## Дефектная ведомость
Ведомость работ
Внутренние санитарнотехнические работы: Отопление. Реконструкция главного корпуса МУЗ"Центральная городская больница им.М.В.Гольца"
МО, г. Фрязино, ул. Московская д.7, стр.3
№ | Наименование работ и затрат | Единица | Коли-
п/п |  | измерен. | чество
1 | 2 | 3 | 4
Раздел Отопление
1 | Прокладка трубопроводов отопления из стальных водогазопроводных неоцинкованных труб диаметром 15 мм | 100 м | 4.8
2 | Прокладка трубопроводов отопления из стальных водогазопроводных неоцинкованных труб диаметром 20 мм | 100 м | 9.24
3 | Прокладка трубопроводов отопления из стальных водогазопроводных неоцинкованных труб диаметром 25 мм | 100 м | 5.7
4 | Прокладка трубопроводов отопления из стальных водогазопроводных неоцинкованных труб диаметром 32 мм | 100 м | 2.31
5 | Прокладка трубопроводов отопления из стальных водогазопроводных неоцинкованных труб диаметром 40 мм | 100 м | 1.43
6 | Прокладка трубопроводов отопления из стальных водогазопроводных неоцинкованных труб диаметром 50 мм | 100 м | 1.03
7 | Прокладка трубопроводов отопления и водоснабжения из стальных электросварных труб диаметром 65 мм | 100 м | 0.3
8 | Прокладка трубопроводов отопления и водоснабжения из стальных электросварных труб диаметром 80 мм | 100 м | 0.1
9 | Установка радиаторов чугунных "Модерн"500, 1 секц.=150Вт*1118секц. | 100 кВт | 1.677
9.1 | Кронштейны радиаторные на кирпичных и бетонных стенах, при длине кронштейна 131 мм | 100 шт. | 11
9.2 | Пробка левая 3/4, пробка правая 3/4 | ШТ | 1000
10 | Установка радиаторов стальных | 100 кВт | 0.0373
10.1 | Радиатор стальной панельный Kermi №НРО20 505*305 | ШТ | 1
10.2 | Радиатор стальной панельный Kermi №НРО20 505*505 | ШТ | 2
10.3 | Радиатор стальной панельный Kermi №НРО20 805*405 | ШТ | 1
10.4 | Радиатор стальной панельный Kermi №НРО20 805*505 | ШТ | 1
10.5 | Радиатор стальной панельный Kermi №НРО20 905*405 | ШТ | 1
11 | Установка регистров из стальных труб сварных диаметром нитки 50 мм | 100 м | 0.02
12 | Установка терморегуляторов радиаторных, диам. до 20 мм | шт. | 256
12.1 | Радиаторный терморегулятор в комплекте: термоголовка с вентилем под термоголовку IVR-N15, | ШТ | 6
12.2 | Радиаторный терморегулятор в комплекте: термоголовка с вентилем под термоголовку IVR-N20, | ШТ | 250
12.3 | Заглушка в трубу 3/4 никель | ШТ | 250
12.4 | Футорка 1/2*3/4 никель | ШТ | 250
12.5 | Заглушка в трубу 1/2 никель, | ШТ | 80
13 | Установка запорных радиаторных клапанов диам. до 20мм | шт. | 256
13.1 | Запорный радиаторный клапан TE-SA-15 | ШТ | 6
13.2 | Запорный радиаторный клапан TE-SA-20 | ШТ | 250
14 | Установка кранов шаровых диам.15мм | шт. | 82
14.1 | Кран шаровой муфтовый полнопроходной , диам.15мм | шт. | 82
15 | Арматура приварная с ручным приводом или без привода водопроводная на условное давление до 10 МПа. Диаметр условного прохода, мм 20 | шт. | 46
15.1 | Кран шаровой стальной под приварку, JiP-FF, диам.20мм | ШТ | 46
16 | Арматура приварная с ручным приводом или без привода водопроводная на условное давление до 10 МПа. Диаметр условного прохода, мм 25 | шт. | 22
16.1 | Кран шаровой стальной под приварку, JiP-FF, диам.25мм | ШТ | 22
17 | Арматура приварная с ручным приводом или без привода водопроводная на условное давление до 10 МПа. Диаметр условного прохода, мм 40 | шт. | 4
17.1 | Кран шаровой стальной под приварку, JiP-FF, диам.40мм | ШТ | 4
18 | Арматура приварная с ручным приводом или без привода водопроводная на условное давление до 10 МПа. Диаметр условного прохода, мм 50 | шт. | 4
18.1 | Кран шаровой стальной под приварку, JiP-FF, диам.50мм | ШТ | 4
19 | Установка кранов воздушных | 1 комплект | 260
21.2 | Воздухоотводчик автоматический угловой | ШТ | 250
21.3 | Воздухоотводчик автоматический прямой | шт | 10
22 | Гидравлическое испытание трубопроводов систем отопления, водопровода и горячего водоснабжения диаметром до 50 мм | 100 м | 24.51
23 | Гидравлическое испытание трубопроводов систем отопления, водопровода и горячего водоснабжения диаметром до 100 мм | 100 м | 0.4
24 | Огрунтовка металлических поверхностей за один раз грунтовкой ГФ-021 | 100 м2 | 3.85
25 | Изоляция трубопроводов изделиями из вспененного полиэтилена "Энергофлекс" трубками | 10 м труб | 59.09
25.1 | Трубки из вспененного полиэтилена внутренним диаметром 42 мм типа "Энергофлекс" для изоляции трубопроводов горячего и холодного водоснабжения длиной 2 м толщиной 9 мм | м | 100
25.2 | Трубки из вспененного полиэтилена внутренним диаметром 35 мм типа "Энергофлекс" для изоляции трубопроводов горячего и холодного водоснабжения длиной 2 м толщиной 9 мм | м | 100
25.3 | Трубки из вспененного полиэтилена внутренним диаметром 28 мм типа "Энергофлекс" для изоляции трубопроводов горячего и холодного водоснабжения длиной 2 м толщиной 9 мм | м | 200
25.4 | Трубки из вспененного полиэтилена внутренним диаметром 22 мм типа "Энергофлекс" для изоляции трубопроводов горячего и холодного водоснабжения длиной 2 м толщиной 9 мм | м | 80
25.5 | Трубки из вспененного полиэтилена внутренним диаметром 18 мм типа "Энергофлекс" для изоляции трубопроводов горячего и холодного водоснабжения длиной 2 м толщиной 9 мм | м | 70
25.6 | Трубки из вспененного полиэтилена внутренним диаметром 76 мм типа "Энергофлекс" для изоляции трубопроводов горячего и холодного водоснабжения длиной 2 м толщиной 20 мм | м | 240
Раздел Теплоснабжение
26 | Прокладка трубопроводов отопления и водоснабжения из стальных электросварных труб диаметром 65 мм | 100 м | 1.6
27 | Прокладка трубопроводов отопления и водоснабжения из стальных электросварных труб диаметром 80 мм | 100 м | 1.1
28 | Прокладка трубопроводов отопления и водоснабжения из стальных электросварных труб диаметром 100 мм | 100 м | 0.3
29 | Прокладка трубопроводов отопления и водоснабжения из стальных электросварных труб диаметром 125 мм | 100 м | 0.26
30 | Установка фасонных частей стальных сварных (отводы) диаметром 76-250 мм | т | 0.09
31 | Арматура приварная с ручным приводом или без привода водопроводная на условное давление до 4 МПа. Диаметр условного прохода, мм 65 | шт. | 2
31.1 | КРАНЫ ПОД ПРИВАРКУ, P25 , D=65 ММ | шт. | 2
32 | Арматура приварная с ручным приводом или без привода водопроводная на условное давление до 4 МПа. Диаметр условного прохода, мм 80 | шт. | 2
32.1 | КРАНЫ ПОД ПРИВАРКУ, P25, D=80 ММ | шт. | 2
33 | Арматура приварная с ручным приводом или без привода водопроводная на условное давление до 4 МПа. Диаметр условного прохода, мм 100 | шт. | 2
33.1 | КРАНЫ ПОД ПРИВАРКУ, P25, D=100 ММ | шт. | 2
34 | Установка автоматических воздухоотводчиков | 1 комплект | 4
35 | Установка кранов шаровых полнопроходных диам.15мм | шт. | 12
35.1 | Кран шаровой муфтовый полнопроходной TECHNO-A, диам.15мм | ШТ | 12
36 | Гидравлическое испытание трубопроводов систем отопления, водопровода и горячего водоснабжения диаметром до 100 мм | 100 м | 2.7
37 | Гидравлическое испытание трубопроводов систем отопления, водопровода и горячего водоснабжения диаметром до 200 мм | 100 м | 0.56
38 | Огрунтовка металлических поверхностей за один раз грунтовкой ГФ-021 | 100 м2 | 1.2
39 | Изоляция трубопроводов изделиями из вспененного полиэтилена "Энергофлекс" трубками | 10 м труб | 17.27
39.1 | Трубки из вспененного полиэтилена внутренним диаметром 160 мм типа "Энергофлекс" для изоляции трубопроводов горячего и холодного водоснабжения длиной 2 м толщиной 20 мм | м | 30
39.2 | Трубки из вспененного полиэтилена внутренним диаметром 114 мм типа "Энергофлекс" для изоляции трубопроводов горячего и холодного водоснабжения длиной 2 м толщиной 20 мм | м | 40
39.3 | Трубки из вспененного полиэтилена внутренним диаметром 89 мм типа "Энергофлекс" для изоляции трубопроводов горячего и холодного водоснабжения длиной 2 м толщиной 20 мм | м | 120

## Source
0 | Smeta.ru (495) 974-1589 |  | _PS_ |  | 0 | 0 | 0 | Smeta.ru |  | 0 | 23404
1 | 1 | 0 | 200 | 0 | Новый объект | Аукцион 2010г., 2 ЭТАП, Отопление |  | 0 | [5 empty] | Мособлгосэкспертиза | 2009 | 10 |  |  |  |  | -3 |  | 0 | 2 | 1 | 3 |  | 1 | 2 | 0 | 0 | 1 | 0 | 0 | 0 | 0 |  |  | 0 | [12 empty] | 0 | 0 | 0 | 22708561 | Сметные нормы списания | Коды ценников | 22251538 | 0 | 1 |  | 1 | 0 | 1 | 1 | 0 | -1 |  | 2 |  | 0 | 1 | 1 | 0 | 0 | 0 | 0 | 13462741 | 13462737 | 13462735 | 13462733 | 22597843 | 22597840 |  |  |  | 0 | 6072200 |  | Версия 5. Типовой расчёт (0,94) для норм 2001 года МДС 81.33-2004 и МДС 81.25-99 без параметров | Московская область | Московская область | Московская область | Московская область | Поправки для НБ 2001 года от ноября 2006 года | 14467504 | 0 | 0 | 6761583 | 18208771 | 22277275 | 0
23838126 | 1 | 2010 | 3 |  | Март, 2010 г. | Март, 2010 г. | 0 | 1 | 1 | 22251538 |  | 0 | Мособлгосэкспертиза | 2009 | 10 | 1 | 1 | 0 | 2 | 1 | 0 | 3 | 1 | 1 | 0 | 1 | 1 | 0 | 1 | 1 | 0 | 0 | 0 | 0 | 0 | 0 | -1 | 2 | 13462741 | 13462737 | 13462735 | 13462733 | [7 empty] | 0 |  | 0 |  |  | 0 |  | 0 |  |  | 0 |  | 0 |  |  | 0 | 0 | 0 | 0 | 0 |  |  |  | 0 | 0 | [8 empty] | 0 |  | 0 | 14467504 | 0 | 6072200 |  | Версия 5. Типовой расчёт (0,94) для норм 2001 года МДС 81.33-2004 и МДС 81.25-99 без параметров | Московская область | Московская область | Московская область | Московская область | Поправки для НБ 2001 года от ноября 2006 года |  |  |  | 6761583 | 18208771 | 22277275 | 0
52 | 1 | 1 | 12 | 0 | Новый объект | Аукцион 2010г., 2 ЭТАП, Отопление | 0 | 0 | 0 | 0 | 0 | 0 | 0 | 2264790.03 | 1870613.69 | 48129.12 | 5143.47 | 346047.22 | 0 | 2653.27 | 66.98 | 0 | 388170.11 | 277779.89 | 0 | 0 | 0 | 0 | 0 | 0 | 0 | 0 | 0 | 0 | 0 | 0 | 0 | 0 | 0 | 0 | 0 | 0
0
3 | 1 |  | 184 |  | Новая локальная смета | Отопление. Теплоснабжение . | [16 empty] | 2 | [11 empty] | 0 | 0 | -1 | [18 empty] | {ACAB5214-97C1-425E-9CF7-D82CC484AF4E} | 0 | 0 | [5 empty] | 0
52 | 1 | 3 | 20 | 0 | Новая локальная смета | Отопление. Теплоснабжение . | 0 | 0 | 0 | 0 | 0 | 0 | 0 | 2264790.03 | 1870613.69 | 48129.12 | 5143.47 | 346047.22 | 0 | 2653.27 | 66.98 | 0 | 388170.11 | 277779.89 | 0 | 0 | 0 | 0 | 0 | 0 | 0 | 0 | 0 | 0 | 0 | 0 | 0 | 0 | 0 | 0 | 0 | 0
0
4 | 1 |  | 106 |  | Новый раздел | Отопление | [16 empty] | 0 | [13 empty] | 0 | [18 empty] | {3F17DE09-C7F8-4D12-838B-028FB361931B} | 0 | 0 | [5 empty] | 0 |  | 0
52 | 1 | 4 | 24 | 0 | Новый раздел | Отопление | 0 | 0 | 0 | 0 | 0 | 0 | 0 | 1887248.84 | 1564617.27 | 32310.93 | 2575.54 | 290320.64 | 0 | 2237.11 | 44.26 | 0 | 322600.51 | 231256.2 | 0 | 0 | 1887248.84 | 1564617.27 | 32310.93 | 2575.54 | 290320.64 | 0 | 2237.11 | 44.26 | 0 | 322600.51 | 231256.2 | 0 | 0 | 0 | 0 | 0
17 | 1 | 19 | 17 | 1 | 16-02-001-1 | Прокладка трубопроводов отопления из стальных водогазопроводных неоцинкованных труб диаметром 15 мм | 100 м | 4.8 | 0 |  | 0.045 | 0 | 0.045 | 95396.23 | 73407.71 | 1445 | 131.35 | 20543.52 | 0 | 158.256 | 2.4 | 0 | 24876 | 17160.14 |  | 0 | 3145.68 | 2785.66 | 42.52 | 2.03 | 317.5 | 0 | 32.97 | 0.5 | 0 | 3145.68 | 2785.66 | 42.52 | 2.03 | 317.5 | 0 | 32.97 | 0.5 | 0 | 120.32 | 83 | 1 | 1 | 1 | 1 | 7.5 | 13.48 | 7.08 | 5.49 |  |  |  |  | 0 | 1 | ТЕР Московской обл.,сб.16,гл.02,табл.001,поз.1 |  |  | 25 | 0 | 16-02-001-1 | 1 | 2 | 0 | 13.48 | 1 | 1 | 1 | 1 | 1 |  | 128 | 83 |  |  |  |  | 0 | 0 | 1 | 0 | 0 | 0 | 0 | 0 |  | 0 | 95396.23 | 15293.2734 | 301.0416 | 27.3644 | 4279.9 | 0 | 32.97 | 0.5 | 0 | 24876.0036 | 17160.1421 | 0 | 0 | 1 | 1 | 1 | 1 | 1 | 1003 | 100 м | 100 м трубопровода | 100 | 22251563 | 2 | Общестроительные работы | 0 | 1 | 25 | Сантехнические работы - внутренние (трубопроводы, водопровод, канализация, отопление, газоснабжение, вентиляция и кондиционирование воздуха) | 16 | 0 | 3145.68 | 2785.66 | 42.52 | 2.03 | 317.5 | 32.97 | 0.5 | 0 | 0 | 0 | 0 | 0
17 | 1 | 36 | 34 | 2 | 16-02-001-2 | Прокладка трубопроводов отопления из стальных водогазопроводных неоцинкованных труб диаметром 20 мм | 100 м | 9.24 | 0 |  | 8.295 | 0 | 8.295 | 203947.28 | 161619.38 | 2781.62 | 252.85 | 39546.28 | 0 | 304.6428 | 4.62 | 0 | 47886.31 | 33033.28 |  | 0 | 3534.48 | 3174.46 | 42.52 | 2.03 | 317.5 | 0 | 32.97 | 0.5 | 0 | 3534.48 | 3174.46 | 42.52 | 2.03 | 317.5 | 0 | 32.97 | 0.5 | 0 | 120.32 | 83 | 1 | 1 | 1 | 1 | 7.32 | 13.48 | 7.08 | 5.51 |  |  |  |  | 0 | 1 | ТЕР Московской обл.,сб.16,гл.02,табл.001,поз.2 |  |  | 25 | 0 | 16-02-001-2 | 1 | 2 | 0 | 13.48 | 1 | 1 | 1 | 1 | 1 |  | 128 | 83 |  |  |  |  | 0 | 0 | 2 | 0 | 0 | 0 | 0 | 0 |  | 0 | 203947.28 | 17491.2746 | 301.0416 | 27.3644 | 4279.9 | 0 | 32.97 | 0.5 | 0 | 47886.3132 | 33033.2779 | 0 | 0 | 1 | 1 | 1 | 1 | 1 | 1003 | 100 м | 100 м трубопровода | 100 | 22251563 | 2 | Общестроительные работы | 0 | 1 | 25 | Сантехнические работы - внутренние (трубопроводы, водопровод, канализация, отопление, газоснабжение, вентиляция и кондиционирование воздуха) | 16 | 0 | 3534.48 | 3174.46 | 42.52 | 2.03 | 317.5 | 32.97 | 0.5 | 0 | 0 | 0 | 0 | 0
17 | 1 | 53 | 51 | 3 | 16-02-001-3 | Прокладка трубопроводов отопления из стальных водогазопроводных неоцинкованных труб диаметром 25 мм | 100 м | 5.7 | 0 |  | 6.9 | 0 | 6.9 | 149470.3 | 123358.93 | 1715.94 | 155.98 | 24395.43 | 0 | 187.929 | 2.85 | 0 | 29540.26 | 20377.67 |  | 0 | 3752.17 | 3392.15 | 42.52 | 2.03 | 317.5 | 0 | 32.97 | 0.5 | 0 | 3752.17 | 3392.15 | 42.52 | 2.03 | 317.5 | 0 | 32.97 | 0.5 | 0 | 120.32 | 83 | 1 | 1 | 1 | 1 | 7.9 | 13.48 | 7.08 | 6.38 |  |  |  |  | 0 | 1 | ТЕР Московской обл.,сб.16,гл.02,табл.001,поз.3 |  |  | 25 | 0 | 16-02-001-3 | 1 | 2 | 0 | 13.48 | 1 | 1 | 1 | 1 | 1 |  | 128 | 83 |  |  |  |  | 0 | 0 | 3 | 0 | 0 | 0 | 0 | 0 |  | 0 | 149470.3 | 21641.917 | 301.0416 | 27.3644 | 4279.9 | 0 | 32.97 | 0.5 | 0 | 29540.2565 | 20377.6703 | 0 | 0 | 1 | 1 | 1 | 1 | 1 | 1003 | 100 м | 100 м трубопровода | 100 | 22251563 | 2 | Общестроительные работы | 0 | 1 | 25 | Сантехнические работы - внутренние (трубопроводы, водопровод, канализация, отопление, газоснабжение, вентиляция и кондиционирование воздуха) | 16 | 0 | 3752.17 | 3392.15 | 42.52 | 2.03 | 317.5 | 32.97 | 0.5 | 0 | 0 | 0 | 0 | 0
17 | 1 | 70 | 68 | 4 | 16-02-001-4 | Прокладка трубопроводов отопления из стальных водогазопроводных неоцинкованных труб диаметром 32 мм | 100 м | 2.31 | 0 |  | 1.032 | 0 | 1.032 | 70094.5 | 59512.52 | 695.41 | 63.21 | 9886.57 | 0 | 76.1607 | 1.155 | 0 | 11971.58 | 8258.32 |  | 0 | 4311.4 | 3951.38 | 42.52 | 2.03 | 317.5 | 0 | 32.97 | 0.5 | 0 | 4311.4 | 3951.38 | 42.52 | 2.03 | 317.5 | 0 | 32.97 | 0.5 | 0 | 120.32 | 83 | 1 | 1 | 1 | 1 | 7.84 | 13.48 | 7.08 | 6.52 |  |  |  |  | 0 | 1 | ТЕР Московской обл.,сб.16,гл.02,табл.001,поз.4 |  |  | 25 | 0 | 16-02-001-4 | 1 | 2 | 0 | 13.48 | 1 | 1 | 1 | 1 | 1 |  | 128 | 83 |  |  |  |  | 0 | 0 | 4 | 0 | 0 | 0 | 0 | 0 |  | 0 | 70094.5 | 25762.9976 | 301.0416 | 27.3644 | 4279.9 | 0 | 32.97 | 0.5 | 0 | 11971.5753 | 8258.3174 | 0 | 0 | 1 | 1 | 1 | 1 | 1 | 1003 | 100 м | 100 м трубопровода | 100 | 22251563 | 2 | Общестроительные работы | 0 | 1 | 25 | Сантехнические работы - внутренние (трубопроводы, водопровод, канализация, отопление, газоснабжение, вентиляция и кондиционирование воздуха) | 16 | 64 | 4311.4 | 3951.38 | 42.52 | 2.03 | 317.5 | 32.97 | 0.5 | 0 | 0 | 0 | 0 | 0
17 | 1 | 87 | 85 | 5 | 16-02-001-5 | Прокладка трубопроводов отопления из стальных водогазопроводных неоцинкованных труб диаметром 40 мм | 100 м | 1.43 | 0 |  | 1.275 | 0 | 1.275 | 50942.09 | 44391.34 | 430.49 | 39.13 | 6120.26 | 0 | 47.1471 | 0.715 | 0 | 7410.98 | 5112.29 |  | 0 | 4159.64 | 3799.62 | 42.52 | 2.03 | 317.5 | 0 | 32.97 | 0.5 | 0 | 4159.64 | 3799.62 | 42.52 | 2.03 | 317.5 | 0 | 32.97 | 0.5 | 0 | 120.32 | 83 | 1 | 1 | 1 | 1 | 9.18 | 13.48 | 7.08 | 8.17 |  |  |  |  | 0 | 1 | ТЕР Московской обл.,сб.16,гл.02,табл.001,поз.5 |  |  | 25 | 0 | 16-02-001-5 | 1 | 2 | 0 | 13.48 | 1 | 1 | 1 | 1 | 1 |  | 128 | 83 |  |  |  |  | 0 | 0 | 5 | 0 | 0 | 0 | 0 | 0 |  | 0 | 50942.09 | 31042.8954 | 301.0416 | 27.3644 | 4279.9 | 0 | 32.97 | 0.5 | 0 | 7410.978 | 5112.2937 | 0 | 0 | 1 | 1 | 1 | 1 | 1 | 1003 | 100 м | 100 м трубопровода | 100 | 22251563 | 2 | Общестроительные работы | 0 | 1 | 25 | Сантехнические работы - внутренние (трубопроводы, водопровод, канализация, отопление, газоснабжение, вентиляция и кондиционирование воздуха) | 16 | 0 | 4159.64 | 3799.62 | 42.52 | 2.03 | 317.5 | 32.97 | 0.5 | 0 | 0 | 0 | 0 | 0
17 | 1 | 104 | 102 | 6 | 16-02-001-6 | Прокладка трубопроводов отопления из стальных водогазопроводных неоцинкованных труб диаметром 50 мм | 100 м | 1.03 | 0 |  | 1.03 | 0 | 1.03 | 44210.75 | 38145.06 | 594.4 | 35.68 | 5471.29 | 0 | 42.1476 | 1.03 | 0 | 6625.99 | 4570.79 |  | 0 | 5827.08 | 5351.74 | 81.28 | 2.57 | 394.06 | 0 | 40.92 | 1 | 0 | 5827.08 | 5351.74 | 81.28 | 2.57 | 394.06 | 0 | 40.92 | 1 | 0 | 120.32 | 83 | 1 | 1 | 1 | 1 | 8.07 | 13.48 | 7.1 | 6.92 |  |  |  |  | 0 | 1 | ТЕР Московской обл.,сб.16,гл.02,табл.001,поз.6 |  |  | 25 | 0 | 16-02-001-6 | 1 | 2 | 0 | 13.48 | 1 | 1 | 1 | 1 | 1 |  | 128 | 83 |  |  |  |  | 0 | 0 | 6 | 0 | 0 | 0 | 0 | 0 |  | 0 | 44210.75 | 37034.0408 | 577.088 | 34.6436 | 5311.9288 | 0 | 40.92 | 1 | 0 | 6625.9863 | 4570.7851 | 0 | 0 | 1 | 1 | 1 | 1 | 1 | 1003 | 100 м | 100 м трубопровода | 100 | 22251563 | 2 | Общестроительные работы | 0 | 1 | 25 | Сантехнические работы - внутренние (трубопроводы, водопровод, канализация, отопление, газоснабжение, вентиляция и кондиционирование воздуха) | 16 | 0 | 5827.08 | 5351.74 | 81.28 | 2.57 | 394.06 | 40.92 | 1 | 0 | 0 | 0 | 0 | 0
17 | 1 | 118 | 116 | 7 | 16-02-005-3 | Прокладка трубопроводов отопления и водоснабжения из стальных электросварных труб диаметром 65 мм | 100 м | 0.3 | 0 |  | 0.095 | 0 | 0.095 | 17495.66 | 14375.46 | 269.18 | 12.58 | 2851.02 | 0 | 21.648 | 0.372 | 0 | 3445.48 | 2376.79 |  | 0 | 6913.99 | 6080.99 | 128 | 3.11 | 705 | 0 | 72.16 | 1.24 | 0 | 6913.99 | 6080.99 | 128 | 3.11 | 705 | 0 | 72.16 | 1.24 | 0 | 120.32 | 83 | 1 | 1 | 1 | 1 | 9.24 | 13.48 | 7.01 | 7.88 |  |  |  |  | 0 | 1 | ТЕР Московской обл.,сб.16,гл.02,табл.005,поз.3 |  |  | 25 | 0 | 16-02-005-3 | 1 | 2 | 0 | 13.48 | 1 | 1 | 1 | 1 | 1 |  | 128 | 83 |  |  |  |  | 0 | 0 | 7 | 0 | 0 | 0 | 0 | 0 |  | 0 | 17495.66 | 47918.2012 | 897.28 | 41.9228 | 9503.4 | 0 | 72.16 | 1.24 | 0 | 3445.4835 | 2376.788 | 0 | 0 | 1 | 1 | 1 | 1 | 1 | 1003 | 100 м | 100 м трубопровода | 100 | 22251563 | 2 | Общестроительные работы | 0 | 1 | 25 | Сантехнические работы - внутренние (трубопроводы, водопровод, канализация, отопление, газоснабжение, вентиляция и кондиционирование воздуха) | 16 | 0 | 6913.99 | 6080.99 | 128 | 3.11 | 705 | 72.16 | 1.24 | 0 | 0 | 0 | 0 | 0
17 | 1 | 132 | 130 | 8 | 16-02-005-4 | Прокладка трубопроводов отопления и водоснабжения из стальных электросварных труб диаметром 80 мм | 100 м | 0.1 | 0 |  | 0.046 | 0 | 0.046 | 6695.17 | 5516.92 | 127.94 | 6.74 | 1050.31 | 0 | 7.975 | 0.177 | 0 | 1271.84 | 877.35 |  | 0 | 8016.03 | 7054.88 | 181.99 | 5 | 779.16 | 0 | 79.75 | 1.77 | 0 | 8016.03 | 7054.88 | 181.99 | 5 | 779.16 | 0 | 79.75 | 1.77 | 0 | 120.32 | 83 | 1 | 1 | 1 | 1 | 9.14 | 13.48 | 7.03 | 7.82 |  |  |  |  | 0 | 1 | ТЕР Московской обл.,сб.16,гл.02,табл.005,поз.4 |  |  | 25 | 0 | 16-02-005-4 | 1 | 2 | 0 | 13.48 | 1 | 1 | 1 | 1 | 1 |  | 128 | 83 |  |  |  |  | 0 | 0 | 8 | 0 | 0 | 0 | 0 | 0 |  | 0 | 6695.17 | 55169.1616 | 1279.3897 | 67.4 | 10503.0768 | 0 | 79.75 | 1.77 | 0 | 1271.8426 | 877.3515 | 0 | 0 | 1 | 1 | 1 | 1 | 1 | 1003 | 100 м | 100 м трубопровода | 100 | 22251563 | 2 | Общестроительные работы | 0 | 1 | 25 | Сантехнические работы - внутренние (трубопроводы, водопровод, канализация, отопление, газоснабжение, вентиляция и кондиционирование воздуха) | 16 | 0 | 8016.03 | 7054.88 | 181.99 | 5 | 779.16 | 79.75 | 1.77 | 0 | 0 | 0 | 0 | 0
17 | 1 | 138 | 136 | 9 | 16-07-005-1 | Гидравлическое испытание трубопроводов систем отопления, водопровода и горячего водоснабжения диаметром до 50 мм | 100 м | 24.51 | 0 |  | 0 | 0 | 0 | 24984.09 | 348.04 | 5367.43 | 0 | 19268.62 | 0 | 122.7951 | 0 | 0 | 23184 | 15992.95 |  | 0 | 107.12 | 4.29 | 44.51 | 0 | 58.32 | 0 | 5.01 | 0 | 0 | 107.12 | 4.29 | 44.51 | 0 | 58.32 | 0 | 5.01 | 0 | 0 | 120.32 | 83 | 1 | 1 | 1 | 1 | 11.37 | 13.48 | 4.92 | 3.31 |  |  |  |  | 0 | 1 | ТЕР Московской обл.,сб.16,гл.07,табл.005,поз.1 |  |  | 25 | 0 | 16-07-005-1 | 1 | 2 | 0 | 13.48 | 1 | 1 | 1 | 1 | 1 |  | 128 | 83 |  |  |  |  | 0 | 0 | 9 | 0 | 0 | 0 | 0 | 0 |  | 0 | 24984.09 | 14.1999 | 218.9892 | 0 | 786.1536 | 0 | 5.01 | 0 | 0 | 23184.0036 | 15992.9546 | 0 | 0 | 1 | 1 | 1 | 1 | 1 | 1003 | 100 м | 100 м трубопровода | 100 | 22251563 | 2 | Общестроительные работы | 0 | 1 | 25 | Сантехнические работы - внутренние (трубопроводы, водопровод, канализация, отопление, газоснабжение, вентиляция и кондиционирование воздуха) | 16 | 0 | 107.12 | 4.29 | 44.51 | 0 | 58.32 | 5.01 | 0 | 0 | 0 | 0 | 0 | 0
17 | 1 | 144 | 142 | 10 | 16-07-005-2 | Гидравлическое испытание трубопроводов систем отопления, водопровода и горячего водоснабжения диаметром до 100 мм | 100 м | 0.4 | 0 |  | 0 | 0 | 0 | 418.21 | 16.15 | 87.6 | 0 | 314.46 | 0 | 2.004 | 0 | 0 | 378.36 | 261 |  | 0 | 113.95 | 11.12 | 44.51 | 0 | 58.32 | 0 | 5.01 | 0 | 0 | 113.95 | 11.12 | 44.51 | 0 | 58.32 | 0 | 5.01 | 0 | 0 | 120.32 | 83 | 1 | 1 | 1 | 1 | 11.16 | 13.48 | 4.92 | 3.63 |  |  |  |  | 0 | 1 | ТЕР Московской обл.,сб.16,гл.07,табл.005,поз.2 |  |  | 25 | 0 | 16-07-005-2 | 1 | 2 | 0 | 13.48 | 1 | 1 | 1 | 1 | 1 |  | 128 | 83 |  |  |  |  | 0 | 0 | 10 | 0 | 0 | 0 | 0 | 0 |  | 0 | 418.21 | 40.3656 | 218.9892 | 0 | 786.1536 | 0 | 5.01 | 0 | 0 | 378.3583 | 261.0018 | 0 | 0 | 1 | 1 | 1 | 1 | 1 | 1003 | 100 м | 100 м трубопровода | 100 | 22251563 | 2 | Общестроительные работы | 0 | 1 | 25 | Сантехнические работы - внутренние (трубопроводы, водопровод, канализация, отопление, газоснабжение, вентиляция и кондиционирование воздуха) | 16 | 0 | 113.95 | 11.12 | 44.51 | 0 | 58.32 | 5.01 | 0 | 0 | 0 | 0 | 0 | 0
17 | 1 | 162 | 152 | 11 | 18-03-001-1 | Установка радиаторов чугунных "Модерн"500, 1 секц.=150Вт*1118секц. | 100 кВт | 1.677 | 0 |  | 1.663 | 0 | 1.663 | 376602.21 | 357388.17 | 3863.91 | 830.09 | 15350.13 | 0 | 126.9489 | 10.1626 | 0 | 19468.04 | 13429.58 |  | 0 | 33688.01 | 32685.83 | 323.15 | 36.72 | 679.03 | 0 | 75.7 | 6.06 | 0 | 33688.01 | 32685.83 | 323.15 | 36.72 | 679.03 | 0 | 75.7 | 6.06 | 0 | 120.32 | 83 | 1 | 1 | 1 | 1 | 6.94 | 13.48 | 7.13 | 6.52 |  |  |  |  | 0 | 1 | ТЕР Московской обл.,сб.18,гл.03,табл.001,поз.1 |  |  | 25 | 0 | 18-03-001-1 | 1 | 2 | 0 | 13.48 | 1 | 1 | 1 | 1 | 1 |  | 128 | 83 |  |  |  |  | 0 | 0 | 11 | 0 | 0 | 0 | 0 | 0 |  | 0 | 376602.21 | 213111.6116 | 2304.0595 | 494.9856 | 9153.3244 | 0 | 75.7 | 6.06 | 0 | 19468.0407 | 13429.5826 | 0 | 0 | 1 | 1 | 1 | 1 | 1 | 1013 | 100 кВт | 100 кВт радиаторов и конвекторов | 1 | 22251563 | 2 | Общестроительные работы | 0 | 1 | 25 | Сантехнические работы - внутренние (трубопроводы, водопровод, канализация, отопление, газоснабжение, вентиляция и кондиционирование воздуха) | 16 | 64 | 33688.01 | 32685.83 | 323.15 | 36.72 | 679.03 | 75.7 | 6.06 | 0 | 0 | 0 | 0 | 0
18 | 1 | 156 |  | 11,1 | 300-1195 | Кронштейны радиаторные на кирпичных и бетонных стенах, при длине кронштейна 131 мм | 100 шт. | -1.3081 | -0.78 |  | -1.2971 | 0 | -1.2971 | -2661.34 | -2661.34 | 0 | 0 | 0 | 0 | 0 | 0 | 0 | 0 | 0 |  | 0 | 180.69 | 180.69 | 0 | 0 | 0 | 0 | 0 | 0 | 0 | 180.69 | 180.69 | 0 | 0 | 0 | 0 | 0 | 0 | 0 | 120.32 | 83 | 1 | 1 | 1 | 1 | 1 | 1 | 1 | 11.26 |  |  |  |  | 3 | 1 | 300-1195 |  |  | 25 | 0 | 300-1195 | 1 | 2 | 0 | 1 | 1 | 1 | 1 | 1 | 1 |  | 128 | 83 |  |  |  |  | 0 | 0 | 11 | 3 | 0 | 1 | 0 | 0 |  | 0 | -2661.34 | 2034.5694 | 0 | 0 | 0 | 0 | 0 | 0 | 0 | 0 | 0 | 0 | 0 | 1 | 1 | 1 | 1 | 1 | 1010 | 100 шт. | 100 шт. | 100 | 22251563 | 2 | Общестроительные работы | 0 | 1 | 25 | Сантехнические работы - внутренние (трубопроводы, водопровод, канализация, отопление, газоснабжение, вентиляция и кондиционирование воздуха) | 16 | 0 | 180.69 | 180.69 | 0 | 0 | 0 | 0 | 0 |  | 0 | 0 | 0 | 0
18 | 1 | 158 |  | 11,2 | 300-1196 | Кронштейны радиаторные на кирпичных и бетонных стенах, при длине кронштейна 325 мм | 100 шт. | -1.2913 | -0.77 |  | -1.2805 | 0 | -1.2805 | -2043.14 | -2043.14 | 0 | 0 | 0 | 0 | 0 | 0 | 0 | 0 | 0 |  | 0 | 187.47 | 187.47 | 0 | 0 | 0 | 0 | 0 | 0 | 0 | 187.47 | 187.47 | 0 | 0 | 0 | 0 | 0 | 0 | 0 | 120.32 | 83 | 1 | 1 | 1 | 1 | 1 | 1 | 1 | 8.44 |  |  |  |  | 3 | 1 | 300-1196 |  |  | 25 | 0 | 300-1196 | 1 | 2 | 0 | 1 | 1 | 1 | 1 | 1 | 1 |  | 128 | 83 |  |  |  |  | 0 | 0 | 11 | 4 | 0 | 1 | 0 | 0 |  | 0 | -2043.14 | 1582.2468 | 0 | 0 | 0 | 0 | 0 | 0 | 0 | 0 | 0 | 0 | 0 | 1 | 1 | 1 | 1 | 1 | 1010 | 100 шт. | 100 шт. | 100 | 22251563 | 2 | Общестроительные работы | 0 | 1 | 25 | Сантехнические работы - внутренние (трубопроводы, водопровод, канализация, отопление, газоснабжение, вентиляция и кондиционирование воздуха) | 16 | 0 | 187.47 | 187.47 | 0 | 0 | 0 | 0 | 0 |  | 0 | 0 | 0 | 0
18 | 1 | 155 |  | 11,3 | 300-1195 | Кронштейны радиаторные на кирпичных и бетонных стенах, при длине кронштейна 131 мм | 100 шт. | 11 | 6.5593 |  | 10.9082 | 0 | 10.9082 | 22380.26 | 22380.26 | 0 | 0 | 0 | 0 | 0 | 0 | 0 | 0 | 0 |  | 0 | 180.69 | 180.69 | 0 | 0 | 0 | 0 | 0 | 0 | 0 | 180.69 | 180.69 | 0 | 0 | 0 | 0 | 0 | 0 | 0 | 120.32 | 83 | 1 | 1 | 1 | 1 | 1 | 1 | 1 | 11.26 |  |  |  |  | 3 | 1 | 300-1195 |  |  | 25 | 0 | 300-1195 | 1 | 2 | 0 | 1 | 1 | 1 | 1 | 1 | 1 |  | 128 | 83 |  |  |  |  | 0 | 0 | 11 | 2 | 0 | 1 | 0 | 0 |  | 0 | 22380.26 | 2034.5694 | 0 | 0 | 0 | 0 | 0 | 0 | 0 | 0 | 0 | 0 | 0 | 1 | 1 | 1 | 1 | 1 | 1010 | 100 шт. | 100 шт. | 100 | 22251563 | 2 | Общестроительные работы | 0 | 1 | 25 | Сантехнические работы - внутренние (трубопроводы, водопровод, канализация, отопление, газоснабжение, вентиляция и кондиционирование воздуха) | 16 | 0 | 180.69 | 180.69 | 0 | 0 | 0 | 0 | 0 |  | 0 | 0 | 0 | 0
18 | 1 | 162 |  | 11,4 | сч.ф.15 от 18.02.10 | Пробка левая 3/4, пробка правая 3/4 | ШТ | 1000 | 596.3029 |  | 991.6518 | 0 | 991.6518 | 32203.38 | 32203.38 | 0 | 0 | 0 | 0 | 0 | 0 | 0 | 0 | 0 |  | 0 | 4.962 | 4.962 | 0 | 0 | 0 | 0 | 0 | 0 | 0 | 4.962 | 4.962 | 0 | 0 | 0 | 0 | 0 | 0 | 0 | 120.32 | 83 | 1 | 1 | 1 | 1 | 1 | 1 | 1 | 6.49 |  |  |  |  | 3 | 1 | 300-0555 |  |  | 25 | 0 | 300-0555 | 1 | 2 | 0 | 1 | 1 | 1 | 1 | 1 | 1 |  | 128 | 83 |  |  |  |  | 0 | 0 | 11 | 1 | 0 | 1 | 0 | 0 |  | 0 | 32203.38 | 32.2034 | 0 | 0 | 0 | 0 | 0 | 0 | 0 | 0 | 0 | 0 | 0 | 1 | 1 | 1 | 1 | 1 | 1013 | ШТ | ШТ | 1 | 22251563 | 2 | Общестроительные работы | 0 | 1 | 25 | Сантехнические работы - внутренние (трубопроводы, водопровод, канализация, отопление, газоснабжение, вентиляция и кондиционирование воздуха) | 16 | 0 | 323.73 | 4.962 | 0 | 0 | 0 | 0 | 0 |  | 0 | 0 | 0 | 0
17 | 1 | 180 | 164 | 12 | 18-03-001-2 | Установка радиаторов стальных | 100 кВт | 0.0373 | 0 |  | 0.0373 | 0 | 0.0373 | 4200.54 | 3853.44 | 51.24 | 8.69 | 295.86 | 0 | 2.4469 | 0.11675 | 0 | 366.43 | 252.78 |  | 0 | 18694.16 | 17904.59 | 201.14 | 17.29 | 588.43 | 0 | 65.6 | 3.13 | 0 | 18694.16 | 17904.59 | 201.14 | 17.29 | 588.43 | 0 | 65.6 | 3.13 | 0 | 120.32 | 83 | 1 | 1 | 1 | 1 | 6.47 | 13.48 | 6.83 | 5.77 |  |  |  |  | 0 | 1 | ТЕР Московской обл.,сб.18,гл.03,табл.001,поз.2 |  |  | 25 | 0 | 18-03-001-2 | 1 | 2 | 0 | 13.48 | 1 | 1 | 1 | 1 | 1 |  | 128 | 83 |  |  |  |  | 0 | 0 | 12 | 0 | 0 | 0 | 0 | 0 |  | 0 | 4200.54 | 103309.4843 | 1373.7862 | 233.0692 | 7932.0364 | 0 | 65.6 | 3.13 | 0 | 366.4346 | 252.7765 | 0 | 0 | 1 | 1 | 1 | 1 | 1 | 1013 | 100 кВт | 100 кВт радиаторов и конвекторов | 1 | 22251563 | 2 | Общестроительные работы | 0 | 1 | 25 | Сантехнические работы - внутренние (трубопроводы, водопровод, канализация, отопление, газоснабжение, вентиляция и кондиционирование воздуха) | 16 | 0 | 18694.16 | 17904.59 | 201.14 | 17.29 | 588.43 | 65.6 | 3.13 | 0 | 0 | 0 | 0 | 0
18 | 1 | 172 |  | 12,1 | 300-0559 | Радиаторы стальные отопительные панельные РСВ2-1, РСВ2-6, однорядные | квт | -3.73 | -100 |  | -3.73 | 0 | -3.73 | -3693.86 | -3693.86 | 0 | 0 | 0 | 0 | 0 | 0 | 0 | 0 | 0 |  | 0 | 167 | 167 | 0 | 0 | 0 | 0 | 0 | 0 | 0 | 167 | 167 | 0 | 0 | 0 | 0 | 0 | 0 | 0 | 120.32 | 83 | 1 | 1 | 1 | 1 | 1 | 1 | 1 | 5.93 |  |  |  |  | 3 | 1 | 300-0559 |  |  | 25 | 0 | 300-0559 | 1 | 2 | 0 | 1 | 1 | 1 | 1 | 1 | 1 |  | 128 | 83 |  |  |  |  | 0 | 0 | 12 | 1 | 0 | 0 | 0 | 0 |  | 0 | -3693.86 | 990.31 | 0 | 0 | 0 | 0 | 0 | 0 | 0 | 0 | 0 | 0 | 0 | 1 | 1 | 1 | 1 | 1 | 1013 | квт | квт | 1 | 22251563 | 2 | Общестроительные работы | 0 | 1 | 25 | Сантехнические работы - внутренние (трубопроводы, водопровод, канализация, отопление, газоснабжение, вентиляция и кондиционирование воздуха) | 16 | 0 | 167 | 167 | 0 | 0 | 0 | 0 | 0 |  | 0 | 0 | 0 | 0
18 | 1 | 176 |  | 12,2 | Цена поставщика ООО "Теплоком" | Радиатор стальной панельный Kermi №НРО20 505*305 | ШТ | 1 | 26.8097 |  | 1 | 0 | 1 | 6555.08 | 6555.08 | 0 | 0 | 0 | 0 | 0 | 0 | 0 | 0 | 0 |  | 0 | 1105.41 | 1105.41 | 0 | 0 | 0 | 0 | 0 | 0 | 0 | 1105.41 | 1105.41 | 0 | 0 | 0 | 0 | 0 | 0 | 0 | 120.32 | 83 | 1 | 1 | 1 | 1 | 6.47 | 13.48 | 6.83 | 5.93 |  |  |  |  | 3 | 1 |  |  |  | 25 | 0 | 300-0559 | 1 | 2 | 0 | 13.48 | 1 | 1 | 1 | 1 | 1 |  | 128 | 83 |  |  |  |  | 0 | 0 | 12 | 2 | 0 | 0 | 0 | 0 |  | 0 | 6555.08 | 6555.0813 | 0 | 0 | 0 | 0 | 0 | 0 | 0 | 0 | 0 | 0 | 0 | 1 | 1 | 1 | 1 | 1 | 1013 | ШТ | ШТ | 1 | 22251563 | 2 | Общестроительные работы | 0 | 1 | 25 | Сантехнические работы - внутренние (трубопроводы, водопровод, канализация, отопление, газоснабжение, вентиляция и кондиционирование воздуха) | 16 | 0 | 0 | 1105.41 | 0 | 0 | 0 | 0 | 0 |  | 0 | 0 | 0 | 0
18 | 1 | 177 |  | 12,3 | Цена поставщика ООО "Теплоком" | Радиатор стальной панельный Kermi №НРО20 505*505 | ШТ | 2 | 53.6193 |  | 2 | 0 | 2 | 14481.36 | 14481.36 | 0 | 0 | 0 | 0 | 0 | 0 | 0 | 0 | 0 |  | 0 | 1221.0249 | 1221.0249 | 0 | 0 | 0 | 0 | 0 | 0 | 0 | 1221.0249 | 1221.0249 | 0 | 0 | 0 | 0 | 0 | 0 | 0 | 120.32 | 83 | 1 | 1 | 1 | 1 | 6.47 | 13.48 | 6.83 | 5.93 |  |  |  |  | 3 | 1 |  |  |  | 25 | 0 | 300-0559 | 1 | 2 | 0 | 13.48 | 1 | 1 | 1 | 1 | 1 |  | 128 | 83 |  |  |  |  | 0 | 0 | 12 | 3 | 0 | 0 | 0 | 0 |  | 0 | 14481.36 | 7240.6777 | 0 | 0 | 0 | 0 | 0 | 0 | 0 | 0 | 0 | 0 | 0 | 1 | 1 | 1 | 1 | 1 | 1013 | ШТ | ШТ | 1 | 22251563 | 2 | Общестроительные работы | 0 | 1 | 25 | Сантехнические работы - внутренние (трубопроводы, водопровод, канализация, отопление, газоснабжение, вентиляция и кондиционирование воздуха) | 16 | 0 | 0 | 1221.0249 | 0 | 0 | 0 | 0 | 0 |  | 0 | 0 | 0 | 0
18 | 1 | 178 |  | 12,4 | Цена поставщика ООО "Теплоком" | Радиатор стальной панельный Kermi №НРО20 805*405 | ШТ | 1 | 26.8097 |  | 1 | 0 | 1 | 7762.71 | 7762.71 | 0 | 0 | 0 | 0 | 0 | 0 | 0 | 0 | 0 |  | 0 | 1309.0576 | 1309.0576 | 0 | 0 | 0 | 0 | 0 | 0 | 0 | 1309.0576 | 1309.0576 | 0 | 0 | 0 | 0 | 0 | 0 | 0 | 120.32 | 83 | 1 | 1 | 1 | 1 | 6.47 | 13.48 | 6.83 | 5.93 |  |  |  |  | 3 | 1 |  |  |  | 25 | 0 | 300-0559 | 1 | 2 | 0 | 13.48 | 1 | 1 | 1 | 1 | 1 |  | 128 | 83 |  |  |  |  | 0 | 0 | 12 | 4 | 0 | 0 | 0 | 0 |  | 0 | 7762.71 | 7762.7116 | 0 | 0 | 0 | 0 | 0 | 0 | 0 | 0 | 0 | 0 | 0 | 1 | 1 | 1 | 1 | 1 | 1013 | ШТ | ШТ | 1 | 22251563 | 2 | Общестроительные работы | 0 | 1 | 25 | Сантехнические работы - внутренние (трубопроводы, водопровод, канализация, отопление, газоснабжение, вентиляция и кондиционирование воздуха) | 16 | 0 | 0 | 1309.0576 | 0 | 0 | 0 | 0 | 0 |  | 0 | 0 | 0 | 0
18 | 1 | 179 |  | 12,5 | Цена поставщика ООО "Теплоком" | Радиатор стальной панельный Kermi №НРО20 805*505 | ШТ | 1 | 26.8097 |  | 1 | 0 | 1 | 8296.61 | 8296.61 | 0 | 0 | 0 | 0 | 0 | 0 | 0 | 0 | 0 |  | 0 | 1399.091 | 1399.091 | 0 | 0 | 0 | 0 | 0 | 0 | 0 | 1399.091 | 1399.091 | 0 | 0 | 0 | 0 | 0 | 0 | 0 | 120.32 | 83 | 1 | 1 | 1 | 1 | 6.47 | 13.48 | 6.83 | 5.93 |  |  |  |  | 3 | 1 |  |  |  | 25 | 0 | 300-0559 | 1 | 2 | 0 | 13.48 | 1 | 1 | 1 | 1 | 1 |  | 128 | 83 |  |  |  |  | 0 | 0 | 12 | 5 | 0 | 0 | 0 | 0 |  | 0 | 8296.61 | 8296.6096 | 0 | 0 | 0 | 0 | 0 | 0 | 0 | 0 | 0 | 0 | 0 | 1 | 1 | 1 | 1 | 1 | 1013 | ШТ | ШТ | 1 | 22251563 | 2 | Общестроительные работы | 0 | 1 | 25 | Сантехнические работы - внутренние (трубопроводы, водопровод, канализация, отопление, газоснабжение, вентиляция и кондиционирование воздуха) | 16 | 0 | 0 | 1399.091 | 0 | 0 | 0 | 0 | 0 |  | 0 | 0 | 0 | 0
18 | 1 | 180 |  | 12,6 | Цена поставщика ООО "Теплоком" | Радиатор стальной панельный Kermi №НРО20 905*405 | ШТ | 1 | 26.8097 |  | 1 | 0 | 1 | 8046.61 | 8046.61 | 0 | 0 | 0 | 0 | 0 | 0 | 0 | 0 | 0 |  | 0 | 1356.9325 | 1356.9325 | 0 | 0 | 0 | 0 | 0 | 0 | 0 | 1356.9325 | 1356.9325 | 0 | 0 | 0 | 0 | 0 | 0 | 0 | 120.32 | 83 | 1 | 1 | 1 | 1 | 6.47 | 13.48 | 6.83 | 5.93 |  |  |  |  | 3 | 1 |  |  |  | 25 | 0 | 300-0559 | 1 | 2 | 0 | 13.48 | 1 | 1 | 1 | 1 | 1 |  | 128 | 83 |  |  |  |  | 0 | 0 | 12 | 6 | 0 | 0 | 0 | 0 |  | 0 | 8046.61 | 8046.6097 | 0 | 0 | 0 | 0 | 0 | 0 | 0 | 0 | 0 | 0 | 0 | 1 | 1 | 1 | 1 | 1 | 1013 | ШТ | ШТ | 1 | 22251563 | 2 | Общестроительные работы | 0 | 1 | 25 | Сантехнические работы - внутренние (трубопроводы, водопровод, канализация, отопление, газоснабжение, вентиляция и кондиционирование воздуха) | 16 | 0 | 0 | 1356.9325 | 0 | 0 | 0 | 0 | 0 |  | 0 | 0 | 0 | 0
17 | 1 | 194 | 178 | 13 | 18-03-004-5 | Установка регистров из стальных труб сварных диаметром нитки 50 мм | 100 м | 0.02 | 0 |  | 0.02 | 0 | 0.02 | 537.11 | 490.33 | 7.02 | 0.4 | 39.76 | 0 | 0.3248 | 0.0102 | 0 | 48.32 | 33.33 |  | 0 | 5418.86 | 5216.32 | 55.08 | 1.49 | 147.46 | 0 | 16.24 | 0.51 | 0 | 5418.86 | 5216.32 | 55.08 | 1.49 | 147.46 | 0 | 16.24 | 0.51 | 0 | 120.32 | 83 | 1 | 1 | 1 | 1 | 5.4 | 13.48 | 6.37 | 4.7 |  |  |  |  | 0 | 1 | ТЕР Московской обл.,сб.18,гл.03,табл.004,поз.5 |  |  | 25 | 0 | 18-03-004-5 | 1 | 2 | 0 | 13.48 | 1 | 1 | 1 | 1 | 1 |  | 128 | 83 |  |  |  |  | 0 | 0 | 13 | 0 | 0 | 0 | 0 | 0 |  | 0 | 537.11 | 24516.704 | 350.8596 | 20.0852 | 1987.7608 | 0 | 16.24 | 0.51 | 0 | 48.3205 | 33.3328 | 0 | 0 | 1 | 1 | 1 | 1 | 1 | 1003 | 100 м | 100 м труб нитки регистра | 100 | 22251563 | 2 | Общестроительные работы | 0 | 1 | 25 | Сантехнические работы - внутренние (трубопроводы, водопровод, канализация, отопление, газоснабжение, вентиляция и кондиционирование воздуха) | 16 | 0 | 5418.86 | 5216.32 | 55.08 | 1.49 | 147.46 | 16.24 | 0.51 | 0 | 0 | 0 | 0 | 0
17 | 1 | 205 | 183 | 14 | 24-01-033-1 | Установка терморегуляторов радиаторных, диам. до 20 мм | шт. | 256 | 0 |  | 245 | 0 | 245 | 44496.99 | 18166.78 | 0 | 0 | 26330.21 | 0 | 215.04 | 0 | 0 | 32175.52 | 23433.89 |  | 0 | 30.23 | 22.6 | 0 | 0 | 7.63 | 0 | 0.84 | 0 | 0 | 30.23 | 22.6 | 0 | 0 | 7.63 | 0 | 0.84 | 0 | 0 | 122.2 | 89 | 1 | 1 | 1 | 1 | 8.33 | 13.48 | 1 | 3.14 |  |  |  |  | 0 | 1 | ТЕР Московской обл.,сб.24,гл.01,табл.033,поз.1 |  |  | 27 | 0 | 24-01-033-1 | 1 | 2 | 0 | 13.48 | 1 | 1 | 1 | 1 | 1 |  | 130 | 89 |  |  |  |  | 0 | 0 | 14 | 0 | 0 | 0 | 0 | 0 |  | 0 | 44496.99 | 70.964 | 0 | 0 | 102.8524 | 0 | 0.84 | 0 | 0 | 32175.5166 | 23433.8869 | 0 | 0 | 1 | 1 | 1 | 1 | 1 | 1010 | шт. | шт. | 1 | 22251565 | 2 | Общестроительные работы | 0 | 1 | 27 | Наружные сети водопровода, канализации, теплоснабжения, газопровода | 18 | 0 | 30.23 | 22.6 | 0 | 0 | 7.63 | 0.84 | 0 | 0 | 0 | 0 | 0 | 0
18 | 1 | 199 |  | 14,1 | 300-1342 | Вентили проходные муфтовые 15кч18п для воды, давлением 1.6 МПа (16 кгс/см2), диаметром 20 мм | шт. | -256 | -1 |  | -245 | 0 | -245 | -17643.42 | -17643.42 | 0 | 0 | 0 | 0 | 0 | 0 | 0 | 0 | 0 |  | 0 | 21.81 | 21.81 | 0 | 0 | 0 | 0 | 0 | 0 | 0 | 21.81 | 21.81 | 0 | 0 | 0 | 0 | 0 | 0 | 0 | 122.2 | 89 | 1 | 1 | 1 | 1 | 1 | 1 | 1 | 3.16 |  |  |  |  | 3 | 1 | 300-1342 |  |  | 27 | 0 | 300-1342 | 1 | 2 | 0 | 1 | 1 | 1 | 1 | 1 | 1 |  | 130 | 89 |  |  |  |  | 0 | 0 | 14 | 1 | 0 | 0 | 0 | 0 |  | 0 | -17643.42 | 68.9196 | 0 | 0 | 0 | 0 | 0 | 0 | 0 | 0 | 0 | 0 | 0 | 1 | 1 | 1 | 1 | 1 | 1010 | шт. | шт. | 1 | 22251565 | 2 | Общестроительные работы | 0 | 1 | 27 | Наружные сети водопровода, канализации, теплоснабжения, газопровода | 18 | 0 | 21.81 | 21.81 | 0 | 0 | 0 | 0 | 0 |  | 0 | 0 | 0 | 0
18 | 1 | 204 |  | 14,2 | Цена поставщика ООО "Данфосс" | Радиаторный терморегулятор в комплекте: термоголовка с вентилем под термоголовку IVR-N15, | ШТ | 6 | 0.023438 |  | 2 | 0 | 2 | 2548.32 | 2548.32 | 0 | 0 | 0 | 0 | 0 | 0 | 0 | 0 | 0 |  | 0 | 134.405 | 134.405 | 0 | 0 | 0 | 0 | 0 | 0 | 0 | 134.405 | 134.405 | 0 | 0 | 0 | 0 | 0 | 0 | 0 | 122.2 | 89 | 1 | 1 | 1 | 1 | 8.33 | 13.48 | 1 | 3.16 |  |  |  |  | 3 | 1 |  |  |  | 27 | 0 | 300-1342 | 1 | 2 | 0 | 13.48 | 1 | 1 | 1 | 1 | 1 |  | 130 | 89 |  |  |  |  | 0 | 0 | 14 | 2 | 0 | 0 | 0 | 0 |  | 0 | 2548.32 | 424.7198 | 0 | 0 | 0 | 0 | 0 | 0 | 0 | 0 | 0 | 0 | 0 | 1 | 1 | 1 | 1 | 1 | 1013 | ШТ | ШТ | 1 | 22251565 | 2 | Общестроительные работы | 0 | 1 | 27 | Наружные сети водопровода, канализации, теплоснабжения, газопровода | 18 | 0 | 0 | 134.405 | 0 | 0 | 0 | 0 | 0 |  | 0 | 0 | 0 | 0
18 | 1 | 205 |  | 14,3 | Цена поставщика ООО "Данфосс" | Радиаторный терморегулятор в комплекте: термоголовка с вентилем под термоголовку IVR-N20, | ШТ | 250 | 0.97656 |  | 243 | 0 | 243 | 127921.61 | 127921.61 | 0 | 0 | 0 | 0 | 0 | 0 | 0 | 0 | 0 |  | 0 | 161.9261 | 161.9261 | 0 | 0 | 0 | 0 | 0 | 0 | 0 | 161.9261 | 161.9261 | 0 | 0 | 0 | 0 | 0 | 0 | 0 | 122.2 | 89 | 1 | 1 | 1 | 1 | 8.33 | 13.48 | 1 | 3.16 |  |  |  |  | 3 | 1 |  |  |  | 27 | 0 | 300-1342 | 1 | 2 | 0 | 13.48 | 1 | 1 | 1 | 1 | 1 |  | 130 | 89 |  |  |  |  | 0 | 0 | 14 | 3 | 0 | 0 | 0 | 0 |  | 0 | 127921.61 | 511.6864 | 0 | 0 | 0 | 0 | 0 | 0 | 0 | 0 | 0 | 0 | 0 | 1 | 1 | 1 | 1 | 1 | 1013 | ШТ | ШТ | 1 | 22251565 | 2 | Общестроительные работы | 0 | 1 | 27 | Наружные сети водопровода, канализации, теплоснабжения, газопровода | 18 | 0 | 0 | 161.9261 | 0 | 0 | 0 | 0 | 0 |  | 0 | 0 | 0 | 0
18 | 1 | 201 |  | 14,4 | сч.ф№14 от 18.02.10 | Заглушка в трубу 3/4 никель | ШТ | 250 | 0.97656 |  | 239.2579 | 0 | 239.2579 | 4144.07 | 4144.07 | 0 | 0 | 0 | 0 | 0 | 0 | 0 | 0 | 0 |  | 0 | 5.2457 | 5.2457 | 0 | 0 | 0 | 0 | 0 | 0 | 0 | 5.2457 | 5.2457 | 0 | 0 | 0 | 0 | 0 | 0 | 0 | 122.2 | 89 | 1 | 1 | 1 | 1 | 1 | 1 | 1 | 3.16 |  |  |  |  | 3 | 1 |  |  |  | 27 | 0 |  | 0 | 2 | 0 | 1 | 1 | 1 | 1 | 1 | 1 |  | 130 | 89 |  |  |  |  | 0 | 0 | 14 | 4 | 0 | 1 | 0 | 0 |  | 0 | 4144.07 | 16.5763 | 0 | 0 | 0 | 0 | 0 | 0 | 0 | 0 | 0 | 0 | 0 | 1 | 1 | 1 | 1 | 1 | 1013 | ШТ | ШТ | 1 | 22251565 | 2 | Общестроительные работы | 0 | 1 | 27 | Наружные сети водопровода, канализации, теплоснабжения, газопровода | 18 | 0 | 0 | 5.2457 | 0 | 0 | 0 | 0 | 0 |  | 0 | 0 | 0 | 0
18 | 1 | 202 |  | 14,5 | сч.ф№14 от 18.02.10 | Футорка 1/2*3/4 никель | ШТ | 250 | 0.97656 |  | 239.2579 | 0 | 239.2579 | 3809.32 | 3809.32 | 0 | 0 | 0 | 0 | 0 | 0 | 0 | 0 | 0 |  | 0 | 4.8219 | 4.8219 | 0 | 0 | 0 | 0 | 0 | 0 | 0 | 4.8219 | 4.8219 | 0 | 0 | 0 | 0 | 0 | 0 | 0 | 122.2 | 89 | 1 | 1 | 1 | 1 | 1 | 1 | 1 | 3.16 |  |  |  |  | 3 | 1 |  |  |  | 27 | 0 |  | 0 | 2 | 0 | 1 | 1 | 1 | 1 | 1 | 1 |  | 130 | 89 |  |  |  |  | 0 | 0 | 14 | 5 | 0 | 1 | 0 | 0 |  | 0 | 3809.32 | 15.2373 | 0 | 0 | 0 | 0 | 0 | 0 | 0 | 0 | 0 | 0 | 0 | 1 | 1 | 1 | 1 | 1 | 1013 | ШТ | ШТ | 1 | 22251565 | 2 | Общестроительные работы | 0 | 1 | 27 | Наружные сети водопровода, канализации, теплоснабжения, газопровода | 18 | 0 | 0 | 4.8219 | 0 | 0 | 0 | 0 | 0 |  | 0 | 0 | 0 | 0
18 | 1 | 203 |  | 14,6 | сч.ф№14 от 18.02.10 | Заглушка в трубу 1/2 никель, | ШТ | 80 | 0.3125 |  | 76.5625 | 0 | 76.5625 | 813.56 | 813.56 | 0 | 0 | 0 | 0 | 0 | 0 | 0 | 0 | 0 |  | 0 | 3.2182 | 3.2182 | 0 | 0 | 0 | 0 | 0 | 0 | 0 | 3.2182 | 3.2182 | 0 | 0 | 0 | 0 | 0 | 0 | 0 | 122.2 | 89 | 1 | 1 | 1 | 1 | 1 | 1 | 1 | 3.16 |  |  |  |  | 3 | 1 |  |  |  | 27 | 0 |  | 0 | 2 | 0 | 1 | 1 | 1 | 1 | 1 | 1 |  | 130 | 89 |  |  |  |  | 0 | 0 | 14 | 6 | 0 | 1 | 0 | 0 |  | 0 | 813.56 | 10.1695 | 0 | 0 | 0 | 0 | 0 | 0 | 0 | 0 | 0 | 0 | 0 | 1 | 1 | 1 | 1 | 1 | 1013 | ШТ | ШТ | 1 | 22251565 | 2 | Общестроительные работы | 0 | 1 | 27 | Наружные сети водопровода, канализации, теплоснабжения, газопровода | 18 | 0 | 0 | 3.2182 | 0 | 0 | 0 | 0 | 0 |  | 0 | 0 | 0 | 0
17 | 1 | 214 | 188 | 15 | 24-01-033-1 | Установка запорных радиаторных клапанов диам. до 20мм | шт. | 256 | 0 |  | 245 | 0 | 245 | 44496.99 | 18166.78 | 0 | 0 | 26330.21 | 0 | 215.04 | 0 | 0 | 32175.52 | 23433.89 |  | 0 | 30.23 | 22.6 | 0 | 0 | 7.63 | 0 | 0.84 | 0 | 0 | 30.23 | 22.6 | 0 | 0 | 7.63 | 0 | 0.84 | 0 | 0 | 122.2 | 89 | 1 | 1 | 1 | 1 | 8.33 | 13.48 | 1 | 3.14 |  |  |  |  | 0 | 1 | ТЕР Московской обл.,сб.24,гл.01,табл.033,поз.1 |  |  | 27 | 0 | 24-01-033-1 | 1 | 2 | 0 | 13.48 | 1 | 1 | 1 | 1 | 1 |  | 130 | 89 |  |  |  |  | 0 | 0 | 15 | 0 | 0 | 0 | 0 | 0 |  | 0 | 44496.99 | 70.964 | 0 | 0 | 102.8524 | 0 | 0.84 | 0 | 0 | 32175.5166 | 23433.8869 | 0 | 0 | 1 | 1 | 1 | 1 | 1 | 1010 | шт. | шт. | 1 | 22251565 | 2 | Общестроительные работы | 0 | 1 | 27 | Наружные сети водопровода, канализации, теплоснабжения, газопровода | 18 | 0 | 30.23 | 22.6 | 0 | 0 | 7.63 | 0.84 | 0 | 0 | 0 | 0 | 0 | 0
18 | 1 | 211 |  | 15,1 | 300-1342 | Вентили проходные муфтовые 15кч18п для воды, давлением 1.6 МПа (16 кгс/см2), диаметром 20 мм | шт. | -256 | -1 |  | -245 | 0 | -245 | -17643.42 | -17643.42 | 0 | 0 | 0 | 0 | 0 | 0 | 0 | 0 | 0 |  | 0 | 21.81 | 21.81 | 0 | 0 | 0 | 0 | 0 | 0 | 0 | 21.81 | 21.81 | 0 | 0 | 0 | 0 | 0 | 0 | 0 | 122.2 | 89 | 1 | 1 | 1 | 1 | 1 | 1 | 1 | 3.16 |  |  |  |  | 3 | 1 | 300-1342 |  |  | 27 | 0 | 300-1342 | 1 | 2 | 0 | 1 | 1 | 1 | 1 | 1 | 1 |  | 130 | 89 |  |  |  |  | 0 | 0 | 15 | 1 | 0 | 0 | 0 | 0 |  | 0 | -17643.42 | 68.9196 | 0 | 0 | 0 | 0 | 0 | 0 | 0 | 0 | 0 | 0 | 0 | 1 | 1 | 1 | 1 | 1 | 1010 | шт. | шт. | 1 | 22251565 | 2 | Общестроительные работы | 0 | 1 | 27 | Наружные сети водопровода, канализации, теплоснабжения, газопровода | 18 | 0 | 21.81 | 21.81 | 0 | 0 | 0 | 0 | 0 |  | 0 | 0 | 0 | 0
18 | 1 | 213 |  | 15,2 | Цена поставщика ООО "Данфосс" | Запорный радиаторный клапан TE-SA-15 | ШТ | 6 | 0.023438 |  | 2 | 0 | 2 | 1054.06 | 1054.06 | 0 | 0 | 0 | 0 | 0 | 0 | 0 | 0 | 0 |  | 0 | 55.594 | 55.594 | 0 | 0 | 0 | 0 | 0 | 0 | 0 | 55.594 | 55.594 | 0 | 0 | 0 | 0 | 0 | 0 | 0 | 122.2 | 89 | 1 | 1 | 1 | 1 | 8.33 | 13.48 | 1 | 3.16 |  |  |  |  | 3 | 1 |  |  |  | 27 | 0 | 300-1342 | 1 | 2 | 0 | 13.48 | 1 | 1 | 1 | 1 | 1 |  | 130 | 89 |  |  |  |  | 0 | 0 | 15 | 2 | 0 | 0 | 0 | 0 |  | 0 | 1054.06 | 175.677 | 0 | 0 | 0 | 0 | 0 | 0 | 0 | 0 | 0 | 0 | 0 | 1 | 1 | 1 | 1 | 1 | 1013 | ШТ | ШТ | 1 | 22251565 | 2 | Общестроительные работы | 0 | 1 | 27 | Наружные сети водопровода, канализации, теплоснабжения, газопровода | 18 | 0 | 0 | 55.594 | 0 | 0 | 0 | 0 | 0 |  | 0 | 0 | 0 | 0
18 | 1 | 214 |  | 15,3 | Цена поставщика ООО "Данфосс" | Запорный радиаторный клапан TE-SA-20 | ШТ | 250 | 0.97656 |  | 243 | 0 | 243 | 58247.88 | 58247.88 | 0 | 0 | 0 | 0 | 0 | 0 | 0 | 0 | 0 |  | 0 | 73.7315 | 73.7315 | 0 | 0 | 0 | 0 | 0 | 0 | 0 | 73.7315 | 73.7315 | 0 | 0 | 0 | 0 | 0 | 0 | 0 | 122.2 | 89 | 1 | 1 | 1 | 1 | 8.33 | 13.48 | 1 | 3.16 |  |  |  |  | 3 | 1 |  |  |  | 27 | 0 | 300-1342 | 1 | 2 | 0 | 13.48 | 1 | 1 | 1 | 1 | 1 |  | 130 | 89 |  |  |  |  | 0 | 0 | 15 | 3 | 0 | 0 | 0 | 0 |  | 0 | 58247.88 | 232.9915 | 0 | 0 | 0 | 0 | 0 | 0 | 0 | 0 | 0 | 0 | 0 | 1 | 1 | 1 | 1 | 1 | 1013 | ШТ | ШТ | 1 | 22251565 | 2 | Общестроительные работы | 0 | 1 | 27 | Наружные сети водопровода, канализации, теплоснабжения, газопровода | 18 | 0 | 0 | 73.7315 | 0 | 0 | 0 | 0 | 0 |  | 0 | 0 | 0 | 0
17 | 1 | 221 | 193 | 16 | 24-01-033-1 | Установка кранов шаровых диам.15мм | шт. | 82 | 0 |  | 7 | 0 | 7 | 14252.95 | 5819.05 | 0 | 0 | 8433.9 | 0 | 68.88 | 0 | 0 | 10306.23 | 7506.17 |  | 0 | 30.23 | 22.6 | 0 | 0 | 7.63 | 0 | 0.84 | 0 | 0 | 30.23 | 22.6 | 0 | 0 | 7.63 | 0 | 0.84 | 0 | 0 | 122.2 | 89 | 1 | 1 | 1 | 1 | 8.33 | 13.48 | 1 | 3.14 |  |  |  |  | 0 | 1 | ТЕР Московской обл.,сб.24,гл.01,табл.033,поз.1 |  |  | 27 | 0 | 24-01-033-1 | 1 | 2 | 0 | 13.48 | 1 | 1 | 1 | 1 | 1 |  | 130 | 89 |  |  |  |  | 0 | 0 | 16 | 0 | 0 | 0 | 0 | 0 |  | 0 | 14252.95 | 70.964 | 0 | 0 | 102.8524 | 0 | 0.84 | 0 | 0 | 10306.2258 | 7506.171 | 0 | 0 | 1 | 1 | 1 | 1 | 1 | 1010 | шт. | шт. | 1 | 22251565 | 2 | Общестроительные работы | 0 | 1 | 27 | Наружные сети водопровода, канализации, теплоснабжения, газопровода | 18 | 0 | 30.23 | 22.6 | 0 | 0 | 7.63 | 0.84 | 0 | 0 | 0 | 0 | 0 | 0
18 | 1 | 219 |  | 16,1 | 300-1342 | Вентили проходные муфтовые 15кч18п для воды, давлением 1.6 МПа (16 кгс/см2), диаметром 20 мм | шт. | -82 | -1 |  | -7 | 0 | -7 | -5651.41 | -5651.41 | 0 | 0 | 0 | 0 | 0 | 0 | 0 | 0 | 0 |  | 0 | 21.81 | 21.81 | 0 | 0 | 0 | 0 | 0 | 0 | 0 | 21.81 | 21.81 | 0 | 0 | 0 | 0 | 0 | 0 | 0 | 122.2 | 89 | 1 | 1 | 1 | 1 | 1 | 1 | 1 | 3.16 |  |  |  |  | 3 | 1 | 300-1342 |  |  | 27 | 0 | 300-1342 | 1 | 2 | 0 | 1 | 1 | 1 | 1 | 1 | 1 |  | 130 | 89 |  |  |  |  | 0 | 0 | 16 | 1 | 0 | 0 | 0 | 0 |  | 0 | -5651.41 | 68.9196 | 0 | 0 | 0 | 0 | 0 | 0 | 0 | 0 | 0 | 0 | 0 | 1 | 1 | 1 | 1 | 1 | 1010 | шт. | шт. | 1 | 22251565 | 2 | Общестроительные работы | 0 | 1 | 27 | Наружные сети водопровода, канализации, теплоснабжения, газопровода | 18 | 0 | 21.81 | 21.81 | 0 | 0 | 0 | 0 | 0 |  | 0 | 0 | 0 | 0
18 | 1 | 220 |  | 16,2 | 300-9230-257 | Кран шаровой муфтовый полнопроходной , диам.15мм | шт. | 82 | 1 |  | 7 | 0 | 7 | 9859.52 | 9859.52 | 0 | 0 | 0 | 0 | 0 | 0 | 0 | 0 | 0 |  | 0 | 38.05 | 38.05 | 0 | 0 | 0 | 0 | 0 | 0 | 0 | 38.05 | 38.05 | 0 | 0 | 0 | 0 | 0 | 0 | 0 | 122.2 | 89 | 1 | 1 | 1 | 1 | 8.33 | 13.48 | 1 | 3.16 |  |  |  |  | 3 | 1 | 300-1526 |  |  | 27 | 0 |  | 0 | 2 | 0 | 13.48 | 1 | 1 | 1 | 1 | 1 |  | 130 | 89 |  |  |  |  | 0 | 0 | 16 | 2 | 0 | 0 | 0 | 0 |  | 0 | 9859.52 | 120.238 | 0 | 0 | 0 | 0 | 0 | 0 | 0 | 0 | 0 | 0 | 0 | 1 | 1 | 1 | 1 | 1 | 1010 | шт. | шт. | 1 | 22251565 | 2 | Общестроительные работы | 0 | 1 | 27 | Наружные сети водопровода, канализации, теплоснабжения, газопровода | 18 | 0 | 0 | 38.05 | 0 | 0 | 0 | 0 | 0 |  | 0 | 0 | 0 | 0
17 | 1 | 228 | 199 | 17 | м12-12-006-3 | Арматура приварная с ручным приводом или без привода водопроводная на условное давление до 10 МПа. Диаметр условного прохода, мм 20 | шт. | 46 | 0 |  | 0 | 0 | 0 | 30404.65 | 608.21 | 1161.15 | 0 | 28635.29 | 0 | 220.8 | 0 | 0 | 21533.74 | 17181.17 |  | 0 | 56.03 | 5.31 | 4.54 | 0 | 46.18 | 0 | 4.8 | 0 | 0 | 56.03 | 5.31 | 4.54 | 0 | 46.18 | 0 | 4.8 | 0 | 0 | 75.2 | 60 | 1 | 1 | 1 | 1 | 12.46 | 13.48 | 5.56 | 2.49 |  |  |  |  | 0 | 2 | ФЕРм,сб.12,гл.12,табл.006,поз.3 |  |  | 55 | 0 | м12-12-006-3 | 1 | 3 | 0 | 13.48 | 1 | 1 | 1 | 1 | 1 |  | 80 | 60 |  |  |  |  | 0 | 0 | 26 | 0 | 0 | 1 | 0 | 0 |  | 0 | 30404.65 | 13.2219 | 25.2424 | 0 | 622.5064 | 0 | 4.8 | 0 | 0 | 21533.7381 | 17181.174 | 0 | 0 | 1 | 1 | 1 | 1 | 1 | 1010 | шт. | шт. | 1 | 22251593 | 3 | Монтажные работы | 0 | 2 | 55 | Монтаж оборудования | 43 | 64 | 56.03 | 5.31 | 4.54 | 0 | 46.18 | 4.8 | 0 | 0 | 0 | 0 | 0 | 0
18 | 1 | 228 |  | 17,1 | сч.44757 от 12.02.10. | Кран шаровой стальной под приварку, JiP-FF, диам.20мм | ШТ | 46 | 1 |  | 0 | 0 | 0 | 55200 | 55200 | 0 | 0 | 0 | 0 | 0 | 0 | 0 | 0 | 0 |  | 0 | 481.9277 | 481.9277 | 0 | 0 | 0 | 0 | 0 | 0 | 0 | 481.9277 | 481.9277 | 0 | 0 | 0 | 0 | 0 | 0 | 0 | 120.32 | 83 | 1 | 1 | 1 | 1 | 4.26 | 13.48 | 6.08 | 2.49 |  |  |  |  | 3 | 1 |  |  |  | 25 | 0 |  | 0 | 2 | 0 | 13.48 | 1 | 1 | 1 | 1 | 1 |  | 128 | 83 |  |  |  |  | 0 | 0 | 26 | 1 | 0 | 1 | 0 | 0 |  | 0 | 55200 | 1200 | 0 | 0 | 0 | 0 | 0 | 0 | 0 | 0 | 0 | 0 | 0 | 1 | 1 | 1 | 1 | 1 | 1013 | ШТ | ШТ | 1 | 22251563 | 2 | Общестроительные работы | 0 | 1 | 25 | Сантехнические работы - внутренние (трубопроводы, водопровод, канализация, отопление, газоснабжение, вентиляция и кондиционирование воздуха) | 16 | 0 | 0 | 481.9277 | 0 | 0 | 0 | 0 | 0 |  | 0 | 0 | 0 | 0
17 | 1 | 235 | 205 | 18 | м12-12-006-4 | Арматура приварная с ручным приводом или без привода водопроводная на условное давление до 10 МПа. Диаметр условного прохода, мм 25 | шт. | 22 | 0 |  | 0 | 0 | 0 | 14626.81 | 376.34 | 555.33 | 0 | 13695.14 | 0 | 105.6 | 0 | 0 | 10298.75 | 8217.08 |  | 0 | 57.59 | 6.87 | 4.54 | 0 | 46.18 | 0 | 4.8 | 0 | 0 | 57.59 | 6.87 | 4.54 | 0 | 46.18 | 0 | 4.8 | 0 | 0 | 75.2 | 60 | 1 | 1 | 1 | 1 | 12.33 | 13.48 | 5.56 | 2.49 |  |  |  |  | 0 | 2 | ФЕРм,сб.12,гл.12,табл.006,поз.4 |  |  | 55 | 0 | м12-12-006-4 | 1 | 3 | 0 | 13.48 | 1 | 1 | 1 | 1 | 1 |  | 80 | 60 |  |  |  |  | 0 | 0 | 27 | 0 | 0 | 1 | 0 | 0 |  | 0 | 14626.81 | 17.1063 | 25.2424 | 0 | 622.5064 | 0 | 4.8 | 0 | 0 | 10298.7453 | 8217.084 | 0 | 0 | 1 | 1 | 1 | 1 | 1 | 1010 | шт. | шт. | 1 | 22251593 | 3 | Монтажные работы | 0 | 2 | 55 | Монтаж оборудования | 43 | 64 | 57.59 | 6.87 | 4.54 | 0 | 46.18 | 4.8 | 0 | 0 | 0 | 0 | 0 | 0
18 | 1 | 235 |  | 18,1 | сч.ф.52892 от 02.03.10 | Кран шаровой стальной под приварку, JiP-FF, диам.25мм | ШТ | 22 | 1 |  | 0 | 0 | 0 | 28599.98 | 28599.98 | 0 | 0 | 0 | 0 | 0 | 0 | 0 | 0 | 0 |  | 0 | 522.088 | 522.088 | 0 | 0 | 0 | 0 | 0 | 0 | 0 | 522.088 | 522.088 | 0 | 0 | 0 | 0 | 0 | 0 | 0 | 120.32 | 83 | 1 | 1 | 1 | 1 | 4.26 | 13.48 | 6.08 | 2.49 |  |  |  |  | 3 | 1 |  |  |  | 25 | 0 |  | 0 | 2 | 0 | 13.48 | 1 | 1 | 1 | 1 | 1 |  | 128 | 83 |  |  |  |  | 0 | 0 | 27 | 1 | 0 | 1 | 0 | 0 |  | 0 | 28599.98 | 1299.9991 | 0 | 0 | 0 | 0 | 0 | 0 | 0 | 0 | 0 | 0 | 0 | 1 | 1 | 1 | 1 | 1 | 1013 | ШТ | ШТ | 1 | 22251563 | 2 | Общестроительные работы | 0 | 1 | 25 | Сантехнические работы - внутренние (трубопроводы, водопровод, канализация, отопление, газоснабжение, вентиляция и кондиционирование воздуха) | 16 | 0 | 0 | 522.088 | 0 | 0 | 0 | 0 | 0 |  | 0 | 0 | 0 | 0
17 | 1 | 244 | 213 | 19 | м12-12-006-6 | Арматура приварная с ручным приводом или без привода водопроводная на условное давление до 10 МПа. Диаметр условного прохода, мм 40 | шт. | 4 | 0 |  | 0 | 0 | 0 | 3073.38 | 125.09 | 147.15 | 0 | 2801.14 | 0 | 21.6 | 0.04 | 0 | 2106.46 | 1680.68 |  | 0 | 70.98 | 12.61 | 6.42 | 0 | 51.95 | 0 | 5.4 | 0.01 | 0 | 70.98 | 12.61 | 6.42 | 0 | 51.95 | 0 | 5.4 | 0.01 | 0 | 75.2 | 60 | 1 | 1 | 1 | 1 | 11.95 | 13.48 | 5.73 | 2.48 |  |  |  |  | 0 | 2 | ФЕРм,сб.12,гл.12,табл.006,поз.6 |  |  | 55 | 0 | м12-12-006-6 | 1 | 3 | 0 | 13.48 | 1 | 1 | 1 | 1 | 1 |  | 80 | 60 |  |  |  |  | 0 | 0 | 28 | 0 | 0 | 1 | 0 | 0 |  | 0 | 3073.38 | 31.2728 | 36.7866 | 0 | 700.286 | 0 | 5.4 | 0.01 | 0 | 2106.4573 | 1680.684 | 0 | 0 | 1 | 1 | 1 | 1 | 1 | 1010 | шт. | шт. | 1 | 22251593 | 3 | Монтажные работы | 0 | 2 | 55 | Монтаж оборудования | 43 | 64 | 70.98 | 12.61 | 6.42 | 0 | 51.95 | 5.4 | 0.01 | 0 | 0 | 0 | 0 | 0
18 | 1 | 244 |  | 19,1 | сч.ф. 52892 от 02.03.10 | Кран шаровой стальной под приварку, JiP-FF, диам.40мм | ШТ | 4 | 1 |  | 0 | 0 | 0 | 7800 | 7800 | 0 | 0 | 0 | 0 | 0 | 0 | 0 | 0 | 0 |  | 0 | 783.1325 | 783.1325 | 0 | 0 | 0 | 0 | 0 | 0 | 0 | 783.1325 | 783.1325 | 0 | 0 | 0 | 0 | 0 | 0 | 0 | 120.32 | 83 | 1 | 1 | 1 | 1 | 4.26 | 13.48 | 6.08 | 2.49 |  |  |  |  | 3 | 1 |  |  |  | 25 | 0 |  | 0 | 2 | 0 | 13.48 | 1 | 1 | 1 | 1 | 1 |  | 128 | 83 |  |  |  |  | 0 | 0 | 28 | 1 | 0 | 1 | 0 | 0 |  | 0 | 7800 | 1949.9999 | 0 | 0 | 0 | 0 | 0 | 0 | 0 | 0 | 0 | 0 | 0 | 1 | 1 | 1 | 1 | 1 | 1013 | ШТ | ШТ | 1 | 22251563 | 2 | Общестроительные работы | 0 | 1 | 25 | Сантехнические работы - внутренние (трубопроводы, водопровод, канализация, отопление, газоснабжение, вентиляция и кондиционирование воздуха) | 16 | 0 | 0 | 783.1325 | 0 | 0 | 0 | 0 | 0 |  | 0 | 0 | 0 | 0
17 | 1 | 253 | 221 | 20 | м12-12-006-7 | Арматура приварная с ручным приводом или без привода водопроводная на условное давление до 10 МПа. Диаметр условного прохода, мм 50 | шт. | 4 | 0 |  | 0 | 0 | 0 | 8739.75 | 93.93 | 4745.25 | 1033.65 | 3900.57 | 0 | 30.08 | 5.76 | 0 | 3710.53 | 2960.53 |  | 0 | 275.77 | 5.05 | 198.38 | 19.17 | 72.34 | 0 | 7.52 | 1.44 | 0 | 275.77 | 5.05 | 198.38 | 19.17 | 72.34 | 0 | 7.52 | 1.44 | 0 | 75.2 | 60 | 1 | 1 | 1 | 1 | 9.54 | 13.48 | 5.98 | 4.65 |  |  |  |  | 0 | 2 | ФЕРм,сб.12,гл.12,табл.006,поз.7 |  |  | 55 | 0 | м12-12-006-7 | 1 | 3 | 0 | 13.48 | 1 | 1 | 1 | 1 | 1 |  | 80 | 60 |  |  |  |  | 0 | 0 | 29 | 0 | 0 | 1 | 0 | 0 |  | 0 | 8739.75 | 23.4825 | 1186.3124 | 258.4116 | 975.1432 | 0 | 7.52 | 1.44 | 0 | 3710.5334 | 2960.532 | 0 | 0 | 1 | 1 | 1 | 1 | 1 | 1010 | шт. | шт. | 1 | 22251593 | 3 | Монтажные работы | 0 | 2 | 55 | Монтаж оборудования | 43 | 64 | 275.77 | 5.05 | 198.38 | 19.17 | 72.34 | 7.52 | 1.44 | 0 | 0 | 0 | 0 | 0
18 | 1 | 253 |  | 20,1 | сч.ф.53059 от 15.03.10 | Кран шаровой стальной под приварку, JiP-FF, диам.50мм | ШТ | 4 | 1 |  | 0 | 0 | 0 | 8800 | 8800 | 0 | 0 | 0 | 0 | 0 | 0 | 0 | 0 | 0 |  | 0 | 883.534 | 883.534 | 0 | 0 | 0 | 0 | 0 | 0 | 0 | 883.534 | 883.534 | 0 | 0 | 0 | 0 | 0 | 0 | 0 | 120.32 | 83 | 1 | 1 | 1 | 1 | 4.26 | 13.48 | 6.08 | 2.49 |  |  |  |  | 3 | 1 |  |  |  | 25 | 0 |  | 0 | 2 | 0 | 13.48 | 1 | 1 | 1 | 1 | 1 |  | 128 | 83 |  |  |  |  | 0 | 0 | 29 | 1 | 0 | 1 | 0 | 0 |  | 0 | 8800 | 2199.9997 | 0 | 0 | 0 | 0 | 0 | 0 | 0 | 0 | 0 | 0 | 0 | 1 | 1 | 1 | 1 | 1 | 1013 | ШТ | ШТ | 1 | 22251563 | 2 | Общестроительные работы | 0 | 1 | 25 | Сантехнические работы - внутренние (трубопроводы, водопровод, канализация, отопление, газоснабжение, вентиляция и кондиционирование воздуха) | 16 | 0 | 0 | 883.534 | 0 | 0 | 0 | 0 | 0 |  | 0 | 0 | 0 | 0
17 | 1 | 264 | 230 | 21 | 16-05-001-2 | Установка кранов шаровых на трубопроводах из стальных труб диаметром до 50 мм | шт. | 0 | 0 |  | 8 | 0 | 8 | 0 | 0 | 0 | 0 | 0 | 0 | 0 | 0 | 0 | 0 | 0 |  | 0 | 355.44 | 337.74 | 4.35 | 0 | 13.35 | 0 | 1.47 | 0.02 | 0 | 355.44 | 337.74 | 4.35 | 0 | 13.35 | 0 | 1.47 | 0.02 | 0 | 120.32 | 83 | 1 | 1 | 1 | 1 | 4.26 | 13.48 | 6.08 | 3.15 |  |  |  |  | 0 | 1 | ТЕР Московской обл.,сб.16,гл.05,табл.001,поз.2 |  |  | 25 | 0 | 16-05-001-2 | 1 | 2 | 0 | 13.48 | 1 | 1 | 1 | 1 | 1 |  | 128 | 83 |  |  |  |  | 0 | 0 | 17 | 0 | 0 | 0 | 0 | 0 |  | 0 | 0 | 1063.881 | 26.448 | 0 | 179.958 | 0 | 1.47 | 0.02 | 0 | 0 | 0 | 0 | 0 | 1 | 1 | 1 | 1 | 1 | 1010 | шт. | шт. | 1 | 22251563 | 2 | Общестроительные работы | 0 | 1 | 25 | Сантехнические работы - внутренние (трубопроводы, водопровод, канализация, отопление, газоснабжение, вентиляция и кондиционирование воздуха) | 16 | 0 | 355.44 | 337.74 | 4.35 | 0 | 13.35 | 1.47 | 0.02 | 0 | 0 | 0 | 0 | 0
18 | 1 | 261 |  | 21,1 | 300-1175 | Задвижки параллельные фланцевые с выдвижным шпинделем, для воды и пара давлением 1 МПа (10 кгс/см2) 30Ч6БР диаметром 50 мм | шт. | 0 | -1 |  | -8 | 0 | -8 | 0 | 0 | 0 | 0 | 0 | 0 | 0 | 0 | 0 | 0 | 0 |  | 0 | 257.08 | 257.08 | 0 | 0 | 0 | 0 | 0 | 0 | 0 | 257.08 | 257.08 | 0 | 0 | 0 | 0 | 0 | 0 | 0 | 120.32 | 83 | 1 | 1 | 1 | 1 | 1 | 1 | 1 | 3.08 |  |  |  |  | 3 | 1 | 300-1175 |  |  | 25 | 0 | 300-1175 | 1 | 2 | 0 | 1 | 1 | 1 | 1 | 1 | 1 |  | 128 | 83 |  |  |  |  | 0 | 0 | 17 | 1 | 0 | 0 | 0 | 0 |  | 0 | 0 | 791.8064 | 0 | 0 | 0 | 0 | 0 | 0 | 0 | 0 | 0 | 0 | 0 | 1 | 1 | 1 | 1 | 1 | 1010 | шт. | шт. | 1 | 22251563 | 2 | Общестроительные работы | 0 | 1 | 25 | Сантехнические работы - внутренние (трубопроводы, водопровод, канализация, отопление, газоснабжение, вентиляция и кондиционирование воздуха) | 16 | 0 | 257.08 | 257.08 | 0 | 0 | 0 | 0 | 0 |  | 0 | 0 | 0 | 0
18 | 1 | 263 |  | 21,2 | Цена поставщика ООО "Данфосс" | Кран шаровой стальной фланцевый, JiP-FF, диам.40мм (91,51*43,0678/3,08) | ШТ | 0 | 0.5 |  | 4 | 0 | 4 | 0 | 0 | 0 | 0 | 0 | 0 | 0 | 0 | 0 | 0 | 0 |  | 0 | 1279.59 | 1279.59 | 0 | 0 | 0 | 0 | 0 | 0 | 0 | 1279.59 | 1279.59 | 0 | 0 | 0 | 0 | 0 | 0 | 0 | 120.32 | 83 | 1 | 1 | 1 | 1 | 4.26 | 13.48 | 6.08 | 3.08 |  |  |  |  | 3 | 1 |  |  |  | 25 | 0 | 300-1175 | 1 | 2 | 0 | 13.48 | 1 | 1 | 1 | 1 | 1 |  | 128 | 83 |  |  |  |  | 0 | 0 | 17 | 2 | 0 | 0 | 0 | 0 |  | 0 | 0 | 3941.1372 | 0 | 0 | 0 | 0 | 0 | 0 | 0 | 0 | 0 | 0 | 0 | 1 | 1 | 1 | 1 | 1 | 1013 | ШТ | ШТ | 1 | 22251563 | 2 | Общестроительные работы | 0 | 1 | 25 | Сантехнические работы - внутренние (трубопроводы, водопровод, канализация, отопление, газоснабжение, вентиляция и кондиционирование воздуха) | 16 | 0 | 0 | 1279.59 | 0 | 0 | 0 | 0 | 0 |  | 0 | 0 | 0 | 0
18 | 1 | 264 |  | 21,3 | Цена поставщика ООО "Данфосс" | Кран шаровой стальной фланцевый, JiP-FF, диам.50мм (103,17*43,0678/3,08) | ШТ | 0 | 0.5 |  | 4 | 0 | 4 | 0 | 0 | 0 | 0 | 0 | 0 | 0 | 0 | 0 | 0 | 0 |  | 0 | 1442.63 | 1442.63 | 0 | 0 | 0 | 0 | 0 | 0 | 0 | 1442.63 | 1442.63 | 0 | 0 | 0 | 0 | 0 | 0 | 0 | 120.32 | 83 | 1 | 1 | 1 | 1 | 4.26 | 13.48 | 6.08 | 3.08 |  |  |  |  | 3 | 1 |  |  |  | 25 | 0 | 300-1175 | 1 | 2 | 0 | 13.48 | 1 | 1 | 1 | 1 | 1 |  | 128 | 83 |  |  |  |  | 0 | 0 | 17 | 3 | 0 | 0 | 0 | 0 |  | 0 | 0 | 4443.3004 | 0 | 0 | 0 | 0 | 0 | 0 | 0 | 0 | 0 | 0 | 0 | 1 | 1 | 1 | 1 | 1 | 1013 | ШТ | ШТ | 1 | 22251563 | 2 | Общестроительные работы | 0 | 1 | 25 | Сантехнические работы - внутренние (трубопроводы, водопровод, канализация, отопление, газоснабжение, вентиляция и кондиционирование воздуха) | 16 | 0 | 0 | 1442.63 | 0 | 0 | 0 | 0 | 0 |  | 0 | 0 | 0 | 0
17 | 1 | 273 | 235 | 22 | 24-01-033-1 | Установка клапанов запорных муфтовых диаметром до 20 мм | шт. | 0 | 0 |  | 26 | 0 | 26 | 0 | 0 | 0 | 0 | 0 | 0 | 0 | 0 | 0 | 0 | 0 |  | 0 | 30.23 | 22.6 | 0 | 0 | 7.63 | 0 | 0.84 | 0 | 0 | 30.23 | 22.6 | 0 | 0 | 7.63 | 0 | 0.84 | 0 | 0 | 122.2 | 89 | 1 | 1 | 1 | 1 | 8.33 | 13.48 | 1 | 3.14 |  |  |  |  | 0 | 1 | ТЕР Московской обл.,сб.24,гл.01,табл.033,поз.1 |  |  | 27 | 0 | 24-01-033-1 | 1 | 2 | 0 | 13.48 | 1 | 1 | 1 | 1 | 1 |  | 130 | 89 |  |  |  |  | 0 | 0 | 18 | 0 | 0 | 0 | 0 | 0 |  | 0 | 0 | 70.964 | 0 | 0 | 102.8524 | 0 | 0.84 | 0 | 0 | 0 | 0 | 0 | 0 | 1 | 1 | 1 | 1 | 1 | 1010 | шт. | шт. | 1 | 22251565 | 2 | Общестроительные работы | 0 | 1 | 27 | Наружные сети водопровода, канализации, теплоснабжения, газопровода | 18 | 0 | 30.23 | 22.6 | 0 | 0 | 7.63 | 0.84 | 0 | 0 | 0 | 0 | 0 | 0
18 | 1 | 269 |  | 22,1 | 300-1342 | Вентили проходные муфтовые 15кч18п для воды, давлением 1.6 МПа (16 кгс/см2), диаметром 20 мм | шт. | 0 | -1 |  | -26 | 0 | -26 | 0 | 0 | 0 | 0 | 0 | 0 | 0 | 0 | 0 | 0 | 0 |  | 0 | 21.81 | 21.81 | 0 | 0 | 0 | 0 | 0 | 0 | 0 | 21.81 | 21.81 | 0 | 0 | 0 | 0 | 0 | 0 | 0 | 122.2 | 89 | 1 | 1 | 1 | 1 | 1 | 1 | 1 | 3.16 |  |  |  |  | 3 | 1 | 300-1342 |  |  | 27 | 0 | 300-1342 | 1 | 2 | 0 | 1 | 1 | 1 | 1 | 1 | 1 |  | 130 | 89 |  |  |  |  | 0 | 0 | 18 | 1 | 0 | 0 | 0 | 0 |  | 0 | 0 | 68.9196 | 0 | 0 | 0 | 0 | 0 | 0 | 0 | 0 | 0 | 0 | 0 | 1 | 1 | 1 | 1 | 1 | 1010 | шт. | шт. | 1 | 22251565 | 2 | Общестроительные работы | 0 | 1 | 27 | Наружные сети водопровода, канализации, теплоснабжения, газопровода | 18 | 0 | 21.81 | 21.81 | 0 | 0 | 0 | 0 | 0 |  | 0 | 0 | 0 | 0
18 | 1 | 270 |  | 22,2 | Цена поставщика ООО "Данфосс" | Клапан запорный муфтовый ASV-M, диам.15мм (37,22*43,0678/3,16) | ШТ | 0 | 0.076923 |  | 2 | 0 | 2 | 0 | 0 | 0 | 0 | 0 | 0 | 0 | 0 | 0 | 0 | 0 |  | 0 | 507.27 | 507.27 | 0 | 0 | 0 | 0 | 0 | 0 | 0 | 507.27 | 507.27 | 0 | 0 | 0 | 0 | 0 | 0 | 0 | 122.2 | 89 | 1 | 1 | 1 | 1 | 8.33 | 13.48 | 1 | 3.16 |  |  |  |  | 3 | 1 |  |  |  | 27 | 0 | 300-1342 | 1 | 2 | 0 | 13.48 | 1 | 1 | 1 | 1 | 1 |  | 130 | 89 |  |  |  |  | 0 | 0 | 18 | 2 | 0 | 0 | 0 | 0 |  | 0 | 0 | 1602.9732 | 0 | 0 | 0 | 0 | 0 | 0 | 0 | 0 | 0 | 0 | 0 | 1 | 1 | 1 | 1 | 1 | 1013 | ШТ | ШТ | 1 | 22251565 | 2 | Общестроительные работы | 0 | 1 | 27 | Наружные сети водопровода, канализации, теплоснабжения, газопровода | 18 | 0 | 0 | 507.27 | 0 | 0 | 0 | 0 | 0 |  | 0 | 0 | 0 | 0
18 | 1 | 271 |  | 22,3 | Цена поставщика ООО "Данфосс" | Клапан запорный муфтовый ASV-M, диам.20мм (40,97*43,0678/3,16) | ШТ | 0 | 0.42308 |  | 11 | 0 | 11 | 0 | 0 | 0 | 0 | 0 | 0 | 0 | 0 | 0 | 0 | 0 |  | 0 | 558.38 | 558.38 | 0 | 0 | 0 | 0 | 0 | 0 | 0 | 558.38 | 558.38 | 0 | 0 | 0 | 0 | 0 | 0 | 0 | 122.2 | 89 | 1 | 1 | 1 | 1 | 8.33 | 13.48 | 1 | 3.16 |  |  |  |  | 3 | 1 |  |  |  | 27 | 0 | 300-1342 | 1 | 2 | 0 | 13.48 | 1 | 1 | 1 | 1 | 1 |  | 130 | 89 |  |  |  |  | 0 | 0 | 18 | 3 | 0 | 0 | 0 | 0 |  | 0 | 0 | 1764.4808 | 0 | 0 | 0 | 0 | 0 | 0 | 0 | 0 | 0 | 0 | 0 | 1 | 1 | 1 | 1 | 1 | 1013 | ШТ | ШТ | 1 | 22251565 | 2 | Общестроительные работы | 0 | 1 | 27 | Наружные сети водопровода, канализации, теплоснабжения, газопровода | 18 | 0 | 0 | 558.38 | 0 | 0 | 0 | 0 | 0 |  | 0 | 0 | 0 | 0
18 | 1 | 272 |  | 22,4 | Цена поставщика ООО "Данфосс" | Клапан запорный муфтовый ASV-P, диам.15мм (123,71*43,0678/3,16) | ШТ | 0 | 0.076923 |  | 2 | 0 | 2 | 0 | 0 | 0 | 0 | 0 | 0 | 0 | 0 | 0 | 0 | 0 |  | 0 | 1686.05 | 1686.05 | 0 | 0 | 0 | 0 | 0 | 0 | 0 | 1686.05 | 1686.05 | 0 | 0 | 0 | 0 | 0 | 0 | 0 | 122.2 | 89 | 1 | 1 | 1 | 1 | 8.33 | 13.48 | 1 | 3.16 |  |  |  |  | 3 | 1 |  |  |  | 27 | 0 | 300-1342 | 1 | 2 | 0 | 13.48 | 1 | 1 | 1 | 1 | 1 |  | 130 | 89 |  |  |  |  | 0 | 0 | 18 | 4 | 0 | 0 | 0 | 0 |  | 0 | 0 | 5327.918 | 0 | 0 | 0 | 0 | 0 | 0 | 0 | 0 | 0 | 0 | 0 | 1 | 1 | 1 | 1 | 1 | 1013 | ШТ | ШТ | 1 | 22251565 | 2 | Общестроительные работы | 0 | 1 | 27 | Наружные сети водопровода, канализации, теплоснабжения, газопровода | 18 | 0 | 0 | 1686.05 | 0 | 0 | 0 | 0 | 0 |  | 0 | 0 | 0 | 0
18 | 1 | 273 |  | 22,5 | Цена поставщика ООО "Данфосс" | Клапан запорный муфтовый ASV-P, диам.20мм (132,74*43,0678/3,16) | ШТ | 0 | 0.42308 |  | 11 | 0 | 11 | 0 | 0 | 0 | 0 | 0 | 0 | 0 | 0 | 0 | 0 | 0 |  | 0 | 1809.12 | 1809.12 | 0 | 0 | 0 | 0 | 0 | 0 | 0 | 1809.12 | 1809.12 | 0 | 0 | 0 | 0 | 0 | 0 | 0 | 122.2 | 89 | 1 | 1 | 1 | 1 | 8.33 | 13.48 | 1 | 3.16 |  |  |  |  | 3 | 1 |  |  |  | 27 | 0 | 300-1342 | 1 | 2 | 0 | 13.48 | 1 | 1 | 1 | 1 | 1 |  | 130 | 89 |  |  |  |  | 0 | 0 | 18 | 5 | 0 | 0 | 0 | 0 |  | 0 | 0 | 5716.8192 | 0 | 0 | 0 | 0 | 0 | 0 | 0 | 0 | 0 | 0 | 0 | 1 | 1 | 1 | 1 | 1 | 1013 | ШТ | ШТ | 1 | 22251565 | 2 | Общестроительные работы | 0 | 1 | 27 | Наружные сети водопровода, канализации, теплоснабжения, газопровода | 18 | 0 | 0 | 1809.12 | 0 | 0 | 0 | 0 | 0 |  | 0 | 0 | 0 | 0
17 | 1 | 283 | 240 | 23 | 24-01-033-2 | Установка клапанов запорных муфтовых диаметром 25 мм | шт. | 0 | 0 |  | 48 | 0 | 48 | 0 | 0 | 0 | 0 | 0 | 0 | 0 | 0 | 0 | 0 | 0 |  | 0 | 50.57 | 40.85 | 0 | 0 | 9.72 | 0 | 1.07 | 0 | 0 | 50.57 | 40.85 | 0 | 0 | 9.72 | 0 | 1.07 | 0 | 0 | 122.2 | 89 | 1 | 1 | 1 | 1 | 7.5 | 13.48 | 1 | 3.21 |  |  |  |  | 0 | 1 | ТЕР Московской обл.,сб.24,гл.01,табл.033,поз.2 |  |  | 27 | 0 | 24-01-033-2 | 1 | 2 | 0 | 13.48 | 1 | 1 | 1 | 1 | 1 |  | 130 | 89 |  |  |  |  | 0 | 0 | 19 | 0 | 0 | 0 | 0 | 0 |  | 0 | 0 | 131.1285 | 0 | 0 | 131.0256 | 0 | 1.07 | 0 | 0 | 0 | 0 | 0 | 0 | 1 | 1 | 1 | 1 | 1 | 1010 | шт. | шт. | 1 | 22251565 | 2 | Общестроительные работы | 0 | 1 | 27 | Наружные сети водопровода, канализации, теплоснабжения, газопровода | 18 | 0 | 50.57 | 40.85 | 0 | 0 | 9.72 | 1.07 | 0 | 0 | 0 | 0 | 0 | 0
18 | 1 | 278 |  | 23,1 | 300-1344 | Вентили проходные муфтовые 15кч18п для воды, давлением 1.6 МПа (16 кгс/см2), диаметром 32 мм | шт. | 0 | -1 |  | -48 | 0 | -48 | 0 | 0 | 0 | 0 | 0 | 0 | 0 | 0 | 0 | 0 | 0 |  | 0 | 39.55 | 39.55 | 0 | 0 | 0 | 0 | 0 | 0 | 0 | 39.55 | 39.55 | 0 | 0 | 0 | 0 | 0 | 0 | 0 | 122.2 | 89 | 1 | 1 | 1 | 1 | 1 | 1 | 1 | 3.23 |  |  |  |  | 3 | 1 | 300-1344 |  |  | 27 | 0 | 300-1344 | 1 | 2 | 0 | 1 | 1 | 1 | 1 | 1 | 1 |  | 130 | 89 |  |  |  |  | 0 | 0 | 19 | 1 | 0 | 0 | 0 | 0 |  | 0 | 0 | 127.7465 | 0 | 0 | 0 | 0 | 0 | 0 | 0 | 0 | 0 | 0 | 0 | 1 | 1 | 1 | 1 | 1 | 1010 | шт. | шт. | 1 | 22251565 | 2 | Общестроительные работы | 0 | 1 | 27 | Наружные сети водопровода, канализации, теплоснабжения, газопровода | 18 | 0 | 39.55 | 39.55 | 0 | 0 | 0 | 0 | 0 |  | 0 | 0 | 0 | 0
18 | 1 | 282 |  | 23,2 | Цена поставщика ООО "Данфосс" | Клапан запорный муфтовый АSV-М, диам.25мм (48,48*43,0678/3,23) | ШТ | 0 | 0.5 |  | 24 | 0 | 24 | 0 | 0 | 0 | 0 | 0 | 0 | 0 | 0 | 0 | 0 | 0 |  | 0 | 646.42 | 646.42 | 0 | 0 | 0 | 0 | 0 | 0 | 0 | 646.42 | 646.42 | 0 | 0 | 0 | 0 | 0 | 0 | 0 | 122.2 | 89 | 1 | 1 | 1 | 1 | 7.5 | 13.48 | 1 | 3.23 |  |  |  |  | 3 | 1 |  |  |  | 27 | 0 | 300-1344 | 1 | 2 | 0 | 13.48 | 1 | 1 | 1 | 1 | 1 |  | 130 | 89 |  |  |  |  | 0 | 0 | 19 | 2 | 0 | 0 | 0 | 0 |  | 0 | 0 | 2087.9366 | 0 | 0 | 0 | 0 | 0 | 0 | 0 | 0 | 0 | 0 | 0 | 1 | 1 | 1 | 1 | 1 | 1013 | ШТ | ШТ | 1 | 22251565 | 2 | Общестроительные работы | 0 | 1 | 27 | Наружные сети водопровода, канализации, теплоснабжения, газопровода | 18 | 0 | 0 | 646.42 | 0 | 0 | 0 | 0 | 0 |  | 0 | 0 | 0 | 0
18 | 1 | 283 |  | 23,3 | Цена поставщика ООО "Данфосс" | Клапан запорный муфтовый ASV-P, диам.25мм (169,75*43,0678/3,23) | ШТ | 0 | 0.5 |  | 24 | 0 | 24 | 0 | 0 | 0 | 0 | 0 | 0 | 0 | 0 | 0 | 0 | 0 |  | 0 | 2263.39 | 2263.39 | 0 | 0 | 0 | 0 | 0 | 0 | 0 | 2263.39 | 2263.39 | 0 | 0 | 0 | 0 | 0 | 0 | 0 | 122.2 | 89 | 1 | 1 | 1 | 1 | 7.5 | 13.48 | 1 | 3.23 |  |  |  |  | 3 | 1 |  |  |  | 27 | 0 | 300-1344 | 1 | 2 | 0 | 13.48 | 1 | 1 | 1 | 1 | 1 |  | 130 | 89 |  |  |  |  | 0 | 0 | 19 | 3 | 0 | 0 | 0 | 0 |  | 0 | 0 | 7310.7497 | 0 | 0 | 0 | 0 | 0 | 0 | 0 | 0 | 0 | 0 | 0 | 1 | 1 | 1 | 1 | 1 | 1013 | ШТ | ШТ | 1 | 22251565 | 2 | Общестроительные работы | 0 | 1 | 27 | Наружные сети водопровода, канализации, теплоснабжения, газопровода | 18 | 0 | 0 | 2263.39 | 0 | 0 | 0 | 0 | 0 |  | 0 | 0 | 0 | 0
17 | 1 | 292 | 245 | 24 | 18-07-001-5 | Установка кранов воздушных | 1 комплект | 260 | 0 |  | 58 | 0 | 58 | 20558.64 | 16247.74 | 0 | 0 | 4310.9 | 0 | 31.2 | 0 | 0 | 5186.87 | 3578.05 |  | 0 | 27.16 | 25.93 | 0 | 0 | 1.23 | 0 | 0.12 | 0 | 0 | 27.16 | 25.93 | 0 | 0 | 1.23 | 0 | 0.12 | 0 | 0 | 120.32 | 83 | 1 | 1 | 1 | 1 | 3.79 | 13.48 | 1 | 2.41 |  |  |  |  | 0 | 1 | ТЕР Московской обл.,сб.18,гл.07,табл.001,поз.5 |  |  | 25 | 0 | 18-07-001-5 | 1 | 2 | 0 | 13.48 | 1 | 1 | 1 | 1 | 1 |  | 128 | 83 |  |  |  |  | 0 | 0 | 20 | 0 | 0 | 0 | 0 | 0 |  | 0 | 20558.64 | 62.4913 | 0 | 0 | 16.5804 | 0 | 0.12 | 0 | 0 | 5186.8749 | 3578.047 | 0 | 0 | 1 | 1 | 1 | 1 | 1 | 1013 | 1 комплект | 1 комплект | 1 | 22251563 | 2 | Общестроительные работы | 0 | 1 | 25 | Сантехнические работы - внутренние (трубопроводы, водопровод, канализация, отопление, газоснабжение, вентиляция и кондиционирование воздуха) | 16 | 0 | 27.16 | 25.93 | 0 | 0 | 1.23 | 0.12 | 0 | 0 | 0 | 0 | 0 | 0
18 | 1 | 290 |  | 24,1 | 300-0474 | Краны для спуска воздуха СТД 7073В, латунные | шт. | -260 | -1 |  | -58 | 0 | -58 | -15656.16 | -15656.16 | 0 | 0 | 0 | 0 | 0 | 0 | 0 | 0 | 0 |  | 0 | 25.09 | 25.09 | 0 | 0 | 0 | 0 | 0 | 0 | 0 | 25.09 | 25.09 | 0 | 0 | 0 | 0 | 0 | 0 | 0 | 120.32 | 83 | 1 | 1 | 1 | 1 | 1 | 1 | 1 | 2.4 |  |  |  |  | 3 | 1 | 300-0474 |  |  | 25 | 0 | 300-0474 | 1 | 2 | 0 | 1 | 1 | 1 | 1 | 1 | 1 |  | 128 | 83 |  |  |  |  | 0 | 0 | 20 | 1 | 0 | 1 | 0 | 0 |  | 0 | -15656.16 | 60.216 | 0 | 0 | 0 | 0 | 0 | 0 | 0 | 0 | 0 | 0 | 0 | 1 | 1 | 1 | 1 | 1 | 1010 | шт. | шт. | 1 | 22251563 | 2 | Общестроительные работы | 0 | 1 | 25 | Сантехнические работы - внутренние (трубопроводы, водопровод, канализация, отопление, газоснабжение, вентиляция и кондиционирование воздуха) | 16 | 0 | 25.09 | 25.09 | 0 | 0 | 0 | 0 | 0 |  | 0 | 0 | 0 | 0
18 | 1 | 285 |  | 24,2 |  | Воздухоотводчик автоматический угловой | ШТ | 250 | 0.96154 |  | 55.7692 | 0 | 55.7692 | 37500 | 37500 | 0 | 0 | 0 | 0 | 0 | 0 | 0 | 0 | 0 |  | 0 | 62.5 | 62.5 | 0 | 0 | 0 | 0 | 0 | 0 | 0 | 62.5 | 62.5 | 0 | 0 | 0 | 0 | 0 | 0 | 0 | 120.32 | 83 | 1 | 1 | 1 | 1 | 1 | 1 | 1 | 2.4 |  |  |  |  | 3 | 1 |  |  |  | 25 | 0 | 300-0474 | 1 | 2 | 0 | 1 | 1 | 1 | 1 | 1 | 1 |  | 128 | 83 |  |  |  |  | 0 | 0 | 20 | 2 | 0 | 1 | 0 | 0 |  | 0 | 37500 | 150 | 0 | 0 | 0 | 0 | 0 | 0 | 0 | 0 | 0 | 0 | 0 | 1 | 1 | 1 | 1 | 1 | 1013 | ШТ | ШТ | 1 | 22251563 | 2 | Общестроительные работы | 0 | 1 | 25 | Сантехнические работы - внутренние (трубопроводы, водопровод, канализация, отопление, газоснабжение, вентиляция и кондиционирование воздуха) | 16 | 0 | 0 | 62.5 | 0 | 0 | 0 | 0 | 0 |  | 0 | 0 | 0 | 0
18 | 1 | 292 |  | 24,3 | сч.№44839 о т 18.02.10. п/п№107 от 19.02.1 | Воздухоотводчик автоматический прямой | ШТ | 10 | 0.038462 |  | 2.2308 | 0 | 2.2308 | 970 | 970 | 0 | 0 | 0 | 0 | 0 | 0 | 0 | 0 | 0 |  | 0 | 40.4166 | 40.4166 | 0 | 0 | 0 | 0 | 0 | 0 | 0 | 40.4166 | 40.4166 | 0 | 0 | 0 | 0 | 0 | 0 | 0 | 120.32 | 83 | 1 | 1 | 1 | 1 | 1 | 1 | 1 | 2.4 |  |  |  |  | 3 | 1 |  |  |  | 25 | 0 | 300-0474 | 1 | 2 | 0 | 1 | 1 | 1 | 1 | 1 | 1 |  | 128 | 83 |  |  |  |  | 0 | 0 | 20 | 3 | 0 | 1 | 0 | 0 |  | 0 | 970 | 96.9998 | 0 | 0 | 0 | 0 | 0 | 0 | 0 | 0 | 0 | 0 | 0 | 1 | 1 | 1 | 1 | 1 | 1013 | ШТ | ШТ | 1 | 22251563 | 2 | Общестроительные работы | 0 | 1 | 25 | Сантехнические работы - внутренние (трубопроводы, водопровод, канализация, отопление, газоснабжение, вентиляция и кондиционирование воздуха) | 16 | 0 | 0 | 40.4166 | 0 | 0 | 0 | 0 | 0 |  | 0 | 0 | 0 | 0
17 | 1 | 303 | 255 | 25 | 26-01-006-1 | Изоляция трубопроводов полотном холстопрошивным стекло- волокнистым марки ПХС | 1 м3 | 0 | 0 |  | 0 | 0 | 0 | 0 | 0 | 0 | 0 | 0 | 0 | 0 | 0 | 0 | 0 | 0 |  | 0 | 999.21 | 104.38 | 30.23 | 0 | 864.6 | 0 | 94.08 | 0.38 | 0 | 999.21 | 104.38 | 30.23 | 0 | 864.6 | 0 | 94.08 | 0.38 | 0 | 94 | 70 | 1 | 1 | 1 | 1 | 12.64 | 13.48 | 6.94 | 2.25 |  |  |  |  | 0 | 1 | ТЕР Московской обл.,сб.26,гл.01,табл.006,поз.1 |  |  | 29 | 0 | 26-01-006-1 | 1 | 2 | 0 | 13.48 | 1 | 1 | 1 | 1 | 1 |  | 100 | 70 |  |  |  |  | 0 | 0 | 21 | 0 | 0 | 0 | 0 | 0 |  | 0 | 0 | 234.855 | 209.7962 | 0 | 11654.808 | 0 | 94.08 | 0.38 | 0 | 0 | 0 | 0 | 0 | 1 | 1 | 1 | 1 | 1 | 1007 | 1 м3 | 1 м3 изоляции | 1 | 22251567 | 2 | Общестроительные работы | 0 | 1 | 29 | Теплоизоляционные работы | 20 | 0 | 999.21 | 104.38 | 30.23 | 0 | 864.6 | 94.08 | 0.38 | 0 | 0 | 0 | 0 | 0
18 | 1 | 301 |  | 25,1 | 104-0072 | Маты прошивные из супертонкого стекловолокна без связующего (ТУ 95-324-88) толщиной 40 мм | м3 | 0 | 1.03 |  | 0 | 0 | 0 | 0 | 0 | 0 | 0 | 0 | 0 | 0 | 0 | 0 | 0 | 0 |  | 0 | 0 | 0 | 0 | 0 | 0 | 0 | 0 | 0 | 0 | 0 | 0 | 0 | 0 | 0 | 0 | 0 | 0 | 0 | 94 | 70 | 1 | 1 | 1 | 1 | 1 | 1 | 1 | 0.7 |  |  |  |  | 3 | 1 | 104-0072 |  |  | 29 | 0 | 104-0072 | 1 | 2 | 0 | 1 | 1 | 1 | 1 | 1 | 1 |  | 100 | 70 |  |  |  |  | 0 | 0 | 21 | 1 | 0 | 0 | 0 | 0 |  | 0 | 0 | 0 | 0 | 0 | 0 | 0 | 0 | 0 | 0 | 0 | 0 | 0 | 0 | 1 | 1 | 1 | 1 | 1 | 1007 | м3 | м3 | 1 | 22251567 | 2 | Общестроительные работы | 0 | 1 | 29 | Теплоизоляционные работы | 20 | 0 | 0 | 0 | 0 | 0 | 0 | 0 | 0 |  | 0 | 0 | 0 | 0
17 | 1 | 316 | 268 | 26 | 26-01-052-1 | Покрытие поверхности изоляции трубопроводов упругими оболочками стеклопластиками РСТ, тканями стеклянными | 100 м2 | 0 | 0 |  | 0 | 0 | 0 | 0 | 0 | 0 | 0 | 0 | 0 | 0 | 0 | 0 | 0 | 0 |  | 0 | 6353.35 | 5235.98 | 97.02 | 0 | 1020.35 | 0 | 107.18 | 0.7 | 0 | 6353.35 | 5235.98 | 97.02 | 0 | 1020.35 | 0 | 107.18 | 0.7 | 0 | 94 | 70 | 1 | 1 | 1 | 1 | 6.48 | 13.48 | 5.89 | 2.96 |  |  |  |  | 0 | 1 | ТЕР Московской обл.,сб.26,гл.01,табл.052,поз.1 |  |  | 29 | 0 | 26-01-052-1 | 1 | 2 | 0 | 13.48 | 1 | 1 | 1 | 1 | 1 |  | 100 | 70 |  |  |  |  | 0 | 0 | 22 | 0 | 0 | 0 | 0 | 0 |  | 0 | 0 | 15498.5008 | 571.4478 | 0 | 13754.318 | 0 | 107.18 | 0.7 | 0 | 0 | 0 | 0 | 0 | 1 | 1 | 1 | 1 | 1 | 1005 | 100 м2 | 100 м2 поверхности покрытия изоляции | 100 | 22251567 | 2 | Общестроительные работы | 0 | 1 | 29 | Теплоизоляционные работы | 20 | 0 | 6353.35 | 5235.98 | 97.02 | 0 | 1020.35 | 107.18 | 0.7 | 0 | 0 | 0 | 0 | 0
17 | 1 | 324 | 276 | 27 | 13-03-002-4 | Огрунтовка металлических поверхностей за один раз грунтовкой ГФ-021 | 100 м2 | 3.85 | 0 |  | 0 | 0 | 0 | 5185.72 | 2083.86 | 167.03 | 5.19 | 2934.83 | 0 | 20.4435 | 0.077 | 0 | 2487.26 | 2058.01 |  | 0 | 268.58 | 202.72 | 9.31 | 0.1 | 56.55 | 0 | 5.31 | 0.02 | 0 | 268.58 | 202.72 | 9.31 | 0.1 | 56.55 | 0 | 5.31 | 0.02 | 0 | 84.6 | 70 | 1 | 1 | 1 | 1 | 7.03 | 13.48 | 4.66 | 2.67 |  |  |  |  | 0 | 1 | ТЕР Московской обл.,сб.13,гл.03,табл.002,поз.4 |  |  | 19 | 0 | 13-03-002-4 | 1 | 2 | 0 | 13.48 | 1 | 1 | 1 | 1 | 1 |  | 90 | 70 |  |  |  |  | 0 | 0 | 23 | 0 | 0 | 0 | 0 | 0 |  | 0 | 5185.72 | 541.2624 | 43.3846 | 1.348 | 762.294 | 0 | 5.31 | 0.02 | 0 | 2487.2569 | 2058.014 | 0 | 0 | 1 | 1 | 1 | 1 | 1 | 1005 | 100 м2 | 100 м2 внутренней поверхности шахты | 100 | 22251557 | 2 | Общестроительные работы | 0 | 1 | 19 | Защита строительных конструкций и оборудования от коррозии | 13 | 0 | 268.58 | 202.72 | 9.31 | 0.1 | 56.55 | 5.31 | 0.02 | 0 | 0 | 0 | 0 | 0
17 | 1 | 345 | 287 | 28 | 26-01-017-1 | Изоляция трубопроводов изделиями из вспененного полиэтилена "Энергофлекс" трубками | 10 м труб | 59.09 | 0 |  | 0 | 0 | 0 | 417138.01 | 381225.23 | 8097.84 | 0 | 27814.94 | 0 | 207.9968 | 14.7725 | 0 | 26146.04 | 19470.46 |  | 0 | 3894.85 | 3840.24 | 19.69 | 0 | 34.92 | 0 | 3.52 | 0.25 | 0 | 3894.85 | 3840.24 | 19.69 | 0 | 34.92 | 0 | 3.52 | 0.25 | 0 | 94 | 70 | 1 | 1 | 1 | 1 | 2.15 | 13.48 | 6.96 | 1.68 |  |  |  |  | 0 | 1 | ТЕР Московской обл.,сб.26,гл.01,табл.017,поз.1 |  |  | 29 | 0 | 26-01-017-1 | 1 | 2 | 0 | 13.48 | 1 | 1 | 1 | 1 | 1 |  | 100 | 70 |  |  |  |  | 0 | 0 | 30 | 0 | 0 | 1 | 0 | 0 |  | 0 | 417138.01 | 6451.6032 | 137.0424 | 0 | 470.7216 | 0 | 3.52 | 0.25 | 0 | 26146.0436 | 19470.458 | 0 | 0 | 1 | 1 | 1 | 1 | 1 | 1003 | 10 м труб | 10 м трубопроводов | 10 | 22251567 | 2 | Общестроительные работы | 0 | 1 | 29 | Теплоизоляционные работы | 20 | 192 | 3894.85 | 3840.24 | 19.69 | 0 | 34.92 | 3.52 | 0.25 | 0 | 0 | 0 | 0 | 0
18 | 1 | 333 |  | 28,1 | 104-0162 | Трубки из вспененного полиэтилена (пенополиэтилен) <Термофлекс> диаметром 108 мм | м | -650 | -11.0002 |  | 0 | 0 | 0 | -172588.65 | -172588.65 | 0 | 0 | 0 | 0 | 0 | 0 | 0 | 0 | 0 |  | 0 | 132.1 | 132.1 | 0 | 0 | 0 | 0 | 0 | 0 | 0 | 132.1 | 132.1 | 0 | 0 | 0 | 0 | 0 | 0 | 0 | 94 | 70 | 1 | 1 | 1 | 1 | 1 | 1 | 1 | 2.01 |  |  |  |  | 3 | 1 | 104-0162 |  |  | 29 | 0 | 104-0162 | 1 | 2 | 0 | 1 | 1 | 1 | 1 | 1 | 1 |  | 100 | 70 |  |  |  |  | 0 | 0 | 30 | 1 | 0 | 1 | 0 | 0 |  | 0 | -172588.65 | 265.521 | 0 | 0 | 0 | 0 | 0 | 0 | 0 | 0 | 0 | 0 | 0 | 1 | 1 | 1 | 1 | 1 | 1003 | м | м | 1 | 22251567 | 2 | Общестроительные работы | 0 | 1 | 29 | Теплоизоляционные работы | 20 | 0 | 132.1 | 132.1 | 0 | 0 | 0 | 0 | 0 |  | 0 | 0 | 0 | 0
18 | 1 | 337 |  | 28,2 | 104-9400-15 | Трубки из вспененного полиэтилена внутренним диаметром 42 мм типа "Энергофлекс" для изоляции трубопроводов горячего и холодного водоснабжения длиной 2 м толщиной 9 мм | м | 100 | 1.6923 |  | 0 | 0 | 0 | 2156.88 | 2156.88 | 0 | 0 | 0 | 0 | 0 | 0 | 0 | 0 | 0 |  | 0 | 16.72 | 16.72 | 0 | 0 | 0 | 0 | 0 | 0 | 0 | 16.72 | 16.72 | 0 | 0 | 0 | 0 | 0 | 0 | 0 | 94 | 70 | 1 | 1 | 1 | 1 | 1 | 1 | 1 | 1.29 |  |  |  |  | 3 | 1 | ССЦ Московской обл.,сб.104,поз.9400-15 |  |  | 29 | 0 | 104-9400-15 | 1 | 2 | 0 | 1 | 1 | 1 | 1 | 1 | 1 |  | 100 | 70 |  |  |  |  | 0 | 0 | 30 | 3 | 0 | 1 | 0 | 0 |  | 0 | 2156.88 | 21.5688 | 0 | 0 | 0 | 0 | 0 | 0 | 0 | 0 | 0 | 0 | 0 | 1 | 1 | 1 | 1 | 1 | 1003 | м | м | 1 | 22251567 | 2 | Общестроительные работы | 0 | 1 | 29 | Теплоизоляционные работы | 20 | 0 | 0 | 16.72 | 0 | 0 | 0 | 0 | 0 |  | 0 | 0 | 0 | 0
18 | 1 | 336 |  | 28,3 | 104-9400-14 | Трубки из вспененного полиэтилена внутренним диаметром 35 мм типа "Энергофлекс" для изоляции трубопроводов горячего и холодного водоснабжения длиной 2 м толщиной 9 мм | м | 100 | 1.6923 |  | 0 | 0 | 0 | 1719.57 | 1719.57 | 0 | 0 | 0 | 0 | 0 | 0 | 0 | 0 | 0 |  | 0 | 13.33 | 13.33 | 0 | 0 | 0 | 0 | 0 | 0 | 0 | 13.33 | 13.33 | 0 | 0 | 0 | 0 | 0 | 0 | 0 | 94 | 70 | 1 | 1 | 1 | 1 | 1 | 1 | 1 | 1.29 |  |  |  |  | 3 | 1 | ССЦ Московской обл.,сб.104,поз.9400-14 |  |  | 29 | 0 | 104-9400-14 | 1 | 2 | 0 | 1 | 1 | 1 | 1 | 1 | 1 |  | 100 | 70 |  |  |  |  | 0 | 0 | 30 | 4 | 0 | 1 | 0 | 0 |  | 0 | 1719.57 | 17.1957 | 0 | 0 | 0 | 0 | 0 | 0 | 0 | 0 | 0 | 0 | 0 | 1 | 1 | 1 | 1 | 1 | 1003 | м | м | 1 | 22251567 | 2 | Общестроительные работы | 0 | 1 | 29 | Теплоизоляционные работы | 20 | 0 | 0 | 13.33 | 0 | 0 | 0 | 0 | 0 |  | 0 | 0 | 0 | 0
18 | 1 | 335 |  | 28,4 | 104-9400-10 | Трубки из вспененного полиэтилена внутренним диаметром 28 мм типа "Энергофлекс" для изоляции трубопроводов горячего и холодного водоснабжения длиной 2 м толщиной 9 мм | м | 200 | 3.3847 |  | 0 | 0 | 0 | 2683.2 | 2683.2 | 0 | 0 | 0 | 0 | 0 | 0 | 0 | 0 | 0 |  | 0 | 10.4 | 10.4 | 0 | 0 | 0 | 0 | 0 | 0 | 0 | 10.4 | 10.4 | 0 | 0 | 0 | 0 | 0 | 0 | 0 | 94 | 70 | 1 | 1 | 1 | 1 | 1 | 1 | 1 | 1.29 |  |  |  |  | 3 | 1 | ССЦ Московской обл.,сб.104,поз.9400-10 |  |  | 29 | 0 | 104-9400-10 | 1 | 2 | 0 | 1 | 1 | 1 | 1 | 1 | 1 |  | 100 | 70 |  |  |  |  | 0 | 0 | 30 | 5 | 0 | 1 | 0 | 0 |  | 0 | 2683.2 | 13.416 | 0 | 0 | 0 | 0 | 0 | 0 | 0 | 0 | 0 | 0 | 0 | 1 | 1 | 1 | 1 | 1 | 1003 | м | м | 1 | 22251567 | 2 | Общестроительные работы | 0 | 1 | 29 | Теплоизоляционные работы | 20 | 0 | 0 | 10.4 | 0 | 0 | 0 | 0 | 0 |  | 0 | 0 | 0 | 0
18 | 1 | 344 |  | 28,5 | 104-9400-6 | Трубки из вспененного полиэтилена внутренним диаметром 22 мм типа "Энергофлекс" для изоляции трубопроводов горячего и холодного водоснабжения длиной 2 м толщиной 9 мм | м | 80 | 1.3539 |  | 0 | 0 | 0 | 897.84 | 897.84 | 0 | 0 | 0 | 0 | 0 | 0 | 0 | 0 | 0 |  | 0 | 8.7 | 8.7 | 0 | 0 | 0 | 0 | 0 | 0 | 0 | 8.7 | 8.7 | 0 | 0 | 0 | 0 | 0 | 0 | 0 | 94 | 70 | 1 | 1 | 1 | 1 | 1 | 1 | 1 | 1.29 |  |  |  |  | 3 | 1 | ССЦ Московской обл.,сб.104,поз.9400-6 |  |  | 29 | 0 | 104-9400-6 | 1 | 2 | 0 | 1 | 1 | 1 | 1 | 1 | 1 |  | 100 | 70 |  |  |  |  | 0 | 0 | 30 | 6 | 0 | 1 | 0 | 0 |  | 0 | 897.84 | 11.223 | 0 | 0 | 0 | 0 | 0 | 0 | 0 | 0 | 0 | 0 | 0 | 1 | 1 | 1 | 1 | 1 | 1003 | м | м | 1 | 22251567 | 2 | Общестроительные работы | 0 | 1 | 29 | Теплоизоляционные работы | 20 | 0 | 0 | 8.7 | 0 | 0 | 0 | 0 | 0 |  | 0 | 0 | 0 | 0
18 | 1 | 342 |  | 28,6 | 104-9400-4 | Трубки из вспененного полиэтилена внутренним диаметром 18 мм типа "Энергофлекс" для изоляции трубопроводов горячего и холодного водоснабжения длиной 2 м толщиной 9 мм | м | 70 | 1.1846 |  | 0 | 0 | 0 | 719.81 | 719.81 | 0 | 0 | 0 | 0 | 0 | 0 | 0 | 0 | 0 |  | 0 | 7.91 | 7.91 | 0 | 0 | 0 | 0 | 0 | 0 | 0 | 7.91 | 7.91 | 0 | 0 | 0 | 0 | 0 | 0 | 0 | 94 | 70 | 1 | 1 | 1 | 1 | 1 | 1 | 1 | 1.3 |  |  |  |  | 3 | 1 | ССЦ Московской обл.,сб.104,поз.9400-4 |  |  | 29 | 0 | 104-9400-4 | 1 | 2 | 0 | 1 | 1 | 1 | 1 | 1 | 1 |  | 100 | 70 |  |  |  |  | 0 | 0 | 30 | 7 | 0 | 1 | 0 | 0 |  | 0 | 719.81 | 10.283 | 0 | 0 | 0 | 0 | 0 | 0 | 0 | 0 | 0 | 0 | 0 | 1 | 1 | 1 | 1 | 1 | 1003 | м | м | 1 | 22251567 | 2 | Общестроительные работы | 0 | 1 | 29 | Теплоизоляционные работы | 20 | 0 | 0 | 7.91 | 0 | 0 | 0 | 0 | 0 |  | 0 | 0 | 0 | 0
18 | 1 | 339 |  | 28,7 | 104-9400-27 | Трубки из вспененного полиэтилена внутренним диаметром 76 мм типа "Энергофлекс" для изоляции трубопроводов горячего и холодного водоснабжения длиной 2 м толщиной 20 мм | м | 240 | 4.0616 |  | 0 | 0 | 0 | 21690.58 | 21690.58 | 0 | 0 | 0 | 0 | 0 | 0 | 0 | 0 | 0 |  | 0 | 70.06 | 70.06 | 0 | 0 | 0 | 0 | 0 | 0 | 0 | 70.06 | 70.06 | 0 | 0 | 0 | 0 | 0 | 0 | 0 | 94 | 70 | 1 | 1 | 1 | 1 | 1 | 1 | 1 | 1.29 |  |  |  |  | 3 | 1 | ССЦ Московской обл.,сб.104,поз.9400-27 |  |  | 29 | 0 | 104-9400-27 | 1 | 2 | 0 | 1 | 1 | 1 | 1 | 1 | 1 |  | 100 | 70 |  |  |  |  | 0 | 0 | 30 | 10 | 0 | 1 | 0 | 0 |  | 0 | 21690.58 | 90.3774 | 0 | 0 | 0 | 0 | 0 | 0 | 0 | 0 | 0 | 0 | 0 | 1 | 1 | 1 | 1 | 1 | 1003 | м | м | 1 | 22251567 | 2 | Общестроительные работы | 0 | 1 | 29 | Теплоизоляционные работы | 20 | 0 | 0 | 70.06 | 0 | 0 | 0 | 0 | 0 |  | 0 | 0 | 0 | 0
17 | 1 | 353 | 295 | 29 | 13-03-004-26 | Окраска металлических огрунтованных поверхностей эмалью ПФ-115 | 100 м2 | 0 | 0 |  | 0 | 0 | 0 | 0 | 0 | 0 | 0 | 0 | 0 | 0 | 0 | 0 | 0 | 0 |  | 0 | 781.71 | 740.83 | 6.1 | 0.1 | 34.78 | 0 | 3.83 | 0.02 | 0 | 781.71 | 740.83 | 6.1 | 0.1 | 34.78 | 0 | 3.83 | 0.02 | 0 | 84.6 | 70 | 1 | 1 | 1 | 1 | 2.67 | 13.48 | 4.8 | 1.36 |  |  |  |  | 0 | 1 | ТЕР Московской обл.,сб.13,гл.03,табл.004,поз.26 |  |  | 19 | 0 | 13-03-004-26 | 1 | 2 | 0 | 13.48 | 1 | 1 | 1 | 1 | 1 |  | 90 | 70 |  |  |  |  | 0 | 0 | 24 | 0 | 0 | 0 | 0 | 0 |  | 0 | 0 | 1007.5288 | 29.28 | 1.348 | 468.8344 | 0 | 3.83 | 0.02 | 0 | 0 | 0 | 0 | 0 | 1 | 1 | 1 | 1 | 1 | 1005 | 100 м2 | 100 м2 внутренней поверхности шахты | 100 | 22251557 | 2 | Общестроительные работы | 0 | 1 | 19 | Защита строительных конструкций и оборудования от коррозии | 13 | 0 | 781.71 | 740.83 | 6.1 | 0.1 | 34.78 | 3.83 | 0.02 | 0 | 0 | 0 | 0 | 0
17 | 1 | 361 | 303 | 30 | 13-03-004-23 | Окраска металлических огрунтованных поверхностей краской БТ-177 серебристой | 100 м2 | 0 | 0 |  | 0 | 0 | 0 | 0 | 0 | 0 | 0 | 0 | 0 | 0 | 0 | 0 | 0 | 0 |  | 0 | 238.91 | 200.78 | 11.98 | 0.1 | 26.15 | 0 | 2.88 | 0.03 | 0 | 238.91 | 200.78 | 11.98 | 0.1 | 26.15 | 0 | 2.88 | 0.03 | 0 | 84.6 | 70 | 1 | 1 | 1 | 1 | 5.96 | 13.48 | 4.77 | 3.57 |  |  |  |  | 0 | 1 | ТЕР Московской обл.,сб.13,гл.03,табл.004,поз.23 |  |  | 19 | 0 | 13-03-004-23 | 1 | 2 | 0 | 13.48 | 1 | 1 | 1 | 1 | 1 |  | 90 | 70 |  |  |  |  | 0 | 0 | 25 | 0 | 0 | 0 | 0 | 0 |  | 0 | 0 | 716.7846 | 57.1446 | 1.348 | 352.502 | 0 | 2.88 | 0.03 | 0 | 0 | 0 | 0 | 0 | 1 | 1 | 1 | 1 | 1 | 1005 | 100 м2 | 100 м2 внутренней поверхности шахты | 100 | 22251557 | 2 | Общестроительные работы | 0 | 1 | 19 | Защита строительных конструкций и оборудования от коррозии | 13 | 0 | 238.91 | 200.78 | 11.98 | 0.1 | 26.15 | 2.88 | 0.03 | 0 | 0 | 0 | 0 | 0
51 | 1 | 4 | 24 |  | Новый раздел | Отопление | [7 empty] | 1887248.84 | 1564617.27 | 32310.93 | 2575.54 | 290320.64 | 0 | 2237.11 | 44.26 | 0 | 322600.51 | 231256.2 |  |  | 1887248.84 | 1564617.27 | 32310.93 | 2575.54 | 290320.64 | 0 | 2237.11 | 44.26 | 0 | 322600.51 | 231256.2 |  | 0 | 0 | 0 | 0
50 | 0 | 0 | 1 | 201 | 1887248.84 | ПЗ | Прямые затраты |  |  | 201 | 1 | 3
50 | 0 | 0 | 1 | 202 | 1564617.27 | СтМат | Стоимость материальных ресурсов |  |  | 202 | 2 | 3
50 | 0 | 0 | 1 | 222 | 0 | СтМатЗак | Стоимость материалов заказчика |  |  | 222 | 3 | 3
50 | 0 | 0 | 1 | 216 | 0 | Оборуд | Стоимость оборудования |  |  | 216 | 4 | 3
50 | 0 | 0 | 1 | 203 | 32310.93 | ЭММ | Эксплуатация машин |  |  | 203 | 5 | 3
50 | 0 | 0 | 1 | 204 | 2575.54 | ЗПМ | ЗП машинистов |  |  | 204 | 6 | 3
50 | 0 | 0 | 1 | 205 | 290320.64 | ОЗП | Основная ЗП рабочих |  |  | 205 | 7 | 3
50 | 0 | 0 | 1 | 206 | 0 | ВозврМат | Возврат материалов |  |  | 206 | 8 | 3
50 | 0 | 0 | 1 | 207 | 2237.11 | ТрудСтр | Трудозатраты строителей |  |  | 207 | 9 | 3
50 | 0 | 0 | 1 | 208 | 44.26 | ТрудМаш | Трудозатраты машинистов |  |  | 208 | 10 | 3
50 | 0 | 0 | 1 | 209 | 0 | ТранспМат | Транспорт материалов |  |  | 209 | 11 | 3
50 | 0 | 0 | 1 | 210 | 322600.51 | НР | Накладные расходы |  |  | 210 | 12 | 3
50 | 0 | 0 | 1 | 211 | 231256.2 | СмПриб | Сметная прибыль |  |  | 211 | 13 | 3
0
4 | 1 |  | 168 |  | Новый раздел | Теплоснабжение | [16 empty] | 0 | [13 empty] | 0 | [18 empty] | {B424D209-9BCC-4413-ADB9-584362B59513} | 0 | 0 | [5 empty] | 0 |  | 0
52 | 1 | 4 | 122 | 0 | Новый раздел | Теплоснабжение | 0 | 0 | 0 | 0 | 0 | 0 | 0 | 377541.19 | 305996.42 | 15818.19 | 2567.93 | 55726.58 | 0 | 416.16 | 22.72 | 0 | 65569.6 | 46523.69 | 0 | 0 | 377541.19 | 305996.42 | 15818.19 | 2567.93 | 55726.58 | 0 | 416.16 | 22.72 | 0 | 65569.6 | 46523.69 | 0 | 0 | 0 | 0 | 0
17 | 1 | 378 | 320 | 31 | 16-02-001-1 | Прокладка трубопроводов отопления из стальных водогазопроводных неоцинкованных труб диаметром 15 мм | 100 м | 0 | 0 |  | 0.035 | 0 | 0.035 | 0 | 0 | 0 | 0 | 0 | 0 | 0 | 0 | 0 | 0 | 0 |  | 0 | 3145.68 | 2785.66 | 42.52 | 2.03 | 317.5 | 0 | 32.97 | 0.5 | 0 | 3145.68 | 2785.66 | 42.52 | 2.03 | 317.5 | 0 | 32.97 | 0.5 | 0 | 120.32 | 83 | 1 | 1 | 1 | 1 | 7.5 | 13.48 | 7.08 | 5.49 |  |  |  |  | 0 | 1 | ТЕР Московской обл.,сб.16,гл.02,табл.001,поз.1 |  |  | 25 | 0 | 16-02-001-1 | 1 | 2 | 0 | 13.48 | 1 | 1 | 1 | 1 | 1 |  | 128 | 83 |  |  |  |  | 0 | 0 | 26 | 0 | 0 | 0 | 0 | 0 |  | 0 | 0 | 15293.2734 | 301.0416 | 27.3644 | 4279.9 | 0 | 32.97 | 0.5 | 0 | 0 | 0 | 0 | 0 | 1 | 1 | 1 | 1 | 1 | 1003 | 100 м | 100 м трубопровода | 100 | 22251563 | 2 | Общестроительные работы | 0 | 1 | 25 | Сантехнические работы - внутренние (трубопроводы, водопровод, канализация, отопление, газоснабжение, вентиляция и кондиционирование воздуха) | 16 | 0 | 3145.68 | 2785.66 | 42.52 | 2.03 | 317.5 | 32.97 | 0.5 | 0 | 0 | 0 | 0 | 0
17 | 1 | 392 | 334 | 32 | 16-02-005-2 | Прокладка трубопроводов отопления и водоснабжения из стальных электросварных труб диаметром 50 мм | 100 м | 0 | 0 |  | 1.4 | 0 | 1.4 | 0 | 0 | 0 | 0 | 0 | 0 | 0 | 0 | 0 | 0 | 0 |  | 0 | 5587.77 | 4887.52 | 105.94 | 2.57 | 594.31 | 0 | 60.83 | 1.06 | 0 | 5587.77 | 4887.52 | 105.94 | 2.57 | 594.31 | 0 | 60.83 | 1.06 | 0 | 120.32 | 83 | 1 | 1 | 1 | 1 | 9.21 | 13.48 | 7.02 | 7.76 |  |  |  |  | 0 | 1 | ТЕР Московской обл.,сб.16,гл.02,табл.005,поз.2 |  |  | 25 | 0 | 16-02-005-2 | 1 | 2 | 0 | 13.48 | 1 | 1 | 1 | 1 | 1 |  | 128 | 83 |  |  |  |  | 0 | 0 | 27 | 0 | 0 | 0 | 0 | 0 |  | 0 | 0 | 37927.1552 | 743.6988 | 34.6436 | 8011.2988 | 0 | 60.83 | 1.06 | 0 | 0 | 0 | 0 | 0 | 1 | 1 | 1 | 1 | 1 | 1003 | 100 м | 100 м трубопровода | 100 | 22251563 | 2 | Общестроительные работы | 0 | 1 | 25 | Сантехнические работы - внутренние (трубопроводы, водопровод, канализация, отопление, газоснабжение, вентиляция и кондиционирование воздуха) | 16 | 0 | 5587.77 | 4887.52 | 105.94 | 2.57 | 594.31 | 60.83 | 1.06 | 0 | 0 | 0 | 0 | 0
17 | 1 | 406 | 348 | 33 | 16-02-005-3 | Прокладка трубопроводов отопления и водоснабжения из стальных электросварных труб диаметром 65 мм | 100 м | 1.6 | 0 |  | 2.4 | 0 | 2.4 | 93310.21 | 76669.12 | 1435.65 | 67.08 | 15205.44 | 0 | 115.456 | 1.984 | 0 | 18375.9 | 12676.19 |  | 0 | 6913.99 | 6080.99 | 128 | 3.11 | 705 | 0 | 72.16 | 1.24 | 0 | 6913.99 | 6080.99 | 128 | 3.11 | 705 | 0 | 72.16 | 1.24 | 0 | 120.32 | 83 | 1 | 1 | 1 | 1 | 9.24 | 13.48 | 7.01 | 7.88 |  |  |  |  | 0 | 1 | ТЕР Московской обл.,сб.16,гл.02,табл.005,поз.3 |  |  | 25 | 0 | 16-02-005-3 | 1 | 2 | 0 | 13.48 | 1 | 1 | 1 | 1 | 1 |  | 128 | 83 |  |  |  |  | 0 | 0 | 28 | 0 | 0 | 0 | 0 | 0 |  | 0 | 93310.21 | 47918.2012 | 897.28 | 41.9228 | 9503.4 | 0 | 72.16 | 1.24 | 0 | 18375.8961 | 12676.1916 | 0 | 0 | 1 | 1 | 1 | 1 | 1 | 1003 | 100 м | 100 м трубопровода | 100 | 22251563 | 2 | Общестроительные работы | 0 | 1 | 25 | Сантехнические работы - внутренние (трубопроводы, водопровод, канализация, отопление, газоснабжение, вентиляция и кондиционирование воздуха) | 16 | 0 | 6913.99 | 6080.99 | 128 | 3.11 | 705 | 72.16 | 1.24 | 0 | 0 | 0 | 0 | 0
17 | 1 | 420 | 362 | 34 | 16-02-005-4 | Прокладка трубопроводов отопления и водоснабжения из стальных электросварных труб диаметром 80 мм | 100 м | 1.1 | 0 |  | 1.18 | 0 | 1.18 | 73646.79 | 60686.08 | 1407.33 | 74.14 | 11553.38 | 0 | 87.725 | 1.947 | 0 | 13990.23 | 9650.84 |  | 0 | 8016.03 | 7054.88 | 181.99 | 5 | 779.16 | 0 | 79.75 | 1.77 | 0 | 8016.03 | 7054.88 | 181.99 | 5 | 779.16 | 0 | 79.75 | 1.77 | 0 | 120.32 | 83 | 1 | 1 | 1 | 1 | 9.14 | 13.48 | 7.03 | 7.82 |  |  |  |  | 0 | 1 | ТЕР Московской обл.,сб.16,гл.02,табл.005,поз.4 |  |  | 25 | 0 | 16-02-005-4 | 1 | 2 | 0 | 13.48 | 1 | 1 | 1 | 1 | 1 |  | 128 | 83 |  |  |  |  | 0 | 0 | 29 | 0 | 0 | 0 | 0 | 0 |  | 0 | 73646.79 | 55169.1616 | 1279.3897 | 67.4 | 10503.0768 | 0 | 79.75 | 1.77 | 0 | 13990.2321 | 9650.8416 | 0 | 0 | 1 | 1 | 1 | 1 | 1 | 1003 | 100 м | 100 м трубопровода | 100 | 22251563 | 2 | Общестроительные работы | 0 | 1 | 25 | Сантехнические работы - внутренние (трубопроводы, водопровод, канализация, отопление, газоснабжение, вентиляция и кондиционирование воздуха) | 16 | 0 | 8016.03 | 7054.88 | 181.99 | 5 | 779.16 | 79.75 | 1.77 | 0 | 0 | 0 | 0 | 0
17 | 1 | 434 | 376 | 35 | 16-02-005-5 | Прокладка трубопроводов отопления и водоснабжения из стальных электросварных труб диаметром 100 мм | 100 м | 0.3 | 0 |  | 0.48 | 0 | 0.48 | 23045.52 | 19510.78 | 383.82 | 20.22 | 3150.92 | 0 | 23.925 | 0.531 | 0 | 3815.52 | 2632.05 |  | 0 | 9749.79 | 8788.64 | 181.99 | 5 | 779.16 | 0 | 79.75 | 1.77 | 0 | 9749.79 | 8788.64 | 181.99 | 5 | 779.16 | 0 | 79.75 | 1.77 | 0 | 120.32 | 83 | 1 | 1 | 1 | 1 | 8.62 | 13.48 | 7.03 | 7.4 |  |  |  |  | 0 | 1 | ТЕР Московской обл.,сб.16,гл.02,табл.005,поз.5 |  |  | 25 | 0 | 16-02-005-5 | 1 | 2 | 0 | 13.48 | 1 | 1 | 1 | 1 | 1 |  | 128 | 83 |  |  |  |  | 0 | 0 | 30 | 0 | 0 | 0 | 0 | 0 |  | 0 | 23045.52 | 65035.936 | 1279.3897 | 67.4 | 10503.0768 | 0 | 79.75 | 1.77 | 0 | 3815.5156 | 2632.0462 | 0 | 0 | 1 | 1 | 1 | 1 | 1 | 1003 | 100 м | 100 м трубопровода | 100 | 22251563 | 2 | Общестроительные работы | 0 | 1 | 25 | Сантехнические работы - внутренние (трубопроводы, водопровод, канализация, отопление, газоснабжение, вентиляция и кондиционирование воздуха) | 16 | 0 | 9749.79 | 8788.64 | 181.99 | 5 | 779.16 | 79.75 | 1.77 | 0 | 0 | 0 | 0 | 0
17 | 1 | 449 | 391 | 36 | 16-02-005-6 | Прокладка трубопроводов отопления и водоснабжения из стальных электросварных труб диаметром 125 мм | 100 м | 0.26 | 0 |  | 0.26 | 0 | 0.26 | 29359.7 | 25053.59 | 454.37 | 30.77 | 3851.74 | 0 | 30.0144 | 0.5746 | 0 | 4671.44 | 3222.48 |  | 0 | 12593.23 | 11243.87 | 250.37 | 8.78 | 1098.99 | 0 | 115.44 | 2.21 | 0 | 12593.23 | 11243.87 | 250.37 | 8.78 | 1098.99 | 0 | 115.44 | 2.21 | 0 | 120.32 | 83 | 1 | 1 | 1 | 1 | 9.59 | 13.48 | 6.98 | 8.57 |  |  |  |  | 0 | 1 | ТЕР Московской обл.,сб.16,гл.02,табл.005,поз.6 |  |  | 25 | 0 | 16-02-005-6 | 1 | 2 | 0 | 13.48 | 1 | 1 | 1 | 1 | 1 |  | 128 | 83 |  |  |  |  | 0 | 0 | 31 | 0 | 0 | 0 | 0 | 0 |  | 0 | 29359.7 | 96359.9659 | 1747.5826 | 118.3544 | 14814.3852 | 0 | 115.44 | 2.21 | 0 | 4671.436 | 3222.4833 | 0 | 0 | 1 | 1 | 1 | 1 | 1 | 1003 | 100 м | 100 м трубопровода | 100 | 22251563 | 2 | Общестроительные работы | 0 | 1 | 25 | Сантехнические работы - внутренние (трубопроводы, водопровод, канализация, отопление, газоснабжение, вентиляция и кондиционирование воздуха) | 16 | 0 | 12593.23 | 11243.87 | 250.37 | 8.78 | 1098.99 | 115.44 | 2.21 | 0 | 0 | 0 | 0 | 0
17 | 1 | 456 | 398 | 37 | 22-03-001-5 | Установка фасонных частей стальных сварных (отводы) диаметром 76-250 мм | т | 0.09 | 0 |  | 0 | 0 | 0 | 13313.65 | 2839.02 | 5714.47 | 1689.58 | 4760.16 | 0 | 31.842 | 9.4815 | 0 | 7881.58 | 5740.27 |  | 0 | 24857.28 | 6948.16 | 13985.48 | 1392.66 | 3923.64 | 0 | 353.8 | 105.35 | 0 | 24857.28 | 6948.16 | 13985.48 | 1392.66 | 3923.64 | 0 | 353.8 | 105.35 | 0 | 122.2 | 89 | 1 | 1 | 1 | 1 | 8.2 | 13.48 | 4.54 | 4.54 |  |  |  |  | 0 | 1 | ТЕР Московской обл.,сб.22,гл.03,табл.001,поз.5 |  |  | 27 | 0 | 22-03-001-5 | 1 | 2 | 0 | 13.48 | 1 | 1 | 1 | 1 | 1 |  | 130 | 89 |  |  |  |  | 0 | 0 | 42 | 0 | 0 | 1 | 0 | 0 |  | 0 | 13313.65 | 31544.6464 | 63494.0792 | 18773.0568 | 52890.6672 | 0 | 353.8 | 105.35 | 0 | 7881.5823 | 5740.2686 | 0 | 0 | 1 | 1 | 1 | 1 | 1 | 1009 | т | 1 т фасонных частей | 1000 | 22251565 | 2 | Общестроительные работы | 0 | 1 | 27 | Наружные сети водопровода, канализации, теплоснабжения, газопровода | 18 | 0 | 24857.28 | 6948.16 | 13985.48 | 1392.66 | 3923.64 | 353.8 | 105.35 | 0 | 0 | 0 | 0 | 0
17 | 1 | 467 | 406 | 38 | м12-12-005-8 | Арматура приварная с ручным приводом или без привода водопроводная на условное давление до 4 МПа. Диаметр условного прохода, мм 65 | шт. | 2 | 0 |  | 0 | 0 | 0 | 2464.08 | 39.09 | 1068.63 | 225.66 | 1356.36 | 0 | 10.46 | 1.26 | 0 | 1189.68 | 949.21 |  | 0 | 144.05 | 4.24 | 89.5 | 8.37 | 50.31 | 0 | 5.23 | 0.63 | 0 | 144.05 | 4.24 | 89.5 | 8.37 | 50.31 | 0 | 5.23 | 0.63 | 0 | 75.2 | 60 | 1 | 1 | 1 | 1 | 10.18 | 13.48 | 5.97 | 4.61 |  |  |  |  | 0 | 2 | ФЕРм,сб.12,гл.12,табл.005,поз.8 |  |  | 55 | 0 | м12-12-005-8 | 1 | 3 | 0 | 13.48 | 1 | 1 | 1 | 1 | 1 |  | 80 | 60 |  |  |  |  | 0 | 0 | 43 | 0 | 0 | 1 | 0 | 0 |  | 0 | 2464.08 | 19.5464 | 534.315 | 112.8276 | 678.1788 | 0 | 5.23 | 0.63 | 0 | 1189.679 | 949.212 | 0 | 0 | 1 | 1 | 1 | 1 | 1 | 1010 | шт. | шт. | 1 | 22251593 | 3 | Монтажные работы | 0 | 2 | 55 | Монтаж оборудования | 43 | 64 | 144.05 | 4.24 | 89.5 | 8.37 | 50.31 | 5.23 | 0.63 | 0 | 0 | 0 | 0 | 0
18 | 1 | 467 |  | 38,1 | сч.ф.№53059 от 15.03.10 | КРАНЫ ПОД ПРИВАРКУ, P25 , D=65 ММ | шт. | 2 | 1 |  | 0 | 0 | 0 | 7500 | 7500 | 0 | 0 | 0 | 0 | 0 | 0 | 0 | 0 | 0 |  | 0 | 968.9922 | 968.9922 | 0 | 0 | 0 | 0 | 0 | 0 | 0 | 968.9922 | 968.9922 | 0 | 0 | 0 | 0 | 0 | 0 | 0 | 75.2 | 60 | 1 | 1 | 1 | 1 | 1 | 1 | 1 | 3.87 |  |  |  |  | 3 | 2 | Доп.мат. Кат. МО., сб.302,поз.1827 |  |  | 55 | 0 |  | 0 | 3 | 0 | 1 | 1 | 1 | 1 | 1 | 1 |  | 80 | 60 |  |  |  |  | 0 | 0 | 43 | 1 | 0 | 1 | 0 | 0 |  | 0 | 7500 | 3750 | 0 | 0 | 0 | 0 | 0 | 0 | 0 | 0 | 0 | 0 | 0 | 1 | 1 | 1 | 1 | 1 | 1010 | шт. | шт. | 1 | 22251593 | 3 | Монтажные работы | 0 | 2 | 55 | Монтаж оборудования | 43 | 0 | 0 | 968.9922 | 0 | 0 | 0 | 0 | 0 |  | 0 | 0 | 0 | 0
17 | 1 | 476 | 414 | 39 | м12-12-005-9 | Арматура приварная с ручным приводом или без привода водопроводная на условное давление до 4 МПа. Диаметр условного прохода, мм 80 | шт. | 2 | 0 |  | 0 | 0 | 0 | 2554.33 | 45.28 | 1095.54 | 229.43 | 1413.51 | 0 | 10.9 | 1.3 | 0 | 1235.49 | 985.76 |  | 0 | 148.93 | 4.9 | 91.6 | 8.51 | 52.43 | 0 | 5.45 | 0.65 | 0 | 148.93 | 4.9 | 91.6 | 8.51 | 52.43 | 0 | 5.45 | 0.65 | 0 | 75.2 | 60 | 1 | 1 | 1 | 1 | 10.19 | 13.48 | 5.98 | 4.62 |  |  |  |  | 0 | 2 | ФЕРм,сб.12,гл.12,табл.005,поз.9 |  |  | 55 | 0 | м12-12-005-9 | 1 | 3 | 0 | 13.48 | 1 | 1 | 1 | 1 | 1 |  | 80 | 60 |  |  |  |  | 0 | 0 | 44 | 0 | 0 | 1 | 0 | 0 |  | 0 | 2554.33 | 22.638 | 547.768 | 114.7148 | 706.7564 | 0 | 5.45 | 0.65 | 0 | 1235.4909 | 985.764 | 0 | 0 | 1 | 1 | 1 | 1 | 1 | 1010 | шт. | шт. | 1 | 22251593 | 3 | Монтажные работы | 0 | 2 | 55 | Монтаж оборудования | 43 | 64 | 148.93 | 4.9 | 91.6 | 8.51 | 52.43 | 5.45 | 0.65 | 0 | 0 | 0 | 0 | 0
18 | 1 | 476 |  | 39,1 | сч.ф№53059 от 15.03.10 | КРАНЫ ПОД ПРИВАРКУ, P25, D=80 ММ | шт. | 2 | 1 |  | 0 | 0 | 0 | 9300 | 9300 | 0 | 0 | 0 | 0 | 0 | 0 | 0 | 0 | 0 |  | 0 | 1201.5504 | 1201.5504 | 0 | 0 | 0 | 0 | 0 | 0 | 0 | 1201.5504 | 1201.5504 | 0 | 0 | 0 | 0 | 0 | 0 | 0 | 75.2 | 60 | 1 | 1 | 1 | 1 | 1 | 1 | 1 | 3.87 |  |  |  |  | 3 | 2 | Доп.мат. Кат. МО., сб.302,поз.1828 |  |  | 55 | 0 |  | 0 | 3 | 0 | 1 | 1 | 1 | 1 | 1 | 1 |  | 80 | 60 |  |  |  |  | 0 | 0 | 44 | 1 | 0 | 1 | 0 | 0 |  | 0 | 9300 | 4650 | 0 | 0 | 0 | 0 | 0 | 0 | 0 | 0 | 0 | 0 | 0 | 1 | 1 | 1 | 1 | 1 | 1010 | шт. | шт. | 1 | 22251593 | 3 | Монтажные работы | 0 | 2 | 55 | Монтаж оборудования | 43 | 0 | 0 | 1201.5504 | 0 | 0 | 0 | 0 | 0 |  | 0 | 0 | 0 | 0
17 | 1 | 485 | 422 | 40 | м12-12-005-10 | Арматура приварная с ручным приводом или без привода водопроводная на условное давление до 4 МПа. Диаметр условного прохода, мм 100 | шт. | 2 | 0 |  | 0 | 0 | 0 | 2708.91 | 55.66 | 1125.7 | 229.43 | 1527.55 | 0 | 11.78 | 1.3 | 0 | 1321.25 | 1054.19 |  | 0 | 156.99 | 6.05 | 94.28 | 8.51 | 56.66 | 0 | 5.89 | 0.65 | 0 | 156.99 | 6.05 | 94.28 | 8.51 | 56.66 | 0 | 5.89 | 0.65 | 0 | 75.2 | 60 | 1 | 1 | 1 | 1 | 10.24 | 13.48 | 5.97 | 4.6 |  |  |  |  | 0 | 2 | ФЕРм,сб.12,гл.12,табл.005,поз.10 |  |  | 55 | 0 | м12-12-005-10 | 1 | 3 | 0 | 13.48 | 1 | 1 | 1 | 1 | 1 |  | 80 | 60 |  |  |  |  | 0 | 0 | 45 | 0 | 0 | 1 | 0 | 0 |  | 0 | 2708.91 | 27.83 | 562.8516 | 114.7148 | 763.7768 | 0 | 5.89 | 0.65 | 0 | 1321.249 | 1054.188 | 0 | 0 | 1 | 1 | 1 | 1 | 1 | 1010 | шт. | шт. | 1 | 22251593 | 3 | Монтажные работы | 0 | 2 | 55 | Монтаж оборудования | 43 | 64 | 156.99 | 6.05 | 94.28 | 8.51 | 56.66 | 5.89 | 0.65 | 0 | 0 | 0 | 0 | 0
18 | 1 | 484 |  | 40,1 | 302-1829 | КРАНЫ ПОД ПРИВАРКУ, P25, D=100 ММ | шт. | 2 | 1 |  | 0 | 0 | 0 | 11400 | 11400 | 0 | 0 | 0 | 0 | 0 | 0 | 0 | 0 | 0 |  | 0 | 1472.8682 | 1472.8682 | 0 | 0 | 0 | 0 | 0 | 0 | 0 | 1472.8682 | 1472.8682 | 0 | 0 | 0 | 0 | 0 | 0 | 0 | 75.2 | 60 | 1 | 1 | 1 | 1 | 1 | 1 | 1 | 3.87 |  |  |  |  | 3 | 2 | Доп.мат. Кат. МО., сб.302,поз.1829 |  |  | 55 | 0 |  | 0 | 3 | 0 | 1 | 1 | 1 | 1 | 1 | 1 |  | 80 | 60 |  |  |  |  | 0 | 0 | 45 | 1 | 0 | 1 | 0 | 0 |  | 0 | 11400 | 5700 | 0 | 0 | 0 | 0 | 0 | 0 | 0 | 0 | 0 | 0 | 0 | 1 | 1 | 1 | 1 | 1 | 1010 | шт. | шт. | 1 | 22251593 | 3 | Монтажные работы | 0 | 2 | 55 | Монтаж оборудования | 43 | 0 | 0 | 1472.8682 | 0 | 0 | 0 | 0 | 0 |  | 0 | 0 | 0 | 0
17 | 1 | 490 | 427 | 41 | 18-07-001-5 | Установка автоматических воздухоотводчиков | 1 комплект | 4 | 0 |  | 58 | 0 | 58 | 316.29 | 249.97 | 0 | 0 | 66.32 | 0 | 0.48 | 0 | 0 | 79.8 | 55.05 |  | 0 | 27.16 | 25.93 | 0 | 0 | 1.23 | 0 | 0.12 | 0 | 0 | 27.16 | 25.93 | 0 | 0 | 1.23 | 0 | 0.12 | 0 | 0 | 120.32 | 83 | 1 | 1 | 1 | 1 | 3.79 | 13.48 | 1 | 2.41 |  |  |  |  | 0 | 1 | ТЕР Московской обл.,сб.18,гл.07,табл.001,поз.5 |  |  | 25 | 0 | 18-07-001-5 | 1 | 2 | 0 | 13.48 | 1 | 1 | 1 | 1 | 1 |  | 128 | 83 |  |  |  |  | 0 | 0 | 46 | 0 | 0 | 1 | 0 | 1 |  | 0 | 316.29 | 62.4913 | 0 | 0 | 16.5804 | 0 | 0.12 | 0 | 0 | 79.7962 | 55.0456 | 0 | 0 | 1 | 1 | 1 | 1 | 1 | 1013 | 1 комплект | 1 комплект | 1 | 22251563 | 2 | Общестроительные работы | 0 | 1 | 25 | Сантехнические работы - внутренние (трубопроводы, водопровод, канализация, отопление, газоснабжение, вентиляция и кондиционирование воздуха) | 16 | 0 | 27.16 | 25.93 | 0 | 0 | 1.23 | 0.12 | 0 | 0 | 0 | 0 | 0 | 0
17 | 1 | 496 | 433 | 42 | 16-07-005-1 | Гидравлическое испытание трубопроводов систем отопления, водопровода и горячего водоснабжения диаметром до 50 мм | 100 м | 0 | 0 |  | 0 | 0 | 0 | 0 | 0 | 0 | 0 | 0 | 0 | 0 | 0 | 0 | 0 | 0 |  | 0 | 107.12 | 4.29 | 44.51 | 0 | 58.32 | 0 | 5.01 | 0 | 0 | 107.12 | 4.29 | 44.51 | 0 | 58.32 | 0 | 5.01 | 0 | 0 | 120.32 | 83 | 1 | 1 | 1 | 1 | 11.37 | 13.48 | 4.92 | 3.31 |  |  |  |  | 0 | 1 | ТЕР Московской обл.,сб.16,гл.07,табл.005,поз.1 |  |  | 25 | 0 | 16-07-005-1 | 1 | 2 | 0 | 13.48 | 1 | 1 | 1 | 1 | 1 |  | 128 | 83 |  |  |  |  | 0 | 0 | 32 | 0 | 0 | 0 | 0 | 0 |  | 0 | 0 | 14.1999 | 218.9892 | 0 | 786.1536 | 0 | 5.01 | 0 | 0 | 0 | 0 | 0 | 0 | 1 | 1 | 1 | 1 | 1 | 1003 | 100 м | 100 м трубопровода | 100 | 22251563 | 2 | Общестроительные работы | 0 | 1 | 25 | Сантехнические работы - внутренние (трубопроводы, водопровод, канализация, отопление, газоснабжение, вентиляция и кондиционирование воздуха) | 16 | 0 | 107.12 | 4.29 | 44.51 | 0 | 58.32 | 5.01 | 0 | 0 | 0 | 0 | 0 | 0
17 | 1 | 502 | 439 | 43 | 16-07-005-2 | Гидравлическое испытание трубопроводов систем отопления, водопровода и горячего водоснабжения диаметром до 100 мм | 100 м | 2.7 | 0 |  | 0 | 0 | 0 | 2822.87 | 108.99 | 591.27 | 0 | 2122.61 | 0 | 13.527 | 0 | 0 | 2553.92 | 1761.77 |  | 0 | 113.95 | 11.12 | 44.51 | 0 | 58.32 | 0 | 5.01 | 0 | 0 | 113.95 | 11.12 | 44.51 | 0 | 58.32 | 0 | 5.01 | 0 | 0 | 120.32 | 83 | 1 | 1 | 1 | 1 | 11.16 | 13.48 | 4.92 | 3.63 |  |  |  |  | 0 | 1 | ТЕР Московской обл.,сб.16,гл.07,табл.005,поз.2 |  |  | 25 | 0 | 16-07-005-2 | 1 | 2 | 0 | 13.48 | 1 | 1 | 1 | 1 | 1 |  | 128 | 83 |  |  |  |  | 0 | 0 | 33 | 0 | 0 | 0 | 0 | 0 |  | 0 | 2822.87 | 40.3656 | 218.9892 | 0 | 786.1536 | 0 | 5.01 | 0 | 0 | 2553.9244 | 1761.7663 | 0 | 0 | 1 | 1 | 1 | 1 | 1 | 1003 | 100 м | 100 м трубопровода | 100 | 22251563 | 2 | Общестроительные работы | 0 | 1 | 25 | Сантехнические работы - внутренние (трубопроводы, водопровод, канализация, отопление, газоснабжение, вентиляция и кондиционирование воздуха) | 16 | 0 | 113.95 | 11.12 | 44.51 | 0 | 58.32 | 5.01 | 0 | 0 | 0 | 0 | 0 | 0
17 | 1 | 508 | 445 | 44 | 16-07-005-3 | Гидравлическое испытание трубопроводов систем отопления, водопровода и горячего водоснабжения диаметром до 200 мм | 100 м | 0.56 | 0 |  | 0 | 0 | 0 | 650.98 | 88.1 | 122.63 | 0 | 440.25 | 0 | 2.8056 | 0 | 0 | 529.71 | 365.41 |  | 0 | 144.45 | 41.62 | 44.51 | 0 | 58.32 | 0 | 5.01 | 0 | 0 | 144.45 | 41.62 | 44.51 | 0 | 58.32 | 0 | 5.01 | 0 | 0 | 120.32 | 83 | 1 | 1 | 1 | 1 | 10.32 | 13.48 | 4.92 | 3.78 |  |  |  |  | 0 | 1 | ТЕР Московской обл.,сб.16,гл.07,табл.005,поз.3 |  |  | 25 | 0 | 16-07-005-3 | 1 | 2 | 0 | 13.48 | 1 | 1 | 1 | 1 | 1 |  | 128 | 83 |  |  |  |  | 0 | 0 | 34 | 0 | 0 | 0 | 0 | 0 |  | 0 | 650.98 | 157.3236 | 218.9892 | 0 | 786.1536 | 0 | 5.01 | 0 | 0 | 529.7088 | 365.4075 | 0 | 0 | 1 | 1 | 1 | 1 | 1 | 1003 | 100 м | 100 м трубопровода | 100 | 22251563 | 2 | Общестроительные работы | 0 | 1 | 25 | Сантехнические работы - внутренние (трубопроводы, водопровод, канализация, отопление, газоснабжение, вентиляция и кондиционирование воздуха) | 16 | 0 | 144.45 | 41.62 | 44.51 | 0 | 58.32 | 5.01 | 0 | 0 | 0 | 0 | 0 | 0
17 | 1 | 514 | 450 | 45 | 24-01-033-1 | Установка кранов шаровых полнопроходных диам.15мм | шт. | 12 | 0 |  | 28 | 0 | 28 | 2085.8 | 851.57 | 0 | 0 | 1234.23 | 0 | 10.08 | 0 | 0 | 1508.23 | 1098.46 |  | 0 | 30.23 | 22.6 | 0 | 0 | 7.63 | 0 | 0.84 | 0 | 0 | 30.23 | 22.6 | 0 | 0 | 7.63 | 0 | 0.84 | 0 | 0 | 122.2 | 89 | 1 | 1 | 1 | 1 | 8.33 | 13.48 | 1 | 3.14 |  |  |  |  | 0 | 1 | ТЕР Московской обл.,сб.24,гл.01,табл.033,поз.1 |  |  | 27 | 0 | 24-01-033-1 | 1 | 2 | 0 | 13.48 | 1 | 1 | 1 | 1 | 1 |  | 130 | 89 |  |  |  |  | 0 | 0 | 35 | 0 | 0 | 0 | 0 | 0 |  | 0 | 2085.8 | 70.964 | 0 | 0 | 102.8524 | 0 | 0.84 | 0 | 0 | 1508.2291 | 1098.4647 | 0 | 0 | 1 | 1 | 1 | 1 | 1 | 1010 | шт. | шт. | 1 | 22251565 | 2 | Общестроительные работы | 0 | 1 | 27 | Наружные сети водопровода, канализации, теплоснабжения, газопровода | 18 | 0 | 30.23 | 22.6 | 0 | 0 | 7.63 | 0.84 | 0 | 0 | 0 | 0 | 0 | 0
18 | 1 | 513 |  | 45,1 | 300-1342 | Вентили проходные муфтовые 15кч18п для воды, давлением 1.6 МПа (16 кгс/см2), диаметром 20 мм | шт. | -12 | -1 |  | -28 | 0 | -28 | -827.04 | -827.04 | 0 | 0 | 0 | 0 | 0 | 0 | 0 | 0 | 0 |  | 0 | 21.81 | 21.81 | 0 | 0 | 0 | 0 | 0 | 0 | 0 | 21.81 | 21.81 | 0 | 0 | 0 | 0 | 0 | 0 | 0 | 122.2 | 89 | 1 | 1 | 1 | 1 | 1 | 1 | 1 | 3.16 |  |  |  |  | 3 | 1 | 300-1342 |  |  | 27 | 0 | 300-1342 | 1 | 2 | 0 | 1 | 1 | 1 | 1 | 1 | 1 |  | 130 | 89 |  |  |  |  | 0 | 0 | 35 | 1 | 0 | 0 | 0 | 0 |  | 0 | -827.04 | 68.9196 | 0 | 0 | 0 | 0 | 0 | 0 | 0 | 0 | 0 | 0 | 0 | 1 | 1 | 1 | 1 | 1 | 1010 | шт. | шт. | 1 | 22251565 | 2 | Общестроительные работы | 0 | 1 | 27 | Наружные сети водопровода, канализации, теплоснабжения, газопровода | 18 | 0 | 21.81 | 21.81 | 0 | 0 | 0 | 0 | 0 |  | 0 | 0 | 0 | 0
18 | 1 | 514 |  | 45,2 | 300-9230-257 | Кран шаровой муфтовый полнопроходной TECHNO-A, диам.15мм | ШТ | 12 | 1 |  | 28 | 0 | 28 | 1442.86 | 1442.86 | 0 | 0 | 0 | 0 | 0 | 0 | 0 | 0 | 0 |  | 0 | 38.05 | 38.05 | 0 | 0 | 0 | 0 | 0 | 0 | 0 | 38.05 | 38.05 | 0 | 0 | 0 | 0 | 0 | 0 | 0 | 122.2 | 89 | 1 | 1 | 1 | 1 | 8.33 | 13.48 | 1 | 3.16 |  |  |  |  | 3 | 1 |  |  |  | 27 | 0 | 300-1342 | 1 | 2 | 0 | 13.48 | 1 | 1 | 1 | 1 | 1 |  | 130 | 89 |  |  |  |  | 0 | 0 | 35 | 2 | 0 | 0 | 0 | 0 |  | 0 | 1442.86 | 120.238 | 0 | 0 | 0 | 0 | 0 | 0 | 0 | 0 | 0 | 0 | 0 | 1 | 1 | 1 | 1 | 1 | 1013 | ШТ | ШТ | 1 | 22251565 | 2 | Общестроительные работы | 0 | 1 | 27 | Наружные сети водопровода, канализации, теплоснабжения, газопровода | 18 | 0 | 0 | 38.05 | 0 | 0 | 0 | 0 | 0 |  | 0 | 0 | 0 | 0
17 | 1 | 532 | 461 | 46 | 16-05-001-3 | Установка кранов шаровых фланцевых на трубопроводах из стальных труб диаметром до 100 мм | шт. | 0 | 0 |  | 6 | 0 | 6 | 0 | 0 | 0 | 0 | 0 | 0 | 0 | 0 | 0 | 0 | 0 |  | 0 | 647.13 | 612.12 | 8.59 | 0.28 | 26.42 | 0 | 2.91 | 0.04 | 0 | 647.13 | 612.12 | 8.59 | 0.28 | 26.42 | 0 | 2.91 | 0.04 | 0 | 120.32 | 83 | 1 | 1 | 1 | 1 | 5 | 13.48 | 6.18 | 3.89 |  |  |  |  | 0 | 1 | ТЕР Московской обл.,сб.16,гл.05,табл.001,поз.3 |  |  | 25 | 0 | 16-05-001-3 | 1 | 2 | 0 | 13.48 | 1 | 1 | 1 | 1 | 1 |  | 128 | 83 |  |  |  |  | 0 | 0 | 36 | 0 | 0 | 0 | 0 | 0 |  | 0 | 0 | 2381.1468 | 53.0862 | 3.7744 | 356.1416 | 0 | 2.91 | 0.04 | 0 | 0 | 0 | 0 | 0 | 1 | 1 | 1 | 1 | 1 | 1010 | шт. | шт. | 1 | 22251563 | 2 | Общестроительные работы | 0 | 1 | 25 | Сантехнические работы - внутренние (трубопроводы, водопровод, канализация, отопление, газоснабжение, вентиляция и кондиционирование воздуха) | 16 | 0 | 647.13 | 612.12 | 8.59 | 0.28 | 26.42 | 2.91 | 0.04 | 0 | 0 | 0 | 0 | 0
18 | 1 | 527 |  | 46,1 | 300-1177 | Задвижки параллельные фланцевые с выдвижным шпинделем, для воды и пара давлением 1 МПа (10 кгс/см2) 30Ч6БР диаметром 100 мм | шт. | 0 | -1 |  | -6 | 0 | -6 | 0 | 0 | 0 | 0 | 0 | 0 | 0 | 0 | 0 | 0 | 0 |  | 0 | 476.7 | 476.7 | 0 | 0 | 0 | 0 | 0 | 0 | 0 | 476.7 | 476.7 | 0 | 0 | 0 | 0 | 0 | 0 | 0 | 120.32 | 83 | 1 | 1 | 1 | 1 | 1 | 1 | 1 | 3.89 |  |  |  |  | 3 | 1 | 300-1177 |  |  | 25 | 0 | 300-1177 | 1 | 2 | 0 | 1 | 1 | 1 | 1 | 1 | 1 |  | 128 | 83 |  |  |  |  | 0 | 0 | 36 | 1 | 0 | 0 | 0 | 0 |  | 0 | 0 | 1854.363 | 0 | 0 | 0 | 0 | 0 | 0 | 0 | 0 | 0 | 0 | 0 | 1 | 1 | 1 | 1 | 1 | 1010 | шт. | шт. | 1 | 22251563 | 2 | Общестроительные работы | 0 | 1 | 25 | Сантехнические работы - внутренние (трубопроводы, водопровод, канализация, отопление, газоснабжение, вентиляция и кондиционирование воздуха) | 16 | 0 | 476.7 | 476.7 | 0 | 0 | 0 | 0 | 0 |  | 0 | 0 | 0 | 0
18 | 1 | 530 |  | 46,2 | Цена поставщика ООО "Данфосс" | Краны шаровые стальные фланцевые, JiP-FF, диам.65мм (134,81*43,0678/3,89) | ШТ | 0 | 0.33333 |  | 2 | 0 | 2 | 0 | 0 | 0 | 0 | 0 | 0 | 0 | 0 | 0 | 0 | 0 |  | 0 | 1492.54 | 1492.54 | 0 | 0 | 0 | 0 | 0 | 0 | 0 | 1492.54 | 1492.54 | 0 | 0 | 0 | 0 | 0 | 0 | 0 | 120.32 | 83 | 1 | 1 | 1 | 1 | 5 | 13.48 | 6.18 | 3.89 |  |  |  |  | 3 | 1 |  |  |  | 25 | 0 | 300-1177 | 1 | 2 | 0 | 13.48 | 1 | 1 | 1 | 1 | 1 |  | 128 | 83 |  |  |  |  | 0 | 0 | 36 | 2 | 0 | 0 | 0 | 0 |  | 0 | 0 | 5805.9806 | 0 | 0 | 0 | 0 | 0 | 0 | 0 | 0 | 0 | 0 | 0 | 1 | 1 | 1 | 1 | 1 | 1013 | ШТ | ШТ | 1 | 22251563 | 2 | Общестроительные работы | 0 | 1 | 25 | Сантехнические работы - внутренние (трубопроводы, водопровод, канализация, отопление, газоснабжение, вентиляция и кондиционирование воздуха) | 16 | 0 | 0 | 1492.54 | 0 | 0 | 0 | 0 | 0 |  | 0 | 0 | 0 | 0
18 | 1 | 531 |  | 46,3 | Цена поставщика ООО "Данфосс" | Краны шаровые стальные фланцевые, JiP-FF, диам.80мм (161,06*43,0678/3,89) | ШТ | 0 | 0.33333 |  | 2 | 0 | 2 | 0 | 0 | 0 | 0 | 0 | 0 | 0 | 0 | 0 | 0 | 0 |  | 0 | 1783.16 | 1783.16 | 0 | 0 | 0 | 0 | 0 | 0 | 0 | 1783.16 | 1783.16 | 0 | 0 | 0 | 0 | 0 | 0 | 0 | 120.32 | 83 | 1 | 1 | 1 | 1 | 5 | 13.48 | 6.18 | 3.89 |  |  |  |  | 3 | 1 |  |  |  | 25 | 0 | 300-1177 | 1 | 2 | 0 | 13.48 | 1 | 1 | 1 | 1 | 1 |  | 128 | 83 |  |  |  |  | 0 | 0 | 36 | 3 | 0 | 0 | 0 | 0 |  | 0 | 0 | 6936.4924 | 0 | 0 | 0 | 0 | 0 | 0 | 0 | 0 | 0 | 0 | 0 | 1 | 1 | 1 | 1 | 1 | 1013 | ШТ | ШТ | 1 | 22251563 | 2 | Общестроительные работы | 0 | 1 | 25 | Сантехнические работы - внутренние (трубопроводы, водопровод, канализация, отопление, газоснабжение, вентиляция и кондиционирование воздуха) | 16 | 0 | 0 | 1783.16 | 0 | 0 | 0 | 0 | 0 |  | 0 | 0 | 0 | 0
18 | 1 | 532 |  | 46,4 | Цена поставщика ООО "Данфосс" | Краны шаровые стальные фланцевые, JiP-FF, диам.100мм (229,38*43,0678/3,89) | ШТ | 0 | 0.33333 |  | 2 | 0 | 2 | 0 | 0 | 0 | 0 | 0 | 0 | 0 | 0 | 0 | 0 | 0 |  | 0 | 2539.56 | 2539.56 | 0 | 0 | 0 | 0 | 0 | 0 | 0 | 2539.56 | 2539.56 | 0 | 0 | 0 | 0 | 0 | 0 | 0 | 120.32 | 83 | 1 | 1 | 1 | 1 | 5 | 13.48 | 6.18 | 3.89 |  |  |  |  | 3 | 1 |  |  |  | 25 | 0 | 300-1177 | 1 | 2 | 0 | 13.48 | 1 | 1 | 1 | 1 | 1 |  | 128 | 83 |  |  |  |  | 0 | 0 | 36 | 4 | 0 | 0 | 0 | 0 |  | 0 | 0 | 9878.8884 | 0 | 0 | 0 | 0 | 0 | 0 | 0 | 0 | 0 | 0 | 0 | 1 | 1 | 1 | 1 | 1 | 1013 | ШТ | ШТ | 1 | 22251563 | 2 | Общестроительные работы | 0 | 1 | 25 | Сантехнические работы - внутренние (трубопроводы, водопровод, канализация, отопление, газоснабжение, вентиляция и кондиционирование воздуха) | 16 | 0 | 0 | 2539.56 | 0 | 0 | 0 | 0 | 0 |  | 0 | 0 | 0 | 0
17 | 1 | 550 | 476 | 47 | 16-06-002-1 прим. | Установка водосмесительных узлов УВС-3,4,5 | узел | 0 | 0 |  | 9 | 0 | 9 | 0 | 0 | 0 | 0 | 0 | 0 | 0 | 0 | 0 | 0 | 0 |  | 0 | 1769.69 | 1701.24 | 8.7 | 0.28 | 59.75 | 0 | 6.58 | 0.05 | 0 | 1769.69 | 1701.24 | 8.7 | 0.28 | 59.75 | 0 | 6.58 | 0.05 | 0 | 120.32 | 83 | 1 | 1 | 1 | 1 | 4.14 | 13.48 | 6.3 | 3.14 |  |  |  |  | 0 | 1 | ТЕР Московской обл.,сб.16,гл.06,табл.002,поз.1 |  |  | 25 | 0 | 16-06-002-1 | 1 | 2 | 0 | 13.48 | 1 | 1 | 1 | 1 | 1 |  | 128 | 83 |  |  |  |  | 0 | 0 | 37 | 0 | 0 | 0 | 0 | 0 |  | 0 | 0 | 5341.8936 | 54.81 | 3.7744 | 805.43 | 0 | 6.58 | 0.05 | 0 | 0 | 0 | 0 | 0 | 1 | 1 | 1 | 1 | 1 | 1013 | узел | узел | 1 | 22251563 | 2 | Общестроительные работы | 0 | 1 | 25 | Сантехнические работы - внутренние (трубопроводы, водопровод, канализация, отопление, газоснабжение, вентиляция и кондиционирование воздуха) | 16 | 0 | 1769.69 | 1701.24 | 8.7 | 0.28 | 59.75 | 6.58 | 0.05 | 0 | 0 | 0 | 0 | 0
18 | 1 | 544 |  | 47,1 | 300-1223 | Манометры общего назначения с трехходовым краном ОБМ1-100 | КОМПЛЕКТ | 0 | -1 |  | -9 | 0 | -9 | 0 | 0 | 0 | 0 | 0 | 0 | 0 | 0 | 0 | 0 | 0 |  | 0 | 56 | 56 | 0 | 0 | 0 | 0 | 0 | 0 | 0 | 56 | 56 | 0 | 0 | 0 | 0 | 0 | 0 | 0 | 120.32 | 83 | 1 | 1 | 1 | 1 | 1 | 1 | 1 | 5.51 |  |  |  |  | 3 | 1 | 300-1223 |  |  | 25 | 0 | 300-1223 | 1 | 2 | 0 | 1 | 1 | 1 | 1 | 1 | 1 |  | 128 | 83 |  |  |  |  | 0 | 0 | 37 | 1 | 0 | 0 | 0 | 0 |  | 0 | 0 | 308.56 | 0 | 0 | 0 | 0 | 0 | 0 | 0 | 0 | 0 | 0 | 0 | 1 | 1 | 1 | 1 | 1 | 1013 | КОМПЛЕКТ | КОМПЛЕКТ | 1 | 22251563 | 2 | Общестроительные работы | 0 | 1 | 25 | Сантехнические работы - внутренние (трубопроводы, водопровод, канализация, отопление, газоснабжение, вентиляция и кондиционирование воздуха) | 16 | 0 | 56 | 56 | 0 | 0 | 0 | 0 | 0 |  | 0 | 0 | 0 | 0
18 | 1 | 545 |  | 47,2 | 300-1651 | Счетчики (водомеры) крыльчатые диаметром 32 мм | шт. | 0 | -1 |  | -9 | 0 | -9 | 0 | 0 | 0 | 0 | 0 | 0 | 0 | 0 | 0 | 0 | 0 |  | 0 | 1172 | 1172 | 0 | 0 | 0 | 0 | 0 | 0 | 0 | 1172 | 1172 | 0 | 0 | 0 | 0 | 0 | 0 | 0 | 120.32 | 83 | 1 | 1 | 1 | 1 | 1 | 1 | 1 | 3.21 |  |  |  |  | 3 | 1 |  |  |  | 25 | 0 | 300-1651 | 1 | 2 | 0 | 1 | 1 | 1 | 1 | 1 | 1 |  | 128 | 83 |  |  |  |  | 0 | 0 | 37 | 2 | 0 | 0 | 0 | 0 |  | 0 | 0 | 3762.12 | 0 | 0 | 0 | 0 | 0 | 0 | 0 | 0 | 0 | 0 | 0 | 1 | 1 | 1 | 1 | 1 | 1010 | шт. | шт. | 1 | 22251563 | 2 | Общестроительные работы | 0 | 1 | 25 | Сантехнические работы - внутренние (трубопроводы, водопровод, канализация, отопление, газоснабжение, вентиляция и кондиционирование воздуха) | 16 | 0 | 1172 | 1172 | 0 | 0 | 0 | 0 | 0 |  | 0 | 0 | 0 | 0
18 | 1 | 546 |  | 47,3 | 300-1656 | Обвязки водомеров диаметром до 40 мм из стальных водогазопроводных бесшовных и сварных труб с фланцами, болтами, гайками, прокладками и муфтовой арматурой (без обводной линии) | КОМПЛЕКТ | 0 | -1 |  | -9 | 0 | -9 | 0 | 0 | 0 | 0 | 0 | 0 | 0 | 0 | 0 | 0 | 0 |  | 0 | 366.3 | 366.3 | 0 | 0 | 0 | 0 | 0 | 0 | 0 | 366.3 | 366.3 | 0 | 0 | 0 | 0 | 0 | 0 | 0 | 120.32 | 83 | 1 | 1 | 1 | 1 | 1 | 1 | 1 | 2.6 |  |  |  |  | 3 | 1 |  |  |  | 25 | 0 | 300-1656 | 1 | 2 | 0 | 1 | 1 | 1 | 1 | 1 | 1 |  | 128 | 83 |  |  |  |  | 0 | 0 | 37 | 3 | 0 | 0 | 0 | 0 |  | 0 | 0 | 952.38 | 0 | 0 | 0 | 0 | 0 | 0 | 0 | 0 | 0 | 0 | 0 | 1 | 1 | 1 | 1 | 1 | 1013 | КОМПЛЕКТ | КОМПЛЕКТ | 1 | 22251563 | 2 | Общестроительные работы | 0 | 1 | 25 | Сантехнические работы - внутренние (трубопроводы, водопровод, канализация, отопление, газоснабжение, вентиляция и кондиционирование воздуха) | 16 | 0 | 366.3 | 366.3 | 0 | 0 | 0 | 0 | 0 |  | 0 | 0 | 0 | 0
18 | 1 | 548 |  | 47,4 | Цена поставщика ООО "Веза" | Узел водосмесительный УВС-3 (27844/1,18/2,6) | узел | 0 | 0.33333 |  | 3 | 0 | 3 | 0 | 0 | 0 | 0 | 0 | 0 | 0 | 0 | 0 | 0 | 0 |  | 0 | 9075.62 | 9075.62 | 0 | 0 | 0 | 0 | 0 | 0 | 0 | 9075.62 | 9075.62 | 0 | 0 | 0 | 0 | 0 | 0 | 0 | 120.32 | 83 | 1 | 1 | 1 | 1 | 4.14 | 13.48 | 6.3 | 2.6 |  |  |  |  | 3 | 1 |  |  |  | 25 | 0 |  | 0 | 2 | 0 | 13.48 | 1 | 1 | 1 | 1 | 1 |  | 128 | 83 |  |  |  |  | 0 | 0 | 37 | 4 | 0 | 0 | 0 | 0 |  | 0 | 0 | 23596.612 | 0 | 0 | 0 | 0 | 0 | 0 | 0 | 0 | 0 | 0 | 0 | 1 | 1 | 1 | 1 | 1 | 1013 | узел | узел | 1 | 22251563 | 2 | Общестроительные работы | 0 | 1 | 25 | Сантехнические работы - внутренние (трубопроводы, водопровод, канализация, отопление, газоснабжение, вентиляция и кондиционирование воздуха) | 16 | 0 | 0 | 9075.62 | 0 | 0 | 0 | 0 | 0 |  | 0 | 0 | 0 | 0
18 | 1 | 549 |  | 47,5 | Цена поставщика ООО "Веза" | Узел водосместительный УВС-4 (31208/1,18/2,6) | узел | 0 | 0.33333 |  | 3 | 0 | 3 | 0 | 0 | 0 | 0 | 0 | 0 | 0 | 0 | 0 | 0 | 0 |  | 0 | 10172.1 | 10172.1 | 0 | 0 | 0 | 0 | 0 | 0 | 0 | 10172.1 | 10172.1 | 0 | 0 | 0 | 0 | 0 | 0 | 0 | 120.32 | 83 | 1 | 1 | 1 | 1 | 4.14 | 13.48 | 6.3 | 2.6 |  |  |  |  | 3 | 1 |  |  |  | 25 | 0 |  | 0 | 2 | 0 | 13.48 | 1 | 1 | 1 | 1 | 1 |  | 128 | 83 |  |  |  |  | 0 | 0 | 37 | 5 | 0 | 0 | 0 | 0 |  | 0 | 0 | 26447.46 | 0 | 0 | 0 | 0 | 0 | 0 | 0 | 0 | 0 | 0 | 0 | 1 | 1 | 1 | 1 | 1 | 1013 | узел | узел | 1 | 22251563 | 2 | Общестроительные работы | 0 | 1 | 25 | Сантехнические работы - внутренние (трубопроводы, водопровод, канализация, отопление, газоснабжение, вентиляция и кондиционирование воздуха) | 16 | 0 | 0 | 10172.1 | 0 | 0 | 0 | 0 | 0 |  | 0 | 0 | 0 | 0
18 | 1 | 550 |  | 47,6 | Цена поставщика ООО "Веза" | Узел водосмесительный УВС-5 (33128/1,18/2,6) | узел | 0 | 0.33333 |  | 3 | 0 | 3 | 0 | 0 | 0 | 0 | 0 | 0 | 0 | 0 | 0 | 0 | 0 |  | 0 | 10797.91 | 10797.91 | 0 | 0 | 0 | 0 | 0 | 0 | 0 | 10797.91 | 10797.91 | 0 | 0 | 0 | 0 | 0 | 0 | 0 | 120.32 | 83 | 1 | 1 | 1 | 1 | 4.14 | 13.48 | 6.3 | 2.6 |  |  |  |  | 3 | 1 |  |  |  | 25 | 0 |  | 0 | 2 | 0 | 13.48 | 1 | 1 | 1 | 1 | 1 |  | 128 | 83 |  |  |  |  | 0 | 0 | 37 | 6 | 0 | 0 | 0 | 0 |  | 0 | 0 | 28074.566 | 0 | 0 | 0 | 0 | 0 | 0 | 0 | 0 | 0 | 0 | 0 | 1 | 1 | 1 | 1 | 1 | 1013 | узел | узел | 1 | 22251563 | 2 | Общестроительные работы | 0 | 1 | 25 | Сантехнические работы - внутренние (трубопроводы, водопровод, канализация, отопление, газоснабжение, вентиляция и кондиционирование воздуха) | 16 | 0 | 0 | 10797.91 | 0 | 0 | 0 | 0 | 0 |  | 0 | 0 | 0 | 0
17 | 1 | 561 | 487 | 48 | 26-01-010-2 | Изоляция трубопроводов матами из стеклянного штапельного волокна | 1 м3 | 0 | 0 |  | 0 | 0 | 0 | 0 | 0 | 0 | 0 | 0 | 0 | 0 | 0 | 0 | 0 | 0 |  | 0 | 4619.79 | 4403.36 | 32.27 | 0 | 184.16 | 0 | 18.85 | 0.41 | 0 | 4619.79 | 4403.36 | 32.27 | 0 | 184.16 | 0 | 18.85 | 0.41 | 0 | 94 | 70 | 1 | 1 | 1 | 1 | 2.57 | 13.48 | 6.96 | 1.34 |  |  |  |  | 0 | 1 | ТЕР Московской обл.,сб.26,гл.01,табл.010,поз.2 |  |  | 29 | 0 | 26-01-010-2 | 1 | 2 | 0 | 13.48 | 1 | 1 | 1 | 1 | 1 |  | 100 | 70 |  |  |  |  | 0 | 0 | 38 | 0 | 0 | 0 | 0 | 0 |  | 0 | 0 | 5900.5024 | 224.5992 | 0 | 2482.4768 | 0 | 18.85 | 0.41 | 0 | 0 | 0 | 0 | 0 | 1 | 1 | 1 | 1 | 1 | 1007 | 1 м3 | 1 м3 изоляции | 1 | 22251567 | 2 | Общестроительные работы | 0 | 1 | 29 | Теплоизоляционные работы | 20 | 0 | 4619.79 | 4403.36 | 32.27 | 0 | 184.16 | 18.85 | 0.41 | 0 | 0 | 0 | 0 | 0
17 | 1 | 574 | 500 | 49 | 26-01-052-1 | Покрытие поверхности изоляции трубопроводов упругими оболочками стеклопластиками РСТ, тканями стеклянными | 100 м2 | 0 | 0 |  | 0 | 0 | 0 | 0 | 0 | 0 | 0 | 0 | 0 | 0 | 0 | 0 | 0 | 0 |  | 0 | 6353.35 | 5235.98 | 97.02 | 0 | 1020.35 | 0 | 107.18 | 0.7 | 0 | 6353.35 | 5235.98 | 97.02 | 0 | 1020.35 | 0 | 107.18 | 0.7 | 0 | 94 | 70 | 1 | 1 | 1 | 1 | 6.48 | 13.48 | 5.89 | 2.96 |  |  |  |  | 0 | 1 | ТЕР Московской обл.,сб.26,гл.01,табл.052,поз.1 |  |  | 29 | 0 | 26-01-052-1 | 1 | 2 | 0 | 13.48 | 1 | 1 | 1 | 1 | 1 |  | 100 | 70 |  |  |  |  | 0 | 0 | 39 | 0 | 0 | 0 | 0 | 0 |  | 0 | 0 | 15498.5008 | 571.4478 | 0 | 13754.318 | 0 | 107.18 | 0.7 | 0 | 0 | 0 | 0 | 0 | 1 | 1 | 1 | 1 | 1 | 1005 | 100 м2 | 100 м2 поверхности покрытия изоляции | 100 | 22251567 | 2 | Общестроительные работы | 0 | 1 | 29 | Теплоизоляционные работы | 20 | 0 | 6353.35 | 5235.98 | 97.02 | 0 | 1020.35 | 107.18 | 0.7 | 0 | 0 | 0 | 0 | 0
17 | 1 | 582 | 508 | 50 | 13-03-002-4 | Огрунтовка металлических поверхностей за один раз грунтовкой ГФ-021 | 100 м2 | 1.2 | 0 |  | 0 | 0 | 0 | 1616.32 | 649.51 | 52.06 | 1.62 | 914.75 | 0 | 6.372 | 0.024 | 0 | 775.25 | 641.46 |  | 0 | 268.58 | 202.72 | 9.31 | 0.1 | 56.55 | 0 | 5.31 | 0.02 | 0 | 268.58 | 202.72 | 9.31 | 0.1 | 56.55 | 0 | 5.31 | 0.02 | 0 | 84.6 | 70 | 1 | 1 | 1 | 1 | 7.03 | 13.48 | 4.66 | 2.67 |  |  |  |  | 0 | 1 | ТЕР Московской обл.,сб.13,гл.03,табл.002,поз.4 |  |  | 19 | 0 | 13-03-002-4 | 1 | 2 | 0 | 13.48 | 1 | 1 | 1 | 1 | 1 |  | 90 | 70 |  |  |  |  | 0 | 0 | 40 | 0 | 0 | 0 | 0 | 0 |  | 0 | 1616.32 | 541.2624 | 43.3846 | 1.348 | 762.294 | 0 | 5.31 | 0.02 | 0 | 775.249 | 641.459 | 0 | 0 | 1 | 1 | 1 | 1 | 1 | 1005 | 100 м2 | 100 м2 внутренней поверхности шахты | 100 | 22251557 | 2 | Общестроительные работы | 0 | 1 | 19 | Защита строительных конструкций и оборудования от коррозии | 13 | 0 | 268.58 | 202.72 | 9.31 | 0.1 | 56.55 | 5.31 | 0.02 | 0 | 0 | 0 | 0 | 0
17 | 1 | 590 | 516 | 51 | 13-03-004-23 | Окраска металлических огрунтованных поверхностей краской БТ-177 серебристой | 100 м2 | 0 | 0 |  | 0 | 0 | 0 | 0 | 0 | 0 | 0 | 0 | 0 | 0 | 0 | 0 | 0 | 0 |  | 0 | 238.91 | 200.78 | 11.98 | 0.1 | 26.15 | 0 | 2.88 | 0.03 | 0 | 238.91 | 200.78 | 11.98 | 0.1 | 26.15 | 0 | 2.88 | 0.03 | 0 | 84.6 | 70 | 1 | 1 | 1 | 1 | 5.96 | 13.48 | 4.77 | 3.57 |  |  |  |  | 0 | 1 | ТЕР Московской обл.,сб.13,гл.03,табл.004,поз.23 |  |  | 19 | 0 | 13-03-004-23 | 1 | 2 | 0 | 13.48 | 1 | 1 | 1 | 1 | 1 |  | 90 | 70 |  |  |  |  | 0 | 0 | 41 | 0 | 0 | 0 | 0 | 0 |  | 0 | 0 | 716.7846 | 57.1446 | 1.348 | 352.502 | 0 | 2.88 | 0.03 | 0 | 0 | 0 | 0 | 0 | 1 | 1 | 1 | 1 | 1 | 1005 | 100 м2 | 100 м2 внутренней поверхности шахты | 100 | 22251557 | 2 | Общестроительные работы | 0 | 1 | 19 | Защита строительных конструкций и оборудования от коррозии | 13 | 0 | 238.91 | 200.78 | 11.98 | 0.1 | 26.15 | 2.88 | 0.03 | 0 | 0 | 0 | 0 | 0
17 | 1 | 611 | 527 | 52 | 26-01-017-1 | Изоляция трубопроводов изделиями из вспененного полиэтилена "Энергофлекс" трубками | 10 м труб | 17.27 | 0 |  | 0 | 0 | 0 | 121915.27 | 111419.19 | 2366.72 | 0 | 8129.36 | 0 | 60.7904 | 4.3175 | 0 | 7641.6 | 5690.55 |  | 0 | 3894.85 | 3840.24 | 19.69 | 0 | 34.92 | 0 | 3.52 | 0.25 | 0 | 3894.85 | 3840.24 | 19.69 | 0 | 34.92 | 0 | 3.52 | 0.25 | 0 | 94 | 70 | 1 | 1 | 1 | 1 | 2.15 | 13.48 | 6.96 | 1.68 |  |  |  |  | 0 | 1 | ТЕР Московской обл.,сб.26,гл.01,табл.017,поз.1 |  |  | 29 | 0 | 26-01-017-1 | 1 | 2 | 0 | 13.48 | 1 | 1 | 1 | 1 | 1 |  | 100 | 70 |  |  |  |  | 0 | 0 | 47 | 0 | 0 | 1 | 0 | 0 |  | 0 | 121915.27 | 6451.6032 | 137.0424 | 0 | 470.7216 | 0 | 3.52 | 0.25 | 0 | 7641.5984 | 5690.552 | 0 | 0 | 1 | 1 | 1 | 1 | 1 | 1003 | 10 м труб | 10 м трубопроводов | 10 | 22251567 | 2 | Общестроительные работы | 0 | 1 | 29 | Теплоизоляционные работы | 20 | 192 | 3894.85 | 3840.24 | 19.69 | 0 | 34.92 | 3.52 | 0.25 | 0 | 0 | 0 | 0 | 0
18 | 1 | 599 |  | 52,1 | 104-0162 | Трубки из вспененного полиэтилена (пенополиэтилен) <Термофлекс> диаметром 108 мм | м | -190 | -11.0017 |  | 0 | 0 | 0 | -50448.99 | -50448.99 | 0 | 0 | 0 | 0 | 0 | 0 | 0 | 0 | 0 |  | 0 | 132.1 | 132.1 | 0 | 0 | 0 | 0 | 0 | 0 | 0 | 132.1 | 132.1 | 0 | 0 | 0 | 0 | 0 | 0 | 0 | 94 | 70 | 1 | 1 | 1 | 1 | 1 | 1 | 1 | 2.01 |  |  |  |  | 3 | 1 | 104-0162 |  |  | 29 | 0 | 104-0162 | 1 | 2 | 0 | 1 | 1 | 1 | 1 | 1 | 1 |  | 100 | 70 |  |  |  |  | 0 | 0 | 47 | 1 | 0 | 1 | 0 | 0 |  | 0 | -50448.99 | 265.521 | 0 | 0 | 0 | 0 | 0 | 0 | 0 | 0 | 0 | 0 | 0 | 1 | 1 | 1 | 1 | 1 | 1003 | м | м | 1 | 22251567 | 2 | Общестроительные работы | 0 | 1 | 29 | Теплоизоляционные работы | 20 | 0 | 132.1 | 132.1 | 0 | 0 | 0 | 0 | 0 |  | 0 | 0 | 0 | 0
18 | 1 | 609 |  | 52,2 | 104-9400-41 | Трубки из вспененного полиэтилена внутренним диаметром 160 мм типа "Энергофлекс" для изоляции трубопроводов горячего и холодного водоснабжения длиной 2 м толщиной 20 мм | м | 30 | 1.7371 |  | 0 | 0 | 0 | 6669.17 | 6669.17 | 0 | 0 | 0 | 0 | 0 | 0 | 0 | 0 | 0 |  | 0 | 172.33 | 172.33 | 0 | 0 | 0 | 0 | 0 | 0 | 0 | 172.33 | 172.33 | 0 | 0 | 0 | 0 | 0 | 0 | 0 | 94 | 70 | 1 | 1 | 1 | 1 | 1 | 1 | 1 | 1.29 |  |  |  |  | 3 | 1 | ССЦ Московской обл.,сб.104,поз.9400-41 |  |  | 29 | 0 | 104-9400-41 | 1 | 2 | 0 | 1 | 1 | 1 | 1 | 1 | 1 |  | 100 | 70 |  |  |  |  | 0 | 0 | 47 | 2 | 0 | 1 | 0 | 0 |  | 0 | 6669.17 | 222.3057 | 0 | 0 | 0 | 0 | 0 | 0 | 0 | 0 | 0 | 0 | 0 | 1 | 1 | 1 | 1 | 1 | 1003 | м | м | 1 | 22251567 | 2 | Общестроительные работы | 0 | 1 | 29 | Теплоизоляционные работы | 20 | 0 | 0 | 172.33 | 0 | 0 | 0 | 0 | 0 |  | 0 | 0 | 0 | 0
18 | 1 | 607 |  | 52,3 | 104-9400-35 | Трубки из вспененного полиэтилена внутренним диаметром 114 мм типа "Энергофлекс" для изоляции трубопроводов горячего и холодного водоснабжения длиной 2 м толщиной 20 мм | м | 40 | 2.3162 |  | 0 | 0 | 0 | 6606.35 | 6606.35 | 0 | 0 | 0 | 0 | 0 | 0 | 0 | 0 | 0 |  | 0 | 128.03 | 128.03 | 0 | 0 | 0 | 0 | 0 | 0 | 0 | 128.03 | 128.03 | 0 | 0 | 0 | 0 | 0 | 0 | 0 | 94 | 70 | 1 | 1 | 1 | 1 | 1 | 1 | 1 | 1.29 |  |  |  |  | 3 | 1 | ССЦ Московской обл.,сб.104,поз.9400-35 |  |  | 29 | 0 | 104-9400-35 | 1 | 2 | 0 | 1 | 1 | 1 | 1 | 1 | 1 |  | 100 | 70 |  |  |  |  | 0 | 0 | 47 | 8 | 0 | 1 | 0 | 0 |  | 0 | 6606.35 | 165.1587 | 0 | 0 | 0 | 0 | 0 | 0 | 0 | 0 | 0 | 0 | 0 | 1 | 1 | 1 | 1 | 1 | 1003 | м | м | 1 | 22251567 | 2 | Общестроительные работы | 0 | 1 | 29 | Теплоизоляционные работы | 20 | 0 | 0 | 128.03 | 0 | 0 | 0 | 0 | 0 |  | 0 | 0 | 0 | 0
18 | 1 | 606 |  | 52,4 | 104-9400-30 | Трубки из вспененного полиэтилена внутренним диаметром 89 мм типа "Энергофлекс" для изоляции трубопроводов горячего и холодного водоснабжения длиной 2 м толщиной 20 мм | м | 120 | 6.9485 |  | 0 | 0 | 0 | 16088.12 | 16088.12 | 0 | 0 | 0 | 0 | 0 | 0 | 0 | 0 | 0 |  | 0 | 79.33 | 79.33 | 0 | 0 | 0 | 0 | 0 | 0 | 0 | 79.33 | 79.33 | 0 | 0 | 0 | 0 | 0 | 0 | 0 | 94 | 70 | 1 | 1 | 1 | 1 | 1 | 1 | 1 | 1.69 |  |  |  |  | 3 | 1 | ССЦ Московской обл.,сб.104,поз.9400-30 |  |  | 29 | 0 | 104-9400-30 | 1 | 2 | 0 | 1 | 1 | 1 | 1 | 1 | 1 |  | 100 | 70 |  |  |  |  | 0 | 0 | 47 | 9 | 0 | 1 | 0 | 0 |  | 0 | 16088.12 | 134.0677 | 0 | 0 | 0 | 0 | 0 | 0 | 0 | 0 | 0 | 0 | 0 | 1 | 1 | 1 | 1 | 1 | 1003 | м | м | 1 | 22251567 | 2 | Общестроительные работы | 0 | 1 | 29 | Теплоизоляционные работы | 20 | 0 | 0 | 79.33 | 0 | 0 | 0 | 0 | 0 |  | 0 | 0 | 0 | 0
51 | 1 | 4 | 122 |  | Новый раздел | Теплоснабжение | [7 empty] | 377541.19 | 305996.42 | 15818.19 | 2567.93 | 55726.58 | 0 | 416.16 | 22.72 | 0 | 65569.6 | 46523.69 |  |  | 377541.19 | 305996.42 | 15818.19 | 2567.93 | 55726.58 | 0 | 416.16 | 22.72 | 0 | 65569.6 | 46523.69 |  | 0 | 0 | 0 | 0
50 | 0 | 0 | 1 | 201 | 377541.19 | ПЗ | Прямые затраты |  |  | 201 | 1 | 3
50 | 0 | 0 | 1 | 202 | 305996.42 | СтМат | Стоимость материальных ресурсов |  |  | 202 | 2 | 3
50 | 0 | 0 | 1 | 222 | 0 | СтМатЗак | Стоимость материалов заказчика |  |  | 222 | 3 | 3
50 | 0 | 0 | 1 | 216 | 0 | Оборуд | Стоимость оборудования |  |  | 216 | 4 | 3
50 | 0 | 0 | 1 | 203 | 15818.19 | ЭММ | Эксплуатация машин |  |  | 203 | 5 | 3
50 | 0 | 0 | 1 | 204 | 2567.93 | ЗПМ | ЗП машинистов |  |  | 204 | 6 | 3
50 | 0 | 0 | 1 | 205 | 55726.58 | ОЗП | Основная ЗП рабочих |  |  | 205 | 7 | 3
50 | 0 | 0 | 1 | 206 | 0 | ВозврМат | Возврат материалов |  |  | 206 | 8 | 3
50 | 0 | 0 | 1 | 207 | 416.16 | ТрудСтр | Трудозатраты строителей |  |  | 207 | 9 | 3
50 | 0 | 0 | 1 | 208 | 22.72 | ТрудМаш | Трудозатраты машинистов |  |  | 208 | 10 | 3
50 | 0 | 0 | 1 | 209 | 0 | ТранспМат | Транспорт материалов |  |  | 209 | 11 | 3
50 | 0 | 0 | 1 | 210 | 65569.6 | НР | Накладные расходы |  |  | 210 | 12 | 3
50 | 0 | 0 | 1 | 211 | 46523.69 | СмПриб | Сметная прибыль |  |  | 211 | 13 | 3
51 | 1 | 3 | 20 |  | Новая локальная смета | Отопление. Теплоснабжение . | [7 empty] | 2264790.03 | 1870613.69 | 48129.12 | 5143.47 | 346047.22 | 0 | 2653.27 | 66.98 | 0 | 388170.11 | 277779.89 |  |  | 0 | 0 | 0 | 0 | 0 | 0 | 0 | 0 | 0 | 0 | 0 |  | 0 | 0 | 0 | 0
50 | 0 | 0 | 1 | 201 | 2264790.03 | ПЗ | Прямые затраты |  |  | 201 | 1 | 3
50 | 0 | 0 | 1 | 202 | 1870613.69 | СтМат | Стоимость материальных ресурсов |  |  | 202 | 2 | 3
50 | 0 | 0 | 1 | 222 | 0 | СтМатЗак | Стоимость материалов заказчика |  |  | 222 | 3 | 3
50 | 0 | 0 | 1 | 216 | 0 | Оборуд | Стоимость оборудования |  |  | 216 | 4 | 3
50 | 0 | 0 | 1 | 203 | 48129.12 | ЭММ | Эксплуатация машин |  |  | 203 | 5 | 3
50 | 0 | 0 | 1 | 204 | 5143.47 | ЗПМ | ЗП машинистов |  |  | 204 | 6 | 3
50 | 0 | 0 | 1 | 205 | 346047.22 | ОЗП | Основная ЗП рабочих |  |  | 205 | 7 | 3
50 | 0 | 0 | 1 | 206 | 0 | ВозврМат | Возврат материалов |  |  | 206 | 8 | 3
50 | 0 | 0 | 1 | 207 | 2653.27 | ТрудСтр | Трудозатраты строителей |  |  | 207 | 9 | 3
50 | 0 | 0 | 1 | 208 | 66.98 | ТрудМаш | Трудозатраты машинистов |  |  | 208 | 10 | 3
50 | 0 | 0 | 1 | 209 | 0 | ТранспМат | Транспорт материалов |  |  | 209 | 11 | 3
50 | 0 | 0 | 1 | 210 | 388170.11 | НР | Накладные расходы |  |  | 210 | 12 | 3
50 | 0 | 0 | 1 | 211 | 277779.89 | СмПриб | Сметная прибыль |  |  | 211 | 13 | 3
51 | 1 | 1 | 12 |  | Новый объект | Аукцион 2010г., 2 ЭТАП, Отопление | [7 empty] | 2264790.03 | 1870613.69 | 48129.12 | 5143.47 | 346047.22 | 0 | 2653.27 | 66.98 | 0 | 388170.11 | 277779.89 |  |  | 0 | 0 | 0 | 0 | 0 | 0 | 0 | 0 | 0 | 0 | 0 |  | 0 | 0 | 0 | 0
50 | 0 | 0 | 1 | 201 | 2264790.03 | ПЗ | Прямые затраты |  |  | 201 | 1 | 3
50 | 1 | 0 | 1 | 202 | 1870613.69 | СтМат | Стоимость материальных ресурсов |  |  | 202 | 2 | 0
50 | 0 | 0 | 1 | 222 | 0 | СтМатЗак | Стоимость материалов заказчика |  |  | 222 | 3 | 3
50 | 0 | 0 | 1 | 216 | 0 | Оборуд | Стоимость оборудования |  |  | 216 | 4 | 3
50 | 0 | 0 | 1 | 203 | 48129.12 | ЭММ | Эксплуатация машин |  |  | 203 | 5 | 3
50 | 0 | 0 | 1 | 204 | 5143.47 | ЗПМ | ЗП машинистов |  |  | 204 | 6 | 3
50 | 1 | 0 | 1 | 205 | 346047.22 | ОЗП | Основная ЗП рабочих |  |  | 205 | 7 | 0
50 | 0 | 0 | 1 | 206 | 0 | ВозврМат | Возврат материалов |  |  | 206 | 8 | 3
50 | 0 | 0 | 1 | 207 | 2653.27 | ТрудСтр | Трудозатраты строителей |  |  | 207 | 9 | 3
50 | 0 | 0 | 1 | 208 | 66.98 | ТрудМаш | Трудозатраты машинистов |  |  | 208 | 10 | 3
50 | 0 | 0 | 1 | 209 | 0 | ТранспМат | Транспорт материалов |  |  | 209 | 11 | 3
50 | 1 | 0 | 1 | 210 | 388170.11 | НР | Накладные расходы |  |  | 210 | 12 | 0
50 | 1 | 0 | 1 | 211 | 277779.89 | СмПриб | Сметная прибыль |  |  | 211 | 13 | 1
50 | 1 | 0 | 2 | 0 | 2930740.03 | 1 | итого: |  |  | 212 | 14 | 0
50 | 1 | 0 | 2 | 0 | 2930740.03 | 2 | Итого с индексом пересчета 7,526 |  |  | 212 | 15 | 0
50 | 1 | 0 | 2 | 0 | 0 | 3 | Временные здания и сооружения 1,8%*0,8*0,85 |  |  | 212 | 16 | 0
50 | 1 | 0 | 2 | 0 | 2930740.03 | 4 | Итого: |  |  | 212 | 17 | 0
50 | 1 | 0 | 2 | 0 | 43961.1 | 5 | Среднегодовое зимнее удорожание 1,5% |  |  | 212 | 18 | 0
50 | 1 | 0 | 2 | 0 | 2974701.13 | 6 | Итого: |  |  | 212 | 19 | 0
50 | 1 | 0 | 2 | 0 | 0 | 7 | Непредвиденные затраты 2% |  |  | 212 | 20 | 0
50 | 1 | 0 | 2 | 0 | 2974701.13 | 8 | Итого: |  |  | 212 | 21 | 0
50 | 1 | 0 | 2 | 0 | 535446.2 | 9 | НДС 18% |  |  | 212 | 22 | 0
50 | 1 | 0 | 2 | 0 | 3510147.33 | 10 | Всего: |  |  | 212 | 23 | 0
65 |  | 1 | 0 | 200

## SmtRes
28 | 23838187 | 23838186 | 4928768 | 1 | 1 | 1 | 1 | 1-4.0-50 |  | Затраты труда рабочих, разряд работ 4.0 | 1369 | 1013 | чел.-ч | чел.-ч | 1 | 32.97 | 0 | 0 | 0 | 9.63 | 0 | 1 | 1 | 0 | 0 | 32.97 | 1 | 2 | 23838204 | 1 | 0 | 1 | 0 | 0 | 0 | 0 | 0 | 0 | 0 | 0 | 0 | 0 | 0 | 0 | 0 | 0 | 0 | 0 | 0 | 0 | 0 | 0 | 0 | 0 | 0
28 | 23838188 | 23838186 | 121548 | 1 | 1 | 1 | 1 | 2 |  | Затраты труда машинистов | 608254 | 1013 | чел.час | чел.час | 1 | 0.5 | 0 | 0 | 0 | 0 | 0 | 1 | 1 | 0 | 0 | 0.5 | 2 | 2 | 23838205 | 1 | 0 | 2 | 0 | 0 | 0 | 0 | 0 | 0 | 0 | 0 | 0 | 0 | 0 | 0 | 0 | 0 | 0 | 0 | 0 | 0 | 0 | 0 | 0 | 0 | 0
28 | 23838189 | 23838186 | 10975780 | 1 | 1 | 1 | 2 | 020129 | 020129 | Краны башенные при работе на других видах строительства (кроме монтажа технологического оборудования) 8 т | 1368 | 1011 | маш.-ч | маш.-ч | 1 | 0.08 | 0 | 86.4 | 13.5 | 0 | 0 | 1 | 1 | 0 | 0 | 0.08 | 0 | 2 | 23838206 | 1 | 0 | 3 | 0 | 0 | 0 | 0 | 0 | 0 | 0 | 0 | 0 | 0 | 0 | 0 | 0 | 0 | 0 | 0 | 0 | 0 | 0 | 0 | 0 | 0 | 0
28 | 23838190 | 23838186 | 10975957 | 1 | 1 | 1 | 2 | 021141 | 021141 | Краны на автомобильном ходу при работе на других видах строительства (кроме магистральных трубопроводов) 10 т | 1368 | 1011 | маш.-ч | маш.-ч | 1 | 0.07 | 0 | 112 | 13.5 | 0 | 0 | 1 | 1 | 0 | 0 | 0.07 | 0 | 2 | 23838207 | 1 | 0 | 4 | 0 | 0 | 0 | 0 | 0 | 0 | 0 | 0 | 0 | 0 | 0 | 0 | 0 | 0 | 0 | 0 | 0 | 0 | 0 | 0 | 0 | 0 | 0
28 | 23838191 | 23838186 | 10976357 | 1 | 1 | 1 | 2 | 040504 | 040504 | Аппараты для газовой сварки и резки | 1368 | 1011 | маш.-ч | маш.-ч | 1 | 1.15 | 0 | 1.2 | 0 | 0 | 0 | 1 | 1 | 0 | 0 | 1.15 | 0 | 2 | 23838208 | 1 | 0 | 5 | 0 | 0 | 0 | 0 | 0 | 0 | 0 | 0 | 0 | 0 | 0 | 0 | 0 | 0 | 0 | 0 | 0 | 0 | 0 | 0 | 0 | 0 | 0
28 | 23838192 | 23838186 | 10978959 | 1 | 1 | 1 | 2 | 400001 | 400001 | Автомобили бортовые грузоподъемностью до 5 т | 1368 | 1011 | маш.-ч | маш.-ч | 1 | 0.35 | 0 | 75.4 | 0 | 0 | 0 | 1 | 1 | 0 | 0 | 0.35 | 0 | 2 | 23838209 | 1 | 0 | 6 | 0 | 0 | 0 | 0 | 0 | 0 | 0 | 0 | 0 | 0 | 0 | 0 | 0 | 0 | 0 | 0 | 0 | 0 | 0 | 0 | 0 | 0 | 0
28 | 23838193 | 23838186 | 10922625 | 1 | 1 | 1 | 3 | 101-0063 | 101-0063 | Ацетилен растворенный технический марки А | 1348 | 1009 | т | т | 1000 | 0.00013 | 32830 | 0 | 0 | 0 | 0 | 1 | 1 | 0 | 0 | 0.00013 | 0 | 2 | 23838210 | 1 | 0 | 7 | 0 | 0 | 0 | 0 | 0 | 0 | 0 | 0 | 0 | 0 | 0 | 0 | 0 | 0 | 0 | 0 | 0 | 0 | 0 | 0 | 0 | 0 | 0
28 | 23838194 | 23838186 | 10923014 | 1 | 1 | 1 | 3 | 101-0324 | 101-0324 | Кислород технический газообразный | 1339 | 1007 | м3 | м3 | 1 | 0.281 | 6.22 | 0 | 0 | 0 | 0 | 1 | 1 | 0 | 0 | 0.281 | 0 | 2 | 23838211 | 1 | 0 | 8 | 0 | 0 | 0 | 0 | 0 | 0 | 0 | 0 | 0 | 0 | 0 | 0 | 0 | 0 | 0 | 0 | 0 | 0 | 0 | 0 | 0 | 0 | 0
28 | 23838195 | 23838186 | 10923092 | 1 | 1 | 1 | 3 | 101-0388 | 101-0388 | Краски масляные земляные МА-0115: мумия, сурик железный | 1348 | 1009 | т | т | 1000 | 0.00044 | 15119 | 0 | 0 | 0 | 0 | 1 | 1 | 0 | 0 | 0.00044 | 0 | 2 | 23838212 | 1 | 0 | 9 | 0 | 0 | 0 | 0 | 0 | 0 | 0 | 0 | 0 | 0 | 0 | 0 | 0 | 0 | 0 | 0 | 0 | 0 | 0 | 0 | 0 | 0 | 0
28 | 23838196 | 23838186 | 10923516 | 1 | 1 | 1 | 3 | 101-0628 | 101-0628 | Олифа комбинированная К-3 | 1348 | 1009 | т | т | 1000 | 0.00053 | 16950 | 0 | 0 | 0 | 0 | 1 | 1 | 0 | 0 | 0.00053 | 0 | 2 | 23838213 | 1 | 0 | 10 | 0 | 0 | 0 | 0 | 0 | 0 | 0 | 0 | 0 | 0 | 0 | 0 | 0 | 0 | 0 | 0 | 0 | 0 | 0 | 0 | 0 | 0 | 0
28 | 23838197 | 23838186 | 10923811 | 1 | 1 | 1 | 3 | 101-0807 | 101-0807 | Проволока сварочная легированная диаметром 4 мм | 1348 | 1009 | т | т | 1000 | 0.00017 | 13560 | 0 | 0 | 0 | 0 | 1 | 1 | 0 | 0 | 0.00017 | 0 | 2 | 23838214 | 1 | 0 | 11 | 0 | 0 | 0 | 0 | 0 | 0 | 0 | 0 | 0 | 0 | 0 | 0 | 0 | 0 | 0 | 0 | 0 | 0 | 0 | 0 | 0 | 0 | 0
28 | 23838198 | 23838186 | 10925070 | 1 | 1 | 1 | 3 | 101-1601 | 101-1601 | Известь строительная негашеная хлорная марки А | 1346 | 1009 | кг | кг | 1 | 0.0009 | 2.04 | 0 | 0 | 0 | 0 | 1 | 1 | 0 | 0 | 0.0009 | 0 | 2 | 23838215 | 1 | 0 | 12 | 0 | 0 | 0 | 0 | 0 | 0 | 0 | 0 | 0 | 0 | 0 | 0 | 0 | 0 | 0 | 0 | 0 | 0 | 0 | 0 | 0 | 0 | 0
28 | 23838199 | 23838186 | 10925148 | 1 | 1 | 1 | 3 | 101-1669 | 101-1669 | Очес льняной | 1346 | 1009 | кг | кг | 1 | 0.06 | 37.29 | 0 | 0 | 0 | 0 | 1 | 1 | 0 | 0 | 0.06 | 0 | 2 | 23838216 | 1 | 0 | 13 | 0 | 0 | 0 | 0 | 0 | 0 | 0 | 0 | 0 | 0 | 0 | 0 | 0 | 0 | 0 | 0 | 0 | 0 | 0 | 0 | 0 | 0 | 0
28 | 23850012 | 23838186 | 23792141 | 1 | 1 | 1 | 3 | 103-9011-572 | Доп.мат. Кат. МО., сб.103,поз.9011-572 | ТРУБЫ, Д/У 15 ММ, Т/СТЕНКИ 2,5 ММ | 1301 | 1003 | м | м | 1 | 100 | 7.72 | 0 | 0 | 0 | 0 | 0 | 0 | 0 | 0 | 100 | 0 | 1 | -1 | 0 | 0 |  | 0 | 0 | 0 | 0 | 0 | 0 | 0 | 0 | 0 | 0 | 0 | 0 | 0 | 0 | 0 | 0 | 0 | 0 | 0 | 0 | 0 | 0 | 0
28 | 23838200 | 23838186 | 10946161 | 1 | 1 | 1 | 3 | 300-0881 | 300-0881 | Узлы укрупненные монтажные (трубопроводы) из стальных водо-газопроводных неоцинкованных труб с гильзами для систем отопления, диаметром 15 мм | 1301 | 1003 | м | м | 1 | 100 | 19.62 | 0 | 0 | 0 | 0 | 1 | 1 | 0 | 0 | 100 | 0 | 2 | 23838217 | 1 | 0 | 14 | 0 | 0 | 0 | 0 | 0 | 0 | 0 | 0 | 0 | 0 | 0 | 0 | 0 | 0 | 0 | 0 | 0 | 0 | 0 | 0 | 0 | 0 | 0
28 | 23839304 | 23838186 | 10946161 | 1 | 1 | 1 | 3 | 300-0881 | 300-0881 | Узлы укрупненные монтажные (трубопроводы) из стальных водо-газопроводных неоцинкованных труб с гильзами для систем отопления, диаметром 15 мм | 1301 | 1003 | м | м | 1 | 100 | 19.62 | 0 | 0 | 0 | 0 | 0 | 0 | 0 | 0 | 100 | 0 | 1 | -1 | 0 | 0 |  | 0 | 0 | 0 | 0 | 0 | 0 | 0 | 0 | 0 | 0 | 0 | 0 | 0 | 0 | 0 | 0 | 0 | 0 | 0 | 0 | 0 | 0 | 0
28 | 23838201 | 23838186 | 10946832 | 1 | 1 | 1 | 3 | 300-1224 | 300-1224 | Крепления для трубопроводов: кронштейны, планки, хомуты | 1346 | 1009 | кг | кг | 1 | 62 | 11.98 | 0 | 0 | 0 | 0 | 1 | 1 | 0 | 0 | 62 | 0 | 2 | 23838218 | 1 | 0 | 15 | 0 | 0 | 0 | 0 | 0 | 0 | 0 | 0 | 0 | 0 | 0 | 0 | 0 | 0 | 0 | 0 | 0 | 0 | 0 | 0 | 0 | 0 | 0
28 | 23838202 | 23838186 | 10947055 | 1 | 1 | 1 | 3 | 300-1341 | 300-1341 | Вентили проходные муфтовые 15кч18п для воды, давлением 1.6 МПа (16 кгс/см2), диаметром 15 мм | 1354 | 1010 | шт. | шт. | 1 | 3 | 18.03 | 0 | 0 | 0 | 0 | 1 | 1 | 0 | 0 | 3 | 0 | 2 | 23838219 | 1 | 0 | 16 | 0 | 0 | 0 | 0 | 0 | 0 | 0 | 0 | 0 | 0 | 0 | 0 | 0 | 0 | 0 | 0 | 0 | 0 | 0 | 0 | 0 | 0 | 0
28 | 23838203 | 23838186 | 10952479 | 1 | 1 | 1 | 3 | 411-0001 | 411-0001 | Вода | 1339 | 1007 | м3 | м3 | 1 | 0.25 | 2.44 | 0 | 0 | 0 | 0 | 1 | 1 | 0 | 0 | 0.25 | 0 | 2 | 23838220 | 1 | 0 | 17 | 0 | 0 | 0 | 0 | 0 | 0 | 0 | 0 | 0 | 0 | 0 | 0 | 0 | 0 | 0 | 0 | 0 | 0 | 0 | 0 | 0 | 0 | 0
29 | 23838222 | 23838221 | 4928768 | 1 | 1 | 1 | 1 | 1-4.0-50 |  | Затраты труда рабочих, разряд работ 4.0 | 1369 | 1013 | чел.-ч | чел.-ч | 1 | 32.97 | 0 | 0 | 0 | 9.63 | 0 | 1 | 1 | 0 | 0 | 32.97 | 1 | 2 | 23838239 | 1 | 0 | 18 | 0 | 0 | 0 | 0 | 0 | 0 | 0 | 0 | 0 | 0 | 0 | 0 | 0 | 0 | 0 | 0 | 0 | 0 | 0 | 0 | 0 | 0 | 0
29 | 23838223 | 23838221 | 121548 | 1 | 1 | 1 | 1 | 2 |  | Затраты труда машинистов | 608254 | 1013 | чел.час | чел.час | 1 | 0.5 | 0 | 0 | 0 | 0 | 0 | 1 | 1 | 0 | 0 | 0.5 | 2 | 2 | 23838240 | 1 | 0 | 19 | 0 | 0 | 0 | 0 | 0 | 0 | 0 | 0 | 0 | 0 | 0 | 0 | 0 | 0 | 0 | 0 | 0 | 0 | 0 | 0 | 0 | 0 | 0
29 | 23838224 | 23838221 | 10975780 | 1 | 1 | 1 | 2 | 020129 | 020129 | Краны башенные при работе на других видах строительства (кроме монтажа технологического оборудования) 8 т | 1368 | 1011 | маш.-ч | маш.-ч | 1 | 0.08 | 0 | 86.4 | 13.5 | 0 | 0 | 1 | 1 | 0 | 0 | 0.08 | 0 | 2 | 23838241 | 1 | 0 | 20 | 0 | 0 | 0 | 0 | 0 | 0 | 0 | 0 | 0 | 0 | 0 | 0 | 0 | 0 | 0 | 0 | 0 | 0 | 0 | 0 | 0 | 0 | 0
29 | 23838225 | 23838221 | 10975957 | 1 | 1 | 1 | 2 | 021141 | 021141 | Краны на автомобильном ходу при работе на других видах строительства (кроме магистральных трубопроводов) 10 т | 1368 | 1011 | маш.-ч | маш.-ч | 1 | 0.07 | 0 | 112 | 13.5 | 0 | 0 | 1 | 1 | 0 | 0 | 0.07 | 0 | 2 | 23838242 | 1 | 0 | 21 | 0 | 0 | 0 | 0 | 0 | 0 | 0 | 0 | 0 | 0 | 0 | 0 | 0 | 0 | 0 | 0 | 0 | 0 | 0 | 0 | 0 | 0 | 0
29 | 23838226 | 23838221 | 10976357 | 1 | 1 | 1 | 2 | 040504 | 040504 | Аппараты для газовой сварки и резки | 1368 | 1011 | маш.-ч | маш.-ч | 1 | 1.15 | 0 | 1.2 | 0 | 0 | 0 | 1 | 1 | 0 | 0 | 1.15 | 0 | 2 | 23838243 | 1 | 0 | 22 | 0 | 0 | 0 | 0 | 0 | 0 | 0 | 0 | 0 | 0 | 0 | 0 | 0 | 0 | 0 | 0 | 0 | 0 | 0 | 0 | 0 | 0 | 0
29 | 23838227 | 23838221 | 10978959 | 1 | 1 | 1 | 2 | 400001 | 400001 | Автомобили бортовые грузоподъемностью до 5 т | 1368 | 1011 | маш.-ч | маш.-ч | 1 | 0.35 | 0 | 75.4 | 0 | 0 | 0 | 1 | 1 | 0 | 0 | 0.35 | 0 | 2 | 23838244 | 1 | 0 | 23 | 0 | 0 | 0 | 0 | 0 | 0 | 0 | 0 | 0 | 0 | 0 | 0 | 0 | 0 | 0 | 0 | 0 | 0 | 0 | 0 | 0 | 0 | 0
29 | 23838228 | 23838221 | 10922625 | 1 | 1 | 1 | 3 | 101-0063 | 101-0063 | Ацетилен растворенный технический марки А | 1348 | 1009 | т | т | 1000 | 0.00013 | 32830 | 0 | 0 | 0 | 0 | 1 | 1 | 0 | 0 | 0.00013 | 0 | 2 | 23838245 | 1 | 0 | 24 | 0 | 0 | 0 | 0 | 0 | 0 | 0 | 0 | 0 | 0 | 0 | 0 | 0 | 0 | 0 | 0 | 0 | 0 | 0 | 0 | 0 | 0 | 0
29 | 23838229 | 23838221 | 10923014 | 1 | 1 | 1 | 3 | 101-0324 | 101-0324 | Кислород технический газообразный | 1339 | 1007 | м3 | м3 | 1 | 0.281 | 6.22 | 0 | 0 | 0 | 0 | 1 | 1 | 0 | 0 | 0.281 | 0 | 2 | 23838246 | 1 | 0 | 25 | 0 | 0 | 0 | 0 | 0 | 0 | 0 | 0 | 0 | 0 | 0 | 0 | 0 | 0 | 0 | 0 | 0 | 0 | 0 | 0 | 0 | 0 | 0
29 | 23838230 | 23838221 | 10923092 | 1 | 1 | 1 | 3 | 101-0388 | 101-0388 | Краски масляные земляные МА-0115: мумия, сурик железный | 1348 | 1009 | т | т | 1000 | 0.00044 | 15119 | 0 | 0 | 0 | 0 | 1 | 1 | 0 | 0 | 0.00044 | 0 | 2 | 23838247 | 1 | 0 | 26 | 0 | 0 | 0 | 0 | 0 | 0 | 0 | 0 | 0 | 0 | 0 | 0 | 0 | 0 | 0 | 0 | 0 | 0 | 0 | 0 | 0 | 0 | 0
29 | 23838231 | 23838221 | 10923516 | 1 | 1 | 1 | 3 | 101-0628 | 101-0628 | Олифа комбинированная К-3 | 1348 | 1009 | т | т | 1000 | 0.00053 | 16950 | 0 | 0 | 0 | 0 | 1 | 1 | 0 | 0 | 0.00053 | 0 | 2 | 23838248 | 1 | 0 | 27 | 0 | 0 | 0 | 0 | 0 | 0 | 0 | 0 | 0 | 0 | 0 | 0 | 0 | 0 | 0 | 0 | 0 | 0 | 0 | 0 | 0 | 0 | 0
29 | 23838232 | 23838221 | 10923811 | 1 | 1 | 1 | 3 | 101-0807 | 101-0807 | Проволока сварочная легированная диаметром 4 мм | 1348 | 1009 | т | т | 1000 | 0.00017 | 13560 | 0 | 0 | 0 | 0 | 1 | 1 | 0 | 0 | 0.00017 | 0 | 2 | 23838249 | 1 | 0 | 28 | 0 | 0 | 0 | 0 | 0 | 0 | 0 | 0 | 0 | 0 | 0 | 0 | 0 | 0 | 0 | 0 | 0 | 0 | 0 | 0 | 0 | 0 | 0
29 | 23838233 | 23838221 | 10925070 | 1 | 1 | 1 | 3 | 101-1601 | 101-1601 | Известь строительная негашеная хлорная марки А | 1346 | 1009 | кг | кг | 1 | 0.0016 | 2.04 | 0 | 0 | 0 | 0 | 1 | 1 | 0 | 0 | 0.0016 | 0 | 2 | 23838250 | 1 | 0 | 29 | 0 | 0 | 0 | 0 | 0 | 0 | 0 | 0 | 0 | 0 | 0 | 0 | 0 | 0 | 0 | 0 | 0 | 0 | 0 | 0 | 0 | 0 | 0
29 | 23838234 | 23838221 | 10925148 | 1 | 1 | 1 | 3 | 101-1669 | 101-1669 | Очес льняной | 1346 | 1009 | кг | кг | 1 | 0.06 | 37.29 | 0 | 0 | 0 | 0 | 1 | 1 | 0 | 0 | 0.06 | 0 | 2 | 23838251 | 1 | 0 | 30 | 0 | 0 | 0 | 0 | 0 | 0 | 0 | 0 | 0 | 0 | 0 | 0 | 0 | 0 | 0 | 0 | 0 | 0 | 0 | 0 | 0 | 0 | 0
29 | 23838235 | 23838221 | 10946163 | 1 | 1 | 1 | 3 | 300-0882 | 300-0882 | Узлы укрупненные монтажные (трубопроводы) из стальных водо-газопроводных неоцинкованных труб с гильзами для систем отопления, диаметром 20 мм | 1301 | 1003 | м | м | 1 | 100 | 23.39 | 0 | 0 | 0 | 0 | 1 | 1 | 0 | 0 | 100 | 0 | 2 | 23838252 | 1 | 0 | 31 | 0 | 0 | 0 | 0 | 0 | 0 | 0 | 0 | 0 | 0 | 0 | 0 | 0 | 0 | 0 | 0 | 0 | 0 | 0 | 0 | 0 | 0 | 0
29 | 23838236 | 23838221 | 10946832 | 1 | 1 | 1 | 3 | 300-1224 | 300-1224 | Крепления для трубопроводов: кронштейны, планки, хомуты | 1346 | 1009 | кг | кг | 1 | 62 | 11.98 | 0 | 0 | 0 | 0 | 1 | 1 | 0 | 0 | 62 | 0 | 2 | 23838253 | 1 | 0 | 32 | 0 | 0 | 0 | 0 | 0 | 0 | 0 | 0 | 0 | 0 | 0 | 0 | 0 | 0 | 0 | 0 | 0 | 0 | 0 | 0 | 0 | 0 | 0
29 | 23838237 | 23838221 | 10947057 | 1 | 1 | 1 | 3 | 300-1342 | 300-1342 | Вентили проходные муфтовые 15кч18п для воды, давлением 1.6 МПа (16 кгс/см2), диаметром 20 мм | 1354 | 1010 | шт. | шт. | 1 | 3 | 21.81 | 0 | 0 | 0 | 0 | 1 | 1 | 0 | 0 | 3 | 0 | 2 | 23838254 | 1 | 0 | 33 | 0 | 0 | 0 | 0 | 0 | 0 | 0 | 0 | 0 | 0 | 0 | 0 | 0 | 0 | 0 | 0 | 0 | 0 | 0 | 0 | 0 | 0 | 0
29 | 23838238 | 23838221 | 10952479 | 1 | 1 | 1 | 3 | 411-0001 | 411-0001 | Вода | 1339 | 1007 | м3 | м3 | 1 | 0.44 | 2.44 | 0 | 0 | 0 | 0 | 1 | 1 | 0 | 0 | 0.44 | 0 | 2 | 23838255 | 1 | 0 | 34 | 0 | 0 | 0 | 0 | 0 | 0 | 0 | 0 | 0 | 0 | 0 | 0 | 0 | 0 | 0 | 0 | 0 | 0 | 0 | 0 | 0 | 0 | 0
30 | 23838257 | 23838256 | 4928768 | 1 | 1 | 1 | 1 | 1-4.0-50 |  | Затраты труда рабочих, разряд работ 4.0 | 1369 | 1013 | чел.-ч | чел.-ч | 1 | 32.97 | 0 | 0 | 0 | 9.63 | 0 | 1 | 1 | 0 | 0 | 32.97 | 1 | 2 | 23838274 | 1 | 0 | 35 | 0 | 0 | 0 | 0 | 0 | 0 | 0 | 0 | 0 | 0 | 0 | 0 | 0 | 0 | 0 | 0 | 0 | 0 | 0 | 0 | 0 | 0 | 0
30 | 23838258 | 23838256 | 121548 | 1 | 1 | 1 | 1 | 2 |  | Затраты труда машинистов | 608254 | 1013 | чел.час | чел.час | 1 | 0.5 | 0 | 0 | 0 | 0 | 0 | 1 | 1 | 0 | 0 | 0.5 | 2 | 2 | 23838275 | 1 | 0 | 36 | 0 | 0 | 0 | 0 | 0 | 0 | 0 | 0 | 0 | 0 | 0 | 0 | 0 | 0 | 0 | 0 | 0 | 0 | 0 | 0 | 0 | 0 | 0
30 | 23838259 | 23838256 | 10975780 | 1 | 1 | 1 | 2 | 020129 | 020129 | Краны башенные при работе на других видах строительства (кроме монтажа технологического оборудования) 8 т | 1368 | 1011 | маш.-ч | маш.-ч | 1 | 0.08 | 0 | 86.4 | 13.5 | 0 | 0 | 1 | 1 | 0 | 0 | 0.08 | 0 | 2 | 23838276 | 1 | 0 | 37 | 0 | 0 | 0 | 0 | 0 | 0 | 0 | 0 | 0 | 0 | 0 | 0 | 0 | 0 | 0 | 0 | 0 | 0 | 0 | 0 | 0 | 0 | 0
30 | 23838260 | 23838256 | 10975957 | 1 | 1 | 1 | 2 | 021141 | 021141 | Краны на автомобильном ходу при работе на других видах строительства (кроме магистральных трубопроводов) 10 т | 1368 | 1011 | маш.-ч | маш.-ч | 1 | 0.07 | 0 | 112 | 13.5 | 0 | 0 | 1 | 1 | 0 | 0 | 0.07 | 0 | 2 | 23838277 | 1 | 0 | 38 | 0 | 0 | 0 | 0 | 0 | 0 | 0 | 0 | 0 | 0 | 0 | 0 | 0 | 0 | 0 | 0 | 0 | 0 | 0 | 0 | 0 | 0 | 0
30 | 23838261 | 23838256 | 10976357 | 1 | 1 | 1 | 2 | 040504 | 040504 | Аппараты для газовой сварки и резки | 1368 | 1011 | маш.-ч | маш.-ч | 1 | 1.15 | 0 | 1.2 | 0 | 0 | 0 | 1 | 1 | 0 | 0 | 1.15 | 0 | 2 | 23838278 | 1 | 0 | 39 | 0 | 0 | 0 | 0 | 0 | 0 | 0 | 0 | 0 | 0 | 0 | 0 | 0 | 0 | 0 | 0 | 0 | 0 | 0 | 0 | 0 | 0 | 0
30 | 23838262 | 23838256 | 10978959 | 1 | 1 | 1 | 2 | 400001 | 400001 | Автомобили бортовые грузоподъемностью до 5 т | 1368 | 1011 | маш.-ч | маш.-ч | 1 | 0.35 | 0 | 75.4 | 0 | 0 | 0 | 1 | 1 | 0 | 0 | 0.35 | 0 | 2 | 23838279 | 1 | 0 | 40 | 0 | 0 | 0 | 0 | 0 | 0 | 0 | 0 | 0 | 0 | 0 | 0 | 0 | 0 | 0 | 0 | 0 | 0 | 0 | 0 | 0 | 0 | 0
30 | 23838263 | 23838256 | 10922625 | 1 | 1 | 1 | 3 | 101-0063 | 101-0063 | Ацетилен растворенный технический марки А | 1348 | 1009 | т | т | 1000 | 0.00013 | 32830 | 0 | 0 | 0 | 0 | 1 | 1 | 0 | 0 | 0.00013 | 0 | 2 | 23838280 | 1 | 0 | 41 | 0 | 0 | 0 | 0 | 0 | 0 | 0 | 0 | 0 | 0 | 0 | 0 | 0 | 0 | 0 | 0 | 0 | 0 | 0 | 0 | 0 | 0 | 0
30 | 23838264 | 23838256 | 10923014 | 1 | 1 | 1 | 3 | 101-0324 | 101-0324 | Кислород технический газообразный | 1339 | 1007 | м3 | м3 | 1 | 0.281 | 6.22 | 0 | 0 | 0 | 0 | 1 | 1 | 0 | 0 | 0.281 | 0 | 2 | 23838281 | 1 | 0 | 42 | 0 | 0 | 0 | 0 | 0 | 0 | 0 | 0 | 0 | 0 | 0 | 0 | 0 | 0 | 0 | 0 | 0 | 0 | 0 | 0 | 0 | 0 | 0
30 | 23838265 | 23838256 | 10923092 | 1 | 1 | 1 | 3 | 101-0388 | 101-0388 | Краски масляные земляные МА-0115: мумия, сурик железный | 1348 | 1009 | т | т | 1000 | 0.00044 | 15119 | 0 | 0 | 0 | 0 | 1 | 1 | 0 | 0 | 0.00044 | 0 | 2 | 23838282 | 1 | 0 | 43 | 0 | 0 | 0 | 0 | 0 | 0 | 0 | 0 | 0 | 0 | 0 | 0 | 0 | 0 | 0 | 0 | 0 | 0 | 0 | 0 | 0 | 0 | 0
30 | 23838266 | 23838256 | 10923516 | 1 | 1 | 1 | 3 | 101-0628 | 101-0628 | Олифа комбинированная К-3 | 1348 | 1009 | т | т | 1000 | 0.00053 | 16950 | 0 | 0 | 0 | 0 | 1 | 1 | 0 | 0 | 0.00053 | 0 | 2 | 23838283 | 1 | 0 | 44 | 0 | 0 | 0 | 0 | 0 | 0 | 0 | 0 | 0 | 0 | 0 | 0 | 0 | 0 | 0 | 0 | 0 | 0 | 0 | 0 | 0 | 0 | 0
30 | 23838267 | 23838256 | 10923811 | 1 | 1 | 1 | 3 | 101-0807 | 101-0807 | Проволока сварочная легированная диаметром 4 мм | 1348 | 1009 | т | т | 1000 | 0.00017 | 13560 | 0 | 0 | 0 | 0 | 1 | 1 | 0 | 0 | 0.00017 | 0 | 2 | 23838284 | 1 | 0 | 45 | 0 | 0 | 0 | 0 | 0 | 0 | 0 | 0 | 0 | 0 | 0 | 0 | 0 | 0 | 0 | 0 | 0 | 0 | 0 | 0 | 0 | 0 | 0
30 | 23838268 | 23838256 | 10925070 | 1 | 1 | 1 | 3 | 101-1601 | 101-1601 | Известь строительная негашеная хлорная марки А | 1346 | 1009 | кг | кг | 1 | 0.0025 | 2.04 | 0 | 0 | 0 | 0 | 1 | 1 | 0 | 0 | 0.0025 | 0 | 2 | 23838285 | 1 | 0 | 46 | 0 | 0 | 0 | 0 | 0 | 0 | 0 | 0 | 0 | 0 | 0 | 0 | 0 | 0 | 0 | 0 | 0 | 0 | 0 | 0 | 0 | 0 | 0
30 | 23838269 | 23838256 | 10925148 | 1 | 1 | 1 | 3 | 101-1669 | 101-1669 | Очес льняной | 1346 | 1009 | кг | кг | 1 | 0.06 | 37.29 | 0 | 0 | 0 | 0 | 1 | 1 | 0 | 0 | 0.06 | 0 | 2 | 23838286 | 1 | 0 | 47 | 0 | 0 | 0 | 0 | 0 | 0 | 0 | 0 | 0 | 0 | 0 | 0 | 0 | 0 | 0 | 0 | 0 | 0 | 0 | 0 | 0 | 0 | 0
30 | 23838270 | 23838256 | 10946165 | 1 | 1 | 1 | 3 | 300-0883 | 300-0883 | Узлы укрупненные монтажные (трубопроводы) из стальных водо-газопроводных неоцинкованных труб с гильзами для систем отопления, диаметром 25 мм | 1301 | 1003 | м | м | 1 | 100 | 25.51 | 0 | 0 | 0 | 0 | 1 | 1 | 0 | 0 | 100 | 0 | 2 | 23838287 | 1 | 0 | 48 | 0 | 0 | 0 | 0 | 0 | 0 | 0 | 0 | 0 | 0 | 0 | 0 | 0 | 0 | 0 | 0 | 0 | 0 | 0 | 0 | 0 | 0 | 0
30 | 23838271 | 23838256 | 10946832 | 1 | 1 | 1 | 3 | 300-1224 | 300-1224 | Крепления для трубопроводов: кронштейны, планки, хомуты | 1346 | 1009 | кг | кг | 1 | 62 | 11.98 | 0 | 0 | 0 | 0 | 1 | 1 | 0 | 0 | 62 | 0 | 2 | 23838288 | 1 | 0 | 49 | 0 | 0 | 0 | 0 | 0 | 0 | 0 | 0 | 0 | 0 | 0 | 0 | 0 | 0 | 0 | 0 | 0 | 0 | 0 | 0 | 0 | 0 | 0
30 | 23838272 | 23838256 | 10947059 | 1 | 1 | 1 | 3 | 300-1343 | 300-1343 | Вентили проходные муфтовые 15кч18п для воды, давлением 1.6 МПа (16 кгс/см2), диаметром 25 мм | 1354 | 1010 | шт. | шт. | 1 | 3 | 23.5 | 0 | 0 | 0 | 0 | 1 | 1 | 0 | 0 | 3 | 0 | 2 | 23838289 | 1 | 0 | 50 | 0 | 0 | 0 | 0 | 0 | 0 | 0 | 0 | 0 | 0 | 0 | 0 | 0 | 0 | 0 | 0 | 0 | 0 | 0 | 0 | 0 | 0 | 0
30 | 23838273 | 23838256 | 10952479 | 1 | 1 | 1 | 3 | 411-0001 | 411-0001 | Вода | 1339 | 1007 | м3 | м3 | 1 | 0.69 | 2.44 | 0 | 0 | 0 | 0 | 1 | 1 | 0 | 0 | 0.69 | 0 | 2 | 23838290 | 1 | 0 | 51 | 0 | 0 | 0 | 0 | 0 | 0 | 0 | 0 | 0 | 0 | 0 | 0 | 0 | 0 | 0 | 0 | 0 | 0 | 0 | 0 | 0 | 0 | 0
31 | 23838292 | 23838291 | 4928768 | 1 | 1 | 1 | 1 | 1-4.0-50 |  | Затраты труда рабочих, разряд работ 4.0 | 1369 | 1013 | чел.-ч | чел.-ч | 1 | 32.97 | 0 | 0 | 0 | 9.63 | 0 | 1 | 1 | 0 | 0 | 32.97 | 1 | 2 | 23838309 | 1 | 0 | 52 | 0 | 0 | 0 | 0 | 0 | 0 | 0 | 0 | 0 | 0 | 0 | 0 | 0 | 0 | 0 | 0 | 0 | 0 | 0 | 0 | 0 | 0 | 0
31 | 23838293 | 23838291 | 121548 | 1 | 1 | 1 | 1 | 2 |  | Затраты труда машинистов | 608254 | 1013 | чел.час | чел.час | 1 | 0.5 | 0 | 0 | 0 | 0 | 0 | 1 | 1 | 0 | 0 | 0.5 | 2 | 2 | 23838310 | 1 | 0 | 53 | 0 | 0 | 0 | 0 | 0 | 0 | 0 | 0 | 0 | 0 | 0 | 0 | 0 | 0 | 0 | 0 | 0 | 0 | 0 | 0 | 0 | 0 | 0
31 | 23838294 | 23838291 | 10975780 | 1 | 1 | 1 | 2 | 020129 | 020129 | Краны башенные при работе на других видах строительства (кроме монтажа технологического оборудования) 8 т | 1368 | 1011 | маш.-ч | маш.-ч | 1 | 0.08 | 0 | 86.4 | 13.5 | 0 | 0 | 1 | 1 | 0 | 0 | 0.08 | 0 | 2 | 23838311 | 1 | 0 | 54 | 0 | 0 | 0 | 0 | 0 | 0 | 0 | 0 | 0 | 0 | 0 | 0 | 0 | 0 | 0 | 0 | 0 | 0 | 0 | 0 | 0 | 0 | 0
31 | 23838295 | 23838291 | 10975957 | 1 | 1 | 1 | 2 | 021141 | 021141 | Краны на автомобильном ходу при работе на других видах строительства (кроме магистральных трубопроводов) 10 т | 1368 | 1011 | маш.-ч | маш.-ч | 1 | 0.07 | 0 | 112 | 13.5 | 0 | 0 | 1 | 1 | 0 | 0 | 0.07 | 0 | 2 | 23838312 | 1 | 0 | 55 | 0 | 0 | 0 | 0 | 0 | 0 | 0 | 0 | 0 | 0 | 0 | 0 | 0 | 0 | 0 | 0 | 0 | 0 | 0 | 0 | 0 | 0 | 0
31 | 23838296 | 23838291 | 10976357 | 1 | 1 | 1 | 2 | 040504 | 040504 | Аппараты для газовой сварки и резки | 1368 | 1011 | маш.-ч | маш.-ч | 1 | 1.15 | 0 | 1.2 | 0 | 0 | 0 | 1 | 1 | 0 | 0 | 1.15 | 0 | 2 | 23838313 | 1 | 0 | 56 | 0 | 0 | 0 | 0 | 0 | 0 | 0 | 0 | 0 | 0 | 0 | 0 | 0 | 0 | 0 | 0 | 0 | 0 | 0 | 0 | 0 | 0 | 0
31 | 23838297 | 23838291 | 10978959 | 1 | 1 | 1 | 2 | 400001 | 400001 | Автомобили бортовые грузоподъемностью до 5 т | 1368 | 1011 | маш.-ч | маш.-ч | 1 | 0.35 | 0 | 75.4 | 0 | 0 | 0 | 1 | 1 | 0 | 0 | 0.35 | 0 | 2 | 23838314 | 1 | 0 | 57 | 0 | 0 | 0 | 0 | 0 | 0 | 0 | 0 | 0 | 0 | 0 | 0 | 0 | 0 | 0 | 0 | 0 | 0 | 0 | 0 | 0 | 0 | 0
31 | 23838298 | 23838291 | 10922625 | 1 | 1 | 1 | 3 | 101-0063 | 101-0063 | Ацетилен растворенный технический марки А | 1348 | 1009 | т | т | 1000 | 0.00013 | 32830 | 0 | 0 | 0 | 0 | 1 | 1 | 0 | 0 | 0.00013 | 0 | 2 | 23838315 | 1 | 0 | 58 | 0 | 0 | 0 | 0 | 0 | 0 | 0 | 0 | 0 | 0 | 0 | 0 | 0 | 0 | 0 | 0 | 0 | 0 | 0 | 0 | 0 | 0 | 0
31 | 23838299 | 23838291 | 10923014 | 1 | 1 | 1 | 3 | 101-0324 | 101-0324 | Кислород технический газообразный | 1339 | 1007 | м3 | м3 | 1 | 0.281 | 6.22 | 0 | 0 | 0 | 0 | 1 | 1 | 0 | 0 | 0.281 | 0 | 2 | 23838316 | 1 | 0 | 59 | 0 | 0 | 0 | 0 | 0 | 0 | 0 | 0 | 0 | 0 | 0 | 0 | 0 | 0 | 0 | 0 | 0 | 0 | 0 | 0 | 0 | 0 | 0
31 | 23838300 | 23838291 | 10923092 | 1 | 1 | 1 | 3 | 101-0388 | 101-0388 | Краски масляные земляные МА-0115: мумия, сурик железный | 1348 | 1009 | т | т | 1000 | 0.00044 | 15119 | 0 | 0 | 0 | 0 | 1 | 1 | 0 | 0 | 0.00044 | 0 | 2 | 23838317 | 1 | 0 | 60 | 0 | 0 | 0 | 0 | 0 | 0 | 0 | 0 | 0 | 0 | 0 | 0 | 0 | 0 | 0 | 0 | 0 | 0 | 0 | 0 | 0 | 0 | 0
31 | 23838301 | 23838291 | 10923516 | 1 | 1 | 1 | 3 | 101-0628 | 101-0628 | Олифа комбинированная К-3 | 1348 | 1009 | т | т | 1000 | 0.00053 | 16950 | 0 | 0 | 0 | 0 | 1 | 1 | 0 | 0 | 0.00053 | 0 | 2 | 23838318 | 1 | 0 | 61 | 0 | 0 | 0 | 0 | 0 | 0 | 0 | 0 | 0 | 0 | 0 | 0 | 0 | 0 | 0 | 0 | 0 | 0 | 0 | 0 | 0 | 0 | 0
31 | 23838302 | 23838291 | 10923811 | 1 | 1 | 1 | 3 | 101-0807 | 101-0807 | Проволока сварочная легированная диаметром 4 мм | 1348 | 1009 | т | т | 1000 | 0.00017 | 13560 | 0 | 0 | 0 | 0 | 1 | 1 | 0 | 0 | 0.00017 | 0 | 2 | 23838319 | 1 | 0 | 62 | 0 | 0 | 0 | 0 | 0 | 0 | 0 | 0 | 0 | 0 | 0 | 0 | 0 | 0 | 0 | 0 | 0 | 0 | 0 | 0 | 0 | 0 | 0
31 | 23838303 | 23838291 | 10925070 | 1 | 1 | 1 | 3 | 101-1601 | 101-1601 | Известь строительная негашеная хлорная марки А | 1346 | 1009 | кг | кг | 1 | 0.004 | 2.04 | 0 | 0 | 0 | 0 | 1 | 1 | 0 | 0 | 0.004 | 0 | 2 | 23838320 | 1 | 0 | 63 | 0 | 0 | 0 | 0 | 0 | 0 | 0 | 0 | 0 | 0 | 0 | 0 | 0 | 0 | 0 | 0 | 0 | 0 | 0 | 0 | 0 | 0 | 0
31 | 23838304 | 23838291 | 10925148 | 1 | 1 | 1 | 3 | 101-1669 | 101-1669 | Очес льняной | 1346 | 1009 | кг | кг | 1 | 0.06 | 37.29 | 0 | 0 | 0 | 0 | 1 | 1 | 0 | 0 | 0.06 | 0 | 2 | 23838321 | 1 | 0 | 64 | 0 | 0 | 0 | 0 | 0 | 0 | 0 | 0 | 0 | 0 | 0 | 0 | 0 | 0 | 0 | 0 | 0 | 0 | 0 | 0 | 0 | 0 | 0
31 | 23838305 | 23838291 | 10946167 | 1 | 1 | 1 | 3 | 300-0884 | 300-0884 | Узлы укрупненные монтажные (трубопроводы) из стальных водо-газопроводных неоцинкованных труб с гильзами для систем отопления, диаметром 32 мм | 1301 | 1003 | м | м | 1 | 100 | 30.61 | 0 | 0 | 0 | 0 | 1 | 1 | 0 | 0 | 100 | 0 | 2 | 23838322 | 1 | 0 | 65 | 0 | 0 | 0 | 0 | 0 | 0 | 0 | 0 | 0 | 0 | 0 | 0 | 0 | 0 | 0 | 0 | 0 | 0 | 0 | 0 | 0 | 0 | 0
31 | 23838306 | 23838291 | 10946832 | 1 | 1 | 1 | 3 | 300-1224 | 300-1224 | Крепления для трубопроводов: кронштейны, планки, хомуты | 1346 | 1009 | кг | кг | 1 | 62 | 11.98 | 0 | 0 | 0 | 0 | 1 | 1 | 0 | 0 | 62 | 0 | 2 | 23838323 | 1 | 0 | 66 | 0 | 0 | 0 | 0 | 0 | 0 | 0 | 0 | 0 | 0 | 0 | 0 | 0 | 0 | 0 | 0 | 0 | 0 | 0 | 0 | 0 | 0 | 0
31 | 23838307 | 23838291 | 10947061 | 1 | 1 | 1 | 3 | 300-1344 | 300-1344 | Вентили проходные муфтовые 15кч18п для воды, давлением 1.6 МПа (16 кгс/см2), диаметром 32 мм | 1354 | 1010 | шт. | шт. | 1 | 3 | 39.55 | 0 | 0 | 0 | 0 | 1 | 1 | 0 | 0 | 3 | 0 | 2 | 23838324 | 1 | 0 | 67 | 0 | 0 | 0 | 0 | 0 | 0 | 0 | 0 | 0 | 0 | 0 | 0 | 0 | 0 | 0 | 0 | 0 | 0 | 0 | 0 | 0 | 0 | 0
31 | 23838308 | 23838291 | 10952479 | 1 | 1 | 1 | 3 | 411-0001 | 411-0001 | Вода | 1339 | 1007 | м3 | м3 | 1 | 1.13 | 2.44 | 0 | 0 | 0 | 0 | 1 | 1 | 0 | 0 | 1.13 | 0 | 2 | 23838325 | 1 | 0 | 68 | 0 | 0 | 0 | 0 | 0 | 0 | 0 | 0 | 0 | 0 | 0 | 0 | 0 | 0 | 0 | 0 | 0 | 0 | 0 | 0 | 0 | 0 | 0
32 | 23838327 | 23838326 | 4928768 | 1 | 1 | 1 | 1 | 1-4.0-50 |  | Затраты труда рабочих, разряд работ 4.0 | 1369 | 1013 | чел.-ч | чел.-ч | 1 | 32.97 | 0 | 0 | 0 | 9.63 | 0 | 1 | 1 | 0 | 0 | 32.97 | 1 | 2 | 23838344 | 1 | 0 | 69 | 0 | 0 | 0 | 0 | 0 | 0 | 0 | 0 | 0 | 0 | 0 | 0 | 0 | 0 | 0 | 0 | 0 | 0 | 0 | 0 | 0 | 0 | 0
32 | 23838328 | 23838326 | 121548 | 1 | 1 | 1 | 1 | 2 |  | Затраты труда машинистов | 608254 | 1013 | чел.час | чел.час | 1 | 0.5 | 0 | 0 | 0 | 0 | 0 | 1 | 1 | 0 | 0 | 0.5 | 2 | 2 | 23838345 | 1 | 0 | 70 | 0 | 0 | 0 | 0 | 0 | 0 | 0 | 0 | 0 | 0 | 0 | 0 | 0 | 0 | 0 | 0 | 0 | 0 | 0 | 0 | 0 | 0 | 0
32 | 23838329 | 23838326 | 10975780 | 1 | 1 | 1 | 2 | 020129 | 020129 | Краны башенные при работе на других видах строительства (кроме монтажа технологического оборудования) 8 т | 1368 | 1011 | маш.-ч | маш.-ч | 1 | 0.08 | 0 | 86.4 | 13.5 | 0 | 0 | 1 | 1 | 0 | 0 | 0.08 | 0 | 2 | 23838346 | 1 | 0 | 71 | 0 | 0 | 0 | 0 | 0 | 0 | 0 | 0 | 0 | 0 | 0 | 0 | 0 | 0 | 0 | 0 | 0 | 0 | 0 | 0 | 0 | 0 | 0
32 | 23838330 | 23838326 | 10975957 | 1 | 1 | 1 | 2 | 021141 | 021141 | Краны на автомобильном ходу при работе на других видах строительства (кроме магистральных трубопроводов) 10 т | 1368 | 1011 | маш.-ч | маш.-ч | 1 | 0.07 | 0 | 112 | 13.5 | 0 | 0 | 1 | 1 | 0 | 0 | 0.07 | 0 | 2 | 23838347 | 1 | 0 | 72 | 0 | 0 | 0 | 0 | 0 | 0 | 0 | 0 | 0 | 0 | 0 | 0 | 0 | 0 | 0 | 0 | 0 | 0 | 0 | 0 | 0 | 0 | 0
32 | 23838331 | 23838326 | 10976357 | 1 | 1 | 1 | 2 | 040504 | 040504 | Аппараты для газовой сварки и резки | 1368 | 1011 | маш.-ч | маш.-ч | 1 | 1.15 | 0 | 1.2 | 0 | 0 | 0 | 1 | 1 | 0 | 0 | 1.15 | 0 | 2 | 23838348 | 1 | 0 | 73 | 0 | 0 | 0 | 0 | 0 | 0 | 0 | 0 | 0 | 0 | 0 | 0 | 0 | 0 | 0 | 0 | 0 | 0 | 0 | 0 | 0 | 0 | 0
32 | 23838332 | 23838326 | 10978959 | 1 | 1 | 1 | 2 | 400001 | 400001 | Автомобили бортовые грузоподъемностью до 5 т | 1368 | 1011 | маш.-ч | маш.-ч | 1 | 0.35 | 0 | 75.4 | 0 | 0 | 0 | 1 | 1 | 0 | 0 | 0.35 | 0 | 2 | 23838349 | 1 | 0 | 74 | 0 | 0 | 0 | 0 | 0 | 0 | 0 | 0 | 0 | 0 | 0 | 0 | 0 | 0 | 0 | 0 | 0 | 0 | 0 | 0 | 0 | 0 | 0
32 | 23838333 | 23838326 | 10922625 | 1 | 1 | 1 | 3 | 101-0063 | 101-0063 | Ацетилен растворенный технический марки А | 1348 | 1009 | т | т | 1000 | 0.00013 | 32830 | 0 | 0 | 0 | 0 | 1 | 1 | 0 | 0 | 0.00013 | 0 | 2 | 23838350 | 1 | 0 | 75 | 0 | 0 | 0 | 0 | 0 | 0 | 0 | 0 | 0 | 0 | 0 | 0 | 0 | 0 | 0 | 0 | 0 | 0 | 0 | 0 | 0 | 0 | 0
32 | 23838334 | 23838326 | 10923014 | 1 | 1 | 1 | 3 | 101-0324 | 101-0324 | Кислород технический газообразный | 1339 | 1007 | м3 | м3 | 1 | 0.281 | 6.22 | 0 | 0 | 0 | 0 | 1 | 1 | 0 | 0 | 0.281 | 0 | 2 | 23838351 | 1 | 0 | 76 | 0 | 0 | 0 | 0 | 0 | 0 | 0 | 0 | 0 | 0 | 0 | 0 | 0 | 0 | 0 | 0 | 0 | 0 | 0 | 0 | 0 | 0 | 0
32 | 23838335 | 23838326 | 10923092 | 1 | 1 | 1 | 3 | 101-0388 | 101-0388 | Краски масляные земляные МА-0115: мумия, сурик железный | 1348 | 1009 | т | т | 1000 | 0.00044 | 15119 | 0 | 0 | 0 | 0 | 1 | 1 | 0 | 0 | 0.00044 | 0 | 2 | 23838352 | 1 | 0 | 77 | 0 | 0 | 0 | 0 | 0 | 0 | 0 | 0 | 0 | 0 | 0 | 0 | 0 | 0 | 0 | 0 | 0 | 0 | 0 | 0 | 0 | 0 | 0
32 | 23838336 | 23838326 | 10923516 | 1 | 1 | 1 | 3 | 101-0628 | 101-0628 | Олифа комбинированная К-3 | 1348 | 1009 | т | т | 1000 | 0.00053 | 16950 | 0 | 0 | 0 | 0 | 1 | 1 | 0 | 0 | 0.00053 | 0 | 2 | 23838353 | 1 | 0 | 78 | 0 | 0 | 0 | 0 | 0 | 0 | 0 | 0 | 0 | 0 | 0 | 0 | 0 | 0 | 0 | 0 | 0 | 0 | 0 | 0 | 0 | 0 | 0
32 | 23838337 | 23838326 | 10923811 | 1 | 1 | 1 | 3 | 101-0807 | 101-0807 | Проволока сварочная легированная диаметром 4 мм | 1348 | 1009 | т | т | 1000 | 0.00017 | 13560 | 0 | 0 | 0 | 0 | 1 | 1 | 0 | 0 | 0.00017 | 0 | 2 | 23838354 | 1 | 0 | 79 | 0 | 0 | 0 | 0 | 0 | 0 | 0 | 0 | 0 | 0 | 0 | 0 | 0 | 0 | 0 | 0 | 0 | 0 | 0 | 0 | 0 | 0 | 0
32 | 23838338 | 23838326 | 10925070 | 1 | 1 | 1 | 3 | 101-1601 | 101-1601 | Известь строительная негашеная хлорная марки А | 1346 | 1009 | кг | кг | 1 | 0.0063 | 2.04 | 0 | 0 | 0 | 0 | 1 | 1 | 0 | 0 | 0.0063 | 0 | 2 | 23838355 | 1 | 0 | 80 | 0 | 0 | 0 | 0 | 0 | 0 | 0 | 0 | 0 | 0 | 0 | 0 | 0 | 0 | 0 | 0 | 0 | 0 | 0 | 0 | 0 | 0 | 0
32 | 23838339 | 23838326 | 10925148 | 1 | 1 | 1 | 3 | 101-1669 | 101-1669 | Очес льняной | 1346 | 1009 | кг | кг | 1 | 0.06 | 37.29 | 0 | 0 | 0 | 0 | 1 | 1 | 0 | 0 | 0.06 | 0 | 2 | 23838356 | 1 | 0 | 81 | 0 | 0 | 0 | 0 | 0 | 0 | 0 | 0 | 0 | 0 | 0 | 0 | 0 | 0 | 0 | 0 | 0 | 0 | 0 | 0 | 0 | 0 | 0
32 | 23838340 | 23838326 | 10946169 | 1 | 1 | 1 | 3 | 300-0885 | 300-0885 | Узлы укрупненные монтажные (трубопроводы) из стальных водо-газопроводных неоцинкованных труб с гильзами для систем отопления, диаметром 40 мм | 1301 | 1003 | м | м | 1 | 100 | 28.25 | 0 | 0 | 0 | 0 | 1 | 1 | 0 | 0 | 100 | 0 | 2 | 23838357 | 1 | 0 | 82 | 0 | 0 | 0 | 0 | 0 | 0 | 0 | 0 | 0 | 0 | 0 | 0 | 0 | 0 | 0 | 0 | 0 | 0 | 0 | 0 | 0 | 0 | 0
32 | 23838341 | 23838326 | 10946832 | 1 | 1 | 1 | 3 | 300-1224 | 300-1224 | Крепления для трубопроводов: кронштейны, планки, хомуты | 1346 | 1009 | кг | кг | 1 | 62 | 11.98 | 0 | 0 | 0 | 0 | 1 | 1 | 0 | 0 | 62 | 0 | 2 | 23838358 | 1 | 0 | 83 | 0 | 0 | 0 | 0 | 0 | 0 | 0 | 0 | 0 | 0 | 0 | 0 | 0 | 0 | 0 | 0 | 0 | 0 | 0 | 0 | 0 | 0 | 0
32 | 23838342 | 23838326 | 10947063 | 1 | 1 | 1 | 3 | 300-1345 | 300-1345 | Вентили проходные муфтовые 15кч18п для воды, давлением 1.6 МПа (16 кгс/см2), диаметром 40 мм | 1354 | 1010 | шт. | шт. | 1 | 3 | 67.12 | 0 | 0 | 0 | 0 | 1 | 1 | 0 | 0 | 3 | 0 | 2 | 23838359 | 1 | 0 | 84 | 0 | 0 | 0 | 0 | 0 | 0 | 0 | 0 | 0 | 0 | 0 | 0 | 0 | 0 | 0 | 0 | 0 | 0 | 0 | 0 | 0 | 0 | 0
32 | 23838343 | 23838326 | 10952479 | 1 | 1 | 1 | 3 | 411-0001 | 411-0001 | Вода | 1339 | 1007 | м3 | м3 | 1 | 1.76 | 2.44 | 0 | 0 | 0 | 0 | 1 | 1 | 0 | 0 | 1.76 | 0 | 2 | 23838360 | 1 | 0 | 85 | 0 | 0 | 0 | 0 | 0 | 0 | 0 | 0 | 0 | 0 | 0 | 0 | 0 | 0 | 0 | 0 | 0 | 0 | 0 | 0 | 0 | 0 | 0
33 | 23838362 | 23838361 | 4928768 | 1 | 1 | 1 | 1 | 1-4.0-50 |  | Затраты труда рабочих, разряд работ 4.0 | 1369 | 1013 | чел.-ч | чел.-ч | 1 | 40.92 | 0 | 0 | 0 | 9.63 | 0 | 1 | 1 | 0 | 0 | 40.92 | 1 | 2 | 23838379 | 1 | 0 | 86 | 0 | 0 | 0 | 0 | 0 | 0 | 0 | 0 | 0 | 0 | 0 | 0 | 0 | 0 | 0 | 0 | 0 | 0 | 0 | 0 | 0 | 0 | 0
33 | 23838363 | 23838361 | 121548 | 1 | 1 | 1 | 1 | 2 |  | Затраты труда машинистов | 608254 | 1013 | чел.час | чел.час | 1 | 1 | 0 | 0 | 0 | 0 | 0 | 1 | 1 | 0 | 0 | 1 | 2 | 2 | 23838380 | 1 | 0 | 87 | 0 | 0 | 0 | 0 | 0 | 0 | 0 | 0 | 0 | 0 | 0 | 0 | 0 | 0 | 0 | 0 | 0 | 0 | 0 | 0 | 0 | 0 | 0
33 | 23838364 | 23838361 | 10975780 | 1 | 1 | 1 | 2 | 020129 | 020129 | Краны башенные при работе на других видах строительства (кроме монтажа технологического оборудования) 8 т | 1368 | 1011 | маш.-ч | маш.-ч | 1 | 0.12 | 0 | 86.4 | 13.5 | 0 | 0 | 1 | 1 | 0 | 0 | 0.12 | 0 | 2 | 23838381 | 1 | 0 | 88 | 0 | 0 | 0 | 0 | 0 | 0 | 0 | 0 | 0 | 0 | 0 | 0 | 0 | 0 | 0 | 0 | 0 | 0 | 0 | 0 | 0 | 0 | 0
33 | 23838365 | 23838361 | 10975957 | 1 | 1 | 1 | 2 | 021141 | 021141 | Краны на автомобильном ходу при работе на других видах строительства (кроме магистральных трубопроводов) 10 т | 1368 | 1011 | маш.-ч | маш.-ч | 1 | 0.07 | 0 | 112 | 13.5 | 0 | 0 | 1 | 1 | 0 | 0 | 0.07 | 0 | 2 | 23838382 | 1 | 0 | 89 | 0 | 0 | 0 | 0 | 0 | 0 | 0 | 0 | 0 | 0 | 0 | 0 | 0 | 0 | 0 | 0 | 0 | 0 | 0 | 0 | 0 | 0 | 0
33 | 23838366 | 23838361 | 10976357 | 1 | 1 | 1 | 2 | 040504 | 040504 | Аппараты для газовой сварки и резки | 1368 | 1011 | маш.-ч | маш.-ч | 1 | 1.67 | 0 | 1.2 | 0 | 0 | 0 | 1 | 1 | 0 | 0 | 1.67 | 0 | 2 | 23838383 | 1 | 0 | 90 | 0 | 0 | 0 | 0 | 0 | 0 | 0 | 0 | 0 | 0 | 0 | 0 | 0 | 0 | 0 | 0 | 0 | 0 | 0 | 0 | 0 | 0 | 0
33 | 23838367 | 23838361 | 10978959 | 1 | 1 | 1 | 2 | 400001 | 400001 | Автомобили бортовые грузоподъемностью до 5 т | 1368 | 1011 | маш.-ч | маш.-ч | 1 | 0.81 | 0 | 75.4 | 0 | 0 | 0 | 1 | 1 | 0 | 0 | 0.81 | 0 | 2 | 23838384 | 1 | 0 | 91 | 0 | 0 | 0 | 0 | 0 | 0 | 0 | 0 | 0 | 0 | 0 | 0 | 0 | 0 | 0 | 0 | 0 | 0 | 0 | 0 | 0 | 0 | 0
33 | 23838368 | 23838361 | 10922625 | 1 | 1 | 1 | 3 | 101-0063 | 101-0063 | Ацетилен растворенный технический марки А | 1348 | 1009 | т | т | 1000 | 0.00053 | 32830 | 0 | 0 | 0 | 0 | 1 | 1 | 0 | 0 | 0.00053 | 0 | 2 | 23838385 | 1 | 0 | 92 | 0 | 0 | 0 | 0 | 0 | 0 | 0 | 0 | 0 | 0 | 0 | 0 | 0 | 0 | 0 | 0 | 0 | 0 | 0 | 0 | 0 | 0 | 0
33 | 23838369 | 23838361 | 10923014 | 1 | 1 | 1 | 3 | 101-0324 | 101-0324 | Кислород технический газообразный | 1339 | 1007 | м3 | м3 | 1 | 0.438 | 6.22 | 0 | 0 | 0 | 0 | 1 | 1 | 0 | 0 | 0.438 | 0 | 2 | 23838386 | 1 | 0 | 93 | 0 | 0 | 0 | 0 | 0 | 0 | 0 | 0 | 0 | 0 | 0 | 0 | 0 | 0 | 0 | 0 | 0 | 0 | 0 | 0 | 0 | 0 | 0
33 | 23838370 | 23838361 | 10923092 | 1 | 1 | 1 | 3 | 101-0388 | 101-0388 | Краски масляные земляные МА-0115: мумия, сурик железный | 1348 | 1009 | т | т | 1000 | 0.00055 | 15119 | 0 | 0 | 0 | 0 | 1 | 1 | 0 | 0 | 0.00055 | 0 | 2 | 23838387 | 1 | 0 | 94 | 0 | 0 | 0 | 0 | 0 | 0 | 0 | 0 | 0 | 0 | 0 | 0 | 0 | 0 | 0 | 0 | 0 | 0 | 0 | 0 | 0 | 0 | 0
33 | 23838371 | 23838361 | 10923516 | 1 | 1 | 1 | 3 | 101-0628 | 101-0628 | Олифа комбинированная К-3 | 1348 | 1009 | т | т | 1000 | 0.00062 | 16950 | 0 | 0 | 0 | 0 | 1 | 1 | 0 | 0 | 0.00062 | 0 | 2 | 23838388 | 1 | 0 | 95 | 0 | 0 | 0 | 0 | 0 | 0 | 0 | 0 | 0 | 0 | 0 | 0 | 0 | 0 | 0 | 0 | 0 | 0 | 0 | 0 | 0 | 0 | 0
33 | 23838372 | 23838361 | 10923811 | 1 | 1 | 1 | 3 | 101-0807 | 101-0807 | Проволока сварочная легированная диаметром 4 мм | 1348 | 1009 | т | т | 1000 | 0.00026 | 13560 | 0 | 0 | 0 | 0 | 1 | 1 | 0 | 0 | 0.00026 | 0 | 2 | 23838389 | 1 | 0 | 96 | 0 | 0 | 0 | 0 | 0 | 0 | 0 | 0 | 0 | 0 | 0 | 0 | 0 | 0 | 0 | 0 | 0 | 0 | 0 | 0 | 0 | 0 | 0
33 | 23838373 | 23838361 | 10925070 | 1 | 1 | 1 | 3 | 101-1601 | 101-1601 | Известь строительная негашеная хлорная марки А | 1346 | 1009 | кг | кг | 1 | 0.0099 | 2.04 | 0 | 0 | 0 | 0 | 1 | 1 | 0 | 0 | 0.0099 | 0 | 2 | 23838390 | 1 | 0 | 97 | 0 | 0 | 0 | 0 | 0 | 0 | 0 | 0 | 0 | 0 | 0 | 0 | 0 | 0 | 0 | 0 | 0 | 0 | 0 | 0 | 0 | 0 | 0
33 | 23838374 | 23838361 | 10925148 | 1 | 1 | 1 | 3 | 101-1669 | 101-1669 | Очес льняной | 1346 | 1009 | кг | кг | 1 | 0.02 | 37.29 | 0 | 0 | 0 | 0 | 1 | 1 | 0 | 0 | 0.02 | 0 | 2 | 23838391 | 1 | 0 | 98 | 0 | 0 | 0 | 0 | 0 | 0 | 0 | 0 | 0 | 0 | 0 | 0 | 0 | 0 | 0 | 0 | 0 | 0 | 0 | 0 | 0 | 0 | 0
33 | 23838375 | 23838361 | 10946171 | 1 | 1 | 1 | 3 | 300-0886 | 300-0886 | Узлы укрупненные монтажные (трубопроводы) из стальных водо-газопроводных неоцинкованных труб с гильзами для систем отопления, диаметром 50 мм | 1301 | 1003 | м | м | 1 | 100 | 43.12 | 0 | 0 | 0 | 0 | 1 | 1 | 0 | 0 | 100 | 0 | 2 | 23838392 | 1 | 0 | 99 | 0 | 0 | 0 | 0 | 0 | 0 | 0 | 0 | 0 | 0 | 0 | 0 | 0 | 0 | 0 | 0 | 0 | 0 | 0 | 0 | 0 | 0 | 0
33 | 23838376 | 23838361 | 10946832 | 1 | 1 | 1 | 3 | 300-1224 | 300-1224 | Крепления для трубопроводов: кронштейны, планки, хомуты | 1346 | 1009 | кг | кг | 1 | 62 | 11.98 | 0 | 0 | 0 | 0 | 1 | 1 | 0 | 0 | 62 | 0 | 2 | 23838393 | 1 | 0 | 100 | 0 | 0 | 0 | 0 | 0 | 0 | 0 | 0 | 0 | 0 | 0 | 0 | 0 | 0 | 0 | 0 | 0 | 0 | 0 | 0 | 0 | 0 | 0
33 | 23838377 | 23838361 | 10947065 | 1 | 1 | 1 | 3 | 300-1346 | 300-1346 | Вентили проходные муфтовые 15кч18п для воды, давлением 1.6 МПа (16 кгс/см2), диаметром 50 мм | 1354 | 1010 | шт. | шт. | 1 | 3 | 82.34 | 0 | 0 | 0 | 0 | 1 | 1 | 0 | 0 | 3 | 0 | 2 | 23838394 | 1 | 0 | 101 | 0 | 0 | 0 | 0 | 0 | 0 | 0 | 0 | 0 | 0 | 0 | 0 | 0 | 0 | 0 | 0 | 0 | 0 | 0 | 0 | 0 | 0 | 0
33 | 23838378 | 23838361 | 10952479 | 1 | 1 | 1 | 3 | 411-0001 | 411-0001 | Вода | 1339 | 1007 | м3 | м3 | 1 | 2.75 | 2.44 | 0 | 0 | 0 | 0 | 1 | 1 | 0 | 0 | 2.75 | 0 | 2 | 23838395 | 1 | 0 | 102 | 0 | 0 | 0 | 0 | 0 | 0 | 0 | 0 | 0 | 0 | 0 | 0 | 0 | 0 | 0 | 0 | 0 | 0 | 0 | 0 | 0 | 0 | 0
34 | 23838397 | 23838396 | 4931572 | 1 | 1 | 1 | 1 | 1-4.1-50 |  | Затраты труда рабочих, разряд работ 4.1 | 1369 | 1013 | чел.-ч | чел.-ч | 1 | 72.16 | 0 | 0 | 0 | 9.77 | 0 | 1 | 1 | 0 | 0 | 72.16 | 1 | 2 | 23838411 | 1 | 0 | 103 | 0 | 0 | 0 | 0 | 0 | 0 | 0 | 0 | 0 | 0 | 0 | 0 | 0 | 0 | 0 | 0 | 0 | 0 | 0 | 0 | 0 | 0 | 0
34 | 23838398 | 23838396 | 121548 | 1 | 1 | 1 | 1 | 2 |  | Затраты труда машинистов | 608254 | 1013 | чел.час | чел.час | 1 | 1.24 | 0 | 0 | 0 | 0 | 0 | 1 | 1 | 0 | 0 | 1.24 | 2 | 2 | 23838412 | 1 | 0 | 104 | 0 | 0 | 0 | 0 | 0 | 0 | 0 | 0 | 0 | 0 | 0 | 0 | 0 | 0 | 0 | 0 | 0 | 0 | 0 | 0 | 0 | 0 | 0
34 | 23838399 | 23838396 | 10975780 | 1 | 1 | 1 | 2 | 020129 | 020129 | Краны башенные при работе на других видах строительства (кроме монтажа технологического оборудования) 8 т | 1368 | 1011 | маш.-ч | маш.-ч | 1 | 0.15 | 0 | 86.4 | 13.5 | 0 | 0 | 1 | 1 | 0 | 0 | 0.15 | 0 | 2 | 23838413 | 1 | 0 | 105 | 0 | 0 | 0 | 0 | 0 | 0 | 0 | 0 | 0 | 0 | 0 | 0 | 0 | 0 | 0 | 0 | 0 | 0 | 0 | 0 | 0 | 0 | 0
34 | 23838400 | 23838396 | 10975957 | 1 | 1 | 1 | 2 | 021141 | 021141 | Краны на автомобильном ходу при работе на других видах строительства (кроме магистральных трубопроводов) 10 т | 1368 | 1011 | маш.-ч | маш.-ч | 1 | 0.08 | 0 | 112 | 13.5 | 0 | 0 | 1 | 1 | 0 | 0 | 0.08 | 0 | 2 | 23838414 | 1 | 0 | 106 | 0 | 0 | 0 | 0 | 0 | 0 | 0 | 0 | 0 | 0 | 0 | 0 | 0 | 0 | 0 | 0 | 0 | 0 | 0 | 0 | 0 | 0 | 0
34 | 23838401 | 23838396 | 10976357 | 1 | 1 | 1 | 2 | 040504 | 040504 | Аппараты для газовой сварки и резки | 1368 | 1011 | маш.-ч | маш.-ч | 1 | 24.94 | 0 | 1.2 | 0 | 0 | 0 | 1 | 1 | 0 | 0 | 24.94 | 0 | 2 | 23838415 | 1 | 0 | 107 | 0 | 0 | 0 | 0 | 0 | 0 | 0 | 0 | 0 | 0 | 0 | 0 | 0 | 0 | 0 | 0 | 0 | 0 | 0 | 0 | 0 | 0 | 0
34 | 23838402 | 23838396 | 10978959 | 1 | 1 | 1 | 2 | 400001 | 400001 | Автомобили бортовые грузоподъемностью до 5 т | 1368 | 1011 | маш.-ч | маш.-ч | 1 | 1.01 | 0 | 75.4 | 0 | 0 | 0 | 1 | 1 | 0 | 0 | 1.01 | 0 | 2 | 23838416 | 1 | 0 | 108 | 0 | 0 | 0 | 0 | 0 | 0 | 0 | 0 | 0 | 0 | 0 | 0 | 0 | 0 | 0 | 0 | 0 | 0 | 0 | 0 | 0 | 0 | 0
34 | 23838403 | 23838396 | 10923014 | 1 | 1 | 1 | 3 | 101-0324 | 101-0324 | Кислород технический газообразный | 1339 | 1007 | м3 | м3 | 1 | 0.45 | 6.22 | 0 | 0 | 0 | 0 | 1 | 1 | 0 | 0 | 0.45 | 0 | 2 | 23838417 | 1 | 0 | 109 | 0 | 0 | 0 | 0 | 0 | 0 | 0 | 0 | 0 | 0 | 0 | 0 | 0 | 0 | 0 | 0 | 0 | 0 | 0 | 0 | 0 | 0 | 0
34 | 23838404 | 23838396 | 10923811 | 1 | 1 | 1 | 3 | 101-0807 | 101-0807 | Проволока сварочная легированная диаметром 4 мм | 1348 | 1009 | т | т | 1000 | 0.0003 | 13560 | 0 | 0 | 0 | 0 | 1 | 1 | 0 | 0 | 0.0003 | 0 | 2 | 23838418 | 1 | 0 | 110 | 0 | 0 | 0 | 0 | 0 | 0 | 0 | 0 | 0 | 0 | 0 | 0 | 0 | 0 | 0 | 0 | 0 | 0 | 0 | 0 | 0 | 0 | 0
34 | 23838405 | 23838396 | 10925070 | 1 | 1 | 1 | 3 | 101-1601 | 101-1601 | Известь строительная негашеная хлорная марки А | 1346 | 1009 | кг | кг | 1 | 0.0166 | 2.04 | 0 | 0 | 0 | 0 | 1 | 1 | 0 | 0 | 0.0166 | 0 | 2 | 23838419 | 1 | 0 | 111 | 0 | 0 | 0 | 0 | 0 | 0 | 0 | 0 | 0 | 0 | 0 | 0 | 0 | 0 | 0 | 0 | 0 | 0 | 0 | 0 | 0 | 0 | 0
34 | 23838406 | 23838396 | 10925071 | 1 | 1 | 1 | 3 | 101-1602 | 101-1602 | Ацетилен газообразный технический | 1339 | 1007 | м3 | м3 | 1 | 0.41 | 38.51 | 0 | 0 | 0 | 0 | 1 | 1 | 0 | 0 | 0.41 | 0 | 2 | 23838420 | 1 | 0 | 112 | 0 | 0 | 0 | 0 | 0 | 0 | 0 | 0 | 0 | 0 | 0 | 0 | 0 | 0 | 0 | 0 | 0 | 0 | 0 | 0 | 0 | 0 | 0
34 | 23838407 | 23838396 | 10946832 | 1 | 1 | 1 | 3 | 300-1224 | 300-1224 | Крепления для трубопроводов: кронштейны, планки, хомуты | 1346 | 1009 | кг | кг | 1 | 61 | 11.98 | 0 | 0 | 0 | 0 | 1 | 1 | 0 | 0 | 61 | 0 | 2 | 23838421 | 1 | 0 | 113 | 0 | 0 | 0 | 0 | 0 | 0 | 0 | 0 | 0 | 0 | 0 | 0 | 0 | 0 | 0 | 0 | 0 | 0 | 0 | 0 | 0 | 0 | 0
34 | 23838408 | 23838396 | 10947026 | 1 | 1 | 1 | 3 | 300-1318 | 300-1318 | Трубопроводы из стальных электросварных труб для отопления и водоснабжения наружный диаметр 76 мм, толщина стенки 3,5 мм | 1301 | 1003 | м | м | 1 | 100 | 53.12 | 0 | 0 | 0 | 0 | 1 | 1 | 0 | 0 | 100 | 0 | 2 | 23838422 | 1 | 0 | 114 | 0 | 0 | 0 | 0 | 0 | 0 | 0 | 0 | 0 | 0 | 0 | 0 | 0 | 0 | 0 | 0 | 0 | 0 | 0 | 0 | 0 | 0 | 0
34 | 23838409 | 23838396 | 10950151 | 1 | 1 | 1 | 3 | 402-0006 | 402-0006 | Раствор готовый кладочный цементный, марка 200 | 1339 | 1007 | м3 | м3 | 1 | 0.007 | 600 | 0 | 0 | 0 | 0 | 1 | 1 | 0 | 0 | 0.007 | 0 | 2 | 23838423 | 1 | 0 | 115 | 0 | 0 | 0 | 0 | 0 | 0 | 0 | 0 | 0 | 0 | 0 | 0 | 0 | 0 | 0 | 0 | 0 | 0 | 0 | 0 | 0 | 0 | 0
34 | 23838410 | 23838396 | 10952479 | 1 | 1 | 1 | 3 | 411-0001 | 411-0001 | Вода | 1339 | 1007 | м3 | м3 | 1 | 4.64 | 2.44 | 0 | 0 | 0 | 0 | 1 | 1 | 0 | 0 | 4.64 | 0 | 2 | 23838424 | 1 | 0 | 116 | 0 | 0 | 0 | 0 | 0 | 0 | 0 | 0 | 0 | 0 | 0 | 0 | 0 | 0 | 0 | 0 | 0 | 0 | 0 | 0 | 0 | 0 | 0
35 | 23838426 | 23838425 | 4931572 | 1 | 1 | 1 | 1 | 1-4.1-50 |  | Затраты труда рабочих, разряд работ 4.1 | 1369 | 1013 | чел.-ч | чел.-ч | 1 | 79.75 | 0 | 0 | 0 | 9.77 | 0 | 1 | 1 | 0 | 0 | 79.75 | 1 | 2 | 23838440 | 1 | 0 | 117 | 0 | 0 | 0 | 0 | 0 | 0 | 0 | 0 | 0 | 0 | 0 | 0 | 0 | 0 | 0 | 0 | 0 | 0 | 0 | 0 | 0 | 0 | 0
35 | 23838427 | 23838425 | 121548 | 1 | 1 | 1 | 1 | 2 |  | Затраты труда машинистов | 608254 | 1013 | чел.час | чел.час | 1 | 1.77 | 0 | 0 | 0 | 0 | 0 | 1 | 1 | 0 | 0 | 1.77 | 2 | 2 | 23838441 | 1 | 0 | 118 | 0 | 0 | 0 | 0 | 0 | 0 | 0 | 0 | 0 | 0 | 0 | 0 | 0 | 0 | 0 | 0 | 0 | 0 | 0 | 0 | 0 | 0 | 0
35 | 23838428 | 23838425 | 10975780 | 1 | 1 | 1 | 2 | 020129 | 020129 | Краны башенные при работе на других видах строительства (кроме монтажа технологического оборудования) 8 т | 1368 | 1011 | маш.-ч | маш.-ч | 1 | 0.27 | 0 | 86.4 | 13.5 | 0 | 0 | 1 | 1 | 0 | 0 | 0.27 | 0 | 2 | 23838442 | 1 | 0 | 119 | 0 | 0 | 0 | 0 | 0 | 0 | 0 | 0 | 0 | 0 | 0 | 0 | 0 | 0 | 0 | 0 | 0 | 0 | 0 | 0 | 0 | 0 | 0
35 | 23838429 | 23838425 | 10975957 | 1 | 1 | 1 | 2 | 021141 | 021141 | Краны на автомобильном ходу при работе на других видах строительства (кроме магистральных трубопроводов) 10 т | 1368 | 1011 | маш.-ч | маш.-ч | 1 | 0.1 | 0 | 112 | 13.5 | 0 | 0 | 1 | 1 | 0 | 0 | 0.1 | 0 | 2 | 23838443 | 1 | 0 | 120 | 0 | 0 | 0 | 0 | 0 | 0 | 0 | 0 | 0 | 0 | 0 | 0 | 0 | 0 | 0 | 0 | 0 | 0 | 0 | 0 | 0 | 0 | 0
35 | 23838430 | 23838425 | 10976357 | 1 | 1 | 1 | 2 | 040504 | 040504 | Аппараты для газовой сварки и резки | 1368 | 1011 | маш.-ч | маш.-ч | 1 | 34.92 | 0 | 1.2 | 0 | 0 | 0 | 1 | 1 | 0 | 0 | 34.92 | 0 | 2 | 23838444 | 1 | 0 | 121 | 0 | 0 | 0 | 0 | 0 | 0 | 0 | 0 | 0 | 0 | 0 | 0 | 0 | 0 | 0 | 0 | 0 | 0 | 0 | 0 | 0 | 0 | 0
35 | 23838431 | 23838425 | 10978959 | 1 | 1 | 1 | 2 | 400001 | 400001 | Автомобили бортовые грузоподъемностью до 5 т | 1368 | 1011 | маш.-ч | маш.-ч | 1 | 1.4 | 0 | 75.4 | 0 | 0 | 0 | 1 | 1 | 0 | 0 | 1.4 | 0 | 2 | 23838445 | 1 | 0 | 122 | 0 | 0 | 0 | 0 | 0 | 0 | 0 | 0 | 0 | 0 | 0 | 0 | 0 | 0 | 0 | 0 | 0 | 0 | 0 | 0 | 0 | 0 | 0
35 | 23838432 | 23838425 | 10923014 | 1 | 1 | 1 | 3 | 101-0324 | 101-0324 | Кислород технический газообразный | 1339 | 1007 | м3 | м3 | 1 | 0.67 | 6.22 | 0 | 0 | 0 | 0 | 1 | 1 | 0 | 0 | 0.67 | 0 | 2 | 23838446 | 1 | 0 | 123 | 0 | 0 | 0 | 0 | 0 | 0 | 0 | 0 | 0 | 0 | 0 | 0 | 0 | 0 | 0 | 0 | 0 | 0 | 0 | 0 | 0 | 0 | 0
35 | 23838433 | 23838425 | 10923811 | 1 | 1 | 1 | 3 | 101-0807 | 101-0807 | Проволока сварочная легированная диаметром 4 мм | 1348 | 1009 | т | т | 1000 | 0.0005 | 13560 | 0 | 0 | 0 | 0 | 1 | 1 | 0 | 0 | 0.0005 | 0 | 2 | 23838447 | 1 | 0 | 124 | 0 | 0 | 0 | 0 | 0 | 0 | 0 | 0 | 0 | 0 | 0 | 0 | 0 | 0 | 0 | 0 | 0 | 0 | 0 | 0 | 0 | 0 | 0
35 | 23838434 | 23838425 | 10925070 | 1 | 1 | 1 | 3 | 101-1601 | 101-1601 | Известь строительная негашеная хлорная марки А | 1346 | 1009 | кг | кг | 1 | 0.0251 | 2.04 | 0 | 0 | 0 | 0 | 1 | 1 | 0 | 0 | 0.0251 | 0 | 2 | 23838448 | 1 | 0 | 125 | 0 | 0 | 0 | 0 | 0 | 0 | 0 | 0 | 0 | 0 | 0 | 0 | 0 | 0 | 0 | 0 | 0 | 0 | 0 | 0 | 0 | 0 | 0
35 | 23838435 | 23838425 | 10925071 | 1 | 1 | 1 | 3 | 101-1602 | 101-1602 | Ацетилен газообразный технический | 1339 | 1007 | м3 | м3 | 1 | 0.61 | 38.51 | 0 | 0 | 0 | 0 | 1 | 1 | 0 | 0 | 0.61 | 0 | 2 | 23838449 | 1 | 0 | 126 | 0 | 0 | 0 | 0 | 0 | 0 | 0 | 0 | 0 | 0 | 0 | 0 | 0 | 0 | 0 | 0 | 0 | 0 | 0 | 0 | 0 | 0 | 0
35 | 23838436 | 23838425 | 10946832 | 1 | 1 | 1 | 3 | 300-1224 | 300-1224 | Крепления для трубопроводов: кронштейны, планки, хомуты | 1346 | 1009 | кг | кг | 1 | 68 | 11.98 | 0 | 0 | 0 | 0 | 1 | 1 | 0 | 0 | 68 | 0 | 2 | 23838450 | 1 | 0 | 127 | 0 | 0 | 0 | 0 | 0 | 0 | 0 | 0 | 0 | 0 | 0 | 0 | 0 | 0 | 0 | 0 | 0 | 0 | 0 | 0 | 0 | 0 | 0
35 | 23838437 | 23838425 | 10947028 | 1 | 1 | 1 | 3 | 300-1319 | 300-1319 | Трубопроводы из стальных электросварных труб для отопления и водоснабжения наружный диаметр 89 мм, толщина стенки 3,5 мм | 1301 | 1003 | м | м | 1 | 100 | 61.76 | 0 | 0 | 0 | 0 | 1 | 1 | 0 | 0 | 100 | 0 | 2 | 23838451 | 1 | 0 | 128 | 0 | 0 | 0 | 0 | 0 | 0 | 0 | 0 | 0 | 0 | 0 | 0 | 0 | 0 | 0 | 0 | 0 | 0 | 0 | 0 | 0 | 0 | 0
35 | 23838438 | 23838425 | 10950151 | 1 | 1 | 1 | 3 | 402-0006 | 402-0006 | Раствор готовый кладочный цементный, марка 200 | 1339 | 1007 | м3 | м3 | 1 | 0.021 | 600 | 0 | 0 | 0 | 0 | 1 | 1 | 0 | 0 | 0.021 | 0 | 2 | 23838452 | 1 | 0 | 129 | 0 | 0 | 0 | 0 | 0 | 0 | 0 | 0 | 0 | 0 | 0 | 0 | 0 | 0 | 0 | 0 | 0 | 0 | 0 | 0 | 0 | 0 | 0
35 | 23838439 | 23838425 | 10952479 | 1 | 1 | 1 | 3 | 411-0001 | 411-0001 | Вода | 1339 | 1007 | м3 | м3 | 1 | 7.03 | 2.44 | 0 | 0 | 0 | 0 | 1 | 1 | 0 | 0 | 7.03 | 0 | 2 | 23838453 | 1 | 0 | 130 | 0 | 0 | 0 | 0 | 0 | 0 | 0 | 0 | 0 | 0 | 0 | 0 | 0 | 0 | 0 | 0 | 0 | 0 | 0 | 0 | 0 | 0 | 0
36 | 23838455 | 23838454 | 4941659 | 1 | 1 | 1 | 1 | 1-5.3-50 |  | Затраты труда рабочих, разряд работ 5.3 | 1369 | 1013 | чел.-ч | чел.-ч | 1 | 5.01 | 0 | 0 | 0 | 11.64 | 0 | 1 | 1 | 0 | 0 | 5.01 | 1 | 2 | 23838461 | 1 | 0 | 131 | 0 | 0 | 0 | 0 | 0 | 0 | 0 | 0 | 0 | 0 | 0 | 0 | 0 | 0 | 0 | 0 | 0 | 0 | 0 | 0 | 0 | 0 | 0
36 | 23838456 | 23838454 | 10976403 | 1 | 1 | 1 | 2 | 042900 | 042900 | Установки для гидравлических испытаний трубопроводов, давление нагнетания, низкое 0,1 (1) МПа (кгс/см2), высокое 10 (100) МПа (кгс/см2) | 1368 | 1011 | маш.-ч | маш.-ч | 1 | 1.5 | 0 | 29.67 | 0 | 0 | 0 | 1 | 1 | 0 | 0 | 1.5 | 0 | 2 | 23838462 | 1 | 0 | 132 | 0 | 0 | 0 | 0 | 0 | 0 | 0 | 0 | 0 | 0 | 0 | 0 | 0 | 0 | 0 | 0 | 0 | 0 | 0 | 0 | 0 | 0 | 0
36 | 23838457 | 23838454 | 10923092 | 1 | 1 | 1 | 3 | 101-0388 | 101-0388 | Краски масляные земляные МА-0115: мумия, сурик железный | 1348 | 1009 | т | т | 1000 | 5e-05 | 15119 | 0 | 0 | 0 | 0 | 1 | 1 | 0 | 0 | 5e-05 | 0 | 2 | 23838463 | 1 | 0 | 133 | 0 | 0 | 0 | 0 | 0 | 0 | 0 | 0 | 0 | 0 | 0 | 0 | 0 | 0 | 0 | 0 | 0 | 0 | 0 | 0 | 0 | 0 | 0
36 | 23838458 | 23838454 | 10923516 | 1 | 1 | 1 | 3 | 101-0628 | 101-0628 | Олифа комбинированная К-3 | 1348 | 1009 | т | т | 1000 | 2e-05 | 16950 | 0 | 0 | 0 | 0 | 1 | 1 | 0 | 0 | 2e-05 | 0 | 2 | 23838464 | 1 | 0 | 134 | 0 | 0 | 0 | 0 | 0 | 0 | 0 | 0 | 0 | 0 | 0 | 0 | 0 | 0 | 0 | 0 | 0 | 0 | 0 | 0 | 0 | 0 | 0
36 | 23838459 | 23838454 | 10925148 | 1 | 1 | 1 | 3 | 101-1669 | 101-1669 | Очес льняной | 1346 | 1009 | кг | кг | 1 | 0.02 | 37.29 | 0 | 0 | 0 | 0 | 1 | 1 | 0 | 0 | 0.02 | 0 | 2 | 23838465 | 1 | 0 | 135 | 0 | 0 | 0 | 0 | 0 | 0 | 0 | 0 | 0 | 0 | 0 | 0 | 0 | 0 | 0 | 0 | 0 | 0 | 0 | 0 | 0 | 0 | 0
36 | 23838460 | 23838454 | 10952479 | 1 | 1 | 1 | 3 | 411-0001 | 411-0001 | Вода | 1339 | 1007 | м3 | м3 | 1 | 1 | 2.44 | 0 | 0 | 0 | 0 | 1 | 1 | 0 | 0 | 1 | 0 | 2 | 23838466 | 1 | 0 | 136 | 0 | 0 | 0 | 0 | 0 | 0 | 0 | 0 | 0 | 0 | 0 | 0 | 0 | 0 | 0 | 0 | 0 | 0 | 0 | 0 | 0 | 0 | 0
37 | 23838468 | 23838467 | 4941659 | 1 | 1 | 1 | 1 | 1-5.3-50 |  | Затраты труда рабочих, разряд работ 5.3 | 1369 | 1013 | чел.-ч | чел.-ч | 1 | 5.01 | 0 | 0 | 0 | 11.64 | 0 | 1 | 1 | 0 | 0 | 5.01 | 1 | 2 | 23838474 | 1 | 0 | 137 | 0 | 0 | 0 | 0 | 0 | 0 | 0 | 0 | 0 | 0 | 0 | 0 | 0 | 0 | 0 | 0 | 0 | 0 | 0 | 0 | 0 | 0 | 0
37 | 23838469 | 23838467 | 10976403 | 1 | 1 | 1 | 2 | 042900 | 042900 | Установки для гидравлических испытаний трубопроводов, давление нагнетания, низкое 0,1 (1) МПа (кгс/см2), высокое 10 (100) МПа (кгс/см2) | 1368 | 1011 | маш.-ч | маш.-ч | 1 | 1.5 | 0 | 29.67 | 0 | 0 | 0 | 1 | 1 | 0 | 0 | 1.5 | 0 | 2 | 23838475 | 1 | 0 | 138 | 0 | 0 | 0 | 0 | 0 | 0 | 0 | 0 | 0 | 0 | 0 | 0 | 0 | 0 | 0 | 0 | 0 | 0 | 0 | 0 | 0 | 0 | 0
37 | 23838470 | 23838467 | 10923092 | 1 | 1 | 1 | 3 | 101-0388 | 101-0388 | Краски масляные земляные МА-0115: мумия, сурик железный | 1348 | 1009 | т | т | 1000 | 5e-05 | 15119 | 0 | 0 | 0 | 0 | 1 | 1 | 0 | 0 | 5e-05 | 0 | 2 | 23838476 | 1 | 0 | 139 | 0 | 0 | 0 | 0 | 0 | 0 | 0 | 0 | 0 | 0 | 0 | 0 | 0 | 0 | 0 | 0 | 0 | 0 | 0 | 0 | 0 | 0 | 0
37 | 23838471 | 23838467 | 10923516 | 1 | 1 | 1 | 3 | 101-0628 | 101-0628 | Олифа комбинированная К-3 | 1348 | 1009 | т | т | 1000 | 2e-05 | 16950 | 0 | 0 | 0 | 0 | 1 | 1 | 0 | 0 | 2e-05 | 0 | 2 | 23838477 | 1 | 0 | 140 | 0 | 0 | 0 | 0 | 0 | 0 | 0 | 0 | 0 | 0 | 0 | 0 | 0 | 0 | 0 | 0 | 0 | 0 | 0 | 0 | 0 | 0 | 0
37 | 23838472 | 23838467 | 10925148 | 1 | 1 | 1 | 3 | 101-1669 | 101-1669 | Очес льняной | 1346 | 1009 | кг | кг | 1 | 0.02 | 37.29 | 0 | 0 | 0 | 0 | 1 | 1 | 0 | 0 | 0.02 | 0 | 2 | 23838478 | 1 | 0 | 141 | 0 | 0 | 0 | 0 | 0 | 0 | 0 | 0 | 0 | 0 | 0 | 0 | 0 | 0 | 0 | 0 | 0 | 0 | 0 | 0 | 0 | 0 | 0
37 | 23838473 | 23838467 | 10952479 | 1 | 1 | 1 | 3 | 411-0001 | 411-0001 | Вода | 1339 | 1007 | м3 | м3 | 1 | 3.8 | 2.44 | 0 | 0 | 0 | 0 | 1 | 1 | 0 | 0 | 3.8 | 0 | 2 | 23838479 | 1 | 0 | 142 | 0 | 0 | 0 | 0 | 0 | 0 | 0 | 0 | 0 | 0 | 0 | 0 | 0 | 0 | 0 | 0 | 0 | 0 | 0 | 0 | 0 | 0 | 0
38 | 23838481 | 23838480 | 4927827 | 1 | 1 | 1 | 1 | 1-3.4-50 |  | Затраты труда рабочих, разряд работ 3.4 | 1369 | 1013 | чел.-ч | чел.-ч | 1 | 75.7 | 0 | 0 | 0 | 8.97 | 0 | 1 | 1 | 0 | 0 | 75.7 | 1 | 2 | 23838491 | 1 | 0 | 143 | 0 | 0 | 0 | 0 | 0 | 0 | 0 | 0 | 0 | 0 | 0 | 0 | 0 | 0 | 0 | 0 | 0 | 0 | 0 | 0 | 0 | 0 | 0
38 | 23838482 | 23838480 | 121548 | 1 | 1 | 1 | 1 | 2 |  | Затраты труда машинистов | 608254 | 1013 | чел.час | чел.час | 1 | 6.06 | 0 | 0 | 0 | 0 | 0 | 1 | 1 | 0 | 0 | 6.06 | 2 | 2 | 23838492 | 1 | 0 | 144 | 0 | 0 | 0 | 0 | 0 | 0 | 0 | 0 | 0 | 0 | 0 | 0 | 0 | 0 | 0 | 0 | 0 | 0 | 0 | 0 | 0 | 0 | 0
38 | 23838483 | 23838480 | 10975957 | 1 | 1 | 1 | 2 | 021141 | 021141 | Краны на автомобильном ходу при работе на других видах строительства (кроме магистральных трубопроводов) 10 т | 1368 | 1011 | маш.-ч | маш.-ч | 1 | 0.14 | 0 | 112 | 13.5 | 0 | 0 | 1 | 1 | 0 | 0 | 0.14 | 0 | 2 | 23838493 | 1 | 0 | 145 | 0 | 0 | 0 | 0 | 0 | 0 | 0 | 0 | 0 | 0 | 0 | 0 | 0 | 0 | 0 | 0 | 0 | 0 | 0 | 0 | 0 | 0 | 0
38 | 23838484 | 23838480 | 10976245 | 1 | 1 | 1 | 2 | 031121 | 031121 | Подъемники мачтовые строительные 0.5 т | 1368 | 1011 | маш.-ч | маш.-ч | 1 | 2.58 | 0 | 20 | 13.5 | 0 | 0 | 1 | 1 | 0 | 0 | 2.58 | 0 | 2 | 23838494 | 1 | 0 | 146 | 0 | 0 | 0 | 0 | 0 | 0 | 0 | 0 | 0 | 0 | 0 | 0 | 0 | 0 | 0 | 0 | 0 | 0 | 0 | 0 | 0 | 0 | 0
38 | 23838485 | 23838480 | 10978506 | 1 | 1 | 1 | 2 | 330206 | 330206 | Дрели электрические | 1368 | 1011 | маш.-ч | маш.-ч | 1 | 0.21 | 0 | 19.2 | 0 | 0 | 0 | 1 | 1 | 0 | 0 | 0.21 | 0 | 2 | 23838495 | 1 | 0 | 147 | 0 | 0 | 0 | 0 | 0 | 0 | 0 | 0 | 0 | 0 | 0 | 0 | 0 | 0 | 0 | 0 | 0 | 0 | 0 | 0 | 0 | 0 | 0
38 | 23838486 | 23838480 | 10978959 | 1 | 1 | 1 | 2 | 400001 | 400001 | Автомобили бортовые грузоподъемностью до 5 т | 1368 | 1011 | маш.-ч | маш.-ч | 1 | 3.34 | 0 | 75.4 | 0 | 0 | 0 | 1 | 1 | 0 | 0 | 3.34 | 0 | 2 | 23838496 | 1 | 0 | 148 | 0 | 0 | 0 | 0 | 0 | 0 | 0 | 0 | 0 | 0 | 0 | 0 | 0 | 0 | 0 | 0 | 0 | 0 | 0 | 0 | 0 | 0 | 0
38 | 23838487 | 23838480 | 10945613 | 1 | 1 | 1 | 3 | 300-0555 | 300-0555 | Радиаторы отопительные чугунные марка МС-140, высота полная 588 мм, высота монтажная 500 мм | 1033 | 1013 | квт | квт | 1 | 100 | 323.73 | 0 | 0 | 0 | 0 | 1 | 1 | 0 | 0 | 100 | 0 | 2 | 23838497 | 1 | 0 | 149 | 0 | 0 | 0 | 0 | 0 | 0 | 0 | 0 | 0 | 0 | 0 | 0 | 0 | 0 | 0 | 0 | 0 | 0 | 0 | 0 | 0 | 0 | 0
38 | 23839353 | 23838480 | 10945613 | 1 | 1 | 1 | 3 | 300-0555 | 300-0555 | Радиаторы отопительные чугунные марка МС-140, высота полная 588 мм, высота монтажная 500 мм | 1033 | 1013 | квт | квт | 1 | -100 | 323.73 | 0 | 0 | 0 | 0 | 0 | 0 | 0 | 0 | -100 | 0 | 1 | -1 | 0 | 0 |  | 0 | 0 | 0 | 0 | 0 | 0 | 0 | 0 | 0 | 0 | 0 | 0 | 0 | 0 | 0 | 0 | 0 | 0 | 0 | 0 | 0 | 0 | 0
38 | 23838488 | 23838480 | 10946779 | 1 | 1 | 1 | 3 | 300-1195 | 300-1195 | Кронштейны радиаторные на кирпичных и бетонных стенах, при длине кронштейна 131 мм | 1355 | 1010 | 100 шт. | 100 шт. | 100 | 0.78 | 180.69 | 0 | 0 | 0 | 0 | 1 | 1 | 0 | 0 | 0.78 | 0 | 2 | 23838498 | 1 | 0 | 150 | 0 | 0 | 0 | 0 | 0 | 0 | 0 | 0 | 0 | 0 | 0 | 0 | 0 | 0 | 0 | 0 | 0 | 0 | 0 | 0 | 0 | 0 | 0
38 | 24029182 | 23838480 | 10946779 | 1 | 1 | 1 | 3 | 300-1195 | 300-1195 | Кронштейны радиаторные на кирпичных и бетонных стенах, при длине кронштейна 131 мм | 1355 | 1010 | 100 шт. | 100 шт. | 100 | 0.78 | 180.69 | 0 | 0 | 0 | 0 | 0 | 0 | 0 | 0 | 0.78 | 0 | 1 | -1 | 0 | 0 |  | 0 | 0 | 0 | 0 | 0 | 0 | 0 | 0 | 0 | 0 | 0 | 0 | 0 | 0 | 0 | 0 | 0 | 0 | 0 | 0 | 0 | 0 | 0
38 | 24029199 | 23838480 | 10946779 | 1 | 1 | 1 | 3 | 300-1195 | 300-1195 | Кронштейны радиаторные на кирпичных и бетонных стенах, при длине кронштейна 131 мм | 1355 | 1010 | 100 шт. | 100 шт. | 100 | 6.5593 | 180.69 | 0 | 0 | 0 | 0 | 0 | 0 | 0 | 0 | 6.5593 | 0 | 1 | -1 | 0 | 0 |  | 0 | 0 | 0 | 0 | 0 | 0 | 0 | 0 | 0 | 0 | 0 | 0 | 0 | 0 | 0 | 0 | 0 | 0 | 0 | 0 | 0 | 0 | 0
38 | 24029204 | 23838480 | 10946779 | 1 | 1 | 1 | 3 | 300-1195 | 300-1195 | Кронштейны радиаторные на кирпичных и бетонных стенах, при длине кронштейна 131 мм | 1355 | 1010 | 100 шт. | 100 шт. | 100 | -0.78 | 180.69 | 0 | 0 | 0 | 0 | 0 | 0 | 0 | 0 | -0.78 | 0 | 1 | -1 | 0 | 0 |  | 0 | 0 | 0 | 0 | 0 | 0 | 0 | 0 | 0 | 0 | 0 | 0 | 0 | 0 | 0 | 0 | 0 | 0 | 0 | 0 | 0 | 0 | 0
38 | 23838489 | 23838480 | 10946781 | 1 | 1 | 1 | 3 | 300-1196 | 300-1196 | Кронштейны радиаторные на кирпичных и бетонных стенах, при длине кронштейна 325 мм | 1355 | 1010 | 100 шт. | 100 шт. | 100 | 0.77 | 187.47 | 0 | 0 | 0 | 0 | 1 | 1 | 0 | 0 | 0.77 | 0 | 2 | 23838499 | 1 | 0 | 151 | 0 | 0 | 0 | 0 | 0 | 0 | 0 | 0 | 0 | 0 | 0 | 0 | 0 | 0 | 0 | 0 | 0 | 0 | 0 | 0 | 0 | 0 | 0
38 | 24029206 | 23838480 | 10946781 | 1 | 1 | 1 | 3 | 300-1196 | 300-1196 | Кронштейны радиаторные на кирпичных и бетонных стенах, при длине кронштейна 325 мм | 1355 | 1010 | 100 шт. | 100 шт. | 100 | -0.77 | 187.47 | 0 | 0 | 0 | 0 | 0 | 0 | 0 | 0 | -0.77 | 0 | 1 | -1 | 0 | 0 |  | 0 | 0 | 0 | 0 | 0 | 0 | 0 | 0 | 0 | 0 | 0 | 0 | 0 | 0 | 0 | 0 | 0 | 0 | 0 | 0 | 0 | 0 | 0
38 | 24029173 | 23838480 | 23779329 | 1 | 1 | 1 | 3 | 300-9352-015 | Доп.мат. Кат. МО., сб.300,поз.9352-015 | РАДИАТОРЫ СЕКЦИОННЫЕ, МАРКА МС-140-500 | 1041 | 1013 | секция | секция | 1 | 666.6667 | 34.43 | 0 | 0 | 0 | 0 | 0 | 0 | 0 | 0 | 666.6667 | 0 | 1 | -1 | 0 | 0 |  | 0 | 0 | 0 | 0 | 0 | 0 | 0 | 0 | 0 | 0 | 0 | 0 | 0 | 0 | 0 | 0 | 0 | 0 | 0 | 0 | 0 | 0 | 0
38 | 24029175 | 23838480 | 23779324 | 1 | 1 | 1 | 3 | 301-0556 | Доп.мат. Кат. МО., сб.301,поз.0556 | РАДИАТОРЫ СЕКЦИОННЫЕ, МОДЕЛЬ МС-90-500 | 1033 | 1013 | квт | квт | 1 | 100 | 381.52 | 0 | 0 | 0 | 0 | 0 | 0 | 0 | 0 | 100 | 0 | 1 | -1 | 0 | 0 |  | 0 | 0 | 0 | 0 | 0 | 0 | 0 | 0 | 0 | 0 | 0 | 0 | 0 | 0 | 0 | 0 | 0 | 0 | 0 | 0 | 0 | 0 | 0
38 | 23838490 | 23838480 | 10949902 | 1 | 1 | 1 | 3 | 402-0002 | 402-0002 | Раствор готовый кладочный цементный, марка 50 | 1339 | 1007 | м3 | м3 | 1 | 0.0505 | 485.9 | 0 | 0 | 0 | 0 | 1 | 1 | 0 | 0 | 0.0505 | 0 | 2 | 23838500 | 1 | 0 | 152 | 0 | 0 | 0 | 0 | 0 | 0 | 0 | 0 | 0 | 0 | 0 | 0 | 0 | 0 | 0 | 0 | 0 | 0 | 0 | 0 | 0 | 0 | 0
38 | 24029177 | 23838480 | 0 | 0 | 1 | 1 | 3 | сч.ф.15 от 18.02.10 | 300-0555 | Пробка левая 3/4, пробка правая 3/4, цена=32,20/6,49 | 1371 | 1013 | ШТ | ШТ | 1 | 596.3029 | 4.962 | 0 | 0 | 0 | 0 | 0 | 0 | 0 | 0 | 596.3029 | 0 | 1 | -1 | 0 | 0 |  | 0 | 0 | 0 | 0 | 0 | 0 | 0 | 0 | 0 | 0 | 0 | 0 | 0 | 0 | 0 | 0 | 0 | 0 | 0 | 0 | 0 | 0 | 0
43 | 23838502 | 23838501 | 4927827 | 1 | 1 | 1 | 1 | 1-3.4-50 |  | Затраты труда рабочих, разряд работ 3.4 | 1369 | 1013 | чел.-ч | чел.-ч | 1 | 65.6 | 0 | 0 | 0 | 8.97 | 0 | 1 | 1 | 0 | 0 | 65.6 | 1 | 2 | 23838520 | 1 | 0 | 153 | 0 | 0 | 0 | 0 | 0 | 0 | 0 | 0 | 0 | 0 | 0 | 0 | 0 | 0 | 0 | 0 | 0 | 0 | 0 | 0 | 0 | 0 | 0
43 | 23838503 | 23838501 | 121548 | 1 | 1 | 1 | 1 | 2 |  | Затраты труда машинистов | 608254 | 1013 | чел.час | чел.час | 1 | 3.13 | 0 | 0 | 0 | 0 | 0 | 1 | 1 | 0 | 0 | 3.13 | 2 | 2 | 23838521 | 1 | 0 | 154 | 0 | 0 | 0 | 0 | 0 | 0 | 0 | 0 | 0 | 0 | 0 | 0 | 0 | 0 | 0 | 0 | 0 | 0 | 0 | 0 | 0 | 0 | 0
43 | 23838504 | 23838501 | 10975957 | 1 | 1 | 1 | 2 | 021141 | 021141 | Краны на автомобильном ходу при работе на других видах строительства (кроме магистральных трубопроводов) 10 т | 1368 | 1011 | маш.-ч | маш.-ч | 1 | 0.09 | 0 | 112 | 13.5 | 0 | 0 | 1 | 1 | 0 | 0 | 0.09 | 0 | 2 | 23838522 | 1 | 0 | 155 | 0 | 0 | 0 | 0 | 0 | 0 | 0 | 0 | 0 | 0 | 0 | 0 | 0 | 0 | 0 | 0 | 0 | 0 | 0 | 0 | 0 | 0 | 0
43 | 23838505 | 23838501 | 10976245 | 1 | 1 | 1 | 2 | 031121 | 031121 | Подъемники мачтовые строительные 0.5 т | 1368 | 1011 | маш.-ч | маш.-ч | 1 | 1.19 | 0 | 20 | 13.5 | 0 | 0 | 1 | 1 | 0 | 0 | 1.19 | 0 | 2 | 23838523 | 1 | 0 | 156 | 0 | 0 | 0 | 0 | 0 | 0 | 0 | 0 | 0 | 0 | 0 | 0 | 0 | 0 | 0 | 0 | 0 | 0 | 0 | 0 | 0 | 0 | 0
43 | 23838506 | 23838501 | 10976403 | 1 | 1 | 1 | 2 | 042900 | 042900 | Установки для гидравлических испытаний трубопроводов, давление нагнетания, низкое 0,1 (1) МПа (кгс/см2), высокое 10 (100) МПа (кгс/см2) | 1368 | 1011 | маш.-ч | маш.-ч | 1 | 0.8 | 0 | 29.67 | 0 | 0 | 0 | 1 | 1 | 0 | 0 | 0.8 | 0 | 2 | 23838524 | 1 | 0 | 157 | 0 | 0 | 0 | 0 | 0 | 0 | 0 | 0 | 0 | 0 | 0 | 0 | 0 | 0 | 0 | 0 | 0 | 0 | 0 | 0 | 0 | 0 | 0
43 | 23838507 | 23838501 | 10978506 | 1 | 1 | 1 | 2 | 330206 | 330206 | Дрели электрические | 1368 | 1011 | маш.-ч | маш.-ч | 1 | 0.21 | 0 | 19.2 | 0 | 0 | 0 | 1 | 1 | 0 | 0 | 0.21 | 0 | 2 | 23838525 | 1 | 0 | 158 | 0 | 0 | 0 | 0 | 0 | 0 | 0 | 0 | 0 | 0 | 0 | 0 | 0 | 0 | 0 | 0 | 0 | 0 | 0 | 0 | 0 | 0 | 0
43 | 23838508 | 23838501 | 10978959 | 1 | 1 | 1 | 2 | 400001 | 400001 | Автомобили бортовые грузоподъемностью до 5 т | 1368 | 1011 | маш.-ч | маш.-ч | 1 | 1.85 | 0 | 75.4 | 0 | 0 | 0 | 1 | 1 | 0 | 0 | 1.85 | 0 | 2 | 23838526 | 1 | 0 | 159 | 0 | 0 | 0 | 0 | 0 | 0 | 0 | 0 | 0 | 0 | 0 | 0 | 0 | 0 | 0 | 0 | 0 | 0 | 0 | 0 | 0 | 0 | 0
43 | 23838509 | 23838501 | 10924924 | 1 | 1 | 1 | 3 | 101-1488 | 101-1488 | Шурупы с шестигранной головкой 12х70 мм | 1348 | 1009 | т | т | 1000 | 0.0045 | 9628 | 0 | 0 | 0 | 0 | 1 | 1 | 0 | 0 | 0.0045 | 0 | 2 | 23838527 | 1 | 0 | 160 | 0 | 0 | 0 | 0 | 0 | 0 | 0 | 0 | 0 | 0 | 0 | 0 | 0 | 0 | 0 | 0 | 0 | 0 | 0 | 0 | 0 | 0 | 0
43 | 23838510 | 23838501 | 8827400 | 1 | 1 | 1 | 3 | 300-0558 | ФССЦ, сб.300,поз.0558 | Радиаторы стальные панельные 10-канальные РСГ2-2 спаренные | 1383 | 1013 | КВТ-Ч | КВТ-Ч | 1 | 100 | 281.47 | 0 | 0 | 0 | 0 | 0 | 1 | 0 | 0 | 100 | 0 | 1 | -1 | 0 | 0 |  | 0 | 0 | 0 | 0 | 0 | 0 | 0 | 0 | 0 | 0 | 0 | 0 | 0 | 0 | 0 | 0 | 0 | 0 | 0 | 0 | 0 | 0 | 0
43 | 23838511 | 23838501 | 10945623 | 1 | 1 | 1 | 3 | 300-0559 | 300-0559 | Радиаторы стальные отопительные панельные РСВ2-1, РСВ2-6, однорядные | 1033 | 1013 | квт | квт | 1 | -100 | 167 | 0 | 0 | 0 | 0 | 1 | 1 | 0 | 0 | -100 | 0 | 2 | 23838528 | 2 | 12288 | 161 | 0 | 0 | 0 | 0 | 0 | 0 | 0 | 0 | 0 | 0 | 0 | 0 | 0 | 0 | 0 | 0 | 0 | 0 | 0 | 0 | 0 | 0 | 0
43 | 23838512 | 23838501 | 10946834 | 1 | 1 | 1 | 3 | 300-1225 | 300-1225 | Кронштейны КР1-РС для радиаторов стальных спаренных | 1391 | 1013 | КОМПЛЕКТ | КОМПЛЕКТ | 1 | 44.2 | 24.75 | 0 | 0 | 0 | 0 | 1 | 1 | 0 | 0 | 44.2 | 0 | 2 | 23838529 | 1 | 0 | 162 | 0 | 0 | 0 | 0 | 0 | 0 | 0 | 0 | 0 | 0 | 0 | 0 | 0 | 0 | 0 | 0 | 0 | 0 | 0 | 0 | 0 | 0 | 0
43 | 23838513 | 23838501 | 10948235 | 1 | 1 | 1 | 3 | 300-9802 | 300-9802 | Водный раствор нитрата и карбоната | 1339 | 1007 | м3 | м3 | 1 | 0.67 | 45.83 | 0 | 0 | 0 | 2 | 1 | 1 | 0 | 0 | 0.67 | 0 | 2 | 23838530 | 1 | 0 | 163 | 0 | 0 | 0 | 0 | 0 | 0 | 0 | 0 | 0 | 0 | 0 | 0 | 0 | 0 | 0 | 0 | 0 | 0 | 0 | 0 | 0 | 0 | 0
43 | 23838514 | 23838501 | 10952479 | 1 | 1 | 1 | 3 | 411-0001 | 411-0001 | Вода | 1339 | 1007 | м3 | м3 | 1 | 15 | 2.44 | 0 | 0 | 0 | 0 | 1 | 1 | 0 | 0 | 15 | 0 | 2 | 23838531 | 1 | 0 | 164 | 0 | 0 | 0 | 0 | 0 | 0 | 0 | 0 | 0 | 0 | 0 | 0 | 0 | 0 | 0 | 0 | 0 | 0 | 0 | 0 | 0 | 0 | 0
43 | 23838515 | 23838501 | 0 | 0 | 1 | 1 | 3 | Цена поставщика ООО "Теплоком" |  | Радиатор стальной панельный Kermi №НРО20 505*305 , цена=7735/1,18/5,93 | 1371 | 1013 | ШТ | ШТ | 1 | 26.8097 | 1105.41 | 0 | 0 | 0 | 0 | 0 | 0 | 0 | 0 | 26.8097 | 0 | 1 | -1 | 0 | 0 |  | 0 | 0 | 0 | 0 | 0 | 0 | 0 | 0 | 0 | 0 | 0 | 0 | 0 | 0 | 0 | 0 | 0 | 0 | 0 | 0 | 0 | 0 | 0
43 | 23838516 | 23838501 | 0 | 0 | 1 | 1 | 3 | Цена поставщика ООО "Теплоком" |  | Радиатор стальной панельный Kermi №НРО20 505*505 , цена=8544/1,18/5,93 | 1371 | 1013 | ШТ | ШТ | 1 | 53.6193 | 1221.0249 | 0 | 0 | 0 | 0 | 0 | 0 | 0 | 0 | 53.6193 | 0 | 1 | -1 | 0 | 0 |  | 0 | 0 | 0 | 0 | 0 | 0 | 0 | 0 | 0 | 0 | 0 | 0 | 0 | 0 | 0 | 0 | 0 | 0 | 0 | 0 | 0 | 0 | 0
43 | 23838517 | 23838501 | 0 | 0 | 1 | 1 | 3 | Цена поставщика ООО "Теплоком" |  | Радиатор стальной панельный Kermi №НРО20 805*405, цена=9160/1,18/5,93 | 1371 | 1013 | ШТ | ШТ | 1 | 26.8097 | 1309.0576 | 0 | 0 | 0 | 0 | 0 | 0 | 0 | 0 | 26.8097 | 0 | 1 | -1 | 0 | 0 |  | 0 | 0 | 0 | 0 | 0 | 0 | 0 | 0 | 0 | 0 | 0 | 0 | 0 | 0 | 0 | 0 | 0 | 0 | 0 | 0 | 0 | 0 | 0
43 | 23838518 | 23838501 | 0 | 0 | 1 | 1 | 3 | Цена поставщика ООО "Теплоком" |  | Радиатор стальной панельный Kermi №НРО20 805*505 , цена=9790/1,18/5,93 | 1371 | 1013 | ШТ | ШТ | 1 | 26.8097 | 1399.091 | 0 | 0 | 0 | 0 | 0 | 0 | 0 | 0 | 26.8097 | 0 | 1 | -1 | 0 | 0 |  | 0 | 0 | 0 | 0 | 0 | 0 | 0 | 0 | 0 | 0 | 0 | 0 | 0 | 0 | 0 | 0 | 0 | 0 | 0 | 0 | 0 | 0 | 0
43 | 23838519 | 23838501 | 0 | 0 | 1 | 1 | 3 | Цена поставщика ООО "Теплоком" |  | Радиатор стальной панельный Kermi №НРО20 905*405, цена=9495/1,18/5,93 | 1371 | 1013 | ШТ | ШТ | 1 | 26.8097 | 1356.9325 | 0 | 0 | 0 | 0 | 0 | 0 | 0 | 0 | 26.8097 | 0 | 1 | -1 | 0 | 0 |  | 0 | 0 | 0 | 0 | 0 | 0 | 0 | 0 | 0 | 0 | 0 | 0 | 0 | 0 | 0 | 0 | 0 | 0 | 0 | 0 | 0 | 0 | 0
50 | 23838539 | 23838538 | 4923796 | 1 | 1 | 1 | 1 | 1-3.5-50 |  | Затраты труда рабочих, разряд работ 3.5 | 1369 | 1013 | чел.-ч | чел.-ч | 1 | 16.24 | 0 | 0 | 0 | 9.08 | 0 | 1 | 1 | 0 | 0 | 16.24 | 1 | 2 | 23838553 | 1 | 0 | 165 | 0 | 0 | 0 | 0 | 0 | 0 | 0 | 0 | 0 | 0 | 0 | 0 | 0 | 0 | 0 | 0 | 0 | 0 | 0 | 0 | 0 | 0 | 0
50 | 23838540 | 23838538 | 121548 | 1 | 1 | 1 | 1 | 2 |  | Затраты труда машинистов | 608254 | 1013 | чел.час | чел.час | 1 | 0.51 | 0 | 0 | 0 | 0 | 0 | 1 | 1 | 0 | 0 | 0.51 | 2 | 2 | 23838554 | 1 | 0 | 166 | 0 | 0 | 0 | 0 | 0 | 0 | 0 | 0 | 0 | 0 | 0 | 0 | 0 | 0 | 0 | 0 | 0 | 0 | 0 | 0 | 0 | 0 | 0
50 | 23838541 | 23838538 | 10975780 | 1 | 1 | 1 | 2 | 020129 | 020129 | Краны башенные при работе на других видах строительства (кроме монтажа технологического оборудования) 8 т | 1368 | 1011 | маш.-ч | маш.-ч | 1 | 0.01 | 0 | 86.4 | 13.5 | 0 | 0 | 1 | 1 | 0 | 0 | 0.01 | 0 | 2 | 23838555 | 1 | 0 | 167 | 0 | 0 | 0 | 0 | 0 | 0 | 0 | 0 | 0 | 0 | 0 | 0 | 0 | 0 | 0 | 0 | 0 | 0 | 0 | 0 | 0 | 0 | 0
50 | 23838542 | 23838538 | 10975957 | 1 | 1 | 1 | 2 | 021141 | 021141 | Краны на автомобильном ходу при работе на других видах строительства (кроме магистральных трубопроводов) 10 т | 1368 | 1011 | маш.-ч | маш.-ч | 1 | 0.1 | 0 | 112 | 13.5 | 0 | 0 | 1 | 1 | 0 | 0 | 0.1 | 0 | 2 | 23838556 | 1 | 0 | 168 | 0 | 0 | 0 | 0 | 0 | 0 | 0 | 0 | 0 | 0 | 0 | 0 | 0 | 0 | 0 | 0 | 0 | 0 | 0 | 0 | 0 | 0 | 0
50 | 23838543 | 23838538 | 10978506 | 1 | 1 | 1 | 2 | 330206 | 330206 | Дрели электрические | 1368 | 1011 | маш.-ч | маш.-ч | 1 | 0.67 | 0 | 19.2 | 0 | 0 | 0 | 1 | 1 | 0 | 0 | 0.67 | 0 | 2 | 23838557 | 1 | 0 | 169 | 0 | 0 | 0 | 0 | 0 | 0 | 0 | 0 | 0 | 0 | 0 | 0 | 0 | 0 | 0 | 0 | 0 | 0 | 0 | 0 | 0 | 0 | 0
50 | 23838544 | 23838538 | 10978959 | 1 | 1 | 1 | 2 | 400001 | 400001 | Автомобили бортовые грузоподъемностью до 5 т | 1368 | 1011 | маш.-ч | маш.-ч | 1 | 0.4 | 0 | 75.4 | 0 | 0 | 0 | 1 | 1 | 0 | 0 | 0.4 | 0 | 2 | 23838558 | 1 | 0 | 170 | 0 | 0 | 0 | 0 | 0 | 0 | 0 | 0 | 0 | 0 | 0 | 0 | 0 | 0 | 0 | 0 | 0 | 0 | 0 | 0 | 0 | 0 | 0
50 | 23838545 | 23838538 | 10922765 | 1 | 1 | 1 | 3 | 101-0148 | 101-0148 | Дюбели с калиброванной головкой (россыпью) 3х68.5 мм | 1348 | 1009 | т | т | 1000 | 0.00094 | 25425 | 0 | 0 | 0 | 0 | 1 | 1 | 0 | 0 | 0.00094 | 0 | 2 | 23838559 | 1 | 0 | 171 | 0 | 0 | 0 | 0 | 0 | 0 | 0 | 0 | 0 | 0 | 0 | 0 | 0 | 0 | 0 | 0 | 0 | 0 | 0 | 0 | 0 | 0 | 0
50 | 23838546 | 23838538 | 10923092 | 1 | 1 | 1 | 3 | 101-0388 | 101-0388 | Краски масляные земляные МА-0115: мумия, сурик железный | 1348 | 1009 | т | т | 1000 | 0.00022 | 15119 | 0 | 0 | 0 | 0 | 1 | 1 | 0 | 0 | 0.00022 | 0 | 2 | 23838560 | 1 | 0 | 172 | 0 | 0 | 0 | 0 | 0 | 0 | 0 | 0 | 0 | 0 | 0 | 0 | 0 | 0 | 0 | 0 | 0 | 0 | 0 | 0 | 0 | 0 | 0
50 | 23838547 | 23838538 | 10923516 | 1 | 1 | 1 | 3 | 101-0628 | 101-0628 | Олифа комбинированная К-3 | 1348 | 1009 | т | т | 1000 | 0.00011 | 16950 | 0 | 0 | 0 | 0 | 1 | 1 | 0 | 0 | 0.00011 | 0 | 2 | 23838561 | 1 | 0 | 173 | 0 | 0 | 0 | 0 | 0 | 0 | 0 | 0 | 0 | 0 | 0 | 0 | 0 | 0 | 0 | 0 | 0 | 0 | 0 | 0 | 0 | 0 | 0
50 | 23838548 | 23838538 | 10925148 | 1 | 1 | 1 | 3 | 101-1669 | 101-1669 | Очес льняной | 1346 | 1009 | кг | кг | 1 | 0.11 | 37.29 | 0 | 0 | 0 | 0 | 1 | 1 | 0 | 0 | 0.11 | 0 | 2 | 23838562 | 1 | 0 | 174 | 0 | 0 | 0 | 0 | 0 | 0 | 0 | 0 | 0 | 0 | 0 | 0 | 0 | 0 | 0 | 0 | 0 | 0 | 0 | 0 | 0 | 0 | 0
50 | 23838549 | 23838538 | 10945676 | 1 | 1 | 1 | 3 | 300-0586 | 300-0586 | Регистры отопительные из стальных электросварных труб диаметром нитки 57 мм | 1301 | 1003 | м | м | 1 | 100 | 51 | 0 | 0 | 0 | 0 | 1 | 1 | 0 | 0 | 100 | 0 | 2 | 23838563 | 1 | 0 | 175 | 0 | 0 | 0 | 0 | 0 | 0 | 0 | 0 | 0 | 0 | 0 | 0 | 0 | 0 | 0 | 0 | 0 | 0 | 0 | 0 | 0 | 0 | 0
50 | 23838550 | 23838538 | 10946779 | 1 | 1 | 1 | 3 | 300-1195 | 300-1195 | Кронштейны радиаторные на кирпичных и бетонных стенах, при длине кронштейна 131 мм | 1355 | 1010 | 100 шт. | 100 шт. | 100 | 0.22 | 180.69 | 0 | 0 | 0 | 0 | 1 | 1 | 0 | 0 | 0.22 | 0 | 2 | 23838564 | 1 | 0 | 176 | 0 | 0 | 0 | 0 | 0 | 0 | 0 | 0 | 0 | 0 | 0 | 0 | 0 | 0 | 0 | 0 | 0 | 0 | 0 | 0 | 0 | 0 | 0
50 | 23838551 | 23838538 | 10946781 | 1 | 1 | 1 | 3 | 300-1196 | 300-1196 | Кронштейны радиаторные на кирпичных и бетонных стенах, при длине кронштейна 325 мм | 1355 | 1010 | 100 шт. | 100 шт. | 100 | 0.22 | 187.47 | 0 | 0 | 0 | 0 | 1 | 1 | 0 | 0 | 0.22 | 0 | 2 | 23838565 | 1 | 0 | 177 | 0 | 0 | 0 | 0 | 0 | 0 | 0 | 0 | 0 | 0 | 0 | 0 | 0 | 0 | 0 | 0 | 0 | 0 | 0 | 0 | 0 | 0 | 0
50 | 23838552 | 23838538 | 10949902 | 1 | 1 | 1 | 3 | 402-0002 | 402-0002 | Раствор готовый кладочный цементный, марка 50 | 1339 | 1007 | м3 | м3 | 1 | 0.0044 | 485.9 | 0 | 0 | 0 | 0 | 1 | 1 | 0 | 0 | 0.0044 | 0 | 2 | 23838566 | 1 | 0 | 178 | 0 | 0 | 0 | 0 | 0 | 0 | 0 | 0 | 0 | 0 | 0 | 0 | 0 | 0 | 0 | 0 | 0 | 0 | 0 | 0 | 0 | 0 | 0
51 | 23838568 | 23838567 | 4923796 | 1 | 1 | 1 | 1 | 1-3.5-50 |  | Затраты труда рабочих, разряд работ 3.5 | 1369 | 1013 | чел.-ч | чел.-ч | 1 | 0.84 | 0 | 0 | 0 | 9.08 | 0 | 1 | 1 | 0 | 0 | 0.84 | 1 | 2 | 23838575 | 1 | 0 | 179 | 0 | 0 | 0 | 0 | 0 | 0 | 0 | 0 | 0 | 0 | 0 | 0 | 0 | 0 | 0 | 0 | 0 | 0 | 0 | 0 | 0 | 0 | 0
51 | 23838569 | 23838567 | 10923092 | 1 | 1 | 1 | 3 | 101-0388 | 101-0388 | Краски масляные земляные МА-0115: мумия, сурик железный | 1348 | 1009 | т | т | 1000 | 2e-05 | 15119 | 0 | 0 | 0 | 0 | 1 | 1 | 0 | 0 | 2e-05 | 0 | 2 | 23838576 | 1 | 0 | 180 | 0 | 0 | 0 | 0 | 0 | 0 | 0 | 0 | 0 | 0 | 0 | 0 | 0 | 0 | 0 | 0 | 0 | 0 | 0 | 0 | 0 | 0 | 0
51 | 23838570 | 23838567 | 10925148 | 1 | 1 | 1 | 3 | 101-1669 | 101-1669 | Очес льняной | 1346 | 1009 | кг | кг | 1 | 0.007 | 37.29 | 0 | 0 | 0 | 0 | 1 | 1 | 0 | 0 | 0.007 | 0 | 2 | 23838577 | 1 | 0 | 181 | 0 | 0 | 0 | 0 | 0 | 0 | 0 | 0 | 0 | 0 | 0 | 0 | 0 | 0 | 0 | 0 | 0 | 0 | 0 | 0 | 0 | 0 | 0
51 | 23838571 | 23838567 | 10925317 | 1 | 1 | 1 | 3 | 101-1825 | 101-1825 | Олифа натуральная | 1346 | 1009 | кг | кг | 1 | 0.007 | 32.6 | 0 | 0 | 0 | 0 | 1 | 1 | 0 | 0 | 0.007 | 0 | 2 | 23838578 | 1 | 0 | 182 | 0 | 0 | 0 | 0 | 0 | 0 | 0 | 0 | 0 | 0 | 0 | 0 | 0 | 0 | 0 | 0 | 0 | 0 | 0 | 0 | 0 | 0 | 0
51 | 23838572 | 23838567 | 10947057 | 1 | 1 | 1 | 3 | 300-1342 | 300-1342 | Вентили проходные муфтовые 15кч18п для воды, давлением 1.6 МПа (16 кгс/см2), диаметром 20 мм | 1354 | 1010 | шт. | шт. | 1 | -1 | 21.81 | 0 | 0 | 0 | 0 | 1 | 1 | 0 | 0 | -1 | 0 | 2 | 23838579 | 2 | 12288 | 183 | 0 | 0 | 0 | 0 | 0 | 0 | 0 | 0 | 0 | 0 | 0 | 0 | 0 | 0 | 0 | 0 | 0 | 0 | 0 | 0 | 0 | 0 | 0
51 | 23839283 | 23838567 | 23784012 | 1 | 1 | 1 | 3 | 300-9342-334 | Доп.мат. Кат. МО., сб.300,поз.9342-334 | РЕГУЛЯТОРЫ ТЕМПЕРАТУРЫ ТИП FJV С ВНУТРЕННЕЙ РЕЗЬБОЙ, 1,6 МПА, D=20 ММ | 1354 | 1010 | шт. | шт. | 1 | 1 | 3454.67 | 0 | 0 | 0 | 0 | 0 | 0 | 0 | 0 | 1 | 0 | 1 | -1 | 0 | 0 |  | 0 | 0 | 0 | 0 | 0 | 0 | 0 | 0 | 0 | 0 | 0 | 0 | 0 | 0 | 0 | 0 | 0 | 0 | 0 | 0 | 0 | 0 | 0
51 | 24029158 | 23838567 | 0 | 0 | 1 | 1 | 3 | сч.ф№14 от 18.02.10 |  | Заглушка в трубу 3/4 никель, цена=16,58/3,16 | 1371 | 1013 | ШТ | ШТ | 1 | 0.97656 | 5.2457 | 0 | 0 | 0 | 0 | 0 | 0 | 0 | 0 | 0.97656 | 0 | 1 | -1 | 0 | 0 |  | 0 | 0 | 0 | 0 | 0 | 0 | 0 | 0 | 0 | 0 | 0 | 0 | 0 | 0 | 0 | 0 | 0 | 0 | 0 | 0 | 0 | 0 | 0
51 | 24029162 | 23838567 | 0 | 0 | 1 | 1 | 3 | сч.ф№14 от 18.02.10 |  | Футорка 1/2*3/4 никель, цена=15,24/3,16 | 1371 | 1013 | ШТ | ШТ | 1 | 0.97656 | 4.8219 | 0 | 0 | 0 | 0 | 0 | 0 | 0 | 0 | 0.97656 | 0 | 1 | -1 | 0 | 0 |  | 0 | 0 | 0 | 0 | 0 | 0 | 0 | 0 | 0 | 0 | 0 | 0 | 0 | 0 | 0 | 0 | 0 | 0 | 0 | 0 | 0 | 0 | 0
51 | 24029167 | 23838567 | 0 | 0 | 1 | 1 | 3 | сч.ф№14 от 18.02.10 |  | Заглушка в трубу 1/2 никель, цена=10,17/3,16 | 1371 | 1013 | ШТ | ШТ | 1 | 0.3125 | 3.2182 | 0 | 0 | 0 | 0 | 0 | 0 | 0 | 0 | 0.3125 | 0 | 1 | -1 | 0 | 0 |  | 0 | 0 | 0 | 0 | 0 | 0 | 0 | 0 | 0 | 0 | 0 | 0 | 0 | 0 | 0 | 0 | 0 | 0 | 0 | 0 | 0 | 0 | 0
51 | 23838573 | 23838567 | 0 | 0 | 1 | 1 | 3 | Цена поставщика ООО "Данфосс" |  | Радиаторный терморегулятор в комплекте: термоголовка с вентилем под термоголовку IVR-N15, цена=(267,94+156,78)/3,16 | 1371 | 1013 | ШТ | ШТ | 1 | 0.023438 | 134.405 | 0 | 0 | 0 | 0 | 0 | 0 | 0 | 0 | 0.023438 | 0 | 1 | -1 | 0 | 0 |  | 0 | 0 | 0 | 0 | 0 | 0 | 0 | 0 | 0 | 0 | 0 | 0 | 0 | 0 | 0 | 0 | 0 | 0 | 0 | 0 | 0 | 0 | 0
51 | 23838574 | 23838567 | 0 | 0 | 1 | 1 | 3 | Цена поставщика ООО "Данфосс" |  | Радиаторный терморегулятор в комплекте: термоголовка с вентилем под термоголовку IVR-N20, цена=(267,94+243,75)/3,16 | 1371 | 1013 | ШТ | ШТ | 1 | 0.97656 | 161.9261 | 0 | 0 | 0 | 0 | 0 | 0 | 0 | 0 | 0.97656 | 0 | 1 | -1 | 0 | 0 |  | 0 | 0 | 0 | 0 | 0 | 0 | 0 | 0 | 0 | 0 | 0 | 0 | 0 | 0 | 0 | 0 | 0 | 0 | 0 | 0 | 0 | 0 | 0
58 | 23838584 | 23838583 | 4923796 | 1 | 1 | 1 | 1 | 1-3.5-50 |  | Затраты труда рабочих, разряд работ 3.5 | 1369 | 1013 | чел.-ч | чел.-ч | 1 | 0.84 | 0 | 0 | 0 | 9.08 | 0 | 1 | 1 | 0 | 0 | 0.84 | 1 | 2 | 23838592 | 1 | 0 | 184 | 0 | 0 | 0 | 0 | 0 | 0 | 0 | 0 | 0 | 0 | 0 | 0 | 0 | 0 | 0 | 0 | 0 | 0 | 0 | 0 | 0 | 0 | 0
58 | 23838585 | 23838583 | 0 | 0 | 1 | 1 | 3 |  |  |  | 0 |  |  |  |  | 0 | 0 | 0 | 0 | 0 | 0 | 0 | 1 | 0 | 0 | 0 | 0 | 1 | -1 | 0 | 0 |  | 0 | 0 | 0 | 0 | 0 | 0 | 0 | 0 | 0 | 0 | 0 | 0 | 0 | 0 | 0 | 0 | 0 | 0 | 0 | 0 | 0 | 0 | 0
58 | 23838586 | 23838583 | 10923092 | 1 | 1 | 1 | 3 | 101-0388 | 101-0388 | Краски масляные земляные МА-0115: мумия, сурик железный | 1348 | 1009 | т | т | 1000 | 2e-05 | 15119 | 0 | 0 | 0 | 0 | 1 | 1 | 0 | 0 | 2e-05 | 0 | 2 | 23838593 | 1 | 0 | 185 | 0 | 0 | 0 | 0 | 0 | 0 | 0 | 0 | 0 | 0 | 0 | 0 | 0 | 0 | 0 | 0 | 0 | 0 | 0 | 0 | 0 | 0 | 0
58 | 23838587 | 23838583 | 10925148 | 1 | 1 | 1 | 3 | 101-1669 | 101-1669 | Очес льняной | 1346 | 1009 | кг | кг | 1 | 0.007 | 37.29 | 0 | 0 | 0 | 0 | 1 | 1 | 0 | 0 | 0.007 | 0 | 2 | 23838594 | 1 | 0 | 186 | 0 | 0 | 0 | 0 | 0 | 0 | 0 | 0 | 0 | 0 | 0 | 0 | 0 | 0 | 0 | 0 | 0 | 0 | 0 | 0 | 0 | 0 | 0
58 | 23838588 | 23838583 | 10925317 | 1 | 1 | 1 | 3 | 101-1825 | 101-1825 | Олифа натуральная | 1346 | 1009 | кг | кг | 1 | 0.007 | 32.6 | 0 | 0 | 0 | 0 | 1 | 1 | 0 | 0 | 0.007 | 0 | 2 | 23838595 | 1 | 0 | 187 | 0 | 0 | 0 | 0 | 0 | 0 | 0 | 0 | 0 | 0 | 0 | 0 | 0 | 0 | 0 | 0 | 0 | 0 | 0 | 0 | 0 | 0 | 0
58 | 23838589 | 23838583 | 10947057 | 1 | 1 | 1 | 3 | 300-1342 | 300-1342 | Вентили проходные муфтовые 15кч18п для воды, давлением 1.6 МПа (16 кгс/см2), диаметром 20 мм | 1354 | 1010 | шт. | шт. | 1 | -1 | 21.81 | 0 | 0 | 0 | 0 | 1 | 1 | 0 | 0 | -1 | 0 | 2 | 23838596 | 2 | 12288 | 188 | 0 | 0 | 0 | 0 | 0 | 0 | 0 | 0 | 0 | 0 | 0 | 0 | 0 | 0 | 0 | 0 | 0 | 0 | 0 | 0 | 0 | 0 | 0
58 | 24029165 | 23838583 | 0 | 0 | 1 | 1 | 3 | сч.ф№14 от 18.02.10 |  | Заглушка в трубу 3/4 никель, цена=16,58/3,16 | 1371 | 1013 | ШТ | ШТ | 1 | 0.97656 | 5.2457 | 0 | 0 | 0 | 0 | 0 | 0 | 0 | 0 | 0.97656 | 0 | 1 | -1 | 0 | 0 |  | 0 | 0 | 0 | 0 | 0 | 0 | 0 | 0 | 0 | 0 | 0 | 0 | 0 | 0 | 0 | 0 | 0 | 0 | 0 | 0 | 0 | 0 | 0
58 | 23838590 | 23838583 | 0 | 0 | 1 | 1 | 3 | Цена поставщика ООО "Данфосс" |  | Запорный радиаторный клапан TE-SA-15, цена=175,68/3,16 | 1371 | 1013 | ШТ | ШТ | 1 | 0.023438 | 55.594 | 0 | 0 | 0 | 0 | 0 | 0 | 0 | 0 | 0.023438 | 0 | 1 | -1 | 0 | 0 |  | 0 | 0 | 0 | 0 | 0 | 0 | 0 | 0 | 0 | 0 | 0 | 0 | 0 | 0 | 0 | 0 | 0 | 0 | 0 | 0 | 0 | 0 | 0
58 | 23838591 | 23838583 | 0 | 0 | 1 | 1 | 3 | Цена поставщика ООО "Данфосс" |  | Запорный радиаторный клапан TE-SA-20, цена=232,99/3,16 | 1371 | 1013 | ШТ | ШТ | 1 | 0.97656 | 73.7315 | 0 | 0 | 0 | 0 | 0 | 0 | 0 | 0 | 0.97656 | 0 | 1 | -1 | 0 | 0 |  | 0 | 0 | 0 | 0 | 0 | 0 | 0 | 0 | 0 | 0 | 0 | 0 | 0 | 0 | 0 | 0 | 0 | 0 | 0 | 0 | 0 | 0 | 0
62 | 23838601 | 23838600 | 4923796 | 1 | 1 | 1 | 1 | 1-3.5-50 |  | Затраты труда рабочих, разряд работ 3.5 | 1369 | 1013 | чел.-ч | чел.-ч | 1 | 0.84 | 0 | 0 | 0 | 9.08 | 0 | 1 | 0 | 0 | 0 | 0.84 | 1 | 2 | 23838607 | 1 | 0 | 189 | 0 | 0 | 0 | 0 | 0 | 0 | 0 | 0 | 0 | 0 | 0 | 0 | 0 | 0 | 0 | 0 | 0 | 0 | 0 | 0 | 0 | 0 | 0
62 | 23838602 | 23838600 | 10923092 | 1 | 1 | 1 | 3 | 101-0388 | 101-0388 | Краски масляные земляные МА-0115: мумия, сурик железный | 1348 | 1009 | т | т | 1000 | 2e-05 | 15119 | 0 | 0 | 0 | 0 | 1 | 0 | 0 | 0 | 2e-05 | 0 | 2 | 23838608 | 1 | 0 | 190 | 0 | 0 | 0 | 0 | 0 | 0 | 0 | 0 | 0 | 0 | 0 | 0 | 0 | 0 | 0 | 0 | 0 | 0 | 0 | 0 | 0 | 0 | 0
62 | 23838603 | 23838600 | 10925148 | 1 | 1 | 1 | 3 | 101-1669 | 101-1669 | Очес льняной | 1346 | 1009 | кг | кг | 1 | 0.007 | 37.29 | 0 | 0 | 0 | 0 | 1 | 0 | 0 | 0 | 0.007 | 0 | 2 | 23838609 | 1 | 0 | 191 | 0 | 0 | 0 | 0 | 0 | 0 | 0 | 0 | 0 | 0 | 0 | 0 | 0 | 0 | 0 | 0 | 0 | 0 | 0 | 0 | 0 | 0 | 0
62 | 23838604 | 23838600 | 10925317 | 1 | 1 | 1 | 3 | 101-1825 | 101-1825 | Олифа натуральная | 1346 | 1009 | кг | кг | 1 | 0.007 | 32.6 | 0 | 0 | 0 | 0 | 1 | 0 | 0 | 0 | 0.007 | 0 | 2 | 23838610 | 1 | 0 | 192 | 0 | 0 | 0 | 0 | 0 | 0 | 0 | 0 | 0 | 0 | 0 | 0 | 0 | 0 | 0 | 0 | 0 | 0 | 0 | 0 | 0 | 0 | 0
62 | 23838605 | 23838600 | 10947057 | 1 | 1 | 1 | 3 | 300-1342 | 300-1342 | Вентили проходные муфтовые 15кч18п для воды, давлением 1.6 МПа (16 кгс/см2), диаметром 20 мм | 1354 | 1010 | шт. | шт. | 1 | -1 | 21.81 | 0 | 0 | 0 | 0 | 1 | 1 | 0 | 0 | -1 | 0 | 2 | 23838611 | 2 | 12288 | 193 | 0 | 0 | 0 | 0 | 0 | 0 | 0 | 0 | 0 | 0 | 0 | 0 | 0 | 0 | 0 | 0 | 0 | 0 | 0 | 0 | 0 | 0 | 0
62 | 23838606 | 23838600 | 0 | 0 | 1 | 1 | 3 | 300-9230-257 | 300-1526 | Кран шаровой муфтовый полнопроходной , диам.15мм | 1354 | 1010 | шт. | шт. | 1 | 1 | 38.05 | 0 | 0 | 0 | 0 | 0 | 0 | 0 | 0 | 1 | 0 | 1 | -1 | 0 | 0 |  | 0 | 0 | 0 | 0 | 0 | 0 | 0 | 0 | 0 | 0 | 0 | 0 | 0 | 0 | 0 | 0 | 0 | 0 | 0 | 0 | 0 | 0 | 0
62 | 23839291 | 23838600 | 23783943 | 1 | 1 | 1 | 3 | 300-9230-257 | Доп.мат. Кат. МО., сб.300,поз.9230-257 | КРАНЫ ШАРОВЫЕ ПОЛНОПРОХОДНЫЕ МУФТОВЫЕ TECHNO-A, D=15 ММ С ВНУТРЕННЕЙ РЕЗЬБОЙ | 1354 | 1010 | шт. | шт. | 1 | 1 | 38.05 | 0 | 0 | 0 | 0 | 0 | 0 | 0 | 0 | 1 | 0 | 1 | -1 | 0 | 0 |  | 0 | 0 | 0 | 0 | 0 | 0 | 0 | 0 | 0 | 0 | 0 | 0 | 0 | 0 | 0 | 0 | 0 | 0 | 0 | 0 | 0 | 0 | 0
65 | 23839306 | 23839305 | 121645 | 1 | 1 | 1 | 1 | 1-4.0 |  | ЗАТРАТЫ ТРУДА РАБОЧИХ-СТРОИТЕЛЕЙ | 1369 | 1013 | чел.-ч | чел.-ч | 1 | 4.8 | 0 | 0 | 0 | 9.62 | 0 | 1 | 0 | 0 | 0 | 4.8 | 1 | 2 | 23839306 | 1 | 0 | 194 | 0 | 0 | 0 | 0 | 0 | 0 | 0 | 0 | 0 | 0 | 0 | 0 | 0 | 0 | 0 | 0 | 0 | 0 | 0 | 0 | 0 | 0 | 0
65 | 23839307 | 23839305 | 8863809 | 1 | 1 | 1 | 2 | 040502 | ЦЭМ сб.04, разд.05, поз.02 | Установки для сварки ручной дуговой (постоянного тока) | 1368 | 1011 | маш.-ч | маш.-ч | 1 | 0.56 | 0 | 8.1 | 0 | 0 | 0 | 1 | 0 | 0 | 0 | 0.56 | 0 | 2 | 23839307 | 1 | 0 | 195 | 0 | 0 | 0 | 0 | 0 | 0 | 0 | 0 | 0 | 0 | 0 | 0 | 0 | 0 | 0 | 0 | 0 | 0 | 0 | 0 | 0 | 0 | 0
65 | 23839308 | 23839305 | 8800026 | 1 | 1 | 1 | 3 | 101-0324 | ФССЦ, сб.101,поз.0324 | Кислород технический газообразный | 1339 | 1007 | м3 | м3 | 1 | 0.026 | 6.22 | 0 | 0 | 0 | 0 | 1 | 0 | 0 | 0 | 0.026 | 0 | 2 | 23839308 | 1 | 0 | 196 | 0 | 0 | 0 | 0 | 0 | 0 | 0 | 0 | 0 | 0 | 0 | 0 | 0 | 0 | 0 | 0 | 0 | 0 | 0 | 0 | 0 | 0 | 0
65 | 23839309 | 23839305 | 8801094 | 1 | 1 | 1 | 3 | 101-0806 | ФССЦ, сб.101,поз.0806 | Проволока сварочная легированная диаметром 2 мм | 1348 | 1009 | т | т | 1000 | 0.00028 | 16136 | 0 | 0 | 0 | 0 | 1 | 0 | 0 | 0 | 0.00028 | 0 | 2 | 23839309 | 1 | 0 | 197 | 0 | 0 | 0 | 0 | 0 | 0 | 0 | 0 | 0 | 0 | 0 | 0 | 0 | 0 | 0 | 0 | 0 | 0 | 0 | 0 | 0 | 0 | 0
65 | 23839310 | 23839305 | 8802830 | 1 | 1 | 1 | 3 | 101-1602 | ФССЦ, сб.101,поз.1602 | Ацетилен газообразный технический | 1339 | 1007 | м3 | м3 | 1 | 0.013 | 38.51 | 0 | 0 | 0 | 0 | 1 | 0 | 0 | 0 | 0.013 | 0 | 2 | 23839310 | 1 | 0 | 198 | 0 | 0 | 0 | 0 | 0 | 0 | 0 | 0 | 0 | 0 | 0 | 0 | 0 | 0 | 0 | 0 | 0 | 0 | 0 | 0 | 0 | 0 | 0
65 | 23839311 | 23839305 | 8855228 | 1 | 1 | 1 | 3 | 542-0042 | ФССЦ, сб.542,поз.0042 | Пропан-бутан, смесь техническая | 1346 | 1009 | кг | кг | 1 | 0.003 | 8.48 | 0 | 0 | 0 | 0 | 1 | 0 | 0 | 0 | 0.003 | 0 | 2 | 23839311 | 1 | 0 | 199 | 0 | 0 | 0 | 0 | 0 | 0 | 0 | 0 | 0 | 0 | 0 | 0 | 0 | 0 | 0 | 0 | 0 | 0 | 0 | 0 | 0 | 0 | 0
65 | 23839338 | 23839305 | 0 | 0 | 1 | 1 | 3 | сч.44757 от 12.02.10. |  | Кран шаровой стальной под приварку, JiP-FF, диам.20мм , цена=1200/2,49 | 1371 | 1013 | ШТ | ШТ | 1 | 1 | 481.9277 | 0 | 0 | 0 | 0 | 0 | 0 | 0 | 0 | 1 | 0 | 1 | -1 | 0 | 0 |  | 0 | 0 | 0 | 0 | 0 | 0 | 0 | 0 | 0 | 0 | 0 | 0 | 0 | 0 | 0 | 0 | 0 | 0 | 0 | 0 | 0 | 0 | 0
67 | 23839313 | 23839312 | 121645 | 1 | 1 | 1 | 1 | 1-4.0 |  | ЗАТРАТЫ ТРУДА РАБОЧИХ-СТРОИТЕЛЕЙ | 1369 | 1013 | чел.-ч | чел.-ч | 1 | 4.8 | 0 | 0 | 0 | 9.62 | 0 | 1 | 0 | 0 | 0 | 4.8 | 1 | 2 | 23839313 | 1 | 0 | 200 | 0 | 0 | 0 | 0 | 0 | 0 | 0 | 0 | 0 | 0 | 0 | 0 | 0 | 0 | 0 | 0 | 0 | 0 | 0 | 0 | 0 | 0 | 0
67 | 23839314 | 23839312 | 8863809 | 1 | 1 | 1 | 2 | 040502 | ЦЭМ сб.04, разд.05, поз.02 | Установки для сварки ручной дуговой (постоянного тока) | 1368 | 1011 | маш.-ч | маш.-ч | 1 | 0.56 | 0 | 8.1 | 0 | 0 | 0 | 1 | 0 | 0 | 0 | 0.56 | 0 | 2 | 23839314 | 1 | 0 | 201 | 0 | 0 | 0 | 0 | 0 | 0 | 0 | 0 | 0 | 0 | 0 | 0 | 0 | 0 | 0 | 0 | 0 | 0 | 0 | 0 | 0 | 0 | 0
67 | 23839315 | 23839312 | 8800026 | 1 | 1 | 1 | 3 | 101-0324 | ФССЦ, сб.101,поз.0324 | Кислород технический газообразный | 1339 | 1007 | м3 | м3 | 1 | 0.037 | 6.22 | 0 | 0 | 0 | 0 | 1 | 0 | 0 | 0 | 0.037 | 0 | 2 | 23839315 | 1 | 0 | 202 | 0 | 0 | 0 | 0 | 0 | 0 | 0 | 0 | 0 | 0 | 0 | 0 | 0 | 0 | 0 | 0 | 0 | 0 | 0 | 0 | 0 | 0 | 0
67 | 23839316 | 23839312 | 8801094 | 1 | 1 | 1 | 3 | 101-0806 | ФССЦ, сб.101,поз.0806 | Проволока сварочная легированная диаметром 2 мм | 1348 | 1009 | т | т | 1000 | 0.00036 | 16136 | 0 | 0 | 0 | 0 | 1 | 0 | 0 | 0 | 0.00036 | 0 | 2 | 23839316 | 1 | 0 | 203 | 0 | 0 | 0 | 0 | 0 | 0 | 0 | 0 | 0 | 0 | 0 | 0 | 0 | 0 | 0 | 0 | 0 | 0 | 0 | 0 | 0 | 0 | 0
67 | 23839317 | 23839312 | 8802830 | 1 | 1 | 1 | 3 | 101-1602 | ФССЦ, сб.101,поз.1602 | Ацетилен газообразный технический | 1339 | 1007 | м3 | м3 | 1 | 0.017 | 38.51 | 0 | 0 | 0 | 0 | 1 | 0 | 0 | 0 | 0.017 | 0 | 2 | 23839317 | 1 | 0 | 204 | 0 | 0 | 0 | 0 | 0 | 0 | 0 | 0 | 0 | 0 | 0 | 0 | 0 | 0 | 0 | 0 | 0 | 0 | 0 | 0 | 0 | 0 | 0
67 | 23839318 | 23839312 | 8855228 | 1 | 1 | 1 | 3 | 542-0042 | ФССЦ, сб.542,поз.0042 | Пропан-бутан, смесь техническая | 1346 | 1009 | кг | кг | 1 | 0.005 | 8.48 | 0 | 0 | 0 | 0 | 1 | 0 | 0 | 0 | 0.005 | 0 | 2 | 23839318 | 1 | 0 | 205 | 0 | 0 | 0 | 0 | 0 | 0 | 0 | 0 | 0 | 0 | 0 | 0 | 0 | 0 | 0 | 0 | 0 | 0 | 0 | 0 | 0 | 0 | 0
67 | 23839343 | 23839312 | 0 | 0 | 1 | 1 | 3 | сч.ф.52892 от 02.03.10 |  | Кран шаровой стальной под приварку, JiP-FF, диам.25мм , цена=1300/2,49 | 1371 | 1013 | ШТ | ШТ | 1 | 1 | 522.088 | 0 | 0 | 0 | 0 | 0 | 0 | 0 | 0 | 1 | 0 | 1 | -1 | 0 | 0 |  | 0 | 0 | 0 | 0 | 0 | 0 | 0 | 0 | 0 | 0 | 0 | 0 | 0 | 0 | 0 | 0 | 0 | 0 | 0 | 0 | 0 | 0 | 0
69 | 23839320 | 23839319 | 121645 | 1 | 1 | 1 | 1 | 1-4.0 |  | ЗАТРАТЫ ТРУДА РАБОЧИХ-СТРОИТЕЛЕЙ | 1369 | 1013 | чел.-ч | чел.-ч | 1 | 5.4 | 0 | 0 | 0 | 9.62 | 0 | 1 | 0 | 0 | 0 | 5.4 | 1 | 2 | 23839320 | 1 | 0 | 206 | 0 | 0 | 0 | 0 | 0 | 0 | 0 | 0 | 0 | 0 | 0 | 0 | 0 | 0 | 0 | 0 | 0 | 0 | 0 | 0 | 0 | 0 | 0
69 | 23839321 | 23839319 | 121548 | 1 | 1 | 1 | 1 | 2 |  | ЗАТРАТЫ ТРУДА МАШИНИСТОВ | 1369 | 1013 | чел.-ч | чел.-ч | 1 | 0.01 | 0 | 0 | 0 | 0 | 0 | 1 | 0 | 0 | 0 | 0.01 | 2 | 2 | 23839321 | 1 | 0 | 207 | 0 | 0 | 0 | 0 | 0 | 0 | 0 | 0 | 0 | 0 | 0 | 0 | 0 | 0 | 0 | 0 | 0 | 0 | 0 | 0 | 0 | 0 | 0
69 | 23839322 | 23839319 | 8863809 | 1 | 1 | 1 | 2 | 040502 | ЦЭМ сб.04, разд.05, поз.02 | Установки для сварки ручной дуговой (постоянного тока) | 1368 | 1011 | маш.-ч | маш.-ч | 1 | 0.7 | 0 | 8.1 | 0 | 0 | 0 | 1 | 0 | 0 | 0 | 0.7 | 0 | 2 | 23839322 | 1 | 0 | 208 | 0 | 0 | 0 | 0 | 0 | 0 | 0 | 0 | 0 | 0 | 0 | 0 | 0 | 0 | 0 | 0 | 0 | 0 | 0 | 0 | 0 | 0 | 0
69 | 23839323 | 23839319 | 8867716 | 1 | 1 | 1 | 2 | 400001 | ЦЭМ сб.40, разд.00, поз.01 | Автомобили бортовые грузоподъемностью до 5 т | 1480 | 1013 | маш.ч | МАШ.Ч | 1 | 0.01 | 0 | 75.4 | 0 | 0 | 0 | 1 | 0 | 0 | 0 | 0.01 | 0 | 2 | 23839323 | 1 | 0 | 209 | 0 | 0 | 0 | 0 | 0 | 0 | 0 | 0 | 0 | 0 | 0 | 0 | 0 | 0 | 0 | 0 | 0 | 0 | 0 | 0 | 0 | 0 | 0
69 | 23839324 | 23839319 | 8800026 | 1 | 1 | 1 | 3 | 101-0324 | ФССЦ, сб.101,поз.0324 | Кислород технический газообразный | 1339 | 1007 | м3 | м3 | 1 | 0.055 | 6.22 | 0 | 0 | 0 | 0 | 1 | 0 | 0 | 0 | 0.055 | 0 | 2 | 23839324 | 1 | 0 | 210 | 0 | 0 | 0 | 0 | 0 | 0 | 0 | 0 | 0 | 0 | 0 | 0 | 0 | 0 | 0 | 0 | 0 | 0 | 0 | 0 | 0 | 0 | 0
69 | 23839325 | 23839319 | 8801094 | 1 | 1 | 1 | 3 | 101-0806 | ФССЦ, сб.101,поз.0806 | Проволока сварочная легированная диаметром 2 мм | 1348 | 1009 | т | т | 1000 | 0.00067 | 16136 | 0 | 0 | 0 | 0 | 1 | 0 | 0 | 0 | 0.00067 | 0 | 2 | 23839325 | 1 | 0 | 211 | 0 | 0 | 0 | 0 | 0 | 0 | 0 | 0 | 0 | 0 | 0 | 0 | 0 | 0 | 0 | 0 | 0 | 0 | 0 | 0 | 0 | 0 | 0
69 | 23839326 | 23839319 | 8802830 | 1 | 1 | 1 | 3 | 101-1602 | ФССЦ, сб.101,поз.1602 | Ацетилен газообразный технический | 1339 | 1007 | м3 | м3 | 1 | 0.03 | 38.51 | 0 | 0 | 0 | 0 | 1 | 0 | 0 | 0 | 0.03 | 0 | 2 | 23839326 | 1 | 0 | 212 | 0 | 0 | 0 | 0 | 0 | 0 | 0 | 0 | 0 | 0 | 0 | 0 | 0 | 0 | 0 | 0 | 0 | 0 | 0 | 0 | 0 | 0 | 0
69 | 23839327 | 23839319 | 8855228 | 1 | 1 | 1 | 3 | 542-0042 | ФССЦ, сб.542,поз.0042 | Пропан-бутан, смесь техническая | 1346 | 1009 | кг | кг | 1 | 0.006 | 8.48 | 0 | 0 | 0 | 0 | 1 | 0 | 0 | 0 | 0.006 | 0 | 2 | 23839327 | 1 | 0 | 213 | 0 | 0 | 0 | 0 | 0 | 0 | 0 | 0 | 0 | 0 | 0 | 0 | 0 | 0 | 0 | 0 | 0 | 0 | 0 | 0 | 0 | 0 | 0
69 | 23839347 | 23839319 | 0 | 0 | 1 | 1 | 3 | сч.ф. 52892 от 02.03.10 |  | Кран шаровой стальной под приварку, JiP-FF, диам.40мм , цена=1950/2,49 | 1371 | 1013 | ШТ | ШТ | 1 | 1 | 783.1325 | 0 | 0 | 0 | 0 | 0 | 0 | 0 | 0 | 1 | 0 | 1 | -1 | 0 | 0 |  | 0 | 0 | 0 | 0 | 0 | 0 | 0 | 0 | 0 | 0 | 0 | 0 | 0 | 0 | 0 | 0 | 0 | 0 | 0 | 0 | 0 | 0 | 0
71 | 23839329 | 23839328 | 121645 | 1 | 1 | 1 | 1 | 1-4.0 |  | ЗАТРАТЫ ТРУДА РАБОЧИХ-СТРОИТЕЛЕЙ | 1369 | 1013 | чел.-ч | чел.-ч | 1 | 7.52 | 0 | 0 | 0 | 9.62 | 0 | 1 | 0 | 0 | 0 | 7.52 | 1 | 2 | 23839329 | 1 | 0 | 214 | 0 | 0 | 0 | 0 | 0 | 0 | 0 | 0 | 0 | 0 | 0 | 0 | 0 | 0 | 0 | 0 | 0 | 0 | 0 | 0 | 0 | 0 | 0
71 | 23839330 | 23839328 | 121548 | 1 | 1 | 1 | 1 | 2 |  | ЗАТРАТЫ ТРУДА МАШИНИСТОВ | 1369 | 1013 | чел.-ч | чел.-ч | 1 | 1.44 | 0 | 0 | 0 | 0 | 0 | 1 | 0 | 0 | 0 | 1.44 | 2 | 2 | 23839330 | 1 | 0 | 215 | 0 | 0 | 0 | 0 | 0 | 0 | 0 | 0 | 0 | 0 | 0 | 0 | 0 | 0 | 0 | 0 | 0 | 0 | 0 | 0 | 0 | 0 | 0
71 | 23839331 | 23839328 | 8863260 | 1 | 1 | 1 | 2 | 021102 | ЦЭМ сб.02, разд.11, поз.02 | Краны на автомобильном ходу при работе на монтаже технологического оборудования 10 т | 1480 | 1013 | маш.ч | МАШ.Ч | 1 | 1.42 | 0 | 134.65 | 13.5 | 0 | 0 | 1 | 0 | 0 | 0 | 1.42 | 0 | 2 | 23839331 | 1 | 0 | 216 | 0 | 0 | 0 | 0 | 0 | 0 | 0 | 0 | 0 | 0 | 0 | 0 | 0 | 0 | 0 | 0 | 0 | 0 | 0 | 0 | 0 | 0 | 0
71 | 23839332 | 23839328 | 8863809 | 1 | 1 | 1 | 2 | 040502 | ЦЭМ сб.04, разд.05, поз.02 | Установки для сварки ручной дуговой (постоянного тока) | 1368 | 1011 | маш.-ч | маш.-ч | 1 | 0.7 | 0 | 8.1 | 0 | 0 | 0 | 1 | 0 | 0 | 0 | 0.7 | 0 | 2 | 23839332 | 1 | 0 | 217 | 0 | 0 | 0 | 0 | 0 | 0 | 0 | 0 | 0 | 0 | 0 | 0 | 0 | 0 | 0 | 0 | 0 | 0 | 0 | 0 | 0 | 0 | 0
71 | 23839333 | 23839328 | 8867716 | 1 | 1 | 1 | 2 | 400001 | ЦЭМ сб.40, разд.00, поз.01 | Автомобили бортовые грузоподъемностью до 5 т | 1480 | 1013 | маш.ч | МАШ.Ч | 1 | 0.02 | 0 | 75.4 | 0 | 0 | 0 | 1 | 0 | 0 | 0 | 0.02 | 0 | 2 | 23839333 | 1 | 0 | 218 | 0 | 0 | 0 | 0 | 0 | 0 | 0 | 0 | 0 | 0 | 0 | 0 | 0 | 0 | 0 | 0 | 0 | 0 | 0 | 0 | 0 | 0 | 0
71 | 23839334 | 23839328 | 8800026 | 1 | 1 | 1 | 3 | 101-0324 | ФССЦ, сб.101,поз.0324 | Кислород технический газообразный | 1339 | 1007 | м3 | м3 | 1 | 0.015 | 6.22 | 0 | 0 | 0 | 0 | 1 | 0 | 0 | 0 | 0.015 | 0 | 2 | 23839334 | 1 | 0 | 219 | 0 | 0 | 0 | 0 | 0 | 0 | 0 | 0 | 0 | 0 | 0 | 0 | 0 | 0 | 0 | 0 | 0 | 0 | 0 | 0 | 0 | 0 | 0
71 | 23839335 | 23839328 | 8802651 | 1 | 1 | 1 | 3 | 101-1519 | ФССЦ, сб.101,поз.1519 | Электроды диаметром 4 мм Э55 | 1348 | 1009 | т | т | 1000 | 0.00038 | 12650 | 0 | 0 | 0 | 0 | 1 | 0 | 0 | 0 | 0.00038 | 0 | 2 | 23839335 | 1 | 0 | 220 | 0 | 0 | 0 | 0 | 0 | 0 | 0 | 0 | 0 | 0 | 0 | 0 | 0 | 0 | 0 | 0 | 0 | 0 | 0 | 0 | 0 | 0 | 0
71 | 23839336 | 23839328 | 8855228 | 1 | 1 | 1 | 3 | 542-0042 | ФССЦ, сб.542,поз.0042 | Пропан-бутан, смесь техническая | 1346 | 1009 | кг | кг | 1 | 0.006 | 8.48 | 0 | 0 | 0 | 0 | 1 | 0 | 0 | 0 | 0.006 | 0 | 2 | 23839336 | 1 | 0 | 221 | 0 | 0 | 0 | 0 | 0 | 0 | 0 | 0 | 0 | 0 | 0 | 0 | 0 | 0 | 0 | 0 | 0 | 0 | 0 | 0 | 0 | 0 | 0
71 | 23839350 | 23839328 | 0 | 0 | 1 | 1 | 3 | сч.ф.53059 от 15.03.10 |  | Кран шаровой стальной под приварку, JiP-FF, диам.50мм , цена=2200/2,49 | 1371 | 1013 | ШТ | ШТ | 1 | 1 | 883.534 | 0 | 0 | 0 | 0 | 0 | 0 | 0 | 0 | 1 | 0 | 1 | -1 | 0 | 0 |  | 0 | 0 | 0 | 0 | 0 | 0 | 0 | 0 | 0 | 0 | 0 | 0 | 0 | 0 | 0 | 0 | 0 | 0 | 0 | 0 | 0 | 0 | 0
73 | 23838615 | 23838614 | 4923796 | 1 | 1 | 1 | 1 | 1-3.5-50 |  | Затраты труда рабочих, разряд работ 3.5 | 1369 | 1013 | чел.-ч | чел.-ч | 1 | 1.47 | 0 | 0 | 0 | 9.08 | 0 | 1 | 1 | 0 | 0 | 1.47 | 1 | 2 | 23838626 | 1 | 0 | 222 | 0 | 0 | 0 | 0 | 0 | 0 | 0 | 0 | 0 | 0 | 0 | 0 | 0 | 0 | 0 | 0 | 0 | 0 | 0 | 0 | 0 | 0 | 0
73 | 23838616 | 23838614 | 121548 | 1 | 1 | 1 | 1 | 2 |  | Затраты труда машинистов | 608254 | 1013 | чел.час | чел.час | 1 | 0.02 | 0 | 0 | 0 | 0 | 0 | 1 | 1 | 0 | 0 | 0.02 | 2 | 2 | 23838627 | 1 | 0 | 223 | 0 | 0 | 0 | 0 | 0 | 0 | 0 | 0 | 0 | 0 | 0 | 0 | 0 | 0 | 0 | 0 | 0 | 0 | 0 | 0 | 0 | 0 | 0
73 | 23838617 | 23838614 | 10976355 | 1 | 1 | 1 | 2 | 040502 | 040502 | Установки для сварки ручной дуговой (постоянного тока) | 1368 | 1011 | маш.-ч | маш.-ч | 1 | 0.35 | 0 | 8.1 | 0 | 0 | 0 | 1 | 1 | 0 | 0 | 0.35 | 0 | 2 | 23838628 | 1 | 0 | 224 | 0 | 0 | 0 | 0 | 0 | 0 | 0 | 0 | 0 | 0 | 0 | 0 | 0 | 0 | 0 | 0 | 0 | 0 | 0 | 0 | 0 | 0 | 0
73 | 23838618 | 23838614 | 10978959 | 1 | 1 | 1 | 2 | 400001 | 400001 | Автомобили бортовые грузоподъемностью до 5 т | 1368 | 1011 | маш.-ч | маш.-ч | 1 | 0.02 | 0 | 75.4 | 0 | 0 | 0 | 1 | 1 | 0 | 0 | 0.02 | 0 | 2 | 23838629 | 1 | 0 | 225 | 0 | 0 | 0 | 0 | 0 | 0 | 0 | 0 | 0 | 0 | 0 | 0 | 0 | 0 | 0 | 0 | 0 | 0 | 0 | 0 | 0 | 0 | 0
73 | 23838619 | 23838614 | 10924969 | 1 | 1 | 1 | 3 | 101-1522 | 101-1522 | Электроды диаметром 5 мм Э42А | 1348 | 1009 | т | т | 1000 | 0.00014 | 10362 | 0 | 0 | 0 | 0 | 1 | 1 | 0 | 0 | 0.00014 | 0 | 2 | 23838630 | 1 | 0 | 226 | 0 | 0 | 0 | 0 | 0 | 0 | 0 | 0 | 0 | 0 | 0 | 0 | 0 | 0 | 0 | 0 | 0 | 0 | 0 | 0 | 0 | 0 | 0
73 | 23838620 | 23838614 | 10948776 | 1 | 1 | 1 | 3 | 300-0040 | 300-0040 | Болты с гайками и шайбами для санитарно-технических работ, диаметром 16 мм | 1348 | 1009 | т | т | 1000 | 0.0011 | 14830 | 0 | 0 | 0 | 0 | 1 | 1 | 0 | 0 | 0.0011 | 0 | 2 | 23838631 | 1 | 0 | 227 | 0 | 0 | 0 | 0 | 0 | 0 | 0 | 0 | 0 | 0 | 0 | 0 | 0 | 0 | 0 | 0 | 0 | 0 | 0 | 0 | 0 | 0 | 0
73 | 23838621 | 23838614 | 10946330 | 1 | 1 | 1 | 3 | 300-0966 | 300-0966 | Фланцы стальные плоские приварные из стали ВСт3сп2, ВСт3сп3; давлением 1.0 МПа (10 кгс/см2), диаметром 50 мм | 1354 | 1010 | шт. | шт. | 1 | 2 | 28 | 0 | 0 | 0 | 0 | 1 | 1 | 0 | 0 | 2 | 0 | 2 | 23838632 | 1 | 0 | 228 | 0 | 0 | 0 | 0 | 0 | 0 | 0 | 0 | 0 | 0 | 0 | 0 | 0 | 0 | 0 | 0 | 0 | 0 | 0 | 0 | 0 | 0 | 0
73 | 23838622 | 23838614 | 10946739 | 1 | 1 | 1 | 3 | 300-1175 | 300-1175 | Задвижки параллельные фланцевые с выдвижным шпинделем, для воды и пара давлением 1 МПа (10 кгс/см2) 30Ч6БР диаметром 50 мм | 1354 | 1010 | шт. | шт. | 1 | -1 | 257.08 | 0 | 0 | 0 | 0 | 1 | 1 | 0 | 0 | -1 | 0 | 2 | 23838633 | 2 | 12288 | 229 | 0 | 0 | 0 | 0 | 0 | 0 | 0 | 0 | 0 | 0 | 0 | 0 | 0 | 0 | 0 | 0 | 0 | 0 | 0 | 0 | 0 | 0 | 0
73 | 23838623 | 23838614 | 10969343 | 1 | 1 | 1 | 3 | 541-0063 | 541-0063 | Прокладки из паронита марки ПМБ, толщиной 1 мм, диаметром 50 мм | 1356 | 1010 | 1000 шт. | 1000 шт. | 1000 | 0.002 | 3450 | 0 | 0 | 0 | 0 | 1 | 1 | 0 | 0 | 0.002 | 0 | 2 | 23838634 | 1 | 0 | 230 | 0 | 0 | 0 | 0 | 0 | 0 | 0 | 0 | 0 | 0 | 0 | 0 | 0 | 0 | 0 | 0 | 0 | 0 | 0 | 0 | 0 | 0 | 0
73 | 23838624 | 23838614 | 0 | 0 | 1 | 1 | 3 | Цена поставщика ООО "Данфосс" |  | Кран шаровой стальной фланцевый, JiP-FF, диам.40мм (91,51*43,0678/3,08) | 1371 | 1013 | ШТ | ШТ | 1 | 0.5 | 1279.59 | 0 | 0 | 0 | 0 | 0 | 0 | 0 | 0 | 0.5 | 0 | 1 | -1 | 0 | 0 |  | 0 | 0 | 0 | 0 | 0 | 0 | 0 | 0 | 0 | 0 | 0 | 0 | 0 | 0 | 0 | 0 | 0 | 0 | 0 | 0 | 0 | 0 | 0
73 | 23838625 | 23838614 | 0 | 0 | 1 | 1 | 3 | Цена поставщика ООО "Данфосс" |  | Кран шаровой стальной фланцевый, JiP-FF, диам.50мм (103,17*43,0678/3,08) | 1371 | 1013 | ШТ | ШТ | 1 | 0.5 | 1442.63 | 0 | 0 | 0 | 0 | 0 | 0 | 0 | 0 | 0.5 | 0 | 1 | -1 | 0 | 0 |  | 0 | 0 | 0 | 0 | 0 | 0 | 0 | 0 | 0 | 0 | 0 | 0 | 0 | 0 | 0 | 0 | 0 | 0 | 0 | 0 | 0 | 0 | 0
77 | 23838639 | 23838638 | 4923796 | 1 | 1 | 1 | 1 | 1-3.5-50 |  | Затраты труда рабочих, разряд работ 3.5 | 1369 | 1013 | чел.-ч | чел.-ч | 1 | 0.84 | 0 | 0 | 0 | 9.08 | 0 | 1 | 0 | 0 | 0 | 0.84 | 1 | 2 | 23838648 | 1 | 0 | 231 | 0 | 0 | 0 | 0 | 0 | 0 | 0 | 0 | 0 | 0 | 0 | 0 | 0 | 0 | 0 | 0 | 0 | 0 | 0 | 0 | 0 | 0 | 0
77 | 23838640 | 23838638 | 10923092 | 1 | 1 | 1 | 3 | 101-0388 | 101-0388 | Краски масляные земляные МА-0115: мумия, сурик железный | 1348 | 1009 | т | т | 1000 | 2e-05 | 15119 | 0 | 0 | 0 | 0 | 1 | 0 | 0 | 0 | 2e-05 | 0 | 2 | 23838649 | 1 | 0 | 232 | 0 | 0 | 0 | 0 | 0 | 0 | 0 | 0 | 0 | 0 | 0 | 0 | 0 | 0 | 0 | 0 | 0 | 0 | 0 | 0 | 0 | 0 | 0
77 | 23838641 | 23838638 | 10925148 | 1 | 1 | 1 | 3 | 101-1669 | 101-1669 | Очес льняной | 1346 | 1009 | кг | кг | 1 | 0.007 | 37.29 | 0 | 0 | 0 | 0 | 1 | 0 | 0 | 0 | 0.007 | 0 | 2 | 23838650 | 1 | 0 | 233 | 0 | 0 | 0 | 0 | 0 | 0 | 0 | 0 | 0 | 0 | 0 | 0 | 0 | 0 | 0 | 0 | 0 | 0 | 0 | 0 | 0 | 0 | 0
77 | 23838642 | 23838638 | 10925317 | 1 | 1 | 1 | 3 | 101-1825 | 101-1825 | Олифа натуральная | 1346 | 1009 | кг | кг | 1 | 0.007 | 32.6 | 0 | 0 | 0 | 0 | 1 | 0 | 0 | 0 | 0.007 | 0 | 2 | 23838651 | 1 | 0 | 234 | 0 | 0 | 0 | 0 | 0 | 0 | 0 | 0 | 0 | 0 | 0 | 0 | 0 | 0 | 0 | 0 | 0 | 0 | 0 | 0 | 0 | 0 | 0
77 | 23838643 | 23838638 | 10947057 | 1 | 1 | 1 | 3 | 300-1342 | 300-1342 | Вентили проходные муфтовые 15кч18п для воды, давлением 1.6 МПа (16 кгс/см2), диаметром 20 мм | 1354 | 1010 | шт. | шт. | 1 | -1 | 21.81 | 0 | 0 | 0 | 0 | 1 | 1 | 0 | 0 | -1 | 0 | 2 | 23838652 | 2 | 12288 | 235 | 0 | 0 | 0 | 0 | 0 | 0 | 0 | 0 | 0 | 0 | 0 | 0 | 0 | 0 | 0 | 0 | 0 | 0 | 0 | 0 | 0 | 0 | 0
77 | 23838644 | 23838638 | 0 | 0 | 1 | 1 | 3 | Цена поставщика ООО "Данфосс" |  | Клапан запорный муфтовый ASV-M, диам.15мм (37,22*43,0678/3,16) | 1371 | 1013 | ШТ | ШТ | 1 | 0.076923 | 507.27 | 0 | 0 | 0 | 0 | 0 | 0 | 0 | 0 | 0.076923 | 0 | 1 | -1 | 0 | 0 |  | 0 | 0 | 0 | 0 | 0 | 0 | 0 | 0 | 0 | 0 | 0 | 0 | 0 | 0 | 0 | 0 | 0 | 0 | 0 | 0 | 0 | 0 | 0
77 | 23838645 | 23838638 | 0 | 0 | 1 | 1 | 3 | Цена поставщика ООО "Данфосс" |  | Клапан запорный муфтовый ASV-M, диам.20мм (40,97*43,0678/3,16) | 1371 | 1013 | ШТ | ШТ | 1 | 0.42308 | 558.38 | 0 | 0 | 0 | 0 | 0 | 0 | 0 | 0 | 0.42308 | 0 | 1 | -1 | 0 | 0 |  | 0 | 0 | 0 | 0 | 0 | 0 | 0 | 0 | 0 | 0 | 0 | 0 | 0 | 0 | 0 | 0 | 0 | 0 | 0 | 0 | 0 | 0 | 0
77 | 23838646 | 23838638 | 0 | 0 | 1 | 1 | 3 | Цена поставщика ООО "Данфосс" |  | Клапан запорный муфтовый ASV-P, диам.15мм (123,71*43,0678/3,16) | 1371 | 1013 | ШТ | ШТ | 1 | 0.076923 | 1686.05 | 0 | 0 | 0 | 0 | 0 | 0 | 0 | 0 | 0.076923 | 0 | 1 | -1 | 0 | 0 |  | 0 | 0 | 0 | 0 | 0 | 0 | 0 | 0 | 0 | 0 | 0 | 0 | 0 | 0 | 0 | 0 | 0 | 0 | 0 | 0 | 0 | 0 | 0
77 | 23838647 | 23838638 | 0 | 0 | 1 | 1 | 3 | Цена поставщика ООО "Данфосс" |  | Клапан запорный муфтовый ASV-P, диам.20мм (132,74*43,0678/3,16) | 1371 | 1013 | ШТ | ШТ | 1 | 0.42308 | 1809.12 | 0 | 0 | 0 | 0 | 0 | 0 | 0 | 0 | 0.42308 | 0 | 1 | -1 | 0 | 0 |  | 0 | 0 | 0 | 0 | 0 | 0 | 0 | 0 | 0 | 0 | 0 | 0 | 0 | 0 | 0 | 0 | 0 | 0 | 0 | 0 | 0 | 0 | 0
83 | 23838659 | 23838658 | 4923796 | 1 | 1 | 1 | 1 | 1-3.5-50 |  | Затраты труда рабочих, разряд работ 3.5 | 1369 | 1013 | чел.-ч | чел.-ч | 1 | 1.07 | 0 | 0 | 0 | 9.08 | 0 | 1 | 0 | 0 | 0 | 1.07 | 1 | 2 | 23838668 | 1 | 0 | 236 | 0 | 0 | 0 | 0 | 0 | 0 | 0 | 0 | 0 | 0 | 0 | 0 | 0 | 0 | 0 | 0 | 0 | 0 | 0 | 0 | 0 | 0 | 0
83 | 23838660 | 23838658 | 10923092 | 1 | 1 | 1 | 3 | 101-0388 | 101-0388 | Краски масляные земляные МА-0115: мумия, сурик железный | 1348 | 1009 | т | т | 1000 | 3e-05 | 15119 | 0 | 0 | 0 | 0 | 1 | 0 | 0 | 0 | 3e-05 | 0 | 2 | 23838669 | 1 | 0 | 237 | 0 | 0 | 0 | 0 | 0 | 0 | 0 | 0 | 0 | 0 | 0 | 0 | 0 | 0 | 0 | 0 | 0 | 0 | 0 | 0 | 0 | 0 | 0
83 | 23838661 | 23838658 | 10925148 | 1 | 1 | 1 | 3 | 101-1669 | 101-1669 | Очес льняной | 1346 | 1009 | кг | кг | 1 | 0.0122 | 37.29 | 0 | 0 | 0 | 0 | 1 | 0 | 0 | 0 | 0.0122 | 0 | 2 | 23838670 | 1 | 0 | 238 | 0 | 0 | 0 | 0 | 0 | 0 | 0 | 0 | 0 | 0 | 0 | 0 | 0 | 0 | 0 | 0 | 0 | 0 | 0 | 0 | 0 | 0 | 0
83 | 23838662 | 23838658 | 10925317 | 1 | 1 | 1 | 3 | 101-1825 | 101-1825 | Олифа натуральная | 1346 | 1009 | кг | кг | 1 | 0.0122 | 32.6 | 0 | 0 | 0 | 0 | 1 | 0 | 0 | 0 | 0.0122 | 0 | 2 | 23838671 | 1 | 0 | 239 | 0 | 0 | 0 | 0 | 0 | 0 | 0 | 0 | 0 | 0 | 0 | 0 | 0 | 0 | 0 | 0 | 0 | 0 | 0 | 0 | 0 | 0 | 0
83 | 23838663 | 23838658 | 10947061 | 1 | 1 | 1 | 3 | 300-1344 | 300-1344 | Вентили проходные муфтовые 15кч18п для воды, давлением 1.6 МПа (16 кгс/см2), диаметром 32 мм | 1354 | 1010 | шт. | шт. | 1 | -1 | 39.55 | 0 | 0 | 0 | 0 | 1 | 1 | 0 | 0 | -1 | 0 | 2 | 23838672 | 2 | 12288 | 240 | 0 | 0 | 0 | 0 | 0 | 0 | 0 | 0 | 0 | 0 | 0 | 0 | 0 | 0 | 0 | 0 | 0 | 0 | 0 | 0 | 0 | 0 | 0
83 | 23839299 | 23838658 | 0 | 0 | 1 | 1 | 3 | сч.№44839 о т 18.02.10. п/п№107 от 19.02.1 |  | Воздухоотводчик автоматический угловой, цена=150/2,4 | 1371 | 1013 | ШТ | ШТ | 1 | 0.96154 | 62.5 | 0 | 0 | 0 | 0 | 0 | 0 | 0 | 0 | 0.96154 | 0 | 1 | -1 | 0 | 0 |  | 0 | 0 | 0 | 0 | 0 | 0 | 0 | 0 | 0 | 0 | 0 | 0 | 0 | 0 | 0 | 0 | 0 | 0 | 0 | 0 | 0 | 0 | 0
83 | 23838664 | 23838658 | 0 | 0 | 1 | 1 | 3 | Цена поставщика |  | Клапан запорный муфтовый ASV-M, диам.25мм | 1371 | 1013 | ШТ | ШТ | 1 | 0.5 | 0 | 0 | 0 | 0 | 0 | 0 | 1 | 0 | 0 | 0.5 | 0 | 1 | -1 | 0 | 0 |  | 0 | 0 | 0 | 0 | 0 | 0 | 0 | 0 | 0 | 0 | 0 | 0 | 0 | 0 | 0 | 0 | 0 | 0 | 0 | 0 | 0 | 0 | 0
83 | 23838665 | 23838658 | 0 | 0 | 1 | 1 | 3 | Цена поставщика |  | Клапан запорный муфтовый ASV-Р, диам.25мм | 1371 | 1013 | ШТ | ШТ | 1 | 0.5 | 0 | 0 | 0 | 0 | 0 | 0 | 1 | 0 | 0 | 0.5 | 0 | 1 | -1 | 0 | 0 |  | 0 | 0 | 0 | 0 | 0 | 0 | 0 | 0 | 0 | 0 | 0 | 0 | 0 | 0 | 0 | 0 | 0 | 0 | 0 | 0 | 0 | 0 | 0
83 | 23838666 | 23838658 | 0 | 0 | 1 | 1 | 3 | Цена поставщика ООО "Данфосс" |  | Клапан запорный муфтовый АSV-М, диам.25мм (48,48*43,0678/3,23) | 1371 | 1013 | ШТ | ШТ | 1 | 0.5 | 646.42 | 0 | 0 | 0 | 0 | 0 | 0 | 0 | 0 | 0.5 | 0 | 1 | -1 | 0 | 0 |  | 0 | 0 | 0 | 0 | 0 | 0 | 0 | 0 | 0 | 0 | 0 | 0 | 0 | 0 | 0 | 0 | 0 | 0 | 0 | 0 | 0 | 0 | 0
83 | 23838667 | 23838658 | 0 | 0 | 1 | 1 | 3 | Цена поставщика ООО "Данфосс" |  | Клапан запорный муфтовый ASV-P, диам.25мм (169,75*43,0678/3,23) | 1371 | 1013 | ШТ | ШТ | 1 | 0.5 | 2263.39 | 0 | 0 | 0 | 0 | 0 | 0 | 0 | 0 | 0.5 | 0 | 1 | -1 | 0 | 0 |  | 0 | 0 | 0 | 0 | 0 | 0 | 0 | 0 | 0 | 0 | 0 | 0 | 0 | 0 | 0 | 0 | 0 | 0 | 0 | 0 | 0 | 0 | 0
87 | 23838677 | 23838676 | 4930050 | 1 | 1 | 1 | 1 | 1-4.4-50 |  | Затраты труда рабочих, разряд работ 4.4 | 1369 | 1013 | чел.-ч | чел.-ч | 1 | 0.12 | 0 | 0 | 0 | 10.21 | 0 | 1 | 1 | 0 | 0 | 0.12 | 1 | 2 | 23838682 | 1 | 0 | 241 | 0 | 0 | 0 | 0 | 0 | 0 | 0 | 0 | 0 | 0 | 0 | 0 | 0 | 0 | 0 | 0 | 0 | 0 | 0 | 0 | 0 | 0 | 0
87 | 23839294 | 23838676 | 0 | 0 | 1 | 1 | 3 |  |  | Воздухоотводчик автоматический угловой, цена=150/2,4 | 1371 | 1013 | ШТ | ШТ | 1 | 0.96154 | 62.5 | 0 | 0 | 0 | 0 | 0 | 0 | 0 | 0 | 0.96154 | 0 | 1 | -1 | 0 | 0 |  | 0 | 0 | 0 | 0 | 0 | 0 | 0 | 0 | 0 | 0 | 0 | 0 | 0 | 0 | 0 | 0 | 0 | 0 | 0 | 0 | 0 | 0 | 0
87 | 23838678 | 23838676 | 10923092 | 1 | 1 | 1 | 3 | 101-0388 | 101-0388 | Краски масляные земляные МА-0115: мумия, сурик железный | 1348 | 1009 | т | т | 1000 | 2e-05 | 15119 | 0 | 0 | 0 | 0 | 1 | 1 | 0 | 0 | 2e-05 | 0 | 2 | 23838683 | 1 | 0 | 242 | 0 | 0 | 0 | 0 | 0 | 0 | 0 | 0 | 0 | 0 | 0 | 0 | 0 | 0 | 0 | 0 | 0 | 0 | 0 | 0 | 0 | 0 | 0
87 | 23838679 | 23838676 | 10923516 | 1 | 1 | 1 | 3 | 101-0628 | 101-0628 | Олифа комбинированная К-3 | 1348 | 1009 | т | т | 1000 | 1e-05 | 16950 | 0 | 0 | 0 | 0 | 1 | 1 | 0 | 0 | 1e-05 | 0 | 2 | 23838684 | 1 | 0 | 243 | 0 | 0 | 0 | 0 | 0 | 0 | 0 | 0 | 0 | 0 | 0 | 0 | 0 | 0 | 0 | 0 | 0 | 0 | 0 | 0 | 0 | 0 | 0
87 | 23838680 | 23838676 | 10925148 | 1 | 1 | 1 | 3 | 101-1669 | 101-1669 | Очес льняной | 1346 | 1009 | кг | кг | 1 | 0.01 | 37.29 | 0 | 0 | 0 | 0 | 1 | 1 | 0 | 0 | 0.01 | 0 | 2 | 23838685 | 1 | 0 | 244 | 0 | 0 | 0 | 0 | 0 | 0 | 0 | 0 | 0 | 0 | 0 | 0 | 0 | 0 | 0 | 0 | 0 | 0 | 0 | 0 | 0 | 0 | 0
87 | 23838681 | 23838676 | 10945437 | 1 | 1 | 1 | 3 | 300-0474 | 300-0474 | Краны для спуска воздуха СТД 7073В, латунные | 1354 | 1010 | шт. | шт. | 1 | 1 | 25.09 | 0 | 0 | 0 | 0 | 1 | 1 | 0 | 0 | 1 | 0 | 2 | 23838686 | 1 | 0 | 245 | 0 | 0 | 0 | 0 | 0 | 0 | 0 | 0 | 0 | 0 | 0 | 0 | 0 | 0 | 0 | 0 | 0 | 0 | 0 | 0 | 0 | 0 | 0
87 | 23839255 | 23838676 | 10945437 | 1 | 1 | 1 | 3 | 300-0474 | 300-0474 | Краны для спуска воздуха СТД 7073В, латунные | 1354 | 1010 | шт. | шт. | 1 | -1 | 25.09 | 0 | 0 | 0 | 0 | 0 | 0 | 0 | 0 | -1 | 0 | 1 | -1 | 0 | 0 |  | 0 | 0 | 0 | 0 | 0 | 0 | 0 | 0 | 0 | 0 | 0 | 0 | 0 | 0 | 0 | 0 | 0 | 0 | 0 | 0 | 0 | 0 | 0
87 | 23839257 | 23838676 | 23779598 | 1 | 1 | 1 | 3 | 301-1194 | Доп.мат. Кат. МО., сб.301,поз.1194 | КРОНШТЕЙНЫ ДВОЙНЫЕ ШТАМПОВ. Д/КРЕПЛ. РАДИАТОРОВ, L=130 ММ | 1355 | 1010 | 100 шт. | 100 шт. | 100 | 0.044 | 1145.8 | 0 | 0 | 0 | 0 | 0 | 0 | 0 | 0 | 0.044 | 0 | 1 | -1 | 0 | 0 |  | 0 | 0 | 0 | 0 | 0 | 0 | 0 | 0 | 0 | 0 | 0 | 0 | 0 | 0 | 0 | 0 | 0 | 0 | 0 | 0 | 0 | 0 | 0
87 | 23839301 | 23838676 | 0 | 0 | 1 | 1 | 3 | сч.№44839 о т 18.02.10. п/п№107 от 19.02.1 |  | Воздухоотводчик автоматический прямой, цена=97/2,4 | 1371 | 1013 | ШТ | ШТ | 1 | 0.038462 | 40.4166 | 0 | 0 | 0 | 0 | 0 | 0 | 0 | 0 | 0.038462 | 0 | 1 | -1 | 0 | 0 |  | 0 | 0 | 0 | 0 | 0 | 0 | 0 | 0 | 0 | 0 | 0 | 0 | 0 | 0 | 0 | 0 | 0 | 0 | 0 | 0 | 0 | 0 | 0
91 | 23838688 | 23838687 | 4930873 | 1 | 1 | 1 | 1 | 1-3.6-50 |  | Затраты труда рабочих, разряд работ 3.6 | 1369 | 1013 | чел.-ч | чел.-ч | 1 | 94.08 | 0 | 0 | 0 | 9.19 | 0 | 1 | 1 | 0 | 0 | 94.08 | 1 | 2 | 23838699 | 1 | 0 | 246 | 0 | 0 | 0 | 0 | 0 | 0 | 0 | 0 | 0 | 0 | 0 | 0 | 0 | 0 | 0 | 0 | 0 | 0 | 0 | 0 | 0 | 0 | 0
91 | 23838689 | 23838687 | 121548 | 1 | 1 | 1 | 1 | 2 |  | Затраты труда машинистов | 608254 | 1013 | чел.час | чел.час | 1 | 0.38 | 0 | 0 | 0 | 0 | 0 | 1 | 1 | 0 | 0 | 0.38 | 2 | 2 | 23838700 | 1 | 0 | 247 | 0 | 0 | 0 | 0 | 0 | 0 | 0 | 0 | 0 | 0 | 0 | 0 | 0 | 0 | 0 | 0 | 0 | 0 | 0 | 0 | 0 | 0 | 0
91 | 23838690 | 23838687 | 10978614 | 1 | 1 | 1 | 2 | 332101 | 332101 | Установки для изготовления бандажей, диафрагм, пряжек | 1368 | 1011 | маш.-ч | маш.-ч | 1 | 0.73 | 0 | 2.16 | 0 | 0 | 0 | 1 | 1 | 0 | 0 | 0.73 | 0 | 2 | 23838701 | 1 | 0 | 248 | 0 | 0 | 0 | 0 | 0 | 0 | 0 | 0 | 0 | 0 | 0 | 0 | 0 | 0 | 0 | 0 | 0 | 0 | 0 | 0 | 0 | 0 | 0
91 | 23838691 | 23838687 | 10978959 | 1 | 1 | 1 | 2 | 400001 | 400001 | Автомобили бортовые грузоподъемностью до 5 т | 1368 | 1011 | маш.-ч | маш.-ч | 1 | 0.38 | 0 | 75.4 | 0 | 0 | 0 | 1 | 1 | 0 | 0 | 0.38 | 0 | 2 | 23838702 | 1 | 0 | 249 | 0 | 0 | 0 | 0 | 0 | 0 | 0 | 0 | 0 | 0 | 0 | 0 | 0 | 0 | 0 | 0 | 0 | 0 | 0 | 0 | 0 | 0 | 0
91 | 23838692 | 23838687 | 10923822 | 1 | 1 | 1 | 3 | 101-0812 | 101-0812 | Проволока стальная низкоуглеродистая разного назначения оцинкованная диаметром 1.6 мм | 1348 | 1009 | т | т | 1000 | 0.00614 | 14690 | 0 | 0 | 0 | 0 | 1 | 1 | 0 | 0 | 0.00614 | 0 | 2 | 23838703 | 1 | 0 | 250 | 0 | 0 | 0 | 0 | 0 | 0 | 0 | 0 | 0 | 0 | 0 | 0 | 0 | 0 | 0 | 0 | 0 | 0 | 0 | 0 | 0 | 0 | 0
91 | 23838693 | 23838687 | 10925298 | 1 | 1 | 1 | 3 | 101-1810 | 101-1810 | Винты самонарезающие для крепления профилированного настила и панелей к несущим конструкциям | 1348 | 1009 | т | т | 1000 | 5e-05 | 35011 | 0 | 0 | 0 | 0 | 1 | 1 | 0 | 0 | 5e-05 | 0 | 2 | 23838704 | 1 | 0 | 251 | 0 | 0 | 0 | 0 | 0 | 0 | 0 | 0 | 0 | 0 | 0 | 0 | 0 | 0 | 0 | 0 | 0 | 0 | 0 | 0 | 0 | 0 | 0
91 | 23838694 | 23838687 | 10925385 | 1 | 1 | 1 | 3 | 101-1876 | 101-1876 | Сталь оцинкованная листовая толщина листа 0.8 мм | 1348 | 1009 | т | т | 1000 | 0.00046 | 11000 | 0 | 0 | 0 | 0 | 1 | 1 | 0 | 0 | 0.00046 | 0 | 2 | 23838705 | 1 | 0 | 252 | 0 | 0 | 0 | 0 | 0 | 0 | 0 | 0 | 0 | 0 | 0 | 0 | 0 | 0 | 0 | 0 | 0 | 0 | 0 | 0 | 0 | 0 | 0
91 | 23838695 | 23838687 | 10929270 | 1 | 1 | 1 | 3 | 104-0072 | 104-0072 | Маты прошивные из супертонкого стекловолокна без связующего (ТУ 95-324-88) толщиной 40 мм | 1339 | 1007 | м3 | м3 | 1 | 1.03 | 0 | 0 | 0 | 0 | 2 | 0 | 1 | 0 | 0 | 1.03 | 0 | 1 | -1 | 0 | 0 |  | 0 | 0 | 0 | 0 | 0 | 0 | 0 | 0 | 0 | 0 | 0 | 0 | 0 | 0 | 0 | 0 | 0 | 0 | 0 | 0 | 0 | 0 | 0
91 | 23838696 | 23838687 | 10929270 | 1 | 1 | 1 | 3 | 104-0072 | 104-0072 | Маты прошивные из супертонкого стекловолокна без связующего (ТУ 95-324-88) толщиной 40 мм | 1339 | 1007 | м3 | м3 | 1 | 1.03 | 0 | 0 | 0 | 0 | 0 | 0 | 0 | 0 | 0 | 1.03 | 0 | 1 | -1 | 0 | 0 |  | 0 | 0 | 0 | 0 | 0 | 0 | 0 | 0 | 0 | 0 | 0 | 0 | 0 | 0 | 0 | 0 | 0 | 0 | 0 | 0 | 0 | 0 | 0
91 | 23838697 | 23838687 | 10929167 | 1 | 1 | 1 | 3 | 104-0154 | 104-0154 | Нить стеклянная комплексная специальная БС6-26х1х4-у | 1346 | 1009 | кг | кг | 1 | 0.064 | 49.1 | 0 | 0 | 0 | 0 | 1 | 1 | 0 | 0 | 0.064 | 0 | 2 | 23838706 | 1 | 0 | 253 | 0 | 0 | 0 | 0 | 0 | 0 | 0 | 0 | 0 | 0 | 0 | 0 | 0 | 0 | 0 | 0 | 0 | 0 | 0 | 0 | 0 | 0 | 0
91 | 23838698 | 23838687 | 10961882 | 1 | 1 | 1 | 3 | 517-0301 | 517-0301 | Листы алюминиевые марки АД1Н, толщиной 1 мм | 1346 | 1009 | кг | кг | 1 | 0.18 | 23.5 | 0 | 0 | 0 | 0 | 1 | 1 | 0 | 0 | 0.18 | 0 | 2 | 23838708 | 1 | 0 | 255 | 0 | 0 | 0 | 0 | 0 | 0 | 0 | 0 | 0 | 0 | 0 | 0 | 0 | 0 | 0 | 0 | 0 | 0 | 0 | 0 | 0 | 0 | 0
93 | 23838711 | 23838710 | 4927933 | 1 | 1 | 1 | 1 | 1-3.9-50 |  | Затраты труда рабочих, разряд работ 3.9 | 1369 | 1013 | чел.-ч | чел.-ч | 1 | 107.18 | 0 | 0 | 0 | 9.52 | 0 | 1 | 0 | 0 | 0 | 107.18 | 1 | 2 | 23838724 | 1 | 0 | 256 | 0 | 0 | 0 | 0 | 0 | 0 | 0 | 0 | 0 | 0 | 0 | 0 | 0 | 0 | 0 | 0 | 0 | 0 | 0 | 0 | 0 | 0 | 0
93 | 23838712 | 23838710 | 121548 | 1 | 1 | 1 | 1 | 2 |  | Затраты труда машинистов | 608254 | 1013 | чел.час | чел.час | 1 | 0.7 | 0 | 0 | 0 | 0 | 0 | 1 | 0 | 0 | 0 | 0.7 | 2 | 2 | 23838725 | 1 | 0 | 257 | 0 | 0 | 0 | 0 | 0 | 0 | 0 | 0 | 0 | 0 | 0 | 0 | 0 | 0 | 0 | 0 | 0 | 0 | 0 | 0 | 0 | 0 | 0
93 | 23838713 | 23838710 | 10978506 | 1 | 1 | 1 | 2 | 330206 | 330206 | Дрели электрические | 1368 | 1011 | маш.-ч | маш.-ч | 1 | 1.67 | 0 | 19.2 | 0 | 0 | 0 | 1 | 0 | 0 | 0 | 1.67 | 0 | 2 | 23838726 | 1 | 0 | 258 | 0 | 0 | 0 | 0 | 0 | 0 | 0 | 0 | 0 | 0 | 0 | 0 | 0 | 0 | 0 | 0 | 0 | 0 | 0 | 0 | 0 | 0 | 0
93 | 23838714 | 23838710 | 10978614 | 1 | 1 | 1 | 2 | 332101 | 332101 | Установки для изготовления бандажей, диафрагм, пряжек | 1368 | 1011 | маш.-ч | маш.-ч | 1 | 5.64 | 0 | 2.16 | 0 | 0 | 0 | 1 | 0 | 0 | 0 | 5.64 | 0 | 2 | 23838727 | 1 | 0 | 259 | 0 | 0 | 0 | 0 | 0 | 0 | 0 | 0 | 0 | 0 | 0 | 0 | 0 | 0 | 0 | 0 | 0 | 0 | 0 | 0 | 0 | 0 | 0
93 | 23838715 | 23838710 | 10978959 | 1 | 1 | 1 | 2 | 400001 | 400001 | Автомобили бортовые грузоподъемностью до 5 т | 1368 | 1011 | маш.-ч | маш.-ч | 1 | 0.7 | 0 | 75.4 | 0 | 0 | 0 | 1 | 0 | 0 | 0 | 0.7 | 0 | 2 | 23838728 | 1 | 0 | 260 | 0 | 0 | 0 | 0 | 0 | 0 | 0 | 0 | 0 | 0 | 0 | 0 | 0 | 0 | 0 | 0 | 0 | 0 | 0 | 0 | 0 | 0 | 0
93 | 23838716 | 23838710 | 10923820 | 1 | 1 | 1 | 3 | 101-0811 | 101-0811 | Проволока стальная низкоуглеродистая разного назначения оцинкованная диаметром 1.1 мм | 1348 | 1009 | т | т | 1000 | 0.00304 | 14690 | 0 | 0 | 0 | 0 | 1 | 0 | 0 | 0 | 0.00304 | 0 | 2 | 23838729 | 1 | 0 | 261 | 0 | 0 | 0 | 0 | 0 | 0 | 0 | 0 | 0 | 0 | 0 | 0 | 0 | 0 | 0 | 0 | 0 | 0 | 0 | 0 | 0 | 0 | 0
93 | 23838717 | 23838710 | 10925234 | 1 | 1 | 1 | 3 | 101-1746 | 101-1746 | Рубероид кровельный с мелкой посыпкой РМ-350 | 1327 | 1005 | м2 | м2 | 1 | 113 | 6.48 | 0 | 0 | 0 | 0 | 1 | 0 | 0 | 0 | 113 | 0 | 2 | 23838730 | 1 | 0 | 262 | 0 | 0 | 0 | 0 | 0 | 0 | 0 | 0 | 0 | 0 | 0 | 0 | 0 | 0 | 0 | 0 | 0 | 0 | 0 | 0 | 0 | 0 | 0
93 | 23838718 | 23838710 | 10925298 | 1 | 1 | 1 | 3 | 101-1810 | 101-1810 | Винты самонарезающие для крепления профилированного настила и панелей к несущим конструкциям | 1348 | 1009 | т | т | 1000 | 0.00034 | 35011 | 0 | 0 | 0 | 0 | 1 | 0 | 0 | 0 | 0.00034 | 0 | 2 | 23838731 | 1 | 0 | 263 | 0 | 0 | 0 | 0 | 0 | 0 | 0 | 0 | 0 | 0 | 0 | 0 | 0 | 0 | 0 | 0 | 0 | 0 | 0 | 0 | 0 | 0 | 0
93 | 23838719 | 23838710 | 10929280 | 1 | 1 | 1 | 3 | 104-0077 | 104-0077 | Стеклопластик рулонный марки РСТ-А-Л-В | 1329 | 1005 | 1000 м2 | 1000 м2 | 1000 | 0.116 | 22020 | 0 | 0 | 0 | 0 | 1 | 0 | 0 | 0 | 0.116 | 0 | 2 | 23838732 | 1 | 0 | 264 | 0 | 0 | 0 | 0 | 0 | 0 | 0 | 0 | 0 | 0 | 0 | 0 | 0 | 0 | 0 | 0 | 0 | 0 | 0 | 0 | 0 | 0 | 0
93 | 23838720 | 23838710 | 10960648 | 1 | 1 | 1 | 3 | 516-0609 | 516-0609 | Лента алюминиевая марки АД1Н, шириной 20 мм, толщиной 0,8 мм | 1346 | 1009 | кг | кг | 1 | 4.42 | 29.8 | 0 | 0 | 0 | 0 | 1 | 0 | 0 | 0 | 4.42 | 0 | 2 | 23838733 | 1 | 0 | 265 | 0 | 0 | 0 | 0 | 0 | 0 | 0 | 0 | 0 | 0 | 0 | 0 | 0 | 0 | 0 | 0 | 0 | 0 | 0 | 0 | 0 | 0 | 0
93 | 23838721 | 23838710 | 10961882 | 1 | 1 | 1 | 3 | 517-0301 | 517-0301 | Листы алюминиевые марки АД1Н, толщиной 1 мм | 1346 | 1009 | кг | кг | 1 | 33.47 | 23.5 | 0 | 0 | 0 | 0 | 1 | 0 | 0 | 0 | 33.47 | 0 | 2 | 23838734 | 1 | 0 | 266 | 0 | 0 | 0 | 0 | 0 | 0 | 0 | 0 | 0 | 0 | 0 | 0 | 0 | 0 | 0 | 0 | 0 | 0 | 0 | 0 | 0 | 0 | 0
93 | 23838722 | 23838710 | 10961884 | 1 | 1 | 1 | 3 | 517-0302 | 517-0302 | Листы алюминиевые марки АД1Н, толщиной 0,8 мм | 1346 | 1009 | кг | кг | 1 | 0.188 | 24 | 0 | 0 | 0 | 0 | 1 | 0 | 0 | 0 | 0.188 | 0 | 2 | 23838735 | 1 | 0 | 267 | 0 | 0 | 0 | 0 | 0 | 0 | 0 | 0 | 0 | 0 | 0 | 0 | 0 | 0 | 0 | 0 | 0 | 0 | 0 | 0 | 0 | 0 | 0
93 | 23838723 | 23838710 | 10961886 | 1 | 1 | 1 | 3 | 517-0303 | 517-0303 | Листы алюминиевые марки АД1Н, толщиной 0,5 мм | 1346 | 1009 | кг | кг | 1 | 37.6 | 25.8 | 0 | 0 | 0 | 0 | 1 | 0 | 0 | 0 | 37.6 | 0 | 2 | 23838736 | 1 | 0 | 268 | 0 | 0 | 0 | 0 | 0 | 0 | 0 | 0 | 0 | 0 | 0 | 0 | 0 | 0 | 0 | 0 | 0 | 0 | 0 | 0 | 0 | 0 | 0
94 | 23838738 | 23838737 | 4935267 | 1 | 1 | 1 | 1 | 1-4.7-50 |  | Затраты труда рабочих, разряд работ 4.7 | 1369 | 1013 | чел.-ч | чел.-ч | 1 | 5.31 | 0 | 0 | 0 | 10.65 | 0 | 1 | 0 | 0 | 0 | 5.31 | 1 | 2 | 23838746 | 1 | 0 | 269 | 0 | 0 | 0 | 0 | 0 | 0 | 0 | 0 | 0 | 0 | 0 | 0 | 0 | 0 | 0 | 0 | 0 | 0 | 0 | 0 | 0 | 0 | 0
94 | 23838739 | 23838737 | 121548 | 1 | 1 | 1 | 1 | 2 |  | Затраты труда машинистов | 608254 | 1013 | чел.час | чел.час | 1 | 0.02 | 0 | 0 | 0 | 0 | 0 | 1 | 0 | 0 | 0 | 0.02 | 2 | 2 | 23838747 | 1 | 0 | 270 | 0 | 0 | 0 | 0 | 0 | 0 | 0 | 0 | 0 | 0 | 0 | 0 | 0 | 0 | 0 | 0 | 0 | 0 | 0 | 0 | 0 | 0 | 0
94 | 23838740 | 23838737 | 10976120 | 1 | 1 | 1 | 2 | 030101 | 030101 | Автопогрузчики 5 т | 1368 | 1011 | маш.-ч | маш.-ч | 1 | 0.01 | 0 | 90 | 10.06 | 0 | 0 | 1 | 0 | 0 | 0 | 0.01 | 0 | 2 | 23838748 | 1 | 0 | 271 | 0 | 0 | 0 | 0 | 0 | 0 | 0 | 0 | 0 | 0 | 0 | 0 | 0 | 0 | 0 | 0 | 0 | 0 | 0 | 0 | 0 | 0 | 0
94 | 23838741 | 23838737 | 10976164 | 1 | 1 | 1 | 2 | 030401 | 030401 | Лебедки электрические, тяговым усилием до 5,79 (0,59) кН (т) | 1368 | 1011 | маш.-ч | маш.-ч | 1 | 0.01 | 0 | 1.7 | 0 | 0 | 0 | 1 | 0 | 0 | 0 | 0.01 | 0 | 2 | 23838749 | 1 | 0 | 272 | 0 | 0 | 0 | 0 | 0 | 0 | 0 | 0 | 0 | 0 | 0 | 0 | 0 | 0 | 0 | 0 | 0 | 0 | 0 | 0 | 0 | 0 | 0
94 | 23838742 | 23838737 | 10978673 | 1 | 1 | 1 | 2 | 340101 | 340101 | Агрегаты окрасочные высокого давления для окраски поверхностей конструкций мощностью 1 кВт | 1368 | 1011 | маш.-ч | маш.-ч | 1 | 1.12 | 0 | 6.82 | 0 | 0 | 0 | 1 | 0 | 0 | 0 | 1.12 | 0 | 2 | 23838750 | 1 | 0 | 273 | 0 | 0 | 0 | 0 | 0 | 0 | 0 | 0 | 0 | 0 | 0 | 0 | 0 | 0 | 0 | 0 | 0 | 0 | 0 | 0 | 0 | 0 | 0
94 | 23838743 | 23838737 | 10978959 | 1 | 1 | 1 | 2 | 400001 | 400001 | Автомобили бортовые грузоподъемностью до 5 т | 1368 | 1011 | маш.-ч | маш.-ч | 1 | 0.01 | 0 | 75.4 | 0 | 0 | 0 | 1 | 0 | 0 | 0 | 0.01 | 0 | 2 | 23838751 | 1 | 0 | 274 | 0 | 0 | 0 | 0 | 0 | 0 | 0 | 0 | 0 | 0 | 0 | 0 | 0 | 0 | 0 | 0 | 0 | 0 | 0 | 0 | 0 | 0 | 0
94 | 23838744 | 23838737 | 10931893 | 1 | 1 | 1 | 3 | 113-0021 | 113-0021 | Грунтовка ГФ-021 красно-коричневая | 1348 | 1009 | т | т | 1000 | 0.012 | 15620 | 0 | 0 | 0 | 0 | 1 | 0 | 0 | 0 | 0.012 | 0 | 2 | 23838752 | 1 | 0 | 275 | 0 | 0 | 0 | 0 | 0 | 0 | 0 | 0 | 0 | 0 | 0 | 0 | 0 | 0 | 0 | 0 | 0 | 0 | 0 | 0 | 0 | 0 | 0
94 | 23838745 | 23838737 | 10931344 | 1 | 1 | 1 | 3 | 113-0077 | 113-0077 | Ксилол нефтяной марки А | 1348 | 1009 | т | т | 1000 | 0.002 | 7640 | 0 | 0 | 0 | 0 | 1 | 0 | 0 | 0 | 0.002 | 0 | 2 | 23838753 | 1 | 0 | 276 | 0 | 0 | 0 | 0 | 0 | 0 | 0 | 0 | 0 | 0 | 0 | 0 | 0 | 0 | 0 | 0 | 0 | 0 | 0 | 0 | 0 | 0 | 0
95 | 24029109 | 24029108 | 2285437 | 1 | 1 | 1 | 1 | 1-4.2-50 |  | Затраты труда рабочих, разряд работ 4.2 | 1369 | 1013 | чел.-ч | чел.-ч | 1 | 3.52 | 0 | 0 | 0 | 9.92 | 0 | 1 | 0 | 0 | 0 | 3.52 | 1 | 2 | 24029119 | 1 | 0 | 277 | 0 | 0 | 0 | 0 | 0 | 0 | 0 | 0 | 0 | 0 | 0 | 0 | 0 | 0 | 0 | 0 | 0 | 0 | 0 | 0 | 0 | 0 | 0
95 | 24029110 | 24029108 | 121548 | 1 | 1 | 1 | 1 | 2 |  | ЗАТРАТЫ ТРУДА МАШИНИСТОВ | 1369 | 1013 | чел.-ч | чел.-ч | 1 | 0.25 | 0 | 0 | 0 | 0 | 0 | 1 | 0 | 0 | 0 | 0.25 | 2 | 2 | 24029120 | 1 | 0 | 278 | 0 | 0 | 0 | 0 | 0 | 0 | 0 | 0 | 0 | 0 | 0 | 0 | 0 | 0 | 0 | 0 | 0 | 0 | 0 | 0 | 0 | 0 | 0
95 | 24029111 | 24029108 | 10978614 | 1 | 1 | 1 | 2 | 332101 | 332101 | Установки для изготовления бандажей, диафрагм, пряжек | 1368 | 1011 | маш.-ч | маш.-ч | 1 | 0.39 | 0 | 2.16 | 0 | 0 | 0 | 1 | 0 | 0 | 0 | 0.39 | 0 | 2 | 24029121 | 1 | 0 | 279 | 0 | 0 | 0 | 0 | 0 | 0 | 0 | 0 | 0 | 0 | 0 | 0 | 0 | 0 | 0 | 0 | 0 | 0 | 0 | 0 | 0 | 0 | 0
95 | 24029112 | 24029108 | 10978959 | 1 | 1 | 1 | 2 | 400001 | 400001 | Автомобили бортовые грузоподъемностью до 5 т | 1368 | 1011 | маш.-ч | маш.-ч | 1 | 0.25 | 0 | 75.4 | 0 | 0 | 0 | 1 | 0 | 0 | 0 | 0.25 | 0 | 2 | 24029122 | 1 | 0 | 280 | 0 | 0 | 0 | 0 | 0 | 0 | 0 | 0 | 0 | 0 | 0 | 0 | 0 | 0 | 0 | 0 | 0 | 0 | 0 | 0 | 0 | 0 | 0
95 | 24029113 | 24029108 | 10929137 | 1 | 1 | 1 | 3 | 104-0120 | 104-0120 | Клей "Армофлекс" 520 | 1296 | 1002 | л | л | 1 | 0.143 | 266 | 0 | 0 | 0 | 0 | 1 | 0 | 0 | 0 | 0.143 | 0 | 2 | 24029123 | 1 | 0 | 281 | 0 | 0 | 0 | 0 | 0 | 0 | 0 | 0 | 0 | 0 | 0 | 0 | 0 | 0 | 0 | 0 | 0 | 0 | 0 | 0 | 0 | 0 | 0
95 | 24029114 | 24029108 | 10929138 | 1 | 1 | 1 | 3 | 104-0121 | 104-0121 | Очиститель для клея "Армофлекс" | 1296 | 1002 | л | л | 1 | 0.02 | 166 | 0 | 0 | 0 | 0 | 1 | 0 | 0 | 0 | 0.02 | 0 | 2 | 24029124 | 1 | 0 | 282 | 0 | 0 | 0 | 0 | 0 | 0 | 0 | 0 | 0 | 0 | 0 | 0 | 0 | 0 | 0 | 0 | 0 | 0 | 0 | 0 | 0 | 0 | 0
95 | 24029115 | 24029108 | 10929139 | 1 | 1 | 1 | 3 | 104-0122 | 104-0122 | Краска "Армофиниш" | 1296 | 1002 | л | л | 1 | 1.438 | 364 | 0 | 0 | 0 | 0 | 1 | 0 | 0 | 0 | 1.438 | 0 | 2 | 24029125 | 1 | 0 | 283 | 0 | 0 | 0 | 0 | 0 | 0 | 0 | 0 | 0 | 0 | 0 | 0 | 0 | 0 | 0 | 0 | 0 | 0 | 0 | 0 | 0 | 0 | 0
95 | 24029116 | 24029108 | 10929140 | 1 | 1 | 1 | 3 | 104-0125 | 104-0125 | Лента самоклеящаяся "Армофлекс" 3х50 мм | 1301 | 1003 | м | м | 1 | 15 | 22.6 | 0 | 0 | 0 | 0 | 1 | 0 | 0 | 0 | 15 | 0 | 2 | 24029126 | 1 | 0 | 284 | 0 | 0 | 0 | 0 | 0 | 0 | 0 | 0 | 0 | 0 | 0 | 0 | 0 | 0 | 0 | 0 | 0 | 0 | 0 | 0 | 0 | 0 | 0
95 | 24029131 | 24029108 | 10929171 | 1 | 1 | 1 | 3 | 104-0162 | 104-0162 | Трубки из вспененного полиэтилена (пенополиэтилен) <Термофлекс> диаметром 108 мм | 1301 | 1003 | м | м | 1 | -11.0002 | 132.1 | 0 | 0 | 0 | 0 | 1 | 0 | 0 | 0 | -11.0002 | 0 | 2 | 24029127 | 2 | 12288 | 285 | 0 | 0 | 0 | 0 | 0 | 0 | 0 | 0 | 0 | 0 | 0 | 0 | 0 | 0 | 0 | 0 | 0 | 0 | 0 | 0 | 0 | 0 | 0
95 | 24029117 | 24029108 | 10929180 | 1 | 1 | 1 | 3 | 104-0169 | 104-0169 | Клипсы (зажимы) | 1354 | 1010 | шт. | шт. | 1 | 30 | 0.98 | 0 | 0 | 0 | 0 | 1 | 0 | 0 | 0 | 30 | 0 | 2 | 24029128 | 1 | 0 | 286 | 0 | 0 | 0 | 0 | 0 | 0 | 0 | 0 | 0 | 0 | 0 | 0 | 0 | 0 | 0 | 0 | 0 | 0 | 0 | 0 | 0 | 0 | 0
95 | 24029139 | 24029108 | 14757604 | 1 | 1 | 1 | 3 | 104-9400-10 | ССЦ Московской обл.,сб.104,поз.9400-10 | Трубки из вспененного полиэтилена внутренним диаметром 28 мм типа "Энергофлекс" для изоляции трубопроводов горячего и холодного водоснабжения длиной 2 м толщиной 9 мм | 1301 | 1003 | м | м | 1 | 3.3847 | 10.4 | 0 | 0 | 0 | 0 | 0 | 0 | 0 | 0 | 3.3847 | 0 | 1 | -1 | 0 | 0 |  | 0 | 0 | 0 | 0 | 0 | 0 | 0 | 0 | 0 | 0 | 0 | 0 | 0 | 0 | 0 | 0 | 0 | 0 | 0 | 0 | 0 | 0 | 0
95 | 24029137 | 24029108 | 14757612 | 1 | 1 | 1 | 3 | 104-9400-14 | ССЦ Московской обл.,сб.104,поз.9400-14 | Трубки из вспененного полиэтилена внутренним диаметром 35 мм типа "Энергофлекс" для изоляции трубопроводов горячего и холодного водоснабжения длиной 2 м толщиной 9 мм | 1301 | 1003 | м | м | 1 | 1.6923 | 13.33 | 0 | 0 | 0 | 0 | 0 | 0 | 0 | 0 | 1.6923 | 0 | 1 | -1 | 0 | 0 |  | 0 | 0 | 0 | 0 | 0 | 0 | 0 | 0 | 0 | 0 | 0 | 0 | 0 | 0 | 0 | 0 | 0 | 0 | 0 | 0 | 0 | 0 | 0
95 | 24029135 | 24029108 | 14757614 | 1 | 1 | 1 | 3 | 104-9400-15 | ССЦ Московской обл.,сб.104,поз.9400-15 | Трубки из вспененного полиэтилена внутренним диаметром 42 мм типа "Энергофлекс" для изоляции трубопроводов горячего и холодного водоснабжения длиной 2 м толщиной 9 мм | 1301 | 1003 | м | м | 1 | 1.6923 | 16.72 | 0 | 0 | 0 | 0 | 0 | 0 | 0 | 0 | 1.6923 | 0 | 1 | -1 | 0 | 0 |  | 0 | 0 | 0 | 0 | 0 | 0 | 0 | 0 | 0 | 0 | 0 | 0 | 0 | 0 | 0 | 0 | 0 | 0 | 0 | 0 | 0 | 0 | 0
95 | 24029151 | 24029108 | 14757632 | 1 | 1 | 1 | 3 | 104-9400-24 | ССЦ Московской обл.,сб.104,поз.9400-24 | Трубки из вспененного полиэтилена внутренним диаметром 70 мм типа "Энергофлекс" для изоляции трубопроводов горячего и холодного водоснабжения длиной 2 м толщиной 13 мм | 1301 | 1003 | м | м | 1 | 1.3096 | 41.81 | 0 | 0 | 0 | 0 | 0 | 0 | 0 | 0 | 1.3096 | 0 | 1 | -1 | 0 | 0 |  | 0 | 0 | 0 | 0 | 0 | 0 | 0 | 0 | 0 | 0 | 0 | 0 | 0 | 0 | 0 | 0 | 0 | 0 | 0 | 0 | 0 | 0 | 0
95 | 24029149 | 24029108 | 14757638 | 1 | 1 | 1 | 3 | 104-9400-27 | ССЦ Московской обл.,сб.104,поз.9400-27 | Трубки из вспененного полиэтилена внутренним диаметром 76 мм типа "Энергофлекс" для изоляции трубопроводов горячего и холодного водоснабжения длиной 2 м толщиной 20 мм | 1301 | 1003 | м | м | 1 | 4.0616 | 70.06 | 0 | 0 | 0 | 0 | 0 | 0 | 0 | 0 | 4.0616 | 0 | 1 | -1 | 0 | 0 |  | 0 | 0 | 0 | 0 | 0 | 0 | 0 | 0 | 0 | 0 | 0 | 0 | 0 | 0 | 0 | 0 | 0 | 0 | 0 | 0 | 0 | 0 | 0
95 | 24029147 | 24029108 | 14757644 | 1 | 1 | 1 | 3 | 104-9400-30 | ССЦ Московской обл.,сб.104,поз.9400-30 | Трубки из вспененного полиэтилена внутренним диаметром 89 мм типа "Энергофлекс" для изоляции трубопроводов горячего и холодного водоснабжения длиной 2 м толщиной 20 мм | 1301 | 1003 | м | м | 1 | 1.5715 | 79.33 | 0 | 0 | 0 | 0 | 0 | 0 | 0 | 0 | 1.5715 | 0 | 1 | -1 | 0 | 0 |  | 0 | 0 | 0 | 0 | 0 | 0 | 0 | 0 | 0 | 0 | 0 | 0 | 0 | 0 | 0 | 0 | 0 | 0 | 0 | 0 | 0 | 0 | 0
95 | 24029145 | 24029108 | 14757654 | 1 | 1 | 1 | 3 | 104-9400-35 | ССЦ Московской обл.,сб.104,поз.9400-35 | Трубки из вспененного полиэтилена внутренним диаметром 114 мм типа "Энергофлекс" для изоляции трубопроводов горячего и холодного водоснабжения длиной 2 м толщиной 20 мм | 1301 | 1003 | м | м | 1 | 0.52383 | 128.03 | 0 | 0 | 0 | 0 | 0 | 0 | 0 | 0 | 0.52383 | 0 | 1 | -1 | 0 | 0 |  | 0 | 0 | 0 | 0 | 0 | 0 | 0 | 0 | 0 | 0 | 0 | 0 | 0 | 0 | 0 | 0 | 0 | 0 | 0 | 0 | 0 | 0 | 0
95 | 24029143 | 24029108 | 14757592 | 1 | 1 | 1 | 3 | 104-9400-4 | ССЦ Московской обл.,сб.104,поз.9400-4 | Трубки из вспененного полиэтилена внутренним диаметром 18 мм типа "Энергофлекс" для изоляции трубопроводов горячего и холодного водоснабжения длиной 2 м толщиной 9 мм | 1301 | 1003 | м | м | 1 | 1.1846 | 7.91 | 0 | 0 | 0 | 0 | 0 | 0 | 0 | 0 | 1.1846 | 0 | 1 | -1 | 0 | 0 |  | 0 | 0 | 0 | 0 | 0 | 0 | 0 | 0 | 0 | 0 | 0 | 0 | 0 | 0 | 0 | 0 | 0 | 0 | 0 | 0 | 0 | 0 | 0
95 | 24029133 | 24029108 | 14757666 | 1 | 1 | 1 | 3 | 104-9400-41 | ССЦ Московской обл.,сб.104,поз.9400-41 | Трубки из вспененного полиэтилена внутренним диаметром 160 мм типа "Энергофлекс" для изоляции трубопроводов горячего и холодного водоснабжения длиной 2 м толщиной 20 мм | 1301 | 1003 | м | м | 1 | 0.39288 | 172.33 | 0 | 0 | 0 | 0 | 0 | 0 | 0 | 0 | 0.39288 | 0 | 1 | -1 | 0 | 0 |  | 0 | 0 | 0 | 0 | 0 | 0 | 0 | 0 | 0 | 0 | 0 | 0 | 0 | 0 | 0 | 0 | 0 | 0 | 0 | 0 | 0 | 0 | 0
95 | 24029141 | 24029108 | 14757596 | 1 | 1 | 1 | 3 | 104-9400-6 | ССЦ Московской обл.,сб.104,поз.9400-6 | Трубки из вспененного полиэтилена внутренним диаметром 22 мм типа "Энергофлекс" для изоляции трубопроводов горячего и холодного водоснабжения длиной 2 м толщиной 9 мм | 1301 | 1003 | м | м | 1 | 1.3539 | 8.7 | 0 | 0 | 0 | 0 | 0 | 0 | 0 | 0 | 1.3539 | 0 | 1 | -1 | 0 | 0 |  | 0 | 0 | 0 | 0 | 0 | 0 | 0 | 0 | 0 | 0 | 0 | 0 | 0 | 0 | 0 | 0 | 0 | 0 | 0 | 0 | 0 | 0 | 0
95 | 24029118 | 24029108 | 10961886 | 1 | 1 | 1 | 3 | 517-0303 | 517-0303 | Листы алюминиевые марки АД1Н, толщиной 0,5 мм | 1346 | 1009 | кг | кг | 1 | 0.033 | 25.8 | 0 | 0 | 0 | 0 | 1 | 0 | 0 | 0 | 0.033 | 0 | 2 | 24029129 | 1 | 0 | 287 | 0 | 0 | 0 | 0 | 0 | 0 | 0 | 0 | 0 | 0 | 0 | 0 | 0 | 0 | 0 | 0 | 0 | 0 | 0 | 0 | 0 | 0 | 0
103 | 23838755 | 23838754 | 4923796 | 1 | 1 | 1 | 1 | 1-3.5-50 |  | Затраты труда рабочих, разряд работ 3.5 | 1369 | 1013 | чел.-ч | чел.-ч | 1 | 3.83 | 0 | 0 | 0 | 9.08 | 0 | 1 | 1 | 0 | 0 | 3.83 | 1 | 2 | 23838763 | 1 | 0 | 288 | 0 | 0 | 0 | 0 | 0 | 0 | 0 | 0 | 0 | 0 | 0 | 0 | 0 | 0 | 0 | 0 | 0 | 0 | 0 | 0 | 0 | 0 | 0
103 | 23838756 | 23838754 | 121548 | 1 | 1 | 1 | 1 | 2 |  | Затраты труда машинистов | 608254 | 1013 | чел.час | чел.час | 1 | 0.02 | 0 | 0 | 0 | 0 | 0 | 1 | 1 | 0 | 0 | 0.02 | 2 | 2 | 23838764 | 1 | 0 | 289 | 0 | 0 | 0 | 0 | 0 | 0 | 0 | 0 | 0 | 0 | 0 | 0 | 0 | 0 | 0 | 0 | 0 | 0 | 0 | 0 | 0 | 0 | 0
103 | 23838757 | 23838754 | 10976120 | 1 | 1 | 1 | 2 | 030101 | 030101 | Автопогрузчики 5 т | 1368 | 1011 | маш.-ч | маш.-ч | 1 | 0.01 | 0 | 90 | 10.06 | 0 | 0 | 1 | 1 | 0 | 0 | 0.01 | 0 | 2 | 23838765 | 1 | 0 | 290 | 0 | 0 | 0 | 0 | 0 | 0 | 0 | 0 | 0 | 0 | 0 | 0 | 0 | 0 | 0 | 0 | 0 | 0 | 0 | 0 | 0 | 0 | 0
103 | 23838758 | 23838754 | 10976164 | 1 | 1 | 1 | 2 | 030401 | 030401 | Лебедки электрические, тяговым усилием до 5,79 (0,59) кН (т) | 1368 | 1011 | маш.-ч | маш.-ч | 1 | 0.01 | 0 | 1.7 | 0 | 0 | 0 | 1 | 1 | 0 | 0 | 0.01 | 0 | 2 | 23838766 | 1 | 0 | 291 | 0 | 0 | 0 | 0 | 0 | 0 | 0 | 0 | 0 | 0 | 0 | 0 | 0 | 0 | 0 | 0 | 0 | 0 | 0 | 0 | 0 | 0 | 0
103 | 23838759 | 23838754 | 10978673 | 1 | 1 | 1 | 2 | 340101 | 340101 | Агрегаты окрасочные высокого давления для окраски поверхностей конструкций мощностью 1 кВт | 1368 | 1011 | маш.-ч | маш.-ч | 1 | 0.65 | 0 | 6.82 | 0 | 0 | 0 | 1 | 1 | 0 | 0 | 0.65 | 0 | 2 | 23838767 | 1 | 0 | 292 | 0 | 0 | 0 | 0 | 0 | 0 | 0 | 0 | 0 | 0 | 0 | 0 | 0 | 0 | 0 | 0 | 0 | 0 | 0 | 0 | 0 | 0 | 0
103 | 23838760 | 23838754 | 10978959 | 1 | 1 | 1 | 2 | 400001 | 400001 | Автомобили бортовые грузоподъемностью до 5 т | 1368 | 1011 | маш.-ч | маш.-ч | 1 | 0.01 | 0 | 75.4 | 0 | 0 | 0 | 1 | 1 | 0 | 0 | 0.01 | 0 | 2 | 23838768 | 1 | 0 | 293 | 0 | 0 | 0 | 0 | 0 | 0 | 0 | 0 | 0 | 0 | 0 | 0 | 0 | 0 | 0 | 0 | 0 | 0 | 0 | 0 | 0 | 0 | 0
103 | 23838761 | 23838754 | 10924688 | 1 | 1 | 1 | 3 | 101-1292 | 101-1292 | Уайт-спирит | 1348 | 1009 | т | т | 1000 | 0.0014 | 6667 | 0 | 0 | 0 | 0 | 1 | 1 | 0 | 0 | 0.0014 | 0 | 2 | 23838769 | 1 | 0 | 294 | 0 | 0 | 0 | 0 | 0 | 0 | 0 | 0 | 0 | 0 | 0 | 0 | 0 | 0 | 0 | 0 | 0 | 0 | 0 | 0 | 0 | 0 | 0
103 | 23838762 | 23838754 | 10931596 | 1 | 1 | 1 | 3 | 113-0246 | 113-0246 | Эмаль ПФ-115 серая | 1348 | 1009 | т | т | 1000 | 0.019 | 38500 | 0 | 0 | 0 | 0 | 1 | 1 | 0 | 0 | 0.019 | 0 | 2 | 23838770 | 1 | 0 | 295 | 0 | 0 | 0 | 0 | 0 | 0 | 0 | 0 | 0 | 0 | 0 | 0 | 0 | 0 | 0 | 0 | 0 | 0 | 0 | 0 | 0 | 0 | 0
104 | 23838772 | 23838771 | 4923796 | 1 | 1 | 1 | 1 | 1-3.5-50 |  | Затраты труда рабочих, разряд работ 3.5 | 1369 | 1013 | чел.-ч | чел.-ч | 1 | 2.88 | 0 | 0 | 0 | 9.08 | 0 | 1 | 1 | 0 | 0 | 2.88 | 1 | 2 | 23838780 | 1 | 0 | 296 | 0 | 0 | 0 | 0 | 0 | 0 | 0 | 0 | 0 | 0 | 0 | 0 | 0 | 0 | 0 | 0 | 0 | 0 | 0 | 0 | 0 | 0 | 0
104 | 23838773 | 23838771 | 121548 | 1 | 1 | 1 | 1 | 2 |  | Затраты труда машинистов | 608254 | 1013 | чел.час | чел.час | 1 | 0.03 | 0 | 0 | 0 | 0 | 0 | 1 | 1 | 0 | 0 | 0.03 | 2 | 2 | 23838781 | 1 | 0 | 297 | 0 | 0 | 0 | 0 | 0 | 0 | 0 | 0 | 0 | 0 | 0 | 0 | 0 | 0 | 0 | 0 | 0 | 0 | 0 | 0 | 0 | 0 | 0
104 | 23838774 | 23838771 | 10976120 | 1 | 1 | 1 | 2 | 030101 | 030101 | Автопогрузчики 5 т | 1368 | 1011 | маш.-ч | маш.-ч | 1 | 0.01 | 0 | 90 | 10.06 | 0 | 0 | 1 | 1 | 0 | 0 | 0.01 | 0 | 2 | 23838782 | 1 | 0 | 298 | 0 | 0 | 0 | 0 | 0 | 0 | 0 | 0 | 0 | 0 | 0 | 0 | 0 | 0 | 0 | 0 | 0 | 0 | 0 | 0 | 0 | 0 | 0
104 | 23838775 | 23838771 | 10976164 | 1 | 1 | 1 | 2 | 030401 | 030401 | Лебедки электрические, тяговым усилием до 5,79 (0,59) кН (т) | 1368 | 1011 | маш.-ч | маш.-ч | 1 | 0.01 | 0 | 1.7 | 0 | 0 | 0 | 1 | 1 | 0 | 0 | 0.01 | 0 | 2 | 23838783 | 1 | 0 | 299 | 0 | 0 | 0 | 0 | 0 | 0 | 0 | 0 | 0 | 0 | 0 | 0 | 0 | 0 | 0 | 0 | 0 | 0 | 0 | 0 | 0 | 0 | 0
104 | 23838776 | 23838771 | 10978673 | 1 | 1 | 1 | 2 | 340101 | 340101 | Агрегаты окрасочные высокого давления для окраски поверхностей конструкций мощностью 1 кВт | 1368 | 1011 | маш.-ч | маш.-ч | 1 | 1.4 | 0 | 6.82 | 0 | 0 | 0 | 1 | 1 | 0 | 0 | 1.4 | 0 | 2 | 23838784 | 1 | 0 | 300 | 0 | 0 | 0 | 0 | 0 | 0 | 0 | 0 | 0 | 0 | 0 | 0 | 0 | 0 | 0 | 0 | 0 | 0 | 0 | 0 | 0 | 0 | 0
104 | 23838777 | 23838771 | 10978959 | 1 | 1 | 1 | 2 | 400001 | 400001 | Автомобили бортовые грузоподъемностью до 5 т | 1368 | 1011 | маш.-ч | маш.-ч | 1 | 0.02 | 0 | 75.4 | 0 | 0 | 0 | 1 | 1 | 0 | 0 | 0.02 | 0 | 2 | 23838785 | 1 | 0 | 301 | 0 | 0 | 0 | 0 | 0 | 0 | 0 | 0 | 0 | 0 | 0 | 0 | 0 | 0 | 0 | 0 | 0 | 0 | 0 | 0 | 0 | 0 | 0
104 | 23838778 | 23838771 | 10925279 | 1 | 1 | 1 | 3 | 101-1795 | 101-1795 | Краска БТ-177 серебристая | 1348 | 1009 | т | т | 1000 | 0.009 | 21205 | 0 | 0 | 0 | 0 | 1 | 1 | 0 | 0 | 0.009 | 0 | 2 | 23838786 | 1 | 0 | 302 | 0 | 0 | 0 | 0 | 0 | 0 | 0 | 0 | 0 | 0 | 0 | 0 | 0 | 0 | 0 | 0 | 0 | 0 | 0 | 0 | 0 | 0 | 0
104 | 23838779 | 23838771 | 10931344 | 1 | 1 | 1 | 3 | 113-0077 | 113-0077 | Ксилол нефтяной марки А | 1348 | 1009 | т | т | 1000 | 0.0013 | 7640 | 0 | 0 | 0 | 0 | 1 | 1 | 0 | 0 | 0.0013 | 0 | 2 | 23838787 | 1 | 0 | 303 | 0 | 0 | 0 | 0 | 0 | 0 | 0 | 0 | 0 | 0 | 0 | 0 | 0 | 0 | 0 | 0 | 0 | 0 | 0 | 0 | 0 | 0 | 0
126 | 23838789 | 23838788 | 4928768 | 1 | 1 | 1 | 1 | 1-4.0-50 |  | Затраты труда рабочих, разряд работ 4.0 | 1369 | 1013 | чел.-ч | чел.-ч | 1 | 32.97 | 0 | 0 | 0 | 9.63 | 0 | 1 | 1 | 0 | 0 | 32.97 | 1 | 2 | 23838806 | 1 | 0 | 304 | 0 | 0 | 0 | 0 | 0 | 0 | 0 | 0 | 0 | 0 | 0 | 0 | 0 | 0 | 0 | 0 | 0 | 0 | 0 | 0 | 0 | 0 | 0
126 | 23838790 | 23838788 | 121548 | 1 | 1 | 1 | 1 | 2 |  | Затраты труда машинистов | 608254 | 1013 | чел.час | чел.час | 1 | 0.5 | 0 | 0 | 0 | 0 | 0 | 1 | 1 | 0 | 0 | 0.5 | 2 | 2 | 23838807 | 1 | 0 | 305 | 0 | 0 | 0 | 0 | 0 | 0 | 0 | 0 | 0 | 0 | 0 | 0 | 0 | 0 | 0 | 0 | 0 | 0 | 0 | 0 | 0 | 0 | 0
126 | 23838791 | 23838788 | 10975780 | 1 | 1 | 1 | 2 | 020129 | 020129 | Краны башенные при работе на других видах строительства (кроме монтажа технологического оборудования) 8 т | 1368 | 1011 | маш.-ч | маш.-ч | 1 | 0.08 | 0 | 86.4 | 13.5 | 0 | 0 | 1 | 1 | 0 | 0 | 0.08 | 0 | 2 | 23838808 | 1 | 0 | 306 | 0 | 0 | 0 | 0 | 0 | 0 | 0 | 0 | 0 | 0 | 0 | 0 | 0 | 0 | 0 | 0 | 0 | 0 | 0 | 0 | 0 | 0 | 0
126 | 23838792 | 23838788 | 10975957 | 1 | 1 | 1 | 2 | 021141 | 021141 | Краны на автомобильном ходу при работе на других видах строительства (кроме магистральных трубопроводов) 10 т | 1368 | 1011 | маш.-ч | маш.-ч | 1 | 0.07 | 0 | 112 | 13.5 | 0 | 0 | 1 | 1 | 0 | 0 | 0.07 | 0 | 2 | 23838809 | 1 | 0 | 307 | 0 | 0 | 0 | 0 | 0 | 0 | 0 | 0 | 0 | 0 | 0 | 0 | 0 | 0 | 0 | 0 | 0 | 0 | 0 | 0 | 0 | 0 | 0
126 | 23838793 | 23838788 | 10976357 | 1 | 1 | 1 | 2 | 040504 | 040504 | Аппараты для газовой сварки и резки | 1368 | 1011 | маш.-ч | маш.-ч | 1 | 1.15 | 0 | 1.2 | 0 | 0 | 0 | 1 | 1 | 0 | 0 | 1.15 | 0 | 2 | 23838810 | 1 | 0 | 308 | 0 | 0 | 0 | 0 | 0 | 0 | 0 | 0 | 0 | 0 | 0 | 0 | 0 | 0 | 0 | 0 | 0 | 0 | 0 | 0 | 0 | 0 | 0
126 | 23838794 | 23838788 | 10978959 | 1 | 1 | 1 | 2 | 400001 | 400001 | Автомобили бортовые грузоподъемностью до 5 т | 1368 | 1011 | маш.-ч | маш.-ч | 1 | 0.35 | 0 | 75.4 | 0 | 0 | 0 | 1 | 1 | 0 | 0 | 0.35 | 0 | 2 | 23838811 | 1 | 0 | 309 | 0 | 0 | 0 | 0 | 0 | 0 | 0 | 0 | 0 | 0 | 0 | 0 | 0 | 0 | 0 | 0 | 0 | 0 | 0 | 0 | 0 | 0 | 0
126 | 23838795 | 23838788 | 10922625 | 1 | 1 | 1 | 3 | 101-0063 | 101-0063 | Ацетилен растворенный технический марки А | 1348 | 1009 | т | т | 1000 | 0.00013 | 32830 | 0 | 0 | 0 | 0 | 1 | 1 | 0 | 0 | 0.00013 | 0 | 2 | 23838812 | 1 | 0 | 310 | 0 | 0 | 0 | 0 | 0 | 0 | 0 | 0 | 0 | 0 | 0 | 0 | 0 | 0 | 0 | 0 | 0 | 0 | 0 | 0 | 0 | 0 | 0
126 | 23838796 | 23838788 | 10923014 | 1 | 1 | 1 | 3 | 101-0324 | 101-0324 | Кислород технический газообразный | 1339 | 1007 | м3 | м3 | 1 | 0.281 | 6.22 | 0 | 0 | 0 | 0 | 1 | 1 | 0 | 0 | 0.281 | 0 | 2 | 23838813 | 1 | 0 | 311 | 0 | 0 | 0 | 0 | 0 | 0 | 0 | 0 | 0 | 0 | 0 | 0 | 0 | 0 | 0 | 0 | 0 | 0 | 0 | 0 | 0 | 0 | 0
126 | 23838797 | 23838788 | 10923092 | 1 | 1 | 1 | 3 | 101-0388 | 101-0388 | Краски масляные земляные МА-0115: мумия, сурик железный | 1348 | 1009 | т | т | 1000 | 0.00044 | 15119 | 0 | 0 | 0 | 0 | 1 | 1 | 0 | 0 | 0.00044 | 0 | 2 | 23838814 | 1 | 0 | 312 | 0 | 0 | 0 | 0 | 0 | 0 | 0 | 0 | 0 | 0 | 0 | 0 | 0 | 0 | 0 | 0 | 0 | 0 | 0 | 0 | 0 | 0 | 0
126 | 23838798 | 23838788 | 10923516 | 1 | 1 | 1 | 3 | 101-0628 | 101-0628 | Олифа комбинированная К-3 | 1348 | 1009 | т | т | 1000 | 0.00053 | 16950 | 0 | 0 | 0 | 0 | 1 | 1 | 0 | 0 | 0.00053 | 0 | 2 | 23838815 | 1 | 0 | 313 | 0 | 0 | 0 | 0 | 0 | 0 | 0 | 0 | 0 | 0 | 0 | 0 | 0 | 0 | 0 | 0 | 0 | 0 | 0 | 0 | 0 | 0 | 0
126 | 23838799 | 23838788 | 10923811 | 1 | 1 | 1 | 3 | 101-0807 | 101-0807 | Проволока сварочная легированная диаметром 4 мм | 1348 | 1009 | т | т | 1000 | 0.00017 | 13560 | 0 | 0 | 0 | 0 | 1 | 1 | 0 | 0 | 0.00017 | 0 | 2 | 23838816 | 1 | 0 | 314 | 0 | 0 | 0 | 0 | 0 | 0 | 0 | 0 | 0 | 0 | 0 | 0 | 0 | 0 | 0 | 0 | 0 | 0 | 0 | 0 | 0 | 0 | 0
126 | 23838800 | 23838788 | 10925070 | 1 | 1 | 1 | 3 | 101-1601 | 101-1601 | Известь строительная негашеная хлорная марки А | 1346 | 1009 | кг | кг | 1 | 0.0009 | 2.04 | 0 | 0 | 0 | 0 | 1 | 1 | 0 | 0 | 0.0009 | 0 | 2 | 23838817 | 1 | 0 | 315 | 0 | 0 | 0 | 0 | 0 | 0 | 0 | 0 | 0 | 0 | 0 | 0 | 0 | 0 | 0 | 0 | 0 | 0 | 0 | 0 | 0 | 0 | 0
126 | 23838801 | 23838788 | 10925148 | 1 | 1 | 1 | 3 | 101-1669 | 101-1669 | Очес льняной | 1346 | 1009 | кг | кг | 1 | 0.06 | 37.29 | 0 | 0 | 0 | 0 | 1 | 1 | 0 | 0 | 0.06 | 0 | 2 | 23838818 | 1 | 0 | 316 | 0 | 0 | 0 | 0 | 0 | 0 | 0 | 0 | 0 | 0 | 0 | 0 | 0 | 0 | 0 | 0 | 0 | 0 | 0 | 0 | 0 | 0 | 0
126 | 23838802 | 23838788 | 10946161 | 1 | 1 | 1 | 3 | 300-0881 | 300-0881 | Узлы укрупненные монтажные (трубопроводы) из стальных водо-газопроводных неоцинкованных труб с гильзами для систем отопления, диаметром 15 мм | 1301 | 1003 | м | м | 1 | 100 | 19.62 | 0 | 0 | 0 | 0 | 1 | 1 | 0 | 0 | 100 | 0 | 2 | 23838819 | 1 | 0 | 317 | 0 | 0 | 0 | 0 | 0 | 0 | 0 | 0 | 0 | 0 | 0 | 0 | 0 | 0 | 0 | 0 | 0 | 0 | 0 | 0 | 0 | 0 | 0
126 | 23838803 | 23838788 | 10946832 | 1 | 1 | 1 | 3 | 300-1224 | 300-1224 | Крепления для трубопроводов: кронштейны, планки, хомуты | 1346 | 1009 | кг | кг | 1 | 62 | 11.98 | 0 | 0 | 0 | 0 | 1 | 1 | 0 | 0 | 62 | 0 | 2 | 23838820 | 1 | 0 | 318 | 0 | 0 | 0 | 0 | 0 | 0 | 0 | 0 | 0 | 0 | 0 | 0 | 0 | 0 | 0 | 0 | 0 | 0 | 0 | 0 | 0 | 0 | 0
126 | 23838804 | 23838788 | 10947055 | 1 | 1 | 1 | 3 | 300-1341 | 300-1341 | Вентили проходные муфтовые 15кч18п для воды, давлением 1.6 МПа (16 кгс/см2), диаметром 15 мм | 1354 | 1010 | шт. | шт. | 1 | 3 | 18.03 | 0 | 0 | 0 | 0 | 1 | 1 | 0 | 0 | 3 | 0 | 2 | 23838821 | 1 | 0 | 319 | 0 | 0 | 0 | 0 | 0 | 0 | 0 | 0 | 0 | 0 | 0 | 0 | 0 | 0 | 0 | 0 | 0 | 0 | 0 | 0 | 0 | 0 | 0
126 | 23838805 | 23838788 | 10952479 | 1 | 1 | 1 | 3 | 411-0001 | 411-0001 | Вода | 1339 | 1007 | м3 | м3 | 1 | 0.25 | 2.44 | 0 | 0 | 0 | 0 | 1 | 1 | 0 | 0 | 0.25 | 0 | 2 | 23838822 | 1 | 0 | 320 | 0 | 0 | 0 | 0 | 0 | 0 | 0 | 0 | 0 | 0 | 0 | 0 | 0 | 0 | 0 | 0 | 0 | 0 | 0 | 0 | 0 | 0 | 0
127 | 23838824 | 23838823 | 4931572 | 1 | 1 | 1 | 1 | 1-4.1-50 |  | Затраты труда рабочих, разряд работ 4.1 | 1369 | 1013 | чел.-ч | чел.-ч | 1 | 60.83 | 0 | 0 | 0 | 9.77 | 0 | 1 | 0 | 0 | 0 | 60.83 | 1 | 2 | 23838838 | 1 | 0 | 321 | 0 | 0 | 0 | 0 | 0 | 0 | 0 | 0 | 0 | 0 | 0 | 0 | 0 | 0 | 0 | 0 | 0 | 0 | 0 | 0 | 0 | 0 | 0
127 | 23838825 | 23838823 | 121548 | 1 | 1 | 1 | 1 | 2 |  | Затраты труда машинистов | 608254 | 1013 | чел.час | чел.час | 1 | 1.06 | 0 | 0 | 0 | 0 | 0 | 1 | 0 | 0 | 0 | 1.06 | 2 | 2 | 23838839 | 1 | 0 | 322 | 0 | 0 | 0 | 0 | 0 | 0 | 0 | 0 | 0 | 0 | 0 | 0 | 0 | 0 | 0 | 0 | 0 | 0 | 0 | 0 | 0 | 0 | 0
127 | 23838826 | 23838823 | 10975780 | 1 | 1 | 1 | 2 | 020129 | 020129 | Краны башенные при работе на других видах строительства (кроме монтажа технологического оборудования) 8 т | 1368 | 1011 | маш.-ч | маш.-ч | 1 | 0.12 | 0 | 86.4 | 13.5 | 0 | 0 | 1 | 0 | 0 | 0 | 0.12 | 0 | 2 | 23838840 | 1 | 0 | 323 | 0 | 0 | 0 | 0 | 0 | 0 | 0 | 0 | 0 | 0 | 0 | 0 | 0 | 0 | 0 | 0 | 0 | 0 | 0 | 0 | 0 | 0 | 0
127 | 23838827 | 23838823 | 10975957 | 1 | 1 | 1 | 2 | 021141 | 021141 | Краны на автомобильном ходу при работе на других видах строительства (кроме магистральных трубопроводов) 10 т | 1368 | 1011 | маш.-ч | маш.-ч | 1 | 0.07 | 0 | 112 | 13.5 | 0 | 0 | 1 | 0 | 0 | 0 | 0.07 | 0 | 2 | 23838841 | 1 | 0 | 324 | 0 | 0 | 0 | 0 | 0 | 0 | 0 | 0 | 0 | 0 | 0 | 0 | 0 | 0 | 0 | 0 | 0 | 0 | 0 | 0 | 0 | 0 | 0
127 | 23838828 | 23838823 | 10976357 | 1 | 1 | 1 | 2 | 040504 | 040504 | Аппараты для газовой сварки и резки | 1368 | 1011 | маш.-ч | маш.-ч | 1 | 18.44 | 0 | 1.2 | 0 | 0 | 0 | 1 | 0 | 0 | 0 | 18.44 | 0 | 2 | 23838842 | 1 | 0 | 325 | 0 | 0 | 0 | 0 | 0 | 0 | 0 | 0 | 0 | 0 | 0 | 0 | 0 | 0 | 0 | 0 | 0 | 0 | 0 | 0 | 0 | 0 | 0
127 | 23838829 | 23838823 | 10978959 | 1 | 1 | 1 | 2 | 400001 | 400001 | Автомобили бортовые грузоподъемностью до 5 т | 1368 | 1011 | маш.-ч | маш.-ч | 1 | 0.87 | 0 | 75.4 | 0 | 0 | 0 | 1 | 0 | 0 | 0 | 0.87 | 0 | 2 | 23838843 | 1 | 0 | 326 | 0 | 0 | 0 | 0 | 0 | 0 | 0 | 0 | 0 | 0 | 0 | 0 | 0 | 0 | 0 | 0 | 0 | 0 | 0 | 0 | 0 | 0 | 0
127 | 23838830 | 23838823 | 10923014 | 1 | 1 | 1 | 3 | 101-0324 | 101-0324 | Кислород технический газообразный | 1339 | 1007 | м3 | м3 | 1 | 0.35 | 6.22 | 0 | 0 | 0 | 0 | 1 | 0 | 0 | 0 | 0.35 | 0 | 2 | 23838844 | 1 | 0 | 327 | 0 | 0 | 0 | 0 | 0 | 0 | 0 | 0 | 0 | 0 | 0 | 0 | 0 | 0 | 0 | 0 | 0 | 0 | 0 | 0 | 0 | 0 | 0
127 | 23838831 | 23838823 | 10923811 | 1 | 1 | 1 | 3 | 101-0807 | 101-0807 | Проволока сварочная легированная диаметром 4 мм | 1348 | 1009 | т | т | 1000 | 0.0002 | 13560 | 0 | 0 | 0 | 0 | 1 | 0 | 0 | 0 | 0.0002 | 0 | 2 | 23838845 | 1 | 0 | 328 | 0 | 0 | 0 | 0 | 0 | 0 | 0 | 0 | 0 | 0 | 0 | 0 | 0 | 0 | 0 | 0 | 0 | 0 | 0 | 0 | 0 | 0 | 0
127 | 23838832 | 23838823 | 10925070 | 1 | 1 | 1 | 3 | 101-1601 | 101-1601 | Известь строительная негашеная хлорная марки А | 1346 | 1009 | кг | кг | 1 | 0.0099 | 2.04 | 0 | 0 | 0 | 0 | 1 | 0 | 0 | 0 | 0.0099 | 0 | 2 | 23838846 | 1 | 0 | 329 | 0 | 0 | 0 | 0 | 0 | 0 | 0 | 0 | 0 | 0 | 0 | 0 | 0 | 0 | 0 | 0 | 0 | 0 | 0 | 0 | 0 | 0 | 0
127 | 23838833 | 23838823 | 10925071 | 1 | 1 | 1 | 3 | 101-1602 | 101-1602 | Ацетилен газообразный технический | 1339 | 1007 | м3 | м3 | 1 | 0.32 | 38.51 | 0 | 0 | 0 | 0 | 1 | 0 | 0 | 0 | 0.32 | 0 | 2 | 23838847 | 1 | 0 | 330 | 0 | 0 | 0 | 0 | 0 | 0 | 0 | 0 | 0 | 0 | 0 | 0 | 0 | 0 | 0 | 0 | 0 | 0 | 0 | 0 | 0 | 0 | 0
127 | 23838834 | 23838823 | 10946832 | 1 | 1 | 1 | 3 | 300-1224 | 300-1224 | Крепления для трубопроводов: кронштейны, планки, хомуты | 1346 | 1009 | кг | кг | 1 | 61 | 11.98 | 0 | 0 | 0 | 0 | 1 | 0 | 0 | 0 | 61 | 0 | 2 | 23838848 | 1 | 0 | 331 | 0 | 0 | 0 | 0 | 0 | 0 | 0 | 0 | 0 | 0 | 0 | 0 | 0 | 0 | 0 | 0 | 0 | 0 | 0 | 0 | 0 | 0 | 0
127 | 23838835 | 23838823 | 10947024 | 1 | 1 | 1 | 3 | 300-1317 | 300-1317 | Трубопроводы из стальных электросварных труб для отопления и водоснабжения наружный диаметр 57 мм, толщина стенки 3,5 мм | 1301 | 1003 | м | м | 1 | 100 | 41.28 | 0 | 0 | 0 | 0 | 1 | 0 | 0 | 0 | 100 | 0 | 2 | 23838849 | 1 | 0 | 332 | 0 | 0 | 0 | 0 | 0 | 0 | 0 | 0 | 0 | 0 | 0 | 0 | 0 | 0 | 0 | 0 | 0 | 0 | 0 | 0 | 0 | 0 | 0
127 | 23838836 | 23838823 | 10950151 | 1 | 1 | 1 | 3 | 402-0006 | 402-0006 | Раствор готовый кладочный цементный, марка 200 | 1339 | 1007 | м3 | м3 | 1 | 0.008 | 600 | 0 | 0 | 0 | 0 | 1 | 0 | 0 | 0 | 0.008 | 0 | 2 | 23838850 | 1 | 0 | 333 | 0 | 0 | 0 | 0 | 0 | 0 | 0 | 0 | 0 | 0 | 0 | 0 | 0 | 0 | 0 | 0 | 0 | 0 | 0 | 0 | 0 | 0 | 0
127 | 23838837 | 23838823 | 10952479 | 1 | 1 | 1 | 3 | 411-0001 | 411-0001 | Вода | 1339 | 1007 | м3 | м3 | 1 | 2.75 | 2.44 | 0 | 0 | 0 | 0 | 1 | 0 | 0 | 0 | 2.75 | 0 | 2 | 23838851 | 1 | 0 | 334 | 0 | 0 | 0 | 0 | 0 | 0 | 0 | 0 | 0 | 0 | 0 | 0 | 0 | 0 | 0 | 0 | 0 | 0 | 0 | 0 | 0 | 0 | 0
128 | 23838853 | 23838852 | 4931572 | 1 | 1 | 1 | 1 | 1-4.1-50 |  | Затраты труда рабочих, разряд работ 4.1 | 1369 | 1013 | чел.-ч | чел.-ч | 1 | 72.16 | 0 | 0 | 0 | 9.77 | 0 | 1 | 0 | 0 | 0 | 72.16 | 1 | 2 | 23838867 | 1 | 0 | 335 | 0 | 0 | 0 | 0 | 0 | 0 | 0 | 0 | 0 | 0 | 0 | 0 | 0 | 0 | 0 | 0 | 0 | 0 | 0 | 0 | 0 | 0 | 0
128 | 23838854 | 23838852 | 121548 | 1 | 1 | 1 | 1 | 2 |  | Затраты труда машинистов | 608254 | 1013 | чел.час | чел.час | 1 | 1.24 | 0 | 0 | 0 | 0 | 0 | 1 | 0 | 0 | 0 | 1.24 | 2 | 2 | 23838868 | 1 | 0 | 336 | 0 | 0 | 0 | 0 | 0 | 0 | 0 | 0 | 0 | 0 | 0 | 0 | 0 | 0 | 0 | 0 | 0 | 0 | 0 | 0 | 0 | 0 | 0
128 | 23838855 | 23838852 | 10975780 | 1 | 1 | 1 | 2 | 020129 | 020129 | Краны башенные при работе на других видах строительства (кроме монтажа технологического оборудования) 8 т | 1368 | 1011 | маш.-ч | маш.-ч | 1 | 0.15 | 0 | 86.4 | 13.5 | 0 | 0 | 1 | 0 | 0 | 0 | 0.15 | 0 | 2 | 23838869 | 1 | 0 | 337 | 0 | 0 | 0 | 0 | 0 | 0 | 0 | 0 | 0 | 0 | 0 | 0 | 0 | 0 | 0 | 0 | 0 | 0 | 0 | 0 | 0 | 0 | 0
128 | 23838856 | 23838852 | 10975957 | 1 | 1 | 1 | 2 | 021141 | 021141 | Краны на автомобильном ходу при работе на других видах строительства (кроме магистральных трубопроводов) 10 т | 1368 | 1011 | маш.-ч | маш.-ч | 1 | 0.08 | 0 | 112 | 13.5 | 0 | 0 | 1 | 0 | 0 | 0 | 0.08 | 0 | 2 | 23838870 | 1 | 0 | 338 | 0 | 0 | 0 | 0 | 0 | 0 | 0 | 0 | 0 | 0 | 0 | 0 | 0 | 0 | 0 | 0 | 0 | 0 | 0 | 0 | 0 | 0 | 0
128 | 23838857 | 23838852 | 10976357 | 1 | 1 | 1 | 2 | 040504 | 040504 | Аппараты для газовой сварки и резки | 1368 | 1011 | маш.-ч | маш.-ч | 1 | 24.94 | 0 | 1.2 | 0 | 0 | 0 | 1 | 0 | 0 | 0 | 24.94 | 0 | 2 | 23838871 | 1 | 0 | 339 | 0 | 0 | 0 | 0 | 0 | 0 | 0 | 0 | 0 | 0 | 0 | 0 | 0 | 0 | 0 | 0 | 0 | 0 | 0 | 0 | 0 | 0 | 0
128 | 23838858 | 23838852 | 10978959 | 1 | 1 | 1 | 2 | 400001 | 400001 | Автомобили бортовые грузоподъемностью до 5 т | 1368 | 1011 | маш.-ч | маш.-ч | 1 | 1.01 | 0 | 75.4 | 0 | 0 | 0 | 1 | 0 | 0 | 0 | 1.01 | 0 | 2 | 23838872 | 1 | 0 | 340 | 0 | 0 | 0 | 0 | 0 | 0 | 0 | 0 | 0 | 0 | 0 | 0 | 0 | 0 | 0 | 0 | 0 | 0 | 0 | 0 | 0 | 0 | 0
128 | 23838859 | 23838852 | 10923014 | 1 | 1 | 1 | 3 | 101-0324 | 101-0324 | Кислород технический газообразный | 1339 | 1007 | м3 | м3 | 1 | 0.45 | 6.22 | 0 | 0 | 0 | 0 | 1 | 0 | 0 | 0 | 0.45 | 0 | 2 | 23838873 | 1 | 0 | 341 | 0 | 0 | 0 | 0 | 0 | 0 | 0 | 0 | 0 | 0 | 0 | 0 | 0 | 0 | 0 | 0 | 0 | 0 | 0 | 0 | 0 | 0 | 0
128 | 23838860 | 23838852 | 10923811 | 1 | 1 | 1 | 3 | 101-0807 | 101-0807 | Проволока сварочная легированная диаметром 4 мм | 1348 | 1009 | т | т | 1000 | 0.0003 | 13560 | 0 | 0 | 0 | 0 | 1 | 0 | 0 | 0 | 0.0003 | 0 | 2 | 23838874 | 1 | 0 | 342 | 0 | 0 | 0 | 0 | 0 | 0 | 0 | 0 | 0 | 0 | 0 | 0 | 0 | 0 | 0 | 0 | 0 | 0 | 0 | 0 | 0 | 0 | 0
128 | 23838861 | 23838852 | 10925070 | 1 | 1 | 1 | 3 | 101-1601 | 101-1601 | Известь строительная негашеная хлорная марки А | 1346 | 1009 | кг | кг | 1 | 0.0166 | 2.04 | 0 | 0 | 0 | 0 | 1 | 0 | 0 | 0 | 0.0166 | 0 | 2 | 23838875 | 1 | 0 | 343 | 0 | 0 | 0 | 0 | 0 | 0 | 0 | 0 | 0 | 0 | 0 | 0 | 0 | 0 | 0 | 0 | 0 | 0 | 0 | 0 | 0 | 0 | 0
128 | 23838862 | 23838852 | 10925071 | 1 | 1 | 1 | 3 | 101-1602 | 101-1602 | Ацетилен газообразный технический | 1339 | 1007 | м3 | м3 | 1 | 0.41 | 38.51 | 0 | 0 | 0 | 0 | 1 | 0 | 0 | 0 | 0.41 | 0 | 2 | 23838876 | 1 | 0 | 344 | 0 | 0 | 0 | 0 | 0 | 0 | 0 | 0 | 0 | 0 | 0 | 0 | 0 | 0 | 0 | 0 | 0 | 0 | 0 | 0 | 0 | 0 | 0
128 | 23838863 | 23838852 | 10946832 | 1 | 1 | 1 | 3 | 300-1224 | 300-1224 | Крепления для трубопроводов: кронштейны, планки, хомуты | 1346 | 1009 | кг | кг | 1 | 61 | 11.98 | 0 | 0 | 0 | 0 | 1 | 0 | 0 | 0 | 61 | 0 | 2 | 23838877 | 1 | 0 | 345 | 0 | 0 | 0 | 0 | 0 | 0 | 0 | 0 | 0 | 0 | 0 | 0 | 0 | 0 | 0 | 0 | 0 | 0 | 0 | 0 | 0 | 0 | 0
128 | 23838864 | 23838852 | 10947026 | 1 | 1 | 1 | 3 | 300-1318 | 300-1318 | Трубопроводы из стальных электросварных труб для отопления и водоснабжения наружный диаметр 76 мм, толщина стенки 3,5 мм | 1301 | 1003 | м | м | 1 | 100 | 53.12 | 0 | 0 | 0 | 0 | 1 | 0 | 0 | 0 | 100 | 0 | 2 | 23838878 | 1 | 0 | 346 | 0 | 0 | 0 | 0 | 0 | 0 | 0 | 0 | 0 | 0 | 0 | 0 | 0 | 0 | 0 | 0 | 0 | 0 | 0 | 0 | 0 | 0 | 0
128 | 23838865 | 23838852 | 10950151 | 1 | 1 | 1 | 3 | 402-0006 | 402-0006 | Раствор готовый кладочный цементный, марка 200 | 1339 | 1007 | м3 | м3 | 1 | 0.007 | 600 | 0 | 0 | 0 | 0 | 1 | 0 | 0 | 0 | 0.007 | 0 | 2 | 23838879 | 1 | 0 | 347 | 0 | 0 | 0 | 0 | 0 | 0 | 0 | 0 | 0 | 0 | 0 | 0 | 0 | 0 | 0 | 0 | 0 | 0 | 0 | 0 | 0 | 0 | 0
128 | 23838866 | 23838852 | 10952479 | 1 | 1 | 1 | 3 | 411-0001 | 411-0001 | Вода | 1339 | 1007 | м3 | м3 | 1 | 4.64 | 2.44 | 0 | 0 | 0 | 0 | 1 | 0 | 0 | 0 | 4.64 | 0 | 2 | 23838880 | 1 | 0 | 348 | 0 | 0 | 0 | 0 | 0 | 0 | 0 | 0 | 0 | 0 | 0 | 0 | 0 | 0 | 0 | 0 | 0 | 0 | 0 | 0 | 0 | 0 | 0
129 | 23838882 | 23838881 | 4931572 | 1 | 1 | 1 | 1 | 1-4.1-50 |  | Затраты труда рабочих, разряд работ 4.1 | 1369 | 1013 | чел.-ч | чел.-ч | 1 | 79.75 | 0 | 0 | 0 | 9.77 | 0 | 1 | 0 | 0 | 0 | 79.75 | 1 | 2 | 23838896 | 1 | 0 | 349 | 0 | 0 | 0 | 0 | 0 | 0 | 0 | 0 | 0 | 0 | 0 | 0 | 0 | 0 | 0 | 0 | 0 | 0 | 0 | 0 | 0 | 0 | 0
129 | 23838883 | 23838881 | 121548 | 1 | 1 | 1 | 1 | 2 |  | Затраты труда машинистов | 608254 | 1013 | чел.час | чел.час | 1 | 1.77 | 0 | 0 | 0 | 0 | 0 | 1 | 0 | 0 | 0 | 1.77 | 2 | 2 | 23838897 | 1 | 0 | 350 | 0 | 0 | 0 | 0 | 0 | 0 | 0 | 0 | 0 | 0 | 0 | 0 | 0 | 0 | 0 | 0 | 0 | 0 | 0 | 0 | 0 | 0 | 0
129 | 23838884 | 23838881 | 10975780 | 1 | 1 | 1 | 2 | 020129 | 020129 | Краны башенные при работе на других видах строительства (кроме монтажа технологического оборудования) 8 т | 1368 | 1011 | маш.-ч | маш.-ч | 1 | 0.27 | 0 | 86.4 | 13.5 | 0 | 0 | 1 | 0 | 0 | 0 | 0.27 | 0 | 2 | 23838898 | 1 | 0 | 351 | 0 | 0 | 0 | 0 | 0 | 0 | 0 | 0 | 0 | 0 | 0 | 0 | 0 | 0 | 0 | 0 | 0 | 0 | 0 | 0 | 0 | 0 | 0
129 | 23838885 | 23838881 | 10975957 | 1 | 1 | 1 | 2 | 021141 | 021141 | Краны на автомобильном ходу при работе на других видах строительства (кроме магистральных трубопроводов) 10 т | 1368 | 1011 | маш.-ч | маш.-ч | 1 | 0.1 | 0 | 112 | 13.5 | 0 | 0 | 1 | 0 | 0 | 0 | 0.1 | 0 | 2 | 23838899 | 1 | 0 | 352 | 0 | 0 | 0 | 0 | 0 | 0 | 0 | 0 | 0 | 0 | 0 | 0 | 0 | 0 | 0 | 0 | 0 | 0 | 0 | 0 | 0 | 0 | 0
129 | 23838886 | 23838881 | 10976357 | 1 | 1 | 1 | 2 | 040504 | 040504 | Аппараты для газовой сварки и резки | 1368 | 1011 | маш.-ч | маш.-ч | 1 | 34.92 | 0 | 1.2 | 0 | 0 | 0 | 1 | 0 | 0 | 0 | 34.92 | 0 | 2 | 23838900 | 1 | 0 | 353 | 0 | 0 | 0 | 0 | 0 | 0 | 0 | 0 | 0 | 0 | 0 | 0 | 0 | 0 | 0 | 0 | 0 | 0 | 0 | 0 | 0 | 0 | 0
129 | 23838887 | 23838881 | 10978959 | 1 | 1 | 1 | 2 | 400001 | 400001 | Автомобили бортовые грузоподъемностью до 5 т | 1368 | 1011 | маш.-ч | маш.-ч | 1 | 1.4 | 0 | 75.4 | 0 | 0 | 0 | 1 | 0 | 0 | 0 | 1.4 | 0 | 2 | 23838901 | 1 | 0 | 354 | 0 | 0 | 0 | 0 | 0 | 0 | 0 | 0 | 0 | 0 | 0 | 0 | 0 | 0 | 0 | 0 | 0 | 0 | 0 | 0 | 0 | 0 | 0
129 | 23838888 | 23838881 | 10923014 | 1 | 1 | 1 | 3 | 101-0324 | 101-0324 | Кислород технический газообразный | 1339 | 1007 | м3 | м3 | 1 | 0.67 | 6.22 | 0 | 0 | 0 | 0 | 1 | 0 | 0 | 0 | 0.67 | 0 | 2 | 23838902 | 1 | 0 | 355 | 0 | 0 | 0 | 0 | 0 | 0 | 0 | 0 | 0 | 0 | 0 | 0 | 0 | 0 | 0 | 0 | 0 | 0 | 0 | 0 | 0 | 0 | 0
129 | 23838889 | 23838881 | 10923811 | 1 | 1 | 1 | 3 | 101-0807 | 101-0807 | Проволока сварочная легированная диаметром 4 мм | 1348 | 1009 | т | т | 1000 | 0.0005 | 13560 | 0 | 0 | 0 | 0 | 1 | 0 | 0 | 0 | 0.0005 | 0 | 2 | 23838903 | 1 | 0 | 356 | 0 | 0 | 0 | 0 | 0 | 0 | 0 | 0 | 0 | 0 | 0 | 0 | 0 | 0 | 0 | 0 | 0 | 0 | 0 | 0 | 0 | 0 | 0
129 | 23838890 | 23838881 | 10925070 | 1 | 1 | 1 | 3 | 101-1601 | 101-1601 | Известь строительная негашеная хлорная марки А | 1346 | 1009 | кг | кг | 1 | 0.0251 | 2.04 | 0 | 0 | 0 | 0 | 1 | 0 | 0 | 0 | 0.0251 | 0 | 2 | 23838904 | 1 | 0 | 357 | 0 | 0 | 0 | 0 | 0 | 0 | 0 | 0 | 0 | 0 | 0 | 0 | 0 | 0 | 0 | 0 | 0 | 0 | 0 | 0 | 0 | 0 | 0
129 | 23838891 | 23838881 | 10925071 | 1 | 1 | 1 | 3 | 101-1602 | 101-1602 | Ацетилен газообразный технический | 1339 | 1007 | м3 | м3 | 1 | 0.61 | 38.51 | 0 | 0 | 0 | 0 | 1 | 0 | 0 | 0 | 0.61 | 0 | 2 | 23838905 | 1 | 0 | 358 | 0 | 0 | 0 | 0 | 0 | 0 | 0 | 0 | 0 | 0 | 0 | 0 | 0 | 0 | 0 | 0 | 0 | 0 | 0 | 0 | 0 | 0 | 0
129 | 23838892 | 23838881 | 10946832 | 1 | 1 | 1 | 3 | 300-1224 | 300-1224 | Крепления для трубопроводов: кронштейны, планки, хомуты | 1346 | 1009 | кг | кг | 1 | 68 | 11.98 | 0 | 0 | 0 | 0 | 1 | 0 | 0 | 0 | 68 | 0 | 2 | 23838906 | 1 | 0 | 359 | 0 | 0 | 0 | 0 | 0 | 0 | 0 | 0 | 0 | 0 | 0 | 0 | 0 | 0 | 0 | 0 | 0 | 0 | 0 | 0 | 0 | 0 | 0
129 | 23838893 | 23838881 | 10947028 | 1 | 1 | 1 | 3 | 300-1319 | 300-1319 | Трубопроводы из стальных электросварных труб для отопления и водоснабжения наружный диаметр 89 мм, толщина стенки 3,5 мм | 1301 | 1003 | м | м | 1 | 100 | 61.76 | 0 | 0 | 0 | 0 | 1 | 0 | 0 | 0 | 100 | 0 | 2 | 23838907 | 1 | 0 | 360 | 0 | 0 | 0 | 0 | 0 | 0 | 0 | 0 | 0 | 0 | 0 | 0 | 0 | 0 | 0 | 0 | 0 | 0 | 0 | 0 | 0 | 0 | 0
129 | 23838894 | 23838881 | 10950151 | 1 | 1 | 1 | 3 | 402-0006 | 402-0006 | Раствор готовый кладочный цементный, марка 200 | 1339 | 1007 | м3 | м3 | 1 | 0.021 | 600 | 0 | 0 | 0 | 0 | 1 | 0 | 0 | 0 | 0.021 | 0 | 2 | 23838908 | 1 | 0 | 361 | 0 | 0 | 0 | 0 | 0 | 0 | 0 | 0 | 0 | 0 | 0 | 0 | 0 | 0 | 0 | 0 | 0 | 0 | 0 | 0 | 0 | 0 | 0
129 | 23838895 | 23838881 | 10952479 | 1 | 1 | 1 | 3 | 411-0001 | 411-0001 | Вода | 1339 | 1007 | м3 | м3 | 1 | 7.03 | 2.44 | 0 | 0 | 0 | 0 | 1 | 0 | 0 | 0 | 7.03 | 0 | 2 | 23838909 | 1 | 0 | 362 | 0 | 0 | 0 | 0 | 0 | 0 | 0 | 0 | 0 | 0 | 0 | 0 | 0 | 0 | 0 | 0 | 0 | 0 | 0 | 0 | 0 | 0 | 0
130 | 23838911 | 23838910 | 4931572 | 1 | 1 | 1 | 1 | 1-4.1-50 |  | Затраты труда рабочих, разряд работ 4.1 | 1369 | 1013 | чел.-ч | чел.-ч | 1 | 79.75 | 0 | 0 | 0 | 9.77 | 0 | 1 | 0 | 0 | 0 | 79.75 | 1 | 2 | 23838925 | 1 | 0 | 363 | 0 | 0 | 0 | 0 | 0 | 0 | 0 | 0 | 0 | 0 | 0 | 0 | 0 | 0 | 0 | 0 | 0 | 0 | 0 | 0 | 0 | 0 | 0
130 | 23838912 | 23838910 | 121548 | 1 | 1 | 1 | 1 | 2 |  | Затраты труда машинистов | 608254 | 1013 | чел.час | чел.час | 1 | 1.77 | 0 | 0 | 0 | 0 | 0 | 1 | 0 | 0 | 0 | 1.77 | 2 | 2 | 23838926 | 1 | 0 | 364 | 0 | 0 | 0 | 0 | 0 | 0 | 0 | 0 | 0 | 0 | 0 | 0 | 0 | 0 | 0 | 0 | 0 | 0 | 0 | 0 | 0 | 0 | 0
130 | 23838913 | 23838910 | 10975780 | 1 | 1 | 1 | 2 | 020129 | 020129 | Краны башенные при работе на других видах строительства (кроме монтажа технологического оборудования) 8 т | 1368 | 1011 | маш.-ч | маш.-ч | 1 | 0.27 | 0 | 86.4 | 13.5 | 0 | 0 | 1 | 0 | 0 | 0 | 0.27 | 0 | 2 | 23838927 | 1 | 0 | 365 | 0 | 0 | 0 | 0 | 0 | 0 | 0 | 0 | 0 | 0 | 0 | 0 | 0 | 0 | 0 | 0 | 0 | 0 | 0 | 0 | 0 | 0 | 0
130 | 23838914 | 23838910 | 10975957 | 1 | 1 | 1 | 2 | 021141 | 021141 | Краны на автомобильном ходу при работе на других видах строительства (кроме магистральных трубопроводов) 10 т | 1368 | 1011 | маш.-ч | маш.-ч | 1 | 0.1 | 0 | 112 | 13.5 | 0 | 0 | 1 | 0 | 0 | 0 | 0.1 | 0 | 2 | 23838928 | 1 | 0 | 366 | 0 | 0 | 0 | 0 | 0 | 0 | 0 | 0 | 0 | 0 | 0 | 0 | 0 | 0 | 0 | 0 | 0 | 0 | 0 | 0 | 0 | 0 | 0
130 | 23838915 | 23838910 | 10976357 | 1 | 1 | 1 | 2 | 040504 | 040504 | Аппараты для газовой сварки и резки | 1368 | 1011 | маш.-ч | маш.-ч | 1 | 34.92 | 0 | 1.2 | 0 | 0 | 0 | 1 | 0 | 0 | 0 | 34.92 | 0 | 2 | 23838929 | 1 | 0 | 367 | 0 | 0 | 0 | 0 | 0 | 0 | 0 | 0 | 0 | 0 | 0 | 0 | 0 | 0 | 0 | 0 | 0 | 0 | 0 | 0 | 0 | 0 | 0
130 | 23838916 | 23838910 | 10978959 | 1 | 1 | 1 | 2 | 400001 | 400001 | Автомобили бортовые грузоподъемностью до 5 т | 1368 | 1011 | маш.-ч | маш.-ч | 1 | 1.4 | 0 | 75.4 | 0 | 0 | 0 | 1 | 0 | 0 | 0 | 1.4 | 0 | 2 | 23838930 | 1 | 0 | 368 | 0 | 0 | 0 | 0 | 0 | 0 | 0 | 0 | 0 | 0 | 0 | 0 | 0 | 0 | 0 | 0 | 0 | 0 | 0 | 0 | 0 | 0 | 0
130 | 23838917 | 23838910 | 10923014 | 1 | 1 | 1 | 3 | 101-0324 | 101-0324 | Кислород технический газообразный | 1339 | 1007 | м3 | м3 | 1 | 0.67 | 6.22 | 0 | 0 | 0 | 0 | 1 | 0 | 0 | 0 | 0.67 | 0 | 2 | 23838931 | 1 | 0 | 369 | 0 | 0 | 0 | 0 | 0 | 0 | 0 | 0 | 0 | 0 | 0 | 0 | 0 | 0 | 0 | 0 | 0 | 0 | 0 | 0 | 0 | 0 | 0
130 | 23838918 | 23838910 | 10923811 | 1 | 1 | 1 | 3 | 101-0807 | 101-0807 | Проволока сварочная легированная диаметром 4 мм | 1348 | 1009 | т | т | 1000 | 0.0005 | 13560 | 0 | 0 | 0 | 0 | 1 | 0 | 0 | 0 | 0.0005 | 0 | 2 | 23838932 | 1 | 0 | 370 | 0 | 0 | 0 | 0 | 0 | 0 | 0 | 0 | 0 | 0 | 0 | 0 | 0 | 0 | 0 | 0 | 0 | 0 | 0 | 0 | 0 | 0 | 0
130 | 23838919 | 23838910 | 10925070 | 1 | 1 | 1 | 3 | 101-1601 | 101-1601 | Известь строительная негашеная хлорная марки А | 1346 | 1009 | кг | кг | 1 | 0.0393 | 2.04 | 0 | 0 | 0 | 0 | 1 | 0 | 0 | 0 | 0.0393 | 0 | 2 | 23838933 | 1 | 0 | 371 | 0 | 0 | 0 | 0 | 0 | 0 | 0 | 0 | 0 | 0 | 0 | 0 | 0 | 0 | 0 | 0 | 0 | 0 | 0 | 0 | 0 | 0 | 0
130 | 23838920 | 23838910 | 10925071 | 1 | 1 | 1 | 3 | 101-1602 | 101-1602 | Ацетилен газообразный технический | 1339 | 1007 | м3 | м3 | 1 | 0.61 | 38.51 | 0 | 0 | 0 | 0 | 1 | 0 | 0 | 0 | 0.61 | 0 | 2 | 23838934 | 1 | 0 | 372 | 0 | 0 | 0 | 0 | 0 | 0 | 0 | 0 | 0 | 0 | 0 | 0 | 0 | 0 | 0 | 0 | 0 | 0 | 0 | 0 | 0 | 0 | 0
130 | 23838921 | 23838910 | 10946832 | 1 | 1 | 1 | 3 | 300-1224 | 300-1224 | Крепления для трубопроводов: кронштейны, планки, хомуты | 1346 | 1009 | кг | кг | 1 | 65 | 11.98 | 0 | 0 | 0 | 0 | 1 | 0 | 0 | 0 | 65 | 0 | 2 | 23838935 | 1 | 0 | 373 | 0 | 0 | 0 | 0 | 0 | 0 | 0 | 0 | 0 | 0 | 0 | 0 | 0 | 0 | 0 | 0 | 0 | 0 | 0 | 0 | 0 | 0 | 0
130 | 23838922 | 23838910 | 10947030 | 1 | 1 | 1 | 3 | 300-1320 | 300-1320 | Трубопроводы из стальных электросварных труб для отопления и водоснабжения наружный диаметр 108 мм, толщина стенки 4 мм | 1301 | 1003 | м | м | 1 | 100 | 79.36 | 0 | 0 | 0 | 0 | 1 | 0 | 0 | 0 | 100 | 0 | 2 | 23838936 | 1 | 0 | 374 | 0 | 0 | 0 | 0 | 0 | 0 | 0 | 0 | 0 | 0 | 0 | 0 | 0 | 0 | 0 | 0 | 0 | 0 | 0 | 0 | 0 | 0 | 0
130 | 23838923 | 23838910 | 10950151 | 1 | 1 | 1 | 3 | 402-0006 | 402-0006 | Раствор готовый кладочный цементный, марка 200 | 1339 | 1007 | м3 | м3 | 1 | 0.021 | 600 | 0 | 0 | 0 | 0 | 1 | 0 | 0 | 0 | 0.021 | 0 | 2 | 23838937 | 1 | 0 | 375 | 0 | 0 | 0 | 0 | 0 | 0 | 0 | 0 | 0 | 0 | 0 | 0 | 0 | 0 | 0 | 0 | 0 | 0 | 0 | 0 | 0 | 0 | 0
130 | 23838924 | 23838910 | 10952479 | 1 | 1 | 1 | 3 | 411-0001 | 411-0001 | Вода | 1339 | 1007 | м3 | м3 | 1 | 10.99 | 2.44 | 0 | 0 | 0 | 0 | 1 | 0 | 0 | 0 | 10.99 | 0 | 2 | 23838938 | 1 | 0 | 376 | 0 | 0 | 0 | 0 | 0 | 0 | 0 | 0 | 0 | 0 | 0 | 0 | 0 | 0 | 0 | 0 | 0 | 0 | 0 | 0 | 0 | 0 | 0
131 | 23838940 | 23838939 | 4927933 | 1 | 1 | 1 | 1 | 1-3.9-50 |  | Затраты труда рабочих, разряд работ 3.9 | 1369 | 1013 | чел.-ч | чел.-ч | 1 | 115.44 | 0 | 0 | 0 | 9.52 | 0 | 1 | 0 | 0 | 0 | 115.44 | 1 | 2 | 23838955 | 1 | 0 | 377 | 0 | 0 | 0 | 0 | 0 | 0 | 0 | 0 | 0 | 0 | 0 | 0 | 0 | 0 | 0 | 0 | 0 | 0 | 0 | 0 | 0 | 0 | 0
131 | 23838941 | 23838939 | 121548 | 1 | 1 | 1 | 1 | 2 |  | Затраты труда машинистов | 608254 | 1013 | чел.час | чел.час | 1 | 2.21 | 0 | 0 | 0 | 0 | 0 | 1 | 0 | 0 | 0 | 2.21 | 2 | 2 | 23838956 | 1 | 0 | 378 | 0 | 0 | 0 | 0 | 0 | 0 | 0 | 0 | 0 | 0 | 0 | 0 | 0 | 0 | 0 | 0 | 0 | 0 | 0 | 0 | 0 | 0 | 0
131 | 23838942 | 23838939 | 10975780 | 1 | 1 | 1 | 2 | 020129 | 020129 | Краны башенные при работе на других видах строительства (кроме монтажа технологического оборудования) 8 т | 1368 | 1011 | маш.-ч | маш.-ч | 1 | 0.5 | 0 | 86.4 | 13.5 | 0 | 0 | 1 | 0 | 0 | 0 | 0.5 | 0 | 2 | 23838957 | 1 | 0 | 379 | 0 | 0 | 0 | 0 | 0 | 0 | 0 | 0 | 0 | 0 | 0 | 0 | 0 | 0 | 0 | 0 | 0 | 0 | 0 | 0 | 0 | 0 | 0
131 | 23838943 | 23838939 | 10975957 | 1 | 1 | 1 | 2 | 021141 | 021141 | Краны на автомобильном ходу при работе на других видах строительства (кроме магистральных трубопроводов) 10 т | 1368 | 1011 | маш.-ч | маш.-ч | 1 | 0.15 | 0 | 112 | 13.5 | 0 | 0 | 1 | 0 | 0 | 0 | 0.15 | 0 | 2 | 23838958 | 1 | 0 | 380 | 0 | 0 | 0 | 0 | 0 | 0 | 0 | 0 | 0 | 0 | 0 | 0 | 0 | 0 | 0 | 0 | 0 | 0 | 0 | 0 | 0 | 0 | 0
131 | 23838944 | 23838939 | 10976355 | 1 | 1 | 1 | 2 | 040502 | 040502 | Установки для сварки ручной дуговой (постоянного тока) | 1368 | 1011 | маш.-ч | маш.-ч | 1 | 1.66 | 0 | 8.1 | 0 | 0 | 0 | 1 | 0 | 0 | 0 | 1.66 | 0 | 2 | 23838959 | 1 | 0 | 381 | 0 | 0 | 0 | 0 | 0 | 0 | 0 | 0 | 0 | 0 | 0 | 0 | 0 | 0 | 0 | 0 | 0 | 0 | 0 | 0 | 0 | 0 | 0
131 | 23838945 | 23838939 | 10976357 | 1 | 1 | 1 | 2 | 040504 | 040504 | Аппараты для газовой сварки и резки | 1368 | 1011 | маш.-ч | маш.-ч | 1 | 49.42 | 0 | 1.2 | 0 | 0 | 0 | 1 | 0 | 0 | 0 | 49.42 | 0 | 2 | 23838960 | 1 | 0 | 382 | 0 | 0 | 0 | 0 | 0 | 0 | 0 | 0 | 0 | 0 | 0 | 0 | 0 | 0 | 0 | 0 | 0 | 0 | 0 | 0 | 0 | 0 | 0
131 | 23838946 | 23838939 | 10978959 | 1 | 1 | 1 | 2 | 400001 | 400001 | Автомобили бортовые грузоподъемностью до 5 т | 1368 | 1011 | маш.-ч | маш.-ч | 1 | 1.56 | 0 | 75.4 | 0 | 0 | 0 | 1 | 0 | 0 | 0 | 1.56 | 0 | 2 | 23838961 | 1 | 0 | 383 | 0 | 0 | 0 | 0 | 0 | 0 | 0 | 0 | 0 | 0 | 0 | 0 | 0 | 0 | 0 | 0 | 0 | 0 | 0 | 0 | 0 | 0 | 0
131 | 23838947 | 23838939 | 10923014 | 1 | 1 | 1 | 3 | 101-0324 | 101-0324 | Кислород технический газообразный | 1339 | 1007 | м3 | м3 | 1 | 1 | 6.22 | 0 | 0 | 0 | 0 | 1 | 0 | 0 | 0 | 1 | 0 | 2 | 23838962 | 1 | 0 | 384 | 0 | 0 | 0 | 0 | 0 | 0 | 0 | 0 | 0 | 0 | 0 | 0 | 0 | 0 | 0 | 0 | 0 | 0 | 0 | 0 | 0 | 0 | 0
131 | 23838948 | 23838939 | 10923811 | 1 | 1 | 1 | 3 | 101-0807 | 101-0807 | Проволока сварочная легированная диаметром 4 мм | 1348 | 1009 | т | т | 1000 | 0.0007 | 13560 | 0 | 0 | 0 | 0 | 1 | 0 | 0 | 0 | 0.0007 | 0 | 2 | 23838963 | 1 | 0 | 385 | 0 | 0 | 0 | 0 | 0 | 0 | 0 | 0 | 0 | 0 | 0 | 0 | 0 | 0 | 0 | 0 | 0 | 0 | 0 | 0 | 0 | 0 | 0
131 | 23838949 | 23838939 | 10925070 | 1 | 1 | 1 | 3 | 101-1601 | 101-1601 | Известь строительная негашеная хлорная марки А | 1346 | 1009 | кг | кг | 1 | 0.0615 | 2.04 | 0 | 0 | 0 | 0 | 1 | 0 | 0 | 0 | 0.0615 | 0 | 2 | 23838964 | 1 | 0 | 386 | 0 | 0 | 0 | 0 | 0 | 0 | 0 | 0 | 0 | 0 | 0 | 0 | 0 | 0 | 0 | 0 | 0 | 0 | 0 | 0 | 0 | 0 | 0
131 | 23838950 | 23838939 | 10925071 | 1 | 1 | 1 | 3 | 101-1602 | 101-1602 | Ацетилен газообразный технический | 1339 | 1007 | м3 | м3 | 1 | 0.91 | 38.51 | 0 | 0 | 0 | 0 | 1 | 0 | 0 | 0 | 0.91 | 0 | 2 | 23838965 | 1 | 0 | 387 | 0 | 0 | 0 | 0 | 0 | 0 | 0 | 0 | 0 | 0 | 0 | 0 | 0 | 0 | 0 | 0 | 0 | 0 | 0 | 0 | 0 | 0 | 0
131 | 23838951 | 23838939 | 10946832 | 1 | 1 | 1 | 3 | 300-1224 | 300-1224 | Крепления для трубопроводов: кронштейны, планки, хомуты | 1346 | 1009 | кг | кг | 1 | 65 | 11.98 | 0 | 0 | 0 | 0 | 1 | 0 | 0 | 0 | 65 | 0 | 2 | 23838966 | 1 | 0 | 388 | 0 | 0 | 0 | 0 | 0 | 0 | 0 | 0 | 0 | 0 | 0 | 0 | 0 | 0 | 0 | 0 | 0 | 0 | 0 | 0 | 0 | 0 | 0
131 | 23838952 | 23838939 | 10947032 | 1 | 1 | 1 | 3 | 300-1321 | 300-1321 | Трубопроводы из стальных электросварных труб для отопления и водоснабжения наружный диаметр 133 мм, толщина стенки 4 мм | 1301 | 1003 | м | м | 1 | 100 | 103.04 | 0 | 0 | 0 | 0 | 1 | 0 | 0 | 0 | 100 | 0 | 2 | 23838967 | 1 | 0 | 389 | 0 | 0 | 0 | 0 | 0 | 0 | 0 | 0 | 0 | 0 | 0 | 0 | 0 | 0 | 0 | 0 | 0 | 0 | 0 | 0 | 0 | 0 | 0
131 | 23838953 | 23838939 | 10950151 | 1 | 1 | 1 | 3 | 402-0006 | 402-0006 | Раствор готовый кладочный цементный, марка 200 | 1339 | 1007 | м3 | м3 | 1 | 0.114 | 600 | 0 | 0 | 0 | 0 | 1 | 0 | 0 | 0 | 0.114 | 0 | 2 | 23838968 | 1 | 0 | 390 | 0 | 0 | 0 | 0 | 0 | 0 | 0 | 0 | 0 | 0 | 0 | 0 | 0 | 0 | 0 | 0 | 0 | 0 | 0 | 0 | 0 | 0 | 0
131 | 23838954 | 23838939 | 10952479 | 1 | 1 | 1 | 3 | 411-0001 | 411-0001 | Вода | 1339 | 1007 | м3 | м3 | 1 | 17.17 | 2.44 | 0 | 0 | 0 | 0 | 1 | 0 | 0 | 0 | 17.17 | 0 | 2 | 23838969 | 1 | 0 | 391 | 0 | 0 | 0 | 0 | 0 | 0 | 0 | 0 | 0 | 0 | 0 | 0 | 0 | 0 | 0 | 0 | 0 | 0 | 0 | 0 | 0 | 0 | 0
132 | 23839198 | 23839197 | 2285469 | 1 | 1 | 1 | 1 | 1-5.0-50 |  | Затраты труда рабочих, разряд работ 5.0 | 1369 | 1013 | чел.-ч | чел.-ч | 1 | 353.8 | 0 | 0 | 0 | 11.09 | 0 | 1 | 0 | 0 | 0 | 353.8 | 1 | 2 | 23839198 | 1 | 0 | 392 | 0 | 0 | 0 | 0 | 0 | 0 | 0 | 0 | 0 | 0 | 0 | 0 | 0 | 0 | 0 | 0 | 0 | 0 | 0 | 0 | 0 | 0 | 0
132 | 23839199 | 23839197 | 121548 | 1 | 1 | 1 | 1 | 2 |  | ЗАТРАТЫ ТРУДА МАШИНИСТОВ | 1369 | 1013 | чел.-ч | чел.-ч | 1 | 105.35 | 0 | 0 | 0 | 0 | 0 | 1 | 0 | 0 | 0 | 105.35 | 2 | 2 | 23839199 | 1 | 0 | 393 | 0 | 0 | 0 | 0 | 0 | 0 | 0 | 0 | 0 | 0 | 0 | 0 | 0 | 0 | 0 | 0 | 0 | 0 | 0 | 0 | 0 | 0 | 0
132 | 23839200 | 23839197 | 10977499 | 1 | 1 | 1 | 2 | 150202 | 150202 | Агрегаты сварочные двухпостовые для ручной сварки на тракторе 79 кВт (108 л.с.) | 1368 | 1011 | маш.-ч | маш.-ч | 1 | 103.16 | 0 | 133.97 | 13.5 | 0 | 0 | 1 | 0 | 0 | 0 | 103.16 | 0 | 2 | 23839200 | 1 | 0 | 394 | 0 | 0 | 0 | 0 | 0 | 0 | 0 | 0 | 0 | 0 | 0 | 0 | 0 | 0 | 0 | 0 | 0 | 0 | 0 | 0 | 0 | 0 | 0
132 | 23839201 | 23839197 | 10978959 | 1 | 1 | 1 | 2 | 400001 | 400001 | Автомобили бортовые грузоподъемностью до 5 т | 1368 | 1011 | маш.-ч | маш.-ч | 1 | 2.19 | 0 | 75.4 | 0 | 0 | 0 | 1 | 0 | 0 | 0 | 2.19 | 0 | 2 | 23839201 | 1 | 0 | 395 | 0 | 0 | 0 | 0 | 0 | 0 | 0 | 0 | 0 | 0 | 0 | 0 | 0 | 0 | 0 | 0 | 0 | 0 | 0 | 0 | 0 | 0 | 0
132 | 23839202 | 23839197 | 10924976 | 1 | 1 | 1 | 3 | 101-1529 | 101-1529 | Электроды диаметром 6 мм Э42 | 1348 | 1009 | т | т | 1000 | 0.09 | 9424 | 0 | 0 | 0 | 0 | 1 | 0 | 0 | 0 | 0.09 | 0 | 2 | 23839202 | 1 | 0 | 396 | 0 | 0 | 0 | 0 | 0 | 0 | 0 | 0 | 0 | 0 | 0 | 0 | 0 | 0 | 0 | 0 | 0 | 0 | 0 | 0 | 0 | 0 | 0
132 | 23839203 | 23839197 | 10929024 | 1 | 1 | 1 | 3 | 103-1009 | 103-1009 | Фасонные стальные сварные части диаметр до 800 мм | 1348 | 1009 | т | т | 1000 | 1 | 5500 | 0 | 0 | 0 | 0 | 1 | 0 | 0 | 0 | 1 | 0 | 2 | 23839203 | 1 | 0 | 397 | 0 | 0 | 0 | 0 | 0 | 0 | 0 | 0 | 0 | 0 | 0 | 0 | 0 | 0 | 0 | 0 | 0 | 0 | 0 | 0 | 0 | 0 | 0
132 | 23839204 | 23839197 | 10946342 | 1 | 1 | 1 | 3 | 300-0972 | 300-0972 | Фланцы стальные плоские приварные из стали ВСт3сп2, ВСт3сп3; давлением 1.0 МПа (10 кгс/см2), диаметром 200 мм | 1354 | 1010 | шт. | шт. | 1 | 6 | 100 | 0 | 0 | 0 | 0 | 1 | 0 | 0 | 0 | 6 | 0 | 2 | 23839204 | 1 | 0 | 398 | 0 | 0 | 0 | 0 | 0 | 0 | 0 | 0 | 0 | 0 | 0 | 0 | 0 | 0 | 0 | 0 | 0 | 0 | 0 | 0 | 0 | 0 | 0
133 | 23839207 | 23839206 | 121645 | 1 | 1 | 1 | 1 | 1-4.0 |  | ЗАТРАТЫ ТРУДА РАБОЧИХ-СТРОИТЕЛЕЙ | 1369 | 1013 | чел.-ч | чел.-ч | 1 | 5.23 | 0 | 0 | 0 | 9.62 | 0 | 1 | 0 | 0 | 0 | 5.23 | 1 | 2 | 23839207 | 1 | 0 | 399 | 0 | 0 | 0 | 0 | 0 | 0 | 0 | 0 | 0 | 0 | 0 | 0 | 0 | 0 | 0 | 0 | 0 | 0 | 0 | 0 | 0 | 0 | 0
133 | 23839208 | 23839206 | 121548 | 1 | 1 | 1 | 1 | 2 |  | ЗАТРАТЫ ТРУДА МАШИНИСТОВ | 1369 | 1013 | чел.-ч | чел.-ч | 1 | 0.63 | 0 | 0 | 0 | 0 | 0 | 1 | 0 | 0 | 0 | 0.63 | 2 | 2 | 23839208 | 1 | 0 | 400 | 0 | 0 | 0 | 0 | 0 | 0 | 0 | 0 | 0 | 0 | 0 | 0 | 0 | 0 | 0 | 0 | 0 | 0 | 0 | 0 | 0 | 0 | 0
133 | 23839209 | 23839206 | 8863260 | 1 | 1 | 1 | 2 | 021102 | ЦЭМ сб.02, разд.11, поз.02 | Краны на автомобильном ходу при работе на монтаже технологического оборудования 10 т | 1480 | 1013 | маш.ч | МАШ.Ч | 1 | 0.62 | 0 | 134.65 | 13.5 | 0 | 0 | 1 | 0 | 0 | 0 | 0.62 | 0 | 2 | 23839209 | 1 | 0 | 401 | 0 | 0 | 0 | 0 | 0 | 0 | 0 | 0 | 0 | 0 | 0 | 0 | 0 | 0 | 0 | 0 | 0 | 0 | 0 | 0 | 0 | 0 | 0
133 | 23839210 | 23839206 | 8863809 | 1 | 1 | 1 | 2 | 040502 | ЦЭМ сб.04, разд.05, поз.02 | Установки для сварки ручной дуговой (постоянного тока) | 1368 | 1011 | маш.-ч | маш.-ч | 1 | 0.65 | 0 | 8.1 | 0 | 0 | 0 | 1 | 0 | 0 | 0 | 0.65 | 0 | 2 | 23839210 | 1 | 0 | 402 | 0 | 0 | 0 | 0 | 0 | 0 | 0 | 0 | 0 | 0 | 0 | 0 | 0 | 0 | 0 | 0 | 0 | 0 | 0 | 0 | 0 | 0 | 0
133 | 23839211 | 23839206 | 8867716 | 1 | 1 | 1 | 2 | 400001 | ЦЭМ сб.40, разд.00, поз.01 | Автомобили бортовые грузоподъемностью до 5 т | 1480 | 1013 | маш.ч | МАШ.Ч | 1 | 0.01 | 0 | 75.4 | 0 | 0 | 0 | 1 | 0 | 0 | 0 | 0.01 | 0 | 2 | 23839211 | 1 | 0 | 403 | 0 | 0 | 0 | 0 | 0 | 0 | 0 | 0 | 0 | 0 | 0 | 0 | 0 | 0 | 0 | 0 | 0 | 0 | 0 | 0 | 0 | 0 | 0
133 | 23839212 | 23839206 | 8800026 | 1 | 1 | 1 | 3 | 101-0324 | ФССЦ, сб.101,поз.0324 | Кислород технический газообразный | 1339 | 1007 | м3 | м3 | 1 | 0.03 | 6.22 | 0 | 0 | 0 | 0 | 1 | 0 | 0 | 0 | 0.03 | 0 | 2 | 23839212 | 1 | 0 | 404 | 0 | 0 | 0 | 0 | 0 | 0 | 0 | 0 | 0 | 0 | 0 | 0 | 0 | 0 | 0 | 0 | 0 | 0 | 0 | 0 | 0 | 0 | 0
133 | 23839213 | 23839206 | 8802651 | 1 | 1 | 1 | 3 | 101-1519 | ФССЦ, сб.101,поз.1519 | Электроды диаметром 4 мм Э55 | 1348 | 1009 | т | т | 1000 | 0.00031 | 12650 | 0 | 0 | 0 | 0 | 1 | 0 | 0 | 0 | 0.00031 | 0 | 2 | 23839213 | 1 | 0 | 405 | 0 | 0 | 0 | 0 | 0 | 0 | 0 | 0 | 0 | 0 | 0 | 0 | 0 | 0 | 0 | 0 | 0 | 0 | 0 | 0 | 0 | 0 | 0
133 | 23839234 | 23839206 | 23783884 | 1 | 1 | 1 | 3 | 300-1485-19 | Доп.мат. Кат. МО., сб.300,поз.1485-19 | Краны под приварку, PN25 BALLOMAX, d=125 мм | 1354 | 1010 | шт. | шт. | 1 | 1 | 120.2 | 0 | 0 | 0 | 0 | 0 | 0 | 0 | 0 | 1 | 0 | 1 | -1 | 0 | 0 |  | 0 | 0 | 0 | 0 | 0 | 0 | 0 | 0 | 0 | 0 | 0 | 0 | 0 | 0 | 0 | 0 | 0 | 0 | 0 | 0 | 0 | 0 | 0
133 | 24029208 | 23839206 | 23783930 | 1 | 1 | 1 | 3 | 300-9230-168 | Доп.мат. Кат. МО., сб.300,поз.9230-168 | КРАНЫ, 11НЖ33П, P=1,6 (16) МПА (КГС/СМ2), D=65 ММ | 1354 | 1010 | шт. | шт. | 1 | 1 | 2844.86 | 0 | 0 | 0 | 0 | 0 | 0 | 0 | 0 | 1 | 0 | 1 | -1 | 0 | 0 |  | 0 | 0 | 0 | 0 | 0 | 0 | 0 | 0 | 0 | 0 | 0 | 0 | 0 | 0 | 0 | 0 | 0 | 0 | 0 | 0 | 0 | 0 | 0
133 | 23839214 | 23839206 | 8855228 | 1 | 1 | 1 | 3 | 542-0042 | ФССЦ, сб.542,поз.0042 | Пропан-бутан, смесь техническая | 1346 | 1009 | кг | кг | 1 | 0.006 | 8.48 | 0 | 0 | 0 | 0 | 1 | 0 | 0 | 0 | 0.006 | 0 | 2 | 23839214 | 1 | 0 | 406 | 0 | 0 | 0 | 0 | 0 | 0 | 0 | 0 | 0 | 0 | 0 | 0 | 0 | 0 | 0 | 0 | 0 | 0 | 0 | 0 | 0 | 0 | 0
133 | 23839236 | 23839206 | 0 | 0 | 1 | 1 | 3 | сч.ф.№53059 от 15.03.10 | Доп.мат. Кат. МО., сб.302,поз.1827 | КРАНЫ ПОД ПРИВАРКУ, P25 , D=65 ММ, цена= 3750 /3,87 | 1354 | 1010 | шт. | шт. | 1 | 1 | 968.9922 | 0 | 0 | 0 | 0 | 0 | 0 | 0 | 0 | 1 | 0 | 1 | -1 | 0 | 0 |  | 0 | 0 | 0 | 0 | 0 | 0 | 0 | 0 | 0 | 0 | 0 | 0 | 0 | 0 | 0 | 0 | 0 | 0 | 0 | 0 | 0 | 0 | 0
135 | 23839216 | 23839215 | 121645 | 1 | 1 | 1 | 1 | 1-4.0 |  | ЗАТРАТЫ ТРУДА РАБОЧИХ-СТРОИТЕЛЕЙ | 1369 | 1013 | чел.-ч | чел.-ч | 1 | 5.45 | 0 | 0 | 0 | 9.62 | 0 | 1 | 0 | 0 | 0 | 5.45 | 1 | 2 | 23839216 | 1 | 0 | 407 | 0 | 0 | 0 | 0 | 0 | 0 | 0 | 0 | 0 | 0 | 0 | 0 | 0 | 0 | 0 | 0 | 0 | 0 | 0 | 0 | 0 | 0 | 0
135 | 23839217 | 23839215 | 121548 | 1 | 1 | 1 | 1 | 2 |  | ЗАТРАТЫ ТРУДА МАШИНИСТОВ | 1369 | 1013 | чел.-ч | чел.-ч | 1 | 0.65 | 0 | 0 | 0 | 0 | 0 | 1 | 0 | 0 | 0 | 0.65 | 2 | 2 | 23839217 | 1 | 0 | 408 | 0 | 0 | 0 | 0 | 0 | 0 | 0 | 0 | 0 | 0 | 0 | 0 | 0 | 0 | 0 | 0 | 0 | 0 | 0 | 0 | 0 | 0 | 0
135 | 23839218 | 23839215 | 8863260 | 1 | 1 | 1 | 2 | 021102 | ЦЭМ сб.02, разд.11, поз.02 | Краны на автомобильном ходу при работе на монтаже технологического оборудования 10 т | 1480 | 1013 | маш.ч | МАШ.Ч | 1 | 0.63 | 0 | 134.65 | 13.5 | 0 | 0 | 1 | 0 | 0 | 0 | 0.63 | 0 | 2 | 23839218 | 1 | 0 | 409 | 0 | 0 | 0 | 0 | 0 | 0 | 0 | 0 | 0 | 0 | 0 | 0 | 0 | 0 | 0 | 0 | 0 | 0 | 0 | 0 | 0 | 0 | 0
135 | 23839219 | 23839215 | 8863809 | 1 | 1 | 1 | 2 | 040502 | ЦЭМ сб.04, разд.05, поз.02 | Установки для сварки ручной дуговой (постоянного тока) | 1368 | 1011 | маш.-ч | маш.-ч | 1 | 0.65 | 0 | 8.1 | 0 | 0 | 0 | 1 | 0 | 0 | 0 | 0.65 | 0 | 2 | 23839219 | 1 | 0 | 410 | 0 | 0 | 0 | 0 | 0 | 0 | 0 | 0 | 0 | 0 | 0 | 0 | 0 | 0 | 0 | 0 | 0 | 0 | 0 | 0 | 0 | 0 | 0
135 | 23839220 | 23839215 | 8867716 | 1 | 1 | 1 | 2 | 400001 | ЦЭМ сб.40, разд.00, поз.01 | Автомобили бортовые грузоподъемностью до 5 т | 1480 | 1013 | маш.ч | МАШ.Ч | 1 | 0.02 | 0 | 75.4 | 0 | 0 | 0 | 1 | 0 | 0 | 0 | 0.02 | 0 | 2 | 23839220 | 1 | 0 | 411 | 0 | 0 | 0 | 0 | 0 | 0 | 0 | 0 | 0 | 0 | 0 | 0 | 0 | 0 | 0 | 0 | 0 | 0 | 0 | 0 | 0 | 0 | 0
135 | 23839221 | 23839215 | 8800026 | 1 | 1 | 1 | 3 | 101-0324 | ФССЦ, сб.101,поз.0324 | Кислород технический газообразный | 1339 | 1007 | м3 | м3 | 1 | 0.03 | 6.22 | 0 | 0 | 0 | 0 | 1 | 0 | 0 | 0 | 0.03 | 0 | 2 | 23839221 | 1 | 0 | 412 | 0 | 0 | 0 | 0 | 0 | 0 | 0 | 0 | 0 | 0 | 0 | 0 | 0 | 0 | 0 | 0 | 0 | 0 | 0 | 0 | 0 | 0 | 0
135 | 23839222 | 23839215 | 8802651 | 1 | 1 | 1 | 3 | 101-1519 | ФССЦ, сб.101,поз.1519 | Электроды диаметром 4 мм Э55 | 1348 | 1009 | т | т | 1000 | 0.00036 | 12650 | 0 | 0 | 0 | 0 | 1 | 0 | 0 | 0 | 0.00036 | 0 | 2 | 23839222 | 1 | 0 | 413 | 0 | 0 | 0 | 0 | 0 | 0 | 0 | 0 | 0 | 0 | 0 | 0 | 0 | 0 | 0 | 0 | 0 | 0 | 0 | 0 | 0 | 0 | 0
135 | 23839223 | 23839215 | 8855228 | 1 | 1 | 1 | 3 | 542-0042 | ФССЦ, сб.542,поз.0042 | Пропан-бутан, смесь техническая | 1346 | 1009 | кг | кг | 1 | 0.007 | 8.48 | 0 | 0 | 0 | 0 | 1 | 0 | 0 | 0 | 0.007 | 0 | 2 | 23839223 | 1 | 0 | 414 | 0 | 0 | 0 | 0 | 0 | 0 | 0 | 0 | 0 | 0 | 0 | 0 | 0 | 0 | 0 | 0 | 0 | 0 | 0 | 0 | 0 | 0 | 0
135 | 23839238 | 23839215 | 0 | 0 | 1 | 1 | 3 | сч.ф№53059 от 15.03.10 | Доп.мат. Кат. МО., сб.302,поз.1828 | КРАНЫ ПОД ПРИВАРКУ, P25, D=80 ММ, цена=4650/3,87 | 1354 | 1010 | шт. | шт. | 1 | 1 | 1201.5504 | 0 | 0 | 0 | 0 | 0 | 0 | 0 | 0 | 1 | 0 | 1 | -1 | 0 | 0 |  | 0 | 0 | 0 | 0 | 0 | 0 | 0 | 0 | 0 | 0 | 0 | 0 | 0 | 0 | 0 | 0 | 0 | 0 | 0 | 0 | 0 | 0 | 0
137 | 23839225 | 23839224 | 121645 | 1 | 1 | 1 | 1 | 1-4.0 |  | ЗАТРАТЫ ТРУДА РАБОЧИХ-СТРОИТЕЛЕЙ | 1369 | 1013 | чел.-ч | чел.-ч | 1 | 5.89 | 0 | 0 | 0 | 9.62 | 0 | 1 | 0 | 0 | 0 | 5.89 | 1 | 2 | 23839225 | 1 | 0 | 415 | 0 | 0 | 0 | 0 | 0 | 0 | 0 | 0 | 0 | 0 | 0 | 0 | 0 | 0 | 0 | 0 | 0 | 0 | 0 | 0 | 0 | 0 | 0
137 | 23839226 | 23839224 | 121548 | 1 | 1 | 1 | 1 | 2 |  | ЗАТРАТЫ ТРУДА МАШИНИСТОВ | 1369 | 1013 | чел.-ч | чел.-ч | 1 | 0.65 | 0 | 0 | 0 | 0 | 0 | 1 | 0 | 0 | 0 | 0.65 | 2 | 2 | 23839226 | 1 | 0 | 416 | 0 | 0 | 0 | 0 | 0 | 0 | 0 | 0 | 0 | 0 | 0 | 0 | 0 | 0 | 0 | 0 | 0 | 0 | 0 | 0 | 0 | 0 | 0
137 | 23839227 | 23839224 | 8863260 | 1 | 1 | 1 | 2 | 021102 | ЦЭМ сб.02, разд.11, поз.02 | Краны на автомобильном ходу при работе на монтаже технологического оборудования 10 т | 1480 | 1013 | маш.ч | МАШ.Ч | 1 | 0.63 | 0 | 134.65 | 13.5 | 0 | 0 | 1 | 0 | 0 | 0 | 0.63 | 0 | 2 | 23839227 | 1 | 0 | 417 | 0 | 0 | 0 | 0 | 0 | 0 | 0 | 0 | 0 | 0 | 0 | 0 | 0 | 0 | 0 | 0 | 0 | 0 | 0 | 0 | 0 | 0 | 0
137 | 23839228 | 23839224 | 8863809 | 1 | 1 | 1 | 2 | 040502 | ЦЭМ сб.04, разд.05, поз.02 | Установки для сварки ручной дуговой (постоянного тока) | 1368 | 1011 | маш.-ч | маш.-ч | 1 | 0.98 | 0 | 8.1 | 0 | 0 | 0 | 1 | 0 | 0 | 0 | 0.98 | 0 | 2 | 23839228 | 1 | 0 | 418 | 0 | 0 | 0 | 0 | 0 | 0 | 0 | 0 | 0 | 0 | 0 | 0 | 0 | 0 | 0 | 0 | 0 | 0 | 0 | 0 | 0 | 0 | 0
137 | 23839229 | 23839224 | 8867716 | 1 | 1 | 1 | 2 | 400001 | ЦЭМ сб.40, разд.00, поз.01 | Автомобили бортовые грузоподъемностью до 5 т | 1480 | 1013 | маш.ч | МАШ.Ч | 1 | 0.02 | 0 | 75.4 | 0 | 0 | 0 | 1 | 0 | 0 | 0 | 0.02 | 0 | 2 | 23839229 | 1 | 0 | 419 | 0 | 0 | 0 | 0 | 0 | 0 | 0 | 0 | 0 | 0 | 0 | 0 | 0 | 0 | 0 | 0 | 0 | 0 | 0 | 0 | 0 | 0 | 0
137 | 23839230 | 23839224 | 8800026 | 1 | 1 | 1 | 3 | 101-0324 | ФССЦ, сб.101,поз.0324 | Кислород технический газообразный | 1339 | 1007 | м3 | м3 | 1 | 0.044 | 6.22 | 0 | 0 | 0 | 0 | 1 | 0 | 0 | 0 | 0.044 | 0 | 2 | 23839230 | 1 | 0 | 420 | 0 | 0 | 0 | 0 | 0 | 0 | 0 | 0 | 0 | 0 | 0 | 0 | 0 | 0 | 0 | 0 | 0 | 0 | 0 | 0 | 0 | 0 | 0
137 | 23839231 | 23839224 | 8802651 | 1 | 1 | 1 | 3 | 101-1519 | ФССЦ, сб.101,поз.1519 | Электроды диаметром 4 мм Э55 | 1348 | 1009 | т | т | 1000 | 0.00044 | 12650 | 0 | 0 | 0 | 0 | 1 | 0 | 0 | 0 | 0.00044 | 0 | 2 | 23839231 | 1 | 0 | 421 | 0 | 0 | 0 | 0 | 0 | 0 | 0 | 0 | 0 | 0 | 0 | 0 | 0 | 0 | 0 | 0 | 0 | 0 | 0 | 0 | 0 | 0 | 0
137 | 23839240 | 23839224 | 23783904 | 1 | 1 | 1 | 3 | 302-1829 | Доп.мат. Кат. МО., сб.302,поз.1829 | КРАНЫ ПОД ПРИВАРКУ, P25, D=100 ММ, цена=5700/3,87 | 1354 | 1010 | шт. | шт. | 1 | 1 | 1472.8682 | 0 | 0 | 0 | 0 | 0 | 0 | 0 | 0 | 1 | 0 | 1 | -1 | 0 | 0 |  | 0 | 0 | 0 | 0 | 0 | 0 | 0 | 0 | 0 | 0 | 0 | 0 | 0 | 0 | 0 | 0 | 0 | 0 | 0 | 0 | 0 | 0 | 0
137 | 23839232 | 23839224 | 8855228 | 1 | 1 | 1 | 3 | 542-0042 | ФССЦ, сб.542,поз.0042 | Пропан-бутан, смесь техническая | 1346 | 1009 | кг | кг | 1 | 0.011 | 8.48 | 0 | 0 | 0 | 0 | 1 | 0 | 0 | 0 | 0.011 | 0 | 2 | 23839232 | 1 | 0 | 422 | 0 | 0 | 0 | 0 | 0 | 0 | 0 | 0 | 0 | 0 | 0 | 0 | 0 | 0 | 0 | 0 | 0 | 0 | 0 | 0 | 0 | 0 | 0
139 | 23839242 | 23839241 | 4930050 | 1 | 1 | 1 | 1 | 1-4.4-50 |  | Затраты труда рабочих, разряд работ 4.4 | 1369 | 1013 | чел.-ч | чел.-ч | 1 | 0.12 | 0 | 0 | 0 | 10.21 | 0 | 1 | 1 | 0 | 0 | 0.12 | 1 | 2 | 23839247 | 1 | 0 | 423 | 0 | 0 | 0 | 0 | 0 | 0 | 0 | 0 | 0 | 0 | 0 | 0 | 0 | 0 | 0 | 0 | 0 | 0 | 0 | 0 | 0 | 0 | 0
139 | 23839243 | 23839241 | 10923092 | 1 | 1 | 1 | 3 | 101-0388 | 101-0388 | Краски масляные земляные МА-0115: мумия, сурик железный | 1348 | 1009 | т | т | 1000 | 2e-05 | 15119 | 0 | 0 | 0 | 0 | 1 | 1 | 0 | 0 | 2e-05 | 0 | 2 | 23839248 | 1 | 0 | 424 | 0 | 0 | 0 | 0 | 0 | 0 | 0 | 0 | 0 | 0 | 0 | 0 | 0 | 0 | 0 | 0 | 0 | 0 | 0 | 0 | 0 | 0 | 0
139 | 23839244 | 23839241 | 10923516 | 1 | 1 | 1 | 3 | 101-0628 | 101-0628 | Олифа комбинированная К-3 | 1348 | 1009 | т | т | 1000 | 1e-05 | 16950 | 0 | 0 | 0 | 0 | 1 | 1 | 0 | 0 | 1e-05 | 0 | 2 | 23839249 | 1 | 0 | 425 | 0 | 0 | 0 | 0 | 0 | 0 | 0 | 0 | 0 | 0 | 0 | 0 | 0 | 0 | 0 | 0 | 0 | 0 | 0 | 0 | 0 | 0 | 0
139 | 23839245 | 23839241 | 10925148 | 1 | 1 | 1 | 3 | 101-1669 | 101-1669 | Очес льняной | 1346 | 1009 | кг | кг | 1 | 0.01 | 37.29 | 0 | 0 | 0 | 0 | 1 | 1 | 0 | 0 | 0.01 | 0 | 2 | 23839250 | 1 | 0 | 426 | 0 | 0 | 0 | 0 | 0 | 0 | 0 | 0 | 0 | 0 | 0 | 0 | 0 | 0 | 0 | 0 | 0 | 0 | 0 | 0 | 0 | 0 | 0
139 | 23839246 | 23839241 | 10945437 | 1 | 1 | 1 | 3 | 300-0474 | 300-0474 | Краны для спуска воздуха СТД 7073В, латунные | 1354 | 1010 | шт. | шт. | 1 | 1 | 25.09 | 0 | 0 | 0 | 0 | 1 | 1 | 0 | 0 | 1 | 0 | 2 | 23839251 | 1 | 0 | 427 | 0 | 0 | 0 | 0 | 0 | 0 | 0 | 0 | 0 | 0 | 0 | 0 | 0 | 0 | 0 | 0 | 0 | 0 | 0 | 0 | 0 | 0 | 0
140 | 23838971 | 23838970 | 4941659 | 1 | 1 | 1 | 1 | 1-5.3-50 |  | Затраты труда рабочих, разряд работ 5.3 | 1369 | 1013 | чел.-ч | чел.-ч | 1 | 5.01 | 0 | 0 | 0 | 11.64 | 0 | 1 | 0 | 0 | 0 | 5.01 | 1 | 2 | 23838977 | 1 | 0 | 428 | 0 | 0 | 0 | 0 | 0 | 0 | 0 | 0 | 0 | 0 | 0 | 0 | 0 | 0 | 0 | 0 | 0 | 0 | 0 | 0 | 0 | 0 | 0
140 | 23838972 | 23838970 | 10976403 | 1 | 1 | 1 | 2 | 042900 | 042900 | Установки для гидравлических испытаний трубопроводов, давление нагнетания, низкое 0,1 (1) МПа (кгс/см2), высокое 10 (100) МПа (кгс/см2) | 1368 | 1011 | маш.-ч | маш.-ч | 1 | 1.5 | 0 | 29.67 | 0 | 0 | 0 | 1 | 0 | 0 | 0 | 1.5 | 0 | 2 | 23838978 | 1 | 0 | 429 | 0 | 0 | 0 | 0 | 0 | 0 | 0 | 0 | 0 | 0 | 0 | 0 | 0 | 0 | 0 | 0 | 0 | 0 | 0 | 0 | 0 | 0 | 0
140 | 23838973 | 23838970 | 10923092 | 1 | 1 | 1 | 3 | 101-0388 | 101-0388 | Краски масляные земляные МА-0115: мумия, сурик железный | 1348 | 1009 | т | т | 1000 | 5e-05 | 15119 | 0 | 0 | 0 | 0 | 1 | 0 | 0 | 0 | 5e-05 | 0 | 2 | 23838979 | 1 | 0 | 430 | 0 | 0 | 0 | 0 | 0 | 0 | 0 | 0 | 0 | 0 | 0 | 0 | 0 | 0 | 0 | 0 | 0 | 0 | 0 | 0 | 0 | 0 | 0
140 | 23838974 | 23838970 | 10923516 | 1 | 1 | 1 | 3 | 101-0628 | 101-0628 | Олифа комбинированная К-3 | 1348 | 1009 | т | т | 1000 | 2e-05 | 16950 | 0 | 0 | 0 | 0 | 1 | 0 | 0 | 0 | 2e-05 | 0 | 2 | 23838980 | 1 | 0 | 431 | 0 | 0 | 0 | 0 | 0 | 0 | 0 | 0 | 0 | 0 | 0 | 0 | 0 | 0 | 0 | 0 | 0 | 0 | 0 | 0 | 0 | 0 | 0
140 | 23838975 | 23838970 | 10925148 | 1 | 1 | 1 | 3 | 101-1669 | 101-1669 | Очес льняной | 1346 | 1009 | кг | кг | 1 | 0.02 | 37.29 | 0 | 0 | 0 | 0 | 1 | 0 | 0 | 0 | 0.02 | 0 | 2 | 23838981 | 1 | 0 | 432 | 0 | 0 | 0 | 0 | 0 | 0 | 0 | 0 | 0 | 0 | 0 | 0 | 0 | 0 | 0 | 0 | 0 | 0 | 0 | 0 | 0 | 0 | 0
140 | 23838976 | 23838970 | 10952479 | 1 | 1 | 1 | 3 | 411-0001 | 411-0001 | Вода | 1339 | 1007 | м3 | м3 | 1 | 1 | 2.44 | 0 | 0 | 0 | 0 | 1 | 0 | 0 | 0 | 1 | 0 | 2 | 23838982 | 1 | 0 | 433 | 0 | 0 | 0 | 0 | 0 | 0 | 0 | 0 | 0 | 0 | 0 | 0 | 0 | 0 | 0 | 0 | 0 | 0 | 0 | 0 | 0 | 0 | 0
141 | 23838984 | 23838983 | 4941659 | 1 | 1 | 1 | 1 | 1-5.3-50 |  | Затраты труда рабочих, разряд работ 5.3 | 1369 | 1013 | чел.-ч | чел.-ч | 1 | 5.01 | 0 | 0 | 0 | 11.64 | 0 | 1 | 0 | 0 | 0 | 5.01 | 1 | 2 | 23838990 | 1 | 0 | 434 | 0 | 0 | 0 | 0 | 0 | 0 | 0 | 0 | 0 | 0 | 0 | 0 | 0 | 0 | 0 | 0 | 0 | 0 | 0 | 0 | 0 | 0 | 0
141 | 23838985 | 23838983 | 10976403 | 1 | 1 | 1 | 2 | 042900 | 042900 | Установки для гидравлических испытаний трубопроводов, давление нагнетания, низкое 0,1 (1) МПа (кгс/см2), высокое 10 (100) МПа (кгс/см2) | 1368 | 1011 | маш.-ч | маш.-ч | 1 | 1.5 | 0 | 29.67 | 0 | 0 | 0 | 1 | 0 | 0 | 0 | 1.5 | 0 | 2 | 23838991 | 1 | 0 | 435 | 0 | 0 | 0 | 0 | 0 | 0 | 0 | 0 | 0 | 0 | 0 | 0 | 0 | 0 | 0 | 0 | 0 | 0 | 0 | 0 | 0 | 0 | 0
141 | 23838986 | 23838983 | 10923092 | 1 | 1 | 1 | 3 | 101-0388 | 101-0388 | Краски масляные земляные МА-0115: мумия, сурик железный | 1348 | 1009 | т | т | 1000 | 5e-05 | 15119 | 0 | 0 | 0 | 0 | 1 | 0 | 0 | 0 | 5e-05 | 0 | 2 | 23838992 | 1 | 0 | 436 | 0 | 0 | 0 | 0 | 0 | 0 | 0 | 0 | 0 | 0 | 0 | 0 | 0 | 0 | 0 | 0 | 0 | 0 | 0 | 0 | 0 | 0 | 0
141 | 23838987 | 23838983 | 10923516 | 1 | 1 | 1 | 3 | 101-0628 | 101-0628 | Олифа комбинированная К-3 | 1348 | 1009 | т | т | 1000 | 2e-05 | 16950 | 0 | 0 | 0 | 0 | 1 | 0 | 0 | 0 | 2e-05 | 0 | 2 | 23838993 | 1 | 0 | 437 | 0 | 0 | 0 | 0 | 0 | 0 | 0 | 0 | 0 | 0 | 0 | 0 | 0 | 0 | 0 | 0 | 0 | 0 | 0 | 0 | 0 | 0 | 0
141 | 23838988 | 23838983 | 10925148 | 1 | 1 | 1 | 3 | 101-1669 | 101-1669 | Очес льняной | 1346 | 1009 | кг | кг | 1 | 0.02 | 37.29 | 0 | 0 | 0 | 0 | 1 | 0 | 0 | 0 | 0.02 | 0 | 2 | 23838994 | 1 | 0 | 438 | 0 | 0 | 0 | 0 | 0 | 0 | 0 | 0 | 0 | 0 | 0 | 0 | 0 | 0 | 0 | 0 | 0 | 0 | 0 | 0 | 0 | 0 | 0
141 | 23838989 | 23838983 | 10952479 | 1 | 1 | 1 | 3 | 411-0001 | 411-0001 | Вода | 1339 | 1007 | м3 | м3 | 1 | 3.8 | 2.44 | 0 | 0 | 0 | 0 | 1 | 0 | 0 | 0 | 3.8 | 0 | 2 | 23838995 | 1 | 0 | 439 | 0 | 0 | 0 | 0 | 0 | 0 | 0 | 0 | 0 | 0 | 0 | 0 | 0 | 0 | 0 | 0 | 0 | 0 | 0 | 0 | 0 | 0 | 0
142 | 23838997 | 23838996 | 4941659 | 1 | 1 | 1 | 1 | 1-5.3-50 |  | Затраты труда рабочих, разряд работ 5.3 | 1369 | 1013 | чел.-ч | чел.-ч | 1 | 5.01 | 0 | 0 | 0 | 11.64 | 0 | 1 | 0 | 0 | 0 | 5.01 | 1 | 2 | 23839003 | 1 | 0 | 440 | 0 | 0 | 0 | 0 | 0 | 0 | 0 | 0 | 0 | 0 | 0 | 0 | 0 | 0 | 0 | 0 | 0 | 0 | 0 | 0 | 0 | 0 | 0
142 | 23838998 | 23838996 | 10976403 | 1 | 1 | 1 | 2 | 042900 | 042900 | Установки для гидравлических испытаний трубопроводов, давление нагнетания, низкое 0,1 (1) МПа (кгс/см2), высокое 10 (100) МПа (кгс/см2) | 1368 | 1011 | маш.-ч | маш.-ч | 1 | 1.5 | 0 | 29.67 | 0 | 0 | 0 | 1 | 0 | 0 | 0 | 1.5 | 0 | 2 | 23839004 | 1 | 0 | 441 | 0 | 0 | 0 | 0 | 0 | 0 | 0 | 0 | 0 | 0 | 0 | 0 | 0 | 0 | 0 | 0 | 0 | 0 | 0 | 0 | 0 | 0 | 0
142 | 23838999 | 23838996 | 10923092 | 1 | 1 | 1 | 3 | 101-0388 | 101-0388 | Краски масляные земляные МА-0115: мумия, сурик железный | 1348 | 1009 | т | т | 1000 | 5e-05 | 15119 | 0 | 0 | 0 | 0 | 1 | 0 | 0 | 0 | 5e-05 | 0 | 2 | 23839005 | 1 | 0 | 442 | 0 | 0 | 0 | 0 | 0 | 0 | 0 | 0 | 0 | 0 | 0 | 0 | 0 | 0 | 0 | 0 | 0 | 0 | 0 | 0 | 0 | 0 | 0
142 | 23839000 | 23838996 | 10923516 | 1 | 1 | 1 | 3 | 101-0628 | 101-0628 | Олифа комбинированная К-3 | 1348 | 1009 | т | т | 1000 | 2e-05 | 16950 | 0 | 0 | 0 | 0 | 1 | 0 | 0 | 0 | 2e-05 | 0 | 2 | 23839006 | 1 | 0 | 443 | 0 | 0 | 0 | 0 | 0 | 0 | 0 | 0 | 0 | 0 | 0 | 0 | 0 | 0 | 0 | 0 | 0 | 0 | 0 | 0 | 0 | 0 | 0
142 | 23839001 | 23838996 | 10925148 | 1 | 1 | 1 | 3 | 101-1669 | 101-1669 | Очес льняной | 1346 | 1009 | кг | кг | 1 | 0.02 | 37.29 | 0 | 0 | 0 | 0 | 1 | 0 | 0 | 0 | 0.02 | 0 | 2 | 23839007 | 1 | 0 | 444 | 0 | 0 | 0 | 0 | 0 | 0 | 0 | 0 | 0 | 0 | 0 | 0 | 0 | 0 | 0 | 0 | 0 | 0 | 0 | 0 | 0 | 0 | 0
142 | 23839002 | 23838996 | 10952479 | 1 | 1 | 1 | 3 | 411-0001 | 411-0001 | Вода | 1339 | 1007 | м3 | м3 | 1 | 16.3 | 2.44 | 0 | 0 | 0 | 0 | 1 | 0 | 0 | 0 | 16.3 | 0 | 2 | 23839008 | 1 | 0 | 445 | 0 | 0 | 0 | 0 | 0 | 0 | 0 | 0 | 0 | 0 | 0 | 0 | 0 | 0 | 0 | 0 | 0 | 0 | 0 | 0 | 0 | 0 | 0
143 | 23839010 | 23839009 | 4923796 | 1 | 1 | 1 | 1 | 1-3.5-50 |  | Затраты труда рабочих, разряд работ 3.5 | 1369 | 1013 | чел.-ч | чел.-ч | 1 | 0.84 | 0 | 0 | 0 | 9.08 | 0 | 1 | 1 | 0 | 0 | 0.84 | 1 | 2 | 23839016 | 1 | 0 | 446 | 0 | 0 | 0 | 0 | 0 | 0 | 0 | 0 | 0 | 0 | 0 | 0 | 0 | 0 | 0 | 0 | 0 | 0 | 0 | 0 | 0 | 0 | 0
143 | 23839011 | 23839009 | 10923092 | 1 | 1 | 1 | 3 | 101-0388 | 101-0388 | Краски масляные земляные МА-0115: мумия, сурик железный | 1348 | 1009 | т | т | 1000 | 2e-05 | 15119 | 0 | 0 | 0 | 0 | 1 | 1 | 0 | 0 | 2e-05 | 0 | 2 | 23839017 | 1 | 0 | 447 | 0 | 0 | 0 | 0 | 0 | 0 | 0 | 0 | 0 | 0 | 0 | 0 | 0 | 0 | 0 | 0 | 0 | 0 | 0 | 0 | 0 | 0 | 0
143 | 23839012 | 23839009 | 10925148 | 1 | 1 | 1 | 3 | 101-1669 | 101-1669 | Очес льняной | 1346 | 1009 | кг | кг | 1 | 0.007 | 37.29 | 0 | 0 | 0 | 0 | 1 | 1 | 0 | 0 | 0.007 | 0 | 2 | 23839018 | 1 | 0 | 448 | 0 | 0 | 0 | 0 | 0 | 0 | 0 | 0 | 0 | 0 | 0 | 0 | 0 | 0 | 0 | 0 | 0 | 0 | 0 | 0 | 0 | 0 | 0
143 | 23839013 | 23839009 | 10925317 | 1 | 1 | 1 | 3 | 101-1825 | 101-1825 | Олифа натуральная | 1346 | 1009 | кг | кг | 1 | 0.007 | 32.6 | 0 | 0 | 0 | 0 | 1 | 1 | 0 | 0 | 0.007 | 0 | 2 | 23839019 | 1 | 0 | 449 | 0 | 0 | 0 | 0 | 0 | 0 | 0 | 0 | 0 | 0 | 0 | 0 | 0 | 0 | 0 | 0 | 0 | 0 | 0 | 0 | 0 | 0 | 0
143 | 23839014 | 23839009 | 10947057 | 1 | 1 | 1 | 3 | 300-1342 | 300-1342 | Вентили проходные муфтовые 15кч18п для воды, давлением 1.6 МПа (16 кгс/см2), диаметром 20 мм | 1354 | 1010 | шт. | шт. | 1 | -1 | 21.81 | 0 | 0 | 0 | 0 | 1 | 1 | 0 | 0 | -1 | 0 | 2 | 23839020 | 2 | 12288 | 450 | 0 | 0 | 0 | 0 | 0 | 0 | 0 | 0 | 0 | 0 | 0 | 0 | 0 | 0 | 0 | 0 | 0 | 0 | 0 | 0 | 0 | 0 | 0
143 | 23839015 | 23839009 | 0 | 0 | 1 | 1 | 3 | 300-9230-257 |  | Кран шаровой муфтовый полнопроходной TECHNO-A, диам.15мм | 1371 | 1013 | ШТ | ШТ | 1 | 1 | 38.05 | 0 | 0 | 0 | 0 | 0 | 0 | 0 | 0 | 1 | 0 | 1 | -1 | 0 | 0 |  | 0 | 0 | 0 | 0 | 0 | 0 | 0 | 0 | 0 | 0 | 0 | 0 | 0 | 0 | 0 | 0 | 0 | 0 | 0 | 0 | 0 | 0 | 0
146 | 23839024 | 23839023 | 4923796 | 1 | 1 | 1 | 1 | 1-3.5-50 |  | Затраты труда рабочих, разряд работ 3.5 | 1369 | 1013 | чел.-ч | чел.-ч | 1 | 2.91 | 0 | 0 | 0 | 9.08 | 0 | 1 | 0 | 0 | 0 | 2.91 | 1 | 2 | 23839042 | 1 | 0 | 451 | 0 | 0 | 0 | 0 | 0 | 0 | 0 | 0 | 0 | 0 | 0 | 0 | 0 | 0 | 0 | 0 | 0 | 0 | 0 | 0 | 0 | 0 | 0
146 | 23839025 | 23839023 | 121548 | 1 | 1 | 1 | 1 | 2 |  | Затраты труда машинистов | 608254 | 1013 | чел.час | чел.час | 1 | 0.04 | 0 | 0 | 0 | 0 | 0 | 1 | 0 | 0 | 0 | 0.04 | 2 | 2 | 23839043 | 1 | 0 | 452 | 0 | 0 | 0 | 0 | 0 | 0 | 0 | 0 | 0 | 0 | 0 | 0 | 0 | 0 | 0 | 0 | 0 | 0 | 0 | 0 | 0 | 0 | 0
146 | 23839026 | 23839023 | 10975780 | 1 | 1 | 1 | 2 | 020129 | 020129 | Краны башенные при работе на других видах строительства (кроме монтажа технологического оборудования) 8 т | 1368 | 1011 | маш.-ч | маш.-ч | 1 | 0.01 | 0 | 86.4 | 13.5 | 0 | 0 | 1 | 0 | 0 | 0 | 0.01 | 0 | 2 | 23839044 | 1 | 0 | 453 | 0 | 0 | 0 | 0 | 0 | 0 | 0 | 0 | 0 | 0 | 0 | 0 | 0 | 0 | 0 | 0 | 0 | 0 | 0 | 0 | 0 | 0 | 0
146 | 23839027 | 23839023 | 10975957 | 1 | 1 | 1 | 2 | 021141 | 021141 | Краны на автомобильном ходу при работе на других видах строительства (кроме магистральных трубопроводов) 10 т | 1368 | 1011 | маш.-ч | маш.-ч | 1 | 0.01 | 0 | 112 | 13.5 | 0 | 0 | 1 | 0 | 0 | 0 | 0.01 | 0 | 2 | 23839045 | 1 | 0 | 454 | 0 | 0 | 0 | 0 | 0 | 0 | 0 | 0 | 0 | 0 | 0 | 0 | 0 | 0 | 0 | 0 | 0 | 0 | 0 | 0 | 0 | 0 | 0
146 | 23839028 | 23839023 | 10976355 | 1 | 1 | 1 | 2 | 040502 | 040502 | Установки для сварки ручной дуговой (постоянного тока) | 1368 | 1011 | маш.-ч | маш.-ч | 1 | 0.63 | 0 | 8.1 | 0 | 0 | 0 | 1 | 0 | 0 | 0 | 0.63 | 0 | 2 | 23839046 | 1 | 0 | 455 | 0 | 0 | 0 | 0 | 0 | 0 | 0 | 0 | 0 | 0 | 0 | 0 | 0 | 0 | 0 | 0 | 0 | 0 | 0 | 0 | 0 | 0 | 0
146 | 23839029 | 23839023 | 10978959 | 1 | 1 | 1 | 2 | 400001 | 400001 | Автомобили бортовые грузоподъемностью до 5 т | 1368 | 1011 | маш.-ч | маш.-ч | 1 | 0.02 | 0 | 75.4 | 0 | 0 | 0 | 1 | 0 | 0 | 0 | 0.02 | 0 | 2 | 23839047 | 1 | 0 | 456 | 0 | 0 | 0 | 0 | 0 | 0 | 0 | 0 | 0 | 0 | 0 | 0 | 0 | 0 | 0 | 0 | 0 | 0 | 0 | 0 | 0 | 0 | 0
146 | 23839030 | 23839023 | 0 | 0 | 1 | 1 | 3 |  |  |  | 0 |  |  |  |  | 0 | 0 | 0 | 0 | 0 | 0 | 0 | 1 | 0 | 0 | 0 | 0 | 1 | -1 | 0 | 0 |  | 0 | 0 | 0 | 0 | 0 | 0 | 0 | 0 | 0 | 0 | 0 | 0 | 0 | 0 | 0 | 0 | 0 | 0 | 0 | 0 | 0 | 0 | 0
146 | 23839031 | 23839023 | 0 | 0 | 1 | 1 | 3 |  |  |  | 0 |  |  |  |  | 0 | 0 | 0 | 0 | 0 | 0 | 0 | 1 | 0 | 0 | 0 | 0 | 1 | -1 | 0 | 0 |  | 0 | 0 | 0 | 0 | 0 | 0 | 0 | 0 | 0 | 0 | 0 | 0 | 0 | 0 | 0 | 0 | 0 | 0 | 0 | 0 | 0 | 0 | 0
146 | 23839032 | 23839023 | 0 | 0 | 1 | 1 | 3 |  |  |  | 0 |  |  |  |  | 0 | 0 | 0 | 0 | 0 | 0 | 0 | 1 | 0 | 0 | 0 | 0 | 1 | -1 | 0 | 0 |  | 0 | 0 | 0 | 0 | 0 | 0 | 0 | 0 | 0 | 0 | 0 | 0 | 0 | 0 | 0 | 0 | 0 | 0 | 0 | 0 | 0 | 0 | 0
146 | 23839033 | 23839023 | 10924969 | 1 | 1 | 1 | 3 | 101-1522 | 101-1522 | Электроды диаметром 5 мм Э42А | 1348 | 1009 | т | т | 1000 | 0.00033 | 10362 | 0 | 0 | 0 | 0 | 1 | 0 | 0 | 0 | 0.00033 | 0 | 2 | 23839048 | 1 | 0 | 457 | 0 | 0 | 0 | 0 | 0 | 0 | 0 | 0 | 0 | 0 | 0 | 0 | 0 | 0 | 0 | 0 | 0 | 0 | 0 | 0 | 0 | 0 | 0
146 | 23839034 | 23839023 | 10948776 | 1 | 1 | 1 | 3 | 300-0040 | 300-0040 | Болты с гайками и шайбами для санитарно-технических работ, диаметром 16 мм | 1348 | 1009 | т | т | 1000 | 0.00207 | 14830 | 0 | 0 | 0 | 0 | 1 | 0 | 0 | 0 | 0.00207 | 0 | 2 | 23839049 | 1 | 0 | 458 | 0 | 0 | 0 | 0 | 0 | 0 | 0 | 0 | 0 | 0 | 0 | 0 | 0 | 0 | 0 | 0 | 0 | 0 | 0 | 0 | 0 | 0 | 0
146 | 23839035 | 23839023 | 10946336 | 1 | 1 | 1 | 3 | 300-0969 | 300-0969 | Фланцы стальные плоские приварные из стали ВСт3сп2, ВСт3сп3; давлением 1.0 МПа (10 кгс/см2), диаметром 100 мм | 1354 | 1010 | шт. | шт. | 1 | 2 | 45 | 0 | 0 | 0 | 0 | 1 | 0 | 0 | 0 | 2 | 0 | 2 | 23839050 | 1 | 0 | 459 | 0 | 0 | 0 | 0 | 0 | 0 | 0 | 0 | 0 | 0 | 0 | 0 | 0 | 0 | 0 | 0 | 0 | 0 | 0 | 0 | 0 | 0 | 0
146 | 23839036 | 23839023 | 10946743 | 1 | 1 | 1 | 3 | 300-1177 | 300-1177 | Задвижки параллельные фланцевые с выдвижным шпинделем, для воды и пара давлением 1 МПа (10 кгс/см2) 30Ч6БР диаметром 100 мм | 1354 | 1010 | шт. | шт. | 1 | -1 | 476.7 | 0 | 0 | 0 | 0 | 1 | 1 | 0 | 0 | -1 | 0 | 2 | 23839051 | 2 | 12288 | 460 | 0 | 0 | 0 | 0 | 0 | 0 | 0 | 0 | 0 | 0 | 0 | 0 | 0 | 0 | 0 | 0 | 0 | 0 | 0 | 0 | 0 | 0 | 0
146 | 23839037 | 23839023 | 8830941 | 1 | 1 | 1 | 3 | 300-9232-3 | ФССЦ, сб.300,поз.9232-3 | Краны стальные газовые шаровые равнопроходные с ДУ 76 мм | 1354 | 1010 | шт. | шт. | 1 | 0 | 328 | 0 | 0 | 0 | 0 | 0 | 1 | 0 | 0 | 0 | 0 | 1 | -1 | 0 | 0 |  | 0 | 0 | 0 | 0 | 0 | 0 | 0 | 0 | 0 | 0 | 0 | 0 | 0 | 0 | 0 | 0 | 0 | 0 | 0 | 0 | 0 | 0 | 0
146 | 23839038 | 23839023 | 10969345 | 1 | 1 | 1 | 3 | 541-0064 | 541-0064 | Прокладки из паронита марки ПМБ, толщиной 1 мм, диаметром 100 мм | 1356 | 1010 | 1000 шт. | 1000 шт. | 1000 | 0.002 | 5650 | 0 | 0 | 0 | 0 | 1 | 0 | 0 | 0 | 0.002 | 0 | 2 | 23839052 | 1 | 0 | 461 | 0 | 0 | 0 | 0 | 0 | 0 | 0 | 0 | 0 | 0 | 0 | 0 | 0 | 0 | 0 | 0 | 0 | 0 | 0 | 0 | 0 | 0 | 0
146 | 23839039 | 23839023 | 0 | 0 | 1 | 1 | 3 | Цена поставщика ООО "Данфосс" |  | Краны шаровые стальные фланцевые, JiP-FF, диам.65мм (134,81*43,0678/3,89) | 1371 | 1013 | ШТ | ШТ | 1 | 0.33333 | 1492.54 | 0 | 0 | 0 | 0 | 0 | 0 | 0 | 0 | 0.33333 | 0 | 1 | -1 | 0 | 0 |  | 0 | 0 | 0 | 0 | 0 | 0 | 0 | 0 | 0 | 0 | 0 | 0 | 0 | 0 | 0 | 0 | 0 | 0 | 0 | 0 | 0 | 0 | 0
146 | 23839040 | 23839023 | 0 | 0 | 1 | 1 | 3 | Цена поставщика ООО "Данфосс" |  | Краны шаровые стальные фланцевые, JiP-FF, диам.80мм (161,06*43,0678/3,89) | 1371 | 1013 | ШТ | ШТ | 1 | 0.33333 | 1783.16 | 0 | 0 | 0 | 0 | 0 | 0 | 0 | 0 | 0.33333 | 0 | 1 | -1 | 0 | 0 |  | 0 | 0 | 0 | 0 | 0 | 0 | 0 | 0 | 0 | 0 | 0 | 0 | 0 | 0 | 0 | 0 | 0 | 0 | 0 | 0 | 0 | 0 | 0
146 | 23839041 | 23839023 | 0 | 0 | 1 | 1 | 3 | Цена поставщика ООО "Данфосс" |  | Краны шаровые стальные фланцевые, JiP-FF, диам.100мм (229,38*43,0678/3,89) | 1371 | 1013 | ШТ | ШТ | 1 | 0.33333 | 2539.56 | 0 | 0 | 0 | 0 | 0 | 0 | 0 | 0 | 0.33333 | 0 | 1 | -1 | 0 | 0 |  | 0 | 0 | 0 | 0 | 0 | 0 | 0 | 0 | 0 | 0 | 0 | 0 | 0 | 0 | 0 | 0 | 0 | 0 | 0 | 0 | 0 | 0 | 0
151 | 23839058 | 23839057 | 4923796 | 1 | 1 | 1 | 1 | 1-3.5-50 |  | Затраты труда рабочих, разряд работ 3.5 | 1369 | 1013 | чел.-ч | чел.-ч | 1 | 6.58 | 0 | 0 | 0 | 9.08 | 0 | 1 | 0 | 0 | 0 | 6.58 | 1 | 2 | 23839076 | 1 | 0 | 462 | 0 | 0 | 0 | 0 | 0 | 0 | 0 | 0 | 0 | 0 | 0 | 0 | 0 | 0 | 0 | 0 | 0 | 0 | 0 | 0 | 0 | 0 | 0
151 | 23839059 | 23839057 | 121548 | 1 | 1 | 1 | 1 | 2 |  | Затраты труда машинистов | 608254 | 1013 | чел.час | чел.час | 1 | 0.05 | 0 | 0 | 0 | 0 | 0 | 1 | 0 | 0 | 0 | 0.05 | 2 | 2 | 23839077 | 1 | 0 | 463 | 0 | 0 | 0 | 0 | 0 | 0 | 0 | 0 | 0 | 0 | 0 | 0 | 0 | 0 | 0 | 0 | 0 | 0 | 0 | 0 | 0 | 0 | 0
151 | 23839060 | 23839057 | 10975780 | 1 | 1 | 1 | 2 | 020129 | 020129 | Краны башенные при работе на других видах строительства (кроме монтажа технологического оборудования) 8 т | 1368 | 1011 | маш.-ч | маш.-ч | 1 | 0.01 | 0 | 86.4 | 13.5 | 0 | 0 | 1 | 0 | 0 | 0 | 0.01 | 0 | 2 | 23839078 | 1 | 0 | 464 | 0 | 0 | 0 | 0 | 0 | 0 | 0 | 0 | 0 | 0 | 0 | 0 | 0 | 0 | 0 | 0 | 0 | 0 | 0 | 0 | 0 | 0 | 0
151 | 23839061 | 23839057 | 10975957 | 1 | 1 | 1 | 2 | 021141 | 021141 | Краны на автомобильном ходу при работе на других видах строительства (кроме магистральных трубопроводов) 10 т | 1368 | 1011 | маш.-ч | маш.-ч | 1 | 0.01 | 0 | 112 | 13.5 | 0 | 0 | 1 | 0 | 0 | 0 | 0.01 | 0 | 2 | 23839079 | 1 | 0 | 465 | 0 | 0 | 0 | 0 | 0 | 0 | 0 | 0 | 0 | 0 | 0 | 0 | 0 | 0 | 0 | 0 | 0 | 0 | 0 | 0 | 0 | 0 | 0
151 | 23839062 | 23839057 | 10976355 | 1 | 1 | 1 | 2 | 040502 | 040502 | Установки для сварки ручной дуговой (постоянного тока) | 1368 | 1011 | маш.-ч | маш.-ч | 1 | 0.55 | 0 | 8.1 | 0 | 0 | 0 | 1 | 0 | 0 | 0 | 0.55 | 0 | 2 | 23839080 | 1 | 0 | 466 | 0 | 0 | 0 | 0 | 0 | 0 | 0 | 0 | 0 | 0 | 0 | 0 | 0 | 0 | 0 | 0 | 0 | 0 | 0 | 0 | 0 | 0 | 0
151 | 23839063 | 23839057 | 10978959 | 1 | 1 | 1 | 2 | 400001 | 400001 | Автомобили бортовые грузоподъемностью до 5 т | 1368 | 1011 | маш.-ч | маш.-ч | 1 | 0.03 | 0 | 75.4 | 0 | 0 | 0 | 1 | 0 | 0 | 0 | 0.03 | 0 | 2 | 23839081 | 1 | 0 | 467 | 0 | 0 | 0 | 0 | 0 | 0 | 0 | 0 | 0 | 0 | 0 | 0 | 0 | 0 | 0 | 0 | 0 | 0 | 0 | 0 | 0 | 0 | 0
151 | 23839064 | 23839057 | 10923092 | 1 | 1 | 1 | 3 | 101-0388 | 101-0388 | Краски масляные земляные МА-0115: мумия, сурик железный | 1348 | 1009 | т | т | 1000 | 2e-05 | 15119 | 0 | 0 | 0 | 0 | 1 | 0 | 0 | 0 | 2e-05 | 0 | 2 | 23839082 | 1 | 0 | 468 | 0 | 0 | 0 | 0 | 0 | 0 | 0 | 0 | 0 | 0 | 0 | 0 | 0 | 0 | 0 | 0 | 0 | 0 | 0 | 0 | 0 | 0 | 0
151 | 23839065 | 23839057 | 10923516 | 1 | 1 | 1 | 3 | 101-0628 | 101-0628 | Олифа комбинированная К-3 | 1348 | 1009 | т | т | 1000 | 1e-05 | 16950 | 0 | 0 | 0 | 0 | 1 | 0 | 0 | 0 | 1e-05 | 0 | 2 | 23839083 | 1 | 0 | 469 | 0 | 0 | 0 | 0 | 0 | 0 | 0 | 0 | 0 | 0 | 0 | 0 | 0 | 0 | 0 | 0 | 0 | 0 | 0 | 0 | 0 | 0 | 0
151 | 23839066 | 23839057 | 10924969 | 1 | 1 | 1 | 3 | 101-1522 | 101-1522 | Электроды диаметром 5 мм Э42А | 1348 | 1009 | т | т | 1000 | 0.00016 | 10362 | 0 | 0 | 0 | 0 | 1 | 0 | 0 | 0 | 0.00016 | 0 | 2 | 23839084 | 1 | 0 | 470 | 0 | 0 | 0 | 0 | 0 | 0 | 0 | 0 | 0 | 0 | 0 | 0 | 0 | 0 | 0 | 0 | 0 | 0 | 0 | 0 | 0 | 0 | 0
151 | 23839067 | 23839057 | 10925148 | 1 | 1 | 1 | 3 | 101-1669 | 101-1669 | Очес льняной | 1346 | 1009 | кг | кг | 1 | 0.01 | 37.29 | 0 | 0 | 0 | 0 | 1 | 0 | 0 | 0 | 0.01 | 0 | 2 | 23839085 | 1 | 0 | 471 | 0 | 0 | 0 | 0 | 0 | 0 | 0 | 0 | 0 | 0 | 0 | 0 | 0 | 0 | 0 | 0 | 0 | 0 | 0 | 0 | 0 | 0 | 0
151 | 23839068 | 23839057 | 10946775 | 1 | 1 | 1 | 3 | 300-1193 | 300-1193 | Кронштейны и подставки под оборудование из сортовой стали | 1346 | 1009 | кг | кг | 1 | 12 | 8.52 | 0 | 0 | 0 | 0 | 1 | 0 | 0 | 0 | 12 | 0 | 2 | 23839086 | 1 | 0 | 472 | 0 | 0 | 0 | 0 | 0 | 0 | 0 | 0 | 0 | 0 | 0 | 0 | 0 | 0 | 0 | 0 | 0 | 0 | 0 | 0 | 0 | 0 | 0
151 | 23839069 | 23839057 | 10946830 | 1 | 1 | 1 | 3 | 300-1223 | 300-1223 | Манометры общего назначения с трехходовым краном ОБМ1-100 | 1391 | 1013 | КОМПЛЕКТ | КОМПЛЕКТ | 1 | -1 | 56 | 0 | 0 | 0 | 0 | 1 | 1 | 0 | 0 | -1 | 0 | 2 | 23839087 | 2 | 12288 | 473 | 0 | 0 | 0 | 0 | 0 | 0 | 0 | 0 | 0 | 0 | 0 | 0 | 0 | 0 | 0 | 0 | 0 | 0 | 0 | 0 | 0 | 0 | 0
151 | 23839070 | 23839057 | 10947493 | 1 | 1 | 1 | 3 | 300-1651 |  | Счетчики (водомеры) крыльчатые диаметром 32 мм | 1354 | 1010 | шт. | шт. | 1 | -1 | 1172 | 0 | 0 | 0 | 0 | 1 | 1 | 0 | 0 | -1 | 0 | 2 | 23839088 | 2 | 12288 | 474 | 0 | 0 | 0 | 0 | 0 | 0 | 0 | 0 | 0 | 0 | 0 | 0 | 0 | 0 | 0 | 0 | 0 | 0 | 0 | 0 | 0 | 0 | 0
151 | 23839071 | 23839057 | 10947503 | 1 | 1 | 1 | 3 | 300-1656 |  | Обвязки водомеров диаметром до 40 мм из стальных водогазопроводных бесшовных и сварных труб с фланцами, болтами, гайками, прокладками и муфтовой арматурой (без обводной линии) | 1391 | 1013 | КОМПЛЕКТ | КОМПЛЕКТ | 1 | -1 | 366.3 | 0 | 0 | 0 | 0 | 1 | 1 | 0 | 0 | -1 | 0 | 2 | 23839089 | 2 | 12288 | 475 | 0 | 0 | 0 | 0 | 0 | 0 | 0 | 0 | 0 | 0 | 0 | 0 | 0 | 0 | 0 | 0 | 0 | 0 | 0 | 0 | 0 | 0 | 0
151 | 23839072 | 23839057 | 10952479 | 1 | 1 | 1 | 3 | 411-0001 | 411-0001 | Вода | 1339 | 1007 | м3 | м3 | 1 | 0.9 | 2.44 | 0 | 0 | 0 | 0 | 1 | 0 | 0 | 0 | 0.9 | 0 | 2 | 23839090 | 1 | 0 | 476 | 0 | 0 | 0 | 0 | 0 | 0 | 0 | 0 | 0 | 0 | 0 | 0 | 0 | 0 | 0 | 0 | 0 | 0 | 0 | 0 | 0 | 0 | 0
151 | 23839073 | 23839057 | 0 | 0 | 1 | 1 | 3 | Цена поставщика ООО "Веза" |  | Узел водосмесительный УВС-3 (27844/1,18/2,6) | 1056 | 1013 | узел | узел | 1 | 0.33333 | 9075.62 | 0 | 0 | 0 | 0 | 0 | 0 | 0 | 0 | 0.33333 | 0 | 1 | -1 | 0 | 0 |  | 0 | 0 | 0 | 0 | 0 | 0 | 0 | 0 | 0 | 0 | 0 | 0 | 0 | 0 | 0 | 0 | 0 | 0 | 0 | 0 | 0 | 0 | 0
151 | 23839074 | 23839057 | 0 | 0 | 1 | 1 | 3 | Цена поставщика ООО "Веза" |  | Узел водосместительный УВС-4 (31208/1,18/2,6) | 1056 | 1013 | узел | узел | 1 | 0.33333 | 10172.1 | 0 | 0 | 0 | 0 | 0 | 0 | 0 | 0 | 0.33333 | 0 | 1 | -1 | 0 | 0 |  | 0 | 0 | 0 | 0 | 0 | 0 | 0 | 0 | 0 | 0 | 0 | 0 | 0 | 0 | 0 | 0 | 0 | 0 | 0 | 0 | 0 | 0 | 0
151 | 23839075 | 23839057 | 0 | 0 | 1 | 1 | 3 | Цена поставщика ООО "Веза" |  | Узел водосмесительный УВС-5 (33128/1,18/2,6) | 1056 | 1013 | узел | узел | 1 | 0.33333 | 10797.91 | 0 | 0 | 0 | 0 | 0 | 0 | 0 | 0 | 0.33333 | 0 | 1 | -1 | 0 | 0 |  | 0 | 0 | 0 | 0 | 0 | 0 | 0 | 0 | 0 | 0 | 0 | 0 | 0 | 0 | 0 | 0 | 0 | 0 | 0 | 0 | 0 | 0 | 0
158 | 23839098 | 23839097 | 4931572 | 1 | 1 | 1 | 1 | 1-4.1-50 |  | Затраты труда рабочих, разряд работ 4.1 | 1369 | 1013 | чел.-ч | чел.-ч | 1 | 18.85 | 0 | 0 | 0 | 9.77 | 0 | 1 | 1 | 0 | 0 | 18.85 | 1 | 2 | 23839109 | 1 | 0 | 477 | 0 | 0 | 0 | 0 | 0 | 0 | 0 | 0 | 0 | 0 | 0 | 0 | 0 | 0 | 0 | 0 | 0 | 0 | 0 | 0 | 0 | 0 | 0
158 | 23839099 | 23839097 | 121548 | 1 | 1 | 1 | 1 | 2 |  | Затраты труда машинистов | 608254 | 1013 | чел.час | чел.час | 1 | 0.41 | 0 | 0 | 0 | 0 | 0 | 1 | 1 | 0 | 0 | 0.41 | 2 | 2 | 23839110 | 1 | 0 | 478 | 0 | 0 | 0 | 0 | 0 | 0 | 0 | 0 | 0 | 0 | 0 | 0 | 0 | 0 | 0 | 0 | 0 | 0 | 0 | 0 | 0 | 0 | 0
158 | 23839100 | 23839097 | 10978614 | 1 | 1 | 1 | 2 | 332101 | 332101 | Установки для изготовления бандажей, диафрагм, пряжек | 1368 | 1011 | маш.-ч | маш.-ч | 1 | 0.63 | 0 | 2.16 | 0 | 0 | 0 | 1 | 1 | 0 | 0 | 0.63 | 0 | 2 | 23839111 | 1 | 0 | 479 | 0 | 0 | 0 | 0 | 0 | 0 | 0 | 0 | 0 | 0 | 0 | 0 | 0 | 0 | 0 | 0 | 0 | 0 | 0 | 0 | 0 | 0 | 0
158 | 23839101 | 23839097 | 10978959 | 1 | 1 | 1 | 2 | 400001 | 400001 | Автомобили бортовые грузоподъемностью до 5 т | 1368 | 1011 | маш.-ч | маш.-ч | 1 | 0.41 | 0 | 75.4 | 0 | 0 | 0 | 1 | 1 | 0 | 0 | 0.41 | 0 | 2 | 23839112 | 1 | 0 | 480 | 0 | 0 | 0 | 0 | 0 | 0 | 0 | 0 | 0 | 0 | 0 | 0 | 0 | 0 | 0 | 0 | 0 | 0 | 0 | 0 | 0 | 0 | 0
158 | 23839102 | 23839097 | 10923376 | 1 | 1 | 1 | 3 | 101-0540 | 101-0540 | Лента стальная упаковочная, мягкая, нормальной точности 0,7х20-50 мм | 1348 | 1009 | т | т | 1000 | 0.0096 | 7590 | 0 | 0 | 0 | 0 | 1 | 1 | 0 | 0 | 0.0096 | 0 | 2 | 23839113 | 1 | 0 | 481 | 0 | 0 | 0 | 0 | 0 | 0 | 0 | 0 | 0 | 0 | 0 | 0 | 0 | 0 | 0 | 0 | 0 | 0 | 0 | 0 | 0 | 0 | 0
158 | 23839103 | 23839097 | 10923820 | 1 | 1 | 1 | 3 | 101-0811 | 101-0811 | Проволока стальная низкоуглеродистая разного назначения оцинкованная диаметром 1.1 мм | 1348 | 1009 | т | т | 1000 | 0.001 | 14690 | 0 | 0 | 0 | 0 | 1 | 1 | 0 | 0 | 0.001 | 0 | 2 | 23839114 | 1 | 0 | 482 | 0 | 0 | 0 | 0 | 0 | 0 | 0 | 0 | 0 | 0 | 0 | 0 | 0 | 0 | 0 | 0 | 0 | 0 | 0 | 0 | 0 | 0 | 0
158 | 23839104 | 23839097 | 10923822 | 1 | 1 | 1 | 3 | 101-0812 | 101-0812 | Проволока стальная низкоуглеродистая разного назначения оцинкованная диаметром 1.6 мм | 1348 | 1009 | т | т | 1000 | 0.00123 | 14690 | 0 | 0 | 0 | 0 | 1 | 1 | 0 | 0 | 0.00123 | 0 | 2 | 23839115 | 1 | 0 | 483 | 0 | 0 | 0 | 0 | 0 | 0 | 0 | 0 | 0 | 0 | 0 | 0 | 0 | 0 | 0 | 0 | 0 | 0 | 0 | 0 | 0 | 0 | 0
158 | 23839105 | 23839097 | 10925298 | 1 | 1 | 1 | 3 | 101-1810 | 101-1810 | Винты самонарезающие для крепления профилированного настила и панелей к несущим конструкциям | 1348 | 1009 | т | т | 1000 | 4e-05 | 35011 | 0 | 0 | 0 | 0 | 1 | 1 | 0 | 0 | 4e-05 | 0 | 2 | 23839116 | 1 | 0 | 484 | 0 | 0 | 0 | 0 | 0 | 0 | 0 | 0 | 0 | 0 | 0 | 0 | 0 | 0 | 0 | 0 | 0 | 0 | 0 | 0 | 0 | 0 | 0
158 | 23839106 | 23839097 | 10925385 | 1 | 1 | 1 | 3 | 101-1876 | 101-1876 | Сталь оцинкованная листовая толщина листа 0.8 мм | 1348 | 1009 | т | т | 1000 | 0.0265 | 11000 | 0 | 0 | 0 | 0 | 1 | 1 | 0 | 0 | 0.0265 | 0 | 2 | 23839117 | 1 | 0 | 485 | 0 | 0 | 0 | 0 | 0 | 0 | 0 | 0 | 0 | 0 | 0 | 0 | 0 | 0 | 0 | 0 | 0 | 0 | 0 | 0 | 0 | 0 | 0
158 | 23839107 | 23839097 | 10929274 | 1 | 1 | 1 | 3 | 104-0074 | 104-0074 | Маты прошивные из супертонкого стекловолокна без связующего толщиной 60 мм | 1339 | 1007 | м3 | м3 | 1 | 1.65 | 2419.2 | 0 | 0 | 0 | 0 | 1 | 1 | 0 | 0 | 1.65 | 0 | 2 | 23839118 | 1 | 0 | 486 | 0 | 0 | 0 | 0 | 0 | 0 | 0 | 0 | 0 | 0 | 0 | 0 | 0 | 0 | 0 | 0 | 0 | 0 | 0 | 0 | 0 | 0 | 0
158 | 23839108 | 23839097 | 10961882 | 1 | 1 | 1 | 3 | 517-0301 | 517-0301 | Листы алюминиевые марки АД1Н, толщиной 1 мм | 1346 | 1009 | кг | кг | 1 | 0.56 | 23.5 | 0 | 0 | 0 | 0 | 1 | 1 | 0 | 0 | 0.56 | 0 | 2 | 23839119 | 1 | 0 | 487 | 0 | 0 | 0 | 0 | 0 | 0 | 0 | 0 | 0 | 0 | 0 | 0 | 0 | 0 | 0 | 0 | 0 | 0 | 0 | 0 | 0 | 0 | 0
159 | 23839121 | 23839120 | 4927933 | 1 | 1 | 1 | 1 | 1-3.9-50 |  | Затраты труда рабочих, разряд работ 3.9 | 1369 | 1013 | чел.-ч | чел.-ч | 1 | 107.18 | 0 | 0 | 0 | 9.52 | 0 | 1 | 0 | 0 | 0 | 107.18 | 1 | 2 | 23839134 | 1 | 0 | 488 | 0 | 0 | 0 | 0 | 0 | 0 | 0 | 0 | 0 | 0 | 0 | 0 | 0 | 0 | 0 | 0 | 0 | 0 | 0 | 0 | 0 | 0 | 0
159 | 23839122 | 23839120 | 121548 | 1 | 1 | 1 | 1 | 2 |  | Затраты труда машинистов | 608254 | 1013 | чел.час | чел.час | 1 | 0.7 | 0 | 0 | 0 | 0 | 0 | 1 | 0 | 0 | 0 | 0.7 | 2 | 2 | 23839135 | 1 | 0 | 489 | 0 | 0 | 0 | 0 | 0 | 0 | 0 | 0 | 0 | 0 | 0 | 0 | 0 | 0 | 0 | 0 | 0 | 0 | 0 | 0 | 0 | 0 | 0
159 | 23839123 | 23839120 | 10978506 | 1 | 1 | 1 | 2 | 330206 | 330206 | Дрели электрические | 1368 | 1011 | маш.-ч | маш.-ч | 1 | 1.67 | 0 | 19.2 | 0 | 0 | 0 | 1 | 0 | 0 | 0 | 1.67 | 0 | 2 | 23839136 | 1 | 0 | 490 | 0 | 0 | 0 | 0 | 0 | 0 | 0 | 0 | 0 | 0 | 0 | 0 | 0 | 0 | 0 | 0 | 0 | 0 | 0 | 0 | 0 | 0 | 0
159 | 23839124 | 23839120 | 10978614 | 1 | 1 | 1 | 2 | 332101 | 332101 | Установки для изготовления бандажей, диафрагм, пряжек | 1368 | 1011 | маш.-ч | маш.-ч | 1 | 5.64 | 0 | 2.16 | 0 | 0 | 0 | 1 | 0 | 0 | 0 | 5.64 | 0 | 2 | 23839137 | 1 | 0 | 491 | 0 | 0 | 0 | 0 | 0 | 0 | 0 | 0 | 0 | 0 | 0 | 0 | 0 | 0 | 0 | 0 | 0 | 0 | 0 | 0 | 0 | 0 | 0
159 | 23839125 | 23839120 | 10978959 | 1 | 1 | 1 | 2 | 400001 | 400001 | Автомобили бортовые грузоподъемностью до 5 т | 1368 | 1011 | маш.-ч | маш.-ч | 1 | 0.7 | 0 | 75.4 | 0 | 0 | 0 | 1 | 0 | 0 | 0 | 0.7 | 0 | 2 | 23839138 | 1 | 0 | 492 | 0 | 0 | 0 | 0 | 0 | 0 | 0 | 0 | 0 | 0 | 0 | 0 | 0 | 0 | 0 | 0 | 0 | 0 | 0 | 0 | 0 | 0 | 0
159 | 23839126 | 23839120 | 10923820 | 1 | 1 | 1 | 3 | 101-0811 | 101-0811 | Проволока стальная низкоуглеродистая разного назначения оцинкованная диаметром 1.1 мм | 1348 | 1009 | т | т | 1000 | 0.00304 | 14690 | 0 | 0 | 0 | 0 | 1 | 0 | 0 | 0 | 0.00304 | 0 | 2 | 23839139 | 1 | 0 | 493 | 0 | 0 | 0 | 0 | 0 | 0 | 0 | 0 | 0 | 0 | 0 | 0 | 0 | 0 | 0 | 0 | 0 | 0 | 0 | 0 | 0 | 0 | 0
159 | 23839127 | 23839120 | 10925234 | 1 | 1 | 1 | 3 | 101-1746 | 101-1746 | Рубероид кровельный с мелкой посыпкой РМ-350 | 1327 | 1005 | м2 | м2 | 1 | 113 | 6.48 | 0 | 0 | 0 | 0 | 1 | 0 | 0 | 0 | 113 | 0 | 2 | 23839140 | 1 | 0 | 494 | 0 | 0 | 0 | 0 | 0 | 0 | 0 | 0 | 0 | 0 | 0 | 0 | 0 | 0 | 0 | 0 | 0 | 0 | 0 | 0 | 0 | 0 | 0
159 | 23839128 | 23839120 | 10925298 | 1 | 1 | 1 | 3 | 101-1810 | 101-1810 | Винты самонарезающие для крепления профилированного настила и панелей к несущим конструкциям | 1348 | 1009 | т | т | 1000 | 0.00034 | 35011 | 0 | 0 | 0 | 0 | 1 | 0 | 0 | 0 | 0.00034 | 0 | 2 | 23839141 | 1 | 0 | 495 | 0 | 0 | 0 | 0 | 0 | 0 | 0 | 0 | 0 | 0 | 0 | 0 | 0 | 0 | 0 | 0 | 0 | 0 | 0 | 0 | 0 | 0 | 0
159 | 23839129 | 23839120 | 10929280 | 1 | 1 | 1 | 3 | 104-0077 | 104-0077 | Стеклопластик рулонный марки РСТ-А-Л-В | 1329 | 1005 | 1000 м2 | 1000 м2 | 1000 | 0.116 | 22020 | 0 | 0 | 0 | 0 | 1 | 0 | 0 | 0 | 0.116 | 0 | 2 | 23839142 | 1 | 0 | 496 | 0 | 0 | 0 | 0 | 0 | 0 | 0 | 0 | 0 | 0 | 0 | 0 | 0 | 0 | 0 | 0 | 0 | 0 | 0 | 0 | 0 | 0 | 0
159 | 23839130 | 23839120 | 10960648 | 1 | 1 | 1 | 3 | 516-0609 | 516-0609 | Лента алюминиевая марки АД1Н, шириной 20 мм, толщиной 0,8 мм | 1346 | 1009 | кг | кг | 1 | 4.42 | 29.8 | 0 | 0 | 0 | 0 | 1 | 0 | 0 | 0 | 4.42 | 0 | 2 | 23839143 | 1 | 0 | 497 | 0 | 0 | 0 | 0 | 0 | 0 | 0 | 0 | 0 | 0 | 0 | 0 | 0 | 0 | 0 | 0 | 0 | 0 | 0 | 0 | 0 | 0 | 0
159 | 23839131 | 23839120 | 10961882 | 1 | 1 | 1 | 3 | 517-0301 | 517-0301 | Листы алюминиевые марки АД1Н, толщиной 1 мм | 1346 | 1009 | кг | кг | 1 | 33.47 | 23.5 | 0 | 0 | 0 | 0 | 1 | 0 | 0 | 0 | 33.47 | 0 | 2 | 23839144 | 1 | 0 | 498 | 0 | 0 | 0 | 0 | 0 | 0 | 0 | 0 | 0 | 0 | 0 | 0 | 0 | 0 | 0 | 0 | 0 | 0 | 0 | 0 | 0 | 0 | 0
159 | 23839132 | 23839120 | 10961884 | 1 | 1 | 1 | 3 | 517-0302 | 517-0302 | Листы алюминиевые марки АД1Н, толщиной 0,8 мм | 1346 | 1009 | кг | кг | 1 | 0.188 | 24 | 0 | 0 | 0 | 0 | 1 | 0 | 0 | 0 | 0.188 | 0 | 2 | 23839145 | 1 | 0 | 499 | 0 | 0 | 0 | 0 | 0 | 0 | 0 | 0 | 0 | 0 | 0 | 0 | 0 | 0 | 0 | 0 | 0 | 0 | 0 | 0 | 0 | 0 | 0
159 | 23839133 | 23839120 | 10961886 | 1 | 1 | 1 | 3 | 517-0303 | 517-0303 | Листы алюминиевые марки АД1Н, толщиной 0,5 мм | 1346 | 1009 | кг | кг | 1 | 37.6 | 25.8 | 0 | 0 | 0 | 0 | 1 | 0 | 0 | 0 | 37.6 | 0 | 2 | 23839146 | 1 | 0 | 500 | 0 | 0 | 0 | 0 | 0 | 0 | 0 | 0 | 0 | 0 | 0 | 0 | 0 | 0 | 0 | 0 | 0 | 0 | 0 | 0 | 0 | 0 | 0
160 | 23839148 | 23839147 | 4935267 | 1 | 1 | 1 | 1 | 1-4.7-50 |  | Затраты труда рабочих, разряд работ 4.7 | 1369 | 1013 | чел.-ч | чел.-ч | 1 | 5.31 | 0 | 0 | 0 | 10.65 | 0 | 1 | 0 | 0 | 0 | 5.31 | 1 | 2 | 23839156 | 1 | 0 | 501 | 0 | 0 | 0 | 0 | 0 | 0 | 0 | 0 | 0 | 0 | 0 | 0 | 0 | 0 | 0 | 0 | 0 | 0 | 0 | 0 | 0 | 0 | 0
160 | 23839149 | 23839147 | 121548 | 1 | 1 | 1 | 1 | 2 |  | Затраты труда машинистов | 608254 | 1013 | чел.час | чел.час | 1 | 0.02 | 0 | 0 | 0 | 0 | 0 | 1 | 0 | 0 | 0 | 0.02 | 2 | 2 | 23839157 | 1 | 0 | 502 | 0 | 0 | 0 | 0 | 0 | 0 | 0 | 0 | 0 | 0 | 0 | 0 | 0 | 0 | 0 | 0 | 0 | 0 | 0 | 0 | 0 | 0 | 0
160 | 23839150 | 23839147 | 10976120 | 1 | 1 | 1 | 2 | 030101 | 030101 | Автопогрузчики 5 т | 1368 | 1011 | маш.-ч | маш.-ч | 1 | 0.01 | 0 | 90 | 10.06 | 0 | 0 | 1 | 0 | 0 | 0 | 0.01 | 0 | 2 | 23839158 | 1 | 0 | 503 | 0 | 0 | 0 | 0 | 0 | 0 | 0 | 0 | 0 | 0 | 0 | 0 | 0 | 0 | 0 | 0 | 0 | 0 | 0 | 0 | 0 | 0 | 0
160 | 23839151 | 23839147 | 10976164 | 1 | 1 | 1 | 2 | 030401 | 030401 | Лебедки электрические, тяговым усилием до 5,79 (0,59) кН (т) | 1368 | 1011 | маш.-ч | маш.-ч | 1 | 0.01 | 0 | 1.7 | 0 | 0 | 0 | 1 | 0 | 0 | 0 | 0.01 | 0 | 2 | 23839159 | 1 | 0 | 504 | 0 | 0 | 0 | 0 | 0 | 0 | 0 | 0 | 0 | 0 | 0 | 0 | 0 | 0 | 0 | 0 | 0 | 0 | 0 | 0 | 0 | 0 | 0
160 | 23839152 | 23839147 | 10978673 | 1 | 1 | 1 | 2 | 340101 | 340101 | Агрегаты окрасочные высокого давления для окраски поверхностей конструкций мощностью 1 кВт | 1368 | 1011 | маш.-ч | маш.-ч | 1 | 1.12 | 0 | 6.82 | 0 | 0 | 0 | 1 | 0 | 0 | 0 | 1.12 | 0 | 2 | 23839160 | 1 | 0 | 505 | 0 | 0 | 0 | 0 | 0 | 0 | 0 | 0 | 0 | 0 | 0 | 0 | 0 | 0 | 0 | 0 | 0 | 0 | 0 | 0 | 0 | 0 | 0
160 | 23839153 | 23839147 | 10978959 | 1 | 1 | 1 | 2 | 400001 | 400001 | Автомобили бортовые грузоподъемностью до 5 т | 1368 | 1011 | маш.-ч | маш.-ч | 1 | 0.01 | 0 | 75.4 | 0 | 0 | 0 | 1 | 0 | 0 | 0 | 0.01 | 0 | 2 | 23839161 | 1 | 0 | 506 | 0 | 0 | 0 | 0 | 0 | 0 | 0 | 0 | 0 | 0 | 0 | 0 | 0 | 0 | 0 | 0 | 0 | 0 | 0 | 0 | 0 | 0 | 0
160 | 23839154 | 23839147 | 10931893 | 1 | 1 | 1 | 3 | 113-0021 | 113-0021 | Грунтовка ГФ-021 красно-коричневая | 1348 | 1009 | т | т | 1000 | 0.012 | 15620 | 0 | 0 | 0 | 0 | 1 | 0 | 0 | 0 | 0.012 | 0 | 2 | 23839162 | 1 | 0 | 507 | 0 | 0 | 0 | 0 | 0 | 0 | 0 | 0 | 0 | 0 | 0 | 0 | 0 | 0 | 0 | 0 | 0 | 0 | 0 | 0 | 0 | 0 | 0
160 | 23839155 | 23839147 | 10931344 | 1 | 1 | 1 | 3 | 113-0077 | 113-0077 | Ксилол нефтяной марки А | 1348 | 1009 | т | т | 1000 | 0.002 | 7640 | 0 | 0 | 0 | 0 | 1 | 0 | 0 | 0 | 0.002 | 0 | 2 | 23839163 | 1 | 0 | 508 | 0 | 0 | 0 | 0 | 0 | 0 | 0 | 0 | 0 | 0 | 0 | 0 | 0 | 0 | 0 | 0 | 0 | 0 | 0 | 0 | 0 | 0 | 0
161 | 23839165 | 23839164 | 4923796 | 1 | 1 | 1 | 1 | 1-3.5-50 |  | Затраты труда рабочих, разряд работ 3.5 | 1369 | 1013 | чел.-ч | чел.-ч | 1 | 2.88 | 0 | 0 | 0 | 9.08 | 0 | 1 | 1 | 0 | 0 | 2.88 | 1 | 2 | 23839173 | 1 | 0 | 509 | 0 | 0 | 0 | 0 | 0 | 0 | 0 | 0 | 0 | 0 | 0 | 0 | 0 | 0 | 0 | 0 | 0 | 0 | 0 | 0 | 0 | 0 | 0
161 | 23839166 | 23839164 | 121548 | 1 | 1 | 1 | 1 | 2 |  | Затраты труда машинистов | 608254 | 1013 | чел.час | чел.час | 1 | 0.03 | 0 | 0 | 0 | 0 | 0 | 1 | 1 | 0 | 0 | 0.03 | 2 | 2 | 23839174 | 1 | 0 | 510 | 0 | 0 | 0 | 0 | 0 | 0 | 0 | 0 | 0 | 0 | 0 | 0 | 0 | 0 | 0 | 0 | 0 | 0 | 0 | 0 | 0 | 0 | 0
161 | 23839167 | 23839164 | 10976120 | 1 | 1 | 1 | 2 | 030101 | 030101 | Автопогрузчики 5 т | 1368 | 1011 | маш.-ч | маш.-ч | 1 | 0.01 | 0 | 90 | 10.06 | 0 | 0 | 1 | 1 | 0 | 0 | 0.01 | 0 | 2 | 23839175 | 1 | 0 | 511 | 0 | 0 | 0 | 0 | 0 | 0 | 0 | 0 | 0 | 0 | 0 | 0 | 0 | 0 | 0 | 0 | 0 | 0 | 0 | 0 | 0 | 0 | 0
161 | 23839168 | 23839164 | 10976164 | 1 | 1 | 1 | 2 | 030401 | 030401 | Лебедки электрические, тяговым усилием до 5,79 (0,59) кН (т) | 1368 | 1011 | маш.-ч | маш.-ч | 1 | 0.01 | 0 | 1.7 | 0 | 0 | 0 | 1 | 1 | 0 | 0 | 0.01 | 0 | 2 | 23839176 | 1 | 0 | 512 | 0 | 0 | 0 | 0 | 0 | 0 | 0 | 0 | 0 | 0 | 0 | 0 | 0 | 0 | 0 | 0 | 0 | 0 | 0 | 0 | 0 | 0 | 0
161 | 23839169 | 23839164 | 10978673 | 1 | 1 | 1 | 2 | 340101 | 340101 | Агрегаты окрасочные высокого давления для окраски поверхностей конструкций мощностью 1 кВт | 1368 | 1011 | маш.-ч | маш.-ч | 1 | 1.4 | 0 | 6.82 | 0 | 0 | 0 | 1 | 1 | 0 | 0 | 1.4 | 0 | 2 | 23839177 | 1 | 0 | 513 | 0 | 0 | 0 | 0 | 0 | 0 | 0 | 0 | 0 | 0 | 0 | 0 | 0 | 0 | 0 | 0 | 0 | 0 | 0 | 0 | 0 | 0 | 0
161 | 23839170 | 23839164 | 10978959 | 1 | 1 | 1 | 2 | 400001 | 400001 | Автомобили бортовые грузоподъемностью до 5 т | 1368 | 1011 | маш.-ч | маш.-ч | 1 | 0.02 | 0 | 75.4 | 0 | 0 | 0 | 1 | 1 | 0 | 0 | 0.02 | 0 | 2 | 23839178 | 1 | 0 | 514 | 0 | 0 | 0 | 0 | 0 | 0 | 0 | 0 | 0 | 0 | 0 | 0 | 0 | 0 | 0 | 0 | 0 | 0 | 0 | 0 | 0 | 0 | 0
161 | 23839171 | 23839164 | 10925279 | 1 | 1 | 1 | 3 | 101-1795 | 101-1795 | Краска БТ-177 серебристая | 1348 | 1009 | т | т | 1000 | 0.009 | 21205 | 0 | 0 | 0 | 0 | 1 | 1 | 0 | 0 | 0.009 | 0 | 2 | 23839179 | 1 | 0 | 515 | 0 | 0 | 0 | 0 | 0 | 0 | 0 | 0 | 0 | 0 | 0 | 0 | 0 | 0 | 0 | 0 | 0 | 0 | 0 | 0 | 0 | 0 | 0
161 | 23839172 | 23839164 | 10931344 | 1 | 1 | 1 | 3 | 113-0077 | 113-0077 | Ксилол нефтяной марки А | 1348 | 1009 | т | т | 1000 | 0.0013 | 7640 | 0 | 0 | 0 | 0 | 1 | 1 | 0 | 0 | 0.0013 | 0 | 2 | 23839180 | 1 | 0 | 516 | 0 | 0 | 0 | 0 | 0 | 0 | 0 | 0 | 0 | 0 | 0 | 0 | 0 | 0 | 0 | 0 | 0 | 0 | 0 | 0 | 0 | 0 | 0
162 | 24029065 | 24029064 | 2285437 | 1 | 1 | 1 | 1 | 1-4.2-50 |  | Затраты труда рабочих, разряд работ 4.2 | 1369 | 1013 | чел.-ч | чел.-ч | 1 | 3.52 | 0 | 0 | 0 | 9.92 | 0 | 1 | 0 | 0 | 0 | 3.52 | 1 | 2 | 24029075 | 1 | 0 | 517 | 0 | 0 | 0 | 0 | 0 | 0 | 0 | 0 | 0 | 0 | 0 | 0 | 0 | 0 | 0 | 0 | 0 | 0 | 0 | 0 | 0 | 0 | 0
162 | 24029066 | 24029064 | 121548 | 1 | 1 | 1 | 1 | 2 |  | ЗАТРАТЫ ТРУДА МАШИНИСТОВ | 1369 | 1013 | чел.-ч | чел.-ч | 1 | 0.25 | 0 | 0 | 0 | 0 | 0 | 1 | 0 | 0 | 0 | 0.25 | 2 | 2 | 24029076 | 1 | 0 | 518 | 0 | 0 | 0 | 0 | 0 | 0 | 0 | 0 | 0 | 0 | 0 | 0 | 0 | 0 | 0 | 0 | 0 | 0 | 0 | 0 | 0 | 0 | 0
162 | 24029067 | 24029064 | 10978614 | 1 | 1 | 1 | 2 | 332101 | 332101 | Установки для изготовления бандажей, диафрагм, пряжек | 1368 | 1011 | маш.-ч | маш.-ч | 1 | 0.39 | 0 | 2.16 | 0 | 0 | 0 | 1 | 0 | 0 | 0 | 0.39 | 0 | 2 | 24029077 | 1 | 0 | 519 | 0 | 0 | 0 | 0 | 0 | 0 | 0 | 0 | 0 | 0 | 0 | 0 | 0 | 0 | 0 | 0 | 0 | 0 | 0 | 0 | 0 | 0 | 0
162 | 24029068 | 24029064 | 10978959 | 1 | 1 | 1 | 2 | 400001 | 400001 | Автомобили бортовые грузоподъемностью до 5 т | 1368 | 1011 | маш.-ч | маш.-ч | 1 | 0.25 | 0 | 75.4 | 0 | 0 | 0 | 1 | 0 | 0 | 0 | 0.25 | 0 | 2 | 24029078 | 1 | 0 | 520 | 0 | 0 | 0 | 0 | 0 | 0 | 0 | 0 | 0 | 0 | 0 | 0 | 0 | 0 | 0 | 0 | 0 | 0 | 0 | 0 | 0 | 0 | 0
162 | 24029069 | 24029064 | 10929137 | 1 | 1 | 1 | 3 | 104-0120 | 104-0120 | Клей "Армофлекс" 520 | 1296 | 1002 | л | л | 1 | 0.143 | 266 | 0 | 0 | 0 | 0 | 1 | 0 | 0 | 0 | 0.143 | 0 | 2 | 24029079 | 1 | 0 | 521 | 0 | 0 | 0 | 0 | 0 | 0 | 0 | 0 | 0 | 0 | 0 | 0 | 0 | 0 | 0 | 0 | 0 | 0 | 0 | 0 | 0 | 0 | 0
162 | 24029070 | 24029064 | 10929138 | 1 | 1 | 1 | 3 | 104-0121 | 104-0121 | Очиститель для клея "Армофлекс" | 1296 | 1002 | л | л | 1 | 0.02 | 166 | 0 | 0 | 0 | 0 | 1 | 0 | 0 | 0 | 0.02 | 0 | 2 | 24029080 | 1 | 0 | 522 | 0 | 0 | 0 | 0 | 0 | 0 | 0 | 0 | 0 | 0 | 0 | 0 | 0 | 0 | 0 | 0 | 0 | 0 | 0 | 0 | 0 | 0 | 0
162 | 24029071 | 24029064 | 10929139 | 1 | 1 | 1 | 3 | 104-0122 | 104-0122 | Краска "Армофиниш" | 1296 | 1002 | л | л | 1 | 1.438 | 364 | 0 | 0 | 0 | 0 | 1 | 0 | 0 | 0 | 1.438 | 0 | 2 | 24029081 | 1 | 0 | 523 | 0 | 0 | 0 | 0 | 0 | 0 | 0 | 0 | 0 | 0 | 0 | 0 | 0 | 0 | 0 | 0 | 0 | 0 | 0 | 0 | 0 | 0 | 0
162 | 24029072 | 24029064 | 10929140 | 1 | 1 | 1 | 3 | 104-0125 | 104-0125 | Лента самоклеящаяся "Армофлекс" 3х50 мм | 1301 | 1003 | м | м | 1 | 15 | 22.6 | 0 | 0 | 0 | 0 | 1 | 0 | 0 | 0 | 15 | 0 | 2 | 24029082 | 1 | 0 | 524 | 0 | 0 | 0 | 0 | 0 | 0 | 0 | 0 | 0 | 0 | 0 | 0 | 0 | 0 | 0 | 0 | 0 | 0 | 0 | 0 | 0 | 0 | 0
162 | 24029087 | 24029064 | 10929171 | 1 | 1 | 1 | 3 | 104-0162 | 104-0162 | Трубки из вспененного полиэтилена (пенополиэтилен) <Термофлекс> диаметром 108 мм | 1301 | 1003 | м | м | 1 | -11.0017 | 132.1 | 0 | 0 | 0 | 0 | 1 | 0 | 0 | 0 | -11.0017 | 0 | 2 | 24029083 | 2 | 12288 | 525 | 0 | 0 | 0 | 0 | 0 | 0 | 0 | 0 | 0 | 0 | 0 | 0 | 0 | 0 | 0 | 0 | 0 | 0 | 0 | 0 | 0 | 0 | 0
162 | 24029073 | 24029064 | 10929180 | 1 | 1 | 1 | 3 | 104-0169 | 104-0169 | Клипсы (зажимы) | 1354 | 1010 | шт. | шт. | 1 | 30 | 0.98 | 0 | 0 | 0 | 0 | 1 | 0 | 0 | 0 | 30 | 0 | 2 | 24029084 | 1 | 0 | 526 | 0 | 0 | 0 | 0 | 0 | 0 | 0 | 0 | 0 | 0 | 0 | 0 | 0 | 0 | 0 | 0 | 0 | 0 | 0 | 0 | 0 | 0 | 0
162 | 24029095 | 24029064 | 14757604 | 1 | 1 | 1 | 3 | 104-9400-10 | ССЦ Московской обл.,сб.104,поз.9400-10 | Трубки из вспененного полиэтилена внутренним диаметром 28 мм типа "Энергофлекс" для изоляции трубопроводов горячего и холодного водоснабжения длиной 2 м толщиной 9 мм | 1301 | 1003 | м | м | 1 | 2.6192 | 10.4 | 0 | 0 | 0 | 0 | 0 | 0 | 0 | 0 | 2.6192 | 0 | 1 | -1 | 0 | 0 |  | 0 | 0 | 0 | 0 | 0 | 0 | 0 | 0 | 0 | 0 | 0 | 0 | 0 | 0 | 0 | 0 | 0 | 0 | 0 | 0 | 0 | 0 | 0
162 | 24029093 | 24029064 | 14757612 | 1 | 1 | 1 | 3 | 104-9400-14 | ССЦ Московской обл.,сб.104,поз.9400-14 | Трубки из вспененного полиэтилена внутренним диаметром 35 мм типа "Энергофлекс" для изоляции трубопроводов горячего и холодного водоснабжения длиной 2 м толщиной 9 мм | 1301 | 1003 | м | м | 1 | 1.3096 | 13.33 | 0 | 0 | 0 | 0 | 0 | 0 | 0 | 0 | 1.3096 | 0 | 1 | -1 | 0 | 0 |  | 0 | 0 | 0 | 0 | 0 | 0 | 0 | 0 | 0 | 0 | 0 | 0 | 0 | 0 | 0 | 0 | 0 | 0 | 0 | 0 | 0 | 0 | 0
162 | 24029091 | 24029064 | 14757614 | 1 | 1 | 1 | 3 | 104-9400-15 | ССЦ Московской обл.,сб.104,поз.9400-15 | Трубки из вспененного полиэтилена внутренним диаметром 42 мм типа "Энергофлекс" для изоляции трубопроводов горячего и холодного водоснабжения длиной 2 м толщиной 9 мм | 1301 | 1003 | м | м | 1 | 1.3096 | 16.72 | 0 | 0 | 0 | 0 | 0 | 0 | 0 | 0 | 1.3096 | 0 | 1 | -1 | 0 | 0 |  | 0 | 0 | 0 | 0 | 0 | 0 | 0 | 0 | 0 | 0 | 0 | 0 | 0 | 0 | 0 | 0 | 0 | 0 | 0 | 0 | 0 | 0 | 0
162 | 24029107 | 24029064 | 14757632 | 1 | 1 | 1 | 3 | 104-9400-24 | ССЦ Московской обл.,сб.104,поз.9400-24 | Трубки из вспененного полиэтилена внутренним диаметром 70 мм типа "Энергофлекс" для изоляции трубопроводов горячего и холодного водоснабжения длиной 2 м толщиной 13 мм | 1301 | 1003 | м | м | 1 | 1.3096 | 41.81 | 0 | 0 | 0 | 0 | 0 | 0 | 0 | 0 | 1.3096 | 0 | 1 | -1 | 0 | 0 |  | 0 | 0 | 0 | 0 | 0 | 0 | 0 | 0 | 0 | 0 | 0 | 0 | 0 | 0 | 0 | 0 | 0 | 0 | 0 | 0 | 0 | 0 | 0
162 | 24029105 | 24029064 | 14757638 | 1 | 1 | 1 | 3 | 104-9400-27 | ССЦ Московской обл.,сб.104,поз.9400-27 | Трубки из вспененного полиэтилена внутренним диаметром 76 мм типа "Энергофлекс" для изоляции трубопроводов горячего и холодного водоснабжения длиной 2 м толщиной 20 мм | 1301 | 1003 | м | м | 1 | 3.143 | 70.06 | 0 | 0 | 0 | 0 | 0 | 0 | 0 | 0 | 3.143 | 0 | 1 | -1 | 0 | 0 |  | 0 | 0 | 0 | 0 | 0 | 0 | 0 | 0 | 0 | 0 | 0 | 0 | 0 | 0 | 0 | 0 | 0 | 0 | 0 | 0 | 0 | 0 | 0
162 | 24029103 | 24029064 | 14757644 | 1 | 1 | 1 | 3 | 104-9400-30 | ССЦ Московской обл.,сб.104,поз.9400-30 | Трубки из вспененного полиэтилена внутренним диаметром 89 мм типа "Энергофлекс" для изоляции трубопроводов горячего и холодного водоснабжения длиной 2 м толщиной 20 мм | 1301 | 1003 | м | м | 1 | 6.9485 | 79.33 | 0 | 0 | 0 | 0 | 0 | 0 | 0 | 0 | 6.9485 | 0 | 1 | -1 | 0 | 0 |  | 0 | 0 | 0 | 0 | 0 | 0 | 0 | 0 | 0 | 0 | 0 | 0 | 0 | 0 | 0 | 0 | 0 | 0 | 0 | 0 | 0 | 0 | 0
162 | 24029101 | 24029064 | 14757654 | 1 | 1 | 1 | 3 | 104-9400-35 | ССЦ Московской обл.,сб.104,поз.9400-35 | Трубки из вспененного полиэтилена внутренним диаметром 114 мм типа "Энергофлекс" для изоляции трубопроводов горячего и холодного водоснабжения длиной 2 м толщиной 20 мм | 1301 | 1003 | м | м | 1 | 2.3162 | 128.03 | 0 | 0 | 0 | 0 | 0 | 0 | 0 | 0 | 2.3162 | 0 | 1 | -1 | 0 | 0 |  | 0 | 0 | 0 | 0 | 0 | 0 | 0 | 0 | 0 | 0 | 0 | 0 | 0 | 0 | 0 | 0 | 0 | 0 | 0 | 0 | 0 | 0 | 0
162 | 24029099 | 24029064 | 14757592 | 1 | 1 | 1 | 3 | 104-9400-4 | ССЦ Московской обл.,сб.104,поз.9400-4 | Трубки из вспененного полиэтилена внутренним диаметром 18 мм типа "Энергофлекс" для изоляции трубопроводов горячего и холодного водоснабжения длиной 2 м толщиной 9 мм | 1301 | 1003 | м | м | 1 | 0.91671 | 7.91 | 0 | 0 | 0 | 0 | 0 | 0 | 0 | 0 | 0.91671 | 0 | 1 | -1 | 0 | 0 |  | 0 | 0 | 0 | 0 | 0 | 0 | 0 | 0 | 0 | 0 | 0 | 0 | 0 | 0 | 0 | 0 | 0 | 0 | 0 | 0 | 0 | 0 | 0
162 | 24029089 | 24029064 | 14757666 | 1 | 1 | 1 | 3 | 104-9400-41 | ССЦ Московской обл.,сб.104,поз.9400-41 | Трубки из вспененного полиэтилена внутренним диаметром 160 мм типа "Энергофлекс" для изоляции трубопроводов горячего и холодного водоснабжения длиной 2 м толщиной 20 мм | 1301 | 1003 | м | м | 1 | 1.7371 | 172.33 | 0 | 0 | 0 | 0 | 0 | 0 | 0 | 0 | 1.7371 | 0 | 1 | -1 | 0 | 0 |  | 0 | 0 | 0 | 0 | 0 | 0 | 0 | 0 | 0 | 0 | 0 | 0 | 0 | 0 | 0 | 0 | 0 | 0 | 0 | 0 | 0 | 0 | 0
162 | 24029097 | 24029064 | 14757596 | 1 | 1 | 1 | 3 | 104-9400-6 | ССЦ Московской обл.,сб.104,поз.9400-6 | Трубки из вспененного полиэтилена внутренним диаметром 22 мм типа "Энергофлекс" для изоляции трубопроводов горячего и холодного водоснабжения длиной 2 м толщиной 9 мм | 1301 | 1003 | м | м | 1 | 1.0477 | 8.7 | 0 | 0 | 0 | 0 | 0 | 0 | 0 | 0 | 1.0477 | 0 | 1 | -1 | 0 | 0 |  | 0 | 0 | 0 | 0 | 0 | 0 | 0 | 0 | 0 | 0 | 0 | 0 | 0 | 0 | 0 | 0 | 0 | 0 | 0 | 0 | 0 | 0 | 0
162 | 24029074 | 24029064 | 10961886 | 1 | 1 | 1 | 3 | 517-0303 | 517-0303 | Листы алюминиевые марки АД1Н, толщиной 0,5 мм | 1346 | 1009 | кг | кг | 1 | 0.033 | 25.8 | 0 | 0 | 0 | 0 | 1 | 0 | 0 | 0 | 0.033 | 0 | 2 | 24029085 | 1 | 0 | 527 | 0 | 0 | 0 | 0 | 0 | 0 | 0 | 0 | 0 | 0 | 0 | 0 | 0 | 0 | 0 | 0 | 0 | 0 | 0 | 0 | 0 | 0 | 0

## EtalonRes
28 | 23838204 | 23838186 | 4928768 | 1 | 1 | 1 | 1 | 1-4.0-50 |  | Затраты труда рабочих, разряд работ 4.0 | 1369 | 1013 | чел.-ч | чел.-ч | 1 | 32.97 | 0 | 0 | 0 | 9.63 | 0 | 1 | 1 | 32.97 | 2 | 23838187 | 1 | 0 | 0 | 0 | 0 | 0 | 0 | 0 | 0
28 | 23838205 | 23838186 | 121548 | 1 | 1 | 1 | 1 | 2 |  | Затраты труда машинистов | 608254 | 1013 | чел.час | чел.час | 1 | 0.5 | 0 | 0 | 0 | 0 | 0 | 1 | 2 | 0.5 | 2 | 23838188 | 2 | 0 | 0 | 0 | 0 | 0 | 0 | 0 | 0
28 | 23838206 | 23838186 | 10975780 | 1 | 1 | 1 | 2 | 020129 | 020129 | Краны башенные при работе на других видах строительства (кроме монтажа технологического оборудования) 8 т | 1368 | 1011 | маш.-ч | маш.-ч | 1 | 0.08 | 0 | 86.4 | 13.5 | 0 | 0 | 1 | 0 | 0.08 | 2 | 23838189 | 3 | 0 | 0 | 0 | 0 | 0 | 0 | 0 | 0
28 | 23838207 | 23838186 | 10975957 | 1 | 1 | 1 | 2 | 021141 | 021141 | Краны на автомобильном ходу при работе на других видах строительства (кроме магистральных трубопроводов) 10 т | 1368 | 1011 | маш.-ч | маш.-ч | 1 | 0.07 | 0 | 112 | 13.5 | 0 | 0 | 1 | 0 | 0.07 | 2 | 23838190 | 4 | 0 | 0 | 0 | 0 | 0 | 0 | 0 | 0
28 | 23838208 | 23838186 | 10976357 | 1 | 1 | 1 | 2 | 040504 | 040504 | Аппараты для газовой сварки и резки | 1368 | 1011 | маш.-ч | маш.-ч | 1 | 1.15 | 0 | 1.2 | 0 | 0 | 0 | 1 | 0 | 1.15 | 2 | 23838191 | 5 | 0 | 0 | 0 | 0 | 0 | 0 | 0 | 0
28 | 23838209 | 23838186 | 10978959 | 1 | 1 | 1 | 2 | 400001 | 400001 | Автомобили бортовые грузоподъемностью до 5 т | 1368 | 1011 | маш.-ч | маш.-ч | 1 | 0.35 | 0 | 75.4 | 0 | 0 | 0 | 1 | 0 | 0.35 | 2 | 23838192 | 6 | 0 | 0 | 0 | 0 | 0 | 0 | 0 | 0
28 | 23838210 | 23838186 | 10922625 | 1 | 1 | 1 | 3 | 101-0063 | 101-0063 | Ацетилен растворенный технический марки А | 1348 | 1009 | т | т | 1000 | 0.00013 | 32830 | 0 | 0 | 0 | 0 | 1 | 0 | 0.00013 | 2 | 23838193 | 7 | 0 | 0 | 0 | 0 | 0 | 0 | 0 | 0
28 | 23838211 | 23838186 | 10923014 | 1 | 1 | 1 | 3 | 101-0324 | 101-0324 | Кислород технический газообразный | 1339 | 1007 | м3 | м3 | 1 | 0.281 | 6.22 | 0 | 0 | 0 | 0 | 1 | 0 | 0.281 | 2 | 23838194 | 8 | 0 | 0 | 0 | 0 | 0 | 0 | 0 | 0
28 | 23838212 | 23838186 | 10923092 | 1 | 1 | 1 | 3 | 101-0388 | 101-0388 | Краски масляные земляные МА-0115: мумия, сурик железный | 1348 | 1009 | т | т | 1000 | 0.00044 | 15119 | 0 | 0 | 0 | 0 | 1 | 0 | 0.00044 | 2 | 23838195 | 9 | 0 | 0 | 0 | 0 | 0 | 0 | 0 | 0
28 | 23838213 | 23838186 | 10923516 | 1 | 1 | 1 | 3 | 101-0628 | 101-0628 | Олифа комбинированная К-3 | 1348 | 1009 | т | т | 1000 | 0.00053 | 16950 | 0 | 0 | 0 | 0 | 1 | 0 | 0.00053 | 2 | 23838196 | 10 | 0 | 0 | 0 | 0 | 0 | 0 | 0 | 0
28 | 23838214 | 23838186 | 10923811 | 1 | 1 | 1 | 3 | 101-0807 | 101-0807 | Проволока сварочная легированная диаметром 4 мм | 1348 | 1009 | т | т | 1000 | 0.00017 | 13560 | 0 | 0 | 0 | 0 | 1 | 0 | 0.00017 | 2 | 23838197 | 11 | 0 | 0 | 0 | 0 | 0 | 0 | 0 | 0
28 | 23838215 | 23838186 | 10925070 | 1 | 1 | 1 | 3 | 101-1601 | 101-1601 | Известь строительная негашеная хлорная марки А | 1346 | 1009 | кг | кг | 1 | 0.0009 | 2.04 | 0 | 0 | 0 | 0 | 1 | 0 | 0.0009 | 2 | 23838198 | 12 | 0 | 0 | 0 | 0 | 0 | 0 | 0 | 0
28 | 23838216 | 23838186 | 10925148 | 1 | 1 | 1 | 3 | 101-1669 | 101-1669 | Очес льняной | 1346 | 1009 | кг | кг | 1 | 0.06 | 37.29 | 0 | 0 | 0 | 0 | 1 | 0 | 0.06 | 2 | 23838199 | 13 | 0 | 0 | 0 | 0 | 0 | 0 | 0 | 0
28 | 23838217 | 23838186 | 10946161 | 1 | 1 | 1 | 3 | 300-0881 | 300-0881 | Узлы укрупненные монтажные (трубопроводы) из стальных водо-газопроводных неоцинкованных труб с гильзами для систем отопления, диаметром 15 мм | 1301 | 1003 | м | м | 1 | 100 | 19.62 | 0 | 0 | 0 | 0 | 1 | 0 | 100 | 2 | 23838200 | 15 | 0 | 0 | 0 | 0 | 0 | 0 | 0 | 0
28 | 23838218 | 23838186 | 10946832 | 1 | 1 | 1 | 3 | 300-1224 | 300-1224 | Крепления для трубопроводов: кронштейны, планки, хомуты | 1346 | 1009 | кг | кг | 1 | 62 | 11.98 | 0 | 0 | 0 | 0 | 1 | 0 | 62 | 2 | 23838201 | 17 | 0 | 0 | 0 | 0 | 0 | 0 | 0 | 0
28 | 23838219 | 23838186 | 10947055 | 1 | 1 | 1 | 3 | 300-1341 | 300-1341 | Вентили проходные муфтовые 15кч18п для воды, давлением 1.6 МПа (16 кгс/см2), диаметром 15 мм | 1354 | 1010 | шт. | шт. | 1 | 3 | 18.03 | 0 | 0 | 0 | 0 | 1 | 0 | 3 | 2 | 23838202 | 18 | 0 | 0 | 0 | 0 | 0 | 0 | 0 | 0
28 | 23838220 | 23838186 | 10952479 | 1 | 1 | 1 | 3 | 411-0001 | 411-0001 | Вода | 1339 | 1007 | м3 | м3 | 1 | 0.25 | 2.44 | 0 | 0 | 0 | 0 | 1 | 0 | 0.25 | 2 | 23838203 | 19 | 0 | 0 | 0 | 0 | 0 | 0 | 0 | 0
29 | 23838239 | 23838221 | 4928768 | 1 | 1 | 1 | 1 | 1-4.0-50 |  | Затраты труда рабочих, разряд работ 4.0 | 1369 | 1013 | чел.-ч | чел.-ч | 1 | 32.97 | 0 | 0 | 0 | 9.63 | 0 | 1 | 1 | 32.97 | 2 | 23838222 | 20 | 0 | 0 | 0 | 0 | 0 | 0 | 0 | 0
29 | 23838240 | 23838221 | 121548 | 1 | 1 | 1 | 1 | 2 |  | Затраты труда машинистов | 608254 | 1013 | чел.час | чел.час | 1 | 0.5 | 0 | 0 | 0 | 0 | 0 | 1 | 2 | 0.5 | 2 | 23838223 | 21 | 0 | 0 | 0 | 0 | 0 | 0 | 0 | 0
29 | 23838241 | 23838221 | 10975780 | 1 | 1 | 1 | 2 | 020129 | 020129 | Краны башенные при работе на других видах строительства (кроме монтажа технологического оборудования) 8 т | 1368 | 1011 | маш.-ч | маш.-ч | 1 | 0.08 | 0 | 86.4 | 13.5 | 0 | 0 | 1 | 0 | 0.08 | 2 | 23838224 | 22 | 0 | 0 | 0 | 0 | 0 | 0 | 0 | 0
29 | 23838242 | 23838221 | 10975957 | 1 | 1 | 1 | 2 | 021141 | 021141 | Краны на автомобильном ходу при работе на других видах строительства (кроме магистральных трубопроводов) 10 т | 1368 | 1011 | маш.-ч | маш.-ч | 1 | 0.07 | 0 | 112 | 13.5 | 0 | 0 | 1 | 0 | 0.07 | 2 | 23838225 | 23 | 0 | 0 | 0 | 0 | 0 | 0 | 0 | 0
29 | 23838243 | 23838221 | 10976357 | 1 | 1 | 1 | 2 | 040504 | 040504 | Аппараты для газовой сварки и резки | 1368 | 1011 | маш.-ч | маш.-ч | 1 | 1.15 | 0 | 1.2 | 0 | 0 | 0 | 1 | 0 | 1.15 | 2 | 23838226 | 24 | 0 | 0 | 0 | 0 | 0 | 0 | 0 | 0
29 | 23838244 | 23838221 | 10978959 | 1 | 1 | 1 | 2 | 400001 | 400001 | Автомобили бортовые грузоподъемностью до 5 т | 1368 | 1011 | маш.-ч | маш.-ч | 1 | 0.35 | 0 | 75.4 | 0 | 0 | 0 | 1 | 0 | 0.35 | 2 | 23838227 | 25 | 0 | 0 | 0 | 0 | 0 | 0 | 0 | 0
29 | 23838245 | 23838221 | 10922625 | 1 | 1 | 1 | 3 | 101-0063 | 101-0063 | Ацетилен растворенный технический марки А | 1348 | 1009 | т | т | 1000 | 0.00013 | 32830 | 0 | 0 | 0 | 0 | 1 | 0 | 0.00013 | 2 | 23838228 | 26 | 0 | 0 | 0 | 0 | 0 | 0 | 0 | 0
29 | 23838246 | 23838221 | 10923014 | 1 | 1 | 1 | 3 | 101-0324 | 101-0324 | Кислород технический газообразный | 1339 | 1007 | м3 | м3 | 1 | 0.281 | 6.22 | 0 | 0 | 0 | 0 | 1 | 0 | 0.281 | 2 | 23838229 | 27 | 0 | 0 | 0 | 0 | 0 | 0 | 0 | 0
29 | 23838247 | 23838221 | 10923092 | 1 | 1 | 1 | 3 | 101-0388 | 101-0388 | Краски масляные земляные МА-0115: мумия, сурик железный | 1348 | 1009 | т | т | 1000 | 0.00044 | 15119 | 0 | 0 | 0 | 0 | 1 | 0 | 0.00044 | 2 | 23838230 | 28 | 0 | 0 | 0 | 0 | 0 | 0 | 0 | 0
29 | 23838248 | 23838221 | 10923516 | 1 | 1 | 1 | 3 | 101-0628 | 101-0628 | Олифа комбинированная К-3 | 1348 | 1009 | т | т | 1000 | 0.00053 | 16950 | 0 | 0 | 0 | 0 | 1 | 0 | 0.00053 | 2 | 23838231 | 29 | 0 | 0 | 0 | 0 | 0 | 0 | 0 | 0
29 | 23838249 | 23838221 | 10923811 | 1 | 1 | 1 | 3 | 101-0807 | 101-0807 | Проволока сварочная легированная диаметром 4 мм | 1348 | 1009 | т | т | 1000 | 0.00017 | 13560 | 0 | 0 | 0 | 0 | 1 | 0 | 0.00017 | 2 | 23838232 | 30 | 0 | 0 | 0 | 0 | 0 | 0 | 0 | 0
29 | 23838250 | 23838221 | 10925070 | 1 | 1 | 1 | 3 | 101-1601 | 101-1601 | Известь строительная негашеная хлорная марки А | 1346 | 1009 | кг | кг | 1 | 0.0016 | 2.04 | 0 | 0 | 0 | 0 | 1 | 0 | 0.0016 | 2 | 23838233 | 31 | 0 | 0 | 0 | 0 | 0 | 0 | 0 | 0
29 | 23838251 | 23838221 | 10925148 | 1 | 1 | 1 | 3 | 101-1669 | 101-1669 | Очес льняной | 1346 | 1009 | кг | кг | 1 | 0.06 | 37.29 | 0 | 0 | 0 | 0 | 1 | 0 | 0.06 | 2 | 23838234 | 32 | 0 | 0 | 0 | 0 | 0 | 0 | 0 | 0
29 | 23838252 | 23838221 | 10946163 | 1 | 1 | 1 | 3 | 300-0882 | 300-0882 | Узлы укрупненные монтажные (трубопроводы) из стальных водо-газопроводных неоцинкованных труб с гильзами для систем отопления, диаметром 20 мм | 1301 | 1003 | м | м | 1 | 100 | 23.39 | 0 | 0 | 0 | 0 | 1 | 0 | 100 | 2 | 23838235 | 33 | 0 | 0 | 0 | 0 | 0 | 0 | 0 | 0
29 | 23838253 | 23838221 | 10946832 | 1 | 1 | 1 | 3 | 300-1224 | 300-1224 | Крепления для трубопроводов: кронштейны, планки, хомуты | 1346 | 1009 | кг | кг | 1 | 62 | 11.98 | 0 | 0 | 0 | 0 | 1 | 0 | 62 | 2 | 23838236 | 34 | 0 | 0 | 0 | 0 | 0 | 0 | 0 | 0
29 | 23838254 | 23838221 | 10947057 | 1 | 1 | 1 | 3 | 300-1342 | 300-1342 | Вентили проходные муфтовые 15кч18п для воды, давлением 1.6 МПа (16 кгс/см2), диаметром 20 мм | 1354 | 1010 | шт. | шт. | 1 | 3 | 21.81 | 0 | 0 | 0 | 0 | 1 | 0 | 3 | 2 | 23838237 | 35 | 0 | 0 | 0 | 0 | 0 | 0 | 0 | 0
29 | 23838255 | 23838221 | 10952479 | 1 | 1 | 1 | 3 | 411-0001 | 411-0001 | Вода | 1339 | 1007 | м3 | м3 | 1 | 0.44 | 2.44 | 0 | 0 | 0 | 0 | 1 | 0 | 0.44 | 2 | 23838238 | 36 | 0 | 0 | 0 | 0 | 0 | 0 | 0 | 0
30 | 23838274 | 23838256 | 4928768 | 1 | 1 | 1 | 1 | 1-4.0-50 |  | Затраты труда рабочих, разряд работ 4.0 | 1369 | 1013 | чел.-ч | чел.-ч | 1 | 32.97 | 0 | 0 | 0 | 9.63 | 0 | 1 | 1 | 32.97 | 2 | 23838257 | 37 | 0 | 0 | 0 | 0 | 0 | 0 | 0 | 0
30 | 23838275 | 23838256 | 121548 | 1 | 1 | 1 | 1 | 2 |  | Затраты труда машинистов | 608254 | 1013 | чел.час | чел.час | 1 | 0.5 | 0 | 0 | 0 | 0 | 0 | 1 | 2 | 0.5 | 2 | 23838258 | 38 | 0 | 0 | 0 | 0 | 0 | 0 | 0 | 0
30 | 23838276 | 23838256 | 10975780 | 1 | 1 | 1 | 2 | 020129 | 020129 | Краны башенные при работе на других видах строительства (кроме монтажа технологического оборудования) 8 т | 1368 | 1011 | маш.-ч | маш.-ч | 1 | 0.08 | 0 | 86.4 | 13.5 | 0 | 0 | 1 | 0 | 0.08 | 2 | 23838259 | 39 | 0 | 0 | 0 | 0 | 0 | 0 | 0 | 0
30 | 23838277 | 23838256 | 10975957 | 1 | 1 | 1 | 2 | 021141 | 021141 | Краны на автомобильном ходу при работе на других видах строительства (кроме магистральных трубопроводов) 10 т | 1368 | 1011 | маш.-ч | маш.-ч | 1 | 0.07 | 0 | 112 | 13.5 | 0 | 0 | 1 | 0 | 0.07 | 2 | 23838260 | 40 | 0 | 0 | 0 | 0 | 0 | 0 | 0 | 0
30 | 23838278 | 23838256 | 10976357 | 1 | 1 | 1 | 2 | 040504 | 040504 | Аппараты для газовой сварки и резки | 1368 | 1011 | маш.-ч | маш.-ч | 1 | 1.15 | 0 | 1.2 | 0 | 0 | 0 | 1 | 0 | 1.15 | 2 | 23838261 | 41 | 0 | 0 | 0 | 0 | 0 | 0 | 0 | 0
30 | 23838279 | 23838256 | 10978959 | 1 | 1 | 1 | 2 | 400001 | 400001 | Автомобили бортовые грузоподъемностью до 5 т | 1368 | 1011 | маш.-ч | маш.-ч | 1 | 0.35 | 0 | 75.4 | 0 | 0 | 0 | 1 | 0 | 0.35 | 2 | 23838262 | 42 | 0 | 0 | 0 | 0 | 0 | 0 | 0 | 0
30 | 23838280 | 23838256 | 10922625 | 1 | 1 | 1 | 3 | 101-0063 | 101-0063 | Ацетилен растворенный технический марки А | 1348 | 1009 | т | т | 1000 | 0.00013 | 32830 | 0 | 0 | 0 | 0 | 1 | 0 | 0.00013 | 2 | 23838263 | 43 | 0 | 0 | 0 | 0 | 0 | 0 | 0 | 0
30 | 23838281 | 23838256 | 10923014 | 1 | 1 | 1 | 3 | 101-0324 | 101-0324 | Кислород технический газообразный | 1339 | 1007 | м3 | м3 | 1 | 0.281 | 6.22 | 0 | 0 | 0 | 0 | 1 | 0 | 0.281 | 2 | 23838264 | 44 | 0 | 0 | 0 | 0 | 0 | 0 | 0 | 0
30 | 23838282 | 23838256 | 10923092 | 1 | 1 | 1 | 3 | 101-0388 | 101-0388 | Краски масляные земляные МА-0115: мумия, сурик железный | 1348 | 1009 | т | т | 1000 | 0.00044 | 15119 | 0 | 0 | 0 | 0 | 1 | 0 | 0.00044 | 2 | 23838265 | 45 | 0 | 0 | 0 | 0 | 0 | 0 | 0 | 0
30 | 23838283 | 23838256 | 10923516 | 1 | 1 | 1 | 3 | 101-0628 | 101-0628 | Олифа комбинированная К-3 | 1348 | 1009 | т | т | 1000 | 0.00053 | 16950 | 0 | 0 | 0 | 0 | 1 | 0 | 0.00053 | 2 | 23838266 | 46 | 0 | 0 | 0 | 0 | 0 | 0 | 0 | 0
30 | 23838284 | 23838256 | 10923811 | 1 | 1 | 1 | 3 | 101-0807 | 101-0807 | Проволока сварочная легированная диаметром 4 мм | 1348 | 1009 | т | т | 1000 | 0.00017 | 13560 | 0 | 0 | 0 | 0 | 1 | 0 | 0.00017 | 2 | 23838267 | 47 | 0 | 0 | 0 | 0 | 0 | 0 | 0 | 0
30 | 23838285 | 23838256 | 10925070 | 1 | 1 | 1 | 3 | 101-1601 | 101-1601 | Известь строительная негашеная хлорная марки А | 1346 | 1009 | кг | кг | 1 | 0.0025 | 2.04 | 0 | 0 | 0 | 0 | 1 | 0 | 0.0025 | 2 | 23838268 | 48 | 0 | 0 | 0 | 0 | 0 | 0 | 0 | 0
30 | 23838286 | 23838256 | 10925148 | 1 | 1 | 1 | 3 | 101-1669 | 101-1669 | Очес льняной | 1346 | 1009 | кг | кг | 1 | 0.06 | 37.29 | 0 | 0 | 0 | 0 | 1 | 0 | 0.06 | 2 | 23838269 | 49 | 0 | 0 | 0 | 0 | 0 | 0 | 0 | 0
30 | 23838287 | 23838256 | 10946165 | 1 | 1 | 1 | 3 | 300-0883 | 300-0883 | Узлы укрупненные монтажные (трубопроводы) из стальных водо-газопроводных неоцинкованных труб с гильзами для систем отопления, диаметром 25 мм | 1301 | 1003 | м | м | 1 | 100 | 25.51 | 0 | 0 | 0 | 0 | 1 | 0 | 100 | 2 | 23838270 | 50 | 0 | 0 | 0 | 0 | 0 | 0 | 0 | 0
30 | 23838288 | 23838256 | 10946832 | 1 | 1 | 1 | 3 | 300-1224 | 300-1224 | Крепления для трубопроводов: кронштейны, планки, хомуты | 1346 | 1009 | кг | кг | 1 | 62 | 11.98 | 0 | 0 | 0 | 0 | 1 | 0 | 62 | 2 | 23838271 | 51 | 0 | 0 | 0 | 0 | 0 | 0 | 0 | 0
30 | 23838289 | 23838256 | 10947059 | 1 | 1 | 1 | 3 | 300-1343 | 300-1343 | Вентили проходные муфтовые 15кч18п для воды, давлением 1.6 МПа (16 кгс/см2), диаметром 25 мм | 1354 | 1010 | шт. | шт. | 1 | 3 | 23.5 | 0 | 0 | 0 | 0 | 1 | 0 | 3 | 2 | 23838272 | 52 | 0 | 0 | 0 | 0 | 0 | 0 | 0 | 0
30 | 23838290 | 23838256 | 10952479 | 1 | 1 | 1 | 3 | 411-0001 | 411-0001 | Вода | 1339 | 1007 | м3 | м3 | 1 | 0.69 | 2.44 | 0 | 0 | 0 | 0 | 1 | 0 | 0.69 | 2 | 23838273 | 53 | 0 | 0 | 0 | 0 | 0 | 0 | 0 | 0
31 | 23838309 | 23838291 | 4928768 | 1 | 1 | 1 | 1 | 1-4.0-50 |  | Затраты труда рабочих, разряд работ 4.0 | 1369 | 1013 | чел.-ч | чел.-ч | 1 | 32.97 | 0 | 0 | 0 | 9.63 | 0 | 1 | 1 | 32.97 | 2 | 23838292 | 54 | 0 | 0 | 0 | 0 | 0 | 0 | 0 | 0
31 | 23838310 | 23838291 | 121548 | 1 | 1 | 1 | 1 | 2 |  | Затраты труда машинистов | 608254 | 1013 | чел.час | чел.час | 1 | 0.5 | 0 | 0 | 0 | 0 | 0 | 1 | 2 | 0.5 | 2 | 23838293 | 55 | 0 | 0 | 0 | 0 | 0 | 0 | 0 | 0
31 | 23838311 | 23838291 | 10975780 | 1 | 1 | 1 | 2 | 020129 | 020129 | Краны башенные при работе на других видах строительства (кроме монтажа технологического оборудования) 8 т | 1368 | 1011 | маш.-ч | маш.-ч | 1 | 0.08 | 0 | 86.4 | 13.5 | 0 | 0 | 1 | 0 | 0.08 | 2 | 23838294 | 56 | 0 | 0 | 0 | 0 | 0 | 0 | 0 | 0
31 | 23838312 | 23838291 | 10975957 | 1 | 1 | 1 | 2 | 021141 | 021141 | Краны на автомобильном ходу при работе на других видах строительства (кроме магистральных трубопроводов) 10 т | 1368 | 1011 | маш.-ч | маш.-ч | 1 | 0.07 | 0 | 112 | 13.5 | 0 | 0 | 1 | 0 | 0.07 | 2 | 23838295 | 57 | 0 | 0 | 0 | 0 | 0 | 0 | 0 | 0
31 | 23838313 | 23838291 | 10976357 | 1 | 1 | 1 | 2 | 040504 | 040504 | Аппараты для газовой сварки и резки | 1368 | 1011 | маш.-ч | маш.-ч | 1 | 1.15 | 0 | 1.2 | 0 | 0 | 0 | 1 | 0 | 1.15 | 2 | 23838296 | 58 | 0 | 0 | 0 | 0 | 0 | 0 | 0 | 0
31 | 23838314 | 23838291 | 10978959 | 1 | 1 | 1 | 2 | 400001 | 400001 | Автомобили бортовые грузоподъемностью до 5 т | 1368 | 1011 | маш.-ч | маш.-ч | 1 | 0.35 | 0 | 75.4 | 0 | 0 | 0 | 1 | 0 | 0.35 | 2 | 23838297 | 59 | 0 | 0 | 0 | 0 | 0 | 0 | 0 | 0
31 | 23838315 | 23838291 | 10922625 | 1 | 1 | 1 | 3 | 101-0063 | 101-0063 | Ацетилен растворенный технический марки А | 1348 | 1009 | т | т | 1000 | 0.00013 | 32830 | 0 | 0 | 0 | 0 | 1 | 0 | 0.00013 | 2 | 23838298 | 60 | 0 | 0 | 0 | 0 | 0 | 0 | 0 | 0
31 | 23838316 | 23838291 | 10923014 | 1 | 1 | 1 | 3 | 101-0324 | 101-0324 | Кислород технический газообразный | 1339 | 1007 | м3 | м3 | 1 | 0.281 | 6.22 | 0 | 0 | 0 | 0 | 1 | 0 | 0.281 | 2 | 23838299 | 61 | 0 | 0 | 0 | 0 | 0 | 0 | 0 | 0
31 | 23838317 | 23838291 | 10923092 | 1 | 1 | 1 | 3 | 101-0388 | 101-0388 | Краски масляные земляные МА-0115: мумия, сурик железный | 1348 | 1009 | т | т | 1000 | 0.00044 | 15119 | 0 | 0 | 0 | 0 | 1 | 0 | 0.00044 | 2 | 23838300 | 62 | 0 | 0 | 0 | 0 | 0 | 0 | 0 | 0
31 | 23838318 | 23838291 | 10923516 | 1 | 1 | 1 | 3 | 101-0628 | 101-0628 | Олифа комбинированная К-3 | 1348 | 1009 | т | т | 1000 | 0.00053 | 16950 | 0 | 0 | 0 | 0 | 1 | 0 | 0.00053 | 2 | 23838301 | 63 | 0 | 0 | 0 | 0 | 0 | 0 | 0 | 0
31 | 23838319 | 23838291 | 10923811 | 1 | 1 | 1 | 3 | 101-0807 | 101-0807 | Проволока сварочная легированная диаметром 4 мм | 1348 | 1009 | т | т | 1000 | 0.00017 | 13560 | 0 | 0 | 0 | 0 | 1 | 0 | 0.00017 | 2 | 23838302 | 64 | 0 | 0 | 0 | 0 | 0 | 0 | 0 | 0
31 | 23838320 | 23838291 | 10925070 | 1 | 1 | 1 | 3 | 101-1601 | 101-1601 | Известь строительная негашеная хлорная марки А | 1346 | 1009 | кг | кг | 1 | 0.004 | 2.04 | 0 | 0 | 0 | 0 | 1 | 0 | 0.004 | 2 | 23838303 | 65 | 0 | 0 | 0 | 0 | 0 | 0 | 0 | 0
31 | 23838321 | 23838291 | 10925148 | 1 | 1 | 1 | 3 | 101-1669 | 101-1669 | Очес льняной | 1346 | 1009 | кг | кг | 1 | 0.06 | 37.29 | 0 | 0 | 0 | 0 | 1 | 0 | 0.06 | 2 | 23838304 | 66 | 0 | 0 | 0 | 0 | 0 | 0 | 0 | 0
31 | 23838322 | 23838291 | 10946167 | 1 | 1 | 1 | 3 | 300-0884 | 300-0884 | Узлы укрупненные монтажные (трубопроводы) из стальных водо-газопроводных неоцинкованных труб с гильзами для систем отопления, диаметром 32 мм | 1301 | 1003 | м | м | 1 | 100 | 30.61 | 0 | 0 | 0 | 0 | 1 | 0 | 100 | 2 | 23838305 | 67 | 0 | 0 | 0 | 0 | 0 | 0 | 0 | 0
31 | 23838323 | 23838291 | 10946832 | 1 | 1 | 1 | 3 | 300-1224 | 300-1224 | Крепления для трубопроводов: кронштейны, планки, хомуты | 1346 | 1009 | кг | кг | 1 | 62 | 11.98 | 0 | 0 | 0 | 0 | 1 | 0 | 62 | 2 | 23838306 | 68 | 0 | 0 | 0 | 0 | 0 | 0 | 0 | 0
31 | 23838324 | 23838291 | 10947061 | 1 | 1 | 1 | 3 | 300-1344 | 300-1344 | Вентили проходные муфтовые 15кч18п для воды, давлением 1.6 МПа (16 кгс/см2), диаметром 32 мм | 1354 | 1010 | шт. | шт. | 1 | 3 | 39.55 | 0 | 0 | 0 | 0 | 1 | 0 | 3 | 2 | 23838307 | 69 | 0 | 0 | 0 | 0 | 0 | 0 | 0 | 0
31 | 23838325 | 23838291 | 10952479 | 1 | 1 | 1 | 3 | 411-0001 | 411-0001 | Вода | 1339 | 1007 | м3 | м3 | 1 | 1.13 | 2.44 | 0 | 0 | 0 | 0 | 1 | 0 | 1.13 | 2 | 23838308 | 70 | 0 | 0 | 0 | 0 | 0 | 0 | 0 | 0
32 | 23838344 | 23838326 | 4928768 | 1 | 1 | 1 | 1 | 1-4.0-50 |  | Затраты труда рабочих, разряд работ 4.0 | 1369 | 1013 | чел.-ч | чел.-ч | 1 | 32.97 | 0 | 0 | 0 | 9.63 | 0 | 1 | 1 | 32.97 | 2 | 23838327 | 71 | 0 | 0 | 0 | 0 | 0 | 0 | 0 | 0
32 | 23838345 | 23838326 | 121548 | 1 | 1 | 1 | 1 | 2 |  | Затраты труда машинистов | 608254 | 1013 | чел.час | чел.час | 1 | 0.5 | 0 | 0 | 0 | 0 | 0 | 1 | 2 | 0.5 | 2 | 23838328 | 72 | 0 | 0 | 0 | 0 | 0 | 0 | 0 | 0
32 | 23838346 | 23838326 | 10975780 | 1 | 1 | 1 | 2 | 020129 | 020129 | Краны башенные при работе на других видах строительства (кроме монтажа технологического оборудования) 8 т | 1368 | 1011 | маш.-ч | маш.-ч | 1 | 0.08 | 0 | 86.4 | 13.5 | 0 | 0 | 1 | 0 | 0.08 | 2 | 23838329 | 73 | 0 | 0 | 0 | 0 | 0 | 0 | 0 | 0
32 | 23838347 | 23838326 | 10975957 | 1 | 1 | 1 | 2 | 021141 | 021141 | Краны на автомобильном ходу при работе на других видах строительства (кроме магистральных трубопроводов) 10 т | 1368 | 1011 | маш.-ч | маш.-ч | 1 | 0.07 | 0 | 112 | 13.5 | 0 | 0 | 1 | 0 | 0.07 | 2 | 23838330 | 74 | 0 | 0 | 0 | 0 | 0 | 0 | 0 | 0
32 | 23838348 | 23838326 | 10976357 | 1 | 1 | 1 | 2 | 040504 | 040504 | Аппараты для газовой сварки и резки | 1368 | 1011 | маш.-ч | маш.-ч | 1 | 1.15 | 0 | 1.2 | 0 | 0 | 0 | 1 | 0 | 1.15 | 2 | 23838331 | 75 | 0 | 0 | 0 | 0 | 0 | 0 | 0 | 0
32 | 23838349 | 23838326 | 10978959 | 1 | 1 | 1 | 2 | 400001 | 400001 | Автомобили бортовые грузоподъемностью до 5 т | 1368 | 1011 | маш.-ч | маш.-ч | 1 | 0.35 | 0 | 75.4 | 0 | 0 | 0 | 1 | 0 | 0.35 | 2 | 23838332 | 76 | 0 | 0 | 0 | 0 | 0 | 0 | 0 | 0
32 | 23838350 | 23838326 | 10922625 | 1 | 1 | 1 | 3 | 101-0063 | 101-0063 | Ацетилен растворенный технический марки А | 1348 | 1009 | т | т | 1000 | 0.00013 | 32830 | 0 | 0 | 0 | 0 | 1 | 0 | 0.00013 | 2 | 23838333 | 77 | 0 | 0 | 0 | 0 | 0 | 0 | 0 | 0
32 | 23838351 | 23838326 | 10923014 | 1 | 1 | 1 | 3 | 101-0324 | 101-0324 | Кислород технический газообразный | 1339 | 1007 | м3 | м3 | 1 | 0.281 | 6.22 | 0 | 0 | 0 | 0 | 1 | 0 | 0.281 | 2 | 23838334 | 78 | 0 | 0 | 0 | 0 | 0 | 0 | 0 | 0
32 | 23838352 | 23838326 | 10923092 | 1 | 1 | 1 | 3 | 101-0388 | 101-0388 | Краски масляные земляные МА-0115: мумия, сурик железный | 1348 | 1009 | т | т | 1000 | 0.00044 | 15119 | 0 | 0 | 0 | 0 | 1 | 0 | 0.00044 | 2 | 23838335 | 79 | 0 | 0 | 0 | 0 | 0 | 0 | 0 | 0
32 | 23838353 | 23838326 | 10923516 | 1 | 1 | 1 | 3 | 101-0628 | 101-0628 | Олифа комбинированная К-3 | 1348 | 1009 | т | т | 1000 | 0.00053 | 16950 | 0 | 0 | 0 | 0 | 1 | 0 | 0.00053 | 2 | 23838336 | 80 | 0 | 0 | 0 | 0 | 0 | 0 | 0 | 0
32 | 23838354 | 23838326 | 10923811 | 1 | 1 | 1 | 3 | 101-0807 | 101-0807 | Проволока сварочная легированная диаметром 4 мм | 1348 | 1009 | т | т | 1000 | 0.00017 | 13560 | 0 | 0 | 0 | 0 | 1 | 0 | 0.00017 | 2 | 23838337 | 81 | 0 | 0 | 0 | 0 | 0 | 0 | 0 | 0
32 | 23838355 | 23838326 | 10925070 | 1 | 1 | 1 | 3 | 101-1601 | 101-1601 | Известь строительная негашеная хлорная марки А | 1346 | 1009 | кг | кг | 1 | 0.0063 | 2.04 | 0 | 0 | 0 | 0 | 1 | 0 | 0.0063 | 2 | 23838338 | 82 | 0 | 0 | 0 | 0 | 0 | 0 | 0 | 0
32 | 23838356 | 23838326 | 10925148 | 1 | 1 | 1 | 3 | 101-1669 | 101-1669 | Очес льняной | 1346 | 1009 | кг | кг | 1 | 0.06 | 37.29 | 0 | 0 | 0 | 0 | 1 | 0 | 0.06 | 2 | 23838339 | 83 | 0 | 0 | 0 | 0 | 0 | 0 | 0 | 0
32 | 23838357 | 23838326 | 10946169 | 1 | 1 | 1 | 3 | 300-0885 | 300-0885 | Узлы укрупненные монтажные (трубопроводы) из стальных водо-газопроводных неоцинкованных труб с гильзами для систем отопления, диаметром 40 мм | 1301 | 1003 | м | м | 1 | 100 | 28.25 | 0 | 0 | 0 | 0 | 1 | 0 | 100 | 2 | 23838340 | 84 | 0 | 0 | 0 | 0 | 0 | 0 | 0 | 0
32 | 23838358 | 23838326 | 10946832 | 1 | 1 | 1 | 3 | 300-1224 | 300-1224 | Крепления для трубопроводов: кронштейны, планки, хомуты | 1346 | 1009 | кг | кг | 1 | 62 | 11.98 | 0 | 0 | 0 | 0 | 1 | 0 | 62 | 2 | 23838341 | 85 | 0 | 0 | 0 | 0 | 0 | 0 | 0 | 0
32 | 23838359 | 23838326 | 10947063 | 1 | 1 | 1 | 3 | 300-1345 | 300-1345 | Вентили проходные муфтовые 15кч18п для воды, давлением 1.6 МПа (16 кгс/см2), диаметром 40 мм | 1354 | 1010 | шт. | шт. | 1 | 3 | 67.12 | 0 | 0 | 0 | 0 | 1 | 0 | 3 | 2 | 23838342 | 86 | 0 | 0 | 0 | 0 | 0 | 0 | 0 | 0
32 | 23838360 | 23838326 | 10952479 | 1 | 1 | 1 | 3 | 411-0001 | 411-0001 | Вода | 1339 | 1007 | м3 | м3 | 1 | 1.76 | 2.44 | 0 | 0 | 0 | 0 | 1 | 0 | 1.76 | 2 | 23838343 | 87 | 0 | 0 | 0 | 0 | 0 | 0 | 0 | 0
33 | 23838379 | 23838361 | 4928768 | 1 | 1 | 1 | 1 | 1-4.0-50 |  | Затраты труда рабочих, разряд работ 4.0 | 1369 | 1013 | чел.-ч | чел.-ч | 1 | 40.92 | 0 | 0 | 0 | 9.63 | 0 | 1 | 1 | 40.92 | 2 | 23838362 | 88 | 0 | 0 | 0 | 0 | 0 | 0 | 0 | 0
33 | 23838380 | 23838361 | 121548 | 1 | 1 | 1 | 1 | 2 |  | Затраты труда машинистов | 608254 | 1013 | чел.час | чел.час | 1 | 1 | 0 | 0 | 0 | 0 | 0 | 1 | 2 | 1 | 2 | 23838363 | 89 | 0 | 0 | 0 | 0 | 0 | 0 | 0 | 0
33 | 23838381 | 23838361 | 10975780 | 1 | 1 | 1 | 2 | 020129 | 020129 | Краны башенные при работе на других видах строительства (кроме монтажа технологического оборудования) 8 т | 1368 | 1011 | маш.-ч | маш.-ч | 1 | 0.12 | 0 | 86.4 | 13.5 | 0 | 0 | 1 | 0 | 0.12 | 2 | 23838364 | 90 | 0 | 0 | 0 | 0 | 0 | 0 | 0 | 0
33 | 23838382 | 23838361 | 10975957 | 1 | 1 | 1 | 2 | 021141 | 021141 | Краны на автомобильном ходу при работе на других видах строительства (кроме магистральных трубопроводов) 10 т | 1368 | 1011 | маш.-ч | маш.-ч | 1 | 0.07 | 0 | 112 | 13.5 | 0 | 0 | 1 | 0 | 0.07 | 2 | 23838365 | 91 | 0 | 0 | 0 | 0 | 0 | 0 | 0 | 0
33 | 23838383 | 23838361 | 10976357 | 1 | 1 | 1 | 2 | 040504 | 040504 | Аппараты для газовой сварки и резки | 1368 | 1011 | маш.-ч | маш.-ч | 1 | 1.67 | 0 | 1.2 | 0 | 0 | 0 | 1 | 0 | 1.67 | 2 | 23838366 | 92 | 0 | 0 | 0 | 0 | 0 | 0 | 0 | 0
33 | 23838384 | 23838361 | 10978959 | 1 | 1 | 1 | 2 | 400001 | 400001 | Автомобили бортовые грузоподъемностью до 5 т | 1368 | 1011 | маш.-ч | маш.-ч | 1 | 0.81 | 0 | 75.4 | 0 | 0 | 0 | 1 | 0 | 0.81 | 2 | 23838367 | 93 | 0 | 0 | 0 | 0 | 0 | 0 | 0 | 0
33 | 23838385 | 23838361 | 10922625 | 1 | 1 | 1 | 3 | 101-0063 | 101-0063 | Ацетилен растворенный технический марки А | 1348 | 1009 | т | т | 1000 | 0.00053 | 32830 | 0 | 0 | 0 | 0 | 1 | 0 | 0.00053 | 2 | 23838368 | 94 | 0 | 0 | 0 | 0 | 0 | 0 | 0 | 0
33 | 23838386 | 23838361 | 10923014 | 1 | 1 | 1 | 3 | 101-0324 | 101-0324 | Кислород технический газообразный | 1339 | 1007 | м3 | м3 | 1 | 0.438 | 6.22 | 0 | 0 | 0 | 0 | 1 | 0 | 0.438 | 2 | 23838369 | 95 | 0 | 0 | 0 | 0 | 0 | 0 | 0 | 0
33 | 23838387 | 23838361 | 10923092 | 1 | 1 | 1 | 3 | 101-0388 | 101-0388 | Краски масляные земляные МА-0115: мумия, сурик железный | 1348 | 1009 | т | т | 1000 | 0.00055 | 15119 | 0 | 0 | 0 | 0 | 1 | 0 | 0.00055 | 2 | 23838370 | 96 | 0 | 0 | 0 | 0 | 0 | 0 | 0 | 0
33 | 23838388 | 23838361 | 10923516 | 1 | 1 | 1 | 3 | 101-0628 | 101-0628 | Олифа комбинированная К-3 | 1348 | 1009 | т | т | 1000 | 0.00062 | 16950 | 0 | 0 | 0 | 0 | 1 | 0 | 0.00062 | 2 | 23838371 | 97 | 0 | 0 | 0 | 0 | 0 | 0 | 0 | 0
33 | 23838389 | 23838361 | 10923811 | 1 | 1 | 1 | 3 | 101-0807 | 101-0807 | Проволока сварочная легированная диаметром 4 мм | 1348 | 1009 | т | т | 1000 | 0.00026 | 13560 | 0 | 0 | 0 | 0 | 1 | 0 | 0.00026 | 2 | 23838372 | 98 | 0 | 0 | 0 | 0 | 0 | 0 | 0 | 0
33 | 23838390 | 23838361 | 10925070 | 1 | 1 | 1 | 3 | 101-1601 | 101-1601 | Известь строительная негашеная хлорная марки А | 1346 | 1009 | кг | кг | 1 | 0.0099 | 2.04 | 0 | 0 | 0 | 0 | 1 | 0 | 0.0099 | 2 | 23838373 | 99 | 0 | 0 | 0 | 0 | 0 | 0 | 0 | 0
33 | 23838391 | 23838361 | 10925148 | 1 | 1 | 1 | 3 | 101-1669 | 101-1669 | Очес льняной | 1346 | 1009 | кг | кг | 1 | 0.02 | 37.29 | 0 | 0 | 0 | 0 | 1 | 0 | 0.02 | 2 | 23838374 | 100 | 0 | 0 | 0 | 0 | 0 | 0 | 0 | 0
33 | 23838392 | 23838361 | 10946171 | 1 | 1 | 1 | 3 | 300-0886 | 300-0886 | Узлы укрупненные монтажные (трубопроводы) из стальных водо-газопроводных неоцинкованных труб с гильзами для систем отопления, диаметром 50 мм | 1301 | 1003 | м | м | 1 | 100 | 43.12 | 0 | 0 | 0 | 0 | 1 | 0 | 100 | 2 | 23838375 | 101 | 0 | 0 | 0 | 0 | 0 | 0 | 0 | 0
33 | 23838393 | 23838361 | 10946832 | 1 | 1 | 1 | 3 | 300-1224 | 300-1224 | Крепления для трубопроводов: кронштейны, планки, хомуты | 1346 | 1009 | кг | кг | 1 | 62 | 11.98 | 0 | 0 | 0 | 0 | 1 | 0 | 62 | 2 | 23838376 | 102 | 0 | 0 | 0 | 0 | 0 | 0 | 0 | 0
33 | 23838394 | 23838361 | 10947065 | 1 | 1 | 1 | 3 | 300-1346 | 300-1346 | Вентили проходные муфтовые 15кч18п для воды, давлением 1.6 МПа (16 кгс/см2), диаметром 50 мм | 1354 | 1010 | шт. | шт. | 1 | 3 | 82.34 | 0 | 0 | 0 | 0 | 1 | 0 | 3 | 2 | 23838377 | 103 | 0 | 0 | 0 | 0 | 0 | 0 | 0 | 0
33 | 23838395 | 23838361 | 10952479 | 1 | 1 | 1 | 3 | 411-0001 | 411-0001 | Вода | 1339 | 1007 | м3 | м3 | 1 | 2.75 | 2.44 | 0 | 0 | 0 | 0 | 1 | 0 | 2.75 | 2 | 23838378 | 104 | 0 | 0 | 0 | 0 | 0 | 0 | 0 | 0
34 | 23838411 | 23838396 | 4931572 | 1 | 1 | 1 | 1 | 1-4.1-50 |  | Затраты труда рабочих, разряд работ 4.1 | 1369 | 1013 | чел.-ч | чел.-ч | 1 | 72.16 | 0 | 0 | 0 | 9.77 | 0 | 1 | 1 | 72.16 | 2 | 23838397 | 105 | 0 | 0 | 0 | 0 | 0 | 0 | 0 | 0
34 | 23838412 | 23838396 | 121548 | 1 | 1 | 1 | 1 | 2 |  | Затраты труда машинистов | 608254 | 1013 | чел.час | чел.час | 1 | 1.24 | 0 | 0 | 0 | 0 | 0 | 1 | 2 | 1.24 | 2 | 23838398 | 106 | 0 | 0 | 0 | 0 | 0 | 0 | 0 | 0
34 | 23838413 | 23838396 | 10975780 | 1 | 1 | 1 | 2 | 020129 | 020129 | Краны башенные при работе на других видах строительства (кроме монтажа технологического оборудования) 8 т | 1368 | 1011 | маш.-ч | маш.-ч | 1 | 0.15 | 0 | 86.4 | 13.5 | 0 | 0 | 1 | 0 | 0.15 | 2 | 23838399 | 107 | 0 | 0 | 0 | 0 | 0 | 0 | 0 | 0
34 | 23838414 | 23838396 | 10975957 | 1 | 1 | 1 | 2 | 021141 | 021141 | Краны на автомобильном ходу при работе на других видах строительства (кроме магистральных трубопроводов) 10 т | 1368 | 1011 | маш.-ч | маш.-ч | 1 | 0.08 | 0 | 112 | 13.5 | 0 | 0 | 1 | 0 | 0.08 | 2 | 23838400 | 108 | 0 | 0 | 0 | 0 | 0 | 0 | 0 | 0
34 | 23838415 | 23838396 | 10976357 | 1 | 1 | 1 | 2 | 040504 | 040504 | Аппараты для газовой сварки и резки | 1368 | 1011 | маш.-ч | маш.-ч | 1 | 24.94 | 0 | 1.2 | 0 | 0 | 0 | 1 | 0 | 24.94 | 2 | 23838401 | 109 | 0 | 0 | 0 | 0 | 0 | 0 | 0 | 0
34 | 23838416 | 23838396 | 10978959 | 1 | 1 | 1 | 2 | 400001 | 400001 | Автомобили бортовые грузоподъемностью до 5 т | 1368 | 1011 | маш.-ч | маш.-ч | 1 | 1.01 | 0 | 75.4 | 0 | 0 | 0 | 1 | 0 | 1.01 | 2 | 23838402 | 110 | 0 | 0 | 0 | 0 | 0 | 0 | 0 | 0
34 | 23838417 | 23838396 | 10923014 | 1 | 1 | 1 | 3 | 101-0324 | 101-0324 | Кислород технический газообразный | 1339 | 1007 | м3 | м3 | 1 | 0.45 | 6.22 | 0 | 0 | 0 | 0 | 1 | 0 | 0.45 | 2 | 23838403 | 111 | 0 | 0 | 0 | 0 | 0 | 0 | 0 | 0
34 | 23838418 | 23838396 | 10923811 | 1 | 1 | 1 | 3 | 101-0807 | 101-0807 | Проволока сварочная легированная диаметром 4 мм | 1348 | 1009 | т | т | 1000 | 0.0003 | 13560 | 0 | 0 | 0 | 0 | 1 | 0 | 0.0003 | 2 | 23838404 | 112 | 0 | 0 | 0 | 0 | 0 | 0 | 0 | 0
34 | 23838419 | 23838396 | 10925070 | 1 | 1 | 1 | 3 | 101-1601 | 101-1601 | Известь строительная негашеная хлорная марки А | 1346 | 1009 | кг | кг | 1 | 0.0166 | 2.04 | 0 | 0 | 0 | 0 | 1 | 0 | 0.0166 | 2 | 23838405 | 113 | 0 | 0 | 0 | 0 | 0 | 0 | 0 | 0
34 | 23838420 | 23838396 | 10925071 | 1 | 1 | 1 | 3 | 101-1602 | 101-1602 | Ацетилен газообразный технический | 1339 | 1007 | м3 | м3 | 1 | 0.41 | 38.51 | 0 | 0 | 0 | 0 | 1 | 0 | 0.41 | 2 | 23838406 | 114 | 0 | 0 | 0 | 0 | 0 | 0 | 0 | 0
34 | 23838421 | 23838396 | 10946832 | 1 | 1 | 1 | 3 | 300-1224 | 300-1224 | Крепления для трубопроводов: кронштейны, планки, хомуты | 1346 | 1009 | кг | кг | 1 | 61 | 11.98 | 0 | 0 | 0 | 0 | 1 | 0 | 61 | 2 | 23838407 | 115 | 0 | 0 | 0 | 0 | 0 | 0 | 0 | 0
34 | 23838422 | 23838396 | 10947026 | 1 | 1 | 1 | 3 | 300-1318 | 300-1318 | Трубопроводы из стальных электросварных труб для отопления и водоснабжения наружный диаметр 76 мм, толщина стенки 3,5 мм | 1301 | 1003 | м | м | 1 | 100 | 53.12 | 0 | 0 | 0 | 0 | 1 | 0 | 100 | 2 | 23838408 | 116 | 0 | 0 | 0 | 0 | 0 | 0 | 0 | 0
34 | 23838423 | 23838396 | 10950151 | 1 | 1 | 1 | 3 | 402-0006 | 402-0006 | Раствор готовый кладочный цементный, марка 200 | 1339 | 1007 | м3 | м3 | 1 | 0.007 | 600 | 0 | 0 | 0 | 0 | 1 | 0 | 0.007 | 2 | 23838409 | 117 | 0 | 0 | 0 | 0 | 0 | 0 | 0 | 0
34 | 23838424 | 23838396 | 10952479 | 1 | 1 | 1 | 3 | 411-0001 | 411-0001 | Вода | 1339 | 1007 | м3 | м3 | 1 | 4.64 | 2.44 | 0 | 0 | 0 | 0 | 1 | 0 | 4.64 | 2 | 23838410 | 118 | 0 | 0 | 0 | 0 | 0 | 0 | 0 | 0
35 | 23838440 | 23838425 | 4931572 | 1 | 1 | 1 | 1 | 1-4.1-50 |  | Затраты труда рабочих, разряд работ 4.1 | 1369 | 1013 | чел.-ч | чел.-ч | 1 | 79.75 | 0 | 0 | 0 | 9.77 | 0 | 1 | 1 | 79.75 | 2 | 23838426 | 119 | 0 | 0 | 0 | 0 | 0 | 0 | 0 | 0
35 | 23838441 | 23838425 | 121548 | 1 | 1 | 1 | 1 | 2 |  | Затраты труда машинистов | 608254 | 1013 | чел.час | чел.час | 1 | 1.77 | 0 | 0 | 0 | 0 | 0 | 1 | 2 | 1.77 | 2 | 23838427 | 120 | 0 | 0 | 0 | 0 | 0 | 0 | 0 | 0
35 | 23838442 | 23838425 | 10975780 | 1 | 1 | 1 | 2 | 020129 | 020129 | Краны башенные при работе на других видах строительства (кроме монтажа технологического оборудования) 8 т | 1368 | 1011 | маш.-ч | маш.-ч | 1 | 0.27 | 0 | 86.4 | 13.5 | 0 | 0 | 1 | 0 | 0.27 | 2 | 23838428 | 121 | 0 | 0 | 0 | 0 | 0 | 0 | 0 | 0
35 | 23838443 | 23838425 | 10975957 | 1 | 1 | 1 | 2 | 021141 | 021141 | Краны на автомобильном ходу при работе на других видах строительства (кроме магистральных трубопроводов) 10 т | 1368 | 1011 | маш.-ч | маш.-ч | 1 | 0.1 | 0 | 112 | 13.5 | 0 | 0 | 1 | 0 | 0.1 | 2 | 23838429 | 122 | 0 | 0 | 0 | 0 | 0 | 0 | 0 | 0
35 | 23838444 | 23838425 | 10976357 | 1 | 1 | 1 | 2 | 040504 | 040504 | Аппараты для газовой сварки и резки | 1368 | 1011 | маш.-ч | маш.-ч | 1 | 34.92 | 0 | 1.2 | 0 | 0 | 0 | 1 | 0 | 34.92 | 2 | 23838430 | 123 | 0 | 0 | 0 | 0 | 0 | 0 | 0 | 0
35 | 23838445 | 23838425 | 10978959 | 1 | 1 | 1 | 2 | 400001 | 400001 | Автомобили бортовые грузоподъемностью до 5 т | 1368 | 1011 | маш.-ч | маш.-ч | 1 | 1.4 | 0 | 75.4 | 0 | 0 | 0 | 1 | 0 | 1.4 | 2 | 23838431 | 124 | 0 | 0 | 0 | 0 | 0 | 0 | 0 | 0
35 | 23838446 | 23838425 | 10923014 | 1 | 1 | 1 | 3 | 101-0324 | 101-0324 | Кислород технический газообразный | 1339 | 1007 | м3 | м3 | 1 | 0.67 | 6.22 | 0 | 0 | 0 | 0 | 1 | 0 | 0.67 | 2 | 23838432 | 125 | 0 | 0 | 0 | 0 | 0 | 0 | 0 | 0
35 | 23838447 | 23838425 | 10923811 | 1 | 1 | 1 | 3 | 101-0807 | 101-0807 | Проволока сварочная легированная диаметром 4 мм | 1348 | 1009 | т | т | 1000 | 0.0005 | 13560 | 0 | 0 | 0 | 0 | 1 | 0 | 0.0005 | 2 | 23838433 | 126 | 0 | 0 | 0 | 0 | 0 | 0 | 0 | 0
35 | 23838448 | 23838425 | 10925070 | 1 | 1 | 1 | 3 | 101-1601 | 101-1601 | Известь строительная негашеная хлорная марки А | 1346 | 1009 | кг | кг | 1 | 0.0251 | 2.04 | 0 | 0 | 0 | 0 | 1 | 0 | 0.0251 | 2 | 23838434 | 127 | 0 | 0 | 0 | 0 | 0 | 0 | 0 | 0
35 | 23838449 | 23838425 | 10925071 | 1 | 1 | 1 | 3 | 101-1602 | 101-1602 | Ацетилен газообразный технический | 1339 | 1007 | м3 | м3 | 1 | 0.61 | 38.51 | 0 | 0 | 0 | 0 | 1 | 0 | 0.61 | 2 | 23838435 | 128 | 0 | 0 | 0 | 0 | 0 | 0 | 0 | 0
35 | 23838450 | 23838425 | 10946832 | 1 | 1 | 1 | 3 | 300-1224 | 300-1224 | Крепления для трубопроводов: кронштейны, планки, хомуты | 1346 | 1009 | кг | кг | 1 | 68 | 11.98 | 0 | 0 | 0 | 0 | 1 | 0 | 68 | 2 | 23838436 | 129 | 0 | 0 | 0 | 0 | 0 | 0 | 0 | 0
35 | 23838451 | 23838425 | 10947028 | 1 | 1 | 1 | 3 | 300-1319 | 300-1319 | Трубопроводы из стальных электросварных труб для отопления и водоснабжения наружный диаметр 89 мм, толщина стенки 3,5 мм | 1301 | 1003 | м | м | 1 | 100 | 61.76 | 0 | 0 | 0 | 0 | 1 | 0 | 100 | 2 | 23838437 | 130 | 0 | 0 | 0 | 0 | 0 | 0 | 0 | 0
35 | 23838452 | 23838425 | 10950151 | 1 | 1 | 1 | 3 | 402-0006 | 402-0006 | Раствор готовый кладочный цементный, марка 200 | 1339 | 1007 | м3 | м3 | 1 | 0.021 | 600 | 0 | 0 | 0 | 0 | 1 | 0 | 0.021 | 2 | 23838438 | 131 | 0 | 0 | 0 | 0 | 0 | 0 | 0 | 0
35 | 23838453 | 23838425 | 10952479 | 1 | 1 | 1 | 3 | 411-0001 | 411-0001 | Вода | 1339 | 1007 | м3 | м3 | 1 | 7.03 | 2.44 | 0 | 0 | 0 | 0 | 1 | 0 | 7.03 | 2 | 23838439 | 132 | 0 | 0 | 0 | 0 | 0 | 0 | 0 | 0
36 | 23838461 | 23838454 | 4941659 | 1 | 1 | 1 | 1 | 1-5.3-50 |  | Затраты труда рабочих, разряд работ 5.3 | 1369 | 1013 | чел.-ч | чел.-ч | 1 | 5.01 | 0 | 0 | 0 | 11.64 | 0 | 1 | 1 | 5.01 | 2 | 23838455 | 133 | 0 | 0 | 0 | 0 | 0 | 0 | 0 | 0
36 | 23838462 | 23838454 | 10976403 | 1 | 1 | 1 | 2 | 042900 | 042900 | Установки для гидравлических испытаний трубопроводов, давление нагнетания, низкое 0,1 (1) МПа (кгс/см2), высокое 10 (100) МПа (кгс/см2) | 1368 | 1011 | маш.-ч | маш.-ч | 1 | 1.5 | 0 | 29.67 | 0 | 0 | 0 | 1 | 0 | 1.5 | 2 | 23838456 | 134 | 0 | 0 | 0 | 0 | 0 | 0 | 0 | 0
36 | 23838463 | 23838454 | 10923092 | 1 | 1 | 1 | 3 | 101-0388 | 101-0388 | Краски масляные земляные МА-0115: мумия, сурик железный | 1348 | 1009 | т | т | 1000 | 5e-05 | 15119 | 0 | 0 | 0 | 0 | 1 | 0 | 5e-05 | 2 | 23838457 | 135 | 0 | 0 | 0 | 0 | 0 | 0 | 0 | 0
36 | 23838464 | 23838454 | 10923516 | 1 | 1 | 1 | 3 | 101-0628 | 101-0628 | Олифа комбинированная К-3 | 1348 | 1009 | т | т | 1000 | 2e-05 | 16950 | 0 | 0 | 0 | 0 | 1 | 0 | 2e-05 | 2 | 23838458 | 136 | 0 | 0 | 0 | 0 | 0 | 0 | 0 | 0
36 | 23838465 | 23838454 | 10925148 | 1 | 1 | 1 | 3 | 101-1669 | 101-1669 | Очес льняной | 1346 | 1009 | кг | кг | 1 | 0.02 | 37.29 | 0 | 0 | 0 | 0 | 1 | 0 | 0.02 | 2 | 23838459 | 137 | 0 | 0 | 0 | 0 | 0 | 0 | 0 | 0
36 | 23838466 | 23838454 | 10952479 | 1 | 1 | 1 | 3 | 411-0001 | 411-0001 | Вода | 1339 | 1007 | м3 | м3 | 1 | 1 | 2.44 | 0 | 0 | 0 | 0 | 1 | 0 | 1 | 2 | 23838460 | 138 | 0 | 0 | 0 | 0 | 0 | 0 | 0 | 0
37 | 23838474 | 23838467 | 4941659 | 1 | 1 | 1 | 1 | 1-5.3-50 |  | Затраты труда рабочих, разряд работ 5.3 | 1369 | 1013 | чел.-ч | чел.-ч | 1 | 5.01 | 0 | 0 | 0 | 11.64 | 0 | 1 | 1 | 5.01 | 2 | 23838468 | 139 | 0 | 0 | 0 | 0 | 0 | 0 | 0 | 0
37 | 23838475 | 23838467 | 10976403 | 1 | 1 | 1 | 2 | 042900 | 042900 | Установки для гидравлических испытаний трубопроводов, давление нагнетания, низкое 0,1 (1) МПа (кгс/см2), высокое 10 (100) МПа (кгс/см2) | 1368 | 1011 | маш.-ч | маш.-ч | 1 | 1.5 | 0 | 29.67 | 0 | 0 | 0 | 1 | 0 | 1.5 | 2 | 23838469 | 140 | 0 | 0 | 0 | 0 | 0 | 0 | 0 | 0
37 | 23838476 | 23838467 | 10923092 | 1 | 1 | 1 | 3 | 101-0388 | 101-0388 | Краски масляные земляные МА-0115: мумия, сурик железный | 1348 | 1009 | т | т | 1000 | 5e-05 | 15119 | 0 | 0 | 0 | 0 | 1 | 0 | 5e-05 | 2 | 23838470 | 141 | 0 | 0 | 0 | 0 | 0 | 0 | 0 | 0
37 | 23838477 | 23838467 | 10923516 | 1 | 1 | 1 | 3 | 101-0628 | 101-0628 | Олифа комбинированная К-3 | 1348 | 1009 | т | т | 1000 | 2e-05 | 16950 | 0 | 0 | 0 | 0 | 1 | 0 | 2e-05 | 2 | 23838471 | 142 | 0 | 0 | 0 | 0 | 0 | 0 | 0 | 0
37 | 23838478 | 23838467 | 10925148 | 1 | 1 | 1 | 3 | 101-1669 | 101-1669 | Очес льняной | 1346 | 1009 | кг | кг | 1 | 0.02 | 37.29 | 0 | 0 | 0 | 0 | 1 | 0 | 0.02 | 2 | 23838472 | 143 | 0 | 0 | 0 | 0 | 0 | 0 | 0 | 0
37 | 23838479 | 23838467 | 10952479 | 1 | 1 | 1 | 3 | 411-0001 | 411-0001 | Вода | 1339 | 1007 | м3 | м3 | 1 | 3.8 | 2.44 | 0 | 0 | 0 | 0 | 1 | 0 | 3.8 | 2 | 23838473 | 144 | 0 | 0 | 0 | 0 | 0 | 0 | 0 | 0
38 | 23838491 | 23838480 | 4927827 | 1 | 1 | 1 | 1 | 1-3.4-50 |  | Затраты труда рабочих, разряд работ 3.4 | 1369 | 1013 | чел.-ч | чел.-ч | 1 | 75.7 | 0 | 0 | 0 | 8.97 | 0 | 1 | 1 | 75.7 | 2 | 23838481 | 145 | 0 | 0 | 0 | 0 | 0 | 0 | 0 | 0
38 | 23838492 | 23838480 | 121548 | 1 | 1 | 1 | 1 | 2 |  | Затраты труда машинистов | 608254 | 1013 | чел.час | чел.час | 1 | 6.06 | 0 | 0 | 0 | 0 | 0 | 1 | 2 | 6.06 | 2 | 23838482 | 146 | 0 | 0 | 0 | 0 | 0 | 0 | 0 | 0
38 | 23838493 | 23838480 | 10975957 | 1 | 1 | 1 | 2 | 021141 | 021141 | Краны на автомобильном ходу при работе на других видах строительства (кроме магистральных трубопроводов) 10 т | 1368 | 1011 | маш.-ч | маш.-ч | 1 | 0.14 | 0 | 112 | 13.5 | 0 | 0 | 1 | 0 | 0.14 | 2 | 23838483 | 147 | 0 | 0 | 0 | 0 | 0 | 0 | 0 | 0
38 | 23838494 | 23838480 | 10976245 | 1 | 1 | 1 | 2 | 031121 | 031121 | Подъемники мачтовые строительные 0.5 т | 1368 | 1011 | маш.-ч | маш.-ч | 1 | 2.58 | 0 | 20 | 13.5 | 0 | 0 | 1 | 0 | 2.58 | 2 | 23838484 | 148 | 0 | 0 | 0 | 0 | 0 | 0 | 0 | 0
38 | 23838495 | 23838480 | 10978506 | 1 | 1 | 1 | 2 | 330206 | 330206 | Дрели электрические | 1368 | 1011 | маш.-ч | маш.-ч | 1 | 0.21 | 0 | 19.2 | 0 | 0 | 0 | 1 | 0 | 0.21 | 2 | 23838485 | 149 | 0 | 0 | 0 | 0 | 0 | 0 | 0 | 0
38 | 23838496 | 23838480 | 10978959 | 1 | 1 | 1 | 2 | 400001 | 400001 | Автомобили бортовые грузоподъемностью до 5 т | 1368 | 1011 | маш.-ч | маш.-ч | 1 | 3.34 | 0 | 75.4 | 0 | 0 | 0 | 1 | 0 | 3.34 | 2 | 23838486 | 150 | 0 | 0 | 0 | 0 | 0 | 0 | 0 | 0
38 | 23838497 | 23838480 | 10945613 | 1 | 1 | 1 | 3 | 300-0555 | 300-0555 | Радиаторы отопительные чугунные марка МС-140, высота полная 588 мм, высота монтажная 500 мм | 1033 | 1013 | квт | квт | 1 | 100 | 323.73 | 0 | 0 | 0 | 0 | 1 | 0 | 100 | 2 | 23838487 | 151 | 0 | 0 | 0 | 0 | 0 | 0 | 0 | 0
38 | 23838498 | 23838480 | 10946779 | 1 | 1 | 1 | 3 | 300-1195 | 300-1195 | Кронштейны радиаторные на кирпичных и бетонных стенах, при длине кронштейна 131 мм | 1355 | 1010 | 100 шт. | 100 шт. | 100 | 0.78 | 180.69 | 0 | 0 | 0 | 0 | 1 | 0 | 0.78 | 2 | 23838488 | 153 | 0 | 0 | 0 | 0 | 0 | 0 | 0 | 0
38 | 23838499 | 23838480 | 10946781 | 1 | 1 | 1 | 3 | 300-1196 | 300-1196 | Кронштейны радиаторные на кирпичных и бетонных стенах, при длине кронштейна 325 мм | 1355 | 1010 | 100 шт. | 100 шт. | 100 | 0.77 | 187.47 | 0 | 0 | 0 | 0 | 1 | 0 | 0.77 | 2 | 23838489 | 157 | 0 | 0 | 0 | 0 | 0 | 0 | 0 | 0
38 | 23838500 | 23838480 | 10949902 | 1 | 1 | 1 | 3 | 402-0002 | 402-0002 | Раствор готовый кладочный цементный, марка 50 | 1339 | 1007 | м3 | м3 | 1 | 0.0505 | 485.9 | 0 | 0 | 0 | 0 | 1 | 0 | 0.0505 | 2 | 23838490 | 161 | 0 | 0 | 0 | 0 | 0 | 0 | 0 | 0
43 | 23838520 | 23838501 | 4927827 | 1 | 1 | 1 | 1 | 1-3.4-50 |  | Затраты труда рабочих, разряд работ 3.4 | 1369 | 1013 | чел.-ч | чел.-ч | 1 | 65.6 | 0 | 0 | 0 | 8.97 | 0 | 1 | 1 | 65.6 | 2 | 23838502 | 163 | 0 | 0 | 0 | 0 | 0 | 0 | 0 | 0
43 | 23838521 | 23838501 | 121548 | 1 | 1 | 1 | 1 | 2 |  | Затраты труда машинистов | 608254 | 1013 | чел.час | чел.час | 1 | 3.13 | 0 | 0 | 0 | 0 | 0 | 1 | 2 | 3.13 | 2 | 23838503 | 164 | 0 | 0 | 0 | 0 | 0 | 0 | 0 | 0
43 | 23838522 | 23838501 | 10975957 | 1 | 1 | 1 | 2 | 021141 | 021141 | Краны на автомобильном ходу при работе на других видах строительства (кроме магистральных трубопроводов) 10 т | 1368 | 1011 | маш.-ч | маш.-ч | 1 | 0.09 | 0 | 112 | 13.5 | 0 | 0 | 1 | 0 | 0.09 | 2 | 23838504 | 165 | 0 | 0 | 0 | 0 | 0 | 0 | 0 | 0
43 | 23838523 | 23838501 | 10976245 | 1 | 1 | 1 | 2 | 031121 | 031121 | Подъемники мачтовые строительные 0.5 т | 1368 | 1011 | маш.-ч | маш.-ч | 1 | 1.19 | 0 | 20 | 13.5 | 0 | 0 | 1 | 0 | 1.19 | 2 | 23838505 | 166 | 0 | 0 | 0 | 0 | 0 | 0 | 0 | 0
43 | 23838524 | 23838501 | 10976403 | 1 | 1 | 1 | 2 | 042900 | 042900 | Установки для гидравлических испытаний трубопроводов, давление нагнетания, низкое 0,1 (1) МПа (кгс/см2), высокое 10 (100) МПа (кгс/см2) | 1368 | 1011 | маш.-ч | маш.-ч | 1 | 0.8 | 0 | 29.67 | 0 | 0 | 0 | 1 | 0 | 0.8 | 2 | 23838506 | 167 | 0 | 0 | 0 | 0 | 0 | 0 | 0 | 0
43 | 23838525 | 23838501 | 10978506 | 1 | 1 | 1 | 2 | 330206 | 330206 | Дрели электрические | 1368 | 1011 | маш.-ч | маш.-ч | 1 | 0.21 | 0 | 19.2 | 0 | 0 | 0 | 1 | 0 | 0.21 | 2 | 23838507 | 168 | 0 | 0 | 0 | 0 | 0 | 0 | 0 | 0
43 | 23838526 | 23838501 | 10978959 | 1 | 1 | 1 | 2 | 400001 | 400001 | Автомобили бортовые грузоподъемностью до 5 т | 1368 | 1011 | маш.-ч | маш.-ч | 1 | 1.85 | 0 | 75.4 | 0 | 0 | 0 | 1 | 0 | 1.85 | 2 | 23838508 | 169 | 0 | 0 | 0 | 0 | 0 | 0 | 0 | 0
43 | 23838527 | 23838501 | 10924924 | 1 | 1 | 1 | 3 | 101-1488 | 101-1488 | Шурупы с шестигранной головкой 12х70 мм | 1348 | 1009 | т | т | 1000 | 0.0045 | 9628 | 0 | 0 | 0 | 0 | 1 | 0 | 0.0045 | 2 | 23838509 | 170 | 0 | 0 | 0 | 0 | 0 | 0 | 0 | 0
43 | 23838528 | 23838501 | 10945623 | 1 | 1 | 1 | 3 | 300-0559 | 300-0559 | Радиаторы стальные отопительные панельные РСВ2-1, РСВ2-6, однорядные | 1033 | 1013 | квт | квт | 1 | 100 | 167 | 0 | 0 | 0 | 0 | 1 | 0 | 100 | 2 | 23838511 | 172 | 0 | 0 | 0 | 0 | 0 | 0 | 0 | 0
43 | 23838529 | 23838501 | 10946834 | 1 | 1 | 1 | 3 | 300-1225 | 300-1225 | Кронштейны КР1-РС для радиаторов стальных спаренных | 1391 | 1013 | КОМПЛЕКТ | КОМПЛЕКТ | 1 | 44.2 | 24.75 | 0 | 0 | 0 | 0 | 1 | 0 | 44.2 | 2 | 23838512 | 173 | 0 | 0 | 0 | 0 | 0 | 0 | 0 | 0
43 | 23838530 | 23838501 | 10948235 | 1 | 1 | 1 | 3 | 300-9802 | 300-9802 | Водный раствор нитрата и карбоната | 1339 | 1007 | м3 | м3 | 1 | 0.67 | 45.83 | 0 | 0 | 0 | 2 | 1 | 0 | 0.67 | 2 | 23838513 | 174 | 0 | 0 | 0 | 0 | 0 | 0 | 0 | 0
43 | 23838531 | 23838501 | 10952479 | 1 | 1 | 1 | 3 | 411-0001 | 411-0001 | Вода | 1339 | 1007 | м3 | м3 | 1 | 15 | 2.44 | 0 | 0 | 0 | 0 | 1 | 0 | 15 | 2 | 23838514 | 175 | 0 | 0 | 0 | 0 | 0 | 0 | 0 | 0
50 | 23838553 | 23838538 | 4923796 | 1 | 1 | 1 | 1 | 1-3.5-50 |  | Затраты труда рабочих, разряд работ 3.5 | 1369 | 1013 | чел.-ч | чел.-ч | 1 | 16.24 | 0 | 0 | 0 | 9.08 | 0 | 1 | 1 | 16.24 | 2 | 23838539 | 181 | 0 | 0 | 0 | 0 | 0 | 0 | 0 | 0
50 | 23838554 | 23838538 | 121548 | 1 | 1 | 1 | 1 | 2 |  | Затраты труда машинистов | 608254 | 1013 | чел.час | чел.час | 1 | 0.51 | 0 | 0 | 0 | 0 | 0 | 1 | 2 | 0.51 | 2 | 23838540 | 182 | 0 | 0 | 0 | 0 | 0 | 0 | 0 | 0
50 | 23838555 | 23838538 | 10975780 | 1 | 1 | 1 | 2 | 020129 | 020129 | Краны башенные при работе на других видах строительства (кроме монтажа технологического оборудования) 8 т | 1368 | 1011 | маш.-ч | маш.-ч | 1 | 0.01 | 0 | 86.4 | 13.5 | 0 | 0 | 1 | 0 | 0.01 | 2 | 23838541 | 183 | 0 | 0 | 0 | 0 | 0 | 0 | 0 | 0
50 | 23838556 | 23838538 | 10975957 | 1 | 1 | 1 | 2 | 021141 | 021141 | Краны на автомобильном ходу при работе на других видах строительства (кроме магистральных трубопроводов) 10 т | 1368 | 1011 | маш.-ч | маш.-ч | 1 | 0.1 | 0 | 112 | 13.5 | 0 | 0 | 1 | 0 | 0.1 | 2 | 23838542 | 184 | 0 | 0 | 0 | 0 | 0 | 0 | 0 | 0
50 | 23838557 | 23838538 | 10978506 | 1 | 1 | 1 | 2 | 330206 | 330206 | Дрели электрические | 1368 | 1011 | маш.-ч | маш.-ч | 1 | 0.67 | 0 | 19.2 | 0 | 0 | 0 | 1 | 0 | 0.67 | 2 | 23838543 | 185 | 0 | 0 | 0 | 0 | 0 | 0 | 0 | 0
50 | 23838558 | 23838538 | 10978959 | 1 | 1 | 1 | 2 | 400001 | 400001 | Автомобили бортовые грузоподъемностью до 5 т | 1368 | 1011 | маш.-ч | маш.-ч | 1 | 0.4 | 0 | 75.4 | 0 | 0 | 0 | 1 | 0 | 0.4 | 2 | 23838544 | 186 | 0 | 0 | 0 | 0 | 0 | 0 | 0 | 0
50 | 23838559 | 23838538 | 10922765 | 1 | 1 | 1 | 3 | 101-0148 | 101-0148 | Дюбели с калиброванной головкой (россыпью) 3х68.5 мм | 1348 | 1009 | т | т | 1000 | 0.00094 | 25425 | 0 | 0 | 0 | 0 | 1 | 0 | 0.00094 | 2 | 23838545 | 187 | 0 | 0 | 0 | 0 | 0 | 0 | 0 | 0
50 | 23838560 | 23838538 | 10923092 | 1 | 1 | 1 | 3 | 101-0388 | 101-0388 | Краски масляные земляные МА-0115: мумия, сурик железный | 1348 | 1009 | т | т | 1000 | 0.00022 | 15119 | 0 | 0 | 0 | 0 | 1 | 0 | 0.00022 | 2 | 23838546 | 188 | 0 | 0 | 0 | 0 | 0 | 0 | 0 | 0
50 | 23838561 | 23838538 | 10923516 | 1 | 1 | 1 | 3 | 101-0628 | 101-0628 | Олифа комбинированная К-3 | 1348 | 1009 | т | т | 1000 | 0.00011 | 16950 | 0 | 0 | 0 | 0 | 1 | 0 | 0.00011 | 2 | 23838547 | 189 | 0 | 0 | 0 | 0 | 0 | 0 | 0 | 0
50 | 23838562 | 23838538 | 10925148 | 1 | 1 | 1 | 3 | 101-1669 | 101-1669 | Очес льняной | 1346 | 1009 | кг | кг | 1 | 0.11 | 37.29 | 0 | 0 | 0 | 0 | 1 | 0 | 0.11 | 2 | 23838548 | 190 | 0 | 0 | 0 | 0 | 0 | 0 | 0 | 0
50 | 23838563 | 23838538 | 10945676 | 1 | 1 | 1 | 3 | 300-0586 | 300-0586 | Регистры отопительные из стальных электросварных труб диаметром нитки 57 мм | 1301 | 1003 | м | м | 1 | 100 | 51 | 0 | 0 | 0 | 0 | 1 | 0 | 100 | 2 | 23838549 | 191 | 0 | 0 | 0 | 0 | 0 | 0 | 0 | 0
50 | 23838564 | 23838538 | 10946779 | 1 | 1 | 1 | 3 | 300-1195 | 300-1195 | Кронштейны радиаторные на кирпичных и бетонных стенах, при длине кронштейна 131 мм | 1355 | 1010 | 100 шт. | 100 шт. | 100 | 0.22 | 180.69 | 0 | 0 | 0 | 0 | 1 | 0 | 0.22 | 2 | 23838550 | 192 | 0 | 0 | 0 | 0 | 0 | 0 | 0 | 0
50 | 23838565 | 23838538 | 10946781 | 1 | 1 | 1 | 3 | 300-1196 | 300-1196 | Кронштейны радиаторные на кирпичных и бетонных стенах, при длине кронштейна 325 мм | 1355 | 1010 | 100 шт. | 100 шт. | 100 | 0.22 | 187.47 | 0 | 0 | 0 | 0 | 1 | 0 | 0.22 | 2 | 23838551 | 193 | 0 | 0 | 0 | 0 | 0 | 0 | 0 | 0
50 | 23838566 | 23838538 | 10949902 | 1 | 1 | 1 | 3 | 402-0002 | 402-0002 | Раствор готовый кладочный цементный, марка 50 | 1339 | 1007 | м3 | м3 | 1 | 0.0044 | 485.9 | 0 | 0 | 0 | 0 | 1 | 0 | 0.0044 | 2 | 23838552 | 194 | 0 | 0 | 0 | 0 | 0 | 0 | 0 | 0
51 | 23838575 | 23838567 | 4923796 | 1 | 1 | 1 | 1 | 1-3.5-50 |  | Затраты труда рабочих, разряд работ 3.5 | 1369 | 1013 | чел.-ч | чел.-ч | 1 | 0.84 | 0 | 0 | 0 | 9.08 | 0 | 1 | 1 | 0.84 | 2 | 23838568 | 195 | 0 | 0 | 0 | 0 | 0 | 0 | 0 | 0
51 | 23838576 | 23838567 | 10923092 | 1 | 1 | 1 | 3 | 101-0388 | 101-0388 | Краски масляные земляные МА-0115: мумия, сурик железный | 1348 | 1009 | т | т | 1000 | 2e-05 | 15119 | 0 | 0 | 0 | 0 | 1 | 0 | 2e-05 | 2 | 23838569 | 196 | 0 | 0 | 0 | 0 | 0 | 0 | 0 | 0
51 | 23838577 | 23838567 | 10925148 | 1 | 1 | 1 | 3 | 101-1669 | 101-1669 | Очес льняной | 1346 | 1009 | кг | кг | 1 | 0.007 | 37.29 | 0 | 0 | 0 | 0 | 1 | 0 | 0.007 | 2 | 23838570 | 197 | 0 | 0 | 0 | 0 | 0 | 0 | 0 | 0
51 | 23838578 | 23838567 | 10925317 | 1 | 1 | 1 | 3 | 101-1825 | 101-1825 | Олифа натуральная | 1346 | 1009 | кг | кг | 1 | 0.007 | 32.6 | 0 | 0 | 0 | 0 | 1 | 0 | 0.007 | 2 | 23838571 | 198 | 0 | 0 | 0 | 0 | 0 | 0 | 0 | 0
51 | 23838579 | 23838567 | 10947057 | 1 | 1 | 1 | 3 | 300-1342 | 300-1342 | Вентили проходные муфтовые 15кч18п для воды, давлением 1.6 МПа (16 кгс/см2), диаметром 20 мм | 1354 | 1010 | шт. | шт. | 1 | 1 | 21.81 | 0 | 0 | 0 | 0 | 1 | 0 | 1 | 2 | 23838572 | 199 | 0 | 0 | 0 | 0 | 0 | 0 | 0 | 0
58 | 23838592 | 23838583 | 4923796 | 1 | 1 | 1 | 1 | 1-3.5-50 |  | Затраты труда рабочих, разряд работ 3.5 | 1369 | 1013 | чел.-ч | чел.-ч | 1 | 0.84 | 0 | 0 | 0 | 9.08 | 0 | 1 | 1 | 0.84 | 2 | 23838584 | 206 | 0 | 0 | 0 | 0 | 0 | 0 | 0 | 0
58 | 23838593 | 23838583 | 10923092 | 1 | 1 | 1 | 3 | 101-0388 | 101-0388 | Краски масляные земляные МА-0115: мумия, сурик железный | 1348 | 1009 | т | т | 1000 | 2e-05 | 15119 | 0 | 0 | 0 | 0 | 1 | 0 | 2e-05 | 2 | 23838586 | 208 | 0 | 0 | 0 | 0 | 0 | 0 | 0 | 0
58 | 23838594 | 23838583 | 10925148 | 1 | 1 | 1 | 3 | 101-1669 | 101-1669 | Очес льняной | 1346 | 1009 | кг | кг | 1 | 0.007 | 37.29 | 0 | 0 | 0 | 0 | 1 | 0 | 0.007 | 2 | 23838587 | 209 | 0 | 0 | 0 | 0 | 0 | 0 | 0 | 0
58 | 23838595 | 23838583 | 10925317 | 1 | 1 | 1 | 3 | 101-1825 | 101-1825 | Олифа натуральная | 1346 | 1009 | кг | кг | 1 | 0.007 | 32.6 | 0 | 0 | 0 | 0 | 1 | 0 | 0.007 | 2 | 23838588 | 210 | 0 | 0 | 0 | 0 | 0 | 0 | 0 | 0
58 | 23838596 | 23838583 | 10947057 | 1 | 1 | 1 | 3 | 300-1342 | 300-1342 | Вентили проходные муфтовые 15кч18п для воды, давлением 1.6 МПа (16 кгс/см2), диаметром 20 мм | 1354 | 1010 | шт. | шт. | 1 | 1 | 21.81 | 0 | 0 | 0 | 0 | 1 | 0 | 1 | 2 | 23838589 | 211 | 0 | 0 | 0 | 0 | 0 | 0 | 0 | 0
62 | 23838607 | 23838600 | 4923796 | 1 | 1 | 1 | 1 | 1-3.5-50 |  | Затраты труда рабочих, разряд работ 3.5 | 1369 | 1013 | чел.-ч | чел.-ч | 1 | 0.84 | 0 | 0 | 0 | 9.08 | 0 | 1 | 1 | 0.84 | 2 | 23838601 | 215 | 0 | 0 | 0 | 0 | 0 | 0 | 0 | 0
62 | 23838608 | 23838600 | 10923092 | 1 | 1 | 1 | 3 | 101-0388 | 101-0388 | Краски масляные земляные МА-0115: мумия, сурик железный | 1348 | 1009 | т | т | 1000 | 2e-05 | 15119 | 0 | 0 | 0 | 0 | 1 | 0 | 2e-05 | 2 | 23838602 | 216 | 0 | 0 | 0 | 0 | 0 | 0 | 0 | 0
62 | 23838609 | 23838600 | 10925148 | 1 | 1 | 1 | 3 | 101-1669 | 101-1669 | Очес льняной | 1346 | 1009 | кг | кг | 1 | 0.007 | 37.29 | 0 | 0 | 0 | 0 | 1 | 0 | 0.007 | 2 | 23838603 | 217 | 0 | 0 | 0 | 0 | 0 | 0 | 0 | 0
62 | 23838610 | 23838600 | 10925317 | 1 | 1 | 1 | 3 | 101-1825 | 101-1825 | Олифа натуральная | 1346 | 1009 | кг | кг | 1 | 0.007 | 32.6 | 0 | 0 | 0 | 0 | 1 | 0 | 0.007 | 2 | 23838604 | 218 | 0 | 0 | 0 | 0 | 0 | 0 | 0 | 0
62 | 23838611 | 23838600 | 10947057 | 1 | 1 | 1 | 3 | 300-1342 | 300-1342 | Вентили проходные муфтовые 15кч18п для воды, давлением 1.6 МПа (16 кгс/см2), диаметром 20 мм | 1354 | 1010 | шт. | шт. | 1 | 1 | 21.81 | 0 | 0 | 0 | 0 | 1 | 0 | 1 | 2 | 23838605 | 219 | 0 | 0 | 0 | 0 | 0 | 0 | 0 | 0
65 | 23839306 | 23839305 | 121645 | 1 | 1 | 1 | 1 | 1-4.0 |  | ЗАТРАТЫ ТРУДА РАБОЧИХ-СТРОИТЕЛЕЙ | 1369 | 1013 | чел.-ч | чел.-ч | 1 | 4.8 | 0 | 0 | 0 | 9.62 | 0 | 1 | 1 | 4.8 | 2 | 23839306 | 222 | 0 | 0 | 0 | 0 | 0 | 0 | 0 | 0
65 | 23839307 | 23839305 | 8863809 | 1 | 1 | 1 | 2 | 040502 | ЦЭМ сб.04, разд.05, поз.02 | Установки для сварки ручной дуговой (постоянного тока) | 1368 | 1011 | маш.-ч | маш.-ч | 1 | 0.56 | 0 | 8.1 | 0 | 0 | 0 | 1 | 0 | 0.56 | 2 | 23839307 | 223 | 0 | 0 | 0 | 0 | 0 | 0 | 0 | 0
65 | 23839308 | 23839305 | 8800026 | 1 | 1 | 1 | 3 | 101-0324 | ФССЦ, сб.101,поз.0324 | Кислород технический газообразный | 1339 | 1007 | м3 | м3 | 1 | 0.026 | 6.22 | 0 | 0 | 0 | 0 | 1 | 0 | 0.026 | 2 | 23839308 | 224 | 0 | 0 | 0 | 0 | 0 | 0 | 0 | 0
65 | 23839309 | 23839305 | 8801094 | 1 | 1 | 1 | 3 | 101-0806 | ФССЦ, сб.101,поз.0806 | Проволока сварочная легированная диаметром 2 мм | 1348 | 1009 | т | т | 1000 | 0.00028 | 16136 | 0 | 0 | 0 | 0 | 1 | 0 | 0.00028 | 2 | 23839309 | 225 | 0 | 0 | 0 | 0 | 0 | 0 | 0 | 0
65 | 23839310 | 23839305 | 8802830 | 1 | 1 | 1 | 3 | 101-1602 | ФССЦ, сб.101,поз.1602 | Ацетилен газообразный технический | 1339 | 1007 | м3 | м3 | 1 | 0.013 | 38.51 | 0 | 0 | 0 | 0 | 1 | 0 | 0.013 | 2 | 23839310 | 226 | 0 | 0 | 0 | 0 | 0 | 0 | 0 | 0
65 | 23839311 | 23839305 | 8855228 | 1 | 1 | 1 | 3 | 542-0042 | ФССЦ, сб.542,поз.0042 | Пропан-бутан, смесь техническая | 1346 | 1009 | кг | кг | 1 | 0.003 | 8.48 | 0 | 0 | 0 | 0 | 1 | 0 | 0.003 | 2 | 23839311 | 227 | 0 | 0 | 0 | 0 | 0 | 0 | 0 | 0
67 | 23839313 | 23839312 | 121645 | 1 | 1 | 1 | 1 | 1-4.0 |  | ЗАТРАТЫ ТРУДА РАБОЧИХ-СТРОИТЕЛЕЙ | 1369 | 1013 | чел.-ч | чел.-ч | 1 | 4.8 | 0 | 0 | 0 | 9.62 | 0 | 1 | 1 | 4.8 | 2 | 23839313 | 229 | 0 | 0 | 0 | 0 | 0 | 0 | 0 | 0
67 | 23839314 | 23839312 | 8863809 | 1 | 1 | 1 | 2 | 040502 | ЦЭМ сб.04, разд.05, поз.02 | Установки для сварки ручной дуговой (постоянного тока) | 1368 | 1011 | маш.-ч | маш.-ч | 1 | 0.56 | 0 | 8.1 | 0 | 0 | 0 | 1 | 0 | 0.56 | 2 | 23839314 | 230 | 0 | 0 | 0 | 0 | 0 | 0 | 0 | 0
67 | 23839315 | 23839312 | 8800026 | 1 | 1 | 1 | 3 | 101-0324 | ФССЦ, сб.101,поз.0324 | Кислород технический газообразный | 1339 | 1007 | м3 | м3 | 1 | 0.037 | 6.22 | 0 | 0 | 0 | 0 | 1 | 0 | 0.037 | 2 | 23839315 | 231 | 0 | 0 | 0 | 0 | 0 | 0 | 0 | 0
67 | 23839316 | 23839312 | 8801094 | 1 | 1 | 1 | 3 | 101-0806 | ФССЦ, сб.101,поз.0806 | Проволока сварочная легированная диаметром 2 мм | 1348 | 1009 | т | т | 1000 | 0.00036 | 16136 | 0 | 0 | 0 | 0 | 1 | 0 | 0.00036 | 2 | 23839316 | 232 | 0 | 0 | 0 | 0 | 0 | 0 | 0 | 0
67 | 23839317 | 23839312 | 8802830 | 1 | 1 | 1 | 3 | 101-1602 | ФССЦ, сб.101,поз.1602 | Ацетилен газообразный технический | 1339 | 1007 | м3 | м3 | 1 | 0.017 | 38.51 | 0 | 0 | 0 | 0 | 1 | 0 | 0.017 | 2 | 23839317 | 233 | 0 | 0 | 0 | 0 | 0 | 0 | 0 | 0
67 | 23839318 | 23839312 | 8855228 | 1 | 1 | 1 | 3 | 542-0042 | ФССЦ, сб.542,поз.0042 | Пропан-бутан, смесь техническая | 1346 | 1009 | кг | кг | 1 | 0.005 | 8.48 | 0 | 0 | 0 | 0 | 1 | 0 | 0.005 | 2 | 23839318 | 234 | 0 | 0 | 0 | 0 | 0 | 0 | 0 | 0
69 | 23839320 | 23839319 | 121645 | 1 | 1 | 1 | 1 | 1-4.0 |  | ЗАТРАТЫ ТРУДА РАБОЧИХ-СТРОИТЕЛЕЙ | 1369 | 1013 | чел.-ч | чел.-ч | 1 | 5.4 | 0 | 0 | 0 | 9.62 | 0 | 1 | 1 | 5.4 | 2 | 23839320 | 236 | 0 | 0 | 0 | 0 | 0 | 0 | 0 | 0
69 | 23839321 | 23839319 | 121548 | 1 | 1 | 1 | 1 | 2 |  | ЗАТРАТЫ ТРУДА МАШИНИСТОВ | 1369 | 1013 | чел.-ч | чел.-ч | 1 | 0.01 | 0 | 0 | 0 | 0 | 0 | 1 | 2 | 0.01 | 2 | 23839321 | 237 | 0 | 0 | 0 | 0 | 0 | 0 | 0 | 0
69 | 23839322 | 23839319 | 8863809 | 1 | 1 | 1 | 2 | 040502 | ЦЭМ сб.04, разд.05, поз.02 | Установки для сварки ручной дуговой (постоянного тока) | 1368 | 1011 | маш.-ч | маш.-ч | 1 | 0.7 | 0 | 8.1 | 0 | 0 | 0 | 1 | 0 | 0.7 | 2 | 23839322 | 238 | 0 | 0 | 0 | 0 | 0 | 0 | 0 | 0
69 | 23839323 | 23839319 | 8867716 | 1 | 1 | 1 | 2 | 400001 | ЦЭМ сб.40, разд.00, поз.01 | Автомобили бортовые грузоподъемностью до 5 т | 1480 | 1013 | маш.ч | МАШ.Ч | 1 | 0.01 | 0 | 75.4 | 0 | 0 | 0 | 1 | 0 | 0.01 | 2 | 23839323 | 239 | 0 | 0 | 0 | 0 | 0 | 0 | 0 | 0
69 | 23839324 | 23839319 | 8800026 | 1 | 1 | 1 | 3 | 101-0324 | ФССЦ, сб.101,поз.0324 | Кислород технический газообразный | 1339 | 1007 | м3 | м3 | 1 | 0.055 | 6.22 | 0 | 0 | 0 | 0 | 1 | 0 | 0.055 | 2 | 23839324 | 240 | 0 | 0 | 0 | 0 | 0 | 0 | 0 | 0
69 | 23839325 | 23839319 | 8801094 | 1 | 1 | 1 | 3 | 101-0806 | ФССЦ, сб.101,поз.0806 | Проволока сварочная легированная диаметром 2 мм | 1348 | 1009 | т | т | 1000 | 0.00067 | 16136 | 0 | 0 | 0 | 0 | 1 | 0 | 0.00067 | 2 | 23839325 | 241 | 0 | 0 | 0 | 0 | 0 | 0 | 0 | 0
69 | 23839326 | 23839319 | 8802830 | 1 | 1 | 1 | 3 | 101-1602 | ФССЦ, сб.101,поз.1602 | Ацетилен газообразный технический | 1339 | 1007 | м3 | м3 | 1 | 0.03 | 38.51 | 0 | 0 | 0 | 0 | 1 | 0 | 0.03 | 2 | 23839326 | 242 | 0 | 0 | 0 | 0 | 0 | 0 | 0 | 0
69 | 23839327 | 23839319 | 8855228 | 1 | 1 | 1 | 3 | 542-0042 | ФССЦ, сб.542,поз.0042 | Пропан-бутан, смесь техническая | 1346 | 1009 | кг | кг | 1 | 0.006 | 8.48 | 0 | 0 | 0 | 0 | 1 | 0 | 0.006 | 2 | 23839327 | 243 | 0 | 0 | 0 | 0 | 0 | 0 | 0 | 0
71 | 23839329 | 23839328 | 121645 | 1 | 1 | 1 | 1 | 1-4.0 |  | ЗАТРАТЫ ТРУДА РАБОЧИХ-СТРОИТЕЛЕЙ | 1369 | 1013 | чел.-ч | чел.-ч | 1 | 7.52 | 0 | 0 | 0 | 9.62 | 0 | 1 | 1 | 7.52 | 2 | 23839329 | 245 | 0 | 0 | 0 | 0 | 0 | 0 | 0 | 0
71 | 23839330 | 23839328 | 121548 | 1 | 1 | 1 | 1 | 2 |  | ЗАТРАТЫ ТРУДА МАШИНИСТОВ | 1369 | 1013 | чел.-ч | чел.-ч | 1 | 1.44 | 0 | 0 | 0 | 0 | 0 | 1 | 2 | 1.44 | 2 | 23839330 | 246 | 0 | 0 | 0 | 0 | 0 | 0 | 0 | 0
71 | 23839331 | 23839328 | 8863260 | 1 | 1 | 1 | 2 | 021102 | ЦЭМ сб.02, разд.11, поз.02 | Краны на автомобильном ходу при работе на монтаже технологического оборудования 10 т | 1480 | 1013 | маш.ч | МАШ.Ч | 1 | 1.42 | 0 | 134.65 | 13.5 | 0 | 0 | 1 | 0 | 1.42 | 2 | 23839331 | 247 | 0 | 0 | 0 | 0 | 0 | 0 | 0 | 0
71 | 23839332 | 23839328 | 8863809 | 1 | 1 | 1 | 2 | 040502 | ЦЭМ сб.04, разд.05, поз.02 | Установки для сварки ручной дуговой (постоянного тока) | 1368 | 1011 | маш.-ч | маш.-ч | 1 | 0.7 | 0 | 8.1 | 0 | 0 | 0 | 1 | 0 | 0.7 | 2 | 23839332 | 248 | 0 | 0 | 0 | 0 | 0 | 0 | 0 | 0
71 | 23839333 | 23839328 | 8867716 | 1 | 1 | 1 | 2 | 400001 | ЦЭМ сб.40, разд.00, поз.01 | Автомобили бортовые грузоподъемностью до 5 т | 1480 | 1013 | маш.ч | МАШ.Ч | 1 | 0.02 | 0 | 75.4 | 0 | 0 | 0 | 1 | 0 | 0.02 | 2 | 23839333 | 249 | 0 | 0 | 0 | 0 | 0 | 0 | 0 | 0
71 | 23839334 | 23839328 | 8800026 | 1 | 1 | 1 | 3 | 101-0324 | ФССЦ, сб.101,поз.0324 | Кислород технический газообразный | 1339 | 1007 | м3 | м3 | 1 | 0.015 | 6.22 | 0 | 0 | 0 | 0 | 1 | 0 | 0.015 | 2 | 23839334 | 250 | 0 | 0 | 0 | 0 | 0 | 0 | 0 | 0
71 | 23839335 | 23839328 | 8802651 | 1 | 1 | 1 | 3 | 101-1519 | ФССЦ, сб.101,поз.1519 | Электроды диаметром 4 мм Э55 | 1348 | 1009 | т | т | 1000 | 0.00038 | 12650 | 0 | 0 | 0 | 0 | 1 | 0 | 0.00038 | 2 | 23839335 | 251 | 0 | 0 | 0 | 0 | 0 | 0 | 0 | 0
71 | 23839336 | 23839328 | 8855228 | 1 | 1 | 1 | 3 | 542-0042 | ФССЦ, сб.542,поз.0042 | Пропан-бутан, смесь техническая | 1346 | 1009 | кг | кг | 1 | 0.006 | 8.48 | 0 | 0 | 0 | 0 | 1 | 0 | 0.006 | 2 | 23839336 | 252 | 0 | 0 | 0 | 0 | 0 | 0 | 0 | 0
73 | 23838626 | 23838614 | 4923796 | 1 | 1 | 1 | 1 | 1-3.5-50 |  | Затраты труда рабочих, разряд работ 3.5 | 1369 | 1013 | чел.-ч | чел.-ч | 1 | 1.47 | 0 | 0 | 0 | 9.08 | 0 | 1 | 1 | 1.47 | 2 | 23838615 | 254 | 0 | 0 | 0 | 0 | 0 | 0 | 0 | 0
73 | 23838627 | 23838614 | 121548 | 1 | 1 | 1 | 1 | 2 |  | Затраты труда машинистов | 608254 | 1013 | чел.час | чел.час | 1 | 0.02 | 0 | 0 | 0 | 0 | 0 | 1 | 2 | 0.02 | 2 | 23838616 | 255 | 0 | 0 | 0 | 0 | 0 | 0 | 0 | 0
73 | 23838628 | 23838614 | 10976355 | 1 | 1 | 1 | 2 | 040502 | 040502 | Установки для сварки ручной дуговой (постоянного тока) | 1368 | 1011 | маш.-ч | маш.-ч | 1 | 0.35 | 0 | 8.1 | 0 | 0 | 0 | 1 | 0 | 0.35 | 2 | 23838617 | 256 | 0 | 0 | 0 | 0 | 0 | 0 | 0 | 0
73 | 23838629 | 23838614 | 10978959 | 1 | 1 | 1 | 2 | 400001 | 400001 | Автомобили бортовые грузоподъемностью до 5 т | 1368 | 1011 | маш.-ч | маш.-ч | 1 | 0.02 | 0 | 75.4 | 0 | 0 | 0 | 1 | 0 | 0.02 | 2 | 23838618 | 257 | 0 | 0 | 0 | 0 | 0 | 0 | 0 | 0
73 | 23838630 | 23838614 | 10924969 | 1 | 1 | 1 | 3 | 101-1522 | 101-1522 | Электроды диаметром 5 мм Э42А | 1348 | 1009 | т | т | 1000 | 0.00014 | 10362 | 0 | 0 | 0 | 0 | 1 | 0 | 0.00014 | 2 | 23838619 | 258 | 0 | 0 | 0 | 0 | 0 | 0 | 0 | 0
73 | 23838631 | 23838614 | 10948776 | 1 | 1 | 1 | 3 | 300-0040 | 300-0040 | Болты с гайками и шайбами для санитарно-технических работ, диаметром 16 мм | 1348 | 1009 | т | т | 1000 | 0.0011 | 14830 | 0 | 0 | 0 | 0 | 1 | 0 | 0.0011 | 2 | 23838620 | 259 | 0 | 0 | 0 | 0 | 0 | 0 | 0 | 0
73 | 23838632 | 23838614 | 10946330 | 1 | 1 | 1 | 3 | 300-0966 | 300-0966 | Фланцы стальные плоские приварные из стали ВСт3сп2, ВСт3сп3; давлением 1.0 МПа (10 кгс/см2), диаметром 50 мм | 1354 | 1010 | шт. | шт. | 1 | 2 | 28 | 0 | 0 | 0 | 0 | 1 | 0 | 2 | 2 | 23838621 | 260 | 0 | 0 | 0 | 0 | 0 | 0 | 0 | 0
73 | 23838633 | 23838614 | 10946739 | 1 | 1 | 1 | 3 | 300-1175 | 300-1175 | Задвижки параллельные фланцевые с выдвижным шпинделем, для воды и пара давлением 1 МПа (10 кгс/см2) 30Ч6БР диаметром 50 мм | 1354 | 1010 | шт. | шт. | 1 | 1 | 257.08 | 0 | 0 | 0 | 0 | 1 | 0 | 1 | 2 | 23838622 | 261 | 0 | 0 | 0 | 0 | 0 | 0 | 0 | 0
73 | 23838634 | 23838614 | 10969343 | 1 | 1 | 1 | 3 | 541-0063 | 541-0063 | Прокладки из паронита марки ПМБ, толщиной 1 мм, диаметром 50 мм | 1356 | 1010 | 1000 шт. | 1000 шт. | 1000 | 0.002 | 3450 | 0 | 0 | 0 | 0 | 1 | 0 | 0.002 | 2 | 23838623 | 262 | 0 | 0 | 0 | 0 | 0 | 0 | 0 | 0
77 | 23838648 | 23838638 | 4923796 | 1 | 1 | 1 | 1 | 1-3.5-50 |  | Затраты труда рабочих, разряд работ 3.5 | 1369 | 1013 | чел.-ч | чел.-ч | 1 | 0.84 | 0 | 0 | 0 | 9.08 | 0 | 1 | 1 | 0.84 | 2 | 23838639 | 265 | 0 | 0 | 0 | 0 | 0 | 0 | 0 | 0
77 | 23838649 | 23838638 | 10923092 | 1 | 1 | 1 | 3 | 101-0388 | 101-0388 | Краски масляные земляные МА-0115: мумия, сурик железный | 1348 | 1009 | т | т | 1000 | 2e-05 | 15119 | 0 | 0 | 0 | 0 | 1 | 0 | 2e-05 | 2 | 23838640 | 266 | 0 | 0 | 0 | 0 | 0 | 0 | 0 | 0
77 | 23838650 | 23838638 | 10925148 | 1 | 1 | 1 | 3 | 101-1669 | 101-1669 | Очес льняной | 1346 | 1009 | кг | кг | 1 | 0.007 | 37.29 | 0 | 0 | 0 | 0 | 1 | 0 | 0.007 | 2 | 23838641 | 267 | 0 | 0 | 0 | 0 | 0 | 0 | 0 | 0
77 | 23838651 | 23838638 | 10925317 | 1 | 1 | 1 | 3 | 101-1825 | 101-1825 | Олифа натуральная | 1346 | 1009 | кг | кг | 1 | 0.007 | 32.6 | 0 | 0 | 0 | 0 | 1 | 0 | 0.007 | 2 | 23838642 | 268 | 0 | 0 | 0 | 0 | 0 | 0 | 0 | 0
77 | 23838652 | 23838638 | 10947057 | 1 | 1 | 1 | 3 | 300-1342 | 300-1342 | Вентили проходные муфтовые 15кч18п для воды, давлением 1.6 МПа (16 кгс/см2), диаметром 20 мм | 1354 | 1010 | шт. | шт. | 1 | 1 | 21.81 | 0 | 0 | 0 | 0 | 1 | 0 | 1 | 2 | 23838643 | 269 | 0 | 0 | 0 | 0 | 0 | 0 | 0 | 0
83 | 23838668 | 23838658 | 4923796 | 1 | 1 | 1 | 1 | 1-3.5-50 |  | Затраты труда рабочих, разряд работ 3.5 | 1369 | 1013 | чел.-ч | чел.-ч | 1 | 1.07 | 0 | 0 | 0 | 9.08 | 0 | 1 | 1 | 1.07 | 2 | 23838659 | 274 | 0 | 0 | 0 | 0 | 0 | 0 | 0 | 0
83 | 23838669 | 23838658 | 10923092 | 1 | 1 | 1 | 3 | 101-0388 | 101-0388 | Краски масляные земляные МА-0115: мумия, сурик железный | 1348 | 1009 | т | т | 1000 | 3e-05 | 15119 | 0 | 0 | 0 | 0 | 1 | 0 | 3e-05 | 2 | 23838660 | 275 | 0 | 0 | 0 | 0 | 0 | 0 | 0 | 0
83 | 23838670 | 23838658 | 10925148 | 1 | 1 | 1 | 3 | 101-1669 | 101-1669 | Очес льняной | 1346 | 1009 | кг | кг | 1 | 0.0122 | 37.29 | 0 | 0 | 0 | 0 | 1 | 0 | 0.0122 | 2 | 23838661 | 276 | 0 | 0 | 0 | 0 | 0 | 0 | 0 | 0
83 | 23838671 | 23838658 | 10925317 | 1 | 1 | 1 | 3 | 101-1825 | 101-1825 | Олифа натуральная | 1346 | 1009 | кг | кг | 1 | 0.0122 | 32.6 | 0 | 0 | 0 | 0 | 1 | 0 | 0.0122 | 2 | 23838662 | 277 | 0 | 0 | 0 | 0 | 0 | 0 | 0 | 0
83 | 23838672 | 23838658 | 10947061 | 1 | 1 | 1 | 3 | 300-1344 | 300-1344 | Вентили проходные муфтовые 15кч18п для воды, давлением 1.6 МПа (16 кгс/см2), диаметром 32 мм | 1354 | 1010 | шт. | шт. | 1 | 1 | 39.55 | 0 | 0 | 0 | 0 | 1 | 0 | 1 | 2 | 23838663 | 278 | 0 | 0 | 0 | 0 | 0 | 0 | 0 | 0
87 | 23838682 | 23838676 | 4930050 | 1 | 1 | 1 | 1 | 1-4.4-50 |  | Затраты труда рабочих, разряд работ 4.4 | 1369 | 1013 | чел.-ч | чел.-ч | 1 | 0.12 | 0 | 0 | 0 | 10.21 | 0 | 1 | 1 | 0.12 | 2 | 23838677 | 284 | 0 | 0 | 0 | 0 | 0 | 0 | 0 | 0
87 | 23838683 | 23838676 | 10923092 | 1 | 1 | 1 | 3 | 101-0388 | 101-0388 | Краски масляные земляные МА-0115: мумия, сурик железный | 1348 | 1009 | т | т | 1000 | 2e-05 | 15119 | 0 | 0 | 0 | 0 | 1 | 0 | 2e-05 | 2 | 23838678 | 286 | 0 | 0 | 0 | 0 | 0 | 0 | 0 | 0
87 | 23838684 | 23838676 | 10923516 | 1 | 1 | 1 | 3 | 101-0628 | 101-0628 | Олифа комбинированная К-3 | 1348 | 1009 | т | т | 1000 | 1e-05 | 16950 | 0 | 0 | 0 | 0 | 1 | 0 | 1e-05 | 2 | 23838679 | 287 | 0 | 0 | 0 | 0 | 0 | 0 | 0 | 0
87 | 23838685 | 23838676 | 10925148 | 1 | 1 | 1 | 3 | 101-1669 | 101-1669 | Очес льняной | 1346 | 1009 | кг | кг | 1 | 0.01 | 37.29 | 0 | 0 | 0 | 0 | 1 | 0 | 0.01 | 2 | 23838680 | 288 | 0 | 0 | 0 | 0 | 0 | 0 | 0 | 0
87 | 23838686 | 23838676 | 10945437 | 1 | 1 | 1 | 3 | 300-0474 | 300-0474 | Краны для спуска воздуха СТД 7073В, латунные | 1354 | 1010 | шт. | шт. | 1 | 1 | 25.09 | 0 | 0 | 0 | 0 | 1 | 0 | 1 | 2 | 23838681 | 289 | 0 | 0 | 0 | 0 | 0 | 0 | 0 | 0
91 | 23838699 | 23838687 | 4930873 | 1 | 1 | 1 | 1 | 1-3.6-50 |  | Затраты труда рабочих, разряд работ 3.6 | 1369 | 1013 | чел.-ч | чел.-ч | 1 | 94.08 | 0 | 0 | 0 | 9.19 | 0 | 1 | 1 | 94.08 | 2 | 23838688 | 293 | 0 | 0 | 0 | 0 | 0 | 0 | 0 | 0
91 | 23838700 | 23838687 | 121548 | 1 | 1 | 1 | 1 | 2 |  | Затраты труда машинистов | 608254 | 1013 | чел.час | чел.час | 1 | 0.38 | 0 | 0 | 0 | 0 | 0 | 1 | 2 | 0.38 | 2 | 23838689 | 294 | 0 | 0 | 0 | 0 | 0 | 0 | 0 | 0
91 | 23838701 | 23838687 | 10978614 | 1 | 1 | 1 | 2 | 332101 | 332101 | Установки для изготовления бандажей, диафрагм, пряжек | 1368 | 1011 | маш.-ч | маш.-ч | 1 | 0.73 | 0 | 2.16 | 0 | 0 | 0 | 1 | 0 | 0.73 | 2 | 23838690 | 295 | 0 | 0 | 0 | 0 | 0 | 0 | 0 | 0
91 | 23838702 | 23838687 | 10978959 | 1 | 1 | 1 | 2 | 400001 | 400001 | Автомобили бортовые грузоподъемностью до 5 т | 1368 | 1011 | маш.-ч | маш.-ч | 1 | 0.38 | 0 | 75.4 | 0 | 0 | 0 | 1 | 0 | 0.38 | 2 | 23838691 | 296 | 0 | 0 | 0 | 0 | 0 | 0 | 0 | 0
91 | 23838703 | 23838687 | 10923822 | 1 | 1 | 1 | 3 | 101-0812 | 101-0812 | Проволока стальная низкоуглеродистая разного назначения оцинкованная диаметром 1.6 мм | 1348 | 1009 | т | т | 1000 | 0.00614 | 14690 | 0 | 0 | 0 | 0 | 1 | 0 | 0.00614 | 2 | 23838692 | 297 | 0 | 0 | 0 | 0 | 0 | 0 | 0 | 0
91 | 23838704 | 23838687 | 10925298 | 1 | 1 | 1 | 3 | 101-1810 | 101-1810 | Винты самонарезающие для крепления профилированного настила и панелей к несущим конструкциям | 1348 | 1009 | т | т | 1000 | 5e-05 | 35011 | 0 | 0 | 0 | 0 | 1 | 0 | 5e-05 | 2 | 23838693 | 298 | 0 | 0 | 0 | 0 | 0 | 0 | 0 | 0
91 | 23838705 | 23838687 | 10925385 | 1 | 1 | 1 | 3 | 101-1876 | 101-1876 | Сталь оцинкованная листовая толщина листа 0.8 мм | 1348 | 1009 | т | т | 1000 | 0.00046 | 11000 | 0 | 0 | 0 | 0 | 1 | 0 | 0.00046 | 2 | 23838694 | 299 | 0 | 0 | 0 | 0 | 0 | 0 | 0 | 0
91 | 23838706 | 23838687 | 10929167 | 1 | 1 | 1 | 3 | 104-0154 | 104-0154 | Нить стеклянная комплексная специальная БС6-26х1х4-у | 1346 | 1009 | кг | кг | 1 | 0.064 | 49.1 | 0 | 0 | 0 | 0 | 1 | 0 | 0.064 | 2 | 23838697 | 302 | 0 | 0 | 0 | 0 | 0 | 0 | 0 | 0
91 | 23838707 | 23838687 | 10929468 | 1 | 1 | 1 | 3 | 104-9220 | 104-9220 | Материалы теплоизоляционные | 1339 | 1007 | м3 | м3 | 1 | 1.03 | 0 | 0 | 0 | 0 | 2 | 0 | 0 | 1.03 | 3 | -1 |  | 0 | 0 | 0 | 0 | 0 | 0 | 0 | 0
91 | 23838708 | 23838687 | 10961882 | 1 | 1 | 1 | 3 | 517-0301 | 517-0301 | Листы алюминиевые марки АД1Н, толщиной 1 мм | 1346 | 1009 | кг | кг | 1 | 0.18 | 23.5 | 0 | 0 | 0 | 0 | 1 | 0 | 0.18 | 2 | 23838698 | 303 | 0 | 0 | 0 | 0 | 0 | 0 | 0 | 0
93 | 23838724 | 23838710 | 4927933 | 1 | 1 | 1 | 1 | 1-3.9-50 |  | Затраты труда рабочих, разряд работ 3.9 | 1369 | 1013 | чел.-ч | чел.-ч | 1 | 107.18 | 0 | 0 | 0 | 9.52 | 0 | 1 | 1 | 107.18 | 2 | 23838711 | 304 | 0 | 0 | 0 | 0 | 0 | 0 | 0 | 0
93 | 23838725 | 23838710 | 121548 | 1 | 1 | 1 | 1 | 2 |  | Затраты труда машинистов | 608254 | 1013 | чел.час | чел.час | 1 | 0.7 | 0 | 0 | 0 | 0 | 0 | 1 | 2 | 0.7 | 2 | 23838712 | 305 | 0 | 0 | 0 | 0 | 0 | 0 | 0 | 0
93 | 23838726 | 23838710 | 10978506 | 1 | 1 | 1 | 2 | 330206 | 330206 | Дрели электрические | 1368 | 1011 | маш.-ч | маш.-ч | 1 | 1.67 | 0 | 19.2 | 0 | 0 | 0 | 1 | 0 | 1.67 | 2 | 23838713 | 306 | 0 | 0 | 0 | 0 | 0 | 0 | 0 | 0
93 | 23838727 | 23838710 | 10978614 | 1 | 1 | 1 | 2 | 332101 | 332101 | Установки для изготовления бандажей, диафрагм, пряжек | 1368 | 1011 | маш.-ч | маш.-ч | 1 | 5.64 | 0 | 2.16 | 0 | 0 | 0 | 1 | 0 | 5.64 | 2 | 23838714 | 307 | 0 | 0 | 0 | 0 | 0 | 0 | 0 | 0
93 | 23838728 | 23838710 | 10978959 | 1 | 1 | 1 | 2 | 400001 | 400001 | Автомобили бортовые грузоподъемностью до 5 т | 1368 | 1011 | маш.-ч | маш.-ч | 1 | 0.7 | 0 | 75.4 | 0 | 0 | 0 | 1 | 0 | 0.7 | 2 | 23838715 | 308 | 0 | 0 | 0 | 0 | 0 | 0 | 0 | 0
93 | 23838729 | 23838710 | 10923820 | 1 | 1 | 1 | 3 | 101-0811 | 101-0811 | Проволока стальная низкоуглеродистая разного назначения оцинкованная диаметром 1.1 мм | 1348 | 1009 | т | т | 1000 | 0.00304 | 14690 | 0 | 0 | 0 | 0 | 1 | 0 | 0.00304 | 2 | 23838716 | 309 | 0 | 0 | 0 | 0 | 0 | 0 | 0 | 0
93 | 23838730 | 23838710 | 10925234 | 1 | 1 | 1 | 3 | 101-1746 | 101-1746 | Рубероид кровельный с мелкой посыпкой РМ-350 | 1327 | 1005 | м2 | м2 | 1 | 113 | 6.48 | 0 | 0 | 0 | 0 | 1 | 0 | 113 | 2 | 23838717 | 310 | 0 | 0 | 0 | 0 | 0 | 0 | 0 | 0
93 | 23838731 | 23838710 | 10925298 | 1 | 1 | 1 | 3 | 101-1810 | 101-1810 | Винты самонарезающие для крепления профилированного настила и панелей к несущим конструкциям | 1348 | 1009 | т | т | 1000 | 0.00034 | 35011 | 0 | 0 | 0 | 0 | 1 | 0 | 0.00034 | 2 | 23838718 | 311 | 0 | 0 | 0 | 0 | 0 | 0 | 0 | 0
93 | 23838732 | 23838710 | 10929280 | 1 | 1 | 1 | 3 | 104-0077 | 104-0077 | Стеклопластик рулонный марки РСТ-А-Л-В | 1329 | 1005 | 1000 м2 | 1000 м2 | 1000 | 0.116 | 22020 | 0 | 0 | 0 | 0 | 1 | 0 | 0.116 | 2 | 23838719 | 312 | 0 | 0 | 0 | 0 | 0 | 0 | 0 | 0
93 | 23838733 | 23838710 | 10960648 | 1 | 1 | 1 | 3 | 516-0609 | 516-0609 | Лента алюминиевая марки АД1Н, шириной 20 мм, толщиной 0,8 мм | 1346 | 1009 | кг | кг | 1 | 4.42 | 29.8 | 0 | 0 | 0 | 0 | 1 | 0 | 4.42 | 2 | 23838720 | 313 | 0 | 0 | 0 | 0 | 0 | 0 | 0 | 0
93 | 23838734 | 23838710 | 10961882 | 1 | 1 | 1 | 3 | 517-0301 | 517-0301 | Листы алюминиевые марки АД1Н, толщиной 1 мм | 1346 | 1009 | кг | кг | 1 | 33.47 | 23.5 | 0 | 0 | 0 | 0 | 1 | 0 | 33.47 | 2 | 23838721 | 314 | 0 | 0 | 0 | 0 | 0 | 0 | 0 | 0
93 | 23838735 | 23838710 | 10961884 | 1 | 1 | 1 | 3 | 517-0302 | 517-0302 | Листы алюминиевые марки АД1Н, толщиной 0,8 мм | 1346 | 1009 | кг | кг | 1 | 0.188 | 24 | 0 | 0 | 0 | 0 | 1 | 0 | 0.188 | 2 | 23838722 | 315 | 0 | 0 | 0 | 0 | 0 | 0 | 0 | 0
93 | 23838736 | 23838710 | 10961886 | 1 | 1 | 1 | 3 | 517-0303 | 517-0303 | Листы алюминиевые марки АД1Н, толщиной 0,5 мм | 1346 | 1009 | кг | кг | 1 | 37.6 | 25.8 | 0 | 0 | 0 | 0 | 1 | 0 | 37.6 | 2 | 23838723 | 316 | 0 | 0 | 0 | 0 | 0 | 0 | 0 | 0
94 | 23838746 | 23838737 | 4935267 | 1 | 1 | 1 | 1 | 1-4.7-50 |  | Затраты труда рабочих, разряд работ 4.7 | 1369 | 1013 | чел.-ч | чел.-ч | 1 | 5.31 | 0 | 0 | 0 | 10.65 | 0 | 1 | 1 | 5.31 | 2 | 23838738 | 317 | 0 | 0 | 0 | 0 | 0 | 0 | 0 | 0
94 | 23838747 | 23838737 | 121548 | 1 | 1 | 1 | 1 | 2 |  | Затраты труда машинистов | 608254 | 1013 | чел.час | чел.час | 1 | 0.02 | 0 | 0 | 0 | 0 | 0 | 1 | 2 | 0.02 | 2 | 23838739 | 318 | 0 | 0 | 0 | 0 | 0 | 0 | 0 | 0
94 | 23838748 | 23838737 | 10976120 | 1 | 1 | 1 | 2 | 030101 | 030101 | Автопогрузчики 5 т | 1368 | 1011 | маш.-ч | маш.-ч | 1 | 0.01 | 0 | 90 | 10.06 | 0 | 0 | 1 | 0 | 0.01 | 2 | 23838740 | 319 | 0 | 0 | 0 | 0 | 0 | 0 | 0 | 0
94 | 23838749 | 23838737 | 10976164 | 1 | 1 | 1 | 2 | 030401 | 030401 | Лебедки электрические, тяговым усилием до 5,79 (0,59) кН (т) | 1368 | 1011 | маш.-ч | маш.-ч | 1 | 0.01 | 0 | 1.7 | 0 | 0 | 0 | 1 | 0 | 0.01 | 2 | 23838741 | 320 | 0 | 0 | 0 | 0 | 0 | 0 | 0 | 0
94 | 23838750 | 23838737 | 10978673 | 1 | 1 | 1 | 2 | 340101 | 340101 | Агрегаты окрасочные высокого давления для окраски поверхностей конструкций мощностью 1 кВт | 1368 | 1011 | маш.-ч | маш.-ч | 1 | 1.12 | 0 | 6.82 | 0 | 0 | 0 | 1 | 0 | 1.12 | 2 | 23838742 | 321 | 0 | 0 | 0 | 0 | 0 | 0 | 0 | 0
94 | 23838751 | 23838737 | 10978959 | 1 | 1 | 1 | 2 | 400001 | 400001 | Автомобили бортовые грузоподъемностью до 5 т | 1368 | 1011 | маш.-ч | маш.-ч | 1 | 0.01 | 0 | 75.4 | 0 | 0 | 0 | 1 | 0 | 0.01 | 2 | 23838743 | 322 | 0 | 0 | 0 | 0 | 0 | 0 | 0 | 0
94 | 23838752 | 23838737 | 10931893 | 1 | 1 | 1 | 3 | 113-0021 | 113-0021 | Грунтовка ГФ-021 красно-коричневая | 1348 | 1009 | т | т | 1000 | 0.012 | 15620 | 0 | 0 | 0 | 0 | 1 | 0 | 0.012 | 2 | 23838744 | 323 | 0 | 0 | 0 | 0 | 0 | 0 | 0 | 0
94 | 23838753 | 23838737 | 10931344 | 1 | 1 | 1 | 3 | 113-0077 | 113-0077 | Ксилол нефтяной марки А | 1348 | 1009 | т | т | 1000 | 0.002 | 7640 | 0 | 0 | 0 | 0 | 1 | 0 | 0.002 | 2 | 23838745 | 324 | 0 | 0 | 0 | 0 | 0 | 0 | 0 | 0
95 | 24029119 | 24029108 | 2285437 | 1 | 1 | 1 | 1 | 1-4.2-50 |  | Затраты труда рабочих, разряд работ 4.2 | 1369 | 1013 | чел.-ч | чел.-ч | 1 | 3.52 | 0 | 0 | 0 | 9.92 | 0 | 1 | 1 | 3.52 | 2 | 24029109 | 325 | 0 | 0 | 0 | 0 | 0 | 0 | 0 | 0
95 | 24029120 | 24029108 | 121548 | 1 | 1 | 1 | 1 | 2 |  | ЗАТРАТЫ ТРУДА МАШИНИСТОВ | 1369 | 1013 | чел.-ч | чел.-ч | 1 | 0.25 | 0 | 0 | 0 | 0 | 0 | 1 | 2 | 0.25 | 2 | 24029110 | 326 | 0 | 0 | 0 | 0 | 0 | 0 | 0 | 0
95 | 24029121 | 24029108 | 10978614 | 1 | 1 | 1 | 2 | 332101 | 332101 | Установки для изготовления бандажей, диафрагм, пряжек | 1368 | 1011 | маш.-ч | маш.-ч | 1 | 0.39 | 0 | 2.16 | 0 | 0 | 0 | 1 | 0 | 0.39 | 2 | 24029111 | 327 | 0 | 0 | 0 | 0 | 0 | 0 | 0 | 0
95 | 24029122 | 24029108 | 10978959 | 1 | 1 | 1 | 2 | 400001 | 400001 | Автомобили бортовые грузоподъемностью до 5 т | 1368 | 1011 | маш.-ч | маш.-ч | 1 | 0.25 | 0 | 75.4 | 0 | 0 | 0 | 1 | 0 | 0.25 | 2 | 24029112 | 328 | 0 | 0 | 0 | 0 | 0 | 0 | 0 | 0
95 | 24029123 | 24029108 | 10929137 | 1 | 1 | 1 | 3 | 104-0120 | 104-0120 | Клей "Армофлекс" 520 | 1296 | 1002 | л | л | 1 | 0.143 | 266 | 0 | 0 | 0 | 0 | 1 | 0 | 0.143 | 2 | 24029113 | 329 | 0 | 0 | 0 | 0 | 0 | 0 | 0 | 0
95 | 24029124 | 24029108 | 10929138 | 1 | 1 | 1 | 3 | 104-0121 | 104-0121 | Очиститель для клея "Армофлекс" | 1296 | 1002 | л | л | 1 | 0.02 | 166 | 0 | 0 | 0 | 0 | 1 | 0 | 0.02 | 2 | 24029114 | 330 | 0 | 0 | 0 | 0 | 0 | 0 | 0 | 0
95 | 24029125 | 24029108 | 10929139 | 1 | 1 | 1 | 3 | 104-0122 | 104-0122 | Краска "Армофиниш" | 1296 | 1002 | л | л | 1 | 1.438 | 364 | 0 | 0 | 0 | 0 | 1 | 0 | 1.438 | 2 | 24029115 | 331 | 0 | 0 | 0 | 0 | 0 | 0 | 0 | 0
95 | 24029126 | 24029108 | 10929140 | 1 | 1 | 1 | 3 | 104-0125 | 104-0125 | Лента самоклеящаяся "Армофлекс" 3х50 мм | 1301 | 1003 | м | м | 1 | 15 | 22.6 | 0 | 0 | 0 | 0 | 1 | 0 | 15 | 2 | 24029116 | 332 | 0 | 0 | 0 | 0 | 0 | 0 | 0 | 0
95 | 24029127 | 24029108 | 10929171 | 1 | 1 | 1 | 3 | 104-0162 | 104-0162 | Трубки из вспененного полиэтилена (пенополиэтилен) <Термофлекс> диаметром 108 мм | 1301 | 1003 | м | м | 1 | 11 | 132.1 | 0 | 0 | 0 | 0 | 1 | 0 | 11 | 2 | 24029131 | 333 | 0 | 0 | 0 | 0 | 0 | 0 | 0 | 0
95 | 24029128 | 24029108 | 10929180 | 1 | 1 | 1 | 3 | 104-0169 | 104-0169 | Клипсы (зажимы) | 1354 | 1010 | шт. | шт. | 1 | 30 | 0.98 | 0 | 0 | 0 | 0 | 1 | 0 | 30 | 2 | 24029117 | 334 | 0 | 0 | 0 | 0 | 0 | 0 | 0 | 0
95 | 24029129 | 24029108 | 10961886 | 1 | 1 | 1 | 3 | 517-0303 | 517-0303 | Листы алюминиевые марки АД1Н, толщиной 0,5 мм | 1346 | 1009 | кг | кг | 1 | 0.033 | 25.8 | 0 | 0 | 0 | 0 | 1 | 0 | 0.033 | 2 | 24029118 | 345 | 0 | 0 | 0 | 0 | 0 | 0 | 0 | 0
103 | 23838763 | 23838754 | 4923796 | 1 | 1 | 1 | 1 | 1-3.5-50 |  | Затраты труда рабочих, разряд работ 3.5 | 1369 | 1013 | чел.-ч | чел.-ч | 1 | 3.83 | 0 | 0 | 0 | 9.08 | 0 | 1 | 1 | 3.83 | 2 | 23838755 | 346 | 0 | 0 | 0 | 0 | 0 | 0 | 0 | 0
103 | 23838764 | 23838754 | 121548 | 1 | 1 | 1 | 1 | 2 |  | Затраты труда машинистов | 608254 | 1013 | чел.час | чел.час | 1 | 0.02 | 0 | 0 | 0 | 0 | 0 | 1 | 2 | 0.02 | 2 | 23838756 | 347 | 0 | 0 | 0 | 0 | 0 | 0 | 0 | 0
103 | 23838765 | 23838754 | 10976120 | 1 | 1 | 1 | 2 | 030101 | 030101 | Автопогрузчики 5 т | 1368 | 1011 | маш.-ч | маш.-ч | 1 | 0.01 | 0 | 90 | 10.06 | 0 | 0 | 1 | 0 | 0.01 | 2 | 23838757 | 348 | 0 | 0 | 0 | 0 | 0 | 0 | 0 | 0
103 | 23838766 | 23838754 | 10976164 | 1 | 1 | 1 | 2 | 030401 | 030401 | Лебедки электрические, тяговым усилием до 5,79 (0,59) кН (т) | 1368 | 1011 | маш.-ч | маш.-ч | 1 | 0.01 | 0 | 1.7 | 0 | 0 | 0 | 1 | 0 | 0.01 | 2 | 23838758 | 349 | 0 | 0 | 0 | 0 | 0 | 0 | 0 | 0
103 | 23838767 | 23838754 | 10978673 | 1 | 1 | 1 | 2 | 340101 | 340101 | Агрегаты окрасочные высокого давления для окраски поверхностей конструкций мощностью 1 кВт | 1368 | 1011 | маш.-ч | маш.-ч | 1 | 0.65 | 0 | 6.82 | 0 | 0 | 0 | 1 | 0 | 0.65 | 2 | 23838759 | 350 | 0 | 0 | 0 | 0 | 0 | 0 | 0 | 0
103 | 23838768 | 23838754 | 10978959 | 1 | 1 | 1 | 2 | 400001 | 400001 | Автомобили бортовые грузоподъемностью до 5 т | 1368 | 1011 | маш.-ч | маш.-ч | 1 | 0.01 | 0 | 75.4 | 0 | 0 | 0 | 1 | 0 | 0.01 | 2 | 23838760 | 351 | 0 | 0 | 0 | 0 | 0 | 0 | 0 | 0
103 | 23838769 | 23838754 | 10924688 | 1 | 1 | 1 | 3 | 101-1292 | 101-1292 | Уайт-спирит | 1348 | 1009 | т | т | 1000 | 0.0014 | 6667 | 0 | 0 | 0 | 0 | 1 | 0 | 0.0014 | 2 | 23838761 | 352 | 0 | 0 | 0 | 0 | 0 | 0 | 0 | 0
103 | 23838770 | 23838754 | 10931596 | 1 | 1 | 1 | 3 | 113-0246 | 113-0246 | Эмаль ПФ-115 серая | 1348 | 1009 | т | т | 1000 | 0.019 | 38500 | 0 | 0 | 0 | 0 | 1 | 0 | 0.019 | 2 | 23838762 | 353 | 0 | 0 | 0 | 0 | 0 | 0 | 0 | 0
104 | 23838780 | 23838771 | 4923796 | 1 | 1 | 1 | 1 | 1-3.5-50 |  | Затраты труда рабочих, разряд работ 3.5 | 1369 | 1013 | чел.-ч | чел.-ч | 1 | 2.88 | 0 | 0 | 0 | 9.08 | 0 | 1 | 1 | 2.88 | 2 | 23838772 | 354 | 0 | 0 | 0 | 0 | 0 | 0 | 0 | 0
104 | 23838781 | 23838771 | 121548 | 1 | 1 | 1 | 1 | 2 |  | Затраты труда машинистов | 608254 | 1013 | чел.час | чел.час | 1 | 0.03 | 0 | 0 | 0 | 0 | 0 | 1 | 2 | 0.03 | 2 | 23838773 | 355 | 0 | 0 | 0 | 0 | 0 | 0 | 0 | 0
104 | 23838782 | 23838771 | 10976120 | 1 | 1 | 1 | 2 | 030101 | 030101 | Автопогрузчики 5 т | 1368 | 1011 | маш.-ч | маш.-ч | 1 | 0.01 | 0 | 90 | 10.06 | 0 | 0 | 1 | 0 | 0.01 | 2 | 23838774 | 356 | 0 | 0 | 0 | 0 | 0 | 0 | 0 | 0
104 | 23838783 | 23838771 | 10976164 | 1 | 1 | 1 | 2 | 030401 | 030401 | Лебедки электрические, тяговым усилием до 5,79 (0,59) кН (т) | 1368 | 1011 | маш.-ч | маш.-ч | 1 | 0.01 | 0 | 1.7 | 0 | 0 | 0 | 1 | 0 | 0.01 | 2 | 23838775 | 357 | 0 | 0 | 0 | 0 | 0 | 0 | 0 | 0
104 | 23838784 | 23838771 | 10978673 | 1 | 1 | 1 | 2 | 340101 | 340101 | Агрегаты окрасочные высокого давления для окраски поверхностей конструкций мощностью 1 кВт | 1368 | 1011 | маш.-ч | маш.-ч | 1 | 1.4 | 0 | 6.82 | 0 | 0 | 0 | 1 | 0 | 1.4 | 2 | 23838776 | 358 | 0 | 0 | 0 | 0 | 0 | 0 | 0 | 0
104 | 23838785 | 23838771 | 10978959 | 1 | 1 | 1 | 2 | 400001 | 400001 | Автомобили бортовые грузоподъемностью до 5 т | 1368 | 1011 | маш.-ч | маш.-ч | 1 | 0.02 | 0 | 75.4 | 0 | 0 | 0 | 1 | 0 | 0.02 | 2 | 23838777 | 359 | 0 | 0 | 0 | 0 | 0 | 0 | 0 | 0
104 | 23838786 | 23838771 | 10925279 | 1 | 1 | 1 | 3 | 101-1795 | 101-1795 | Краска БТ-177 серебристая | 1348 | 1009 | т | т | 1000 | 0.009 | 21205 | 0 | 0 | 0 | 0 | 1 | 0 | 0.009 | 2 | 23838778 | 360 | 0 | 0 | 0 | 0 | 0 | 0 | 0 | 0
104 | 23838787 | 23838771 | 10931344 | 1 | 1 | 1 | 3 | 113-0077 | 113-0077 | Ксилол нефтяной марки А | 1348 | 1009 | т | т | 1000 | 0.0013 | 7640 | 0 | 0 | 0 | 0 | 1 | 0 | 0.0013 | 2 | 23838779 | 361 | 0 | 0 | 0 | 0 | 0 | 0 | 0 | 0
126 | 23838806 | 23838788 | 4928768 | 1 | 1 | 1 | 1 | 1-4.0-50 |  | Затраты труда рабочих, разряд работ 4.0 | 1369 | 1013 | чел.-ч | чел.-ч | 1 | 32.97 | 0 | 0 | 0 | 9.63 | 0 | 1 | 1 | 32.97 | 2 | 23838789 | 362 | 0 | 0 | 0 | 0 | 0 | 0 | 0 | 0
126 | 23838807 | 23838788 | 121548 | 1 | 1 | 1 | 1 | 2 |  | Затраты труда машинистов | 608254 | 1013 | чел.час | чел.час | 1 | 0.5 | 0 | 0 | 0 | 0 | 0 | 1 | 2 | 0.5 | 2 | 23838790 | 363 | 0 | 0 | 0 | 0 | 0 | 0 | 0 | 0
126 | 23838808 | 23838788 | 10975780 | 1 | 1 | 1 | 2 | 020129 | 020129 | Краны башенные при работе на других видах строительства (кроме монтажа технологического оборудования) 8 т | 1368 | 1011 | маш.-ч | маш.-ч | 1 | 0.08 | 0 | 86.4 | 13.5 | 0 | 0 | 1 | 0 | 0.08 | 2 | 23838791 | 364 | 0 | 0 | 0 | 0 | 0 | 0 | 0 | 0
126 | 23838809 | 23838788 | 10975957 | 1 | 1 | 1 | 2 | 021141 | 021141 | Краны на автомобильном ходу при работе на других видах строительства (кроме магистральных трубопроводов) 10 т | 1368 | 1011 | маш.-ч | маш.-ч | 1 | 0.07 | 0 | 112 | 13.5 | 0 | 0 | 1 | 0 | 0.07 | 2 | 23838792 | 365 | 0 | 0 | 0 | 0 | 0 | 0 | 0 | 0
126 | 23838810 | 23838788 | 10976357 | 1 | 1 | 1 | 2 | 040504 | 040504 | Аппараты для газовой сварки и резки | 1368 | 1011 | маш.-ч | маш.-ч | 1 | 1.15 | 0 | 1.2 | 0 | 0 | 0 | 1 | 0 | 1.15 | 2 | 23838793 | 366 | 0 | 0 | 0 | 0 | 0 | 0 | 0 | 0
126 | 23838811 | 23838788 | 10978959 | 1 | 1 | 1 | 2 | 400001 | 400001 | Автомобили бортовые грузоподъемностью до 5 т | 1368 | 1011 | маш.-ч | маш.-ч | 1 | 0.35 | 0 | 75.4 | 0 | 0 | 0 | 1 | 0 | 0.35 | 2 | 23838794 | 367 | 0 | 0 | 0 | 0 | 0 | 0 | 0 | 0
126 | 23838812 | 23838788 | 10922625 | 1 | 1 | 1 | 3 | 101-0063 | 101-0063 | Ацетилен растворенный технический марки А | 1348 | 1009 | т | т | 1000 | 0.00013 | 32830 | 0 | 0 | 0 | 0 | 1 | 0 | 0.00013 | 2 | 23838795 | 368 | 0 | 0 | 0 | 0 | 0 | 0 | 0 | 0
126 | 23838813 | 23838788 | 10923014 | 1 | 1 | 1 | 3 | 101-0324 | 101-0324 | Кислород технический газообразный | 1339 | 1007 | м3 | м3 | 1 | 0.281 | 6.22 | 0 | 0 | 0 | 0 | 1 | 0 | 0.281 | 2 | 23838796 | 369 | 0 | 0 | 0 | 0 | 0 | 0 | 0 | 0
126 | 23838814 | 23838788 | 10923092 | 1 | 1 | 1 | 3 | 101-0388 | 101-0388 | Краски масляные земляные МА-0115: мумия, сурик железный | 1348 | 1009 | т | т | 1000 | 0.00044 | 15119 | 0 | 0 | 0 | 0 | 1 | 0 | 0.00044 | 2 | 23838797 | 370 | 0 | 0 | 0 | 0 | 0 | 0 | 0 | 0
126 | 23838815 | 23838788 | 10923516 | 1 | 1 | 1 | 3 | 101-0628 | 101-0628 | Олифа комбинированная К-3 | 1348 | 1009 | т | т | 1000 | 0.00053 | 16950 | 0 | 0 | 0 | 0 | 1 | 0 | 0.00053 | 2 | 23838798 | 371 | 0 | 0 | 0 | 0 | 0 | 0 | 0 | 0
126 | 23838816 | 23838788 | 10923811 | 1 | 1 | 1 | 3 | 101-0807 | 101-0807 | Проволока сварочная легированная диаметром 4 мм | 1348 | 1009 | т | т | 1000 | 0.00017 | 13560 | 0 | 0 | 0 | 0 | 1 | 0 | 0.00017 | 2 | 23838799 | 372 | 0 | 0 | 0 | 0 | 0 | 0 | 0 | 0
126 | 23838817 | 23838788 | 10925070 | 1 | 1 | 1 | 3 | 101-1601 | 101-1601 | Известь строительная негашеная хлорная марки А | 1346 | 1009 | кг | кг | 1 | 0.0009 | 2.04 | 0 | 0 | 0 | 0 | 1 | 0 | 0.0009 | 2 | 23838800 | 373 | 0 | 0 | 0 | 0 | 0 | 0 | 0 | 0
126 | 23838818 | 23838788 | 10925148 | 1 | 1 | 1 | 3 | 101-1669 | 101-1669 | Очес льняной | 1346 | 1009 | кг | кг | 1 | 0.06 | 37.29 | 0 | 0 | 0 | 0 | 1 | 0 | 0.06 | 2 | 23838801 | 374 | 0 | 0 | 0 | 0 | 0 | 0 | 0 | 0
126 | 23838819 | 23838788 | 10946161 | 1 | 1 | 1 | 3 | 300-0881 | 300-0881 | Узлы укрупненные монтажные (трубопроводы) из стальных водо-газопроводных неоцинкованных труб с гильзами для систем отопления, диаметром 15 мм | 1301 | 1003 | м | м | 1 | 100 | 19.62 | 0 | 0 | 0 | 0 | 1 | 0 | 100 | 2 | 23838802 | 375 | 0 | 0 | 0 | 0 | 0 | 0 | 0 | 0
126 | 23838820 | 23838788 | 10946832 | 1 | 1 | 1 | 3 | 300-1224 | 300-1224 | Крепления для трубопроводов: кронштейны, планки, хомуты | 1346 | 1009 | кг | кг | 1 | 62 | 11.98 | 0 | 0 | 0 | 0 | 1 | 0 | 62 | 2 | 23838803 | 376 | 0 | 0 | 0 | 0 | 0 | 0 | 0 | 0
126 | 23838821 | 23838788 | 10947055 | 1 | 1 | 1 | 3 | 300-1341 | 300-1341 | Вентили проходные муфтовые 15кч18п для воды, давлением 1.6 МПа (16 кгс/см2), диаметром 15 мм | 1354 | 1010 | шт. | шт. | 1 | 3 | 18.03 | 0 | 0 | 0 | 0 | 1 | 0 | 3 | 2 | 23838804 | 377 | 0 | 0 | 0 | 0 | 0 | 0 | 0 | 0
126 | 23838822 | 23838788 | 10952479 | 1 | 1 | 1 | 3 | 411-0001 | 411-0001 | Вода | 1339 | 1007 | м3 | м3 | 1 | 0.25 | 2.44 | 0 | 0 | 0 | 0 | 1 | 0 | 0.25 | 2 | 23838805 | 378 | 0 | 0 | 0 | 0 | 0 | 0 | 0 | 0
127 | 23838838 | 23838823 | 4931572 | 1 | 1 | 1 | 1 | 1-4.1-50 |  | Затраты труда рабочих, разряд работ 4.1 | 1369 | 1013 | чел.-ч | чел.-ч | 1 | 60.83 | 0 | 0 | 0 | 9.77 | 0 | 1 | 1 | 60.83 | 2 | 23838824 | 379 | 0 | 0 | 0 | 0 | 0 | 0 | 0 | 0
127 | 23838839 | 23838823 | 121548 | 1 | 1 | 1 | 1 | 2 |  | Затраты труда машинистов | 608254 | 1013 | чел.час | чел.час | 1 | 1.06 | 0 | 0 | 0 | 0 | 0 | 1 | 2 | 1.06 | 2 | 23838825 | 380 | 0 | 0 | 0 | 0 | 0 | 0 | 0 | 0
127 | 23838840 | 23838823 | 10975780 | 1 | 1 | 1 | 2 | 020129 | 020129 | Краны башенные при работе на других видах строительства (кроме монтажа технологического оборудования) 8 т | 1368 | 1011 | маш.-ч | маш.-ч | 1 | 0.12 | 0 | 86.4 | 13.5 | 0 | 0 | 1 | 0 | 0.12 | 2 | 23838826 | 381 | 0 | 0 | 0 | 0 | 0 | 0 | 0 | 0
127 | 23838841 | 23838823 | 10975957 | 1 | 1 | 1 | 2 | 021141 | 021141 | Краны на автомобильном ходу при работе на других видах строительства (кроме магистральных трубопроводов) 10 т | 1368 | 1011 | маш.-ч | маш.-ч | 1 | 0.07 | 0 | 112 | 13.5 | 0 | 0 | 1 | 0 | 0.07 | 2 | 23838827 | 382 | 0 | 0 | 0 | 0 | 0 | 0 | 0 | 0
127 | 23838842 | 23838823 | 10976357 | 1 | 1 | 1 | 2 | 040504 | 040504 | Аппараты для газовой сварки и резки | 1368 | 1011 | маш.-ч | маш.-ч | 1 | 18.44 | 0 | 1.2 | 0 | 0 | 0 | 1 | 0 | 18.44 | 2 | 23838828 | 383 | 0 | 0 | 0 | 0 | 0 | 0 | 0 | 0
127 | 23838843 | 23838823 | 10978959 | 1 | 1 | 1 | 2 | 400001 | 400001 | Автомобили бортовые грузоподъемностью до 5 т | 1368 | 1011 | маш.-ч | маш.-ч | 1 | 0.87 | 0 | 75.4 | 0 | 0 | 0 | 1 | 0 | 0.87 | 2 | 23838829 | 384 | 0 | 0 | 0 | 0 | 0 | 0 | 0 | 0
127 | 23838844 | 23838823 | 10923014 | 1 | 1 | 1 | 3 | 101-0324 | 101-0324 | Кислород технический газообразный | 1339 | 1007 | м3 | м3 | 1 | 0.35 | 6.22 | 0 | 0 | 0 | 0 | 1 | 0 | 0.35 | 2 | 23838830 | 385 | 0 | 0 | 0 | 0 | 0 | 0 | 0 | 0
127 | 23838845 | 23838823 | 10923811 | 1 | 1 | 1 | 3 | 101-0807 | 101-0807 | Проволока сварочная легированная диаметром 4 мм | 1348 | 1009 | т | т | 1000 | 0.0002 | 13560 | 0 | 0 | 0 | 0 | 1 | 0 | 0.0002 | 2 | 23838831 | 386 | 0 | 0 | 0 | 0 | 0 | 0 | 0 | 0
127 | 23838846 | 23838823 | 10925070 | 1 | 1 | 1 | 3 | 101-1601 | 101-1601 | Известь строительная негашеная хлорная марки А | 1346 | 1009 | кг | кг | 1 | 0.0099 | 2.04 | 0 | 0 | 0 | 0 | 1 | 0 | 0.0099 | 2 | 23838832 | 387 | 0 | 0 | 0 | 0 | 0 | 0 | 0 | 0
127 | 23838847 | 23838823 | 10925071 | 1 | 1 | 1 | 3 | 101-1602 | 101-1602 | Ацетилен газообразный технический | 1339 | 1007 | м3 | м3 | 1 | 0.32 | 38.51 | 0 | 0 | 0 | 0 | 1 | 0 | 0.32 | 2 | 23838833 | 388 | 0 | 0 | 0 | 0 | 0 | 0 | 0 | 0
127 | 23838848 | 23838823 | 10946832 | 1 | 1 | 1 | 3 | 300-1224 | 300-1224 | Крепления для трубопроводов: кронштейны, планки, хомуты | 1346 | 1009 | кг | кг | 1 | 61 | 11.98 | 0 | 0 | 0 | 0 | 1 | 0 | 61 | 2 | 23838834 | 389 | 0 | 0 | 0 | 0 | 0 | 0 | 0 | 0
127 | 23838849 | 23838823 | 10947024 | 1 | 1 | 1 | 3 | 300-1317 | 300-1317 | Трубопроводы из стальных электросварных труб для отопления и водоснабжения наружный диаметр 57 мм, толщина стенки 3,5 мм | 1301 | 1003 | м | м | 1 | 100 | 41.28 | 0 | 0 | 0 | 0 | 1 | 0 | 100 | 2 | 23838835 | 390 | 0 | 0 | 0 | 0 | 0 | 0 | 0 | 0
127 | 23838850 | 23838823 | 10950151 | 1 | 1 | 1 | 3 | 402-0006 | 402-0006 | Раствор готовый кладочный цементный, марка 200 | 1339 | 1007 | м3 | м3 | 1 | 0.008 | 600 | 0 | 0 | 0 | 0 | 1 | 0 | 0.008 | 2 | 23838836 | 391 | 0 | 0 | 0 | 0 | 0 | 0 | 0 | 0
127 | 23838851 | 23838823 | 10952479 | 1 | 1 | 1 | 3 | 411-0001 | 411-0001 | Вода | 1339 | 1007 | м3 | м3 | 1 | 2.75 | 2.44 | 0 | 0 | 0 | 0 | 1 | 0 | 2.75 | 2 | 23838837 | 392 | 0 | 0 | 0 | 0 | 0 | 0 | 0 | 0
128 | 23838867 | 23838852 | 4931572 | 1 | 1 | 1 | 1 | 1-4.1-50 |  | Затраты труда рабочих, разряд работ 4.1 | 1369 | 1013 | чел.-ч | чел.-ч | 1 | 72.16 | 0 | 0 | 0 | 9.77 | 0 | 1 | 1 | 72.16 | 2 | 23838853 | 393 | 0 | 0 | 0 | 0 | 0 | 0 | 0 | 0
128 | 23838868 | 23838852 | 121548 | 1 | 1 | 1 | 1 | 2 |  | Затраты труда машинистов | 608254 | 1013 | чел.час | чел.час | 1 | 1.24 | 0 | 0 | 0 | 0 | 0 | 1 | 2 | 1.24 | 2 | 23838854 | 394 | 0 | 0 | 0 | 0 | 0 | 0 | 0 | 0
128 | 23838869 | 23838852 | 10975780 | 1 | 1 | 1 | 2 | 020129 | 020129 | Краны башенные при работе на других видах строительства (кроме монтажа технологического оборудования) 8 т | 1368 | 1011 | маш.-ч | маш.-ч | 1 | 0.15 | 0 | 86.4 | 13.5 | 0 | 0 | 1 | 0 | 0.15 | 2 | 23838855 | 395 | 0 | 0 | 0 | 0 | 0 | 0 | 0 | 0
128 | 23838870 | 23838852 | 10975957 | 1 | 1 | 1 | 2 | 021141 | 021141 | Краны на автомобильном ходу при работе на других видах строительства (кроме магистральных трубопроводов) 10 т | 1368 | 1011 | маш.-ч | маш.-ч | 1 | 0.08 | 0 | 112 | 13.5 | 0 | 0 | 1 | 0 | 0.08 | 2 | 23838856 | 396 | 0 | 0 | 0 | 0 | 0 | 0 | 0 | 0
128 | 23838871 | 23838852 | 10976357 | 1 | 1 | 1 | 2 | 040504 | 040504 | Аппараты для газовой сварки и резки | 1368 | 1011 | маш.-ч | маш.-ч | 1 | 24.94 | 0 | 1.2 | 0 | 0 | 0 | 1 | 0 | 24.94 | 2 | 23838857 | 397 | 0 | 0 | 0 | 0 | 0 | 0 | 0 | 0
128 | 23838872 | 23838852 | 10978959 | 1 | 1 | 1 | 2 | 400001 | 400001 | Автомобили бортовые грузоподъемностью до 5 т | 1368 | 1011 | маш.-ч | маш.-ч | 1 | 1.01 | 0 | 75.4 | 0 | 0 | 0 | 1 | 0 | 1.01 | 2 | 23838858 | 398 | 0 | 0 | 0 | 0 | 0 | 0 | 0 | 0
128 | 23838873 | 23838852 | 10923014 | 1 | 1 | 1 | 3 | 101-0324 | 101-0324 | Кислород технический газообразный | 1339 | 1007 | м3 | м3 | 1 | 0.45 | 6.22 | 0 | 0 | 0 | 0 | 1 | 0 | 0.45 | 2 | 23838859 | 399 | 0 | 0 | 0 | 0 | 0 | 0 | 0 | 0
128 | 23838874 | 23838852 | 10923811 | 1 | 1 | 1 | 3 | 101-0807 | 101-0807 | Проволока сварочная легированная диаметром 4 мм | 1348 | 1009 | т | т | 1000 | 0.0003 | 13560 | 0 | 0 | 0 | 0 | 1 | 0 | 0.0003 | 2 | 23838860 | 400 | 0 | 0 | 0 | 0 | 0 | 0 | 0 | 0
128 | 23838875 | 23838852 | 10925070 | 1 | 1 | 1 | 3 | 101-1601 | 101-1601 | Известь строительная негашеная хлорная марки А | 1346 | 1009 | кг | кг | 1 | 0.0166 | 2.04 | 0 | 0 | 0 | 0 | 1 | 0 | 0.0166 | 2 | 23838861 | 401 | 0 | 0 | 0 | 0 | 0 | 0 | 0 | 0
128 | 23838876 | 23838852 | 10925071 | 1 | 1 | 1 | 3 | 101-1602 | 101-1602 | Ацетилен газообразный технический | 1339 | 1007 | м3 | м3 | 1 | 0.41 | 38.51 | 0 | 0 | 0 | 0 | 1 | 0 | 0.41 | 2 | 23838862 | 402 | 0 | 0 | 0 | 0 | 0 | 0 | 0 | 0
128 | 23838877 | 23838852 | 10946832 | 1 | 1 | 1 | 3 | 300-1224 | 300-1224 | Крепления для трубопроводов: кронштейны, планки, хомуты | 1346 | 1009 | кг | кг | 1 | 61 | 11.98 | 0 | 0 | 0 | 0 | 1 | 0 | 61 | 2 | 23838863 | 403 | 0 | 0 | 0 | 0 | 0 | 0 | 0 | 0
128 | 23838878 | 23838852 | 10947026 | 1 | 1 | 1 | 3 | 300-1318 | 300-1318 | Трубопроводы из стальных электросварных труб для отопления и водоснабжения наружный диаметр 76 мм, толщина стенки 3,5 мм | 1301 | 1003 | м | м | 1 | 100 | 53.12 | 0 | 0 | 0 | 0 | 1 | 0 | 100 | 2 | 23838864 | 404 | 0 | 0 | 0 | 0 | 0 | 0 | 0 | 0
128 | 23838879 | 23838852 | 10950151 | 1 | 1 | 1 | 3 | 402-0006 | 402-0006 | Раствор готовый кладочный цементный, марка 200 | 1339 | 1007 | м3 | м3 | 1 | 0.007 | 600 | 0 | 0 | 0 | 0 | 1 | 0 | 0.007 | 2 | 23838865 | 405 | 0 | 0 | 0 | 0 | 0 | 0 | 0 | 0
128 | 23838880 | 23838852 | 10952479 | 1 | 1 | 1 | 3 | 411-0001 | 411-0001 | Вода | 1339 | 1007 | м3 | м3 | 1 | 4.64 | 2.44 | 0 | 0 | 0 | 0 | 1 | 0 | 4.64 | 2 | 23838866 | 406 | 0 | 0 | 0 | 0 | 0 | 0 | 0 | 0
129 | 23838896 | 23838881 | 4931572 | 1 | 1 | 1 | 1 | 1-4.1-50 |  | Затраты труда рабочих, разряд работ 4.1 | 1369 | 1013 | чел.-ч | чел.-ч | 1 | 79.75 | 0 | 0 | 0 | 9.77 | 0 | 1 | 1 | 79.75 | 2 | 23838882 | 407 | 0 | 0 | 0 | 0 | 0 | 0 | 0 | 0
129 | 23838897 | 23838881 | 121548 | 1 | 1 | 1 | 1 | 2 |  | Затраты труда машинистов | 608254 | 1013 | чел.час | чел.час | 1 | 1.77 | 0 | 0 | 0 | 0 | 0 | 1 | 2 | 1.77 | 2 | 23838883 | 408 | 0 | 0 | 0 | 0 | 0 | 0 | 0 | 0
129 | 23838898 | 23838881 | 10975780 | 1 | 1 | 1 | 2 | 020129 | 020129 | Краны башенные при работе на других видах строительства (кроме монтажа технологического оборудования) 8 т | 1368 | 1011 | маш.-ч | маш.-ч | 1 | 0.27 | 0 | 86.4 | 13.5 | 0 | 0 | 1 | 0 | 0.27 | 2 | 23838884 | 409 | 0 | 0 | 0 | 0 | 0 | 0 | 0 | 0
129 | 23838899 | 23838881 | 10975957 | 1 | 1 | 1 | 2 | 021141 | 021141 | Краны на автомобильном ходу при работе на других видах строительства (кроме магистральных трубопроводов) 10 т | 1368 | 1011 | маш.-ч | маш.-ч | 1 | 0.1 | 0 | 112 | 13.5 | 0 | 0 | 1 | 0 | 0.1 | 2 | 23838885 | 410 | 0 | 0 | 0 | 0 | 0 | 0 | 0 | 0
129 | 23838900 | 23838881 | 10976357 | 1 | 1 | 1 | 2 | 040504 | 040504 | Аппараты для газовой сварки и резки | 1368 | 1011 | маш.-ч | маш.-ч | 1 | 34.92 | 0 | 1.2 | 0 | 0 | 0 | 1 | 0 | 34.92 | 2 | 23838886 | 411 | 0 | 0 | 0 | 0 | 0 | 0 | 0 | 0
129 | 23838901 | 23838881 | 10978959 | 1 | 1 | 1 | 2 | 400001 | 400001 | Автомобили бортовые грузоподъемностью до 5 т | 1368 | 1011 | маш.-ч | маш.-ч | 1 | 1.4 | 0 | 75.4 | 0 | 0 | 0 | 1 | 0 | 1.4 | 2 | 23838887 | 412 | 0 | 0 | 0 | 0 | 0 | 0 | 0 | 0
129 | 23838902 | 23838881 | 10923014 | 1 | 1 | 1 | 3 | 101-0324 | 101-0324 | Кислород технический газообразный | 1339 | 1007 | м3 | м3 | 1 | 0.67 | 6.22 | 0 | 0 | 0 | 0 | 1 | 0 | 0.67 | 2 | 23838888 | 413 | 0 | 0 | 0 | 0 | 0 | 0 | 0 | 0
129 | 23838903 | 23838881 | 10923811 | 1 | 1 | 1 | 3 | 101-0807 | 101-0807 | Проволока сварочная легированная диаметром 4 мм | 1348 | 1009 | т | т | 1000 | 0.0005 | 13560 | 0 | 0 | 0 | 0 | 1 | 0 | 0.0005 | 2 | 23838889 | 414 | 0 | 0 | 0 | 0 | 0 | 0 | 0 | 0
129 | 23838904 | 23838881 | 10925070 | 1 | 1 | 1 | 3 | 101-1601 | 101-1601 | Известь строительная негашеная хлорная марки А | 1346 | 1009 | кг | кг | 1 | 0.0251 | 2.04 | 0 | 0 | 0 | 0 | 1 | 0 | 0.0251 | 2 | 23838890 | 415 | 0 | 0 | 0 | 0 | 0 | 0 | 0 | 0
129 | 23838905 | 23838881 | 10925071 | 1 | 1 | 1 | 3 | 101-1602 | 101-1602 | Ацетилен газообразный технический | 1339 | 1007 | м3 | м3 | 1 | 0.61 | 38.51 | 0 | 0 | 0 | 0 | 1 | 0 | 0.61 | 2 | 23838891 | 416 | 0 | 0 | 0 | 0 | 0 | 0 | 0 | 0
129 | 23838906 | 23838881 | 10946832 | 1 | 1 | 1 | 3 | 300-1224 | 300-1224 | Крепления для трубопроводов: кронштейны, планки, хомуты | 1346 | 1009 | кг | кг | 1 | 68 | 11.98 | 0 | 0 | 0 | 0 | 1 | 0 | 68 | 2 | 23838892 | 417 | 0 | 0 | 0 | 0 | 0 | 0 | 0 | 0
129 | 23838907 | 23838881 | 10947028 | 1 | 1 | 1 | 3 | 300-1319 | 300-1319 | Трубопроводы из стальных электросварных труб для отопления и водоснабжения наружный диаметр 89 мм, толщина стенки 3,5 мм | 1301 | 1003 | м | м | 1 | 100 | 61.76 | 0 | 0 | 0 | 0 | 1 | 0 | 100 | 2 | 23838893 | 418 | 0 | 0 | 0 | 0 | 0 | 0 | 0 | 0
129 | 23838908 | 23838881 | 10950151 | 1 | 1 | 1 | 3 | 402-0006 | 402-0006 | Раствор готовый кладочный цементный, марка 200 | 1339 | 1007 | м3 | м3 | 1 | 0.021 | 600 | 0 | 0 | 0 | 0 | 1 | 0 | 0.021 | 2 | 23838894 | 419 | 0 | 0 | 0 | 0 | 0 | 0 | 0 | 0
129 | 23838909 | 23838881 | 10952479 | 1 | 1 | 1 | 3 | 411-0001 | 411-0001 | Вода | 1339 | 1007 | м3 | м3 | 1 | 7.03 | 2.44 | 0 | 0 | 0 | 0 | 1 | 0 | 7.03 | 2 | 23838895 | 420 | 0 | 0 | 0 | 0 | 0 | 0 | 0 | 0
130 | 23838925 | 23838910 | 4931572 | 1 | 1 | 1 | 1 | 1-4.1-50 |  | Затраты труда рабочих, разряд работ 4.1 | 1369 | 1013 | чел.-ч | чел.-ч | 1 | 79.75 | 0 | 0 | 0 | 9.77 | 0 | 1 | 1 | 79.75 | 2 | 23838911 | 421 | 0 | 0 | 0 | 0 | 0 | 0 | 0 | 0
130 | 23838926 | 23838910 | 121548 | 1 | 1 | 1 | 1 | 2 |  | Затраты труда машинистов | 608254 | 1013 | чел.час | чел.час | 1 | 1.77 | 0 | 0 | 0 | 0 | 0 | 1 | 2 | 1.77 | 2 | 23838912 | 422 | 0 | 0 | 0 | 0 | 0 | 0 | 0 | 0
130 | 23838927 | 23838910 | 10975780 | 1 | 1 | 1 | 2 | 020129 | 020129 | Краны башенные при работе на других видах строительства (кроме монтажа технологического оборудования) 8 т | 1368 | 1011 | маш.-ч | маш.-ч | 1 | 0.27 | 0 | 86.4 | 13.5 | 0 | 0 | 1 | 0 | 0.27 | 2 | 23838913 | 423 | 0 | 0 | 0 | 0 | 0 | 0 | 0 | 0
130 | 23838928 | 23838910 | 10975957 | 1 | 1 | 1 | 2 | 021141 | 021141 | Краны на автомобильном ходу при работе на других видах строительства (кроме магистральных трубопроводов) 10 т | 1368 | 1011 | маш.-ч | маш.-ч | 1 | 0.1 | 0 | 112 | 13.5 | 0 | 0 | 1 | 0 | 0.1 | 2 | 23838914 | 424 | 0 | 0 | 0 | 0 | 0 | 0 | 0 | 0
130 | 23838929 | 23838910 | 10976357 | 1 | 1 | 1 | 2 | 040504 | 040504 | Аппараты для газовой сварки и резки | 1368 | 1011 | маш.-ч | маш.-ч | 1 | 34.92 | 0 | 1.2 | 0 | 0 | 0 | 1 | 0 | 34.92 | 2 | 23838915 | 425 | 0 | 0 | 0 | 0 | 0 | 0 | 0 | 0
130 | 23838930 | 23838910 | 10978959 | 1 | 1 | 1 | 2 | 400001 | 400001 | Автомобили бортовые грузоподъемностью до 5 т | 1368 | 1011 | маш.-ч | маш.-ч | 1 | 1.4 | 0 | 75.4 | 0 | 0 | 0 | 1 | 0 | 1.4 | 2 | 23838916 | 426 | 0 | 0 | 0 | 0 | 0 | 0 | 0 | 0
130 | 23838931 | 23838910 | 10923014 | 1 | 1 | 1 | 3 | 101-0324 | 101-0324 | Кислород технический газообразный | 1339 | 1007 | м3 | м3 | 1 | 0.67 | 6.22 | 0 | 0 | 0 | 0 | 1 | 0 | 0.67 | 2 | 23838917 | 427 | 0 | 0 | 0 | 0 | 0 | 0 | 0 | 0
130 | 23838932 | 23838910 | 10923811 | 1 | 1 | 1 | 3 | 101-0807 | 101-0807 | Проволока сварочная легированная диаметром 4 мм | 1348 | 1009 | т | т | 1000 | 0.0005 | 13560 | 0 | 0 | 0 | 0 | 1 | 0 | 0.0005 | 2 | 23838918 | 428 | 0 | 0 | 0 | 0 | 0 | 0 | 0 | 0
130 | 23838933 | 23838910 | 10925070 | 1 | 1 | 1 | 3 | 101-1601 | 101-1601 | Известь строительная негашеная хлорная марки А | 1346 | 1009 | кг | кг | 1 | 0.0393 | 2.04 | 0 | 0 | 0 | 0 | 1 | 0 | 0.0393 | 2 | 23838919 | 429 | 0 | 0 | 0 | 0 | 0 | 0 | 0 | 0
130 | 23838934 | 23838910 | 10925071 | 1 | 1 | 1 | 3 | 101-1602 | 101-1602 | Ацетилен газообразный технический | 1339 | 1007 | м3 | м3 | 1 | 0.61 | 38.51 | 0 | 0 | 0 | 0 | 1 | 0 | 0.61 | 2 | 23838920 | 430 | 0 | 0 | 0 | 0 | 0 | 0 | 0 | 0
130 | 23838935 | 23838910 | 10946832 | 1 | 1 | 1 | 3 | 300-1224 | 300-1224 | Крепления для трубопроводов: кронштейны, планки, хомуты | 1346 | 1009 | кг | кг | 1 | 65 | 11.98 | 0 | 0 | 0 | 0 | 1 | 0 | 65 | 2 | 23838921 | 431 | 0 | 0 | 0 | 0 | 0 | 0 | 0 | 0
130 | 23838936 | 23838910 | 10947030 | 1 | 1 | 1 | 3 | 300-1320 | 300-1320 | Трубопроводы из стальных электросварных труб для отопления и водоснабжения наружный диаметр 108 мм, толщина стенки 4 мм | 1301 | 1003 | м | м | 1 | 100 | 79.36 | 0 | 0 | 0 | 0 | 1 | 0 | 100 | 2 | 23838922 | 432 | 0 | 0 | 0 | 0 | 0 | 0 | 0 | 0
130 | 23838937 | 23838910 | 10950151 | 1 | 1 | 1 | 3 | 402-0006 | 402-0006 | Раствор готовый кладочный цементный, марка 200 | 1339 | 1007 | м3 | м3 | 1 | 0.021 | 600 | 0 | 0 | 0 | 0 | 1 | 0 | 0.021 | 2 | 23838923 | 433 | 0 | 0 | 0 | 0 | 0 | 0 | 0 | 0
130 | 23838938 | 23838910 | 10952479 | 1 | 1 | 1 | 3 | 411-0001 | 411-0001 | Вода | 1339 | 1007 | м3 | м3 | 1 | 10.99 | 2.44 | 0 | 0 | 0 | 0 | 1 | 0 | 10.99 | 2 | 23838924 | 434 | 0 | 0 | 0 | 0 | 0 | 0 | 0 | 0
131 | 23838955 | 23838939 | 4927933 | 1 | 1 | 1 | 1 | 1-3.9-50 |  | Затраты труда рабочих, разряд работ 3.9 | 1369 | 1013 | чел.-ч | чел.-ч | 1 | 115.44 | 0 | 0 | 0 | 9.52 | 0 | 1 | 1 | 115.44 | 2 | 23838940 | 435 | 0 | 0 | 0 | 0 | 0 | 0 | 0 | 0
131 | 23838956 | 23838939 | 121548 | 1 | 1 | 1 | 1 | 2 |  | Затраты труда машинистов | 608254 | 1013 | чел.час | чел.час | 1 | 2.21 | 0 | 0 | 0 | 0 | 0 | 1 | 2 | 2.21 | 2 | 23838941 | 436 | 0 | 0 | 0 | 0 | 0 | 0 | 0 | 0
131 | 23838957 | 23838939 | 10975780 | 1 | 1 | 1 | 2 | 020129 | 020129 | Краны башенные при работе на других видах строительства (кроме монтажа технологического оборудования) 8 т | 1368 | 1011 | маш.-ч | маш.-ч | 1 | 0.5 | 0 | 86.4 | 13.5 | 0 | 0 | 1 | 0 | 0.5 | 2 | 23838942 | 437 | 0 | 0 | 0 | 0 | 0 | 0 | 0 | 0
131 | 23838958 | 23838939 | 10975957 | 1 | 1 | 1 | 2 | 021141 | 021141 | Краны на автомобильном ходу при работе на других видах строительства (кроме магистральных трубопроводов) 10 т | 1368 | 1011 | маш.-ч | маш.-ч | 1 | 0.15 | 0 | 112 | 13.5 | 0 | 0 | 1 | 0 | 0.15 | 2 | 23838943 | 438 | 0 | 0 | 0 | 0 | 0 | 0 | 0 | 0
131 | 23838959 | 23838939 | 10976355 | 1 | 1 | 1 | 2 | 040502 | 040502 | Установки для сварки ручной дуговой (постоянного тока) | 1368 | 1011 | маш.-ч | маш.-ч | 1 | 1.66 | 0 | 8.1 | 0 | 0 | 0 | 1 | 0 | 1.66 | 2 | 23838944 | 439 | 0 | 0 | 0 | 0 | 0 | 0 | 0 | 0
131 | 23838960 | 23838939 | 10976357 | 1 | 1 | 1 | 2 | 040504 | 040504 | Аппараты для газовой сварки и резки | 1368 | 1011 | маш.-ч | маш.-ч | 1 | 49.42 | 0 | 1.2 | 0 | 0 | 0 | 1 | 0 | 49.42 | 2 | 23838945 | 440 | 0 | 0 | 0 | 0 | 0 | 0 | 0 | 0
131 | 23838961 | 23838939 | 10978959 | 1 | 1 | 1 | 2 | 400001 | 400001 | Автомобили бортовые грузоподъемностью до 5 т | 1368 | 1011 | маш.-ч | маш.-ч | 1 | 1.56 | 0 | 75.4 | 0 | 0 | 0 | 1 | 0 | 1.56 | 2 | 23838946 | 441 | 0 | 0 | 0 | 0 | 0 | 0 | 0 | 0
131 | 23838962 | 23838939 | 10923014 | 1 | 1 | 1 | 3 | 101-0324 | 101-0324 | Кислород технический газообразный | 1339 | 1007 | м3 | м3 | 1 | 1 | 6.22 | 0 | 0 | 0 | 0 | 1 | 0 | 1 | 2 | 23838947 | 442 | 0 | 0 | 0 | 0 | 0 | 0 | 0 | 0
131 | 23838963 | 23838939 | 10923811 | 1 | 1 | 1 | 3 | 101-0807 | 101-0807 | Проволока сварочная легированная диаметром 4 мм | 1348 | 1009 | т | т | 1000 | 0.0007 | 13560 | 0 | 0 | 0 | 0 | 1 | 0 | 0.0007 | 2 | 23838948 | 443 | 0 | 0 | 0 | 0 | 0 | 0 | 0 | 0
131 | 23838964 | 23838939 | 10925070 | 1 | 1 | 1 | 3 | 101-1601 | 101-1601 | Известь строительная негашеная хлорная марки А | 1346 | 1009 | кг | кг | 1 | 0.0615 | 2.04 | 0 | 0 | 0 | 0 | 1 | 0 | 0.0615 | 2 | 23838949 | 444 | 0 | 0 | 0 | 0 | 0 | 0 | 0 | 0
131 | 23838965 | 23838939 | 10925071 | 1 | 1 | 1 | 3 | 101-1602 | 101-1602 | Ацетилен газообразный технический | 1339 | 1007 | м3 | м3 | 1 | 0.91 | 38.51 | 0 | 0 | 0 | 0 | 1 | 0 | 0.91 | 2 | 23838950 | 445 | 0 | 0 | 0 | 0 | 0 | 0 | 0 | 0
131 | 23838966 | 23838939 | 10946832 | 1 | 1 | 1 | 3 | 300-1224 | 300-1224 | Крепления для трубопроводов: кронштейны, планки, хомуты | 1346 | 1009 | кг | кг | 1 | 65 | 11.98 | 0 | 0 | 0 | 0 | 1 | 0 | 65 | 2 | 23838951 | 446 | 0 | 0 | 0 | 0 | 0 | 0 | 0 | 0
131 | 23838967 | 23838939 | 10947032 | 1 | 1 | 1 | 3 | 300-1321 | 300-1321 | Трубопроводы из стальных электросварных труб для отопления и водоснабжения наружный диаметр 133 мм, толщина стенки 4 мм | 1301 | 1003 | м | м | 1 | 100 | 103.04 | 0 | 0 | 0 | 0 | 1 | 0 | 100 | 2 | 23838952 | 447 | 0 | 0 | 0 | 0 | 0 | 0 | 0 | 0
131 | 23838968 | 23838939 | 10950151 | 1 | 1 | 1 | 3 | 402-0006 | 402-0006 | Раствор готовый кладочный цементный, марка 200 | 1339 | 1007 | м3 | м3 | 1 | 0.114 | 600 | 0 | 0 | 0 | 0 | 1 | 0 | 0.114 | 2 | 23838953 | 448 | 0 | 0 | 0 | 0 | 0 | 0 | 0 | 0
131 | 23838969 | 23838939 | 10952479 | 1 | 1 | 1 | 3 | 411-0001 | 411-0001 | Вода | 1339 | 1007 | м3 | м3 | 1 | 17.17 | 2.44 | 0 | 0 | 0 | 0 | 1 | 0 | 17.17 | 2 | 23838954 | 449 | 0 | 0 | 0 | 0 | 0 | 0 | 0 | 0
132 | 23839198 | 23839197 | 2285469 | 1 | 1 | 1 | 1 | 1-5.0-50 |  | Затраты труда рабочих, разряд работ 5.0 | 1369 | 1013 | чел.-ч | чел.-ч | 1 | 353.8 | 0 | 0 | 0 | 11.09 | 0 | 1 | 1 | 353.8 | 2 | 23839198 | 450 | 0 | 0 | 0 | 0 | 0 | 0 | 0 | 0
132 | 23839199 | 23839197 | 121548 | 1 | 1 | 1 | 1 | 2 |  | ЗАТРАТЫ ТРУДА МАШИНИСТОВ | 1369 | 1013 | чел.-ч | чел.-ч | 1 | 105.35 | 0 | 0 | 0 | 0 | 0 | 1 | 2 | 105.35 | 2 | 23839199 | 451 | 0 | 0 | 0 | 0 | 0 | 0 | 0 | 0
132 | 23839200 | 23839197 | 10977499 | 1 | 1 | 1 | 2 | 150202 | 150202 | Агрегаты сварочные двухпостовые для ручной сварки на тракторе 79 кВт (108 л.с.) | 1368 | 1011 | маш.-ч | маш.-ч | 1 | 103.16 | 0 | 133.97 | 13.5 | 0 | 0 | 1 | 0 | 103.16 | 2 | 23839200 | 452 | 0 | 0 | 0 | 0 | 0 | 0 | 0 | 0
132 | 23839201 | 23839197 | 10978959 | 1 | 1 | 1 | 2 | 400001 | 400001 | Автомобили бортовые грузоподъемностью до 5 т | 1368 | 1011 | маш.-ч | маш.-ч | 1 | 2.19 | 0 | 75.4 | 0 | 0 | 0 | 1 | 0 | 2.19 | 2 | 23839201 | 453 | 0 | 0 | 0 | 0 | 0 | 0 | 0 | 0
132 | 23839202 | 23839197 | 10924976 | 1 | 1 | 1 | 3 | 101-1529 | 101-1529 | Электроды диаметром 6 мм Э42 | 1348 | 1009 | т | т | 1000 | 0.09 | 9424 | 0 | 0 | 0 | 0 | 1 | 0 | 0.09 | 2 | 23839202 | 454 | 0 | 0 | 0 | 0 | 0 | 0 | 0 | 0
132 | 23839203 | 23839197 | 10929024 | 1 | 1 | 1 | 3 | 103-1009 | 103-1009 | Фасонные стальные сварные части диаметр до 800 мм | 1348 | 1009 | т | т | 1000 | 1 | 5500 | 0 | 0 | 0 | 0 | 1 | 0 | 1 | 2 | 23839203 | 455 | 0 | 0 | 0 | 0 | 0 | 0 | 0 | 0
132 | 23839204 | 23839197 | 10946342 | 1 | 1 | 1 | 3 | 300-0972 | 300-0972 | Фланцы стальные плоские приварные из стали ВСт3сп2, ВСт3сп3; давлением 1.0 МПа (10 кгс/см2), диаметром 200 мм | 1354 | 1010 | шт. | шт. | 1 | 6 | 100 | 0 | 0 | 0 | 0 | 1 | 0 | 6 | 2 | 23839204 | 456 | 0 | 0 | 0 | 0 | 0 | 0 | 0 | 0
133 | 23839207 | 23839206 | 121645 | 1 | 1 | 1 | 1 | 1-4.0 |  | ЗАТРАТЫ ТРУДА РАБОЧИХ-СТРОИТЕЛЕЙ | 1369 | 1013 | чел.-ч | чел.-ч | 1 | 5.23 | 0 | 0 | 0 | 9.62 | 0 | 1 | 1 | 5.23 | 2 | 23839207 | 457 | 0 | 0 | 0 | 0 | 0 | 0 | 0 | 0
133 | 23839208 | 23839206 | 121548 | 1 | 1 | 1 | 1 | 2 |  | ЗАТРАТЫ ТРУДА МАШИНИСТОВ | 1369 | 1013 | чел.-ч | чел.-ч | 1 | 0.63 | 0 | 0 | 0 | 0 | 0 | 1 | 2 | 0.63 | 2 | 23839208 | 458 | 0 | 0 | 0 | 0 | 0 | 0 | 0 | 0
133 | 23839209 | 23839206 | 8863260 | 1 | 1 | 1 | 2 | 021102 | ЦЭМ сб.02, разд.11, поз.02 | Краны на автомобильном ходу при работе на монтаже технологического оборудования 10 т | 1480 | 1013 | маш.ч | МАШ.Ч | 1 | 0.62 | 0 | 134.65 | 13.5 | 0 | 0 | 1 | 0 | 0.62 | 2 | 23839209 | 459 | 0 | 0 | 0 | 0 | 0 | 0 | 0 | 0
133 | 23839210 | 23839206 | 8863809 | 1 | 1 | 1 | 2 | 040502 | ЦЭМ сб.04, разд.05, поз.02 | Установки для сварки ручной дуговой (постоянного тока) | 1368 | 1011 | маш.-ч | маш.-ч | 1 | 0.65 | 0 | 8.1 | 0 | 0 | 0 | 1 | 0 | 0.65 | 2 | 23839210 | 460 | 0 | 0 | 0 | 0 | 0 | 0 | 0 | 0
133 | 23839211 | 23839206 | 8867716 | 1 | 1 | 1 | 2 | 400001 | ЦЭМ сб.40, разд.00, поз.01 | Автомобили бортовые грузоподъемностью до 5 т | 1480 | 1013 | маш.ч | МАШ.Ч | 1 | 0.01 | 0 | 75.4 | 0 | 0 | 0 | 1 | 0 | 0.01 | 2 | 23839211 | 461 | 0 | 0 | 0 | 0 | 0 | 0 | 0 | 0
133 | 23839212 | 23839206 | 8800026 | 1 | 1 | 1 | 3 | 101-0324 | ФССЦ, сб.101,поз.0324 | Кислород технический газообразный | 1339 | 1007 | м3 | м3 | 1 | 0.03 | 6.22 | 0 | 0 | 0 | 0 | 1 | 0 | 0.03 | 2 | 23839212 | 462 | 0 | 0 | 0 | 0 | 0 | 0 | 0 | 0
133 | 23839213 | 23839206 | 8802651 | 1 | 1 | 1 | 3 | 101-1519 | ФССЦ, сб.101,поз.1519 | Электроды диаметром 4 мм Э55 | 1348 | 1009 | т | т | 1000 | 0.00031 | 12650 | 0 | 0 | 0 | 0 | 1 | 0 | 0.00031 | 2 | 23839213 | 463 | 0 | 0 | 0 | 0 | 0 | 0 | 0 | 0
133 | 23839214 | 23839206 | 8855228 | 1 | 1 | 1 | 3 | 542-0042 | ФССЦ, сб.542,поз.0042 | Пропан-бутан, смесь техническая | 1346 | 1009 | кг | кг | 1 | 0.006 | 8.48 | 0 | 0 | 0 | 0 | 1 | 0 | 0.006 | 2 | 23839214 | 466 | 0 | 0 | 0 | 0 | 0 | 0 | 0 | 0
135 | 23839216 | 23839215 | 121645 | 1 | 1 | 1 | 1 | 1-4.0 |  | ЗАТРАТЫ ТРУДА РАБОЧИХ-СТРОИТЕЛЕЙ | 1369 | 1013 | чел.-ч | чел.-ч | 1 | 5.45 | 0 | 0 | 0 | 9.62 | 0 | 1 | 1 | 5.45 | 2 | 23839216 | 468 | 0 | 0 | 0 | 0 | 0 | 0 | 0 | 0
135 | 23839217 | 23839215 | 121548 | 1 | 1 | 1 | 1 | 2 |  | ЗАТРАТЫ ТРУДА МАШИНИСТОВ | 1369 | 1013 | чел.-ч | чел.-ч | 1 | 0.65 | 0 | 0 | 0 | 0 | 0 | 1 | 2 | 0.65 | 2 | 23839217 | 469 | 0 | 0 | 0 | 0 | 0 | 0 | 0 | 0
135 | 23839218 | 23839215 | 8863260 | 1 | 1 | 1 | 2 | 021102 | ЦЭМ сб.02, разд.11, поз.02 | Краны на автомобильном ходу при работе на монтаже технологического оборудования 10 т | 1480 | 1013 | маш.ч | МАШ.Ч | 1 | 0.63 | 0 | 134.65 | 13.5 | 0 | 0 | 1 | 0 | 0.63 | 2 | 23839218 | 470 | 0 | 0 | 0 | 0 | 0 | 0 | 0 | 0
135 | 23839219 | 23839215 | 8863809 | 1 | 1 | 1 | 2 | 040502 | ЦЭМ сб.04, разд.05, поз.02 | Установки для сварки ручной дуговой (постоянного тока) | 1368 | 1011 | маш.-ч | маш.-ч | 1 | 0.65 | 0 | 8.1 | 0 | 0 | 0 | 1 | 0 | 0.65 | 2 | 23839219 | 471 | 0 | 0 | 0 | 0 | 0 | 0 | 0 | 0
135 | 23839220 | 23839215 | 8867716 | 1 | 1 | 1 | 2 | 400001 | ЦЭМ сб.40, разд.00, поз.01 | Автомобили бортовые грузоподъемностью до 5 т | 1480 | 1013 | маш.ч | МАШ.Ч | 1 | 0.02 | 0 | 75.4 | 0 | 0 | 0 | 1 | 0 | 0.02 | 2 | 23839220 | 472 | 0 | 0 | 0 | 0 | 0 | 0 | 0 | 0
135 | 23839221 | 23839215 | 8800026 | 1 | 1 | 1 | 3 | 101-0324 | ФССЦ, сб.101,поз.0324 | Кислород технический газообразный | 1339 | 1007 | м3 | м3 | 1 | 0.03 | 6.22 | 0 | 0 | 0 | 0 | 1 | 0 | 0.03 | 2 | 23839221 | 473 | 0 | 0 | 0 | 0 | 0 | 0 | 0 | 0
135 | 23839222 | 23839215 | 8802651 | 1 | 1 | 1 | 3 | 101-1519 | ФССЦ, сб.101,поз.1519 | Электроды диаметром 4 мм Э55 | 1348 | 1009 | т | т | 1000 | 0.00036 | 12650 | 0 | 0 | 0 | 0 | 1 | 0 | 0.00036 | 2 | 23839222 | 474 | 0 | 0 | 0 | 0 | 0 | 0 | 0 | 0
135 | 23839223 | 23839215 | 8855228 | 1 | 1 | 1 | 3 | 542-0042 | ФССЦ, сб.542,поз.0042 | Пропан-бутан, смесь техническая | 1346 | 1009 | кг | кг | 1 | 0.007 | 8.48 | 0 | 0 | 0 | 0 | 1 | 0 | 0.007 | 2 | 23839223 | 475 | 0 | 0 | 0 | 0 | 0 | 0 | 0 | 0
137 | 23839225 | 23839224 | 121645 | 1 | 1 | 1 | 1 | 1-4.0 |  | ЗАТРАТЫ ТРУДА РАБОЧИХ-СТРОИТЕЛЕЙ | 1369 | 1013 | чел.-ч | чел.-ч | 1 | 5.89 | 0 | 0 | 0 | 9.62 | 0 | 1 | 1 | 5.89 | 2 | 23839225 | 477 | 0 | 0 | 0 | 0 | 0 | 0 | 0 | 0
137 | 23839226 | 23839224 | 121548 | 1 | 1 | 1 | 1 | 2 |  | ЗАТРАТЫ ТРУДА МАШИНИСТОВ | 1369 | 1013 | чел.-ч | чел.-ч | 1 | 0.65 | 0 | 0 | 0 | 0 | 0 | 1 | 2 | 0.65 | 2 | 23839226 | 478 | 0 | 0 | 0 | 0 | 0 | 0 | 0 | 0
137 | 23839227 | 23839224 | 8863260 | 1 | 1 | 1 | 2 | 021102 | ЦЭМ сб.02, разд.11, поз.02 | Краны на автомобильном ходу при работе на монтаже технологического оборудования 10 т | 1480 | 1013 | маш.ч | МАШ.Ч | 1 | 0.63 | 0 | 134.65 | 13.5 | 0 | 0 | 1 | 0 | 0.63 | 2 | 23839227 | 479 | 0 | 0 | 0 | 0 | 0 | 0 | 0 | 0
137 | 23839228 | 23839224 | 8863809 | 1 | 1 | 1 | 2 | 040502 | ЦЭМ сб.04, разд.05, поз.02 | Установки для сварки ручной дуговой (постоянного тока) | 1368 | 1011 | маш.-ч | маш.-ч | 1 | 0.98 | 0 | 8.1 | 0 | 0 | 0 | 1 | 0 | 0.98 | 2 | 23839228 | 480 | 0 | 0 | 0 | 0 | 0 | 0 | 0 | 0
137 | 23839229 | 23839224 | 8867716 | 1 | 1 | 1 | 2 | 400001 | ЦЭМ сб.40, разд.00, поз.01 | Автомобили бортовые грузоподъемностью до 5 т | 1480 | 1013 | маш.ч | МАШ.Ч | 1 | 0.02 | 0 | 75.4 | 0 | 0 | 0 | 1 | 0 | 0.02 | 2 | 23839229 | 481 | 0 | 0 | 0 | 0 | 0 | 0 | 0 | 0
137 | 23839230 | 23839224 | 8800026 | 1 | 1 | 1 | 3 | 101-0324 | ФССЦ, сб.101,поз.0324 | Кислород технический газообразный | 1339 | 1007 | м3 | м3 | 1 | 0.044 | 6.22 | 0 | 0 | 0 | 0 | 1 | 0 | 0.044 | 2 | 23839230 | 482 | 0 | 0 | 0 | 0 | 0 | 0 | 0 | 0
137 | 23839231 | 23839224 | 8802651 | 1 | 1 | 1 | 3 | 101-1519 | ФССЦ, сб.101,поз.1519 | Электроды диаметром 4 мм Э55 | 1348 | 1009 | т | т | 1000 | 0.00044 | 12650 | 0 | 0 | 0 | 0 | 1 | 0 | 0.00044 | 2 | 23839231 | 483 | 0 | 0 | 0 | 0 | 0 | 0 | 0 | 0
137 | 23839232 | 23839224 | 8855228 | 1 | 1 | 1 | 3 | 542-0042 | ФССЦ, сб.542,поз.0042 | Пропан-бутан, смесь техническая | 1346 | 1009 | кг | кг | 1 | 0.011 | 8.48 | 0 | 0 | 0 | 0 | 1 | 0 | 0.011 | 2 | 23839232 | 485 | 0 | 0 | 0 | 0 | 0 | 0 | 0 | 0
139 | 23839247 | 23839241 | 4930050 | 1 | 1 | 1 | 1 | 1-4.4-50 |  | Затраты труда рабочих, разряд работ 4.4 | 1369 | 1013 | чел.-ч | чел.-ч | 1 | 0.12 | 0 | 0 | 0 | 10.21 | 0 | 1 | 1 | 0.12 | 2 | 23839242 | 486 | 0 | 0 | 0 | 0 | 0 | 0 | 0 | 0
139 | 23839248 | 23839241 | 10923092 | 1 | 1 | 1 | 3 | 101-0388 | 101-0388 | Краски масляные земляные МА-0115: мумия, сурик железный | 1348 | 1009 | т | т | 1000 | 2e-05 | 15119 | 0 | 0 | 0 | 0 | 1 | 0 | 2e-05 | 2 | 23839243 | 487 | 0 | 0 | 0 | 0 | 0 | 0 | 0 | 0
139 | 23839249 | 23839241 | 10923516 | 1 | 1 | 1 | 3 | 101-0628 | 101-0628 | Олифа комбинированная К-3 | 1348 | 1009 | т | т | 1000 | 1e-05 | 16950 | 0 | 0 | 0 | 0 | 1 | 0 | 1e-05 | 2 | 23839244 | 488 | 0 | 0 | 0 | 0 | 0 | 0 | 0 | 0
139 | 23839250 | 23839241 | 10925148 | 1 | 1 | 1 | 3 | 101-1669 | 101-1669 | Очес льняной | 1346 | 1009 | кг | кг | 1 | 0.01 | 37.29 | 0 | 0 | 0 | 0 | 1 | 0 | 0.01 | 2 | 23839245 | 489 | 0 | 0 | 0 | 0 | 0 | 0 | 0 | 0
139 | 23839251 | 23839241 | 10945437 | 1 | 1 | 1 | 3 | 300-0474 | 300-0474 | Краны для спуска воздуха СТД 7073В, латунные | 1354 | 1010 | шт. | шт. | 1 | 1 | 25.09 | 0 | 0 | 0 | 0 | 1 | 0 | 1 | 2 | 23839246 | 490 | 0 | 0 | 0 | 0 | 0 | 0 | 0 | 0
140 | 23838977 | 23838970 | 4941659 | 1 | 1 | 1 | 1 | 1-5.3-50 |  | Затраты труда рабочих, разряд работ 5.3 | 1369 | 1013 | чел.-ч | чел.-ч | 1 | 5.01 | 0 | 0 | 0 | 11.64 | 0 | 1 | 1 | 5.01 | 2 | 23838971 | 491 | 0 | 0 | 0 | 0 | 0 | 0 | 0 | 0
140 | 23838978 | 23838970 | 10976403 | 1 | 1 | 1 | 2 | 042900 | 042900 | Установки для гидравлических испытаний трубопроводов, давление нагнетания, низкое 0,1 (1) МПа (кгс/см2), высокое 10 (100) МПа (кгс/см2) | 1368 | 1011 | маш.-ч | маш.-ч | 1 | 1.5 | 0 | 29.67 | 0 | 0 | 0 | 1 | 0 | 1.5 | 2 | 23838972 | 492 | 0 | 0 | 0 | 0 | 0 | 0 | 0 | 0
140 | 23838979 | 23838970 | 10923092 | 1 | 1 | 1 | 3 | 101-0388 | 101-0388 | Краски масляные земляные МА-0115: мумия, сурик железный | 1348 | 1009 | т | т | 1000 | 5e-05 | 15119 | 0 | 0 | 0 | 0 | 1 | 0 | 5e-05 | 2 | 23838973 | 493 | 0 | 0 | 0 | 0 | 0 | 0 | 0 | 0
140 | 23838980 | 23838970 | 10923516 | 1 | 1 | 1 | 3 | 101-0628 | 101-0628 | Олифа комбинированная К-3 | 1348 | 1009 | т | т | 1000 | 2e-05 | 16950 | 0 | 0 | 0 | 0 | 1 | 0 | 2e-05 | 2 | 23838974 | 494 | 0 | 0 | 0 | 0 | 0 | 0 | 0 | 0
140 | 23838981 | 23838970 | 10925148 | 1 | 1 | 1 | 3 | 101-1669 | 101-1669 | Очес льняной | 1346 | 1009 | кг | кг | 1 | 0.02 | 37.29 | 0 | 0 | 0 | 0 | 1 | 0 | 0.02 | 2 | 23838975 | 495 | 0 | 0 | 0 | 0 | 0 | 0 | 0 | 0
140 | 23838982 | 23838970 | 10952479 | 1 | 1 | 1 | 3 | 411-0001 | 411-0001 | Вода | 1339 | 1007 | м3 | м3 | 1 | 1 | 2.44 | 0 | 0 | 0 | 0 | 1 | 0 | 1 | 2 | 23838976 | 496 | 0 | 0 | 0 | 0 | 0 | 0 | 0 | 0
141 | 23838990 | 23838983 | 4941659 | 1 | 1 | 1 | 1 | 1-5.3-50 |  | Затраты труда рабочих, разряд работ 5.3 | 1369 | 1013 | чел.-ч | чел.-ч | 1 | 5.01 | 0 | 0 | 0 | 11.64 | 0 | 1 | 1 | 5.01 | 2 | 23838984 | 497 | 0 | 0 | 0 | 0 | 0 | 0 | 0 | 0
141 | 23838991 | 23838983 | 10976403 | 1 | 1 | 1 | 2 | 042900 | 042900 | Установки для гидравлических испытаний трубопроводов, давление нагнетания, низкое 0,1 (1) МПа (кгс/см2), высокое 10 (100) МПа (кгс/см2) | 1368 | 1011 | маш.-ч | маш.-ч | 1 | 1.5 | 0 | 29.67 | 0 | 0 | 0 | 1 | 0 | 1.5 | 2 | 23838985 | 498 | 0 | 0 | 0 | 0 | 0 | 0 | 0 | 0
141 | 23838992 | 23838983 | 10923092 | 1 | 1 | 1 | 3 | 101-0388 | 101-0388 | Краски масляные земляные МА-0115: мумия, сурик железный | 1348 | 1009 | т | т | 1000 | 5e-05 | 15119 | 0 | 0 | 0 | 0 | 1 | 0 | 5e-05 | 2 | 23838986 | 499 | 0 | 0 | 0 | 0 | 0 | 0 | 0 | 0
141 | 23838993 | 23838983 | 10923516 | 1 | 1 | 1 | 3 | 101-0628 | 101-0628 | Олифа комбинированная К-3 | 1348 | 1009 | т | т | 1000 | 2e-05 | 16950 | 0 | 0 | 0 | 0 | 1 | 0 | 2e-05 | 2 | 23838987 | 500 | 0 | 0 | 0 | 0 | 0 | 0 | 0 | 0
141 | 23838994 | 23838983 | 10925148 | 1 | 1 | 1 | 3 | 101-1669 | 101-1669 | Очес льняной | 1346 | 1009 | кг | кг | 1 | 0.02 | 37.29 | 0 | 0 | 0 | 0 | 1 | 0 | 0.02 | 2 | 23838988 | 501 | 0 | 0 | 0 | 0 | 0 | 0 | 0 | 0
141 | 23838995 | 23838983 | 10952479 | 1 | 1 | 1 | 3 | 411-0001 | 411-0001 | Вода | 1339 | 1007 | м3 | м3 | 1 | 3.8 | 2.44 | 0 | 0 | 0 | 0 | 1 | 0 | 3.8 | 2 | 23838989 | 502 | 0 | 0 | 0 | 0 | 0 | 0 | 0 | 0
142 | 23839003 | 23838996 | 4941659 | 1 | 1 | 1 | 1 | 1-5.3-50 |  | Затраты труда рабочих, разряд работ 5.3 | 1369 | 1013 | чел.-ч | чел.-ч | 1 | 5.01 | 0 | 0 | 0 | 11.64 | 0 | 1 | 1 | 5.01 | 2 | 23838997 | 503 | 0 | 0 | 0 | 0 | 0 | 0 | 0 | 0
142 | 23839004 | 23838996 | 10976403 | 1 | 1 | 1 | 2 | 042900 | 042900 | Установки для гидравлических испытаний трубопроводов, давление нагнетания, низкое 0,1 (1) МПа (кгс/см2), высокое 10 (100) МПа (кгс/см2) | 1368 | 1011 | маш.-ч | маш.-ч | 1 | 1.5 | 0 | 29.67 | 0 | 0 | 0 | 1 | 0 | 1.5 | 2 | 23838998 | 504 | 0 | 0 | 0 | 0 | 0 | 0 | 0 | 0
142 | 23839005 | 23838996 | 10923092 | 1 | 1 | 1 | 3 | 101-0388 | 101-0388 | Краски масляные земляные МА-0115: мумия, сурик железный | 1348 | 1009 | т | т | 1000 | 5e-05 | 15119 | 0 | 0 | 0 | 0 | 1 | 0 | 5e-05 | 2 | 23838999 | 505 | 0 | 0 | 0 | 0 | 0 | 0 | 0 | 0
142 | 23839006 | 23838996 | 10923516 | 1 | 1 | 1 | 3 | 101-0628 | 101-0628 | Олифа комбинированная К-3 | 1348 | 1009 | т | т | 1000 | 2e-05 | 16950 | 0 | 0 | 0 | 0 | 1 | 0 | 2e-05 | 2 | 23839000 | 506 | 0 | 0 | 0 | 0 | 0 | 0 | 0 | 0
142 | 23839007 | 23838996 | 10925148 | 1 | 1 | 1 | 3 | 101-1669 | 101-1669 | Очес льняной | 1346 | 1009 | кг | кг | 1 | 0.02 | 37.29 | 0 | 0 | 0 | 0 | 1 | 0 | 0.02 | 2 | 23839001 | 507 | 0 | 0 | 0 | 0 | 0 | 0 | 0 | 0
142 | 23839008 | 23838996 | 10952479 | 1 | 1 | 1 | 3 | 411-0001 | 411-0001 | Вода | 1339 | 1007 | м3 | м3 | 1 | 16.3 | 2.44 | 0 | 0 | 0 | 0 | 1 | 0 | 16.3 | 2 | 23839002 | 508 | 0 | 0 | 0 | 0 | 0 | 0 | 0 | 0
143 | 23839016 | 23839009 | 4923796 | 1 | 1 | 1 | 1 | 1-3.5-50 |  | Затраты труда рабочих, разряд работ 3.5 | 1369 | 1013 | чел.-ч | чел.-ч | 1 | 0.84 | 0 | 0 | 0 | 9.08 | 0 | 1 | 1 | 0.84 | 2 | 23839010 | 509 | 0 | 0 | 0 | 0 | 0 | 0 | 0 | 0
143 | 23839017 | 23839009 | 10923092 | 1 | 1 | 1 | 3 | 101-0388 | 101-0388 | Краски масляные земляные МА-0115: мумия, сурик железный | 1348 | 1009 | т | т | 1000 | 2e-05 | 15119 | 0 | 0 | 0 | 0 | 1 | 0 | 2e-05 | 2 | 23839011 | 510 | 0 | 0 | 0 | 0 | 0 | 0 | 0 | 0
143 | 23839018 | 23839009 | 10925148 | 1 | 1 | 1 | 3 | 101-1669 | 101-1669 | Очес льняной | 1346 | 1009 | кг | кг | 1 | 0.007 | 37.29 | 0 | 0 | 0 | 0 | 1 | 0 | 0.007 | 2 | 23839012 | 511 | 0 | 0 | 0 | 0 | 0 | 0 | 0 | 0
143 | 23839019 | 23839009 | 10925317 | 1 | 1 | 1 | 3 | 101-1825 | 101-1825 | Олифа натуральная | 1346 | 1009 | кг | кг | 1 | 0.007 | 32.6 | 0 | 0 | 0 | 0 | 1 | 0 | 0.007 | 2 | 23839013 | 512 | 0 | 0 | 0 | 0 | 0 | 0 | 0 | 0
143 | 23839020 | 23839009 | 10947057 | 1 | 1 | 1 | 3 | 300-1342 | 300-1342 | Вентили проходные муфтовые 15кч18п для воды, давлением 1.6 МПа (16 кгс/см2), диаметром 20 мм | 1354 | 1010 | шт. | шт. | 1 | 1 | 21.81 | 0 | 0 | 0 | 0 | 1 | 0 | 1 | 2 | 23839014 | 513 | 0 | 0 | 0 | 0 | 0 | 0 | 0 | 0
146 | 23839042 | 23839023 | 4923796 | 1 | 1 | 1 | 1 | 1-3.5-50 |  | Затраты труда рабочих, разряд работ 3.5 | 1369 | 1013 | чел.-ч | чел.-ч | 1 | 2.91 | 0 | 0 | 0 | 9.08 | 0 | 1 | 1 | 2.91 | 2 | 23839024 | 515 | 0 | 0 | 0 | 0 | 0 | 0 | 0 | 0
146 | 23839043 | 23839023 | 121548 | 1 | 1 | 1 | 1 | 2 |  | Затраты труда машинистов | 608254 | 1013 | чел.час | чел.час | 1 | 0.04 | 0 | 0 | 0 | 0 | 0 | 1 | 2 | 0.04 | 2 | 23839025 | 516 | 0 | 0 | 0 | 0 | 0 | 0 | 0 | 0
146 | 23839044 | 23839023 | 10975780 | 1 | 1 | 1 | 2 | 020129 | 020129 | Краны башенные при работе на других видах строительства (кроме монтажа технологического оборудования) 8 т | 1368 | 1011 | маш.-ч | маш.-ч | 1 | 0.01 | 0 | 86.4 | 13.5 | 0 | 0 | 1 | 0 | 0.01 | 2 | 23839026 | 517 | 0 | 0 | 0 | 0 | 0 | 0 | 0 | 0
146 | 23839045 | 23839023 | 10975957 | 1 | 1 | 1 | 2 | 021141 | 021141 | Краны на автомобильном ходу при работе на других видах строительства (кроме магистральных трубопроводов) 10 т | 1368 | 1011 | маш.-ч | маш.-ч | 1 | 0.01 | 0 | 112 | 13.5 | 0 | 0 | 1 | 0 | 0.01 | 2 | 23839027 | 518 | 0 | 0 | 0 | 0 | 0 | 0 | 0 | 0
146 | 23839046 | 23839023 | 10976355 | 1 | 1 | 1 | 2 | 040502 | 040502 | Установки для сварки ручной дуговой (постоянного тока) | 1368 | 1011 | маш.-ч | маш.-ч | 1 | 0.63 | 0 | 8.1 | 0 | 0 | 0 | 1 | 0 | 0.63 | 2 | 23839028 | 519 | 0 | 0 | 0 | 0 | 0 | 0 | 0 | 0
146 | 23839047 | 23839023 | 10978959 | 1 | 1 | 1 | 2 | 400001 | 400001 | Автомобили бортовые грузоподъемностью до 5 т | 1368 | 1011 | маш.-ч | маш.-ч | 1 | 0.02 | 0 | 75.4 | 0 | 0 | 0 | 1 | 0 | 0.02 | 2 | 23839029 | 520 | 0 | 0 | 0 | 0 | 0 | 0 | 0 | 0
146 | 23839048 | 23839023 | 10924969 | 1 | 1 | 1 | 3 | 101-1522 | 101-1522 | Электроды диаметром 5 мм Э42А | 1348 | 1009 | т | т | 1000 | 0.00033 | 10362 | 0 | 0 | 0 | 0 | 1 | 0 | 0.00033 | 2 | 23839033 | 524 | 0 | 0 | 0 | 0 | 0 | 0 | 0 | 0
146 | 23839049 | 23839023 | 10948776 | 1 | 1 | 1 | 3 | 300-0040 | 300-0040 | Болты с гайками и шайбами для санитарно-технических работ, диаметром 16 мм | 1348 | 1009 | т | т | 1000 | 0.00207 | 14830 | 0 | 0 | 0 | 0 | 1 | 0 | 0.00207 | 2 | 23839034 | 525 | 0 | 0 | 0 | 0 | 0 | 0 | 0 | 0
146 | 23839050 | 23839023 | 10946336 | 1 | 1 | 1 | 3 | 300-0969 | 300-0969 | Фланцы стальные плоские приварные из стали ВСт3сп2, ВСт3сп3; давлением 1.0 МПа (10 кгс/см2), диаметром 100 мм | 1354 | 1010 | шт. | шт. | 1 | 2 | 45 | 0 | 0 | 0 | 0 | 1 | 0 | 2 | 2 | 23839035 | 526 | 0 | 0 | 0 | 0 | 0 | 0 | 0 | 0
146 | 23839051 | 23839023 | 10946743 | 1 | 1 | 1 | 3 | 300-1177 | 300-1177 | Задвижки параллельные фланцевые с выдвижным шпинделем, для воды и пара давлением 1 МПа (10 кгс/см2) 30Ч6БР диаметром 100 мм | 1354 | 1010 | шт. | шт. | 1 | 1 | 476.7 | 0 | 0 | 0 | 0 | 1 | 0 | 1 | 2 | 23839036 | 527 | 0 | 0 | 0 | 0 | 0 | 0 | 0 | 0
146 | 23839052 | 23839023 | 10969345 | 1 | 1 | 1 | 3 | 541-0064 | 541-0064 | Прокладки из паронита марки ПМБ, толщиной 1 мм, диаметром 100 мм | 1356 | 1010 | 1000 шт. | 1000 шт. | 1000 | 0.002 | 5650 | 0 | 0 | 0 | 0 | 1 | 0 | 0.002 | 2 | 23839038 | 529 | 0 | 0 | 0 | 0 | 0 | 0 | 0 | 0
151 | 23839076 | 23839057 | 4923796 | 1 | 1 | 1 | 1 | 1-3.5-50 |  | Затраты труда рабочих, разряд работ 3.5 | 1369 | 1013 | чел.-ч | чел.-ч | 1 | 6.58 | 0 | 0 | 0 | 9.08 | 0 | 1 | 1 | 6.58 | 2 | 23839058 | 533 | 0 | 0 | 0 | 0 | 0 | 0 | 0 | 0
151 | 23839077 | 23839057 | 121548 | 1 | 1 | 1 | 1 | 2 |  | Затраты труда машинистов | 608254 | 1013 | чел.час | чел.час | 1 | 0.05 | 0 | 0 | 0 | 0 | 0 | 1 | 2 | 0.05 | 2 | 23839059 | 534 | 0 | 0 | 0 | 0 | 0 | 0 | 0 | 0
151 | 23839078 | 23839057 | 10975780 | 1 | 1 | 1 | 2 | 020129 | 020129 | Краны башенные при работе на других видах строительства (кроме монтажа технологического оборудования) 8 т | 1368 | 1011 | маш.-ч | маш.-ч | 1 | 0.01 | 0 | 86.4 | 13.5 | 0 | 0 | 1 | 0 | 0.01 | 2 | 23839060 | 535 | 0 | 0 | 0 | 0 | 0 | 0 | 0 | 0
151 | 23839079 | 23839057 | 10975957 | 1 | 1 | 1 | 2 | 021141 | 021141 | Краны на автомобильном ходу при работе на других видах строительства (кроме магистральных трубопроводов) 10 т | 1368 | 1011 | маш.-ч | маш.-ч | 1 | 0.01 | 0 | 112 | 13.5 | 0 | 0 | 1 | 0 | 0.01 | 2 | 23839061 | 536 | 0 | 0 | 0 | 0 | 0 | 0 | 0 | 0
151 | 23839080 | 23839057 | 10976355 | 1 | 1 | 1 | 2 | 040502 | 040502 | Установки для сварки ручной дуговой (постоянного тока) | 1368 | 1011 | маш.-ч | маш.-ч | 1 | 0.55 | 0 | 8.1 | 0 | 0 | 0 | 1 | 0 | 0.55 | 2 | 23839062 | 537 | 0 | 0 | 0 | 0 | 0 | 0 | 0 | 0
151 | 23839081 | 23839057 | 10978959 | 1 | 1 | 1 | 2 | 400001 | 400001 | Автомобили бортовые грузоподъемностью до 5 т | 1368 | 1011 | маш.-ч | маш.-ч | 1 | 0.03 | 0 | 75.4 | 0 | 0 | 0 | 1 | 0 | 0.03 | 2 | 23839063 | 538 | 0 | 0 | 0 | 0 | 0 | 0 | 0 | 0
151 | 23839082 | 23839057 | 10923092 | 1 | 1 | 1 | 3 | 101-0388 | 101-0388 | Краски масляные земляные МА-0115: мумия, сурик железный | 1348 | 1009 | т | т | 1000 | 2e-05 | 15119 | 0 | 0 | 0 | 0 | 1 | 0 | 2e-05 | 2 | 23839064 | 539 | 0 | 0 | 0 | 0 | 0 | 0 | 0 | 0
151 | 23839083 | 23839057 | 10923516 | 1 | 1 | 1 | 3 | 101-0628 | 101-0628 | Олифа комбинированная К-3 | 1348 | 1009 | т | т | 1000 | 1e-05 | 16950 | 0 | 0 | 0 | 0 | 1 | 0 | 1e-05 | 2 | 23839065 | 540 | 0 | 0 | 0 | 0 | 0 | 0 | 0 | 0
151 | 23839084 | 23839057 | 10924969 | 1 | 1 | 1 | 3 | 101-1522 | 101-1522 | Электроды диаметром 5 мм Э42А | 1348 | 1009 | т | т | 1000 | 0.00016 | 10362 | 0 | 0 | 0 | 0 | 1 | 0 | 0.00016 | 2 | 23839066 | 541 | 0 | 0 | 0 | 0 | 0 | 0 | 0 | 0
151 | 23839085 | 23839057 | 10925148 | 1 | 1 | 1 | 3 | 101-1669 | 101-1669 | Очес льняной | 1346 | 1009 | кг | кг | 1 | 0.01 | 37.29 | 0 | 0 | 0 | 0 | 1 | 0 | 0.01 | 2 | 23839067 | 542 | 0 | 0 | 0 | 0 | 0 | 0 | 0 | 0
151 | 23839086 | 23839057 | 10946775 | 1 | 1 | 1 | 3 | 300-1193 | 300-1193 | Кронштейны и подставки под оборудование из сортовой стали | 1346 | 1009 | кг | кг | 1 | 12 | 8.52 | 0 | 0 | 0 | 0 | 1 | 0 | 12 | 2 | 23839068 | 543 | 0 | 0 | 0 | 0 | 0 | 0 | 0 | 0
151 | 23839087 | 23839057 | 10946830 | 1 | 1 | 1 | 3 | 300-1223 | 300-1223 | Манометры общего назначения с трехходовым краном ОБМ1-100 | 1391 | 1013 | КОМПЛЕКТ | КОМПЛЕКТ | 1 | 1 | 56 | 0 | 0 | 0 | 0 | 1 | 0 | 1 | 2 | 23839069 | 544 | 0 | 0 | 0 | 0 | 0 | 0 | 0 | 0
151 | 23839088 | 23839057 | 10947493 | 1 | 1 | 1 | 3 | 300-1651 |  | Счетчики (водомеры) крыльчатые диаметром 32 мм | 1354 | 1010 | шт. | шт. | 1 | 1 | 1172 | 0 | 0 | 0 | 0 | 1 | 0 | 1 | 2 | 23839070 | 545 | 0 | 0 | 0 | 0 | 0 | 0 | 0 | 0
151 | 23839089 | 23839057 | 10947503 | 1 | 1 | 1 | 3 | 300-1656 |  | Обвязки водомеров диаметром до 40 мм из стальных водогазопроводных бесшовных и сварных труб с фланцами, болтами, гайками, прокладками и муфтовой арматурой (без обводной линии) | 1391 | 1013 | КОМПЛЕКТ | КОМПЛЕКТ | 1 | 1 | 366.3 | 0 | 0 | 0 | 0 | 1 | 0 | 1 | 2 | 23839071 | 546 | 0 | 0 | 0 | 0 | 0 | 0 | 0 | 0
151 | 23839090 | 23839057 | 10952479 | 1 | 1 | 1 | 3 | 411-0001 | 411-0001 | Вода | 1339 | 1007 | м3 | м3 | 1 | 0.9 | 2.44 | 0 | 0 | 0 | 0 | 1 | 0 | 0.9 | 2 | 23839072 | 547 | 0 | 0 | 0 | 0 | 0 | 0 | 0 | 0
158 | 23839109 | 23839097 | 4931572 | 1 | 1 | 1 | 1 | 1-4.1-50 |  | Затраты труда рабочих, разряд работ 4.1 | 1369 | 1013 | чел.-ч | чел.-ч | 1 | 18.85 | 0 | 0 | 0 | 9.77 | 0 | 1 | 1 | 18.85 | 2 | 23839098 | 551 | 0 | 0 | 0 | 0 | 0 | 0 | 0 | 0
158 | 23839110 | 23839097 | 121548 | 1 | 1 | 1 | 1 | 2 |  | Затраты труда машинистов | 608254 | 1013 | чел.час | чел.час | 1 | 0.41 | 0 | 0 | 0 | 0 | 0 | 1 | 2 | 0.41 | 2 | 23839099 | 552 | 0 | 0 | 0 | 0 | 0 | 0 | 0 | 0
158 | 23839111 | 23839097 | 10978614 | 1 | 1 | 1 | 2 | 332101 | 332101 | Установки для изготовления бандажей, диафрагм, пряжек | 1368 | 1011 | маш.-ч | маш.-ч | 1 | 0.63 | 0 | 2.16 | 0 | 0 | 0 | 1 | 0 | 0.63 | 2 | 23839100 | 553 | 0 | 0 | 0 | 0 | 0 | 0 | 0 | 0
158 | 23839112 | 23839097 | 10978959 | 1 | 1 | 1 | 2 | 400001 | 400001 | Автомобили бортовые грузоподъемностью до 5 т | 1368 | 1011 | маш.-ч | маш.-ч | 1 | 0.41 | 0 | 75.4 | 0 | 0 | 0 | 1 | 0 | 0.41 | 2 | 23839101 | 554 | 0 | 0 | 0 | 0 | 0 | 0 | 0 | 0
158 | 23839113 | 23839097 | 10923376 | 1 | 1 | 1 | 3 | 101-0540 | 101-0540 | Лента стальная упаковочная, мягкая, нормальной точности 0,7х20-50 мм | 1348 | 1009 | т | т | 1000 | 0.0096 | 7590 | 0 | 0 | 0 | 0 | 1 | 0 | 0.0096 | 2 | 23839102 | 555 | 0 | 0 | 0 | 0 | 0 | 0 | 0 | 0
158 | 23839114 | 23839097 | 10923820 | 1 | 1 | 1 | 3 | 101-0811 | 101-0811 | Проволока стальная низкоуглеродистая разного назначения оцинкованная диаметром 1.1 мм | 1348 | 1009 | т | т | 1000 | 0.001 | 14690 | 0 | 0 | 0 | 0 | 1 | 0 | 0.001 | 2 | 23839103 | 556 | 0 | 0 | 0 | 0 | 0 | 0 | 0 | 0
158 | 23839115 | 23839097 | 10923822 | 1 | 1 | 1 | 3 | 101-0812 | 101-0812 | Проволока стальная низкоуглеродистая разного назначения оцинкованная диаметром 1.6 мм | 1348 | 1009 | т | т | 1000 | 0.00123 | 14690 | 0 | 0 | 0 | 0 | 1 | 0 | 0.00123 | 2 | 23839104 | 557 | 0 | 0 | 0 | 0 | 0 | 0 | 0 | 0
158 | 23839116 | 23839097 | 10925298 | 1 | 1 | 1 | 3 | 101-1810 | 101-1810 | Винты самонарезающие для крепления профилированного настила и панелей к несущим конструкциям | 1348 | 1009 | т | т | 1000 | 4e-05 | 35011 | 0 | 0 | 0 | 0 | 1 | 0 | 4e-05 | 2 | 23839105 | 558 | 0 | 0 | 0 | 0 | 0 | 0 | 0 | 0
158 | 23839117 | 23839097 | 10925385 | 1 | 1 | 1 | 3 | 101-1876 | 101-1876 | Сталь оцинкованная листовая толщина листа 0.8 мм | 1348 | 1009 | т | т | 1000 | 0.0265 | 11000 | 0 | 0 | 0 | 0 | 1 | 0 | 0.0265 | 2 | 23839106 | 559 | 0 | 0 | 0 | 0 | 0 | 0 | 0 | 0
158 | 23839118 | 23839097 | 10929274 | 1 | 1 | 1 | 3 | 104-0074 | 104-0074 | Маты прошивные из супертонкого стекловолокна без связующего толщиной 60 мм | 1339 | 1007 | м3 | м3 | 1 | 1.65 | 2419.2 | 0 | 0 | 0 | 0 | 1 | 0 | 1.65 | 2 | 23839107 | 560 | 0 | 0 | 0 | 0 | 0 | 0 | 0 | 0
158 | 23839119 | 23839097 | 10961882 | 1 | 1 | 1 | 3 | 517-0301 | 517-0301 | Листы алюминиевые марки АД1Н, толщиной 1 мм | 1346 | 1009 | кг | кг | 1 | 0.56 | 23.5 | 0 | 0 | 0 | 0 | 1 | 0 | 0.56 | 2 | 23839108 | 561 | 0 | 0 | 0 | 0 | 0 | 0 | 0 | 0
159 | 23839134 | 23839120 | 4927933 | 1 | 1 | 1 | 1 | 1-3.9-50 |  | Затраты труда рабочих, разряд работ 3.9 | 1369 | 1013 | чел.-ч | чел.-ч | 1 | 107.18 | 0 | 0 | 0 | 9.52 | 0 | 1 | 1 | 107.18 | 2 | 23839121 | 562 | 0 | 0 | 0 | 0 | 0 | 0 | 0 | 0
159 | 23839135 | 23839120 | 121548 | 1 | 1 | 1 | 1 | 2 |  | Затраты труда машинистов | 608254 | 1013 | чел.час | чел.час | 1 | 0.7 | 0 | 0 | 0 | 0 | 0 | 1 | 2 | 0.7 | 2 | 23839122 | 563 | 0 | 0 | 0 | 0 | 0 | 0 | 0 | 0
159 | 23839136 | 23839120 | 10978506 | 1 | 1 | 1 | 2 | 330206 | 330206 | Дрели электрические | 1368 | 1011 | маш.-ч | маш.-ч | 1 | 1.67 | 0 | 19.2 | 0 | 0 | 0 | 1 | 0 | 1.67 | 2 | 23839123 | 564 | 0 | 0 | 0 | 0 | 0 | 0 | 0 | 0
159 | 23839137 | 23839120 | 10978614 | 1 | 1 | 1 | 2 | 332101 | 332101 | Установки для изготовления бандажей, диафрагм, пряжек | 1368 | 1011 | маш.-ч | маш.-ч | 1 | 5.64 | 0 | 2.16 | 0 | 0 | 0 | 1 | 0 | 5.64 | 2 | 23839124 | 565 | 0 | 0 | 0 | 0 | 0 | 0 | 0 | 0
159 | 23839138 | 23839120 | 10978959 | 1 | 1 | 1 | 2 | 400001 | 400001 | Автомобили бортовые грузоподъемностью до 5 т | 1368 | 1011 | маш.-ч | маш.-ч | 1 | 0.7 | 0 | 75.4 | 0 | 0 | 0 | 1 | 0 | 0.7 | 2 | 23839125 | 566 | 0 | 0 | 0 | 0 | 0 | 0 | 0 | 0
159 | 23839139 | 23839120 | 10923820 | 1 | 1 | 1 | 3 | 101-0811 | 101-0811 | Проволока стальная низкоуглеродистая разного назначения оцинкованная диаметром 1.1 мм | 1348 | 1009 | т | т | 1000 | 0.00304 | 14690 | 0 | 0 | 0 | 0 | 1 | 0 | 0.00304 | 2 | 23839126 | 567 | 0 | 0 | 0 | 0 | 0 | 0 | 0 | 0
159 | 23839140 | 23839120 | 10925234 | 1 | 1 | 1 | 3 | 101-1746 | 101-1746 | Рубероид кровельный с мелкой посыпкой РМ-350 | 1327 | 1005 | м2 | м2 | 1 | 113 | 6.48 | 0 | 0 | 0 | 0 | 1 | 0 | 113 | 2 | 23839127 | 568 | 0 | 0 | 0 | 0 | 0 | 0 | 0 | 0
159 | 23839141 | 23839120 | 10925298 | 1 | 1 | 1 | 3 | 101-1810 | 101-1810 | Винты самонарезающие для крепления профилированного настила и панелей к несущим конструкциям | 1348 | 1009 | т | т | 1000 | 0.00034 | 35011 | 0 | 0 | 0 | 0 | 1 | 0 | 0.00034 | 2 | 23839128 | 569 | 0 | 0 | 0 | 0 | 0 | 0 | 0 | 0
159 | 23839142 | 23839120 | 10929280 | 1 | 1 | 1 | 3 | 104-0077 | 104-0077 | Стеклопластик рулонный марки РСТ-А-Л-В | 1329 | 1005 | 1000 м2 | 1000 м2 | 1000 | 0.116 | 22020 | 0 | 0 | 0 | 0 | 1 | 0 | 0.116 | 2 | 23839129 | 570 | 0 | 0 | 0 | 0 | 0 | 0 | 0 | 0
159 | 23839143 | 23839120 | 10960648 | 1 | 1 | 1 | 3 | 516-0609 | 516-0609 | Лента алюминиевая марки АД1Н, шириной 20 мм, толщиной 0,8 мм | 1346 | 1009 | кг | кг | 1 | 4.42 | 29.8 | 0 | 0 | 0 | 0 | 1 | 0 | 4.42 | 2 | 23839130 | 571 | 0 | 0 | 0 | 0 | 0 | 0 | 0 | 0
159 | 23839144 | 23839120 | 10961882 | 1 | 1 | 1 | 3 | 517-0301 | 517-0301 | Листы алюминиевые марки АД1Н, толщиной 1 мм | 1346 | 1009 | кг | кг | 1 | 33.47 | 23.5 | 0 | 0 | 0 | 0 | 1 | 0 | 33.47 | 2 | 23839131 | 572 | 0 | 0 | 0 | 0 | 0 | 0 | 0 | 0
159 | 23839145 | 23839120 | 10961884 | 1 | 1 | 1 | 3 | 517-0302 | 517-0302 | Листы алюминиевые марки АД1Н, толщиной 0,8 мм | 1346 | 1009 | кг | кг | 1 | 0.188 | 24 | 0 | 0 | 0 | 0 | 1 | 0 | 0.188 | 2 | 23839132 | 573 | 0 | 0 | 0 | 0 | 0 | 0 | 0 | 0
159 | 23839146 | 23839120 | 10961886 | 1 | 1 | 1 | 3 | 517-0303 | 517-0303 | Листы алюминиевые марки АД1Н, толщиной 0,5 мм | 1346 | 1009 | кг | кг | 1 | 37.6 | 25.8 | 0 | 0 | 0 | 0 | 1 | 0 | 37.6 | 2 | 23839133 | 574 | 0 | 0 | 0 | 0 | 0 | 0 | 0 | 0
160 | 23839156 | 23839147 | 4935267 | 1 | 1 | 1 | 1 | 1-4.7-50 |  | Затраты труда рабочих, разряд работ 4.7 | 1369 | 1013 | чел.-ч | чел.-ч | 1 | 5.31 | 0 | 0 | 0 | 10.65 | 0 | 1 | 1 | 5.31 | 2 | 23839148 | 575 | 0 | 0 | 0 | 0 | 0 | 0 | 0 | 0
160 | 23839157 | 23839147 | 121548 | 1 | 1 | 1 | 1 | 2 |  | Затраты труда машинистов | 608254 | 1013 | чел.час | чел.час | 1 | 0.02 | 0 | 0 | 0 | 0 | 0 | 1 | 2 | 0.02 | 2 | 23839149 | 576 | 0 | 0 | 0 | 0 | 0 | 0 | 0 | 0
160 | 23839158 | 23839147 | 10976120 | 1 | 1 | 1 | 2 | 030101 | 030101 | Автопогрузчики 5 т | 1368 | 1011 | маш.-ч | маш.-ч | 1 | 0.01 | 0 | 90 | 10.06 | 0 | 0 | 1 | 0 | 0.01 | 2 | 23839150 | 577 | 0 | 0 | 0 | 0 | 0 | 0 | 0 | 0
160 | 23839159 | 23839147 | 10976164 | 1 | 1 | 1 | 2 | 030401 | 030401 | Лебедки электрические, тяговым усилием до 5,79 (0,59) кН (т) | 1368 | 1011 | маш.-ч | маш.-ч | 1 | 0.01 | 0 | 1.7 | 0 | 0 | 0 | 1 | 0 | 0.01 | 2 | 23839151 | 578 | 0 | 0 | 0 | 0 | 0 | 0 | 0 | 0
160 | 23839160 | 23839147 | 10978673 | 1 | 1 | 1 | 2 | 340101 | 340101 | Агрегаты окрасочные высокого давления для окраски поверхностей конструкций мощностью 1 кВт | 1368 | 1011 | маш.-ч | маш.-ч | 1 | 1.12 | 0 | 6.82 | 0 | 0 | 0 | 1 | 0 | 1.12 | 2 | 23839152 | 579 | 0 | 0 | 0 | 0 | 0 | 0 | 0 | 0
160 | 23839161 | 23839147 | 10978959 | 1 | 1 | 1 | 2 | 400001 | 400001 | Автомобили бортовые грузоподъемностью до 5 т | 1368 | 1011 | маш.-ч | маш.-ч | 1 | 0.01 | 0 | 75.4 | 0 | 0 | 0 | 1 | 0 | 0.01 | 2 | 23839153 | 580 | 0 | 0 | 0 | 0 | 0 | 0 | 0 | 0
160 | 23839162 | 23839147 | 10931893 | 1 | 1 | 1 | 3 | 113-0021 | 113-0021 | Грунтовка ГФ-021 красно-коричневая | 1348 | 1009 | т | т | 1000 | 0.012 | 15620 | 0 | 0 | 0 | 0 | 1 | 0 | 0.012 | 2 | 23839154 | 581 | 0 | 0 | 0 | 0 | 0 | 0 | 0 | 0
160 | 23839163 | 23839147 | 10931344 | 1 | 1 | 1 | 3 | 113-0077 | 113-0077 | Ксилол нефтяной марки А | 1348 | 1009 | т | т | 1000 | 0.002 | 7640 | 0 | 0 | 0 | 0 | 1 | 0 | 0.002 | 2 | 23839155 | 582 | 0 | 0 | 0 | 0 | 0 | 0 | 0 | 0
161 | 23839173 | 23839164 | 4923796 | 1 | 1 | 1 | 1 | 1-3.5-50 |  | Затраты труда рабочих, разряд работ 3.5 | 1369 | 1013 | чел.-ч | чел.-ч | 1 | 2.88 | 0 | 0 | 0 | 9.08 | 0 | 1 | 1 | 2.88 | 2 | 23839165 | 583 | 0 | 0 | 0 | 0 | 0 | 0 | 0 | 0
161 | 23839174 | 23839164 | 121548 | 1 | 1 | 1 | 1 | 2 |  | Затраты труда машинистов | 608254 | 1013 | чел.час | чел.час | 1 | 0.03 | 0 | 0 | 0 | 0 | 0 | 1 | 2 | 0.03 | 2 | 23839166 | 584 | 0 | 0 | 0 | 0 | 0 | 0 | 0 | 0
161 | 23839175 | 23839164 | 10976120 | 1 | 1 | 1 | 2 | 030101 | 030101 | Автопогрузчики 5 т | 1368 | 1011 | маш.-ч | маш.-ч | 1 | 0.01 | 0 | 90 | 10.06 | 0 | 0 | 1 | 0 | 0.01 | 2 | 23839167 | 585 | 0 | 0 | 0 | 0 | 0 | 0 | 0 | 0
161 | 23839176 | 23839164 | 10976164 | 1 | 1 | 1 | 2 | 030401 | 030401 | Лебедки электрические, тяговым усилием до 5,79 (0,59) кН (т) | 1368 | 1011 | маш.-ч | маш.-ч | 1 | 0.01 | 0 | 1.7 | 0 | 0 | 0 | 1 | 0 | 0.01 | 2 | 23839168 | 586 | 0 | 0 | 0 | 0 | 0 | 0 | 0 | 0
161 | 23839177 | 23839164 | 10978673 | 1 | 1 | 1 | 2 | 340101 | 340101 | Агрегаты окрасочные высокого давления для окраски поверхностей конструкций мощностью 1 кВт | 1368 | 1011 | маш.-ч | маш.-ч | 1 | 1.4 | 0 | 6.82 | 0 | 0 | 0 | 1 | 0 | 1.4 | 2 | 23839169 | 587 | 0 | 0 | 0 | 0 | 0 | 0 | 0 | 0
161 | 23839178 | 23839164 | 10978959 | 1 | 1 | 1 | 2 | 400001 | 400001 | Автомобили бортовые грузоподъемностью до 5 т | 1368 | 1011 | маш.-ч | маш.-ч | 1 | 0.02 | 0 | 75.4 | 0 | 0 | 0 | 1 | 0 | 0.02 | 2 | 23839170 | 588 | 0 | 0 | 0 | 0 | 0 | 0 | 0 | 0
161 | 23839179 | 23839164 | 10925279 | 1 | 1 | 1 | 3 | 101-1795 | 101-1795 | Краска БТ-177 серебристая | 1348 | 1009 | т | т | 1000 | 0.009 | 21205 | 0 | 0 | 0 | 0 | 1 | 0 | 0.009 | 2 | 23839171 | 589 | 0 | 0 | 0 | 0 | 0 | 0 | 0 | 0
161 | 23839180 | 23839164 | 10931344 | 1 | 1 | 1 | 3 | 113-0077 | 113-0077 | Ксилол нефтяной марки А | 1348 | 1009 | т | т | 1000 | 0.0013 | 7640 | 0 | 0 | 0 | 0 | 1 | 0 | 0.0013 | 2 | 23839172 | 590 | 0 | 0 | 0 | 0 | 0 | 0 | 0 | 0
162 | 24029075 | 24029064 | 2285437 | 1 | 1 | 1 | 1 | 1-4.2-50 |  | Затраты труда рабочих, разряд работ 4.2 | 1369 | 1013 | чел.-ч | чел.-ч | 1 | 3.52 | 0 | 0 | 0 | 9.92 | 0 | 1 | 1 | 3.52 | 2 | 24029065 | 591 | 0 | 0 | 0 | 0 | 0 | 0 | 0 | 0
162 | 24029076 | 24029064 | 121548 | 1 | 1 | 1 | 1 | 2 |  | ЗАТРАТЫ ТРУДА МАШИНИСТОВ | 1369 | 1013 | чел.-ч | чел.-ч | 1 | 0.25 | 0 | 0 | 0 | 0 | 0 | 1 | 2 | 0.25 | 2 | 24029066 | 592 | 0 | 0 | 0 | 0 | 0 | 0 | 0 | 0
162 | 24029077 | 24029064 | 10978614 | 1 | 1 | 1 | 2 | 332101 | 332101 | Установки для изготовления бандажей, диафрагм, пряжек | 1368 | 1011 | маш.-ч | маш.-ч | 1 | 0.39 | 0 | 2.16 | 0 | 0 | 0 | 1 | 0 | 0.39 | 2 | 24029067 | 593 | 0 | 0 | 0 | 0 | 0 | 0 | 0 | 0
162 | 24029078 | 24029064 | 10978959 | 1 | 1 | 1 | 2 | 400001 | 400001 | Автомобили бортовые грузоподъемностью до 5 т | 1368 | 1011 | маш.-ч | маш.-ч | 1 | 0.25 | 0 | 75.4 | 0 | 0 | 0 | 1 | 0 | 0.25 | 2 | 24029068 | 594 | 0 | 0 | 0 | 0 | 0 | 0 | 0 | 0
162 | 24029079 | 24029064 | 10929137 | 1 | 1 | 1 | 3 | 104-0120 | 104-0120 | Клей "Армофлекс" 520 | 1296 | 1002 | л | л | 1 | 0.143 | 266 | 0 | 0 | 0 | 0 | 1 | 0 | 0.143 | 2 | 24029069 | 595 | 0 | 0 | 0 | 0 | 0 | 0 | 0 | 0
162 | 24029080 | 24029064 | 10929138 | 1 | 1 | 1 | 3 | 104-0121 | 104-0121 | Очиститель для клея "Армофлекс" | 1296 | 1002 | л | л | 1 | 0.02 | 166 | 0 | 0 | 0 | 0 | 1 | 0 | 0.02 | 2 | 24029070 | 596 | 0 | 0 | 0 | 0 | 0 | 0 | 0 | 0
162 | 24029081 | 24029064 | 10929139 | 1 | 1 | 1 | 3 | 104-0122 | 104-0122 | Краска "Армофиниш" | 1296 | 1002 | л | л | 1 | 1.438 | 364 | 0 | 0 | 0 | 0 | 1 | 0 | 1.438 | 2 | 24029071 | 597 | 0 | 0 | 0 | 0 | 0 | 0 | 0 | 0
162 | 24029082 | 24029064 | 10929140 | 1 | 1 | 1 | 3 | 104-0125 | 104-0125 | Лента самоклеящаяся "Армофлекс" 3х50 мм | 1301 | 1003 | м | м | 1 | 15 | 22.6 | 0 | 0 | 0 | 0 | 1 | 0 | 15 | 2 | 24029072 | 598 | 0 | 0 | 0 | 0 | 0 | 0 | 0 | 0
162 | 24029083 | 24029064 | 10929171 | 1 | 1 | 1 | 3 | 104-0162 | 104-0162 | Трубки из вспененного полиэтилена (пенополиэтилен) <Термофлекс> диаметром 108 мм | 1301 | 1003 | м | м | 1 | 11 | 132.1 | 0 | 0 | 0 | 0 | 1 | 0 | 11 | 2 | 24029087 | 599 | 0 | 0 | 0 | 0 | 0 | 0 | 0 | 0
162 | 24029084 | 24029064 | 10929180 | 1 | 1 | 1 | 3 | 104-0169 | 104-0169 | Клипсы (зажимы) | 1354 | 1010 | шт. | шт. | 1 | 30 | 0.98 | 0 | 0 | 0 | 0 | 1 | 0 | 30 | 2 | 24029073 | 600 | 0 | 0 | 0 | 0 | 0 | 0 | 0 | 0
162 | 24029085 | 24029064 | 10961886 | 1 | 1 | 1 | 3 | 517-0303 | 517-0303 | Листы алюминиевые марки АД1Н, толщиной 0,5 мм | 1346 | 1009 | кг | кг | 1 | 0.033 | 25.8 | 0 | 0 | 0 | 0 | 1 | 0 | 0.033 | 2 | 24029074 | 611 | 0 | 0 | 0 | 0 | 0 | 0 | 0 | 0