## Дефектная ведомость_2
Ведомость работ
Внутренние санитарнотехнические работы: Холодное и горячее водоснабжение. Реконструкция главного корпуса МУЗ"Центральная городская больница им.М.В.Гольца"
МО, г. Фрязино, ул. Московская д.7, стр.3
№ | Наименование работ и затрат | Единица | Коли-
п/п |  | измерен. | чество
1 | 2 | 3 | 4
Раздел Водопровод хозяйственно-питьевой, противопожарный
1 | Прокладка трубопроводов водоснабжения из стальных водогазопроводных оцинкованных труб диаметром 50 мм | 100 м | 0.56
2 | Прокладка трубопроводов водоснабжения из стальных водогазопроводных оцинкованных труб диаметром 75 мм | 100 м | 1.52
3 | Прокладка трубопроводов водоснабжения из полипропиленовых труб низкого давления среднего типа наружным диаметром 40 мм | 100 м | 0.106
3,1 | Трубы РР-R, наружным диаметром 40 мм | м | 10
3,2 | Компенсирующая петля, диаметром 40мм | ШТ | 3
3,3 | Краны шаровые муфтовые для воды и пара 11Б27п1, давлением 1,6 МПа, диаметром 40 мм | шт. | 1
3,4 | Муфта комб. РР-R, вн.резьба, диаметром 40 мм | ШТ | 2
3,5 | Угольник прямой РР-R, диаметром 40 | ШТ | 1
3,6 | Тройник переходной РР-R, диаметром 40-25-40 мм | ШТ | 1
4 | Прокладка трубопроводов водоснабжения из полипропиленовых труб низкого давления среднего типа наружным диаметром 32 мм | 100 м | 0.533
4,1 | Труба РР-R PN20, диаметром 32мм | м | 50
4,2 | Компенсирующая петля, диаметром 32мм | ШТ | 2
4,3 | Краны шаровые муфтовые для воды и пара 11Б27п1, давлением 1,6 МПа, диаметром 32 мм | шт. | 5
4,4 | Краны шаровые РР-R, диаметром 32 мм | шт. | 2
4,5 | Муфта РР-R, диаметром 32 мм | ШТ | 5
4,6 | Муфта комб. РР-R 32-1 внутр.резьба | ШТ | 15
4,7 | Тройник РР-R, диаметром 32 мм | ШТ | 4
4,8 | Угольник РР-R, прямой диаметром 32 мм | ШТ | 30
4,9 | Угольник комб. РР-R, диаметром 32-1" вн.резьба | ШТ | 10
5 | Прокладка трубопроводов водоснабжения из полипропиленовых труб низкого давления среднего типа наружным диаметром 25 мм | 100 м | 2.476
5,1 | Краны шаровые муфтовые для воды и пара 11Б27п1, давлением 1,6 МПа, диаметром 25 мм | шт. | 8
5,2 | Краны шаровые РР-R, диаметром 25 мм | шт. | 9
5,3 | Муфта РР-R диаметром 25 мм | ШТ | 20
5,4 | Муфта комб. РР-R разъемная 25-3/4 нар.резьба | ШТ | 15
5,5 | Тройник РР-R диаметром 25 мм | ШТ | 10
5,6 | Тройник комб. РР-R 25-3/4 нар.резьба | ШТ | 50
5,7 | Тройник переходной РР-R 25-20-25 | ШТ | 20
5,8 | Тройник комб.РР-R 25-1/2 вн.резьба | ШТ | 16
5,9 | Труба PN20 PP-R, диаметром 25мм | м | 230
5,10 | Компенсирующая петля, диаметром25мм | ШТ | 15
5.11 | Угольник прямой РР-R, диаметром 25 мм | ШТ | 100
5.12 | Угольник комб. РР-R, диаметром 25-3/4 вн.резьба | ШТ | 20
5.13 | Угольник комб. РР-R, диаметром 25-1,/2 нар.резьба | ШТ | 15
6 | Установка полипропиленовых фасонных частей | 10 шт. | 6.6
6,1 | Муфта комб. РР-R, нар.резьба, диаметром 20-3/4 мм | ШТ | 10
6,2 | Муфта комб. РР-R, вн.резьба, диаметром 40 мм | ШТ | 10
6,3 | Тройник переходной РР-R, диаметром 40-25-40 мм | ШТ | 9
6,4 | Тройник переходной РР-R, диаметром 40-20-40 мм | ШТ | 10
6,5 | Тройник комб.РР-R 32-3/4 нар.резьба | ШТ | 10
6,6 | Угольник прямой РР-R, диаметром 40 | ШТ | 12
6,7 | Угольник прямой РР-R, диаметром 20мм | ШТ | 5
7 | Прокладка трубопроводов водоснабжения из многослойных металл-полимерных труб диаметром 20 мм | 100 м | 6.263
8 | Прокладка трубопроводов водоснабжения из многослойных металл-полимерных труб диаметром 15 мм | 100 м | 5.128
9 | Установка кранов шаровых муфтовых диаметром 15 мм | шт. | 41
10 | Установка кранов шаровых муфтовых диаметром 20 мм | шт. | 74
11 | Гидравлическое испытание трубопроводов систем отопления, водопровода и горячего водоснабжения диаметром до 50 мм | 100 м | 15.066
12 | Гидравлическое испытание трубопроводов систем отопления, водопровода и горячего водоснабжения диаметром до 100 мм | 100 м | 1.52
13 | Огрунтовка металлических поверхностей за один раз грунтовкой ГФ-021 | 100 м2 | 0.7
Раздел Горячее водоснабжение циркуляционное
14 | Прокладка трубопроводов водоснабжения из полипропиленовых труб низкого давления среднего типа наружным диаметром 25 мм | 100 м | 2.906
14.1 | Трубы РР-R PN20, наружным диаметром 25 мм | м | 270
14.2 | Компенсирующая петля, диаметром 25мм | ШТ | 35
14.3 | Краны шаровые муфтовые для воды и пара 11Б27п1, давлением 1,6 МПа, диаметром 25 мм | шт. | 8
14.4 | Краны шаровые РР-R, диаметром 25 мм | шт. | 9
14.5 | Муфта РР-R диаметром 25 мм | ШТ | 20
14.6 | Муфта комб. РР-R 25-3/4 нар.резьба | ШТ | 61
14.7 | Переход диаметром 25х20 мм (1"/3/4 никель) | ШТ | 12
14.8 | Тройник РР-R диаметром 25 мм | ШТ | 20
14.9 | Тройник комб. РР-R 25-3/4 нар.резьба | ШТ | 47
14.1 | Угольник прямой РР-R, диаметром 25 мм | ШТ | 23
15 | Прокладка трубопроводов водоснабжения из полипропиленовых труб низкого давления среднего типа наружным диаметром 32 мм | 100 м | 0.426
15.1 | Труба РР-R PN20, диаметром 32мм | м | 40
15.2 | Компенсирующая петля, диаметром 32мм | ШТ | 18
15.3 | Краны шаровые РР-R, диаметром 32 мм | шт. | 3
15.4 | Муфта РР-R, диаметром 32 мм | ШТ | 5
15.5 | Муфта комб. РР-R 32-1 внутр.резьба | ШТ | 2
15.6 | Переход диаметром 32х25 мм (11/4х11/2 НН) | ШТ | 2
15.7 | Тройник РР-R, диаметром 32 мм | ШТ | 7
15.8 | Угольник РР-R, прямой диаметром 32 мм | ШТ | 3
16 | Прокладка трубопроводов водоснабжения из полипропиленовых труб низкого давления среднего типа наружным диаметром 40 мм | 100 м | 0.853
16.1 | Трубы РР-R, наружным диаметром 40 мм | м | 80
16.2 | Компенсирующая петля, диаметром 40мм | ШТ | 7
16.3 | Краны шаровые РР-R, диаметром 40 мм | шт. | 2
16.4 | Муфта комб. РР-R, вн.резьба, диаметром 40 мм | ШТ | 2
16.5 | Муфта РР-R, диаметром 40 мм | ШТ | 10
16.6 | Муфта - переход РР-Rдиаметром 40х32 мм | ШТ | 3
16.7 | Тройник РР-R, диаметром 40мм | ШТ | 12
16.8 | Угольник прямой РР-R, диаметром 40 | ШТ | 17
17 | Прокладка трубопроводов водоснабжения из полипропиленовых труб низкого давления среднего типа наружным диаметром 50 мм | 100 м | 0.147
17.1 | Трубы РР-R, наружным диаметром 50 мм | м | 14
17.2 | Муфта РР-R, диаметром 50 мм | ШТ | 2
17.3 | Муфта - переход РР-Rдиаметром 40х50 мм | ШТ | 1
17.4 | Тройник РР-R, диаметром 50мм | ШТ | 1
17.5 | Угольник прямой РР-R, диаметром 50 | ШТ | 1
17.6 | Спецсоединения стальные втулки буртовые, гайки накидные, муфтовые, диаметром до 40 мм | шт. | 4
18 | Установка полипропиленовых фасонных частей | 10 шт. | 52.2
18.1 | Муфта комб. РР-R, вн.резьба, диаметром 40 мм | ШТ | 6
18.2 | Муфта комб. РР-R, нар.резьба, диаметром 40*32 мм | ШТ | 3
18.3 | Муфта комб. РР-R, вн.резьба, диаметром 40 мм | ШТ | 1
18.4 | Муфта комб. РР-R 32-1 внутр.резьба | ШТ | 23
18.5 | Муфта комб. РР-R 25-3/4 нар.резьба | ШТ | 38
18.6 | Муфта комб. РР-R 25-1/2 нар.резьба | ШТ | 50
18.7 | Муфта комб. РР-R разъемная 25-3/4 нар.резьба | ШТ | 28
18.8 | Муфта комб. РР-R 25-3/4 нар.резьба | ШТ | 17
18.9 | Муфта комб. РР-R 20-1/2 нар.резьба | ШТ | 10
18.1 | Угольник прямой РР-R, диаметром 40 | ШТ | 4
18.11 | Угольник комб. РР-R, диаметром 32-1" вн.резьба | ШТ | 2
18.12 | Угольник комб. РР-R, диаметром 25-3/4 вн.резьба | ШТ | 20
18.13 | Угольник комб. РР-R, диаметром 25-1,/2 нар.резьба | ШТ | 15
18.14 | Тройник переходной РР-R, диаметром 40-25-40 мм | ШТ | 9
18.15 | Тройник переходной РР-R, диаметром 40-32-40 мм | ШТ | 4
18.16 | Тройник переходной РР-R, диаметром 40-20-40 мм | ШТ | 5
18.17 | Тройник переходной РР-R, диаметром 32-20-32 мм | ШТ | 6
18.18 | Тройник переходной РР-R 25-20-25 | ШТ | 28
18.19 | Тройник комб.РР-R 25-1/2 вн.резьба | ШТ | 16
18.2 | Тройник комб. РР-R 25-3/4 нар.резьба | ШТ | 3
18.21 | Муфта переходная РР-R, диаметром 32-25 мм | ШТ | 15
18.22 | Муфта - переход РР-Rдиаметром 40х50 мм | ШТ | 3
18.23 | Муфта - переход РР-Rдиаметром 40х32 мм | ШТ | 12
18.24 | Тройник РР-R, диаметром 50мм | ШТ | 2
18.25 | Угольник прямой РР-R, диаметром 50 | ШТ | 19
18.26 | Угольник прямой РР-R, диаметром 40 | ШТ | 12
18.27 | Угольник РР-R, прямой диаметром 32 мм | ШТ | 35
18.28 | Угольник прямой РР-R, диаметром 25 мм | ШТ | 117
18.29 | Муфта РР-R, диаметром 50 мм | ШТ | 2
18.3 | Угольник комб. РР-R, диаметром 32-1" | ШТ | 10
18.31 | Угольник прямой РР-R, диаметром 20мм | ШТ | 7
19 | Прокладка трубопроводов водоснабжения из многослойных металл-полимерных труб диаметром 15 мм | 100 м | 7.2
20 | Прокладка трубопроводов водоснабжения из многослойных металл-полимерных труб диаметром 20 мм | 100 м | 11
21 | Установка кранов шаровых муфтовых диаметром до 20 мм | шт. | 78
21.1 | Краны шаровые муфтовые для воды и пара 11Б27п1, давлением 1,6 МПа, диаметром 20 мм | шт. | 25
21.2 | Краны шаровые муфтовые для воды и пара 11Б27п1, давлением 1,6 МПа, диаметром 15 мм | шт. | 53
22 | Гидравлическое испытание трубопроводов систем отопления, водопровода и горячего водоснабжения диаметром до 50 мм | 100 м | 22.532

## Source
0 | Smeta.ru (495) 974-1589 |  | _PS_ |  | 0 | 0 | 0 | Smeta.ru |  | 0 | 23404
1 | 1 | 0 | 291 | 0 | Новый объект | 2 ЭТАП, водопровод КС-2 по факту |  | 0 | [5 empty] | Мособлгосэкспертиза | 2009 | 10 |  |  |  |  | -3 |  | 0 | 2 | 1 | 3 |  | 1 | 2 | 0 | 0 | 1 | 40 | 0 | 0 | 0 |  |  | 0 | [12 empty] | 0 | 0 | 0 | 24046549 | Сметные нормы списания | Коды ценников | 22081976 | 0 | 1 |  | 1 | 0 | 1 | 1 | 0 | -1 |  | 2 |  | 0 | 0 | 1 | 0 | 0 | 0 | 0 | 12216053 | 12216046 | 12216049 | 12216051 | 22597843 | 22597840 |  | 0 | 13035082 | ТЕР - строительство | Версия 5.1 СТРОИТЕЛЬСТВО Типовой расчёт (0,94) для норм 2001 года МДС 81.33-2004 и МДС 81.25-99 | ТЕР МО | ТЕР МО | ТЕР МО | ТЕР МО | Поправки для НБ 2001 нов МДС | 10547183 | 0 | 0 | 6761583 | 18208771 | 22277275 | 0
15 | 1
52 | 1 | 1 | 12 | 0 | Новый объект | 2 ЭТАП, водопровод КС-2 по факту | 0 | 0 | 0 | 0 | 0 | 0 | 0 | 1634121.2 | 825009.41 | 145536.27 | 34651.44 | 663575.52 | 0 | 5021.07 | 227.89 | 0 | 841463.45 | 584398.42 | 0 | 0 | 0 | 0 | 0 | 0 | 0 | 0 | 0 | 0 | 0 | 0 | 0 | 0 | 0 | 0 | 0 | 0
0
3 | 1 |  | 275 |  | Новая локальная смета | Новая локальная смета | [16 empty] | 0 | [11 empty] | 0 | 0 | 0 | [18 empty] | {336CD574-4D22-4A9E-BAF0-D0CB5BD721DF} | 0 | 0 | [5 empty] | 0
52 | 1 | 3 | 20 | 0 | Новая локальная смета | Новая локальная смета | 0 | 0 | 0 | 0 | 0 | 0 | 0 | 1634121.2 | 825009.41 | 145536.27 | 34651.44 | 663575.52 | 0 | 5021.07 | 227.89 | 0 | 841463.45 | 584398.42 | 0 | 0 | 0 | 0 | 0 | 0 | 0 | 0 | 0 | 0 | 0 | 0 | 0 | 0 | 0 | 0 | 0 | 0
0
4 | 1 |  | 122 |  | Новый раздел | Водопровод хозяйственно-питьевой, противопожарный | [16 empty] | 0 | [13 empty] | 0 | [18 empty] | {05A16E28-0D50-49A3-B8D5-56D2A8265A43} | 0 | 0 | [5 empty] | 0 |  | 0
52 | 1 | 4 | 24 | 0 | Новый раздел | Водопровод хозяйственно-питьевой, противопожарный | 0 | 0 | 0 | 0 | 0 | 0 | 0 | 714548.64 | 417350.99 | 31835.55 | 5874.51 | 265362.1 | 0 | 2006.63 | 49.22 | 0 | 326515.15 | 226187.34 | 0 | 0 | 714548.64 | 417350.99 | 31835.55 | 5874.51 | 265362.1 | 0 | 2006.63 | 49.22 | 0 | 326515.15 | 226187.34 | 0 | 0 | 0 | 0 | 0
17 | 1 | 17 | 17 | 1 | 16-02-002-6 | Прокладка трубопроводов водоснабжения из стальных водогазопроводных оцинкованных труб диаметром 50 мм | 100 м | 0.56 | 0 |  |  |  |  | 31621.62 | 27809.16 | 349.98 | 21.44 | 3462.48 | 0 | 26.6728 | 0.6048 | 0 | 4191.85 | 2891.65 |  | 0 | 7691.79 | 7145.21 | 87.9 | 2.84 | 458.68 | 0 | 47.63 | 1.08 | 0 | 7691.79 | 7145.21 | 87.9 | 2.84 | 458.68 | 0 | 47.63 | 1.08 | 0 | 120.32 | 83 | 1 | 1 | 1 | 1 | 7.97 | 13.48 | 7.11 | 6.95 |  |  |  |  | 0 | 1 | ТЕР Московской обл.,сб.16,гл.02,табл.002,поз.6 |  |  | 25 | 0 | 16-02-002-6 | 1 | 2 | 0 | 13.48 | 1 | 1 | 1 | 1 | 1 |  | 128 | 83 |  |  |  |  | 0 | 0 |  |  |  | 0 |  | 0 | 31621.62 | 49659.2095 | 624.969 | 38.2832 | 6183.0064 | 0 | 47.63 | 1.08 | 0 | 4191.8525 | 2891.6536 | 0 | 0 | 1 | 1 | 1 | 1 | 1 | 1003 | 100 м | 100 м трубопровода | 100 | 22082011 | 2 | Общестроительные работы | 0 | 1 | 25 | Сантехнические работы - внутренние (трубопроводы, водопровод, канализация, отопление, газоснабжение, вентиляция и кондиционирование воздуха) | 16 | 0 | 7691.79 | 7145.21 | 87.9 | 2.84 | 458.68 | 47.63 | 1.08 | 0 | 0 | 0 | 0 | 0
17 | 1 | 32 | 32 | 2 | 16-02-002-8 | Прокладка трубопроводов водоснабжения из стальных водогазопроводных оцинкованных труб диаметром 75 мм | 100 м | 1.52 | 0 |  |  |  |  | 142211.81 | 129447.2 | 1268.92 | 77.45 | 11495.69 | 0 | 92.796 | 2.1584 | 0 | 13924.8 | 9605.71 |  | 0 | 11513.57 | 10834.94 | 117.58 | 3.78 | 561.05 | 0 | 61.05 | 1.42 | 0 | 11513.57 | 10834.94 | 117.58 | 3.78 | 561.05 | 0 | 61.05 | 1.42 | 0 | 120.32 | 83 | 1 | 1 | 1 | 1 | 8.58 | 13.48 | 7.1 | 7.86 |  |  |  |  | 0 | 1 | ТЕР Московской обл.,сб.16,гл.02,табл.002,поз.8 |  |  | 25 | 0 | 16-02-002-8 | 1 | 2 | 0 | 13.48 | 1 | 1 | 1 | 1 | 1 |  | 128 | 83 |  |  |  |  | 0 | 0 |  |  |  | 0 |  | 0 | 142211.81 | 85162.6284 | 834.818 | 50.9544 | 7562.954 | 0 | 61.05 | 1.42 | 0 | 13924.802 | 9605.7062 | 0 | 0 | 1 | 1 | 1 | 1 | 1 | 1003 | 100 м | 100 м трубопровода | 100 | 22082011 | 2 | Общестроительные работы | 0 | 1 | 25 | Сантехнические работы - внутренние (трубопроводы, водопровод, канализация, отопление, газоснабжение, вентиляция и кондиционирование воздуха) | 16 | 0 | 11513.57 | 10834.94 | 117.58 | 3.78 | 561.05 | 61.05 | 1.42 | 0 | 0 | 0 | 0 | 0
17 | 1 | 58 | 55 | 3 | 16-04-002-4 | Прокладка трубопроводов водоснабжения из полипропиленовых труб низкого давления среднего типа наружным диаметром 40 мм | 100 м | 0.106 | 0 |  |  |  |  | 2705.2 | 0 | 403.26 | 113.81 | 2301.94 | 0 | 17.2144 | 0.65826 | 0 | 2906.63 | 2005.07 |  | 0 | 2224.62 | 0 | 613.61 | 79.65 | 1611.01 | 0 | 162.4 | 6.21 | 0 | 2224.62 | 0 | 613.61 | 79.65 | 1611.01 | 0 | 162.4 | 6.21 | 0 | 120.32 | 83 | 1 | 1 | 1 | 1 | 8.81 | 13.48 | 6.2 | 2.55 |  |  |  |  | 0 | 1 | ТЕР Московской обл.,сб.16,гл.04,табл.002,поз.4 |  |  | 25 | 0 | 16-04-002-4 | 1 | 2 | 0 | 13.48 | 1 | 1 | 1 | 1 | 1 |  | 128 | 83 |  |  |  |  | 0 | 0 |  |  |  | 0 |  | 0 | 2705.2 | 0 | 3804.382 | 1073.682 | 21716.4148 | 0 | 162.4 | 6.21 | 0 | 2906.6304 | 2005.0725 | 0 | 0 | 1 | 1 | 1 | 1 | 1 | 1003 | 100 м | 100 м трубопровода | 100 | 22082011 | 2 | Общестроительные работы | 0 | 1 | 25 | Сантехнические работы - внутренние (трубопроводы, водопровод, канализация, отопление, газоснабжение, вентиляция и кондиционирование воздуха) | 16 | 192 | 5551.27 | 0 | 613.61 | 79.65 | 1611.01 | 162.4 | 6.21 | 0 | 0 | 0 | 0 | 0
18 | 1 | 54 |  | 3,1 | сч.ф.24 от 04.03.10 | Трубы РР-R, наружным диаметром 40 мм | м | 10 | 94.3396 |  |  |  |  | 651.1 | 651.1 | 0 | 0 | 0 | 0 | 0 | 0 | 0 | 0 | 0 |  | 0 | 35.9725 | 35.9725 | 0 | 0 | 0 | 0 | 0 | 0 | 0 | 35.9725 | 35.9725 | 0 | 0 | 0 | 0 | 0 | 0 | 0 | 120.32 | 83 | 1 | 1 | 1 | 1 | 1 | 1 | 1 | 1.81 |  |  |  |  | 3 | 1 | 530-0043 |  |  | 25 | 0 | 530-0043 | 1 | 2 | 0 | 1 | 1 | 1 | 1 | 1 | 1 |  | 128 | 83 |  |  |  |  | 0 | 0 |  |  |  | 0 |  | 0 | 651.1 | 65.1102 | 0 | 0 | 0 | 0 | 0 | 0 | 0 | 0 | 0 | 0 | 0 | 1 | 1 | 1 | 1 | 1 | 1003 | м | м | 1 | 22082011 | 2 | Общестроительные работы | 0 | 1 | 25 | Сантехнические работы - внутренние (трубопроводы, водопровод, канализация, отопление, газоснабжение, вентиляция и кондиционирование воздуха) | 16 | 0 | 110.72 | 35.9725 | 0 | 0 | 0 | 0 | 0 |  | 0 | 0 | 0 | 0
18 | 1 | 56 |  | 3,2 | сч.ф.24 от 04.03.10 | Компенсирующая петля, диаметром 40мм | ШТ | 3 | 28.3019 |  |  |  |  | 326.69 | 326.69 | 0 | 0 | 0 | 0 | 0 | 0 | 0 | 0 | 0 |  | 0 | 60.1646 | 60.1646 | 0 | 0 | 0 | 0 | 0 | 0 | 0 | 60.1646 | 60.1646 | 0 | 0 | 0 | 0 | 0 | 0 | 0 | 120.32 | 83 | 1 | 1 | 1 | 1 | 1 | 1 | 1 | 1.81 |  |  |  |  | 3 | 1 |  |  |  | 25 | 0 | 530-0043 | 1 | 2 | 0 | 1 | 1 | 1 | 1 | 1 | 1 |  | 128 | 83 |  |  |  |  | 0 | 0 |  |  |  | 0 |  | 0 | 326.69 | 108.898 | 0 | 0 | 0 | 0 | 0 | 0 | 0 | 0 | 0 | 0 | 0 | 1 | 1 | 1 | 1 | 1 | 1013 | ШТ | ШТ | 1 | 22082011 | 2 | Общестроительные работы | 0 | 1 | 25 | Сантехнические работы - внутренние (трубопроводы, водопровод, канализация, отопление, газоснабжение, вентиляция и кондиционирование воздуха) | 16 | 0 | 0 | 60.1646 | 0 | 0 | 0 | 0 | 0 |  | 0 | 0 | 0 | 0
18 | 1 | 50 |  | 3,3 | 300-9230-56 | Краны шаровые муфтовые для воды и пара 11Б27п1, давлением 1,6 МПа, диаметром 40 мм | шт. | 1 | 9.434 |  |  |  |  | 489.64 | 489.64 | 0 | 0 | 0 | 0 | 0 | 0 | 0 | 0 | 0 |  | 0 | 126.85 | 126.85 | 0 | 0 | 0 | 0 | 0 | 0 | 0 | 126.85 | 126.85 | 0 | 0 | 0 | 0 | 0 | 0 | 0 | 120.32 | 83 | 1 | 1 | 1 | 1 | 1 | 1 | 1 | 3.86 |  |  |  |  | 3 | 1 | ССЦ Московской обл.,сб.300,поз.9230-56 |  |  | 25 | 0 | 300-9230-56 | 1 | 2 | 0 | 1 | 1 | 1 | 1 | 1 | 1 |  | 128 | 83 |  |  |  |  | 0 | 0 |  |  |  | 0 |  | 0 | 489.64 | 489.641 | 0 | 0 | 0 | 0 | 0 | 0 | 0 | 0 | 0 | 0 | 0 | 1 | 1 | 1 | 1 | 1 | 1010 | шт. | шт. | 1 | 22082011 | 2 | Общестроительные работы | 0 | 1 | 25 | Сантехнические работы - внутренние (трубопроводы, водопровод, канализация, отопление, газоснабжение, вентиляция и кондиционирование воздуха) | 16 | 0 | 126.85 | 126.85 | 0 | 0 | 0 | 0 | 0 |  | 0 | 0 | 0 | 0
18 | 1 | 58 |  | 3,4 | сч.ф.24.04.03.10 | Муфта комб. РР-R, вн.резьба, диаметром 40 мм | ШТ | 2 | 18.8679 |  |  |  |  | 367.71 | 367.71 | 0 | 0 | 0 | 0 | 0 | 0 | 0 | 0 | 0 |  | 0 | 42.5593 | 42.5593 | 0 | 0 | 0 | 0 | 0 | 0 | 0 | 42.5593 | 42.5593 | 0 | 0 | 0 | 0 | 0 | 0 | 0 | 120.32 | 83 | 1 | 1 | 1 | 1 | 1 | 1 | 1 | 4.32 |  |  |  |  | 3 | 1 | 547-0004 |  |  | 25 | 0 | 547-0004 | 1 | 2 | 0 | 1 | 1 | 1 | 1 | 1 | 1 |  | 128 | 83 |  |  |  |  | 0 | 0 |  |  |  | 0 |  | 0 | 367.71 | 183.856 | 0 | 0 | 0 | 0 | 0 | 0 | 0 | 0 | 0 | 0 | 0 | 1 | 1 | 1 | 1 | 1 | 1013 | ШТ | ШТ | 1 | 22082011 | 2 | Общестроительные работы | 0 | 1 | 25 | Сантехнические работы - внутренние (трубопроводы, водопровод, канализация, отопление, газоснабжение, вентиляция и кондиционирование воздуха) | 16 | 0 | 25.92 | 42.5593 | 0 | 0 | 0 | 0 | 0 |  | 0 | 0 | 0 | 0
18 | 1 | 57 |  | 3,5 | сч.ф.24 от 04.03.10 | Угольник прямой РР-R, диаметром 40 | ШТ | 1 | 9.434 |  |  |  |  | 19.32 | 19.32 | 0 | 0 | 0 | 0 | 0 | 0 | 0 | 0 | 0 |  | 0 | 10.9773 | 10.9773 | 0 | 0 | 0 | 0 | 0 | 0 | 0 | 10.9773 | 10.9773 | 0 | 0 | 0 | 0 | 0 | 0 | 0 | 120.32 | 83 | 1 | 1 | 1 | 1 | 1 | 1 | 1 | 1.76 |  |  |  |  | 3 | 1 |  |  |  | 25 | 0 |  | 0 | 2 | 0 | 1 | 1 | 1 | 1 | 1 | 1 |  | 128 | 83 |  |  |  |  | 0 | 0 |  |  |  | 0 |  | 0 | 19.32 | 19.32 | 0 | 0 | 0 | 0 | 0 | 0 | 0 | 0 | 0 | 0 | 0 | 1 | 1 | 1 | 1 | 1 | 1013 | ШТ | ШТ | 1 | 22082011 | 2 | Общестроительные работы | 0 | 1 | 25 | Сантехнические работы - внутренние (трубопроводы, водопровод, канализация, отопление, газоснабжение, вентиляция и кондиционирование воздуха) | 16 | 0 | 0 | 10.9773 | 0 | 0 | 0 | 0 | 0 |  | 0 | 0 | 0 | 0
18 | 1 | 55 |  | 3,6 | сч.ф.24 от 04.03.10 | Тройник переходной РР-R, диаметром 40-25-40 мм | ШТ | 1 | 9.434 |  |  |  |  | 16.27 | 16.27 | 0 | 0 | 0 | 0 | 0 | 0 | 0 | 0 | 0 |  | 0 | 7.639 | 7.639 | 0 | 0 | 0 | 0 | 0 | 0 | 0 | 7.639 | 7.639 | 0 | 0 | 0 | 0 | 0 | 0 | 0 | 120.32 | 83 | 1 | 1 | 1 | 1 | 1 | 1 | 1 | 2.13 |  |  |  |  | 3 | 1 | 547-0024 |  |  | 25 | 0 | 547-0024 | 1 | 2 | 0 | 1 | 1 | 1 | 1 | 1 | 1 |  | 128 | 83 |  |  |  |  | 0 | 0 |  |  |  | 0 |  | 0 | 16.27 | 16.271 | 0 | 0 | 0 | 0 | 0 | 0 | 0 | 0 | 0 | 0 | 0 | 1 | 1 | 1 | 1 | 1 | 1013 | ШТ | ШТ | 1 | 22082011 | 2 | Общестроительные работы | 0 | 1 | 25 | Сантехнические работы - внутренние (трубопроводы, водопровод, канализация, отопление, газоснабжение, вентиляция и кондиционирование воздуха) | 16 | 0 | 58.56 | 7.639 | 0 | 0 | 0 | 0 | 0 |  | 0 | 0 | 0 | 0
18 | 1 | 45 |  | 3,7 | 300-1224 | Крепления для трубопроводов: кронштейны, планки, хомуты | кг | 1.484 | 14 |  |  |  |  | 64.54 | 64.54 | 0 | 0 | 0 | 0 | 0 | 0 | 0 | 0 | 0 |  | 0 | 11.98 | 11.98 | 0 | 0 | 0 | 0 | 0 | 0 | 0 | 11.98 | 11.98 | 0 | 0 | 0 | 0 | 0 | 0 | 0 | 120.32 | 83 | 1 | 1 | 1 | 1 | 1 | 1 | 1 | 3.63 |  |  |  |  | 3 | 1 | 300-1224 |  |  | 25 | 0 | 300-1224 | 1 | 2 | 0 | 1 | 1 | 1 | 1 | 1 | 1 |  | 128 | 83 |  |  |  |  | 0 | 0 |  |  |  | 0 |  | 0 | 64.54 | 43.4874 | 0 | 0 | 0 | 0 | 0 | 0 | 0 | 0 | 0 | 0 | 0 | 1 | 1 | 1 | 1 | 1 | 1009 | кг | кг | 1 | 22082011 | 2 | Общестроительные работы | 0 | 1 | 25 | Сантехнические работы - внутренние (трубопроводы, водопровод, канализация, отопление, газоснабжение, вентиляция и кондиционирование воздуха) | 16 | 0 | 11.98 | 11.98 | 0 | 0 | 0 | 0 | 0 |  | 0 | 0 | 0 | 0
18 | 1 | 44 |  | 3,8 | 113-0473 | Метиленхлорид | кг | 0.03074 | 0.29 |  |  |  |  | 8.48 | 8.48 | 0 | 0 | 0 | 0 | 0 | 0 | 0 | 0 | 0 |  | 0 | 120 | 120 | 0 | 0 | 0 | 0 | 0 | 0 | 0 | 120 | 120 | 0 | 0 | 0 | 0 | 0 | 0 | 0 | 120.32 | 83 | 1 | 1 | 1 | 1 | 1 | 1 | 1 | 2.3 |  |  |  |  | 3 | 1 |  |  |  | 25 | 0 | 113-0473 | 1 | 2 | 0 | 1 | 1 | 1 | 1 | 1 | 1 |  | 128 | 83 |  |  |  |  | 0 | 0 |  |  |  | 0 |  | 0 | 8.48 | 276 | 0 | 0 | 0 | 0 | 0 | 0 | 0 | 0 | 0 | 0 | 0 | 1 | 1 | 1 | 1 | 1 | 1009 | кг | кг | 1 | 22082011 | 2 | Общестроительные работы | 0 | 1 | 25 | Сантехнические работы - внутренние (трубопроводы, водопровод, канализация, отопление, газоснабжение, вентиляция и кондиционирование воздуха) | 16 | 0 | 120 | 120 | 0 | 0 | 0 | 0 | 0 |  | 0 | 0 | 0 | 0
18 | 1 | 42 |  | 3,9 | 101-1680 | Патроны для строительно-монтажного пистолета | 1000 шт. | 0.012826 | 0.121 |  |  |  |  | 18.42 | 18.42 | 0 | 0 | 0 | 0 | 0 | 0 | 0 | 0 | 0 |  | 0 | 253.8 | 253.8 | 0 | 0 | 0 | 0 | 0 | 0 | 0 | 253.8 | 253.8 | 0 | 0 | 0 | 0 | 0 | 0 | 0 | 120.32 | 83 | 1 | 1 | 1 | 1 | 1 | 1 | 1 | 5.66 |  |  |  |  | 3 | 1 | 101-1680 |  |  | 25 | 0 | 101-1680 | 1 | 2 | 0 | 1 | 1 | 1 | 1 | 1 | 1 |  | 128 | 83 |  |  |  |  | 0 | 0 |  |  |  | 0 |  | 0 | 18.42 | 1436.508 | 0 | 0 | 0 | 0 | 0 | 0 | 0 | 0 | 0 | 0 | 0 | 1 | 1 | 1 | 1 | 1 | 1010 | 1000 шт. | 1000 шт. | 1000 | 22082011 | 2 | Общестроительные работы | 0 | 1 | 25 | Сантехнические работы - внутренние (трубопроводы, водопровод, канализация, отопление, газоснабжение, вентиляция и кондиционирование воздуха) | 16 | 0 | 253.8 | 253.8 | 0 | 0 | 0 | 0 | 0 |  | 0 | 0 | 0 | 0
18 | 1 | 43 |  | 3,10 | 101-9107-1 | Наконечники для строительно-монтажного пистолета | кг | 0.06996 | 0.66 |  |  |  |  | 4.2 | 4.2 | 0 | 0 | 0 | 0 | 0 | 0 | 0 | 0 | 0 |  | 0 | 25 | 25 | 0 | 0 | 0 | 0 | 0 | 0 | 0 | 25 | 25 | 0 | 0 | 0 | 0 | 0 | 0 | 0 | 120.32 | 83 | 1 | 1 | 1 | 1 | 1 | 1 | 1 | 2.4 |  |  |  |  | 3 | 1 |  |  |  | 25 | 0 | 101-9107-1 | 1 | 2 | 0 | 1 | 1 | 1 | 1 | 1 | 1 |  | 128 | 83 |  |  |  |  | 0 | 0 |  |  |  | 0 |  | 0 | 4.2 | 60 | 0 | 0 | 0 | 0 | 0 | 0 | 0 | 0 | 0 | 0 | 0 | 1 | 1 | 1 | 1 | 1 | 1009 | кг | кг | 1 | 22082011 | 2 | Общестроительные работы | 0 | 1 | 25 | Сантехнические работы - внутренние (трубопроводы, водопровод, канализация, отопление, газоснабжение, вентиляция и кондиционирование воздуха) | 16 | 0 | 25 | 25 | 0 | 0 | 0 | 0 | 0 |  | 0 | 0 | 0 | 0
18 | 1 | 40 |  | 3,11 | 101-0329 | Клей 88-СА | кг | 0.02438 | 0.23 |  |  |  |  | 2.5 | 2.5 | 0 | 0 | 0 | 0 | 0 | 0 | 0 | 0 | 0 |  | 0 | 28.93 | 28.93 | 0 | 0 | 0 | 0 | 0 | 0 | 0 | 28.93 | 28.93 | 0 | 0 | 0 | 0 | 0 | 0 | 0 | 120.32 | 83 | 1 | 1 | 1 | 1 | 1 | 1 | 1 | 3.54 |  |  |  |  | 3 | 1 | 101-0329 |  |  | 25 | 0 | 101-0329 | 1 | 2 | 0 | 1 | 1 | 1 | 1 | 1 | 1 |  | 128 | 83 |  |  |  |  | 0 | 0 |  |  |  | 0 |  | 0 | 2.5 | 102.4122 | 0 | 0 | 0 | 0 | 0 | 0 | 0 | 0 | 0 | 0 | 0 | 1 | 1 | 1 | 1 | 1 | 1009 | кг | кг | 1 | 22082011 | 2 | Общестроительные работы | 0 | 1 | 25 | Сантехнические работы - внутренние (трубопроводы, водопровод, канализация, отопление, газоснабжение, вентиляция и кондиционирование воздуха) | 16 | 0 | 28.93 | 28.93 | 0 | 0 | 0 | 0 | 0 |  | 0 | 0 | 0 | 0
17 | 1 | 86 | 78 | 4 | 16-04-002-3 | Прокладка трубопроводов водоснабжения из полипропиленовых труб низкого давления среднего типа наружным диаметром 32 мм | 100 м | 0.533 | 0 |  |  |  |  | 10392.68 | 0 | 1711.53 | 486.99 | 8681.15 | 0 | 64.9194 | 2.633 | 0 | 11031.11 | 7609.56 |  | 0 | 1727.02 | 0 | 518.76 | 67.78 | 1208.26 | 0 | 121.8 | 4.94 | 0 | 1727.02 | 0 | 518.76 | 67.78 | 1208.26 | 0 | 121.8 | 4.94 | 0 | 120.32 | 83 | 1 | 1 | 1 | 1 | 8.82 | 13.48 | 6.19 | 2.41 |  |  |  |  | 0 | 1 | ТЕР Московской обл.,сб.16,гл.04,табл.002,поз.3 |  |  | 25 | 0 | 16-04-002-3 | 1 | 2 | 0 | 13.48 | 1 | 1 | 1 | 1 | 1 |  | 128 | 83 |  |  |  |  | 0 | 0 |  |  |  | 0 |  | 0 | 10392.68 | 0 | 3211.1244 | 913.6744 | 16287.3448 | 0 | 121.8 | 4.94 | 0 | 11031.106 | 7609.5562 | 0 | 0 | 1 | 1 | 1 | 1 | 1 | 1003 | 100 м | 100 м трубопровода | 100 | 22082011 | 2 | Общестроительные работы | 0 | 1 | 25 | Сантехнические работы - внутренние (трубопроводы, водопровод, канализация, отопление, газоснабжение, вентиляция и кондиционирование воздуха) | 16 | 192 | 4144.05 | 0 | 518.76 | 67.78 | 1208.26 | 121.8 | 4.94 | 0 | 0 | 0 | 0 | 0
18 | 1 | 79 |  | 4,1 | сч.ф.24 от 04.03.10 | Труба РР-R PN20, диаметром 32мм | м | 50 | 93.8086 |  |  |  |  | 1978 | 1978 | 0 | 0 | 0 | 0 | 0 | 0 | 0 | 0 | 0 |  | 0 | 22.2247 | 22.2247 | 0 | 0 | 0 | 0 | 0 | 0 | 0 | 22.2247 | 22.2247 | 0 | 0 | 0 | 0 | 0 | 0 | 0 | 120.32 | 83 | 1 | 1 | 1 | 1 | 1 | 1 | 1 | 1.78 |  |  |  |  | 3 | 1 | 530-0042 |  |  | 25 | 0 | 530-0042 | 1 | 2 | 0 | 1 | 1 | 1 | 1 | 1 | 1 |  | 128 | 83 |  |  |  |  | 0 | 0 |  |  |  | 0 |  | 0 | 1978 | 39.56 | 0 | 0 | 0 | 0 | 0 | 0 | 0 | 0 | 0 | 0 | 0 | 1 | 1 | 1 | 1 | 1 | 1003 | м | м | 1 | 22082011 | 2 | Общестроительные работы | 0 | 1 | 25 | Сантехнические работы - внутренние (трубопроводы, водопровод, канализация, отопление, газоснабжение, вентиляция и кондиционирование воздуха) | 16 | 0 | 79.36 | 22.2247 | 0 | 0 | 0 | 0 | 0 |  | 0 | 0 | 0 | 0
18 | 1 | 83 |  | 4,2 | сч.ф.24 от 04.03.10 | Компенсирующая петля, диаметром 32мм | ШТ | 2 | 3.7523 |  |  |  |  | 169.22 | 169.22 | 0 | 0 | 0 | 0 | 0 | 0 | 0 | 0 | 0 |  | 0 | 47.5337 | 47.5337 | 0 | 0 | 0 | 0 | 0 | 0 | 0 | 47.5337 | 47.5337 | 0 | 0 | 0 | 0 | 0 | 0 | 0 | 120.32 | 83 | 1 | 1 | 1 | 1 | 1 | 1 | 1 | 1.78 |  |  |  |  | 3 | 1 |  |  |  | 25 | 0 | 530-0042 | 1 | 2 | 0 | 1 | 1 | 1 | 1 | 1 | 1 |  | 128 | 83 |  |  |  |  | 0 | 0 |  |  |  | 0 |  | 0 | 169.22 | 84.61 | 0 | 0 | 0 | 0 | 0 | 0 | 0 | 0 | 0 | 0 | 0 | 1 | 1 | 1 | 1 | 1 | 1013 | ШТ | ШТ | 1 | 22082011 | 2 | Общестроительные работы | 0 | 1 | 25 | Сантехнические работы - внутренние (трубопроводы, водопровод, канализация, отопление, газоснабжение, вентиляция и кондиционирование воздуха) | 16 | 0 | 0 | 47.5337 | 0 | 0 | 0 | 0 | 0 |  | 0 | 0 | 0 | 0
18 | 1 | 76 |  | 4,3 | 300-9230-55 | Краны шаровые муфтовые для воды и пара 11Б27п1, давлением 1,6 МПа, диаметром 32 мм | шт. | 5 | 9.3809 |  |  |  |  | 1789.08 | 1789.08 | 0 | 0 | 0 | 0 | 0 | 0 | 0 | 0 | 0 |  | 0 | 87.06 | 87.06 | 0 | 0 | 0 | 0 | 0 | 0 | 0 | 87.06 | 87.06 | 0 | 0 | 0 | 0 | 0 | 0 | 0 | 120.32 | 83 | 1 | 1 | 1 | 1 | 1 | 1 | 1 | 4.11 |  |  |  |  | 3 | 1 | ССЦ Московской обл.,сб.300,поз.9230-55 |  |  | 25 | 0 | 300-9230-55 | 1 | 2 | 0 | 1 | 1 | 1 | 1 | 1 | 1 |  | 128 | 83 |  |  |  |  | 0 | 0 |  |  |  | 0 |  | 0 | 1789.08 | 357.8166 | 0 | 0 | 0 | 0 | 0 | 0 | 0 | 0 | 0 | 0 | 0 | 1 | 1 | 1 | 1 | 1 | 1010 | шт. | шт. | 1 | 22082011 | 2 | Общестроительные работы | 0 | 1 | 25 | Сантехнические работы - внутренние (трубопроводы, водопровод, канализация, отопление, газоснабжение, вентиляция и кондиционирование воздуха) | 16 | 0 | 87.06 | 87.06 | 0 | 0 | 0 | 0 | 0 |  | 0 | 0 | 0 | 0
18 | 1 | 85 |  | 4,4 | сч.ф.33 от 19.03.10 | Краны шаровые РР-R, диаметром 32 мм | шт. | 2 | 3.7523 |  |  |  |  | 318.64 | 318.64 | 0 | 0 | 0 | 0 | 0 | 0 | 0 | 0 | 0 |  | 0 | 38.764 | 38.764 | 0 | 0 | 0 | 0 | 0 | 0 | 0 | 38.764 | 38.764 | 0 | 0 | 0 | 0 | 0 | 0 | 0 | 120.32 | 83 | 1 | 1 | 1 | 1 | 1 | 1 | 1 | 4.11 |  |  |  |  | 3 | 1 | ССЦ Московской обл.,сб.300,поз.9230-54 |  |  | 25 | 0 | 300-9230-55 | 1 | 2 | 0 | 1 | 1 | 1 | 1 | 1 | 1 |  | 128 | 83 |  |  |  |  | 0 | 0 |  |  |  | 0 |  | 0 | 318.64 | 159.32 | 0 | 0 | 0 | 0 | 0 | 0 | 0 | 0 | 0 | 0 | 0 | 1 | 1 | 1 | 1 | 1 | 1010 | шт. | шт. | 1 | 22082011 | 2 | Общестроительные работы | 0 | 1 | 25 | Сантехнические работы - внутренние (трубопроводы, водопровод, канализация, отопление, газоснабжение, вентиляция и кондиционирование воздуха) | 16 | 0 | 41.04 | 38.764 | 0 | 0 | 0 | 0 | 0 |  | 0 | 0 | 0 | 0
18 | 1 | 80 |  | 4,5 | сч.ф.24 от 04.03.10 | Муфта РР-R, диаметром 32 мм | ШТ | 5 | 9.3809 |  |  |  |  | 25.45 | 25.45 | 0 | 0 | 0 | 0 | 0 | 0 | 0 | 0 | 0 |  | 0 | 1.1336 | 1.1336 | 0 | 0 | 0 | 0 | 0 | 0 | 0 | 1.1336 | 1.1336 | 0 | 0 | 0 | 0 | 0 | 0 | 0 | 120.32 | 83 | 1 | 1 | 1 | 1 | 1 | 1 | 1 | 4.49 |  |  |  |  | 3 | 1 | 547-0003 |  |  | 25 | 0 | 547-0003 | 1 | 2 | 0 | 1 | 1 | 1 | 1 | 1 | 1 |  | 128 | 83 |  |  |  |  | 0 | 0 |  |  |  | 0 |  | 0 | 25.45 | 5.09 | 0 | 0 | 0 | 0 | 0 | 0 | 0 | 0 | 0 | 0 | 0 | 1 | 1 | 1 | 1 | 1 | 1013 | ШТ | ШТ | 1 | 22082011 | 2 | Общестроительные работы | 0 | 1 | 25 | Сантехнические работы - внутренние (трубопроводы, водопровод, канализация, отопление, газоснабжение, вентиляция и кондиционирование воздуха) | 16 | 0 | 13.76 | 1.1336 | 0 | 0 | 0 | 0 | 0 |  | 0 | 0 | 0 | 0
18 | 1 | 86 |  | 4,6 | сч.ф.33 от 19.03.10 | Муфта комб. РР-R 32-1 внутр.резьба | ШТ | 15 | 28.1426 |  |  |  |  | 1067.8 | 1067.8 | 0 | 0 | 0 | 0 | 0 | 0 | 0 | 0 | 0 |  | 0 | 15.8545 | 15.8545 | 0 | 0 | 0 | 0 | 0 | 0 | 0 | 15.8545 | 15.8545 | 0 | 0 | 0 | 0 | 0 | 0 | 0 | 120.32 | 83 | 1 | 1 | 1 | 1 | 1 | 1 | 1 | 4.49 |  |  |  |  | 3 | 1 |  |  |  | 25 | 0 | 547-0003 | 1 | 2 | 0 | 1 | 1 | 1 | 1 | 1 | 1 |  | 128 | 83 |  |  |  |  | 0 | 0 |  |  |  | 0 |  | 0 | 1067.8 | 71.1865 | 0 | 0 | 0 | 0 | 0 | 0 | 0 | 0 | 0 | 0 | 0 | 1 | 1 | 1 | 1 | 1 | 1013 | ШТ | ШТ | 1 | 22082011 | 2 | Общестроительные работы | 0 | 1 | 25 | Сантехнические работы - внутренние (трубопроводы, водопровод, канализация, отопление, газоснабжение, вентиляция и кондиционирование воздуха) | 16 | 0 | 0 | 15.8545 | 0 | 0 | 0 | 0 | 0 |  | 0 | 0 | 0 | 0
18 | 1 | 81 |  | 4,7 | сч.ф.24 от 04.03.10 | Тройник РР-R, диаметром 32 мм | ШТ | 4 | 7.5047 |  |  |  |  | 38.24 | 38.24 | 0 | 0 | 0 | 0 | 0 | 0 | 0 | 0 | 0 |  | 0 | 4.2297 | 4.2297 | 0 | 0 | 0 | 0 | 0 | 0 | 0 | 4.2297 | 4.2297 | 0 | 0 | 0 | 0 | 0 | 0 | 0 | 120.32 | 83 | 1 | 1 | 1 | 1 | 1 | 1 | 1 | 2.26 |  |  |  |  | 3 | 1 | 547-0023 |  |  | 25 | 0 | 547-0023 | 1 | 2 | 0 | 1 | 1 | 1 | 1 | 1 | 1 |  | 128 | 83 |  |  |  |  | 0 | 0 |  |  |  | 0 |  | 0 | 38.24 | 9.5592 | 0 | 0 | 0 | 0 | 0 | 0 | 0 | 0 | 0 | 0 | 0 | 1 | 1 | 1 | 1 | 1 | 1013 | ШТ | ШТ | 1 | 22082011 | 2 | Общестроительные работы | 0 | 1 | 25 | Сантехнические работы - внутренние (трубопроводы, водопровод, канализация, отопление, газоснабжение, вентиляция и кондиционирование воздуха) | 16 | 0 | 32.64 | 4.2297 | 0 | 0 | 0 | 0 | 0 |  | 0 | 0 | 0 | 0
18 | 1 | 82 |  | 4,8 | сч.ф.24 от 04.03.10 | Угольник РР-R, прямой диаметром 32 мм | ШТ | 30 | 56.2852 |  |  |  |  | 204.41 | 204.41 | 0 | 0 | 0 | 0 | 0 | 0 | 0 | 0 | 0 |  | 0 | 4.08 | 4.08 | 0 | 0 | 0 | 0 | 0 | 0 | 0 | 4.08 | 4.08 | 0 | 0 | 0 | 0 | 0 | 0 | 0 | 120.32 | 83 | 1 | 1 | 1 | 1 | 1 | 1 | 1 | 1.67 |  |  |  |  | 3 | 1 | 547-0033 |  |  | 25 | 0 | 547-0033 | 1 | 2 | 0 | 1 | 1 | 1 | 1 | 1 | 1 |  | 128 | 83 |  |  |  |  | 0 | 0 |  |  |  | 0 |  | 0 | 204.41 | 6.8136 | 0 | 0 | 0 | 0 | 0 | 0 | 0 | 0 | 0 | 0 | 0 | 1 | 1 | 1 | 1 | 1 | 1013 | ШТ | ШТ | 1 | 22082011 | 2 | Общестроительные работы | 0 | 1 | 25 | Сантехнические работы - внутренние (трубопроводы, водопровод, канализация, отопление, газоснабжение, вентиляция и кондиционирование воздуха) | 16 | 0 | 41.28 | 4.08 | 0 | 0 | 0 | 0 | 0 |  | 0 | 0 | 0 | 0
18 | 1 | 84 |  | 4,9 | сч.ф.24 от 04.03.10 | Угольник комб. РР-R, диаметром 32-1" вн.резьба | ШТ | 10 | 18.7617 |  |  |  |  | 1163.13 | 1163.13 | 0 | 0 | 0 | 0 | 0 | 0 | 0 | 0 | 0 |  | 0 | 69.6487 | 69.6487 | 0 | 0 | 0 | 0 | 0 | 0 | 0 | 69.6487 | 69.6487 | 0 | 0 | 0 | 0 | 0 | 0 | 0 | 120.32 | 83 | 1 | 1 | 1 | 1 | 1 | 1 | 1 | 1.67 |  |  |  |  | 3 | 1 |  |  |  | 25 | 0 | 574-0033 | 1 | 2 | 0 | 1 | 1 | 1 | 1 | 1 | 1 |  | 128 | 83 |  |  |  |  | 0 | 0 |  |  |  | 0 |  | 0 | 1163.13 | 116.3133 | 0 | 0 | 0 | 0 | 0 | 0 | 0 | 0 | 0 | 0 | 0 | 1 | 1 | 1 | 1 | 1 | 1013 | ШТ | ШТ | 1 | 22082011 | 2 | Общестроительные работы | 0 | 1 | 25 | Сантехнические работы - внутренние (трубопроводы, водопровод, канализация, отопление, газоснабжение, вентиляция и кондиционирование воздуха) | 16 | 0 | 0 | 69.6487 | 0 | 0 | 0 | 0 | 0 |  | 0 | 0 | 0 | 0
18 | 1 | 71 |  | 4,10 | 300-1224 | Крепления для трубопроводов: кронштейны, планки, хомуты | кг | 7.462 | 14 |  |  |  |  | 324.5 | 324.5 | 0 | 0 | 0 | 0 | 0 | 0 | 0 | 0 | 0 |  | 0 | 11.98 | 11.98 | 0 | 0 | 0 | 0 | 0 | 0 | 0 | 11.98 | 11.98 | 0 | 0 | 0 | 0 | 0 | 0 | 0 | 120.32 | 83 | 1 | 1 | 1 | 1 | 1 | 1 | 1 | 3.63 |  |  |  |  | 3 | 1 | 300-1224 |  |  | 25 | 0 | 300-1224 | 1 | 2 | 0 | 1 | 1 | 1 | 1 | 1 | 1 |  | 128 | 83 |  |  |  |  | 0 | 0 |  |  |  | 0 |  | 0 | 324.5 | 43.4874 | 0 | 0 | 0 | 0 | 0 | 0 | 0 | 0 | 0 | 0 | 0 | 1 | 1 | 1 | 1 | 1 | 1009 | кг | кг | 1 | 22082011 | 2 | Общестроительные работы | 0 | 1 | 25 | Сантехнические работы - внутренние (трубопроводы, водопровод, канализация, отопление, газоснабжение, вентиляция и кондиционирование воздуха) | 16 | 0 | 11.98 | 11.98 | 0 | 0 | 0 | 0 | 0 |  | 0 | 0 | 0 | 0
18 | 1 | 65 |  | 4,11 | 101-0137 | Дюбели с калиброванной головкой (в обоймах) 3х58.5 мм | т | 0.000272 | 0.00051032 |  |  |  |  | 16.81 | 16.81 | 0 | 0 | 0 | 0 | 0 | 0 | 0 | 0 | 0 |  | 0 | 22558 | 22558 | 0 | 0 | 0 | 0 | 0 | 0 | 0 | 22558 | 22558 | 0 | 0 | 0 | 0 | 0 | 0 | 0 | 120.32 | 83 | 1 | 1 | 1 | 1 | 1 | 1 | 1 | 2.74 |  |  |  |  | 3 | 1 | 101-0137 |  |  | 25 | 0 | 101-0137 | 1 | 2 | 0 | 1 | 1 | 1 | 1 | 1 | 1 |  | 128 | 83 |  |  |  |  | 0 | 0 |  |  |  | 0 |  | 0 | 16.81 | 61808.92 | 0 | 0 | 0 | 0 | 0 | 0 | 0 | 0 | 0 | 0 | 0 | 1 | 1 | 1 | 1 | 1 | 1009 | т | т | 1000 | 22082011 | 2 | Общестроительные работы | 0 | 1 | 25 | Сантехнические работы - внутренние (трубопроводы, водопровод, канализация, отопление, газоснабжение, вентиляция и кондиционирование воздуха) | 16 | 0 | 22558 | 22558 | 0 | 0 | 0 | 0 | 0 |  | 0 | 0 | 0 | 0
18 | 1 | 66 |  | 4,12 | 101-0329 | Клей 88-СА | кг | 0.09061 | 0.17 |  |  |  |  | 9.28 | 9.28 | 0 | 0 | 0 | 0 | 0 | 0 | 0 | 0 | 0 |  | 0 | 28.93 | 28.93 | 0 | 0 | 0 | 0 | 0 | 0 | 0 | 28.93 | 28.93 | 0 | 0 | 0 | 0 | 0 | 0 | 0 | 120.32 | 83 | 1 | 1 | 1 | 1 | 1 | 1 | 1 | 3.54 |  |  |  |  | 3 | 1 | 101-0329 |  |  | 25 | 0 | 101-0329 | 1 | 2 | 0 | 1 | 1 | 1 | 1 | 1 | 1 |  | 128 | 83 |  |  |  |  | 0 | 0 |  |  |  | 0 |  | 0 | 9.28 | 102.4122 | 0 | 0 | 0 | 0 | 0 | 0 | 0 | 0 | 0 | 0 | 0 | 1 | 1 | 1 | 1 | 1 | 1009 | кг | кг | 1 | 22082011 | 2 | Общестроительные работы | 0 | 1 | 25 | Сантехнические работы - внутренние (трубопроводы, водопровод, канализация, отопление, газоснабжение, вентиляция и кондиционирование воздуха) | 16 | 0 | 28.93 | 28.93 | 0 | 0 | 0 | 0 | 0 |  | 0 | 0 | 0 | 0
18 | 1 | 68 |  | 4,13 | 101-1680 | Патроны для строительно-монтажного пистолета | 1000 шт. | 0.03198 | 0.06 |  |  |  |  | 45.94 | 45.94 | 0 | 0 | 0 | 0 | 0 | 0 | 0 | 0 | 0 |  | 0 | 253.8 | 253.8 | 0 | 0 | 0 | 0 | 0 | 0 | 0 | 253.8 | 253.8 | 0 | 0 | 0 | 0 | 0 | 0 | 0 | 120.32 | 83 | 1 | 1 | 1 | 1 | 1 | 1 | 1 | 5.66 |  |  |  |  | 3 | 1 | 101-1680 |  |  | 25 | 0 | 101-1680 | 1 | 2 | 0 | 1 | 1 | 1 | 1 | 1 | 1 |  | 128 | 83 |  |  |  |  | 0 | 0 |  |  |  | 0 |  | 0 | 45.94 | 1436.508 | 0 | 0 | 0 | 0 | 0 | 0 | 0 | 0 | 0 | 0 | 0 | 1 | 1 | 1 | 1 | 1 | 1010 | 1000 шт. | 1000 шт. | 1000 | 22082011 | 2 | Общестроительные работы | 0 | 1 | 25 | Сантехнические работы - внутренние (трубопроводы, водопровод, канализация, отопление, газоснабжение, вентиляция и кондиционирование воздуха) | 16 | 0 | 253.8 | 253.8 | 0 | 0 | 0 | 0 | 0 |  | 0 | 0 | 0 | 0
18 | 1 | 69 |  | 4,14 | 101-9107-1 | Наконечники для строительно-монтажного пистолета | кг | 0.17589 | 0.33 |  |  |  |  | 10.55 | 10.55 | 0 | 0 | 0 | 0 | 0 | 0 | 0 | 0 | 0 |  | 0 | 25 | 25 | 0 | 0 | 0 | 0 | 0 | 0 | 0 | 25 | 25 | 0 | 0 | 0 | 0 | 0 | 0 | 0 | 120.32 | 83 | 1 | 1 | 1 | 1 | 1 | 1 | 1 | 2.4 |  |  |  |  | 3 | 1 |  |  |  | 25 | 0 | 101-9107-1 | 1 | 2 | 0 | 1 | 1 | 1 | 1 | 1 | 1 |  | 128 | 83 |  |  |  |  | 0 | 0 |  |  |  | 0 |  | 0 | 10.55 | 60 | 0 | 0 | 0 | 0 | 0 | 0 | 0 | 0 | 0 | 0 | 0 | 1 | 1 | 1 | 1 | 1 | 1009 | кг | кг | 1 | 22082011 | 2 | Общестроительные работы | 0 | 1 | 25 | Сантехнические работы - внутренние (трубопроводы, водопровод, канализация, отопление, газоснабжение, вентиляция и кондиционирование воздуха) | 16 | 0 | 25 | 25 | 0 | 0 | 0 | 0 | 0 |  | 0 | 0 | 0 | 0
18 | 1 | 70 |  | 4,15 | 113-0473 | Метиленхлорид | кг | 0.1066 | 0.2 |  |  |  |  | 29.42 | 29.42 | 0 | 0 | 0 | 0 | 0 | 0 | 0 | 0 | 0 |  | 0 | 120 | 120 | 0 | 0 | 0 | 0 | 0 | 0 | 0 | 120 | 120 | 0 | 0 | 0 | 0 | 0 | 0 | 0 | 120.32 | 83 | 1 | 1 | 1 | 1 | 1 | 1 | 1 | 2.3 |  |  |  |  | 3 | 1 |  |  |  | 25 | 0 | 113-0473 | 1 | 2 | 0 | 1 | 1 | 1 | 1 | 1 | 1 |  | 128 | 83 |  |  |  |  | 0 | 0 |  |  |  | 0 |  | 0 | 29.42 | 276 | 0 | 0 | 0 | 0 | 0 | 0 | 0 | 0 | 0 | 0 | 0 | 1 | 1 | 1 | 1 | 1 | 1009 | кг | кг | 1 | 22082011 | 2 | Общестроительные работы | 0 | 1 | 25 | Сантехнические работы - внутренние (трубопроводы, водопровод, канализация, отопление, газоснабжение, вентиляция и кондиционирование воздуха) | 16 | 0 | 120 | 120 | 0 | 0 | 0 | 0 | 0 |  | 0 | 0 | 0 | 0
17 | 1 | 124 | 101 | 5 | 16-04-002-2 | Прокладка трубопроводов водоснабжения из полипропиленовых труб низкого давления среднего типа наружным диаметром 25 мм | 100 м | 2.476 | 0 |  |  |  |  | 56248.61 | 0 | 6703.56 | 1892.78 | 49545.05 | 0 | 370.5086 | 20.8479 | 0 | 61890 | 42693.4 |  | 0 | 1921.11 | 0 | 436.68 | 56.71 | 1484.43 | 0 | 149.64 | 8.42 | 0 | 1921.11 | 0 | 436.68 | 56.71 | 1484.43 | 0 | 149.64 | 8.42 | 0 | 120.32 | 83 | 1 | 1 | 1 | 1 | 10.03 | 13.48 | 6.2 | 2.64 |  |  |  |  | 0 | 1 | ТЕР Московской обл.,сб.16,гл.04,табл.002,поз.2 |  |  | 25 | 0 | 16-04-002-2 | 1 | 2 | 0 | 13.48 | 1 | 1 | 1 | 1 | 1 |  | 128 | 83 |  |  |  |  | 0 | 0 |  |  |  | 0 |  | 0 | 56248.61 | 0 | 2707.416 | 764.4508 | 20010.1164 | 0 | 149.64 | 8.42 | 0 | 61889.9971 | 42693.3989 | 0 | 0 | 1 | 1 | 1 | 1 | 1 | 1003 | 100 м | 100 м трубопровода | 100 | 22082011 | 2 | Общестроительные работы | 0 | 1 | 25 | Сантехнические работы - внутренние (трубопроводы, водопровод, канализация, отопление, газоснабжение, вентиляция и кондиционирование воздуха) | 16 | 192 | 3689.61 | 0 | 436.68 | 56.71 | 1484.43 | 149.64 | 8.42 | 0 | 0 | 0 | 0 | 0
18 | 1 | 104 |  | 5,1 | 300-9230-54 | Краны шаровые муфтовые для воды и пара 11Б27п1, давлением 1,6 МПа, диаметром 25 мм | шт. | 8 | 3.231 |  |  |  |  | 1418.34 | 1418.34 | 0 | 0 | 0 | 0 | 0 | 0 | 0 | 0 | 0 |  | 0 | 41.04 | 41.04 | 0 | 0 | 0 | 0 | 0 | 0 | 0 | 41.04 | 41.04 | 0 | 0 | 0 | 0 | 0 | 0 | 0 | 120.32 | 83 | 1 | 1 | 1 | 1 | 1 | 1 | 1 | 4.32 |  |  |  |  | 3 | 1 | ССЦ Московской обл.,сб.300,поз.9230-54 |  |  | 25 | 0 | 300-9230-54 | 1 | 2 | 0 | 1 | 1 | 1 | 1 | 1 | 1 |  | 128 | 83 |  |  |  |  | 0 | 0 |  |  |  | 0 |  | 0 | 1418.34 | 177.2928 | 0 | 0 | 0 | 0 | 0 | 0 | 0 | 0 | 0 | 0 | 0 | 1 | 1 | 1 | 1 | 1 | 1010 | шт. | шт. | 1 | 22082011 | 2 | Общестроительные работы | 0 | 1 | 25 | Сантехнические работы - внутренние (трубопроводы, водопровод, канализация, отопление, газоснабжение, вентиляция и кондиционирование воздуха) | 16 | 0 | 41.04 | 41.04 | 0 | 0 | 0 | 0 | 0 |  | 0 | 0 | 0 | 0
18 | 1 | 121 |  | 5,2 | сч.ф.33 от 19.03.10 | Краны шаровые РР-R, диаметром 25 мм | шт. | 9 | 3.6349 |  |  |  |  | 1052.55 | 1052.55 | 0 | 0 | 0 | 0 | 0 | 0 | 0 | 0 | 0 |  | 0 | 27.0718 | 27.0718 | 0 | 0 | 0 | 0 | 0 | 0 | 0 | 27.0718 | 27.0718 | 0 | 0 | 0 | 0 | 0 | 0 | 0 | 120.32 | 83 | 1 | 1 | 1 | 1 | 1 | 1 | 1 | 4.32 |  |  |  |  | 3 | 1 | ССЦ Московской обл.,сб.300,поз.9230-54 |  |  | 25 | 0 | 300-9230-54 | 1 | 2 | 0 | 1 | 1 | 1 | 1 | 1 | 1 |  | 128 | 83 |  |  |  |  | 0 | 0 |  |  |  | 0 |  | 0 | 1052.55 | 116.95 | 0 | 0 | 0 | 0 | 0 | 0 | 0 | 0 | 0 | 0 | 0 | 1 | 1 | 1 | 1 | 1 | 1010 | шт. | шт. | 1 | 22082011 | 2 | Общестроительные работы | 0 | 1 | 25 | Сантехнические работы - внутренние (трубопроводы, водопровод, канализация, отопление, газоснабжение, вентиляция и кондиционирование воздуха) | 16 | 0 | 41.04 | 27.0718 | 0 | 0 | 0 | 0 | 0 |  | 0 | 0 | 0 | 0
18 | 1 | 111 |  | 5,3 | сч.24.от 04.03.10 | Муфта РР-R диаметром 25 мм | ШТ | 20 | 8.0775 |  |  |  |  | 90.2 | 90.2 | 0 | 0 | 0 | 0 | 0 | 0 | 0 | 0 | 0 |  | 0 | 1.0464 | 1.0464 | 0 | 0 | 0 | 0 | 0 | 0 | 0 | 1.0464 | 1.0464 | 0 | 0 | 0 | 0 | 0 | 0 | 0 | 120.32 | 83 | 1 | 1 | 1 | 1 | 1 | 1 | 1 | 4.31 |  |  |  |  | 3 | 1 | 547-0002 |  |  | 25 | 0 | 547-0002 | 1 | 2 | 0 | 1 | 1 | 1 | 1 | 1 | 1 |  | 128 | 83 |  |  |  |  | 0 | 0 |  |  |  | 0 |  | 0 | 90.2 | 4.51 | 0 | 0 | 0 | 0 | 0 | 0 | 0 | 0 | 0 | 0 | 0 | 1 | 1 | 1 | 1 | 1 | 1013 | ШТ | ШТ | 1 | 22082011 | 2 | Общестроительные работы | 0 | 1 | 25 | Сантехнические работы - внутренние (трубопроводы, водопровод, канализация, отопление, газоснабжение, вентиляция и кондиционирование воздуха) | 16 | 0 | 13.12 | 1.0464 | 0 | 0 | 0 | 0 | 0 |  | 0 | 0 | 0 | 0
18 | 1 | 122 |  | 5,4 | сч.ф.33 от 19.03.10 | Муфта комб. РР-R разъемная 25-3/4 нар.резьба | ШТ | 15 | 6.0582 |  |  |  |  | 1207.65 | 1207.65 | 0 | 0 | 0 | 0 | 0 | 0 | 0 | 0 | 0 |  | 0 | 18.6798 | 18.6798 | 0 | 0 | 0 | 0 | 0 | 0 | 0 | 18.6798 | 18.6798 | 0 | 0 | 0 | 0 | 0 | 0 | 0 | 120.32 | 83 | 1 | 1 | 1 | 1 | 1 | 1 | 1 | 4.31 |  |  |  |  | 3 | 1 |  |  |  | 25 | 0 |  | 0 | 2 | 0 | 1 | 1 | 1 | 1 | 1 | 1 |  | 128 | 83 |  |  |  |  | 0 | 0 |  |  |  | 0 |  | 0 | 1207.65 | 80.51 | 0 | 0 | 0 | 0 | 0 | 0 | 0 | 0 | 0 | 0 | 0 | 1 | 1 | 1 | 1 | 1 | 1013 | ШТ | ШТ | 1 | 22082011 | 2 | Общестроительные работы | 0 | 1 | 25 | Сантехнические работы - внутренние (трубопроводы, водопровод, канализация, отопление, газоснабжение, вентиляция и кондиционирование воздуха) | 16 | 0 | 0 | 18.6798 | 0 | 0 | 0 | 0 | 0 |  | 0 | 0 | 0 | 0
18 | 1 | 114 |  | 5,5 | сч.ф.24 от 04.03.10 | Тройник РР-R диаметром 25 мм | ШТ | 10 | 4.0388 |  |  |  |  | 57.4 | 57.4 | 0 | 0 | 0 | 0 | 0 | 0 | 0 | 0 | 0 |  | 0 | 2.5398 | 2.5398 | 0 | 0 | 0 | 0 | 0 | 0 | 0 | 2.5398 | 2.5398 | 0 | 0 | 0 | 0 | 0 | 0 | 0 | 120.32 | 83 | 1 | 1 | 1 | 1 | 1 | 1 | 1 | 2.26 |  |  |  |  | 3 | 1 | 547-0022 |  |  | 25 | 0 | 547-0022 | 1 | 2 | 0 | 1 | 1 | 1 | 1 | 1 | 1 |  | 128 | 83 |  |  |  |  | 0 | 0 |  |  |  | 0 |  | 0 | 57.4 | 5.74 | 0 | 0 | 0 | 0 | 0 | 0 | 0 | 0 | 0 | 0 | 0 | 1 | 1 | 1 | 1 | 1 | 1013 | ШТ | ШТ | 1 | 22082011 | 2 | Общестроительные работы | 0 | 1 | 25 | Сантехнические работы - внутренние (трубопроводы, водопровод, канализация, отопление, газоснабжение, вентиляция и кондиционирование воздуха) | 16 | 0 | 18.9 | 2.5398 | 0 | 0 | 0 | 0 | 0 |  | 0 | 0 | 0 | 0
18 | 1 | 116 |  | 5,6 | сч.ф.24 от 04.03.10 | Тройник комб. РР-R 25-3/4 нар.резьба | ШТ | 50 | 20.1939 |  |  |  |  | 2389.83 | 2389.83 | 0 | 0 | 0 | 0 | 0 | 0 | 0 | 0 | 0 |  | 0 | 21.1489 | 21.1489 | 0 | 0 | 0 | 0 | 0 | 0 | 0 | 21.1489 | 21.1489 | 0 | 0 | 0 | 0 | 0 | 0 | 0 | 120.32 | 83 | 1 | 1 | 1 | 1 | 1 | 1 | 1 | 2.26 |  |  |  |  | 3 | 1 |  |  |  | 25 | 0 |  | 0 | 2 | 0 | 1 | 1 | 1 | 1 | 1 | 1 |  | 128 | 83 |  |  |  |  | 0 | 0 |  |  |  | 0 |  | 0 | 2389.83 | 47.7966 | 0 | 0 | 0 | 0 | 0 | 0 | 0 | 0 | 0 | 0 | 0 | 1 | 1 | 1 | 1 | 1 | 1013 | ШТ | ШТ | 1 | 22082011 | 2 | Общестроительные работы | 0 | 1 | 25 | Сантехнические работы - внутренние (трубопроводы, водопровод, канализация, отопление, газоснабжение, вентиляция и кондиционирование воздуха) | 16 | 0 | 0 | 21.1489 | 0 | 0 | 0 | 0 | 0 |  | 0 | 0 | 0 | 0
18 | 1 | 117 |  | 5,7 | сч.ф.24 от 04.03.10 | Тройник переходной РР-R 25-20-25 | ШТ | 20 | 8.0775 |  |  |  |  | 162.8 | 162.8 | 0 | 0 | 0 | 0 | 0 | 0 | 0 | 0 | 0 |  | 0 | 3.6018 | 3.6018 | 0 | 0 | 0 | 0 | 0 | 0 | 0 | 3.6018 | 3.6018 | 0 | 0 | 0 | 0 | 0 | 0 | 0 | 120.32 | 83 | 1 | 1 | 1 | 1 | 1 | 1 | 1 | 2.26 |  |  |  |  | 3 | 1 |  |  |  | 25 | 0 |  | 0 | 2 | 0 | 1 | 1 | 1 | 1 | 1 | 1 |  | 128 | 83 |  |  |  |  | 0 | 0 |  |  |  | 0 |  | 0 | 162.8 | 8.14 | 0 | 0 | 0 | 0 | 0 | 0 | 0 | 0 | 0 | 0 | 0 | 1 | 1 | 1 | 1 | 1 | 1013 | ШТ | ШТ | 1 | 22082011 | 2 | Общестроительные работы | 0 | 1 | 25 | Сантехнические работы - внутренние (трубопроводы, водопровод, канализация, отопление, газоснабжение, вентиляция и кондиционирование воздуха) | 16 | 0 | 0 | 3.6018 | 0 | 0 | 0 | 0 | 0 |  | 0 | 0 | 0 | 0
18 | 1 | 124 |  | 5,8 | сч.ф33 от 19.03.10 | Тройник комб.РР-R 25-1/2 вн.резьба | ШТ | 16 | 6.462 |  |  |  |  | 553.28 | 553.28 | 0 | 0 | 0 | 0 | 0 | 0 | 0 | 0 | 0 |  | 0 | 15.3009 | 15.3009 | 0 | 0 | 0 | 0 | 0 | 0 | 0 | 15.3009 | 15.3009 | 0 | 0 | 0 | 0 | 0 | 0 | 0 | 120.32 | 83 | 1 | 1 | 1 | 1 | 1 | 1 | 1 | 2.26 |  |  |  |  | 3 | 1 |  |  |  | 25 | 0 |  | 0 | 2 | 0 | 1 | 1 | 1 | 1 | 1 | 1 |  | 128 | 83 |  |  |  |  | 0 | 0 |  |  |  | 0 |  | 0 | 553.28 | 34.58 | 0 | 0 | 0 | 0 | 0 | 0 | 0 | 0 | 0 | 0 | 0 | 1 | 1 | 1 | 1 | 1 | 1013 | ШТ | ШТ | 1 | 22082011 | 2 | Общестроительные работы | 0 | 1 | 25 | Сантехнические работы - внутренние (трубопроводы, водопровод, канализация, отопление, газоснабжение, вентиляция и кондиционирование воздуха) | 16 | 0 | 0 | 15.3009 | 0 | 0 | 0 | 0 | 0 |  | 0 | 0 | 0 | 0
18 | 1 | 115 |  | 5,9 | сч.ф.24 от 04.03.10 | Труба PN20 PP-R, диаметром 25мм | м | 230 | 92.8918 |  |  |  |  | 6152.5 | 6152.5 | 0 | 0 | 0 | 0 | 0 | 0 | 0 | 0 | 0 |  | 0 | 13.7887 | 13.7887 | 0 | 0 | 0 | 0 | 0 | 0 | 0 | 13.7887 | 13.7887 | 0 | 0 | 0 | 0 | 0 | 0 | 0 | 120.32 | 83 | 1 | 1 | 1 | 1 | 1 | 1 | 1 | 1.94 |  |  |  |  | 3 | 1 |  |  |  | 25 | 0 |  | 0 | 2 | 0 | 1 | 1 | 1 | 1 | 1 | 1 |  | 128 | 83 |  |  |  |  | 0 | 0 |  |  |  | 0 |  | 0 | 6152.5 | 26.75 | 0 | 0 | 0 | 0 | 0 | 0 | 0 | 0 | 0 | 0 | 0 | 1 | 1 | 1 | 1 | 1 | 1003 | м | м | 1 | 22082011 | 2 | Общестроительные работы | 0 | 1 | 25 | Сантехнические работы - внутренние (трубопроводы, водопровод, канализация, отопление, газоснабжение, вентиляция и кондиционирование воздуха) | 16 | 0 | 0 | 13.7887 | 0 | 0 | 0 | 0 | 0 |  | 0 | 0 | 0 | 0
18 | 1 | 118 |  | 5,10 | сч.ф.24 от 04.03.10 | Компенсирующая петля, диаметром25мм | ШТ | 15 | 6.0582 |  |  |  |  | 764.7 | 764.7 | 0 | 0 | 0 | 0 | 0 | 0 | 0 | 0 | 0 |  | 0 | 26.2784 | 26.2784 | 0 | 0 | 0 | 0 | 0 | 0 | 0 | 26.2784 | 26.2784 | 0 | 0 | 0 | 0 | 0 | 0 | 0 | 120.32 | 83 | 1 | 1 | 1 | 1 | 1 | 1 | 1 | 1.94 |  |  |  |  | 3 | 1 |  |  |  | 25 | 0 |  | 0 | 2 | 0 | 1 | 1 | 1 | 1 | 1 | 1 |  | 128 | 83 |  |  |  |  | 0 | 0 |  |  |  | 0 |  | 0 | 764.7 | 50.98 | 0 | 0 | 0 | 0 | 0 | 0 | 0 | 0 | 0 | 0 | 0 | 1 | 1 | 1 | 1 | 1 | 1013 | ШТ | ШТ | 1 | 22082011 | 2 | Общестроительные работы | 0 | 1 | 25 | Сантехнические работы - внутренние (трубопроводы, водопровод, канализация, отопление, газоснабжение, вентиляция и кондиционирование воздуха) | 16 | 0 | 0 | 26.2784 | 0 | 0 | 0 | 0 | 0 |  | 0 | 0 | 0 | 0
18 | 1 | 99 |  | 5,11 | 300-1224 | Крепления для трубопроводов: кронштейны, планки, хомуты | кг | 34.664 | 14 |  |  |  |  | 1507.45 | 1507.45 | 0 | 0 | 0 | 0 | 0 | 0 | 0 | 0 | 0 |  | 0 | 11.98 | 11.98 | 0 | 0 | 0 | 0 | 0 | 0 | 0 | 11.98 | 11.98 | 0 | 0 | 0 | 0 | 0 | 0 | 0 | 120.32 | 83 | 1 | 1 | 1 | 1 | 1 | 1 | 1 | 3.63 |  |  |  |  | 3 | 1 | 300-1224 |  |  | 25 | 0 | 300-1224 | 1 | 2 | 0 | 1 | 1 | 1 | 1 | 1 | 1 |  | 128 | 83 |  |  |  |  | 0 | 0 |  |  |  | 0 |  | 0 | 1507.45 | 43.4874 | 0 | 0 | 0 | 0 | 0 | 0 | 0 | 0 | 0 | 0 | 0 | 1 | 1 | 1 | 1 | 1 | 1009 | кг | кг | 1 | 22082011 | 2 | Общестроительные работы | 0 | 1 | 25 | Сантехнические работы - внутренние (трубопроводы, водопровод, канализация, отопление, газоснабжение, вентиляция и кондиционирование воздуха) | 16 | 0 | 11.98 | 11.98 | 0 | 0 | 0 | 0 | 0 |  | 0 | 0 | 0 | 0
18 | 1 | 113 |  | 5,12 | сч.ф.24 от 04.03.10 | Угольник прямой РР-R, диаметром 25 мм | ШТ | 100 | 40.3877 |  |  |  |  | 508 | 508 | 0 | 0 | 0 | 0 | 0 | 0 | 0 | 0 | 0 |  | 0 | 2.8864 | 2.8864 | 0 | 0 | 0 | 0 | 0 | 0 | 0 | 2.8864 | 2.8864 | 0 | 0 | 0 | 0 | 0 | 0 | 0 | 120.32 | 83 | 1 | 1 | 1 | 1 | 1 | 1 | 1 | 1.76 |  |  |  |  | 3 | 1 | 547-0032 |  |  | 25 | 0 | 547-0032 | 1 | 2 | 0 | 1 | 1 | 1 | 1 | 1 | 1 |  | 128 | 83 |  |  |  |  | 0 | 0 |  |  |  | 0 |  | 0 | 508 | 5.08 | 0 | 0 | 0 | 0 | 0 | 0 | 0 | 0 | 0 | 0 | 0 | 1 | 1 | 1 | 1 | 1 | 1013 | ШТ | ШТ | 1 | 22082011 | 2 | Общестроительные работы | 0 | 1 | 25 | Сантехнические работы - внутренние (трубопроводы, водопровод, канализация, отопление, газоснабжение, вентиляция и кондиционирование воздуха) | 16 | 0 | 25.6 | 2.8864 | 0 | 0 | 0 | 0 | 0 |  | 0 | 0 | 0 | 0
18 | 1 | 119 |  | 5,13 | сч.ф.24 от 04.03.10 | Угольник комб. РР-R, диаметром 25-3/4 вн.резьба | ШТ | 20 | 8.0775 |  |  |  |  | 2451.63 | 2451.63 | 0 | 0 | 0 | 0 | 0 | 0 | 0 | 0 | 0 |  | 0 | 69.6487 | 69.6487 | 0 | 0 | 0 | 0 | 0 | 0 | 0 | 69.6487 | 69.6487 | 0 | 0 | 0 | 0 | 0 | 0 | 0 | 120.32 | 83 | 1 | 1 | 1 | 1 | 1 | 1 | 1 | 1.76 |  |  |  |  | 3 | 1 |  |  |  | 25 | 0 | 574-0032 | 1 | 2 | 0 | 1 | 1 | 1 | 1 | 1 | 1 |  | 128 | 83 |  |  |  |  | 0 | 0 |  |  |  | 0 |  | 0 | 2451.63 | 122.5817 | 0 | 0 | 0 | 0 | 0 | 0 | 0 | 0 | 0 | 0 | 0 | 1 | 1 | 1 | 1 | 1 | 1013 | ШТ | ШТ | 1 | 22082011 | 2 | Общестроительные работы | 0 | 1 | 25 | Сантехнические работы - внутренние (трубопроводы, водопровод, канализация, отопление, газоснабжение, вентиляция и кондиционирование воздуха) | 16 | 0 | 0 | 69.6487 | 0 | 0 | 0 | 0 | 0 |  | 0 | 0 | 0 | 0
18 | 1 | 123 |  | 5,14 | сч.ф.33 от 19.03.10 | Угольник комб. РР-R, диаметром 25-1,/2 нар.резьба | ШТ | 15 | 6.0582 |  |  |  |  | 0 | 0 | 0 | 0 | 0 | 0 | 0 | 0 | 0 | 0 | 0 |  | 0 | 0 | 0 | 0 | 0 | 0 | 0 | 0 | 0 | 0 | 0 | 0 | 0 | 0 | 0 | 0 | 0 | 0 | 0 | 120.32 | 83 | 1 | 1 | 1 | 1 | 1 | 1 | 1 | 1.76 |  |  |  |  | 3 | 1 |  |  |  | 25 | 0 |  | 0 | 2 | 0 | 1 | 1 | 1 | 1 | 1 | 1 |  | 128 | 83 |  |  |  |  | 0 | 0 |  |  |  | 0 |  | 0 | 0 | 0 | 0 | 0 | 0 | 0 | 0 | 0 | 0 | 0 | 0 | 0 | 0 | 1 | 1 | 1 | 1 | 1 | 1013 | ШТ | ШТ | 1 | 22082011 | 2 | Общестроительные работы | 0 | 1 | 25 | Сантехнические работы - внутренние (трубопроводы, водопровод, канализация, отопление, газоснабжение, вентиляция и кондиционирование воздуха) | 16 | 0 | 0 | 0 | 0 | 0 | 0 | 0 | 0 |  | 0 | 0 | 0 | 0
18 | 1 | 94 |  | 5,15 | 101-0329 | Клей 88-СА | кг | 0.4952 | 0.2 |  |  |  |  | 50.71 | 50.71 | 0 | 0 | 0 | 0 | 0 | 0 | 0 | 0 | 0 |  | 0 | 28.93 | 28.93 | 0 | 0 | 0 | 0 | 0 | 0 | 0 | 28.93 | 28.93 | 0 | 0 | 0 | 0 | 0 | 0 | 0 | 120.32 | 83 | 1 | 1 | 1 | 1 | 1 | 1 | 1 | 3.54 |  |  |  |  | 3 | 1 | 101-0329 |  |  | 25 | 0 | 101-0329 | 1 | 2 | 0 | 1 | 1 | 1 | 1 | 1 | 1 |  | 128 | 83 |  |  |  |  | 0 | 0 |  |  |  | 0 |  | 0 | 50.71 | 102.4122 | 0 | 0 | 0 | 0 | 0 | 0 | 0 | 0 | 0 | 0 | 0 | 1 | 1 | 1 | 1 | 1 | 1009 | кг | кг | 1 | 22082011 | 2 | Общестроительные работы | 0 | 1 | 25 | Сантехнические работы - внутренние (трубопроводы, водопровод, канализация, отопление, газоснабжение, вентиляция и кондиционирование воздуха) | 16 | 0 | 28.93 | 28.93 | 0 | 0 | 0 | 0 | 0 |  | 0 | 0 | 0 | 0
18 | 1 | 96 |  | 5,16 | 101-1680 | Патроны для строительно-монтажного пистолета | 1000 шт. | 0.17084 | 0.069 |  |  |  |  | 245.42 | 245.42 | 0 | 0 | 0 | 0 | 0 | 0 | 0 | 0 | 0 |  | 0 | 253.8 | 253.8 | 0 | 0 | 0 | 0 | 0 | 0 | 0 | 253.8 | 253.8 | 0 | 0 | 0 | 0 | 0 | 0 | 0 | 120.32 | 83 | 1 | 1 | 1 | 1 | 1 | 1 | 1 | 5.66 |  |  |  |  | 3 | 1 | 101-1680 |  |  | 25 | 0 | 101-1680 | 1 | 2 | 0 | 1 | 1 | 1 | 1 | 1 | 1 |  | 128 | 83 |  |  |  |  | 0 | 0 |  |  |  | 0 |  | 0 | 245.42 | 1436.508 | 0 | 0 | 0 | 0 | 0 | 0 | 0 | 0 | 0 | 0 | 0 | 1 | 1 | 1 | 1 | 1 | 1010 | 1000 шт. | 1000 шт. | 1000 | 22082011 | 2 | Общестроительные работы | 0 | 1 | 25 | Сантехнические работы - внутренние (трубопроводы, водопровод, канализация, отопление, газоснабжение, вентиляция и кондиционирование воздуха) | 16 | 0 | 253.8 | 253.8 | 0 | 0 | 0 | 0 | 0 |  | 0 | 0 | 0 | 0
18 | 1 | 97 |  | 5,17 | 101-9107-1 | Наконечники для строительно-монтажного пистолета | кг | 0.94088 | 0.38 |  |  |  |  | 56.45 | 56.45 | 0 | 0 | 0 | 0 | 0 | 0 | 0 | 0 | 0 |  | 0 | 25 | 25 | 0 | 0 | 0 | 0 | 0 | 0 | 0 | 25 | 25 | 0 | 0 | 0 | 0 | 0 | 0 | 0 | 120.32 | 83 | 1 | 1 | 1 | 1 | 1 | 1 | 1 | 2.4 |  |  |  |  | 3 | 1 |  |  |  | 25 | 0 | 101-9107-1 | 1 | 2 | 0 | 1 | 1 | 1 | 1 | 1 | 1 |  | 128 | 83 |  |  |  |  | 0 | 0 |  |  |  | 0 |  | 0 | 56.45 | 60 | 0 | 0 | 0 | 0 | 0 | 0 | 0 | 0 | 0 | 0 | 0 | 1 | 1 | 1 | 1 | 1 | 1009 | кг | кг | 1 | 22082011 | 2 | Общестроительные работы | 0 | 1 | 25 | Сантехнические работы - внутренние (трубопроводы, водопровод, канализация, отопление, газоснабжение, вентиляция и кондиционирование воздуха) | 16 | 0 | 25 | 25 | 0 | 0 | 0 | 0 | 0 |  | 0 | 0 | 0 | 0
18 | 1 | 98 |  | 5,18 | 113-0473 | Метиленхлорид | кг | 0.619 | 0.25 |  |  |  |  | 170.84 | 170.84 | 0 | 0 | 0 | 0 | 0 | 0 | 0 | 0 | 0 |  | 0 | 120 | 120 | 0 | 0 | 0 | 0 | 0 | 0 | 0 | 120 | 120 | 0 | 0 | 0 | 0 | 0 | 0 | 0 | 120.32 | 83 | 1 | 1 | 1 | 1 | 1 | 1 | 1 | 2.3 |  |  |  |  | 3 | 1 |  |  |  | 25 | 0 | 113-0473 | 1 | 2 | 0 | 1 | 1 | 1 | 1 | 1 | 1 |  | 128 | 83 |  |  |  |  | 0 | 0 |  |  |  | 0 |  | 0 | 170.84 | 276 | 0 | 0 | 0 | 0 | 0 | 0 | 0 | 0 | 0 | 0 | 0 | 1 | 1 | 1 | 1 | 1 | 1009 | кг | кг | 1 | 22082011 | 2 | Общестроительные работы | 0 | 1 | 25 | Сантехнические работы - внутренние (трубопроводы, водопровод, канализация, отопление, газоснабжение, вентиляция и кондиционирование воздуха) | 16 | 0 | 120 | 120 | 0 | 0 | 0 | 0 | 0 |  | 0 | 0 | 0 | 0
18 | 1 | 93 |  | 5,19 | 101-0137 | Дюбели с калиброванной головкой (в обоймах) 3х58.5 мм | т | 0.001461 | 0.00059006 |  |  |  |  | 90.3 | 90.3 | 0 | 0 | 0 | 0 | 0 | 0 | 0 | 0 | 0 |  | 0 | 22558 | 22558 | 0 | 0 | 0 | 0 | 0 | 0 | 0 | 22558 | 22558 | 0 | 0 | 0 | 0 | 0 | 0 | 0 | 120.32 | 83 | 1 | 1 | 1 | 1 | 1 | 1 | 1 | 2.74 |  |  |  |  | 3 | 1 | 101-0137 |  |  | 25 | 0 | 101-0137 | 1 | 2 | 0 | 1 | 1 | 1 | 1 | 1 | 1 |  | 128 | 83 |  |  |  |  | 0 | 0 |  |  |  | 0 |  | 0 | 90.3 | 61808.92 | 0 | 0 | 0 | 0 | 0 | 0 | 0 | 0 | 0 | 0 | 0 | 1 | 1 | 1 | 1 | 1 | 1009 | т | т | 1000 | 22082011 | 2 | Общестроительные работы | 0 | 1 | 25 | Сантехнические работы - внутренние (трубопроводы, водопровод, канализация, отопление, газоснабжение, вентиляция и кондиционирование воздуха) | 16 | 0 | 22558 | 22558 | 0 | 0 | 0 | 0 | 0 |  | 0 | 0 | 0 | 0
17 | 1 | 137 | 107 | 6 | 22-03-002-1 | Установка полипропиленовых фасонных частей | 10 шт. | 6.6 | 0 |  |  |  |  | 14517.09 | 0 | 10639.86 | 3135.23 | 3877.23 | 0 | 31.68 | 17.292 | 0 | 8569.23 | 6241.09 |  | 0 | 305.71 | 0 | 262.13 | 35.24 | 43.58 | 0 | 4.8 | 2.62 | 0 | 305.71 | 0 | 262.13 | 35.24 | 43.58 | 0 | 4.8 | 2.62 | 0 | 122.2 | 89 | 1 | 1 | 1 | 1 | 8.44 | 13.48 | 6.15 | 3.5 |  |  |  |  | 0 | 1 | ТЕР Московской обл.,сб.22,гл.03,табл.002,поз.1 |  |  | 27 | 0 | 22-03-002-1 | 1 | 2 | 0 | 13.48 | 1 | 1 | 1 | 1 | 1 |  | 130 | 89 |  |  |  |  | 0 | 0 |  |  |  | 0 |  | 0 | 14517.09 | 0 | 1612.0995 | 475.0352 | 587.4584 | 0 | 4.8 | 2.62 | 0 | 8569.2261 | 6241.0894 | 0 | 0 | 1 | 1 | 1 | 1 | 1 | 1010 | 10 шт. | 10 фасонных частей | 10 | 22082013 | 2 | Общестроительные работы | 0 | 1 | 27 | Наружные сети водопровода, канализации, теплоснабжения, газопровода | 18 | 64 | 388.27 | 0 | 262.13 | 35.24 | 43.58 | 4.8 | 2.62 | 0 | 0 | 0 | 0 | 0
18 | 1 | 135 |  | 6,1 | сч.ф.24.04.03.10 | Муфта комб. РР-R, нар.резьба, диаметром 20-3/4 мм | ШТ | 10 | 1.5152 |  |  |  |  | 355.93 | 355.93 | 0 | 0 | 0 | 0 | 0 | 0 | 0 | 0 | 0 |  | 0 | 8.2391 | 8.2391 | 0 | 0 | 0 | 0 | 0 | 0 | 0 | 8.2391 | 8.2391 | 0 | 0 | 0 | 0 | 0 | 0 | 0 | 120.32 | 83 | 1 | 1 | 1 | 1 | 1 | 1 | 1 | 4.32 |  |  |  |  | 3 | 1 | 547-0004 |  |  | 25 | 0 | 547-0004 | 1 | 2 | 0 | 1 | 1 | 1 | 1 | 1 | 1 |  | 128 | 83 |  |  |  |  | 0 | 0 |  |  |  | 0 |  | 0 | 355.93 | 35.593 | 0 | 0 | 0 | 0 | 0 | 0 | 0 | 0 | 0 | 0 | 0 | 1 | 1 | 1 | 1 | 1 | 1013 | ШТ | ШТ | 1 | 22082011 | 2 | Общестроительные работы | 0 | 1 | 25 | Сантехнические работы - внутренние (трубопроводы, водопровод, канализация, отопление, газоснабжение, вентиляция и кондиционирование воздуха) | 16 | 0 | 25.92 | 8.2391 | 0 | 0 | 0 | 0 | 0 |  | 0 | 0 | 0 | 0
18 | 1 | 134 |  | 6,2 | сч.ф.24.04.03.10 | Муфта комб. РР-R, вн.резьба, диаметром 40 мм | ШТ | 10 | 1.5152 |  |  |  |  | 1838.56 | 1838.56 | 0 | 0 | 0 | 0 | 0 | 0 | 0 | 0 | 0 |  | 0 | 42.5593 | 42.5593 | 0 | 0 | 0 | 0 | 0 | 0 | 0 | 42.5593 | 42.5593 | 0 | 0 | 0 | 0 | 0 | 0 | 0 | 120.32 | 83 | 1 | 1 | 1 | 1 | 1 | 1 | 1 | 4.32 |  |  |  |  | 3 | 1 | 547-0004 |  |  | 25 | 0 | 547-0004 | 1 | 2 | 0 | 1 | 1 | 1 | 1 | 1 | 1 |  | 128 | 83 |  |  |  |  | 0 | 0 |  |  |  | 0 |  | 0 | 1838.56 | 183.856 | 0 | 0 | 0 | 0 | 0 | 0 | 0 | 0 | 0 | 0 | 0 | 1 | 1 | 1 | 1 | 1 | 1013 | ШТ | ШТ | 1 | 22082011 | 2 | Общестроительные работы | 0 | 1 | 25 | Сантехнические работы - внутренние (трубопроводы, водопровод, канализация, отопление, газоснабжение, вентиляция и кондиционирование воздуха) | 16 | 0 | 25.92 | 42.5593 | 0 | 0 | 0 | 0 | 0 |  | 0 | 0 | 0 | 0
18 | 1 | 131 |  | 6,3 | сч.ф.24 от 04.03.10 | Тройник переходной РР-R, диаметром 40-25-40 мм | ШТ | 9 | 1.3636 |  |  |  |  | 146.44 | 146.44 | 0 | 0 | 0 | 0 | 0 | 0 | 0 | 0 | 0 |  | 0 | 7.639 | 7.639 | 0 | 0 | 0 | 0 | 0 | 0 | 0 | 7.639 | 7.639 | 0 | 0 | 0 | 0 | 0 | 0 | 0 | 120.32 | 83 | 1 | 1 | 1 | 1 | 1 | 1 | 1 | 2.13 |  |  |  |  | 3 | 1 | 547-0024 |  |  | 25 | 0 | 547-0024 | 1 | 2 | 0 | 1 | 1 | 1 | 1 | 1 | 1 |  | 128 | 83 |  |  |  |  | 0 | 0 |  |  |  | 0 |  | 0 | 146.44 | 16.271 | 0 | 0 | 0 | 0 | 0 | 0 | 0 | 0 | 0 | 0 | 0 | 1 | 1 | 1 | 1 | 1 | 1013 | ШТ | ШТ | 1 | 22082011 | 2 | Общестроительные работы | 0 | 1 | 25 | Сантехнические работы - внутренние (трубопроводы, водопровод, канализация, отопление, газоснабжение, вентиляция и кондиционирование воздуха) | 16 | 0 | 58.56 | 7.639 | 0 | 0 | 0 | 0 | 0 |  | 0 | 0 | 0 | 0
18 | 1 | 136 |  | 6,4 | сч.ф.33 от 19.03.10 | Тройник переходной РР-R, диаметром 40-20-40 мм | ШТ | 10 | 1.5152 |  |  |  |  | 162.71 | 162.71 | 0 | 0 | 0 | 0 | 0 | 0 | 0 | 0 | 0 |  | 0 | 7.639 | 7.639 | 0 | 0 | 0 | 0 | 0 | 0 | 0 | 7.639 | 7.639 | 0 | 0 | 0 | 0 | 0 | 0 | 0 | 120.32 | 83 | 1 | 1 | 1 | 1 | 1 | 1 | 1 | 2.13 |  |  |  |  | 3 | 1 | 547-0024 |  |  | 25 | 0 | 547-0024 | 1 | 2 | 0 | 1 | 1 | 1 | 1 | 1 | 1 |  | 128 | 83 |  |  |  |  | 0 | 0 |  |  |  | 0 |  | 0 | 162.71 | 16.271 | 0 | 0 | 0 | 0 | 0 | 0 | 0 | 0 | 0 | 0 | 0 | 1 | 1 | 1 | 1 | 1 | 1013 | ШТ | ШТ | 1 | 22082011 | 2 | Общестроительные работы | 0 | 1 | 25 | Сантехнические работы - внутренние (трубопроводы, водопровод, канализация, отопление, газоснабжение, вентиляция и кондиционирование воздуха) | 16 | 0 | 58.56 | 7.639 | 0 | 0 | 0 | 0 | 0 |  | 0 | 0 | 0 | 0
18 | 1 | 137 |  | 6,5 | сч.ф33 от 19.03.10 | Тройник комб.РР-R 32-3/4 нар.резьба | ШТ | 10 | 1.5152 |  |  |  |  | 702.2 | 702.2 | 0 | 0 | 0 | 0 | 0 | 0 | 0 | 0 | 0 |  | 0 | 31.0709 | 31.0709 | 0 | 0 | 0 | 0 | 0 | 0 | 0 | 31.0709 | 31.0709 | 0 | 0 | 0 | 0 | 0 | 0 | 0 | 120.32 | 83 | 1 | 1 | 1 | 1 | 1 | 1 | 1 | 2.26 |  |  |  |  | 3 | 1 |  |  |  | 25 | 0 |  | 0 | 2 | 0 | 1 | 1 | 1 | 1 | 1 | 1 |  | 128 | 83 |  |  |  |  | 0 | 0 |  |  |  | 0 |  | 0 | 702.2 | 70.2203 | 0 | 0 | 0 | 0 | 0 | 0 | 0 | 0 | 0 | 0 | 0 | 1 | 1 | 1 | 1 | 1 | 1013 | ШТ | ШТ | 1 | 22082011 | 2 | Общестроительные работы | 0 | 1 | 25 | Сантехнические работы - внутренние (трубопроводы, водопровод, канализация, отопление, газоснабжение, вентиляция и кондиционирование воздуха) | 16 | 0 | 0 | 31.0709 | 0 | 0 | 0 | 0 | 0 |  | 0 | 0 | 0 | 0
18 | 1 | 132 |  | 6,6 | сч.ф.24 от 04.03.10 | Угольник прямой РР-R, диаметром 40 | ШТ | 12 | 1.8182 |  |  |  |  | 231.84 | 231.84 | 0 | 0 | 0 | 0 | 0 | 0 | 0 | 0 | 0 |  | 0 | 10.9773 | 10.9773 | 0 | 0 | 0 | 0 | 0 | 0 | 0 | 10.9773 | 10.9773 | 0 | 0 | 0 | 0 | 0 | 0 | 0 | 120.32 | 83 | 1 | 1 | 1 | 1 | 1 | 1 | 1 | 1.76 |  |  |  |  | 3 | 1 |  |  |  | 25 | 0 |  | 0 | 2 | 0 | 1 | 1 | 1 | 1 | 1 | 1 |  | 128 | 83 |  |  |  |  | 0 | 0 |  |  |  | 0 |  | 0 | 231.84 | 19.32 | 0 | 0 | 0 | 0 | 0 | 0 | 0 | 0 | 0 | 0 | 0 | 1 | 1 | 1 | 1 | 1 | 1013 | ШТ | ШТ | 1 | 22082011 | 2 | Общестроительные работы | 0 | 1 | 25 | Сантехнические работы - внутренние (трубопроводы, водопровод, канализация, отопление, газоснабжение, вентиляция и кондиционирование воздуха) | 16 | 0 | 0 | 10.9773 | 0 | 0 | 0 | 0 | 0 |  | 0 | 0 | 0 | 0
18 | 1 | 133 |  | 6,7 | сч.ф.24 от 04.03.10 | Угольник прямой РР-R, диаметром 20мм | ШТ | 5 | 0.75758 |  |  |  |  | 16.5 | 16.5 | 0 | 0 | 0 | 0 | 0 | 0 | 0 | 0 | 0 |  | 0 | 1.875 | 1.875 | 0 | 0 | 0 | 0 | 0 | 0 | 0 | 1.875 | 1.875 | 0 | 0 | 0 | 0 | 0 | 0 | 0 | 122.2 | 89 | 1 | 1 | 1 | 1 | 1 | 1 | 1 | 1.76 |  |  |  |  | 3 | 1 |  |  |  | 27 | 0 |  | 0 | 2 | 0 | 1 | 1 | 1 | 1 | 1 | 1 |  | 130 | 89 |  |  |  |  | 0 | 0 |  |  |  | 0 |  | 0 | 16.5 | 3.3 | 0 | 0 | 0 | 0 | 0 | 0 | 0 | 0 | 0 | 0 | 0 | 1 | 1 | 1 | 1 | 1 | 1013 | ШТ | ШТ | 1 | 22082013 | 2 | Общестроительные работы | 0 | 1 | 27 | Наружные сети водопровода, канализации, теплоснабжения, газопровода | 18 | 0 | 0 | 1.875 | 0 | 0 | 0 | 0 | 0 |  | 0 | 0 | 0 | 0
17 | 1 | 155 | 124 | 7 | 16-03-002-2 | Прокладка трубопроводов водоснабжения из многослойных металл-полимерных труб диаметром 20 мм | 100 м | 6.263 | 0 |  |  |  |  | 219810.59 | 130885.91 | 3966.72 | 80.2 | 84957.96 | 0 | 645.089 | 2.7557 | 0 | 102317.91 | 70581.67 |  | 0 | 16841.57 | 15712.99 | 122.27 | 0.95 | 1006.31 | 0 | 103 | 0.44 | 0 | 16841.57 | 15712.99 | 122.27 | 0.95 | 1006.31 | 0 | 103 | 0.44 | 0 | 120.32 | 83 | 1 | 1 | 1 | 1 | 3.3 | 13.48 | 5.18 | 1.33 |  |  |  |  | 0 | 1 | ТЕР Московской обл.,сб.16,гл.03,табл.002,поз.2 |  |  | 25 | 0 | 16-03-002-2 | 1 | 2 | 0 | 13.48 | 1 | 1 | 1 | 1 | 1 |  | 128 | 83 |  |  |  |  | 0 | 0 |  |  |  | 0 |  | 0 | 219810.59 | 20898.2767 | 633.3586 | 12.806 | 13565.0588 | 0 | 103 | 0.44 | 0 | 102317.9141 | 70581.6728 | 0 | 0 | 1 | 1 | 1 | 1 | 1 | 1003 | 100 м | 100 м трубопровода | 100 | 22082011 | 2 | Общестроительные работы | 0 | 1 | 25 | Сантехнические работы - внутренние (трубопроводы, водопровод, канализация, отопление, газоснабжение, вентиляция и кондиционирование воздуха) | 16 | 0 | 16841.57 | 15712.99 | 122.27 | 0.95 | 1006.31 | 103 | 0.44 | 0 | 0 | 0 | 0 | 0
17 | 1 | 174 | 143 | 8 | 16-03-002-1 | Прокладка трубопроводов водоснабжения из многослойных металл-полимерных труб диаметром 15 мм | 100 м | 5.128 | 0 |  |  |  |  | 163313.25 | 84544.23 | 3129.2 | 65.67 | 75639.82 | 0 | 574.336 | 2.2563 | 0 | 91088.85 | 62835.56 |  | 0 | 11515.38 | 10304.24 | 116.9 | 0.95 | 1094.24 | 0 | 112 | 0.44 | 0 | 11515.38 | 10304.24 | 116.9 | 0.95 | 1094.24 | 0 | 112 | 0.44 | 0 | 120.32 | 83 | 1 | 1 | 1 | 1 | 4.47 | 13.48 | 5.22 | 1.6 |  |  |  |  | 0 | 1 | ТЕР Московской обл.,сб.16,гл.03,табл.002,поз.1 |  |  | 25 | 0 | 16-03-002-1 | 1 | 2 | 0 | 13.48 | 1 | 1 | 1 | 1 | 1 |  | 128 | 83 |  |  |  |  | 0 | 0 |  |  |  | 0 |  | 0 | 163313.25 | 16486.784 | 610.218 | 12.806 | 14750.3552 | 0 | 112 | 0.44 | 0 | 91088.8456 | 62835.5567 | 0 | 0 | 1 | 1 | 1 | 1 | 1 | 1003 | 100 м | 100 м трубопровода | 100 | 22082011 | 2 | Общестроительные работы | 0 | 1 | 25 | Сантехнические работы - внутренние (трубопроводы, водопровод, канализация, отопление, газоснабжение, вентиляция и кондиционирование воздуха) | 16 | 0 | 11515.38 | 10304.24 | 116.9 | 0.95 | 1094.24 | 112 | 0.44 | 0 | 0 | 0 | 0 | 0
17 | 1 | 183 | 148 | 9 | 24-01-033-1 | Установка кранов шаровых муфтовых диаметром 15 мм | шт. | 41 | 0 |  |  |  |  | 7126.47 | 2909.52 | 0 | 0 | 4216.95 | 0 | 34.44 | 0 | 0 | 5153.11 | 3753.09 |  | 0 | 30.23 | 22.6 | 0 | 0 | 7.63 | 0 | 0.84 | 0 | 0 | 30.23 | 22.6 | 0 | 0 | 7.63 | 0 | 0.84 | 0 | 0 | 122.2 | 89 | 1 | 1 | 1 | 1 | 8.33 | 13.48 | 1 | 3.14 |  |  |  |  | 0 | 1 | ТЕР Московской обл.,сб.24,гл.01,табл.033,поз.1 |  |  | 27 | 0 | 24-01-033-1 | 1 | 2 | 0 | 13.48 | 1 | 1 | 1 | 1 | 1 |  | 130 | 89 |  |  |  |  | 0 | 0 |  |  |  | 0 |  | 0 | 7126.47 | 70.964 | 0 | 0 | 102.8524 | 0 | 0.84 | 0 | 0 | 5153.1129 | 3753.0855 | 0 | 0 | 1 | 1 | 1 | 1 | 1 | 1010 | шт. | шт. | 1 | 22082013 | 2 | Общестроительные работы | 0 | 1 | 27 | Наружные сети водопровода, канализации, теплоснабжения, газопровода | 18 | 0 | 30.23 | 22.6 | 0 | 0 | 7.63 | 0.84 | 0 | 0 | 0 | 0 | 0 | 0
18 | 1 | 179 |  | 9,1 | 300-1342 | Вентили проходные муфтовые 15кч18п для воды, давлением 1.6 МПа (16 кгс/см2), диаметром 20 мм | шт. | -41 | -1 |  |  |  |  | -2825.7 | -2825.7 | 0 | 0 | 0 | 0 | 0 | 0 | 0 | 0 | 0 |  | 0 | 21.81 | 21.81 | 0 | 0 | 0 | 0 | 0 | 0 | 0 | 21.81 | 21.81 | 0 | 0 | 0 | 0 | 0 | 0 | 0 | 122.2 | 89 | 1 | 1 | 1 | 1 | 1 | 1 | 1 | 3.16 |  |  |  |  | 3 | 1 | 300-1342 |  |  | 27 | 0 | 300-1342 | 1 | 2 | 0 | 1 | 1 | 1 | 1 | 1 | 1 |  | 130 | 89 |  |  |  |  | 0 | 0 |  |  |  | 0 |  | 0 | -2825.7 | 68.9196 | 0 | 0 | 0 | 0 | 0 | 0 | 0 | 0 | 0 | 0 | 0 | 1 | 1 | 1 | 1 | 1 | 1010 | шт. | шт. | 1 | 22082013 | 2 | Общестроительные работы | 0 | 1 | 27 | Наружные сети водопровода, канализации, теплоснабжения, газопровода | 18 | 0 | 21.81 | 21.81 | 0 | 0 | 0 | 0 | 0 |  | 0 | 0 | 0 | 0
18 | 1 | 183 |  | 9,2 | 300-9230-52 | Краны шаровые муфтовые для воды и пара 11Б27п1, давлением 1,6 МПа, диаметром 15 мм | шт. | 41 | 1 |  |  |  |  | 3194.6 | 3194.6 | 0 | 0 | 0 | 0 | 0 | 0 | 0 | 0 | 0 |  | 0 | 17.83 | 17.83 | 0 | 0 | 0 | 0 | 0 | 0 | 0 | 17.83 | 17.83 | 0 | 0 | 0 | 0 | 0 | 0 | 0 | 122.2 | 89 | 1 | 1 | 1 | 1 | 1 | 1 | 1 | 4.37 |  |  |  |  | 3 | 1 | ССЦ Московской обл.,сб.300,поз.9230-52 |  |  | 27 | 0 | 300-9230-52 | 1 | 2 | 0 | 1 | 1 | 1 | 1 | 1 | 1 |  | 130 | 89 |  |  |  |  | 0 | 0 |  |  |  | 0 |  | 0 | 3194.6 | 77.9171 | 0 | 0 | 0 | 0 | 0 | 0 | 0 | 0 | 0 | 0 | 0 | 1 | 1 | 1 | 1 | 1 | 1010 | шт. | шт. | 1 | 22082013 | 2 | Общестроительные работы | 0 | 1 | 27 | Наружные сети водопровода, канализации, теплоснабжения, газопровода | 18 | 0 | 17.83 | 17.83 | 0 | 0 | 0 | 0 | 0 |  | 0 | 0 | 0 | 0
17 | 1 | 192 | 153 | 10 | 24-01-033-1 | Установка кранов шаровых муфтовых диаметром 20 мм | шт. | 74 | 0 |  |  |  |  | 12862.42 | 5251.34 | 0 | 0 | 7611.08 | 0 | 62.16 | 0 | 0 | 9300.74 | 6773.86 |  | 0 | 30.23 | 22.6 | 0 | 0 | 7.63 | 0 | 0.84 | 0 | 0 | 30.23 | 22.6 | 0 | 0 | 7.63 | 0 | 0.84 | 0 | 0 | 122.2 | 89 | 1 | 1 | 1 | 1 | 8.33 | 13.48 | 1 | 3.14 |  |  |  |  | 0 | 1 | ТЕР Московской обл.,сб.24,гл.01,табл.033,поз.1 |  |  | 27 | 0 | 24-01-033-1 | 1 | 2 | 0 | 13.48 | 1 | 1 | 1 | 1 | 1 |  | 130 | 89 |  |  |  |  | 0 | 0 |  |  |  | 0 |  | 0 | 12862.42 | 70.964 | 0 | 0 | 102.8524 | 0 | 0.84 | 0 | 0 | 9300.7398 | 6773.8612 | 0 | 0 | 1 | 1 | 1 | 1 | 1 | 1010 | шт. | шт. | 1 | 22082013 | 2 | Общестроительные работы | 0 | 1 | 27 | Наружные сети водопровода, канализации, теплоснабжения, газопровода | 18 | 0 | 30.23 | 22.6 | 0 | 0 | 7.63 | 0.84 | 0 | 0 | 0 | 0 | 0 | 0
18 | 1 | 188 |  | 10,1 | 300-1342 | Вентили проходные муфтовые 15кч18п для воды, давлением 1.6 МПа (16 кгс/см2), диаметром 20 мм | шт. | -74 | -1 |  |  |  |  | -5100.05 | -5100.05 | 0 | 0 | 0 | 0 | 0 | 0 | 0 | 0 | 0 |  | 0 | 21.81 | 21.81 | 0 | 0 | 0 | 0 | 0 | 0 | 0 | 21.81 | 21.81 | 0 | 0 | 0 | 0 | 0 | 0 | 0 | 122.2 | 89 | 1 | 1 | 1 | 1 | 1 | 1 | 1 | 3.16 |  |  |  |  | 3 | 1 | 300-1342 |  |  | 27 | 0 | 300-1342 | 1 | 2 | 0 | 1 | 1 | 1 | 1 | 1 | 1 |  | 130 | 89 |  |  |  |  | 0 | 0 |  |  |  | 0 |  | 0 | -5100.05 | 68.9196 | 0 | 0 | 0 | 0 | 0 | 0 | 0 | 0 | 0 | 0 | 0 | 1 | 1 | 1 | 1 | 1 | 1010 | шт. | шт. | 1 | 22082013 | 2 | Общестроительные работы | 0 | 1 | 27 | Наружные сети водопровода, канализации, теплоснабжения, газопровода | 18 | 0 | 21.81 | 21.81 | 0 | 0 | 0 | 0 | 0 |  | 0 | 0 | 0 | 0
18 | 1 | 192 |  | 10,2 | 300-9230-53 | Краны шаровые муфтовые для воды и пара 11Б27п1, давлением 1,6 МПа, диаметром 20 мм | шт. | 74 | 1 |  |  |  |  | 9037.03 | 9037.03 | 0 | 0 | 0 | 0 | 0 | 0 | 0 | 0 | 0 |  | 0 | 28.6 | 28.6 | 0 | 0 | 0 | 0 | 0 | 0 | 0 | 28.6 | 28.6 | 0 | 0 | 0 | 0 | 0 | 0 | 0 | 122.2 | 89 | 1 | 1 | 1 | 1 | 1 | 1 | 1 | 4.27 |  |  |  |  | 3 | 1 | ССЦ Московской обл.,сб.300,поз.9230-53 |  |  | 27 | 0 | 300-9230-53 | 1 | 2 | 0 | 1 | 1 | 1 | 1 | 1 | 1 |  | 130 | 89 |  |  |  |  | 0 | 0 |  |  |  | 0 |  | 0 | 9037.03 | 122.122 | 0 | 0 | 0 | 0 | 0 | 0 | 0 | 0 | 0 | 0 | 0 | 1 | 1 | 1 | 1 | 1 | 1010 | шт. | шт. | 1 | 22082013 | 2 | Общестроительные работы | 0 | 1 | 27 | Наружные сети водопровода, канализации, теплоснабжения, газопровода | 18 | 0 | 28.6 | 28.6 | 0 | 0 | 0 | 0 | 0 |  | 0 | 0 | 0 | 0
17 | 1 | 198 | 158 | 11 | 24-01-033-2 | Установка кранов шаровых муфтовых диаметром 25 мм | шт. | 0 | 0 |  |  |  |  | 0 | 0 | 0 | 0 | 0 | 0 | 0 | 0 | 0 | 0 | 0 |  | 0 | 50.57 | 40.85 | 0 | 0 | 9.72 | 0 | 1.07 | 0 | 0 | 50.57 | 40.85 | 0 | 0 | 9.72 | 0 | 1.07 | 0 | 0 | 122.2 | 89 | 1 | 1 | 1 | 1 | 7.5 | 13.48 | 1 | 3.21 |  |  |  |  | 0 | 1 | ТЕР Московской обл.,сб.24,гл.01,табл.033,поз.2 |  |  | 27 | 0 | 24-01-033-2 | 1 | 2 | 0 | 13.48 | 1 | 1 | 1 | 1 | 1 |  | 130 | 89 |  |  |  |  | 0 | 0 |  |  |  | 0 |  | 0 | 0 | 131.1285 | 0 | 0 | 131.0256 | 0 | 1.07 | 0 | 0 | 0 | 0 | 0 | 0 | 1 | 1 | 1 | 1 | 1 | 1010 | шт. | шт. | 1 | 22082013 | 2 | Общестроительные работы | 0 | 1 | 27 | Наружные сети водопровода, канализации, теплоснабжения, газопровода | 18 | 0 | 50.57 | 40.85 | 0 | 0 | 9.72 | 1.07 | 0 | 0 | 0 | 0 | 0 | 0
18 | 1 | 197 |  | 11,1 | 300-1344 | Вентили проходные муфтовые 15кч18п для воды, давлением 1.6 МПа (16 кгс/см2), диаметром 32 мм | шт. | 0 | -1 |  |  |  |  | 0 | 0 | 0 | 0 | 0 | 0 | 0 | 0 | 0 | 0 | 0 |  | 0 | 39.55 | 39.55 | 0 | 0 | 0 | 0 | 0 | 0 | 0 | 39.55 | 39.55 | 0 | 0 | 0 | 0 | 0 | 0 | 0 | 122.2 | 89 | 1 | 1 | 1 | 1 | 1 | 1 | 1 | 3.23 |  |  |  |  | 3 | 1 | 300-1344 |  |  | 27 | 0 | 300-1344 | 1 | 2 | 0 | 1 | 1 | 1 | 1 | 1 | 1 |  | 130 | 89 |  |  |  |  | 0 | 0 |  |  |  | 0 |  | 0 | 0 | 127.7465 | 0 | 0 | 0 | 0 | 0 | 0 | 0 | 0 | 0 | 0 | 0 | 1 | 1 | 1 | 1 | 1 | 1010 | шт. | шт. | 1 | 22082013 | 2 | Общестроительные работы | 0 | 1 | 27 | Наружные сети водопровода, канализации, теплоснабжения, газопровода | 18 | 0 | 39.55 | 39.55 | 0 | 0 | 0 | 0 | 0 |  | 0 | 0 | 0 | 0
18 | 1 | 198 |  | 11,2 | 300-9230-54 | Краны шаровые муфтовые для воды и пара 11Б27п1, давлением 1,6 МПа, диаметром 25 мм | шт. | 0 | 1 |  |  |  |  | 0 | 0 | 0 | 0 | 0 | 0 | 0 | 0 | 0 | 0 | 0 |  | 0 | 41.04 | 41.04 | 0 | 0 | 0 | 0 | 0 | 0 | 0 | 41.04 | 41.04 | 0 | 0 | 0 | 0 | 0 | 0 | 0 | 122.2 | 89 | 1 | 1 | 1 | 1 | 1 | 1 | 1 | 4.32 |  |  |  |  | 3 | 1 | ССЦ Московской обл.,сб.300,поз.9230-54 |  |  | 27 | 0 | 300-9230-54 | 1 | 2 | 0 | 1 | 1 | 1 | 1 | 1 | 1 |  | 130 | 89 |  |  |  |  | 0 | 0 |  |  |  | 0 |  | 0 | 0 | 177.2928 | 0 | 0 | 0 | 0 | 0 | 0 | 0 | 0 | 0 | 0 | 0 | 1 | 1 | 1 | 1 | 1 | 1010 | шт. | шт. | 1 | 22082013 | 2 | Общестроительные работы | 0 | 1 | 27 | Наружные сети водопровода, канализации, теплоснабжения, газопровода | 18 | 0 | 41.04 | 41.04 | 0 | 0 | 0 | 0 | 0 |  | 0 | 0 | 0 | 0
17 | 1 | 204 | 163 | 12 | 24-01-033-2 | Установка кранов шаровых муфтовых диаметром 32 мм | шт. | 0 | 0 |  |  |  |  | 0 | 0 | 0 | 0 | 0 | 0 | 0 | 0 | 0 | 0 | 0 |  | 0 | 50.57 | 40.85 | 0 | 0 | 9.72 | 0 | 1.07 | 0 | 0 | 50.57 | 40.85 | 0 | 0 | 9.72 | 0 | 1.07 | 0 | 0 | 122.2 | 89 | 1 | 1 | 1 | 1 | 7.5 | 13.48 | 1 | 3.21 |  |  |  |  | 0 | 1 | ТЕР Московской обл.,сб.24,гл.01,табл.033,поз.2 |  |  | 27 | 0 | 24-01-033-2 | 1 | 2 | 0 | 13.48 | 1 | 1 | 1 | 1 | 1 |  | 130 | 89 |  |  |  |  | 0 | 0 |  |  |  | 0 |  | 0 | 0 | 131.1285 | 0 | 0 | 131.0256 | 0 | 1.07 | 0 | 0 | 0 | 0 | 0 | 0 | 1 | 1 | 1 | 1 | 1 | 1010 | шт. | шт. | 1 | 22082013 | 2 | Общестроительные работы | 0 | 1 | 27 | Наружные сети водопровода, канализации, теплоснабжения, газопровода | 18 | 0 | 50.57 | 40.85 | 0 | 0 | 9.72 | 1.07 | 0 | 0 | 0 | 0 | 0 | 0
18 | 1 | 203 |  | 12,1 | 300-1344 | Вентили проходные муфтовые 15кч18п для воды, давлением 1.6 МПа (16 кгс/см2), диаметром 32 мм | шт. | 0 | -1 |  |  |  |  | 0 | 0 | 0 | 0 | 0 | 0 | 0 | 0 | 0 | 0 | 0 |  | 0 | 39.55 | 39.55 | 0 | 0 | 0 | 0 | 0 | 0 | 0 | 39.55 | 39.55 | 0 | 0 | 0 | 0 | 0 | 0 | 0 | 122.2 | 89 | 1 | 1 | 1 | 1 | 1 | 1 | 1 | 3.23 |  |  |  |  | 3 | 1 | 300-1344 |  |  | 27 | 0 | 300-1344 | 1 | 2 | 0 | 1 | 1 | 1 | 1 | 1 | 1 |  | 130 | 89 |  |  |  |  | 0 | 0 |  |  |  | 0 |  | 0 | 0 | 127.7465 | 0 | 0 | 0 | 0 | 0 | 0 | 0 | 0 | 0 | 0 | 0 | 1 | 1 | 1 | 1 | 1 | 1010 | шт. | шт. | 1 | 22082013 | 2 | Общестроительные работы | 0 | 1 | 27 | Наружные сети водопровода, канализации, теплоснабжения, газопровода | 18 | 0 | 39.55 | 39.55 | 0 | 0 | 0 | 0 | 0 |  | 0 | 0 | 0 | 0
18 | 1 | 204 |  | 12,2 | 300-9230-55 | Краны шаровые муфтовые для воды и пара 11Б27п1, давлением 1,6 МПа, диаметром 32 мм | шт. | 0 | 1 |  |  |  |  | 0 | 0 | 0 | 0 | 0 | 0 | 0 | 0 | 0 | 0 | 0 |  | 0 | 87.06 | 87.06 | 0 | 0 | 0 | 0 | 0 | 0 | 0 | 87.06 | 87.06 | 0 | 0 | 0 | 0 | 0 | 0 | 0 | 122.2 | 89 | 1 | 1 | 1 | 1 | 1 | 1 | 1 | 4.11 |  |  |  |  | 3 | 1 | ССЦ Московской обл.,сб.300,поз.9230-55 |  |  | 27 | 0 | 300-9230-55 | 1 | 2 | 0 | 1 | 1 | 1 | 1 | 1 | 1 |  | 130 | 89 |  |  |  |  | 0 | 0 |  |  |  | 0 |  | 0 | 0 | 357.8166 | 0 | 0 | 0 | 0 | 0 | 0 | 0 | 0 | 0 | 0 | 0 | 1 | 1 | 1 | 1 | 1 | 1010 | шт. | шт. | 1 | 22082013 | 2 | Общестроительные работы | 0 | 1 | 27 | Наружные сети водопровода, канализации, теплоснабжения, газопровода | 18 | 0 | 87.06 | 87.06 | 0 | 0 | 0 | 0 | 0 |  | 0 | 0 | 0 | 0
17 | 1 | 210 | 168 | 13 | 24-01-033-3 | Установка кранов шаровых муфтовых диаметром 40 мм | шт. | 0 | 0 |  |  |  |  | 0 | 0 | 0 | 0 | 0 | 0 | 0 | 0 | 0 | 0 | 0 |  | 0 | 96.76 | 84.23 | 0 | 0 | 12.53 | 0 | 1.38 | 0 | 0 | 96.76 | 84.23 | 0 | 0 | 12.53 | 0 | 1.38 | 0 | 0 | 122.2 | 89 | 1 | 1 | 1 | 1 | 6.76 | 13.48 | 1 | 3.72 |  |  |  |  | 0 | 1 | ТЕР Московской обл.,сб.24,гл.01,табл.033,поз.3 |  |  | 27 | 0 | 24-01-033-3 | 1 | 2 | 0 | 13.48 | 1 | 1 | 1 | 1 | 1 |  | 130 | 89 |  |  |  |  | 0 | 0 |  |  |  | 0 |  | 0 | 0 | 313.3356 | 0 | 0 | 168.9044 | 0 | 1.38 | 0 | 0 | 0 | 0 | 0 | 0 | 1 | 1 | 1 | 1 | 1 | 1010 | шт. | шт. | 1 | 22082013 | 2 | Общестроительные работы | 0 | 1 | 27 | Наружные сети водопровода, канализации, теплоснабжения, газопровода | 18 | 0 | 96.76 | 84.23 | 0 | 0 | 12.53 | 1.38 | 0 | 0 | 0 | 0 | 0 | 0
18 | 1 | 209 |  | 13,1 | 300-1346 | Вентили проходные муфтовые 15кч18п для воды, давлением 1.6 МПа (16 кгс/см2), диаметром 50 мм | шт. | 0 | -1 |  |  |  |  | 0 | 0 | 0 | 0 | 0 | 0 | 0 | 0 | 0 | 0 | 0 |  | 0 | 82.34 | 82.34 | 0 | 0 | 0 | 0 | 0 | 0 | 0 | 82.34 | 82.34 | 0 | 0 | 0 | 0 | 0 | 0 | 0 | 122.2 | 89 | 1 | 1 | 1 | 1 | 1 | 1 | 1 | 3.75 |  |  |  |  | 3 | 1 | 300-1346 |  |  | 27 | 0 | 300-1346 | 1 | 2 | 0 | 1 | 1 | 1 | 1 | 1 | 1 |  | 130 | 89 |  |  |  |  | 0 | 0 |  |  |  | 0 |  | 0 | 0 | 308.775 | 0 | 0 | 0 | 0 | 0 | 0 | 0 | 0 | 0 | 0 | 0 | 1 | 1 | 1 | 1 | 1 | 1010 | шт. | шт. | 1 | 22082013 | 2 | Общестроительные работы | 0 | 1 | 27 | Наружные сети водопровода, канализации, теплоснабжения, газопровода | 18 | 0 | 82.34 | 82.34 | 0 | 0 | 0 | 0 | 0 |  | 0 | 0 | 0 | 0
18 | 1 | 210 |  | 13,2 | 300-9230-56 | Краны шаровые муфтовые для воды и пара 11Б27п1, давлением 1,6 МПа, диаметром 40 мм | шт. | 0 | 1 |  |  |  |  | 0 | 0 | 0 | 0 | 0 | 0 | 0 | 0 | 0 | 0 | 0 |  | 0 | 126.85 | 126.85 | 0 | 0 | 0 | 0 | 0 | 0 | 0 | 126.85 | 126.85 | 0 | 0 | 0 | 0 | 0 | 0 | 0 | 122.2 | 89 | 1 | 1 | 1 | 1 | 1 | 1 | 1 | 3.86 |  |  |  |  | 3 | 1 | ССЦ Московской обл.,сб.300,поз.9230-56 |  |  | 27 | 0 | 300-9230-56 | 1 | 2 | 0 | 1 | 1 | 1 | 1 | 1 | 1 |  | 130 | 89 |  |  |  |  | 0 | 0 |  |  |  | 0 |  | 0 | 0 | 489.641 | 0 | 0 | 0 | 0 | 0 | 0 | 0 | 0 | 0 | 0 | 0 | 1 | 1 | 1 | 1 | 1 | 1010 | шт. | шт. | 1 | 22082013 | 2 | Общестроительные работы | 0 | 1 | 27 | Наружные сети водопровода, канализации, теплоснабжения, газопровода | 18 | 0 | 126.85 | 126.85 | 0 | 0 | 0 | 0 | 0 |  | 0 | 0 | 0 | 0
17 | 1 | 215 | 173 | 14 | 22-03-014-1 | Приварка фланцев к стальным трубопроводам диаметром 50 мм | шт. | 0 | 0 |  |  |  |  | 0 | 0 | 0 | 0 | 0 | 0 | 0 | 0 | 0 | 0 | 0 |  | 0 | 61.21 | 28.98 | 28.13 | 2.84 | 4.1 | 0 | 0.37 | 0.21 | 0 | 61.21 | 28.98 | 28.13 | 2.84 | 4.1 | 0 | 0.37 | 0.21 | 0 | 122.2 | 89 | 1 | 1 | 1 | 1 | 6.39 | 13.48 | 4.51 | 3.76 |  |  |  |  | 0 | 1 | ТЕР Московской обл.,сб.22,гл.03,табл.014,поз.1 |  |  | 27 | 0 | 22-03-014-1 | 1 | 2 | 0 | 13.48 | 1 | 1 | 1 | 1 | 1 |  | 130 | 89 |  |  |  |  | 0 | 0 |  |  |  | 0 |  | 0 | 0 | 108.9648 | 126.8663 | 38.2832 | 55.268 | 0 | 0.37 | 0.21 | 0 | 0 | 0 | 0 | 0 | 1 | 1 | 1 | 1 | 1 | 1010 | шт. | 1 фланец | 1 | 22082013 | 2 | Общестроительные работы | 0 | 1 | 27 | Наружные сети водопровода, канализации, теплоснабжения, газопровода | 18 | 0 | 61.21 | 28.98 | 28.13 | 2.84 | 4.1 | 0.37 | 0.21 | 0 | 0 | 0 | 0 | 0
17 | 1 | 220 | 178 | 15 | 22-03-014-2 | Приварка фланцев к стальным трубопроводам диаметром 80 мм | шт. | 0 | 0 |  |  |  |  | 0 | 0 | 0 | 0 | 0 | 0 | 0 | 0 | 0 | 0 | 0 |  | 0 | 86.56 | 39.15 | 41.53 | 4.19 | 5.88 | 0 | 0.53 | 0.31 | 0 | 86.56 | 39.15 | 41.53 | 4.19 | 5.88 | 0 | 0.53 | 0.31 | 0 | 122.2 | 89 | 1 | 1 | 1 | 1 | 6.56 | 13.48 | 4.51 | 4.06 |  |  |  |  | 0 | 1 | ТЕР Московской обл.,сб.22,гл.03,табл.014,поз.2 |  |  | 27 | 0 | 22-03-014-2 | 1 | 2 | 0 | 13.48 | 1 | 1 | 1 | 1 | 1 |  | 130 | 89 |  |  |  |  | 0 | 0 |  |  |  | 0 |  | 0 | 0 | 158.949 | 187.3003 | 56.4812 | 79.2624 | 0 | 0.53 | 0.31 | 0 | 0 | 0 | 0 | 0 | 1 | 1 | 1 | 1 | 1 | 1010 | шт. | 1 фланец | 1 | 22082013 | 2 | Общестроительные работы | 0 | 1 | 27 | Наружные сети водопровода, канализации, теплоснабжения, газопровода | 18 | 0 | 86.56 | 39.15 | 41.53 | 4.19 | 5.88 | 0.53 | 0.31 | 0 | 0 | 0 | 0 | 0
17 | 1 | 229 | 187 | 16 | 16-05-001-2 | Установка задвижек с ручным управлением трубопроводах из стальных труб диаметром до 50 мм | шт. | 0 | 0 |  |  |  |  | 0 | 0 | 0 | 0 | 0 | 0 | 0 | 0 | 0 | 0 | 0 |  | 0 | 355.44 | 337.74 | 4.35 | 0 | 13.35 | 0 | 1.47 | 0.02 | 0 | 355.44 | 337.74 | 4.35 | 0 | 13.35 | 0 | 1.47 | 0.02 | 0 | 120.32 | 83 | 1 | 1 | 1 | 1 | 4.26 | 13.48 | 6.08 | 3.15 |  |  |  |  | 0 | 1 | ТЕР Московской обл.,сб.16,гл.05,табл.001,поз.2 |  |  | 25 | 0 | 16-05-001-2 | 1 | 2 | 0 | 13.48 | 1 | 1 | 1 | 1 | 1 |  | 128 | 83 |  |  |  |  | 0 | 0 |  |  |  | 0 |  | 0 | 0 | 1063.881 | 26.448 | 0 | 179.958 | 0 | 1.47 | 0.02 | 0 | 0 | 0 | 0 | 0 | 1 | 1 | 1 | 1 | 1 | 1010 | шт. | шт. | 1 | 22082011 | 2 | Общестроительные работы | 0 | 1 | 25 | Сантехнические работы - внутренние (трубопроводы, водопровод, канализация, отопление, газоснабжение, вентиляция и кондиционирование воздуха) | 16 | 0 | 355.44 | 337.74 | 4.35 | 0 | 13.35 | 1.47 | 0.02 | 0 | 0 | 0 | 0 | 0
17 | 1 | 239 | 196 | 17 | 16-05-001-1 | Установка клапанов обратных на трубопроводах из стальных труб диаметром 25 мм | шт. | 0 | 0 |  |  |  |  | 0 | 0 | 0 | 0 | 0 | 0 | 0 | 0 | 0 | 0 | 0 |  | 0 | 192.25 | 175.31 | 3.59 | 0 | 13.35 | 0 | 1.47 | 0.01 | 0 | 192.25 | 175.31 | 3.59 | 0 | 13.35 | 0 | 1.47 | 0.01 | 0 | 120.32 | 83 | 1 | 1 | 1 | 1 | 6.31 | 13.48 | 5.87 | 4.7 |  |  |  |  | 0 | 1 | ТЕР Московской обл.,сб.16,гл.05,табл.001,поз.1 |  |  | 25 | 0 | 16-05-001-1 | 1 | 2 | 0 | 13.48 | 1 | 1 | 1 | 1 | 1 |  | 128 | 83 |  |  |  |  | 0 | 0 |  |  |  | 0 |  | 0 | 0 | 823.957 | 21.0733 | 0 | 179.958 | 0 | 1.47 | 0.01 | 0 | 0 | 0 | 0 | 0 | 1 | 1 | 1 | 1 | 1 | 1010 | шт. | шт. | 1 | 22082011 | 2 | Общестроительные работы | 0 | 1 | 25 | Сантехнические работы - внутренние (трубопроводы, водопровод, канализация, отопление, газоснабжение, вентиляция и кондиционирование воздуха) | 16 | 0 | 192.25 | 175.31 | 3.59 | 0 | 13.35 | 1.47 | 0.01 | 0 | 0 | 0 | 0 | 0
18 | 1 | 237 |  | 17,1 | 300-1666 | Клапаны предохранительные малоподъемные однорычажные фланцевые 17ч3бр1 диаметром 25 мм | шт. | 0 | -1 |  |  |  |  | 0 | 0 | 0 | 0 | 0 | 0 | 0 | 0 | 0 | 0 | 0 |  | 0 | 116.5 | 116.5 | 0 | 0 | 0 | 0 | 0 | 0 | 0 | 116.5 | 116.5 | 0 | 0 | 0 | 0 | 0 | 0 | 0 | 120.32 | 83 | 1 | 1 | 1 | 1 | 1 | 1 | 1 | 5.59 |  |  |  |  | 3 | 1 |  |  |  | 25 | 0 | 300-1666 | 1 | 2 | 0 | 1 | 1 | 1 | 1 | 1 | 1 |  | 128 | 83 |  |  |  |  | 0 | 0 |  |  |  | 0 |  | 0 | 0 | 651.235 | 0 | 0 | 0 | 0 | 0 | 0 | 0 | 0 | 0 | 0 | 0 | 1 | 1 | 1 | 1 | 1 | 1010 | шт. | шт. | 1 | 22082011 | 2 | Общестроительные работы | 0 | 1 | 25 | Сантехнические работы - внутренние (трубопроводы, водопровод, канализация, отопление, газоснабжение, вентиляция и кондиционирование воздуха) | 16 | 0 | 116.5 | 116.5 | 0 | 0 | 0 | 0 | 0 |  | 0 | 0 | 0 | 0
18 | 1 | 238 |  | 17,2 | 300-9170-007 | Kлапаны фланцевые подъемные 16ч3бр, диаметром 25мм | шт. | 0 | 1 |  |  |  |  | 0 | 0 | 0 | 0 | 0 | 0 | 0 | 0 | 0 | 0 | 0 |  | 0 | 162.14 | 162.14 | 0 | 0 | 0 | 0 | 0 | 0 | 0 | 162.14 | 162.14 | 0 | 0 | 0 | 0 | 0 | 0 | 0 | 120.32 | 83 | 1 | 1 | 1 | 1 | 1 | 1 | 1 | 1.23 |  |  |  |  | 3 | 1 | 300-9170-7 |  |  | 25 | 0 | 300-9170-7 | 1 | 2 | 0 | 1 | 1 | 1 | 1 | 1 | 1 |  | 128 | 83 |  |  |  |  | 0 | 0 |  |  |  | 0 |  | 0 | 0 | 199.4322 | 0 | 0 | 0 | 0 | 0 | 0 | 0 | 0 | 0 | 0 | 0 | 1 | 1 | 1 | 1 | 1 | 1010 | шт. | шт. | 1 | 22082011 | 2 | Общестроительные работы | 0 | 1 | 25 | Сантехнические работы - внутренние (трубопроводы, водопровод, канализация, отопление, газоснабжение, вентиляция и кондиционирование воздуха) | 16 | 0 | 578.35 | 162.14 | 0 | 0 | 0 | 0 | 0 |  | 0 | 0 | 0 | 0
17 | 1 | 251 | 207 | 18 | 16-05-001-3 | Установка клапанов обратных на трубопроводах из стальных труб диаметром 80 мм | шт. | 0 | 0 |  |  |  |  | 0 | 0 | 0 | 0 | 0 | 0 | 0 | 0 | 0 | 0 | 0 |  | 0 | 647.13 | 612.12 | 8.59 | 0.28 | 26.42 | 0 | 2.91 | 0.04 | 0 | 647.13 | 612.12 | 8.59 | 0.28 | 26.42 | 0 | 2.91 | 0.04 | 0 | 120.32 | 83 | 1 | 1 | 1 | 1 | 5 | 13.48 | 6.18 | 3.89 |  |  |  |  | 0 | 1 | ТЕР Московской обл.,сб.16,гл.05,табл.001,поз.3 |  |  | 25 | 0 | 16-05-001-3 | 1 | 2 | 0 | 13.48 | 1 | 1 | 1 | 1 | 1 |  | 128 | 83 |  |  |  |  | 0 | 0 |  |  |  | 0 |  | 0 | 0 | 2381.1468 | 53.0862 | 3.7744 | 356.1416 | 0 | 2.91 | 0.04 | 0 | 0 | 0 | 0 | 0 | 1 | 1 | 1 | 1 | 1 | 1010 | шт. | шт. | 1 | 22082011 | 2 | Общестроительные работы | 0 | 1 | 25 | Сантехнические работы - внутренние (трубопроводы, водопровод, канализация, отопление, газоснабжение, вентиляция и кондиционирование воздуха) | 16 | 0 | 647.13 | 612.12 | 8.59 | 0.28 | 26.42 | 2.91 | 0.04 | 0 | 0 | 0 | 0 | 0
18 | 1 | 249 |  | 18,1 | 300-1177 | Задвижки параллельные фланцевые с выдвижным шпинделем, для воды и пара давлением 1 МПа (10 кгс/см2) 30Ч6БР диаметром 100 мм | шт. | 0 | -1 |  |  |  |  | 0 | 0 | 0 | 0 | 0 | 0 | 0 | 0 | 0 | 0 | 0 |  | 0 | 476.7 | 476.7 | 0 | 0 | 0 | 0 | 0 | 0 | 0 | 476.7 | 476.7 | 0 | 0 | 0 | 0 | 0 | 0 | 0 | 120.32 | 83 | 1 | 1 | 1 | 1 | 1 | 1 | 1 | 3.89 |  |  |  |  | 3 | 1 | 300-1177 |  |  | 25 | 0 | 300-1177 | 1 | 2 | 0 | 1 | 1 | 1 | 1 | 1 | 1 |  | 128 | 83 |  |  |  |  | 0 | 0 |  |  |  | 0 |  | 0 | 0 | 1854.363 | 0 | 0 | 0 | 0 | 0 | 0 | 0 | 0 | 0 | 0 | 0 | 1 | 1 | 1 | 1 | 1 | 1010 | шт. | шт. | 1 | 22082011 | 2 | Общестроительные работы | 0 | 1 | 25 | Сантехнические работы - внутренние (трубопроводы, водопровод, канализация, отопление, газоснабжение, вентиляция и кондиционирование воздуха) | 16 | 0 | 476.7 | 476.7 | 0 | 0 | 0 | 0 | 0 |  | 0 | 0 | 0 | 0
18 | 1 | 250 |  | 18,2 | 300-9170-44 | Клапаны обратные поворотные однодисковые 19ч21бр, давлением 1,6 МПа, диаметром 80 мм | шт. | 0 | 1 |  |  |  |  | 0 | 0 | 0 | 0 | 0 | 0 | 0 | 0 | 0 | 0 | 0 |  | 0 | 160.89 | 160.89 | 0 | 0 | 0 | 0 | 0 | 0 | 0 | 160.89 | 160.89 | 0 | 0 | 0 | 0 | 0 | 0 | 0 | 120.32 | 83 | 1 | 1 | 1 | 1 | 1 | 1 | 1 | 3.23 |  |  |  |  | 3 | 1 | ССЦ Московской обл.,сб.300,поз.9170-44 |  |  | 25 | 0 | 300-9170-44 | 1 | 2 | 0 | 1 | 1 | 1 | 1 | 1 | 1 |  | 128 | 83 |  |  |  |  | 0 | 0 |  |  |  | 0 |  | 0 | 0 | 519.6747 | 0 | 0 | 0 | 0 | 0 | 0 | 0 | 0 | 0 | 0 | 0 | 1 | 1 | 1 | 1 | 1 | 1010 | шт. | шт. | 1 | 22082011 | 2 | Общестроительные работы | 0 | 1 | 25 | Сантехнические работы - внутренние (трубопроводы, водопровод, канализация, отопление, газоснабжение, вентиляция и кондиционирование воздуха) | 16 | 0 | 160.89 | 160.89 | 0 | 0 | 0 | 0 | 0 |  | 0 | 0 | 0 | 0
17 | 1 | 257 | 213 | 19 | 16-07-006-4 | Заделка сальников при проходе труб через фундаменты или стены подвала диаметром до 400 мм | шт. | 0 | 0 |  |  |  |  | 0 | 0 | 0 | 0 | 0 | 0 | 0 | 0 | 0 | 0 | 0 |  | 0 | 45.33 | 12.26 | 0.75 | 0 | 32.32 | 0 | 3.56 | 0.01 | 0 | 45.33 | 12.26 | 0.75 | 0 | 32.32 | 0 | 3.56 | 0.01 | 0 | 120.32 | 83 | 1 | 1 | 1 | 1 | 12 | 13.48 | 7.06 | 2.86 |  |  |  |  | 0 | 1 | ТЕР Московской обл.,сб.16,гл.07,табл.006,поз.4 |  |  | 25 | 0 | 16-07-006-4 | 1 | 2 | 0 | 13.48 | 1 | 1 | 1 | 1 | 1 |  | 128 | 83 |  |  |  |  | 0 | 0 |  |  |  | 0 |  | 0 | 0 | 35.0636 | 5.295 | 0 | 435.6736 | 0 | 3.56 | 0.01 | 0 | 0 | 0 | 0 | 0 | 1 | 1 | 1 | 1 | 1 | 1010 | шт. | 1 сальник | 1 | 22082011 | 2 | Общестроительные работы | 0 | 1 | 25 | Сантехнические работы - внутренние (трубопроводы, водопровод, канализация, отопление, газоснабжение, вентиляция и кондиционирование воздуха) | 16 | 0 | 45.33 | 12.26 | 0.75 | 0 | 32.32 | 3.56 | 0.01 | 0 | 0 | 0 | 0 | 0
17 | 1 | 263 | 219 | 20 | 16-07-005-1 | Гидравлическое испытание трубопроводов систем отопления, водопровода и горячего водоснабжения диаметром до 50 мм | 100 м | 15.066 | 0 |  |  |  |  | 15357.42 | 213.94 | 3299.29 | 0 | 11844.19 | 0 | 75.4807 | 0 | 0 | 14250.93 | 9830.68 |  | 0 | 107.12 | 4.29 | 44.51 | 0 | 58.32 | 0 | 5.01 | 0 | 0 | 107.12 | 4.29 | 44.51 | 0 | 58.32 | 0 | 5.01 | 0 | 0 | 120.32 | 83 | 1 | 1 | 1 | 1 | 11.37 | 13.48 | 4.92 | 3.31 |  |  |  |  | 0 | 1 | ТЕР Московской обл.,сб.16,гл.07,табл.005,поз.1 |  |  | 25 | 0 | 16-07-005-1 | 1 | 2 | 0 | 13.48 | 1 | 1 | 1 | 1 | 1 |  | 128 | 83 |  |  |  |  | 0 | 0 |  |  |  | 0 |  | 0 | 15357.42 | 14.1999 | 218.9892 | 0 | 786.1536 | 0 | 5.01 | 0 | 0 | 14250.9294 | 9830.6777 | 0 | 0 | 1 | 1 | 1 | 1 | 1 | 1003 | 100 м | 100 м трубопровода | 100 | 22082011 | 2 | Общестроительные работы | 0 | 1 | 25 | Сантехнические работы - внутренние (трубопроводы, водопровод, канализация, отопление, газоснабжение, вентиляция и кондиционирование воздуха) | 16 | 0 | 107.12 | 4.29 | 44.51 | 0 | 58.32 | 5.01 | 0 | 0 | 0 | 0 | 0 | 0
17 | 1 | 269 | 225 | 21 | 16-07-005-2 | Гидравлическое испытание трубопроводов систем отопления, водопровода и горячего водоснабжения диаметром до 100 мм | 100 м | 1.52 | 0 |  |  |  |  | 1589.17 | 61.36 | 332.86 | 0 | 1194.95 | 0 | 7.6152 | 0 | 0 | 1437.76 | 991.81 |  | 0 | 113.95 | 11.12 | 44.51 | 0 | 58.32 | 0 | 5.01 | 0 | 0 | 113.95 | 11.12 | 44.51 | 0 | 58.32 | 0 | 5.01 | 0 | 0 | 120.32 | 83 | 1 | 1 | 1 | 1 | 11.16 | 13.48 | 4.92 | 3.63 |  |  |  |  | 0 | 1 | ТЕР Московской обл.,сб.16,гл.07,табл.005,поз.2 |  |  | 25 | 0 | 16-07-005-2 | 1 | 2 | 0 | 13.48 | 1 | 1 | 1 | 1 | 1 |  | 128 | 83 |  |  |  |  | 0 | 0 |  |  |  | 0 |  | 0 | 1589.17 | 40.3656 | 218.9892 | 0 | 786.1536 | 0 | 5.01 | 0 | 0 | 1437.7638 | 991.8085 | 0 | 0 | 1 | 1 | 1 | 1 | 1 | 1003 | 100 м | 100 м трубопровода | 100 | 22082011 | 2 | Общестроительные работы | 0 | 1 | 25 | Сантехнические работы - внутренние (трубопроводы, водопровод, канализация, отопление, газоснабжение, вентиляция и кондиционирование воздуха) | 16 | 0 | 113.95 | 11.12 | 44.51 | 0 | 58.32 | 5.01 | 0 | 0 | 0 | 0 | 0 | 0
17 | 1 | 277 | 233 | 22 | 13-03-002-4 | Огрунтовка металлических поверхностей за один раз грунтовкой ГФ-021 | 100 м2 | 0.7 | 0 |  |  |  |  | 942.86 | 378.88 | 30.37 | 0.94 | 533.61 | 0 | 3.717 | 0.014 | 0 | 452.23 | 374.19 |  | 0 | 268.58 | 202.72 | 9.31 | 0.1 | 56.55 | 0 | 5.31 | 0.02 | 0 | 268.58 | 202.72 | 9.31 | 0.1 | 56.55 | 0 | 5.31 | 0.02 | 0 | 84.6 | 70 | 1 | 1 | 1 | 1 | 7.03 | 13.48 | 4.66 | 2.67 |  |  |  |  | 0 | 1 | ТЕР Московской обл.,сб.13,гл.03,табл.002,поз.4 |  |  | 19 | 0 | 13-03-002-4 | 1 | 2 | 0 | 13.48 | 1 | 1 | 1 | 1 | 1 |  | 90 | 70 |  |  |  |  | 0 | 0 |  |  |  | 0 |  | 0 | 942.86 | 541.2624 | 43.3846 | 1.348 | 762.294 | 0 | 5.31 | 0.02 | 0 | 452.2293 | 374.185 | 0 | 0 | 1 | 1 | 1 | 1 | 1 | 1005 | 100 м2 | 100 м2 внутренней поверхности шахты | 100 | 22082005 | 2 | Общестроительные работы | 0 | 1 | 19 | Защита строительных конструкций и оборудования от коррозии | 13 | 0 | 268.58 | 202.72 | 9.31 | 0.1 | 56.55 | 5.31 | 0.02 | 0 | 0 | 0 | 0 | 0
17 | 1 | 289 | 244 | 23 | 26-01-017-1 | Изоляция трубопроводов изделиями из вспененного каучука ("Армофлекс"), вспененного полиэтилена ("Термофлекс") трубками | 10 м труб | 0 | 0 |  |  |  |  | 0 | 0 | 0 | 0 | 0 | 0 | 0 | 0 | 0 | 0 | 0 |  | 0 | 3894.85 | 3840.24 | 19.69 | 0 | 34.92 | 0 | 3.52 | 0.25 | 0 | 3894.85 | 3840.24 | 19.69 | 0 | 34.92 | 0 | 3.52 | 0.25 | 0 | 94 | 70 | 1 | 1 | 1 | 1 | 2.15 | 13.48 | 6.96 | 1.68 |  |  |  |  | 0 | 1 | ТЕР Московской обл.,сб.26,гл.01,табл.017,поз.1 |  |  | 29 | 0 | 26-01-017-1 | 1 | 2 | 0 | 13.48 | 1 | 1 | 1 | 1 | 1 |  | 100 | 70 |  |  |  |  | 0 | 0 |  |  |  | 0 |  | 0 | 0 | 6451.6032 | 137.0424 | 0 | 470.7216 | 0 | 3.52 | 0.25 | 0 | 0 | 0 | 0 | 0 | 1 | 1 | 1 | 1 | 1 | 1003 | 10 м труб | 10 м трубопроводов | 10 | 22082015 | 2 | Общестроительные работы | 0 | 1 | 29 | Теплоизоляционные работы | 20 | 192 | 3894.85 | 3840.24 | 19.69 | 0 | 34.92 | 3.52 | 0.25 | 0 | 0 | 0 | 0 | 0
18 | 1 | 286 |  | 23,1 | 104-0162 | Трубки из вспененного полиэтилена (пенополиэтилен) <Термофлекс> диаметром 108 мм | м | 0 | -11.0092 |  |  |  |  | 0 | 0 | 0 | 0 | 0 | 0 | 0 | 0 | 0 | 0 | 0 |  | 0 | 132.1 | 132.1 | 0 | 0 | 0 | 0 | 0 | 0 | 0 | 132.1 | 132.1 | 0 | 0 | 0 | 0 | 0 | 0 | 0 | 94 | 70 | 1 | 1 | 1 | 1 | 1 | 1 | 1 | 2.01 |  |  |  |  | 3 | 1 | 104-0162 |  |  | 29 | 0 | 104-0162 | 1 | 2 | 0 | 1 | 1 | 1 | 1 | 1 | 1 |  | 100 | 70 |  |  |  |  | 0 | 0 |  |  |  | 0 |  | 0 | 0 | 265.521 | 0 | 0 | 0 | 0 | 0 | 0 | 0 | 0 | 0 | 0 | 0 | 1 | 1 | 1 | 1 | 1 | 1003 | м | м | 1 | 22082015 | 2 | Общестроительные работы | 0 | 1 | 29 | Теплоизоляционные работы | 20 | 0 | 132.1 | 132.1 | 0 | 0 | 0 | 0 | 0 |  | 0 | 0 | 0 | 0
18 | 1 | 287 |  | 23,2 | 104-0162-2 | Трубки из вспененного полиэтилена (пенополиэтилен) "Термофлекс" диаметром 76х13 мм | м | 0 | 11.0092 |  |  |  |  | 0 | 0 | 0 | 0 | 0 | 0 | 0 | 0 | 0 | 0 | 0 |  | 0 | 94.67 | 94.67 | 0 | 0 | 0 | 0 | 0 | 0 | 0 | 94.67 | 94.67 | 0 | 0 | 0 | 0 | 0 | 0 | 0 | 94 | 70 | 1 | 1 | 1 | 1 | 1 | 1 | 1 | 2.21 |  |  |  |  | 3 | 1 | ССЦ Московской обл.,сб.104,поз.0162-2 |  |  | 29 | 0 | 104-0162-2 | 1 | 2 | 0 | 1 | 1 | 1 | 1 | 1 | 1 |  | 100 | 70 |  |  |  |  | 0 | 0 |  |  |  | 0 |  | 0 | 0 | 209.2207 | 0 | 0 | 0 | 0 | 0 | 0 | 0 | 0 | 0 | 0 | 0 | 1 | 1 | 1 | 1 | 1 | 1003 | м | м | 1 | 22082015 | 2 | Общестроительные работы | 0 | 1 | 29 | Теплоизоляционные работы | 20 | 0 | 94.67 | 94.67 | 0 | 0 | 0 | 0 | 0 |  | 0 | 0 | 0 | 0
17 | 1 | 303 | 258 | 24 | 16-07-001-1 | Установка кранов пожарных диаметром 50 мм | шт. | 0 | 0 |  |  |  |  | 0 | 0 | 0 | 0 | 0 | 0 | 0 | 0 | 0 | 0 | 0 |  | 0 | 745.32 | 729.38 | 6.21 | 0.14 | 9.73 | 0 | 1.01 | 0.03 | 0 | 745.32 | 729.38 | 6.21 | 0.14 | 9.73 | 0 | 1.01 | 0.03 | 0 | 120.32 | 83 | 1 | 1 | 1 | 1 | 3.11 | 13.48 | 5.53 | 2.67 |  |  |  |  | 0 | 1 | ТЕР Московской обл.,сб.16,гл.07,табл.001,поз.1 |  |  | 25 | 0 | 16-07-001-1 | 1 | 2 | 0 | 13.48 | 1 | 1 | 1 | 1 | 1 |  | 128 | 83 |  |  |  |  | 0 | 0 |  |  |  | 0 |  | 0 | 0 | 1947.4446 | 34.3413 | 1.8872 | 131.1604 | 0 | 1.01 | 0.03 | 0 | 0 | 0 | 0 | 0 | 1 | 1 | 1 | 1 | 1 | 1010 | шт. | 1 кран | 1 | 22082011 | 2 | Общестроительные работы | 0 | 1 | 25 | Сантехнические работы - внутренние (трубопроводы, водопровод, канализация, отопление, газоснабжение, вентиляция и кондиционирование воздуха) | 16 | 0 | 745.32 | 729.38 | 6.21 | 0.14 | 9.73 | 1.01 | 0.03 | 0 | 0 | 0 | 0 | 0
17 | 1 | 310 | 265 | 25 | 16-07-001-2 | Установка кранов поливочных, диаметром 25 мм | шт. | 0 | 0 |  |  |  |  | 0 | 0 | 0 | 0 | 0 | 0 | 0 | 0 | 0 | 0 | 0 |  | 0 | 794.86 | 791.97 | 0 | 0 | 2.89 | 0 | 0.3 | 0 | 0 | 794.86 | 791.97 | 0 | 0 | 2.89 | 0 | 0.3 | 0 | 0 | 120.32 | 83 | 1 | 1 | 1 | 1 | 3.2 | 13.48 | 1 | 3.09 |  |  |  |  | 0 | 1 | ТЕР Московской обл.,сб.16,гл.07,табл.001,поз.2 |  |  | 25 | 0 | 16-07-001-2 | 1 | 2 | 0 | 13.48 | 1 | 1 | 1 | 1 | 1 |  | 128 | 83 |  |  |  |  | 0 | 0 |  |  |  | 0 |  | 0 | 0 | 2447.1873 | 0 | 0 | 38.9572 | 0 | 0.3 | 0 | 0 | 0 | 0 | 0 | 0 | 1 | 1 | 1 | 1 | 1 | 1010 | шт. | 1 кран | 1 | 22082011 | 2 | Общестроительные работы | 0 | 1 | 25 | Сантехнические работы - внутренние (трубопроводы, водопровод, канализация, отопление, газоснабжение, вентиляция и кондиционирование воздуха) | 16 | 0 | 794.86 | 791.97 | 0 | 0 | 2.89 | 0.3 | 0 | 0 | 0 | 0 | 0 | 0
51 | 1 | 4 | 24 |  | Новый раздел | Водопровод хозяйственно-питьевой, противопожарный | [7 empty] | 714548.64 | 417350.99 | 31835.55 | 5874.51 | 265362.1 | 0 | 2006.63 | 49.22 | 0 | 326515.15 | 226187.34 |  |  | 714548.64 | 417350.99 | 31835.55 | 5874.51 | 265362.1 | 0 | 2006.63 | 49.22 | 0 | 326515.15 | 226187.34 |  | 0 | 0 | 0 | 0
50 | 0 | 0 | 1 | 201 | 714548.64 | ПЗ | Прямые затраты |  |  | 201 | 1 | 3
50 | 0 | 0 | 1 | 202 | 417350.99 | СтМат | Стоимость материальных ресурсов |  |  | 202 | 2 | 3
50 | 0 | 0 | 1 | 222 | 0 | СтМатЗак | Стоимость материалов заказчика |  |  | 222 | 3 | 3
50 | 0 | 0 | 1 | 216 | 0 | Оборуд | Стоимость оборудования |  |  | 216 | 4 | 3
50 | 0 | 0 | 1 | 203 | 31835.55 | ЭММ | Эксплуатация машин |  |  | 203 | 5 | 3
50 | 0 | 0 | 1 | 204 | 5874.51 | ЗПМ | ЗП машинистов |  |  | 204 | 6 | 3
50 | 0 | 0 | 1 | 205 | 265362.1 | ОЗП | Основная ЗП рабочих |  |  | 205 | 7 | 3
50 | 0 | 0 | 1 | 206 | 0 | ВозврМат | Возврат материалов |  |  | 206 | 8 | 3
50 | 0 | 0 | 1 | 207 | 2006.63 | ТрудСтр | Трудозатраты строителей |  |  | 207 | 9 | 3
50 | 0 | 0 | 1 | 208 | 49.22 | ТрудМаш | Трудозатраты машинистов |  |  | 208 | 10 | 3
50 | 0 | 0 | 1 | 209 | 0 | ТранспМат | Транспорт материалов |  |  | 209 | 11 | 3
50 | 0 | 0 | 1 | 210 | 326515.15 | НР | Накладные расходы |  |  | 210 | 12 | 3
50 | 0 | 0 | 1 | 211 | 226187.34 | СмПриб | Сметная прибыль |  |  | 211 | 13 | 3
0
4 | 1 |  | 259 |  | Новый раздел | Горячее водоснабжение циркуляционное | [16 empty] | 0 | [13 empty] | 0 | [18 empty] | {0ACF69A4-D11E-4A5C-B496-83A4D98404FB} | 0 | 0 | [5 empty] | 0 |  | 0
52 | 1 | 4 | 138 | 0 | Новый раздел | Горячее водоснабжение циркуляционное | 0 | 0 | 0 | 0 | 0 | 0 | 0 | 919572.56 | 407658.42 | 113700.72 | 28776.93 | 398213.42 | 0 | 3014.44 | 178.67 | 0 | 514948.3 | 358211.08 | 0 | 0 | 919572.56 | 407658.42 | 113700.72 | 28776.93 | 398213.42 | 0 | 3014.44 | 178.67 | 0 | 514948.3 | 358211.08 | 0 | 0 | 0 | 0 | 0
17 | 1 | 341 | 288 | 26 | 16-04-002-2 | Прокладка трубопроводов водоснабжения из полипропиленовых труб низкого давления среднего типа наружным диаметром 25 мм | 100 м | 2.906 | 0 |  |  |  |  | 66017.15 | 0 | 7867.75 | 2221.49 | 58149.4 | 0 | 434.8538 | 24.4685 | 0 | 72638.25 | 50107.84 |  | 0 | 1921.11 | 0 | 436.68 | 56.71 | 1484.43 | 0 | 149.64 | 8.42 | 0 | 1921.11 | 0 | 436.68 | 56.71 | 1484.43 | 0 | 149.64 | 8.42 | 0 | 120.32 | 83 | 1 | 1 | 1 | 1 | 10.03 | 13.48 | 6.2 | 2.64 |  |  |  |  | 0 | 1 | ТЕР Московской обл.,сб.16,гл.04,табл.002,поз.2 |  |  | 25 | 0 | 16-04-002-2 | 1 | 2 | 0 | 13.48 | 1 | 1 | 1 | 1 | 1 |  | 128 | 83 |  |  |  |  | 0 | 0 |  |  |  | 0 |  | 0 | 66017.15 | 0 | 2707.416 | 764.4508 | 20010.1164 | 0 | 149.64 | 8.42 | 0 | 72638.2548 | 50107.8387 | 0 | 0 | 1 | 1 | 1 | 1 | 1 | 1003 | 100 м | 100 м трубопровода | 100 | 22082011 | 2 | Общестроительные работы | 0 | 1 | 25 | Сантехнические работы - внутренние (трубопроводы, водопровод, канализация, отопление, газоснабжение, вентиляция и кондиционирование воздуха) | 16 | 192 | 3689.61 | 0 | 436.68 | 56.71 | 1484.43 | 149.64 | 8.42 | 0 | 0 | 0 | 0 | 0
18 | 1 | 334 |  | 26,1 | сч.ф.24 от 04.03.10 | Трубы РР-R PN20, наружным диаметром 25 мм | м | 270 | 92.9112 |  |  |  |  | 7222.5 | 7222.5 | 0 | 0 | 0 | 0 | 0 | 0 | 0 | 0 | 0 |  | 0 | 13.7887 | 13.7887 | 0 | 0 | 0 | 0 | 0 | 0 | 0 | 13.7887 | 13.7887 | 0 | 0 | 0 | 0 | 0 | 0 | 0 | 120.32 | 83 | 1 | 1 | 1 | 1 | 1 | 1 | 1 | 1.94 |  |  |  |  | 3 | 1 | 530-0041 |  |  | 25 | 0 | 530-0041 | 1 | 2 | 0 | 1 | 1 | 1 | 1 | 1 | 1 |  | 128 | 83 |  |  |  |  | 0 | 0 |  |  |  | 0 |  | 0 | 7222.5 | 26.75 | 0 | 0 | 0 | 0 | 0 | 0 | 0 | 0 | 0 | 0 | 0 | 1 | 1 | 1 | 1 | 1 | 1003 | м | м | 1 | 22082011 | 2 | Общестроительные работы | 0 | 1 | 25 | Сантехнические работы - внутренние (трубопроводы, водопровод, канализация, отопление, газоснабжение, вентиляция и кондиционирование воздуха) | 16 | 0 | 58.56 | 13.7887 | 0 | 0 | 0 | 0 | 0 |  | 0 | 0 | 0 | 0
18 | 1 | 335 |  | 26,2 | сч.ф.24 от 04.03.10 | Компенсирующая петля, диаметром 25мм | ШТ | 35 | 12.044 |  |  |  |  | 1784.3 | 1784.3 | 0 | 0 | 0 | 0 | 0 | 0 | 0 | 0 | 0 |  | 0 | 26.2784 | 26.2784 | 0 | 0 | 0 | 0 | 0 | 0 | 0 | 26.2784 | 26.2784 | 0 | 0 | 0 | 0 | 0 | 0 | 0 | 120.32 | 83 | 1 | 1 | 1 | 1 | 1 | 1 | 1 | 1.94 |  |  |  |  | 3 | 1 |  |  |  | 25 | 0 |  | 0 | 2 | 0 | 1 | 1 | 1 | 1 | 1 | 1 |  | 128 | 83 |  |  |  |  | 0 | 0 |  |  |  | 0 |  | 0 | 1784.3 | 50.98 | 0 | 0 | 0 | 0 | 0 | 0 | 0 | 0 | 0 | 0 | 0 | 1 | 1 | 1 | 1 | 1 | 1013 | ШТ | ШТ | 1 | 22082011 | 2 | Общестроительные работы | 0 | 1 | 25 | Сантехнические работы - внутренние (трубопроводы, водопровод, канализация, отопление, газоснабжение, вентиляция и кондиционирование воздуха) | 16 | 0 | 0 | 26.2784 | 0 | 0 | 0 | 0 | 0 |  | 0 | 0 | 0 | 0
18 | 1 | 328 |  | 26,3 | 300-9230-54 | Краны шаровые муфтовые для воды и пара 11Б27п1, давлением 1,6 МПа, диаметром 25 мм | шт. | 8 | 2.7529 |  |  |  |  | 1418.34 | 1418.34 | 0 | 0 | 0 | 0 | 0 | 0 | 0 | 0 | 0 |  | 0 | 41.04 | 41.04 | 0 | 0 | 0 | 0 | 0 | 0 | 0 | 41.04 | 41.04 | 0 | 0 | 0 | 0 | 0 | 0 | 0 | 120.32 | 83 | 1 | 1 | 1 | 1 | 1 | 1 | 1 | 4.32 |  |  |  |  | 3 | 1 | ССЦ Московской обл.,сб.300,поз.9230-54 |  |  | 25 | 0 | 300-9230-54 | 1 | 2 | 0 | 1 | 1 | 1 | 1 | 1 | 1 |  | 128 | 83 |  |  |  |  | 0 | 0 |  |  |  | 0 |  | 0 | 1418.34 | 177.2928 | 0 | 0 | 0 | 0 | 0 | 0 | 0 | 0 | 0 | 0 | 0 | 1 | 1 | 1 | 1 | 1 | 1010 | шт. | шт. | 1 | 22082011 | 2 | Общестроительные работы | 0 | 1 | 25 | Сантехнические работы - внутренние (трубопроводы, водопровод, канализация, отопление, газоснабжение, вентиляция и кондиционирование воздуха) | 16 | 0 | 41.04 | 41.04 | 0 | 0 | 0 | 0 | 0 |  | 0 | 0 | 0 | 0
18 | 1 | 339 |  | 26,4 | сч.ф.33 от 19.03.10 | Краны шаровые РР-R, диаметром 25 мм | шт. | 9 | 3.097 |  |  |  |  | 1052.55 | 1052.55 | 0 | 0 | 0 | 0 | 0 | 0 | 0 | 0 | 0 |  | 0 | 27.0718 | 27.0718 | 0 | 0 | 0 | 0 | 0 | 0 | 0 | 27.0718 | 27.0718 | 0 | 0 | 0 | 0 | 0 | 0 | 0 | 120.32 | 83 | 1 | 1 | 1 | 1 | 1 | 1 | 1 | 4.32 |  |  |  |  | 3 | 1 | ССЦ Московской обл.,сб.300,поз.9230-54 |  |  | 25 | 0 | 300-9230-54 | 1 | 2 | 0 | 1 | 1 | 1 | 1 | 1 | 1 |  | 128 | 83 |  |  |  |  | 0 | 0 |  |  |  | 0 |  | 0 | 1052.55 | 116.95 | 0 | 0 | 0 | 0 | 0 | 0 | 0 | 0 | 0 | 0 | 0 | 1 | 1 | 1 | 1 | 1 | 1010 | шт. | шт. | 1 | 22082011 | 2 | Общестроительные работы | 0 | 1 | 25 | Сантехнические работы - внутренние (трубопроводы, водопровод, канализация, отопление, газоснабжение, вентиляция и кондиционирование воздуха) | 16 | 0 | 41.04 | 27.0718 | 0 | 0 | 0 | 0 | 0 |  | 0 | 0 | 0 | 0
18 | 1 | 333 |  | 26,5 | сч.24.от 04.03.10 | Муфта РР-R диаметром 25 мм | ШТ | 20 | 6.8823 |  |  |  |  | 90.2 | 90.2 | 0 | 0 | 0 | 0 | 0 | 0 | 0 | 0 | 0 |  | 0 | 1.0464 | 1.0464 | 0 | 0 | 0 | 0 | 0 | 0 | 0 | 1.0464 | 1.0464 | 0 | 0 | 0 | 0 | 0 | 0 | 0 | 120.32 | 83 | 1 | 1 | 1 | 1 | 1 | 1 | 1 | 4.31 |  |  |  |  | 3 | 1 | 547-0002 |  |  | 25 | 0 | 547-0002 | 1 | 2 | 0 | 1 | 1 | 1 | 1 | 1 | 1 |  | 128 | 83 |  |  |  |  | 0 | 0 |  |  |  | 0 |  | 0 | 90.2 | 4.51 | 0 | 0 | 0 | 0 | 0 | 0 | 0 | 0 | 0 | 0 | 0 | 1 | 1 | 1 | 1 | 1 | 1013 | ШТ | ШТ | 1 | 22082011 | 2 | Общестроительные работы | 0 | 1 | 25 | Сантехнические работы - внутренние (трубопроводы, водопровод, канализация, отопление, газоснабжение, вентиляция и кондиционирование воздуха) | 16 | 0 | 13.12 | 1.0464 | 0 | 0 | 0 | 0 | 0 |  | 0 | 0 | 0 | 0
18 | 1 | 340 |  | 26,6 | сч.ф.33 от 19.03.10 | Муфта комб. РР-R 25-3/4 нар.резьба | ШТ | 61 | 20.9911 |  |  |  |  | 2998.15 | 2998.15 | 0 | 0 | 0 | 0 | 0 | 0 | 0 | 0 | 0 |  | 0 | 11.4037 | 11.4037 | 0 | 0 | 0 | 0 | 0 | 0 | 0 | 11.4037 | 11.4037 | 0 | 0 | 0 | 0 | 0 | 0 | 0 | 120.32 | 83 | 1 | 1 | 1 | 1 | 1 | 1 | 1 | 4.31 |  |  |  |  | 3 | 1 |  |  |  | 25 | 0 |  | 0 | 2 | 0 | 1 | 1 | 1 | 1 | 1 | 1 |  | 128 | 83 |  |  |  |  | 0 | 0 |  |  |  | 0 |  | 0 | 2998.15 | 49.15 | 0 | 0 | 0 | 0 | 0 | 0 | 0 | 0 | 0 | 0 | 0 | 1 | 1 | 1 | 1 | 1 | 1013 | ШТ | ШТ | 1 | 22082011 | 2 | Общестроительные работы | 0 | 1 | 25 | Сантехнические работы - внутренние (трубопроводы, водопровод, канализация, отопление, газоснабжение, вентиляция и кондиционирование воздуха) | 16 | 0 | 0 | 11.4037 | 0 | 0 | 0 | 0 | 0 |  | 0 | 0 | 0 | 0
18 | 1 | 338 |  | 26,7 | сч.ф.33 от 19.03.10 | Переход диаметром 25х20 мм (1"/3/4 никель) | ШТ | 12 | 4.1294 |  |  |  |  | 427.08 | 427.08 | 0 | 0 | 0 | 0 | 0 | 0 | 0 | 0 | 0 |  | 0 | 10.1396 | 10.1396 | 0 | 0 | 0 | 0 | 0 | 0 | 0 | 10.1396 | 10.1396 | 0 | 0 | 0 | 0 | 0 | 0 | 0 | 120.32 | 83 | 1 | 1 | 1 | 1 | 1 | 1 | 1 | 3.51 |  |  |  |  | 3 | 1 | 547-0012 |  |  | 25 | 0 | 547-0012 | 1 | 2 | 0 | 1 | 1 | 1 | 1 | 1 | 1 |  | 128 | 83 |  |  |  |  | 0 | 0 |  |  |  | 0 |  | 0 | 427.08 | 35.59 | 0 | 0 | 0 | 0 | 0 | 0 | 0 | 0 | 0 | 0 | 0 | 1 | 1 | 1 | 1 | 1 | 1013 | ШТ | ШТ | 1 | 22082011 | 2 | Общестроительные работы | 0 | 1 | 25 | Сантехнические работы - внутренние (трубопроводы, водопровод, канализация, отопление, газоснабжение, вентиляция и кондиционирование воздуха) | 16 | 0 | 8.64 | 10.1396 | 0 | 0 | 0 | 0 | 0 |  | 0 | 0 | 0 | 0
18 | 1 | 336 |  | 26,8 | сч.ф.24 от 04.03.10 | Тройник РР-R диаметром 25 мм | ШТ | 20 | 6.8823 |  |  |  |  | 114.8 | 114.8 | 0 | 0 | 0 | 0 | 0 | 0 | 0 | 0 | 0 |  | 0 | 2.5398 | 2.5398 | 0 | 0 | 0 | 0 | 0 | 0 | 0 | 2.5398 | 2.5398 | 0 | 0 | 0 | 0 | 0 | 0 | 0 | 120.32 | 83 | 1 | 1 | 1 | 1 | 1 | 1 | 1 | 2.26 |  |  |  |  | 3 | 1 | 547-0022 |  |  | 25 | 0 | 547-0022 | 1 | 2 | 0 | 1 | 1 | 1 | 1 | 1 | 1 |  | 128 | 83 |  |  |  |  | 0 | 0 |  |  |  | 0 |  | 0 | 114.8 | 5.74 | 0 | 0 | 0 | 0 | 0 | 0 | 0 | 0 | 0 | 0 | 0 | 1 | 1 | 1 | 1 | 1 | 1013 | ШТ | ШТ | 1 | 22082011 | 2 | Общестроительные работы | 0 | 1 | 25 | Сантехнические работы - внутренние (трубопроводы, водопровод, канализация, отопление, газоснабжение, вентиляция и кондиционирование воздуха) | 16 | 0 | 18.9 | 2.5398 | 0 | 0 | 0 | 0 | 0 |  | 0 | 0 | 0 | 0
18 | 1 | 341 |  | 26,9 | сч.ф.33 от 19.03.10 | Тройник комб. РР-R 25-3/4 нар.резьба | ШТ | 47 | 16.1734 |  |  |  |  | 2246.44 | 2246.44 | 0 | 0 | 0 | 0 | 0 | 0 | 0 | 0 | 0 |  | 0 | 21.1489 | 21.1489 | 0 | 0 | 0 | 0 | 0 | 0 | 0 | 21.1489 | 21.1489 | 0 | 0 | 0 | 0 | 0 | 0 | 0 | 120.32 | 83 | 1 | 1 | 1 | 1 | 1 | 1 | 1 | 2.26 |  |  |  |  | 3 | 1 |  |  |  | 25 | 0 |  | 0 | 2 | 0 | 1 | 1 | 1 | 1 | 1 | 1 |  | 128 | 83 |  |  |  |  | 0 | 0 |  |  |  | 0 |  | 0 | 2246.44 | 47.7966 | 0 | 0 | 0 | 0 | 0 | 0 | 0 | 0 | 0 | 0 | 0 | 1 | 1 | 1 | 1 | 1 | 1013 | ШТ | ШТ | 1 | 22082011 | 2 | Общестроительные работы | 0 | 1 | 25 | Сантехнические работы - внутренние (трубопроводы, водопровод, канализация, отопление, газоснабжение, вентиляция и кондиционирование воздуха) | 16 | 0 | 0 | 21.1489 | 0 | 0 | 0 | 0 | 0 |  | 0 | 0 | 0 | 0
18 | 1 | 337 |  | 26,10 | сч.ф.24 от 04.03.10 | Угольник прямой РР-R, диаметром 25 мм | ШТ | 23 | 7.9147 |  |  |  |  | 116.84 | 116.84 | 0 | 0 | 0 | 0 | 0 | 0 | 0 | 0 | 0 |  | 0 | 2.8864 | 2.8864 | 0 | 0 | 0 | 0 | 0 | 0 | 0 | 2.8864 | 2.8864 | 0 | 0 | 0 | 0 | 0 | 0 | 0 | 120.32 | 83 | 1 | 1 | 1 | 1 | 1 | 1 | 1 | 1.76 |  |  |  |  | 3 | 1 | 547-0032 |  |  | 25 | 0 | 547-0032 | 1 | 2 | 0 | 1 | 1 | 1 | 1 | 1 | 1 |  | 128 | 83 |  |  |  |  | 0 | 0 |  |  |  | 0 |  | 0 | 116.84 | 5.08 | 0 | 0 | 0 | 0 | 0 | 0 | 0 | 0 | 0 | 0 | 0 | 1 | 1 | 1 | 1 | 1 | 1013 | ШТ | ШТ | 1 | 22082011 | 2 | Общестроительные работы | 0 | 1 | 25 | Сантехнические работы - внутренние (трубопроводы, водопровод, канализация, отопление, газоснабжение, вентиляция и кондиционирование воздуха) | 16 | 0 | 25.6 | 2.8864 | 0 | 0 | 0 | 0 | 0 |  | 0 | 0 | 0 | 0
18 | 1 | 323 |  | 26,11 | 300-1224 | Крепления для трубопроводов: кронштейны, планки, хомуты | кг | 40.684 | 14 |  |  |  |  | 1769.24 | 1769.24 | 0 | 0 | 0 | 0 | 0 | 0 | 0 | 0 | 0 |  | 0 | 11.98 | 11.98 | 0 | 0 | 0 | 0 | 0 | 0 | 0 | 11.98 | 11.98 | 0 | 0 | 0 | 0 | 0 | 0 | 0 | 120.32 | 83 | 1 | 1 | 1 | 1 | 1 | 1 | 1 | 3.63 |  |  |  |  | 3 | 1 | 300-1224 |  |  | 25 | 0 | 300-1224 | 1 | 2 | 0 | 1 | 1 | 1 | 1 | 1 | 1 |  | 128 | 83 |  |  |  |  | 0 | 0 |  |  |  | 0 |  | 0 | 1769.24 | 43.4874 | 0 | 0 | 0 | 0 | 0 | 0 | 0 | 0 | 0 | 0 | 0 | 1 | 1 | 1 | 1 | 1 | 1009 | кг | кг | 1 | 22082011 | 2 | Общестроительные работы | 0 | 1 | 25 | Сантехнические работы - внутренние (трубопроводы, водопровод, канализация, отопление, газоснабжение, вентиляция и кондиционирование воздуха) | 16 | 0 | 11.98 | 11.98 | 0 | 0 | 0 | 0 | 0 |  | 0 | 0 | 0 | 0
18 | 1 | 322 |  | 26,12 | 113-0473 | Метиленхлорид | кг | 0.7265 | 0.25 |  |  |  |  | 200.51 | 200.51 | 0 | 0 | 0 | 0 | 0 | 0 | 0 | 0 | 0 |  | 0 | 120 | 120 | 0 | 0 | 0 | 0 | 0 | 0 | 0 | 120 | 120 | 0 | 0 | 0 | 0 | 0 | 0 | 0 | 120.32 | 83 | 1 | 1 | 1 | 1 | 1 | 1 | 1 | 2.3 |  |  |  |  | 3 | 1 |  |  |  | 25 | 0 | 113-0473 | 1 | 2 | 0 | 1 | 1 | 1 | 1 | 1 | 1 |  | 128 | 83 |  |  |  |  | 0 | 0 |  |  |  | 0 |  | 0 | 200.51 | 276 | 0 | 0 | 0 | 0 | 0 | 0 | 0 | 0 | 0 | 0 | 0 | 1 | 1 | 1 | 1 | 1 | 1009 | кг | кг | 1 | 22082011 | 2 | Общестроительные работы | 0 | 1 | 25 | Сантехнические работы - внутренние (трубопроводы, водопровод, канализация, отопление, газоснабжение, вентиляция и кондиционирование воздуха) | 16 | 0 | 120 | 120 | 0 | 0 | 0 | 0 | 0 |  | 0 | 0 | 0 | 0
18 | 1 | 320 |  | 26,13 | 101-1680 | Патроны для строительно-монтажного пистолета | 1000 шт. | 0.20051 | 0.069 |  |  |  |  | 288.04 | 288.04 | 0 | 0 | 0 | 0 | 0 | 0 | 0 | 0 | 0 |  | 0 | 253.8 | 253.8 | 0 | 0 | 0 | 0 | 0 | 0 | 0 | 253.8 | 253.8 | 0 | 0 | 0 | 0 | 0 | 0 | 0 | 120.32 | 83 | 1 | 1 | 1 | 1 | 1 | 1 | 1 | 5.66 |  |  |  |  | 3 | 1 | 101-1680 |  |  | 25 | 0 | 101-1680 | 1 | 2 | 0 | 1 | 1 | 1 | 1 | 1 | 1 |  | 128 | 83 |  |  |  |  | 0 | 0 |  |  |  | 0 |  | 0 | 288.04 | 1436.508 | 0 | 0 | 0 | 0 | 0 | 0 | 0 | 0 | 0 | 0 | 0 | 1 | 1 | 1 | 1 | 1 | 1010 | 1000 шт. | 1000 шт. | 1000 | 22082011 | 2 | Общестроительные работы | 0 | 1 | 25 | Сантехнические работы - внутренние (трубопроводы, водопровод, канализация, отопление, газоснабжение, вентиляция и кондиционирование воздуха) | 16 | 0 | 253.8 | 253.8 | 0 | 0 | 0 | 0 | 0 |  | 0 | 0 | 0 | 0
18 | 1 | 321 |  | 26,14 | 101-9107-1 | Наконечники для строительно-монтажного пистолета | кг | 1.1043 | 0.38 |  |  |  |  | 66.26 | 66.26 | 0 | 0 | 0 | 0 | 0 | 0 | 0 | 0 | 0 |  | 0 | 25 | 25 | 0 | 0 | 0 | 0 | 0 | 0 | 0 | 25 | 25 | 0 | 0 | 0 | 0 | 0 | 0 | 0 | 120.32 | 83 | 1 | 1 | 1 | 1 | 1 | 1 | 1 | 2.4 |  |  |  |  | 3 | 1 |  |  |  | 25 | 0 | 101-9107-1 | 1 | 2 | 0 | 1 | 1 | 1 | 1 | 1 | 1 |  | 128 | 83 |  |  |  |  | 0 | 0 |  |  |  | 0 |  | 0 | 66.26 | 60 | 0 | 0 | 0 | 0 | 0 | 0 | 0 | 0 | 0 | 0 | 0 | 1 | 1 | 1 | 1 | 1 | 1009 | кг | кг | 1 | 22082011 | 2 | Общестроительные работы | 0 | 1 | 25 | Сантехнические работы - внутренние (трубопроводы, водопровод, канализация, отопление, газоснабжение, вентиляция и кондиционирование воздуха) | 16 | 0 | 25 | 25 | 0 | 0 | 0 | 0 | 0 |  | 0 | 0 | 0 | 0
18 | 1 | 318 |  | 26,15 | 101-0329 | Клей 88-СА | кг | 0.5812 | 0.2 |  |  |  |  | 59.52 | 59.52 | 0 | 0 | 0 | 0 | 0 | 0 | 0 | 0 | 0 |  | 0 | 28.93 | 28.93 | 0 | 0 | 0 | 0 | 0 | 0 | 0 | 28.93 | 28.93 | 0 | 0 | 0 | 0 | 0 | 0 | 0 | 120.32 | 83 | 1 | 1 | 1 | 1 | 1 | 1 | 1 | 3.54 |  |  |  |  | 3 | 1 | 101-0329 |  |  | 25 | 0 | 101-0329 | 1 | 2 | 0 | 1 | 1 | 1 | 1 | 1 | 1 |  | 128 | 83 |  |  |  |  | 0 | 0 |  |  |  | 0 |  | 0 | 59.52 | 102.4122 | 0 | 0 | 0 | 0 | 0 | 0 | 0 | 0 | 0 | 0 | 0 | 1 | 1 | 1 | 1 | 1 | 1009 | кг | кг | 1 | 22082011 | 2 | Общестроительные работы | 0 | 1 | 25 | Сантехнические работы - внутренние (трубопроводы, водопровод, канализация, отопление, газоснабжение, вентиляция и кондиционирование воздуха) | 16 | 0 | 28.93 | 28.93 | 0 | 0 | 0 | 0 | 0 |  | 0 | 0 | 0 | 0
17 | 1 | 373 | 311 | 27 | 16-04-002-3 | Прокладка трубопроводов водоснабжения из полипропиленовых труб низкого давления среднего типа наружным диаметром 32 мм | 100 м | 0.426 | 0 |  |  |  |  | 8306.35 | 0 | 1367.94 | 389.23 | 6938.41 | 0 | 51.8868 | 2.1044 | 0 | 8816.62 | 6081.94 |  | 0 | 1727.02 | 0 | 518.76 | 67.78 | 1208.26 | 0 | 121.8 | 4.94 | 0 | 1727.02 | 0 | 518.76 | 67.78 | 1208.26 | 0 | 121.8 | 4.94 | 0 | 120.32 | 83 | 1 | 1 | 1 | 1 | 8.82 | 13.48 | 6.19 | 2.41 |  |  |  |  | 0 | 1 | ТЕР Московской обл.,сб.16,гл.04,табл.002,поз.3 |  |  | 25 | 0 | 16-04-002-3 | 1 | 2 | 0 | 13.48 | 1 | 1 | 1 | 1 | 1 |  | 128 | 83 |  |  |  |  | 0 | 0 |  |  |  | 0 |  | 0 | 8306.35 | 0 | 3211.1244 | 913.6744 | 16287.3448 | 0 | 121.8 | 4.94 | 0 | 8816.6164 | 6081.9412 | 0 | 0 | 1 | 1 | 1 | 1 | 1 | 1003 | 100 м | 100 м трубопровода | 100 | 22082011 | 2 | Общестроительные работы | 0 | 1 | 25 | Сантехнические работы - внутренние (трубопроводы, водопровод, канализация, отопление, газоснабжение, вентиляция и кондиционирование воздуха) | 16 | 192 | 4144.05 | 0 | 518.76 | 67.78 | 1208.26 | 121.8 | 4.94 | 0 | 0 | 0 | 0 | 0
18 | 1 | 365 |  | 27,1 | сч.ф.24 от 04.03.10 | Труба РР-R PN20, диаметром 32мм | м | 40 | 93.8967 |  |  |  |  | 1582.4 | 1582.4 | 0 | 0 | 0 | 0 | 0 | 0 | 0 | 0 | 0 |  | 0 | 22.2247 | 22.2247 | 0 | 0 | 0 | 0 | 0 | 0 | 0 | 22.2247 | 22.2247 | 0 | 0 | 0 | 0 | 0 | 0 | 0 | 120.32 | 83 | 1 | 1 | 1 | 1 | 1 | 1 | 1 | 1.78 |  |  |  |  | 3 | 1 | 530-0042 |  |  | 25 | 0 | 530-0042 | 1 | 2 | 0 | 1 | 1 | 1 | 1 | 1 | 1 |  | 128 | 83 |  |  |  |  | 0 | 0 |  |  |  | 0 |  | 0 | 1582.4 | 39.56 | 0 | 0 | 0 | 0 | 0 | 0 | 0 | 0 | 0 | 0 | 0 | 1 | 1 | 1 | 1 | 1 | 1003 | м | м | 1 | 22082011 | 2 | Общестроительные работы | 0 | 1 | 25 | Сантехнические работы - внутренние (трубопроводы, водопровод, канализация, отопление, газоснабжение, вентиляция и кондиционирование воздуха) | 16 | 0 | 79.36 | 22.2247 | 0 | 0 | 0 | 0 | 0 |  | 0 | 0 | 0 | 0
18 | 1 | 366 |  | 27,2 | сч.ф.24 от 04.03.10 | Компенсирующая петля, диаметром 32мм | ШТ | 18 | 42.2535 |  |  |  |  | 1522.98 | 1522.98 | 0 | 0 | 0 | 0 | 0 | 0 | 0 | 0 | 0 |  | 0 | 47.5337 | 47.5337 | 0 | 0 | 0 | 0 | 0 | 0 | 0 | 47.5337 | 47.5337 | 0 | 0 | 0 | 0 | 0 | 0 | 0 | 120.32 | 83 | 1 | 1 | 1 | 1 | 1 | 1 | 1 | 1.78 |  |  |  |  | 3 | 1 |  |  |  | 25 | 0 | 530-0042 | 1 | 2 | 0 | 1 | 1 | 1 | 1 | 1 | 1 |  | 128 | 83 |  |  |  |  | 0 | 0 |  |  |  | 0 |  | 0 | 1522.98 | 84.61 | 0 | 0 | 0 | 0 | 0 | 0 | 0 | 0 | 0 | 0 | 0 | 1 | 1 | 1 | 1 | 1 | 1013 | ШТ | ШТ | 1 | 22082011 | 2 | Общестроительные работы | 0 | 1 | 25 | Сантехнические работы - внутренние (трубопроводы, водопровод, канализация, отопление, газоснабжение, вентиляция и кондиционирование воздуха) | 16 | 0 | 0 | 47.5337 | 0 | 0 | 0 | 0 | 0 |  | 0 | 0 | 0 | 0
18 | 1 | 372 |  | 27,3 | сч.ф.33 от 19.03.10 | Краны шаровые РР-R, диаметром 32 мм | шт. | 3 | 7.0423 |  |  |  |  | 477.96 | 477.96 | 0 | 0 | 0 | 0 | 0 | 0 | 0 | 0 | 0 |  | 0 | 38.764 | 38.764 | 0 | 0 | 0 | 0 | 0 | 0 | 0 | 38.764 | 38.764 | 0 | 0 | 0 | 0 | 0 | 0 | 0 | 120.32 | 83 | 1 | 1 | 1 | 1 | 1 | 1 | 1 | 4.11 |  |  |  |  | 3 | 1 | ССЦ Московской обл.,сб.300,поз.9230-54 |  |  | 25 | 0 | 300-9230-55 | 1 | 2 | 0 | 1 | 1 | 1 | 1 | 1 | 1 |  | 128 | 83 |  |  |  |  | 0 | 0 |  |  |  | 0 |  | 0 | 477.96 | 159.32 | 0 | 0 | 0 | 0 | 0 | 0 | 0 | 0 | 0 | 0 | 0 | 1 | 1 | 1 | 1 | 1 | 1010 | шт. | шт. | 1 | 22082011 | 2 | Общестроительные работы | 0 | 1 | 25 | Сантехнические работы - внутренние (трубопроводы, водопровод, канализация, отопление, газоснабжение, вентиляция и кондиционирование воздуха) | 16 | 0 | 41.04 | 38.764 | 0 | 0 | 0 | 0 | 0 |  | 0 | 0 | 0 | 0
18 | 1 | 367 |  | 27,4 | сч.ф.24 от 04.03.10 | Муфта РР-R, диаметром 32 мм | ШТ | 5 | 11.7371 |  |  |  |  | 25.45 | 25.45 | 0 | 0 | 0 | 0 | 0 | 0 | 0 | 0 | 0 |  | 0 | 1.1336 | 1.1336 | 0 | 0 | 0 | 0 | 0 | 0 | 0 | 1.1336 | 1.1336 | 0 | 0 | 0 | 0 | 0 | 0 | 0 | 120.32 | 83 | 1 | 1 | 1 | 1 | 1 | 1 | 1 | 4.49 |  |  |  |  | 3 | 1 | 547-0003 |  |  | 25 | 0 | 547-0003 | 1 | 2 | 0 | 1 | 1 | 1 | 1 | 1 | 1 |  | 128 | 83 |  |  |  |  | 0 | 0 |  |  |  | 0 |  | 0 | 25.45 | 5.09 | 0 | 0 | 0 | 0 | 0 | 0 | 0 | 0 | 0 | 0 | 0 | 1 | 1 | 1 | 1 | 1 | 1013 | ШТ | ШТ | 1 | 22082011 | 2 | Общестроительные работы | 0 | 1 | 25 | Сантехнические работы - внутренние (трубопроводы, водопровод, канализация, отопление, газоснабжение, вентиляция и кондиционирование воздуха) | 16 | 0 | 13.76 | 1.1336 | 0 | 0 | 0 | 0 | 0 |  | 0 | 0 | 0 | 0
18 | 1 | 373 |  | 27,5 | сч.ф.33 от 19.03.10 | Муфта комб. РР-R 32-1 внутр.резьба | ШТ | 2 | 4.6948 |  |  |  |  | 142.37 | 142.37 | 0 | 0 | 0 | 0 | 0 | 0 | 0 | 0 | 0 |  | 0 | 15.8545 | 15.8545 | 0 | 0 | 0 | 0 | 0 | 0 | 0 | 15.8545 | 15.8545 | 0 | 0 | 0 | 0 | 0 | 0 | 0 | 120.32 | 83 | 1 | 1 | 1 | 1 | 1 | 1 | 1 | 4.49 |  |  |  |  | 3 | 1 |  |  |  | 25 | 0 | 547-0003 | 1 | 2 | 0 | 1 | 1 | 1 | 1 | 1 | 1 |  | 128 | 83 |  |  |  |  | 0 | 0 |  |  |  | 0 |  | 0 | 142.37 | 71.1865 | 0 | 0 | 0 | 0 | 0 | 0 | 0 | 0 | 0 | 0 | 0 | 1 | 1 | 1 | 1 | 1 | 1013 | ШТ | ШТ | 1 | 22082011 | 2 | Общестроительные работы | 0 | 1 | 25 | Сантехнические работы - внутренние (трубопроводы, водопровод, канализация, отопление, газоснабжение, вентиляция и кондиционирование воздуха) | 16 | 0 | 0 | 15.8545 | 0 | 0 | 0 | 0 | 0 |  | 0 | 0 | 0 | 0
18 | 1 | 371 |  | 27,6 | сч.ф.33 от 19.03.10 | Переход диаметром 32х25 мм (11/4х11/2 НН) | ШТ | 2 | 4.6948 |  |  |  |  | 118.64 | 118.64 | 0 | 0 | 0 | 0 | 0 | 0 | 0 | 0 | 0 |  | 0 | 16.9004 | 16.9004 | 0 | 0 | 0 | 0 | 0 | 0 | 0 | 16.9004 | 16.9004 | 0 | 0 | 0 | 0 | 0 | 0 | 0 | 120.32 | 83 | 1 | 1 | 1 | 1 | 1 | 1 | 1 | 3.51 |  |  |  |  | 3 | 1 | 547-0013 |  |  | 25 | 0 | 547-0013 | 1 | 2 | 0 | 1 | 1 | 1 | 1 | 1 | 1 |  | 128 | 83 |  |  |  |  | 0 | 0 |  |  |  | 0 |  | 0 | 118.64 | 59.3204 | 0 | 0 | 0 | 0 | 0 | 0 | 0 | 0 | 0 | 0 | 0 | 1 | 1 | 1 | 1 | 1 | 1013 | ШТ | ШТ | 1 | 22082011 | 2 | Общестроительные работы | 0 | 1 | 25 | Сантехнические работы - внутренние (трубопроводы, водопровод, канализация, отопление, газоснабжение, вентиляция и кондиционирование воздуха) | 16 | 0 | 11.2 | 16.9004 | 0 | 0 | 0 | 0 | 0 |  | 0 | 0 | 0 | 0
18 | 1 | 368 |  | 27,7 | сч.ф.24 от 04.03.10 | Тройник РР-R, диаметром 32 мм | ШТ | 7 | 16.4319 |  |  |  |  | 66.91 | 66.91 | 0 | 0 | 0 | 0 | 0 | 0 | 0 | 0 | 0 |  | 0 | 4.2297 | 4.2297 | 0 | 0 | 0 | 0 | 0 | 0 | 0 | 4.2297 | 4.2297 | 0 | 0 | 0 | 0 | 0 | 0 | 0 | 120.32 | 83 | 1 | 1 | 1 | 1 | 1 | 1 | 1 | 2.26 |  |  |  |  | 3 | 1 | 547-0023 |  |  | 25 | 0 | 547-0023 | 1 | 2 | 0 | 1 | 1 | 1 | 1 | 1 | 1 |  | 128 | 83 |  |  |  |  | 0 | 0 |  |  |  | 0 |  | 0 | 66.91 | 9.5592 | 0 | 0 | 0 | 0 | 0 | 0 | 0 | 0 | 0 | 0 | 0 | 1 | 1 | 1 | 1 | 1 | 1013 | ШТ | ШТ | 1 | 22082011 | 2 | Общестроительные работы | 0 | 1 | 25 | Сантехнические работы - внутренние (трубопроводы, водопровод, канализация, отопление, газоснабжение, вентиляция и кондиционирование воздуха) | 16 | 0 | 32.64 | 4.2297 | 0 | 0 | 0 | 0 | 0 |  | 0 | 0 | 0 | 0
18 | 1 | 369 |  | 27,8 | сч.ф.24 от 04.03.10 | Угольник РР-R, прямой диаметром 32 мм | ШТ | 3 | 7.0423 |  |  |  |  | 20.44 | 20.44 | 0 | 0 | 0 | 0 | 0 | 0 | 0 | 0 | 0 |  | 0 | 4.08 | 4.08 | 0 | 0 | 0 | 0 | 0 | 0 | 0 | 4.08 | 4.08 | 0 | 0 | 0 | 0 | 0 | 0 | 0 | 120.32 | 83 | 1 | 1 | 1 | 1 | 1 | 1 | 1 | 1.67 |  |  |  |  | 3 | 1 | 547-0033 |  |  | 25 | 0 | 547-0033 | 1 | 2 | 0 | 1 | 1 | 1 | 1 | 1 | 1 |  | 128 | 83 |  |  |  |  | 0 | 0 |  |  |  | 0 |  | 0 | 20.44 | 6.8136 | 0 | 0 | 0 | 0 | 0 | 0 | 0 | 0 | 0 | 0 | 0 | 1 | 1 | 1 | 1 | 1 | 1013 | ШТ | ШТ | 1 | 22082011 | 2 | Общестроительные работы | 0 | 1 | 25 | Сантехнические работы - внутренние (трубопроводы, водопровод, канализация, отопление, газоснабжение, вентиляция и кондиционирование воздуха) | 16 | 0 | 41.28 | 4.08 | 0 | 0 | 0 | 0 | 0 |  | 0 | 0 | 0 | 0
18 | 1 | 354 |  | 27,9 | 300-1224 | Крепления для трубопроводов: кронштейны, планки, хомуты | кг | 5.964 | 14 |  |  |  |  | 259.36 | 259.36 | 0 | 0 | 0 | 0 | 0 | 0 | 0 | 0 | 0 |  | 0 | 11.98 | 11.98 | 0 | 0 | 0 | 0 | 0 | 0 | 0 | 11.98 | 11.98 | 0 | 0 | 0 | 0 | 0 | 0 | 0 | 120.32 | 83 | 1 | 1 | 1 | 1 | 1 | 1 | 1 | 3.63 |  |  |  |  | 3 | 1 | 300-1224 |  |  | 25 | 0 | 300-1224 | 1 | 2 | 0 | 1 | 1 | 1 | 1 | 1 | 1 |  | 128 | 83 |  |  |  |  | 0 | 0 |  |  |  | 0 |  | 0 | 259.36 | 43.4874 | 0 | 0 | 0 | 0 | 0 | 0 | 0 | 0 | 0 | 0 | 0 | 1 | 1 | 1 | 1 | 1 | 1009 | кг | кг | 1 | 22082011 | 2 | Общестроительные работы | 0 | 1 | 25 | Сантехнические работы - внутренние (трубопроводы, водопровод, канализация, отопление, газоснабжение, вентиляция и кондиционирование воздуха) | 16 | 0 | 11.98 | 11.98 | 0 | 0 | 0 | 0 | 0 |  | 0 | 0 | 0 | 0
18 | 1 | 349 |  | 27,10 | 101-0329 | Клей 88-СА | кг | 0.07242 | 0.17 |  |  |  |  | 7.42 | 7.42 | 0 | 0 | 0 | 0 | 0 | 0 | 0 | 0 | 0 |  | 0 | 28.93 | 28.93 | 0 | 0 | 0 | 0 | 0 | 0 | 0 | 28.93 | 28.93 | 0 | 0 | 0 | 0 | 0 | 0 | 0 | 120.32 | 83 | 1 | 1 | 1 | 1 | 1 | 1 | 1 | 3.54 |  |  |  |  | 3 | 1 | 101-0329 |  |  | 25 | 0 | 101-0329 | 1 | 2 | 0 | 1 | 1 | 1 | 1 | 1 | 1 |  | 128 | 83 |  |  |  |  | 0 | 0 |  |  |  | 0 |  | 0 | 7.42 | 102.4122 | 0 | 0 | 0 | 0 | 0 | 0 | 0 | 0 | 0 | 0 | 0 | 1 | 1 | 1 | 1 | 1 | 1009 | кг | кг | 1 | 22082011 | 2 | Общестроительные работы | 0 | 1 | 25 | Сантехнические работы - внутренние (трубопроводы, водопровод, канализация, отопление, газоснабжение, вентиляция и кондиционирование воздуха) | 16 | 0 | 28.93 | 28.93 | 0 | 0 | 0 | 0 | 0 |  | 0 | 0 | 0 | 0
18 | 1 | 351 |  | 27,11 | 101-1680 | Патроны для строительно-монтажного пистолета | 1000 шт. | 0.02556 | 0.06 |  |  |  |  | 36.72 | 36.72 | 0 | 0 | 0 | 0 | 0 | 0 | 0 | 0 | 0 |  | 0 | 253.8 | 253.8 | 0 | 0 | 0 | 0 | 0 | 0 | 0 | 253.8 | 253.8 | 0 | 0 | 0 | 0 | 0 | 0 | 0 | 120.32 | 83 | 1 | 1 | 1 | 1 | 1 | 1 | 1 | 5.66 |  |  |  |  | 3 | 1 | 101-1680 |  |  | 25 | 0 | 101-1680 | 1 | 2 | 0 | 1 | 1 | 1 | 1 | 1 | 1 |  | 128 | 83 |  |  |  |  | 0 | 0 |  |  |  | 0 |  | 0 | 36.72 | 1436.508 | 0 | 0 | 0 | 0 | 0 | 0 | 0 | 0 | 0 | 0 | 0 | 1 | 1 | 1 | 1 | 1 | 1010 | 1000 шт. | 1000 шт. | 1000 | 22082011 | 2 | Общестроительные работы | 0 | 1 | 25 | Сантехнические работы - внутренние (трубопроводы, водопровод, канализация, отопление, газоснабжение, вентиляция и кондиционирование воздуха) | 16 | 0 | 253.8 | 253.8 | 0 | 0 | 0 | 0 | 0 |  | 0 | 0 | 0 | 0
18 | 1 | 352 |  | 27,12 | 101-9107-1 | Наконечники для строительно-монтажного пистолета | кг | 0.14058 | 0.33 |  |  |  |  | 8.43 | 8.43 | 0 | 0 | 0 | 0 | 0 | 0 | 0 | 0 | 0 |  | 0 | 25 | 25 | 0 | 0 | 0 | 0 | 0 | 0 | 0 | 25 | 25 | 0 | 0 | 0 | 0 | 0 | 0 | 0 | 120.32 | 83 | 1 | 1 | 1 | 1 | 1 | 1 | 1 | 2.4 |  |  |  |  | 3 | 1 |  |  |  | 25 | 0 | 101-9107-1 | 1 | 2 | 0 | 1 | 1 | 1 | 1 | 1 | 1 |  | 128 | 83 |  |  |  |  | 0 | 0 |  |  |  | 0 |  | 0 | 8.43 | 60 | 0 | 0 | 0 | 0 | 0 | 0 | 0 | 0 | 0 | 0 | 0 | 1 | 1 | 1 | 1 | 1 | 1009 | кг | кг | 1 | 22082011 | 2 | Общестроительные работы | 0 | 1 | 25 | Сантехнические работы - внутренние (трубопроводы, водопровод, канализация, отопление, газоснабжение, вентиляция и кондиционирование воздуха) | 16 | 0 | 25 | 25 | 0 | 0 | 0 | 0 | 0 |  | 0 | 0 | 0 | 0
18 | 1 | 353 |  | 27,13 | 113-0473 | Метиленхлорид | кг | 0.0852 | 0.2 |  |  |  |  | 23.52 | 23.52 | 0 | 0 | 0 | 0 | 0 | 0 | 0 | 0 | 0 |  | 0 | 120 | 120 | 0 | 0 | 0 | 0 | 0 | 0 | 0 | 120 | 120 | 0 | 0 | 0 | 0 | 0 | 0 | 0 | 120.32 | 83 | 1 | 1 | 1 | 1 | 1 | 1 | 1 | 2.3 |  |  |  |  | 3 | 1 |  |  |  | 25 | 0 | 113-0473 | 1 | 2 | 0 | 1 | 1 | 1 | 1 | 1 | 1 |  | 128 | 83 |  |  |  |  | 0 | 0 |  |  |  | 0 |  | 0 | 23.52 | 276 | 0 | 0 | 0 | 0 | 0 | 0 | 0 | 0 | 0 | 0 | 0 | 1 | 1 | 1 | 1 | 1 | 1009 | кг | кг | 1 | 22082011 | 2 | Общестроительные работы | 0 | 1 | 25 | Сантехнические работы - внутренние (трубопроводы, водопровод, канализация, отопление, газоснабжение, вентиляция и кондиционирование воздуха) | 16 | 0 | 120 | 120 | 0 | 0 | 0 | 0 | 0 |  | 0 | 0 | 0 | 0
17 | 1 | 403 | 334 | 28 | 16-04-002-4 | Прокладка трубопроводов водоснабжения из полипропиленовых труб низкого давления среднего типа наружным диаметром 40 мм | 100 м | 0.853 | 0 |  |  |  |  | 21769.24 | 0 | 3245.14 | 915.85 | 18524.1 | 0 | 138.5272 | 5.2971 | 0 | 23390.15 | 16135.16 |  | 0 | 2224.62 | 0 | 613.61 | 79.65 | 1611.01 | 0 | 162.4 | 6.21 | 0 | 2224.62 | 0 | 613.61 | 79.65 | 1611.01 | 0 | 162.4 | 6.21 | 0 | 120.32 | 83 | 1 | 1 | 1 | 1 | 8.81 | 13.48 | 6.2 | 2.55 |  |  |  |  | 0 | 1 | ТЕР Московской обл.,сб.16,гл.04,табл.002,поз.4 |  |  | 25 | 0 | 16-04-002-4 | 1 | 2 | 0 | 13.48 | 1 | 1 | 1 | 1 | 1 |  | 128 | 83 |  |  |  |  | 0 | 0 |  |  |  | 0 |  | 0 | 21769.24 | 0 | 3804.382 | 1073.682 | 21716.4148 | 0 | 162.4 | 6.21 | 0 | 23390.1478 | 16135.1585 | 0 | 0 | 1 | 1 | 1 | 1 | 1 | 1003 | 100 м | 100 м трубопровода | 100 | 22082011 | 2 | Общестроительные работы | 0 | 1 | 25 | Сантехнические работы - внутренние (трубопроводы, водопровод, канализация, отопление, газоснабжение, вентиляция и кондиционирование воздуха) | 16 | 192 | 5551.27 | 0 | 613.61 | 79.65 | 1611.01 | 162.4 | 6.21 | 0 | 0 | 0 | 0 | 0
18 | 1 | 398 |  | 28,1 | сч.ф.24 от 04.03.10 | Трубы РР-R, наружным диаметром 40 мм | м | 80 | 93.7866 |  |  |  |  | 5208.82 | 5208.82 | 0 | 0 | 0 | 0 | 0 | 0 | 0 | 0 | 0 |  | 0 | 35.9725 | 35.9725 | 0 | 0 | 0 | 0 | 0 | 0 | 0 | 35.9725 | 35.9725 | 0 | 0 | 0 | 0 | 0 | 0 | 0 | 120.32 | 83 | 1 | 1 | 1 | 1 | 1 | 1 | 1 | 1.81 |  |  |  |  | 3 | 1 | 530-0043 |  |  | 25 | 0 | 530-0043 | 1 | 2 | 0 | 1 | 1 | 1 | 1 | 1 | 1 |  | 128 | 83 |  |  |  |  | 0 | 0 |  |  |  | 0 |  | 0 | 5208.82 | 65.1102 | 0 | 0 | 0 | 0 | 0 | 0 | 0 | 0 | 0 | 0 | 0 | 1 | 1 | 1 | 1 | 1 | 1003 | м | м | 1 | 22082011 | 2 | Общестроительные работы | 0 | 1 | 25 | Сантехнические работы - внутренние (трубопроводы, водопровод, канализация, отопление, газоснабжение, вентиляция и кондиционирование воздуха) | 16 | 0 | 110.72 | 35.9725 | 0 | 0 | 0 | 0 | 0 |  | 0 | 0 | 0 | 0
18 | 1 | 399 |  | 28,2 | сч.ф.24 от 04.03.10 | Компенсирующая петля, диаметром 40мм | ШТ | 7 | 8.2063 |  |  |  |  | 762.29 | 762.29 | 0 | 0 | 0 | 0 | 0 | 0 | 0 | 0 | 0 |  | 0 | 60.1646 | 60.1646 | 0 | 0 | 0 | 0 | 0 | 0 | 0 | 60.1646 | 60.1646 | 0 | 0 | 0 | 0 | 0 | 0 | 0 | 120.32 | 83 | 1 | 1 | 1 | 1 | 1 | 1 | 1 | 1.81 |  |  |  |  | 3 | 1 |  |  |  | 25 | 0 | 530-0043 | 1 | 2 | 0 | 1 | 1 | 1 | 1 | 1 | 1 |  | 128 | 83 |  |  |  |  | 0 | 0 |  |  |  | 0 |  | 0 | 762.29 | 108.898 | 0 | 0 | 0 | 0 | 0 | 0 | 0 | 0 | 0 | 0 | 0 | 1 | 1 | 1 | 1 | 1 | 1013 | ШТ | ШТ | 1 | 22082011 | 2 | Общестроительные работы | 0 | 1 | 25 | Сантехнические работы - внутренние (трубопроводы, водопровод, канализация, отопление, газоснабжение, вентиляция и кондиционирование воздуха) | 16 | 0 | 0 | 60.1646 | 0 | 0 | 0 | 0 | 0 |  | 0 | 0 | 0 | 0
18 | 1 | 403 |  | 28,3 | сч.ф.33 от 19.03.10 | Краны шаровые РР-R, диаметром 40 мм | шт. | 2 | 2.3447 |  |  |  |  | 686.44 | 686.44 | 0 | 0 | 0 | 0 | 0 | 0 | 0 | 0 | 0 |  | 0 | 83.5085 | 83.5085 | 0 | 0 | 0 | 0 | 0 | 0 | 0 | 83.5085 | 83.5085 | 0 | 0 | 0 | 0 | 0 | 0 | 0 | 120.32 | 83 | 1 | 1 | 1 | 1 | 1 | 1 | 1 | 4.11 |  |  |  |  | 3 | 1 | ССЦ Московской обл.,сб.300,поз.9230-54 |  |  | 25 | 0 | 300-9230-55 | 1 | 2 | 0 | 1 | 1 | 1 | 1 | 1 | 1 |  | 128 | 83 |  |  |  |  | 0 | 0 |  |  |  | 0 |  | 0 | 686.44 | 343.22 | 0 | 0 | 0 | 0 | 0 | 0 | 0 | 0 | 0 | 0 | 0 | 1 | 1 | 1 | 1 | 1 | 1010 | шт. | шт. | 1 | 22082011 | 2 | Общестроительные работы | 0 | 1 | 25 | Сантехнические работы - внутренние (трубопроводы, водопровод, канализация, отопление, газоснабжение, вентиляция и кондиционирование воздуха) | 16 | 0 | 41.04 | 83.5085 | 0 | 0 | 0 | 0 | 0 |  | 0 | 0 | 0 | 0
18 | 1 | 402 |  | 28,4 | сч.ф.24.04.03.10 | Муфта комб. РР-R, вн.резьба, диаметром 40 мм | ШТ | 2 | 2.3447 |  |  |  |  | 367.71 | 367.71 | 0 | 0 | 0 | 0 | 0 | 0 | 0 | 0 | 0 |  | 0 | 42.5593 | 42.5593 | 0 | 0 | 0 | 0 | 0 | 0 | 0 | 42.5593 | 42.5593 | 0 | 0 | 0 | 0 | 0 | 0 | 0 | 120.32 | 83 | 1 | 1 | 1 | 1 | 1 | 1 | 1 | 4.32 |  |  |  |  | 3 | 1 | 547-0004 |  |  | 25 | 0 | 547-0004 | 1 | 2 | 0 | 1 | 1 | 1 | 1 | 1 | 1 |  | 128 | 83 |  |  |  |  | 0 | 0 |  |  |  | 0 |  | 0 | 367.71 | 183.856 | 0 | 0 | 0 | 0 | 0 | 0 | 0 | 0 | 0 | 0 | 0 | 1 | 1 | 1 | 1 | 1 | 1013 | ШТ | ШТ | 1 | 22082011 | 2 | Общестроительные работы | 0 | 1 | 25 | Сантехнические работы - внутренние (трубопроводы, водопровод, канализация, отопление, газоснабжение, вентиляция и кондиционирование воздуха) | 16 | 0 | 25.92 | 42.5593 | 0 | 0 | 0 | 0 | 0 |  | 0 | 0 | 0 | 0
18 | 1 | 396 |  | 28,5 | сч.ф.24 от 04.03.10 | Муфта РР-R, диаметром 40 мм | ШТ | 10 | 11.7233 |  |  |  |  | 68.14 | 68.14 | 0 | 0 | 0 | 0 | 0 | 0 | 0 | 0 | 0 |  | 0 | 1.5773 | 1.5773 | 0 | 0 | 0 | 0 | 0 | 0 | 0 | 1.5773 | 1.5773 | 0 | 0 | 0 | 0 | 0 | 0 | 0 | 120.32 | 83 | 1 | 1 | 1 | 1 | 1 | 1 | 1 | 4.32 |  |  |  |  | 3 | 1 | 547-0004 |  |  | 25 | 0 | 547-0004 | 1 | 2 | 0 | 1 | 1 | 1 | 1 | 1 | 1 |  | 128 | 83 |  |  |  |  | 0 | 0 |  |  |  | 0 |  | 0 | 68.14 | 6.814 | 0 | 0 | 0 | 0 | 0 | 0 | 0 | 0 | 0 | 0 | 0 | 1 | 1 | 1 | 1 | 1 | 1013 | ШТ | ШТ | 1 | 22082011 | 2 | Общестроительные работы | 0 | 1 | 25 | Сантехнические работы - внутренние (трубопроводы, водопровод, канализация, отопление, газоснабжение, вентиляция и кондиционирование воздуха) | 16 | 0 | 25.92 | 1.5773 | 0 | 0 | 0 | 0 | 0 |  | 0 | 0 | 0 | 0
18 | 1 | 397 |  | 28,6 | сч.ф.24 от 04.03.10 | Муфта - переход РР-Rдиаметром 40х32 мм | ШТ | 3 | 3.517 |  |  |  |  | 128.04 | 128.04 | 0 | 0 | 0 | 0 | 0 | 0 | 0 | 0 | 0 |  | 0 | 12.16 | 12.16 | 0 | 0 | 0 | 0 | 0 | 0 | 0 | 12.16 | 12.16 | 0 | 0 | 0 | 0 | 0 | 0 | 0 | 120.32 | 83 | 1 | 1 | 1 | 1 | 1 | 1 | 1 | 3.51 |  |  |  |  | 3 | 1 | 547-0014 |  |  | 25 | 0 | 547-0014 | 1 | 2 | 0 | 1 | 1 | 1 | 1 | 1 | 1 |  | 128 | 83 |  |  |  |  | 0 | 0 |  |  |  | 0 |  | 0 | 128.04 | 42.6816 | 0 | 0 | 0 | 0 | 0 | 0 | 0 | 0 | 0 | 0 | 0 | 1 | 1 | 1 | 1 | 1 | 1013 | ШТ | ШТ | 1 | 22082011 | 2 | Общестроительные работы | 0 | 1 | 25 | Сантехнические работы - внутренние (трубопроводы, водопровод, канализация, отопление, газоснабжение, вентиляция и кондиционирование воздуха) | 16 | 0 | 12.16 | 12.16 | 0 | 0 | 0 | 0 | 0 |  | 0 | 0 | 0 | 0
18 | 1 | 400 |  | 28,7 | сч.ф.24 от 04.03.10 | Тройник РР-R, диаметром 40мм | ШТ | 12 | 14.068 |  |  |  |  | 195.25 | 195.25 | 0 | 0 | 0 | 0 | 0 | 0 | 0 | 0 | 0 |  | 0 | 7.639 | 7.639 | 0 | 0 | 0 | 0 | 0 | 0 | 0 | 7.639 | 7.639 | 0 | 0 | 0 | 0 | 0 | 0 | 0 | 120.32 | 83 | 1 | 1 | 1 | 1 | 1 | 1 | 1 | 2.13 |  |  |  |  | 3 | 1 | 547-0024 |  |  | 25 | 0 | 547-0024 | 1 | 2 | 0 | 1 | 1 | 1 | 1 | 1 | 1 |  | 128 | 83 |  |  |  |  | 0 | 0 |  |  |  | 0 |  | 0 | 195.25 | 16.271 | 0 | 0 | 0 | 0 | 0 | 0 | 0 | 0 | 0 | 0 | 0 | 1 | 1 | 1 | 1 | 1 | 1013 | ШТ | ШТ | 1 | 22082011 | 2 | Общестроительные работы | 0 | 1 | 25 | Сантехнические работы - внутренние (трубопроводы, водопровод, канализация, отопление, газоснабжение, вентиляция и кондиционирование воздуха) | 16 | 0 | 58.56 | 7.639 | 0 | 0 | 0 | 0 | 0 |  | 0 | 0 | 0 | 0
18 | 1 | 401 |  | 28,8 | сч.ф.24 от 04.03.10 | Угольник прямой РР-R, диаметром 40 | ШТ | 17 | 19.9297 |  |  |  |  | 328.44 | 328.44 | 0 | 0 | 0 | 0 | 0 | 0 | 0 | 0 | 0 |  | 0 | 10.9773 | 10.9773 | 0 | 0 | 0 | 0 | 0 | 0 | 0 | 10.9773 | 10.9773 | 0 | 0 | 0 | 0 | 0 | 0 | 0 | 120.32 | 83 | 1 | 1 | 1 | 1 | 1 | 1 | 1 | 1.76 |  |  |  |  | 3 | 1 |  |  |  | 25 | 0 |  | 0 | 2 | 0 | 1 | 1 | 1 | 1 | 1 | 1 |  | 128 | 83 |  |  |  |  | 0 | 0 |  |  |  | 0 |  | 0 | 328.44 | 19.32 | 0 | 0 | 0 | 0 | 0 | 0 | 0 | 0 | 0 | 0 | 0 | 1 | 1 | 1 | 1 | 1 | 1013 | ШТ | ШТ | 1 | 22082011 | 2 | Общестроительные работы | 0 | 1 | 25 | Сантехнические работы - внутренние (трубопроводы, водопровод, канализация, отопление, газоснабжение, вентиляция и кондиционирование воздуха) | 16 | 0 | 0 | 10.9773 | 0 | 0 | 0 | 0 | 0 |  | 0 | 0 | 0 | 0
18 | 1 | 381 |  | 28,9 | 101-0329 | Клей 88-СА | кг | 0.19619 | 0.23 |  |  |  |  | 20.09 | 20.09 | 0 | 0 | 0 | 0 | 0 | 0 | 0 | 0 | 0 |  | 0 | 28.93 | 28.93 | 0 | 0 | 0 | 0 | 0 | 0 | 0 | 28.93 | 28.93 | 0 | 0 | 0 | 0 | 0 | 0 | 0 | 120.32 | 83 | 1 | 1 | 1 | 1 | 1 | 1 | 1 | 3.54 |  |  |  |  | 3 | 1 | 101-0329 |  |  | 25 | 0 | 101-0329 | 1 | 2 | 0 | 1 | 1 | 1 | 1 | 1 | 1 |  | 128 | 83 |  |  |  |  | 0 | 0 |  |  |  | 0 |  | 0 | 20.09 | 102.4122 | 0 | 0 | 0 | 0 | 0 | 0 | 0 | 0 | 0 | 0 | 0 | 1 | 1 | 1 | 1 | 1 | 1009 | кг | кг | 1 | 22082011 | 2 | Общестроительные работы | 0 | 1 | 25 | Сантехнические работы - внутренние (трубопроводы, водопровод, канализация, отопление, газоснабжение, вентиляция и кондиционирование воздуха) | 16 | 0 | 28.93 | 28.93 | 0 | 0 | 0 | 0 | 0 |  | 0 | 0 | 0 | 0
18 | 1 | 383 |  | 28,10 | 101-1680 | Патроны для строительно-монтажного пистолета | 1000 шт. | 0.10321 | 0.121 |  |  |  |  | 148.27 | 148.27 | 0 | 0 | 0 | 0 | 0 | 0 | 0 | 0 | 0 |  | 0 | 253.8 | 253.8 | 0 | 0 | 0 | 0 | 0 | 0 | 0 | 253.8 | 253.8 | 0 | 0 | 0 | 0 | 0 | 0 | 0 | 120.32 | 83 | 1 | 1 | 1 | 1 | 1 | 1 | 1 | 5.66 |  |  |  |  | 3 | 1 | 101-1680 |  |  | 25 | 0 | 101-1680 | 1 | 2 | 0 | 1 | 1 | 1 | 1 | 1 | 1 |  | 128 | 83 |  |  |  |  | 0 | 0 |  |  |  | 0 |  | 0 | 148.27 | 1436.508 | 0 | 0 | 0 | 0 | 0 | 0 | 0 | 0 | 0 | 0 | 0 | 1 | 1 | 1 | 1 | 1 | 1010 | 1000 шт. | 1000 шт. | 1000 | 22082011 | 2 | Общестроительные работы | 0 | 1 | 25 | Сантехнические работы - внутренние (трубопроводы, водопровод, канализация, отопление, газоснабжение, вентиляция и кондиционирование воздуха) | 16 | 0 | 253.8 | 253.8 | 0 | 0 | 0 | 0 | 0 |  | 0 | 0 | 0 | 0
18 | 1 | 384 |  | 28,11 | 101-9107-1 | Наконечники для строительно-монтажного пистолета | кг | 0.56298 | 0.66 |  |  |  |  | 33.78 | 33.78 | 0 | 0 | 0 | 0 | 0 | 0 | 0 | 0 | 0 |  | 0 | 25 | 25 | 0 | 0 | 0 | 0 | 0 | 0 | 0 | 25 | 25 | 0 | 0 | 0 | 0 | 0 | 0 | 0 | 120.32 | 83 | 1 | 1 | 1 | 1 | 1 | 1 | 1 | 2.4 |  |  |  |  | 3 | 1 |  |  |  | 25 | 0 | 101-9107-1 | 1 | 2 | 0 | 1 | 1 | 1 | 1 | 1 | 1 |  | 128 | 83 |  |  |  |  | 0 | 0 |  |  |  | 0 |  | 0 | 33.78 | 60 | 0 | 0 | 0 | 0 | 0 | 0 | 0 | 0 | 0 | 0 | 0 | 1 | 1 | 1 | 1 | 1 | 1009 | кг | кг | 1 | 22082011 | 2 | Общестроительные работы | 0 | 1 | 25 | Сантехнические работы - внутренние (трубопроводы, водопровод, канализация, отопление, газоснабжение, вентиляция и кондиционирование воздуха) | 16 | 0 | 25 | 25 | 0 | 0 | 0 | 0 | 0 |  | 0 | 0 | 0 | 0
18 | 1 | 385 |  | 28,12 | 113-0473 | Метиленхлорид | кг | 0.24737 | 0.29 |  |  |  |  | 68.27 | 68.27 | 0 | 0 | 0 | 0 | 0 | 0 | 0 | 0 | 0 |  | 0 | 120 | 120 | 0 | 0 | 0 | 0 | 0 | 0 | 0 | 120 | 120 | 0 | 0 | 0 | 0 | 0 | 0 | 0 | 120.32 | 83 | 1 | 1 | 1 | 1 | 1 | 1 | 1 | 2.3 |  |  |  |  | 3 | 1 |  |  |  | 25 | 0 | 113-0473 | 1 | 2 | 0 | 1 | 1 | 1 | 1 | 1 | 1 |  | 128 | 83 |  |  |  |  | 0 | 0 |  |  |  | 0 |  | 0 | 68.27 | 276 | 0 | 0 | 0 | 0 | 0 | 0 | 0 | 0 | 0 | 0 | 0 | 1 | 1 | 1 | 1 | 1 | 1009 | кг | кг | 1 | 22082011 | 2 | Общестроительные работы | 0 | 1 | 25 | Сантехнические работы - внутренние (трубопроводы, водопровод, канализация, отопление, газоснабжение, вентиляция и кондиционирование воздуха) | 16 | 0 | 120 | 120 | 0 | 0 | 0 | 0 | 0 |  | 0 | 0 | 0 | 0
18 | 1 | 386 |  | 28,13 | 300-1224 | Крепления для трубопроводов: кронштейны, планки, хомуты | кг | 11.942 | 14 |  |  |  |  | 519.33 | 519.33 | 0 | 0 | 0 | 0 | 0 | 0 | 0 | 0 | 0 |  | 0 | 11.98 | 11.98 | 0 | 0 | 0 | 0 | 0 | 0 | 0 | 11.98 | 11.98 | 0 | 0 | 0 | 0 | 0 | 0 | 0 | 120.32 | 83 | 1 | 1 | 1 | 1 | 1 | 1 | 1 | 3.63 |  |  |  |  | 3 | 1 | 300-1224 |  |  | 25 | 0 | 300-1224 | 1 | 2 | 0 | 1 | 1 | 1 | 1 | 1 | 1 |  | 128 | 83 |  |  |  |  | 0 | 0 |  |  |  | 0 |  | 0 | 519.33 | 43.4874 | 0 | 0 | 0 | 0 | 0 | 0 | 0 | 0 | 0 | 0 | 0 | 1 | 1 | 1 | 1 | 1 | 1009 | кг | кг | 1 | 22082011 | 2 | Общестроительные работы | 0 | 1 | 25 | Сантехнические работы - внутренние (трубопроводы, водопровод, канализация, отопление, газоснабжение, вентиляция и кондиционирование воздуха) | 16 | 0 | 11.98 | 11.98 | 0 | 0 | 0 | 0 | 0 |  | 0 | 0 | 0 | 0
17 | 1 | 432 | 357 | 29 | 16-04-002-5 | Прокладка трубопроводов водоснабжения из полипропиленовых труб низкого давления среднего типа наружным диаметром 50 мм | 100 м | 0.147 | 0 |  |  |  |  | 3555.4 | 0 | 773.53 | 220.45 | 2781.87 | 0 | 20.8034 | 2.0286 | 0 | 3612.39 | 2491.93 |  | 0 | 2253.98 | 0 | 850.1 | 111.25 | 1403.88 | 0 | 141.52 | 13.8 | 0 | 2253.98 | 0 | 850.1 | 111.25 | 1403.88 | 0 | 141.52 | 13.8 | 0 | 120.32 | 83 | 1 | 1 | 1 | 1 | 7.82 | 13.48 | 6.19 | 2.49 |  |  |  |  | 0 | 1 | ТЕР Московской обл.,сб.16,гл.04,табл.002,поз.5 |  |  | 25 | 0 | 16-04-002-5 | 1 | 2 | 0 | 13.48 | 1 | 1 | 1 | 1 | 1 |  | 128 | 83 |  |  |  |  | 0 | 0 |  |  |  | 0 |  | 0 | 3555.4 | 0 | 5262.119 | 1499.65 | 18924.3024 | 0 | 141.52 | 13.8 | 0 | 3612.3914 | 2491.9256 | 0 | 0 | 1 | 1 | 1 | 1 | 1 | 1003 | 100 м | 100 м трубопровода | 100 | 22082011 | 2 | Общестроительные работы | 0 | 1 | 25 | Сантехнические работы - внутренние (трубопроводы, водопровод, канализация, отопление, газоснабжение, вентиляция и кондиционирование воздуха) | 16 | 192 | 6585.64 | 0 | 850.1 | 111.25 | 1403.88 | 141.52 | 13.8 | 0 | 0 | 0 | 0 | 0
18 | 1 | 427 |  | 29,1 | сч.ф.24 от 04.03.10 | Трубы РР-R, наружным диаметром 50 мм | м | 14 | 95.2381 |  |  |  |  | 1395.26 | 1395.26 | 0 | 0 | 0 | 0 | 0 | 0 | 0 | 0 | 0 |  | 0 | 55.0615 | 55.0615 | 0 | 0 | 0 | 0 | 0 | 0 | 0 | 55.0615 | 55.0615 | 0 | 0 | 0 | 0 | 0 | 0 | 0 | 120.32 | 83 | 1 | 1 | 1 | 1 | 1 | 1 | 1 | 1.81 |  |  |  |  | 3 | 1 | 530-0043 |  |  | 25 | 0 | 530-0043 | 1 | 2 | 0 | 1 | 1 | 1 | 1 | 1 | 1 |  | 128 | 83 |  |  |  |  | 0 | 0 |  |  |  | 0 |  | 0 | 1395.26 | 99.6612 | 0 | 0 | 0 | 0 | 0 | 0 | 0 | 0 | 0 | 0 | 0 | 1 | 1 | 1 | 1 | 1 | 1003 | м | м | 1 | 22082011 | 2 | Общестроительные работы | 0 | 1 | 25 | Сантехнические работы - внутренние (трубопроводы, водопровод, канализация, отопление, газоснабжение, вентиляция и кондиционирование воздуха) | 16 | 0 | 110.72 | 55.0615 | 0 | 0 | 0 | 0 | 0 |  | 0 | 0 | 0 | 0
18 | 1 | 431 |  | 29,2 | сч.ф.24.04.03.10 | Муфта РР-R, диаметром 50 мм | ШТ | 2 | 13.6054 |  |  |  |  | 26.44 | 26.44 | 0 | 0 | 0 | 0 | 0 | 0 | 0 | 0 | 0 |  | 0 | 2.8865 | 2.8865 | 0 | 0 | 0 | 0 | 0 | 0 | 0 | 2.8865 | 2.8865 | 0 | 0 | 0 | 0 | 0 | 0 | 0 | 120.32 | 83 | 1 | 1 | 1 | 1 | 1 | 1 | 1 | 4.58 |  |  |  |  | 3 | 1 | 547-0004 |  |  | 25 | 0 | 547-0005 | 1 | 2 | 0 | 1 | 1 | 1 | 1 | 1 | 1 |  | 128 | 83 |  |  |  |  | 0 | 0 |  |  |  | 0 |  | 0 | 26.44 | 13.22 | 0 | 0 | 0 | 0 | 0 | 0 | 0 | 0 | 0 | 0 | 0 | 1 | 1 | 1 | 1 | 1 | 1013 | ШТ | ШТ | 1 | 22082011 | 2 | Общестроительные работы | 0 | 1 | 25 | Сантехнические работы - внутренние (трубопроводы, водопровод, канализация, отопление, газоснабжение, вентиляция и кондиционирование воздуха) | 16 | 0 | 25.92 | 2.8865 | 0 | 0 | 0 | 0 | 0 |  | 0 | 0 | 0 | 0
18 | 1 | 428 |  | 29,3 | сч.ф.24 от 04.03.10 | Муфта - переход РР-Rдиаметром 40х50 мм | ШТ | 1 | 6.8027 |  |  |  |  | 12.2 | 12.2 | 0 | 0 | 0 | 0 | 0 | 0 | 0 | 0 | 0 |  | 0 | 3.4857 | 3.4857 | 0 | 0 | 0 | 0 | 0 | 0 | 0 | 3.4857 | 3.4857 | 0 | 0 | 0 | 0 | 0 | 0 | 0 | 120.32 | 83 | 1 | 1 | 1 | 1 | 1 | 1 | 1 | 3.5 |  |  |  |  | 3 | 1 | 547-0014 |  |  | 25 | 0 | 547-0015 | 1 | 2 | 0 | 1 | 1 | 1 | 1 | 1 | 1 |  | 128 | 83 |  |  |  |  | 0 | 0 |  |  |  | 0 |  | 0 | 12.2 | 12.2 | 0 | 0 | 0 | 0 | 0 | 0 | 0 | 0 | 0 | 0 | 0 | 1 | 1 | 1 | 1 | 1 | 1013 | ШТ | ШТ | 1 | 22082011 | 2 | Общестроительные работы | 0 | 1 | 25 | Сантехнические работы - внутренние (трубопроводы, водопровод, канализация, отопление, газоснабжение, вентиляция и кондиционирование воздуха) | 16 | 0 | 12.16 | 3.4857 | 0 | 0 | 0 | 0 | 0 |  | 0 | 0 | 0 | 0
18 | 1 | 429 |  | 29,4 | сч.ф.24 от 04.03.10 | Тройник РР-R, диаметром 50мм | ШТ | 1 | 6.8027 |  |  |  |  | 32.89 | 32.89 | 0 | 0 | 0 | 0 | 0 | 0 | 0 | 0 | 0 |  | 0 | 15.4413 | 15.4413 | 0 | 0 | 0 | 0 | 0 | 0 | 0 | 15.4413 | 15.4413 | 0 | 0 | 0 | 0 | 0 | 0 | 0 | 120.32 | 83 | 1 | 1 | 1 | 1 | 1 | 1 | 1 | 2.13 |  |  |  |  | 3 | 1 | 547-0024 |  |  | 25 | 0 | 547-0025 | 1 | 2 | 0 | 1 | 1 | 1 | 1 | 1 | 1 |  | 128 | 83 |  |  |  |  | 0 | 0 |  |  |  | 0 |  | 0 | 32.89 | 32.89 | 0 | 0 | 0 | 0 | 0 | 0 | 0 | 0 | 0 | 0 | 0 | 1 | 1 | 1 | 1 | 1 | 1013 | ШТ | ШТ | 1 | 22082011 | 2 | Общестроительные работы | 0 | 1 | 25 | Сантехнические работы - внутренние (трубопроводы, водопровод, канализация, отопление, газоснабжение, вентиляция и кондиционирование воздуха) | 16 | 0 | 58.56 | 15.4413 | 0 | 0 | 0 | 0 | 0 |  | 0 | 0 | 0 | 0
18 | 1 | 430 |  | 29,5 | сч.ф.24 от 04.03.10 | Угольник прямой РР-R, диаметром 50 | ШТ | 1 | 6.8027 |  |  |  |  | 35.59 | 35.59 | 0 | 0 | 0 | 0 | 0 | 0 | 0 | 0 | 0 |  | 0 | 23.1104 | 23.1104 | 0 | 0 | 0 | 0 | 0 | 0 | 0 | 23.1104 | 23.1104 | 0 | 0 | 0 | 0 | 0 | 0 | 0 | 120.32 | 83 | 1 | 1 | 1 | 1 | 1 | 1 | 1 | 1.54 |  |  |  |  | 3 | 1 |  |  |  | 25 | 0 | 547-0035 | 1 | 2 | 0 | 1 | 1 | 1 | 1 | 1 | 1 |  | 128 | 83 |  |  |  |  | 0 | 0 |  |  |  | 0 |  | 0 | 35.59 | 35.59 | 0 | 0 | 0 | 0 | 0 | 0 | 0 | 0 | 0 | 0 | 0 | 1 | 1 | 1 | 1 | 1 | 1013 | ШТ | ШТ | 1 | 22082011 | 2 | Общестроительные работы | 0 | 1 | 25 | Сантехнические работы - внутренние (трубопроводы, водопровод, канализация, отопление, газоснабжение, вентиляция и кондиционирование воздуха) | 16 | 0 | 0 | 23.1104 | 0 | 0 | 0 | 0 | 0 |  | 0 | 0 | 0 | 0
18 | 1 | 419 |  | 29,6 | 300-1248 | Спецсоединения стальные втулки буртовые, гайки накидные, муфтовые, диаметром до 40 мм | шт. | 4 | 27.2109 |  |  |  |  | 599.42 | 599.42 | 0 | 0 | 0 | 0 | 0 | 0 | 0 | 0 | 0 |  | 0 | 71.36 | 71.36 | 0 | 0 | 0 | 0 | 0 | 0 | 0 | 71.36 | 71.36 | 0 | 0 | 0 | 0 | 0 | 0 | 0 | 120.32 | 83 | 1 | 1 | 1 | 1 | 1 | 1 | 1 | 2.1 |  |  |  |  | 3 | 1 | 300-1248 |  |  | 25 | 0 | 300-1248 | 1 | 2 | 0 | 1 | 1 | 1 | 1 | 1 | 1 |  | 128 | 83 |  |  |  |  | 0 | 0 |  |  |  | 0 |  | 0 | 599.42 | 149.856 | 0 | 0 | 0 | 0 | 0 | 0 | 0 | 0 | 0 | 0 | 0 | 1 | 1 | 1 | 1 | 1 | 1010 | шт. | шт. | 1 | 22082011 | 2 | Общестроительные работы | 0 | 1 | 25 | Сантехнические работы - внутренние (трубопроводы, водопровод, канализация, отопление, газоснабжение, вентиляция и кондиционирование воздуха) | 16 | 0 | 71.36 | 71.36 | 0 | 0 | 0 | 0 | 0 |  | 0 | 0 | 0 | 0
18 | 1 | 411 |  | 29,7 | 101-0329 | Клей 88-СА | кг | 0.06321 | 0.43 |  |  |  |  | 6.47 | 6.47 | 0 | 0 | 0 | 0 | 0 | 0 | 0 | 0 | 0 |  | 0 | 28.93 | 28.93 | 0 | 0 | 0 | 0 | 0 | 0 | 0 | 28.93 | 28.93 | 0 | 0 | 0 | 0 | 0 | 0 | 0 | 120.32 | 83 | 1 | 1 | 1 | 1 | 1 | 1 | 1 | 3.54 |  |  |  |  | 3 | 1 | 101-0329 |  |  | 25 | 0 | 101-0329 | 1 | 2 | 0 | 1 | 1 | 1 | 1 | 1 | 1 |  | 128 | 83 |  |  |  |  | 0 | 0 |  |  |  | 0 |  | 0 | 6.47 | 102.4122 | 0 | 0 | 0 | 0 | 0 | 0 | 0 | 0 | 0 | 0 | 0 | 1 | 1 | 1 | 1 | 1 | 1009 | кг | кг | 1 | 22082011 | 2 | Общестроительные работы | 0 | 1 | 25 | Сантехнические работы - внутренние (трубопроводы, водопровод, канализация, отопление, газоснабжение, вентиляция и кондиционирование воздуха) | 16 | 0 | 28.93 | 28.93 | 0 | 0 | 0 | 0 | 0 |  | 0 | 0 | 0 | 0
18 | 1 | 413 |  | 29,8 | 101-1680 | Патроны для строительно-монтажного пистолета | 1000 шт. | 0.012495 | 0.085 |  |  |  |  | 17.95 | 17.95 | 0 | 0 | 0 | 0 | 0 | 0 | 0 | 0 | 0 |  | 0 | 253.8 | 253.8 | 0 | 0 | 0 | 0 | 0 | 0 | 0 | 253.8 | 253.8 | 0 | 0 | 0 | 0 | 0 | 0 | 0 | 120.32 | 83 | 1 | 1 | 1 | 1 | 1 | 1 | 1 | 5.66 |  |  |  |  | 3 | 1 | 101-1680 |  |  | 25 | 0 | 101-1680 | 1 | 2 | 0 | 1 | 1 | 1 | 1 | 1 | 1 |  | 128 | 83 |  |  |  |  | 0 | 0 |  |  |  | 0 |  | 0 | 17.95 | 1436.508 | 0 | 0 | 0 | 0 | 0 | 0 | 0 | 0 | 0 | 0 | 0 | 1 | 1 | 1 | 1 | 1 | 1010 | 1000 шт. | 1000 шт. | 1000 | 22082011 | 2 | Общестроительные работы | 0 | 1 | 25 | Сантехнические работы - внутренние (трубопроводы, водопровод, канализация, отопление, газоснабжение, вентиляция и кондиционирование воздуха) | 16 | 0 | 253.8 | 253.8 | 0 | 0 | 0 | 0 | 0 |  | 0 | 0 | 0 | 0
18 | 1 | 414 |  | 29,9 | 101-9107-1 | Наконечники для строительно-монтажного пистолета | кг | 0.06909 | 0.47 |  |  |  |  | 4.15 | 4.15 | 0 | 0 | 0 | 0 | 0 | 0 | 0 | 0 | 0 |  | 0 | 25 | 25 | 0 | 0 | 0 | 0 | 0 | 0 | 0 | 25 | 25 | 0 | 0 | 0 | 0 | 0 | 0 | 0 | 120.32 | 83 | 1 | 1 | 1 | 1 | 1 | 1 | 1 | 2.4 |  |  |  |  | 3 | 1 |  |  |  | 25 | 0 | 101-9107-1 | 1 | 2 | 0 | 1 | 1 | 1 | 1 | 1 | 1 |  | 128 | 83 |  |  |  |  | 0 | 0 |  |  |  | 0 |  | 0 | 4.15 | 60 | 0 | 0 | 0 | 0 | 0 | 0 | 0 | 0 | 0 | 0 | 0 | 1 | 1 | 1 | 1 | 1 | 1009 | кг | кг | 1 | 22082011 | 2 | Общестроительные работы | 0 | 1 | 25 | Сантехнические работы - внутренние (трубопроводы, водопровод, канализация, отопление, газоснабжение, вентиляция и кондиционирование воздуха) | 16 | 0 | 25 | 25 | 0 | 0 | 0 | 0 | 0 |  | 0 | 0 | 0 | 0
18 | 1 | 415 |  | 29,10 | 113-0473 | Метиленхлорид | кг | 0.07644 | 0.52 |  |  |  |  | 21.1 | 21.1 | 0 | 0 | 0 | 0 | 0 | 0 | 0 | 0 | 0 |  | 0 | 120 | 120 | 0 | 0 | 0 | 0 | 0 | 0 | 0 | 120 | 120 | 0 | 0 | 0 | 0 | 0 | 0 | 0 | 120.32 | 83 | 1 | 1 | 1 | 1 | 1 | 1 | 1 | 2.3 |  |  |  |  | 3 | 1 |  |  |  | 25 | 0 | 113-0473 | 1 | 2 | 0 | 1 | 1 | 1 | 1 | 1 | 1 |  | 128 | 83 |  |  |  |  | 0 | 0 |  |  |  | 0 |  | 0 | 21.1 | 276 | 0 | 0 | 0 | 0 | 0 | 0 | 0 | 0 | 0 | 0 | 0 | 1 | 1 | 1 | 1 | 1 | 1009 | кг | кг | 1 | 22082011 | 2 | Общестроительные работы | 0 | 1 | 25 | Сантехнические работы - внутренние (трубопроводы, водопровод, канализация, отопление, газоснабжение, вентиляция и кондиционирование воздуха) | 16 | 0 | 120 | 120 | 0 | 0 | 0 | 0 | 0 |  | 0 | 0 | 0 | 0
18 | 1 | 416 |  | 29,11 | 300-1224 | Крепления для трубопроводов: кронштейны, планки, хомуты | кг | 2.058 | 14 |  |  |  |  | 89.5 | 89.5 | 0 | 0 | 0 | 0 | 0 | 0 | 0 | 0 | 0 |  | 0 | 11.98 | 11.98 | 0 | 0 | 0 | 0 | 0 | 0 | 0 | 11.98 | 11.98 | 0 | 0 | 0 | 0 | 0 | 0 | 0 | 120.32 | 83 | 1 | 1 | 1 | 1 | 1 | 1 | 1 | 3.63 |  |  |  |  | 3 | 1 | 300-1224 |  |  | 25 | 0 | 300-1224 | 1 | 2 | 0 | 1 | 1 | 1 | 1 | 1 | 1 |  | 128 | 83 |  |  |  |  | 0 | 0 |  |  |  | 0 |  | 0 | 89.5 | 43.4874 | 0 | 0 | 0 | 0 | 0 | 0 | 0 | 0 | 0 | 0 | 0 | 1 | 1 | 1 | 1 | 1 | 1009 | кг | кг | 1 | 22082011 | 2 | Общестроительные работы | 0 | 1 | 25 | Сантехнические работы - внутренние (трубопроводы, водопровод, канализация, отопление, газоснабжение, вентиляция и кондиционирование воздуха) | 16 | 0 | 11.98 | 11.98 | 0 | 0 | 0 | 0 | 0 |  | 0 | 0 | 0 | 0
17 | 1 | 472 | 363 | 30 | 22-03-002-1 | Установка полипропиленовых фасонных частей | 10 шт. | 52.2 | 0 |  |  |  |  | 114816.92 | 0 | 84151.59 | 24796.84 | 30665.33 | 0 | 250.56 | 136.764 | 0 | 67774.77 | 49361.33 |  | 0 | 305.71 | 0 | 262.13 | 35.24 | 43.58 | 0 | 4.8 | 2.62 | 0 | 305.71 | 0 | 262.13 | 35.24 | 43.58 | 0 | 4.8 | 2.62 | 0 | 122.2 | 89 | 1 | 1 | 1 | 1 | 8.44 | 13.48 | 6.15 | 3.5 |  |  |  |  | 0 | 1 | ТЕР Московской обл.,сб.22,гл.03,табл.002,поз.1 |  |  | 27 | 0 | 22-03-002-1 | 1 | 2 | 0 | 13.48 | 1 | 1 | 1 | 1 | 1 |  | 130 | 89 |  |  |  |  | 0 | 0 |  |  |  | 0 |  | 0 | 114816.92 | 0 | 1612.0995 | 475.0352 | 587.4584 | 0 | 4.8 | 2.62 | 0 | 67774.7717 | 49361.3313 | 0 | 0 | 1 | 1 | 1 | 1 | 1 | 1010 | 10 шт. | 10 фасонных частей | 10 | 22082013 | 2 | Общестроительные работы | 0 | 1 | 27 | Наружные сети водопровода, канализации, теплоснабжения, газопровода | 18 | 64 | 388.27 | 0 | 262.13 | 35.24 | 43.58 | 4.8 | 2.62 | 0 | 0 | 0 | 0 | 0
18 | 1 | 458 |  | 30,1 | сч.ф.24.04.03.10 | Муфта комб. РР-R, вн.резьба, диаметром 40 мм | ШТ | 6 | 0.11494 |  |  |  |  | 1103.14 | 1103.14 | 0 | 0 | 0 | 0 | 0 | 0 | 0 | 0 | 0 |  | 0 | 42.5593 | 42.5593 | 0 | 0 | 0 | 0 | 0 | 0 | 0 | 42.5593 | 42.5593 | 0 | 0 | 0 | 0 | 0 | 0 | 0 | 120.32 | 83 | 1 | 1 | 1 | 1 | 1 | 1 | 1 | 4.32 |  |  |  |  | 3 | 1 | 547-0004 |  |  | 25 | 0 | 547-0004 | 1 | 2 | 0 | 1 | 1 | 1 | 1 | 1 | 1 |  | 128 | 83 |  |  |  |  | 0 | 0 |  |  |  | 0 |  | 0 | 1103.14 | 183.856 | 0 | 0 | 0 | 0 | 0 | 0 | 0 | 0 | 0 | 0 | 0 | 1 | 1 | 1 | 1 | 1 | 1013 | ШТ | ШТ | 1 | 22082011 | 2 | Общестроительные работы | 0 | 1 | 25 | Сантехнические работы - внутренние (трубопроводы, водопровод, канализация, отопление, газоснабжение, вентиляция и кондиционирование воздуха) | 16 | 0 | 25.92 | 42.5593 | 0 | 0 | 0 | 0 | 0 |  | 0 | 0 | 0 | 0
18 | 1 | 457 |  | 30,2 | сч.ф.24.04.03.10 | Муфта комб. РР-R, нар.резьба, диаметром 40*32 мм | ШТ | 3 | 0.057471 |  |  |  |  | 605.07 | 605.07 | 0 | 0 | 0 | 0 | 0 | 0 | 0 | 0 | 0 |  | 0 | 46.6875 | 46.6875 | 0 | 0 | 0 | 0 | 0 | 0 | 0 | 46.6875 | 46.6875 | 0 | 0 | 0 | 0 | 0 | 0 | 0 | 120.32 | 83 | 1 | 1 | 1 | 1 | 1 | 1 | 1 | 4.32 |  |  |  |  | 3 | 1 | 547-0004 |  |  | 25 | 0 | 547-0004 | 1 | 2 | 0 | 1 | 1 | 1 | 1 | 1 | 1 |  | 128 | 83 |  |  |  |  | 0 | 0 |  |  |  | 0 |  | 0 | 605.07 | 201.69 | 0 | 0 | 0 | 0 | 0 | 0 | 0 | 0 | 0 | 0 | 0 | 1 | 1 | 1 | 1 | 1 | 1013 | ШТ | ШТ | 1 | 22082011 | 2 | Общестроительные работы | 0 | 1 | 25 | Сантехнические работы - внутренние (трубопроводы, водопровод, канализация, отопление, газоснабжение, вентиляция и кондиционирование воздуха) | 16 | 0 | 25.92 | 46.6875 | 0 | 0 | 0 | 0 | 0 |  | 0 | 0 | 0 | 0
18 | 1 | 470 |  | 30,3 | сч.ф.33. 19.03.10 | Муфта комб. РР-R, вн.резьба, диаметром 40 мм | ШТ | 1 | 0.019157 |  |  |  |  | 183.86 | 183.86 | 0 | 0 | 0 | 0 | 0 | 0 | 0 | 0 | 0 |  | 0 | 42.5593 | 42.5593 | 0 | 0 | 0 | 0 | 0 | 0 | 0 | 42.5593 | 42.5593 | 0 | 0 | 0 | 0 | 0 | 0 | 0 | 120.32 | 83 | 1 | 1 | 1 | 1 | 1 | 1 | 1 | 4.32 |  |  |  |  | 3 | 1 | 547-0004 |  |  | 25 | 0 | 547-0004 | 1 | 2 | 0 | 1 | 1 | 1 | 1 | 1 | 1 |  | 128 | 83 |  |  |  |  | 0 | 0 |  |  |  | 0 |  | 0 | 183.86 | 183.856 | 0 | 0 | 0 | 0 | 0 | 0 | 0 | 0 | 0 | 0 | 0 | 1 | 1 | 1 | 1 | 1 | 1013 | ШТ | ШТ | 1 | 22082011 | 2 | Общестроительные работы | 0 | 1 | 25 | Сантехнические работы - внутренние (трубопроводы, водопровод, канализация, отопление, газоснабжение, вентиляция и кондиционирование воздуха) | 16 | 0 | 25.92 | 42.5593 | 0 | 0 | 0 | 0 | 0 |  | 0 | 0 | 0 | 0
18 | 1 | 462 |  | 30,4 | сч.ф.33 от 19.03.10 | Муфта комб. РР-R 32-1 внутр.резьба | ШТ | 23 | 0.44061 |  |  |  |  | 1637.29 | 1637.29 | 0 | 0 | 0 | 0 | 0 | 0 | 0 | 0 | 0 |  | 0 | 15.8545 | 15.8545 | 0 | 0 | 0 | 0 | 0 | 0 | 0 | 15.8545 | 15.8545 | 0 | 0 | 0 | 0 | 0 | 0 | 0 | 120.32 | 83 | 1 | 1 | 1 | 1 | 1 | 1 | 1 | 4.49 |  |  |  |  | 3 | 1 |  |  |  | 25 | 0 | 547-0003 | 1 | 2 | 0 | 1 | 1 | 1 | 1 | 1 | 1 |  | 128 | 83 |  |  |  |  | 0 | 0 |  |  |  | 0 |  | 0 | 1637.29 | 71.1865 | 0 | 0 | 0 | 0 | 0 | 0 | 0 | 0 | 0 | 0 | 0 | 1 | 1 | 1 | 1 | 1 | 1013 | ШТ | ШТ | 1 | 22082011 | 2 | Общестроительные работы | 0 | 1 | 25 | Сантехнические работы - внутренние (трубопроводы, водопровод, канализация, отопление, газоснабжение, вентиляция и кондиционирование воздуха) | 16 | 0 | 0 | 15.8545 | 0 | 0 | 0 | 0 | 0 |  | 0 | 0 | 0 | 0
18 | 1 | 463 |  | 30,5 | сч.ф.33 от 19.03.10 | Муфта комб. РР-R 25-3/4 нар.резьба | ШТ | 38 | 0.72797 |  |  |  |  | 1867.7 | 1867.7 | 0 | 0 | 0 | 0 | 0 | 0 | 0 | 0 | 0 |  | 0 | 11.4037 | 11.4037 | 0 | 0 | 0 | 0 | 0 | 0 | 0 | 11.4037 | 11.4037 | 0 | 0 | 0 | 0 | 0 | 0 | 0 | 120.32 | 83 | 1 | 1 | 1 | 1 | 1 | 1 | 1 | 4.31 |  |  |  |  | 3 | 1 |  |  |  | 25 | 0 |  | 0 | 2 | 0 | 1 | 1 | 1 | 1 | 1 | 1 |  | 128 | 83 |  |  |  |  | 0 | 0 |  |  |  | 0 |  | 0 | 1867.7 | 49.15 | 0 | 0 | 0 | 0 | 0 | 0 | 0 | 0 | 0 | 0 | 0 | 1 | 1 | 1 | 1 | 1 | 1013 | ШТ | ШТ | 1 | 22082011 | 2 | Общестроительные работы | 0 | 1 | 25 | Сантехнические работы - внутренние (трубопроводы, водопровод, канализация, отопление, газоснабжение, вентиляция и кондиционирование воздуха) | 16 | 0 | 0 | 11.4037 | 0 | 0 | 0 | 0 | 0 |  | 0 | 0 | 0 | 0
18 | 1 | 464 |  | 30,6 | сч.ф.33 от 19.03.10 | Муфта комб. РР-R 25-1/2 нар.резьба | ШТ | 50 | 0.95785 |  |  |  |  | 1610.17 | 1610.17 | 0 | 0 | 0 | 0 | 0 | 0 | 0 | 0 | 0 |  | 0 | 7.4718 | 7.4718 | 0 | 0 | 0 | 0 | 0 | 0 | 0 | 7.4718 | 7.4718 | 0 | 0 | 0 | 0 | 0 | 0 | 0 | 120.32 | 83 | 1 | 1 | 1 | 1 | 1 | 1 | 1 | 4.31 |  |  |  |  | 3 | 1 |  |  |  | 25 | 0 |  | 0 | 2 | 0 | 1 | 1 | 1 | 1 | 1 | 1 |  | 128 | 83 |  |  |  |  | 0 | 0 |  |  |  | 0 |  | 0 | 1610.17 | 32.2034 | 0 | 0 | 0 | 0 | 0 | 0 | 0 | 0 | 0 | 0 | 0 | 1 | 1 | 1 | 1 | 1 | 1013 | ШТ | ШТ | 1 | 22082011 | 2 | Общестроительные работы | 0 | 1 | 25 | Сантехнические работы - внутренние (трубопроводы, водопровод, канализация, отопление, газоснабжение, вентиляция и кондиционирование воздуха) | 16 | 0 | 0 | 7.4718 | 0 | 0 | 0 | 0 | 0 |  | 0 | 0 | 0 | 0
18 | 1 | 440 |  | 30,7 | сч.ф.24 от 04.03.10 | Муфта комб. РР-R разъемная 25-3/4 нар.резьба | ШТ | 28 | 0.5364 |  |  |  |  | 2391.86 | 2391.86 | 0 | 0 | 0 | 0 | 0 | 0 | 0 | 0 | 0 |  | 0 | 19.8199 | 19.8199 | 0 | 0 | 0 | 0 | 0 | 0 | 0 | 19.8199 | 19.8199 | 0 | 0 | 0 | 0 | 0 | 0 | 0 | 120.32 | 83 | 1 | 1 | 1 | 1 | 1 | 1 | 1 | 4.31 |  |  |  |  | 3 | 1 |  |  |  | 25 | 0 |  | 0 | 2 | 0 | 1 | 1 | 1 | 1 | 1 | 1 |  | 128 | 83 |  |  |  |  | 0 | 0 |  |  |  | 0 |  | 0 | 2391.86 | 85.4237 | 0 | 0 | 0 | 0 | 0 | 0 | 0 | 0 | 0 | 0 | 0 | 1 | 1 | 1 | 1 | 1 | 1013 | ШТ | ШТ | 1 | 22082011 | 2 | Общестроительные работы | 0 | 1 | 25 | Сантехнические работы - внутренние (трубопроводы, водопровод, канализация, отопление, газоснабжение, вентиляция и кондиционирование воздуха) | 16 | 0 | 0 | 19.8199 | 0 | 0 | 0 | 0 | 0 |  | 0 | 0 | 0 | 0
18 | 1 | 441 |  | 30,8 | сч.ф.24 от 04.03.10 | Муфта комб. РР-R 25-3/4 нар.резьба | ШТ | 17 | 0.32567 |  |  |  |  | 792.37 | 792.37 | 0 | 0 | 0 | 0 | 0 | 0 | 0 | 0 | 0 |  | 0 | 10.8144 | 10.8144 | 0 | 0 | 0 | 0 | 0 | 0 | 0 | 10.8144 | 10.8144 | 0 | 0 | 0 | 0 | 0 | 0 | 0 | 120.32 | 83 | 1 | 1 | 1 | 1 | 1 | 1 | 1 | 4.31 |  |  |  |  | 3 | 1 |  |  |  | 25 | 0 |  | 0 | 2 | 0 | 1 | 1 | 1 | 1 | 1 | 1 |  | 128 | 83 |  |  |  |  | 0 | 0 |  |  |  | 0 |  | 0 | 792.37 | 46.61 | 0 | 0 | 0 | 0 | 0 | 0 | 0 | 0 | 0 | 0 | 0 | 1 | 1 | 1 | 1 | 1 | 1013 | ШТ | ШТ | 1 | 22082011 | 2 | Общестроительные работы | 0 | 1 | 25 | Сантехнические работы - внутренние (трубопроводы, водопровод, канализация, отопление, газоснабжение, вентиляция и кондиционирование воздуха) | 16 | 0 | 0 | 10.8144 | 0 | 0 | 0 | 0 | 0 |  | 0 | 0 | 0 | 0
18 | 1 | 466 |  | 30,9 | сч.ф.33 от 19.03.10 | Муфта комб. РР-R 20-1/2 нар.резьба | ШТ | 10 | 0.19157 |  |  |  |  | 364.41 | 364.41 | 0 | 0 | 0 | 0 | 0 | 0 | 0 | 0 | 0 |  | 0 | 8.455 | 8.455 | 0 | 0 | 0 | 0 | 0 | 0 | 0 | 8.455 | 8.455 | 0 | 0 | 0 | 0 | 0 | 0 | 0 | 120.32 | 83 | 1 | 1 | 1 | 1 | 1 | 1 | 1 | 4.31 |  |  |  |  | 3 | 1 |  |  |  | 25 | 0 |  | 0 | 2 | 0 | 1 | 1 | 1 | 1 | 1 | 1 |  | 128 | 83 |  |  |  |  | 0 | 0 |  |  |  | 0 |  | 0 | 364.41 | 36.441 | 0 | 0 | 0 | 0 | 0 | 0 | 0 | 0 | 0 | 0 | 0 | 1 | 1 | 1 | 1 | 1 | 1013 | ШТ | ШТ | 1 | 22082011 | 2 | Общестроительные работы | 0 | 1 | 25 | Сантехнические работы - внутренние (трубопроводы, водопровод, канализация, отопление, газоснабжение, вентиляция и кондиционирование воздуха) | 16 | 0 | 0 | 8.455 | 0 | 0 | 0 | 0 | 0 |  | 0 | 0 | 0 | 0
18 | 1 | 461 |  | 30,10 | сч.ф.33 от 19.03.10 | Угольник прямой РР-R, диаметром 40 | ШТ | 4 | 0.076628 |  |  |  |  | 54.24 | 54.24 | 0 | 0 | 0 | 0 | 0 | 0 | 0 | 0 | 0 |  | 0 | 7.7045 | 7.7045 | 0 | 0 | 0 | 0 | 0 | 0 | 0 | 7.7045 | 7.7045 | 0 | 0 | 0 | 0 | 0 | 0 | 0 | 120.32 | 83 | 1 | 1 | 1 | 1 | 1 | 1 | 1 | 1.76 |  |  |  |  | 3 | 1 |  |  |  | 25 | 0 |  | 0 | 2 | 0 | 1 | 1 | 1 | 1 | 1 | 1 |  | 128 | 83 |  |  |  |  | 0 | 0 |  |  |  | 0 |  | 0 | 54.24 | 13.56 | 0 | 0 | 0 | 0 | 0 | 0 | 0 | 0 | 0 | 0 | 0 | 1 | 1 | 1 | 1 | 1 | 1013 | ШТ | ШТ | 1 | 22082011 | 2 | Общестроительные работы | 0 | 1 | 25 | Сантехнические работы - внутренние (трубопроводы, водопровод, канализация, отопление, газоснабжение, вентиляция и кондиционирование воздуха) | 16 | 0 | 0 | 7.7045 | 0 | 0 | 0 | 0 | 0 |  | 0 | 0 | 0 | 0
18 | 1 | 442 |  | 30,11 | сч.ф.24 от 04.03.10 | Угольник комб. РР-R, диаметром 32-1" вн.резьба | ШТ | 2 | 0.038314 |  |  |  |  | 232.63 | 232.63 | 0 | 0 | 0 | 0 | 0 | 0 | 0 | 0 | 0 |  | 0 | 69.6487 | 69.6487 | 0 | 0 | 0 | 0 | 0 | 0 | 0 | 69.6487 | 69.6487 | 0 | 0 | 0 | 0 | 0 | 0 | 0 | 120.32 | 83 | 1 | 1 | 1 | 1 | 1 | 1 | 1 | 1.67 |  |  |  |  | 3 | 1 |  |  |  | 25 | 0 | 574-0033 | 1 | 2 | 0 | 1 | 1 | 1 | 1 | 1 | 1 |  | 128 | 83 |  |  |  |  | 0 | 0 |  |  |  | 0 |  | 0 | 232.63 | 116.3133 | 0 | 0 | 0 | 0 | 0 | 0 | 0 | 0 | 0 | 0 | 0 | 1 | 1 | 1 | 1 | 1 | 1013 | ШТ | ШТ | 1 | 22082011 | 2 | Общестроительные работы | 0 | 1 | 25 | Сантехнические работы - внутренние (трубопроводы, водопровод, канализация, отопление, газоснабжение, вентиляция и кондиционирование воздуха) | 16 | 0 | 0 | 69.6487 | 0 | 0 | 0 | 0 | 0 |  | 0 | 0 | 0 | 0
18 | 1 | 468 |  | 30,12 | сч.ф.33 от 19.03.10 | Угольник комб. РР-R, диаметром 25-3/4 вн.резьба | ШТ | 20 | 0.38314 |  |  |  |  | 762.8 | 762.8 | 0 | 0 | 0 | 0 | 0 | 0 | 0 | 0 | 0 |  | 0 | 21.6705 | 21.6705 | 0 | 0 | 0 | 0 | 0 | 0 | 0 | 21.6705 | 21.6705 | 0 | 0 | 0 | 0 | 0 | 0 | 0 | 120.32 | 83 | 1 | 1 | 1 | 1 | 1 | 1 | 1 | 1.76 |  |  |  |  | 3 | 1 |  |  |  | 25 | 0 | 574-0032 | 1 | 2 | 0 | 1 | 1 | 1 | 1 | 1 | 1 |  | 128 | 83 |  |  |  |  | 0 | 0 |  |  |  | 0 |  | 0 | 762.8 | 38.14 | 0 | 0 | 0 | 0 | 0 | 0 | 0 | 0 | 0 | 0 | 0 | 1 | 1 | 1 | 1 | 1 | 1013 | ШТ | ШТ | 1 | 22082011 | 2 | Общестроительные работы | 0 | 1 | 25 | Сантехнические работы - внутренние (трубопроводы, водопровод, канализация, отопление, газоснабжение, вентиляция и кондиционирование воздуха) | 16 | 0 | 0 | 21.6705 | 0 | 0 | 0 | 0 | 0 |  | 0 | 0 | 0 | 0
18 | 1 | 467 |  | 30,13 | сч.ф.33 от 19.03.10 | Угольник комб. РР-R, диаметром 25-1,/2 нар.резьба | ШТ | 15 | 0.28736 |  |  |  |  | 0 | 0 | 0 | 0 | 0 | 0 | 0 | 0 | 0 | 0 | 0 |  | 0 | 0 | 0 | 0 | 0 | 0 | 0 | 0 | 0 | 0 | 0 | 0 | 0 | 0 | 0 | 0 | 0 | 0 | 0 | 120.32 | 83 | 1 | 1 | 1 | 1 | 1 | 1 | 1 | 1.76 |  |  |  |  | 3 | 1 |  |  |  | 25 | 0 |  | 0 | 2 | 0 | 1 | 1 | 1 | 1 | 1 | 1 |  | 128 | 83 |  |  |  |  | 0 | 0 |  |  |  | 0 |  | 0 | 0 | 0 | 0 | 0 | 0 | 0 | 0 | 0 | 0 | 0 | 0 | 0 | 0 | 1 | 1 | 1 | 1 | 1 | 1013 | ШТ | ШТ | 1 | 22082011 | 2 | Общестроительные работы | 0 | 1 | 25 | Сантехнические работы - внутренние (трубопроводы, водопровод, канализация, отопление, газоснабжение, вентиляция и кондиционирование воздуха) | 16 | 0 | 0 | 0 | 0 | 0 | 0 | 0 | 0 |  | 0 | 0 | 0 | 0
18 | 1 | 444 |  | 30,14 | сч.ф.24 от 04.03.10 | Тройник переходной РР-R, диаметром 40-25-40 мм | ШТ | 9 | 0.17241 |  |  |  |  | 146.44 | 146.44 | 0 | 0 | 0 | 0 | 0 | 0 | 0 | 0 | 0 |  | 0 | 7.639 | 7.639 | 0 | 0 | 0 | 0 | 0 | 0 | 0 | 7.639 | 7.639 | 0 | 0 | 0 | 0 | 0 | 0 | 0 | 120.32 | 83 | 1 | 1 | 1 | 1 | 1 | 1 | 1 | 2.13 |  |  |  |  | 3 | 1 | 547-0024 |  |  | 25 | 0 | 547-0024 | 1 | 2 | 0 | 1 | 1 | 1 | 1 | 1 | 1 |  | 128 | 83 |  |  |  |  | 0 | 0 |  |  |  | 0 |  | 0 | 146.44 | 16.271 | 0 | 0 | 0 | 0 | 0 | 0 | 0 | 0 | 0 | 0 | 0 | 1 | 1 | 1 | 1 | 1 | 1013 | ШТ | ШТ | 1 | 22082011 | 2 | Общестроительные работы | 0 | 1 | 25 | Сантехнические работы - внутренние (трубопроводы, водопровод, канализация, отопление, газоснабжение, вентиляция и кондиционирование воздуха) | 16 | 0 | 58.56 | 7.639 | 0 | 0 | 0 | 0 | 0 |  | 0 | 0 | 0 | 0
18 | 1 | 445 |  | 30,15 | сч.ф.24 от 04.03.10 | Тройник переходной РР-R, диаметром 40-32-40 мм | ШТ | 4 | 0.076628 |  |  |  |  | 65.86 | 65.86 | 0 | 0 | 0 | 0 | 0 | 0 | 0 | 0 | 0 |  | 0 | 7.73 | 7.73 | 0 | 0 | 0 | 0 | 0 | 0 | 0 | 7.73 | 7.73 | 0 | 0 | 0 | 0 | 0 | 0 | 0 | 120.32 | 83 | 1 | 1 | 1 | 1 | 1 | 1 | 1 | 2.13 |  |  |  |  | 3 | 1 | 547-0024 |  |  | 25 | 0 | 547-0024 | 1 | 2 | 0 | 1 | 1 | 1 | 1 | 1 | 1 |  | 128 | 83 |  |  |  |  | 0 | 0 |  |  |  | 0 |  | 0 | 65.86 | 16.465 | 0 | 0 | 0 | 0 | 0 | 0 | 0 | 0 | 0 | 0 | 0 | 1 | 1 | 1 | 1 | 1 | 1013 | ШТ | ШТ | 1 | 22082011 | 2 | Общестроительные работы | 0 | 1 | 25 | Сантехнические работы - внутренние (трубопроводы, водопровод, канализация, отопление, газоснабжение, вентиляция и кондиционирование воздуха) | 16 | 0 | 58.56 | 7.73 | 0 | 0 | 0 | 0 | 0 |  | 0 | 0 | 0 | 0
18 | 1 | 455 |  | 30,16 | сч.ф.24 от 04.03.10 | Тройник переходной РР-R, диаметром 40-20-40 мм | ШТ | 5 | 0.095785 |  |  |  |  | 81.36 | 81.36 | 0 | 0 | 0 | 0 | 0 | 0 | 0 | 0 | 0 |  | 0 | 7.6394 | 7.6394 | 0 | 0 | 0 | 0 | 0 | 0 | 0 | 7.6394 | 7.6394 | 0 | 0 | 0 | 0 | 0 | 0 | 0 | 120.32 | 83 | 1 | 1 | 1 | 1 | 1 | 1 | 1 | 2.13 |  |  |  |  | 3 | 1 | 547-0024 |  |  | 25 | 0 | 547-0024 | 1 | 2 | 0 | 1 | 1 | 1 | 1 | 1 | 1 |  | 128 | 83 |  |  |  |  | 0 | 0 |  |  |  | 0 |  | 0 | 81.36 | 16.272 | 0 | 0 | 0 | 0 | 0 | 0 | 0 | 0 | 0 | 0 | 0 | 1 | 1 | 1 | 1 | 1 | 1013 | ШТ | ШТ | 1 | 22082011 | 2 | Общестроительные работы | 0 | 1 | 25 | Сантехнические работы - внутренние (трубопроводы, водопровод, канализация, отопление, газоснабжение, вентиляция и кондиционирование воздуха) | 16 | 0 | 58.56 | 7.6394 | 0 | 0 | 0 | 0 | 0 |  | 0 | 0 | 0 | 0
18 | 1 | 446 |  | 30,17 | сч.ф.24 от 04.03.10 | Тройник переходной РР-R, диаметром 32-20-32 мм | ШТ | 6 | 0.11494 |  |  |  |  | 48.71 | 48.71 | 0 | 0 | 0 | 0 | 0 | 0 | 0 | 0 | 0 |  | 0 | 3.5922 | 3.5922 | 0 | 0 | 0 | 0 | 0 | 0 | 0 | 3.5922 | 3.5922 | 0 | 0 | 0 | 0 | 0 | 0 | 0 | 120.32 | 83 | 1 | 1 | 1 | 1 | 1 | 1 | 1 | 2.26 |  |  |  |  | 3 | 1 | 547-0023 |  |  | 25 | 0 | 547-0023 | 1 | 2 | 0 | 1 | 1 | 1 | 1 | 1 | 1 |  | 128 | 83 |  |  |  |  | 0 | 0 |  |  |  | 0 |  | 0 | 48.71 | 8.1183 | 0 | 0 | 0 | 0 | 0 | 0 | 0 | 0 | 0 | 0 | 0 | 1 | 1 | 1 | 1 | 1 | 1013 | ШТ | ШТ | 1 | 22082011 | 2 | Общестроительные работы | 0 | 1 | 25 | Сантехнические работы - внутренние (трубопроводы, водопровод, канализация, отопление, газоснабжение, вентиляция и кондиционирование воздуха) | 16 | 0 | 32.64 | 3.5922 | 0 | 0 | 0 | 0 | 0 |  | 0 | 0 | 0 | 0
18 | 1 | 447 |  | 30,18 | сч.ф.24 от 04.03.10 | Тройник переходной РР-R 25-20-25 | ШТ | 28 | 0.5364 |  |  |  |  | 227.92 | 227.92 | 0 | 0 | 0 | 0 | 0 | 0 | 0 | 0 | 0 |  | 0 | 3.6018 | 3.6018 | 0 | 0 | 0 | 0 | 0 | 0 | 0 | 3.6018 | 3.6018 | 0 | 0 | 0 | 0 | 0 | 0 | 0 | 120.32 | 83 | 1 | 1 | 1 | 1 | 1 | 1 | 1 | 2.26 |  |  |  |  | 3 | 1 |  |  |  | 25 | 0 |  | 0 | 2 | 0 | 1 | 1 | 1 | 1 | 1 | 1 |  | 128 | 83 |  |  |  |  | 0 | 0 |  |  |  | 0 |  | 0 | 227.92 | 8.14 | 0 | 0 | 0 | 0 | 0 | 0 | 0 | 0 | 0 | 0 | 0 | 1 | 1 | 1 | 1 | 1 | 1013 | ШТ | ШТ | 1 | 22082011 | 2 | Общестроительные работы | 0 | 1 | 25 | Сантехнические работы - внутренние (трубопроводы, водопровод, канализация, отопление, газоснабжение, вентиляция и кондиционирование воздуха) | 16 | 0 | 0 | 3.6018 | 0 | 0 | 0 | 0 | 0 |  | 0 | 0 | 0 | 0
18 | 1 | 472 |  | 30,19 | сч.ф33 от 19.03.10 | Тройник комб.РР-R 25-1/2 вн.резьба | ШТ | 16 | 0.30651 |  |  |  |  | 553.28 | 553.28 | 0 | 0 | 0 | 0 | 0 | 0 | 0 | 0 | 0 |  | 0 | 15.3009 | 15.3009 | 0 | 0 | 0 | 0 | 0 | 0 | 0 | 15.3009 | 15.3009 | 0 | 0 | 0 | 0 | 0 | 0 | 0 | 120.32 | 83 | 1 | 1 | 1 | 1 | 1 | 1 | 1 | 2.26 |  |  |  |  | 3 | 1 |  |  |  | 25 | 0 |  | 0 | 2 | 0 | 1 | 1 | 1 | 1 | 1 | 1 |  | 128 | 83 |  |  |  |  | 0 | 0 |  |  |  | 0 |  | 0 | 553.28 | 34.58 | 0 | 0 | 0 | 0 | 0 | 0 | 0 | 0 | 0 | 0 | 0 | 1 | 1 | 1 | 1 | 1 | 1013 | ШТ | ШТ | 1 | 22082011 | 2 | Общестроительные работы | 0 | 1 | 25 | Сантехнические работы - внутренние (трубопроводы, водопровод, канализация, отопление, газоснабжение, вентиляция и кондиционирование воздуха) | 16 | 0 | 0 | 15.3009 | 0 | 0 | 0 | 0 | 0 |  | 0 | 0 | 0 | 0
18 | 1 | 448 |  | 30,20 | сч.ф.24 от 04.03.10 | Тройник комб. РР-R 25-3/4 нар.резьба | ШТ | 3 | 0.057471 |  |  |  |  | 143.39 | 143.39 | 0 | 0 | 0 | 0 | 0 | 0 | 0 | 0 | 0 |  | 0 | 21.1489 | 21.1489 | 0 | 0 | 0 | 0 | 0 | 0 | 0 | 21.1489 | 21.1489 | 0 | 0 | 0 | 0 | 0 | 0 | 0 | 120.32 | 83 | 1 | 1 | 1 | 1 | 1 | 1 | 1 | 2.26 |  |  |  |  | 3 | 1 |  |  |  | 25 | 0 |  | 0 | 2 | 0 | 1 | 1 | 1 | 1 | 1 | 1 |  | 128 | 83 |  |  |  |  | 0 | 0 |  |  |  | 0 |  | 0 | 143.39 | 47.7966 | 0 | 0 | 0 | 0 | 0 | 0 | 0 | 0 | 0 | 0 | 0 | 1 | 1 | 1 | 1 | 1 | 1013 | ШТ | ШТ | 1 | 22082011 | 2 | Общестроительные работы | 0 | 1 | 25 | Сантехнические работы - внутренние (трубопроводы, водопровод, канализация, отопление, газоснабжение, вентиляция и кондиционирование воздуха) | 16 | 0 | 0 | 21.1489 | 0 | 0 | 0 | 0 | 0 |  | 0 | 0 | 0 | 0
18 | 1 | 469 |  | 30,21 | сч.ф.33 от 19.03.10 | Муфта переходная РР-R, диаметром 32-25 мм | ШТ | 15 | 0.28736 |  |  |  |  | 48.75 | 48.75 | 0 | 0 | 0 | 0 | 0 | 0 | 0 | 0 | 0 |  | 0 | 0.72383 | 0.72383 | 0 | 0 | 0 | 0 | 0 | 0 | 0 | 0.72383 | 0.72383 | 0 | 0 | 0 | 0 | 0 | 0 | 0 | 120.32 | 83 | 1 | 1 | 1 | 1 | 1 | 1 | 1 | 4.49 |  |  |  |  | 3 | 1 | 547-0003 |  |  | 25 | 0 | 547-0003 | 1 | 2 | 0 | 1 | 1 | 1 | 1 | 1 | 1 |  | 128 | 83 |  |  |  |  | 0 | 0 |  |  |  | 0 |  | 0 | 48.75 | 3.25 | 0 | 0 | 0 | 0 | 0 | 0 | 0 | 0 | 0 | 0 | 0 | 1 | 1 | 1 | 1 | 1 | 1013 | ШТ | ШТ | 1 | 22082011 | 2 | Общестроительные работы | 0 | 1 | 25 | Сантехнические работы - внутренние (трубопроводы, водопровод, канализация, отопление, газоснабжение, вентиляция и кондиционирование воздуха) | 16 | 0 | 13.76 | 0.72383 | 0 | 0 | 0 | 0 | 0 |  | 0 | 0 | 0 | 0
18 | 1 | 449 |  | 30,22 | сч.ф.24 от 04.03.10 | Муфта - переход РР-Rдиаметром 40х50 мм | ШТ | 3 | 0.057471 |  |  |  |  | 36.6 | 36.6 | 0 | 0 | 0 | 0 | 0 | 0 | 0 | 0 | 0 |  | 0 | 3.4857 | 3.4857 | 0 | 0 | 0 | 0 | 0 | 0 | 0 | 3.4857 | 3.4857 | 0 | 0 | 0 | 0 | 0 | 0 | 0 | 120.32 | 83 | 1 | 1 | 1 | 1 | 1 | 1 | 1 | 3.5 |  |  |  |  | 3 | 1 | 547-0014 |  |  | 25 | 0 | 547-0015 | 1 | 2 | 0 | 1 | 1 | 1 | 1 | 1 | 1 |  | 128 | 83 |  |  |  |  | 0 | 0 |  |  |  | 0 |  | 0 | 36.6 | 12.2 | 0 | 0 | 0 | 0 | 0 | 0 | 0 | 0 | 0 | 0 | 0 | 1 | 1 | 1 | 1 | 1 | 1013 | ШТ | ШТ | 1 | 22082011 | 2 | Общестроительные работы | 0 | 1 | 25 | Сантехнические работы - внутренние (трубопроводы, водопровод, канализация, отопление, газоснабжение, вентиляция и кондиционирование воздуха) | 16 | 0 | 12.16 | 3.4857 | 0 | 0 | 0 | 0 | 0 |  | 0 | 0 | 0 | 0
18 | 1 | 450 |  | 30,23 | сч.ф.24 от 04.03.10 | Муфта - переход РР-Rдиаметром 40х32 мм | ШТ | 12 | 0.22989 |  |  |  |  | 512.18 | 512.18 | 0 | 0 | 0 | 0 | 0 | 0 | 0 | 0 | 0 |  | 0 | 12.16 | 12.16 | 0 | 0 | 0 | 0 | 0 | 0 | 0 | 12.16 | 12.16 | 0 | 0 | 0 | 0 | 0 | 0 | 0 | 120.32 | 83 | 1 | 1 | 1 | 1 | 1 | 1 | 1 | 3.51 |  |  |  |  | 3 | 1 | 547-0014 |  |  | 25 | 0 | 547-0014 | 1 | 2 | 0 | 1 | 1 | 1 | 1 | 1 | 1 |  | 128 | 83 |  |  |  |  | 0 | 0 |  |  |  | 0 |  | 0 | 512.18 | 42.6816 | 0 | 0 | 0 | 0 | 0 | 0 | 0 | 0 | 0 | 0 | 0 | 1 | 1 | 1 | 1 | 1 | 1013 | ШТ | ШТ | 1 | 22082011 | 2 | Общестроительные работы | 0 | 1 | 25 | Сантехнические работы - внутренние (трубопроводы, водопровод, канализация, отопление, газоснабжение, вентиляция и кондиционирование воздуха) | 16 | 0 | 12.16 | 12.16 | 0 | 0 | 0 | 0 | 0 |  | 0 | 0 | 0 | 0
18 | 1 | 451 |  | 30,24 | сч.ф.24 от 04.03.10 | Тройник РР-R, диаметром 50мм | ШТ | 2 | 0.038314 |  |  |  |  | 65.78 | 65.78 | 0 | 0 | 0 | 0 | 0 | 0 | 0 | 0 | 0 |  | 0 | 15.4413 | 15.4413 | 0 | 0 | 0 | 0 | 0 | 0 | 0 | 15.4413 | 15.4413 | 0 | 0 | 0 | 0 | 0 | 0 | 0 | 120.32 | 83 | 1 | 1 | 1 | 1 | 1 | 1 | 1 | 2.13 |  |  |  |  | 3 | 1 | 547-0024 |  |  | 25 | 0 | 547-0025 | 1 | 2 | 0 | 1 | 1 | 1 | 1 | 1 | 1 |  | 128 | 83 |  |  |  |  | 0 | 0 |  |  |  | 0 |  | 0 | 65.78 | 32.89 | 0 | 0 | 0 | 0 | 0 | 0 | 0 | 0 | 0 | 0 | 0 | 1 | 1 | 1 | 1 | 1 | 1013 | ШТ | ШТ | 1 | 22082011 | 2 | Общестроительные работы | 0 | 1 | 25 | Сантехнические работы - внутренние (трубопроводы, водопровод, канализация, отопление, газоснабжение, вентиляция и кондиционирование воздуха) | 16 | 0 | 58.56 | 15.4413 | 0 | 0 | 0 | 0 | 0 |  | 0 | 0 | 0 | 0
18 | 1 | 452 |  | 30,25 | сч.ф.24 от 04.03.10 | Угольник прямой РР-R, диаметром 50 | ШТ | 19 | 0.36398 |  |  |  |  | 676.21 | 676.21 | 0 | 0 | 0 | 0 | 0 | 0 | 0 | 0 | 0 |  | 0 | 23.1104 | 23.1104 | 0 | 0 | 0 | 0 | 0 | 0 | 0 | 23.1104 | 23.1104 | 0 | 0 | 0 | 0 | 0 | 0 | 0 | 120.32 | 83 | 1 | 1 | 1 | 1 | 1 | 1 | 1 | 1.54 |  |  |  |  | 3 | 1 |  |  |  | 25 | 0 | 547-0035 | 1 | 2 | 0 | 1 | 1 | 1 | 1 | 1 | 1 |  | 128 | 83 |  |  |  |  | 0 | 0 |  |  |  | 0 |  | 0 | 676.21 | 35.59 | 0 | 0 | 0 | 0 | 0 | 0 | 0 | 0 | 0 | 0 | 0 | 1 | 1 | 1 | 1 | 1 | 1013 | ШТ | ШТ | 1 | 22082011 | 2 | Общестроительные работы | 0 | 1 | 25 | Сантехнические работы - внутренние (трубопроводы, водопровод, канализация, отопление, газоснабжение, вентиляция и кондиционирование воздуха) | 16 | 0 | 0 | 23.1104 | 0 | 0 | 0 | 0 | 0 |  | 0 | 0 | 0 | 0
18 | 1 | 456 |  | 30,26 | сч.ф.24 от 04.03.10 | Угольник прямой РР-R, диаметром 40 | ШТ | 12 | 0.22989 |  |  |  |  | 231.84 | 231.84 | 0 | 0 | 0 | 0 | 0 | 0 | 0 | 0 | 0 |  | 0 | 10.9773 | 10.9773 | 0 | 0 | 0 | 0 | 0 | 0 | 0 | 10.9773 | 10.9773 | 0 | 0 | 0 | 0 | 0 | 0 | 0 | 120.32 | 83 | 1 | 1 | 1 | 1 | 1 | 1 | 1 | 1.76 |  |  |  |  | 3 | 1 |  |  |  | 25 | 0 |  | 0 | 2 | 0 | 1 | 1 | 1 | 1 | 1 | 1 |  | 128 | 83 |  |  |  |  | 0 | 0 |  |  |  | 0 |  | 0 | 231.84 | 19.32 | 0 | 0 | 0 | 0 | 0 | 0 | 0 | 0 | 0 | 0 | 0 | 1 | 1 | 1 | 1 | 1 | 1013 | ШТ | ШТ | 1 | 22082011 | 2 | Общестроительные работы | 0 | 1 | 25 | Сантехнические работы - внутренние (трубопроводы, водопровод, канализация, отопление, газоснабжение, вентиляция и кондиционирование воздуха) | 16 | 0 | 0 | 10.9773 | 0 | 0 | 0 | 0 | 0 |  | 0 | 0 | 0 | 0
18 | 1 | 453 |  | 30,27 | сч.ф.24 от 04.03.10 | Угольник РР-R, прямой диаметром 32 мм | ШТ | 35 | 0.6705 |  |  |  |  | 238.48 | 238.48 | 0 | 0 | 0 | 0 | 0 | 0 | 0 | 0 | 0 |  | 0 | 4.08 | 4.08 | 0 | 0 | 0 | 0 | 0 | 0 | 0 | 4.08 | 4.08 | 0 | 0 | 0 | 0 | 0 | 0 | 0 | 120.32 | 83 | 1 | 1 | 1 | 1 | 1 | 1 | 1 | 1.67 |  |  |  |  | 3 | 1 | 547-0033 |  |  | 25 | 0 | 547-0033 | 1 | 2 | 0 | 1 | 1 | 1 | 1 | 1 | 1 |  | 128 | 83 |  |  |  |  | 0 | 0 |  |  |  | 0 |  | 0 | 238.48 | 6.8136 | 0 | 0 | 0 | 0 | 0 | 0 | 0 | 0 | 0 | 0 | 0 | 1 | 1 | 1 | 1 | 1 | 1013 | ШТ | ШТ | 1 | 22082011 | 2 | Общестроительные работы | 0 | 1 | 25 | Сантехнические работы - внутренние (трубопроводы, водопровод, канализация, отопление, газоснабжение, вентиляция и кондиционирование воздуха) | 16 | 0 | 41.28 | 4.08 | 0 | 0 | 0 | 0 | 0 |  | 0 | 0 | 0 | 0
18 | 1 | 454 |  | 30,28 | сч.ф.24 от 04.03.10 | Угольник прямой РР-R, диаметром 25 мм | ШТ | 117 | 2.2414 |  |  |  |  | 594.36 | 594.36 | 0 | 0 | 0 | 0 | 0 | 0 | 0 | 0 | 0 |  | 0 | 2.8864 | 2.8864 | 0 | 0 | 0 | 0 | 0 | 0 | 0 | 2.8864 | 2.8864 | 0 | 0 | 0 | 0 | 0 | 0 | 0 | 120.32 | 83 | 1 | 1 | 1 | 1 | 1 | 1 | 1 | 1.76 |  |  |  |  | 3 | 1 | 547-0032 |  |  | 25 | 0 | 547-0032 | 1 | 2 | 0 | 1 | 1 | 1 | 1 | 1 | 1 |  | 128 | 83 |  |  |  |  | 0 | 0 |  |  |  | 0 |  | 0 | 594.36 | 5.08 | 0 | 0 | 0 | 0 | 0 | 0 | 0 | 0 | 0 | 0 | 0 | 1 | 1 | 1 | 1 | 1 | 1013 | ШТ | ШТ | 1 | 22082011 | 2 | Общестроительные работы | 0 | 1 | 25 | Сантехнические работы - внутренние (трубопроводы, водопровод, канализация, отопление, газоснабжение, вентиляция и кондиционирование воздуха) | 16 | 0 | 25.6 | 2.8864 | 0 | 0 | 0 | 0 | 0 |  | 0 | 0 | 0 | 0
18 | 1 | 459 |  | 30,29 | сч.ф.24.04.03.10 | Муфта РР-R, диаметром 50 мм | ШТ | 2 | 0.038314 |  |  |  |  | 26.44 | 26.44 | 0 | 0 | 0 | 0 | 0 | 0 | 0 | 0 | 0 |  | 0 | 2.8865 | 2.8865 | 0 | 0 | 0 | 0 | 0 | 0 | 0 | 2.8865 | 2.8865 | 0 | 0 | 0 | 0 | 0 | 0 | 0 | 120.32 | 83 | 1 | 1 | 1 | 1 | 1 | 1 | 1 | 4.58 |  |  |  |  | 3 | 1 | 547-0004 |  |  | 25 | 0 | 547-0005 | 1 | 2 | 0 | 1 | 1 | 1 | 1 | 1 | 1 |  | 128 | 83 |  |  |  |  | 0 | 0 |  |  |  | 0 |  | 0 | 26.44 | 13.22 | 0 | 0 | 0 | 0 | 0 | 0 | 0 | 0 | 0 | 0 | 0 | 1 | 1 | 1 | 1 | 1 | 1013 | ШТ | ШТ | 1 | 22082011 | 2 | Общестроительные работы | 0 | 1 | 25 | Сантехнические работы - внутренние (трубопроводы, водопровод, канализация, отопление, газоснабжение, вентиляция и кондиционирование воздуха) | 16 | 0 | 25.92 | 2.8865 | 0 | 0 | 0 | 0 | 0 |  | 0 | 0 | 0 | 0
17 | 1 |  |  | 31 | сч.ф.33 от 19.03.10 | Угольник комб. РР-R, диаметром 32-1" | ШТ | 10 | 0 |  |  |  |  | 1161.02 | 1161.02 | 0 | 0 | 0 | 0 | 0 | 0 | 0 | 0 | 0 |  | 0 | 69.5222 | 69.5222 | 0 | 0 | 0 | 0 | 0 | 0 | 0 | 69.5222 | 69.5222 | 0 | 0 | 0 | 0 | 0 | 0 | 0 | 105.28 | 65 | 1 | 1 | 1 | 1 | 1 | 1 | 1 | 1.67 |  |  |  |  | 3 | 4 |  |  |  | 0 | 0 |  | 0 | 1 | 0 | 1 | 1 | 1 | 1 | 1 | 1 |  | 112 | 65 |  |  |  |  | 0 | 0 |  |  |  | 0 |  | 0 | 1161.02 | 116.102 | 0 | 0 | 0 | 0 | 0 | 0 | 0 | 0 | 0 | 0 | 0 | 1 | 1 | 1 | 1 | 1 | 1013 | ШТ | ШТ | 1 | 22081987 | 1 | Прочие работы | 0 | 4 | 0 | Прочие работы | прочие | 0 | 0 | 69.5222 | 0 | 0 | 0 | 0 | 0 | 0 | 0 | 0 | 0 | 0
17 | 1 |  |  | 32 | сч.ф.24 от 04.03.10 | Угольник прямой РР-R, диаметром 20мм | ШТ | 7 | 0 |  |  |  |  | 23.1 | 23.1 | 0 | 0 | 0 | 0 | 0 | 0 | 0 | 0 | 0 |  | 0 | 1.875 | 1.875 | 0 | 0 | 0 | 0 | 0 | 0 | 0 | 1.875 | 1.875 | 0 | 0 | 0 | 0 | 0 | 0 | 0 | 105.28 | 65 | 1 | 1 | 1 | 1 | 1 | 1 | 1 | 1.76 |  |  |  |  | 3 | 4 |  |  |  | 0 | 0 |  | 0 | 1 | 0 | 1 | 1 | 1 | 1 | 1 | 1 |  | 112 | 65 |  |  |  |  | 0 | 0 |  |  |  | 0 |  | 0 | 23.1 | 3.3 | 0 | 0 | 0 | 0 | 0 | 0 | 0 | 0 | 0 | 0 | 0 | 1 | 1 | 1 | 1 | 1 | 1013 | ШТ | ШТ | 1 | 22081987 | 1 | Прочие работы | 0 | 4 | 0 | Прочие работы | прочие | 0 | 0 | 1.875 | 0 | 0 | 0 | 0 | 0 | 0 | 0 | 0 | 0 | 0
17 | 1 | 492 | 382 | 33 | 16-03-002-1 | Прокладка трубопроводов водоснабжения из многослойных металл-полимерных труб диаметром 15 мм | 100 м | 7.2 | 0 |  |  |  |  | 229300.97 | 118704.84 | 4393.57 | 92.2 | 106202.56 | 0 | 806.4 | 3.168 | 0 | 127893.86 | 88224.65 |  | 0 | 11515.38 | 10304.24 | 116.9 | 0.95 | 1094.24 | 0 | 112 | 0.44 | 0 | 11515.38 | 10304.24 | 116.9 | 0.95 | 1094.24 | 0 | 112 | 0.44 | 0 | 120.32 | 83 | 1 | 1 | 1 | 1 | 4.47 | 13.48 | 5.22 | 1.6 |  |  |  |  | 0 | 1 | ТЕР Московской обл.,сб.16,гл.03,табл.002,поз.1 |  |  | 25 | 0 | 16-03-002-1 | 1 | 2 | 0 | 13.48 | 1 | 1 | 1 | 1 | 1 |  | 128 | 83 |  |  |  |  | 0 | 0 |  |  |  | 0 |  | 0 | 229300.97 | 16486.784 | 610.218 | 12.806 | 14750.3552 | 0 | 112 | 0.44 | 0 | 127893.8552 | 88224.6508 | 0 | 0 | 1 | 1 | 1 | 1 | 1 | 1003 | 100 м | 100 м трубопровода | 100 | 22082011 | 2 | Общестроительные работы | 0 | 1 | 25 | Сантехнические работы - внутренние (трубопроводы, водопровод, канализация, отопление, газоснабжение, вентиляция и кондиционирование воздуха) | 16 | 0 | 11515.38 | 10304.24 | 116.9 | 0.95 | 1094.24 | 112 | 0.44 | 0 | 0 | 0 | 0 | 0
17 | 1 | 509 | 399 | 34 | 16-03-002-2 | Прокладка трубопроводов водоснабжения из многослойных металл-полимерных труб диаметром 20 мм | 100 м | 11 | 0 |  |  |  |  | 386063.63 | 229881.04 | 6966.94 | 140.87 | 149215.65 | 0 | 1133 | 4.84 | 0 | 179705.76 | 123965.91 |  | 0 | 16841.57 | 15712.99 | 122.27 | 0.95 | 1006.31 | 0 | 103 | 0.44 | 0 | 16841.57 | 15712.99 | 122.27 | 0.95 | 1006.31 | 0 | 103 | 0.44 | 0 | 120.32 | 83 | 1 | 1 | 1 | 1 | 3.3 | 13.48 | 5.18 | 1.33 |  |  |  |  | 0 | 1 | ТЕР Московской обл.,сб.16,гл.03,табл.002,поз.2 |  |  | 25 | 0 | 16-03-002-2 | 1 | 2 | 0 | 13.48 | 1 | 1 | 1 | 1 | 1 |  | 128 | 83 |  |  |  |  | 0 | 0 |  |  |  | 0 |  | 0 | 386063.63 | 20898.2767 | 633.3586 | 12.806 | 13565.0588 | 0 | 103 | 0.44 | 0 | 179705.7649 | 123965.9116 | 0 | 0 | 1 | 1 | 1 | 1 | 1 | 1003 | 100 м | 100 м трубопровода | 100 | 22082011 | 2 | Общестроительные работы | 0 | 1 | 25 | Сантехнические работы - внутренние (трубопроводы, водопровод, канализация, отопление, газоснабжение, вентиляция и кондиционирование воздуха) | 16 | 0 | 16841.57 | 15712.99 | 122.27 | 0.95 | 1006.31 | 103 | 0.44 | 0 | 0 | 0 | 0 | 0
17 | 1 | 514 | 404 | 35 | 22-03-014-1 | Приварка фланцев к стальным трубопроводам диаметром 50 мм | шт. | 0 | 0 |  |  |  |  | 0 | 0 | 0 | 0 | 0 | 0 | 0 | 0 | 0 | 0 | 0 |  | 0 | 61.21 | 28.98 | 28.13 | 2.84 | 4.1 | 0 | 0.37 | 0.21 | 0 | 61.21 | 28.98 | 28.13 | 2.84 | 4.1 | 0 | 0.37 | 0.21 | 0 | 122.2 | 89 | 1 | 1 | 1 | 1 | 6.39 | 13.48 | 4.51 | 3.76 |  |  |  |  | 0 | 1 | ТЕР Московской обл.,сб.22,гл.03,табл.014,поз.1 |  |  | 27 | 0 | 22-03-014-1 | 1 | 2 | 0 | 13.48 | 1 | 1 | 1 | 1 | 1 |  | 130 | 89 |  |  |  |  | 0 | 0 |  |  |  | 0 |  | 0 | 0 | 108.9648 | 126.8663 | 38.2832 | 55.268 | 0 | 0.37 | 0.21 | 0 | 0 | 0 | 0 | 0 | 1 | 1 | 1 | 1 | 1 | 1010 | шт. | 1 фланец | 1 | 22082013 | 2 | Общестроительные работы | 0 | 1 | 27 | Наружные сети водопровода, канализации, теплоснабжения, газопровода | 18 | 0 | 61.21 | 28.98 | 28.13 | 2.84 | 4.1 | 0.37 | 0.21 | 0 | 0 | 0 | 0 | 0
17 | 1 | 523 | 413 | 36 | 16-05-001-2 | Установка задвижек с ручным управлением трубопроводах из стальных труб диаметром до 50 мм | шт. | 0 | 0 |  |  |  |  | 0 | 0 | 0 | 0 | 0 | 0 | 0 | 0 | 0 | 0 | 0 |  | 0 | 355.44 | 337.74 | 4.35 | 0 | 13.35 | 0 | 1.47 | 0.02 | 0 | 355.44 | 337.74 | 4.35 | 0 | 13.35 | 0 | 1.47 | 0.02 | 0 | 120.32 | 83 | 1 | 1 | 1 | 1 | 4.26 | 13.48 | 6.08 | 3.15 |  |  |  |  | 0 | 1 | ТЕР Московской обл.,сб.16,гл.05,табл.001,поз.2 |  |  | 25 | 0 | 16-05-001-2 | 1 | 2 | 0 | 13.48 | 1 | 1 | 1 | 1 | 1 |  | 128 | 83 |  |  |  |  | 0 | 0 |  |  |  | 0 |  | 0 | 0 | 1063.881 | 26.448 | 0 | 179.958 | 0 | 1.47 | 0.02 | 0 | 0 | 0 | 0 | 0 | 1 | 1 | 1 | 1 | 1 | 1010 | шт. | шт. | 1 | 22082011 | 2 | Общестроительные работы | 0 | 1 | 25 | Сантехнические работы - внутренние (трубопроводы, водопровод, канализация, отопление, газоснабжение, вентиляция и кондиционирование воздуха) | 16 | 0 | 355.44 | 337.74 | 4.35 | 0 | 13.35 | 1.47 | 0.02 | 0 | 0 | 0 | 0 | 0
17 | 1 | 529 | 418 | 37 | 24-01-033-1 | Установка клапанов обратных муфтовых диаметром 15 мм | шт. | 0 | 0 |  |  |  |  | 0 | 0 | 0 | 0 | 0 | 0 | 0 | 0 | 0 | 0 | 0 |  | 0 | 30.23 | 22.6 | 0 | 0 | 7.63 | 0 | 0.84 | 0 | 0 | 30.23 | 22.6 | 0 | 0 | 7.63 | 0 | 0.84 | 0 | 0 | 122.2 | 89 | 1 | 1 | 1 | 1 | 8.33 | 13.48 | 1 | 3.14 |  |  |  |  | 0 | 1 | ТЕР Московской обл.,сб.24,гл.01,табл.033,поз.1 |  |  | 27 | 0 | 24-01-033-1 | 1 | 2 | 0 | 13.48 | 1 | 1 | 1 | 1 | 1 |  | 130 | 89 |  |  |  |  | 0 | 0 |  |  |  | 0 |  | 0 | 0 | 70.964 | 0 | 0 | 102.8524 | 0 | 0.84 | 0 | 0 | 0 | 0 | 0 | 0 | 1 | 1 | 1 | 1 | 1 | 1010 | шт. | шт. | 1 | 22082013 | 2 | Общестроительные работы | 0 | 1 | 27 | Наружные сети водопровода, канализации, теплоснабжения, газопровода | 18 | 0 | 30.23 | 22.6 | 0 | 0 | 7.63 | 0.84 | 0 | 0 | 0 | 0 | 0 | 0
18 | 1 | 528 |  | 37,1 | 300-1342 | Вентили проходные муфтовые 15кч18п для воды, давлением 1.6 МПа (16 кгс/см2), диаметром 20 мм | шт. | 0 | -1 |  |  |  |  | 0 | 0 | 0 | 0 | 0 | 0 | 0 | 0 | 0 | 0 | 0 |  | 0 | 21.81 | 21.81 | 0 | 0 | 0 | 0 | 0 | 0 | 0 | 21.81 | 21.81 | 0 | 0 | 0 | 0 | 0 | 0 | 0 | 122.2 | 89 | 1 | 1 | 1 | 1 | 1 | 1 | 1 | 3.16 |  |  |  |  | 3 | 1 | 300-1342 |  |  | 27 | 0 | 300-1342 | 1 | 2 | 0 | 1 | 1 | 1 | 1 | 1 | 1 |  | 130 | 89 |  |  |  |  | 0 | 0 |  |  |  | 0 |  | 0 | 0 | 68.9196 | 0 | 0 | 0 | 0 | 0 | 0 | 0 | 0 | 0 | 0 | 0 | 1 | 1 | 1 | 1 | 1 | 1010 | шт. | шт. | 1 | 22082013 | 2 | Общестроительные работы | 0 | 1 | 27 | Наружные сети водопровода, канализации, теплоснабжения, газопровода | 18 | 0 | 21.81 | 21.81 | 0 | 0 | 0 | 0 | 0 |  | 0 | 0 | 0 | 0
18 | 1 | 529 |  | 37,2 | 300-9170-10 | Kлапаны обратные муфтовые 16б1бк, диаметром: 15 мм | шт. | 0 | 1 |  |  |  |  | 0 | 0 | 0 | 0 | 0 | 0 | 0 | 0 | 0 | 0 | 0 |  | 0 | 21.71 | 21.71 | 0 | 0 | 0 | 0 | 0 | 0 | 0 | 21.71 | 21.71 | 0 | 0 | 0 | 0 | 0 | 0 | 0 | 122.2 | 89 | 1 | 1 | 1 | 1 | 1 | 1 | 1 | 2.86 |  |  |  |  | 3 | 1 | 300-9170-10 |  |  | 27 | 0 | 300-9170-10 | 1 | 2 | 0 | 1 | 1 | 1 | 1 | 1 | 1 |  | 130 | 89 |  |  |  |  | 0 | 0 |  |  |  | 0 |  | 0 | 0 | 62.0906 | 0 | 0 | 0 | 0 | 0 | 0 | 0 | 0 | 0 | 0 | 0 | 1 | 1 | 1 | 1 | 1 | 1010 | шт. | шт. | 1 | 22082013 | 2 | Общестроительные работы | 0 | 1 | 27 | Наружные сети водопровода, канализации, теплоснабжения, газопровода | 18 | 0 | 150.5 | 21.71 | 0 | 0 | 0 | 0 | 0 |  | 0 | 0 | 0 | 0
17 | 1 | 535 | 423 | 38 | 24-01-033-1 | Установка клапанов обратных муфтовых диаметром 20 мм | шт. | 0 | 0 |  |  |  |  | 0 | 0 | 0 | 0 | 0 | 0 | 0 | 0 | 0 | 0 | 0 |  | 0 | 30.23 | 22.6 | 0 | 0 | 7.63 | 0 | 0.84 | 0 | 0 | 30.23 | 22.6 | 0 | 0 | 7.63 | 0 | 0.84 | 0 | 0 | 122.2 | 89 | 1 | 1 | 1 | 1 | 8.33 | 13.48 | 1 | 3.14 |  |  |  |  | 0 | 1 | ТЕР Московской обл.,сб.24,гл.01,табл.033,поз.1 |  |  | 27 | 0 | 24-01-033-1 | 1 | 2 | 0 | 13.48 | 1 | 1 | 1 | 1 | 1 |  | 130 | 89 |  |  |  |  | 0 | 0 |  |  |  | 0 |  | 0 | 0 | 70.964 | 0 | 0 | 102.8524 | 0 | 0.84 | 0 | 0 | 0 | 0 | 0 | 0 | 1 | 1 | 1 | 1 | 1 | 1010 | шт. | шт. | 1 | 22082013 | 2 | Общестроительные работы | 0 | 1 | 27 | Наружные сети водопровода, канализации, теплоснабжения, газопровода | 18 | 0 | 30.23 | 22.6 | 0 | 0 | 7.63 | 0.84 | 0 | 0 | 0 | 0 | 0 | 0
18 | 1 | 534 |  | 38,1 | 300-1342 | Вентили проходные муфтовые 15кч18п для воды, давлением 1.6 МПа (16 кгс/см2), диаметром 20 мм | шт. | 0 | -1 |  |  |  |  | 0 | 0 | 0 | 0 | 0 | 0 | 0 | 0 | 0 | 0 | 0 |  | 0 | 21.81 | 21.81 | 0 | 0 | 0 | 0 | 0 | 0 | 0 | 21.81 | 21.81 | 0 | 0 | 0 | 0 | 0 | 0 | 0 | 122.2 | 89 | 1 | 1 | 1 | 1 | 1 | 1 | 1 | 3.16 |  |  |  |  | 3 | 1 | 300-1342 |  |  | 27 | 0 | 300-1342 | 1 | 2 | 0 | 1 | 1 | 1 | 1 | 1 | 1 |  | 130 | 89 |  |  |  |  | 0 | 0 |  |  |  | 0 |  | 0 | 0 | 68.9196 | 0 | 0 | 0 | 0 | 0 | 0 | 0 | 0 | 0 | 0 | 0 | 1 | 1 | 1 | 1 | 1 | 1010 | шт. | шт. | 1 | 22082013 | 2 | Общестроительные работы | 0 | 1 | 27 | Наружные сети водопровода, канализации, теплоснабжения, газопровода | 18 | 0 | 21.81 | 21.81 | 0 | 0 | 0 | 0 | 0 |  | 0 | 0 | 0 | 0
18 | 1 | 535 |  | 38,2 | 300-9170-11 | Kлапан обратный муфтовый 16б1бк, диаметром: 20 мм | шт. | 0 | 1 |  |  |  |  | 0 | 0 | 0 | 0 | 0 | 0 | 0 | 0 | 0 | 0 | 0 |  | 0 | 26.05 | 26.05 | 0 | 0 | 0 | 0 | 0 | 0 | 0 | 26.05 | 26.05 | 0 | 0 | 0 | 0 | 0 | 0 | 0 | 122.2 | 89 | 1 | 1 | 1 | 1 | 1 | 1 | 1 | 6.31 |  |  |  |  | 3 | 1 | 300-9170-11 |  |  | 27 | 0 | 300-9170-11 | 1 | 2 | 0 | 1 | 1 | 1 | 1 | 1 | 1 |  | 130 | 89 |  |  |  |  | 0 | 0 |  |  |  | 0 |  | 0 | 0 | 164.3755 | 0 | 0 | 0 | 0 | 0 | 0 | 0 | 0 | 0 | 0 | 0 | 1 | 1 | 1 | 1 | 1 | 1010 | шт. | шт. | 1 | 22082013 | 2 | Общестроительные работы | 0 | 1 | 27 | Наружные сети водопровода, канализации, теплоснабжения, газопровода | 18 | 0 | 305.3 | 26.05 | 0 | 0 | 0 | 0 | 0 |  | 0 | 0 | 0 | 0
17 | 1 | 542 | 428 | 39 | 24-01-033-1 | Установка кранов шаровых муфтовых диаметром до 20 мм | шт. | 78 | 0 |  |  |  |  | 13557.68 | 5535.19 | 0 | 0 | 8022.49 | 0 | 65.52 | 0 | 0 | 9803.48 | 7140.02 |  | 0 | 30.23 | 22.6 | 0 | 0 | 7.63 | 0 | 0.84 | 0 | 0 | 30.23 | 22.6 | 0 | 0 | 7.63 | 0 | 0.84 | 0 | 0 | 122.2 | 89 | 1 | 1 | 1 | 1 | 8.33 | 13.48 | 1 | 3.14 |  |  |  |  | 0 | 1 | ТЕР Московской обл.,сб.24,гл.01,табл.033,поз.1 |  |  | 27 | 0 | 24-01-033-1 | 1 | 2 | 0 | 13.48 | 1 | 1 | 1 | 1 | 1 |  | 130 | 89 |  |  |  |  | 0 | 0 |  |  |  | 0 |  | 0 | 13557.68 | 70.964 | 0 | 0 | 102.8524 | 0 | 0.84 | 0 | 0 | 9803.4828 | 7140.0161 | 0 | 0 | 1 | 1 | 1 | 1 | 1 | 1010 | шт. | шт. | 1 | 22082013 | 2 | Общестроительные работы | 0 | 1 | 27 | Наружные сети водопровода, канализации, теплоснабжения, газопровода | 18 | 0 | 30.23 | 22.6 | 0 | 0 | 7.63 | 0.84 | 0 | 0 | 0 | 0 | 0 | 0
18 | 1 | 540 |  | 39,1 | 300-1342 | Вентили проходные муфтовые 15кч18п для воды, давлением 1.6 МПа (16 кгс/см2), диаметром 20 мм | шт. | -78 | -1 |  |  |  |  | -5375.73 | -5375.73 | 0 | 0 | 0 | 0 | 0 | 0 | 0 | 0 | 0 |  | 0 | 21.81 | 21.81 | 0 | 0 | 0 | 0 | 0 | 0 | 0 | 21.81 | 21.81 | 0 | 0 | 0 | 0 | 0 | 0 | 0 | 122.2 | 89 | 1 | 1 | 1 | 1 | 1 | 1 | 1 | 3.16 |  |  |  |  | 3 | 1 | 300-1342 |  |  | 27 | 0 | 300-1342 | 1 | 2 | 0 | 1 | 1 | 1 | 1 | 1 | 1 |  | 130 | 89 |  |  |  |  | 0 | 0 |  |  |  | 0 |  | 0 | -5375.73 | 68.9196 | 0 | 0 | 0 | 0 | 0 | 0 | 0 | 0 | 0 | 0 | 0 | 1 | 1 | 1 | 1 | 1 | 1010 | шт. | шт. | 1 | 22082013 | 2 | Общестроительные работы | 0 | 1 | 27 | Наружные сети водопровода, канализации, теплоснабжения, газопровода | 18 | 0 | 21.81 | 21.81 | 0 | 0 | 0 | 0 | 0 |  | 0 | 0 | 0 | 0
18 | 1 | 542 |  | 39,2 | 300-9230-53 | Краны шаровые муфтовые для воды и пара 11Б27п1, давлением 1,6 МПа, диаметром 20 мм | шт. | 25 | 0.32051 |  |  |  |  | 3053.05 | 3053.05 | 0 | 0 | 0 | 0 | 0 | 0 | 0 | 0 | 0 |  | 0 | 28.6 | 28.6 | 0 | 0 | 0 | 0 | 0 | 0 | 0 | 28.6 | 28.6 | 0 | 0 | 0 | 0 | 0 | 0 | 0 | 122.2 | 89 | 1 | 1 | 1 | 1 | 1 | 1 | 1 | 4.27 |  |  |  |  | 3 | 1 | ССЦ Московской обл.,сб.300,поз.9230-53 |  |  | 27 | 0 | 300-9230-53 | 1 | 2 | 0 | 1 | 1 | 1 | 1 | 1 | 1 |  | 130 | 89 |  |  |  |  | 0 | 0 |  |  |  | 0 |  | 0 | 3053.05 | 122.122 | 0 | 0 | 0 | 0 | 0 | 0 | 0 | 0 | 0 | 0 | 0 | 1 | 1 | 1 | 1 | 1 | 1010 | шт. | шт. | 1 | 22082013 | 2 | Общестроительные работы | 0 | 1 | 27 | Наружные сети водопровода, канализации, теплоснабжения, газопровода | 18 | 0 | 28.6 | 28.6 | 0 | 0 | 0 | 0 | 0 |  | 0 | 0 | 0 | 0
18 | 1 | 541 |  | 39,3 | 300-9230-52 | Краны шаровые муфтовые для воды и пара 11Б27п1, давлением 1,6 МПа, диаметром 15 мм | шт. | 53 | 0.67949 |  |  |  |  | 4129.61 | 4129.61 | 0 | 0 | 0 | 0 | 0 | 0 | 0 | 0 | 0 |  | 0 | 17.83 | 17.83 | 0 | 0 | 0 | 0 | 0 | 0 | 0 | 17.83 | 17.83 | 0 | 0 | 0 | 0 | 0 | 0 | 0 | 122.2 | 89 | 1 | 1 | 1 | 1 | 1 | 1 | 1 | 4.37 |  |  |  |  | 3 | 1 | ССЦ Московской обл.,сб.300,поз.9230-52 |  |  | 27 | 0 | 300-9230-52 | 1 | 2 | 0 | 1 | 1 | 1 | 1 | 1 | 1 |  | 130 | 89 |  |  |  |  | 0 | 0 |  |  |  | 0 |  | 0 | 4129.61 | 77.9171 | 0 | 0 | 0 | 0 | 0 | 0 | 0 | 0 | 0 | 0 | 0 | 1 | 1 | 1 | 1 | 1 | 1010 | шт. | шт. | 1 | 22082013 | 2 | Общестроительные работы | 0 | 1 | 27 | Наружные сети водопровода, канализации, теплоснабжения, газопровода | 18 | 0 | 17.83 | 17.83 | 0 | 0 | 0 | 0 | 0 |  | 0 | 0 | 0 | 0
17 | 1 | 548 | 433 | 40 | 24-01-033-3 | Установка кранов шаровых муфтовых диаметром 40 мм | шт. | 0 | 0 |  |  |  |  | 0 | 0 | 0 | 0 | 0 | 0 | 0 | 0 | 0 | 0 | 0 |  | 0 | 96.76 | 84.23 | 0 | 0 | 12.53 | 0 | 1.38 | 0 | 0 | 96.76 | 84.23 | 0 | 0 | 12.53 | 0 | 1.38 | 0 | 0 | 122.2 | 89 | 1 | 1 | 1 | 1 | 6.76 | 13.48 | 1 | 3.72 |  |  |  |  | 0 | 1 | ТЕР Московской обл.,сб.24,гл.01,табл.033,поз.3 |  |  | 27 | 0 | 24-01-033-3 | 1 | 2 | 0 | 13.48 | 1 | 1 | 1 | 1 | 1 |  | 130 | 89 |  |  |  |  | 0 | 0 |  |  |  | 0 |  | 0 | 0 | 313.3356 | 0 | 0 | 168.9044 | 0 | 1.38 | 0 | 0 | 0 | 0 | 0 | 0 | 1 | 1 | 1 | 1 | 1 | 1010 | шт. | шт. | 1 | 22082013 | 2 | Общестроительные работы | 0 | 1 | 27 | Наружные сети водопровода, канализации, теплоснабжения, газопровода | 18 | 0 | 96.76 | 84.23 | 0 | 0 | 12.53 | 1.38 | 0 | 0 | 0 | 0 | 0 | 0
18 | 1 | 547 |  | 40,1 | 300-1346 | Вентили проходные муфтовые 15кч18п для воды, давлением 1.6 МПа (16 кгс/см2), диаметром 50 мм | шт. | 0 | -1 |  |  |  |  | 0 | 0 | 0 | 0 | 0 | 0 | 0 | 0 | 0 | 0 | 0 |  | 0 | 82.34 | 82.34 | 0 | 0 | 0 | 0 | 0 | 0 | 0 | 82.34 | 82.34 | 0 | 0 | 0 | 0 | 0 | 0 | 0 | 122.2 | 89 | 1 | 1 | 1 | 1 | 1 | 1 | 1 | 3.75 |  |  |  |  | 3 | 1 | 300-1346 |  |  | 27 | 0 | 300-1346 | 1 | 2 | 0 | 1 | 1 | 1 | 1 | 1 | 1 |  | 130 | 89 |  |  |  |  | 0 | 0 |  |  |  | 0 |  | 0 | 0 | 308.775 | 0 | 0 | 0 | 0 | 0 | 0 | 0 | 0 | 0 | 0 | 0 | 1 | 1 | 1 | 1 | 1 | 1010 | шт. | шт. | 1 | 22082013 | 2 | Общестроительные работы | 0 | 1 | 27 | Наружные сети водопровода, канализации, теплоснабжения, газопровода | 18 | 0 | 82.34 | 82.34 | 0 | 0 | 0 | 0 | 0 |  | 0 | 0 | 0 | 0
18 | 1 | 548 |  | 40,2 | 300-9230-56 | Краны шаровые муфтовые для воды и пара 11Б27п1, давлением 1,6 МПа, диаметром 40 мм | шт. | 0 | 1 |  |  |  |  | 0 | 0 | 0 | 0 | 0 | 0 | 0 | 0 | 0 | 0 | 0 |  | 0 | 126.85 | 126.85 | 0 | 0 | 0 | 0 | 0 | 0 | 0 | 126.85 | 126.85 | 0 | 0 | 0 | 0 | 0 | 0 | 0 | 122.2 | 89 | 1 | 1 | 1 | 1 | 1 | 1 | 1 | 3.86 |  |  |  |  | 3 | 1 | ССЦ Московской обл.,сб.300,поз.9230-56 |  |  | 27 | 0 | 300-9230-56 | 1 | 2 | 0 | 1 | 1 | 1 | 1 | 1 | 1 |  | 130 | 89 |  |  |  |  | 0 | 0 |  |  |  | 0 |  | 0 | 0 | 489.641 | 0 | 0 | 0 | 0 | 0 | 0 | 0 | 0 | 0 | 0 | 0 | 1 | 1 | 1 | 1 | 1 | 1010 | шт. | шт. | 1 | 22082013 | 2 | Общестроительные работы | 0 | 1 | 27 | Наружные сети водопровода, канализации, теплоснабжения, газопровода | 18 | 0 | 126.85 | 126.85 | 0 | 0 | 0 | 0 | 0 |  | 0 | 0 | 0 | 0
17 | 1 | 554 | 438 | 41 | 24-01-033-1 | Установка кранов шаровых муфтовых диаметром 15 мм | шт. | 0 | 0 |  |  |  |  | 0 | 0 | 0 | 0 | 0 | 0 | 0 | 0 | 0 | 0 | 0 |  | 0 | 30.23 | 22.6 | 0 | 0 | 7.63 | 0 | 0.84 | 0 | 0 | 30.23 | 22.6 | 0 | 0 | 7.63 | 0 | 0.84 | 0 | 0 | 122.2 | 89 | 1 | 1 | 1 | 1 | 8.33 | 13.48 | 1 | 3.14 |  |  |  |  | 0 | 1 | ТЕР Московской обл.,сб.24,гл.01,табл.033,поз.1 |  |  | 27 | 0 | 24-01-033-1 | 1 | 2 | 0 | 13.48 | 1 | 1 | 1 | 1 | 1 |  | 130 | 89 |  |  |  |  | 0 | 0 |  |  |  | 0 |  | 0 | 0 | 70.964 | 0 | 0 | 102.8524 | 0 | 0.84 | 0 | 0 | 0 | 0 | 0 | 0 | 1 | 1 | 1 | 1 | 1 | 1010 | шт. | шт. | 1 | 22082013 | 2 | Общестроительные работы | 0 | 1 | 27 | Наружные сети водопровода, канализации, теплоснабжения, газопровода | 18 | 0 | 30.23 | 22.6 | 0 | 0 | 7.63 | 0.84 | 0 | 0 | 0 | 0 | 0 | 0
18 | 1 | 553 |  | 41,1 | 300-1342 | Вентили проходные муфтовые 15кч18п для воды, давлением 1.6 МПа (16 кгс/см2), диаметром 20 мм | шт. | 0 | -1 |  |  |  |  | 0 | 0 | 0 | 0 | 0 | 0 | 0 | 0 | 0 | 0 | 0 |  | 0 | 21.81 | 21.81 | 0 | 0 | 0 | 0 | 0 | 0 | 0 | 21.81 | 21.81 | 0 | 0 | 0 | 0 | 0 | 0 | 0 | 122.2 | 89 | 1 | 1 | 1 | 1 | 1 | 1 | 1 | 3.16 |  |  |  |  | 3 | 1 | 300-1342 |  |  | 27 | 0 | 300-1342 | 1 | 2 | 0 | 1 | 1 | 1 | 1 | 1 | 1 |  | 130 | 89 |  |  |  |  | 0 | 0 |  |  |  | 0 |  | 0 | 0 | 68.9196 | 0 | 0 | 0 | 0 | 0 | 0 | 0 | 0 | 0 | 0 | 0 | 1 | 1 | 1 | 1 | 1 | 1010 | шт. | шт. | 1 | 22082013 | 2 | Общестроительные работы | 0 | 1 | 27 | Наружные сети водопровода, канализации, теплоснабжения, газопровода | 18 | 0 | 21.81 | 21.81 | 0 | 0 | 0 | 0 | 0 |  | 0 | 0 | 0 | 0
18 | 1 | 554 |  | 41,2 | 300-9230-52 | Краны шаровые муфтовые для воды и пара 11Б27п1, давлением 1,6 МПа, диаметром 15 мм | шт. | 0 | 1 |  |  |  |  | 0 | 0 | 0 | 0 | 0 | 0 | 0 | 0 | 0 | 0 | 0 |  | 0 | 17.83 | 17.83 | 0 | 0 | 0 | 0 | 0 | 0 | 0 | 17.83 | 17.83 | 0 | 0 | 0 | 0 | 0 | 0 | 0 | 122.2 | 89 | 1 | 1 | 1 | 1 | 1 | 1 | 1 | 4.37 |  |  |  |  | 3 | 1 | ССЦ Московской обл.,сб.300,поз.9230-52 |  |  | 27 | 0 | 300-9230-52 | 1 | 2 | 0 | 1 | 1 | 1 | 1 | 1 | 1 |  | 130 | 89 |  |  |  |  | 0 | 0 |  |  |  | 0 |  | 0 | 0 | 77.9171 | 0 | 0 | 0 | 0 | 0 | 0 | 0 | 0 | 0 | 0 | 0 | 1 | 1 | 1 | 1 | 1 | 1010 | шт. | шт. | 1 | 22082013 | 2 | Общестроительные работы | 0 | 1 | 27 | Наружные сети водопровода, канализации, теплоснабжения, газопровода | 18 | 0 | 17.83 | 17.83 | 0 | 0 | 0 | 0 | 0 |  | 0 | 0 | 0 | 0
17 | 1 | 560 | 443 | 42 | 24-01-033-1 | Установка кранов шаровых муфтовых диаметром 20 мм | шт. | 0 | 0 |  |  |  |  | 0 | 0 | 0 | 0 | 0 | 0 | 0 | 0 | 0 | 0 | 0 |  | 0 | 30.23 | 22.6 | 0 | 0 | 7.63 | 0 | 0.84 | 0 | 0 | 30.23 | 22.6 | 0 | 0 | 7.63 | 0 | 0.84 | 0 | 0 | 122.2 | 89 | 1 | 1 | 1 | 1 | 8.33 | 13.48 | 1 | 3.14 |  |  |  |  | 0 | 1 | ТЕР Московской обл.,сб.24,гл.01,табл.033,поз.1 |  |  | 27 | 0 | 24-01-033-1 | 1 | 2 | 0 | 13.48 | 1 | 1 | 1 | 1 | 1 |  | 130 | 89 |  |  |  |  | 0 | 0 |  |  |  | 0 |  | 0 | 0 | 70.964 | 0 | 0 | 102.8524 | 0 | 0.84 | 0 | 0 | 0 | 0 | 0 | 0 | 1 | 1 | 1 | 1 | 1 | 1010 | шт. | шт. | 1 | 22082013 | 2 | Общестроительные работы | 0 | 1 | 27 | Наружные сети водопровода, канализации, теплоснабжения, газопровода | 18 | 0 | 30.23 | 22.6 | 0 | 0 | 7.63 | 0.84 | 0 | 0 | 0 | 0 | 0 | 0
18 | 1 | 559 |  | 42,1 | 300-1342 | Вентили проходные муфтовые 15кч18п для воды, давлением 1.6 МПа (16 кгс/см2), диаметром 20 мм | шт. | 0 | -1 |  |  |  |  | 0 | 0 | 0 | 0 | 0 | 0 | 0 | 0 | 0 | 0 | 0 |  | 0 | 21.81 | 21.81 | 0 | 0 | 0 | 0 | 0 | 0 | 0 | 21.81 | 21.81 | 0 | 0 | 0 | 0 | 0 | 0 | 0 | 122.2 | 89 | 1 | 1 | 1 | 1 | 1 | 1 | 1 | 3.16 |  |  |  |  | 3 | 1 | 300-1342 |  |  | 27 | 0 | 300-1342 | 1 | 2 | 0 | 1 | 1 | 1 | 1 | 1 | 1 |  | 130 | 89 |  |  |  |  | 0 | 0 |  |  |  | 0 |  | 0 | 0 | 68.9196 | 0 | 0 | 0 | 0 | 0 | 0 | 0 | 0 | 0 | 0 | 0 | 1 | 1 | 1 | 1 | 1 | 1010 | шт. | шт. | 1 | 22082013 | 2 | Общестроительные работы | 0 | 1 | 27 | Наружные сети водопровода, канализации, теплоснабжения, газопровода | 18 | 0 | 21.81 | 21.81 | 0 | 0 | 0 | 0 | 0 |  | 0 | 0 | 0 | 0
18 | 1 | 560 |  | 42,2 | 300-9230-53 | Краны шаровые муфтовые для воды и пара 11Б27п1, давлением 1,6 МПа, диаметром 20 мм | шт. | 0 | 1 |  |  |  |  | 0 | 0 | 0 | 0 | 0 | 0 | 0 | 0 | 0 | 0 | 0 |  | 0 | 28.6 | 28.6 | 0 | 0 | 0 | 0 | 0 | 0 | 0 | 28.6 | 28.6 | 0 | 0 | 0 | 0 | 0 | 0 | 0 | 122.2 | 89 | 1 | 1 | 1 | 1 | 1 | 1 | 1 | 4.27 |  |  |  |  | 3 | 1 | ССЦ Московской обл.,сб.300,поз.9230-53 |  |  | 27 | 0 | 300-9230-53 | 1 | 2 | 0 | 1 | 1 | 1 | 1 | 1 | 1 |  | 130 | 89 |  |  |  |  | 0 | 0 |  |  |  | 0 |  | 0 | 0 | 122.122 | 0 | 0 | 0 | 0 | 0 | 0 | 0 | 0 | 0 | 0 | 0 | 1 | 1 | 1 | 1 | 1 | 1010 | шт. | шт. | 1 | 22082013 | 2 | Общестроительные работы | 0 | 1 | 27 | Наружные сети водопровода, канализации, теплоснабжения, газопровода | 18 | 0 | 28.6 | 28.6 | 0 | 0 | 0 | 0 | 0 |  | 0 | 0 | 0 | 0
17 | 1 | 566 | 448 | 43 | 24-01-033-2 | Установка кранов шаровых муфтовых диаметром 25 мм | шт. | 0 | 0 |  |  |  |  | 0 | 0 | 0 | 0 | 0 | 0 | 0 | 0 | 0 | 0 | 0 |  | 0 | 50.57 | 40.85 | 0 | 0 | 9.72 | 0 | 1.07 | 0 | 0 | 50.57 | 40.85 | 0 | 0 | 9.72 | 0 | 1.07 | 0 | 0 | 122.2 | 89 | 1 | 1 | 1 | 1 | 7.5 | 13.48 | 1 | 3.21 |  |  |  |  | 0 | 1 | ТЕР Московской обл.,сб.24,гл.01,табл.033,поз.2 |  |  | 27 | 0 | 24-01-033-2 | 1 | 2 | 0 | 13.48 | 1 | 1 | 1 | 1 | 1 |  | 130 | 89 |  |  |  |  | 0 | 0 |  |  |  | 0 |  | 0 | 0 | 131.1285 | 0 | 0 | 131.0256 | 0 | 1.07 | 0 | 0 | 0 | 0 | 0 | 0 | 1 | 1 | 1 | 1 | 1 | 1010 | шт. | шт. | 1 | 22082013 | 2 | Общестроительные работы | 0 | 1 | 27 | Наружные сети водопровода, канализации, теплоснабжения, газопровода | 18 | 0 | 50.57 | 40.85 | 0 | 0 | 9.72 | 1.07 | 0 | 0 | 0 | 0 | 0 | 0
18 | 1 | 565 |  | 43,1 | 300-1344 | Вентили проходные муфтовые 15кч18п для воды, давлением 1.6 МПа (16 кгс/см2), диаметром 32 мм | шт. | 0 | -1 |  |  |  |  | 0 | 0 | 0 | 0 | 0 | 0 | 0 | 0 | 0 | 0 | 0 |  | 0 | 39.55 | 39.55 | 0 | 0 | 0 | 0 | 0 | 0 | 0 | 39.55 | 39.55 | 0 | 0 | 0 | 0 | 0 | 0 | 0 | 122.2 | 89 | 1 | 1 | 1 | 1 | 1 | 1 | 1 | 3.23 |  |  |  |  | 3 | 1 | 300-1344 |  |  | 27 | 0 | 300-1344 | 1 | 2 | 0 | 1 | 1 | 1 | 1 | 1 | 1 |  | 130 | 89 |  |  |  |  | 0 | 0 |  |  |  | 0 |  | 0 | 0 | 127.7465 | 0 | 0 | 0 | 0 | 0 | 0 | 0 | 0 | 0 | 0 | 0 | 1 | 1 | 1 | 1 | 1 | 1010 | шт. | шт. | 1 | 22082013 | 2 | Общестроительные работы | 0 | 1 | 27 | Наружные сети водопровода, канализации, теплоснабжения, газопровода | 18 | 0 | 39.55 | 39.55 | 0 | 0 | 0 | 0 | 0 |  | 0 | 0 | 0 | 0
18 | 1 | 566 |  | 43,2 | 300-9230-54 | Краны шаровые муфтовые для воды и пара 11Б27п1, давлением 1,6 МПа, диаметром 25 мм | шт. | 0 | 1 |  |  |  |  | 0 | 0 | 0 | 0 | 0 | 0 | 0 | 0 | 0 | 0 | 0 |  | 0 | 41.04 | 41.04 | 0 | 0 | 0 | 0 | 0 | 0 | 0 | 41.04 | 41.04 | 0 | 0 | 0 | 0 | 0 | 0 | 0 | 122.2 | 89 | 1 | 1 | 1 | 1 | 1 | 1 | 1 | 4.32 |  |  |  |  | 3 | 1 | ССЦ Московской обл.,сб.300,поз.9230-54 |  |  | 27 | 0 | 300-9230-54 | 1 | 2 | 0 | 1 | 1 | 1 | 1 | 1 | 1 |  | 130 | 89 |  |  |  |  | 0 | 0 |  |  |  | 0 |  | 0 | 0 | 177.2928 | 0 | 0 | 0 | 0 | 0 | 0 | 0 | 0 | 0 | 0 | 0 | 1 | 1 | 1 | 1 | 1 | 1010 | шт. | шт. | 1 | 22082013 | 2 | Общестроительные работы | 0 | 1 | 27 | Наружные сети водопровода, канализации, теплоснабжения, газопровода | 18 | 0 | 41.04 | 41.04 | 0 | 0 | 0 | 0 | 0 |  | 0 | 0 | 0 | 0
17 | 1 | 576 | 458 | 44 | 17-01-002-1 | Установка полотенцесушителей из водогазопроводных труб | 10 шт. | 0 | 0 |  |  |  |  | 0 | 0 | 0 | 0 | 0 | 0 | 0 | 0 | 0 | 0 | 0 |  | 0 | 562.47 | 492.35 | 11.38 | 0 | 58.74 | 0 | 6.1 | 0.1 | 0 | 562.47 | 492.35 | 11.38 | 0 | 58.74 | 0 | 6.1 | 0.1 | 0 | 120.32 | 83 | 1 | 1 | 1 | 1 | 6.99 | 13.48 | 6.17 | 4.72 |  |  |  |  | 0 | 1 | ТЕР Московской обл.,сб.17,гл.01,табл.002,поз.1 |  |  | 25 | 0 | 17-01-002-1 | 1 | 2 | 0 | 13.48 | 1 | 1 | 1 | 1 | 1 |  | 128 | 83 |  |  |  |  | 0 | 0 |  |  |  | 0 |  | 0 | 0 | 2323.892 | 70.2146 | 0 | 791.8152 | 0 | 6.1 | 0.1 | 0 | 0 | 0 | 0 | 0 | 1 | 1 | 1 | 1 | 1 | 1010 | 10 шт. | 10 шт. | 10 | 22082011 | 2 | Общестроительные работы | 0 | 1 | 25 | Сантехнические работы - внутренние (трубопроводы, водопровод, канализация, отопление, газоснабжение, вентиляция и кондиционирование воздуха) | 16 | 0 | 562.47 | 492.35 | 11.38 | 0 | 58.74 | 6.1 | 0.1 | 0 | 0 | 0 | 0 | 0
17 | 1 | 582 | 464 | 45 | 16-07-005-1 | Гидравлическое испытание трубопроводов систем отопления, водопровода и горячего водоснабжения диаметром до 50 мм | 100 м | 22.532 | 0 |  |  |  |  | 22967.82 | 319.95 | 4934.26 | 0 | 17713.61 | 0 | 112.8853 | 0 | 0 | 21313.02 | 14702.3 |  | 0 | 107.12 | 4.29 | 44.51 | 0 | 58.32 | 0 | 5.01 | 0 | 0 | 107.12 | 4.29 | 44.51 | 0 | 58.32 | 0 | 5.01 | 0 | 0 | 120.32 | 83 | 1 | 1 | 1 | 1 | 11.37 | 13.48 | 4.92 | 3.31 |  |  |  |  | 0 | 1 | ТЕР Московской обл.,сб.16,гл.07,табл.005,поз.1 |  |  | 25 | 0 | 16-07-005-1 | 1 | 2 | 0 | 13.48 | 1 | 1 | 1 | 1 | 1 |  | 128 | 83 |  |  |  |  | 0 | 0 |  |  |  | 0 |  | 0 | 22967.82 | 14.1999 | 218.9892 | 0 | 786.1536 | 0 | 5.01 | 0 | 0 | 21313.0156 | 14702.2963 | 0 | 0 | 1 | 1 | 1 | 1 | 1 | 1003 | 100 м | 100 м трубопровода | 100 | 22082011 | 2 | Общестроительные работы | 0 | 1 | 25 | Сантехнические работы - внутренние (трубопроводы, водопровод, канализация, отопление, газоснабжение, вентиляция и кондиционирование воздуха) | 16 | 0 | 107.12 | 4.29 | 44.51 | 0 | 58.32 | 5.01 | 0 | 0 | 0 | 0 | 0 | 0
51 | 1 | 4 | 138 |  | Новый раздел | Горячее водоснабжение циркуляционное | [7 empty] | 919572.56 | 407658.42 | 113700.72 | 28776.93 | 398213.42 | 0 | 3014.44 | 178.67 | 0 | 514948.3 | 358211.08 |  |  | 919572.56 | 407658.42 | 113700.72 | 28776.93 | 398213.42 | 0 | 3014.44 | 178.67 | 0 | 514948.3 | 358211.08 |  | 0 | 0 | 0 | 0
50 | 0 | 0 | 1 | 201 | 919572.56 | ПЗ | Прямые затраты |  |  | 201 | 1 | 3
50 | 0 | 0 | 1 | 202 | 407658.42 | СтМат | Стоимость материальных ресурсов |  |  | 202 | 2 | 3
50 | 0 | 0 | 1 | 222 | 0 | СтМатЗак | Стоимость материалов заказчика |  |  | 222 | 3 | 3
50 | 0 | 0 | 1 | 216 | 0 | Оборуд | Стоимость оборудования |  |  | 216 | 4 | 3
50 | 0 | 0 | 1 | 203 | 113700.72 | ЭММ | Эксплуатация машин |  |  | 203 | 5 | 3
50 | 0 | 0 | 1 | 204 | 28776.93 | ЗПМ | ЗП машинистов |  |  | 204 | 6 | 3
50 | 0 | 0 | 1 | 205 | 398213.42 | ОЗП | Основная ЗП рабочих |  |  | 205 | 7 | 3
50 | 0 | 0 | 1 | 206 | 0 | ВозврМат | Возврат материалов |  |  | 206 | 8 | 3
50 | 0 | 0 | 1 | 207 | 3014.44 | ТрудСтр | Трудозатраты строителей |  |  | 207 | 9 | 3
50 | 0 | 0 | 1 | 208 | 178.67 | ТрудМаш | Трудозатраты машинистов |  |  | 208 | 10 | 3
50 | 0 | 0 | 1 | 209 | 0 | ТранспМат | Транспорт материалов |  |  | 209 | 11 | 3
50 | 0 | 0 | 1 | 210 | 514948.3 | НР | Накладные расходы |  |  | 210 | 12 | 3
50 | 0 | 0 | 1 | 211 | 358211.08 | СмПриб | Сметная прибыль |  |  | 211 | 13 | 3
51 | 1 | 3 | 20 |  | Новая локальная смета | Новая локальная смета | [7 empty] | 1634121.2 | 825009.41 | 145536.27 | 34651.44 | 663575.52 | 0 | 5021.07 | 227.89 | 0 | 841463.45 | 584398.42 |  |  | 0 | 0 | 0 | 0 | 0 | 0 | 0 | 0 | 0 | 0 | 0 |  | 0 | 0 | 0 | 0
50 | 0 | 0 | 1 | 201 | 1634121.2 | ПЗ | Прямые затраты |  |  | 201 | 1 | 3
50 | 0 | 0 | 1 | 202 | 825009.41 | СтМат | Стоимость материальных ресурсов |  |  | 202 | 2 | 3
50 | 0 | 0 | 1 | 222 | 0 | СтМатЗак | Стоимость материалов заказчика |  |  | 222 | 3 | 3
50 | 0 | 0 | 1 | 216 | 0 | Оборуд | Стоимость оборудования |  |  | 216 | 4 | 3
50 | 0 | 0 | 1 | 203 | 145536.27 | ЭММ | Эксплуатация машин |  |  | 203 | 5 | 3
50 | 0 | 0 | 1 | 204 | 34651.44 | ЗПМ | ЗП машинистов |  |  | 204 | 6 | 3
50 | 0 | 0 | 1 | 205 | 663575.52 | ОЗП | Основная ЗП рабочих |  |  | 205 | 7 | 3
50 | 0 | 0 | 1 | 206 | 0 | ВозврМат | Возврат материалов |  |  | 206 | 8 | 3
50 | 0 | 0 | 1 | 207 | 5021.07 | ТрудСтр | Трудозатраты строителей |  |  | 207 | 9 | 3
50 | 0 | 0 | 1 | 208 | 227.89 | ТрудМаш | Трудозатраты машинистов |  |  | 208 | 10 | 3
50 | 0 | 0 | 1 | 209 | 0 | ТранспМат | Транспорт материалов |  |  | 209 | 11 | 3
50 | 0 | 0 | 1 | 210 | 841463.45 | НР | Накладные расходы |  |  | 210 | 12 | 3
50 | 0 | 0 | 1 | 211 | 584398.42 | СмПриб | Сметная прибыль |  |  | 211 | 13 | 3
51 | 1 | 1 | 12 |  | Новый объект | 2 ЭТАП, водопровод КС-2 по факту | [7 empty] | 1634121.2 | 825009.41 | 145536.27 | 34651.44 | 663575.52 | 0 | 5021.07 | 227.89 | 0 | 841463.45 | 584398.42 |  |  | 0 | 0 | 0 | 0 | 0 | 0 | 0 | 0 | 0 | 0 | 0 |  | 0 | 0 | 0 | 0
50 | 0 | 0 | 1 | 201 | 1634121.2 | ПЗ | Прямые затраты |  |  | 201 | 1 | 3
50 | 0 | 0 | 1 | 202 | 825009.41 | СтМат | Стоимость материальных ресурсов |  |  | 202 | 2 | 3
50 | 0 | 0 | 1 | 222 | 0 | СтМатЗак | Стоимость материалов заказчика |  |  | 222 | 3 | 3
50 | 0 | 0 | 1 | 216 | 0 | Оборуд | Стоимость оборудования |  |  | 216 | 4 | 3
50 | 0 | 0 | 1 | 203 | 145536.27 | ЭММ | Эксплуатация машин |  |  | 203 | 5 | 3
50 | 0 | 0 | 1 | 204 | 34651.44 | ЗПМ | ЗП машинистов |  |  | 204 | 6 | 3
50 | 0 | 0 | 1 | 205 | 663575.52 | ОЗП | Основная ЗП рабочих |  |  | 205 | 7 | 3
50 | 0 | 0 | 1 | 206 | 0 | ВозврМат | Возврат материалов |  |  | 206 | 8 | 3
50 | 0 | 0 | 1 | 207 | 5021.07 | ТрудСтр | Трудозатраты строителей |  |  | 207 | 9 | 3
50 | 0 | 0 | 1 | 208 | 227.89 | ТрудМаш | Трудозатраты машинистов |  |  | 208 | 10 | 3
50 | 0 | 0 | 1 | 209 | 0 | ТранспМат | Транспорт материалов |  |  | 209 | 11 | 3
50 | 0 | 0 | 1 | 210 | 841463.45 | НР | Накладные расходы |  |  | 210 | 12 | 3
50 | 0 | 0 | 1 | 211 | 584398.42 | СмПриб | Сметная прибыль |  |  | 211 | 13 | 3
50 | 1 | 0 | 2 | 0 | 3059983.07 | 1 | итого: |  |  | 212 | 14 | 0
50 | 1 | 0 | 2 | 0 | 3059983.07 | 2 | Итого с индексом пересчета 7,526 |  |  | 212 | 15 | 0
50 | 1 | 0 | 2 | 0 | 0 | 3 | Временные здания и сооружения 1,8%*0,8 |  |  | 212 | 16 | 0
50 | 1 | 0 | 2 | 0 | 3059983.07 | 4 | Итого: |  |  | 212 | 17 | 0
50 | 1 | 0 | 2 | 0 | 45899.75 | 5 | Среднегодовое зимнее удорожание 1,5% |  |  | 212 | 18 | 0
50 | 1 | 0 | 2 | 0 | 3105882.82 | 6 | Итого: |  |  | 212 | 19 | 0
50 | 1 | 0 | 2 | 0 | 0 | 7 | Непредвиденные затраты 2% |  |  | 212 | 20 | 0
50 | 1 | 0 | 2 | 0 | 3105882.82 | 8 | Итого: |  |  | 212 | 21 | 0
50 | 1 | 0 | 2 | 0 | 559058.91 | 9 | НДС 18% |  |  | 212 | 22 | 0
50 | 1 | 0 | 2 | 0 | 3664941.73 | 10 | Всего: |  |  | 212 | 23 | 0
70 | 1 |  | 0 | ТиМ | Тонели и метрополитены обслуживающие процессы | 1 | 0 | к=1, если закрытый способ; к=0, если открытый способ | 0 | 0 |  |  | 0
65 |  | 1 | 0 | 200

## SmtRes
28 | 24046668 | 24046667 | 2285432 | 1 | 1 | 1 | 1 | 1-4.0-50 |  | Затраты труда рабочих, разряд работ 4.0 | 1369 | 1013 | чел.-ч | чел.-ч | 1 | 47.63 | 0 | 0 | 0 | 9.63 | 0 | 1 | 0 | 0 | 0 | 47.63 | 1 | 2 | 24046685 | 1 | 0 | 1 | 0 | 0 | 0 | 0 | 0 | 0 | 0 | 0 | 0 | 0 | 0 | 0 | 0 | 0 | 0 | 0 | 0 | 0 | 0 | 0 | 0 | 0 | 0
28 | 24046669 | 24046667 | 121548 | 1 | 1 | 1 | 1 | 2 |  | ЗАТРАТЫ ТРУДА МАШИНИСТОВ | 1369 | 1013 | чел.-ч | чел.-ч | 1 | 1.08 | 0 | 0 | 0 | 0 | 0 | 1 | 0 | 0 | 0 | 1.08 | 2 | 2 | 24046686 | 1 | 0 | 2 | 0 | 0 | 0 | 0 | 0 | 0 | 0 | 0 | 0 | 0 | 0 | 0 | 0 | 0 | 0 | 0 | 0 | 0 | 0 | 0 | 0 | 0 | 0
28 | 24046670 | 24046667 | 10975780 | 1 | 1 | 1 | 2 | 020129 | 020129 | Краны башенные при работе на других видах строительства (кроме монтажа технологического оборудования) 8 т | 1368 | 1011 | маш.-ч | маш.-ч | 1 | 0.14 | 0 | 86.4 | 13.5 | 0 | 0 | 1 | 0 | 0 | 0 | 0.14 | 0 | 2 | 24046687 | 1 | 0 | 3 | 0 | 0 | 0 | 0 | 0 | 0 | 0 | 0 | 0 | 0 | 0 | 0 | 0 | 0 | 0 | 0 | 0 | 0 | 0 | 0 | 0 | 0 | 0
28 | 24046671 | 24046667 | 10975957 | 1 | 1 | 1 | 2 | 021141 | 021141 | Краны на автомобильном ходу при работе на других видах строительства (кроме магистральных трубопроводов) 10 т | 1368 | 1011 | маш.-ч | маш.-ч | 1 | 0.07 | 0 | 112 | 13.5 | 0 | 0 | 1 | 0 | 0 | 0 | 0.07 | 0 | 2 | 24046688 | 1 | 0 | 4 | 0 | 0 | 0 | 0 | 0 | 0 | 0 | 0 | 0 | 0 | 0 | 0 | 0 | 0 | 0 | 0 | 0 | 0 | 0 | 0 | 0 | 0 | 0
28 | 24046672 | 24046667 | 10976357 | 1 | 1 | 1 | 2 | 040504 | 040504 | Аппараты для газовой сварки и резки | 1368 | 1011 | маш.-ч | маш.-ч | 1 | 1.97 | 0 | 1.2 | 0 | 0 | 0 | 1 | 0 | 0 | 0 | 1.97 | 0 | 2 | 24046689 | 1 | 0 | 5 | 0 | 0 | 0 | 0 | 0 | 0 | 0 | 0 | 0 | 0 | 0 | 0 | 0 | 0 | 0 | 0 | 0 | 0 | 0 | 0 | 0 | 0 | 0
28 | 24046673 | 24046667 | 10978959 | 1 | 1 | 1 | 2 | 400001 | 400001 | Автомобили бортовые грузоподъемностью до 5 т | 1368 | 1011 | маш.-ч | маш.-ч | 1 | 0.87 | 0 | 75.4 | 0 | 0 | 0 | 1 | 0 | 0 | 0 | 0.87 | 0 | 2 | 24046690 | 1 | 0 | 6 | 0 | 0 | 0 | 0 | 0 | 0 | 0 | 0 | 0 | 0 | 0 | 0 | 0 | 0 | 0 | 0 | 0 | 0 | 0 | 0 | 0 | 0 | 0
28 | 24046674 | 24046667 | 10922625 | 1 | 1 | 1 | 3 | 101-0063 | 101-0063 | Ацетилен растворенный технический марки А | 1348 | 1009 | т | т | 1000 | 0.00038 | 32830 | 0 | 0 | 0 | 0 | 1 | 0 | 0 | 0 | 0.00038 | 0 | 2 | 24046691 | 1 | 0 | 7 | 0 | 0 | 0 | 0 | 0 | 0 | 0 | 0 | 0 | 0 | 0 | 0 | 0 | 0 | 0 | 0 | 0 | 0 | 0 | 0 | 0 | 0 | 0
28 | 24046675 | 24046667 | 10923014 | 1 | 1 | 1 | 3 | 101-0324 | 101-0324 | Кислород технический газообразный | 1339 | 1007 | м3 | м3 | 1 | 0.646 | 6.22 | 0 | 0 | 0 | 0 | 1 | 0 | 0 | 0 | 0.646 | 0 | 2 | 24046692 | 1 | 0 | 8 | 0 | 0 | 0 | 0 | 0 | 0 | 0 | 0 | 0 | 0 | 0 | 0 | 0 | 0 | 0 | 0 | 0 | 0 | 0 | 0 | 0 | 0 | 0
28 | 24046676 | 24046667 | 10923092 | 1 | 1 | 1 | 3 | 101-0388 | 101-0388 | Краски масляные земляные МА-0115: мумия, сурик железный | 1348 | 1009 | т | т | 1000 | 0.00054 | 15119 | 0 | 0 | 0 | 0 | 1 | 0 | 0 | 0 | 0.00054 | 0 | 2 | 24046693 | 1 | 0 | 9 | 0 | 0 | 0 | 0 | 0 | 0 | 0 | 0 | 0 | 0 | 0 | 0 | 0 | 0 | 0 | 0 | 0 | 0 | 0 | 0 | 0 | 0 | 0
28 | 24046677 | 24046667 | 10923516 | 1 | 1 | 1 | 3 | 101-0628 | 101-0628 | Олифа комбинированная К-3 | 1348 | 1009 | т | т | 1000 | 0.00062 | 16950 | 0 | 0 | 0 | 0 | 1 | 0 | 0 | 0 | 0.00062 | 0 | 2 | 24046694 | 1 | 0 | 10 | 0 | 0 | 0 | 0 | 0 | 0 | 0 | 0 | 0 | 0 | 0 | 0 | 0 | 0 | 0 | 0 | 0 | 0 | 0 | 0 | 0 | 0 | 0
28 | 24046678 | 24046667 | 10923811 | 1 | 1 | 1 | 3 | 101-0807 | 101-0807 | Проволока сварочная легированная диаметром 4 мм | 1348 | 1009 | т | т | 1000 | 0.0004 | 13560 | 0 | 0 | 0 | 0 | 1 | 0 | 0 | 0 | 0.0004 | 0 | 2 | 24046695 | 1 | 0 | 11 | 0 | 0 | 0 | 0 | 0 | 0 | 0 | 0 | 0 | 0 | 0 | 0 | 0 | 0 | 0 | 0 | 0 | 0 | 0 | 0 | 0 | 0 | 0
28 | 24046679 | 24046667 | 10925070 | 1 | 1 | 1 | 3 | 101-1601 | 101-1601 | Известь строительная негашеная хлорная марки А | 1346 | 1009 | кг | кг | 1 | 0.0099 | 2.04 | 0 | 0 | 0 | 0 | 1 | 0 | 0 | 0 | 0.0099 | 0 | 2 | 24046696 | 1 | 0 | 12 | 0 | 0 | 0 | 0 | 0 | 0 | 0 | 0 | 0 | 0 | 0 | 0 | 0 | 0 | 0 | 0 | 0 | 0 | 0 | 0 | 0 | 0 | 0
28 | 24046680 | 24046667 | 10925148 | 1 | 1 | 1 | 3 | 101-1669 | 101-1669 | Очес льняной | 1346 | 1009 | кг | кг | 1 | 0.02 | 37.29 | 0 | 0 | 0 | 0 | 1 | 0 | 0 | 0 | 0.02 | 0 | 2 | 24046697 | 1 | 0 | 13 | 0 | 0 | 0 | 0 | 0 | 0 | 0 | 0 | 0 | 0 | 0 | 0 | 0 | 0 | 0 | 0 | 0 | 0 | 0 | 0 | 0 | 0 | 0
28 | 24046681 | 24046667 | 10946183 | 1 | 1 | 1 | 3 | 300-0892 | 300-0892 | Узлы укрупненные монтажные (трубопроводы) из стальных водогазопроводных оцинкованных труб с гильзами для водоснабжения, диаметром 50 мм | 1301 | 1003 | м | м | 1 | 100 | 60.37 | 0 | 0 | 0 | 0 | 1 | 0 | 0 | 0 | 100 | 0 | 2 | 24046698 | 1 | 0 | 14 | 0 | 0 | 0 | 0 | 0 | 0 | 0 | 0 | 0 | 0 | 0 | 0 | 0 | 0 | 0 | 0 | 0 | 0 | 0 | 0 | 0 | 0 | 0
28 | 24046682 | 24046667 | 10946832 | 1 | 1 | 1 | 3 | 300-1224 | 300-1224 | Крепления для трубопроводов: кронштейны, планки, хомуты | 1346 | 1009 | кг | кг | 1 | 61 | 11.98 | 0 | 0 | 0 | 0 | 1 | 0 | 0 | 0 | 61 | 0 | 2 | 24046699 | 1 | 0 | 15 | 0 | 0 | 0 | 0 | 0 | 0 | 0 | 0 | 0 | 0 | 0 | 0 | 0 | 0 | 0 | 0 | 0 | 0 | 0 | 0 | 0 | 0 | 0
28 | 24046683 | 24046667 | 10947065 | 1 | 1 | 1 | 3 | 300-1346 | 300-1346 | Вентили проходные муфтовые 15кч18п для воды, давлением 1.6 МПа (16 кгс/см2), диаметром 50 мм | 1354 | 1010 | шт. | шт. | 1 | 4 | 82.34 | 0 | 0 | 0 | 0 | 1 | 0 | 0 | 0 | 4 | 0 | 2 | 24046700 | 1 | 0 | 16 | 0 | 0 | 0 | 0 | 0 | 0 | 0 | 0 | 0 | 0 | 0 | 0 | 0 | 0 | 0 | 0 | 0 | 0 | 0 | 0 | 0 | 0 | 0
28 | 24046684 | 24046667 | 10952479 | 1 | 1 | 1 | 3 | 411-0001 | 411-0001 | Вода | 1339 | 1007 | м3 | м3 | 1 | 2.75 | 2.44 | 0 | 0 | 0 | 0 | 1 | 0 | 0 | 0 | 2.75 | 0 | 2 | 24046701 | 1 | 0 | 17 | 0 | 0 | 0 | 0 | 0 | 0 | 0 | 0 | 0 | 0 | 0 | 0 | 0 | 0 | 0 | 0 | 0 | 0 | 0 | 0 | 0 | 0 | 0
29 | 24046703 | 24046702 | 2285422 | 1 | 1 | 1 | 1 | 1-3.6-50 |  | Затраты труда рабочих, разряд работ 3.6 | 1369 | 1013 | чел.-ч | чел.-ч | 1 | 61.05 | 0 | 0 | 0 | 9.19 | 0 | 1 | 0 | 0 | 0 | 61.05 | 1 | 2 | 24046718 | 1 | 0 | 18 | 0 | 0 | 0 | 0 | 0 | 0 | 0 | 0 | 0 | 0 | 0 | 0 | 0 | 0 | 0 | 0 | 0 | 0 | 0 | 0 | 0 | 0 | 0
29 | 24046704 | 24046702 | 121548 | 1 | 1 | 1 | 1 | 2 |  | ЗАТРАТЫ ТРУДА МАШИНИСТОВ | 1369 | 1013 | чел.-ч | чел.-ч | 1 | 1.42 | 0 | 0 | 0 | 0 | 0 | 1 | 0 | 0 | 0 | 1.42 | 2 | 2 | 24046719 | 1 | 0 | 19 | 0 | 0 | 0 | 0 | 0 | 0 | 0 | 0 | 0 | 0 | 0 | 0 | 0 | 0 | 0 | 0 | 0 | 0 | 0 | 0 | 0 | 0 | 0
29 | 24046705 | 24046702 | 10975780 | 1 | 1 | 1 | 2 | 020129 | 020129 | Краны башенные при работе на других видах строительства (кроме монтажа технологического оборудования) 8 т | 1368 | 1011 | маш.-ч | маш.-ч | 1 | 0.18 | 0 | 86.4 | 13.5 | 0 | 0 | 1 | 0 | 0 | 0 | 0.18 | 0 | 2 | 24046720 | 1 | 0 | 20 | 0 | 0 | 0 | 0 | 0 | 0 | 0 | 0 | 0 | 0 | 0 | 0 | 0 | 0 | 0 | 0 | 0 | 0 | 0 | 0 | 0 | 0 | 0
29 | 24046706 | 24046702 | 10975957 | 1 | 1 | 1 | 2 | 021141 | 021141 | Краны на автомобильном ходу при работе на других видах строительства (кроме магистральных трубопроводов) 10 т | 1368 | 1011 | маш.-ч | маш.-ч | 1 | 0.1 | 0 | 112 | 13.5 | 0 | 0 | 1 | 0 | 0 | 0 | 0.1 | 0 | 2 | 24046721 | 1 | 0 | 21 | 0 | 0 | 0 | 0 | 0 | 0 | 0 | 0 | 0 | 0 | 0 | 0 | 0 | 0 | 0 | 0 | 0 | 0 | 0 | 0 | 0 | 0 | 0
29 | 24046707 | 24046702 | 10976357 | 1 | 1 | 1 | 2 | 040504 | 040504 | Аппараты для газовой сварки и резки | 1368 | 1011 | маш.-ч | маш.-ч | 1 | 4.06 | 0 | 1.2 | 0 | 0 | 0 | 1 | 0 | 0 | 0 | 4.06 | 0 | 2 | 24046722 | 1 | 0 | 22 | 0 | 0 | 0 | 0 | 0 | 0 | 0 | 0 | 0 | 0 | 0 | 0 | 0 | 0 | 0 | 0 | 0 | 0 | 0 | 0 | 0 | 0 | 0
29 | 24046708 | 24046702 | 10978959 | 1 | 1 | 1 | 2 | 400001 | 400001 | Автомобили бортовые грузоподъемностью до 5 т | 1368 | 1011 | маш.-ч | маш.-ч | 1 | 1.14 | 0 | 75.4 | 0 | 0 | 0 | 1 | 0 | 0 | 0 | 1.14 | 0 | 2 | 24046723 | 1 | 0 | 23 | 0 | 0 | 0 | 0 | 0 | 0 | 0 | 0 | 0 | 0 | 0 | 0 | 0 | 0 | 0 | 0 | 0 | 0 | 0 | 0 | 0 | 0 | 0
29 | 24046709 | 24046702 | 10922625 | 1 | 1 | 1 | 3 | 101-0063 | 101-0063 | Ацетилен растворенный технический марки А | 1348 | 1009 | т | т | 1000 | 0.0017 | 32830 | 0 | 0 | 0 | 0 | 1 | 0 | 0 | 0 | 0.0017 | 0 | 2 | 24046724 | 1 | 0 | 24 | 0 | 0 | 0 | 0 | 0 | 0 | 0 | 0 | 0 | 0 | 0 | 0 | 0 | 0 | 0 | 0 | 0 | 0 | 0 | 0 | 0 | 0 | 0
29 | 24046710 | 24046702 | 10923014 | 1 | 1 | 1 | 3 | 101-0324 | 101-0324 | Кислород технический газообразный | 1339 | 1007 | м3 | м3 | 1 | 1.68 | 6.22 | 0 | 0 | 0 | 0 | 1 | 0 | 0 | 0 | 1.68 | 0 | 2 | 24046725 | 1 | 0 | 25 | 0 | 0 | 0 | 0 | 0 | 0 | 0 | 0 | 0 | 0 | 0 | 0 | 0 | 0 | 0 | 0 | 0 | 0 | 0 | 0 | 0 | 0 | 0
29 | 24046711 | 24046702 | 10923811 | 1 | 1 | 1 | 3 | 101-0807 | 101-0807 | Проволока сварочная легированная диаметром 4 мм | 1348 | 1009 | т | т | 1000 | 0.001 | 13560 | 0 | 0 | 0 | 0 | 1 | 0 | 0 | 0 | 0.001 | 0 | 2 | 24046726 | 1 | 0 | 26 | 0 | 0 | 0 | 0 | 0 | 0 | 0 | 0 | 0 | 0 | 0 | 0 | 0 | 0 | 0 | 0 | 0 | 0 | 0 | 0 | 0 | 0 | 0
29 | 24046712 | 24046702 | 10925070 | 1 | 1 | 1 | 3 | 101-1601 | 101-1601 | Известь строительная негашеная хлорная марки А | 1346 | 1009 | кг | кг | 1 | 0.0251 | 2.04 | 0 | 0 | 0 | 0 | 1 | 0 | 0 | 0 | 0.0251 | 0 | 2 | 24046727 | 1 | 0 | 27 | 0 | 0 | 0 | 0 | 0 | 0 | 0 | 0 | 0 | 0 | 0 | 0 | 0 | 0 | 0 | 0 | 0 | 0 | 0 | 0 | 0 | 0 | 0
29 | 24046713 | 24046702 | 10946187 | 1 | 1 | 1 | 3 | 300-0894 | 300-0894 | Узлы укрупненные монтажные (трубопроводы) из стальных водогазопроводных оцинкованных труб с гильзами для водоснабжения, диаметром 80 мм | 1301 | 1003 | м | м | 1 | 100 | 82.14 | 0 | 0 | 0 | 0 | 1 | 0 | 0 | 0 | 100 | 0 | 2 | 24046728 | 1 | 0 | 28 | 0 | 0 | 0 | 0 | 0 | 0 | 0 | 0 | 0 | 0 | 0 | 0 | 0 | 0 | 0 | 0 | 0 | 0 | 0 | 0 | 0 | 0 | 0
29 | 24046714 | 24046702 | 10946832 | 1 | 1 | 1 | 3 | 300-1224 | 300-1224 | Крепления для трубопроводов: кронштейны, планки, хомуты | 1346 | 1009 | кг | кг | 1 | 89 | 11.98 | 0 | 0 | 0 | 0 | 1 | 0 | 0 | 0 | 89 | 0 | 2 | 24046729 | 1 | 0 | 29 | 0 | 0 | 0 | 0 | 0 | 0 | 0 | 0 | 0 | 0 | 0 | 0 | 0 | 0 | 0 | 0 | 0 | 0 | 0 | 0 | 0 | 0 | 0
29 | 24046715 | 24046702 | 10947047 | 1 | 1 | 1 | 3 | 300-1333 | 300-1333 | Вентили проходные фланцевые 15кч16п1 диаметром 80 мм | 1354 | 1010 | шт. | шт. | 1 | 3 | 484.5 | 0 | 0 | 0 | 0 | 1 | 0 | 0 | 0 | 3 | 0 | 2 | 24046730 | 1 | 0 | 30 | 0 | 0 | 0 | 0 | 0 | 0 | 0 | 0 | 0 | 0 | 0 | 0 | 0 | 0 | 0 | 0 | 0 | 0 | 0 | 0 | 0 | 0 | 0
29 | 24046716 | 24046702 | 10950151 | 1 | 1 | 1 | 3 | 402-0006 | 402-0006 | Раствор готовый кладочный цементный, марка 200 | 1339 | 1007 | м3 | м3 | 1 | 0.007 | 600 | 0 | 0 | 0 | 0 | 1 | 0 | 0 | 0 | 0.007 | 0 | 2 | 24046731 | 1 | 0 | 31 | 0 | 0 | 0 | 0 | 0 | 0 | 0 | 0 | 0 | 0 | 0 | 0 | 0 | 0 | 0 | 0 | 0 | 0 | 0 | 0 | 0 | 0 | 0
29 | 24046717 | 24046702 | 10952479 | 1 | 1 | 1 | 3 | 411-0001 | 411-0001 | Вода | 1339 | 1007 | м3 | м3 | 1 | 7.03 | 2.44 | 0 | 0 | 0 | 0 | 1 | 0 | 0 | 0 | 7.03 | 0 | 2 | 24046732 | 1 | 0 | 32 | 0 | 0 | 0 | 0 | 0 | 0 | 0 | 0 | 0 | 0 | 0 | 0 | 0 | 0 | 0 | 0 | 0 | 0 | 0 | 0 | 0 | 0 | 0
30 | 24046734 | 24046733 | 2285437 | 1 | 1 | 1 | 1 | 1-4.2-50 |  | Затраты труда рабочих, разряд работ 4.2 | 1369 | 1013 | чел.-ч | чел.-ч | 1 | 162.4 | 0 | 0 | 0 | 9.92 | 0 | 1 | 1 | 0 | 0 | 162.4 | 1 | 2 | 24046757 | 1 | 0 | 33 | 0 | 0 | 0 | 0 | 0 | 0 | 0 | 0 | 0 | 0 | 0 | 0 | 0 | 0 | 0 | 0 | 0 | 0 | 0 | 0 | 0 | 0 | 0
30 | 24046735 | 24046733 | 121548 | 1 | 1 | 1 | 1 | 2 |  | ЗАТРАТЫ ТРУДА МАШИНИСТОВ | 1369 | 1013 | чел.-ч | чел.-ч | 1 | 6.21 | 0 | 0 | 0 | 0 | 0 | 1 | 1 | 0 | 0 | 6.21 | 2 | 2 | 24046758 | 1 | 0 | 34 | 0 | 0 | 0 | 0 | 0 | 0 | 0 | 0 | 0 | 0 | 0 | 0 | 0 | 0 | 0 | 0 | 0 | 0 | 0 | 0 | 0 | 0 | 0
30 | 24046736 | 24046733 | 10975780 | 1 | 1 | 1 | 2 | 020129 | 020129 | Краны башенные при работе на других видах строительства (кроме монтажа технологического оборудования) 8 т | 1368 | 1011 | маш.-ч | маш.-ч | 1 | 0.06 | 0 | 86.4 | 13.5 | 0 | 0 | 1 | 1 | 0 | 0 | 0.06 | 0 | 2 | 24046759 | 1 | 0 | 35 | 0 | 0 | 0 | 0 | 0 | 0 | 0 | 0 | 0 | 0 | 0 | 0 | 0 | 0 | 0 | 0 | 0 | 0 | 0 | 0 | 0 | 0 | 0
30 | 24046737 | 24046733 | 10975957 | 1 | 1 | 1 | 2 | 021141 | 021141 | Краны на автомобильном ходу при работе на других видах строительства (кроме магистральных трубопроводов) 10 т | 1368 | 1011 | маш.-ч | маш.-ч | 1 | 0.04 | 0 | 112 | 13.5 | 0 | 0 | 1 | 1 | 0 | 0 | 0.04 | 0 | 2 | 24046760 | 1 | 0 | 36 | 0 | 0 | 0 | 0 | 0 | 0 | 0 | 0 | 0 | 0 | 0 | 0 | 0 | 0 | 0 | 0 | 0 | 0 | 0 | 0 | 0 | 0 | 0
30 | 24046738 | 24046733 | 10976766 | 1 | 1 | 1 | 2 | 081600 | 081600 | Агрегаты для сварки полиэтиленовых труб | 1368 | 1011 | маш.-ч | маш.-ч | 1 | 5.8 | 0 | 100.1 | 13.5 | 0 | 0 | 1 | 1 | 0 | 0 | 5.8 | 0 | 2 | 24046761 | 1 | 0 | 37 | 0 | 0 | 0 | 0 | 0 | 0 | 0 | 0 | 0 | 0 | 0 | 0 | 0 | 0 | 0 | 0 | 0 | 0 | 0 | 0 | 0 | 0 | 0
30 | 24046739 | 24046733 | 10978959 | 1 | 1 | 1 | 2 | 400001 | 400001 | Автомобили бортовые грузоподъемностью до 5 т | 1368 | 1011 | маш.-ч | маш.-ч | 1 | 0.31 | 0 | 75.4 | 0 | 0 | 0 | 1 | 1 | 0 | 0 | 0.31 | 0 | 2 | 24046762 | 1 | 0 | 38 | 0 | 0 | 0 | 0 | 0 | 0 | 0 | 0 | 0 | 0 | 0 | 0 | 0 | 0 | 0 | 0 | 0 | 0 | 0 | 0 | 0 | 0 | 0
30 | 24046740 | 24046733 | 10922745 | 1 | 1 | 1 | 3 | 101-0137 | 101-0137 | Дюбели с калиброванной головкой (в обоймах) 3х58.5 мм | 1348 | 1009 | т | т | 1000 | 0.00103 | 22558 | 0 | 0 | 0 | 0 | 1 | 1 | 0 | 0 | 0.00103 | 0 | 2 | 24046763 | 1 | 0 | 39 | 0 | 0 | 0 | 0 | 0 | 0 | 0 | 0 | 0 | 0 | 0 | 0 | 0 | 0 | 0 | 0 | 0 | 0 | 0 | 0 | 0 | 0 | 0
30 | 24046741 | 24046733 | 10923022 | 1 | 1 | 1 | 3 | 101-0329 | 101-0329 | Клей 88-СА | 1346 | 1009 | кг | кг | 1 | 0.23 | 28.93 | 0 | 0 | 0 | 0 | 1 | 1 | 0 | 0 | 0.23 | 0 | 2 | 24046764 | 1 | 0 | 40 | 0 | 0 | 0 | 0 | 0 | 0 | 0 | 0 | 0 | 0 | 0 | 0 | 0 | 0 | 0 | 0 | 0 | 0 | 0 | 0 | 0 | 0 | 0
30 | 24046742 | 24046733 | 10925070 | 1 | 1 | 1 | 3 | 101-1601 | 101-1601 | Известь строительная негашеная хлорная марки А | 1346 | 1009 | кг | кг | 1 | 0.0063 | 2.04 | 0 | 0 | 0 | 0 | 1 | 1 | 0 | 0 | 0.0063 | 0 | 2 | 24046765 | 1 | 0 | 41 | 0 | 0 | 0 | 0 | 0 | 0 | 0 | 0 | 0 | 0 | 0 | 0 | 0 | 0 | 0 | 0 | 0 | 0 | 0 | 0 | 0 | 0 | 0
30 | 24046743 | 24046733 | 10925162 | 1 | 1 | 1 | 3 | 101-1680 | 101-1680 | Патроны для строительно-монтажного пистолета | 1356 | 1010 | 1000 шт. | 1000 шт. | 1000 | 0.121 | 253.8 | 0 | 0 | 0 | 0 | 1 | 1 | 0 | 0 | 0.121 | 0 | 2 | 24046766 | 1 | 0 | 42 | 0 | 0 | 0 | 0 | 0 | 0 | 0 | 0 | 0 | 0 | 0 | 0 | 0 | 0 | 0 | 0 | 0 | 0 | 0 | 0 | 0 | 0 | 0
30 | 24046744 | 24046733 | 10925770 | 1 | 1 | 1 | 3 | 101-9107-1 |  | Наконечники для строительно-монтажного пистолета | 1346 | 1009 | кг | кг | 1 | 0.66 | 25 | 0 | 0 | 0 | 2 | 1 | 1 | 0 | 0 | 0.66 | 0 | 2 | 24046767 | 1 | 0 | 43 | 0 | 0 | 0 | 0 | 0 | 0 | 0 | 0 | 0 | 0 | 0 | 0 | 0 | 0 | 0 | 0 | 0 | 0 | 0 | 0 | 0 | 0 | 0
30 | 24046745 | 24046733 | 10931795 | 1 | 1 | 1 | 3 | 113-0473 |  | Метиленхлорид | 1346 | 1009 | кг | кг | 1 | 0.29 | 120 | 0 | 0 | 0 | 0 | 1 | 1 | 0 | 0 | 0.29 | 0 | 2 | 24046768 | 1 | 0 | 44 | 0 | 0 | 0 | 0 | 0 | 0 | 0 | 0 | 0 | 0 | 0 | 0 | 0 | 0 | 0 | 0 | 0 | 0 | 0 | 0 | 0 | 0 | 0
30 | 24046746 | 24046733 | 10946832 | 1 | 1 | 1 | 3 | 300-1224 | 300-1224 | Крепления для трубопроводов: кронштейны, планки, хомуты | 1346 | 1009 | кг | кг | 1 | 14 | 11.98 | 0 | 0 | 0 | 0 | 1 | 1 | 0 | 0 | 14 | 0 | 2 | 24046769 | 1 | 0 | 45 | 0 | 0 | 0 | 0 | 0 | 0 | 0 | 0 | 0 | 0 | 0 | 0 | 0 | 0 | 0 | 0 | 0 | 0 | 0 | 0 | 0 | 0 | 0
30 | 24046747 | 24046733 | 10946846 | 1 | 1 | 1 | 3 | 300-1231 | 300-1231 | Соединения на сгоне стальные: переходы, диаметром до 32 мм | 1354 | 1010 | шт. | шт. | 1 | 6 | 6.9 | 0 | 0 | 0 | 0 | 1 | 1 | 0 | 0 | 6 | 0 | 2 | 24046770 | 1 | 0 | 46 | 0 | 0 | 0 | 0 | 0 | 0 | 0 | 0 | 0 | 0 | 0 | 0 | 0 | 0 | 0 | 0 | 0 | 0 | 0 | 0 | 0 | 0 | 0
30 | 24046748 | 24046733 | 10946862 | 1 | 1 | 1 | 3 | 300-1239 | 300-1239 | Сгоны стальные с муфтой и контргайкой, диаметром 32 мм | 1354 | 1010 | шт. | шт. | 1 | 3 | 17.06 | 0 | 0 | 0 | 0 | 1 | 1 | 0 | 0 | 3 | 0 | 2 | 24046771 | 1 | 0 | 47 | 0 | 0 | 0 | 0 | 0 | 0 | 0 | 0 | 0 | 0 | 0 | 0 | 0 | 0 | 0 | 0 | 0 | 0 | 0 | 0 | 0 | 0 | 0
30 | 24046749 | 24046733 | 10946878 | 1 | 1 | 1 | 3 | 300-1247 | 300-1247 | Спецсоединения стальные втулки буртовые, гайки накидные, муфтовые, диаметром до 32 мм | 1354 | 1010 | шт. | шт. | 1 | 24 | 45.12 | 0 | 0 | 0 | 0 | 1 | 1 | 0 | 0 | 24 | 0 | 2 | 24046772 | 1 | 0 | 48 | 0 | 0 | 0 | 0 | 0 | 0 | 0 | 0 | 0 | 0 | 0 | 0 | 0 | 0 | 0 | 0 | 0 | 0 | 0 | 0 | 0 | 0 | 0
30 | 24046750 | 24046733 | 10947063 | 1 | 1 | 1 | 3 | 300-1345 | 300-1345 | Вентили проходные муфтовые 15кч18п для воды, давлением 1.6 МПа (16 кгс/см2), диаметром 40 мм | 1354 | 1010 | шт. | шт. | 1 | 10 | 67.12 | 0 | 0 | 0 | 0 | 1 | 1 | 0 | 0 | 10 | 0 | 2 | 24046773 | 1 | 0 | 49 | 0 | 0 | 0 | 0 | 0 | 0 | 0 | 0 | 0 | 0 | 0 | 0 | 0 | 0 | 0 | 0 | 0 | 0 | 0 | 0 | 0 | 0 | 0
30 | 24047903 | 24046733 | 14761223 | 1 | 1 | 1 | 3 | 300-9230-56 | ССЦ Московской обл.,сб.300,поз.9230-56 | Краны шаровые муфтовые для воды и пара 11Б27п1, давлением 1,6 МПа, диаметром 40 мм | 1354 | 1010 | шт. | шт. | 1 | 9.434 | 126.85 | 0 | 0 | 0 | 0 | 0 | 0 | 0 | 0 | 9.434 | 0 | 1 | -1 | 0 | 0 |  | 0 | 0 | 0 | 0 | 0 | 0 | 0 | 0 | 0 | 0 | 0 | 0 | 0 | 0 | 0 | 0 | 0 | 0 | 0 | 0 | 0 | 0 | 0
30 | 24046751 | 24046733 | 10952479 | 1 | 1 | 1 | 3 | 411-0001 | 411-0001 | Вода | 1339 | 1007 | м3 | м3 | 1 | 1.88 | 2.44 | 0 | 0 | 0 | 0 | 1 | 1 | 0 | 0 | 1.88 | 0 | 2 | 24046774 | 1 | 0 | 50 | 0 | 0 | 0 | 0 | 0 | 0 | 0 | 0 | 0 | 0 | 0 | 0 | 0 | 0 | 0 | 0 | 0 | 0 | 0 | 0 | 0 | 0 | 0
30 | 24046754 | 24046733 | 10974097 | 1 | 1 | 1 | 3 | 547-0014 | 547-0014 | Переход диаметром 40х32 мм | 1358 | 1010 | 10 шт. | 10 шт. | 10 | 0.4 | 12.16 | 0 | 0 | 0 | 0 | 1 | 1 | 0 | 0 | 0.4 | 0 | 2 | 24046777 | 1 | 0 | 53 | 0 | 0 | 0 | 0 | 0 | 0 | 0 | 0 | 0 | 0 | 0 | 0 | 0 | 0 | 0 | 0 | 0 | 0 | 0 | 0 | 0 | 0 | 0
30 | 24046756 | 24046733 | 10974131 | 1 | 1 | 1 | 3 | 547-0034 | 547-0034 | Угольник прямой диаметром 40 мм | 1358 | 1010 | 10 шт. | 10 шт. | 10 | 0.7 | 42.88 | 0 | 0 | 0 | 0 | 1 | 1 | 0 | 0 | 0.7 | 0 | 2 | 24046779 | 1 | 0 | 55 | 0 | 0 | 0 | 0 | 0 | 0 | 0 | 0 | 0 | 0 | 0 | 0 | 0 | 0 | 0 | 0 | 0 | 0 | 0 | 0 | 0 | 0 | 0
30 | 24046752 | 24046733 | 0 | 0 | 1 | 1 | 3 | сч.ф.24 от 04.03.10 | 530-0043 | Трубы РР-R, наружным диаметром 40 мм, цена=65,11/1,81 | 1301 | 1003 | м | м | 1 | 94.3396 | 35.9725 | 0 | 0 | 0 | 0 | 1 | 1 | 0 | 0 | 94.3396 | 0 | 1 | -1 | 0 | 0 |  | 0 | 0 | 0 | 0 | 0 | 0 | 0 | 0 | 0 | 0 | 0 | 0 | 0 | 0 | 0 | 0 | 0 | 0 | 0 | 0 | 0 | 0 | 0
30 | 24046755 | 24046733 | 0 | 0 | 1 | 1 | 3 | сч.ф.24 от 04.03.10 | 547-0024 | Тройник переходной РР-R, диаметром 40-25-40 мм, цена=16,27/2,13 | 1371 | 1013 | ШТ | ШТ | 1 | 9.434 | 7.639 | 0 | 0 | 0 | 0 | 1 | 1 | 0 | 0 | 9.434 | 0 | 1 | -1 | 0 | 0 |  | 0 | 0 | 0 | 0 | 0 | 0 | 0 | 0 | 0 | 0 | 0 | 0 | 0 | 0 | 0 | 0 | 0 | 0 | 0 | 0 | 0 | 0 | 0
30 | 24047958 | 24046733 | 0 | 0 | 1 | 1 | 3 | сч.ф.24 от 04.03.10 |  | Компенсирующая петля, диаметром 40мм, цена=108,90/1,81 | 1371 | 1013 | ШТ | ШТ | 1 | 28.3019 | 60.1646 | 0 | 0 | 0 | 0 | 0 | 0 | 0 | 0 | 28.3019 | 0 | 1 | -1 | 0 | 0 |  | 0 | 0 | 0 | 0 | 0 | 0 | 0 | 0 | 0 | 0 | 0 | 0 | 0 | 0 | 0 | 0 | 0 | 0 | 0 | 0 | 0 | 0 | 0
30 | 24048320 | 24046733 | 0 | 0 | 1 | 1 | 3 | сч.ф.24 от 04.03.10 |  | Угольник прямой РР-R, диаметром 40, цена=19,32/1,76 | 1371 | 1013 | ШТ | ШТ | 1 | 9.434 | 10.9773 | 0 | 0 | 0 | 0 | 0 | 0 | 0 | 0 | 9.434 | 0 | 1 | -1 | 0 | 0 |  | 0 | 0 | 0 | 0 | 0 | 0 | 0 | 0 | 0 | 0 | 0 | 0 | 0 | 0 | 0 | 0 | 0 | 0 | 0 | 0 | 0 | 0 | 0
30 | 24046753 | 24046733 | 0 | 0 | 1 | 1 | 3 | сч.ф.24.04.03.10 | 547-0004 | Муфта комб. РР-R, вн.резьба, диаметром 40 мм, цена=183,86/4,32 | 1371 | 1013 | ШТ | ШТ | 1 | 18.8679 | 42.5593 | 0 | 0 | 0 | 0 | 1 | 1 | 0 | 0 | 18.8679 | 0 | 1 | -1 | 0 | 0 |  | 0 | 0 | 0 | 0 | 0 | 0 | 0 | 0 | 0 | 0 | 0 | 0 | 0 | 0 | 0 | 0 | 0 | 0 | 0 | 0 | 0 | 0 | 0
42 | 24046781 | 24046780 | 2285437 | 1 | 1 | 1 | 1 | 1-4.2-50 |  | Затраты труда рабочих, разряд работ 4.2 | 1369 | 1013 | чел.-ч | чел.-ч | 1 | 121.8 | 0 | 0 | 0 | 9.92 | 0 | 1 | 1 | 0 | 0 | 121.8 | 1 | 2 | 24046804 | 1 | 0 | 56 | 0 | 0 | 0 | 0 | 0 | 0 | 0 | 0 | 0 | 0 | 0 | 0 | 0 | 0 | 0 | 0 | 0 | 0 | 0 | 0 | 0 | 0 | 0
42 | 24046782 | 24046780 | 121548 | 1 | 1 | 1 | 1 | 2 |  | ЗАТРАТЫ ТРУДА МАШИНИСТОВ | 1369 | 1013 | чел.-ч | чел.-ч | 1 | 4.94 | 0 | 0 | 0 | 0 | 0 | 1 | 1 | 0 | 0 | 4.94 | 2 | 2 | 24046805 | 1 | 0 | 57 | 0 | 0 | 0 | 0 | 0 | 0 | 0 | 0 | 0 | 0 | 0 | 0 | 0 | 0 | 0 | 0 | 0 | 0 | 0 | 0 | 0 | 0 | 0
42 | 24046783 | 24046780 | 10975780 | 1 | 1 | 1 | 2 | 020129 | 020129 | Краны башенные при работе на других видах строительства (кроме монтажа технологического оборудования) 8 т | 1368 | 1011 | маш.-ч | маш.-ч | 1 | 0.05 | 0 | 86.4 | 13.5 | 0 | 0 | 1 | 1 | 0 | 0 | 0.05 | 0 | 2 | 24046806 | 1 | 0 | 58 | 0 | 0 | 0 | 0 | 0 | 0 | 0 | 0 | 0 | 0 | 0 | 0 | 0 | 0 | 0 | 0 | 0 | 0 | 0 | 0 | 0 | 0 | 0
42 | 24046784 | 24046780 | 10975957 | 1 | 1 | 1 | 2 | 021141 | 021141 | Краны на автомобильном ходу при работе на других видах строительства (кроме магистральных трубопроводов) 10 т | 1368 | 1011 | маш.-ч | маш.-ч | 1 | 0.03 | 0 | 112 | 13.5 | 0 | 0 | 1 | 1 | 0 | 0 | 0.03 | 0 | 2 | 24046807 | 1 | 0 | 59 | 0 | 0 | 0 | 0 | 0 | 0 | 0 | 0 | 0 | 0 | 0 | 0 | 0 | 0 | 0 | 0 | 0 | 0 | 0 | 0 | 0 | 0 | 0
42 | 24046785 | 24046780 | 10976766 | 1 | 1 | 1 | 2 | 081600 | 081600 | Агрегаты для сварки полиэтиленовых труб | 1368 | 1011 | маш.-ч | маш.-ч | 1 | 4.94 | 0 | 100.1 | 13.5 | 0 | 0 | 1 | 1 | 0 | 0 | 4.94 | 0 | 2 | 24046808 | 1 | 0 | 60 | 0 | 0 | 0 | 0 | 0 | 0 | 0 | 0 | 0 | 0 | 0 | 0 | 0 | 0 | 0 | 0 | 0 | 0 | 0 | 0 | 0 | 0 | 0
42 | 24046786 | 24046780 | 10978959 | 1 | 1 | 1 | 2 | 400001 | 400001 | Автомобили бортовые грузоподъемностью до 5 т | 1368 | 1011 | маш.-ч | маш.-ч | 1 | 0.22 | 0 | 75.4 | 0 | 0 | 0 | 1 | 1 | 0 | 0 | 0.22 | 0 | 2 | 24046809 | 1 | 0 | 61 | 0 | 0 | 0 | 0 | 0 | 0 | 0 | 0 | 0 | 0 | 0 | 0 | 0 | 0 | 0 | 0 | 0 | 0 | 0 | 0 | 0 | 0 | 0
42 | 24046787 | 24046780 | 10922745 | 1 | 1 | 1 | 3 | 101-0137 | 101-0137 | Дюбели с калиброванной головкой (в обоймах) 3х58.5 мм | 1348 | 1009 | т | т | 1000 | 0.00051 | 22558 | 0 | 0 | 0 | 0 | 1 | 1 | 0 | 0 | 0.00051 | 0 | 2 | 24046810 | 1 | 0 | 62 | 0 | 0 | 0 | 0 | 0 | 0 | 0 | 0 | 0 | 0 | 0 | 0 | 0 | 0 | 0 | 0 | 0 | 0 | 0 | 0 | 0 | 0 | 0
42 | 24046788 | 24046780 | 10923022 | 1 | 1 | 1 | 3 | 101-0329 | 101-0329 | Клей 88-СА | 1346 | 1009 | кг | кг | 1 | 0.17 | 28.93 | 0 | 0 | 0 | 0 | 1 | 1 | 0 | 0 | 0.17 | 0 | 2 | 24046811 | 1 | 0 | 63 | 0 | 0 | 0 | 0 | 0 | 0 | 0 | 0 | 0 | 0 | 0 | 0 | 0 | 0 | 0 | 0 | 0 | 0 | 0 | 0 | 0 | 0 | 0
42 | 24046789 | 24046780 | 10925070 | 1 | 1 | 1 | 3 | 101-1601 | 101-1601 | Известь строительная негашеная хлорная марки А | 1346 | 1009 | кг | кг | 1 | 0.004 | 2.04 | 0 | 0 | 0 | 0 | 1 | 1 | 0 | 0 | 0.004 | 0 | 2 | 24046812 | 1 | 0 | 64 | 0 | 0 | 0 | 0 | 0 | 0 | 0 | 0 | 0 | 0 | 0 | 0 | 0 | 0 | 0 | 0 | 0 | 0 | 0 | 0 | 0 | 0 | 0
42 | 24046790 | 24046780 | 10925162 | 1 | 1 | 1 | 3 | 101-1680 | 101-1680 | Патроны для строительно-монтажного пистолета | 1356 | 1010 | 1000 шт. | 1000 шт. | 1000 | 0.06 | 253.8 | 0 | 0 | 0 | 0 | 1 | 1 | 0 | 0 | 0.06 | 0 | 2 | 24046813 | 1 | 0 | 65 | 0 | 0 | 0 | 0 | 0 | 0 | 0 | 0 | 0 | 0 | 0 | 0 | 0 | 0 | 0 | 0 | 0 | 0 | 0 | 0 | 0 | 0 | 0
42 | 24046791 | 24046780 | 10925770 | 1 | 1 | 1 | 3 | 101-9107-1 |  | Наконечники для строительно-монтажного пистолета | 1346 | 1009 | кг | кг | 1 | 0.33 | 25 | 0 | 0 | 0 | 2 | 1 | 1 | 0 | 0 | 0.33 | 0 | 2 | 24046814 | 1 | 0 | 66 | 0 | 0 | 0 | 0 | 0 | 0 | 0 | 0 | 0 | 0 | 0 | 0 | 0 | 0 | 0 | 0 | 0 | 0 | 0 | 0 | 0 | 0 | 0
42 | 24046792 | 24046780 | 10931795 | 1 | 1 | 1 | 3 | 113-0473 |  | Метиленхлорид | 1346 | 1009 | кг | кг | 1 | 0.2 | 120 | 0 | 0 | 0 | 0 | 1 | 1 | 0 | 0 | 0.2 | 0 | 2 | 24046815 | 1 | 0 | 67 | 0 | 0 | 0 | 0 | 0 | 0 | 0 | 0 | 0 | 0 | 0 | 0 | 0 | 0 | 0 | 0 | 0 | 0 | 0 | 0 | 0 | 0 | 0
42 | 24046793 | 24046780 | 10946832 | 1 | 1 | 1 | 3 | 300-1224 | 300-1224 | Крепления для трубопроводов: кронштейны, планки, хомуты | 1346 | 1009 | кг | кг | 1 | 14 | 11.98 | 0 | 0 | 0 | 0 | 1 | 1 | 0 | 0 | 14 | 0 | 2 | 24046816 | 1 | 0 | 68 | 0 | 0 | 0 | 0 | 0 | 0 | 0 | 0 | 0 | 0 | 0 | 0 | 0 | 0 | 0 | 0 | 0 | 0 | 0 | 0 | 0 | 0 | 0
42 | 24046794 | 24046780 | 10946844 | 1 | 1 | 1 | 3 | 300-1230 | 300-1230 | Соединения на сгоне стальные: переходы, диаметром до 25 мм | 1354 | 1010 | шт. | шт. | 1 | 6 | 5.31 | 0 | 0 | 0 | 0 | 1 | 1 | 0 | 0 | 6 | 0 | 2 | 24046817 | 1 | 0 | 69 | 0 | 0 | 0 | 0 | 0 | 0 | 0 | 0 | 0 | 0 | 0 | 0 | 0 | 0 | 0 | 0 | 0 | 0 | 0 | 0 | 0 | 0 | 0
42 | 24046795 | 24046780 | 10946860 | 1 | 1 | 1 | 3 | 300-1238 | 300-1238 | Сгоны стальные с муфтой и контргайкой, диаметром 25 мм | 1354 | 1010 | шт. | шт. | 1 | 3 | 11.84 | 0 | 0 | 0 | 0 | 1 | 1 | 0 | 0 | 3 | 0 | 2 | 24046818 | 1 | 0 | 70 | 0 | 0 | 0 | 0 | 0 | 0 | 0 | 0 | 0 | 0 | 0 | 0 | 0 | 0 | 0 | 0 | 0 | 0 | 0 | 0 | 0 | 0 | 0
42 | 24046796 | 24046780 | 10946876 | 1 | 1 | 1 | 3 | 300-1246 | 300-1246 | Спецсоединения стальные втулки буртовые, гайки накидные, муфтовые, диаметром до 25 мм | 1354 | 1010 | шт. | шт. | 1 | 28 | 30.72 | 0 | 0 | 0 | 0 | 1 | 1 | 0 | 0 | 28 | 0 | 2 | 24046819 | 1 | 0 | 71 | 0 | 0 | 0 | 0 | 0 | 0 | 0 | 0 | 0 | 0 | 0 | 0 | 0 | 0 | 0 | 0 | 0 | 0 | 0 | 0 | 0 | 0 | 0
42 | 24046797 | 24046780 | 10947061 | 1 | 1 | 1 | 3 | 300-1344 | 300-1344 | Вентили проходные муфтовые 15кч18п для воды, давлением 1.6 МПа (16 кгс/см2), диаметром 32 мм | 1354 | 1010 | шт. | шт. | 1 | 10 | 39.55 | 0 | 0 | 0 | 0 | 1 | 1 | 0 | 0 | 10 | 0 | 2 | 24046820 | 1 | 0 | 72 | 0 | 0 | 0 | 0 | 0 | 0 | 0 | 0 | 0 | 0 | 0 | 0 | 0 | 0 | 0 | 0 | 0 | 0 | 0 | 0 | 0 | 0 | 0
42 | 24047835 | 24046780 | 14761221 | 1 | 1 | 1 | 3 | 300-9230-55 | ССЦ Московской обл.,сб.300,поз.9230-55 | Краны шаровые муфтовые для воды и пара 11Б27п1, давлением 1,6 МПа, диаметром 32 мм | 1354 | 1010 | шт. | шт. | 1 | 9.3809 | 87.06 | 0 | 0 | 0 | 0 | 0 | 0 | 0 | 0 | 9.3809 | 0 | 1 | -1 | 0 | 0 |  | 0 | 0 | 0 | 0 | 0 | 0 | 0 | 0 | 0 | 0 | 0 | 0 | 0 | 0 | 0 | 0 | 0 | 0 | 0 | 0 | 0 | 0 | 0
42 | 24046798 | 24046780 | 10952479 | 1 | 1 | 1 | 3 | 411-0001 | 411-0001 | Вода | 1339 | 1007 | м3 | м3 | 1 | 1.21 | 2.44 | 0 | 0 | 0 | 0 | 1 | 1 | 0 | 0 | 1.21 | 0 | 2 | 24046821 | 1 | 0 | 73 | 0 | 0 | 0 | 0 | 0 | 0 | 0 | 0 | 0 | 0 | 0 | 0 | 0 | 0 | 0 | 0 | 0 | 0 | 0 | 0 | 0 | 0 | 0
42 | 24046801 | 24046780 | 10974096 | 1 | 1 | 1 | 3 | 547-0013 | 547-0013 | Переход диаметром 32х25 мм | 1358 | 1010 | 10 шт. | 10 шт. | 10 | 0.4 | 11.2 | 0 | 0 | 0 | 0 | 1 | 1 | 0 | 0 | 0.4 | 0 | 2 | 24046824 | 1 | 0 | 76 | 0 | 0 | 0 | 0 | 0 | 0 | 0 | 0 | 0 | 0 | 0 | 0 | 0 | 0 | 0 | 0 | 0 | 0 | 0 | 0 | 0 | 0 | 0
42 | 24046799 | 24046780 | 0 | 0 | 1 | 1 | 3 | сч.ф.24 от 04.03.10 | 530-0042 | Труба РР-R PN20, диаметром 32мм, цена=39,56/1,78 | 1301 | 1003 | м | м | 1 | 93.8086 | 22.2247 | 0 | 0 | 0 | 0 | 1 | 1 | 0 | 0 | 93.8086 | 0 | 1 | -1 | 0 | 0 |  | 0 | 0 | 0 | 0 | 0 | 0 | 0 | 0 | 0 | 0 | 0 | 0 | 0 | 0 | 0 | 0 | 0 | 0 | 0 | 0 | 0 | 0 | 0
42 | 24046800 | 24046780 | 0 | 0 | 1 | 1 | 3 | сч.ф.24 от 04.03.10 | 547-0003 | Муфта РР-R, диаметром 32 мм, цена=5,09/4,49 | 1371 | 1013 | ШТ | ШТ | 1 | 9.3809 | 1.1336 | 0 | 0 | 0 | 0 | 1 | 1 | 0 | 0 | 9.3809 | 0 | 1 | -1 | 0 | 0 |  | 0 | 0 | 0 | 0 | 0 | 0 | 0 | 0 | 0 | 0 | 0 | 0 | 0 | 0 | 0 | 0 | 0 | 0 | 0 | 0 | 0 | 0 | 0
42 | 24046802 | 24046780 | 0 | 0 | 1 | 1 | 3 | сч.ф.24 от 04.03.10 | 547-0023 | Тройник РР-R, диаметром 32 мм, цена=9,56/2,26 | 1371 | 1013 | ШТ | ШТ | 1 | 7.5047 | 4.2297 | 0 | 0 | 0 | 0 | 1 | 1 | 0 | 0 | 7.5047 | 0 | 1 | -1 | 0 | 0 |  | 0 | 0 | 0 | 0 | 0 | 0 | 0 | 0 | 0 | 0 | 0 | 0 | 0 | 0 | 0 | 0 | 0 | 0 | 0 | 0 | 0 | 0 | 0
42 | 24046803 | 24046780 | 0 | 0 | 1 | 1 | 3 | сч.ф.24 от 04.03.10 | 547-0033 | Угольник РР-R, прямой диаметром 32 мм, цена=6,81/1,67 | 1371 | 1013 | ШТ | ШТ | 1 | 56.2852 | 4.08 | 0 | 0 | 0 | 0 | 1 | 1 | 0 | 0 | 56.2852 | 0 | 1 | -1 | 0 | 0 |  | 0 | 0 | 0 | 0 | 0 | 0 | 0 | 0 | 0 | 0 | 0 | 0 | 0 | 0 | 0 | 0 | 0 | 0 | 0 | 0 | 0 | 0 | 0
42 | 24047847 | 24046780 | 0 | 0 | 1 | 1 | 3 | сч.ф.24 от 04.03.10 |  | Компенсирующая петля, диаметром 32мм, цена=84,61/1,78 | 1371 | 1013 | ШТ | ШТ | 1 | 3.7523 | 47.5337 | 0 | 0 | 0 | 0 | 0 | 0 | 0 | 0 | 3.7523 | 0 | 1 | -1 | 0 | 0 |  | 0 | 0 | 0 | 0 | 0 | 0 | 0 | 0 | 0 | 0 | 0 | 0 | 0 | 0 | 0 | 0 | 0 | 0 | 0 | 0 | 0 | 0 | 0
42 | 24047855 | 24046780 | 0 | 0 | 1 | 1 | 3 | сч.ф.24 от 04.03.10 |  | Угольник комб. РР-R, диаметром 32-1" вн.резьба, цена=116,31/1,67 | 1371 | 1013 | ШТ | ШТ | 1 | 18.7617 | 69.6487 | 0 | 0 | 0 | 0 | 0 | 0 | 0 | 0 | 18.7617 | 0 | 1 | -1 | 0 | 0 |  | 0 | 0 | 0 | 0 | 0 | 0 | 0 | 0 | 0 | 0 | 0 | 0 | 0 | 0 | 0 | 0 | 0 | 0 | 0 | 0 | 0 | 0 | 0
42 | 24047837 | 24046780 | 0 | 0 | 1 | 1 | 3 | сч.ф.33 от 19.03.10 | ССЦ Московской обл.,сб.300,поз.9230-54 | Краны шаровые РР-R, диаметром 32 мм, цена=159,32/4,11 | 1354 | 1010 | шт. | шт. | 1 | 3.7523 | 38.764 | 0 | 0 | 0 | 0 | 0 | 0 | 0 | 0 | 3.7523 | 0 | 1 | -1 | 0 | 0 |  | 0 | 0 | 0 | 0 | 0 | 0 | 0 | 0 | 0 | 0 | 0 | 0 | 0 | 0 | 0 | 0 | 0 | 0 | 0 | 0 | 0 | 0 | 0
42 | 24047842 | 24046780 | 0 | 0 | 1 | 1 | 3 | сч.ф.33 от 19.03.10 |  | Муфта комб. РР-R 32-1 внутр.резьба, цена=71,19/4,49 | 1371 | 1013 | ШТ | ШТ | 1 | 28.1426 | 15.8545 | 0 | 0 | 0 | 0 | 0 | 0 | 0 | 0 | 28.1426 | 0 | 1 | -1 | 0 | 0 |  | 0 | 0 | 0 | 0 | 0 | 0 | 0 | 0 | 0 | 0 | 0 | 0 | 0 | 0 | 0 | 0 | 0 | 0 | 0 | 0 | 0 | 0 | 0
58 | 24046828 | 24046827 | 2285437 | 1 | 1 | 1 | 1 | 1-4.2-50 |  | Затраты труда рабочих, разряд работ 4.2 | 1369 | 1013 | чел.-ч | чел.-ч | 1 | 149.64 | 0 | 0 | 0 | 9.92 | 0 | 1 | 1 | 0 | 0 | 149.64 | 1 | 2 | 24046852 | 1 | 0 | 79 | 0 | 0 | 0 | 0 | 0 | 0 | 0 | 0 | 0 | 0 | 0 | 0 | 0 | 0 | 0 | 0 | 0 | 0 | 0 | 0 | 0 | 0 | 0
58 | 24046829 | 24046827 | 121548 | 1 | 1 | 1 | 1 | 2 |  | ЗАТРАТЫ ТРУДА МАШИНИСТОВ | 1369 | 1013 | чел.-ч | чел.-ч | 1 | 8.42 | 0 | 0 | 0 | 0 | 0 | 1 | 1 | 0 | 0 | 8.42 | 2 | 2 | 24046853 | 1 | 0 | 80 | 0 | 0 | 0 | 0 | 0 | 0 | 0 | 0 | 0 | 0 | 0 | 0 | 0 | 0 | 0 | 0 | 0 | 0 | 0 | 0 | 0 | 0 | 0
58 | 24046830 | 24046827 | 10975780 | 1 | 1 | 1 | 2 | 020129 | 020129 | Краны башенные при работе на других видах строительства (кроме монтажа технологического оборудования) 8 т | 1368 | 1011 | маш.-ч | маш.-ч | 1 | 0.05 | 0 | 86.4 | 13.5 | 0 | 0 | 1 | 1 | 0 | 0 | 0.05 | 0 | 2 | 24046854 | 1 | 0 | 81 | 0 | 0 | 0 | 0 | 0 | 0 | 0 | 0 | 0 | 0 | 0 | 0 | 0 | 0 | 0 | 0 | 0 | 0 | 0 | 0 | 0 | 0 | 0
58 | 24046831 | 24046827 | 10975957 | 1 | 1 | 1 | 2 | 021141 | 021141 | Краны на автомобильном ходу при работе на других видах строительства (кроме магистральных трубопроводов) 10 т | 1368 | 1011 | маш.-ч | маш.-ч | 1 | 0.03 | 0 | 112 | 13.5 | 0 | 0 | 1 | 1 | 0 | 0 | 0.03 | 0 | 2 | 24046855 | 1 | 0 | 82 | 0 | 0 | 0 | 0 | 0 | 0 | 0 | 0 | 0 | 0 | 0 | 0 | 0 | 0 | 0 | 0 | 0 | 0 | 0 | 0 | 0 | 0 | 0
58 | 24046832 | 24046827 | 10976766 | 1 | 1 | 1 | 2 | 081600 | 081600 | Агрегаты для сварки полиэтиленовых труб | 1368 | 1011 | маш.-ч | маш.-ч | 1 | 4.12 | 0 | 100.1 | 13.5 | 0 | 0 | 1 | 1 | 0 | 0 | 4.12 | 0 | 2 | 24046856 | 1 | 0 | 83 | 0 | 0 | 0 | 0 | 0 | 0 | 0 | 0 | 0 | 0 | 0 | 0 | 0 | 0 | 0 | 0 | 0 | 0 | 0 | 0 | 0 | 0 | 0
58 | 24046833 | 24046827 | 10978959 | 1 | 1 | 1 | 2 | 400001 | 400001 | Автомобили бортовые грузоподъемностью до 5 т | 1368 | 1011 | маш.-ч | маш.-ч | 1 | 0.22 | 0 | 75.4 | 0 | 0 | 0 | 1 | 1 | 0 | 0 | 0.22 | 0 | 2 | 24046857 | 1 | 0 | 84 | 0 | 0 | 0 | 0 | 0 | 0 | 0 | 0 | 0 | 0 | 0 | 0 | 0 | 0 | 0 | 0 | 0 | 0 | 0 | 0 | 0 | 0 | 0
58 | 24046834 | 24046827 | 10922745 | 1 | 1 | 1 | 3 | 101-0137 | 101-0137 | Дюбели с калиброванной головкой (в обоймах) 3х58.5 мм | 1348 | 1009 | т | т | 1000 | 0.00059 | 22558 | 0 | 0 | 0 | 0 | 1 | 1 | 0 | 0 | 0.00059 | 0 | 2 | 24046858 | 1 | 0 | 85 | 0 | 0 | 0 | 0 | 0 | 0 | 0 | 0 | 0 | 0 | 0 | 0 | 0 | 0 | 0 | 0 | 0 | 0 | 0 | 0 | 0 | 0 | 0
58 | 24046835 | 24046827 | 10923022 | 1 | 1 | 1 | 3 | 101-0329 | 101-0329 | Клей 88-СА | 1346 | 1009 | кг | кг | 1 | 0.2 | 28.93 | 0 | 0 | 0 | 0 | 1 | 1 | 0 | 0 | 0.2 | 0 | 2 | 24046859 | 1 | 0 | 86 | 0 | 0 | 0 | 0 | 0 | 0 | 0 | 0 | 0 | 0 | 0 | 0 | 0 | 0 | 0 | 0 | 0 | 0 | 0 | 0 | 0 | 0 | 0
58 | 24046836 | 24046827 | 10925070 | 1 | 1 | 1 | 3 | 101-1601 | 101-1601 | Известь строительная негашеная хлорная марки А | 1346 | 1009 | кг | кг | 1 | 0.0025 | 2.04 | 0 | 0 | 0 | 0 | 1 | 1 | 0 | 0 | 0.0025 | 0 | 2 | 24046860 | 1 | 0 | 87 | 0 | 0 | 0 | 0 | 0 | 0 | 0 | 0 | 0 | 0 | 0 | 0 | 0 | 0 | 0 | 0 | 0 | 0 | 0 | 0 | 0 | 0 | 0
58 | 24046837 | 24046827 | 10925162 | 1 | 1 | 1 | 3 | 101-1680 | 101-1680 | Патроны для строительно-монтажного пистолета | 1356 | 1010 | 1000 шт. | 1000 шт. | 1000 | 0.069 | 253.8 | 0 | 0 | 0 | 0 | 1 | 1 | 0 | 0 | 0.069 | 0 | 2 | 24046861 | 1 | 0 | 88 | 0 | 0 | 0 | 0 | 0 | 0 | 0 | 0 | 0 | 0 | 0 | 0 | 0 | 0 | 0 | 0 | 0 | 0 | 0 | 0 | 0 | 0 | 0
58 | 24046838 | 24046827 | 10925770 | 1 | 1 | 1 | 3 | 101-9107-1 |  | Наконечники для строительно-монтажного пистолета | 1346 | 1009 | кг | кг | 1 | 0.38 | 25 | 0 | 0 | 0 | 2 | 1 | 1 | 0 | 0 | 0.38 | 0 | 2 | 24046862 | 1 | 0 | 89 | 0 | 0 | 0 | 0 | 0 | 0 | 0 | 0 | 0 | 0 | 0 | 0 | 0 | 0 | 0 | 0 | 0 | 0 | 0 | 0 | 0 | 0 | 0
58 | 24046839 | 24046827 | 10931795 | 1 | 1 | 1 | 3 | 113-0473 |  | Метиленхлорид | 1346 | 1009 | кг | кг | 1 | 0.25 | 120 | 0 | 0 | 0 | 0 | 1 | 1 | 0 | 0 | 0.25 | 0 | 2 | 24046863 | 1 | 0 | 90 | 0 | 0 | 0 | 0 | 0 | 0 | 0 | 0 | 0 | 0 | 0 | 0 | 0 | 0 | 0 | 0 | 0 | 0 | 0 | 0 | 0 | 0 | 0
58 | 24046840 | 24046827 | 10946832 | 1 | 1 | 1 | 3 | 300-1224 | 300-1224 | Крепления для трубопроводов: кронштейны, планки, хомуты | 1346 | 1009 | кг | кг | 1 | 14 | 11.98 | 0 | 0 | 0 | 0 | 1 | 1 | 0 | 0 | 14 | 0 | 2 | 24046864 | 1 | 0 | 91 | 0 | 0 | 0 | 0 | 0 | 0 | 0 | 0 | 0 | 0 | 0 | 0 | 0 | 0 | 0 | 0 | 0 | 0 | 0 | 0 | 0 | 0 | 0
58 | 24046841 | 24046827 | 10946842 | 1 | 1 | 1 | 3 | 300-1229 | 300-1229 | Соединения на сгоне стальные: переходы, диаметром до 20 мм | 1354 | 1010 | шт. | шт. | 1 | 8 | 4.08 | 0 | 0 | 0 | 0 | 1 | 1 | 0 | 0 | 8 | 0 | 2 | 24046865 | 1 | 0 | 92 | 0 | 0 | 0 | 0 | 0 | 0 | 0 | 0 | 0 | 0 | 0 | 0 | 0 | 0 | 0 | 0 | 0 | 0 | 0 | 0 | 0 | 0 | 0
58 | 24046842 | 24046827 | 10946858 | 1 | 1 | 1 | 3 | 300-1237 | 300-1237 | Сгоны стальные с муфтой и контргайкой, диаметром 20 мм | 1354 | 1010 | шт. | шт. | 1 | 4 | 10.96 | 0 | 0 | 0 | 0 | 1 | 1 | 0 | 0 | 4 | 0 | 2 | 24046866 | 1 | 0 | 93 | 0 | 0 | 0 | 0 | 0 | 0 | 0 | 0 | 0 | 0 | 0 | 0 | 0 | 0 | 0 | 0 | 0 | 0 | 0 | 0 | 0 | 0 | 0
58 | 24046843 | 24046827 | 10946874 | 1 | 1 | 1 | 3 | 300-1245 | 300-1245 | Спецсоединения стальные втулки буртовые, гайки накидные, муфтовые, диаметром до 20 мм | 1354 | 1010 | шт. | шт. | 1 | 32 | 17.6 | 0 | 0 | 0 | 0 | 1 | 1 | 0 | 0 | 32 | 0 | 2 | 24046867 | 1 | 0 | 94 | 0 | 0 | 0 | 0 | 0 | 0 | 0 | 0 | 0 | 0 | 0 | 0 | 0 | 0 | 0 | 0 | 0 | 0 | 0 | 0 | 0 | 0 | 0
58 | 24046844 | 24046827 | 10947059 | 1 | 1 | 1 | 3 | 300-1343 | 300-1343 | Вентили проходные муфтовые 15кч18п для воды, давлением 1.6 МПа (16 кгс/см2), диаметром 25 мм | 1354 | 1010 | шт. | шт. | 1 | 10 | 23.5 | 0 | 0 | 0 | 0 | 1 | 1 | 0 | 0 | 10 | 0 | 2 | 24046868 | 1 | 0 | 95 | 0 | 0 | 0 | 0 | 0 | 0 | 0 | 0 | 0 | 0 | 0 | 0 | 0 | 0 | 0 | 0 | 0 | 0 | 0 | 0 | 0 | 0 | 0
58 | 24046851 | 24046827 | 14761219 | 1 | 1 | 1 | 3 | 300-9230-54 | ССЦ Московской обл.,сб.300,поз.9230-54 | Краны шаровые муфтовые для воды и пара 11Б27п1, давлением 1,6 МПа, диаметром 25 мм | 1354 | 1010 | шт. | шт. | 1 | 3.231 | 41.04 | 0 | 0 | 0 | 0 | 0 | 0 | 0 | 0 | 3.231 | 0 | 1 | -1 | 0 | 0 |  | 0 | 0 | 0 | 0 | 0 | 0 | 0 | 0 | 0 | 0 | 0 | 0 | 0 | 0 | 0 | 0 | 0 | 0 | 0 | 0 | 0 | 0 | 0
58 | 24046845 | 24046827 | 10952479 | 1 | 1 | 1 | 3 | 411-0001 | 411-0001 | Вода | 1339 | 1007 | м3 | м3 | 1 | 0.74 | 2.44 | 0 | 0 | 0 | 0 | 1 | 1 | 0 | 0 | 0.74 | 0 | 2 | 24046869 | 1 | 0 | 96 | 0 | 0 | 0 | 0 | 0 | 0 | 0 | 0 | 0 | 0 | 0 | 0 | 0 | 0 | 0 | 0 | 0 | 0 | 0 | 0 | 0 | 0 | 0
58 | 24046846 | 24046827 | 10963897 | 1 | 1 | 1 | 3 | 530-0041 | 530-0041 | Трубы напорные из полиэтилена низкого давления среднего типа, наружным диаметром 25 мм | 1302 | 1003 | 10 м | 10 м | 10 | 9.2892 | 58.56 | 0 | 0 | 0 | 0 | 1 | 1 | 0 | 0 | 9.2892 | 0 | 2 | 24046870 | 2 | 12288 | 97 | 0 | 0 | 0 | 0 | 0 | 0 | 0 | 0 | 0 | 0 | 0 | 0 | 0 | 0 | 0 | 0 | 0 | 0 | 0 | 0 | 0 | 0 | 0
58 | 24046847 | 24046827 | 10974088 | 1 | 1 | 1 | 3 | 547-0002 | 547-0002 | Муфта диаметром 25 мм | 1358 | 1010 | 10 шт. | 10 шт. | 10 | 2.8 | 13.12 | 0 | 0 | 0 | 0 | 1 | 1 | 0 | 0 | 2.8 | 0 | 2 | 24046871 | 1 | 0 | 98 | 0 | 0 | 0 | 0 | 0 | 0 | 0 | 0 | 0 | 0 | 0 | 0 | 0 | 0 | 0 | 0 | 0 | 0 | 0 | 0 | 0 | 0 | 0
58 | 24046848 | 24046827 | 10974095 | 1 | 1 | 1 | 3 | 547-0012 | 547-0012 | Переход диаметром 25х20 мм | 1358 | 1010 | 10 шт. | 10 шт. | 10 | 0.4 | 8.64 | 0 | 0 | 0 | 0 | 1 | 1 | 0 | 0 | 0.4 | 0 | 2 | 24046872 | 1 | 0 | 99 | 0 | 0 | 0 | 0 | 0 | 0 | 0 | 0 | 0 | 0 | 0 | 0 | 0 | 0 | 0 | 0 | 0 | 0 | 0 | 0 | 0 | 0 | 0
58 | 24046849 | 24046827 | 10974107 | 1 | 1 | 1 | 3 | 547-0022 | 547-0022 | Тройник прямой диаметром 25 мм | 1358 | 1010 | 10 шт. | 10 шт. | 10 | 2.3 | 18.9 | 0 | 0 | 0 | 0 | 1 | 1 | 0 | 0 | 2.3 | 0 | 2 | 24046873 | 1 | 0 | 100 | 0 | 0 | 0 | 0 | 0 | 0 | 0 | 0 | 0 | 0 | 0 | 0 | 0 | 0 | 0 | 0 | 0 | 0 | 0 | 0 | 0 | 0 | 0
58 | 24047750 | 24046827 | 0 | 0 | 1 | 1 | 3 | сч. | ССЦ Московской обл.,сб.300,поз.9230-54 | Краны шаровые РР-R, диаметром 25 мм | 1354 | 1010 | шт. | шт. | 1 | 3.913 | 41.04 | 0 | 0 | 0 | 0 | 0 | 0 | 0 | 0 | 3.913 | 0 | 1 | -1 | 0 | 0 |  | 0 | 0 | 0 | 0 | 0 | 0 | 0 | 0 | 0 | 0 | 0 | 0 | 0 | 0 | 0 | 0 | 0 | 0 | 0 | 0 | 0 | 0 | 0
58 | 24047754 | 24046827 | 0 | 0 | 1 | 1 | 3 | сч.24.от 04.03.10 | 547-0002 | Муфта РР-R диаметром 25 мм, цена=4,51/4,31 | 1371 | 1013 | ШТ | ШТ | 1 | 8.0775 | 1.0464 | 0 | 0 | 0 | 0 | 0 | 0 | 0 | 0 | 8.0775 | 0 | 1 | -1 | 0 | 0 |  | 0 | 0 | 0 | 0 | 0 | 0 | 0 | 0 | 0 | 0 | 0 | 0 | 0 | 0 | 0 | 0 | 0 | 0 | 0 | 0 | 0 | 0 | 0
58 | 24047788 | 24046827 | 0 | 0 | 1 | 1 | 3 | сч.ф. |  | Хомуты металлические, диаметром 25мм | 1371 | 1013 | ШТ | ШТ | 1 | 48.4653 | 0 | 0 | 0 | 0 | 0 | 0 | 0 | 0 | 0 | 48.4653 | 0 | 1 | -1 | 0 | 0 |  | 0 | 0 | 0 | 0 | 0 | 0 | 0 | 0 | 0 | 0 | 0 | 0 | 0 | 0 | 0 | 0 | 0 | 0 | 0 | 0 | 0 | 0 | 0
58 | 24046850 | 24046827 | 0 | 0 | 1 | 1 | 3 | сч.ф.24 от 04.03.10 | 547-0032 | Угольник прямой РР-R, диаметром 25 мм, цена=5,08/1,76 | 1371 | 1013 | ШТ | ШТ | 1 | 40.3877 | 2.8864 | 0 | 0 | 0 | 0 | 1 | 1 | 0 | 0 | 40.3877 | 0 | 1 | -1 | 0 | 0 |  | 0 | 0 | 0 | 0 | 0 | 0 | 0 | 0 | 0 | 0 | 0 | 0 | 0 | 0 | 0 | 0 | 0 | 0 | 0 | 0 | 0 | 0 | 0
58 | 24047757 | 24046827 | 0 | 0 | 1 | 1 | 3 | сч.ф.24 от 04.03.10 | 547-0022 | Тройник РР-R диаметром 25 мм, цена=5,74/2,26 | 1371 | 1013 | ШТ | ШТ | 1 | 4.0388 | 2.5398 | 0 | 0 | 0 | 0 | 0 | 0 | 0 | 0 | 4.0388 | 0 | 1 | -1 | 0 | 0 |  | 0 | 0 | 0 | 0 | 0 | 0 | 0 | 0 | 0 | 0 | 0 | 0 | 0 | 0 | 0 | 0 | 0 | 0 | 0 | 0 | 0 | 0 | 0
58 | 24047770 | 24046827 | 0 | 0 | 1 | 1 | 3 | сч.ф.24 от 04.03.10 |  | Труба PN20 PP-R, диаметром 25мм, цена=26,75/1,94 | 1301 | 1003 | м | м | 1 | 92.8918 | 13.7887 | 0 | 0 | 0 | 0 | 0 | 0 | 0 | 0 | 92.8918 | 0 | 1 | -1 | 0 | 0 |  | 0 | 0 | 0 | 0 | 0 | 0 | 0 | 0 | 0 | 0 | 0 | 0 | 0 | 0 | 0 | 0 | 0 | 0 | 0 | 0 | 0 | 0 | 0
58 | 24047775 | 24046827 | 0 | 0 | 1 | 1 | 3 | сч.ф.24 от 04.03.10 |  | Тройник комб. РР-R 25-3/4 нар.резьба, цена=47,80/2,26 | 1371 | 1013 | ШТ | ШТ | 1 | 20.1939 | 21.1489 | 0 | 0 | 0 | 0 | 0 | 0 | 0 | 0 | 20.1939 | 0 | 1 | -1 | 0 | 0 |  | 0 | 0 | 0 | 0 | 0 | 0 | 0 | 0 | 0 | 0 | 0 | 0 | 0 | 0 | 0 | 0 | 0 | 0 | 0 | 0 | 0 | 0 | 0
58 | 24047778 | 24046827 | 0 | 0 | 1 | 1 | 3 | сч.ф.24 от 04.03.10 |  | Тройник переходной РР-R 25-20-25, цена=8,14/2,26 | 1371 | 1013 | ШТ | ШТ | 1 | 8.0775 | 3.6018 | 0 | 0 | 0 | 0 | 0 | 0 | 0 | 0 | 8.0775 | 0 | 1 | -1 | 0 | 0 |  | 0 | 0 | 0 | 0 | 0 | 0 | 0 | 0 | 0 | 0 | 0 | 0 | 0 | 0 | 0 | 0 | 0 | 0 | 0 | 0 | 0 | 0 | 0
58 | 24047784 | 24046827 | 0 | 0 | 1 | 1 | 3 | сч.ф.24 от 04.03.10 |  | Компенсирующая петля, диаметром25мм, цена=50,98/1,94 | 1371 | 1013 | ШТ | ШТ | 1 | 6.0582 | 26.2784 | 0 | 0 | 0 | 0 | 0 | 0 | 0 | 0 | 6.0582 | 0 | 1 | -1 | 0 | 0 |  | 0 | 0 | 0 | 0 | 0 | 0 | 0 | 0 | 0 | 0 | 0 | 0 | 0 | 0 | 0 | 0 | 0 | 0 | 0 | 0 | 0 | 0 | 0
58 | 24047858 | 24046827 | 0 | 0 | 1 | 1 | 3 | сч.ф.24 от 04.03.10 |  | Угольник комб. РР-R, диаметром 25-3/4 вн.резьба, цена=40,68/1,76 | 1371 | 1013 | ШТ | ШТ | 1 | 8.0775 | 69.6487 | 0 | 0 | 0 | 0 | 0 | 0 | 0 | 0 | 8.0775 | 0 | 1 | -1 | 0 | 0 |  | 0 | 0 | 0 | 0 | 0 | 0 | 0 | 0 | 0 | 0 | 0 | 0 | 0 | 0 | 0 | 0 | 0 | 0 | 0 | 0 | 0 | 0 | 0
58 | 24047986 | 24046827 | 0 | 0 | 1 | 1 | 3 | сч.ф.24.04.03.10 | 547-0004 | Муфта комб. РР-R, вн.резьба, диаметром 40 мм, цена=183,86/4,32 | 1371 | 1013 | ШТ | ШТ | 1 | 1.5152 | 42.5593 | 0 | 0 | 0 | 0 | 0 | 0 | 0 | 0 | 1.5152 | 0 | 1 | -1 | 0 | 0 |  | 0 | 0 | 0 | 0 | 0 | 0 | 0 | 0 | 0 | 0 | 0 | 0 | 0 | 0 | 0 | 0 | 0 | 0 | 0 | 0 | 0 | 0 | 0
58 | 24047763 | 24046827 | 0 | 0 | 1 | 1 | 3 | сч.ф.33 от 19.03.10 | ССЦ Московской обл.,сб.300,поз.9230-54 | Краны шаровые РР-R, диаметром 25 мм, цена=116,95/4,32 | 1354 | 1010 | шт. | шт. | 1 | 3.6349 | 27.0718 | 0 | 0 | 0 | 0 | 0 | 0 | 0 | 0 | 3.6349 | 0 | 1 | -1 | 0 | 0 |  | 0 | 0 | 0 | 0 | 0 | 0 | 0 | 0 | 0 | 0 | 0 | 0 | 0 | 0 | 0 | 0 | 0 | 0 | 0 | 0 | 0 | 0 | 0
58 | 24047766 | 24046827 | 0 | 0 | 1 | 1 | 3 | сч.ф.33 от 19.03.10 |  | Муфта комб. РР-R разъемная 25-3/4 нар.резьба, цена=80,51/4,31 | 1371 | 1013 | ШТ | ШТ | 1 | 6.0582 | 18.6798 | 0 | 0 | 0 | 0 | 0 | 0 | 0 | 0 | 6.0582 | 0 | 1 | -1 | 0 | 0 |  | 0 | 0 | 0 | 0 | 0 | 0 | 0 | 0 | 0 | 0 | 0 | 0 | 0 | 0 | 0 | 0 | 0 | 0 | 0 | 0 | 0 | 0 | 0
58 | 24047862 | 24046827 | 0 | 0 | 1 | 1 | 3 | сч.ф.33 от 19.03.10 |  | Угольник комб. РР-R, диаметром 25-1,/2 нар.резьба, цена=38,14/1,76 | 1371 | 1013 | ШТ | ШТ | 1 | 6.0582 | 0 | 0 | 0 | 0 | 0 | 0 | 0 | 0 | 0 | 6.0582 | 0 | 1 | -1 | 0 | 0 |  | 0 | 0 | 0 | 0 | 0 | 0 | 0 | 0 | 0 | 0 | 0 | 0 | 0 | 0 | 0 | 0 | 0 | 0 | 0 | 0 | 0 | 0 | 0
58 | 24047781 | 24046827 | 0 | 0 | 1 | 1 | 3 | сч.ф33 от 19.03.10 |  | Тройник комб.РР-R 25-1/2 вн.резьба, цена=34,58/2,26 | 1371 | 1013 | ШТ | ШТ | 1 | 6.462 | 15.3009 | 0 | 0 | 0 | 0 | 0 | 0 | 0 | 0 | 6.462 | 0 | 1 | -1 | 0 | 0 |  | 0 | 0 | 0 | 0 | 0 | 0 | 0 | 0 | 0 | 0 | 0 | 0 | 0 | 0 | 0 | 0 | 0 | 0 | 0 | 0 | 0 | 0 | 0
78 | 24047961 | 24047960 | 2285420 | 1 | 1 | 1 | 1 | 1-3.5-50 |  | Затраты труда рабочих, разряд работ 3.5 | 1369 | 1013 | чел.-ч | чел.-ч | 1 | 4.8 | 0 | 0 | 0 | 9.08 | 0 | 1 | 0 | 0 | 0 | 4.8 | 1 | 2 | 24047967 | 1 | 0 | 102 | 0 | 0 | 0 | 0 | 0 | 0 | 0 | 0 | 0 | 0 | 0 | 0 | 0 | 0 | 0 | 0 | 0 | 0 | 0 | 0 | 0 | 0 | 0
78 | 24047962 | 24047960 | 121548 | 1 | 1 | 1 | 1 | 2 |  | ЗАТРАТЫ ТРУДА МАШИНИСТОВ | 1369 | 1013 | чел.-ч | чел.-ч | 1 | 2.62 | 0 | 0 | 0 | 0 | 0 | 1 | 0 | 0 | 0 | 2.62 | 2 | 2 | 24047968 | 1 | 0 | 103 | 0 | 0 | 0 | 0 | 0 | 0 | 0 | 0 | 0 | 0 | 0 | 0 | 0 | 0 | 0 | 0 | 0 | 0 | 0 | 0 | 0 | 0 | 0
78 | 24047963 | 24047960 | 10975957 | 1 | 1 | 1 | 2 | 021141 | 021141 | Краны на автомобильном ходу при работе на других видах строительства (кроме магистральных трубопроводов) 10 т | 1368 | 1011 | маш.-ч | маш.-ч | 1 | 0.01 | 0 | 112 | 13.5 | 0 | 0 | 1 | 0 | 0 | 0 | 0.01 | 0 | 2 | 24047969 | 1 | 0 | 104 | 0 | 0 | 0 | 0 | 0 | 0 | 0 | 0 | 0 | 0 | 0 | 0 | 0 | 0 | 0 | 0 | 0 | 0 | 0 | 0 | 0 | 0 | 0
78 | 24047964 | 24047960 | 10976766 | 1 | 1 | 1 | 2 | 081600 | 081600 | Агрегаты для сварки полиэтиленовых труб | 1368 | 1011 | маш.-ч | маш.-ч | 1 | 2.6 | 0 | 100.1 | 13.5 | 0 | 0 | 1 | 0 | 0 | 0 | 2.6 | 0 | 2 | 24047970 | 1 | 0 | 105 | 0 | 0 | 0 | 0 | 0 | 0 | 0 | 0 | 0 | 0 | 0 | 0 | 0 | 0 | 0 | 0 | 0 | 0 | 0 | 0 | 0 | 0 | 0
78 | 24047965 | 24047960 | 10978959 | 1 | 1 | 1 | 2 | 400001 | 400001 | Автомобили бортовые грузоподъемностью до 5 т | 1368 | 1011 | маш.-ч | маш.-ч | 1 | 0.01 | 0 | 75.4 | 0 | 0 | 0 | 1 | 0 | 0 | 0 | 0.01 | 0 | 2 | 24047971 | 1 | 0 | 106 | 0 | 0 | 0 | 0 | 0 | 0 | 0 | 0 | 0 | 0 | 0 | 0 | 0 | 0 | 0 | 0 | 0 | 0 | 0 | 0 | 0 | 0 | 0
78 | 24047966 | 24047960 | 10974101 | 1 | 1 | 1 | 3 | 547-0018 | 547-0018 | Переход диаметром 90х75 мм | 1358 | 1010 | 10 шт. | 10 шт. | 10 | 1 | 82.56 | 0 | 0 | 0 | 0 | 1 | 0 | 0 | 0 | 1 | 0 | 2 | 24047972 | 1 | 0 | 107 | 0 | 0 | 0 | 0 | 0 | 0 | 0 | 0 | 0 | 0 | 0 | 0 | 0 | 0 | 0 | 0 | 0 | 0 | 0 | 0 | 0 | 0 | 0
78 | 24047976 | 24047960 | 0 | 0 | 1 | 1 | 3 | сч.ф.24 от 04.03.10 | 547-0024 | Тройник переходной РР-R, диаметром 40-25-40 мм, цена=16,27/2,13 | 1371 | 1013 | ШТ | ШТ | 1 | 1.3636 | 7.639 | 0 | 0 | 0 | 0 | 0 | 0 | 0 | 0 | 1.3636 | 0 | 1 | -1 | 0 | 0 |  | 0 | 0 | 0 | 0 | 0 | 0 | 0 | 0 | 0 | 0 | 0 | 0 | 0 | 0 | 0 | 0 | 0 | 0 | 0 | 0 | 0 | 0 | 0
78 | 24047980 | 24047960 | 0 | 0 | 1 | 1 | 3 | сч.ф.24 от 04.03.10 |  | Угольник прямой РР-R, диаметром 40, цена=19,32/1,76 | 1371 | 1013 | ШТ | ШТ | 1 | 1.8182 | 10.9773 | 0 | 0 | 0 | 0 | 0 | 0 | 0 | 0 | 1.8182 | 0 | 1 | -1 | 0 | 0 |  | 0 | 0 | 0 | 0 | 0 | 0 | 0 | 0 | 0 | 0 | 0 | 0 | 0 | 0 | 0 | 0 | 0 | 0 | 0 | 0 | 0 | 0 | 0
78 | 24048287 | 24047960 | 0 | 0 | 1 | 1 | 3 | сч.ф.24 от 04.03.10 |  | Угольник прямой РР-R, диаметром 20мм, цена=3,30/1,76 | 1371 | 1013 | ШТ | ШТ | 1 | 0.75758 | 1.875 | 0 | 0 | 0 | 0 | 0 | 0 | 0 | 0 | 0.75758 | 0 | 1 | -1 | 0 | 0 |  | 0 | 0 | 0 | 0 | 0 | 0 | 0 | 0 | 0 | 0 | 0 | 0 | 0 | 0 | 0 | 0 | 0 | 0 | 0 | 0 | 0 | 0 | 0
78 | 24047974 | 24047960 | 0 | 0 | 1 | 1 | 3 | сч.ф.24.04.03.10 | 547-0004 | Муфта комб. РР-R, вн.резьба, диаметром 40 мм, цена=183,86/4,32 | 1371 | 1013 | ШТ | ШТ | 1 | 1.5152 | 42.5593 | 0 | 0 | 0 | 0 | 0 | 0 | 0 | 0 | 1.5152 | 0 | 1 | -1 | 0 | 0 |  | 0 | 0 | 0 | 0 | 0 | 0 | 0 | 0 | 0 | 0 | 0 | 0 | 0 | 0 | 0 | 0 | 0 | 0 | 0 | 0 | 0 | 0 | 0
78 | 24047988 | 24047960 | 0 | 0 | 1 | 1 | 3 | сч.ф.24.04.03.10 | 547-0004 | Муфта комб. РР-R, нар.резьба, диаметром 20-3/4 мм, цена=35,59/4,32 | 1371 | 1013 | ШТ | ШТ | 1 | 1.5152 | 8.2391 | 0 | 0 | 0 | 0 | 0 | 0 | 0 | 0 | 1.5152 | 0 | 1 | -1 | 0 | 0 |  | 0 | 0 | 0 | 0 | 0 | 0 | 0 | 0 | 0 | 0 | 0 | 0 | 0 | 0 | 0 | 0 | 0 | 0 | 0 | 0 | 0 | 0 | 0
78 | 24047978 | 24047960 | 0 | 0 | 1 | 1 | 3 | сч.ф.33 от 19.03.10 | 547-0024 | Тройник переходной РР-R, диаметром 40-20-40 мм, цена=16,27/2,13 | 1371 | 1013 | ШТ | ШТ | 1 | 1.5152 | 7.639 | 0 | 0 | 0 | 0 | 0 | 0 | 0 | 0 | 1.5152 | 0 | 1 | -1 | 0 | 0 |  | 0 | 0 | 0 | 0 | 0 | 0 | 0 | 0 | 0 | 0 | 0 | 0 | 0 | 0 | 0 | 0 | 0 | 0 | 0 | 0 | 0 | 0 | 0
78 | 24047991 | 24047960 | 0 | 0 | 1 | 1 | 3 | сч.ф33 от 19.03.10 |  | Тройник комб.РР-R 32-3/4 нар.резьба, цена=70,22/2,26 | 1371 | 1013 | ШТ | ШТ | 1 | 1.5152 | 31.0709 | 0 | 0 | 0 | 0 | 0 | 0 | 0 | 0 | 1.5152 | 0 | 1 | -1 | 0 | 0 |  | 0 | 0 | 0 | 0 | 0 | 0 | 0 | 0 | 0 | 0 | 0 | 0 | 0 | 0 | 0 | 0 | 0 | 0 | 0 | 0 | 0 | 0 | 0
86 | 24046878 | 24046877 | 2285435 | 1 | 1 | 1 | 1 | 1-4.1-50 |  | Затраты труда рабочих, разряд работ 4.1 | 1369 | 1013 | чел.-ч | чел.-ч | 1 | 103 | 0 | 0 | 0 | 9.77 | 0 | 1 | 1 | 0 | 0 | 103 | 1 | 2 | 24046895 | 1 | 0 | 108 | 0 | 0 | 0 | 0 | 0 | 0 | 0 | 0 | 0 | 0 | 0 | 0 | 0 | 0 | 0 | 0 | 0 | 0 | 0 | 0 | 0 | 0 | 0
86 | 24046879 | 24046877 | 121548 | 1 | 1 | 1 | 1 | 2 |  | ЗАТРАТЫ ТРУДА МАШИНИСТОВ | 1369 | 1013 | чел.-ч | чел.-ч | 1 | 0.44 | 0 | 0 | 0 | 0 | 0 | 1 | 1 | 0 | 0 | 0.44 | 2 | 2 | 24046896 | 1 | 0 | 109 | 0 | 0 | 0 | 0 | 0 | 0 | 0 | 0 | 0 | 0 | 0 | 0 | 0 | 0 | 0 | 0 | 0 | 0 | 0 | 0 | 0 | 0 | 0
86 | 24046880 | 24046877 | 10975780 | 1 | 1 | 1 | 2 | 020129 | 020129 | Краны башенные при работе на других видах строительства (кроме монтажа технологического оборудования) 8 т | 1368 | 1011 | маш.-ч | маш.-ч | 1 | 0.04 | 0 | 86.4 | 13.5 | 0 | 0 | 1 | 1 | 0 | 0 | 0.04 | 0 | 2 | 24046897 | 1 | 0 | 110 | 0 | 0 | 0 | 0 | 0 | 0 | 0 | 0 | 0 | 0 | 0 | 0 | 0 | 0 | 0 | 0 | 0 | 0 | 0 | 0 | 0 | 0 | 0
86 | 24046881 | 24046877 | 10975957 | 1 | 1 | 1 | 2 | 021141 | 021141 | Краны на автомобильном ходу при работе на других видах строительства (кроме магистральных трубопроводов) 10 т | 1368 | 1011 | маш.-ч | маш.-ч | 1 | 0.03 | 0 | 112 | 13.5 | 0 | 0 | 1 | 1 | 0 | 0 | 0.03 | 0 | 2 | 24046898 | 1 | 0 | 111 | 0 | 0 | 0 | 0 | 0 | 0 | 0 | 0 | 0 | 0 | 0 | 0 | 0 | 0 | 0 | 0 | 0 | 0 | 0 | 0 | 0 | 0 | 0
86 | 24046882 | 24046877 | 10978506 | 1 | 1 | 1 | 2 | 330206 | 330206 | Дрели электрические | 1368 | 1011 | маш.-ч | маш.-ч | 1 | 4.56 | 0 | 19.2 | 0 | 0 | 0 | 1 | 1 | 0 | 0 | 4.56 | 0 | 2 | 24046899 | 1 | 0 | 112 | 0 | 0 | 0 | 0 | 0 | 0 | 0 | 0 | 0 | 0 | 0 | 0 | 0 | 0 | 0 | 0 | 0 | 0 | 0 | 0 | 0 | 0 | 0
86 | 24046883 | 24046877 | 10978959 | 1 | 1 | 1 | 2 | 400001 | 400001 | Автомобили бортовые грузоподъемностью до 5 т | 1368 | 1011 | маш.-ч | маш.-ч | 1 | 0.37 | 0 | 75.4 | 0 | 0 | 0 | 1 | 1 | 0 | 0 | 0.37 | 0 | 2 | 24046900 | 1 | 0 | 113 | 0 | 0 | 0 | 0 | 0 | 0 | 0 | 0 | 0 | 0 | 0 | 0 | 0 | 0 | 0 | 0 | 0 | 0 | 0 | 0 | 0 | 0 | 0
86 | 24046884 | 24046877 | 10925070 | 1 | 1 | 1 | 3 | 101-1601 | 101-1601 | Известь строительная негашеная хлорная марки А | 1346 | 1009 | кг | кг | 1 | 0.0016 | 2.04 | 0 | 0 | 0 | 0 | 1 | 1 | 0 | 0 | 0.0016 | 0 | 2 | 24046901 | 1 | 0 | 114 | 0 | 0 | 0 | 0 | 0 | 0 | 0 | 0 | 0 | 0 | 0 | 0 | 0 | 0 | 0 | 0 | 0 | 0 | 0 | 0 | 0 | 0 | 0
86 | 24046885 | 24046877 | 10947097 | 1 | 1 | 1 | 3 | 300-1380 | 300-1380 | Трубки защитные гофрированные | 1301 | 1003 | м | м | 1 | 11 | 9.5 | 0 | 0 | 0 | 0 | 1 | 1 | 0 | 0 | 11 | 0 | 2 | 24046902 | 1 | 0 | 115 | 0 | 0 | 0 | 0 | 0 | 0 | 0 | 0 | 0 | 0 | 0 | 0 | 0 | 0 | 0 | 0 | 0 | 0 | 0 | 0 | 0 | 0 | 0
86 | 24046886 | 24046877 | 10947101 | 1 | 1 | 1 | 3 | 300-1382 | 300-1382 | Соединительные детали "Vestol" размером 3/4" | 1354 | 1010 | шт. | шт. | 1 | 80 | 75.94 | 0 | 0 | 0 | 0 | 1 | 1 | 0 | 0 | 80 | 0 | 2 | 24046903 | 1 | 0 | 116 | 0 | 0 | 0 | 0 | 0 | 0 | 0 | 0 | 0 | 0 | 0 | 0 | 0 | 0 | 0 | 0 | 0 | 0 | 0 | 0 | 0 | 0 | 0
86 | 24046887 | 24046877 | 10947177 | 1 | 1 | 1 | 3 | 300-1456 | 300-1456 | Трубы металлополимерные многослойные для холодного водоснабжения, давлением 1 МПа (10 кгс/см2), для температуры до 30 град. С, диаметром 20 мм | 1301 | 1003 | м | м | 1 | 271.4354 | 63.3 | 0 | 0 | 0 | 0 | 1 | 1 | 0 | 0 | 271.4354 | 0 | 2 | 24046904 | 2 | 12288 | 117 | 0 | 0 | 0 | 0 | 0 | 0 | 0 | 0 | 0 | 0 | 0 | 0 | 0 | 0 | 0 | 0 | 0 | 0 | 0 | 0 | 0 | 0 | 0
86 | 24046888 | 24046877 | 10947189 | 1 | 1 | 1 | 3 | 300-1462 | 300-1462 | Фиксатор пластмассовый ординарный для металлополимерных трубразмером 3/4" | 1354 | 1010 | шт. | шт. | 1 | 50 | 3.6 | 0 | 0 | 0 | 0 | 1 | 1 | 0 | 0 | 50 | 0 | 2 | 24046905 | 1 | 0 | 118 | 0 | 0 | 0 | 0 | 0 | 0 | 0 | 0 | 0 | 0 | 0 | 0 | 0 | 0 | 0 | 0 | 0 | 0 | 0 | 0 | 0 | 0 | 0
86 | 24046889 | 24046877 | 10947206 | 1 | 1 | 1 | 3 | 300-1472 | 300-1472 | Угольник Н-В размером 3/4" | 1354 | 1010 | шт. | шт. | 1 | 10 | 85.4 | 0 | 0 | 0 | 0 | 1 | 1 | 0 | 0 | 10 | 0 | 2 | 24046906 | 1 | 0 | 119 | 0 | 0 | 0 | 0 | 0 | 0 | 0 | 0 | 0 | 0 | 0 | 0 | 0 | 0 | 0 | 0 | 0 | 0 | 0 | 0 | 0 | 0 | 0
86 | 24046890 | 24046877 | 10947210 | 1 | 1 | 1 | 3 | 300-1475 | 300-1475 | Тройник размером 3/4" | 1354 | 1010 | шт. | шт. | 1 | 5 | 69.6 | 0 | 0 | 0 | 0 | 1 | 1 | 0 | 0 | 5 | 0 | 2 | 24046907 | 1 | 0 | 120 | 0 | 0 | 0 | 0 | 0 | 0 | 0 | 0 | 0 | 0 | 0 | 0 | 0 | 0 | 0 | 0 | 0 | 0 | 0 | 0 | 0 | 0 | 0
86 | 24046891 | 24046877 | 10947215 | 1 | 1 | 1 | 3 | 300-1478 | 300-1478 | Ниппель размером 3/4" | 1354 | 1010 | шт. | шт. | 1 | 10 | 59.3 | 0 | 0 | 0 | 0 | 1 | 1 | 0 | 0 | 10 | 0 | 2 | 24046908 | 1 | 0 | 121 | 0 | 0 | 0 | 0 | 0 | 0 | 0 | 0 | 0 | 0 | 0 | 0 | 0 | 0 | 0 | 0 | 0 | 0 | 0 | 0 | 0 | 0 | 0
86 | 24046892 | 24046877 | 10947221 | 1 | 1 | 1 | 3 | 300-1481 | 300-1481 | Переходник Н-В размером 3/4" | 1354 | 1010 | шт. | шт. | 1 | 10 | 70.2 | 0 | 0 | 0 | 0 | 1 | 1 | 0 | 0 | 10 | 0 | 2 | 24046909 | 1 | 0 | 122 | 0 | 0 | 0 | 0 | 0 | 0 | 0 | 0 | 0 | 0 | 0 | 0 | 0 | 0 | 0 | 0 | 0 | 0 | 0 | 0 | 0 | 0 | 0
86 | 24046893 | 24046877 | 10947227 | 1 | 1 | 1 | 3 | 300-1484 | 300-1484 | Кран шаровой В-В размером 3/4" | 1354 | 1010 | шт. | шт. | 1 | 10 | 79.1 | 0 | 0 | 0 | 0 | 1 | 1 | 0 | 0 | 10 | 0 | 2 | 24046910 | 1 | 0 | 123 | 0 | 0 | 0 | 0 | 0 | 0 | 0 | 0 | 0 | 0 | 0 | 0 | 0 | 0 | 0 | 0 | 0 | 0 | 0 | 0 | 0 | 0 | 0
86 | 24047748 | 24046877 | 14761219 | 1 | 1 | 1 | 3 | 300-9230-54 | ССЦ Московской обл.,сб.300,поз.9230-54 | Краны шаровые муфтовые для воды и пара 11Б27п1, давлением 1,6 МПа, диаметром 25 мм | 1354 | 1010 | шт. | шт. | 1 | 3.4783 | 41.04 | 0 | 0 | 0 | 0 | 0 | 0 | 0 | 0 | 3.4783 | 0 | 1 | -1 | 0 | 0 |  | 0 | 0 | 0 | 0 | 0 | 0 | 0 | 0 | 0 | 0 | 0 | 0 | 0 | 0 | 0 | 0 | 0 | 0 | 0 | 0 | 0 | 0 | 0
86 | 24046894 | 24046877 | 10952479 | 1 | 1 | 1 | 3 | 411-0001 | 411-0001 | Вода | 1339 | 1007 | м3 | м3 | 1 | 0.47 | 2.44 | 0 | 0 | 0 | 0 | 1 | 1 | 0 | 0 | 0.47 | 0 | 2 | 24046911 | 1 | 0 | 124 | 0 | 0 | 0 | 0 | 0 | 0 | 0 | 0 | 0 | 0 | 0 | 0 | 0 | 0 | 0 | 0 | 0 | 0 | 0 | 0 | 0 | 0 | 0
87 | 24046913 | 24046912 | 2285435 | 1 | 1 | 1 | 1 | 1-4.1-50 |  | Затраты труда рабочих, разряд работ 4.1 | 1369 | 1013 | чел.-ч | чел.-ч | 1 | 112 | 0 | 0 | 0 | 9.77 | 0 | 1 | 1 | 0 | 0 | 112 | 1 | 2 | 24046932 | 1 | 0 | 125 | 0 | 0 | 0 | 0 | 0 | 0 | 0 | 0 | 0 | 0 | 0 | 0 | 0 | 0 | 0 | 0 | 0 | 0 | 0 | 0 | 0 | 0 | 0
87 | 24046914 | 24046912 | 121548 | 1 | 1 | 1 | 1 | 2 |  | ЗАТРАТЫ ТРУДА МАШИНИСТОВ | 1369 | 1013 | чел.-ч | чел.-ч | 1 | 0.44 | 0 | 0 | 0 | 0 | 0 | 1 | 1 | 0 | 0 | 0.44 | 2 | 2 | 24046933 | 1 | 0 | 126 | 0 | 0 | 0 | 0 | 0 | 0 | 0 | 0 | 0 | 0 | 0 | 0 | 0 | 0 | 0 | 0 | 0 | 0 | 0 | 0 | 0 | 0 | 0
87 | 24046915 | 24046912 | 10975780 | 1 | 1 | 1 | 2 | 020129 | 020129 | Краны башенные при работе на других видах строительства (кроме монтажа технологического оборудования) 8 т | 1368 | 1011 | маш.-ч | маш.-ч | 1 | 0.04 | 0 | 86.4 | 13.5 | 0 | 0 | 1 | 1 | 0 | 0 | 0.04 | 0 | 2 | 24046934 | 1 | 0 | 127 | 0 | 0 | 0 | 0 | 0 | 0 | 0 | 0 | 0 | 0 | 0 | 0 | 0 | 0 | 0 | 0 | 0 | 0 | 0 | 0 | 0 | 0 | 0
87 | 24046916 | 24046912 | 10975957 | 1 | 1 | 1 | 2 | 021141 | 021141 | Краны на автомобильном ходу при работе на других видах строительства (кроме магистральных трубопроводов) 10 т | 1368 | 1011 | маш.-ч | маш.-ч | 1 | 0.03 | 0 | 112 | 13.5 | 0 | 0 | 1 | 1 | 0 | 0 | 0.03 | 0 | 2 | 24046935 | 1 | 0 | 128 | 0 | 0 | 0 | 0 | 0 | 0 | 0 | 0 | 0 | 0 | 0 | 0 | 0 | 0 | 0 | 0 | 0 | 0 | 0 | 0 | 0 | 0 | 0
87 | 24046917 | 24046912 | 10978506 | 1 | 1 | 1 | 2 | 330206 | 330206 | Дрели электрические | 1368 | 1011 | маш.-ч | маш.-ч | 1 | 4.28 | 0 | 19.2 | 0 | 0 | 0 | 1 | 1 | 0 | 0 | 4.28 | 0 | 2 | 24046936 | 1 | 0 | 129 | 0 | 0 | 0 | 0 | 0 | 0 | 0 | 0 | 0 | 0 | 0 | 0 | 0 | 0 | 0 | 0 | 0 | 0 | 0 | 0 | 0 | 0 | 0
87 | 24046918 | 24046912 | 10978959 | 1 | 1 | 1 | 2 | 400001 | 400001 | Автомобили бортовые грузоподъемностью до 5 т | 1368 | 1011 | маш.-ч | маш.-ч | 1 | 0.37 | 0 | 75.4 | 0 | 0 | 0 | 1 | 1 | 0 | 0 | 0.37 | 0 | 2 | 24046937 | 1 | 0 | 130 | 0 | 0 | 0 | 0 | 0 | 0 | 0 | 0 | 0 | 0 | 0 | 0 | 0 | 0 | 0 | 0 | 0 | 0 | 0 | 0 | 0 | 0 | 0
87 | 24046919 | 24046912 | 10925070 | 1 | 1 | 1 | 3 | 101-1601 | 101-1601 | Известь строительная негашеная хлорная марки А | 1346 | 1009 | кг | кг | 1 | 0.0014 | 2.04 | 0 | 0 | 0 | 0 | 1 | 1 | 0 | 0 | 0.0014 | 0 | 2 | 24046938 | 1 | 0 | 131 | 0 | 0 | 0 | 0 | 0 | 0 | 0 | 0 | 0 | 0 | 0 | 0 | 0 | 0 | 0 | 0 | 0 | 0 | 0 | 0 | 0 | 0 | 0
87 | 24046920 | 24046912 | 10947099 | 1 | 1 | 1 | 3 | 300-1381 | 300-1381 | Соединительные детали "Vestol" размером 1/2" | 1354 | 1010 | шт. | шт. | 1 | 80 | 47.46 | 0 | 0 | 0 | 0 | 1 | 1 | 0 | 0 | 80 | 0 | 2 | 24046939 | 1 | 0 | 132 | 0 | 0 | 0 | 0 | 0 | 0 | 0 | 0 | 0 | 0 | 0 | 0 | 0 | 0 | 0 | 0 | 0 | 0 | 0 | 0 | 0 | 0 | 0
87 | 24046921 | 24046912 | 10947175 | 1 | 1 | 1 | 3 | 300-1455 | 300-1455 | Трубы металлополимерные многослойные для холодного водоснабжения, давлением 1 МПа (10 кгс/см2), для температуры до 30 град. С, диаметром 15 мм | 1301 | 1003 | м | м | 1 | 93.6 | 39.6 | 0 | 0 | 0 | 0 | 1 | 1 | 0 | 0 | 93.6 | 0 | 2 | 24046940 | 1 | 0 | 133 | 0 | 0 | 0 | 0 | 0 | 0 | 0 | 0 | 0 | 0 | 0 | 0 | 0 | 0 | 0 | 0 | 0 | 0 | 0 | 0 | 0 | 0 | 0
87 | 24046922 | 24046912 | 10947187 | 1 | 1 | 1 | 3 | 300-1461 | 300-1461 | Фиксатор пластмассовый ординарный для металлополимерных трубразмером 1/2" | 1354 | 1010 | шт. | шт. | 1 | 50 | 2.95 | 0 | 0 | 0 | 0 | 1 | 1 | 0 | 0 | 50 | 0 | 2 | 24046941 | 1 | 0 | 134 | 0 | 0 | 0 | 0 | 0 | 0 | 0 | 0 | 0 | 0 | 0 | 0 | 0 | 0 | 0 | 0 | 0 | 0 | 0 | 0 | 0 | 0 | 0
87 | 24046923 | 24046912 | 10947204 | 1 | 1 | 1 | 3 | 300-1471 | 300-1471 | Угольник Н-В размером 1/2" | 1354 | 1010 | шт. | шт. | 1 | 10 | 56.95 | 0 | 0 | 0 | 0 | 1 | 1 | 0 | 0 | 10 | 0 | 2 | 24046942 | 1 | 0 | 135 | 0 | 0 | 0 | 0 | 0 | 0 | 0 | 0 | 0 | 0 | 0 | 0 | 0 | 0 | 0 | 0 | 0 | 0 | 0 | 0 | 0 | 0 | 0
87 | 24046924 | 24046912 | 10947209 | 1 | 1 | 1 | 3 | 300-1474 | 300-1474 | Тройник размером 1/2" | 1354 | 1010 | шт. | шт. | 1 | 5 | 50.6 | 0 | 0 | 0 | 0 | 1 | 1 | 0 | 0 | 5 | 0 | 2 | 24046943 | 1 | 0 | 136 | 0 | 0 | 0 | 0 | 0 | 0 | 0 | 0 | 0 | 0 | 0 | 0 | 0 | 0 | 0 | 0 | 0 | 0 | 0 | 0 | 0 | 0 | 0
87 | 24046925 | 24046912 | 10947213 | 1 | 1 | 1 | 3 | 300-1477 | 300-1477 | Ниппель размером 1/2" | 1354 | 1010 | шт. | шт. | 1 | 10 | 39.5 | 0 | 0 | 0 | 0 | 1 | 1 | 0 | 0 | 10 | 0 | 2 | 24046944 | 1 | 0 | 137 | 0 | 0 | 0 | 0 | 0 | 0 | 0 | 0 | 0 | 0 | 0 | 0 | 0 | 0 | 0 | 0 | 0 | 0 | 0 | 0 | 0 | 0 | 0
87 | 24046926 | 24046912 | 10947219 | 1 | 1 | 1 | 3 | 300-1480 | 300-1480 | Переходник Н-В размером 1/2" | 1354 | 1010 | шт. | шт. | 1 | 10 | 37.9 | 0 | 0 | 0 | 0 | 1 | 1 | 0 | 0 | 10 | 0 | 2 | 24046945 | 1 | 0 | 138 | 0 | 0 | 0 | 0 | 0 | 0 | 0 | 0 | 0 | 0 | 0 | 0 | 0 | 0 | 0 | 0 | 0 | 0 | 0 | 0 | 0 | 0 | 0
87 | 24046927 | 24046912 | 10947225 | 1 | 1 | 1 | 3 | 300-1483 | 300-1483 | Кран шаровой В-В размером 1/2" | 1354 | 1010 | шт. | шт. | 1 | 10 | 53.8 | 0 | 0 | 0 | 0 | 1 | 1 | 0 | 0 | 10 | 0 | 2 | 24046946 | 1 | 0 | 139 | 0 | 0 | 0 | 0 | 0 | 0 | 0 | 0 | 0 | 0 | 0 | 0 | 0 | 0 | 0 | 0 | 0 | 0 | 0 | 0 | 0 | 0 | 0
87 | 24046928 | 24046912 | 10948257 | 1 | 1 | 1 | 3 | 300-9920 | 300-9920 | Трубки защитные гофрированные | 1301 | 1003 | м | м | 1 | 9 | 9.5 | 0 | 0 | 0 | 2 | 1 | 1 | 0 | 0 | 9 | 0 | 2 | 24046947 | 1 | 0 | 140 | 0 | 0 | 0 | 0 | 0 | 0 | 0 | 0 | 0 | 0 | 0 | 0 | 0 | 0 | 0 | 0 | 0 | 0 | 0 | 0 | 0 | 0 | 0
87 | 24046929 | 24046912 | 10948258 | 1 | 1 | 1 | 3 | 300-9925 | 300-9925 | Монтажная плита одинарная | 1354 | 1010 | шт. | шт. | 1 | 4 | 16.4 | 0 | 0 | 0 | 2 | 1 | 1 | 0 | 0 | 4 | 0 | 2 | 24046948 | 1 | 0 | 141 | 0 | 0 | 0 | 0 | 0 | 0 | 0 | 0 | 0 | 0 | 0 | 0 | 0 | 0 | 0 | 0 | 0 | 0 | 0 | 0 | 0 | 0 | 0
87 | 24046930 | 24046912 | 10948259 | 1 | 1 | 1 | 3 | 300-9927 | 300-9927 | Монтажная плита двойная | 1354 | 1010 | шт. | шт. | 1 | 14 | 26.2 | 0 | 0 | 0 | 2 | 1 | 1 | 0 | 0 | 14 | 0 | 2 | 24046949 | 1 | 0 | 142 | 0 | 0 | 0 | 0 | 0 | 0 | 0 | 0 | 0 | 0 | 0 | 0 | 0 | 0 | 0 | 0 | 0 | 0 | 0 | 0 | 0 | 0 | 0
87 | 24046931 | 24046912 | 10952479 | 1 | 1 | 1 | 3 | 411-0001 | 411-0001 | Вода | 1339 | 1007 | м3 | м3 | 1 | 0.4 | 2.44 | 0 | 0 | 0 | 0 | 1 | 1 | 0 | 0 | 0.4 | 0 | 2 | 24046950 | 1 | 0 | 143 | 0 | 0 | 0 | 0 | 0 | 0 | 0 | 0 | 0 | 0 | 0 | 0 | 0 | 0 | 0 | 0 | 0 | 0 | 0 | 0 | 0 | 0 | 0
88 | 24046952 | 24046951 | 2285420 | 1 | 1 | 1 | 1 | 1-3.5-50 |  | Затраты труда рабочих, разряд работ 3.5 | 1369 | 1013 | чел.-ч | чел.-ч | 1 | 0.84 | 0 | 0 | 0 | 9.08 | 0 | 1 | 0 | 0 | 0 | 0.84 | 1 | 2 | 24046961 | 1 | 0 | 144 | 0 | 0 | 0 | 0 | 0 | 0 | 0 | 0 | 0 | 0 | 0 | 0 | 0 | 0 | 0 | 0 | 0 | 0 | 0 | 0 | 0 | 0 | 0
88 | 24046953 | 24046951 | 10923092 | 1 | 1 | 1 | 3 | 101-0388 | 101-0388 | Краски масляные земляные МА-0115: мумия, сурик железный | 1348 | 1009 | т | т | 1000 | 2e-05 | 15119 | 0 | 0 | 0 | 0 | 1 | 0 | 0 | 0 | 2e-05 | 0 | 2 | 24046962 | 1 | 0 | 145 | 0 | 0 | 0 | 0 | 0 | 0 | 0 | 0 | 0 | 0 | 0 | 0 | 0 | 0 | 0 | 0 | 0 | 0 | 0 | 0 | 0 | 0 | 0
88 | 24046954 | 24046951 | 10925148 | 1 | 1 | 1 | 3 | 101-1669 | 101-1669 | Очес льняной | 1346 | 1009 | кг | кг | 1 | 0.007 | 37.29 | 0 | 0 | 0 | 0 | 1 | 0 | 0 | 0 | 0.007 | 0 | 2 | 24046963 | 1 | 0 | 146 | 0 | 0 | 0 | 0 | 0 | 0 | 0 | 0 | 0 | 0 | 0 | 0 | 0 | 0 | 0 | 0 | 0 | 0 | 0 | 0 | 0 | 0 | 0
88 | 24046955 | 24046951 | 10925317 | 1 | 1 | 1 | 3 | 101-1825 | 101-1825 | Олифа натуральная | 1346 | 1009 | кг | кг | 1 | 0.007 | 32.6 | 0 | 0 | 0 | 0 | 1 | 0 | 0 | 0 | 0.007 | 0 | 2 | 24046964 | 1 | 0 | 147 | 0 | 0 | 0 | 0 | 0 | 0 | 0 | 0 | 0 | 0 | 0 | 0 | 0 | 0 | 0 | 0 | 0 | 0 | 0 | 0 | 0 | 0 | 0
88 | 24046956 | 24046951 | 10947057 | 1 | 1 | 1 | 3 | 300-1342 | 300-1342 | Вентили проходные муфтовые 15кч18п для воды, давлением 1.6 МПа (16 кгс/см2), диаметром 20 мм | 1354 | 1010 | шт. | шт. | 1 | -1 | 21.81 | 0 | 0 | 0 | 0 | 1 | 1 | 0 | 0 | -1 | 0 | 2 | 24046965 | 2 | 12288 | 148 | 0 | 0 | 0 | 0 | 0 | 0 | 0 | 0 | 0 | 0 | 0 | 0 | 0 | 0 | 0 | 0 | 0 | 0 | 0 | 0 | 0 | 0 | 0
88 | 24046958 | 24046951 | 10947213 | 1 | 1 | 1 | 3 | 300-1477 | 300-1477 | Ниппель размером 1/2" | 1354 | 1010 | шт. | шт. | 1 | -10 | 39.5 | 0 | 0 | 0 | 0 | 0 | 1 | 0 | 0 | -10 | 0 | 1 | -1 | 0 | 0 |  | 0 | 0 | 0 | 0 | 0 | 0 | 0 | 0 | 0 | 0 | 0 | 0 | 0 | 0 | 0 | 0 | 0 | 0 | 0 | 0 | 0 | 0 | 0
88 | 24046959 | 24046951 | 10947219 | 1 | 1 | 1 | 3 | 300-1480 | 300-1480 | Переходник Н-В размером 1/2" | 1354 | 1010 | шт. | шт. | 1 | -10 | 37.9 | 0 | 0 | 0 | 0 | 0 | 1 | 0 | 0 | -10 | 0 | 1 | -1 | 0 | 0 |  | 0 | 0 | 0 | 0 | 0 | 0 | 0 | 0 | 0 | 0 | 0 | 0 | 0 | 0 | 0 | 0 | 0 | 0 | 0 | 0 | 0 | 0 | 0
88 | 24046957 | 24046951 | 10947225 | 1 | 1 | 1 | 3 | 300-1483 | 300-1483 | Кран шаровой В-В размером 1/2" | 1354 | 1010 | шт. | шт. | 1 | 1 | 53.8 | 0 | 0 | 0 | 0 | 0 | 1 | 0 | 0 | 1 | 0 | 1 | -1 | 0 | 0 |  | 0 | 0 | 0 | 0 | 0 | 0 | 0 | 0 | 0 | 0 | 0 | 0 | 0 | 0 | 0 | 0 | 0 | 0 | 0 | 0 | 0 | 0 | 0
88 | 24046960 | 24046951 | 14761215 | 1 | 1 | 1 | 3 | 300-9230-52 | ССЦ Московской обл.,сб.300,поз.9230-52 | Краны шаровые муфтовые для воды и пара 11Б27п1, давлением 1,6 МПа, диаметром 15 мм | 1354 | 1010 | шт. | шт. | 1 | 1 | 17.83 | 0 | 0 | 0 | 0 | 0 | 0 | 0 | 0 | 1 | 0 | 1 | -1 | 0 | 0 |  | 0 | 0 | 0 | 0 | 0 | 0 | 0 | 0 | 0 | 0 | 0 | 0 | 0 | 0 | 0 | 0 | 0 | 0 | 0 | 0 | 0 | 0 | 0
91 | 24046969 | 24046968 | 2285420 | 1 | 1 | 1 | 1 | 1-3.5-50 |  | Затраты труда рабочих, разряд работ 3.5 | 1369 | 1013 | чел.-ч | чел.-ч | 1 | 0.84 | 0 | 0 | 0 | 9.08 | 0 | 1 | 0 | 0 | 0 | 0.84 | 1 | 2 | 24046978 | 1 | 0 | 149 | 0 | 0 | 0 | 0 | 0 | 0 | 0 | 0 | 0 | 0 | 0 | 0 | 0 | 0 | 0 | 0 | 0 | 0 | 0 | 0 | 0 | 0 | 0
91 | 24046970 | 24046968 | 10923092 | 1 | 1 | 1 | 3 | 101-0388 | 101-0388 | Краски масляные земляные МА-0115: мумия, сурик железный | 1348 | 1009 | т | т | 1000 | 2e-05 | 15119 | 0 | 0 | 0 | 0 | 1 | 0 | 0 | 0 | 2e-05 | 0 | 2 | 24046979 | 1 | 0 | 150 | 0 | 0 | 0 | 0 | 0 | 0 | 0 | 0 | 0 | 0 | 0 | 0 | 0 | 0 | 0 | 0 | 0 | 0 | 0 | 0 | 0 | 0 | 0
91 | 24046971 | 24046968 | 10925148 | 1 | 1 | 1 | 3 | 101-1669 | 101-1669 | Очес льняной | 1346 | 1009 | кг | кг | 1 | 0.007 | 37.29 | 0 | 0 | 0 | 0 | 1 | 0 | 0 | 0 | 0.007 | 0 | 2 | 24046980 | 1 | 0 | 151 | 0 | 0 | 0 | 0 | 0 | 0 | 0 | 0 | 0 | 0 | 0 | 0 | 0 | 0 | 0 | 0 | 0 | 0 | 0 | 0 | 0 | 0 | 0
91 | 24046972 | 24046968 | 10925317 | 1 | 1 | 1 | 3 | 101-1825 | 101-1825 | Олифа натуральная | 1346 | 1009 | кг | кг | 1 | 0.007 | 32.6 | 0 | 0 | 0 | 0 | 1 | 0 | 0 | 0 | 0.007 | 0 | 2 | 24046981 | 1 | 0 | 152 | 0 | 0 | 0 | 0 | 0 | 0 | 0 | 0 | 0 | 0 | 0 | 0 | 0 | 0 | 0 | 0 | 0 | 0 | 0 | 0 | 0 | 0 | 0
91 | 24046976 | 24046968 | 10947057 | 1 | 1 | 1 | 3 | 300-1342 | 300-1342 | Вентили проходные муфтовые 15кч18п для воды, давлением 1.6 МПа (16 кгс/см2), диаметром 20 мм | 1354 | 1010 | шт. | шт. | 1 | -1 | 21.81 | 0 | 0 | 0 | 0 | 1 | 1 | 0 | 0 | -1 | 0 | 2 | 24046982 | 2 | 12288 | 153 | 0 | 0 | 0 | 0 | 0 | 0 | 0 | 0 | 0 | 0 | 0 | 0 | 0 | 0 | 0 | 0 | 0 | 0 | 0 | 0 | 0 | 0 | 0
91 | 24046974 | 24046968 | 10947213 | 1 | 1 | 1 | 3 | 300-1477 | 300-1477 | Ниппель размером 1/2" | 1354 | 1010 | шт. | шт. | 1 | -10 | 39.5 | 0 | 0 | 0 | 0 | 0 | 1 | 0 | 0 | -10 | 0 | 1 | -1 | 0 | 0 |  | 0 | 0 | 0 | 0 | 0 | 0 | 0 | 0 | 0 | 0 | 0 | 0 | 0 | 0 | 0 | 0 | 0 | 0 | 0 | 0 | 0 | 0 | 0
91 | 24046975 | 24046968 | 10947219 | 1 | 1 | 1 | 3 | 300-1480 | 300-1480 | Переходник Н-В размером 1/2" | 1354 | 1010 | шт. | шт. | 1 | -10 | 37.9 | 0 | 0 | 0 | 0 | 0 | 1 | 0 | 0 | -10 | 0 | 1 | -1 | 0 | 0 |  | 0 | 0 | 0 | 0 | 0 | 0 | 0 | 0 | 0 | 0 | 0 | 0 | 0 | 0 | 0 | 0 | 0 | 0 | 0 | 0 | 0 | 0 | 0
91 | 24046973 | 24046968 | 10947225 | 1 | 1 | 1 | 3 | 300-1483 | 300-1483 | Кран шаровой В-В размером 1/2" | 1354 | 1010 | шт. | шт. | 1 | 1 | 53.8 | 0 | 0 | 0 | 0 | 0 | 1 | 0 | 0 | 1 | 0 | 1 | -1 | 0 | 0 |  | 0 | 0 | 0 | 0 | 0 | 0 | 0 | 0 | 0 | 0 | 0 | 0 | 0 | 0 | 0 | 0 | 0 | 0 | 0 | 0 | 0 | 0 | 0
91 | 24046977 | 24046968 | 14761217 | 1 | 1 | 1 | 3 | 300-9230-53 | ССЦ Московской обл.,сб.300,поз.9230-53 | Краны шаровые муфтовые для воды и пара 11Б27п1, давлением 1,6 МПа, диаметром 20 мм | 1354 | 1010 | шт. | шт. | 1 | 1 | 28.6 | 0 | 0 | 0 | 0 | 0 | 0 | 0 | 0 | 1 | 0 | 1 | -1 | 0 | 0 |  | 0 | 0 | 0 | 0 | 0 | 0 | 0 | 0 | 0 | 0 | 0 | 0 | 0 | 0 | 0 | 0 | 0 | 0 | 0 | 0 | 0 | 0 | 0
94 | 24046986 | 24046985 | 2285420 | 1 | 1 | 1 | 1 | 1-3.5-50 |  | Затраты труда рабочих, разряд работ 3.5 | 1369 | 1013 | чел.-ч | чел.-ч | 1 | 1.07 | 0 | 0 | 0 | 9.08 | 0 | 1 | 0 | 0 | 0 | 1.07 | 1 | 2 | 24046992 | 1 | 0 | 154 | 0 | 0 | 0 | 0 | 0 | 0 | 0 | 0 | 0 | 0 | 0 | 0 | 0 | 0 | 0 | 0 | 0 | 0 | 0 | 0 | 0 | 0 | 0
94 | 24046987 | 24046985 | 10923092 | 1 | 1 | 1 | 3 | 101-0388 | 101-0388 | Краски масляные земляные МА-0115: мумия, сурик железный | 1348 | 1009 | т | т | 1000 | 3e-05 | 15119 | 0 | 0 | 0 | 0 | 1 | 0 | 0 | 0 | 3e-05 | 0 | 2 | 24046993 | 1 | 0 | 155 | 0 | 0 | 0 | 0 | 0 | 0 | 0 | 0 | 0 | 0 | 0 | 0 | 0 | 0 | 0 | 0 | 0 | 0 | 0 | 0 | 0 | 0 | 0
94 | 24046988 | 24046985 | 10925148 | 1 | 1 | 1 | 3 | 101-1669 | 101-1669 | Очес льняной | 1346 | 1009 | кг | кг | 1 | 0.0122 | 37.29 | 0 | 0 | 0 | 0 | 1 | 0 | 0 | 0 | 0.0122 | 0 | 2 | 24046994 | 1 | 0 | 156 | 0 | 0 | 0 | 0 | 0 | 0 | 0 | 0 | 0 | 0 | 0 | 0 | 0 | 0 | 0 | 0 | 0 | 0 | 0 | 0 | 0 | 0 | 0
94 | 24046989 | 24046985 | 10925317 | 1 | 1 | 1 | 3 | 101-1825 | 101-1825 | Олифа натуральная | 1346 | 1009 | кг | кг | 1 | 0.0122 | 32.6 | 0 | 0 | 0 | 0 | 1 | 0 | 0 | 0 | 0.0122 | 0 | 2 | 24046995 | 1 | 0 | 157 | 0 | 0 | 0 | 0 | 0 | 0 | 0 | 0 | 0 | 0 | 0 | 0 | 0 | 0 | 0 | 0 | 0 | 0 | 0 | 0 | 0 | 0 | 0
94 | 24046990 | 24046985 | 10947061 | 1 | 1 | 1 | 3 | 300-1344 | 300-1344 | Вентили проходные муфтовые 15кч18п для воды, давлением 1.6 МПа (16 кгс/см2), диаметром 32 мм | 1354 | 1010 | шт. | шт. | 1 | -1 | 39.55 | 0 | 0 | 0 | 0 | 1 | 1 | 0 | 0 | -1 | 0 | 2 | 24046996 | 2 | 12288 | 158 | 0 | 0 | 0 | 0 | 0 | 0 | 0 | 0 | 0 | 0 | 0 | 0 | 0 | 0 | 0 | 0 | 0 | 0 | 0 | 0 | 0 | 0 | 0
94 | 24046991 | 24046985 | 14761219 | 1 | 1 | 1 | 3 | 300-9230-54 | ССЦ Московской обл.,сб.300,поз.9230-54 | Краны шаровые муфтовые для воды и пара 11Б27п1, давлением 1,6 МПа, диаметром 25 мм | 1354 | 1010 | шт. | шт. | 1 | 1 | 41.04 | 0 | 0 | 0 | 0 | 0 | 0 | 0 | 0 | 1 | 0 | 1 | -1 | 0 | 0 |  | 0 | 0 | 0 | 0 | 0 | 0 | 0 | 0 | 0 | 0 | 0 | 0 | 0 | 0 | 0 | 0 | 0 | 0 | 0 | 0 | 0 | 0 | 0
97 | 24047000 | 24046999 | 2285420 | 1 | 1 | 1 | 1 | 1-3.5-50 |  | Затраты труда рабочих, разряд работ 3.5 | 1369 | 1013 | чел.-ч | чел.-ч | 1 | 1.07 | 0 | 0 | 0 | 9.08 | 0 | 1 | 0 | 0 | 0 | 1.07 | 1 | 2 | 24047006 | 1 | 0 | 159 | 0 | 0 | 0 | 0 | 0 | 0 | 0 | 0 | 0 | 0 | 0 | 0 | 0 | 0 | 0 | 0 | 0 | 0 | 0 | 0 | 0 | 0 | 0
97 | 24047001 | 24046999 | 10923092 | 1 | 1 | 1 | 3 | 101-0388 | 101-0388 | Краски масляные земляные МА-0115: мумия, сурик железный | 1348 | 1009 | т | т | 1000 | 3e-05 | 15119 | 0 | 0 | 0 | 0 | 1 | 0 | 0 | 0 | 3e-05 | 0 | 2 | 24047007 | 1 | 0 | 160 | 0 | 0 | 0 | 0 | 0 | 0 | 0 | 0 | 0 | 0 | 0 | 0 | 0 | 0 | 0 | 0 | 0 | 0 | 0 | 0 | 0 | 0 | 0
97 | 24047002 | 24046999 | 10925148 | 1 | 1 | 1 | 3 | 101-1669 | 101-1669 | Очес льняной | 1346 | 1009 | кг | кг | 1 | 0.0122 | 37.29 | 0 | 0 | 0 | 0 | 1 | 0 | 0 | 0 | 0.0122 | 0 | 2 | 24047008 | 1 | 0 | 161 | 0 | 0 | 0 | 0 | 0 | 0 | 0 | 0 | 0 | 0 | 0 | 0 | 0 | 0 | 0 | 0 | 0 | 0 | 0 | 0 | 0 | 0 | 0
97 | 24047003 | 24046999 | 10925317 | 1 | 1 | 1 | 3 | 101-1825 | 101-1825 | Олифа натуральная | 1346 | 1009 | кг | кг | 1 | 0.0122 | 32.6 | 0 | 0 | 0 | 0 | 1 | 0 | 0 | 0 | 0.0122 | 0 | 2 | 24047009 | 1 | 0 | 162 | 0 | 0 | 0 | 0 | 0 | 0 | 0 | 0 | 0 | 0 | 0 | 0 | 0 | 0 | 0 | 0 | 0 | 0 | 0 | 0 | 0 | 0 | 0
97 | 24047004 | 24046999 | 10947061 | 1 | 1 | 1 | 3 | 300-1344 | 300-1344 | Вентили проходные муфтовые 15кч18п для воды, давлением 1.6 МПа (16 кгс/см2), диаметром 32 мм | 1354 | 1010 | шт. | шт. | 1 | -1 | 39.55 | 0 | 0 | 0 | 0 | 1 | 1 | 0 | 0 | -1 | 0 | 2 | 24047010 | 2 | 12288 | 163 | 0 | 0 | 0 | 0 | 0 | 0 | 0 | 0 | 0 | 0 | 0 | 0 | 0 | 0 | 0 | 0 | 0 | 0 | 0 | 0 | 0 | 0 | 0
97 | 24047005 | 24046999 | 14761221 | 1 | 1 | 1 | 3 | 300-9230-55 | ССЦ Московской обл.,сб.300,поз.9230-55 | Краны шаровые муфтовые для воды и пара 11Б27п1, давлением 1,6 МПа, диаметром 32 мм | 1354 | 1010 | шт. | шт. | 1 | 1 | 87.06 | 0 | 0 | 0 | 0 | 0 | 0 | 0 | 0 | 1 | 0 | 1 | -1 | 0 | 0 |  | 0 | 0 | 0 | 0 | 0 | 0 | 0 | 0 | 0 | 0 | 0 | 0 | 0 | 0 | 0 | 0 | 0 | 0 | 0 | 0 | 0 | 0 | 0
100 | 24047014 | 24047013 | 2285420 | 1 | 1 | 1 | 1 | 1-3.5-50 |  | Затраты труда рабочих, разряд работ 3.5 | 1369 | 1013 | чел.-ч | чел.-ч | 1 | 1.38 | 0 | 0 | 0 | 9.08 | 0 | 1 | 1 | 0 | 0 | 1.38 | 1 | 2 | 24047020 | 1 | 0 | 164 | 0 | 0 | 0 | 0 | 0 | 0 | 0 | 0 | 0 | 0 | 0 | 0 | 0 | 0 | 0 | 0 | 0 | 0 | 0 | 0 | 0 | 0 | 0
100 | 24047015 | 24047013 | 10923092 | 1 | 1 | 1 | 3 | 101-0388 | 101-0388 | Краски масляные земляные МА-0115: мумия, сурик железный | 1348 | 1009 | т | т | 1000 | 4e-05 | 15119 | 0 | 0 | 0 | 0 | 1 | 1 | 0 | 0 | 4e-05 | 0 | 2 | 24047021 | 1 | 0 | 165 | 0 | 0 | 0 | 0 | 0 | 0 | 0 | 0 | 0 | 0 | 0 | 0 | 0 | 0 | 0 | 0 | 0 | 0 | 0 | 0 | 0 | 0 | 0
100 | 24047016 | 24047013 | 10925148 | 1 | 1 | 1 | 3 | 101-1669 | 101-1669 | Очес льняной | 1346 | 1009 | кг | кг | 1 | 0.0184 | 37.29 | 0 | 0 | 0 | 0 | 1 | 1 | 0 | 0 | 0.0184 | 0 | 2 | 24047022 | 1 | 0 | 166 | 0 | 0 | 0 | 0 | 0 | 0 | 0 | 0 | 0 | 0 | 0 | 0 | 0 | 0 | 0 | 0 | 0 | 0 | 0 | 0 | 0 | 0 | 0
100 | 24047017 | 24047013 | 10925317 | 1 | 1 | 1 | 3 | 101-1825 | 101-1825 | Олифа натуральная | 1346 | 1009 | кг | кг | 1 | 0.0184 | 32.6 | 0 | 0 | 0 | 0 | 1 | 1 | 0 | 0 | 0.0184 | 0 | 2 | 24047023 | 1 | 0 | 167 | 0 | 0 | 0 | 0 | 0 | 0 | 0 | 0 | 0 | 0 | 0 | 0 | 0 | 0 | 0 | 0 | 0 | 0 | 0 | 0 | 0 | 0 | 0
100 | 24047018 | 24047013 | 10947065 | 1 | 1 | 1 | 3 | 300-1346 | 300-1346 | Вентили проходные муфтовые 15кч18п для воды, давлением 1.6 МПа (16 кгс/см2), диаметром 50 мм | 1354 | 1010 | шт. | шт. | 1 | -1 | 82.34 | 0 | 0 | 0 | 0 | 1 | 1 | 0 | 0 | -1 | 0 | 2 | 24047024 | 2 | 12288 | 168 | 0 | 0 | 0 | 0 | 0 | 0 | 0 | 0 | 0 | 0 | 0 | 0 | 0 | 0 | 0 | 0 | 0 | 0 | 0 | 0 | 0 | 0 | 0
100 | 24047019 | 24047013 | 14761223 | 1 | 1 | 1 | 3 | 300-9230-56 | ССЦ Московской обл.,сб.300,поз.9230-56 | Краны шаровые муфтовые для воды и пара 11Б27п1, давлением 1,6 МПа, диаметром 40 мм | 1354 | 1010 | шт. | шт. | 1 | 1 | 126.85 | 0 | 0 | 0 | 0 | 0 | 0 | 0 | 0 | 1 | 0 | 1 | -1 | 0 | 0 |  | 0 | 0 | 0 | 0 | 0 | 0 | 0 | 0 | 0 | 0 | 0 | 0 | 0 | 0 | 0 | 0 | 0 | 0 | 0 | 0 | 0 | 0 | 0
103 | 24047028 | 24047027 | 2285469 | 1 | 1 | 1 | 1 | 1-5.0-50 |  | Затраты труда рабочих, разряд работ 5.0 | 1369 | 1013 | чел.-ч | чел.-ч | 1 | 0.37 | 0 | 0 | 0 | 11.09 | 0 | 1 | 1 | 0 | 0 | 0.37 | 1 | 2 | 24047033 | 1 | 0 | 169 | 0 | 0 | 0 | 0 | 0 | 0 | 0 | 0 | 0 | 0 | 0 | 0 | 0 | 0 | 0 | 0 | 0 | 0 | 0 | 0 | 0 | 0 | 0
103 | 24047029 | 24047027 | 121548 | 1 | 1 | 1 | 1 | 2 |  | ЗАТРАТЫ ТРУДА МАШИНИСТОВ | 1369 | 1013 | чел.-ч | чел.-ч | 1 | 0.21 | 0 | 0 | 0 | 0 | 0 | 1 | 1 | 0 | 0 | 0.21 | 2 | 2 | 24047034 | 1 | 0 | 170 | 0 | 0 | 0 | 0 | 0 | 0 | 0 | 0 | 0 | 0 | 0 | 0 | 0 | 0 | 0 | 0 | 0 | 0 | 0 | 0 | 0 | 0 | 0
103 | 24047030 | 24047027 | 10977499 | 1 | 1 | 1 | 2 | 150202 | 150202 | Агрегаты сварочные двухпостовые для ручной сварки на тракторе 79 кВт (108 л.с.) | 1368 | 1011 | маш.-ч | маш.-ч | 1 | 0.21 | 0 | 133.97 | 13.5 | 0 | 0 | 1 | 1 | 0 | 0 | 0.21 | 0 | 2 | 24047035 | 1 | 0 | 171 | 0 | 0 | 0 | 0 | 0 | 0 | 0 | 0 | 0 | 0 | 0 | 0 | 0 | 0 | 0 | 0 | 0 | 0 | 0 | 0 | 0 | 0 | 0
103 | 24047031 | 24047027 | 10924953 | 1 | 1 | 1 | 3 | 101-1513 | 101-1513 | Электроды диаметром 4 мм Э42 | 1348 | 1009 | т | т | 1000 | 0.0001 | 9750 | 0 | 0 | 0 | 0 | 1 | 1 | 0 | 0 | 0.0001 | 0 | 2 | 24047036 | 1 | 0 | 172 | 0 | 0 | 0 | 0 | 0 | 0 | 0 | 0 | 0 | 0 | 0 | 0 | 0 | 0 | 0 | 0 | 0 | 0 | 0 | 0 | 0 | 0 | 0
103 | 24047032 | 24047027 | 10946330 | 1 | 1 | 1 | 3 | 300-0966 | 300-0966 | Фланцы стальные плоские приварные из стали ВСт3сп2, ВСт3сп3; давлением 1.0 МПа (10 кгс/см2), диаметром 50 мм | 1354 | 1010 | шт. | шт. | 1 | 1 | 28 | 0 | 0 | 0 | 0 | 1 | 1 | 0 | 0 | 1 | 0 | 2 | 24047037 | 1 | 0 | 173 | 0 | 0 | 0 | 0 | 0 | 0 | 0 | 0 | 0 | 0 | 0 | 0 | 0 | 0 | 0 | 0 | 0 | 0 | 0 | 0 | 0 | 0 | 0
104 | 24047039 | 24047038 | 2285469 | 1 | 1 | 1 | 1 | 1-5.0-50 |  | Затраты труда рабочих, разряд работ 5.0 | 1369 | 1013 | чел.-ч | чел.-ч | 1 | 0.53 | 0 | 0 | 0 | 11.09 | 0 | 1 | 1 | 0 | 0 | 0.53 | 1 | 2 | 24047044 | 1 | 0 | 174 | 0 | 0 | 0 | 0 | 0 | 0 | 0 | 0 | 0 | 0 | 0 | 0 | 0 | 0 | 0 | 0 | 0 | 0 | 0 | 0 | 0 | 0 | 0
104 | 24047040 | 24047038 | 121548 | 1 | 1 | 1 | 1 | 2 |  | ЗАТРАТЫ ТРУДА МАШИНИСТОВ | 1369 | 1013 | чел.-ч | чел.-ч | 1 | 0.31 | 0 | 0 | 0 | 0 | 0 | 1 | 1 | 0 | 0 | 0.31 | 2 | 2 | 24047045 | 1 | 0 | 175 | 0 | 0 | 0 | 0 | 0 | 0 | 0 | 0 | 0 | 0 | 0 | 0 | 0 | 0 | 0 | 0 | 0 | 0 | 0 | 0 | 0 | 0 | 0
104 | 24047041 | 24047038 | 10977499 | 1 | 1 | 1 | 2 | 150202 | 150202 | Агрегаты сварочные двухпостовые для ручной сварки на тракторе 79 кВт (108 л.с.) | 1368 | 1011 | маш.-ч | маш.-ч | 1 | 0.31 | 0 | 133.97 | 13.5 | 0 | 0 | 1 | 1 | 0 | 0 | 0.31 | 0 | 2 | 24047046 | 1 | 0 | 176 | 0 | 0 | 0 | 0 | 0 | 0 | 0 | 0 | 0 | 0 | 0 | 0 | 0 | 0 | 0 | 0 | 0 | 0 | 0 | 0 | 0 | 0 | 0
104 | 24047042 | 24047038 | 10924953 | 1 | 1 | 1 | 3 | 101-1513 | 101-1513 | Электроды диаметром 4 мм Э42 | 1348 | 1009 | т | т | 1000 | 0.00022 | 9750 | 0 | 0 | 0 | 0 | 1 | 1 | 0 | 0 | 0.00022 | 0 | 2 | 24047047 | 1 | 0 | 177 | 0 | 0 | 0 | 0 | 0 | 0 | 0 | 0 | 0 | 0 | 0 | 0 | 0 | 0 | 0 | 0 | 0 | 0 | 0 | 0 | 0 | 0 | 0
104 | 24047043 | 24047038 | 10946334 | 1 | 1 | 1 | 3 | 300-0968 | 300-0968 | Фланцы стальные плоские приварные из стали ВСт3сп2, ВСт3сп3; давлением 1.0 МПа (10 кгс/см2), диаметром 80 мм | 1354 | 1010 | шт. | шт. | 1 | 1 | 37 | 0 | 0 | 0 | 0 | 1 | 1 | 0 | 0 | 1 | 0 | 2 | 24047048 | 1 | 0 | 178 | 0 | 0 | 0 | 0 | 0 | 0 | 0 | 0 | 0 | 0 | 0 | 0 | 0 | 0 | 0 | 0 | 0 | 0 | 0 | 0 | 0 | 0 | 0
105 | 24047050 | 24047049 | 2285420 | 1 | 1 | 1 | 1 | 1-3.5-50 |  | Затраты труда рабочих, разряд работ 3.5 | 1369 | 1013 | чел.-ч | чел.-ч | 1 | 1.47 | 0 | 0 | 0 | 9.08 | 0 | 1 | 1 | 0 | 0 | 1.47 | 1 | 2 | 24047059 | 1 | 0 | 179 | 0 | 0 | 0 | 0 | 0 | 0 | 0 | 0 | 0 | 0 | 0 | 0 | 0 | 0 | 0 | 0 | 0 | 0 | 0 | 0 | 0 | 0 | 0
105 | 24047051 | 24047049 | 121548 | 1 | 1 | 1 | 1 | 2 |  | ЗАТРАТЫ ТРУДА МАШИНИСТОВ | 1369 | 1013 | чел.-ч | чел.-ч | 1 | 0.02 | 0 | 0 | 0 | 0 | 0 | 1 | 1 | 0 | 0 | 0.02 | 2 | 2 | 24047060 | 1 | 0 | 180 | 0 | 0 | 0 | 0 | 0 | 0 | 0 | 0 | 0 | 0 | 0 | 0 | 0 | 0 | 0 | 0 | 0 | 0 | 0 | 0 | 0 | 0 | 0
105 | 24047052 | 24047049 | 10976355 | 1 | 1 | 1 | 2 | 040502 | 040502 | Установки для сварки ручной дуговой (постоянного тока) | 1368 | 1011 | маш.-ч | маш.-ч | 1 | 0.35 | 0 | 8.1 | 0 | 0 | 0 | 1 | 1 | 0 | 0 | 0.35 | 0 | 2 | 24047061 | 1 | 0 | 181 | 0 | 0 | 0 | 0 | 0 | 0 | 0 | 0 | 0 | 0 | 0 | 0 | 0 | 0 | 0 | 0 | 0 | 0 | 0 | 0 | 0 | 0 | 0
105 | 24047053 | 24047049 | 10978959 | 1 | 1 | 1 | 2 | 400001 | 400001 | Автомобили бортовые грузоподъемностью до 5 т | 1368 | 1011 | маш.-ч | маш.-ч | 1 | 0.02 | 0 | 75.4 | 0 | 0 | 0 | 1 | 1 | 0 | 0 | 0.02 | 0 | 2 | 24047062 | 1 | 0 | 182 | 0 | 0 | 0 | 0 | 0 | 0 | 0 | 0 | 0 | 0 | 0 | 0 | 0 | 0 | 0 | 0 | 0 | 0 | 0 | 0 | 0 | 0 | 0
105 | 24047054 | 24047049 | 10924969 | 1 | 1 | 1 | 3 | 101-1522 | 101-1522 | Электроды диаметром 5 мм Э42А | 1348 | 1009 | т | т | 1000 | 0.00014 | 10362 | 0 | 0 | 0 | 0 | 1 | 1 | 0 | 0 | 0.00014 | 0 | 2 | 24047063 | 1 | 0 | 183 | 0 | 0 | 0 | 0 | 0 | 0 | 0 | 0 | 0 | 0 | 0 | 0 | 0 | 0 | 0 | 0 | 0 | 0 | 0 | 0 | 0 | 0 | 0
105 | 24047055 | 24047049 | 10948776 | 1 | 1 | 1 | 3 | 300-0040 | 300-0040 | Болты с гайками и шайбами для санитарно-технических работ, диаметром 16 мм | 1348 | 1009 | т | т | 1000 | 0.0011 | 14830 | 0 | 0 | 0 | 0 | 1 | 1 | 0 | 0 | 0.0011 | 0 | 2 | 24047064 | 1 | 0 | 184 | 0 | 0 | 0 | 0 | 0 | 0 | 0 | 0 | 0 | 0 | 0 | 0 | 0 | 0 | 0 | 0 | 0 | 0 | 0 | 0 | 0 | 0 | 0
105 | 24047056 | 24047049 | 10946330 | 1 | 1 | 1 | 3 | 300-0966 | 300-0966 | Фланцы стальные плоские приварные из стали ВСт3сп2, ВСт3сп3; давлением 1.0 МПа (10 кгс/см2), диаметром 50 мм | 1354 | 1010 | шт. | шт. | 1 | 2 | 28 | 0 | 0 | 0 | 0 | 1 | 1 | 0 | 0 | 2 | 0 | 2 | 24047065 | 1 | 0 | 185 | 0 | 0 | 0 | 0 | 0 | 0 | 0 | 0 | 0 | 0 | 0 | 0 | 0 | 0 | 0 | 0 | 0 | 0 | 0 | 0 | 0 | 0 | 0
105 | 24047057 | 24047049 | 10946739 | 1 | 1 | 1 | 3 | 300-1175 | 300-1175 | Задвижки параллельные фланцевые с выдвижным шпинделем, для воды и пара давлением 1 МПа (10 кгс/см2) 30Ч6БР диаметром 50 мм | 1354 | 1010 | шт. | шт. | 1 | 1 | 257.08 | 0 | 0 | 0 | 0 | 1 | 1 | 0 | 0 | 1 | 0 | 2 | 24047066 | 1 | 0 | 186 | 0 | 0 | 0 | 0 | 0 | 0 | 0 | 0 | 0 | 0 | 0 | 0 | 0 | 0 | 0 | 0 | 0 | 0 | 0 | 0 | 0 | 0 | 0
105 | 24047058 | 24047049 | 10969343 | 1 | 1 | 1 | 3 | 541-0063 | 541-0063 | Прокладки из паронита марки ПМБ, толщиной 1 мм, диаметром 50 мм | 1356 | 1010 | 1000 шт. | 1000 шт. | 1000 | 0.002 | 3450 | 0 | 0 | 0 | 0 | 1 | 1 | 0 | 0 | 0.002 | 0 | 2 | 24047067 | 1 | 0 | 187 | 0 | 0 | 0 | 0 | 0 | 0 | 0 | 0 | 0 | 0 | 0 | 0 | 0 | 0 | 0 | 0 | 0 | 0 | 0 | 0 | 0 | 0 | 0
106 | 24047069 | 24047068 | 2285420 | 1 | 1 | 1 | 1 | 1-3.5-50 |  | Затраты труда рабочих, разряд работ 3.5 | 1369 | 1013 | чел.-ч | чел.-ч | 1 | 1.47 | 0 | 0 | 0 | 9.08 | 0 | 1 | 0 | 0 | 0 | 1.47 | 1 | 2 | 24047079 | 1 | 0 | 188 | 0 | 0 | 0 | 0 | 0 | 0 | 0 | 0 | 0 | 0 | 0 | 0 | 0 | 0 | 0 | 0 | 0 | 0 | 0 | 0 | 0 | 0 | 0
106 | 24047070 | 24047068 | 121548 | 1 | 1 | 1 | 1 | 2 |  | ЗАТРАТЫ ТРУДА МАШИНИСТОВ | 1369 | 1013 | чел.-ч | чел.-ч | 1 | 0.01 | 0 | 0 | 0 | 0 | 0 | 1 | 0 | 0 | 0 | 0.01 | 2 | 2 | 24047080 | 1 | 0 | 189 | 0 | 0 | 0 | 0 | 0 | 0 | 0 | 0 | 0 | 0 | 0 | 0 | 0 | 0 | 0 | 0 | 0 | 0 | 0 | 0 | 0 | 0 | 0
106 | 24047071 | 24047068 | 10976355 | 1 | 1 | 1 | 2 | 040502 | 040502 | Установки для сварки ручной дуговой (постоянного тока) | 1368 | 1011 | маш.-ч | маш.-ч | 1 | 0.35 | 0 | 8.1 | 0 | 0 | 0 | 1 | 0 | 0 | 0 | 0.35 | 0 | 2 | 24047081 | 1 | 0 | 190 | 0 | 0 | 0 | 0 | 0 | 0 | 0 | 0 | 0 | 0 | 0 | 0 | 0 | 0 | 0 | 0 | 0 | 0 | 0 | 0 | 0 | 0 | 0
106 | 24047072 | 24047068 | 10978959 | 1 | 1 | 1 | 2 | 400001 | 400001 | Автомобили бортовые грузоподъемностью до 5 т | 1368 | 1011 | маш.-ч | маш.-ч | 1 | 0.01 | 0 | 75.4 | 0 | 0 | 0 | 1 | 0 | 0 | 0 | 0.01 | 0 | 2 | 24047082 | 1 | 0 | 191 | 0 | 0 | 0 | 0 | 0 | 0 | 0 | 0 | 0 | 0 | 0 | 0 | 0 | 0 | 0 | 0 | 0 | 0 | 0 | 0 | 0 | 0 | 0
106 | 24047073 | 24047068 | 10924969 | 1 | 1 | 1 | 3 | 101-1522 | 101-1522 | Электроды диаметром 5 мм Э42А | 1348 | 1009 | т | т | 1000 | 0.00014 | 10362 | 0 | 0 | 0 | 0 | 1 | 0 | 0 | 0 | 0.00014 | 0 | 2 | 24047083 | 1 | 0 | 192 | 0 | 0 | 0 | 0 | 0 | 0 | 0 | 0 | 0 | 0 | 0 | 0 | 0 | 0 | 0 | 0 | 0 | 0 | 0 | 0 | 0 | 0 | 0
106 | 24047074 | 24047068 | 10948780 | 1 | 1 | 1 | 3 | 300-0039 | 300-0039 | Болты с гайками и шайбами для санитарно-технических работ, диаметром 12 мм | 1348 | 1009 | т | т | 1000 | 0.0011 | 15323 | 0 | 0 | 0 | 0 | 1 | 0 | 0 | 0 | 0.0011 | 0 | 2 | 24047084 | 1 | 0 | 193 | 0 | 0 | 0 | 0 | 0 | 0 | 0 | 0 | 0 | 0 | 0 | 0 | 0 | 0 | 0 | 0 | 0 | 0 | 0 | 0 | 0 | 0 | 0
106 | 24047075 | 24047068 | 10946324 | 1 | 1 | 1 | 3 | 300-0963 | 300-0963 | Фланцы стальные плоские приварные из стали ВСт3сп2, ВСт3сп3; давлением 1.0 МПа (10 кгс/см2), диаметром 25 мм | 1354 | 1010 | шт. | шт. | 1 | 2 | 16.8 | 0 | 0 | 0 | 0 | 1 | 0 | 0 | 0 | 2 | 0 | 2 | 24047085 | 1 | 0 | 194 | 0 | 0 | 0 | 0 | 0 | 0 | 0 | 0 | 0 | 0 | 0 | 0 | 0 | 0 | 0 | 0 | 0 | 0 | 0 | 0 | 0 | 0 | 0
106 | 24047076 | 24047068 | 10947523 | 1 | 1 | 1 | 3 | 300-1666 |  | Клапаны предохранительные малоподъемные однорычажные фланцевые 17ч3бр1 диаметром 25 мм | 1354 | 1010 | шт. | шт. | 1 | -1 | 116.5 | 0 | 0 | 0 | 0 | 1 | 1 | 0 | 0 | -1 | 0 | 2 | 24047086 | 2 | 12288 | 195 | 0 | 0 | 0 | 0 | 0 | 0 | 0 | 0 | 0 | 0 | 0 | 0 | 0 | 0 | 0 | 0 | 0 | 0 | 0 | 0 | 0 | 0 | 0
106 | 24047078 | 24047068 | 0 | 0 | 1 | 1 | 3 | 300-9170-007 | 300-9170-7 | Kлапаны фланцевые подъемные 16ч3бр, диаметром 25мм | 1354 | 1010 | шт. | шт. | 1 | 1 | 162.14 | 0 | 0 | 0 | 0 | 0 | 0 | 0 | 0 | 1 | 0 | 1 | -1 | 0 | 0 |  | 0 | 0 | 0 | 0 | 0 | 0 | 0 | 0 | 0 | 0 | 0 | 0 | 0 | 0 | 0 | 0 | 0 | 0 | 0 | 0 | 0 | 0 | 0
106 | 24047077 | 24047068 | 10969343 | 1 | 1 | 1 | 3 | 541-0063 | 541-0063 | Прокладки из паронита марки ПМБ, толщиной 1 мм, диаметром 50 мм | 1356 | 1010 | 1000 шт. | 1000 шт. | 1000 | 0.002 | 3450 | 0 | 0 | 0 | 0 | 1 | 0 | 0 | 0 | 0.002 | 0 | 2 | 24047087 | 1 | 0 | 196 | 0 | 0 | 0 | 0 | 0 | 0 | 0 | 0 | 0 | 0 | 0 | 0 | 0 | 0 | 0 | 0 | 0 | 0 | 0 | 0 | 0 | 0 | 0
109 | 24047091 | 24047090 | 2285420 | 1 | 1 | 1 | 1 | 1-3.5-50 |  | Затраты труда рабочих, разряд работ 3.5 | 1369 | 1013 | чел.-ч | чел.-ч | 1 | 2.91 | 0 | 0 | 0 | 9.08 | 0 | 1 | 0 | 0 | 0 | 2.91 | 1 | 2 | 24047103 | 1 | 0 | 197 | 0 | 0 | 0 | 0 | 0 | 0 | 0 | 0 | 0 | 0 | 0 | 0 | 0 | 0 | 0 | 0 | 0 | 0 | 0 | 0 | 0 | 0 | 0
109 | 24047092 | 24047090 | 121548 | 1 | 1 | 1 | 1 | 2 |  | ЗАТРАТЫ ТРУДА МАШИНИСТОВ | 1369 | 1013 | чел.-ч | чел.-ч | 1 | 0.04 | 0 | 0 | 0 | 0 | 0 | 1 | 0 | 0 | 0 | 0.04 | 2 | 2 | 24047104 | 1 | 0 | 198 | 0 | 0 | 0 | 0 | 0 | 0 | 0 | 0 | 0 | 0 | 0 | 0 | 0 | 0 | 0 | 0 | 0 | 0 | 0 | 0 | 0 | 0 | 0
109 | 24047093 | 24047090 | 10975780 | 1 | 1 | 1 | 2 | 020129 | 020129 | Краны башенные при работе на других видах строительства (кроме монтажа технологического оборудования) 8 т | 1368 | 1011 | маш.-ч | маш.-ч | 1 | 0.01 | 0 | 86.4 | 13.5 | 0 | 0 | 1 | 0 | 0 | 0 | 0.01 | 0 | 2 | 24047105 | 1 | 0 | 199 | 0 | 0 | 0 | 0 | 0 | 0 | 0 | 0 | 0 | 0 | 0 | 0 | 0 | 0 | 0 | 0 | 0 | 0 | 0 | 0 | 0 | 0 | 0
109 | 24047094 | 24047090 | 10975957 | 1 | 1 | 1 | 2 | 021141 | 021141 | Краны на автомобильном ходу при работе на других видах строительства (кроме магистральных трубопроводов) 10 т | 1368 | 1011 | маш.-ч | маш.-ч | 1 | 0.01 | 0 | 112 | 13.5 | 0 | 0 | 1 | 0 | 0 | 0 | 0.01 | 0 | 2 | 24047106 | 1 | 0 | 200 | 0 | 0 | 0 | 0 | 0 | 0 | 0 | 0 | 0 | 0 | 0 | 0 | 0 | 0 | 0 | 0 | 0 | 0 | 0 | 0 | 0 | 0 | 0
109 | 24047095 | 24047090 | 10976355 | 1 | 1 | 1 | 2 | 040502 | 040502 | Установки для сварки ручной дуговой (постоянного тока) | 1368 | 1011 | маш.-ч | маш.-ч | 1 | 0.63 | 0 | 8.1 | 0 | 0 | 0 | 1 | 0 | 0 | 0 | 0.63 | 0 | 2 | 24047107 | 1 | 0 | 201 | 0 | 0 | 0 | 0 | 0 | 0 | 0 | 0 | 0 | 0 | 0 | 0 | 0 | 0 | 0 | 0 | 0 | 0 | 0 | 0 | 0 | 0 | 0
109 | 24047096 | 24047090 | 10978959 | 1 | 1 | 1 | 2 | 400001 | 400001 | Автомобили бортовые грузоподъемностью до 5 т | 1368 | 1011 | маш.-ч | маш.-ч | 1 | 0.02 | 0 | 75.4 | 0 | 0 | 0 | 1 | 0 | 0 | 0 | 0.02 | 0 | 2 | 24047108 | 1 | 0 | 202 | 0 | 0 | 0 | 0 | 0 | 0 | 0 | 0 | 0 | 0 | 0 | 0 | 0 | 0 | 0 | 0 | 0 | 0 | 0 | 0 | 0 | 0 | 0
109 | 24047097 | 24047090 | 10924969 | 1 | 1 | 1 | 3 | 101-1522 | 101-1522 | Электроды диаметром 5 мм Э42А | 1348 | 1009 | т | т | 1000 | 0.00033 | 10362 | 0 | 0 | 0 | 0 | 1 | 0 | 0 | 0 | 0.00033 | 0 | 2 | 24047109 | 1 | 0 | 203 | 0 | 0 | 0 | 0 | 0 | 0 | 0 | 0 | 0 | 0 | 0 | 0 | 0 | 0 | 0 | 0 | 0 | 0 | 0 | 0 | 0 | 0 | 0
109 | 24047098 | 24047090 | 10948776 | 1 | 1 | 1 | 3 | 300-0040 | 300-0040 | Болты с гайками и шайбами для санитарно-технических работ, диаметром 16 мм | 1348 | 1009 | т | т | 1000 | 0.00207 | 14830 | 0 | 0 | 0 | 0 | 1 | 0 | 0 | 0 | 0.00207 | 0 | 2 | 24047110 | 1 | 0 | 204 | 0 | 0 | 0 | 0 | 0 | 0 | 0 | 0 | 0 | 0 | 0 | 0 | 0 | 0 | 0 | 0 | 0 | 0 | 0 | 0 | 0 | 0 | 0
109 | 24047099 | 24047090 | 10946336 | 1 | 1 | 1 | 3 | 300-0969 | 300-0969 | Фланцы стальные плоские приварные из стали ВСт3сп2, ВСт3сп3; давлением 1.0 МПа (10 кгс/см2), диаметром 100 мм | 1354 | 1010 | шт. | шт. | 1 | 2 | 45 | 0 | 0 | 0 | 0 | 1 | 0 | 0 | 0 | 2 | 0 | 2 | 24047111 | 1 | 0 | 205 | 0 | 0 | 0 | 0 | 0 | 0 | 0 | 0 | 0 | 0 | 0 | 0 | 0 | 0 | 0 | 0 | 0 | 0 | 0 | 0 | 0 | 0 | 0
109 | 24047100 | 24047090 | 10946743 | 1 | 1 | 1 | 3 | 300-1177 | 300-1177 | Задвижки параллельные фланцевые с выдвижным шпинделем, для воды и пара давлением 1 МПа (10 кгс/см2) 30Ч6БР диаметром 100 мм | 1354 | 1010 | шт. | шт. | 1 | -1 | 476.7 | 0 | 0 | 0 | 0 | 1 | 1 | 0 | 0 | -1 | 0 | 2 | 24047112 | 2 | 12288 | 206 | 0 | 0 | 0 | 0 | 0 | 0 | 0 | 0 | 0 | 0 | 0 | 0 | 0 | 0 | 0 | 0 | 0 | 0 | 0 | 0 | 0 | 0 | 0
109 | 24047102 | 24047090 | 14760785 | 1 | 1 | 1 | 3 | 300-9170-44 | ССЦ Московской обл.,сб.300,поз.9170-44 | Клапаны обратные поворотные однодисковые 19ч21бр, давлением 1,6 МПа, диаметром 80 мм | 1354 | 1010 | шт. | шт. | 1 | 1 | 160.89 | 0 | 0 | 0 | 0 | 0 | 0 | 0 | 0 | 1 | 0 | 1 | -1 | 0 | 0 |  | 0 | 0 | 0 | 0 | 0 | 0 | 0 | 0 | 0 | 0 | 0 | 0 | 0 | 0 | 0 | 0 | 0 | 0 | 0 | 0 | 0 | 0 | 0
109 | 24047101 | 24047090 | 10969345 | 1 | 1 | 1 | 3 | 541-0064 | 541-0064 | Прокладки из паронита марки ПМБ, толщиной 1 мм, диаметром 100 мм | 1356 | 1010 | 1000 шт. | 1000 шт. | 1000 | 0.002 | 5650 | 0 | 0 | 0 | 0 | 1 | 0 | 0 | 0 | 0.002 | 0 | 2 | 24047113 | 1 | 0 | 207 | 0 | 0 | 0 | 0 | 0 | 0 | 0 | 0 | 0 | 0 | 0 | 0 | 0 | 0 | 0 | 0 | 0 | 0 | 0 | 0 | 0 | 0 | 0
112 | 24047117 | 24047116 | 2285420 | 1 | 1 | 1 | 1 | 1-3.5-50 |  | Затраты труда рабочих, разряд работ 3.5 | 1369 | 1013 | чел.-ч | чел.-ч | 1 | 3.56 | 0 | 0 | 0 | 9.08 | 0 | 1 | 1 | 0 | 0 | 3.56 | 1 | 2 | 24047123 | 1 | 0 | 208 | 0 | 0 | 0 | 0 | 0 | 0 | 0 | 0 | 0 | 0 | 0 | 0 | 0 | 0 | 0 | 0 | 0 | 0 | 0 | 0 | 0 | 0 | 0
112 | 24047118 | 24047116 | 121548 | 1 | 1 | 1 | 1 | 2 |  | ЗАТРАТЫ ТРУДА МАШИНИСТОВ | 1369 | 1013 | чел.-ч | чел.-ч | 1 | 0.01 | 0 | 0 | 0 | 0 | 0 | 1 | 1 | 0 | 0 | 0.01 | 2 | 2 | 24047124 | 1 | 0 | 209 | 0 | 0 | 0 | 0 | 0 | 0 | 0 | 0 | 0 | 0 | 0 | 0 | 0 | 0 | 0 | 0 | 0 | 0 | 0 | 0 | 0 | 0 | 0
112 | 24047119 | 24047116 | 10978959 | 1 | 1 | 1 | 2 | 400001 | 400001 | Автомобили бортовые грузоподъемностью до 5 т | 1368 | 1011 | маш.-ч | маш.-ч | 1 | 0.01 | 0 | 75.4 | 0 | 0 | 0 | 1 | 1 | 0 | 0 | 0.01 | 0 | 2 | 24047125 | 1 | 0 | 210 | 0 | 0 | 0 | 0 | 0 | 0 | 0 | 0 | 0 | 0 | 0 | 0 | 0 | 0 | 0 | 0 | 0 | 0 | 0 | 0 | 0 | 0 | 0
112 | 24047120 | 24047116 | 10923469 | 1 | 1 | 1 | 3 | 101-0596 | 101-0596 | Мастика битумно-кукерсольная холодная | 1348 | 1009 | т | т | 1000 | 0.00138 | 3219.2 | 0 | 0 | 0 | 0 | 1 | 1 | 0 | 0 | 0.00138 | 0 | 2 | 24047126 | 1 | 0 | 211 | 0 | 0 | 0 | 0 | 0 | 0 | 0 | 0 | 0 | 0 | 0 | 0 | 0 | 0 | 0 | 0 | 0 | 0 | 0 | 0 | 0 | 0 | 0
112 | 24047121 | 24047116 | 10924767 | 1 | 1 | 1 | 3 | 101-1355 | 101-1355 | Цемент гипсоглиноземистый расширяющийся | 1348 | 1009 | т | т | 1000 | 0.0042 | 1836 | 0 | 0 | 0 | 0 | 1 | 1 | 0 | 0 | 0.0042 | 0 | 2 | 24047127 | 1 | 0 | 212 | 0 | 0 | 0 | 0 | 0 | 0 | 0 | 0 | 0 | 0 | 0 | 0 | 0 | 0 | 0 | 0 | 0 | 0 | 0 | 0 | 0 | 0 | 0
112 | 24047122 | 24047116 | 10925173 | 1 | 1 | 1 | 3 | 101-1705 | 101-1705 | Пакля пропитанная | 1346 | 1009 | кг | кг | 1 | 0.0123 | 9.04 | 0 | 0 | 0 | 0 | 1 | 1 | 0 | 0 | 0.0123 | 0 | 2 | 24047128 | 1 | 0 | 213 | 0 | 0 | 0 | 0 | 0 | 0 | 0 | 0 | 0 | 0 | 0 | 0 | 0 | 0 | 0 | 0 | 0 | 0 | 0 | 0 | 0 | 0 | 0
113 | 24047130 | 24047129 | 2285479 | 1 | 1 | 1 | 1 | 1-5.3-50 |  | Затраты труда рабочих, разряд работ 5.3 | 1369 | 1013 | чел.-ч | чел.-ч | 1 | 5.01 | 0 | 0 | 0 | 11.64 | 0 | 1 | 1 | 0 | 0 | 5.01 | 1 | 2 | 24047136 | 1 | 0 | 214 | 0 | 0 | 0 | 0 | 0 | 0 | 0 | 0 | 0 | 0 | 0 | 0 | 0 | 0 | 0 | 0 | 0 | 0 | 0 | 0 | 0 | 0 | 0
113 | 24047131 | 24047129 | 10976403 | 1 | 1 | 1 | 2 | 042900 | 042900 | Установки для гидравлических испытаний трубопроводов, давление нагнетания, низкое 0,1 (1) МПа (кгс/см2), высокое 10 (100) МПа (кгс/см2) | 1368 | 1011 | маш.-ч | маш.-ч | 1 | 1.5 | 0 | 29.67 | 0 | 0 | 0 | 1 | 1 | 0 | 0 | 1.5 | 0 | 2 | 24047137 | 1 | 0 | 215 | 0 | 0 | 0 | 0 | 0 | 0 | 0 | 0 | 0 | 0 | 0 | 0 | 0 | 0 | 0 | 0 | 0 | 0 | 0 | 0 | 0 | 0 | 0
113 | 24047132 | 24047129 | 10923092 | 1 | 1 | 1 | 3 | 101-0388 | 101-0388 | Краски масляные земляные МА-0115: мумия, сурик железный | 1348 | 1009 | т | т | 1000 | 5e-05 | 15119 | 0 | 0 | 0 | 0 | 1 | 1 | 0 | 0 | 5e-05 | 0 | 2 | 24047138 | 1 | 0 | 216 | 0 | 0 | 0 | 0 | 0 | 0 | 0 | 0 | 0 | 0 | 0 | 0 | 0 | 0 | 0 | 0 | 0 | 0 | 0 | 0 | 0 | 0 | 0
113 | 24047133 | 24047129 | 10923516 | 1 | 1 | 1 | 3 | 101-0628 | 101-0628 | Олифа комбинированная К-3 | 1348 | 1009 | т | т | 1000 | 2e-05 | 16950 | 0 | 0 | 0 | 0 | 1 | 1 | 0 | 0 | 2e-05 | 0 | 2 | 24047139 | 1 | 0 | 217 | 0 | 0 | 0 | 0 | 0 | 0 | 0 | 0 | 0 | 0 | 0 | 0 | 0 | 0 | 0 | 0 | 0 | 0 | 0 | 0 | 0 | 0 | 0
113 | 24047134 | 24047129 | 10925148 | 1 | 1 | 1 | 3 | 101-1669 | 101-1669 | Очес льняной | 1346 | 1009 | кг | кг | 1 | 0.02 | 37.29 | 0 | 0 | 0 | 0 | 1 | 1 | 0 | 0 | 0.02 | 0 | 2 | 24047140 | 1 | 0 | 218 | 0 | 0 | 0 | 0 | 0 | 0 | 0 | 0 | 0 | 0 | 0 | 0 | 0 | 0 | 0 | 0 | 0 | 0 | 0 | 0 | 0 | 0 | 0
113 | 24047135 | 24047129 | 10952479 | 1 | 1 | 1 | 3 | 411-0001 | 411-0001 | Вода | 1339 | 1007 | м3 | м3 | 1 | 1 | 2.44 | 0 | 0 | 0 | 0 | 1 | 1 | 0 | 0 | 1 | 0 | 2 | 24047141 | 1 | 0 | 219 | 0 | 0 | 0 | 0 | 0 | 0 | 0 | 0 | 0 | 0 | 0 | 0 | 0 | 0 | 0 | 0 | 0 | 0 | 0 | 0 | 0 | 0 | 0
114 | 24047143 | 24047142 | 2285479 | 1 | 1 | 1 | 1 | 1-5.3-50 |  | Затраты труда рабочих, разряд работ 5.3 | 1369 | 1013 | чел.-ч | чел.-ч | 1 | 5.01 | 0 | 0 | 0 | 11.64 | 0 | 1 | 1 | 0 | 0 | 5.01 | 1 | 2 | 24047149 | 1 | 0 | 220 | 0 | 0 | 0 | 0 | 0 | 0 | 0 | 0 | 0 | 0 | 0 | 0 | 0 | 0 | 0 | 0 | 0 | 0 | 0 | 0 | 0 | 0 | 0
114 | 24047144 | 24047142 | 10976403 | 1 | 1 | 1 | 2 | 042900 | 042900 | Установки для гидравлических испытаний трубопроводов, давление нагнетания, низкое 0,1 (1) МПа (кгс/см2), высокое 10 (100) МПа (кгс/см2) | 1368 | 1011 | маш.-ч | маш.-ч | 1 | 1.5 | 0 | 29.67 | 0 | 0 | 0 | 1 | 1 | 0 | 0 | 1.5 | 0 | 2 | 24047150 | 1 | 0 | 221 | 0 | 0 | 0 | 0 | 0 | 0 | 0 | 0 | 0 | 0 | 0 | 0 | 0 | 0 | 0 | 0 | 0 | 0 | 0 | 0 | 0 | 0 | 0
114 | 24047145 | 24047142 | 10923092 | 1 | 1 | 1 | 3 | 101-0388 | 101-0388 | Краски масляные земляные МА-0115: мумия, сурик железный | 1348 | 1009 | т | т | 1000 | 5e-05 | 15119 | 0 | 0 | 0 | 0 | 1 | 1 | 0 | 0 | 5e-05 | 0 | 2 | 24047151 | 1 | 0 | 222 | 0 | 0 | 0 | 0 | 0 | 0 | 0 | 0 | 0 | 0 | 0 | 0 | 0 | 0 | 0 | 0 | 0 | 0 | 0 | 0 | 0 | 0 | 0
114 | 24047146 | 24047142 | 10923516 | 1 | 1 | 1 | 3 | 101-0628 | 101-0628 | Олифа комбинированная К-3 | 1348 | 1009 | т | т | 1000 | 2e-05 | 16950 | 0 | 0 | 0 | 0 | 1 | 1 | 0 | 0 | 2e-05 | 0 | 2 | 24047152 | 1 | 0 | 223 | 0 | 0 | 0 | 0 | 0 | 0 | 0 | 0 | 0 | 0 | 0 | 0 | 0 | 0 | 0 | 0 | 0 | 0 | 0 | 0 | 0 | 0 | 0
114 | 24047147 | 24047142 | 10925148 | 1 | 1 | 1 | 3 | 101-1669 | 101-1669 | Очес льняной | 1346 | 1009 | кг | кг | 1 | 0.02 | 37.29 | 0 | 0 | 0 | 0 | 1 | 1 | 0 | 0 | 0.02 | 0 | 2 | 24047153 | 1 | 0 | 224 | 0 | 0 | 0 | 0 | 0 | 0 | 0 | 0 | 0 | 0 | 0 | 0 | 0 | 0 | 0 | 0 | 0 | 0 | 0 | 0 | 0 | 0 | 0
114 | 24047148 | 24047142 | 10952479 | 1 | 1 | 1 | 3 | 411-0001 | 411-0001 | Вода | 1339 | 1007 | м3 | м3 | 1 | 3.8 | 2.44 | 0 | 0 | 0 | 0 | 1 | 1 | 0 | 0 | 3.8 | 0 | 2 | 24047154 | 1 | 0 | 225 | 0 | 0 | 0 | 0 | 0 | 0 | 0 | 0 | 0 | 0 | 0 | 0 | 0 | 0 | 0 | 0 | 0 | 0 | 0 | 0 | 0 | 0 | 0
115 | 24047994 | 24047993 | 2285459 | 1 | 1 | 1 | 1 | 1-4.7-50 |  | Затраты труда рабочих, разряд работ 4.7 | 1369 | 1013 | чел.-ч | чел.-ч | 1 | 5.31 | 0 | 0 | 0 | 10.65 | 0 | 1 | 0 | 0 | 0 | 5.31 | 1 | 2 | 24047994 | 1 | 0 | 226 | 0 | 0 | 0 | 0 | 0 | 0 | 0 | 0 | 0 | 0 | 0 | 0 | 0 | 0 | 0 | 0 | 0 | 0 | 0 | 0 | 0 | 0 | 0
115 | 24047995 | 24047993 | 121548 | 1 | 1 | 1 | 1 | 2 |  | ЗАТРАТЫ ТРУДА МАШИНИСТОВ | 1369 | 1013 | чел.-ч | чел.-ч | 1 | 0.02 | 0 | 0 | 0 | 0 | 0 | 1 | 0 | 0 | 0 | 0.02 | 2 | 2 | 24047995 | 1 | 0 | 227 | 0 | 0 | 0 | 0 | 0 | 0 | 0 | 0 | 0 | 0 | 0 | 0 | 0 | 0 | 0 | 0 | 0 | 0 | 0 | 0 | 0 | 0 | 0
115 | 24047996 | 24047993 | 10976120 | 1 | 1 | 1 | 2 | 030101 | 030101 | Автопогрузчики 5 т | 1368 | 1011 | маш.-ч | маш.-ч | 1 | 0.01 | 0 | 90 | 10.06 | 0 | 0 | 1 | 0 | 0 | 0 | 0.01 | 0 | 2 | 24047996 | 1 | 0 | 228 | 0 | 0 | 0 | 0 | 0 | 0 | 0 | 0 | 0 | 0 | 0 | 0 | 0 | 0 | 0 | 0 | 0 | 0 | 0 | 0 | 0 | 0 | 0
115 | 24047997 | 24047993 | 10976164 | 1 | 1 | 1 | 2 | 030401 | 030401 | Лебедки электрические, тяговым усилием до 5,79 (0,59) кН (т) | 1368 | 1011 | маш.-ч | маш.-ч | 1 | 0.01 | 0 | 1.7 | 0 | 0 | 0 | 1 | 0 | 0 | 0 | 0.01 | 0 | 2 | 24047997 | 1 | 0 | 229 | 0 | 0 | 0 | 0 | 0 | 0 | 0 | 0 | 0 | 0 | 0 | 0 | 0 | 0 | 0 | 0 | 0 | 0 | 0 | 0 | 0 | 0 | 0
115 | 24047998 | 24047993 | 10978673 | 1 | 1 | 1 | 2 | 340101 | 340101 | Агрегаты окрасочные высокого давления для окраски поверхностей конструкций мощностью 1 кВт | 1368 | 1011 | маш.-ч | маш.-ч | 1 | 1.12 | 0 | 6.82 | 0 | 0 | 0 | 1 | 0 | 0 | 0 | 1.12 | 0 | 2 | 24047998 | 1 | 0 | 230 | 0 | 0 | 0 | 0 | 0 | 0 | 0 | 0 | 0 | 0 | 0 | 0 | 0 | 0 | 0 | 0 | 0 | 0 | 0 | 0 | 0 | 0 | 0
115 | 24047999 | 24047993 | 10978959 | 1 | 1 | 1 | 2 | 400001 | 400001 | Автомобили бортовые грузоподъемностью до 5 т | 1368 | 1011 | маш.-ч | маш.-ч | 1 | 0.01 | 0 | 75.4 | 0 | 0 | 0 | 1 | 0 | 0 | 0 | 0.01 | 0 | 2 | 24047999 | 1 | 0 | 231 | 0 | 0 | 0 | 0 | 0 | 0 | 0 | 0 | 0 | 0 | 0 | 0 | 0 | 0 | 0 | 0 | 0 | 0 | 0 | 0 | 0 | 0 | 0
115 | 24048000 | 24047993 | 10931893 | 1 | 1 | 1 | 3 | 113-0021 | 113-0021 | Грунтовка ГФ-021 красно-коричневая | 1348 | 1009 | т | т | 1000 | 0.012 | 15620 | 0 | 0 | 0 | 0 | 1 | 0 | 0 | 0 | 0.012 | 0 | 2 | 24048000 | 1 | 0 | 232 | 0 | 0 | 0 | 0 | 0 | 0 | 0 | 0 | 0 | 0 | 0 | 0 | 0 | 0 | 0 | 0 | 0 | 0 | 0 | 0 | 0 | 0 | 0
115 | 24048001 | 24047993 | 10931344 | 1 | 1 | 1 | 3 | 113-0077 | 113-0077 | Ксилол нефтяной марки А | 1348 | 1009 | т | т | 1000 | 0.002 | 7640 | 0 | 0 | 0 | 0 | 1 | 0 | 0 | 0 | 0.002 | 0 | 2 | 24048001 | 1 | 0 | 233 | 0 | 0 | 0 | 0 | 0 | 0 | 0 | 0 | 0 | 0 | 0 | 0 | 0 | 0 | 0 | 0 | 0 | 0 | 0 | 0 | 0 | 0 | 0
116 | 24047156 | 24047155 | 2285437 | 1 | 1 | 1 | 1 | 1-4.2-50 |  | Затраты труда рабочих, разряд работ 4.2 | 1369 | 1013 | чел.-ч | чел.-ч | 1 | 3.52 | 0 | 0 | 0 | 9.92 | 0 | 1 | 1 | 0 | 0 | 3.52 | 1 | 2 | 24047168 | 1 | 0 | 234 | 0 | 0 | 0 | 0 | 0 | 0 | 0 | 0 | 0 | 0 | 0 | 0 | 0 | 0 | 0 | 0 | 0 | 0 | 0 | 0 | 0 | 0 | 0
116 | 24047157 | 24047155 | 121548 | 1 | 1 | 1 | 1 | 2 |  | ЗАТРАТЫ ТРУДА МАШИНИСТОВ | 1369 | 1013 | чел.-ч | чел.-ч | 1 | 0.25 | 0 | 0 | 0 | 0 | 0 | 1 | 1 | 0 | 0 | 0.25 | 2 | 2 | 24047169 | 1 | 0 | 235 | 0 | 0 | 0 | 0 | 0 | 0 | 0 | 0 | 0 | 0 | 0 | 0 | 0 | 0 | 0 | 0 | 0 | 0 | 0 | 0 | 0 | 0 | 0
116 | 24047158 | 24047155 | 10978614 | 1 | 1 | 1 | 2 | 332101 | 332101 | Установки для изготовления бандажей, диафрагм, пряжек | 1368 | 1011 | маш.-ч | маш.-ч | 1 | 0.39 | 0 | 2.16 | 0 | 0 | 0 | 1 | 1 | 0 | 0 | 0.39 | 0 | 2 | 24047170 | 1 | 0 | 236 | 0 | 0 | 0 | 0 | 0 | 0 | 0 | 0 | 0 | 0 | 0 | 0 | 0 | 0 | 0 | 0 | 0 | 0 | 0 | 0 | 0 | 0 | 0
116 | 24047159 | 24047155 | 10978959 | 1 | 1 | 1 | 2 | 400001 | 400001 | Автомобили бортовые грузоподъемностью до 5 т | 1368 | 1011 | маш.-ч | маш.-ч | 1 | 0.25 | 0 | 75.4 | 0 | 0 | 0 | 1 | 1 | 0 | 0 | 0.25 | 0 | 2 | 24047171 | 1 | 0 | 237 | 0 | 0 | 0 | 0 | 0 | 0 | 0 | 0 | 0 | 0 | 0 | 0 | 0 | 0 | 0 | 0 | 0 | 0 | 0 | 0 | 0 | 0 | 0
116 | 24047160 | 24047155 | 10929137 | 1 | 1 | 1 | 3 | 104-0120 | 104-0120 | Клей "Армофлекс" 520 | 1296 | 1002 | л | л | 1 | 0.143 | 266 | 0 | 0 | 0 | 0 | 1 | 1 | 0 | 0 | 0.143 | 0 | 2 | 24047172 | 1 | 0 | 238 | 0 | 0 | 0 | 0 | 0 | 0 | 0 | 0 | 0 | 0 | 0 | 0 | 0 | 0 | 0 | 0 | 0 | 0 | 0 | 0 | 0 | 0 | 0
116 | 24047161 | 24047155 | 10929138 | 1 | 1 | 1 | 3 | 104-0121 | 104-0121 | Очиститель для клея "Армофлекс" | 1296 | 1002 | л | л | 1 | 0.02 | 166 | 0 | 0 | 0 | 0 | 1 | 1 | 0 | 0 | 0.02 | 0 | 2 | 24047173 | 1 | 0 | 239 | 0 | 0 | 0 | 0 | 0 | 0 | 0 | 0 | 0 | 0 | 0 | 0 | 0 | 0 | 0 | 0 | 0 | 0 | 0 | 0 | 0 | 0 | 0
116 | 24047162 | 24047155 | 10929139 | 1 | 1 | 1 | 3 | 104-0122 | 104-0122 | Краска "Армофиниш" | 1296 | 1002 | л | л | 1 | 1.438 | 364 | 0 | 0 | 0 | 0 | 1 | 1 | 0 | 0 | 1.438 | 0 | 2 | 24047174 | 1 | 0 | 240 | 0 | 0 | 0 | 0 | 0 | 0 | 0 | 0 | 0 | 0 | 0 | 0 | 0 | 0 | 0 | 0 | 0 | 0 | 0 | 0 | 0 | 0 | 0
116 | 24047163 | 24047155 | 10929140 | 1 | 1 | 1 | 3 | 104-0125 | 104-0125 | Лента самоклеящаяся "Армофлекс" 3х50 мм | 1301 | 1003 | м | м | 1 | 15 | 22.6 | 0 | 0 | 0 | 0 | 1 | 1 | 0 | 0 | 15 | 0 | 2 | 24047175 | 1 | 0 | 241 | 0 | 0 | 0 | 0 | 0 | 0 | 0 | 0 | 0 | 0 | 0 | 0 | 0 | 0 | 0 | 0 | 0 | 0 | 0 | 0 | 0 | 0 | 0
116 | 24047164 | 24047155 | 10929171 | 1 | 1 | 1 | 3 | 104-0162 | 104-0162 | Трубки из вспененного полиэтилена (пенополиэтилен) <Термофлекс> диаметром 108 мм | 1301 | 1003 | м | м | 1 | -11.0092 | 132.1 | 0 | 0 | 0 | 0 | 1 | 1 | 0 | 0 | -11.0092 | 0 | 2 | 24047176 | 2 | 12288 | 242 | 0 | 0 | 0 | 0 | 0 | 0 | 0 | 0 | 0 | 0 | 0 | 0 | 0 | 0 | 0 | 0 | 0 | 0 | 0 | 0 | 0 | 0 | 0
116 | 24047167 | 24047155 | 14756617 | 1 | 1 | 1 | 3 | 104-0162-2 | ССЦ Московской обл.,сб.104,поз.0162-2 | Трубки из вспененного полиэтилена (пенополиэтилен) "Термофлекс" диаметром 76х13 мм | 1301 | 1003 | м | м | 1 | 11.0092 | 94.67 | 0 | 0 | 0 | 0 | 0 | 0 | 0 | 0 | 11.0092 | 0 | 1 | -1 | 0 | 0 |  | 0 | 0 | 0 | 0 | 0 | 0 | 0 | 0 | 0 | 0 | 0 | 0 | 0 | 0 | 0 | 0 | 0 | 0 | 0 | 0 | 0 | 0 | 0
116 | 24047165 | 24047155 | 10929180 | 1 | 1 | 1 | 3 | 104-0169 | 104-0169 | Клипсы (зажимы) | 1354 | 1010 | шт. | шт. | 1 | 30 | 0.98 | 0 | 0 | 0 | 0 | 1 | 1 | 0 | 0 | 30 | 0 | 2 | 24047177 | 1 | 0 | 243 | 0 | 0 | 0 | 0 | 0 | 0 | 0 | 0 | 0 | 0 | 0 | 0 | 0 | 0 | 0 | 0 | 0 | 0 | 0 | 0 | 0 | 0 | 0
116 | 24047166 | 24047155 | 10961886 | 1 | 1 | 1 | 3 | 517-0303 | 517-0303 | Листы алюминиевые марки АД1Н, толщиной 0,5 мм | 1346 | 1009 | кг | кг | 1 | 0.033 | 25.8 | 0 | 0 | 0 | 0 | 1 | 1 | 0 | 0 | 0.033 | 0 | 2 | 24047178 | 1 | 0 | 244 | 0 | 0 | 0 | 0 | 0 | 0 | 0 | 0 | 0 | 0 | 0 | 0 | 0 | 0 | 0 | 0 | 0 | 0 | 0 | 0 | 0 | 0 | 0
119 | 24047182 | 24047181 | 2285432 | 1 | 1 | 1 | 1 | 1-4.0-50 |  | Затраты труда рабочих, разряд работ 4.0 | 1369 | 1013 | чел.-ч | чел.-ч | 1 | 1.01 | 0 | 0 | 0 | 9.63 | 0 | 1 | 1 | 0 | 0 | 1.01 | 1 | 2 | 24047196 | 1 | 0 | 245 | 0 | 0 | 0 | 0 | 0 | 0 | 0 | 0 | 0 | 0 | 0 | 0 | 0 | 0 | 0 | 0 | 0 | 0 | 0 | 0 | 0 | 0 | 0
119 | 24047183 | 24047181 | 121548 | 1 | 1 | 1 | 1 | 2 |  | ЗАТРАТЫ ТРУДА МАШИНИСТОВ | 1369 | 1013 | чел.-ч | чел.-ч | 1 | 0.03 | 0 | 0 | 0 | 0 | 0 | 1 | 1 | 0 | 0 | 0.03 | 2 | 2 | 24047197 | 1 | 0 | 246 | 0 | 0 | 0 | 0 | 0 | 0 | 0 | 0 | 0 | 0 | 0 | 0 | 0 | 0 | 0 | 0 | 0 | 0 | 0 | 0 | 0 | 0 | 0
119 | 24047184 | 24047181 | 10975780 | 1 | 1 | 1 | 2 | 020129 | 020129 | Краны башенные при работе на других видах строительства (кроме монтажа технологического оборудования) 8 т | 1368 | 1011 | маш.-ч | маш.-ч | 1 | 0.01 | 0 | 86.4 | 13.5 | 0 | 0 | 1 | 1 | 0 | 0 | 0.01 | 0 | 2 | 24047198 | 1 | 0 | 247 | 0 | 0 | 0 | 0 | 0 | 0 | 0 | 0 | 0 | 0 | 0 | 0 | 0 | 0 | 0 | 0 | 0 | 0 | 0 | 0 | 0 | 0 | 0
119 | 24047185 | 24047181 | 10978506 | 1 | 1 | 1 | 2 | 330206 | 330206 | Дрели электрические | 1368 | 1011 | маш.-ч | маш.-ч | 1 | 0.2 | 0 | 19.2 | 0 | 0 | 0 | 1 | 1 | 0 | 0 | 0.2 | 0 | 2 | 24047199 | 1 | 0 | 248 | 0 | 0 | 0 | 0 | 0 | 0 | 0 | 0 | 0 | 0 | 0 | 0 | 0 | 0 | 0 | 0 | 0 | 0 | 0 | 0 | 0 | 0 | 0
119 | 24047186 | 24047181 | 10978959 | 1 | 1 | 1 | 2 | 400001 | 400001 | Автомобили бортовые грузоподъемностью до 5 т | 1368 | 1011 | маш.-ч | маш.-ч | 1 | 0.02 | 0 | 75.4 | 0 | 0 | 0 | 1 | 1 | 0 | 0 | 0.02 | 0 | 2 | 24047200 | 1 | 0 | 249 | 0 | 0 | 0 | 0 | 0 | 0 | 0 | 0 | 0 | 0 | 0 | 0 | 0 | 0 | 0 | 0 | 0 | 0 | 0 | 0 | 0 | 0 | 0
119 | 24047187 | 24047181 | 10923092 | 1 | 1 | 1 | 3 | 101-0388 | 101-0388 | Краски масляные земляные МА-0115: мумия, сурик железный | 1348 | 1009 | т | т | 1000 | 3e-05 | 15119 | 0 | 0 | 0 | 0 | 1 | 1 | 0 | 0 | 3e-05 | 0 | 2 | 24047201 | 1 | 0 | 250 | 0 | 0 | 0 | 0 | 0 | 0 | 0 | 0 | 0 | 0 | 0 | 0 | 0 | 0 | 0 | 0 | 0 | 0 | 0 | 0 | 0 | 0 | 0
119 | 24047188 | 24047181 | 10923516 | 1 | 1 | 1 | 3 | 101-0628 | 101-0628 | Олифа комбинированная К-3 | 1348 | 1009 | т | т | 1000 | 1e-05 | 16950 | 0 | 0 | 0 | 0 | 1 | 1 | 0 | 0 | 1e-05 | 0 | 2 | 24047202 | 1 | 0 | 251 | 0 | 0 | 0 | 0 | 0 | 0 | 0 | 0 | 0 | 0 | 0 | 0 | 0 | 0 | 0 | 0 | 0 | 0 | 0 | 0 | 0 | 0 | 0
119 | 24047189 | 24047181 | 10924917 | 1 | 1 | 1 | 3 | 101-1483 | 101-1483 | Шурупы с полукруглой головкой 6х40 мм | 1348 | 1009 | т | т | 1000 | 4e-05 | 12430 | 0 | 0 | 0 | 0 | 1 | 1 | 0 | 0 | 4e-05 | 0 | 2 | 24047203 | 1 | 0 | 252 | 0 | 0 | 0 | 0 | 0 | 0 | 0 | 0 | 0 | 0 | 0 | 0 | 0 | 0 | 0 | 0 | 0 | 0 | 0 | 0 | 0 | 0 | 0
119 | 24047190 | 24047181 | 10925148 | 1 | 1 | 1 | 3 | 101-1669 | 101-1669 | Очес льняной | 1346 | 1009 | кг | кг | 1 | 0.01 | 37.29 | 0 | 0 | 0 | 0 | 1 | 1 | 0 | 0 | 0.01 | 0 | 2 | 24047204 | 1 | 0 | 253 | 0 | 0 | 0 | 0 | 0 | 0 | 0 | 0 | 0 | 0 | 0 | 0 | 0 | 0 | 0 | 0 | 0 | 0 | 0 | 0 | 0 | 0 | 0
119 | 24047191 | 24047181 | 10925660 | 1 | 1 | 1 | 3 | 101-2203 | 101-2203 | Дюбели распорные полиэтиленовые 8х30 мм | 1358 | 1010 | 10 шт. | 10 шт. | 10 | 0.4 | 1.8 | 0 | 0 | 0 | 0 | 1 | 1 | 0 | 0 | 0.4 | 0 | 2 | 24047205 | 1 | 0 | 254 | 0 | 0 | 0 | 0 | 0 | 0 | 0 | 0 | 0 | 0 | 0 | 0 | 0 | 0 | 0 | 0 | 0 | 0 | 0 | 0 | 0 | 0 | 0
119 | 24047192 | 24047181 | 10946661 | 1 | 1 | 1 | 3 | 300-1133 | 300-1133 | Вентили пожарные 50-10 для воды давлением 1 МПа (10 кгс/см2), диаметром 50 мм | 1354 | 1010 | шт. | шт. | 1 | 1 | 240 | 0 | 0 | 0 | 0 | 1 | 1 | 0 | 0 | 1 | 0 | 2 | 24047206 | 1 | 0 | 255 | 0 | 0 | 0 | 0 | 0 | 0 | 0 | 0 | 0 | 0 | 0 | 0 | 0 | 0 | 0 | 0 | 0 | 0 | 0 | 0 | 0 | 0 | 0
119 | 24047193 | 24047181 | 10946736 | 1 | 1 | 1 | 3 | 300-1173 | 300-1173 | Головки для пожарных рукавов соединительные напорные, давлением 1,2 МПа (12 кгс/см2) рукавные, диаметром 50 мм | 1354 | 1010 | шт. | шт. | 1 | 3 | 14.2 | 0 | 0 | 0 | 0 | 1 | 1 | 0 | 0 | 3 | 0 | 2 | 24047207 | 1 | 0 | 256 | 0 | 0 | 0 | 0 | 0 | 0 | 0 | 0 | 0 | 0 | 0 | 0 | 0 | 0 | 0 | 0 | 0 | 0 | 0 | 0 | 0 | 0 | 0
119 | 24047194 | 24047181 | 10946791 | 1 | 1 | 1 | 3 | 300-1201 | 300-1201 | Стволы пожарные ручные марки РС, диаметр 50 мм | 1354 | 1010 | шт. | шт. | 1 | 1 | 82.57 | 0 | 0 | 0 | 0 | 1 | 1 | 0 | 0 | 1 | 0 | 2 | 24047208 | 1 | 0 | 257 | 0 | 0 | 0 | 0 | 0 | 0 | 0 | 0 | 0 | 0 | 0 | 0 | 0 | 0 | 0 | 0 | 0 | 0 | 0 | 0 | 0 | 0 | 0
119 | 24047195 | 24047181 | 10946836 | 1 | 1 | 1 | 3 | 300-1226 | 300-1226 | Рукава пожарные льняные сухого прядения нормальные, диаметром 51 мм | 1301 | 1003 | м | м | 1 | 10 | 36.2 | 0 | 0 | 0 | 0 | 1 | 1 | 0 | 0 | 10 | 0 | 2 | 24047209 | 1 | 0 | 258 | 0 | 0 | 0 | 0 | 0 | 0 | 0 | 0 | 0 | 0 | 0 | 0 | 0 | 0 | 0 | 0 | 0 | 0 | 0 | 0 | 0 | 0 | 0
120 | 24047211 | 24047210 | 2285432 | 1 | 1 | 1 | 1 | 1-4.0-50 |  | Затраты труда рабочих, разряд работ 4.0 | 1369 | 1013 | чел.-ч | чел.-ч | 1 | 0.3 | 0 | 0 | 0 | 9.63 | 0 | 1 | 1 | 0 | 0 | 0.3 | 1 | 2 | 24047218 | 1 | 0 | 259 | 0 | 0 | 0 | 0 | 0 | 0 | 0 | 0 | 0 | 0 | 0 | 0 | 0 | 0 | 0 | 0 | 0 | 0 | 0 | 0 | 0 | 0 | 0
120 | 24047212 | 24047210 | 10923092 | 1 | 1 | 1 | 3 | 101-0388 | 101-0388 | Краски масляные земляные МА-0115: мумия, сурик железный | 1348 | 1009 | т | т | 1000 | 2e-05 | 15119 | 0 | 0 | 0 | 0 | 1 | 1 | 0 | 0 | 2e-05 | 0 | 2 | 24047219 | 1 | 0 | 260 | 0 | 0 | 0 | 0 | 0 | 0 | 0 | 0 | 0 | 0 | 0 | 0 | 0 | 0 | 0 | 0 | 0 | 0 | 0 | 0 | 0 | 0 | 0
120 | 24047213 | 24047210 | 10923516 | 1 | 1 | 1 | 3 | 101-0628 | 101-0628 | Олифа комбинированная К-3 | 1348 | 1009 | т | т | 1000 | 1e-05 | 16950 | 0 | 0 | 0 | 0 | 1 | 1 | 0 | 0 | 1e-05 | 0 | 2 | 24047220 | 1 | 0 | 261 | 0 | 0 | 0 | 0 | 0 | 0 | 0 | 0 | 0 | 0 | 0 | 0 | 0 | 0 | 0 | 0 | 0 | 0 | 0 | 0 | 0 | 0 | 0
120 | 24047214 | 24047210 | 10925148 | 1 | 1 | 1 | 3 | 101-1669 | 101-1669 | Очес льняной | 1346 | 1009 | кг | кг | 1 | 0.01 | 37.29 | 0 | 0 | 0 | 0 | 1 | 1 | 0 | 0 | 0.01 | 0 | 2 | 24047221 | 1 | 0 | 262 | 0 | 0 | 0 | 0 | 0 | 0 | 0 | 0 | 0 | 0 | 0 | 0 | 0 | 0 | 0 | 0 | 0 | 0 | 0 | 0 | 0 | 0 | 0
120 | 24047215 | 24047210 | 10946667 | 1 | 1 | 1 | 3 | 300-1136 | 300-1136 | Вентили проходные муфтовые 15КЧ18Р для воды, давлением 1.6 МПа (16 кгс/см2), диаметром 25 мм | 1354 | 1010 | шт. | шт. | 1 | 1 | 23.45 | 0 | 0 | 0 | 0 | 1 | 1 | 0 | 0 | 1 | 0 | 2 | 24047222 | 1 | 0 | 263 | 0 | 0 | 0 | 0 | 0 | 0 | 0 | 0 | 0 | 0 | 0 | 0 | 0 | 0 | 0 | 0 | 0 | 0 | 0 | 0 | 0 | 0 | 0
120 | 24047216 | 24047210 | 10947076 | 1 | 1 | 1 | 3 | 300-1368 |  | Рукава поливочные диаметром 25 мм | 1301 | 1003 | м | м | 1 | 20 | 38 | 0 | 0 | 0 | 0 | 1 | 1 | 0 | 0 | 20 | 0 | 2 | 24047223 | 1 | 0 | 264 | 0 | 0 | 0 | 0 | 0 | 0 | 0 | 0 | 0 | 0 | 0 | 0 | 0 | 0 | 0 | 0 | 0 | 0 | 0 | 0 | 0 | 0 | 0
120 | 24047217 | 24047210 | 10948157 | 1 | 1 | 1 | 3 | 300-9631 | 300-9631 | Головки для присоединения рукавов поливочных диаметром 25 мм | 1354 | 1010 | шт. | шт. | 1 | 2 | 3.84 | 0 | 0 | 0 | 2 | 1 | 1 | 0 | 0 | 2 | 0 | 2 | 24047224 | 1 | 0 | 265 | 0 | 0 | 0 | 0 | 0 | 0 | 0 | 0 | 0 | 0 | 0 | 0 | 0 | 0 | 0 | 0 | 0 | 0 | 0 | 0 | 0 | 0 | 0
142 | 24047226 | 24047225 | 2285437 | 1 | 1 | 1 | 1 | 1-4.2-50 |  | Затраты труда рабочих, разряд работ 4.2 | 1369 | 1013 | чел.-ч | чел.-ч | 1 | 149.64 | 0 | 0 | 0 | 9.92 | 0 | 1 | 1 | 0 | 0 | 149.64 | 1 | 2 | 24047249 | 1 | 0 | 266 | 0 | 0 | 0 | 0 | 0 | 0 | 0 | 0 | 0 | 0 | 0 | 0 | 0 | 0 | 0 | 0 | 0 | 0 | 0 | 0 | 0 | 0 | 0
142 | 24047227 | 24047225 | 121548 | 1 | 1 | 1 | 1 | 2 |  | ЗАТРАТЫ ТРУДА МАШИНИСТОВ | 1369 | 1013 | чел.-ч | чел.-ч | 1 | 8.42 | 0 | 0 | 0 | 0 | 0 | 1 | 1 | 0 | 0 | 8.42 | 2 | 2 | 24047250 | 1 | 0 | 267 | 0 | 0 | 0 | 0 | 0 | 0 | 0 | 0 | 0 | 0 | 0 | 0 | 0 | 0 | 0 | 0 | 0 | 0 | 0 | 0 | 0 | 0 | 0
142 | 24047228 | 24047225 | 10975780 | 1 | 1 | 1 | 2 | 020129 | 020129 | Краны башенные при работе на других видах строительства (кроме монтажа технологического оборудования) 8 т | 1368 | 1011 | маш.-ч | маш.-ч | 1 | 0.05 | 0 | 86.4 | 13.5 | 0 | 0 | 1 | 1 | 0 | 0 | 0.05 | 0 | 2 | 24047251 | 1 | 0 | 268 | 0 | 0 | 0 | 0 | 0 | 0 | 0 | 0 | 0 | 0 | 0 | 0 | 0 | 0 | 0 | 0 | 0 | 0 | 0 | 0 | 0 | 0 | 0
142 | 24047229 | 24047225 | 10975957 | 1 | 1 | 1 | 2 | 021141 | 021141 | Краны на автомобильном ходу при работе на других видах строительства (кроме магистральных трубопроводов) 10 т | 1368 | 1011 | маш.-ч | маш.-ч | 1 | 0.03 | 0 | 112 | 13.5 | 0 | 0 | 1 | 1 | 0 | 0 | 0.03 | 0 | 2 | 24047252 | 1 | 0 | 269 | 0 | 0 | 0 | 0 | 0 | 0 | 0 | 0 | 0 | 0 | 0 | 0 | 0 | 0 | 0 | 0 | 0 | 0 | 0 | 0 | 0 | 0 | 0
142 | 24047230 | 24047225 | 10976766 | 1 | 1 | 1 | 2 | 081600 | 081600 | Агрегаты для сварки полиэтиленовых труб | 1368 | 1011 | маш.-ч | маш.-ч | 1 | 4.12 | 0 | 100.1 | 13.5 | 0 | 0 | 1 | 1 | 0 | 0 | 4.12 | 0 | 2 | 24047253 | 1 | 0 | 270 | 0 | 0 | 0 | 0 | 0 | 0 | 0 | 0 | 0 | 0 | 0 | 0 | 0 | 0 | 0 | 0 | 0 | 0 | 0 | 0 | 0 | 0 | 0
142 | 24047231 | 24047225 | 10978959 | 1 | 1 | 1 | 2 | 400001 | 400001 | Автомобили бортовые грузоподъемностью до 5 т | 1368 | 1011 | маш.-ч | маш.-ч | 1 | 0.22 | 0 | 75.4 | 0 | 0 | 0 | 1 | 1 | 0 | 0 | 0.22 | 0 | 2 | 24047254 | 1 | 0 | 271 | 0 | 0 | 0 | 0 | 0 | 0 | 0 | 0 | 0 | 0 | 0 | 0 | 0 | 0 | 0 | 0 | 0 | 0 | 0 | 0 | 0 | 0 | 0
142 | 24047232 | 24047225 | 10922745 | 1 | 1 | 1 | 3 | 101-0137 | 101-0137 | Дюбели с калиброванной головкой (в обоймах) 3х58.5 мм | 1348 | 1009 | т | т | 1000 | 0.00059 | 22558 | 0 | 0 | 0 | 0 | 1 | 1 | 0 | 0 | 0.00059 | 0 | 2 | 24047255 | 1 | 0 | 272 | 0 | 0 | 0 | 0 | 0 | 0 | 0 | 0 | 0 | 0 | 0 | 0 | 0 | 0 | 0 | 0 | 0 | 0 | 0 | 0 | 0 | 0 | 0
142 | 24047233 | 24047225 | 10923022 | 1 | 1 | 1 | 3 | 101-0329 | 101-0329 | Клей 88-СА | 1346 | 1009 | кг | кг | 1 | 0.2 | 28.93 | 0 | 0 | 0 | 0 | 1 | 1 | 0 | 0 | 0.2 | 0 | 2 | 24047256 | 1 | 0 | 273 | 0 | 0 | 0 | 0 | 0 | 0 | 0 | 0 | 0 | 0 | 0 | 0 | 0 | 0 | 0 | 0 | 0 | 0 | 0 | 0 | 0 | 0 | 0
142 | 24047234 | 24047225 | 10925070 | 1 | 1 | 1 | 3 | 101-1601 | 101-1601 | Известь строительная негашеная хлорная марки А | 1346 | 1009 | кг | кг | 1 | 0.0025 | 2.04 | 0 | 0 | 0 | 0 | 1 | 1 | 0 | 0 | 0.0025 | 0 | 2 | 24047257 | 1 | 0 | 274 | 0 | 0 | 0 | 0 | 0 | 0 | 0 | 0 | 0 | 0 | 0 | 0 | 0 | 0 | 0 | 0 | 0 | 0 | 0 | 0 | 0 | 0 | 0
142 | 24047235 | 24047225 | 10925162 | 1 | 1 | 1 | 3 | 101-1680 | 101-1680 | Патроны для строительно-монтажного пистолета | 1356 | 1010 | 1000 шт. | 1000 шт. | 1000 | 0.069 | 253.8 | 0 | 0 | 0 | 0 | 1 | 1 | 0 | 0 | 0.069 | 0 | 2 | 24047258 | 1 | 0 | 275 | 0 | 0 | 0 | 0 | 0 | 0 | 0 | 0 | 0 | 0 | 0 | 0 | 0 | 0 | 0 | 0 | 0 | 0 | 0 | 0 | 0 | 0 | 0
142 | 24047236 | 24047225 | 10925770 | 1 | 1 | 1 | 3 | 101-9107-1 |  | Наконечники для строительно-монтажного пистолета | 1346 | 1009 | кг | кг | 1 | 0.38 | 25 | 0 | 0 | 0 | 2 | 1 | 1 | 0 | 0 | 0.38 | 0 | 2 | 24047259 | 1 | 0 | 276 | 0 | 0 | 0 | 0 | 0 | 0 | 0 | 0 | 0 | 0 | 0 | 0 | 0 | 0 | 0 | 0 | 0 | 0 | 0 | 0 | 0 | 0 | 0
142 | 24047237 | 24047225 | 10931795 | 1 | 1 | 1 | 3 | 113-0473 |  | Метиленхлорид | 1346 | 1009 | кг | кг | 1 | 0.25 | 120 | 0 | 0 | 0 | 0 | 1 | 1 | 0 | 0 | 0.25 | 0 | 2 | 24047260 | 1 | 0 | 277 | 0 | 0 | 0 | 0 | 0 | 0 | 0 | 0 | 0 | 0 | 0 | 0 | 0 | 0 | 0 | 0 | 0 | 0 | 0 | 0 | 0 | 0 | 0
142 | 24047238 | 24047225 | 10946832 | 1 | 1 | 1 | 3 | 300-1224 | 300-1224 | Крепления для трубопроводов: кронштейны, планки, хомуты | 1346 | 1009 | кг | кг | 1 | 14 | 11.98 | 0 | 0 | 0 | 0 | 1 | 1 | 0 | 0 | 14 | 0 | 2 | 24047261 | 1 | 0 | 278 | 0 | 0 | 0 | 0 | 0 | 0 | 0 | 0 | 0 | 0 | 0 | 0 | 0 | 0 | 0 | 0 | 0 | 0 | 0 | 0 | 0 | 0 | 0
142 | 24047239 | 24047225 | 10946842 | 1 | 1 | 1 | 3 | 300-1229 | 300-1229 | Соединения на сгоне стальные: переходы, диаметром до 20 мм | 1354 | 1010 | шт. | шт. | 1 | 8 | 4.08 | 0 | 0 | 0 | 0 | 1 | 1 | 0 | 0 | 8 | 0 | 2 | 24047262 | 1 | 0 | 279 | 0 | 0 | 0 | 0 | 0 | 0 | 0 | 0 | 0 | 0 | 0 | 0 | 0 | 0 | 0 | 0 | 0 | 0 | 0 | 0 | 0 | 0 | 0
142 | 24047240 | 24047225 | 10946858 | 1 | 1 | 1 | 3 | 300-1237 | 300-1237 | Сгоны стальные с муфтой и контргайкой, диаметром 20 мм | 1354 | 1010 | шт. | шт. | 1 | 4 | 10.96 | 0 | 0 | 0 | 0 | 1 | 1 | 0 | 0 | 4 | 0 | 2 | 24047263 | 1 | 0 | 280 | 0 | 0 | 0 | 0 | 0 | 0 | 0 | 0 | 0 | 0 | 0 | 0 | 0 | 0 | 0 | 0 | 0 | 0 | 0 | 0 | 0 | 0 | 0
142 | 24047241 | 24047225 | 10946874 | 1 | 1 | 1 | 3 | 300-1245 | 300-1245 | Спецсоединения стальные втулки буртовые, гайки накидные, муфтовые, диаметром до 20 мм | 1354 | 1010 | шт. | шт. | 1 | 32 | 17.6 | 0 | 0 | 0 | 0 | 1 | 1 | 0 | 0 | 32 | 0 | 2 | 24047264 | 1 | 0 | 281 | 0 | 0 | 0 | 0 | 0 | 0 | 0 | 0 | 0 | 0 | 0 | 0 | 0 | 0 | 0 | 0 | 0 | 0 | 0 | 0 | 0 | 0 | 0
142 | 24047242 | 24047225 | 10947059 | 1 | 1 | 1 | 3 | 300-1343 | 300-1343 | Вентили проходные муфтовые 15кч18п для воды, давлением 1.6 МПа (16 кгс/см2), диаметром 25 мм | 1354 | 1010 | шт. | шт. | 1 | 10 | 23.5 | 0 | 0 | 0 | 0 | 1 | 1 | 0 | 0 | 10 | 0 | 2 | 24047265 | 1 | 0 | 282 | 0 | 0 | 0 | 0 | 0 | 0 | 0 | 0 | 0 | 0 | 0 | 0 | 0 | 0 | 0 | 0 | 0 | 0 | 0 | 0 | 0 | 0 | 0
142 | 24048017 | 24047225 | 14761219 | 1 | 1 | 1 | 3 | 300-9230-54 | ССЦ Московской обл.,сб.300,поз.9230-54 | Краны шаровые муфтовые для воды и пара 11Б27п1, давлением 1,6 МПа, диаметром 25 мм | 1354 | 1010 | шт. | шт. | 1 | 2.7529 | 41.04 | 0 | 0 | 0 | 0 | 0 | 0 | 0 | 0 | 2.7529 | 0 | 1 | -1 | 0 | 0 |  | 0 | 0 | 0 | 0 | 0 | 0 | 0 | 0 | 0 | 0 | 0 | 0 | 0 | 0 | 0 | 0 | 0 | 0 | 0 | 0 | 0 | 0 | 0
142 | 24047243 | 24047225 | 10952479 | 1 | 1 | 1 | 3 | 411-0001 | 411-0001 | Вода | 1339 | 1007 | м3 | м3 | 1 | 0.74 | 2.44 | 0 | 0 | 0 | 0 | 1 | 1 | 0 | 0 | 0.74 | 0 | 2 | 24047266 | 1 | 0 | 283 | 0 | 0 | 0 | 0 | 0 | 0 | 0 | 0 | 0 | 0 | 0 | 0 | 0 | 0 | 0 | 0 | 0 | 0 | 0 | 0 | 0 | 0 | 0
142 | 24047245 | 24047225 | 10974088 | 1 | 1 | 1 | 3 | 547-0002 | 547-0002 | Муфта диаметром 25 мм | 1358 | 1010 | 10 шт. | 10 шт. | 10 | 2.8 | 13.12 | 0 | 0 | 0 | 0 | 1 | 1 | 0 | 0 | 2.8 | 0 | 2 | 24047268 | 1 | 0 | 285 | 0 | 0 | 0 | 0 | 0 | 0 | 0 | 0 | 0 | 0 | 0 | 0 | 0 | 0 | 0 | 0 | 0 | 0 | 0 | 0 | 0 | 0 | 0
142 | 24047247 | 24047225 | 10974107 | 1 | 1 | 1 | 3 | 547-0022 | 547-0022 | Тройник прямой диаметром 25 мм | 1371 | 1013 | ШТ | ШТ | 1 | 23.0557 | 18.9 | 0 | 0 | 0 | 0 | 1 | 1 | 0 | 0 | 23.0557 | 0 | 2 | 24047270 | 2 | 12288 | 287 | 0 | 0 | 0 | 0 | 0 | 0 | 0 | 0 | 0 | 0 | 0 | 0 | 0 | 0 | 0 | 0 | 0 | 0 | 0 | 0 | 0 | 0 | 0
142 | 24047248 | 24047225 | 10974127 | 1 | 1 | 1 | 3 | 547-0032 | 547-0032 | Угольник прямой диаметром 25 мм | 1371 | 1013 | ШТ | ШТ | 1 | 7.9147 | 25.6 | 0 | 0 | 0 | 0 | 1 | 1 | 0 | 0 | 7.9147 | 0 | 2 | 24047271 | 2 | 12288 | 288 | 0 | 0 | 0 | 0 | 0 | 0 | 0 | 0 | 0 | 0 | 0 | 0 | 0 | 0 | 0 | 0 | 0 | 0 | 0 | 0 | 0 | 0 | 0
142 | 24048023 | 24047225 | 0 | 0 | 1 | 1 | 3 | сч.24.от 04.03.10 | 547-0002 | Муфта РР-R диаметром 25 мм, цена=4,51/4,31 | 1371 | 1013 | ШТ | ШТ | 1 | 6.8823 | 1.0464 | 0 | 0 | 0 | 0 | 0 | 0 | 0 | 0 | 6.8823 | 0 | 1 | -1 | 0 | 0 |  | 0 | 0 | 0 | 0 | 0 | 0 | 0 | 0 | 0 | 0 | 0 | 0 | 0 | 0 | 0 | 0 | 0 | 0 | 0 | 0 | 0 | 0 | 0
142 | 24047244 | 24047225 | 0 | 0 | 1 | 1 | 3 | сч.ф.24 от 04.03.10 | 530-0041 | Трубы РР-R PN20, наружным диаметром 25 мм, цена=26,75/1,94 | 1301 | 1003 | м | м | 1 | 92.9112 | 13.7887 | 0 | 0 | 0 | 0 | 1 | 1 | 0 | 0 | 92.9112 | 0 | 1 | -1 | 0 | 0 |  | 0 | 0 | 0 | 0 | 0 | 0 | 0 | 0 | 0 | 0 | 0 | 0 | 0 | 0 | 0 | 0 | 0 | 0 | 0 | 0 | 0 | 0 | 0
142 | 24048021 | 24047225 | 0 | 0 | 1 | 1 | 3 | сч.ф.24 от 04.03.10 |  | Компенсирующая петля, диаметром 25мм, цена=50,98/1,94 | 1371 | 1013 | ШТ | ШТ | 1 | 12.044 | 26.2784 | 0 | 0 | 0 | 0 | 0 | 0 | 0 | 0 | 12.044 | 0 | 1 | -1 | 0 | 0 |  | 0 | 0 | 0 | 0 | 0 | 0 | 0 | 0 | 0 | 0 | 0 | 0 | 0 | 0 | 0 | 0 | 0 | 0 | 0 | 0 | 0 | 0 | 0
142 | 24048043 | 24047225 | 0 | 0 | 1 | 1 | 3 | сч.ф.24 от 04.03.10 | 547-0022 | Тройник РР-R диаметром 25 мм, цена=5,74/2,26 | 1371 | 1013 | ШТ | ШТ | 1 | 6.8823 | 2.5398 | 0 | 0 | 0 | 0 | 0 | 0 | 0 | 0 | 6.8823 | 0 | 1 | -1 | 0 | 0 |  | 0 | 0 | 0 | 0 | 0 | 0 | 0 | 0 | 0 | 0 | 0 | 0 | 0 | 0 | 0 | 0 | 0 | 0 | 0 | 0 | 0 | 0 | 0
142 | 24048047 | 24047225 | 0 | 0 | 1 | 1 | 3 | сч.ф.24 от 04.03.10 | 547-0032 | Угольник прямой РР-R, диаметром 25 мм, цена=5,08/1,76 | 1371 | 1013 | ШТ | ШТ | 1 | 7.9147 | 2.8864 | 0 | 0 | 0 | 0 | 0 | 0 | 0 | 0 | 7.9147 | 0 | 1 | -1 | 0 | 0 |  | 0 | 0 | 0 | 0 | 0 | 0 | 0 | 0 | 0 | 0 | 0 | 0 | 0 | 0 | 0 | 0 | 0 | 0 | 0 | 0 | 0 | 0 | 0
142 | 24047246 | 24047225 | 0 | 0 | 1 | 1 | 3 | сч.ф.33 от 19.03.10 | 547-0012 | Переход диаметром 25х20 мм (1"/3/4 никель), цена=35,59/3,51 | 1371 | 1013 | ШТ | ШТ | 1 | 4.1294 | 10.1396 | 0 | 0 | 0 | 0 | 1 | 1 | 0 | 0 | 4.1294 | 0 | 1 | -1 | 0 | 0 |  | 0 | 0 | 0 | 0 | 0 | 0 | 0 | 0 | 0 | 0 | 0 | 0 | 0 | 0 | 0 | 0 | 0 | 0 | 0 | 0 | 0 | 0 | 0
142 | 24048019 | 24047225 | 0 | 0 | 1 | 1 | 3 | сч.ф.33 от 19.03.10 | ССЦ Московской обл.,сб.300,поз.9230-54 | Краны шаровые РР-R, диаметром 25 мм, цена=116,95/4,32 | 1354 | 1010 | шт. | шт. | 1 | 3.097 | 27.0718 | 0 | 0 | 0 | 0 | 0 | 0 | 0 | 0 | 3.097 | 0 | 1 | -1 | 0 | 0 |  | 0 | 0 | 0 | 0 | 0 | 0 | 0 | 0 | 0 | 0 | 0 | 0 | 0 | 0 | 0 | 0 | 0 | 0 | 0 | 0 | 0 | 0 | 0
142 | 24048025 | 24047225 | 0 | 0 | 1 | 1 | 3 | сч.ф.33 от 19.03.10 |  | Муфта комб. РР-R 25-3/4 нар.резьба, цена=49,15/4,31 | 1371 | 1013 | ШТ | ШТ | 1 | 20.9911 | 11.4037 | 0 | 0 | 0 | 0 | 0 | 0 | 0 | 0 | 20.9911 | 0 | 1 | -1 | 0 | 0 |  | 0 | 0 | 0 | 0 | 0 | 0 | 0 | 0 | 0 | 0 | 0 | 0 | 0 | 0 | 0 | 0 | 0 | 0 | 0 | 0 | 0 | 0 | 0
142 | 24048045 | 24047225 | 0 | 0 | 1 | 1 | 3 | сч.ф.33 от 19.03.10 |  | Тройник комб. РР-R 25-3/4 нар.резьба, цена=47,80/2,26 | 1371 | 1013 | ШТ | ШТ | 1 | 16.1734 | 21.1489 | 0 | 0 | 0 | 0 | 0 | 0 | 0 | 0 | 16.1734 | 0 | 1 | -1 | 0 | 0 |  | 0 | 0 | 0 | 0 | 0 | 0 | 0 | 0 | 0 | 0 | 0 | 0 | 0 | 0 | 0 | 0 | 0 | 0 | 0 | 0 | 0 | 0 | 0
158 | 24047274 | 24047273 | 2285437 | 1 | 1 | 1 | 1 | 1-4.2-50 |  | Затраты труда рабочих, разряд работ 4.2 | 1369 | 1013 | чел.-ч | чел.-ч | 1 | 121.8 | 0 | 0 | 0 | 9.92 | 0 | 1 | 1 | 0 | 0 | 121.8 | 1 | 2 | 24047297 | 1 | 0 | 289 | 0 | 0 | 0 | 0 | 0 | 0 | 0 | 0 | 0 | 0 | 0 | 0 | 0 | 0 | 0 | 0 | 0 | 0 | 0 | 0 | 0 | 0 | 0
158 | 24047275 | 24047273 | 121548 | 1 | 1 | 1 | 1 | 2 |  | ЗАТРАТЫ ТРУДА МАШИНИСТОВ | 1369 | 1013 | чел.-ч | чел.-ч | 1 | 4.94 | 0 | 0 | 0 | 0 | 0 | 1 | 1 | 0 | 0 | 4.94 | 2 | 2 | 24047298 | 1 | 0 | 290 | 0 | 0 | 0 | 0 | 0 | 0 | 0 | 0 | 0 | 0 | 0 | 0 | 0 | 0 | 0 | 0 | 0 | 0 | 0 | 0 | 0 | 0 | 0
158 | 24047276 | 24047273 | 10975780 | 1 | 1 | 1 | 2 | 020129 | 020129 | Краны башенные при работе на других видах строительства (кроме монтажа технологического оборудования) 8 т | 1368 | 1011 | маш.-ч | маш.-ч | 1 | 0.05 | 0 | 86.4 | 13.5 | 0 | 0 | 1 | 1 | 0 | 0 | 0.05 | 0 | 2 | 24047299 | 1 | 0 | 291 | 0 | 0 | 0 | 0 | 0 | 0 | 0 | 0 | 0 | 0 | 0 | 0 | 0 | 0 | 0 | 0 | 0 | 0 | 0 | 0 | 0 | 0 | 0
158 | 24047277 | 24047273 | 10975957 | 1 | 1 | 1 | 2 | 021141 | 021141 | Краны на автомобильном ходу при работе на других видах строительства (кроме магистральных трубопроводов) 10 т | 1368 | 1011 | маш.-ч | маш.-ч | 1 | 0.03 | 0 | 112 | 13.5 | 0 | 0 | 1 | 1 | 0 | 0 | 0.03 | 0 | 2 | 24047300 | 1 | 0 | 292 | 0 | 0 | 0 | 0 | 0 | 0 | 0 | 0 | 0 | 0 | 0 | 0 | 0 | 0 | 0 | 0 | 0 | 0 | 0 | 0 | 0 | 0 | 0
158 | 24047278 | 24047273 | 10976766 | 1 | 1 | 1 | 2 | 081600 | 081600 | Агрегаты для сварки полиэтиленовых труб | 1368 | 1011 | маш.-ч | маш.-ч | 1 | 4.94 | 0 | 100.1 | 13.5 | 0 | 0 | 1 | 1 | 0 | 0 | 4.94 | 0 | 2 | 24047301 | 1 | 0 | 293 | 0 | 0 | 0 | 0 | 0 | 0 | 0 | 0 | 0 | 0 | 0 | 0 | 0 | 0 | 0 | 0 | 0 | 0 | 0 | 0 | 0 | 0 | 0
158 | 24047279 | 24047273 | 10978959 | 1 | 1 | 1 | 2 | 400001 | 400001 | Автомобили бортовые грузоподъемностью до 5 т | 1368 | 1011 | маш.-ч | маш.-ч | 1 | 0.22 | 0 | 75.4 | 0 | 0 | 0 | 1 | 1 | 0 | 0 | 0.22 | 0 | 2 | 24047302 | 1 | 0 | 294 | 0 | 0 | 0 | 0 | 0 | 0 | 0 | 0 | 0 | 0 | 0 | 0 | 0 | 0 | 0 | 0 | 0 | 0 | 0 | 0 | 0 | 0 | 0
158 | 24047280 | 24047273 | 10922745 | 1 | 1 | 1 | 3 | 101-0137 | 101-0137 | Дюбели с калиброванной головкой (в обоймах) 3х58.5 мм | 1348 | 1009 | т | т | 1000 | 0.00051 | 22558 | 0 | 0 | 0 | 0 | 1 | 1 | 0 | 0 | 0.00051 | 0 | 2 | 24047303 | 1 | 0 | 295 | 0 | 0 | 0 | 0 | 0 | 0 | 0 | 0 | 0 | 0 | 0 | 0 | 0 | 0 | 0 | 0 | 0 | 0 | 0 | 0 | 0 | 0 | 0
158 | 24047281 | 24047273 | 10923022 | 1 | 1 | 1 | 3 | 101-0329 | 101-0329 | Клей 88-СА | 1346 | 1009 | кг | кг | 1 | 0.17 | 28.93 | 0 | 0 | 0 | 0 | 1 | 1 | 0 | 0 | 0.17 | 0 | 2 | 24047304 | 1 | 0 | 296 | 0 | 0 | 0 | 0 | 0 | 0 | 0 | 0 | 0 | 0 | 0 | 0 | 0 | 0 | 0 | 0 | 0 | 0 | 0 | 0 | 0 | 0 | 0
158 | 24047282 | 24047273 | 10925070 | 1 | 1 | 1 | 3 | 101-1601 | 101-1601 | Известь строительная негашеная хлорная марки А | 1346 | 1009 | кг | кг | 1 | 0.004 | 2.04 | 0 | 0 | 0 | 0 | 1 | 1 | 0 | 0 | 0.004 | 0 | 2 | 24047305 | 1 | 0 | 297 | 0 | 0 | 0 | 0 | 0 | 0 | 0 | 0 | 0 | 0 | 0 | 0 | 0 | 0 | 0 | 0 | 0 | 0 | 0 | 0 | 0 | 0 | 0
158 | 24047283 | 24047273 | 10925162 | 1 | 1 | 1 | 3 | 101-1680 | 101-1680 | Патроны для строительно-монтажного пистолета | 1356 | 1010 | 1000 шт. | 1000 шт. | 1000 | 0.06 | 253.8 | 0 | 0 | 0 | 0 | 1 | 1 | 0 | 0 | 0.06 | 0 | 2 | 24047306 | 1 | 0 | 298 | 0 | 0 | 0 | 0 | 0 | 0 | 0 | 0 | 0 | 0 | 0 | 0 | 0 | 0 | 0 | 0 | 0 | 0 | 0 | 0 | 0 | 0 | 0
158 | 24047284 | 24047273 | 10925770 | 1 | 1 | 1 | 3 | 101-9107-1 |  | Наконечники для строительно-монтажного пистолета | 1346 | 1009 | кг | кг | 1 | 0.33 | 25 | 0 | 0 | 0 | 2 | 1 | 1 | 0 | 0 | 0.33 | 0 | 2 | 24047307 | 1 | 0 | 299 | 0 | 0 | 0 | 0 | 0 | 0 | 0 | 0 | 0 | 0 | 0 | 0 | 0 | 0 | 0 | 0 | 0 | 0 | 0 | 0 | 0 | 0 | 0
158 | 24047285 | 24047273 | 10931795 | 1 | 1 | 1 | 3 | 113-0473 |  | Метиленхлорид | 1346 | 1009 | кг | кг | 1 | 0.2 | 120 | 0 | 0 | 0 | 0 | 1 | 1 | 0 | 0 | 0.2 | 0 | 2 | 24047308 | 1 | 0 | 300 | 0 | 0 | 0 | 0 | 0 | 0 | 0 | 0 | 0 | 0 | 0 | 0 | 0 | 0 | 0 | 0 | 0 | 0 | 0 | 0 | 0 | 0 | 0
158 | 24047286 | 24047273 | 10946832 | 1 | 1 | 1 | 3 | 300-1224 | 300-1224 | Крепления для трубопроводов: кронштейны, планки, хомуты | 1346 | 1009 | кг | кг | 1 | 14 | 11.98 | 0 | 0 | 0 | 0 | 1 | 1 | 0 | 0 | 14 | 0 | 2 | 24047309 | 1 | 0 | 301 | 0 | 0 | 0 | 0 | 0 | 0 | 0 | 0 | 0 | 0 | 0 | 0 | 0 | 0 | 0 | 0 | 0 | 0 | 0 | 0 | 0 | 0 | 0
158 | 24047287 | 24047273 | 10946844 | 1 | 1 | 1 | 3 | 300-1230 | 300-1230 | Соединения на сгоне стальные: переходы, диаметром до 25 мм | 1354 | 1010 | шт. | шт. | 1 | 6 | 5.31 | 0 | 0 | 0 | 0 | 1 | 1 | 0 | 0 | 6 | 0 | 2 | 24047310 | 1 | 0 | 302 | 0 | 0 | 0 | 0 | 0 | 0 | 0 | 0 | 0 | 0 | 0 | 0 | 0 | 0 | 0 | 0 | 0 | 0 | 0 | 0 | 0 | 0 | 0
158 | 24047288 | 24047273 | 10946860 | 1 | 1 | 1 | 3 | 300-1238 | 300-1238 | Сгоны стальные с муфтой и контргайкой, диаметром 25 мм | 1354 | 1010 | шт. | шт. | 1 | 3 | 11.84 | 0 | 0 | 0 | 0 | 1 | 1 | 0 | 0 | 3 | 0 | 2 | 24047311 | 1 | 0 | 303 | 0 | 0 | 0 | 0 | 0 | 0 | 0 | 0 | 0 | 0 | 0 | 0 | 0 | 0 | 0 | 0 | 0 | 0 | 0 | 0 | 0 | 0 | 0
158 | 24047289 | 24047273 | 10946876 | 1 | 1 | 1 | 3 | 300-1246 | 300-1246 | Спецсоединения стальные втулки буртовые, гайки накидные, муфтовые, диаметром до 25 мм | 1354 | 1010 | шт. | шт. | 1 | 28 | 30.72 | 0 | 0 | 0 | 0 | 1 | 1 | 0 | 0 | 28 | 0 | 2 | 24047312 | 1 | 0 | 304 | 0 | 0 | 0 | 0 | 0 | 0 | 0 | 0 | 0 | 0 | 0 | 0 | 0 | 0 | 0 | 0 | 0 | 0 | 0 | 0 | 0 | 0 | 0
158 | 24047290 | 24047273 | 10947061 | 1 | 1 | 1 | 3 | 300-1344 | 300-1344 | Вентили проходные муфтовые 15кч18п для воды, давлением 1.6 МПа (16 кгс/см2), диаметром 32 мм | 1354 | 1010 | шт. | шт. | 1 | 10 | 39.55 | 0 | 0 | 0 | 0 | 1 | 1 | 0 | 0 | 10 | 0 | 2 | 24047313 | 1 | 0 | 305 | 0 | 0 | 0 | 0 | 0 | 0 | 0 | 0 | 0 | 0 | 0 | 0 | 0 | 0 | 0 | 0 | 0 | 0 | 0 | 0 | 0 | 0 | 0
158 | 24048074 | 24047273 | 14761221 | 1 | 1 | 1 | 3 | 300-9230-55 | ССЦ Московской обл.,сб.300,поз.9230-55 | Краны шаровые муфтовые для воды и пара 11Б27п1, давлением 1,6 МПа, диаметром 32 мм | 1354 | 1010 | шт. | шт. | 1 | 9.3809 | 87.06 | 0 | 0 | 0 | 0 | 0 | 0 | 0 | 0 | 9.3809 | 0 | 1 | -1 | 0 | 0 |  | 0 | 0 | 0 | 0 | 0 | 0 | 0 | 0 | 0 | 0 | 0 | 0 | 0 | 0 | 0 | 0 | 0 | 0 | 0 | 0 | 0 | 0 | 0
158 | 24047291 | 24047273 | 10952479 | 1 | 1 | 1 | 3 | 411-0001 | 411-0001 | Вода | 1339 | 1007 | м3 | м3 | 1 | 1.21 | 2.44 | 0 | 0 | 0 | 0 | 1 | 1 | 0 | 0 | 1.21 | 0 | 2 | 24047314 | 1 | 0 | 306 | 0 | 0 | 0 | 0 | 0 | 0 | 0 | 0 | 0 | 0 | 0 | 0 | 0 | 0 | 0 | 0 | 0 | 0 | 0 | 0 | 0 | 0 | 0
158 | 24047292 | 24047273 | 10963899 | 1 | 1 | 1 | 3 | 530-0042 | 530-0042 | Трубы напорные из полиэтилена низкого давления среднего типа, наружным диаметром 32 мм | 1301 | 1003 | м | м | 1 | 93.8967 | 7.936 | 0 | 0 | 0 | 0 | 1 | 1 | 0 | 0 | 93.8967 | 0 | 2 | 24047315 | 2 | 45056 | 307 | 0 | 0 | 0 | 0 | 0 | 0 | 0 | 0 | 0 | 0 | 0 | 0 | 0 | 0 | 0 | 0 | 0 | 0 | 0 | 0 | 0 | 0 | 0
158 | 24047293 | 24047273 | 10974089 | 1 | 1 | 1 | 3 | 547-0003 | 547-0003 | Муфта диаметром 32 мм | 1371 | 1013 | ШТ | ШТ | 1 | 16.4319 | 13.76 | 0 | 0 | 0 | 0 | 1 | 1 | 0 | 0 | 16.4319 | 0 | 2 | 24047316 | 2 | 12288 | 308 | 0 | 0 | 0 | 0 | 0 | 0 | 0 | 0 | 0 | 0 | 0 | 0 | 0 | 0 | 0 | 0 | 0 | 0 | 0 | 0 | 0 | 0 | 0
158 | 24047295 | 24047273 | 10974109 | 1 | 1 | 1 | 3 | 547-0023 | 547-0023 | Тройник прямой диаметром 32 мм | 1371 | 1013 | ШТ | ШТ | 1 | 16.4319 | 32.64 | 0 | 0 | 0 | 0 | 1 | 1 | 0 | 0 | 16.4319 | 0 | 2 | 24047318 | 2 | 12288 | 310 | 0 | 0 | 0 | 0 | 0 | 0 | 0 | 0 | 0 | 0 | 0 | 0 | 0 | 0 | 0 | 0 | 0 | 0 | 0 | 0 | 0 | 0 | 0
158 | 24047296 | 24047273 | 10974129 | 1 | 1 | 1 | 3 | 547-0033 | 547-0033 | Угольник прямой диаметром 32 мм | 1371 | 1013 | ШТ | ШТ | 1 | 7.0423 | 41.28 | 0 | 0 | 0 | 0 | 1 | 1 | 0 | 0 | 7.0423 | 0 | 2 | 24047319 | 2 | 12288 | 311 | 0 | 0 | 0 | 0 | 0 | 0 | 0 | 0 | 0 | 0 | 0 | 0 | 0 | 0 | 0 | 0 | 0 | 0 | 0 | 0 | 0 | 0 | 0
158 | 24048070 | 24047273 | 0 | 0 | 1 | 1 | 3 | сч.ф.24 от 04.03.10 | 530-0042 | Труба РР-R PN20, диаметром 32мм, цена=39,56/1,78 | 1301 | 1003 | м | м | 1 | 93.8967 | 22.2247 | 0 | 0 | 0 | 0 | 0 | 0 | 0 | 0 | 93.8967 | 0 | 1 | -1 | 0 | 0 |  | 0 | 0 | 0 | 0 | 0 | 0 | 0 | 0 | 0 | 0 | 0 | 0 | 0 | 0 | 0 | 0 | 0 | 0 | 0 | 0 | 0 | 0 | 0
158 | 24048072 | 24047273 | 0 | 0 | 1 | 1 | 3 | сч.ф.24 от 04.03.10 |  | Компенсирующая петля, диаметром 32мм, цена=84,61/1,78 | 1371 | 1013 | ШТ | ШТ | 1 | 42.2535 | 47.5337 | 0 | 0 | 0 | 0 | 0 | 0 | 0 | 0 | 42.2535 | 0 | 1 | -1 | 0 | 0 |  | 0 | 0 | 0 | 0 | 0 | 0 | 0 | 0 | 0 | 0 | 0 | 0 | 0 | 0 | 0 | 0 | 0 | 0 | 0 | 0 | 0 | 0 | 0
158 | 24048078 | 24047273 | 0 | 0 | 1 | 1 | 3 | сч.ф.24 от 04.03.10 | 547-0003 | Муфта РР-R, диаметром 32 мм, цена=5,09/4,49 | 1371 | 1013 | ШТ | ШТ | 1 | 11.7371 | 1.1336 | 0 | 0 | 0 | 0 | 0 | 0 | 0 | 0 | 11.7371 | 0 | 1 | -1 | 0 | 0 |  | 0 | 0 | 0 | 0 | 0 | 0 | 0 | 0 | 0 | 0 | 0 | 0 | 0 | 0 | 0 | 0 | 0 | 0 | 0 | 0 | 0 | 0 | 0
158 | 24048083 | 24047273 | 0 | 0 | 1 | 1 | 3 | сч.ф.24 от 04.03.10 | 547-0023 | Тройник РР-R, диаметром 32 мм, цена=9,56/2,26 | 1371 | 1013 | ШТ | ШТ | 1 | 16.4319 | 4.2297 | 0 | 0 | 0 | 0 | 0 | 0 | 0 | 0 | 16.4319 | 0 | 1 | -1 | 0 | 0 |  | 0 | 0 | 0 | 0 | 0 | 0 | 0 | 0 | 0 | 0 | 0 | 0 | 0 | 0 | 0 | 0 | 0 | 0 | 0 | 0 | 0 | 0 | 0
158 | 24048085 | 24047273 | 0 | 0 | 1 | 1 | 3 | сч.ф.24 от 04.03.10 | 547-0033 | Угольник РР-R, прямой диаметром 32 мм, цена=6,81/1,67 | 1371 | 1013 | ШТ | ШТ | 1 | 7.0423 | 4.08 | 0 | 0 | 0 | 0 | 0 | 0 | 0 | 0 | 7.0423 | 0 | 1 | -1 | 0 | 0 |  | 0 | 0 | 0 | 0 | 0 | 0 | 0 | 0 | 0 | 0 | 0 | 0 | 0 | 0 | 0 | 0 | 0 | 0 | 0 | 0 | 0 | 0 | 0
158 | 24048087 | 24047273 | 0 | 0 | 1 | 1 | 3 | сч.ф.24 от 04.03.10 |  | Угольник комб. РР-R, диаметром 32-1" вн.резьба, цена=116,31/1,67 | 1371 | 1013 | ШТ | ШТ | 1 | 0 | 69.6487 | 0 | 0 | 0 | 0 | 0 | 0 | 0 | 0 | 0 | 0 | 1 | -1 | 0 | 0 |  | 0 | 0 | 0 | 0 | 0 | 0 | 0 | 0 | 0 | 0 | 0 | 0 | 0 | 0 | 0 | 0 | 0 | 0 | 0 | 0 | 0 | 0 | 0
158 | 24047294 | 24047273 | 0 | 0 | 1 | 1 | 3 | сч.ф.33 от 19.03.10 | 547-0013 | Переход диаметром 32х25 мм (11/4х11/2 НН), цена=59,32/3,51 | 1371 | 1013 | ШТ | ШТ | 1 | 4.6948 | 16.9004 | 0 | 0 | 0 | 0 | 1 | 1 | 0 | 0 | 4.6948 | 0 | 1 | -1 | 0 | 0 |  | 0 | 0 | 0 | 0 | 0 | 0 | 0 | 0 | 0 | 0 | 0 | 0 | 0 | 0 | 0 | 0 | 0 | 0 | 0 | 0 | 0 | 0 | 0
158 | 24048076 | 24047273 | 0 | 0 | 1 | 1 | 3 | сч.ф.33 от 19.03.10 | ССЦ Московской обл.,сб.300,поз.9230-54 | Краны шаровые РР-R, диаметром 32 мм, цена=159,32/4,11 | 1354 | 1010 | шт. | шт. | 1 | 7.0423 | 38.764 | 0 | 0 | 0 | 0 | 0 | 0 | 0 | 0 | 7.0423 | 0 | 1 | -1 | 0 | 0 |  | 0 | 0 | 0 | 0 | 0 | 0 | 0 | 0 | 0 | 0 | 0 | 0 | 0 | 0 | 0 | 0 | 0 | 0 | 0 | 0 | 0 | 0 | 0
158 | 24048080 | 24047273 | 0 | 0 | 1 | 1 | 3 | сч.ф.33 от 19.03.10 |  | Муфта комб. РР-R 32-1 внутр.резьба, цена=71,19/4,49 | 1371 | 1013 | ШТ | ШТ | 1 | 4.6948 | 15.8545 | 0 | 0 | 0 | 0 | 0 | 0 | 0 | 0 | 4.6948 | 0 | 1 | -1 | 0 | 0 |  | 0 | 0 | 0 | 0 | 0 | 0 | 0 | 0 | 0 | 0 | 0 | 0 | 0 | 0 | 0 | 0 | 0 | 0 | 0 | 0 | 0 | 0 | 0
172 | 24047322 | 24047321 | 2285437 | 1 | 1 | 1 | 1 | 1-4.2-50 |  | Затраты труда рабочих, разряд работ 4.2 | 1369 | 1013 | чел.-ч | чел.-ч | 1 | 162.4 | 0 | 0 | 0 | 9.92 | 0 | 1 | 1 | 0 | 0 | 162.4 | 1 | 2 | 24047345 | 1 | 0 | 312 | 0 | 0 | 0 | 0 | 0 | 0 | 0 | 0 | 0 | 0 | 0 | 0 | 0 | 0 | 0 | 0 | 0 | 0 | 0 | 0 | 0 | 0 | 0
172 | 24047323 | 24047321 | 121548 | 1 | 1 | 1 | 1 | 2 |  | ЗАТРАТЫ ТРУДА МАШИНИСТОВ | 1369 | 1013 | чел.-ч | чел.-ч | 1 | 6.21 | 0 | 0 | 0 | 0 | 0 | 1 | 1 | 0 | 0 | 6.21 | 2 | 2 | 24047346 | 1 | 0 | 313 | 0 | 0 | 0 | 0 | 0 | 0 | 0 | 0 | 0 | 0 | 0 | 0 | 0 | 0 | 0 | 0 | 0 | 0 | 0 | 0 | 0 | 0 | 0
172 | 24047324 | 24047321 | 10975780 | 1 | 1 | 1 | 2 | 020129 | 020129 | Краны башенные при работе на других видах строительства (кроме монтажа технологического оборудования) 8 т | 1368 | 1011 | маш.-ч | маш.-ч | 1 | 0.06 | 0 | 86.4 | 13.5 | 0 | 0 | 1 | 1 | 0 | 0 | 0.06 | 0 | 2 | 24047347 | 1 | 0 | 314 | 0 | 0 | 0 | 0 | 0 | 0 | 0 | 0 | 0 | 0 | 0 | 0 | 0 | 0 | 0 | 0 | 0 | 0 | 0 | 0 | 0 | 0 | 0
172 | 24047325 | 24047321 | 10975957 | 1 | 1 | 1 | 2 | 021141 | 021141 | Краны на автомобильном ходу при работе на других видах строительства (кроме магистральных трубопроводов) 10 т | 1368 | 1011 | маш.-ч | маш.-ч | 1 | 0.04 | 0 | 112 | 13.5 | 0 | 0 | 1 | 1 | 0 | 0 | 0.04 | 0 | 2 | 24047348 | 1 | 0 | 315 | 0 | 0 | 0 | 0 | 0 | 0 | 0 | 0 | 0 | 0 | 0 | 0 | 0 | 0 | 0 | 0 | 0 | 0 | 0 | 0 | 0 | 0 | 0
172 | 24047326 | 24047321 | 10976766 | 1 | 1 | 1 | 2 | 081600 | 081600 | Агрегаты для сварки полиэтиленовых труб | 1368 | 1011 | маш.-ч | маш.-ч | 1 | 5.8 | 0 | 100.1 | 13.5 | 0 | 0 | 1 | 1 | 0 | 0 | 5.8 | 0 | 2 | 24047349 | 1 | 0 | 316 | 0 | 0 | 0 | 0 | 0 | 0 | 0 | 0 | 0 | 0 | 0 | 0 | 0 | 0 | 0 | 0 | 0 | 0 | 0 | 0 | 0 | 0 | 0
172 | 24047327 | 24047321 | 10978959 | 1 | 1 | 1 | 2 | 400001 | 400001 | Автомобили бортовые грузоподъемностью до 5 т | 1368 | 1011 | маш.-ч | маш.-ч | 1 | 0.31 | 0 | 75.4 | 0 | 0 | 0 | 1 | 1 | 0 | 0 | 0.31 | 0 | 2 | 24047350 | 1 | 0 | 317 | 0 | 0 | 0 | 0 | 0 | 0 | 0 | 0 | 0 | 0 | 0 | 0 | 0 | 0 | 0 | 0 | 0 | 0 | 0 | 0 | 0 | 0 | 0
172 | 24047328 | 24047321 | 10922745 | 1 | 1 | 1 | 3 | 101-0137 | 101-0137 | Дюбели с калиброванной головкой (в обоймах) 3х58.5 мм | 1348 | 1009 | т | т | 1000 | 0.00103 | 22558 | 0 | 0 | 0 | 0 | 1 | 1 | 0 | 0 | 0.00103 | 0 | 2 | 24047351 | 1 | 0 | 318 | 0 | 0 | 0 | 0 | 0 | 0 | 0 | 0 | 0 | 0 | 0 | 0 | 0 | 0 | 0 | 0 | 0 | 0 | 0 | 0 | 0 | 0 | 0
172 | 24047329 | 24047321 | 10923022 | 1 | 1 | 1 | 3 | 101-0329 | 101-0329 | Клей 88-СА | 1346 | 1009 | кг | кг | 1 | 0.23 | 28.93 | 0 | 0 | 0 | 0 | 1 | 1 | 0 | 0 | 0.23 | 0 | 2 | 24047352 | 1 | 0 | 319 | 0 | 0 | 0 | 0 | 0 | 0 | 0 | 0 | 0 | 0 | 0 | 0 | 0 | 0 | 0 | 0 | 0 | 0 | 0 | 0 | 0 | 0 | 0
172 | 24047330 | 24047321 | 10925070 | 1 | 1 | 1 | 3 | 101-1601 | 101-1601 | Известь строительная негашеная хлорная марки А | 1346 | 1009 | кг | кг | 1 | 0.0063 | 2.04 | 0 | 0 | 0 | 0 | 1 | 1 | 0 | 0 | 0.0063 | 0 | 2 | 24047353 | 1 | 0 | 320 | 0 | 0 | 0 | 0 | 0 | 0 | 0 | 0 | 0 | 0 | 0 | 0 | 0 | 0 | 0 | 0 | 0 | 0 | 0 | 0 | 0 | 0 | 0
172 | 24047331 | 24047321 | 10925162 | 1 | 1 | 1 | 3 | 101-1680 | 101-1680 | Патроны для строительно-монтажного пистолета | 1356 | 1010 | 1000 шт. | 1000 шт. | 1000 | 0.121 | 253.8 | 0 | 0 | 0 | 0 | 1 | 1 | 0 | 0 | 0.121 | 0 | 2 | 24047354 | 1 | 0 | 321 | 0 | 0 | 0 | 0 | 0 | 0 | 0 | 0 | 0 | 0 | 0 | 0 | 0 | 0 | 0 | 0 | 0 | 0 | 0 | 0 | 0 | 0 | 0
172 | 24047332 | 24047321 | 10925770 | 1 | 1 | 1 | 3 | 101-9107-1 |  | Наконечники для строительно-монтажного пистолета | 1346 | 1009 | кг | кг | 1 | 0.66 | 25 | 0 | 0 | 0 | 2 | 1 | 1 | 0 | 0 | 0.66 | 0 | 2 | 24047355 | 1 | 0 | 322 | 0 | 0 | 0 | 0 | 0 | 0 | 0 | 0 | 0 | 0 | 0 | 0 | 0 | 0 | 0 | 0 | 0 | 0 | 0 | 0 | 0 | 0 | 0
172 | 24047333 | 24047321 | 10931795 | 1 | 1 | 1 | 3 | 113-0473 |  | Метиленхлорид | 1346 | 1009 | кг | кг | 1 | 0.29 | 120 | 0 | 0 | 0 | 0 | 1 | 1 | 0 | 0 | 0.29 | 0 | 2 | 24047356 | 1 | 0 | 323 | 0 | 0 | 0 | 0 | 0 | 0 | 0 | 0 | 0 | 0 | 0 | 0 | 0 | 0 | 0 | 0 | 0 | 0 | 0 | 0 | 0 | 0 | 0
172 | 24047334 | 24047321 | 10946832 | 1 | 1 | 1 | 3 | 300-1224 | 300-1224 | Крепления для трубопроводов: кронштейны, планки, хомуты | 1346 | 1009 | кг | кг | 1 | 14 | 11.98 | 0 | 0 | 0 | 0 | 1 | 1 | 0 | 0 | 14 | 0 | 2 | 24047357 | 1 | 0 | 324 | 0 | 0 | 0 | 0 | 0 | 0 | 0 | 0 | 0 | 0 | 0 | 0 | 0 | 0 | 0 | 0 | 0 | 0 | 0 | 0 | 0 | 0 | 0
172 | 24047335 | 24047321 | 10946846 | 1 | 1 | 1 | 3 | 300-1231 | 300-1231 | Соединения на сгоне стальные: переходы, диаметром до 32 мм | 1354 | 1010 | шт. | шт. | 1 | 6 | 6.9 | 0 | 0 | 0 | 0 | 1 | 1 | 0 | 0 | 6 | 0 | 2 | 24047358 | 1 | 0 | 325 | 0 | 0 | 0 | 0 | 0 | 0 | 0 | 0 | 0 | 0 | 0 | 0 | 0 | 0 | 0 | 0 | 0 | 0 | 0 | 0 | 0 | 0 | 0
172 | 24047336 | 24047321 | 10946862 | 1 | 1 | 1 | 3 | 300-1239 | 300-1239 | Сгоны стальные с муфтой и контргайкой, диаметром 32 мм | 1354 | 1010 | шт. | шт. | 1 | 3 | 17.06 | 0 | 0 | 0 | 0 | 1 | 1 | 0 | 0 | 3 | 0 | 2 | 24047359 | 1 | 0 | 326 | 0 | 0 | 0 | 0 | 0 | 0 | 0 | 0 | 0 | 0 | 0 | 0 | 0 | 0 | 0 | 0 | 0 | 0 | 0 | 0 | 0 | 0 | 0
172 | 24047337 | 24047321 | 10946878 | 1 | 1 | 1 | 3 | 300-1247 | 300-1247 | Спецсоединения стальные втулки буртовые, гайки накидные, муфтовые, диаметром до 32 мм | 1354 | 1010 | шт. | шт. | 1 | 23.4467 | 45.12 | 0 | 0 | 0 | 0 | 1 | 1 | 0 | 0 | 23.4467 | 0 | 2 | 24047360 | 2 | 12288 | 327 | 0 | 0 | 0 | 0 | 0 | 0 | 0 | 0 | 0 | 0 | 0 | 0 | 0 | 0 | 0 | 0 | 0 | 0 | 0 | 0 | 0 | 0 | 0
172 | 24047338 | 24047321 | 10947063 | 1 | 1 | 1 | 3 | 300-1345 | 300-1345 | Вентили проходные муфтовые 15кч18п для воды, давлением 1.6 МПа (16 кгс/см2), диаметром 40 мм | 1354 | 1010 | шт. | шт. | 1 | 10 | 67.12 | 0 | 0 | 0 | 0 | 1 | 1 | 0 | 0 | 10 | 0 | 2 | 24047361 | 1 | 0 | 328 | 0 | 0 | 0 | 0 | 0 | 0 | 0 | 0 | 0 | 0 | 0 | 0 | 0 | 0 | 0 | 0 | 0 | 0 | 0 | 0 | 0 | 0 | 0
172 | 24048109 | 24047321 | 14761223 | 1 | 1 | 1 | 3 | 300-9230-56 | ССЦ Московской обл.,сб.300,поз.9230-56 | Краны шаровые муфтовые для воды и пара 11Б27п1, давлением 1,6 МПа, диаметром 40 мм | 1354 | 1010 | шт. | шт. | 1 | 9.434 | 126.85 | 0 | 0 | 0 | 0 | 0 | 0 | 0 | 0 | 9.434 | 0 | 1 | -1 | 0 | 0 |  | 0 | 0 | 0 | 0 | 0 | 0 | 0 | 0 | 0 | 0 | 0 | 0 | 0 | 0 | 0 | 0 | 0 | 0 | 0 | 0 | 0 | 0 | 0
172 | 24047339 | 24047321 | 10952479 | 1 | 1 | 1 | 3 | 411-0001 | 411-0001 | Вода | 1339 | 1007 | м3 | м3 | 1 | 1.88 | 2.44 | 0 | 0 | 0 | 0 | 1 | 1 | 0 | 0 | 1.88 | 0 | 2 | 24047362 | 1 | 0 | 329 | 0 | 0 | 0 | 0 | 0 | 0 | 0 | 0 | 0 | 0 | 0 | 0 | 0 | 0 | 0 | 0 | 0 | 0 | 0 | 0 | 0 | 0 | 0
172 | 24047340 | 24047321 | 10963901 | 1 | 1 | 1 | 3 | 530-0043 | 530-0043 | Трубы напорные из полиэтилена низкого давления среднего типа, наружным диаметром 40 мм | 1302 | 1003 | 10 м | 10 м | 10 | 9.37 | 110.72 | 0 | 0 | 0 | 0 | 1 | 1 | 0 | 0 | 9.37 | 0 | 2 | 24047363 | 1 | 0 | 330 | 0 | 0 | 0 | 0 | 0 | 0 | 0 | 0 | 0 | 0 | 0 | 0 | 0 | 0 | 0 | 0 | 0 | 0 | 0 | 0 | 0 | 0 | 0
172 | 24047343 | 24047321 | 10974111 | 1 | 1 | 1 | 3 | 547-0024 | 547-0024 | Тройник прямой диаметром 40 мм | 1371 | 1013 | ШТ | ШТ | 1 | 14.068 | 58.56 | 0 | 0 | 0 | 0 | 1 | 1 | 0 | 0 | 14.068 | 0 | 2 | 24047366 | 2 | 12288 | 333 | 0 | 0 | 0 | 0 | 0 | 0 | 0 | 0 | 0 | 0 | 0 | 0 | 0 | 0 | 0 | 0 | 0 | 0 | 0 | 0 | 0 | 0 | 0
172 | 24047344 | 24047321 | 10974131 | 1 | 1 | 1 | 3 | 547-0034 | 547-0034 | Угольник прямой диаметром 40 мм | 1371 | 1013 | ШТ | ШТ | 1 | 7.034 | 42.88 | 0 | 0 | 0 | 0 | 1 | 1 | 0 | 0 | 7.034 | 0 | 2 | 24047367 | 2 | 12288 | 334 | 0 | 0 | 0 | 0 | 0 | 0 | 0 | 0 | 0 | 0 | 0 | 0 | 0 | 0 | 0 | 0 | 0 | 0 | 0 | 0 | 0 | 0 | 0
172 | 24047341 | 24047321 | 0 | 0 | 1 | 1 | 3 | сч.ф.24 от 04.03.10 | 547-0004 | Муфта РР-R, диаметром 40 мм, цена=6,81/4,32 | 1371 | 1013 | ШТ | ШТ | 1 | 11.7233 | 1.5773 | 0 | 0 | 0 | 0 | 1 | 1 | 0 | 0 | 11.7233 | 0 | 1 | -1 | 0 | 0 |  | 0 | 0 | 0 | 0 | 0 | 0 | 0 | 0 | 0 | 0 | 0 | 0 | 0 | 0 | 0 | 0 | 0 | 0 | 0 | 0 | 0 | 0 | 0
172 | 24047342 | 24047321 | 0 | 0 | 1 | 1 | 3 | сч.ф.24 от 04.03.10 | 547-0014 | Муфта - переход РР-Rдиаметром 40х32 мм, цена=5,08/3,51 | 1371 | 1013 | ШТ | ШТ | 1 | 3.517 | 12.16 | 0 | 0 | 0 | 0 | 1 | 1 | 0 | 0 | 3.517 | 0 | 1 | -1 | 0 | 0 |  | 0 | 0 | 0 | 0 | 0 | 0 | 0 | 0 | 0 | 0 | 0 | 0 | 0 | 0 | 0 | 0 | 0 | 0 | 0 | 0 | 0 | 0 | 0
172 | 24048105 | 24047321 | 0 | 0 | 1 | 1 | 3 | сч.ф.24 от 04.03.10 | 530-0043 | Трубы РР-R, наружным диаметром 40 мм, цена=65,11/1,81 | 1301 | 1003 | м | м | 1 | 93.7866 | 35.9725 | 0 | 0 | 0 | 0 | 0 | 0 | 0 | 0 | 93.7866 | 0 | 1 | -1 | 0 | 0 |  | 0 | 0 | 0 | 0 | 0 | 0 | 0 | 0 | 0 | 0 | 0 | 0 | 0 | 0 | 0 | 0 | 0 | 0 | 0 | 0 | 0 | 0 | 0
172 | 24048107 | 24047321 | 0 | 0 | 1 | 1 | 3 | сч.ф.24 от 04.03.10 |  | Компенсирующая петля, диаметром 40мм, цена=108,90/1,81 | 1371 | 1013 | ШТ | ШТ | 1 | 8.2063 | 60.1646 | 0 | 0 | 0 | 0 | 0 | 0 | 0 | 0 | 8.2063 | 0 | 1 | -1 | 0 | 0 |  | 0 | 0 | 0 | 0 | 0 | 0 | 0 | 0 | 0 | 0 | 0 | 0 | 0 | 0 | 0 | 0 | 0 | 0 | 0 | 0 | 0 | 0 | 0
172 | 24048118 | 24047321 | 0 | 0 | 1 | 1 | 3 | сч.ф.24 от 04.03.10 | 547-0024 | Тройник РР-R, диаметром 40мм, цена=16,27/2,13 | 1371 | 1013 | ШТ | ШТ | 1 | 14.068 | 7.639 | 0 | 0 | 0 | 0 | 0 | 0 | 0 | 0 | 14.068 | 0 | 1 | -1 | 0 | 0 |  | 0 | 0 | 0 | 0 | 0 | 0 | 0 | 0 | 0 | 0 | 0 | 0 | 0 | 0 | 0 | 0 | 0 | 0 | 0 | 0 | 0 | 0 | 0
172 | 24048121 | 24047321 | 0 | 0 | 1 | 1 | 3 | сч.ф.24 от 04.03.10 |  | Угольник прямой РР-R, диаметром 40, цена=19,32/1,76 | 1371 | 1013 | ШТ | ШТ | 1 | 19.9297 | 10.9773 | 0 | 0 | 0 | 0 | 0 | 0 | 0 | 0 | 19.9297 | 0 | 1 | -1 | 0 | 0 |  | 0 | 0 | 0 | 0 | 0 | 0 | 0 | 0 | 0 | 0 | 0 | 0 | 0 | 0 | 0 | 0 | 0 | 0 | 0 | 0 | 0 | 0 | 0
172 | 24048111 | 24047321 | 0 | 0 | 1 | 1 | 3 | сч.ф.24.04.03.10 | 547-0004 | Муфта комб. РР-R, вн.резьба, диаметром 40 мм, цена=183,86/4,32 | 1371 | 1013 | ШТ | ШТ | 1 | 2.3447 | 42.5593 | 0 | 0 | 0 | 0 | 0 | 0 | 0 | 0 | 2.3447 | 0 | 1 | -1 | 0 | 0 |  | 0 | 0 | 0 | 0 | 0 | 0 | 0 | 0 | 0 | 0 | 0 | 0 | 0 | 0 | 0 | 0 | 0 | 0 | 0 | 0 | 0 | 0 | 0
172 | 24048140 | 24047321 | 0 | 0 | 1 | 1 | 3 | сч.ф.33 от 19.03.10 | ССЦ Московской обл.,сб.300,поз.9230-54 | Краны шаровые РР-R, диаметром 40 мм, цена=343,22/4,11 | 1354 | 1010 | шт. | шт. | 1 | 2.3447 | 83.5085 | 0 | 0 | 0 | 0 | 0 | 0 | 0 | 0 | 2.3447 | 0 | 1 | -1 | 0 | 0 |  | 0 | 0 | 0 | 0 | 0 | 0 | 0 | 0 | 0 | 0 | 0 | 0 | 0 | 0 | 0 | 0 | 0 | 0 | 0 | 0 | 0 | 0 | 0
186 | 24047370 | 24047369 | 2285437 | 1 | 1 | 1 | 1 | 1-4.2-50 |  | Затраты труда рабочих, разряд работ 4.2 | 1369 | 1013 | чел.-ч | чел.-ч | 1 | 141.52 | 0 | 0 | 0 | 9.92 | 0 | 1 | 1 | 0 | 0 | 141.52 | 1 | 2 | 24047393 | 1 | 0 | 335 | 0 | 0 | 0 | 0 | 0 | 0 | 0 | 0 | 0 | 0 | 0 | 0 | 0 | 0 | 0 | 0 | 0 | 0 | 0 | 0 | 0 | 0 | 0
186 | 24047371 | 24047369 | 121548 | 1 | 1 | 1 | 1 | 2 |  | ЗАТРАТЫ ТРУДА МАШИНИСТОВ | 1369 | 1013 | чел.-ч | чел.-ч | 1 | 13.8 | 0 | 0 | 0 | 0 | 0 | 1 | 1 | 0 | 0 | 13.8 | 2 | 2 | 24047394 | 1 | 0 | 336 | 0 | 0 | 0 | 0 | 0 | 0 | 0 | 0 | 0 | 0 | 0 | 0 | 0 | 0 | 0 | 0 | 0 | 0 | 0 | 0 | 0 | 0 | 0
186 | 24047372 | 24047369 | 10975780 | 1 | 1 | 1 | 2 | 020129 | 020129 | Краны башенные при работе на других видах строительства (кроме монтажа технологического оборудования) 8 т | 1368 | 1011 | маш.-ч | маш.-ч | 1 | 0.07 | 0 | 86.4 | 13.5 | 0 | 0 | 1 | 1 | 0 | 0 | 0.07 | 0 | 2 | 24047395 | 1 | 0 | 337 | 0 | 0 | 0 | 0 | 0 | 0 | 0 | 0 | 0 | 0 | 0 | 0 | 0 | 0 | 0 | 0 | 0 | 0 | 0 | 0 | 0 | 0 | 0
186 | 24047373 | 24047369 | 10975957 | 1 | 1 | 1 | 2 | 021141 | 021141 | Краны на автомобильном ходу при работе на других видах строительства (кроме магистральных трубопроводов) 10 т | 1368 | 1011 | маш.-ч | маш.-ч | 1 | 0.05 | 0 | 112 | 13.5 | 0 | 0 | 1 | 1 | 0 | 0 | 0.05 | 0 | 2 | 24047396 | 1 | 0 | 338 | 0 | 0 | 0 | 0 | 0 | 0 | 0 | 0 | 0 | 0 | 0 | 0 | 0 | 0 | 0 | 0 | 0 | 0 | 0 | 0 | 0 | 0 | 0
186 | 24047374 | 24047369 | 10976766 | 1 | 1 | 1 | 2 | 081600 | 081600 | Агрегаты для сварки полиэтиленовых труб | 1368 | 1011 | маш.-ч | маш.-ч | 1 | 8.12 | 0 | 100.1 | 13.5 | 0 | 0 | 1 | 1 | 0 | 0 | 8.12 | 0 | 2 | 24047397 | 1 | 0 | 339 | 0 | 0 | 0 | 0 | 0 | 0 | 0 | 0 | 0 | 0 | 0 | 0 | 0 | 0 | 0 | 0 | 0 | 0 | 0 | 0 | 0 | 0 | 0
186 | 24047375 | 24047369 | 10978959 | 1 | 1 | 1 | 2 | 400001 | 400001 | Автомобили бортовые грузоподъемностью до 5 т | 1368 | 1011 | маш.-ч | маш.-ч | 1 | 0.34 | 0 | 75.4 | 0 | 0 | 0 | 1 | 1 | 0 | 0 | 0.34 | 0 | 2 | 24047398 | 1 | 0 | 340 | 0 | 0 | 0 | 0 | 0 | 0 | 0 | 0 | 0 | 0 | 0 | 0 | 0 | 0 | 0 | 0 | 0 | 0 | 0 | 0 | 0 | 0 | 0
186 | 24047376 | 24047369 | 10922745 | 1 | 1 | 1 | 3 | 101-0137 | 101-0137 | Дюбели с калиброванной головкой (в обоймах) 3х58.5 мм | 1348 | 1009 | т | т | 1000 | 0.00072 | 22558 | 0 | 0 | 0 | 0 | 1 | 1 | 0 | 0 | 0.00072 | 0 | 2 | 24047399 | 1 | 0 | 341 | 0 | 0 | 0 | 0 | 0 | 0 | 0 | 0 | 0 | 0 | 0 | 0 | 0 | 0 | 0 | 0 | 0 | 0 | 0 | 0 | 0 | 0 | 0
186 | 24047377 | 24047369 | 10923022 | 1 | 1 | 1 | 3 | 101-0329 | 101-0329 | Клей 88-СА | 1346 | 1009 | кг | кг | 1 | 0.43 | 28.93 | 0 | 0 | 0 | 0 | 1 | 1 | 0 | 0 | 0.43 | 0 | 2 | 24047400 | 1 | 0 | 342 | 0 | 0 | 0 | 0 | 0 | 0 | 0 | 0 | 0 | 0 | 0 | 0 | 0 | 0 | 0 | 0 | 0 | 0 | 0 | 0 | 0 | 0 | 0
186 | 24047378 | 24047369 | 10925070 | 1 | 1 | 1 | 3 | 101-1601 | 101-1601 | Известь строительная негашеная хлорная марки А | 1346 | 1009 | кг | кг | 1 | 0.0099 | 2.04 | 0 | 0 | 0 | 0 | 1 | 1 | 0 | 0 | 0.0099 | 0 | 2 | 24047401 | 1 | 0 | 343 | 0 | 0 | 0 | 0 | 0 | 0 | 0 | 0 | 0 | 0 | 0 | 0 | 0 | 0 | 0 | 0 | 0 | 0 | 0 | 0 | 0 | 0 | 0
186 | 24047379 | 24047369 | 10925162 | 1 | 1 | 1 | 3 | 101-1680 | 101-1680 | Патроны для строительно-монтажного пистолета | 1356 | 1010 | 1000 шт. | 1000 шт. | 1000 | 0.085 | 253.8 | 0 | 0 | 0 | 0 | 1 | 1 | 0 | 0 | 0.085 | 0 | 2 | 24047402 | 1 | 0 | 344 | 0 | 0 | 0 | 0 | 0 | 0 | 0 | 0 | 0 | 0 | 0 | 0 | 0 | 0 | 0 | 0 | 0 | 0 | 0 | 0 | 0 | 0 | 0
186 | 24047380 | 24047369 | 10925770 | 1 | 1 | 1 | 3 | 101-9107-1 |  | Наконечники для строительно-монтажного пистолета | 1346 | 1009 | кг | кг | 1 | 0.47 | 25 | 0 | 0 | 0 | 2 | 1 | 1 | 0 | 0 | 0.47 | 0 | 2 | 24047403 | 1 | 0 | 345 | 0 | 0 | 0 | 0 | 0 | 0 | 0 | 0 | 0 | 0 | 0 | 0 | 0 | 0 | 0 | 0 | 0 | 0 | 0 | 0 | 0 | 0 | 0
186 | 24047381 | 24047369 | 10931795 | 1 | 1 | 1 | 3 | 113-0473 |  | Метиленхлорид | 1346 | 1009 | кг | кг | 1 | 0.52 | 120 | 0 | 0 | 0 | 0 | 1 | 1 | 0 | 0 | 0.52 | 0 | 2 | 24047404 | 1 | 0 | 346 | 0 | 0 | 0 | 0 | 0 | 0 | 0 | 0 | 0 | 0 | 0 | 0 | 0 | 0 | 0 | 0 | 0 | 0 | 0 | 0 | 0 | 0 | 0
186 | 24047382 | 24047369 | 10946832 | 1 | 1 | 1 | 3 | 300-1224 | 300-1224 | Крепления для трубопроводов: кронштейны, планки, хомуты | 1346 | 1009 | кг | кг | 1 | 14 | 11.98 | 0 | 0 | 0 | 0 | 1 | 1 | 0 | 0 | 14 | 0 | 2 | 24047405 | 1 | 0 | 347 | 0 | 0 | 0 | 0 | 0 | 0 | 0 | 0 | 0 | 0 | 0 | 0 | 0 | 0 | 0 | 0 | 0 | 0 | 0 | 0 | 0 | 0 | 0
186 | 24047383 | 24047369 | 10946848 | 1 | 1 | 1 | 3 | 300-1232 | 300-1232 | Соединения на сгоне стальные: переходы, диаметром до 40 мм | 1354 | 1010 | шт. | шт. | 1 | 5 | 8.97 | 0 | 0 | 0 | 0 | 1 | 1 | 0 | 0 | 5 | 0 | 2 | 24047406 | 1 | 0 | 348 | 0 | 0 | 0 | 0 | 0 | 0 | 0 | 0 | 0 | 0 | 0 | 0 | 0 | 0 | 0 | 0 | 0 | 0 | 0 | 0 | 0 | 0 | 0
186 | 24047384 | 24047369 | 10946864 | 1 | 1 | 1 | 3 | 300-1240 | 300-1240 | Сгоны стальные с муфтой и контргайкой, диаметром 40 мм | 1354 | 1010 | шт. | шт. | 1 | 3 | 18.88 | 0 | 0 | 0 | 0 | 1 | 1 | 0 | 0 | 3 | 0 | 2 | 24047407 | 1 | 0 | 349 | 0 | 0 | 0 | 0 | 0 | 0 | 0 | 0 | 0 | 0 | 0 | 0 | 0 | 0 | 0 | 0 | 0 | 0 | 0 | 0 | 0 | 0 | 0
186 | 24047385 | 24047369 | 10946880 | 1 | 1 | 1 | 3 | 300-1248 | 300-1248 | Спецсоединения стальные втулки буртовые, гайки накидные, муфтовые, диаметром до 40 мм | 1354 | 1010 | шт. | шт. | 1 | 27.2109 | 71.36 | 0 | 0 | 0 | 0 | 1 | 1 | 0 | 0 | 27.2109 | 0 | 2 | 24047408 | 2 | 12288 | 350 | 0 | 0 | 0 | 0 | 0 | 0 | 0 | 0 | 0 | 0 | 0 | 0 | 0 | 0 | 0 | 0 | 0 | 0 | 0 | 0 | 0 | 0 | 0
186 | 24047386 | 24047369 | 10947065 | 1 | 1 | 1 | 3 | 300-1346 | 300-1346 | Вентили проходные муфтовые 15кч18п для воды, давлением 1.6 МПа (16 кгс/см2), диаметром 50 мм | 1354 | 1010 | шт. | шт. | 1 | 10 | 82.34 | 0 | 0 | 0 | 0 | 1 | 1 | 0 | 0 | 10 | 0 | 2 | 24047409 | 1 | 0 | 351 | 0 | 0 | 0 | 0 | 0 | 0 | 0 | 0 | 0 | 0 | 0 | 0 | 0 | 0 | 0 | 0 | 0 | 0 | 0 | 0 | 0 | 0 | 0
186 | 24047387 | 24047369 | 10952479 | 1 | 1 | 1 | 3 | 411-0001 | 411-0001 | Вода | 1339 | 1007 | м3 | м3 | 1 | 2.94 | 2.44 | 0 | 0 | 0 | 0 | 1 | 1 | 0 | 0 | 2.94 | 0 | 2 | 24047410 | 1 | 0 | 352 | 0 | 0 | 0 | 0 | 0 | 0 | 0 | 0 | 0 | 0 | 0 | 0 | 0 | 0 | 0 | 0 | 0 | 0 | 0 | 0 | 0 | 0 | 0
186 | 24047388 | 24047369 | 10963903 | 1 | 1 | 1 | 3 | 530-0044 | 530-0044 | Трубы напорные из полиэтилена низкого давления среднего типа, наружным диаметром 50 мм | 1301 | 1003 | м | м | 1 | 95.2381 | 17.28 | 0 | 0 | 0 | 0 | 1 | 1 | 0 | 0 | 95.2381 | 0 | 2 | 24047411 | 2 | 45056 | 353 | 0 | 0 | 0 | 0 | 0 | 0 | 0 | 0 | 0 | 0 | 0 | 0 | 0 | 0 | 0 | 0 | 0 | 0 | 0 | 0 | 0 | 0 | 0
186 | 24047389 | 24047369 | 10974092 | 1 | 1 | 1 | 3 | 547-0005 | 547-0005 | Муфта диаметром 50 ммmmm | 1371 | 1013 | ШТ | ШТ | 1 | 13.6054 | 39.68 | 0 | 0 | 0 | 0 | 1 | 1 | 0 | 0 | 13.6054 | 0 | 2 | 24047412 | 2 | 12288 | 354 | 0 | 0 | 0 | 0 | 0 | 0 | 0 | 0 | 0 | 0 | 0 | 0 | 0 | 0 | 0 | 0 | 0 | 0 | 0 | 0 | 0 | 0 | 0
186 | 24047390 | 24047369 | 10974098 | 1 | 1 | 1 | 3 | 547-0015 | 547-0015 | Переход диаметром 50х32 мм | 1371 | 1013 | ШТ | ШТ | 1 | 6.8027 | 24 | 0 | 0 | 0 | 0 | 1 | 1 | 0 | 0 | 6.8027 | 0 | 2 | 24047413 | 2 | 12288 | 355 | 0 | 0 | 0 | 0 | 0 | 0 | 0 | 0 | 0 | 0 | 0 | 0 | 0 | 0 | 0 | 0 | 0 | 0 | 0 | 0 | 0 | 0 | 0
186 | 24047391 | 24047369 | 10974113 | 1 | 1 | 1 | 3 | 547-0025 | 547-0025 | Тройник прямой диаметром 50 мм | 1371 | 1013 | ШТ | ШТ | 1 | 6.8027 | 88 | 0 | 0 | 0 | 0 | 1 | 1 | 0 | 0 | 6.8027 | 0 | 2 | 24047414 | 2 | 12288 | 356 | 0 | 0 | 0 | 0 | 0 | 0 | 0 | 0 | 0 | 0 | 0 | 0 | 0 | 0 | 0 | 0 | 0 | 0 | 0 | 0 | 0 | 0 | 0
186 | 24047392 | 24047369 | 10974133 | 1 | 1 | 1 | 3 | 547-0035 | 547-0035 | Угольник прямой диаметром 50 мм | 1371 | 1013 | ШТ | ШТ | 1 | 6.8027 | 89.6 | 0 | 0 | 0 | 0 | 1 | 1 | 0 | 0 | 6.8027 | 0 | 2 | 24047415 | 2 | 12288 | 357 | 0 | 0 | 0 | 0 | 0 | 0 | 0 | 0 | 0 | 0 | 0 | 0 | 0 | 0 | 0 | 0 | 0 | 0 | 0 | 0 | 0 | 0 | 0
186 | 24048143 | 24047369 | 0 | 0 | 1 | 1 | 3 | сч.ф.24 от 04.03.10 | 530-0043 | Трубы РР-R, наружным диаметром 50 мм, цена=99,66/1,81 | 1301 | 1003 | м | м | 1 | 95.2381 | 55.0615 | 0 | 0 | 0 | 0 | 0 | 0 | 0 | 0 | 95.2381 | 0 | 1 | -1 | 0 | 0 |  | 0 | 0 | 0 | 0 | 0 | 0 | 0 | 0 | 0 | 0 | 0 | 0 | 0 | 0 | 0 | 0 | 0 | 0 | 0 | 0 | 0 | 0 | 0
186 | 24048151 | 24047369 | 0 | 0 | 1 | 1 | 3 | сч.ф.24 от 04.03.10 | 547-0014 | Муфта - переход РР-Rдиаметром 40х50 мм, цена=12,20/3,5 | 1371 | 1013 | ШТ | ШТ | 1 | 6.8027 | 3.4857 | 0 | 0 | 0 | 0 | 0 | 0 | 0 | 0 | 6.8027 | 0 | 1 | -1 | 0 | 0 |  | 0 | 0 | 0 | 0 | 0 | 0 | 0 | 0 | 0 | 0 | 0 | 0 | 0 | 0 | 0 | 0 | 0 | 0 | 0 | 0 | 0 | 0 | 0
186 | 24048156 | 24047369 | 0 | 0 | 1 | 1 | 3 | сч.ф.24 от 04.03.10 | 547-0024 | Тройник РР-R, диаметром 50мм, цена=32,89/2,13 | 1371 | 1013 | ШТ | ШТ | 1 | 6.8027 | 15.4413 | 0 | 0 | 0 | 0 | 0 | 0 | 0 | 0 | 6.8027 | 0 | 1 | -1 | 0 | 0 |  | 0 | 0 | 0 | 0 | 0 | 0 | 0 | 0 | 0 | 0 | 0 | 0 | 0 | 0 | 0 | 0 | 0 | 0 | 0 | 0 | 0 | 0 | 0
186 | 24048159 | 24047369 | 0 | 0 | 1 | 1 | 3 | сч.ф.24 от 04.03.10 |  | Угольник прямой РР-R, диаметром 50, цена=35,59/1,54 | 1371 | 1013 | ШТ | ШТ | 1 | 6.8027 | 23.1104 | 0 | 0 | 0 | 0 | 0 | 0 | 0 | 0 | 6.8027 | 0 | 1 | -1 | 0 | 0 |  | 0 | 0 | 0 | 0 | 0 | 0 | 0 | 0 | 0 | 0 | 0 | 0 | 0 | 0 | 0 | 0 | 0 | 0 | 0 | 0 | 0 | 0 | 0
186 | 24048146 | 24047369 | 0 | 0 | 1 | 1 | 3 | сч.ф.24.04.03.10 | 547-0004 | Муфта РР-R, диаметром 50 мм, цена=13,22/4,58 | 1371 | 1013 | ШТ | ШТ | 1 | 13.6054 | 2.8865 | 0 | 0 | 0 | 0 | 0 | 0 | 0 | 0 | 13.6054 | 0 | 1 | -1 | 0 | 0 |  | 0 | 0 | 0 | 0 | 0 | 0 | 0 | 0 | 0 | 0 | 0 | 0 | 0 | 0 | 0 | 0 | 0 | 0 | 0 | 0 | 0 | 0 | 0
186 | 24048211 | 24047369 | 0 | 0 | 1 | 1 | 3 | сч.ф.33 от 19.03.10 |  | Муфта комб. РР-R 25-3/4 нар.резьба, цена=49,15/4,31 | 1371 | 1013 | ШТ | ШТ | 1 | 20.9911 | 11.4037 | 0 | 0 | 0 | 0 | 0 | 0 | 0 | 0 | 20.9911 | 0 | 1 | -1 | 0 | 0 |  | 0 | 0 | 0 | 0 | 0 | 0 | 0 | 0 | 0 | 0 | 0 | 0 | 0 | 0 | 0 | 0 | 0 | 0 | 0 | 0 | 0 | 0 | 0
198 | 24048174 | 24048173 | 2285420 | 1 | 1 | 1 | 1 | 1-3.5-50 |  | Затраты труда рабочих, разряд работ 3.5 | 1369 | 1013 | чел.-ч | чел.-ч | 1 | 4.8 | 0 | 0 | 0 | 9.08 | 0 | 1 | 0 | 0 | 0 | 4.8 | 1 | 2 | 24048180 | 1 | 0 | 358 | 0 | 0 | 0 | 0 | 0 | 0 | 0 | 0 | 0 | 0 | 0 | 0 | 0 | 0 | 0 | 0 | 0 | 0 | 0 | 0 | 0 | 0 | 0
198 | 24048175 | 24048173 | 121548 | 1 | 1 | 1 | 1 | 2 |  | ЗАТРАТЫ ТРУДА МАШИНИСТОВ | 1369 | 1013 | чел.-ч | чел.-ч | 1 | 2.62 | 0 | 0 | 0 | 0 | 0 | 1 | 0 | 0 | 0 | 2.62 | 2 | 2 | 24048181 | 1 | 0 | 359 | 0 | 0 | 0 | 0 | 0 | 0 | 0 | 0 | 0 | 0 | 0 | 0 | 0 | 0 | 0 | 0 | 0 | 0 | 0 | 0 | 0 | 0 | 0
198 | 24048176 | 24048173 | 10975957 | 1 | 1 | 1 | 2 | 021141 | 021141 | Краны на автомобильном ходу при работе на других видах строительства (кроме магистральных трубопроводов) 10 т | 1368 | 1011 | маш.-ч | маш.-ч | 1 | 0.01 | 0 | 112 | 13.5 | 0 | 0 | 1 | 0 | 0 | 0 | 0.01 | 0 | 2 | 24048182 | 1 | 0 | 360 | 0 | 0 | 0 | 0 | 0 | 0 | 0 | 0 | 0 | 0 | 0 | 0 | 0 | 0 | 0 | 0 | 0 | 0 | 0 | 0 | 0 | 0 | 0
198 | 24048177 | 24048173 | 10976766 | 1 | 1 | 1 | 2 | 081600 | 081600 | Агрегаты для сварки полиэтиленовых труб | 1368 | 1011 | маш.-ч | маш.-ч | 1 | 2.6 | 0 | 100.1 | 13.5 | 0 | 0 | 1 | 0 | 0 | 0 | 2.6 | 0 | 2 | 24048183 | 1 | 0 | 361 | 0 | 0 | 0 | 0 | 0 | 0 | 0 | 0 | 0 | 0 | 0 | 0 | 0 | 0 | 0 | 0 | 0 | 0 | 0 | 0 | 0 | 0 | 0
198 | 24048178 | 24048173 | 10978959 | 1 | 1 | 1 | 2 | 400001 | 400001 | Автомобили бортовые грузоподъемностью до 5 т | 1368 | 1011 | маш.-ч | маш.-ч | 1 | 0.01 | 0 | 75.4 | 0 | 0 | 0 | 1 | 0 | 0 | 0 | 0.01 | 0 | 2 | 24048184 | 1 | 0 | 362 | 0 | 0 | 0 | 0 | 0 | 0 | 0 | 0 | 0 | 0 | 0 | 0 | 0 | 0 | 0 | 0 | 0 | 0 | 0 | 0 | 0 | 0 | 0
198 | 24048179 | 24048173 | 10974101 | 1 | 1 | 1 | 3 | 547-0018 | 547-0018 | Переход диаметром 90х75 мм | 1358 | 1010 | 10 шт. | 10 шт. | 10 | 1 | 82.56 | 0 | 0 | 0 | 0 | 1 | 0 | 0 | 0 | 1 | 0 | 2 | 24048185 | 1 | 0 | 363 | 0 | 0 | 0 | 0 | 0 | 0 | 0 | 0 | 0 | 0 | 0 | 0 | 0 | 0 | 0 | 0 | 0 | 0 | 0 | 0 | 0 | 0 | 0
198 | 24048191 | 24048173 | 0 | 0 | 1 | 1 | 3 | сч.ф.24 от 04.03.10 | 547-0024 | Тройник переходной РР-R, диаметром 40-25-40 мм, цена=16,27/2,13 | 1371 | 1013 | ШТ | ШТ | 1 | 1.3636 | 7.639 | 0 | 0 | 0 | 0 | 0 | 0 | 0 | 0 | 1.3636 | 0 | 1 | -1 | 0 | 0 |  | 0 | 0 | 0 | 0 | 0 | 0 | 0 | 0 | 0 | 0 | 0 | 0 | 0 | 0 | 0 | 0 | 0 | 0 | 0 | 0 | 0 | 0 | 0
198 | 24048213 | 24048173 | 0 | 0 | 1 | 1 | 3 | сч.ф.24 от 04.03.10 |  | Муфта комб. РР-R разъемная 25-3/4 нар.резьба, цена=85,42/4,31 | 1371 | 1013 | ШТ | ШТ | 1 | 0.5364 | 19.8199 | 0 | 0 | 0 | 0 | 0 | 0 | 0 | 0 | 0.5364 | 0 | 1 | -1 | 0 | 0 |  | 0 | 0 | 0 | 0 | 0 | 0 | 0 | 0 | 0 | 0 | 0 | 0 | 0 | 0 | 0 | 0 | 0 | 0 | 0 | 0 | 0 | 0 | 0
198 | 24048217 | 24048173 | 0 | 0 | 1 | 1 | 3 | сч.ф.24 от 04.03.10 |  | Муфта комб. РР-R 25-3/4 нар.резьба, цена=46,61/4,31 | 1371 | 1013 | ШТ | ШТ | 1 | 0.32567 | 10.8144 | 0 | 0 | 0 | 0 | 0 | 0 | 0 | 0 | 0.32567 | 0 | 1 | -1 | 0 | 0 |  | 0 | 0 | 0 | 0 | 0 | 0 | 0 | 0 | 0 | 0 | 0 | 0 | 0 | 0 | 0 | 0 | 0 | 0 | 0 | 0 | 0 | 0 | 0
198 | 24048229 | 24048173 | 0 | 0 | 1 | 1 | 3 | сч.ф.24 от 04.03.10 |  | Угольник комб. РР-R, диаметром 32-1" вн.резьба, цена=116,31/1,67 | 1371 | 1013 | ШТ | ШТ | 1 | 0.038314 | 69.6487 | 0 | 0 | 0 | 0 | 0 | 0 | 0 | 0 | 0.038314 | 0 | 1 | -1 | 0 | 0 |  | 0 | 0 | 0 | 0 | 0 | 0 | 0 | 0 | 0 | 0 | 0 | 0 | 0 | 0 | 0 | 0 | 0 | 0 | 0 | 0 | 0 | 0 | 0
198 | 24048238 | 24048173 | 0 | 0 | 1 | 1 | 3 | сч.ф.24 от 04.03.10 |  | Тройник переходной РР-R 40-25-40мм, цена=16,27/2,26 | 1371 | 1013 | ШТ | ШТ | 1 | 0.17668 | 7.1996 | 0 | 0 | 0 | 0 | 0 | 0 | 0 | 0 | 0.17668 | 0 | 1 | -1 | 0 | 0 |  | 0 | 0 | 0 | 0 | 0 | 0 | 0 | 0 | 0 | 0 | 0 | 0 | 0 | 0 | 0 | 0 | 0 | 0 | 0 | 0 | 0 | 0 | 0
198 | 24048241 | 24048173 | 0 | 0 | 1 | 1 | 3 | сч.ф.24 от 04.03.10 | 547-0024 | Тройник переходной РР-R, диаметром 40-25-40 мм, цена=16,27/2,13 | 1371 | 1013 | ШТ | ШТ | 1 | 0.17241 | 7.639 | 0 | 0 | 0 | 0 | 0 | 0 | 0 | 0 | 0.17241 | 0 | 1 | -1 | 0 | 0 |  | 0 | 0 | 0 | 0 | 0 | 0 | 0 | 0 | 0 | 0 | 0 | 0 | 0 | 0 | 0 | 0 | 0 | 0 | 0 | 0 | 0 | 0 | 0
198 | 24048243 | 24048173 | 0 | 0 | 1 | 1 | 3 | сч.ф.24 от 04.03.10 | 547-0024 | Тройник переходной РР-R, диаметром 40-32-40 мм, цена=16,47/2,13 | 1371 | 1013 | ШТ | ШТ | 1 | 0.076628 | 7.73 | 0 | 0 | 0 | 0 | 0 | 0 | 0 | 0 | 0.076628 | 0 | 1 | -1 | 0 | 0 |  | 0 | 0 | 0 | 0 | 0 | 0 | 0 | 0 | 0 | 0 | 0 | 0 | 0 | 0 | 0 | 0 | 0 | 0 | 0 | 0 | 0 | 0 | 0
198 | 24048246 | 24048173 | 0 | 0 | 1 | 1 | 3 | сч.ф.24 от 04.03.10 | 547-0023 | Тройник переходной РР-R, диаметром 32-20-32 мм, цена=8,12/2,26 | 1371 | 1013 | ШТ | ШТ | 1 | 0.11494 | 3.5922 | 0 | 0 | 0 | 0 | 0 | 0 | 0 | 0 | 0.11494 | 0 | 1 | -1 | 0 | 0 |  | 0 | 0 | 0 | 0 | 0 | 0 | 0 | 0 | 0 | 0 | 0 | 0 | 0 | 0 | 0 | 0 | 0 | 0 | 0 | 0 | 0 | 0 | 0
198 | 24048250 | 24048173 | 0 | 0 | 1 | 1 | 3 | сч.ф.24 от 04.03.10 |  | Тройник переходной РР-R 25-20-25, цена=8,14/2,26 | 1371 | 1013 | ШТ | ШТ | 1 | 0.5364 | 3.6018 | 0 | 0 | 0 | 0 | 0 | 0 | 0 | 0 | 0.5364 | 0 | 1 | -1 | 0 | 0 |  | 0 | 0 | 0 | 0 | 0 | 0 | 0 | 0 | 0 | 0 | 0 | 0 | 0 | 0 | 0 | 0 | 0 | 0 | 0 | 0 | 0 | 0 | 0
198 | 24048252 | 24048173 | 0 | 0 | 1 | 1 | 3 | сч.ф.24 от 04.03.10 |  | Тройник комб. РР-R 25-3/4 нар.резьба, цена=47,80/2,26 | 1371 | 1013 | ШТ | ШТ | 1 | 0.057471 | 21.1489 | 0 | 0 | 0 | 0 | 0 | 0 | 0 | 0 | 0.057471 | 0 | 1 | -1 | 0 | 0 |  | 0 | 0 | 0 | 0 | 0 | 0 | 0 | 0 | 0 | 0 | 0 | 0 | 0 | 0 | 0 | 0 | 0 | 0 | 0 | 0 | 0 | 0 | 0
198 | 24048259 | 24048173 | 0 | 0 | 1 | 1 | 3 | сч.ф.24 от 04.03.10 | 547-0014 | Муфта - переход РР-Rдиаметром 40х50 мм, цена=12,20/3,5 | 1371 | 1013 | ШТ | ШТ | 1 | 0.057471 | 3.4857 | 0 | 0 | 0 | 0 | 0 | 0 | 0 | 0 | 0.057471 | 0 | 1 | -1 | 0 | 0 |  | 0 | 0 | 0 | 0 | 0 | 0 | 0 | 0 | 0 | 0 | 0 | 0 | 0 | 0 | 0 | 0 | 0 | 0 | 0 | 0 | 0 | 0 | 0
198 | 24048261 | 24048173 | 0 | 0 | 1 | 1 | 3 | сч.ф.24 от 04.03.10 | 547-0014 | Муфта - переход РР-Rдиаметром 40х32 мм, цена=5,08/3,51 | 1371 | 1013 | ШТ | ШТ | 1 | 0.22989 | 12.16 | 0 | 0 | 0 | 0 | 0 | 0 | 0 | 0 | 0.22989 | 0 | 1 | -1 | 0 | 0 |  | 0 | 0 | 0 | 0 | 0 | 0 | 0 | 0 | 0 | 0 | 0 | 0 | 0 | 0 | 0 | 0 | 0 | 0 | 0 | 0 | 0 | 0 | 0
198 | 24048263 | 24048173 | 0 | 0 | 1 | 1 | 3 | сч.ф.24 от 04.03.10 | 547-0024 | Тройник РР-R, диаметром 50мм, цена=32,89/2,13 | 1371 | 1013 | ШТ | ШТ | 1 | 0.038314 | 15.4413 | 0 | 0 | 0 | 0 | 0 | 0 | 0 | 0 | 0.038314 | 0 | 1 | -1 | 0 | 0 |  | 0 | 0 | 0 | 0 | 0 | 0 | 0 | 0 | 0 | 0 | 0 | 0 | 0 | 0 | 0 | 0 | 0 | 0 | 0 | 0 | 0 | 0 | 0
198 | 24048265 | 24048173 | 0 | 0 | 1 | 1 | 3 | сч.ф.24 от 04.03.10 |  | Угольник прямой РР-R, диаметром 50, цена=35,59/1,54 | 1371 | 1013 | ШТ | ШТ | 1 | 0.36399 | 23.1104 | 0 | 0 | 0 | 0 | 0 | 0 | 0 | 0 | 0.36399 | 0 | 1 | -1 | 0 | 0 |  | 0 | 0 | 0 | 0 | 0 | 0 | 0 | 0 | 0 | 0 | 0 | 0 | 0 | 0 | 0 | 0 | 0 | 0 | 0 | 0 | 0 | 0 | 0
198 | 24048267 | 24048173 | 0 | 0 | 1 | 1 | 3 | сч.ф.24 от 04.03.10 | 547-0033 | Угольник РР-R, прямой диаметром 32 мм, цена=6,81/1,67 | 1371 | 1013 | ШТ | ШТ | 1 | 0.6705 | 4.08 | 0 | 0 | 0 | 0 | 0 | 0 | 0 | 0 | 0.6705 | 0 | 1 | -1 | 0 | 0 |  | 0 | 0 | 0 | 0 | 0 | 0 | 0 | 0 | 0 | 0 | 0 | 0 | 0 | 0 | 0 | 0 | 0 | 0 | 0 | 0 | 0 | 0 | 0
198 | 24048269 | 24048173 | 0 | 0 | 1 | 1 | 3 | сч.ф.24 от 04.03.10 | 547-0032 | Угольник прямой РР-R, диаметром 25 мм, цена=5,08/1,76 | 1371 | 1013 | ШТ | ШТ | 1 | 2.2414 | 2.8864 | 0 | 0 | 0 | 0 | 0 | 0 | 0 | 0 | 2.2414 | 0 | 1 | -1 | 0 | 0 |  | 0 | 0 | 0 | 0 | 0 | 0 | 0 | 0 | 0 | 0 | 0 | 0 | 0 | 0 | 0 | 0 | 0 | 0 | 0 | 0 | 0 | 0 | 0
198 | 24048291 | 24048173 | 0 | 0 | 1 | 1 | 3 | сч.ф.24 от 04.03.10 | 547-0024 | Тройник переходной РР-R, диаметром 40-20-40 мм, цена=16,27/2,13 | 1371 | 1013 | ШТ | ШТ | 1 | 0.095785 | 7.6394 | 0 | 0 | 0 | 0 | 0 | 0 | 0 | 0 | 0.095785 | 0 | 1 | -1 | 0 | 0 |  | 0 | 0 | 0 | 0 | 0 | 0 | 0 | 0 | 0 | 0 | 0 | 0 | 0 | 0 | 0 | 0 | 0 | 0 | 0 | 0 | 0 | 0 | 0
198 | 24048294 | 24048173 | 0 | 0 | 1 | 1 | 3 | сч.ф.24 от 04.03.10 |  | Угольник прямой РР-R, диаметром 40, цена=19,32/1,76 | 1371 | 1013 | ШТ | ШТ | 1 | 0.22989 | 10.9773 | 0 | 0 | 0 | 0 | 0 | 0 | 0 | 0 | 0.22989 | 0 | 1 | -1 | 0 | 0 |  | 0 | 0 | 0 | 0 | 0 | 0 | 0 | 0 | 0 | 0 | 0 | 0 | 0 | 0 | 0 | 0 | 0 | 0 | 0 | 0 | 0 | 0 | 0
198 | 24048187 | 24048173 | 0 | 0 | 1 | 1 | 3 | сч.ф.24.04.03.10 | 547-0004 | Муфта комб. РР-R, нар.резьба, диаметром 40*32 мм, цена=201,69/4,32 | 1371 | 1013 | ШТ | ШТ | 1 | 0.057471 | 46.6875 | 0 | 0 | 0 | 0 | 0 | 0 | 0 | 0 | 0.057471 | 0 | 1 | -1 | 0 | 0 |  | 0 | 0 | 0 | 0 | 0 | 0 | 0 | 0 | 0 | 0 | 0 | 0 | 0 | 0 | 0 | 0 | 0 | 0 | 0 | 0 | 0 | 0 | 0
198 | 24048199 | 24048173 | 0 | 0 | 1 | 1 | 3 | сч.ф.24.04.03.10 | 547-0004 | Муфта комб. РР-R, вн.резьба, диаметром 40 мм, цена=183,86/4,32 | 1371 | 1013 | ШТ | ШТ | 1 | 0.11494 | 42.5593 | 0 | 0 | 0 | 0 | 0 | 0 | 0 | 0 | 0.11494 | 0 | 1 | -1 | 0 | 0 |  | 0 | 0 | 0 | 0 | 0 | 0 | 0 | 0 | 0 | 0 | 0 | 0 | 0 | 0 | 0 | 0 | 0 | 0 | 0 | 0 | 0 | 0 | 0
198 | 24048271 | 24048173 | 0 | 0 | 1 | 1 | 3 | сч.ф.24.04.03.10 | 547-0004 | Муфта РР-R, диаметром 50 мм, цена=13,22/4,58 | 1371 | 1013 | ШТ | ШТ | 1 | 0.038314 | 2.8865 | 0 | 0 | 0 | 0 | 0 | 0 | 0 | 0 | 0.038314 | 0 | 1 | -1 | 0 | 0 |  | 0 | 0 | 0 | 0 | 0 | 0 | 0 | 0 | 0 | 0 | 0 | 0 | 0 | 0 | 0 | 0 | 0 | 0 | 0 | 0 | 0 | 0 | 0
198 | 24048193 | 24048173 | 0 | 0 | 1 | 1 | 3 | сч.ф.33 от 19.03.10 | 547-0024 | Тройник переходной РР-R, диаметром 40-20-40 мм, цена=16,27/2,13 | 1371 | 1013 | ШТ | ШТ | 1 | 1.5152 | 7.639 | 0 | 0 | 0 | 0 | 0 | 0 | 0 | 0 | 1.5152 | 0 | 1 | -1 | 0 | 0 |  | 0 | 0 | 0 | 0 | 0 | 0 | 0 | 0 | 0 | 0 | 0 | 0 | 0 | 0 | 0 | 0 | 0 | 0 | 0 | 0 | 0 | 0 | 0
198 | 24048197 | 24048173 | 0 | 0 | 1 | 1 | 3 | сч.ф.33 от 19.03.10 |  | Угольник прямой РР-R, диаметром 40, цена=13,56/1,76 | 1371 | 1013 | ШТ | ШТ | 1 | 0.076628 | 7.7045 | 0 | 0 | 0 | 0 | 0 | 0 | 0 | 0 | 0.076628 | 0 | 1 | -1 | 0 | 0 |  | 0 | 0 | 0 | 0 | 0 | 0 | 0 | 0 | 0 | 0 | 0 | 0 | 0 | 0 | 0 | 0 | 0 | 0 | 0 | 0 | 0 | 0 | 0
198 | 24048203 | 24048173 | 0 | 0 | 1 | 1 | 3 | сч.ф.33 от 19.03.10 |  | Муфта комб. РР-R 32-1 внутр.резьба, цена=71,19/4,49 | 1371 | 1013 | ШТ | ШТ | 1 | 0.44061 | 15.8545 | 0 | 0 | 0 | 0 | 0 | 0 | 0 | 0 | 0.44061 | 0 | 1 | -1 | 0 | 0 |  | 0 | 0 | 0 | 0 | 0 | 0 | 0 | 0 | 0 | 0 | 0 | 0 | 0 | 0 | 0 | 0 | 0 | 0 | 0 | 0 | 0 | 0 | 0
198 | 24048205 | 24048173 | 0 | 0 | 1 | 1 | 3 | сч.ф.33 от 19.03.10 |  | Муфта комб. РР-R 25-3/4 нар.резьба, цена=49,15/4,31 | 1371 | 1013 | ШТ | ШТ | 1 | 0.72797 | 11.4037 | 0 | 0 | 0 | 0 | 0 | 0 | 0 | 0 | 0.72797 | 0 | 1 | -1 | 0 | 0 |  | 0 | 0 | 0 | 0 | 0 | 0 | 0 | 0 | 0 | 0 | 0 | 0 | 0 | 0 | 0 | 0 | 0 | 0 | 0 | 0 | 0 | 0 | 0
198 | 24048207 | 24048173 | 0 | 0 | 1 | 1 | 3 | сч.ф.33 от 19.03.10 |  | Муфта комб. РР-R 25-1/2 нар.резьба, цена=32,20/4,31 | 1371 | 1013 | ШТ | ШТ | 1 | 0.95785 | 7.4718 | 0 | 0 | 0 | 0 | 0 | 0 | 0 | 0 | 0.95785 | 0 | 1 | -1 | 0 | 0 |  | 0 | 0 | 0 | 0 | 0 | 0 | 0 | 0 | 0 | 0 | 0 | 0 | 0 | 0 | 0 | 0 | 0 | 0 | 0 | 0 | 0 | 0 | 0
198 | 24048220 | 24048173 | 0 | 0 | 1 | 1 | 3 | сч.ф.33 от 19.03.10 |  | Муфта комб. РР-R 20-3/4 нар.резьба, цена=49,15/4,31 | 1371 | 1013 | ШТ | ШТ | 1 | 20.9911 | 11.4037 | 0 | 0 | 0 | 0 | 0 | 0 | 0 | 0 | 20.9911 | 0 | 1 | -1 | 0 | 0 |  | 0 | 0 | 0 | 0 | 0 | 0 | 0 | 0 | 0 | 0 | 0 | 0 | 0 | 0 | 0 | 0 | 0 | 0 | 0 | 0 | 0 | 0 | 0
198 | 24048223 | 24048173 | 0 | 0 | 1 | 1 | 3 | сч.ф.33 от 19.03.10 |  | Муфта комб. РР-R 20-1/2 нар.резьба, цена=36,44/4,31 | 1371 | 1013 | ШТ | ШТ | 1 | 0.19157 | 8.455 | 0 | 0 | 0 | 0 | 0 | 0 | 0 | 0 | 0.19157 | 0 | 1 | -1 | 0 | 0 |  | 0 | 0 | 0 | 0 | 0 | 0 | 0 | 0 | 0 | 0 | 0 | 0 | 0 | 0 | 0 | 0 | 0 | 0 | 0 | 0 | 0 | 0 | 0
198 | 24048233 | 24048173 | 0 | 0 | 1 | 1 | 3 | сч.ф.33 от 19.03.10 |  | Угольник комб. РР-R, диаметром 25-1,/2 нар.резьба, цена=38,14/1,76 | 1371 | 1013 | ШТ | ШТ | 1 | 0.28736 | 0 | 0 | 0 | 0 | 0 | 0 | 0 | 0 | 0 | 0.28736 | 0 | 1 | -1 | 0 | 0 |  | 0 | 0 | 0 | 0 | 0 | 0 | 0 | 0 | 0 | 0 | 0 | 0 | 0 | 0 | 0 | 0 | 0 | 0 | 0 | 0 | 0 | 0 | 0
198 | 24048235 | 24048173 | 0 | 0 | 1 | 1 | 3 | сч.ф.33 от 19.03.10 |  | Угольник комб. РР-R, диаметром 25-3/4 вн.резьба, цена=38,14/1,76 | 1371 | 1013 | ШТ | ШТ | 1 | 0.38314 | 21.6705 | 0 | 0 | 0 | 0 | 0 | 0 | 0 | 0 | 0.38314 | 0 | 1 | -1 | 0 | 0 |  | 0 | 0 | 0 | 0 | 0 | 0 | 0 | 0 | 0 | 0 | 0 | 0 | 0 | 0 | 0 | 0 | 0 | 0 | 0 | 0 | 0 | 0 | 0
198 | 24048256 | 24048173 | 0 | 0 | 1 | 1 | 3 | сч.ф.33 от 19.03.10 | 547-0003 | Муфта переходная РР-R, диаметром 32-25 мм, цена=3,25/4,49 | 1371 | 1013 | ШТ | ШТ | 1 | 0.28736 | 0.72383 | 0 | 0 | 0 | 0 | 0 | 0 | 0 | 0 | 0.28736 | 0 | 1 | -1 | 0 | 0 |  | 0 | 0 | 0 | 0 | 0 | 0 | 0 | 0 | 0 | 0 | 0 | 0 | 0 | 0 | 0 | 0 | 0 | 0 | 0 | 0 | 0 | 0 | 0
198 | 24048189 | 24048173 | 0 | 0 | 1 | 1 | 3 | сч.ф.33. 19.03.10 | 547-0004 | Муфта комб. РР-R, вн.резьба, диаметром 40 мм, цена=183,86/4,32 | 1371 | 1013 | ШТ | ШТ | 1 | 0.019157 | 42.5593 | 0 | 0 | 0 | 0 | 0 | 0 | 0 | 0 | 0.019157 | 0 | 1 | -1 | 0 | 0 |  | 0 | 0 | 0 | 0 | 0 | 0 | 0 | 0 | 0 | 0 | 0 | 0 | 0 | 0 | 0 | 0 | 0 | 0 | 0 | 0 | 0 | 0 | 0
198 | 24048195 | 24048173 | 0 | 0 | 1 | 1 | 3 | сч.ф33 от 19.03.10 |  | Тройник комб.РР-R 32-3/4 нар.резьба, цена=70,22/2,26 | 1371 | 1013 | ШТ | ШТ | 1 | 1.5152 | 31.0709 | 0 | 0 | 0 | 0 | 0 | 0 | 0 | 0 | 1.5152 | 0 | 1 | -1 | 0 | 0 |  | 0 | 0 | 0 | 0 | 0 | 0 | 0 | 0 | 0 | 0 | 0 | 0 | 0 | 0 | 0 | 0 | 0 | 0 | 0 | 0 | 0 | 0 | 0
198 | 24048254 | 24048173 | 0 | 0 | 1 | 1 | 3 | сч.ф33 от 19.03.10 |  | Тройник комб.РР-R 25-1/2 вн.резьба, цена=34,58/2,26 | 1371 | 1013 | ШТ | ШТ | 1 | 0.30651 | 15.3009 | 0 | 0 | 0 | 0 | 0 | 0 | 0 | 0 | 0.30651 | 0 | 1 | -1 | 0 | 0 |  | 0 | 0 | 0 | 0 | 0 | 0 | 0 | 0 | 0 | 0 | 0 | 0 | 0 | 0 | 0 | 0 | 0 | 0 | 0 | 0 | 0 | 0 | 0
230 | 24047418 | 24047417 | 2285435 | 1 | 1 | 1 | 1 | 1-4.1-50 |  | Затраты труда рабочих, разряд работ 4.1 | 1369 | 1013 | чел.-ч | чел.-ч | 1 | 112 | 0 | 0 | 0 | 9.77 | 0 | 1 | 1 | 0 | 0 | 112 | 1 | 2 | 24047437 | 1 | 0 | 364 | 0 | 0 | 0 | 0 | 0 | 0 | 0 | 0 | 0 | 0 | 0 | 0 | 0 | 0 | 0 | 0 | 0 | 0 | 0 | 0 | 0 | 0 | 0
230 | 24047419 | 24047417 | 121548 | 1 | 1 | 1 | 1 | 2 |  | ЗАТРАТЫ ТРУДА МАШИНИСТОВ | 1369 | 1013 | чел.-ч | чел.-ч | 1 | 0.44 | 0 | 0 | 0 | 0 | 0 | 1 | 1 | 0 | 0 | 0.44 | 2 | 2 | 24047438 | 1 | 0 | 365 | 0 | 0 | 0 | 0 | 0 | 0 | 0 | 0 | 0 | 0 | 0 | 0 | 0 | 0 | 0 | 0 | 0 | 0 | 0 | 0 | 0 | 0 | 0
230 | 24047420 | 24047417 | 10975780 | 1 | 1 | 1 | 2 | 020129 | 020129 | Краны башенные при работе на других видах строительства (кроме монтажа технологического оборудования) 8 т | 1368 | 1011 | маш.-ч | маш.-ч | 1 | 0.04 | 0 | 86.4 | 13.5 | 0 | 0 | 1 | 1 | 0 | 0 | 0.04 | 0 | 2 | 24047439 | 1 | 0 | 366 | 0 | 0 | 0 | 0 | 0 | 0 | 0 | 0 | 0 | 0 | 0 | 0 | 0 | 0 | 0 | 0 | 0 | 0 | 0 | 0 | 0 | 0 | 0
230 | 24047421 | 24047417 | 10975957 | 1 | 1 | 1 | 2 | 021141 | 021141 | Краны на автомобильном ходу при работе на других видах строительства (кроме магистральных трубопроводов) 10 т | 1368 | 1011 | маш.-ч | маш.-ч | 1 | 0.03 | 0 | 112 | 13.5 | 0 | 0 | 1 | 1 | 0 | 0 | 0.03 | 0 | 2 | 24047440 | 1 | 0 | 367 | 0 | 0 | 0 | 0 | 0 | 0 | 0 | 0 | 0 | 0 | 0 | 0 | 0 | 0 | 0 | 0 | 0 | 0 | 0 | 0 | 0 | 0 | 0
230 | 24047422 | 24047417 | 10978506 | 1 | 1 | 1 | 2 | 330206 | 330206 | Дрели электрические | 1368 | 1011 | маш.-ч | маш.-ч | 1 | 4.28 | 0 | 19.2 | 0 | 0 | 0 | 1 | 1 | 0 | 0 | 4.28 | 0 | 2 | 24047441 | 1 | 0 | 368 | 0 | 0 | 0 | 0 | 0 | 0 | 0 | 0 | 0 | 0 | 0 | 0 | 0 | 0 | 0 | 0 | 0 | 0 | 0 | 0 | 0 | 0 | 0
230 | 24047423 | 24047417 | 10978959 | 1 | 1 | 1 | 2 | 400001 | 400001 | Автомобили бортовые грузоподъемностью до 5 т | 1368 | 1011 | маш.-ч | маш.-ч | 1 | 0.37 | 0 | 75.4 | 0 | 0 | 0 | 1 | 1 | 0 | 0 | 0.37 | 0 | 2 | 24047442 | 1 | 0 | 369 | 0 | 0 | 0 | 0 | 0 | 0 | 0 | 0 | 0 | 0 | 0 | 0 | 0 | 0 | 0 | 0 | 0 | 0 | 0 | 0 | 0 | 0 | 0
230 | 24047424 | 24047417 | 10925070 | 1 | 1 | 1 | 3 | 101-1601 | 101-1601 | Известь строительная негашеная хлорная марки А | 1346 | 1009 | кг | кг | 1 | 0.0014 | 2.04 | 0 | 0 | 0 | 0 | 1 | 1 | 0 | 0 | 0.0014 | 0 | 2 | 24047443 | 1 | 0 | 370 | 0 | 0 | 0 | 0 | 0 | 0 | 0 | 0 | 0 | 0 | 0 | 0 | 0 | 0 | 0 | 0 | 0 | 0 | 0 | 0 | 0 | 0 | 0
230 | 24047425 | 24047417 | 10947099 | 1 | 1 | 1 | 3 | 300-1381 | 300-1381 | Соединительные детали "Vestol" размером 1/2" | 1354 | 1010 | шт. | шт. | 1 | 80 | 47.46 | 0 | 0 | 0 | 0 | 1 | 1 | 0 | 0 | 80 | 0 | 2 | 24047444 | 1 | 0 | 371 | 0 | 0 | 0 | 0 | 0 | 0 | 0 | 0 | 0 | 0 | 0 | 0 | 0 | 0 | 0 | 0 | 0 | 0 | 0 | 0 | 0 | 0 | 0
230 | 24047426 | 24047417 | 10947175 | 1 | 1 | 1 | 3 | 300-1455 | 300-1455 | Трубы металлополимерные многослойные для холодного водоснабжения, давлением 1 МПа (10 кгс/см2), для температуры до 30 град. С, диаметром 15 мм | 1301 | 1003 | м | м | 1 | 93.6 | 39.6 | 0 | 0 | 0 | 0 | 1 | 1 | 0 | 0 | 93.6 | 0 | 2 | 24047445 | 1 | 0 | 372 | 0 | 0 | 0 | 0 | 0 | 0 | 0 | 0 | 0 | 0 | 0 | 0 | 0 | 0 | 0 | 0 | 0 | 0 | 0 | 0 | 0 | 0 | 0
230 | 24047427 | 24047417 | 10947187 | 1 | 1 | 1 | 3 | 300-1461 | 300-1461 | Фиксатор пластмассовый ординарный для металлополимерных трубразмером 1/2" | 1354 | 1010 | шт. | шт. | 1 | 50 | 2.95 | 0 | 0 | 0 | 0 | 1 | 1 | 0 | 0 | 50 | 0 | 2 | 24047446 | 1 | 0 | 373 | 0 | 0 | 0 | 0 | 0 | 0 | 0 | 0 | 0 | 0 | 0 | 0 | 0 | 0 | 0 | 0 | 0 | 0 | 0 | 0 | 0 | 0 | 0
230 | 24047428 | 24047417 | 10947204 | 1 | 1 | 1 | 3 | 300-1471 | 300-1471 | Угольник Н-В размером 1/2" | 1354 | 1010 | шт. | шт. | 1 | 10 | 56.95 | 0 | 0 | 0 | 0 | 1 | 1 | 0 | 0 | 10 | 0 | 2 | 24047447 | 1 | 0 | 374 | 0 | 0 | 0 | 0 | 0 | 0 | 0 | 0 | 0 | 0 | 0 | 0 | 0 | 0 | 0 | 0 | 0 | 0 | 0 | 0 | 0 | 0 | 0
230 | 24047429 | 24047417 | 10947209 | 1 | 1 | 1 | 3 | 300-1474 | 300-1474 | Тройник размером 1/2" | 1354 | 1010 | шт. | шт. | 1 | 5 | 50.6 | 0 | 0 | 0 | 0 | 1 | 1 | 0 | 0 | 5 | 0 | 2 | 24047448 | 1 | 0 | 375 | 0 | 0 | 0 | 0 | 0 | 0 | 0 | 0 | 0 | 0 | 0 | 0 | 0 | 0 | 0 | 0 | 0 | 0 | 0 | 0 | 0 | 0 | 0
230 | 24047430 | 24047417 | 10947213 | 1 | 1 | 1 | 3 | 300-1477 | 300-1477 | Ниппель размером 1/2" | 1354 | 1010 | шт. | шт. | 1 | 10 | 39.5 | 0 | 0 | 0 | 0 | 1 | 1 | 0 | 0 | 10 | 0 | 2 | 24047449 | 1 | 0 | 376 | 0 | 0 | 0 | 0 | 0 | 0 | 0 | 0 | 0 | 0 | 0 | 0 | 0 | 0 | 0 | 0 | 0 | 0 | 0 | 0 | 0 | 0 | 0
230 | 24047431 | 24047417 | 10947219 | 1 | 1 | 1 | 3 | 300-1480 | 300-1480 | Переходник Н-В размером 1/2" | 1354 | 1010 | шт. | шт. | 1 | 10 | 37.9 | 0 | 0 | 0 | 0 | 1 | 1 | 0 | 0 | 10 | 0 | 2 | 24047450 | 1 | 0 | 377 | 0 | 0 | 0 | 0 | 0 | 0 | 0 | 0 | 0 | 0 | 0 | 0 | 0 | 0 | 0 | 0 | 0 | 0 | 0 | 0 | 0 | 0 | 0
230 | 24047432 | 24047417 | 10947225 | 1 | 1 | 1 | 3 | 300-1483 | 300-1483 | Кран шаровой В-В размером 1/2" | 1354 | 1010 | шт. | шт. | 1 | 10 | 53.8 | 0 | 0 | 0 | 0 | 1 | 1 | 0 | 0 | 10 | 0 | 2 | 24047451 | 1 | 0 | 378 | 0 | 0 | 0 | 0 | 0 | 0 | 0 | 0 | 0 | 0 | 0 | 0 | 0 | 0 | 0 | 0 | 0 | 0 | 0 | 0 | 0 | 0 | 0
230 | 24047433 | 24047417 | 10948257 | 1 | 1 | 1 | 3 | 300-9920 | 300-9920 | Трубки защитные гофрированные | 1301 | 1003 | м | м | 1 | 9 | 9.5 | 0 | 0 | 0 | 2 | 1 | 1 | 0 | 0 | 9 | 0 | 2 | 24047452 | 1 | 0 | 379 | 0 | 0 | 0 | 0 | 0 | 0 | 0 | 0 | 0 | 0 | 0 | 0 | 0 | 0 | 0 | 0 | 0 | 0 | 0 | 0 | 0 | 0 | 0
230 | 24047434 | 24047417 | 10948258 | 1 | 1 | 1 | 3 | 300-9925 | 300-9925 | Монтажная плита одинарная | 1354 | 1010 | шт. | шт. | 1 | 4 | 16.4 | 0 | 0 | 0 | 2 | 1 | 1 | 0 | 0 | 4 | 0 | 2 | 24047453 | 1 | 0 | 380 | 0 | 0 | 0 | 0 | 0 | 0 | 0 | 0 | 0 | 0 | 0 | 0 | 0 | 0 | 0 | 0 | 0 | 0 | 0 | 0 | 0 | 0 | 0
230 | 24047435 | 24047417 | 10948259 | 1 | 1 | 1 | 3 | 300-9927 | 300-9927 | Монтажная плита двойная | 1354 | 1010 | шт. | шт. | 1 | 14 | 26.2 | 0 | 0 | 0 | 2 | 1 | 1 | 0 | 0 | 14 | 0 | 2 | 24047454 | 1 | 0 | 381 | 0 | 0 | 0 | 0 | 0 | 0 | 0 | 0 | 0 | 0 | 0 | 0 | 0 | 0 | 0 | 0 | 0 | 0 | 0 | 0 | 0 | 0 | 0
230 | 24047436 | 24047417 | 10952479 | 1 | 1 | 1 | 3 | 411-0001 | 411-0001 | Вода | 1339 | 1007 | м3 | м3 | 1 | 0.4 | 2.44 | 0 | 0 | 0 | 0 | 1 | 1 | 0 | 0 | 0.4 | 0 | 2 | 24047455 | 1 | 0 | 382 | 0 | 0 | 0 | 0 | 0 | 0 | 0 | 0 | 0 | 0 | 0 | 0 | 0 | 0 | 0 | 0 | 0 | 0 | 0 | 0 | 0 | 0 | 0
230 | 24048289 | 24047417 | 0 | 0 | 1 | 1 | 3 | сч.ф.24 от 04.03.10 | 547-0024 | Тройник переходной РР-R, диаметром 40-32-40 мм, цена=16,47/2,13 | 1371 | 1013 | ШТ | ШТ | 1 | 0.076628 | 7.73 | 0 | 0 | 0 | 0 | 0 | 0 | 0 | 0 | 0.076628 | 0 | 1 | -1 | 0 | 0 |  | 0 | 0 | 0 | 0 | 0 | 0 | 0 | 0 | 0 | 0 | 0 | 0 | 0 | 0 | 0 | 0 | 0 | 0 | 0 | 0 | 0 | 0 | 0
231 | 24047457 | 24047456 | 2285435 | 1 | 1 | 1 | 1 | 1-4.1-50 |  | Затраты труда рабочих, разряд работ 4.1 | 1369 | 1013 | чел.-ч | чел.-ч | 1 | 103 | 0 | 0 | 0 | 9.77 | 0 | 1 | 1 | 0 | 0 | 103 | 1 | 2 | 24047474 | 1 | 0 | 383 | 0 | 0 | 0 | 0 | 0 | 0 | 0 | 0 | 0 | 0 | 0 | 0 | 0 | 0 | 0 | 0 | 0 | 0 | 0 | 0 | 0 | 0 | 0
231 | 24047458 | 24047456 | 121548 | 1 | 1 | 1 | 1 | 2 |  | ЗАТРАТЫ ТРУДА МАШИНИСТОВ | 1369 | 1013 | чел.-ч | чел.-ч | 1 | 0.44 | 0 | 0 | 0 | 0 | 0 | 1 | 1 | 0 | 0 | 0.44 | 2 | 2 | 24047475 | 1 | 0 | 384 | 0 | 0 | 0 | 0 | 0 | 0 | 0 | 0 | 0 | 0 | 0 | 0 | 0 | 0 | 0 | 0 | 0 | 0 | 0 | 0 | 0 | 0 | 0
231 | 24047459 | 24047456 | 10975780 | 1 | 1 | 1 | 2 | 020129 | 020129 | Краны башенные при работе на других видах строительства (кроме монтажа технологического оборудования) 8 т | 1368 | 1011 | маш.-ч | маш.-ч | 1 | 0.04 | 0 | 86.4 | 13.5 | 0 | 0 | 1 | 1 | 0 | 0 | 0.04 | 0 | 2 | 24047476 | 1 | 0 | 385 | 0 | 0 | 0 | 0 | 0 | 0 | 0 | 0 | 0 | 0 | 0 | 0 | 0 | 0 | 0 | 0 | 0 | 0 | 0 | 0 | 0 | 0 | 0
231 | 24047460 | 24047456 | 10975957 | 1 | 1 | 1 | 2 | 021141 | 021141 | Краны на автомобильном ходу при работе на других видах строительства (кроме магистральных трубопроводов) 10 т | 1368 | 1011 | маш.-ч | маш.-ч | 1 | 0.03 | 0 | 112 | 13.5 | 0 | 0 | 1 | 1 | 0 | 0 | 0.03 | 0 | 2 | 24047477 | 1 | 0 | 386 | 0 | 0 | 0 | 0 | 0 | 0 | 0 | 0 | 0 | 0 | 0 | 0 | 0 | 0 | 0 | 0 | 0 | 0 | 0 | 0 | 0 | 0 | 0
231 | 24047461 | 24047456 | 10978506 | 1 | 1 | 1 | 2 | 330206 | 330206 | Дрели электрические | 1368 | 1011 | маш.-ч | маш.-ч | 1 | 4.56 | 0 | 19.2 | 0 | 0 | 0 | 1 | 1 | 0 | 0 | 4.56 | 0 | 2 | 24047478 | 1 | 0 | 387 | 0 | 0 | 0 | 0 | 0 | 0 | 0 | 0 | 0 | 0 | 0 | 0 | 0 | 0 | 0 | 0 | 0 | 0 | 0 | 0 | 0 | 0 | 0
231 | 24047462 | 24047456 | 10978959 | 1 | 1 | 1 | 2 | 400001 | 400001 | Автомобили бортовые грузоподъемностью до 5 т | 1368 | 1011 | маш.-ч | маш.-ч | 1 | 0.37 | 0 | 75.4 | 0 | 0 | 0 | 1 | 1 | 0 | 0 | 0.37 | 0 | 2 | 24047479 | 1 | 0 | 388 | 0 | 0 | 0 | 0 | 0 | 0 | 0 | 0 | 0 | 0 | 0 | 0 | 0 | 0 | 0 | 0 | 0 | 0 | 0 | 0 | 0 | 0 | 0
231 | 24047463 | 24047456 | 10925070 | 1 | 1 | 1 | 3 | 101-1601 | 101-1601 | Известь строительная негашеная хлорная марки А | 1346 | 1009 | кг | кг | 1 | 0.0016 | 2.04 | 0 | 0 | 0 | 0 | 1 | 1 | 0 | 0 | 0.0016 | 0 | 2 | 24047480 | 1 | 0 | 389 | 0 | 0 | 0 | 0 | 0 | 0 | 0 | 0 | 0 | 0 | 0 | 0 | 0 | 0 | 0 | 0 | 0 | 0 | 0 | 0 | 0 | 0 | 0
231 | 24047464 | 24047456 | 10947097 | 1 | 1 | 1 | 3 | 300-1380 | 300-1380 | Трубки защитные гофрированные | 1301 | 1003 | м | м | 1 | 11 | 9.5 | 0 | 0 | 0 | 0 | 1 | 1 | 0 | 0 | 11 | 0 | 2 | 24047481 | 1 | 0 | 390 | 0 | 0 | 0 | 0 | 0 | 0 | 0 | 0 | 0 | 0 | 0 | 0 | 0 | 0 | 0 | 0 | 0 | 0 | 0 | 0 | 0 | 0 | 0
231 | 24047465 | 24047456 | 10947101 | 1 | 1 | 1 | 3 | 300-1382 | 300-1382 | Соединительные детали "Vestol" размером 3/4" | 1354 | 1010 | шт. | шт. | 1 | 80 | 75.94 | 0 | 0 | 0 | 0 | 1 | 1 | 0 | 0 | 80 | 0 | 2 | 24047482 | 1 | 0 | 391 | 0 | 0 | 0 | 0 | 0 | 0 | 0 | 0 | 0 | 0 | 0 | 0 | 0 | 0 | 0 | 0 | 0 | 0 | 0 | 0 | 0 | 0 | 0
231 | 24047466 | 24047456 | 10947177 | 1 | 1 | 1 | 3 | 300-1456 | 300-1456 | Трубы металлополимерные многослойные для холодного водоснабжения, давлением 1 МПа (10 кгс/см2), для температуры до 30 град. С, диаметром 20 мм | 1301 | 1003 | м | м | 1 | 95.8 | 63.3 | 0 | 0 | 0 | 0 | 1 | 1 | 0 | 0 | 95.8 | 0 | 2 | 24047483 | 1 | 0 | 392 | 0 | 0 | 0 | 0 | 0 | 0 | 0 | 0 | 0 | 0 | 0 | 0 | 0 | 0 | 0 | 0 | 0 | 0 | 0 | 0 | 0 | 0 | 0
231 | 24047467 | 24047456 | 10947189 | 1 | 1 | 1 | 3 | 300-1462 | 300-1462 | Фиксатор пластмассовый ординарный для металлополимерных трубразмером 3/4" | 1354 | 1010 | шт. | шт. | 1 | 50 | 3.6 | 0 | 0 | 0 | 0 | 1 | 1 | 0 | 0 | 50 | 0 | 2 | 24047484 | 1 | 0 | 393 | 0 | 0 | 0 | 0 | 0 | 0 | 0 | 0 | 0 | 0 | 0 | 0 | 0 | 0 | 0 | 0 | 0 | 0 | 0 | 0 | 0 | 0 | 0
231 | 24047468 | 24047456 | 10947206 | 1 | 1 | 1 | 3 | 300-1472 | 300-1472 | Угольник Н-В размером 3/4" | 1354 | 1010 | шт. | шт. | 1 | 10 | 85.4 | 0 | 0 | 0 | 0 | 1 | 1 | 0 | 0 | 10 | 0 | 2 | 24047485 | 1 | 0 | 394 | 0 | 0 | 0 | 0 | 0 | 0 | 0 | 0 | 0 | 0 | 0 | 0 | 0 | 0 | 0 | 0 | 0 | 0 | 0 | 0 | 0 | 0 | 0
231 | 24047469 | 24047456 | 10947210 | 1 | 1 | 1 | 3 | 300-1475 | 300-1475 | Тройник размером 3/4" | 1354 | 1010 | шт. | шт. | 1 | 5 | 69.6 | 0 | 0 | 0 | 0 | 1 | 1 | 0 | 0 | 5 | 0 | 2 | 24047486 | 1 | 0 | 395 | 0 | 0 | 0 | 0 | 0 | 0 | 0 | 0 | 0 | 0 | 0 | 0 | 0 | 0 | 0 | 0 | 0 | 0 | 0 | 0 | 0 | 0 | 0
231 | 24047470 | 24047456 | 10947215 | 1 | 1 | 1 | 3 | 300-1478 | 300-1478 | Ниппель размером 3/4" | 1354 | 1010 | шт. | шт. | 1 | 10 | 59.3 | 0 | 0 | 0 | 0 | 1 | 1 | 0 | 0 | 10 | 0 | 2 | 24047487 | 1 | 0 | 396 | 0 | 0 | 0 | 0 | 0 | 0 | 0 | 0 | 0 | 0 | 0 | 0 | 0 | 0 | 0 | 0 | 0 | 0 | 0 | 0 | 0 | 0 | 0
231 | 24047471 | 24047456 | 10947221 | 1 | 1 | 1 | 3 | 300-1481 | 300-1481 | Переходник Н-В размером 3/4" | 1354 | 1010 | шт. | шт. | 1 | 10 | 70.2 | 0 | 0 | 0 | 0 | 1 | 1 | 0 | 0 | 10 | 0 | 2 | 24047488 | 1 | 0 | 397 | 0 | 0 | 0 | 0 | 0 | 0 | 0 | 0 | 0 | 0 | 0 | 0 | 0 | 0 | 0 | 0 | 0 | 0 | 0 | 0 | 0 | 0 | 0
231 | 24047472 | 24047456 | 10947227 | 1 | 1 | 1 | 3 | 300-1484 | 300-1484 | Кран шаровой В-В размером 3/4" | 1354 | 1010 | шт. | шт. | 1 | 10 | 79.1 | 0 | 0 | 0 | 0 | 1 | 1 | 0 | 0 | 10 | 0 | 2 | 24047489 | 1 | 0 | 398 | 0 | 0 | 0 | 0 | 0 | 0 | 0 | 0 | 0 | 0 | 0 | 0 | 0 | 0 | 0 | 0 | 0 | 0 | 0 | 0 | 0 | 0 | 0
231 | 24047473 | 24047456 | 10952479 | 1 | 1 | 1 | 3 | 411-0001 | 411-0001 | Вода | 1339 | 1007 | м3 | м3 | 1 | 0.47 | 2.44 | 0 | 0 | 0 | 0 | 1 | 1 | 0 | 0 | 0.47 | 0 | 2 | 24047490 | 1 | 0 | 399 | 0 | 0 | 0 | 0 | 0 | 0 | 0 | 0 | 0 | 0 | 0 | 0 | 0 | 0 | 0 | 0 | 0 | 0 | 0 | 0 | 0 | 0 | 0
232 | 24047492 | 24047491 | 2285469 | 1 | 1 | 1 | 1 | 1-5.0-50 |  | Затраты труда рабочих, разряд работ 5.0 | 1369 | 1013 | чел.-ч | чел.-ч | 1 | 0.37 | 0 | 0 | 0 | 11.09 | 0 | 1 | 1 | 0 | 0 | 0.37 | 1 | 2 | 24047497 | 1 | 0 | 400 | 0 | 0 | 0 | 0 | 0 | 0 | 0 | 0 | 0 | 0 | 0 | 0 | 0 | 0 | 0 | 0 | 0 | 0 | 0 | 0 | 0 | 0 | 0
232 | 24047493 | 24047491 | 121548 | 1 | 1 | 1 | 1 | 2 |  | ЗАТРАТЫ ТРУДА МАШИНИСТОВ | 1369 | 1013 | чел.-ч | чел.-ч | 1 | 0.21 | 0 | 0 | 0 | 0 | 0 | 1 | 1 | 0 | 0 | 0.21 | 2 | 2 | 24047498 | 1 | 0 | 401 | 0 | 0 | 0 | 0 | 0 | 0 | 0 | 0 | 0 | 0 | 0 | 0 | 0 | 0 | 0 | 0 | 0 | 0 | 0 | 0 | 0 | 0 | 0
232 | 24047494 | 24047491 | 10977499 | 1 | 1 | 1 | 2 | 150202 | 150202 | Агрегаты сварочные двухпостовые для ручной сварки на тракторе 79 кВт (108 л.с.) | 1368 | 1011 | маш.-ч | маш.-ч | 1 | 0.21 | 0 | 133.97 | 13.5 | 0 | 0 | 1 | 1 | 0 | 0 | 0.21 | 0 | 2 | 24047499 | 1 | 0 | 402 | 0 | 0 | 0 | 0 | 0 | 0 | 0 | 0 | 0 | 0 | 0 | 0 | 0 | 0 | 0 | 0 | 0 | 0 | 0 | 0 | 0 | 0 | 0
232 | 24047495 | 24047491 | 10924953 | 1 | 1 | 1 | 3 | 101-1513 | 101-1513 | Электроды диаметром 4 мм Э42 | 1348 | 1009 | т | т | 1000 | 0.0001 | 9750 | 0 | 0 | 0 | 0 | 1 | 1 | 0 | 0 | 0.0001 | 0 | 2 | 24047500 | 1 | 0 | 403 | 0 | 0 | 0 | 0 | 0 | 0 | 0 | 0 | 0 | 0 | 0 | 0 | 0 | 0 | 0 | 0 | 0 | 0 | 0 | 0 | 0 | 0 | 0
232 | 24047496 | 24047491 | 10946330 | 1 | 1 | 1 | 3 | 300-0966 | 300-0966 | Фланцы стальные плоские приварные из стали ВСт3сп2, ВСт3сп3; давлением 1.0 МПа (10 кгс/см2), диаметром 50 мм | 1354 | 1010 | шт. | шт. | 1 | 1 | 28 | 0 | 0 | 0 | 0 | 1 | 1 | 0 | 0 | 1 | 0 | 2 | 24047501 | 1 | 0 | 404 | 0 | 0 | 0 | 0 | 0 | 0 | 0 | 0 | 0 | 0 | 0 | 0 | 0 | 0 | 0 | 0 | 0 | 0 | 0 | 0 | 0 | 0 | 0
233 | 24047503 | 24047502 | 2285420 | 1 | 1 | 1 | 1 | 1-3.5-50 |  | Затраты труда рабочих, разряд работ 3.5 | 1369 | 1013 | чел.-ч | чел.-ч | 1 | 1.47 | 0 | 0 | 0 | 9.08 | 0 | 1 | 1 | 0 | 0 | 1.47 | 1 | 2 | 24047512 | 1 | 0 | 405 | 0 | 0 | 0 | 0 | 0 | 0 | 0 | 0 | 0 | 0 | 0 | 0 | 0 | 0 | 0 | 0 | 0 | 0 | 0 | 0 | 0 | 0 | 0
233 | 24047504 | 24047502 | 121548 | 1 | 1 | 1 | 1 | 2 |  | ЗАТРАТЫ ТРУДА МАШИНИСТОВ | 1369 | 1013 | чел.-ч | чел.-ч | 1 | 0.02 | 0 | 0 | 0 | 0 | 0 | 1 | 1 | 0 | 0 | 0.02 | 2 | 2 | 24047513 | 1 | 0 | 406 | 0 | 0 | 0 | 0 | 0 | 0 | 0 | 0 | 0 | 0 | 0 | 0 | 0 | 0 | 0 | 0 | 0 | 0 | 0 | 0 | 0 | 0 | 0
233 | 24047505 | 24047502 | 10976355 | 1 | 1 | 1 | 2 | 040502 | 040502 | Установки для сварки ручной дуговой (постоянного тока) | 1368 | 1011 | маш.-ч | маш.-ч | 1 | 0.35 | 0 | 8.1 | 0 | 0 | 0 | 1 | 1 | 0 | 0 | 0.35 | 0 | 2 | 24047514 | 1 | 0 | 407 | 0 | 0 | 0 | 0 | 0 | 0 | 0 | 0 | 0 | 0 | 0 | 0 | 0 | 0 | 0 | 0 | 0 | 0 | 0 | 0 | 0 | 0 | 0
233 | 24047506 | 24047502 | 10978959 | 1 | 1 | 1 | 2 | 400001 | 400001 | Автомобили бортовые грузоподъемностью до 5 т | 1368 | 1011 | маш.-ч | маш.-ч | 1 | 0.02 | 0 | 75.4 | 0 | 0 | 0 | 1 | 1 | 0 | 0 | 0.02 | 0 | 2 | 24047515 | 1 | 0 | 408 | 0 | 0 | 0 | 0 | 0 | 0 | 0 | 0 | 0 | 0 | 0 | 0 | 0 | 0 | 0 | 0 | 0 | 0 | 0 | 0 | 0 | 0 | 0
233 | 24047507 | 24047502 | 10924969 | 1 | 1 | 1 | 3 | 101-1522 | 101-1522 | Электроды диаметром 5 мм Э42А | 1348 | 1009 | т | т | 1000 | 0.00014 | 10362 | 0 | 0 | 0 | 0 | 1 | 1 | 0 | 0 | 0.00014 | 0 | 2 | 24047516 | 1 | 0 | 409 | 0 | 0 | 0 | 0 | 0 | 0 | 0 | 0 | 0 | 0 | 0 | 0 | 0 | 0 | 0 | 0 | 0 | 0 | 0 | 0 | 0 | 0 | 0
233 | 24047508 | 24047502 | 10948776 | 1 | 1 | 1 | 3 | 300-0040 | 300-0040 | Болты с гайками и шайбами для санитарно-технических работ, диаметром 16 мм | 1348 | 1009 | т | т | 1000 | 0.0011 | 14830 | 0 | 0 | 0 | 0 | 1 | 1 | 0 | 0 | 0.0011 | 0 | 2 | 24047517 | 1 | 0 | 410 | 0 | 0 | 0 | 0 | 0 | 0 | 0 | 0 | 0 | 0 | 0 | 0 | 0 | 0 | 0 | 0 | 0 | 0 | 0 | 0 | 0 | 0 | 0
233 | 24047509 | 24047502 | 10946330 | 1 | 1 | 1 | 3 | 300-0966 | 300-0966 | Фланцы стальные плоские приварные из стали ВСт3сп2, ВСт3сп3; давлением 1.0 МПа (10 кгс/см2), диаметром 50 мм | 1354 | 1010 | шт. | шт. | 1 | 2 | 28 | 0 | 0 | 0 | 0 | 1 | 1 | 0 | 0 | 2 | 0 | 2 | 24047518 | 1 | 0 | 411 | 0 | 0 | 0 | 0 | 0 | 0 | 0 | 0 | 0 | 0 | 0 | 0 | 0 | 0 | 0 | 0 | 0 | 0 | 0 | 0 | 0 | 0 | 0
233 | 24047510 | 24047502 | 10946739 | 1 | 1 | 1 | 3 | 300-1175 | 300-1175 | Задвижки параллельные фланцевые с выдвижным шпинделем, для воды и пара давлением 1 МПа (10 кгс/см2) 30Ч6БР диаметром 50 мм | 1354 | 1010 | шт. | шт. | 1 | 1 | 257.08 | 0 | 0 | 0 | 0 | 1 | 1 | 0 | 0 | 1 | 0 | 2 | 24047519 | 1 | 0 | 412 | 0 | 0 | 0 | 0 | 0 | 0 | 0 | 0 | 0 | 0 | 0 | 0 | 0 | 0 | 0 | 0 | 0 | 0 | 0 | 0 | 0 | 0 | 0
233 | 24047511 | 24047502 | 10969343 | 1 | 1 | 1 | 3 | 541-0063 | 541-0063 | Прокладки из паронита марки ПМБ, толщиной 1 мм, диаметром 50 мм | 1356 | 1010 | 1000 шт. | 1000 шт. | 1000 | 0.002 | 3450 | 0 | 0 | 0 | 0 | 1 | 1 | 0 | 0 | 0.002 | 0 | 2 | 24047520 | 1 | 0 | 413 | 0 | 0 | 0 | 0 | 0 | 0 | 0 | 0 | 0 | 0 | 0 | 0 | 0 | 0 | 0 | 0 | 0 | 0 | 0 | 0 | 0 | 0 | 0
234 | 24047522 | 24047521 | 2285420 | 1 | 1 | 1 | 1 | 1-3.5-50 |  | Затраты труда рабочих, разряд работ 3.5 | 1369 | 1013 | чел.-ч | чел.-ч | 1 | 0.84 | 0 | 0 | 0 | 9.08 | 0 | 1 | 0 | 0 | 0 | 0.84 | 1 | 2 | 24047528 | 1 | 0 | 414 | 0 | 0 | 0 | 0 | 0 | 0 | 0 | 0 | 0 | 0 | 0 | 0 | 0 | 0 | 0 | 0 | 0 | 0 | 0 | 0 | 0 | 0 | 0
234 | 24047523 | 24047521 | 10923092 | 1 | 1 | 1 | 3 | 101-0388 | 101-0388 | Краски масляные земляные МА-0115: мумия, сурик железный | 1348 | 1009 | т | т | 1000 | 2e-05 | 15119 | 0 | 0 | 0 | 0 | 1 | 0 | 0 | 0 | 2e-05 | 0 | 2 | 24047529 | 1 | 0 | 415 | 0 | 0 | 0 | 0 | 0 | 0 | 0 | 0 | 0 | 0 | 0 | 0 | 0 | 0 | 0 | 0 | 0 | 0 | 0 | 0 | 0 | 0 | 0
234 | 24047524 | 24047521 | 10925148 | 1 | 1 | 1 | 3 | 101-1669 | 101-1669 | Очес льняной | 1346 | 1009 | кг | кг | 1 | 0.007 | 37.29 | 0 | 0 | 0 | 0 | 1 | 0 | 0 | 0 | 0.007 | 0 | 2 | 24047530 | 1 | 0 | 416 | 0 | 0 | 0 | 0 | 0 | 0 | 0 | 0 | 0 | 0 | 0 | 0 | 0 | 0 | 0 | 0 | 0 | 0 | 0 | 0 | 0 | 0 | 0
234 | 24047525 | 24047521 | 10925317 | 1 | 1 | 1 | 3 | 101-1825 | 101-1825 | Олифа натуральная | 1346 | 1009 | кг | кг | 1 | 0.007 | 32.6 | 0 | 0 | 0 | 0 | 1 | 0 | 0 | 0 | 0.007 | 0 | 2 | 24047531 | 1 | 0 | 417 | 0 | 0 | 0 | 0 | 0 | 0 | 0 | 0 | 0 | 0 | 0 | 0 | 0 | 0 | 0 | 0 | 0 | 0 | 0 | 0 | 0 | 0 | 0
234 | 24047526 | 24047521 | 10947057 | 1 | 1 | 1 | 3 | 300-1342 | 300-1342 | Вентили проходные муфтовые 15кч18п для воды, давлением 1.6 МПа (16 кгс/см2), диаметром 20 мм | 1354 | 1010 | шт. | шт. | 1 | -1 | 21.81 | 0 | 0 | 0 | 0 | 1 | 1 | 0 | 0 | -1 | 0 | 2 | 24047532 | 2 | 12288 | 418 | 0 | 0 | 0 | 0 | 0 | 0 | 0 | 0 | 0 | 0 | 0 | 0 | 0 | 0 | 0 | 0 | 0 | 0 | 0 | 0 | 0 | 0 | 0
234 | 24047527 | 24047521 | 10947916 | 1 | 1 | 1 | 3 | 300-9170-10 | 300-9170-10 | Kлапаны обратные муфтовые 16б1бк, диаметром: 15 мм | 1354 | 1010 | шт. | шт. | 1 | 1 | 21.71 | 0 | 0 | 0 | 0 | 0 | 0 | 0 | 0 | 1 | 0 | 1 | -1 | 0 | 0 |  | 0 | 0 | 0 | 0 | 0 | 0 | 0 | 0 | 0 | 0 | 0 | 0 | 0 | 0 | 0 | 0 | 0 | 0 | 0 | 0 | 0 | 0 | 0
237 | 24047536 | 24047535 | 2285420 | 1 | 1 | 1 | 1 | 1-3.5-50 |  | Затраты труда рабочих, разряд работ 3.5 | 1369 | 1013 | чел.-ч | чел.-ч | 1 | 0.84 | 0 | 0 | 0 | 9.08 | 0 | 1 | 0 | 0 | 0 | 0.84 | 1 | 2 | 24047542 | 1 | 0 | 419 | 0 | 0 | 0 | 0 | 0 | 0 | 0 | 0 | 0 | 0 | 0 | 0 | 0 | 0 | 0 | 0 | 0 | 0 | 0 | 0 | 0 | 0 | 0
237 | 24047537 | 24047535 | 10923092 | 1 | 1 | 1 | 3 | 101-0388 | 101-0388 | Краски масляные земляные МА-0115: мумия, сурик железный | 1348 | 1009 | т | т | 1000 | 2e-05 | 15119 | 0 | 0 | 0 | 0 | 1 | 0 | 0 | 0 | 2e-05 | 0 | 2 | 24047543 | 1 | 0 | 420 | 0 | 0 | 0 | 0 | 0 | 0 | 0 | 0 | 0 | 0 | 0 | 0 | 0 | 0 | 0 | 0 | 0 | 0 | 0 | 0 | 0 | 0 | 0
237 | 24047538 | 24047535 | 10925148 | 1 | 1 | 1 | 3 | 101-1669 | 101-1669 | Очес льняной | 1346 | 1009 | кг | кг | 1 | 0.007 | 37.29 | 0 | 0 | 0 | 0 | 1 | 0 | 0 | 0 | 0.007 | 0 | 2 | 24047544 | 1 | 0 | 421 | 0 | 0 | 0 | 0 | 0 | 0 | 0 | 0 | 0 | 0 | 0 | 0 | 0 | 0 | 0 | 0 | 0 | 0 | 0 | 0 | 0 | 0 | 0
237 | 24047539 | 24047535 | 10925317 | 1 | 1 | 1 | 3 | 101-1825 | 101-1825 | Олифа натуральная | 1346 | 1009 | кг | кг | 1 | 0.007 | 32.6 | 0 | 0 | 0 | 0 | 1 | 0 | 0 | 0 | 0.007 | 0 | 2 | 24047545 | 1 | 0 | 422 | 0 | 0 | 0 | 0 | 0 | 0 | 0 | 0 | 0 | 0 | 0 | 0 | 0 | 0 | 0 | 0 | 0 | 0 | 0 | 0 | 0 | 0 | 0
237 | 24047540 | 24047535 | 10947057 | 1 | 1 | 1 | 3 | 300-1342 | 300-1342 | Вентили проходные муфтовые 15кч18п для воды, давлением 1.6 МПа (16 кгс/см2), диаметром 20 мм | 1354 | 1010 | шт. | шт. | 1 | -1 | 21.81 | 0 | 0 | 0 | 0 | 1 | 1 | 0 | 0 | -1 | 0 | 2 | 24047546 | 2 | 12288 | 423 | 0 | 0 | 0 | 0 | 0 | 0 | 0 | 0 | 0 | 0 | 0 | 0 | 0 | 0 | 0 | 0 | 0 | 0 | 0 | 0 | 0 | 0 | 0
237 | 24047541 | 24047535 | 10947917 | 1 | 1 | 1 | 3 | 300-9170-11 | 300-9170-11 | Kлапан обратный муфтовый 16б1бк, диаметром: 20 мм | 1354 | 1010 | шт. | шт. | 1 | 1 | 26.05 | 0 | 0 | 0 | 0 | 0 | 0 | 0 | 0 | 1 | 0 | 1 | -1 | 0 | 0 |  | 0 | 0 | 0 | 0 | 0 | 0 | 0 | 0 | 0 | 0 | 0 | 0 | 0 | 0 | 0 | 0 | 0 | 0 | 0 | 0 | 0 | 0 | 0
240 | 24048163 | 24047549 | 2285420 | 1 | 1 | 1 | 1 | 1-3.5-50 |  | Затраты труда рабочих, разряд работ 3.5 | 1369 | 1013 | чел.-ч | чел.-ч | 1 | 0.84 | 0 | 0 | 0 | 9.08 | 0 | 1 | 0 | 0 | 0 | 0.84 | 1 | 2 | 24048163 | 1 | 0 | 424 | 0 | 0 | 0 | 0 | 0 | 0 | 0 | 0 | 0 | 0 | 0 | 0 | 0 | 0 | 0 | 0 | 0 | 0 | 0 | 0 | 0 | 0 | 0
240 | 24048164 | 24047549 | 10923092 | 1 | 1 | 1 | 3 | 101-0388 | 101-0388 | Краски масляные земляные МА-0115: мумия, сурик железный | 1348 | 1009 | т | т | 1000 | 2e-05 | 15119 | 0 | 0 | 0 | 0 | 1 | 0 | 0 | 0 | 2e-05 | 0 | 2 | 24048164 | 1 | 0 | 425 | 0 | 0 | 0 | 0 | 0 | 0 | 0 | 0 | 0 | 0 | 0 | 0 | 0 | 0 | 0 | 0 | 0 | 0 | 0 | 0 | 0 | 0 | 0
240 | 24048165 | 24047549 | 10925148 | 1 | 1 | 1 | 3 | 101-1669 | 101-1669 | Очес льняной | 1346 | 1009 | кг | кг | 1 | 0.007 | 37.29 | 0 | 0 | 0 | 0 | 1 | 0 | 0 | 0 | 0.007 | 0 | 2 | 24048165 | 1 | 0 | 426 | 0 | 0 | 0 | 0 | 0 | 0 | 0 | 0 | 0 | 0 | 0 | 0 | 0 | 0 | 0 | 0 | 0 | 0 | 0 | 0 | 0 | 0 | 0
240 | 24048166 | 24047549 | 10925317 | 1 | 1 | 1 | 3 | 101-1825 | 101-1825 | Олифа натуральная | 1346 | 1009 | кг | кг | 1 | 0.007 | 32.6 | 0 | 0 | 0 | 0 | 1 | 0 | 0 | 0 | 0.007 | 0 | 2 | 24048166 | 1 | 0 | 427 | 0 | 0 | 0 | 0 | 0 | 0 | 0 | 0 | 0 | 0 | 0 | 0 | 0 | 0 | 0 | 0 | 0 | 0 | 0 | 0 | 0 | 0 | 0
240 | 24048167 | 24047549 | 10947057 | 1 | 1 | 1 | 3 | 300-1342 | 300-1342 | Вентили проходные муфтовые 15кч18п для воды, давлением 1.6 МПа (16 кгс/см2), диаметром 20 мм | 1354 | 1010 | шт. | шт. | 1 | -1 | 21.81 | 0 | 0 | 0 | 0 | 1 | 0 | 0 | 0 | -1 | 0 | 2 | 24048167 | 2 | 12288 | 428 | 0 | 0 | 0 | 0 | 0 | 0 | 0 | 0 | 0 | 0 | 0 | 0 | 0 | 0 | 0 | 0 | 0 | 0 | 0 | 0 | 0 | 0 | 0
240 | 24048172 | 24047549 | 14761215 | 1 | 1 | 1 | 3 | 300-9230-52 | ССЦ Московской обл.,сб.300,поз.9230-52 | Краны шаровые муфтовые для воды и пара 11Б27п1, давлением 1,6 МПа, диаметром 15 мм | 1354 | 1010 | шт. | шт. | 1 | 0.67949 | 17.83 | 0 | 0 | 0 | 0 | 0 | 0 | 0 | 0 | 0.67949 | 0 | 1 | -1 | 0 | 0 |  | 0 | 0 | 0 | 0 | 0 | 0 | 0 | 0 | 0 | 0 | 0 | 0 | 0 | 0 | 0 | 0 | 0 | 0 | 0 | 0 | 0 | 0 | 0
240 | 24048170 | 24047549 | 14761217 | 1 | 1 | 1 | 3 | 300-9230-53 | ССЦ Московской обл.,сб.300,поз.9230-53 | Краны шаровые муфтовые для воды и пара 11Б27п1, давлением 1,6 МПа, диаметром 20 мм | 1354 | 1010 | шт. | шт. | 1 | 0.32051 | 28.6 | 0 | 0 | 0 | 0 | 0 | 0 | 0 | 0 | 0.32051 | 0 | 1 | -1 | 0 | 0 |  | 0 | 0 | 0 | 0 | 0 | 0 | 0 | 0 | 0 | 0 | 0 | 0 | 0 | 0 | 0 | 0 | 0 | 0 | 0 | 0 | 0 | 0 | 0
244 | 24047564 | 24047563 | 2285420 | 1 | 1 | 1 | 1 | 1-3.5-50 |  | Затраты труда рабочих, разряд работ 3.5 | 1369 | 1013 | чел.-ч | чел.-ч | 1 | 1.38 | 0 | 0 | 0 | 9.08 | 0 | 1 | 1 | 0 | 0 | 1.38 | 1 | 2 | 24047570 | 1 | 0 | 429 | 0 | 0 | 0 | 0 | 0 | 0 | 0 | 0 | 0 | 0 | 0 | 0 | 0 | 0 | 0 | 0 | 0 | 0 | 0 | 0 | 0 | 0 | 0
244 | 24047565 | 24047563 | 10923092 | 1 | 1 | 1 | 3 | 101-0388 | 101-0388 | Краски масляные земляные МА-0115: мумия, сурик железный | 1348 | 1009 | т | т | 1000 | 4e-05 | 15119 | 0 | 0 | 0 | 0 | 1 | 1 | 0 | 0 | 4e-05 | 0 | 2 | 24047571 | 1 | 0 | 430 | 0 | 0 | 0 | 0 | 0 | 0 | 0 | 0 | 0 | 0 | 0 | 0 | 0 | 0 | 0 | 0 | 0 | 0 | 0 | 0 | 0 | 0 | 0
244 | 24047566 | 24047563 | 10925148 | 1 | 1 | 1 | 3 | 101-1669 | 101-1669 | Очес льняной | 1346 | 1009 | кг | кг | 1 | 0.0184 | 37.29 | 0 | 0 | 0 | 0 | 1 | 1 | 0 | 0 | 0.0184 | 0 | 2 | 24047572 | 1 | 0 | 431 | 0 | 0 | 0 | 0 | 0 | 0 | 0 | 0 | 0 | 0 | 0 | 0 | 0 | 0 | 0 | 0 | 0 | 0 | 0 | 0 | 0 | 0 | 0
244 | 24047567 | 24047563 | 10925317 | 1 | 1 | 1 | 3 | 101-1825 | 101-1825 | Олифа натуральная | 1346 | 1009 | кг | кг | 1 | 0.0184 | 32.6 | 0 | 0 | 0 | 0 | 1 | 1 | 0 | 0 | 0.0184 | 0 | 2 | 24047573 | 1 | 0 | 432 | 0 | 0 | 0 | 0 | 0 | 0 | 0 | 0 | 0 | 0 | 0 | 0 | 0 | 0 | 0 | 0 | 0 | 0 | 0 | 0 | 0 | 0 | 0
244 | 24047568 | 24047563 | 10947065 | 1 | 1 | 1 | 3 | 300-1346 | 300-1346 | Вентили проходные муфтовые 15кч18п для воды, давлением 1.6 МПа (16 кгс/см2), диаметром 50 мм | 1354 | 1010 | шт. | шт. | 1 | -1 | 82.34 | 0 | 0 | 0 | 0 | 1 | 1 | 0 | 0 | -1 | 0 | 2 | 24047574 | 2 | 12288 | 433 | 0 | 0 | 0 | 0 | 0 | 0 | 0 | 0 | 0 | 0 | 0 | 0 | 0 | 0 | 0 | 0 | 0 | 0 | 0 | 0 | 0 | 0 | 0
244 | 24047569 | 24047563 | 14761223 | 1 | 1 | 1 | 3 | 300-9230-56 | ССЦ Московской обл.,сб.300,поз.9230-56 | Краны шаровые муфтовые для воды и пара 11Б27п1, давлением 1,6 МПа, диаметром 40 мм | 1354 | 1010 | шт. | шт. | 1 | 1 | 126.85 | 0 | 0 | 0 | 0 | 0 | 0 | 0 | 0 | 1 | 0 | 1 | -1 | 0 | 0 |  | 0 | 0 | 0 | 0 | 0 | 0 | 0 | 0 | 0 | 0 | 0 | 0 | 0 | 0 | 0 | 0 | 0 | 0 | 0 | 0 | 0 | 0 | 0
247 | 24047578 | 24047577 | 2285420 | 1 | 1 | 1 | 1 | 1-3.5-50 |  | Затраты труда рабочих, разряд работ 3.5 | 1369 | 1013 | чел.-ч | чел.-ч | 1 | 0.84 | 0 | 0 | 0 | 9.08 | 0 | 1 | 0 | 0 | 0 | 0.84 | 1 | 2 | 24047584 | 1 | 0 | 434 | 0 | 0 | 0 | 0 | 0 | 0 | 0 | 0 | 0 | 0 | 0 | 0 | 0 | 0 | 0 | 0 | 0 | 0 | 0 | 0 | 0 | 0 | 0
247 | 24047579 | 24047577 | 10923092 | 1 | 1 | 1 | 3 | 101-0388 | 101-0388 | Краски масляные земляные МА-0115: мумия, сурик железный | 1348 | 1009 | т | т | 1000 | 2e-05 | 15119 | 0 | 0 | 0 | 0 | 1 | 0 | 0 | 0 | 2e-05 | 0 | 2 | 24047585 | 1 | 0 | 435 | 0 | 0 | 0 | 0 | 0 | 0 | 0 | 0 | 0 | 0 | 0 | 0 | 0 | 0 | 0 | 0 | 0 | 0 | 0 | 0 | 0 | 0 | 0
247 | 24047580 | 24047577 | 10925148 | 1 | 1 | 1 | 3 | 101-1669 | 101-1669 | Очес льняной | 1346 | 1009 | кг | кг | 1 | 0.007 | 37.29 | 0 | 0 | 0 | 0 | 1 | 0 | 0 | 0 | 0.007 | 0 | 2 | 24047586 | 1 | 0 | 436 | 0 | 0 | 0 | 0 | 0 | 0 | 0 | 0 | 0 | 0 | 0 | 0 | 0 | 0 | 0 | 0 | 0 | 0 | 0 | 0 | 0 | 0 | 0
247 | 24047581 | 24047577 | 10925317 | 1 | 1 | 1 | 3 | 101-1825 | 101-1825 | Олифа натуральная | 1346 | 1009 | кг | кг | 1 | 0.007 | 32.6 | 0 | 0 | 0 | 0 | 1 | 0 | 0 | 0 | 0.007 | 0 | 2 | 24047587 | 1 | 0 | 437 | 0 | 0 | 0 | 0 | 0 | 0 | 0 | 0 | 0 | 0 | 0 | 0 | 0 | 0 | 0 | 0 | 0 | 0 | 0 | 0 | 0 | 0 | 0
247 | 24047582 | 24047577 | 10947057 | 1 | 1 | 1 | 3 | 300-1342 | 300-1342 | Вентили проходные муфтовые 15кч18п для воды, давлением 1.6 МПа (16 кгс/см2), диаметром 20 мм | 1354 | 1010 | шт. | шт. | 1 | -1 | 21.81 | 0 | 0 | 0 | 0 | 1 | 1 | 0 | 0 | -1 | 0 | 2 | 24047588 | 2 | 12288 | 438 | 0 | 0 | 0 | 0 | 0 | 0 | 0 | 0 | 0 | 0 | 0 | 0 | 0 | 0 | 0 | 0 | 0 | 0 | 0 | 0 | 0 | 0 | 0
247 | 24047583 | 24047577 | 14761215 | 1 | 1 | 1 | 3 | 300-9230-52 | ССЦ Московской обл.,сб.300,поз.9230-52 | Краны шаровые муфтовые для воды и пара 11Б27п1, давлением 1,6 МПа, диаметром 15 мм | 1354 | 1010 | шт. | шт. | 1 | 1 | 17.83 | 0 | 0 | 0 | 0 | 0 | 0 | 0 | 0 | 1 | 0 | 1 | -1 | 0 | 0 |  | 0 | 0 | 0 | 0 | 0 | 0 | 0 | 0 | 0 | 0 | 0 | 0 | 0 | 0 | 0 | 0 | 0 | 0 | 0 | 0 | 0 | 0 | 0
250 | 24047592 | 24047591 | 2285420 | 1 | 1 | 1 | 1 | 1-3.5-50 |  | Затраты труда рабочих, разряд работ 3.5 | 1369 | 1013 | чел.-ч | чел.-ч | 1 | 0.84 | 0 | 0 | 0 | 9.08 | 0 | 1 | 0 | 0 | 0 | 0.84 | 1 | 2 | 24047598 | 1 | 0 | 439 | 0 | 0 | 0 | 0 | 0 | 0 | 0 | 0 | 0 | 0 | 0 | 0 | 0 | 0 | 0 | 0 | 0 | 0 | 0 | 0 | 0 | 0 | 0
250 | 24047593 | 24047591 | 10923092 | 1 | 1 | 1 | 3 | 101-0388 | 101-0388 | Краски масляные земляные МА-0115: мумия, сурик железный | 1348 | 1009 | т | т | 1000 | 2e-05 | 15119 | 0 | 0 | 0 | 0 | 1 | 0 | 0 | 0 | 2e-05 | 0 | 2 | 24047599 | 1 | 0 | 440 | 0 | 0 | 0 | 0 | 0 | 0 | 0 | 0 | 0 | 0 | 0 | 0 | 0 | 0 | 0 | 0 | 0 | 0 | 0 | 0 | 0 | 0 | 0
250 | 24047594 | 24047591 | 10925148 | 1 | 1 | 1 | 3 | 101-1669 | 101-1669 | Очес льняной | 1346 | 1009 | кг | кг | 1 | 0.007 | 37.29 | 0 | 0 | 0 | 0 | 1 | 0 | 0 | 0 | 0.007 | 0 | 2 | 24047600 | 1 | 0 | 441 | 0 | 0 | 0 | 0 | 0 | 0 | 0 | 0 | 0 | 0 | 0 | 0 | 0 | 0 | 0 | 0 | 0 | 0 | 0 | 0 | 0 | 0 | 0
250 | 24047595 | 24047591 | 10925317 | 1 | 1 | 1 | 3 | 101-1825 | 101-1825 | Олифа натуральная | 1346 | 1009 | кг | кг | 1 | 0.007 | 32.6 | 0 | 0 | 0 | 0 | 1 | 0 | 0 | 0 | 0.007 | 0 | 2 | 24047601 | 1 | 0 | 442 | 0 | 0 | 0 | 0 | 0 | 0 | 0 | 0 | 0 | 0 | 0 | 0 | 0 | 0 | 0 | 0 | 0 | 0 | 0 | 0 | 0 | 0 | 0
250 | 24047596 | 24047591 | 10947057 | 1 | 1 | 1 | 3 | 300-1342 | 300-1342 | Вентили проходные муфтовые 15кч18п для воды, давлением 1.6 МПа (16 кгс/см2), диаметром 20 мм | 1354 | 1010 | шт. | шт. | 1 | -1 | 21.81 | 0 | 0 | 0 | 0 | 1 | 1 | 0 | 0 | -1 | 0 | 2 | 24047602 | 2 | 12288 | 443 | 0 | 0 | 0 | 0 | 0 | 0 | 0 | 0 | 0 | 0 | 0 | 0 | 0 | 0 | 0 | 0 | 0 | 0 | 0 | 0 | 0 | 0 | 0
250 | 24047597 | 24047591 | 14761217 | 1 | 1 | 1 | 3 | 300-9230-53 | ССЦ Московской обл.,сб.300,поз.9230-53 | Краны шаровые муфтовые для воды и пара 11Б27п1, давлением 1,6 МПа, диаметром 20 мм | 1354 | 1010 | шт. | шт. | 1 | 1 | 28.6 | 0 | 0 | 0 | 0 | 0 | 0 | 0 | 0 | 1 | 0 | 1 | -1 | 0 | 0 |  | 0 | 0 | 0 | 0 | 0 | 0 | 0 | 0 | 0 | 0 | 0 | 0 | 0 | 0 | 0 | 0 | 0 | 0 | 0 | 0 | 0 | 0 | 0
253 | 24047606 | 24047605 | 2285420 | 1 | 1 | 1 | 1 | 1-3.5-50 |  | Затраты труда рабочих, разряд работ 3.5 | 1369 | 1013 | чел.-ч | чел.-ч | 1 | 1.07 | 0 | 0 | 0 | 9.08 | 0 | 1 | 0 | 0 | 0 | 1.07 | 1 | 2 | 24047612 | 1 | 0 | 444 | 0 | 0 | 0 | 0 | 0 | 0 | 0 | 0 | 0 | 0 | 0 | 0 | 0 | 0 | 0 | 0 | 0 | 0 | 0 | 0 | 0 | 0 | 0
253 | 24047607 | 24047605 | 10923092 | 1 | 1 | 1 | 3 | 101-0388 | 101-0388 | Краски масляные земляные МА-0115: мумия, сурик железный | 1348 | 1009 | т | т | 1000 | 3e-05 | 15119 | 0 | 0 | 0 | 0 | 1 | 0 | 0 | 0 | 3e-05 | 0 | 2 | 24047613 | 1 | 0 | 445 | 0 | 0 | 0 | 0 | 0 | 0 | 0 | 0 | 0 | 0 | 0 | 0 | 0 | 0 | 0 | 0 | 0 | 0 | 0 | 0 | 0 | 0 | 0
253 | 24047608 | 24047605 | 10925148 | 1 | 1 | 1 | 3 | 101-1669 | 101-1669 | Очес льняной | 1346 | 1009 | кг | кг | 1 | 0.0122 | 37.29 | 0 | 0 | 0 | 0 | 1 | 0 | 0 | 0 | 0.0122 | 0 | 2 | 24047614 | 1 | 0 | 446 | 0 | 0 | 0 | 0 | 0 | 0 | 0 | 0 | 0 | 0 | 0 | 0 | 0 | 0 | 0 | 0 | 0 | 0 | 0 | 0 | 0 | 0 | 0
253 | 24047609 | 24047605 | 10925317 | 1 | 1 | 1 | 3 | 101-1825 | 101-1825 | Олифа натуральная | 1346 | 1009 | кг | кг | 1 | 0.0122 | 32.6 | 0 | 0 | 0 | 0 | 1 | 0 | 0 | 0 | 0.0122 | 0 | 2 | 24047615 | 1 | 0 | 447 | 0 | 0 | 0 | 0 | 0 | 0 | 0 | 0 | 0 | 0 | 0 | 0 | 0 | 0 | 0 | 0 | 0 | 0 | 0 | 0 | 0 | 0 | 0
253 | 24047610 | 24047605 | 10947061 | 1 | 1 | 1 | 3 | 300-1344 | 300-1344 | Вентили проходные муфтовые 15кч18п для воды, давлением 1.6 МПа (16 кгс/см2), диаметром 32 мм | 1354 | 1010 | шт. | шт. | 1 | -1 | 39.55 | 0 | 0 | 0 | 0 | 1 | 1 | 0 | 0 | -1 | 0 | 2 | 24047616 | 2 | 12288 | 448 | 0 | 0 | 0 | 0 | 0 | 0 | 0 | 0 | 0 | 0 | 0 | 0 | 0 | 0 | 0 | 0 | 0 | 0 | 0 | 0 | 0 | 0 | 0
253 | 24047611 | 24047605 | 14761219 | 1 | 1 | 1 | 3 | 300-9230-54 | ССЦ Московской обл.,сб.300,поз.9230-54 | Краны шаровые муфтовые для воды и пара 11Б27п1, давлением 1,6 МПа, диаметром 25 мм | 1354 | 1010 | шт. | шт. | 1 | 1 | 41.04 | 0 | 0 | 0 | 0 | 0 | 0 | 0 | 0 | 1 | 0 | 1 | -1 | 0 | 0 |  | 0 | 0 | 0 | 0 | 0 | 0 | 0 | 0 | 0 | 0 | 0 | 0 | 0 | 0 | 0 | 0 | 0 | 0 | 0 | 0 | 0 | 0 | 0
256 | 24047620 | 24047619 | 2285432 | 1 | 1 | 1 | 1 | 1-4.0-50 |  | Затраты труда рабочих, разряд работ 4.0 | 1369 | 1013 | чел.-ч | чел.-ч | 1 | 6.1 | 0 | 0 | 0 | 9.63 | 0 | 1 | 1 | 0 | 0 | 6.1 | 1 | 2 | 24047630 | 1 | 0 | 449 | 0 | 0 | 0 | 0 | 0 | 0 | 0 | 0 | 0 | 0 | 0 | 0 | 0 | 0 | 0 | 0 | 0 | 0 | 0 | 0 | 0 | 0 | 0
256 | 24047621 | 24047619 | 121548 | 1 | 1 | 1 | 1 | 2 |  | ЗАТРАТЫ ТРУДА МАШИНИСТОВ | 1369 | 1013 | чел.-ч | чел.-ч | 1 | 0.1 | 0 | 0 | 0 | 0 | 0 | 1 | 1 | 0 | 0 | 0.1 | 2 | 2 | 24047631 | 1 | 0 | 450 | 0 | 0 | 0 | 0 | 0 | 0 | 0 | 0 | 0 | 0 | 0 | 0 | 0 | 0 | 0 | 0 | 0 | 0 | 0 | 0 | 0 | 0 | 0
256 | 24047622 | 24047619 | 10978506 | 1 | 1 | 1 | 2 | 330206 | 330206 | Дрели электрические | 1368 | 1011 | маш.-ч | маш.-ч | 1 | 0.2 | 0 | 19.2 | 0 | 0 | 0 | 1 | 1 | 0 | 0 | 0.2 | 0 | 2 | 24047632 | 1 | 0 | 451 | 0 | 0 | 0 | 0 | 0 | 0 | 0 | 0 | 0 | 0 | 0 | 0 | 0 | 0 | 0 | 0 | 0 | 0 | 0 | 0 | 0 | 0 | 0
256 | 24047623 | 24047619 | 10978959 | 1 | 1 | 1 | 2 | 400001 | 400001 | Автомобили бортовые грузоподъемностью до 5 т | 1368 | 1011 | маш.-ч | маш.-ч | 1 | 0.1 | 0 | 75.4 | 0 | 0 | 0 | 1 | 1 | 0 | 0 | 0.1 | 0 | 2 | 24047633 | 1 | 0 | 452 | 0 | 0 | 0 | 0 | 0 | 0 | 0 | 0 | 0 | 0 | 0 | 0 | 0 | 0 | 0 | 0 | 0 | 0 | 0 | 0 | 0 | 0 | 0
256 | 24047624 | 24047619 | 10923092 | 1 | 1 | 1 | 3 | 101-0388 | 101-0388 | Краски масляные земляные МА-0115: мумия, сурик железный | 1348 | 1009 | т | т | 1000 | 0.00024 | 15119 | 0 | 0 | 0 | 0 | 1 | 1 | 0 | 0 | 0.00024 | 0 | 2 | 24047634 | 1 | 0 | 453 | 0 | 0 | 0 | 0 | 0 | 0 | 0 | 0 | 0 | 0 | 0 | 0 | 0 | 0 | 0 | 0 | 0 | 0 | 0 | 0 | 0 | 0 | 0
256 | 24047625 | 24047619 | 10923516 | 1 | 1 | 1 | 3 | 101-0628 | 101-0628 | Олифа комбинированная К-3 | 1348 | 1009 | т | т | 1000 | 0.00012 | 16950 | 0 | 0 | 0 | 0 | 1 | 1 | 0 | 0 | 0.00012 | 0 | 2 | 24047635 | 1 | 0 | 454 | 0 | 0 | 0 | 0 | 0 | 0 | 0 | 0 | 0 | 0 | 0 | 0 | 0 | 0 | 0 | 0 | 0 | 0 | 0 | 0 | 0 | 0 | 0
256 | 24047626 | 24047619 | 10925148 | 1 | 1 | 1 | 3 | 101-1669 | 101-1669 | Очес льняной | 1346 | 1009 | кг | кг | 1 | 0.12 | 37.29 | 0 | 0 | 0 | 0 | 1 | 1 | 0 | 0 | 0.12 | 0 | 2 | 24047636 | 1 | 0 | 455 | 0 | 0 | 0 | 0 | 0 | 0 | 0 | 0 | 0 | 0 | 0 | 0 | 0 | 0 | 0 | 0 | 0 | 0 | 0 | 0 | 0 | 0 | 0
256 | 24047627 | 24047619 | 10925637 | 1 | 1 | 1 | 3 | 101-2184 | 101-2184 | Шурупы с полукруглой головкой 6х60 мм | 1348 | 1009 | т | т | 1000 | 0.0005 | 12430 | 0 | 0 | 0 | 0 | 1 | 1 | 0 | 0 | 0.0005 | 0 | 2 | 24047637 | 1 | 0 | 456 | 0 | 0 | 0 | 0 | 0 | 0 | 0 | 0 | 0 | 0 | 0 | 0 | 0 | 0 | 0 | 0 | 0 | 0 | 0 | 0 | 0 | 0 | 0
256 | 24047628 | 24047619 | 10925662 | 1 | 1 | 1 | 3 | 101-2204 | 101-2204 | Дюбели распорные полиэтиленовые 8х40 мм | 1358 | 1010 | 10 шт. | 10 шт. | 10 | 4 | 2 | 0 | 0 | 0 | 0 | 1 | 1 | 0 | 0 | 4 | 0 | 2 | 24047638 | 1 | 0 | 457 | 0 | 0 | 0 | 0 | 0 | 0 | 0 | 0 | 0 | 0 | 0 | 0 | 0 | 0 | 0 | 0 | 0 | 0 | 0 | 0 | 0 | 0 | 0
256 | 24047629 | 24047619 | 10945603 | 1 | 1 | 1 | 3 | 300-0550 | 300-0550 | Полотенцесушители из стальных водогазопроводных оцинкованных труб с креплениями диаметр 25 мм, поверхность нагрева 0,3 м2 | 1354 | 1010 | шт. | шт. | 1 | 10 | 46.8 | 0 | 0 | 0 | 0 | 1 | 1 | 0 | 0 | 10 | 0 | 2 | 24047639 | 1 | 0 | 458 | 0 | 0 | 0 | 0 | 0 | 0 | 0 | 0 | 0 | 0 | 0 | 0 | 0 | 0 | 0 | 0 | 0 | 0 | 0 | 0 | 0 | 0 | 0
257 | 24048322 | 24048321 | 2285479 | 1 | 1 | 1 | 1 | 1-5.3-50 |  | Затраты труда рабочих, разряд работ 5.3 | 1369 | 1013 | чел.-ч | чел.-ч | 1 | 5.01 | 0 | 0 | 0 | 11.64 | 0 | 1 | 1 | 0 | 0 | 5.01 | 1 | 2 | 24048328 | 1 | 0 | 459 | 0 | 0 | 0 | 0 | 0 | 0 | 0 | 0 | 0 | 0 | 0 | 0 | 0 | 0 | 0 | 0 | 0 | 0 | 0 | 0 | 0 | 0 | 0
257 | 24048323 | 24048321 | 10976403 | 1 | 1 | 1 | 2 | 042900 | 042900 | Установки для гидравлических испытаний трубопроводов, давление нагнетания, низкое 0,1 (1) МПа (кгс/см2), высокое 10 (100) МПа (кгс/см2) | 1368 | 1011 | маш.-ч | маш.-ч | 1 | 1.5 | 0 | 29.67 | 0 | 0 | 0 | 1 | 1 | 0 | 0 | 1.5 | 0 | 2 | 24048329 | 1 | 0 | 460 | 0 | 0 | 0 | 0 | 0 | 0 | 0 | 0 | 0 | 0 | 0 | 0 | 0 | 0 | 0 | 0 | 0 | 0 | 0 | 0 | 0 | 0 | 0
257 | 24048324 | 24048321 | 10923092 | 1 | 1 | 1 | 3 | 101-0388 | 101-0388 | Краски масляные земляные МА-0115: мумия, сурик железный | 1348 | 1009 | т | т | 1000 | 5e-05 | 15119 | 0 | 0 | 0 | 0 | 1 | 1 | 0 | 0 | 5e-05 | 0 | 2 | 24048330 | 1 | 0 | 461 | 0 | 0 | 0 | 0 | 0 | 0 | 0 | 0 | 0 | 0 | 0 | 0 | 0 | 0 | 0 | 0 | 0 | 0 | 0 | 0 | 0 | 0 | 0
257 | 24048325 | 24048321 | 10923516 | 1 | 1 | 1 | 3 | 101-0628 | 101-0628 | Олифа комбинированная К-3 | 1348 | 1009 | т | т | 1000 | 2e-05 | 16950 | 0 | 0 | 0 | 0 | 1 | 1 | 0 | 0 | 2e-05 | 0 | 2 | 24048331 | 1 | 0 | 462 | 0 | 0 | 0 | 0 | 0 | 0 | 0 | 0 | 0 | 0 | 0 | 0 | 0 | 0 | 0 | 0 | 0 | 0 | 0 | 0 | 0 | 0 | 0
257 | 24048326 | 24048321 | 10925148 | 1 | 1 | 1 | 3 | 101-1669 | 101-1669 | Очес льняной | 1346 | 1009 | кг | кг | 1 | 0.02 | 37.29 | 0 | 0 | 0 | 0 | 1 | 1 | 0 | 0 | 0.02 | 0 | 2 | 24048332 | 1 | 0 | 463 | 0 | 0 | 0 | 0 | 0 | 0 | 0 | 0 | 0 | 0 | 0 | 0 | 0 | 0 | 0 | 0 | 0 | 0 | 0 | 0 | 0 | 0 | 0
257 | 24048327 | 24048321 | 10952479 | 1 | 1 | 1 | 3 | 411-0001 | 411-0001 | Вода | 1339 | 1007 | м3 | м3 | 1 | 1 | 2.44 | 0 | 0 | 0 | 0 | 1 | 1 | 0 | 0 | 1 | 0 | 2 | 24048333 | 1 | 0 | 464 | 0 | 0 | 0 | 0 | 0 | 0 | 0 | 0 | 0 | 0 | 0 | 0 | 0 | 0 | 0 | 0 | 0 | 0 | 0 | 0 | 0 | 0 | 0

## EtalonRes
28 | 24046685 | 24046667 | 2285432 | 1 | 1 | 1 | 1 | 1-4.0-50 |  | Затраты труда рабочих, разряд работ 4.0 | 1369 | 1013 | чел.-ч | чел.-ч | 1 | 47.63 | 0 | 0 | 0 | 9.63 | 0 | 1 | 1 | 47.63 | 2 | 24046668 | 1 | 0 | 0 | 0 | 0 | 0 | 0 | 0 | 0
28 | 24046686 | 24046667 | 121548 | 1 | 1 | 1 | 1 | 2 |  | ЗАТРАТЫ ТРУДА МАШИНИСТОВ | 1369 | 1013 | чел.-ч | чел.-ч | 1 | 1.08 | 0 | 0 | 0 | 0 | 0 | 1 | 2 | 1.08 | 2 | 24046669 | 2 | 0 | 0 | 0 | 0 | 0 | 0 | 0 | 0
28 | 24046687 | 24046667 | 10975780 | 1 | 1 | 1 | 2 | 020129 | 020129 | Краны башенные при работе на других видах строительства (кроме монтажа технологического оборудования) 8 т | 1368 | 1011 | маш.-ч | маш.-ч | 1 | 0.14 | 0 | 86.4 | 13.5 | 0 | 0 | 1 | 0 | 0.14 | 2 | 24046670 | 3 | 0 | 0 | 0 | 0 | 0 | 0 | 0 | 0
28 | 24046688 | 24046667 | 10975957 | 1 | 1 | 1 | 2 | 021141 | 021141 | Краны на автомобильном ходу при работе на других видах строительства (кроме магистральных трубопроводов) 10 т | 1368 | 1011 | маш.-ч | маш.-ч | 1 | 0.07 | 0 | 112 | 13.5 | 0 | 0 | 1 | 0 | 0.07 | 2 | 24046671 | 4 | 0 | 0 | 0 | 0 | 0 | 0 | 0 | 0
28 | 24046689 | 24046667 | 10976357 | 1 | 1 | 1 | 2 | 040504 | 040504 | Аппараты для газовой сварки и резки | 1368 | 1011 | маш.-ч | маш.-ч | 1 | 1.97 | 0 | 1.2 | 0 | 0 | 0 | 1 | 0 | 1.97 | 2 | 24046672 | 5 | 0 | 0 | 0 | 0 | 0 | 0 | 0 | 0
28 | 24046690 | 24046667 | 10978959 | 1 | 1 | 1 | 2 | 400001 | 400001 | Автомобили бортовые грузоподъемностью до 5 т | 1368 | 1011 | маш.-ч | маш.-ч | 1 | 0.87 | 0 | 75.4 | 0 | 0 | 0 | 1 | 0 | 0.87 | 2 | 24046673 | 6 | 0 | 0 | 0 | 0 | 0 | 0 | 0 | 0
28 | 24046691 | 24046667 | 10922625 | 1 | 1 | 1 | 3 | 101-0063 | 101-0063 | Ацетилен растворенный технический марки А | 1348 | 1009 | т | т | 1000 | 0.00038 | 32830 | 0 | 0 | 0 | 0 | 1 | 0 | 0.00038 | 2 | 24046674 | 7 | 0 | 0 | 0 | 0 | 0 | 0 | 0 | 0
28 | 24046692 | 24046667 | 10923014 | 1 | 1 | 1 | 3 | 101-0324 | 101-0324 | Кислород технический газообразный | 1339 | 1007 | м3 | м3 | 1 | 0.646 | 6.22 | 0 | 0 | 0 | 0 | 1 | 0 | 0.646 | 2 | 24046675 | 8 | 0 | 0 | 0 | 0 | 0 | 0 | 0 | 0
28 | 24046693 | 24046667 | 10923092 | 1 | 1 | 1 | 3 | 101-0388 | 101-0388 | Краски масляные земляные МА-0115: мумия, сурик железный | 1348 | 1009 | т | т | 1000 | 0.00054 | 15119 | 0 | 0 | 0 | 0 | 1 | 0 | 0.00054 | 2 | 24046676 | 9 | 0 | 0 | 0 | 0 | 0 | 0 | 0 | 0
28 | 24046694 | 24046667 | 10923516 | 1 | 1 | 1 | 3 | 101-0628 | 101-0628 | Олифа комбинированная К-3 | 1348 | 1009 | т | т | 1000 | 0.00062 | 16950 | 0 | 0 | 0 | 0 | 1 | 0 | 0.00062 | 2 | 24046677 | 10 | 0 | 0 | 0 | 0 | 0 | 0 | 0 | 0
28 | 24046695 | 24046667 | 10923811 | 1 | 1 | 1 | 3 | 101-0807 | 101-0807 | Проволока сварочная легированная диаметром 4 мм | 1348 | 1009 | т | т | 1000 | 0.0004 | 13560 | 0 | 0 | 0 | 0 | 1 | 0 | 0.0004 | 2 | 24046678 | 11 | 0 | 0 | 0 | 0 | 0 | 0 | 0 | 0
28 | 24046696 | 24046667 | 10925070 | 1 | 1 | 1 | 3 | 101-1601 | 101-1601 | Известь строительная негашеная хлорная марки А | 1346 | 1009 | кг | кг | 1 | 0.0099 | 2.04 | 0 | 0 | 0 | 0 | 1 | 0 | 0.0099 | 2 | 24046679 | 12 | 0 | 0 | 0 | 0 | 0 | 0 | 0 | 0
28 | 24046697 | 24046667 | 10925148 | 1 | 1 | 1 | 3 | 101-1669 | 101-1669 | Очес льняной | 1346 | 1009 | кг | кг | 1 | 0.02 | 37.29 | 0 | 0 | 0 | 0 | 1 | 0 | 0.02 | 2 | 24046680 | 13 | 0 | 0 | 0 | 0 | 0 | 0 | 0 | 0
28 | 24046698 | 24046667 | 10946183 | 1 | 1 | 1 | 3 | 300-0892 | 300-0892 | Узлы укрупненные монтажные (трубопроводы) из стальных водогазопроводных оцинкованных труб с гильзами для водоснабжения, диаметром 50 мм | 1301 | 1003 | м | м | 1 | 100 | 60.37 | 0 | 0 | 0 | 0 | 1 | 0 | 100 | 2 | 24046681 | 14 | 0 | 0 | 0 | 0 | 0 | 0 | 0 | 0
28 | 24046699 | 24046667 | 10946832 | 1 | 1 | 1 | 3 | 300-1224 | 300-1224 | Крепления для трубопроводов: кронштейны, планки, хомуты | 1346 | 1009 | кг | кг | 1 | 61 | 11.98 | 0 | 0 | 0 | 0 | 1 | 0 | 61 | 2 | 24046682 | 15 | 0 | 0 | 0 | 0 | 0 | 0 | 0 | 0
28 | 24046700 | 24046667 | 10947065 | 1 | 1 | 1 | 3 | 300-1346 | 300-1346 | Вентили проходные муфтовые 15кч18п для воды, давлением 1.6 МПа (16 кгс/см2), диаметром 50 мм | 1354 | 1010 | шт. | шт. | 1 | 4 | 82.34 | 0 | 0 | 0 | 0 | 1 | 0 | 4 | 2 | 24046683 | 16 | 0 | 0 | 0 | 0 | 0 | 0 | 0 | 0
28 | 24046701 | 24046667 | 10952479 | 1 | 1 | 1 | 3 | 411-0001 | 411-0001 | Вода | 1339 | 1007 | м3 | м3 | 1 | 2.75 | 2.44 | 0 | 0 | 0 | 0 | 1 | 0 | 2.75 | 2 | 24046684 | 17 | 0 | 0 | 0 | 0 | 0 | 0 | 0 | 0
29 | 24046718 | 24046702 | 2285422 | 1 | 1 | 1 | 1 | 1-3.6-50 |  | Затраты труда рабочих, разряд работ 3.6 | 1369 | 1013 | чел.-ч | чел.-ч | 1 | 61.05 | 0 | 0 | 0 | 9.19 | 0 | 1 | 1 | 61.05 | 2 | 24046703 | 18 | 0 | 0 | 0 | 0 | 0 | 0 | 0 | 0
29 | 24046719 | 24046702 | 121548 | 1 | 1 | 1 | 1 | 2 |  | ЗАТРАТЫ ТРУДА МАШИНИСТОВ | 1369 | 1013 | чел.-ч | чел.-ч | 1 | 1.42 | 0 | 0 | 0 | 0 | 0 | 1 | 2 | 1.42 | 2 | 24046704 | 19 | 0 | 0 | 0 | 0 | 0 | 0 | 0 | 0
29 | 24046720 | 24046702 | 10975780 | 1 | 1 | 1 | 2 | 020129 | 020129 | Краны башенные при работе на других видах строительства (кроме монтажа технологического оборудования) 8 т | 1368 | 1011 | маш.-ч | маш.-ч | 1 | 0.18 | 0 | 86.4 | 13.5 | 0 | 0 | 1 | 0 | 0.18 | 2 | 24046705 | 20 | 0 | 0 | 0 | 0 | 0 | 0 | 0 | 0
29 | 24046721 | 24046702 | 10975957 | 1 | 1 | 1 | 2 | 021141 | 021141 | Краны на автомобильном ходу при работе на других видах строительства (кроме магистральных трубопроводов) 10 т | 1368 | 1011 | маш.-ч | маш.-ч | 1 | 0.1 | 0 | 112 | 13.5 | 0 | 0 | 1 | 0 | 0.1 | 2 | 24046706 | 21 | 0 | 0 | 0 | 0 | 0 | 0 | 0 | 0
29 | 24046722 | 24046702 | 10976357 | 1 | 1 | 1 | 2 | 040504 | 040504 | Аппараты для газовой сварки и резки | 1368 | 1011 | маш.-ч | маш.-ч | 1 | 4.06 | 0 | 1.2 | 0 | 0 | 0 | 1 | 0 | 4.06 | 2 | 24046707 | 22 | 0 | 0 | 0 | 0 | 0 | 0 | 0 | 0
29 | 24046723 | 24046702 | 10978959 | 1 | 1 | 1 | 2 | 400001 | 400001 | Автомобили бортовые грузоподъемностью до 5 т | 1368 | 1011 | маш.-ч | маш.-ч | 1 | 1.14 | 0 | 75.4 | 0 | 0 | 0 | 1 | 0 | 1.14 | 2 | 24046708 | 23 | 0 | 0 | 0 | 0 | 0 | 0 | 0 | 0
29 | 24046724 | 24046702 | 10922625 | 1 | 1 | 1 | 3 | 101-0063 | 101-0063 | Ацетилен растворенный технический марки А | 1348 | 1009 | т | т | 1000 | 0.0017 | 32830 | 0 | 0 | 0 | 0 | 1 | 0 | 0.0017 | 2 | 24046709 | 24 | 0 | 0 | 0 | 0 | 0 | 0 | 0 | 0
29 | 24046725 | 24046702 | 10923014 | 1 | 1 | 1 | 3 | 101-0324 | 101-0324 | Кислород технический газообразный | 1339 | 1007 | м3 | м3 | 1 | 1.68 | 6.22 | 0 | 0 | 0 | 0 | 1 | 0 | 1.68 | 2 | 24046710 | 25 | 0 | 0 | 0 | 0 | 0 | 0 | 0 | 0
29 | 24046726 | 24046702 | 10923811 | 1 | 1 | 1 | 3 | 101-0807 | 101-0807 | Проволока сварочная легированная диаметром 4 мм | 1348 | 1009 | т | т | 1000 | 0.001 | 13560 | 0 | 0 | 0 | 0 | 1 | 0 | 0.001 | 2 | 24046711 | 26 | 0 | 0 | 0 | 0 | 0 | 0 | 0 | 0
29 | 24046727 | 24046702 | 10925070 | 1 | 1 | 1 | 3 | 101-1601 | 101-1601 | Известь строительная негашеная хлорная марки А | 1346 | 1009 | кг | кг | 1 | 0.0251 | 2.04 | 0 | 0 | 0 | 0 | 1 | 0 | 0.0251 | 2 | 24046712 | 27 | 0 | 0 | 0 | 0 | 0 | 0 | 0 | 0
29 | 24046728 | 24046702 | 10946187 | 1 | 1 | 1 | 3 | 300-0894 | 300-0894 | Узлы укрупненные монтажные (трубопроводы) из стальных водогазопроводных оцинкованных труб с гильзами для водоснабжения, диаметром 80 мм | 1301 | 1003 | м | м | 1 | 100 | 82.14 | 0 | 0 | 0 | 0 | 1 | 0 | 100 | 2 | 24046713 | 28 | 0 | 0 | 0 | 0 | 0 | 0 | 0 | 0
29 | 24046729 | 24046702 | 10946832 | 1 | 1 | 1 | 3 | 300-1224 | 300-1224 | Крепления для трубопроводов: кронштейны, планки, хомуты | 1346 | 1009 | кг | кг | 1 | 89 | 11.98 | 0 | 0 | 0 | 0 | 1 | 0 | 89 | 2 | 24046714 | 29 | 0 | 0 | 0 | 0 | 0 | 0 | 0 | 0
29 | 24046730 | 24046702 | 10947047 | 1 | 1 | 1 | 3 | 300-1333 | 300-1333 | Вентили проходные фланцевые 15кч16п1 диаметром 80 мм | 1354 | 1010 | шт. | шт. | 1 | 3 | 484.5 | 0 | 0 | 0 | 0 | 1 | 0 | 3 | 2 | 24046715 | 30 | 0 | 0 | 0 | 0 | 0 | 0 | 0 | 0
29 | 24046731 | 24046702 | 10950151 | 1 | 1 | 1 | 3 | 402-0006 | 402-0006 | Раствор готовый кладочный цементный, марка 200 | 1339 | 1007 | м3 | м3 | 1 | 0.007 | 600 | 0 | 0 | 0 | 0 | 1 | 0 | 0.007 | 2 | 24046716 | 31 | 0 | 0 | 0 | 0 | 0 | 0 | 0 | 0
29 | 24046732 | 24046702 | 10952479 | 1 | 1 | 1 | 3 | 411-0001 | 411-0001 | Вода | 1339 | 1007 | м3 | м3 | 1 | 7.03 | 2.44 | 0 | 0 | 0 | 0 | 1 | 0 | 7.03 | 2 | 24046717 | 32 | 0 | 0 | 0 | 0 | 0 | 0 | 0 | 0
30 | 24046757 | 24046733 | 2285437 | 1 | 1 | 1 | 1 | 1-4.2-50 |  | Затраты труда рабочих, разряд работ 4.2 | 1369 | 1013 | чел.-ч | чел.-ч | 1 | 162.4 | 0 | 0 | 0 | 9.92 | 0 | 1 | 1 | 162.4 | 2 | 24046734 | 33 | 0 | 0 | 0 | 0 | 0 | 0 | 0 | 0
30 | 24046758 | 24046733 | 121548 | 1 | 1 | 1 | 1 | 2 |  | ЗАТРАТЫ ТРУДА МАШИНИСТОВ | 1369 | 1013 | чел.-ч | чел.-ч | 1 | 6.21 | 0 | 0 | 0 | 0 | 0 | 1 | 2 | 6.21 | 2 | 24046735 | 34 | 0 | 0 | 0 | 0 | 0 | 0 | 0 | 0
30 | 24046759 | 24046733 | 10975780 | 1 | 1 | 1 | 2 | 020129 | 020129 | Краны башенные при работе на других видах строительства (кроме монтажа технологического оборудования) 8 т | 1368 | 1011 | маш.-ч | маш.-ч | 1 | 0.06 | 0 | 86.4 | 13.5 | 0 | 0 | 1 | 0 | 0.06 | 2 | 24046736 | 35 | 0 | 0 | 0 | 0 | 0 | 0 | 0 | 0
30 | 24046760 | 24046733 | 10975957 | 1 | 1 | 1 | 2 | 021141 | 021141 | Краны на автомобильном ходу при работе на других видах строительства (кроме магистральных трубопроводов) 10 т | 1368 | 1011 | маш.-ч | маш.-ч | 1 | 0.04 | 0 | 112 | 13.5 | 0 | 0 | 1 | 0 | 0.04 | 2 | 24046737 | 36 | 0 | 0 | 0 | 0 | 0 | 0 | 0 | 0
30 | 24046761 | 24046733 | 10976766 | 1 | 1 | 1 | 2 | 081600 | 081600 | Агрегаты для сварки полиэтиленовых труб | 1368 | 1011 | маш.-ч | маш.-ч | 1 | 5.8 | 0 | 100.1 | 13.5 | 0 | 0 | 1 | 0 | 5.8 | 2 | 24046738 | 37 | 0 | 0 | 0 | 0 | 0 | 0 | 0 | 0
30 | 24046762 | 24046733 | 10978959 | 1 | 1 | 1 | 2 | 400001 | 400001 | Автомобили бортовые грузоподъемностью до 5 т | 1368 | 1011 | маш.-ч | маш.-ч | 1 | 0.31 | 0 | 75.4 | 0 | 0 | 0 | 1 | 0 | 0.31 | 2 | 24046739 | 38 | 0 | 0 | 0 | 0 | 0 | 0 | 0 | 0
30 | 24046763 | 24046733 | 10922745 | 1 | 1 | 1 | 3 | 101-0137 | 101-0137 | Дюбели с калиброванной головкой (в обоймах) 3х58.5 мм | 1348 | 1009 | т | т | 1000 | 0.00103 | 22558 | 0 | 0 | 0 | 0 | 1 | 0 | 0.00103 | 2 | 24046740 | 39 | 0 | 0 | 0 | 0 | 0 | 0 | 0 | 0
30 | 24046764 | 24046733 | 10923022 | 1 | 1 | 1 | 3 | 101-0329 | 101-0329 | Клей 88-СА | 1346 | 1009 | кг | кг | 1 | 0.23 | 28.93 | 0 | 0 | 0 | 0 | 1 | 0 | 0.23 | 2 | 24046741 | 40 | 0 | 0 | 0 | 0 | 0 | 0 | 0 | 0
30 | 24046765 | 24046733 | 10925070 | 1 | 1 | 1 | 3 | 101-1601 | 101-1601 | Известь строительная негашеная хлорная марки А | 1346 | 1009 | кг | кг | 1 | 0.0063 | 2.04 | 0 | 0 | 0 | 0 | 1 | 0 | 0.0063 | 2 | 24046742 | 41 | 0 | 0 | 0 | 0 | 0 | 0 | 0 | 0
30 | 24046766 | 24046733 | 10925162 | 1 | 1 | 1 | 3 | 101-1680 | 101-1680 | Патроны для строительно-монтажного пистолета | 1356 | 1010 | 1000 шт. | 1000 шт. | 1000 | 0.121 | 253.8 | 0 | 0 | 0 | 0 | 1 | 0 | 0.121 | 2 | 24046743 | 42 | 0 | 0 | 0 | 0 | 0 | 0 | 0 | 0
30 | 24046767 | 24046733 | 10925770 | 1 | 1 | 1 | 3 | 101-9107-1 |  | Наконечники для строительно-монтажного пистолета | 1346 | 1009 | кг | кг | 1 | 0.66 | 25 | 0 | 0 | 0 | 2 | 1 | 0 | 0.66 | 2 | 24046744 | 43 | 0 | 0 | 0 | 0 | 0 | 0 | 0 | 0
30 | 24046768 | 24046733 | 10931795 | 1 | 1 | 1 | 3 | 113-0473 |  | Метиленхлорид | 1346 | 1009 | кг | кг | 1 | 0.29 | 120 | 0 | 0 | 0 | 0 | 1 | 0 | 0.29 | 2 | 24046745 | 44 | 0 | 0 | 0 | 0 | 0 | 0 | 0 | 0
30 | 24046769 | 24046733 | 10946832 | 1 | 1 | 1 | 3 | 300-1224 | 300-1224 | Крепления для трубопроводов: кронштейны, планки, хомуты | 1346 | 1009 | кг | кг | 1 | 14 | 11.98 | 0 | 0 | 0 | 0 | 1 | 0 | 14 | 2 | 24046746 | 45 | 0 | 0 | 0 | 0 | 0 | 0 | 0 | 0
30 | 24046770 | 24046733 | 10946846 | 1 | 1 | 1 | 3 | 300-1231 | 300-1231 | Соединения на сгоне стальные: переходы, диаметром до 32 мм | 1354 | 1010 | шт. | шт. | 1 | 6 | 6.9 | 0 | 0 | 0 | 0 | 1 | 0 | 6 | 2 | 24046747 | 46 | 0 | 0 | 0 | 0 | 0 | 0 | 0 | 0
30 | 24046771 | 24046733 | 10946862 | 1 | 1 | 1 | 3 | 300-1239 | 300-1239 | Сгоны стальные с муфтой и контргайкой, диаметром 32 мм | 1354 | 1010 | шт. | шт. | 1 | 3 | 17.06 | 0 | 0 | 0 | 0 | 1 | 0 | 3 | 2 | 24046748 | 47 | 0 | 0 | 0 | 0 | 0 | 0 | 0 | 0
30 | 24046772 | 24046733 | 10946878 | 1 | 1 | 1 | 3 | 300-1247 | 300-1247 | Спецсоединения стальные втулки буртовые, гайки накидные, муфтовые, диаметром до 32 мм | 1354 | 1010 | шт. | шт. | 1 | 24 | 45.12 | 0 | 0 | 0 | 0 | 1 | 0 | 24 | 2 | 24046749 | 48 | 0 | 0 | 0 | 0 | 0 | 0 | 0 | 0
30 | 24046773 | 24046733 | 10947063 | 1 | 1 | 1 | 3 | 300-1345 | 300-1345 | Вентили проходные муфтовые 15кч18п для воды, давлением 1.6 МПа (16 кгс/см2), диаметром 40 мм | 1354 | 1010 | шт. | шт. | 1 | 10 | 67.12 | 0 | 0 | 0 | 0 | 1 | 0 | 10 | 2 | 24046750 | 49 | 0 | 0 | 0 | 0 | 0 | 0 | 0 | 0
30 | 24046774 | 24046733 | 10952479 | 1 | 1 | 1 | 3 | 411-0001 | 411-0001 | Вода | 1339 | 1007 | м3 | м3 | 1 | 1.88 | 2.44 | 0 | 0 | 0 | 0 | 1 | 0 | 1.88 | 2 | 24046751 | 51 | 0 | 0 | 0 | 0 | 0 | 0 | 0 | 0
30 | 24046775 | 24046733 | 10963901 | 1 | 1 | 1 | 3 | 530-0043 | 530-0043 | Трубы напорные из полиэтилена низкого давления среднего типа, наружным диаметром 40 мм | 1302 | 1003 | 10 м | 10 м | 10 | 9.37 | 110.72 | 0 | 0 | 0 | 0 | 1 | 0 | 9.37 | 3 | -1 |  | 0 | 0 | 0 | 0 | 0 | 0 | 0 | 0
30 | 24046776 | 24046733 | 10974090 | 1 | 1 | 1 | 3 | 547-0004 | 547-0004 | Муфта диаметром 40 мм | 1358 | 1010 | 10 шт. | 10 шт. | 10 | 1.6 | 25.92 | 0 | 0 | 0 | 0 | 1 | 0 | 1.6 | 3 | -1 |  | 0 | 0 | 0 | 0 | 0 | 0 | 0 | 0
30 | 24046777 | 24046733 | 10974097 | 1 | 1 | 1 | 3 | 547-0014 | 547-0014 | Переход диаметром 40х32 мм | 1358 | 1010 | 10 шт. | 10 шт. | 10 | 0.4 | 12.16 | 0 | 0 | 0 | 0 | 1 | 0 | 0.4 | 2 | 24046754 | 52 | 0 | 0 | 0 | 0 | 0 | 0 | 0 | 0
30 | 24046778 | 24046733 | 10974111 | 1 | 1 | 1 | 3 | 547-0024 | 547-0024 | Тройник прямой диаметром 40 мм | 1358 | 1010 | 10 шт. | 10 шт. | 10 | 1.4 | 58.56 | 0 | 0 | 0 | 0 | 1 | 0 | 1.4 | 3 | -1 |  | 0 | 0 | 0 | 0 | 0 | 0 | 0 | 0
30 | 24046779 | 24046733 | 10974131 | 1 | 1 | 1 | 3 | 547-0034 | 547-0034 | Угольник прямой диаметром 40 мм | 1358 | 1010 | 10 шт. | 10 шт. | 10 | 0.7 | 42.88 | 0 | 0 | 0 | 0 | 1 | 0 | 0.7 | 2 | 24046756 | 53 | 0 | 0 | 0 | 0 | 0 | 0 | 0 | 0
42 | 24046804 | 24046780 | 2285437 | 1 | 1 | 1 | 1 | 1-4.2-50 |  | Затраты труда рабочих, разряд работ 4.2 | 1369 | 1013 | чел.-ч | чел.-ч | 1 | 121.8 | 0 | 0 | 0 | 9.92 | 0 | 1 | 1 | 121.8 | 2 | 24046781 | 59 | 0 | 0 | 0 | 0 | 0 | 0 | 0 | 0
42 | 24046805 | 24046780 | 121548 | 1 | 1 | 1 | 1 | 2 |  | ЗАТРАТЫ ТРУДА МАШИНИСТОВ | 1369 | 1013 | чел.-ч | чел.-ч | 1 | 4.94 | 0 | 0 | 0 | 0 | 0 | 1 | 2 | 4.94 | 2 | 24046782 | 60 | 0 | 0 | 0 | 0 | 0 | 0 | 0 | 0
42 | 24046806 | 24046780 | 10975780 | 1 | 1 | 1 | 2 | 020129 | 020129 | Краны башенные при работе на других видах строительства (кроме монтажа технологического оборудования) 8 т | 1368 | 1011 | маш.-ч | маш.-ч | 1 | 0.05 | 0 | 86.4 | 13.5 | 0 | 0 | 1 | 0 | 0.05 | 2 | 24046783 | 61 | 0 | 0 | 0 | 0 | 0 | 0 | 0 | 0
42 | 24046807 | 24046780 | 10975957 | 1 | 1 | 1 | 2 | 021141 | 021141 | Краны на автомобильном ходу при работе на других видах строительства (кроме магистральных трубопроводов) 10 т | 1368 | 1011 | маш.-ч | маш.-ч | 1 | 0.03 | 0 | 112 | 13.5 | 0 | 0 | 1 | 0 | 0.03 | 2 | 24046784 | 62 | 0 | 0 | 0 | 0 | 0 | 0 | 0 | 0
42 | 24046808 | 24046780 | 10976766 | 1 | 1 | 1 | 2 | 081600 | 081600 | Агрегаты для сварки полиэтиленовых труб | 1368 | 1011 | маш.-ч | маш.-ч | 1 | 4.94 | 0 | 100.1 | 13.5 | 0 | 0 | 1 | 0 | 4.94 | 2 | 24046785 | 63 | 0 | 0 | 0 | 0 | 0 | 0 | 0 | 0
42 | 24046809 | 24046780 | 10978959 | 1 | 1 | 1 | 2 | 400001 | 400001 | Автомобили бортовые грузоподъемностью до 5 т | 1368 | 1011 | маш.-ч | маш.-ч | 1 | 0.22 | 0 | 75.4 | 0 | 0 | 0 | 1 | 0 | 0.22 | 2 | 24046786 | 64 | 0 | 0 | 0 | 0 | 0 | 0 | 0 | 0
42 | 24046810 | 24046780 | 10922745 | 1 | 1 | 1 | 3 | 101-0137 | 101-0137 | Дюбели с калиброванной головкой (в обоймах) 3х58.5 мм | 1348 | 1009 | т | т | 1000 | 0.00051 | 22558 | 0 | 0 | 0 | 0 | 1 | 0 | 0.00051 | 2 | 24046787 | 65 | 0 | 0 | 0 | 0 | 0 | 0 | 0 | 0
42 | 24046811 | 24046780 | 10923022 | 1 | 1 | 1 | 3 | 101-0329 | 101-0329 | Клей 88-СА | 1346 | 1009 | кг | кг | 1 | 0.17 | 28.93 | 0 | 0 | 0 | 0 | 1 | 0 | 0.17 | 2 | 24046788 | 66 | 0 | 0 | 0 | 0 | 0 | 0 | 0 | 0
42 | 24046812 | 24046780 | 10925070 | 1 | 1 | 1 | 3 | 101-1601 | 101-1601 | Известь строительная негашеная хлорная марки А | 1346 | 1009 | кг | кг | 1 | 0.004 | 2.04 | 0 | 0 | 0 | 0 | 1 | 0 | 0.004 | 2 | 24046789 | 67 | 0 | 0 | 0 | 0 | 0 | 0 | 0 | 0
42 | 24046813 | 24046780 | 10925162 | 1 | 1 | 1 | 3 | 101-1680 | 101-1680 | Патроны для строительно-монтажного пистолета | 1356 | 1010 | 1000 шт. | 1000 шт. | 1000 | 0.06 | 253.8 | 0 | 0 | 0 | 0 | 1 | 0 | 0.06 | 2 | 24046790 | 68 | 0 | 0 | 0 | 0 | 0 | 0 | 0 | 0
42 | 24046814 | 24046780 | 10925770 | 1 | 1 | 1 | 3 | 101-9107-1 |  | Наконечники для строительно-монтажного пистолета | 1346 | 1009 | кг | кг | 1 | 0.33 | 25 | 0 | 0 | 0 | 2 | 1 | 0 | 0.33 | 2 | 24046791 | 69 | 0 | 0 | 0 | 0 | 0 | 0 | 0 | 0
42 | 24046815 | 24046780 | 10931795 | 1 | 1 | 1 | 3 | 113-0473 |  | Метиленхлорид | 1346 | 1009 | кг | кг | 1 | 0.2 | 120 | 0 | 0 | 0 | 0 | 1 | 0 | 0.2 | 2 | 24046792 | 70 | 0 | 0 | 0 | 0 | 0 | 0 | 0 | 0
42 | 24046816 | 24046780 | 10946832 | 1 | 1 | 1 | 3 | 300-1224 | 300-1224 | Крепления для трубопроводов: кронштейны, планки, хомуты | 1346 | 1009 | кг | кг | 1 | 14 | 11.98 | 0 | 0 | 0 | 0 | 1 | 0 | 14 | 2 | 24046793 | 71 | 0 | 0 | 0 | 0 | 0 | 0 | 0 | 0
42 | 24046817 | 24046780 | 10946844 | 1 | 1 | 1 | 3 | 300-1230 | 300-1230 | Соединения на сгоне стальные: переходы, диаметром до 25 мм | 1354 | 1010 | шт. | шт. | 1 | 6 | 5.31 | 0 | 0 | 0 | 0 | 1 | 0 | 6 | 2 | 24046794 | 72 | 0 | 0 | 0 | 0 | 0 | 0 | 0 | 0
42 | 24046818 | 24046780 | 10946860 | 1 | 1 | 1 | 3 | 300-1238 | 300-1238 | Сгоны стальные с муфтой и контргайкой, диаметром 25 мм | 1354 | 1010 | шт. | шт. | 1 | 3 | 11.84 | 0 | 0 | 0 | 0 | 1 | 0 | 3 | 2 | 24046795 | 73 | 0 | 0 | 0 | 0 | 0 | 0 | 0 | 0
42 | 24046819 | 24046780 | 10946876 | 1 | 1 | 1 | 3 | 300-1246 | 300-1246 | Спецсоединения стальные втулки буртовые, гайки накидные, муфтовые, диаметром до 25 мм | 1354 | 1010 | шт. | шт. | 1 | 28 | 30.72 | 0 | 0 | 0 | 0 | 1 | 0 | 28 | 2 | 24046796 | 74 | 0 | 0 | 0 | 0 | 0 | 0 | 0 | 0
42 | 24046820 | 24046780 | 10947061 | 1 | 1 | 1 | 3 | 300-1344 | 300-1344 | Вентили проходные муфтовые 15кч18п для воды, давлением 1.6 МПа (16 кгс/см2), диаметром 32 мм | 1354 | 1010 | шт. | шт. | 1 | 10 | 39.55 | 0 | 0 | 0 | 0 | 1 | 0 | 10 | 2 | 24046797 | 75 | 0 | 0 | 0 | 0 | 0 | 0 | 0 | 0
42 | 24046821 | 24046780 | 10952479 | 1 | 1 | 1 | 3 | 411-0001 | 411-0001 | Вода | 1339 | 1007 | м3 | м3 | 1 | 1.21 | 2.44 | 0 | 0 | 0 | 0 | 1 | 0 | 1.21 | 2 | 24046798 | 77 | 0 | 0 | 0 | 0 | 0 | 0 | 0 | 0
42 | 24046822 | 24046780 | 10963899 | 1 | 1 | 1 | 3 | 530-0042 | 530-0042 | Трубы напорные из полиэтилена низкого давления среднего типа, наружным диаметром 32 мм | 1302 | 1003 | 10 м | 10 м | 10 | 9.38 | 79.36 | 0 | 0 | 0 | 0 | 1 | 0 | 9.38 | 3 | -1 |  | 0 | 0 | 0 | 0 | 0 | 0 | 0 | 0
42 | 24046823 | 24046780 | 10974089 | 1 | 1 | 1 | 3 | 547-0003 | 547-0003 | Муфта диаметром 32 мм | 1358 | 1010 | 10 шт. | 10 шт. | 10 | 1.6 | 13.76 | 0 | 0 | 0 | 0 | 1 | 0 | 1.6 | 3 | -1 |  | 0 | 0 | 0 | 0 | 0 | 0 | 0 | 0
42 | 24046824 | 24046780 | 10974096 | 1 | 1 | 1 | 3 | 547-0013 | 547-0013 | Переход диаметром 32х25 мм | 1358 | 1010 | 10 шт. | 10 шт. | 10 | 0.4 | 11.2 | 0 | 0 | 0 | 0 | 1 | 0 | 0.4 | 2 | 24046801 | 78 | 0 | 0 | 0 | 0 | 0 | 0 | 0 | 0
42 | 24046825 | 24046780 | 10974109 | 1 | 1 | 1 | 3 | 547-0023 | 547-0023 | Тройник прямой диаметром 32 мм | 1358 | 1010 | 10 шт. | 10 шт. | 10 | 1.7 | 32.64 | 0 | 0 | 0 | 0 | 1 | 0 | 1.7 | 3 | -1 |  | 0 | 0 | 0 | 0 | 0 | 0 | 0 | 0
42 | 24046826 | 24046780 | 10974129 | 1 | 1 | 1 | 3 | 547-0033 | 547-0033 | Угольник прямой диаметром 32 мм | 1358 | 1010 | 10 шт. | 10 шт. | 10 | 0.8 | 41.28 | 0 | 0 | 0 | 0 | 1 | 0 | 0.8 | 3 | -1 |  | 0 | 0 | 0 | 0 | 0 | 0 | 0 | 0
58 | 24046852 | 24046827 | 2285437 | 1 | 1 | 1 | 1 | 1-4.2-50 |  | Затраты труда рабочих, разряд работ 4.2 | 1369 | 1013 | чел.-ч | чел.-ч | 1 | 149.64 | 0 | 0 | 0 | 9.92 | 0 | 1 | 1 | 149.64 | 2 | 24046828 | 87 | 0 | 0 | 0 | 0 | 0 | 0 | 0 | 0
58 | 24046853 | 24046827 | 121548 | 1 | 1 | 1 | 1 | 2 |  | ЗАТРАТЫ ТРУДА МАШИНИСТОВ | 1369 | 1013 | чел.-ч | чел.-ч | 1 | 8.42 | 0 | 0 | 0 | 0 | 0 | 1 | 2 | 8.42 | 2 | 24046829 | 88 | 0 | 0 | 0 | 0 | 0 | 0 | 0 | 0
58 | 24046854 | 24046827 | 10975780 | 1 | 1 | 1 | 2 | 020129 | 020129 | Краны башенные при работе на других видах строительства (кроме монтажа технологического оборудования) 8 т | 1368 | 1011 | маш.-ч | маш.-ч | 1 | 0.05 | 0 | 86.4 | 13.5 | 0 | 0 | 1 | 0 | 0.05 | 2 | 24046830 | 89 | 0 | 0 | 0 | 0 | 0 | 0 | 0 | 0
58 | 24046855 | 24046827 | 10975957 | 1 | 1 | 1 | 2 | 021141 | 021141 | Краны на автомобильном ходу при работе на других видах строительства (кроме магистральных трубопроводов) 10 т | 1368 | 1011 | маш.-ч | маш.-ч | 1 | 0.03 | 0 | 112 | 13.5 | 0 | 0 | 1 | 0 | 0.03 | 2 | 24046831 | 90 | 0 | 0 | 0 | 0 | 0 | 0 | 0 | 0
58 | 24046856 | 24046827 | 10976766 | 1 | 1 | 1 | 2 | 081600 | 081600 | Агрегаты для сварки полиэтиленовых труб | 1368 | 1011 | маш.-ч | маш.-ч | 1 | 4.12 | 0 | 100.1 | 13.5 | 0 | 0 | 1 | 0 | 4.12 | 2 | 24046832 | 91 | 0 | 0 | 0 | 0 | 0 | 0 | 0 | 0
58 | 24046857 | 24046827 | 10978959 | 1 | 1 | 1 | 2 | 400001 | 400001 | Автомобили бортовые грузоподъемностью до 5 т | 1368 | 1011 | маш.-ч | маш.-ч | 1 | 0.22 | 0 | 75.4 | 0 | 0 | 0 | 1 | 0 | 0.22 | 2 | 24046833 | 92 | 0 | 0 | 0 | 0 | 0 | 0 | 0 | 0
58 | 24046858 | 24046827 | 10922745 | 1 | 1 | 1 | 3 | 101-0137 | 101-0137 | Дюбели с калиброванной головкой (в обоймах) 3х58.5 мм | 1348 | 1009 | т | т | 1000 | 0.00059 | 22558 | 0 | 0 | 0 | 0 | 1 | 0 | 0.00059 | 2 | 24046834 | 93 | 0 | 0 | 0 | 0 | 0 | 0 | 0 | 0
58 | 24046859 | 24046827 | 10923022 | 1 | 1 | 1 | 3 | 101-0329 | 101-0329 | Клей 88-СА | 1346 | 1009 | кг | кг | 1 | 0.2 | 28.93 | 0 | 0 | 0 | 0 | 1 | 0 | 0.2 | 2 | 24046835 | 94 | 0 | 0 | 0 | 0 | 0 | 0 | 0 | 0
58 | 24046860 | 24046827 | 10925070 | 1 | 1 | 1 | 3 | 101-1601 | 101-1601 | Известь строительная негашеная хлорная марки А | 1346 | 1009 | кг | кг | 1 | 0.0025 | 2.04 | 0 | 0 | 0 | 0 | 1 | 0 | 0.0025 | 2 | 24046836 | 95 | 0 | 0 | 0 | 0 | 0 | 0 | 0 | 0
58 | 24046861 | 24046827 | 10925162 | 1 | 1 | 1 | 3 | 101-1680 | 101-1680 | Патроны для строительно-монтажного пистолета | 1356 | 1010 | 1000 шт. | 1000 шт. | 1000 | 0.069 | 253.8 | 0 | 0 | 0 | 0 | 1 | 0 | 0.069 | 2 | 24046837 | 96 | 0 | 0 | 0 | 0 | 0 | 0 | 0 | 0
58 | 24046862 | 24046827 | 10925770 | 1 | 1 | 1 | 3 | 101-9107-1 |  | Наконечники для строительно-монтажного пистолета | 1346 | 1009 | кг | кг | 1 | 0.38 | 25 | 0 | 0 | 0 | 2 | 1 | 0 | 0.38 | 2 | 24046838 | 97 | 0 | 0 | 0 | 0 | 0 | 0 | 0 | 0
58 | 24046863 | 24046827 | 10931795 | 1 | 1 | 1 | 3 | 113-0473 |  | Метиленхлорид | 1346 | 1009 | кг | кг | 1 | 0.25 | 120 | 0 | 0 | 0 | 0 | 1 | 0 | 0.25 | 2 | 24046839 | 98 | 0 | 0 | 0 | 0 | 0 | 0 | 0 | 0
58 | 24046864 | 24046827 | 10946832 | 1 | 1 | 1 | 3 | 300-1224 | 300-1224 | Крепления для трубопроводов: кронштейны, планки, хомуты | 1346 | 1009 | кг | кг | 1 | 14 | 11.98 | 0 | 0 | 0 | 0 | 1 | 0 | 14 | 2 | 24046840 | 99 | 0 | 0 | 0 | 0 | 0 | 0 | 0 | 0
58 | 24046865 | 24046827 | 10946842 | 1 | 1 | 1 | 3 | 300-1229 | 300-1229 | Соединения на сгоне стальные: переходы, диаметром до 20 мм | 1354 | 1010 | шт. | шт. | 1 | 8 | 4.08 | 0 | 0 | 0 | 0 | 1 | 0 | 8 | 2 | 24046841 | 100 | 0 | 0 | 0 | 0 | 0 | 0 | 0 | 0
58 | 24046866 | 24046827 | 10946858 | 1 | 1 | 1 | 3 | 300-1237 | 300-1237 | Сгоны стальные с муфтой и контргайкой, диаметром 20 мм | 1354 | 1010 | шт. | шт. | 1 | 4 | 10.96 | 0 | 0 | 0 | 0 | 1 | 0 | 4 | 2 | 24046842 | 101 | 0 | 0 | 0 | 0 | 0 | 0 | 0 | 0
58 | 24046867 | 24046827 | 10946874 | 1 | 1 | 1 | 3 | 300-1245 | 300-1245 | Спецсоединения стальные втулки буртовые, гайки накидные, муфтовые, диаметром до 20 мм | 1354 | 1010 | шт. | шт. | 1 | 32 | 17.6 | 0 | 0 | 0 | 0 | 1 | 0 | 32 | 2 | 24046843 | 102 | 0 | 0 | 0 | 0 | 0 | 0 | 0 | 0
58 | 24046868 | 24046827 | 10947059 | 1 | 1 | 1 | 3 | 300-1343 | 300-1343 | Вентили проходные муфтовые 15кч18п для воды, давлением 1.6 МПа (16 кгс/см2), диаметром 25 мм | 1354 | 1010 | шт. | шт. | 1 | 10 | 23.5 | 0 | 0 | 0 | 0 | 1 | 0 | 10 | 2 | 24046844 | 103 | 0 | 0 | 0 | 0 | 0 | 0 | 0 | 0
58 | 24046869 | 24046827 | 10952479 | 1 | 1 | 1 | 3 | 411-0001 | 411-0001 | Вода | 1339 | 1007 | м3 | м3 | 1 | 0.74 | 2.44 | 0 | 0 | 0 | 0 | 1 | 0 | 0.74 | 2 | 24046845 | 105 | 0 | 0 | 0 | 0 | 0 | 0 | 0 | 0
58 | 24046870 | 24046827 | 10963897 | 1 | 1 | 1 | 3 | 530-0041 | 530-0041 | Трубы напорные из полиэтилена низкого давления среднего типа, наружным диаметром 25 мм | 1302 | 1003 | 10 м | 10 м | 10 | 9.29 | 58.56 | 0 | 0 | 0 | 0 | 1 | 0 | 9.29 | 2 | 24046846 | 106 | 0 | 0 | 0 | 0 | 0 | 0 | 0 | 0
58 | 24046871 | 24046827 | 10974088 | 1 | 1 | 1 | 3 | 547-0002 | 547-0002 | Муфта диаметром 25 мм | 1358 | 1010 | 10 шт. | 10 шт. | 10 | 2.8 | 13.12 | 0 | 0 | 0 | 0 | 1 | 0 | 2.8 | 2 | 24046847 | 107 | 0 | 0 | 0 | 0 | 0 | 0 | 0 | 0
58 | 24046872 | 24046827 | 10974095 | 1 | 1 | 1 | 3 | 547-0012 | 547-0012 | Переход диаметром 25х20 мм | 1358 | 1010 | 10 шт. | 10 шт. | 10 | 0.4 | 8.64 | 0 | 0 | 0 | 0 | 1 | 0 | 0.4 | 2 | 24046848 | 108 | 0 | 0 | 0 | 0 | 0 | 0 | 0 | 0
58 | 24046873 | 24046827 | 10974107 | 1 | 1 | 1 | 3 | 547-0022 | 547-0022 | Тройник прямой диаметром 25 мм | 1358 | 1010 | 10 шт. | 10 шт. | 10 | 2.3 | 18.9 | 0 | 0 | 0 | 0 | 1 | 0 | 2.3 | 2 | 24046849 | 109 | 0 | 0 | 0 | 0 | 0 | 0 | 0 | 0
58 | 24046874 | 24046827 | 10974127 | 1 | 1 | 1 | 3 | 547-0032 | 547-0032 | Угольник прямой диаметром 25 мм | 1358 | 1010 | 10 шт. | 10 шт. | 10 | 0.8 | 25.6 | 0 | 0 | 0 | 0 | 1 | 0 | 0.8 | 3 | -1 |  | 0 | 0 | 0 | 0 | 0 | 0 | 0 | 0
78 | 24047967 | 24047960 | 2285420 | 1 | 1 | 1 | 1 | 1-3.5-50 |  | Затраты труда рабочих, разряд работ 3.5 | 1369 | 1013 | чел.-ч | чел.-ч | 1 | 4.8 | 0 | 0 | 0 | 9.08 | 0 | 1 | 1 | 4.8 | 2 | 24047961 | 125 | 0 | 0 | 0 | 0 | 0 | 0 | 0 | 0
78 | 24047968 | 24047960 | 121548 | 1 | 1 | 1 | 1 | 2 |  | ЗАТРАТЫ ТРУДА МАШИНИСТОВ | 1369 | 1013 | чел.-ч | чел.-ч | 1 | 2.62 | 0 | 0 | 0 | 0 | 0 | 1 | 2 | 2.62 | 2 | 24047962 | 126 | 0 | 0 | 0 | 0 | 0 | 0 | 0 | 0
78 | 24047969 | 24047960 | 10975957 | 1 | 1 | 1 | 2 | 021141 | 021141 | Краны на автомобильном ходу при работе на других видах строительства (кроме магистральных трубопроводов) 10 т | 1368 | 1011 | маш.-ч | маш.-ч | 1 | 0.01 | 0 | 112 | 13.5 | 0 | 0 | 1 | 0 | 0.01 | 2 | 24047963 | 127 | 0 | 0 | 0 | 0 | 0 | 0 | 0 | 0
78 | 24047970 | 24047960 | 10976766 | 1 | 1 | 1 | 2 | 081600 | 081600 | Агрегаты для сварки полиэтиленовых труб | 1368 | 1011 | маш.-ч | маш.-ч | 1 | 2.6 | 0 | 100.1 | 13.5 | 0 | 0 | 1 | 0 | 2.6 | 2 | 24047964 | 128 | 0 | 0 | 0 | 0 | 0 | 0 | 0 | 0
78 | 24047971 | 24047960 | 10978959 | 1 | 1 | 1 | 2 | 400001 | 400001 | Автомобили бортовые грузоподъемностью до 5 т | 1368 | 1011 | маш.-ч | маш.-ч | 1 | 0.01 | 0 | 75.4 | 0 | 0 | 0 | 1 | 0 | 0.01 | 2 | 24047965 | 129 | 0 | 0 | 0 | 0 | 0 | 0 | 0 | 0
78 | 24047972 | 24047960 | 10974101 | 1 | 1 | 1 | 3 | 547-0018 | 547-0018 | Переход диаметром 90х75 мм | 1358 | 1010 | 10 шт. | 10 шт. | 10 | 1 | 82.56 | 0 | 0 | 0 | 0 | 1 | 0 | 1 | 2 | 24047966 | 130 | 0 | 0 | 0 | 0 | 0 | 0 | 0 | 0
86 | 24046895 | 24046877 | 2285435 | 1 | 1 | 1 | 1 | 1-4.1-50 |  | Затраты труда рабочих, разряд работ 4.1 | 1369 | 1013 | чел.-ч | чел.-ч | 1 | 103 | 0 | 0 | 0 | 9.77 | 0 | 1 | 1 | 103 | 2 | 24046878 | 138 | 0 | 0 | 0 | 0 | 0 | 0 | 0 | 0
86 | 24046896 | 24046877 | 121548 | 1 | 1 | 1 | 1 | 2 |  | ЗАТРАТЫ ТРУДА МАШИНИСТОВ | 1369 | 1013 | чел.-ч | чел.-ч | 1 | 0.44 | 0 | 0 | 0 | 0 | 0 | 1 | 2 | 0.44 | 2 | 24046879 | 139 | 0 | 0 | 0 | 0 | 0 | 0 | 0 | 0
86 | 24046897 | 24046877 | 10975780 | 1 | 1 | 1 | 2 | 020129 | 020129 | Краны башенные при работе на других видах строительства (кроме монтажа технологического оборудования) 8 т | 1368 | 1011 | маш.-ч | маш.-ч | 1 | 0.04 | 0 | 86.4 | 13.5 | 0 | 0 | 1 | 0 | 0.04 | 2 | 24046880 | 140 | 0 | 0 | 0 | 0 | 0 | 0 | 0 | 0
86 | 24046898 | 24046877 | 10975957 | 1 | 1 | 1 | 2 | 021141 | 021141 | Краны на автомобильном ходу при работе на других видах строительства (кроме магистральных трубопроводов) 10 т | 1368 | 1011 | маш.-ч | маш.-ч | 1 | 0.03 | 0 | 112 | 13.5 | 0 | 0 | 1 | 0 | 0.03 | 2 | 24046881 | 141 | 0 | 0 | 0 | 0 | 0 | 0 | 0 | 0
86 | 24046899 | 24046877 | 10978506 | 1 | 1 | 1 | 2 | 330206 | 330206 | Дрели электрические | 1368 | 1011 | маш.-ч | маш.-ч | 1 | 4.56 | 0 | 19.2 | 0 | 0 | 0 | 1 | 0 | 4.56 | 2 | 24046882 | 142 | 0 | 0 | 0 | 0 | 0 | 0 | 0 | 0
86 | 24046900 | 24046877 | 10978959 | 1 | 1 | 1 | 2 | 400001 | 400001 | Автомобили бортовые грузоподъемностью до 5 т | 1368 | 1011 | маш.-ч | маш.-ч | 1 | 0.37 | 0 | 75.4 | 0 | 0 | 0 | 1 | 0 | 0.37 | 2 | 24046883 | 143 | 0 | 0 | 0 | 0 | 0 | 0 | 0 | 0
86 | 24046901 | 24046877 | 10925070 | 1 | 1 | 1 | 3 | 101-1601 | 101-1601 | Известь строительная негашеная хлорная марки А | 1346 | 1009 | кг | кг | 1 | 0.0016 | 2.04 | 0 | 0 | 0 | 0 | 1 | 0 | 0.0016 | 2 | 24046884 | 144 | 0 | 0 | 0 | 0 | 0 | 0 | 0 | 0
86 | 24046902 | 24046877 | 10947097 | 1 | 1 | 1 | 3 | 300-1380 | 300-1380 | Трубки защитные гофрированные | 1301 | 1003 | м | м | 1 | 11 | 9.5 | 0 | 0 | 0 | 0 | 1 | 0 | 11 | 2 | 24046885 | 145 | 0 | 0 | 0 | 0 | 0 | 0 | 0 | 0
86 | 24046903 | 24046877 | 10947101 | 1 | 1 | 1 | 3 | 300-1382 | 300-1382 | Соединительные детали "Vestol" размером 3/4" | 1354 | 1010 | шт. | шт. | 1 | 80 | 75.94 | 0 | 0 | 0 | 0 | 1 | 0 | 80 | 2 | 24046886 | 146 | 0 | 0 | 0 | 0 | 0 | 0 | 0 | 0
86 | 24046904 | 24046877 | 10947177 | 1 | 1 | 1 | 3 | 300-1456 | 300-1456 | Трубы металлополимерные многослойные для холодного водоснабжения, давлением 1 МПа (10 кгс/см2), для температуры до 30 град. С, диаметром 20 мм | 1301 | 1003 | м | м | 1 | 95.8 | 63.3 | 0 | 0 | 0 | 0 | 1 | 0 | 95.8 | 2 | 24046887 | 147 | 0 | 0 | 0 | 0 | 0 | 0 | 0 | 0
86 | 24046905 | 24046877 | 10947189 | 1 | 1 | 1 | 3 | 300-1462 | 300-1462 | Фиксатор пластмассовый ординарный для металлополимерных трубразмером 3/4" | 1354 | 1010 | шт. | шт. | 1 | 50 | 3.6 | 0 | 0 | 0 | 0 | 1 | 0 | 50 | 2 | 24046888 | 148 | 0 | 0 | 0 | 0 | 0 | 0 | 0 | 0
86 | 24046906 | 24046877 | 10947206 | 1 | 1 | 1 | 3 | 300-1472 | 300-1472 | Угольник Н-В размером 3/4" | 1354 | 1010 | шт. | шт. | 1 | 10 | 85.4 | 0 | 0 | 0 | 0 | 1 | 0 | 10 | 2 | 24046889 | 149 | 0 | 0 | 0 | 0 | 0 | 0 | 0 | 0
86 | 24046907 | 24046877 | 10947210 | 1 | 1 | 1 | 3 | 300-1475 | 300-1475 | Тройник размером 3/4" | 1354 | 1010 | шт. | шт. | 1 | 5 | 69.6 | 0 | 0 | 0 | 0 | 1 | 0 | 5 | 2 | 24046890 | 150 | 0 | 0 | 0 | 0 | 0 | 0 | 0 | 0
86 | 24046908 | 24046877 | 10947215 | 1 | 1 | 1 | 3 | 300-1478 | 300-1478 | Ниппель размером 3/4" | 1354 | 1010 | шт. | шт. | 1 | 10 | 59.3 | 0 | 0 | 0 | 0 | 1 | 0 | 10 | 2 | 24046891 | 151 | 0 | 0 | 0 | 0 | 0 | 0 | 0 | 0
86 | 24046909 | 24046877 | 10947221 | 1 | 1 | 1 | 3 | 300-1481 | 300-1481 | Переходник Н-В размером 3/4" | 1354 | 1010 | шт. | шт. | 1 | 10 | 70.2 | 0 | 0 | 0 | 0 | 1 | 0 | 10 | 2 | 24046892 | 152 | 0 | 0 | 0 | 0 | 0 | 0 | 0 | 0
86 | 24046910 | 24046877 | 10947227 | 1 | 1 | 1 | 3 | 300-1484 | 300-1484 | Кран шаровой В-В размером 3/4" | 1354 | 1010 | шт. | шт. | 1 | 10 | 79.1 | 0 | 0 | 0 | 0 | 1 | 0 | 10 | 2 | 24046893 | 153 | 0 | 0 | 0 | 0 | 0 | 0 | 0 | 0
86 | 24046911 | 24046877 | 10952479 | 1 | 1 | 1 | 3 | 411-0001 | 411-0001 | Вода | 1339 | 1007 | м3 | м3 | 1 | 0.47 | 2.44 | 0 | 0 | 0 | 0 | 1 | 0 | 0.47 | 2 | 24046894 | 155 | 0 | 0 | 0 | 0 | 0 | 0 | 0 | 0
87 | 24046932 | 24046912 | 2285435 | 1 | 1 | 1 | 1 | 1-4.1-50 |  | Затраты труда рабочих, разряд работ 4.1 | 1369 | 1013 | чел.-ч | чел.-ч | 1 | 112 | 0 | 0 | 0 | 9.77 | 0 | 1 | 1 | 112 | 2 | 24046913 | 156 | 0 | 0 | 0 | 0 | 0 | 0 | 0 | 0
87 | 24046933 | 24046912 | 121548 | 1 | 1 | 1 | 1 | 2 |  | ЗАТРАТЫ ТРУДА МАШИНИСТОВ | 1369 | 1013 | чел.-ч | чел.-ч | 1 | 0.44 | 0 | 0 | 0 | 0 | 0 | 1 | 2 | 0.44 | 2 | 24046914 | 157 | 0 | 0 | 0 | 0 | 0 | 0 | 0 | 0
87 | 24046934 | 24046912 | 10975780 | 1 | 1 | 1 | 2 | 020129 | 020129 | Краны башенные при работе на других видах строительства (кроме монтажа технологического оборудования) 8 т | 1368 | 1011 | маш.-ч | маш.-ч | 1 | 0.04 | 0 | 86.4 | 13.5 | 0 | 0 | 1 | 0 | 0.04 | 2 | 24046915 | 158 | 0 | 0 | 0 | 0 | 0 | 0 | 0 | 0
87 | 24046935 | 24046912 | 10975957 | 1 | 1 | 1 | 2 | 021141 | 021141 | Краны на автомобильном ходу при работе на других видах строительства (кроме магистральных трубопроводов) 10 т | 1368 | 1011 | маш.-ч | маш.-ч | 1 | 0.03 | 0 | 112 | 13.5 | 0 | 0 | 1 | 0 | 0.03 | 2 | 24046916 | 159 | 0 | 0 | 0 | 0 | 0 | 0 | 0 | 0
87 | 24046936 | 24046912 | 10978506 | 1 | 1 | 1 | 2 | 330206 | 330206 | Дрели электрические | 1368 | 1011 | маш.-ч | маш.-ч | 1 | 4.28 | 0 | 19.2 | 0 | 0 | 0 | 1 | 0 | 4.28 | 2 | 24046917 | 160 | 0 | 0 | 0 | 0 | 0 | 0 | 0 | 0
87 | 24046937 | 24046912 | 10978959 | 1 | 1 | 1 | 2 | 400001 | 400001 | Автомобили бортовые грузоподъемностью до 5 т | 1368 | 1011 | маш.-ч | маш.-ч | 1 | 0.37 | 0 | 75.4 | 0 | 0 | 0 | 1 | 0 | 0.37 | 2 | 24046918 | 161 | 0 | 0 | 0 | 0 | 0 | 0 | 0 | 0
87 | 24046938 | 24046912 | 10925070 | 1 | 1 | 1 | 3 | 101-1601 | 101-1601 | Известь строительная негашеная хлорная марки А | 1346 | 1009 | кг | кг | 1 | 0.0014 | 2.04 | 0 | 0 | 0 | 0 | 1 | 0 | 0.0014 | 2 | 24046919 | 162 | 0 | 0 | 0 | 0 | 0 | 0 | 0 | 0
87 | 24046939 | 24046912 | 10947099 | 1 | 1 | 1 | 3 | 300-1381 | 300-1381 | Соединительные детали "Vestol" размером 1/2" | 1354 | 1010 | шт. | шт. | 1 | 80 | 47.46 | 0 | 0 | 0 | 0 | 1 | 0 | 80 | 2 | 24046920 | 163 | 0 | 0 | 0 | 0 | 0 | 0 | 0 | 0
87 | 24046940 | 24046912 | 10947175 | 1 | 1 | 1 | 3 | 300-1455 | 300-1455 | Трубы металлополимерные многослойные для холодного водоснабжения, давлением 1 МПа (10 кгс/см2), для температуры до 30 град. С, диаметром 15 мм | 1301 | 1003 | м | м | 1 | 93.6 | 39.6 | 0 | 0 | 0 | 0 | 1 | 0 | 93.6 | 2 | 24046921 | 164 | 0 | 0 | 0 | 0 | 0 | 0 | 0 | 0
87 | 24046941 | 24046912 | 10947187 | 1 | 1 | 1 | 3 | 300-1461 | 300-1461 | Фиксатор пластмассовый ординарный для металлополимерных трубразмером 1/2" | 1354 | 1010 | шт. | шт. | 1 | 50 | 2.95 | 0 | 0 | 0 | 0 | 1 | 0 | 50 | 2 | 24046922 | 165 | 0 | 0 | 0 | 0 | 0 | 0 | 0 | 0
87 | 24046942 | 24046912 | 10947204 | 1 | 1 | 1 | 3 | 300-1471 | 300-1471 | Угольник Н-В размером 1/2" | 1354 | 1010 | шт. | шт. | 1 | 10 | 56.95 | 0 | 0 | 0 | 0 | 1 | 0 | 10 | 2 | 24046923 | 166 | 0 | 0 | 0 | 0 | 0 | 0 | 0 | 0
87 | 24046943 | 24046912 | 10947209 | 1 | 1 | 1 | 3 | 300-1474 | 300-1474 | Тройник размером 1/2" | 1354 | 1010 | шт. | шт. | 1 | 5 | 50.6 | 0 | 0 | 0 | 0 | 1 | 0 | 5 | 2 | 24046924 | 167 | 0 | 0 | 0 | 0 | 0 | 0 | 0 | 0
87 | 24046944 | 24046912 | 10947213 | 1 | 1 | 1 | 3 | 300-1477 | 300-1477 | Ниппель размером 1/2" | 1354 | 1010 | шт. | шт. | 1 | 10 | 39.5 | 0 | 0 | 0 | 0 | 1 | 0 | 10 | 2 | 24046925 | 168 | 0 | 0 | 0 | 0 | 0 | 0 | 0 | 0
87 | 24046945 | 24046912 | 10947219 | 1 | 1 | 1 | 3 | 300-1480 | 300-1480 | Переходник Н-В размером 1/2" | 1354 | 1010 | шт. | шт. | 1 | 10 | 37.9 | 0 | 0 | 0 | 0 | 1 | 0 | 10 | 2 | 24046926 | 169 | 0 | 0 | 0 | 0 | 0 | 0 | 0 | 0
87 | 24046946 | 24046912 | 10947225 | 1 | 1 | 1 | 3 | 300-1483 | 300-1483 | Кран шаровой В-В размером 1/2" | 1354 | 1010 | шт. | шт. | 1 | 10 | 53.8 | 0 | 0 | 0 | 0 | 1 | 0 | 10 | 2 | 24046927 | 170 | 0 | 0 | 0 | 0 | 0 | 0 | 0 | 0
87 | 24046947 | 24046912 | 10948257 | 1 | 1 | 1 | 3 | 300-9920 | 300-9920 | Трубки защитные гофрированные | 1301 | 1003 | м | м | 1 | 9 | 9.5 | 0 | 0 | 0 | 2 | 1 | 0 | 9 | 2 | 24046928 | 171 | 0 | 0 | 0 | 0 | 0 | 0 | 0 | 0
87 | 24046948 | 24046912 | 10948258 | 1 | 1 | 1 | 3 | 300-9925 | 300-9925 | Монтажная плита одинарная | 1354 | 1010 | шт. | шт. | 1 | 4 | 16.4 | 0 | 0 | 0 | 2 | 1 | 0 | 4 | 2 | 24046929 | 172 | 0 | 0 | 0 | 0 | 0 | 0 | 0 | 0
87 | 24046949 | 24046912 | 10948259 | 1 | 1 | 1 | 3 | 300-9927 | 300-9927 | Монтажная плита двойная | 1354 | 1010 | шт. | шт. | 1 | 14 | 26.2 | 0 | 0 | 0 | 2 | 1 | 0 | 14 | 2 | 24046930 | 173 | 0 | 0 | 0 | 0 | 0 | 0 | 0 | 0
87 | 24046950 | 24046912 | 10952479 | 1 | 1 | 1 | 3 | 411-0001 | 411-0001 | Вода | 1339 | 1007 | м3 | м3 | 1 | 0.4 | 2.44 | 0 | 0 | 0 | 0 | 1 | 0 | 0.4 | 2 | 24046931 | 174 | 0 | 0 | 0 | 0 | 0 | 0 | 0 | 0
88 | 24046961 | 24046951 | 2285420 | 1 | 1 | 1 | 1 | 1-3.5-50 |  | Затраты труда рабочих, разряд работ 3.5 | 1369 | 1013 | чел.-ч | чел.-ч | 1 | 0.84 | 0 | 0 | 0 | 9.08 | 0 | 1 | 1 | 0.84 | 2 | 24046952 | 175 | 0 | 0 | 0 | 0 | 0 | 0 | 0 | 0
88 | 24046962 | 24046951 | 10923092 | 1 | 1 | 1 | 3 | 101-0388 | 101-0388 | Краски масляные земляные МА-0115: мумия, сурик железный | 1348 | 1009 | т | т | 1000 | 2e-05 | 15119 | 0 | 0 | 0 | 0 | 1 | 0 | 2e-05 | 2 | 24046953 | 176 | 0 | 0 | 0 | 0 | 0 | 0 | 0 | 0
88 | 24046963 | 24046951 | 10925148 | 1 | 1 | 1 | 3 | 101-1669 | 101-1669 | Очес льняной | 1346 | 1009 | кг | кг | 1 | 0.007 | 37.29 | 0 | 0 | 0 | 0 | 1 | 0 | 0.007 | 2 | 24046954 | 177 | 0 | 0 | 0 | 0 | 0 | 0 | 0 | 0
88 | 24046964 | 24046951 | 10925317 | 1 | 1 | 1 | 3 | 101-1825 | 101-1825 | Олифа натуральная | 1346 | 1009 | кг | кг | 1 | 0.007 | 32.6 | 0 | 0 | 0 | 0 | 1 | 0 | 0.007 | 2 | 24046955 | 178 | 0 | 0 | 0 | 0 | 0 | 0 | 0 | 0
88 | 24046965 | 24046951 | 10947057 | 1 | 1 | 1 | 3 | 300-1342 | 300-1342 | Вентили проходные муфтовые 15кч18п для воды, давлением 1.6 МПа (16 кгс/см2), диаметром 20 мм | 1354 | 1010 | шт. | шт. | 1 | 1 | 21.81 | 0 | 0 | 0 | 0 | 1 | 0 | 1 | 2 | 24046956 | 179 | 0 | 0 | 0 | 0 | 0 | 0 | 0 | 0
91 | 24046978 | 24046968 | 2285420 | 1 | 1 | 1 | 1 | 1-3.5-50 |  | Затраты труда рабочих, разряд работ 3.5 | 1369 | 1013 | чел.-ч | чел.-ч | 1 | 0.84 | 0 | 0 | 0 | 9.08 | 0 | 1 | 1 | 0.84 | 2 | 24046969 | 184 | 0 | 0 | 0 | 0 | 0 | 0 | 0 | 0
91 | 24046979 | 24046968 | 10923092 | 1 | 1 | 1 | 3 | 101-0388 | 101-0388 | Краски масляные земляные МА-0115: мумия, сурик железный | 1348 | 1009 | т | т | 1000 | 2e-05 | 15119 | 0 | 0 | 0 | 0 | 1 | 0 | 2e-05 | 2 | 24046970 | 185 | 0 | 0 | 0 | 0 | 0 | 0 | 0 | 0
91 | 24046980 | 24046968 | 10925148 | 1 | 1 | 1 | 3 | 101-1669 | 101-1669 | Очес льняной | 1346 | 1009 | кг | кг | 1 | 0.007 | 37.29 | 0 | 0 | 0 | 0 | 1 | 0 | 0.007 | 2 | 24046971 | 186 | 0 | 0 | 0 | 0 | 0 | 0 | 0 | 0
91 | 24046981 | 24046968 | 10925317 | 1 | 1 | 1 | 3 | 101-1825 | 101-1825 | Олифа натуральная | 1346 | 1009 | кг | кг | 1 | 0.007 | 32.6 | 0 | 0 | 0 | 0 | 1 | 0 | 0.007 | 2 | 24046972 | 187 | 0 | 0 | 0 | 0 | 0 | 0 | 0 | 0
91 | 24046982 | 24046968 | 10947057 | 1 | 1 | 1 | 3 | 300-1342 | 300-1342 | Вентили проходные муфтовые 15кч18п для воды, давлением 1.6 МПа (16 кгс/см2), диаметром 20 мм | 1354 | 1010 | шт. | шт. | 1 | 1 | 21.81 | 0 | 0 | 0 | 0 | 1 | 0 | 1 | 2 | 24046976 | 188 | 0 | 0 | 0 | 0 | 0 | 0 | 0 | 0
94 | 24046992 | 24046985 | 2285420 | 1 | 1 | 1 | 1 | 1-3.5-50 |  | Затраты труда рабочих, разряд работ 3.5 | 1369 | 1013 | чел.-ч | чел.-ч | 1 | 1.07 | 0 | 0 | 0 | 9.08 | 0 | 1 | 1 | 1.07 | 2 | 24046986 | 193 | 0 | 0 | 0 | 0 | 0 | 0 | 0 | 0
94 | 24046993 | 24046985 | 10923092 | 1 | 1 | 1 | 3 | 101-0388 | 101-0388 | Краски масляные земляные МА-0115: мумия, сурик железный | 1348 | 1009 | т | т | 1000 | 3e-05 | 15119 | 0 | 0 | 0 | 0 | 1 | 0 | 3e-05 | 2 | 24046987 | 194 | 0 | 0 | 0 | 0 | 0 | 0 | 0 | 0
94 | 24046994 | 24046985 | 10925148 | 1 | 1 | 1 | 3 | 101-1669 | 101-1669 | Очес льняной | 1346 | 1009 | кг | кг | 1 | 0.0122 | 37.29 | 0 | 0 | 0 | 0 | 1 | 0 | 0.0122 | 2 | 24046988 | 195 | 0 | 0 | 0 | 0 | 0 | 0 | 0 | 0
94 | 24046995 | 24046985 | 10925317 | 1 | 1 | 1 | 3 | 101-1825 | 101-1825 | Олифа натуральная | 1346 | 1009 | кг | кг | 1 | 0.0122 | 32.6 | 0 | 0 | 0 | 0 | 1 | 0 | 0.0122 | 2 | 24046989 | 196 | 0 | 0 | 0 | 0 | 0 | 0 | 0 | 0
94 | 24046996 | 24046985 | 10947061 | 1 | 1 | 1 | 3 | 300-1344 | 300-1344 | Вентили проходные муфтовые 15кч18п для воды, давлением 1.6 МПа (16 кгс/см2), диаметром 32 мм | 1354 | 1010 | шт. | шт. | 1 | 1 | 39.55 | 0 | 0 | 0 | 0 | 1 | 0 | 1 | 2 | 24046990 | 197 | 0 | 0 | 0 | 0 | 0 | 0 | 0 | 0
97 | 24047006 | 24046999 | 2285420 | 1 | 1 | 1 | 1 | 1-3.5-50 |  | Затраты труда рабочих, разряд работ 3.5 | 1369 | 1013 | чел.-ч | чел.-ч | 1 | 1.07 | 0 | 0 | 0 | 9.08 | 0 | 1 | 1 | 1.07 | 2 | 24047000 | 199 | 0 | 0 | 0 | 0 | 0 | 0 | 0 | 0
97 | 24047007 | 24046999 | 10923092 | 1 | 1 | 1 | 3 | 101-0388 | 101-0388 | Краски масляные земляные МА-0115: мумия, сурик железный | 1348 | 1009 | т | т | 1000 | 3e-05 | 15119 | 0 | 0 | 0 | 0 | 1 | 0 | 3e-05 | 2 | 24047001 | 200 | 0 | 0 | 0 | 0 | 0 | 0 | 0 | 0
97 | 24047008 | 24046999 | 10925148 | 1 | 1 | 1 | 3 | 101-1669 | 101-1669 | Очес льняной | 1346 | 1009 | кг | кг | 1 | 0.0122 | 37.29 | 0 | 0 | 0 | 0 | 1 | 0 | 0.0122 | 2 | 24047002 | 201 | 0 | 0 | 0 | 0 | 0 | 0 | 0 | 0
97 | 24047009 | 24046999 | 10925317 | 1 | 1 | 1 | 3 | 101-1825 | 101-1825 | Олифа натуральная | 1346 | 1009 | кг | кг | 1 | 0.0122 | 32.6 | 0 | 0 | 0 | 0 | 1 | 0 | 0.0122 | 2 | 24047003 | 202 | 0 | 0 | 0 | 0 | 0 | 0 | 0 | 0
97 | 24047010 | 24046999 | 10947061 | 1 | 1 | 1 | 3 | 300-1344 | 300-1344 | Вентили проходные муфтовые 15кч18п для воды, давлением 1.6 МПа (16 кгс/см2), диаметром 32 мм | 1354 | 1010 | шт. | шт. | 1 | 1 | 39.55 | 0 | 0 | 0 | 0 | 1 | 0 | 1 | 2 | 24047004 | 203 | 0 | 0 | 0 | 0 | 0 | 0 | 0 | 0
100 | 24047020 | 24047013 | 2285420 | 1 | 1 | 1 | 1 | 1-3.5-50 |  | Затраты труда рабочих, разряд работ 3.5 | 1369 | 1013 | чел.-ч | чел.-ч | 1 | 1.38 | 0 | 0 | 0 | 9.08 | 0 | 1 | 1 | 1.38 | 2 | 24047014 | 205 | 0 | 0 | 0 | 0 | 0 | 0 | 0 | 0
100 | 24047021 | 24047013 | 10923092 | 1 | 1 | 1 | 3 | 101-0388 | 101-0388 | Краски масляные земляные МА-0115: мумия, сурик железный | 1348 | 1009 | т | т | 1000 | 4e-05 | 15119 | 0 | 0 | 0 | 0 | 1 | 0 | 4e-05 | 2 | 24047015 | 206 | 0 | 0 | 0 | 0 | 0 | 0 | 0 | 0
100 | 24047022 | 24047013 | 10925148 | 1 | 1 | 1 | 3 | 101-1669 | 101-1669 | Очес льняной | 1346 | 1009 | кг | кг | 1 | 0.0184 | 37.29 | 0 | 0 | 0 | 0 | 1 | 0 | 0.0184 | 2 | 24047016 | 207 | 0 | 0 | 0 | 0 | 0 | 0 | 0 | 0
100 | 24047023 | 24047013 | 10925317 | 1 | 1 | 1 | 3 | 101-1825 | 101-1825 | Олифа натуральная | 1346 | 1009 | кг | кг | 1 | 0.0184 | 32.6 | 0 | 0 | 0 | 0 | 1 | 0 | 0.0184 | 2 | 24047017 | 208 | 0 | 0 | 0 | 0 | 0 | 0 | 0 | 0
100 | 24047024 | 24047013 | 10947065 | 1 | 1 | 1 | 3 | 300-1346 | 300-1346 | Вентили проходные муфтовые 15кч18п для воды, давлением 1.6 МПа (16 кгс/см2), диаметром 50 мм | 1354 | 1010 | шт. | шт. | 1 | 1 | 82.34 | 0 | 0 | 0 | 0 | 1 | 0 | 1 | 2 | 24047018 | 209 | 0 | 0 | 0 | 0 | 0 | 0 | 0 | 0
103 | 24047033 | 24047027 | 2285469 | 1 | 1 | 1 | 1 | 1-5.0-50 |  | Затраты труда рабочих, разряд работ 5.0 | 1369 | 1013 | чел.-ч | чел.-ч | 1 | 0.37 | 0 | 0 | 0 | 11.09 | 0 | 1 | 1 | 0.37 | 2 | 24047028 | 211 | 0 | 0 | 0 | 0 | 0 | 0 | 0 | 0
103 | 24047034 | 24047027 | 121548 | 1 | 1 | 1 | 1 | 2 |  | ЗАТРАТЫ ТРУДА МАШИНИСТОВ | 1369 | 1013 | чел.-ч | чел.-ч | 1 | 0.21 | 0 | 0 | 0 | 0 | 0 | 1 | 2 | 0.21 | 2 | 24047029 | 212 | 0 | 0 | 0 | 0 | 0 | 0 | 0 | 0
103 | 24047035 | 24047027 | 10977499 | 1 | 1 | 1 | 2 | 150202 | 150202 | Агрегаты сварочные двухпостовые для ручной сварки на тракторе 79 кВт (108 л.с.) | 1368 | 1011 | маш.-ч | маш.-ч | 1 | 0.21 | 0 | 133.97 | 13.5 | 0 | 0 | 1 | 0 | 0.21 | 2 | 24047030 | 213 | 0 | 0 | 0 | 0 | 0 | 0 | 0 | 0
103 | 24047036 | 24047027 | 10924953 | 1 | 1 | 1 | 3 | 101-1513 | 101-1513 | Электроды диаметром 4 мм Э42 | 1348 | 1009 | т | т | 1000 | 0.0001 | 9750 | 0 | 0 | 0 | 0 | 1 | 0 | 0.0001 | 2 | 24047031 | 214 | 0 | 0 | 0 | 0 | 0 | 0 | 0 | 0
103 | 24047037 | 24047027 | 10946330 | 1 | 1 | 1 | 3 | 300-0966 | 300-0966 | Фланцы стальные плоские приварные из стали ВСт3сп2, ВСт3сп3; давлением 1.0 МПа (10 кгс/см2), диаметром 50 мм | 1354 | 1010 | шт. | шт. | 1 | 1 | 28 | 0 | 0 | 0 | 0 | 1 | 0 | 1 | 2 | 24047032 | 215 | 0 | 0 | 0 | 0 | 0 | 0 | 0 | 0
104 | 24047044 | 24047038 | 2285469 | 1 | 1 | 1 | 1 | 1-5.0-50 |  | Затраты труда рабочих, разряд работ 5.0 | 1369 | 1013 | чел.-ч | чел.-ч | 1 | 0.53 | 0 | 0 | 0 | 11.09 | 0 | 1 | 1 | 0.53 | 2 | 24047039 | 216 | 0 | 0 | 0 | 0 | 0 | 0 | 0 | 0
104 | 24047045 | 24047038 | 121548 | 1 | 1 | 1 | 1 | 2 |  | ЗАТРАТЫ ТРУДА МАШИНИСТОВ | 1369 | 1013 | чел.-ч | чел.-ч | 1 | 0.31 | 0 | 0 | 0 | 0 | 0 | 1 | 2 | 0.31 | 2 | 24047040 | 217 | 0 | 0 | 0 | 0 | 0 | 0 | 0 | 0
104 | 24047046 | 24047038 | 10977499 | 1 | 1 | 1 | 2 | 150202 | 150202 | Агрегаты сварочные двухпостовые для ручной сварки на тракторе 79 кВт (108 л.с.) | 1368 | 1011 | маш.-ч | маш.-ч | 1 | 0.31 | 0 | 133.97 | 13.5 | 0 | 0 | 1 | 0 | 0.31 | 2 | 24047041 | 218 | 0 | 0 | 0 | 0 | 0 | 0 | 0 | 0
104 | 24047047 | 24047038 | 10924953 | 1 | 1 | 1 | 3 | 101-1513 | 101-1513 | Электроды диаметром 4 мм Э42 | 1348 | 1009 | т | т | 1000 | 0.00022 | 9750 | 0 | 0 | 0 | 0 | 1 | 0 | 0.00022 | 2 | 24047042 | 219 | 0 | 0 | 0 | 0 | 0 | 0 | 0 | 0
104 | 24047048 | 24047038 | 10946334 | 1 | 1 | 1 | 3 | 300-0968 | 300-0968 | Фланцы стальные плоские приварные из стали ВСт3сп2, ВСт3сп3; давлением 1.0 МПа (10 кгс/см2), диаметром 80 мм | 1354 | 1010 | шт. | шт. | 1 | 1 | 37 | 0 | 0 | 0 | 0 | 1 | 0 | 1 | 2 | 24047043 | 220 | 0 | 0 | 0 | 0 | 0 | 0 | 0 | 0
105 | 24047059 | 24047049 | 2285420 | 1 | 1 | 1 | 1 | 1-3.5-50 |  | Затраты труда рабочих, разряд работ 3.5 | 1369 | 1013 | чел.-ч | чел.-ч | 1 | 1.47 | 0 | 0 | 0 | 9.08 | 0 | 1 | 1 | 1.47 | 2 | 24047050 | 221 | 0 | 0 | 0 | 0 | 0 | 0 | 0 | 0
105 | 24047060 | 24047049 | 121548 | 1 | 1 | 1 | 1 | 2 |  | ЗАТРАТЫ ТРУДА МАШИНИСТОВ | 1369 | 1013 | чел.-ч | чел.-ч | 1 | 0.02 | 0 | 0 | 0 | 0 | 0 | 1 | 2 | 0.02 | 2 | 24047051 | 222 | 0 | 0 | 0 | 0 | 0 | 0 | 0 | 0
105 | 24047061 | 24047049 | 10976355 | 1 | 1 | 1 | 2 | 040502 | 040502 | Установки для сварки ручной дуговой (постоянного тока) | 1368 | 1011 | маш.-ч | маш.-ч | 1 | 0.35 | 0 | 8.1 | 0 | 0 | 0 | 1 | 0 | 0.35 | 2 | 24047052 | 223 | 0 | 0 | 0 | 0 | 0 | 0 | 0 | 0
105 | 24047062 | 24047049 | 10978959 | 1 | 1 | 1 | 2 | 400001 | 400001 | Автомобили бортовые грузоподъемностью до 5 т | 1368 | 1011 | маш.-ч | маш.-ч | 1 | 0.02 | 0 | 75.4 | 0 | 0 | 0 | 1 | 0 | 0.02 | 2 | 24047053 | 224 | 0 | 0 | 0 | 0 | 0 | 0 | 0 | 0
105 | 24047063 | 24047049 | 10924969 | 1 | 1 | 1 | 3 | 101-1522 | 101-1522 | Электроды диаметром 5 мм Э42А | 1348 | 1009 | т | т | 1000 | 0.00014 | 10362 | 0 | 0 | 0 | 0 | 1 | 0 | 0.00014 | 2 | 24047054 | 225 | 0 | 0 | 0 | 0 | 0 | 0 | 0 | 0
105 | 24047064 | 24047049 | 10948776 | 1 | 1 | 1 | 3 | 300-0040 | 300-0040 | Болты с гайками и шайбами для санитарно-технических работ, диаметром 16 мм | 1348 | 1009 | т | т | 1000 | 0.0011 | 14830 | 0 | 0 | 0 | 0 | 1 | 0 | 0.0011 | 2 | 24047055 | 226 | 0 | 0 | 0 | 0 | 0 | 0 | 0 | 0
105 | 24047065 | 24047049 | 10946330 | 1 | 1 | 1 | 3 | 300-0966 | 300-0966 | Фланцы стальные плоские приварные из стали ВСт3сп2, ВСт3сп3; давлением 1.0 МПа (10 кгс/см2), диаметром 50 мм | 1354 | 1010 | шт. | шт. | 1 | 2 | 28 | 0 | 0 | 0 | 0 | 1 | 0 | 2 | 2 | 24047056 | 227 | 0 | 0 | 0 | 0 | 0 | 0 | 0 | 0
105 | 24047066 | 24047049 | 10946739 | 1 | 1 | 1 | 3 | 300-1175 | 300-1175 | Задвижки параллельные фланцевые с выдвижным шпинделем, для воды и пара давлением 1 МПа (10 кгс/см2) 30Ч6БР диаметром 50 мм | 1354 | 1010 | шт. | шт. | 1 | 1 | 257.08 | 0 | 0 | 0 | 0 | 1 | 0 | 1 | 2 | 24047057 | 228 | 0 | 0 | 0 | 0 | 0 | 0 | 0 | 0
105 | 24047067 | 24047049 | 10969343 | 1 | 1 | 1 | 3 | 541-0063 | 541-0063 | Прокладки из паронита марки ПМБ, толщиной 1 мм, диаметром 50 мм | 1356 | 1010 | 1000 шт. | 1000 шт. | 1000 | 0.002 | 3450 | 0 | 0 | 0 | 0 | 1 | 0 | 0.002 | 2 | 24047058 | 229 | 0 | 0 | 0 | 0 | 0 | 0 | 0 | 0
106 | 24047079 | 24047068 | 2285420 | 1 | 1 | 1 | 1 | 1-3.5-50 |  | Затраты труда рабочих, разряд работ 3.5 | 1369 | 1013 | чел.-ч | чел.-ч | 1 | 1.47 | 0 | 0 | 0 | 9.08 | 0 | 1 | 1 | 1.47 | 2 | 24047069 | 230 | 0 | 0 | 0 | 0 | 0 | 0 | 0 | 0
106 | 24047080 | 24047068 | 121548 | 1 | 1 | 1 | 1 | 2 |  | ЗАТРАТЫ ТРУДА МАШИНИСТОВ | 1369 | 1013 | чел.-ч | чел.-ч | 1 | 0.01 | 0 | 0 | 0 | 0 | 0 | 1 | 2 | 0.01 | 2 | 24047070 | 231 | 0 | 0 | 0 | 0 | 0 | 0 | 0 | 0
106 | 24047081 | 24047068 | 10976355 | 1 | 1 | 1 | 2 | 040502 | 040502 | Установки для сварки ручной дуговой (постоянного тока) | 1368 | 1011 | маш.-ч | маш.-ч | 1 | 0.35 | 0 | 8.1 | 0 | 0 | 0 | 1 | 0 | 0.35 | 2 | 24047071 | 232 | 0 | 0 | 0 | 0 | 0 | 0 | 0 | 0
106 | 24047082 | 24047068 | 10978959 | 1 | 1 | 1 | 2 | 400001 | 400001 | Автомобили бортовые грузоподъемностью до 5 т | 1368 | 1011 | маш.-ч | маш.-ч | 1 | 0.01 | 0 | 75.4 | 0 | 0 | 0 | 1 | 0 | 0.01 | 2 | 24047072 | 233 | 0 | 0 | 0 | 0 | 0 | 0 | 0 | 0
106 | 24047083 | 24047068 | 10924969 | 1 | 1 | 1 | 3 | 101-1522 | 101-1522 | Электроды диаметром 5 мм Э42А | 1348 | 1009 | т | т | 1000 | 0.00014 | 10362 | 0 | 0 | 0 | 0 | 1 | 0 | 0.00014 | 2 | 24047073 | 234 | 0 | 0 | 0 | 0 | 0 | 0 | 0 | 0
106 | 24047084 | 24047068 | 10948780 | 1 | 1 | 1 | 3 | 300-0039 | 300-0039 | Болты с гайками и шайбами для санитарно-технических работ, диаметром 12 мм | 1348 | 1009 | т | т | 1000 | 0.0011 | 15323 | 0 | 0 | 0 | 0 | 1 | 0 | 0.0011 | 2 | 24047074 | 235 | 0 | 0 | 0 | 0 | 0 | 0 | 0 | 0
106 | 24047085 | 24047068 | 10946324 | 1 | 1 | 1 | 3 | 300-0963 | 300-0963 | Фланцы стальные плоские приварные из стали ВСт3сп2, ВСт3сп3; давлением 1.0 МПа (10 кгс/см2), диаметром 25 мм | 1354 | 1010 | шт. | шт. | 1 | 2 | 16.8 | 0 | 0 | 0 | 0 | 1 | 0 | 2 | 2 | 24047075 | 236 | 0 | 0 | 0 | 0 | 0 | 0 | 0 | 0
106 | 24047086 | 24047068 | 10947523 | 1 | 1 | 1 | 3 | 300-1666 |  | Клапаны предохранительные малоподъемные однорычажные фланцевые 17ч3бр1 диаметром 25 мм | 1354 | 1010 | шт. | шт. | 1 | 1 | 116.5 | 0 | 0 | 0 | 0 | 1 | 0 | 1 | 2 | 24047076 | 237 | 0 | 0 | 0 | 0 | 0 | 0 | 0 | 0
106 | 24047087 | 24047068 | 10969343 | 1 | 1 | 1 | 3 | 541-0063 | 541-0063 | Прокладки из паронита марки ПМБ, толщиной 1 мм, диаметром 50 мм | 1356 | 1010 | 1000 шт. | 1000 шт. | 1000 | 0.002 | 3450 | 0 | 0 | 0 | 0 | 1 | 0 | 0.002 | 2 | 24047077 | 239 | 0 | 0 | 0 | 0 | 0 | 0 | 0 | 0
109 | 24047103 | 24047090 | 2285420 | 1 | 1 | 1 | 1 | 1-3.5-50 |  | Затраты труда рабочих, разряд работ 3.5 | 1369 | 1013 | чел.-ч | чел.-ч | 1 | 2.91 | 0 | 0 | 0 | 9.08 | 0 | 1 | 1 | 2.91 | 2 | 24047091 | 240 | 0 | 0 | 0 | 0 | 0 | 0 | 0 | 0
109 | 24047104 | 24047090 | 121548 | 1 | 1 | 1 | 1 | 2 |  | ЗАТРАТЫ ТРУДА МАШИНИСТОВ | 1369 | 1013 | чел.-ч | чел.-ч | 1 | 0.04 | 0 | 0 | 0 | 0 | 0 | 1 | 2 | 0.04 | 2 | 24047092 | 241 | 0 | 0 | 0 | 0 | 0 | 0 | 0 | 0
109 | 24047105 | 24047090 | 10975780 | 1 | 1 | 1 | 2 | 020129 | 020129 | Краны башенные при работе на других видах строительства (кроме монтажа технологического оборудования) 8 т | 1368 | 1011 | маш.-ч | маш.-ч | 1 | 0.01 | 0 | 86.4 | 13.5 | 0 | 0 | 1 | 0 | 0.01 | 2 | 24047093 | 242 | 0 | 0 | 0 | 0 | 0 | 0 | 0 | 0
109 | 24047106 | 24047090 | 10975957 | 1 | 1 | 1 | 2 | 021141 | 021141 | Краны на автомобильном ходу при работе на других видах строительства (кроме магистральных трубопроводов) 10 т | 1368 | 1011 | маш.-ч | маш.-ч | 1 | 0.01 | 0 | 112 | 13.5 | 0 | 0 | 1 | 0 | 0.01 | 2 | 24047094 | 243 | 0 | 0 | 0 | 0 | 0 | 0 | 0 | 0
109 | 24047107 | 24047090 | 10976355 | 1 | 1 | 1 | 2 | 040502 | 040502 | Установки для сварки ручной дуговой (постоянного тока) | 1368 | 1011 | маш.-ч | маш.-ч | 1 | 0.63 | 0 | 8.1 | 0 | 0 | 0 | 1 | 0 | 0.63 | 2 | 24047095 | 244 | 0 | 0 | 0 | 0 | 0 | 0 | 0 | 0
109 | 24047108 | 24047090 | 10978959 | 1 | 1 | 1 | 2 | 400001 | 400001 | Автомобили бортовые грузоподъемностью до 5 т | 1368 | 1011 | маш.-ч | маш.-ч | 1 | 0.02 | 0 | 75.4 | 0 | 0 | 0 | 1 | 0 | 0.02 | 2 | 24047096 | 245 | 0 | 0 | 0 | 0 | 0 | 0 | 0 | 0
109 | 24047109 | 24047090 | 10924969 | 1 | 1 | 1 | 3 | 101-1522 | 101-1522 | Электроды диаметром 5 мм Э42А | 1348 | 1009 | т | т | 1000 | 0.00033 | 10362 | 0 | 0 | 0 | 0 | 1 | 0 | 0.00033 | 2 | 24047097 | 246 | 0 | 0 | 0 | 0 | 0 | 0 | 0 | 0
109 | 24047110 | 24047090 | 10948776 | 1 | 1 | 1 | 3 | 300-0040 | 300-0040 | Болты с гайками и шайбами для санитарно-технических работ, диаметром 16 мм | 1348 | 1009 | т | т | 1000 | 0.00207 | 14830 | 0 | 0 | 0 | 0 | 1 | 0 | 0.00207 | 2 | 24047098 | 247 | 0 | 0 | 0 | 0 | 0 | 0 | 0 | 0
109 | 24047111 | 24047090 | 10946336 | 1 | 1 | 1 | 3 | 300-0969 | 300-0969 | Фланцы стальные плоские приварные из стали ВСт3сп2, ВСт3сп3; давлением 1.0 МПа (10 кгс/см2), диаметром 100 мм | 1354 | 1010 | шт. | шт. | 1 | 2 | 45 | 0 | 0 | 0 | 0 | 1 | 0 | 2 | 2 | 24047099 | 248 | 0 | 0 | 0 | 0 | 0 | 0 | 0 | 0
109 | 24047112 | 24047090 | 10946743 | 1 | 1 | 1 | 3 | 300-1177 | 300-1177 | Задвижки параллельные фланцевые с выдвижным шпинделем, для воды и пара давлением 1 МПа (10 кгс/см2) 30Ч6БР диаметром 100 мм | 1354 | 1010 | шт. | шт. | 1 | 1 | 476.7 | 0 | 0 | 0 | 0 | 1 | 0 | 1 | 2 | 24047100 | 249 | 0 | 0 | 0 | 0 | 0 | 0 | 0 | 0
109 | 24047113 | 24047090 | 10969345 | 1 | 1 | 1 | 3 | 541-0064 | 541-0064 | Прокладки из паронита марки ПМБ, толщиной 1 мм, диаметром 100 мм | 1356 | 1010 | 1000 шт. | 1000 шт. | 1000 | 0.002 | 5650 | 0 | 0 | 0 | 0 | 1 | 0 | 0.002 | 2 | 24047101 | 251 | 0 | 0 | 0 | 0 | 0 | 0 | 0 | 0
112 | 24047123 | 24047116 | 2285420 | 1 | 1 | 1 | 1 | 1-3.5-50 |  | Затраты труда рабочих, разряд работ 3.5 | 1369 | 1013 | чел.-ч | чел.-ч | 1 | 3.56 | 0 | 0 | 0 | 9.08 | 0 | 1 | 1 | 3.56 | 2 | 24047117 | 252 | 0 | 0 | 0 | 0 | 0 | 0 | 0 | 0
112 | 24047124 | 24047116 | 121548 | 1 | 1 | 1 | 1 | 2 |  | ЗАТРАТЫ ТРУДА МАШИНИСТОВ | 1369 | 1013 | чел.-ч | чел.-ч | 1 | 0.01 | 0 | 0 | 0 | 0 | 0 | 1 | 2 | 0.01 | 2 | 24047118 | 253 | 0 | 0 | 0 | 0 | 0 | 0 | 0 | 0
112 | 24047125 | 24047116 | 10978959 | 1 | 1 | 1 | 2 | 400001 | 400001 | Автомобили бортовые грузоподъемностью до 5 т | 1368 | 1011 | маш.-ч | маш.-ч | 1 | 0.01 | 0 | 75.4 | 0 | 0 | 0 | 1 | 0 | 0.01 | 2 | 24047119 | 254 | 0 | 0 | 0 | 0 | 0 | 0 | 0 | 0
112 | 24047126 | 24047116 | 10923469 | 1 | 1 | 1 | 3 | 101-0596 | 101-0596 | Мастика битумно-кукерсольная холодная | 1348 | 1009 | т | т | 1000 | 0.00138 | 3219.2 | 0 | 0 | 0 | 0 | 1 | 0 | 0.00138 | 2 | 24047120 | 255 | 0 | 0 | 0 | 0 | 0 | 0 | 0 | 0
112 | 24047127 | 24047116 | 10924767 | 1 | 1 | 1 | 3 | 101-1355 | 101-1355 | Цемент гипсоглиноземистый расширяющийся | 1348 | 1009 | т | т | 1000 | 0.0042 | 1836 | 0 | 0 | 0 | 0 | 1 | 0 | 0.0042 | 2 | 24047121 | 256 | 0 | 0 | 0 | 0 | 0 | 0 | 0 | 0
112 | 24047128 | 24047116 | 10925173 | 1 | 1 | 1 | 3 | 101-1705 | 101-1705 | Пакля пропитанная | 1346 | 1009 | кг | кг | 1 | 0.0123 | 9.04 | 0 | 0 | 0 | 0 | 1 | 0 | 0.0123 | 2 | 24047122 | 257 | 0 | 0 | 0 | 0 | 0 | 0 | 0 | 0
113 | 24047136 | 24047129 | 2285479 | 1 | 1 | 1 | 1 | 1-5.3-50 |  | Затраты труда рабочих, разряд работ 5.3 | 1369 | 1013 | чел.-ч | чел.-ч | 1 | 5.01 | 0 | 0 | 0 | 11.64 | 0 | 1 | 1 | 5.01 | 2 | 24047130 | 258 | 0 | 0 | 0 | 0 | 0 | 0 | 0 | 0
113 | 24047137 | 24047129 | 10976403 | 1 | 1 | 1 | 2 | 042900 | 042900 | Установки для гидравлических испытаний трубопроводов, давление нагнетания, низкое 0,1 (1) МПа (кгс/см2), высокое 10 (100) МПа (кгс/см2) | 1368 | 1011 | маш.-ч | маш.-ч | 1 | 1.5 | 0 | 29.67 | 0 | 0 | 0 | 1 | 0 | 1.5 | 2 | 24047131 | 259 | 0 | 0 | 0 | 0 | 0 | 0 | 0 | 0
113 | 24047138 | 24047129 | 10923092 | 1 | 1 | 1 | 3 | 101-0388 | 101-0388 | Краски масляные земляные МА-0115: мумия, сурик железный | 1348 | 1009 | т | т | 1000 | 5e-05 | 15119 | 0 | 0 | 0 | 0 | 1 | 0 | 5e-05 | 2 | 24047132 | 260 | 0 | 0 | 0 | 0 | 0 | 0 | 0 | 0
113 | 24047139 | 24047129 | 10923516 | 1 | 1 | 1 | 3 | 101-0628 | 101-0628 | Олифа комбинированная К-3 | 1348 | 1009 | т | т | 1000 | 2e-05 | 16950 | 0 | 0 | 0 | 0 | 1 | 0 | 2e-05 | 2 | 24047133 | 261 | 0 | 0 | 0 | 0 | 0 | 0 | 0 | 0
113 | 24047140 | 24047129 | 10925148 | 1 | 1 | 1 | 3 | 101-1669 | 101-1669 | Очес льняной | 1346 | 1009 | кг | кг | 1 | 0.02 | 37.29 | 0 | 0 | 0 | 0 | 1 | 0 | 0.02 | 2 | 24047134 | 262 | 0 | 0 | 0 | 0 | 0 | 0 | 0 | 0
113 | 24047141 | 24047129 | 10952479 | 1 | 1 | 1 | 3 | 411-0001 | 411-0001 | Вода | 1339 | 1007 | м3 | м3 | 1 | 1 | 2.44 | 0 | 0 | 0 | 0 | 1 | 0 | 1 | 2 | 24047135 | 263 | 0 | 0 | 0 | 0 | 0 | 0 | 0 | 0
114 | 24047149 | 24047142 | 2285479 | 1 | 1 | 1 | 1 | 1-5.3-50 |  | Затраты труда рабочих, разряд работ 5.3 | 1369 | 1013 | чел.-ч | чел.-ч | 1 | 5.01 | 0 | 0 | 0 | 11.64 | 0 | 1 | 1 | 5.01 | 2 | 24047143 | 264 | 0 | 0 | 0 | 0 | 0 | 0 | 0 | 0
114 | 24047150 | 24047142 | 10976403 | 1 | 1 | 1 | 2 | 042900 | 042900 | Установки для гидравлических испытаний трубопроводов, давление нагнетания, низкое 0,1 (1) МПа (кгс/см2), высокое 10 (100) МПа (кгс/см2) | 1368 | 1011 | маш.-ч | маш.-ч | 1 | 1.5 | 0 | 29.67 | 0 | 0 | 0 | 1 | 0 | 1.5 | 2 | 24047144 | 265 | 0 | 0 | 0 | 0 | 0 | 0 | 0 | 0
114 | 24047151 | 24047142 | 10923092 | 1 | 1 | 1 | 3 | 101-0388 | 101-0388 | Краски масляные земляные МА-0115: мумия, сурик железный | 1348 | 1009 | т | т | 1000 | 5e-05 | 15119 | 0 | 0 | 0 | 0 | 1 | 0 | 5e-05 | 2 | 24047145 | 266 | 0 | 0 | 0 | 0 | 0 | 0 | 0 | 0
114 | 24047152 | 24047142 | 10923516 | 1 | 1 | 1 | 3 | 101-0628 | 101-0628 | Олифа комбинированная К-3 | 1348 | 1009 | т | т | 1000 | 2e-05 | 16950 | 0 | 0 | 0 | 0 | 1 | 0 | 2e-05 | 2 | 24047146 | 267 | 0 | 0 | 0 | 0 | 0 | 0 | 0 | 0
114 | 24047153 | 24047142 | 10925148 | 1 | 1 | 1 | 3 | 101-1669 | 101-1669 | Очес льняной | 1346 | 1009 | кг | кг | 1 | 0.02 | 37.29 | 0 | 0 | 0 | 0 | 1 | 0 | 0.02 | 2 | 24047147 | 268 | 0 | 0 | 0 | 0 | 0 | 0 | 0 | 0
114 | 24047154 | 24047142 | 10952479 | 1 | 1 | 1 | 3 | 411-0001 | 411-0001 | Вода | 1339 | 1007 | м3 | м3 | 1 | 3.8 | 2.44 | 0 | 0 | 0 | 0 | 1 | 0 | 3.8 | 2 | 24047148 | 269 | 0 | 0 | 0 | 0 | 0 | 0 | 0 | 0
115 | 24047994 | 24047993 | 2285459 | 1 | 1 | 1 | 1 | 1-4.7-50 |  | Затраты труда рабочих, разряд работ 4.7 | 1369 | 1013 | чел.-ч | чел.-ч | 1 | 5.31 | 0 | 0 | 0 | 10.65 | 0 | 1 | 1 | 5.31 | 2 | 24047994 | 270 | 0 | 0 | 0 | 0 | 0 | 0 | 0 | 0
115 | 24047995 | 24047993 | 121548 | 1 | 1 | 1 | 1 | 2 |  | ЗАТРАТЫ ТРУДА МАШИНИСТОВ | 1369 | 1013 | чел.-ч | чел.-ч | 1 | 0.02 | 0 | 0 | 0 | 0 | 0 | 1 | 2 | 0.02 | 2 | 24047995 | 271 | 0 | 0 | 0 | 0 | 0 | 0 | 0 | 0
115 | 24047996 | 24047993 | 10976120 | 1 | 1 | 1 | 2 | 030101 | 030101 | Автопогрузчики 5 т | 1368 | 1011 | маш.-ч | маш.-ч | 1 | 0.01 | 0 | 90 | 10.06 | 0 | 0 | 1 | 0 | 0.01 | 2 | 24047996 | 272 | 0 | 0 | 0 | 0 | 0 | 0 | 0 | 0
115 | 24047997 | 24047993 | 10976164 | 1 | 1 | 1 | 2 | 030401 | 030401 | Лебедки электрические, тяговым усилием до 5,79 (0,59) кН (т) | 1368 | 1011 | маш.-ч | маш.-ч | 1 | 0.01 | 0 | 1.7 | 0 | 0 | 0 | 1 | 0 | 0.01 | 2 | 24047997 | 273 | 0 | 0 | 0 | 0 | 0 | 0 | 0 | 0
115 | 24047998 | 24047993 | 10978673 | 1 | 1 | 1 | 2 | 340101 | 340101 | Агрегаты окрасочные высокого давления для окраски поверхностей конструкций мощностью 1 кВт | 1368 | 1011 | маш.-ч | маш.-ч | 1 | 1.12 | 0 | 6.82 | 0 | 0 | 0 | 1 | 0 | 1.12 | 2 | 24047998 | 274 | 0 | 0 | 0 | 0 | 0 | 0 | 0 | 0
115 | 24047999 | 24047993 | 10978959 | 1 | 1 | 1 | 2 | 400001 | 400001 | Автомобили бортовые грузоподъемностью до 5 т | 1368 | 1011 | маш.-ч | маш.-ч | 1 | 0.01 | 0 | 75.4 | 0 | 0 | 0 | 1 | 0 | 0.01 | 2 | 24047999 | 275 | 0 | 0 | 0 | 0 | 0 | 0 | 0 | 0
115 | 24048000 | 24047993 | 10931893 | 1 | 1 | 1 | 3 | 113-0021 | 113-0021 | Грунтовка ГФ-021 красно-коричневая | 1348 | 1009 | т | т | 1000 | 0.012 | 15620 | 0 | 0 | 0 | 0 | 1 | 0 | 0.012 | 2 | 24048000 | 276 | 0 | 0 | 0 | 0 | 0 | 0 | 0 | 0
115 | 24048001 | 24047993 | 10931344 | 1 | 1 | 1 | 3 | 113-0077 | 113-0077 | Ксилол нефтяной марки А | 1348 | 1009 | т | т | 1000 | 0.002 | 7640 | 0 | 0 | 0 | 0 | 1 | 0 | 0.002 | 2 | 24048001 | 277 | 0 | 0 | 0 | 0 | 0 | 0 | 0 | 0
116 | 24047168 | 24047155 | 2285437 | 1 | 1 | 1 | 1 | 1-4.2-50 |  | Затраты труда рабочих, разряд работ 4.2 | 1369 | 1013 | чел.-ч | чел.-ч | 1 | 3.52 | 0 | 0 | 0 | 9.92 | 0 | 1 | 1 | 3.52 | 2 | 24047156 | 278 | 0 | 0 | 0 | 0 | 0 | 0 | 0 | 0
116 | 24047169 | 24047155 | 121548 | 1 | 1 | 1 | 1 | 2 |  | ЗАТРАТЫ ТРУДА МАШИНИСТОВ | 1369 | 1013 | чел.-ч | чел.-ч | 1 | 0.25 | 0 | 0 | 0 | 0 | 0 | 1 | 2 | 0.25 | 2 | 24047157 | 279 | 0 | 0 | 0 | 0 | 0 | 0 | 0 | 0
116 | 24047170 | 24047155 | 10978614 | 1 | 1 | 1 | 2 | 332101 | 332101 | Установки для изготовления бандажей, диафрагм, пряжек | 1368 | 1011 | маш.-ч | маш.-ч | 1 | 0.39 | 0 | 2.16 | 0 | 0 | 0 | 1 | 0 | 0.39 | 2 | 24047158 | 280 | 0 | 0 | 0 | 0 | 0 | 0 | 0 | 0
116 | 24047171 | 24047155 | 10978959 | 1 | 1 | 1 | 2 | 400001 | 400001 | Автомобили бортовые грузоподъемностью до 5 т | 1368 | 1011 | маш.-ч | маш.-ч | 1 | 0.25 | 0 | 75.4 | 0 | 0 | 0 | 1 | 0 | 0.25 | 2 | 24047159 | 281 | 0 | 0 | 0 | 0 | 0 | 0 | 0 | 0
116 | 24047172 | 24047155 | 10929137 | 1 | 1 | 1 | 3 | 104-0120 | 104-0120 | Клей "Армофлекс" 520 | 1296 | 1002 | л | л | 1 | 0.143 | 266 | 0 | 0 | 0 | 0 | 1 | 0 | 0.143 | 2 | 24047160 | 282 | 0 | 0 | 0 | 0 | 0 | 0 | 0 | 0
116 | 24047173 | 24047155 | 10929138 | 1 | 1 | 1 | 3 | 104-0121 | 104-0121 | Очиститель для клея "Армофлекс" | 1296 | 1002 | л | л | 1 | 0.02 | 166 | 0 | 0 | 0 | 0 | 1 | 0 | 0.02 | 2 | 24047161 | 283 | 0 | 0 | 0 | 0 | 0 | 0 | 0 | 0
116 | 24047174 | 24047155 | 10929139 | 1 | 1 | 1 | 3 | 104-0122 | 104-0122 | Краска "Армофиниш" | 1296 | 1002 | л | л | 1 | 1.438 | 364 | 0 | 0 | 0 | 0 | 1 | 0 | 1.438 | 2 | 24047162 | 284 | 0 | 0 | 0 | 0 | 0 | 0 | 0 | 0
116 | 24047175 | 24047155 | 10929140 | 1 | 1 | 1 | 3 | 104-0125 | 104-0125 | Лента самоклеящаяся "Армофлекс" 3х50 мм | 1301 | 1003 | м | м | 1 | 15 | 22.6 | 0 | 0 | 0 | 0 | 1 | 0 | 15 | 2 | 24047163 | 285 | 0 | 0 | 0 | 0 | 0 | 0 | 0 | 0
116 | 24047176 | 24047155 | 10929171 | 1 | 1 | 1 | 3 | 104-0162 | 104-0162 | Трубки из вспененного полиэтилена (пенополиэтилен) <Термофлекс> диаметром 108 мм | 1301 | 1003 | м | м | 1 | 11 | 132.1 | 0 | 0 | 0 | 0 | 1 | 0 | 11 | 2 | 24047164 | 286 | 0 | 0 | 0 | 0 | 0 | 0 | 0 | 0
116 | 24047177 | 24047155 | 10929180 | 1 | 1 | 1 | 3 | 104-0169 | 104-0169 | Клипсы (зажимы) | 1354 | 1010 | шт. | шт. | 1 | 30 | 0.98 | 0 | 0 | 0 | 0 | 1 | 0 | 30 | 2 | 24047165 | 288 | 0 | 0 | 0 | 0 | 0 | 0 | 0 | 0
116 | 24047178 | 24047155 | 10961886 | 1 | 1 | 1 | 3 | 517-0303 | 517-0303 | Листы алюминиевые марки АД1Н, толщиной 0,5 мм | 1346 | 1009 | кг | кг | 1 | 0.033 | 25.8 | 0 | 0 | 0 | 0 | 1 | 0 | 0.033 | 2 | 24047166 | 289 | 0 | 0 | 0 | 0 | 0 | 0 | 0 | 0
119 | 24047196 | 24047181 | 2285432 | 1 | 1 | 1 | 1 | 1-4.0-50 |  | Затраты труда рабочих, разряд работ 4.0 | 1369 | 1013 | чел.-ч | чел.-ч | 1 | 1.01 | 0 | 0 | 0 | 9.63 | 0 | 1 | 1 | 1.01 | 2 | 24047182 | 290 | 0 | 0 | 0 | 0 | 0 | 0 | 0 | 0
119 | 24047197 | 24047181 | 121548 | 1 | 1 | 1 | 1 | 2 |  | ЗАТРАТЫ ТРУДА МАШИНИСТОВ | 1369 | 1013 | чел.-ч | чел.-ч | 1 | 0.03 | 0 | 0 | 0 | 0 | 0 | 1 | 2 | 0.03 | 2 | 24047183 | 291 | 0 | 0 | 0 | 0 | 0 | 0 | 0 | 0
119 | 24047198 | 24047181 | 10975780 | 1 | 1 | 1 | 2 | 020129 | 020129 | Краны башенные при работе на других видах строительства (кроме монтажа технологического оборудования) 8 т | 1368 | 1011 | маш.-ч | маш.-ч | 1 | 0.01 | 0 | 86.4 | 13.5 | 0 | 0 | 1 | 0 | 0.01 | 2 | 24047184 | 292 | 0 | 0 | 0 | 0 | 0 | 0 | 0 | 0
119 | 24047199 | 24047181 | 10978506 | 1 | 1 | 1 | 2 | 330206 | 330206 | Дрели электрические | 1368 | 1011 | маш.-ч | маш.-ч | 1 | 0.2 | 0 | 19.2 | 0 | 0 | 0 | 1 | 0 | 0.2 | 2 | 24047185 | 293 | 0 | 0 | 0 | 0 | 0 | 0 | 0 | 0
119 | 24047200 | 24047181 | 10978959 | 1 | 1 | 1 | 2 | 400001 | 400001 | Автомобили бортовые грузоподъемностью до 5 т | 1368 | 1011 | маш.-ч | маш.-ч | 1 | 0.02 | 0 | 75.4 | 0 | 0 | 0 | 1 | 0 | 0.02 | 2 | 24047186 | 294 | 0 | 0 | 0 | 0 | 0 | 0 | 0 | 0
119 | 24047201 | 24047181 | 10923092 | 1 | 1 | 1 | 3 | 101-0388 | 101-0388 | Краски масляные земляные МА-0115: мумия, сурик железный | 1348 | 1009 | т | т | 1000 | 3e-05 | 15119 | 0 | 0 | 0 | 0 | 1 | 0 | 3e-05 | 2 | 24047187 | 295 | 0 | 0 | 0 | 0 | 0 | 0 | 0 | 0
119 | 24047202 | 24047181 | 10923516 | 1 | 1 | 1 | 3 | 101-0628 | 101-0628 | Олифа комбинированная К-3 | 1348 | 1009 | т | т | 1000 | 1e-05 | 16950 | 0 | 0 | 0 | 0 | 1 | 0 | 1e-05 | 2 | 24047188 | 296 | 0 | 0 | 0 | 0 | 0 | 0 | 0 | 0
119 | 24047203 | 24047181 | 10924917 | 1 | 1 | 1 | 3 | 101-1483 | 101-1483 | Шурупы с полукруглой головкой 6х40 мм | 1348 | 1009 | т | т | 1000 | 4e-05 | 12430 | 0 | 0 | 0 | 0 | 1 | 0 | 4e-05 | 2 | 24047189 | 297 | 0 | 0 | 0 | 0 | 0 | 0 | 0 | 0
119 | 24047204 | 24047181 | 10925148 | 1 | 1 | 1 | 3 | 101-1669 | 101-1669 | Очес льняной | 1346 | 1009 | кг | кг | 1 | 0.01 | 37.29 | 0 | 0 | 0 | 0 | 1 | 0 | 0.01 | 2 | 24047190 | 298 | 0 | 0 | 0 | 0 | 0 | 0 | 0 | 0
119 | 24047205 | 24047181 | 10925660 | 1 | 1 | 1 | 3 | 101-2203 | 101-2203 | Дюбели распорные полиэтиленовые 8х30 мм | 1358 | 1010 | 10 шт. | 10 шт. | 10 | 0.4 | 1.8 | 0 | 0 | 0 | 0 | 1 | 0 | 0.4 | 2 | 24047191 | 299 | 0 | 0 | 0 | 0 | 0 | 0 | 0 | 0
119 | 24047206 | 24047181 | 10946661 | 1 | 1 | 1 | 3 | 300-1133 | 300-1133 | Вентили пожарные 50-10 для воды давлением 1 МПа (10 кгс/см2), диаметром 50 мм | 1354 | 1010 | шт. | шт. | 1 | 1 | 240 | 0 | 0 | 0 | 0 | 1 | 0 | 1 | 2 | 24047192 | 300 | 0 | 0 | 0 | 0 | 0 | 0 | 0 | 0
119 | 24047207 | 24047181 | 10946736 | 1 | 1 | 1 | 3 | 300-1173 | 300-1173 | Головки для пожарных рукавов соединительные напорные, давлением 1,2 МПа (12 кгс/см2) рукавные, диаметром 50 мм | 1354 | 1010 | шт. | шт. | 1 | 3 | 14.2 | 0 | 0 | 0 | 0 | 1 | 0 | 3 | 2 | 24047193 | 301 | 0 | 0 | 0 | 0 | 0 | 0 | 0 | 0
119 | 24047208 | 24047181 | 10946791 | 1 | 1 | 1 | 3 | 300-1201 | 300-1201 | Стволы пожарные ручные марки РС, диаметр 50 мм | 1354 | 1010 | шт. | шт. | 1 | 1 | 82.57 | 0 | 0 | 0 | 0 | 1 | 0 | 1 | 2 | 24047194 | 302 | 0 | 0 | 0 | 0 | 0 | 0 | 0 | 0
119 | 24047209 | 24047181 | 10946836 | 1 | 1 | 1 | 3 | 300-1226 | 300-1226 | Рукава пожарные льняные сухого прядения нормальные, диаметром 51 мм | 1301 | 1003 | м | м | 1 | 10 | 36.2 | 0 | 0 | 0 | 0 | 1 | 0 | 10 | 2 | 24047195 | 303 | 0 | 0 | 0 | 0 | 0 | 0 | 0 | 0
120 | 24047218 | 24047210 | 2285432 | 1 | 1 | 1 | 1 | 1-4.0-50 |  | Затраты труда рабочих, разряд работ 4.0 | 1369 | 1013 | чел.-ч | чел.-ч | 1 | 0.3 | 0 | 0 | 0 | 9.63 | 0 | 1 | 1 | 0.3 | 2 | 24047211 | 304 | 0 | 0 | 0 | 0 | 0 | 0 | 0 | 0
120 | 24047219 | 24047210 | 10923092 | 1 | 1 | 1 | 3 | 101-0388 | 101-0388 | Краски масляные земляные МА-0115: мумия, сурик железный | 1348 | 1009 | т | т | 1000 | 2e-05 | 15119 | 0 | 0 | 0 | 0 | 1 | 0 | 2e-05 | 2 | 24047212 | 305 | 0 | 0 | 0 | 0 | 0 | 0 | 0 | 0
120 | 24047220 | 24047210 | 10923516 | 1 | 1 | 1 | 3 | 101-0628 | 101-0628 | Олифа комбинированная К-3 | 1348 | 1009 | т | т | 1000 | 1e-05 | 16950 | 0 | 0 | 0 | 0 | 1 | 0 | 1e-05 | 2 | 24047213 | 306 | 0 | 0 | 0 | 0 | 0 | 0 | 0 | 0
120 | 24047221 | 24047210 | 10925148 | 1 | 1 | 1 | 3 | 101-1669 | 101-1669 | Очес льняной | 1346 | 1009 | кг | кг | 1 | 0.01 | 37.29 | 0 | 0 | 0 | 0 | 1 | 0 | 0.01 | 2 | 24047214 | 307 | 0 | 0 | 0 | 0 | 0 | 0 | 0 | 0
120 | 24047222 | 24047210 | 10946667 | 1 | 1 | 1 | 3 | 300-1136 | 300-1136 | Вентили проходные муфтовые 15КЧ18Р для воды, давлением 1.6 МПа (16 кгс/см2), диаметром 25 мм | 1354 | 1010 | шт. | шт. | 1 | 1 | 23.45 | 0 | 0 | 0 | 0 | 1 | 0 | 1 | 2 | 24047215 | 308 | 0 | 0 | 0 | 0 | 0 | 0 | 0 | 0
120 | 24047223 | 24047210 | 10947076 | 1 | 1 | 1 | 3 | 300-1368 |  | Рукава поливочные диаметром 25 мм | 1301 | 1003 | м | м | 1 | 20 | 38 | 0 | 0 | 0 | 0 | 1 | 0 | 20 | 2 | 24047216 | 309 | 0 | 0 | 0 | 0 | 0 | 0 | 0 | 0
120 | 24047224 | 24047210 | 10948157 | 1 | 1 | 1 | 3 | 300-9631 | 300-9631 | Головки для присоединения рукавов поливочных диаметром 25 мм | 1354 | 1010 | шт. | шт. | 1 | 2 | 3.84 | 0 | 0 | 0 | 2 | 1 | 0 | 2 | 2 | 24047217 | 310 | 0 | 0 | 0 | 0 | 0 | 0 | 0 | 0
142 | 24047249 | 24047225 | 2285437 | 1 | 1 | 1 | 1 | 1-4.2-50 |  | Затраты труда рабочих, разряд работ 4.2 | 1369 | 1013 | чел.-ч | чел.-ч | 1 | 149.64 | 0 | 0 | 0 | 9.92 | 0 | 1 | 1 | 149.64 | 2 | 24047226 | 311 | 0 | 0 | 0 | 0 | 0 | 0 | 0 | 0
142 | 24047250 | 24047225 | 121548 | 1 | 1 | 1 | 1 | 2 |  | ЗАТРАТЫ ТРУДА МАШИНИСТОВ | 1369 | 1013 | чел.-ч | чел.-ч | 1 | 8.42 | 0 | 0 | 0 | 0 | 0 | 1 | 2 | 8.42 | 2 | 24047227 | 312 | 0 | 0 | 0 | 0 | 0 | 0 | 0 | 0
142 | 24047251 | 24047225 | 10975780 | 1 | 1 | 1 | 2 | 020129 | 020129 | Краны башенные при работе на других видах строительства (кроме монтажа технологического оборудования) 8 т | 1368 | 1011 | маш.-ч | маш.-ч | 1 | 0.05 | 0 | 86.4 | 13.5 | 0 | 0 | 1 | 0 | 0.05 | 2 | 24047228 | 313 | 0 | 0 | 0 | 0 | 0 | 0 | 0 | 0
142 | 24047252 | 24047225 | 10975957 | 1 | 1 | 1 | 2 | 021141 | 021141 | Краны на автомобильном ходу при работе на других видах строительства (кроме магистральных трубопроводов) 10 т | 1368 | 1011 | маш.-ч | маш.-ч | 1 | 0.03 | 0 | 112 | 13.5 | 0 | 0 | 1 | 0 | 0.03 | 2 | 24047229 | 314 | 0 | 0 | 0 | 0 | 0 | 0 | 0 | 0
142 | 24047253 | 24047225 | 10976766 | 1 | 1 | 1 | 2 | 081600 | 081600 | Агрегаты для сварки полиэтиленовых труб | 1368 | 1011 | маш.-ч | маш.-ч | 1 | 4.12 | 0 | 100.1 | 13.5 | 0 | 0 | 1 | 0 | 4.12 | 2 | 24047230 | 315 | 0 | 0 | 0 | 0 | 0 | 0 | 0 | 0
142 | 24047254 | 24047225 | 10978959 | 1 | 1 | 1 | 2 | 400001 | 400001 | Автомобили бортовые грузоподъемностью до 5 т | 1368 | 1011 | маш.-ч | маш.-ч | 1 | 0.22 | 0 | 75.4 | 0 | 0 | 0 | 1 | 0 | 0.22 | 2 | 24047231 | 316 | 0 | 0 | 0 | 0 | 0 | 0 | 0 | 0
142 | 24047255 | 24047225 | 10922745 | 1 | 1 | 1 | 3 | 101-0137 | 101-0137 | Дюбели с калиброванной головкой (в обоймах) 3х58.5 мм | 1348 | 1009 | т | т | 1000 | 0.00059 | 22558 | 0 | 0 | 0 | 0 | 1 | 0 | 0.00059 | 2 | 24047232 | 317 | 0 | 0 | 0 | 0 | 0 | 0 | 0 | 0
142 | 24047256 | 24047225 | 10923022 | 1 | 1 | 1 | 3 | 101-0329 | 101-0329 | Клей 88-СА | 1346 | 1009 | кг | кг | 1 | 0.2 | 28.93 | 0 | 0 | 0 | 0 | 1 | 0 | 0.2 | 2 | 24047233 | 318 | 0 | 0 | 0 | 0 | 0 | 0 | 0 | 0
142 | 24047257 | 24047225 | 10925070 | 1 | 1 | 1 | 3 | 101-1601 | 101-1601 | Известь строительная негашеная хлорная марки А | 1346 | 1009 | кг | кг | 1 | 0.0025 | 2.04 | 0 | 0 | 0 | 0 | 1 | 0 | 0.0025 | 2 | 24047234 | 319 | 0 | 0 | 0 | 0 | 0 | 0 | 0 | 0
142 | 24047258 | 24047225 | 10925162 | 1 | 1 | 1 | 3 | 101-1680 | 101-1680 | Патроны для строительно-монтажного пистолета | 1356 | 1010 | 1000 шт. | 1000 шт. | 1000 | 0.069 | 253.8 | 0 | 0 | 0 | 0 | 1 | 0 | 0.069 | 2 | 24047235 | 320 | 0 | 0 | 0 | 0 | 0 | 0 | 0 | 0
142 | 24047259 | 24047225 | 10925770 | 1 | 1 | 1 | 3 | 101-9107-1 |  | Наконечники для строительно-монтажного пистолета | 1346 | 1009 | кг | кг | 1 | 0.38 | 25 | 0 | 0 | 0 | 2 | 1 | 0 | 0.38 | 2 | 24047236 | 321 | 0 | 0 | 0 | 0 | 0 | 0 | 0 | 0
142 | 24047260 | 24047225 | 10931795 | 1 | 1 | 1 | 3 | 113-0473 |  | Метиленхлорид | 1346 | 1009 | кг | кг | 1 | 0.25 | 120 | 0 | 0 | 0 | 0 | 1 | 0 | 0.25 | 2 | 24047237 | 322 | 0 | 0 | 0 | 0 | 0 | 0 | 0 | 0
142 | 24047261 | 24047225 | 10946832 | 1 | 1 | 1 | 3 | 300-1224 | 300-1224 | Крепления для трубопроводов: кронштейны, планки, хомуты | 1346 | 1009 | кг | кг | 1 | 14 | 11.98 | 0 | 0 | 0 | 0 | 1 | 0 | 14 | 2 | 24047238 | 323 | 0 | 0 | 0 | 0 | 0 | 0 | 0 | 0
142 | 24047262 | 24047225 | 10946842 | 1 | 1 | 1 | 3 | 300-1229 | 300-1229 | Соединения на сгоне стальные: переходы, диаметром до 20 мм | 1354 | 1010 | шт. | шт. | 1 | 8 | 4.08 | 0 | 0 | 0 | 0 | 1 | 0 | 8 | 2 | 24047239 | 324 | 0 | 0 | 0 | 0 | 0 | 0 | 0 | 0
142 | 24047263 | 24047225 | 10946858 | 1 | 1 | 1 | 3 | 300-1237 | 300-1237 | Сгоны стальные с муфтой и контргайкой, диаметром 20 мм | 1354 | 1010 | шт. | шт. | 1 | 4 | 10.96 | 0 | 0 | 0 | 0 | 1 | 0 | 4 | 2 | 24047240 | 325 | 0 | 0 | 0 | 0 | 0 | 0 | 0 | 0
142 | 24047264 | 24047225 | 10946874 | 1 | 1 | 1 | 3 | 300-1245 | 300-1245 | Спецсоединения стальные втулки буртовые, гайки накидные, муфтовые, диаметром до 20 мм | 1354 | 1010 | шт. | шт. | 1 | 32 | 17.6 | 0 | 0 | 0 | 0 | 1 | 0 | 32 | 2 | 24047241 | 326 | 0 | 0 | 0 | 0 | 0 | 0 | 0 | 0
142 | 24047265 | 24047225 | 10947059 | 1 | 1 | 1 | 3 | 300-1343 | 300-1343 | Вентили проходные муфтовые 15кч18п для воды, давлением 1.6 МПа (16 кгс/см2), диаметром 25 мм | 1354 | 1010 | шт. | шт. | 1 | 10 | 23.5 | 0 | 0 | 0 | 0 | 1 | 0 | 10 | 2 | 24047242 | 327 | 0 | 0 | 0 | 0 | 0 | 0 | 0 | 0
142 | 24047266 | 24047225 | 10952479 | 1 | 1 | 1 | 3 | 411-0001 | 411-0001 | Вода | 1339 | 1007 | м3 | м3 | 1 | 0.74 | 2.44 | 0 | 0 | 0 | 0 | 1 | 0 | 0.74 | 2 | 24047243 | 329 | 0 | 0 | 0 | 0 | 0 | 0 | 0 | 0
142 | 24047267 | 24047225 | 10963897 | 1 | 1 | 1 | 3 | 530-0041 | 530-0041 | Трубы напорные из полиэтилена низкого давления среднего типа, наружным диаметром 25 мм | 1302 | 1003 | 10 м | 10 м | 10 | 9.29 | 58.56 | 0 | 0 | 0 | 0 | 1 | 0 | 9.29 | 3 | -1 |  | 0 | 0 | 0 | 0 | 0 | 0 | 0 | 0
142 | 24047268 | 24047225 | 10974088 | 1 | 1 | 1 | 3 | 547-0002 | 547-0002 | Муфта диаметром 25 мм | 1358 | 1010 | 10 шт. | 10 шт. | 10 | 2.8 | 13.12 | 0 | 0 | 0 | 0 | 1 | 0 | 2.8 | 2 | 24047245 | 330 | 0 | 0 | 0 | 0 | 0 | 0 | 0 | 0
142 | 24047269 | 24047225 | 10974095 | 1 | 1 | 1 | 3 | 547-0012 | 547-0012 | Переход диаметром 25х20 мм | 1358 | 1010 | 10 шт. | 10 шт. | 10 | 0.4 | 8.64 | 0 | 0 | 0 | 0 | 1 | 0 | 0.4 | 3 | -1 |  | 0 | 0 | 0 | 0 | 0 | 0 | 0 | 0
142 | 24047270 | 24047225 | 10974107 | 1 | 1 | 1 | 3 | 547-0022 | 547-0022 | Тройник прямой диаметром 25 мм | 1358 | 1010 | 10 шт. | 10 шт. | 10 | 2.3 | 18.9 | 0 | 0 | 0 | 0 | 1 | 0 | 2.3 | 2 | 24047247 | 331 | 0 | 0 | 0 | 0 | 0 | 0 | 0 | 0
142 | 24047271 | 24047225 | 10974127 | 1 | 1 | 1 | 3 | 547-0032 | 547-0032 | Угольник прямой диаметром 25 мм | 1358 | 1010 | 10 шт. | 10 шт. | 10 | 0.8 | 25.6 | 0 | 0 | 0 | 0 | 1 | 0 | 0.8 | 2 | 24047248 | 332 | 0 | 0 | 0 | 0 | 0 | 0 | 0 | 0
158 | 24047297 | 24047273 | 2285437 | 1 | 1 | 1 | 1 | 1-4.2-50 |  | Затраты труда рабочих, разряд работ 4.2 | 1369 | 1013 | чел.-ч | чел.-ч | 1 | 121.8 | 0 | 0 | 0 | 9.92 | 0 | 1 | 1 | 121.8 | 2 | 24047274 | 342 | 0 | 0 | 0 | 0 | 0 | 0 | 0 | 0
158 | 24047298 | 24047273 | 121548 | 1 | 1 | 1 | 1 | 2 |  | ЗАТРАТЫ ТРУДА МАШИНИСТОВ | 1369 | 1013 | чел.-ч | чел.-ч | 1 | 4.94 | 0 | 0 | 0 | 0 | 0 | 1 | 2 | 4.94 | 2 | 24047275 | 343 | 0 | 0 | 0 | 0 | 0 | 0 | 0 | 0
158 | 24047299 | 24047273 | 10975780 | 1 | 1 | 1 | 2 | 020129 | 020129 | Краны башенные при работе на других видах строительства (кроме монтажа технологического оборудования) 8 т | 1368 | 1011 | маш.-ч | маш.-ч | 1 | 0.05 | 0 | 86.4 | 13.5 | 0 | 0 | 1 | 0 | 0.05 | 2 | 24047276 | 344 | 0 | 0 | 0 | 0 | 0 | 0 | 0 | 0
158 | 24047300 | 24047273 | 10975957 | 1 | 1 | 1 | 2 | 021141 | 021141 | Краны на автомобильном ходу при работе на других видах строительства (кроме магистральных трубопроводов) 10 т | 1368 | 1011 | маш.-ч | маш.-ч | 1 | 0.03 | 0 | 112 | 13.5 | 0 | 0 | 1 | 0 | 0.03 | 2 | 24047277 | 345 | 0 | 0 | 0 | 0 | 0 | 0 | 0 | 0
158 | 24047301 | 24047273 | 10976766 | 1 | 1 | 1 | 2 | 081600 | 081600 | Агрегаты для сварки полиэтиленовых труб | 1368 | 1011 | маш.-ч | маш.-ч | 1 | 4.94 | 0 | 100.1 | 13.5 | 0 | 0 | 1 | 0 | 4.94 | 2 | 24047278 | 346 | 0 | 0 | 0 | 0 | 0 | 0 | 0 | 0
158 | 24047302 | 24047273 | 10978959 | 1 | 1 | 1 | 2 | 400001 | 400001 | Автомобили бортовые грузоподъемностью до 5 т | 1368 | 1011 | маш.-ч | маш.-ч | 1 | 0.22 | 0 | 75.4 | 0 | 0 | 0 | 1 | 0 | 0.22 | 2 | 24047279 | 347 | 0 | 0 | 0 | 0 | 0 | 0 | 0 | 0
158 | 24047303 | 24047273 | 10922745 | 1 | 1 | 1 | 3 | 101-0137 | 101-0137 | Дюбели с калиброванной головкой (в обоймах) 3х58.5 мм | 1348 | 1009 | т | т | 1000 | 0.00051 | 22558 | 0 | 0 | 0 | 0 | 1 | 0 | 0.00051 | 2 | 24047280 | 348 | 0 | 0 | 0 | 0 | 0 | 0 | 0 | 0
158 | 24047304 | 24047273 | 10923022 | 1 | 1 | 1 | 3 | 101-0329 | 101-0329 | Клей 88-СА | 1346 | 1009 | кг | кг | 1 | 0.17 | 28.93 | 0 | 0 | 0 | 0 | 1 | 0 | 0.17 | 2 | 24047281 | 349 | 0 | 0 | 0 | 0 | 0 | 0 | 0 | 0
158 | 24047305 | 24047273 | 10925070 | 1 | 1 | 1 | 3 | 101-1601 | 101-1601 | Известь строительная негашеная хлорная марки А | 1346 | 1009 | кг | кг | 1 | 0.004 | 2.04 | 0 | 0 | 0 | 0 | 1 | 0 | 0.004 | 2 | 24047282 | 350 | 0 | 0 | 0 | 0 | 0 | 0 | 0 | 0
158 | 24047306 | 24047273 | 10925162 | 1 | 1 | 1 | 3 | 101-1680 | 101-1680 | Патроны для строительно-монтажного пистолета | 1356 | 1010 | 1000 шт. | 1000 шт. | 1000 | 0.06 | 253.8 | 0 | 0 | 0 | 0 | 1 | 0 | 0.06 | 2 | 24047283 | 351 | 0 | 0 | 0 | 0 | 0 | 0 | 0 | 0
158 | 24047307 | 24047273 | 10925770 | 1 | 1 | 1 | 3 | 101-9107-1 |  | Наконечники для строительно-монтажного пистолета | 1346 | 1009 | кг | кг | 1 | 0.33 | 25 | 0 | 0 | 0 | 2 | 1 | 0 | 0.33 | 2 | 24047284 | 352 | 0 | 0 | 0 | 0 | 0 | 0 | 0 | 0
158 | 24047308 | 24047273 | 10931795 | 1 | 1 | 1 | 3 | 113-0473 |  | Метиленхлорид | 1346 | 1009 | кг | кг | 1 | 0.2 | 120 | 0 | 0 | 0 | 0 | 1 | 0 | 0.2 | 2 | 24047285 | 353 | 0 | 0 | 0 | 0 | 0 | 0 | 0 | 0
158 | 24047309 | 24047273 | 10946832 | 1 | 1 | 1 | 3 | 300-1224 | 300-1224 | Крепления для трубопроводов: кронштейны, планки, хомуты | 1346 | 1009 | кг | кг | 1 | 14 | 11.98 | 0 | 0 | 0 | 0 | 1 | 0 | 14 | 2 | 24047286 | 354 | 0 | 0 | 0 | 0 | 0 | 0 | 0 | 0
158 | 24047310 | 24047273 | 10946844 | 1 | 1 | 1 | 3 | 300-1230 | 300-1230 | Соединения на сгоне стальные: переходы, диаметром до 25 мм | 1354 | 1010 | шт. | шт. | 1 | 6 | 5.31 | 0 | 0 | 0 | 0 | 1 | 0 | 6 | 2 | 24047287 | 355 | 0 | 0 | 0 | 0 | 0 | 0 | 0 | 0
158 | 24047311 | 24047273 | 10946860 | 1 | 1 | 1 | 3 | 300-1238 | 300-1238 | Сгоны стальные с муфтой и контргайкой, диаметром 25 мм | 1354 | 1010 | шт. | шт. | 1 | 3 | 11.84 | 0 | 0 | 0 | 0 | 1 | 0 | 3 | 2 | 24047288 | 356 | 0 | 0 | 0 | 0 | 0 | 0 | 0 | 0
158 | 24047312 | 24047273 | 10946876 | 1 | 1 | 1 | 3 | 300-1246 | 300-1246 | Спецсоединения стальные втулки буртовые, гайки накидные, муфтовые, диаметром до 25 мм | 1354 | 1010 | шт. | шт. | 1 | 28 | 30.72 | 0 | 0 | 0 | 0 | 1 | 0 | 28 | 2 | 24047289 | 357 | 0 | 0 | 0 | 0 | 0 | 0 | 0 | 0
158 | 24047313 | 24047273 | 10947061 | 1 | 1 | 1 | 3 | 300-1344 | 300-1344 | Вентили проходные муфтовые 15кч18п для воды, давлением 1.6 МПа (16 кгс/см2), диаметром 32 мм | 1354 | 1010 | шт. | шт. | 1 | 10 | 39.55 | 0 | 0 | 0 | 0 | 1 | 0 | 10 | 2 | 24047290 | 358 | 0 | 0 | 0 | 0 | 0 | 0 | 0 | 0
158 | 24047314 | 24047273 | 10952479 | 1 | 1 | 1 | 3 | 411-0001 | 411-0001 | Вода | 1339 | 1007 | м3 | м3 | 1 | 1.21 | 2.44 | 0 | 0 | 0 | 0 | 1 | 0 | 1.21 | 2 | 24047291 | 360 | 0 | 0 | 0 | 0 | 0 | 0 | 0 | 0
158 | 24047315 | 24047273 | 10963899 | 1 | 1 | 1 | 3 | 530-0042 | 530-0042 | Трубы напорные из полиэтилена низкого давления среднего типа, наружным диаметром 32 мм | 1302 | 1003 | 10 м | 10 м | 10 | 9.38 | 79.36 | 0 | 0 | 0 | 0 | 1 | 0 | 9.38 | 2 | 24047292 | 361 | 0 | 0 | 0 | 0 | 0 | 0 | 0 | 0
158 | 24047316 | 24047273 | 10974089 | 1 | 1 | 1 | 3 | 547-0003 | 547-0003 | Муфта диаметром 32 мм | 1358 | 1010 | 10 шт. | 10 шт. | 10 | 1.6 | 13.76 | 0 | 0 | 0 | 0 | 1 | 0 | 1.6 | 2 | 24047293 | 362 | 0 | 0 | 0 | 0 | 0 | 0 | 0 | 0
158 | 24047317 | 24047273 | 10974096 | 1 | 1 | 1 | 3 | 547-0013 | 547-0013 | Переход диаметром 32х25 мм | 1358 | 1010 | 10 шт. | 10 шт. | 10 | 0.4 | 11.2 | 0 | 0 | 0 | 0 | 1 | 0 | 0.4 | 3 | -1 |  | 0 | 0 | 0 | 0 | 0 | 0 | 0 | 0
158 | 24047318 | 24047273 | 10974109 | 1 | 1 | 1 | 3 | 547-0023 | 547-0023 | Тройник прямой диаметром 32 мм | 1358 | 1010 | 10 шт. | 10 шт. | 10 | 1.7 | 32.64 | 0 | 0 | 0 | 0 | 1 | 0 | 1.7 | 2 | 24047295 | 363 | 0 | 0 | 0 | 0 | 0 | 0 | 0 | 0
158 | 24047319 | 24047273 | 10974129 | 1 | 1 | 1 | 3 | 547-0033 | 547-0033 | Угольник прямой диаметром 32 мм | 1358 | 1010 | 10 шт. | 10 шт. | 10 | 0.8 | 41.28 | 0 | 0 | 0 | 0 | 1 | 0 | 0.8 | 2 | 24047296 | 364 | 0 | 0 | 0 | 0 | 0 | 0 | 0 | 0
172 | 24047345 | 24047321 | 2285437 | 1 | 1 | 1 | 1 | 1-4.2-50 |  | Затраты труда рабочих, разряд работ 4.2 | 1369 | 1013 | чел.-ч | чел.-ч | 1 | 162.4 | 0 | 0 | 0 | 9.92 | 0 | 1 | 1 | 162.4 | 2 | 24047322 | 374 | 0 | 0 | 0 | 0 | 0 | 0 | 0 | 0
172 | 24047346 | 24047321 | 121548 | 1 | 1 | 1 | 1 | 2 |  | ЗАТРАТЫ ТРУДА МАШИНИСТОВ | 1369 | 1013 | чел.-ч | чел.-ч | 1 | 6.21 | 0 | 0 | 0 | 0 | 0 | 1 | 2 | 6.21 | 2 | 24047323 | 375 | 0 | 0 | 0 | 0 | 0 | 0 | 0 | 0
172 | 24047347 | 24047321 | 10975780 | 1 | 1 | 1 | 2 | 020129 | 020129 | Краны башенные при работе на других видах строительства (кроме монтажа технологического оборудования) 8 т | 1368 | 1011 | маш.-ч | маш.-ч | 1 | 0.06 | 0 | 86.4 | 13.5 | 0 | 0 | 1 | 0 | 0.06 | 2 | 24047324 | 376 | 0 | 0 | 0 | 0 | 0 | 0 | 0 | 0
172 | 24047348 | 24047321 | 10975957 | 1 | 1 | 1 | 2 | 021141 | 021141 | Краны на автомобильном ходу при работе на других видах строительства (кроме магистральных трубопроводов) 10 т | 1368 | 1011 | маш.-ч | маш.-ч | 1 | 0.04 | 0 | 112 | 13.5 | 0 | 0 | 1 | 0 | 0.04 | 2 | 24047325 | 377 | 0 | 0 | 0 | 0 | 0 | 0 | 0 | 0
172 | 24047349 | 24047321 | 10976766 | 1 | 1 | 1 | 2 | 081600 | 081600 | Агрегаты для сварки полиэтиленовых труб | 1368 | 1011 | маш.-ч | маш.-ч | 1 | 5.8 | 0 | 100.1 | 13.5 | 0 | 0 | 1 | 0 | 5.8 | 2 | 24047326 | 378 | 0 | 0 | 0 | 0 | 0 | 0 | 0 | 0
172 | 24047350 | 24047321 | 10978959 | 1 | 1 | 1 | 2 | 400001 | 400001 | Автомобили бортовые грузоподъемностью до 5 т | 1368 | 1011 | маш.-ч | маш.-ч | 1 | 0.31 | 0 | 75.4 | 0 | 0 | 0 | 1 | 0 | 0.31 | 2 | 24047327 | 379 | 0 | 0 | 0 | 0 | 0 | 0 | 0 | 0
172 | 24047351 | 24047321 | 10922745 | 1 | 1 | 1 | 3 | 101-0137 | 101-0137 | Дюбели с калиброванной головкой (в обоймах) 3х58.5 мм | 1348 | 1009 | т | т | 1000 | 0.00103 | 22558 | 0 | 0 | 0 | 0 | 1 | 0 | 0.00103 | 2 | 24047328 | 380 | 0 | 0 | 0 | 0 | 0 | 0 | 0 | 0
172 | 24047352 | 24047321 | 10923022 | 1 | 1 | 1 | 3 | 101-0329 | 101-0329 | Клей 88-СА | 1346 | 1009 | кг | кг | 1 | 0.23 | 28.93 | 0 | 0 | 0 | 0 | 1 | 0 | 0.23 | 2 | 24047329 | 381 | 0 | 0 | 0 | 0 | 0 | 0 | 0 | 0
172 | 24047353 | 24047321 | 10925070 | 1 | 1 | 1 | 3 | 101-1601 | 101-1601 | Известь строительная негашеная хлорная марки А | 1346 | 1009 | кг | кг | 1 | 0.0063 | 2.04 | 0 | 0 | 0 | 0 | 1 | 0 | 0.0063 | 2 | 24047330 | 382 | 0 | 0 | 0 | 0 | 0 | 0 | 0 | 0
172 | 24047354 | 24047321 | 10925162 | 1 | 1 | 1 | 3 | 101-1680 | 101-1680 | Патроны для строительно-монтажного пистолета | 1356 | 1010 | 1000 шт. | 1000 шт. | 1000 | 0.121 | 253.8 | 0 | 0 | 0 | 0 | 1 | 0 | 0.121 | 2 | 24047331 | 383 | 0 | 0 | 0 | 0 | 0 | 0 | 0 | 0
172 | 24047355 | 24047321 | 10925770 | 1 | 1 | 1 | 3 | 101-9107-1 |  | Наконечники для строительно-монтажного пистолета | 1346 | 1009 | кг | кг | 1 | 0.66 | 25 | 0 | 0 | 0 | 2 | 1 | 0 | 0.66 | 2 | 24047332 | 384 | 0 | 0 | 0 | 0 | 0 | 0 | 0 | 0
172 | 24047356 | 24047321 | 10931795 | 1 | 1 | 1 | 3 | 113-0473 |  | Метиленхлорид | 1346 | 1009 | кг | кг | 1 | 0.29 | 120 | 0 | 0 | 0 | 0 | 1 | 0 | 0.29 | 2 | 24047333 | 385 | 0 | 0 | 0 | 0 | 0 | 0 | 0 | 0
172 | 24047357 | 24047321 | 10946832 | 1 | 1 | 1 | 3 | 300-1224 | 300-1224 | Крепления для трубопроводов: кронштейны, планки, хомуты | 1346 | 1009 | кг | кг | 1 | 14 | 11.98 | 0 | 0 | 0 | 0 | 1 | 0 | 14 | 2 | 24047334 | 386 | 0 | 0 | 0 | 0 | 0 | 0 | 0 | 0
172 | 24047358 | 24047321 | 10946846 | 1 | 1 | 1 | 3 | 300-1231 | 300-1231 | Соединения на сгоне стальные: переходы, диаметром до 32 мм | 1354 | 1010 | шт. | шт. | 1 | 6 | 6.9 | 0 | 0 | 0 | 0 | 1 | 0 | 6 | 2 | 24047335 | 387 | 0 | 0 | 0 | 0 | 0 | 0 | 0 | 0
172 | 24047359 | 24047321 | 10946862 | 1 | 1 | 1 | 3 | 300-1239 | 300-1239 | Сгоны стальные с муфтой и контргайкой, диаметром 32 мм | 1354 | 1010 | шт. | шт. | 1 | 3 | 17.06 | 0 | 0 | 0 | 0 | 1 | 0 | 3 | 2 | 24047336 | 388 | 0 | 0 | 0 | 0 | 0 | 0 | 0 | 0
172 | 24047360 | 24047321 | 10946878 | 1 | 1 | 1 | 3 | 300-1247 | 300-1247 | Спецсоединения стальные втулки буртовые, гайки накидные, муфтовые, диаметром до 32 мм | 1354 | 1010 | шт. | шт. | 1 | 24 | 45.12 | 0 | 0 | 0 | 0 | 1 | 0 | 24 | 2 | 24047337 | 389 | 0 | 0 | 0 | 0 | 0 | 0 | 0 | 0
172 | 24047361 | 24047321 | 10947063 | 1 | 1 | 1 | 3 | 300-1345 | 300-1345 | Вентили проходные муфтовые 15кч18п для воды, давлением 1.6 МПа (16 кгс/см2), диаметром 40 мм | 1354 | 1010 | шт. | шт. | 1 | 10 | 67.12 | 0 | 0 | 0 | 0 | 1 | 0 | 10 | 2 | 24047338 | 390 | 0 | 0 | 0 | 0 | 0 | 0 | 0 | 0
172 | 24047362 | 24047321 | 10952479 | 1 | 1 | 1 | 3 | 411-0001 | 411-0001 | Вода | 1339 | 1007 | м3 | м3 | 1 | 1.88 | 2.44 | 0 | 0 | 0 | 0 | 1 | 0 | 1.88 | 2 | 24047339 | 392 | 0 | 0 | 0 | 0 | 0 | 0 | 0 | 0
172 | 24047363 | 24047321 | 10963901 | 1 | 1 | 1 | 3 | 530-0043 | 530-0043 | Трубы напорные из полиэтилена низкого давления среднего типа, наружным диаметром 40 мм | 1302 | 1003 | 10 м | 10 м | 10 | 9.37 | 110.72 | 0 | 0 | 0 | 0 | 1 | 0 | 9.37 | 2 | 24047340 | 393 | 0 | 0 | 0 | 0 | 0 | 0 | 0 | 0
172 | 24047364 | 24047321 | 10974090 | 1 | 1 | 1 | 3 | 547-0004 | 547-0004 | Муфта диаметром 40 мм | 1358 | 1010 | 10 шт. | 10 шт. | 10 | 1.6 | 25.92 | 0 | 0 | 0 | 0 | 1 | 0 | 1.6 | 3 | -1 |  | 0 | 0 | 0 | 0 | 0 | 0 | 0 | 0
172 | 24047365 | 24047321 | 10974097 | 1 | 1 | 1 | 3 | 547-0014 | 547-0014 | Переход диаметром 40х32 мм | 1358 | 1010 | 10 шт. | 10 шт. | 10 | 0.4 | 12.16 | 0 | 0 | 0 | 0 | 1 | 0 | 0.4 | 3 | -1 |  | 0 | 0 | 0 | 0 | 0 | 0 | 0 | 0
172 | 24047366 | 24047321 | 10974111 | 1 | 1 | 1 | 3 | 547-0024 | 547-0024 | Тройник прямой диаметром 40 мм | 1358 | 1010 | 10 шт. | 10 шт. | 10 | 1.4 | 58.56 | 0 | 0 | 0 | 0 | 1 | 0 | 1.4 | 2 | 24047343 | 394 | 0 | 0 | 0 | 0 | 0 | 0 | 0 | 0
172 | 24047367 | 24047321 | 10974131 | 1 | 1 | 1 | 3 | 547-0034 | 547-0034 | Угольник прямой диаметром 40 мм | 1358 | 1010 | 10 шт. | 10 шт. | 10 | 0.7 | 42.88 | 0 | 0 | 0 | 0 | 1 | 0 | 0.7 | 2 | 24047344 | 395 | 0 | 0 | 0 | 0 | 0 | 0 | 0 | 0
186 | 24047393 | 24047369 | 2285437 | 1 | 1 | 1 | 1 | 1-4.2-50 |  | Затраты труда рабочих, разряд работ 4.2 | 1369 | 1013 | чел.-ч | чел.-ч | 1 | 141.52 | 0 | 0 | 0 | 9.92 | 0 | 1 | 1 | 141.52 | 2 | 24047370 | 404 | 0 | 0 | 0 | 0 | 0 | 0 | 0 | 0
186 | 24047394 | 24047369 | 121548 | 1 | 1 | 1 | 1 | 2 |  | ЗАТРАТЫ ТРУДА МАШИНИСТОВ | 1369 | 1013 | чел.-ч | чел.-ч | 1 | 13.8 | 0 | 0 | 0 | 0 | 0 | 1 | 2 | 13.8 | 2 | 24047371 | 405 | 0 | 0 | 0 | 0 | 0 | 0 | 0 | 0
186 | 24047395 | 24047369 | 10975780 | 1 | 1 | 1 | 2 | 020129 | 020129 | Краны башенные при работе на других видах строительства (кроме монтажа технологического оборудования) 8 т | 1368 | 1011 | маш.-ч | маш.-ч | 1 | 0.07 | 0 | 86.4 | 13.5 | 0 | 0 | 1 | 0 | 0.07 | 2 | 24047372 | 406 | 0 | 0 | 0 | 0 | 0 | 0 | 0 | 0
186 | 24047396 | 24047369 | 10975957 | 1 | 1 | 1 | 2 | 021141 | 021141 | Краны на автомобильном ходу при работе на других видах строительства (кроме магистральных трубопроводов) 10 т | 1368 | 1011 | маш.-ч | маш.-ч | 1 | 0.05 | 0 | 112 | 13.5 | 0 | 0 | 1 | 0 | 0.05 | 2 | 24047373 | 407 | 0 | 0 | 0 | 0 | 0 | 0 | 0 | 0
186 | 24047397 | 24047369 | 10976766 | 1 | 1 | 1 | 2 | 081600 | 081600 | Агрегаты для сварки полиэтиленовых труб | 1368 | 1011 | маш.-ч | маш.-ч | 1 | 8.12 | 0 | 100.1 | 13.5 | 0 | 0 | 1 | 0 | 8.12 | 2 | 24047374 | 408 | 0 | 0 | 0 | 0 | 0 | 0 | 0 | 0
186 | 24047398 | 24047369 | 10978959 | 1 | 1 | 1 | 2 | 400001 | 400001 | Автомобили бортовые грузоподъемностью до 5 т | 1368 | 1011 | маш.-ч | маш.-ч | 1 | 0.34 | 0 | 75.4 | 0 | 0 | 0 | 1 | 0 | 0.34 | 2 | 24047375 | 409 | 0 | 0 | 0 | 0 | 0 | 0 | 0 | 0
186 | 24047399 | 24047369 | 10922745 | 1 | 1 | 1 | 3 | 101-0137 | 101-0137 | Дюбели с калиброванной головкой (в обоймах) 3х58.5 мм | 1348 | 1009 | т | т | 1000 | 0.00072 | 22558 | 0 | 0 | 0 | 0 | 1 | 0 | 0.00072 | 2 | 24047376 | 410 | 0 | 0 | 0 | 0 | 0 | 0 | 0 | 0
186 | 24047400 | 24047369 | 10923022 | 1 | 1 | 1 | 3 | 101-0329 | 101-0329 | Клей 88-СА | 1346 | 1009 | кг | кг | 1 | 0.43 | 28.93 | 0 | 0 | 0 | 0 | 1 | 0 | 0.43 | 2 | 24047377 | 411 | 0 | 0 | 0 | 0 | 0 | 0 | 0 | 0
186 | 24047401 | 24047369 | 10925070 | 1 | 1 | 1 | 3 | 101-1601 | 101-1601 | Известь строительная негашеная хлорная марки А | 1346 | 1009 | кг | кг | 1 | 0.0099 | 2.04 | 0 | 0 | 0 | 0 | 1 | 0 | 0.0099 | 2 | 24047378 | 412 | 0 | 0 | 0 | 0 | 0 | 0 | 0 | 0
186 | 24047402 | 24047369 | 10925162 | 1 | 1 | 1 | 3 | 101-1680 | 101-1680 | Патроны для строительно-монтажного пистолета | 1356 | 1010 | 1000 шт. | 1000 шт. | 1000 | 0.085 | 253.8 | 0 | 0 | 0 | 0 | 1 | 0 | 0.085 | 2 | 24047379 | 413 | 0 | 0 | 0 | 0 | 0 | 0 | 0 | 0
186 | 24047403 | 24047369 | 10925770 | 1 | 1 | 1 | 3 | 101-9107-1 |  | Наконечники для строительно-монтажного пистолета | 1346 | 1009 | кг | кг | 1 | 0.47 | 25 | 0 | 0 | 0 | 2 | 1 | 0 | 0.47 | 2 | 24047380 | 414 | 0 | 0 | 0 | 0 | 0 | 0 | 0 | 0
186 | 24047404 | 24047369 | 10931795 | 1 | 1 | 1 | 3 | 113-0473 |  | Метиленхлорид | 1346 | 1009 | кг | кг | 1 | 0.52 | 120 | 0 | 0 | 0 | 0 | 1 | 0 | 0.52 | 2 | 24047381 | 415 | 0 | 0 | 0 | 0 | 0 | 0 | 0 | 0
186 | 24047405 | 24047369 | 10946832 | 1 | 1 | 1 | 3 | 300-1224 | 300-1224 | Крепления для трубопроводов: кронштейны, планки, хомуты | 1346 | 1009 | кг | кг | 1 | 14 | 11.98 | 0 | 0 | 0 | 0 | 1 | 0 | 14 | 2 | 24047382 | 416 | 0 | 0 | 0 | 0 | 0 | 0 | 0 | 0
186 | 24047406 | 24047369 | 10946848 | 1 | 1 | 1 | 3 | 300-1232 | 300-1232 | Соединения на сгоне стальные: переходы, диаметром до 40 мм | 1354 | 1010 | шт. | шт. | 1 | 5 | 8.97 | 0 | 0 | 0 | 0 | 1 | 0 | 5 | 2 | 24047383 | 417 | 0 | 0 | 0 | 0 | 0 | 0 | 0 | 0
186 | 24047407 | 24047369 | 10946864 | 1 | 1 | 1 | 3 | 300-1240 | 300-1240 | Сгоны стальные с муфтой и контргайкой, диаметром 40 мм | 1354 | 1010 | шт. | шт. | 1 | 3 | 18.88 | 0 | 0 | 0 | 0 | 1 | 0 | 3 | 2 | 24047384 | 418 | 0 | 0 | 0 | 0 | 0 | 0 | 0 | 0
186 | 24047408 | 24047369 | 10946880 | 1 | 1 | 1 | 3 | 300-1248 | 300-1248 | Спецсоединения стальные втулки буртовые, гайки накидные, муфтовые, диаметром до 40 мм | 1354 | 1010 | шт. | шт. | 1 | 18 | 71.36 | 0 | 0 | 0 | 0 | 1 | 0 | 18 | 2 | 24047385 | 419 | 0 | 0 | 0 | 0 | 0 | 0 | 0 | 0
186 | 24047409 | 24047369 | 10947065 | 1 | 1 | 1 | 3 | 300-1346 | 300-1346 | Вентили проходные муфтовые 15кч18п для воды, давлением 1.6 МПа (16 кгс/см2), диаметром 50 мм | 1354 | 1010 | шт. | шт. | 1 | 10 | 82.34 | 0 | 0 | 0 | 0 | 1 | 0 | 10 | 2 | 24047386 | 420 | 0 | 0 | 0 | 0 | 0 | 0 | 0 | 0
186 | 24047410 | 24047369 | 10952479 | 1 | 1 | 1 | 3 | 411-0001 | 411-0001 | Вода | 1339 | 1007 | м3 | м3 | 1 | 2.94 | 2.44 | 0 | 0 | 0 | 0 | 1 | 0 | 2.94 | 2 | 24047387 | 421 | 0 | 0 | 0 | 0 | 0 | 0 | 0 | 0
186 | 24047411 | 24047369 | 10963903 | 1 | 1 | 1 | 3 | 530-0044 | 530-0044 | Трубы напорные из полиэтилена низкого давления среднего типа, наружным диаметром 50 мм | 1302 | 1003 | 10 м | 10 м | 10 | 9.46 | 172.8 | 0 | 0 | 0 | 0 | 1 | 0 | 9.46 | 2 | 24047388 | 422 | 0 | 0 | 0 | 0 | 0 | 0 | 0 | 0
186 | 24047412 | 24047369 | 10974092 | 1 | 1 | 1 | 3 | 547-0005 | 547-0005 | Муфта диаметром 50 ммmmm | 1358 | 1010 | 10 шт. | 10 шт. | 10 | 1.6 | 39.68 | 0 | 0 | 0 | 0 | 1 | 0 | 1.6 | 2 | 24047389 | 423 | 0 | 0 | 0 | 0 | 0 | 0 | 0 | 0
186 | 24047413 | 24047369 | 10974098 | 1 | 1 | 1 | 3 | 547-0015 | 547-0015 | Переход диаметром 50х32 мм | 1358 | 1010 | 10 шт. | 10 шт. | 10 | 0.4 | 24 | 0 | 0 | 0 | 0 | 1 | 0 | 0.4 | 2 | 24047390 | 424 | 0 | 0 | 0 | 0 | 0 | 0 | 0 | 0
186 | 24047414 | 24047369 | 10974113 | 1 | 1 | 1 | 3 | 547-0025 | 547-0025 | Тройник прямой диаметром 50 мм | 1358 | 1010 | 10 шт. | 10 шт. | 10 | 0.8 | 88 | 0 | 0 | 0 | 0 | 1 | 0 | 0.8 | 2 | 24047391 | 425 | 0 | 0 | 0 | 0 | 0 | 0 | 0 | 0
186 | 24047415 | 24047369 | 10974133 | 1 | 1 | 1 | 3 | 547-0035 | 547-0035 | Угольник прямой диаметром 50 мм | 1358 | 1010 | 10 шт. | 10 шт. | 10 | 0.5 | 89.6 | 0 | 0 | 0 | 0 | 1 | 0 | 0.5 | 2 | 24047392 | 426 | 0 | 0 | 0 | 0 | 0 | 0 | 0 | 0
198 | 24048180 | 24048173 | 2285420 | 1 | 1 | 1 | 1 | 1-3.5-50 |  | Затраты труда рабочих, разряд работ 3.5 | 1369 | 1013 | чел.-ч | чел.-ч | 1 | 4.8 | 0 | 0 | 0 | 9.08 | 0 | 1 | 1 | 4.8 | 2 | 24048174 | 433 | 0 | 0 | 0 | 0 | 0 | 0 | 0 | 0
198 | 24048181 | 24048173 | 121548 | 1 | 1 | 1 | 1 | 2 |  | ЗАТРАТЫ ТРУДА МАШИНИСТОВ | 1369 | 1013 | чел.-ч | чел.-ч | 1 | 2.62 | 0 | 0 | 0 | 0 | 0 | 1 | 2 | 2.62 | 2 | 24048175 | 434 | 0 | 0 | 0 | 0 | 0 | 0 | 0 | 0
198 | 24048182 | 24048173 | 10975957 | 1 | 1 | 1 | 2 | 021141 | 021141 | Краны на автомобильном ходу при работе на других видах строительства (кроме магистральных трубопроводов) 10 т | 1368 | 1011 | маш.-ч | маш.-ч | 1 | 0.01 | 0 | 112 | 13.5 | 0 | 0 | 1 | 0 | 0.01 | 2 | 24048176 | 435 | 0 | 0 | 0 | 0 | 0 | 0 | 0 | 0
198 | 24048183 | 24048173 | 10976766 | 1 | 1 | 1 | 2 | 081600 | 081600 | Агрегаты для сварки полиэтиленовых труб | 1368 | 1011 | маш.-ч | маш.-ч | 1 | 2.6 | 0 | 100.1 | 13.5 | 0 | 0 | 1 | 0 | 2.6 | 2 | 24048177 | 436 | 0 | 0 | 0 | 0 | 0 | 0 | 0 | 0
198 | 24048184 | 24048173 | 10978959 | 1 | 1 | 1 | 2 | 400001 | 400001 | Автомобили бортовые грузоподъемностью до 5 т | 1368 | 1011 | маш.-ч | маш.-ч | 1 | 0.01 | 0 | 75.4 | 0 | 0 | 0 | 1 | 0 | 0.01 | 2 | 24048178 | 437 | 0 | 0 | 0 | 0 | 0 | 0 | 0 | 0
198 | 24048185 | 24048173 | 10974101 | 1 | 1 | 1 | 3 | 547-0018 | 547-0018 | Переход диаметром 90х75 мм | 1358 | 1010 | 10 шт. | 10 шт. | 10 | 1 | 82.56 | 0 | 0 | 0 | 0 | 1 | 0 | 1 | 2 | 24048179 | 438 | 0 | 0 | 0 | 0 | 0 | 0 | 0 | 0
230 | 24047437 | 24047417 | 2285435 | 1 | 1 | 1 | 1 | 1-4.1-50 |  | Затраты труда рабочих, разряд работ 4.1 | 1369 | 1013 | чел.-ч | чел.-ч | 1 | 112 | 0 | 0 | 0 | 9.77 | 0 | 1 | 1 | 112 | 2 | 24047418 | 473 | 0 | 0 | 0 | 0 | 0 | 0 | 0 | 0
230 | 24047438 | 24047417 | 121548 | 1 | 1 | 1 | 1 | 2 |  | ЗАТРАТЫ ТРУДА МАШИНИСТОВ | 1369 | 1013 | чел.-ч | чел.-ч | 1 | 0.44 | 0 | 0 | 0 | 0 | 0 | 1 | 2 | 0.44 | 2 | 24047419 | 474 | 0 | 0 | 0 | 0 | 0 | 0 | 0 | 0
230 | 24047439 | 24047417 | 10975780 | 1 | 1 | 1 | 2 | 020129 | 020129 | Краны башенные при работе на других видах строительства (кроме монтажа технологического оборудования) 8 т | 1368 | 1011 | маш.-ч | маш.-ч | 1 | 0.04 | 0 | 86.4 | 13.5 | 0 | 0 | 1 | 0 | 0.04 | 2 | 24047420 | 475 | 0 | 0 | 0 | 0 | 0 | 0 | 0 | 0
230 | 24047440 | 24047417 | 10975957 | 1 | 1 | 1 | 2 | 021141 | 021141 | Краны на автомобильном ходу при работе на других видах строительства (кроме магистральных трубопроводов) 10 т | 1368 | 1011 | маш.-ч | маш.-ч | 1 | 0.03 | 0 | 112 | 13.5 | 0 | 0 | 1 | 0 | 0.03 | 2 | 24047421 | 476 | 0 | 0 | 0 | 0 | 0 | 0 | 0 | 0
230 | 24047441 | 24047417 | 10978506 | 1 | 1 | 1 | 2 | 330206 | 330206 | Дрели электрические | 1368 | 1011 | маш.-ч | маш.-ч | 1 | 4.28 | 0 | 19.2 | 0 | 0 | 0 | 1 | 0 | 4.28 | 2 | 24047422 | 477 | 0 | 0 | 0 | 0 | 0 | 0 | 0 | 0
230 | 24047442 | 24047417 | 10978959 | 1 | 1 | 1 | 2 | 400001 | 400001 | Автомобили бортовые грузоподъемностью до 5 т | 1368 | 1011 | маш.-ч | маш.-ч | 1 | 0.37 | 0 | 75.4 | 0 | 0 | 0 | 1 | 0 | 0.37 | 2 | 24047423 | 478 | 0 | 0 | 0 | 0 | 0 | 0 | 0 | 0
230 | 24047443 | 24047417 | 10925070 | 1 | 1 | 1 | 3 | 101-1601 | 101-1601 | Известь строительная негашеная хлорная марки А | 1346 | 1009 | кг | кг | 1 | 0.0014 | 2.04 | 0 | 0 | 0 | 0 | 1 | 0 | 0.0014 | 2 | 24047424 | 479 | 0 | 0 | 0 | 0 | 0 | 0 | 0 | 0
230 | 24047444 | 24047417 | 10947099 | 1 | 1 | 1 | 3 | 300-1381 | 300-1381 | Соединительные детали "Vestol" размером 1/2" | 1354 | 1010 | шт. | шт. | 1 | 80 | 47.46 | 0 | 0 | 0 | 0 | 1 | 0 | 80 | 2 | 24047425 | 480 | 0 | 0 | 0 | 0 | 0 | 0 | 0 | 0
230 | 24047445 | 24047417 | 10947175 | 1 | 1 | 1 | 3 | 300-1455 | 300-1455 | Трубы металлополимерные многослойные для холодного водоснабжения, давлением 1 МПа (10 кгс/см2), для температуры до 30 град. С, диаметром 15 мм | 1301 | 1003 | м | м | 1 | 93.6 | 39.6 | 0 | 0 | 0 | 0 | 1 | 0 | 93.6 | 2 | 24047426 | 481 | 0 | 0 | 0 | 0 | 0 | 0 | 0 | 0
230 | 24047446 | 24047417 | 10947187 | 1 | 1 | 1 | 3 | 300-1461 | 300-1461 | Фиксатор пластмассовый ординарный для металлополимерных трубразмером 1/2" | 1354 | 1010 | шт. | шт. | 1 | 50 | 2.95 | 0 | 0 | 0 | 0 | 1 | 0 | 50 | 2 | 24047427 | 482 | 0 | 0 | 0 | 0 | 0 | 0 | 0 | 0
230 | 24047447 | 24047417 | 10947204 | 1 | 1 | 1 | 3 | 300-1471 | 300-1471 | Угольник Н-В размером 1/2" | 1354 | 1010 | шт. | шт. | 1 | 10 | 56.95 | 0 | 0 | 0 | 0 | 1 | 0 | 10 | 2 | 24047428 | 483 | 0 | 0 | 0 | 0 | 0 | 0 | 0 | 0
230 | 24047448 | 24047417 | 10947209 | 1 | 1 | 1 | 3 | 300-1474 | 300-1474 | Тройник размером 1/2" | 1354 | 1010 | шт. | шт. | 1 | 5 | 50.6 | 0 | 0 | 0 | 0 | 1 | 0 | 5 | 2 | 24047429 | 484 | 0 | 0 | 0 | 0 | 0 | 0 | 0 | 0
230 | 24047449 | 24047417 | 10947213 | 1 | 1 | 1 | 3 | 300-1477 | 300-1477 | Ниппель размером 1/2" | 1354 | 1010 | шт. | шт. | 1 | 10 | 39.5 | 0 | 0 | 0 | 0 | 1 | 0 | 10 | 2 | 24047430 | 485 | 0 | 0 | 0 | 0 | 0 | 0 | 0 | 0
230 | 24047450 | 24047417 | 10947219 | 1 | 1 | 1 | 3 | 300-1480 | 300-1480 | Переходник Н-В размером 1/2" | 1354 | 1010 | шт. | шт. | 1 | 10 | 37.9 | 0 | 0 | 0 | 0 | 1 | 0 | 10 | 2 | 24047431 | 486 | 0 | 0 | 0 | 0 | 0 | 0 | 0 | 0
230 | 24047451 | 24047417 | 10947225 | 1 | 1 | 1 | 3 | 300-1483 | 300-1483 | Кран шаровой В-В размером 1/2" | 1354 | 1010 | шт. | шт. | 1 | 10 | 53.8 | 0 | 0 | 0 | 0 | 1 | 0 | 10 | 2 | 24047432 | 487 | 0 | 0 | 0 | 0 | 0 | 0 | 0 | 0
230 | 24047452 | 24047417 | 10948257 | 1 | 1 | 1 | 3 | 300-9920 | 300-9920 | Трубки защитные гофрированные | 1301 | 1003 | м | м | 1 | 9 | 9.5 | 0 | 0 | 0 | 2 | 1 | 0 | 9 | 2 | 24047433 | 488 | 0 | 0 | 0 | 0 | 0 | 0 | 0 | 0
230 | 24047453 | 24047417 | 10948258 | 1 | 1 | 1 | 3 | 300-9925 | 300-9925 | Монтажная плита одинарная | 1354 | 1010 | шт. | шт. | 1 | 4 | 16.4 | 0 | 0 | 0 | 2 | 1 | 0 | 4 | 2 | 24047434 | 489 | 0 | 0 | 0 | 0 | 0 | 0 | 0 | 0
230 | 24047454 | 24047417 | 10948259 | 1 | 1 | 1 | 3 | 300-9927 | 300-9927 | Монтажная плита двойная | 1354 | 1010 | шт. | шт. | 1 | 14 | 26.2 | 0 | 0 | 0 | 2 | 1 | 0 | 14 | 2 | 24047435 | 490 | 0 | 0 | 0 | 0 | 0 | 0 | 0 | 0
230 | 24047455 | 24047417 | 10952479 | 1 | 1 | 1 | 3 | 411-0001 | 411-0001 | Вода | 1339 | 1007 | м3 | м3 | 1 | 0.4 | 2.44 | 0 | 0 | 0 | 0 | 1 | 0 | 0.4 | 2 | 24047436 | 491 | 0 | 0 | 0 | 0 | 0 | 0 | 0 | 0
231 | 24047474 | 24047456 | 2285435 | 1 | 1 | 1 | 1 | 1-4.1-50 |  | Затраты труда рабочих, разряд работ 4.1 | 1369 | 1013 | чел.-ч | чел.-ч | 1 | 103 | 0 | 0 | 0 | 9.77 | 0 | 1 | 1 | 103 | 2 | 24047457 | 493 | 0 | 0 | 0 | 0 | 0 | 0 | 0 | 0
231 | 24047475 | 24047456 | 121548 | 1 | 1 | 1 | 1 | 2 |  | ЗАТРАТЫ ТРУДА МАШИНИСТОВ | 1369 | 1013 | чел.-ч | чел.-ч | 1 | 0.44 | 0 | 0 | 0 | 0 | 0 | 1 | 2 | 0.44 | 2 | 24047458 | 494 | 0 | 0 | 0 | 0 | 0 | 0 | 0 | 0
231 | 24047476 | 24047456 | 10975780 | 1 | 1 | 1 | 2 | 020129 | 020129 | Краны башенные при работе на других видах строительства (кроме монтажа технологического оборудования) 8 т | 1368 | 1011 | маш.-ч | маш.-ч | 1 | 0.04 | 0 | 86.4 | 13.5 | 0 | 0 | 1 | 0 | 0.04 | 2 | 24047459 | 495 | 0 | 0 | 0 | 0 | 0 | 0 | 0 | 0
231 | 24047477 | 24047456 | 10975957 | 1 | 1 | 1 | 2 | 021141 | 021141 | Краны на автомобильном ходу при работе на других видах строительства (кроме магистральных трубопроводов) 10 т | 1368 | 1011 | маш.-ч | маш.-ч | 1 | 0.03 | 0 | 112 | 13.5 | 0 | 0 | 1 | 0 | 0.03 | 2 | 24047460 | 496 | 0 | 0 | 0 | 0 | 0 | 0 | 0 | 0
231 | 24047478 | 24047456 | 10978506 | 1 | 1 | 1 | 2 | 330206 | 330206 | Дрели электрические | 1368 | 1011 | маш.-ч | маш.-ч | 1 | 4.56 | 0 | 19.2 | 0 | 0 | 0 | 1 | 0 | 4.56 | 2 | 24047461 | 497 | 0 | 0 | 0 | 0 | 0 | 0 | 0 | 0
231 | 24047479 | 24047456 | 10978959 | 1 | 1 | 1 | 2 | 400001 | 400001 | Автомобили бортовые грузоподъемностью до 5 т | 1368 | 1011 | маш.-ч | маш.-ч | 1 | 0.37 | 0 | 75.4 | 0 | 0 | 0 | 1 | 0 | 0.37 | 2 | 24047462 | 498 | 0 | 0 | 0 | 0 | 0 | 0 | 0 | 0
231 | 24047480 | 24047456 | 10925070 | 1 | 1 | 1 | 3 | 101-1601 | 101-1601 | Известь строительная негашеная хлорная марки А | 1346 | 1009 | кг | кг | 1 | 0.0016 | 2.04 | 0 | 0 | 0 | 0 | 1 | 0 | 0.0016 | 2 | 24047463 | 499 | 0 | 0 | 0 | 0 | 0 | 0 | 0 | 0
231 | 24047481 | 24047456 | 10947097 | 1 | 1 | 1 | 3 | 300-1380 | 300-1380 | Трубки защитные гофрированные | 1301 | 1003 | м | м | 1 | 11 | 9.5 | 0 | 0 | 0 | 0 | 1 | 0 | 11 | 2 | 24047464 | 500 | 0 | 0 | 0 | 0 | 0 | 0 | 0 | 0
231 | 24047482 | 24047456 | 10947101 | 1 | 1 | 1 | 3 | 300-1382 | 300-1382 | Соединительные детали "Vestol" размером 3/4" | 1354 | 1010 | шт. | шт. | 1 | 80 | 75.94 | 0 | 0 | 0 | 0 | 1 | 0 | 80 | 2 | 24047465 | 501 | 0 | 0 | 0 | 0 | 0 | 0 | 0 | 0
231 | 24047483 | 24047456 | 10947177 | 1 | 1 | 1 | 3 | 300-1456 | 300-1456 | Трубы металлополимерные многослойные для холодного водоснабжения, давлением 1 МПа (10 кгс/см2), для температуры до 30 град. С, диаметром 20 мм | 1301 | 1003 | м | м | 1 | 95.8 | 63.3 | 0 | 0 | 0 | 0 | 1 | 0 | 95.8 | 2 | 24047466 | 502 | 0 | 0 | 0 | 0 | 0 | 0 | 0 | 0
231 | 24047484 | 24047456 | 10947189 | 1 | 1 | 1 | 3 | 300-1462 | 300-1462 | Фиксатор пластмассовый ординарный для металлополимерных трубразмером 3/4" | 1354 | 1010 | шт. | шт. | 1 | 50 | 3.6 | 0 | 0 | 0 | 0 | 1 | 0 | 50 | 2 | 24047467 | 503 | 0 | 0 | 0 | 0 | 0 | 0 | 0 | 0
231 | 24047485 | 24047456 | 10947206 | 1 | 1 | 1 | 3 | 300-1472 | 300-1472 | Угольник Н-В размером 3/4" | 1354 | 1010 | шт. | шт. | 1 | 10 | 85.4 | 0 | 0 | 0 | 0 | 1 | 0 | 10 | 2 | 24047468 | 504 | 0 | 0 | 0 | 0 | 0 | 0 | 0 | 0
231 | 24047486 | 24047456 | 10947210 | 1 | 1 | 1 | 3 | 300-1475 | 300-1475 | Тройник размером 3/4" | 1354 | 1010 | шт. | шт. | 1 | 5 | 69.6 | 0 | 0 | 0 | 0 | 1 | 0 | 5 | 2 | 24047469 | 505 | 0 | 0 | 0 | 0 | 0 | 0 | 0 | 0
231 | 24047487 | 24047456 | 10947215 | 1 | 1 | 1 | 3 | 300-1478 | 300-1478 | Ниппель размером 3/4" | 1354 | 1010 | шт. | шт. | 1 | 10 | 59.3 | 0 | 0 | 0 | 0 | 1 | 0 | 10 | 2 | 24047470 | 506 | 0 | 0 | 0 | 0 | 0 | 0 | 0 | 0
231 | 24047488 | 24047456 | 10947221 | 1 | 1 | 1 | 3 | 300-1481 | 300-1481 | Переходник Н-В размером 3/4" | 1354 | 1010 | шт. | шт. | 1 | 10 | 70.2 | 0 | 0 | 0 | 0 | 1 | 0 | 10 | 2 | 24047471 | 507 | 0 | 0 | 0 | 0 | 0 | 0 | 0 | 0
231 | 24047489 | 24047456 | 10947227 | 1 | 1 | 1 | 3 | 300-1484 | 300-1484 | Кран шаровой В-В размером 3/4" | 1354 | 1010 | шт. | шт. | 1 | 10 | 79.1 | 0 | 0 | 0 | 0 | 1 | 0 | 10 | 2 | 24047472 | 508 | 0 | 0 | 0 | 0 | 0 | 0 | 0 | 0
231 | 24047490 | 24047456 | 10952479 | 1 | 1 | 1 | 3 | 411-0001 | 411-0001 | Вода | 1339 | 1007 | м3 | м3 | 1 | 0.47 | 2.44 | 0 | 0 | 0 | 0 | 1 | 0 | 0.47 | 2 | 24047473 | 509 | 0 | 0 | 0 | 0 | 0 | 0 | 0 | 0
232 | 24047497 | 24047491 | 2285469 | 1 | 1 | 1 | 1 | 1-5.0-50 |  | Затраты труда рабочих, разряд работ 5.0 | 1369 | 1013 | чел.-ч | чел.-ч | 1 | 0.37 | 0 | 0 | 0 | 11.09 | 0 | 1 | 1 | 0.37 | 2 | 24047492 | 510 | 0 | 0 | 0 | 0 | 0 | 0 | 0 | 0
232 | 24047498 | 24047491 | 121548 | 1 | 1 | 1 | 1 | 2 |  | ЗАТРАТЫ ТРУДА МАШИНИСТОВ | 1369 | 1013 | чел.-ч | чел.-ч | 1 | 0.21 | 0 | 0 | 0 | 0 | 0 | 1 | 2 | 0.21 | 2 | 24047493 | 511 | 0 | 0 | 0 | 0 | 0 | 0 | 0 | 0
232 | 24047499 | 24047491 | 10977499 | 1 | 1 | 1 | 2 | 150202 | 150202 | Агрегаты сварочные двухпостовые для ручной сварки на тракторе 79 кВт (108 л.с.) | 1368 | 1011 | маш.-ч | маш.-ч | 1 | 0.21 | 0 | 133.97 | 13.5 | 0 | 0 | 1 | 0 | 0.21 | 2 | 24047494 | 512 | 0 | 0 | 0 | 0 | 0 | 0 | 0 | 0
232 | 24047500 | 24047491 | 10924953 | 1 | 1 | 1 | 3 | 101-1513 | 101-1513 | Электроды диаметром 4 мм Э42 | 1348 | 1009 | т | т | 1000 | 0.0001 | 9750 | 0 | 0 | 0 | 0 | 1 | 0 | 0.0001 | 2 | 24047495 | 513 | 0 | 0 | 0 | 0 | 0 | 0 | 0 | 0
232 | 24047501 | 24047491 | 10946330 | 1 | 1 | 1 | 3 | 300-0966 | 300-0966 | Фланцы стальные плоские приварные из стали ВСт3сп2, ВСт3сп3; давлением 1.0 МПа (10 кгс/см2), диаметром 50 мм | 1354 | 1010 | шт. | шт. | 1 | 1 | 28 | 0 | 0 | 0 | 0 | 1 | 0 | 1 | 2 | 24047496 | 514 | 0 | 0 | 0 | 0 | 0 | 0 | 0 | 0
233 | 24047512 | 24047502 | 2285420 | 1 | 1 | 1 | 1 | 1-3.5-50 |  | Затраты труда рабочих, разряд работ 3.5 | 1369 | 1013 | чел.-ч | чел.-ч | 1 | 1.47 | 0 | 0 | 0 | 9.08 | 0 | 1 | 1 | 1.47 | 2 | 24047503 | 515 | 0 | 0 | 0 | 0 | 0 | 0 | 0 | 0
233 | 24047513 | 24047502 | 121548 | 1 | 1 | 1 | 1 | 2 |  | ЗАТРАТЫ ТРУДА МАШИНИСТОВ | 1369 | 1013 | чел.-ч | чел.-ч | 1 | 0.02 | 0 | 0 | 0 | 0 | 0 | 1 | 2 | 0.02 | 2 | 24047504 | 516 | 0 | 0 | 0 | 0 | 0 | 0 | 0 | 0
233 | 24047514 | 24047502 | 10976355 | 1 | 1 | 1 | 2 | 040502 | 040502 | Установки для сварки ручной дуговой (постоянного тока) | 1368 | 1011 | маш.-ч | маш.-ч | 1 | 0.35 | 0 | 8.1 | 0 | 0 | 0 | 1 | 0 | 0.35 | 2 | 24047505 | 517 | 0 | 0 | 0 | 0 | 0 | 0 | 0 | 0
233 | 24047515 | 24047502 | 10978959 | 1 | 1 | 1 | 2 | 400001 | 400001 | Автомобили бортовые грузоподъемностью до 5 т | 1368 | 1011 | маш.-ч | маш.-ч | 1 | 0.02 | 0 | 75.4 | 0 | 0 | 0 | 1 | 0 | 0.02 | 2 | 24047506 | 518 | 0 | 0 | 0 | 0 | 0 | 0 | 0 | 0
233 | 24047516 | 24047502 | 10924969 | 1 | 1 | 1 | 3 | 101-1522 | 101-1522 | Электроды диаметром 5 мм Э42А | 1348 | 1009 | т | т | 1000 | 0.00014 | 10362 | 0 | 0 | 0 | 0 | 1 | 0 | 0.00014 | 2 | 24047507 | 519 | 0 | 0 | 0 | 0 | 0 | 0 | 0 | 0
233 | 24047517 | 24047502 | 10948776 | 1 | 1 | 1 | 3 | 300-0040 | 300-0040 | Болты с гайками и шайбами для санитарно-технических работ, диаметром 16 мм | 1348 | 1009 | т | т | 1000 | 0.0011 | 14830 | 0 | 0 | 0 | 0 | 1 | 0 | 0.0011 | 2 | 24047508 | 520 | 0 | 0 | 0 | 0 | 0 | 0 | 0 | 0
233 | 24047518 | 24047502 | 10946330 | 1 | 1 | 1 | 3 | 300-0966 | 300-0966 | Фланцы стальные плоские приварные из стали ВСт3сп2, ВСт3сп3; давлением 1.0 МПа (10 кгс/см2), диаметром 50 мм | 1354 | 1010 | шт. | шт. | 1 | 2 | 28 | 0 | 0 | 0 | 0 | 1 | 0 | 2 | 2 | 24047509 | 521 | 0 | 0 | 0 | 0 | 0 | 0 | 0 | 0
233 | 24047519 | 24047502 | 10946739 | 1 | 1 | 1 | 3 | 300-1175 | 300-1175 | Задвижки параллельные фланцевые с выдвижным шпинделем, для воды и пара давлением 1 МПа (10 кгс/см2) 30Ч6БР диаметром 50 мм | 1354 | 1010 | шт. | шт. | 1 | 1 | 257.08 | 0 | 0 | 0 | 0 | 1 | 0 | 1 | 2 | 24047510 | 522 | 0 | 0 | 0 | 0 | 0 | 0 | 0 | 0
233 | 24047520 | 24047502 | 10969343 | 1 | 1 | 1 | 3 | 541-0063 | 541-0063 | Прокладки из паронита марки ПМБ, толщиной 1 мм, диаметром 50 мм | 1356 | 1010 | 1000 шт. | 1000 шт. | 1000 | 0.002 | 3450 | 0 | 0 | 0 | 0 | 1 | 0 | 0.002 | 2 | 24047511 | 523 | 0 | 0 | 0 | 0 | 0 | 0 | 0 | 0
234 | 24047528 | 24047521 | 2285420 | 1 | 1 | 1 | 1 | 1-3.5-50 |  | Затраты труда рабочих, разряд работ 3.5 | 1369 | 1013 | чел.-ч | чел.-ч | 1 | 0.84 | 0 | 0 | 0 | 9.08 | 0 | 1 | 1 | 0.84 | 2 | 24047522 | 524 | 0 | 0 | 0 | 0 | 0 | 0 | 0 | 0
234 | 24047529 | 24047521 | 10923092 | 1 | 1 | 1 | 3 | 101-0388 | 101-0388 | Краски масляные земляные МА-0115: мумия, сурик железный | 1348 | 1009 | т | т | 1000 | 2e-05 | 15119 | 0 | 0 | 0 | 0 | 1 | 0 | 2e-05 | 2 | 24047523 | 525 | 0 | 0 | 0 | 0 | 0 | 0 | 0 | 0
234 | 24047530 | 24047521 | 10925148 | 1 | 1 | 1 | 3 | 101-1669 | 101-1669 | Очес льняной | 1346 | 1009 | кг | кг | 1 | 0.007 | 37.29 | 0 | 0 | 0 | 0 | 1 | 0 | 0.007 | 2 | 24047524 | 526 | 0 | 0 | 0 | 0 | 0 | 0 | 0 | 0
234 | 24047531 | 24047521 | 10925317 | 1 | 1 | 1 | 3 | 101-1825 | 101-1825 | Олифа натуральная | 1346 | 1009 | кг | кг | 1 | 0.007 | 32.6 | 0 | 0 | 0 | 0 | 1 | 0 | 0.007 | 2 | 24047525 | 527 | 0 | 0 | 0 | 0 | 0 | 0 | 0 | 0
234 | 24047532 | 24047521 | 10947057 | 1 | 1 | 1 | 3 | 300-1342 | 300-1342 | Вентили проходные муфтовые 15кч18п для воды, давлением 1.6 МПа (16 кгс/см2), диаметром 20 мм | 1354 | 1010 | шт. | шт. | 1 | 1 | 21.81 | 0 | 0 | 0 | 0 | 1 | 0 | 1 | 2 | 24047526 | 528 | 0 | 0 | 0 | 0 | 0 | 0 | 0 | 0
237 | 24047542 | 24047535 | 2285420 | 1 | 1 | 1 | 1 | 1-3.5-50 |  | Затраты труда рабочих, разряд работ 3.5 | 1369 | 1013 | чел.-ч | чел.-ч | 1 | 0.84 | 0 | 0 | 0 | 9.08 | 0 | 1 | 1 | 0.84 | 2 | 24047536 | 530 | 0 | 0 | 0 | 0 | 0 | 0 | 0 | 0
237 | 24047543 | 24047535 | 10923092 | 1 | 1 | 1 | 3 | 101-0388 | 101-0388 | Краски масляные земляные МА-0115: мумия, сурик железный | 1348 | 1009 | т | т | 1000 | 2e-05 | 15119 | 0 | 0 | 0 | 0 | 1 | 0 | 2e-05 | 2 | 24047537 | 531 | 0 | 0 | 0 | 0 | 0 | 0 | 0 | 0
237 | 24047544 | 24047535 | 10925148 | 1 | 1 | 1 | 3 | 101-1669 | 101-1669 | Очес льняной | 1346 | 1009 | кг | кг | 1 | 0.007 | 37.29 | 0 | 0 | 0 | 0 | 1 | 0 | 0.007 | 2 | 24047538 | 532 | 0 | 0 | 0 | 0 | 0 | 0 | 0 | 0
237 | 24047545 | 24047535 | 10925317 | 1 | 1 | 1 | 3 | 101-1825 | 101-1825 | Олифа натуральная | 1346 | 1009 | кг | кг | 1 | 0.007 | 32.6 | 0 | 0 | 0 | 0 | 1 | 0 | 0.007 | 2 | 24047539 | 533 | 0 | 0 | 0 | 0 | 0 | 0 | 0 | 0
237 | 24047546 | 24047535 | 10947057 | 1 | 1 | 1 | 3 | 300-1342 | 300-1342 | Вентили проходные муфтовые 15кч18п для воды, давлением 1.6 МПа (16 кгс/см2), диаметром 20 мм | 1354 | 1010 | шт. | шт. | 1 | 1 | 21.81 | 0 | 0 | 0 | 0 | 1 | 0 | 1 | 2 | 24047540 | 534 | 0 | 0 | 0 | 0 | 0 | 0 | 0 | 0
240 | 24048163 | 24047549 | 2285420 | 1 | 1 | 1 | 1 | 1-3.5-50 |  | Затраты труда рабочих, разряд работ 3.5 | 1369 | 1013 | чел.-ч | чел.-ч | 1 | 0.84 | 0 | 0 | 0 | 9.08 | 0 | 1 | 1 | 0.84 | 2 | 24048163 | 536 | 0 | 0 | 0 | 0 | 0 | 0 | 0 | 0
240 | 24048164 | 24047549 | 10923092 | 1 | 1 | 1 | 3 | 101-0388 | 101-0388 | Краски масляные земляные МА-0115: мумия, сурик железный | 1348 | 1009 | т | т | 1000 | 2e-05 | 15119 | 0 | 0 | 0 | 0 | 1 | 0 | 2e-05 | 2 | 24048164 | 537 | 0 | 0 | 0 | 0 | 0 | 0 | 0 | 0
240 | 24048165 | 24047549 | 10925148 | 1 | 1 | 1 | 3 | 101-1669 | 101-1669 | Очес льняной | 1346 | 1009 | кг | кг | 1 | 0.007 | 37.29 | 0 | 0 | 0 | 0 | 1 | 0 | 0.007 | 2 | 24048165 | 538 | 0 | 0 | 0 | 0 | 0 | 0 | 0 | 0
240 | 24048166 | 24047549 | 10925317 | 1 | 1 | 1 | 3 | 101-1825 | 101-1825 | Олифа натуральная | 1346 | 1009 | кг | кг | 1 | 0.007 | 32.6 | 0 | 0 | 0 | 0 | 1 | 0 | 0.007 | 2 | 24048166 | 539 | 0 | 0 | 0 | 0 | 0 | 0 | 0 | 0
240 | 24048167 | 24047549 | 10947057 | 1 | 1 | 1 | 3 | 300-1342 | 300-1342 | Вентили проходные муфтовые 15кч18п для воды, давлением 1.6 МПа (16 кгс/см2), диаметром 20 мм | 1354 | 1010 | шт. | шт. | 1 | 1 | 21.81 | 0 | 0 | 0 | 0 | 1 | 0 | 1 | 2 | 24048167 | 540 | 0 | 0 | 0 | 0 | 0 | 0 | 0 | 0
244 | 24047570 | 24047563 | 2285420 | 1 | 1 | 1 | 1 | 1-3.5-50 |  | Затраты труда рабочих, разряд работ 3.5 | 1369 | 1013 | чел.-ч | чел.-ч | 1 | 1.38 | 0 | 0 | 0 | 9.08 | 0 | 1 | 1 | 1.38 | 2 | 24047564 | 543 | 0 | 0 | 0 | 0 | 0 | 0 | 0 | 0
244 | 24047571 | 24047563 | 10923092 | 1 | 1 | 1 | 3 | 101-0388 | 101-0388 | Краски масляные земляные МА-0115: мумия, сурик железный | 1348 | 1009 | т | т | 1000 | 4e-05 | 15119 | 0 | 0 | 0 | 0 | 1 | 0 | 4e-05 | 2 | 24047565 | 544 | 0 | 0 | 0 | 0 | 0 | 0 | 0 | 0
244 | 24047572 | 24047563 | 10925148 | 1 | 1 | 1 | 3 | 101-1669 | 101-1669 | Очес льняной | 1346 | 1009 | кг | кг | 1 | 0.0184 | 37.29 | 0 | 0 | 0 | 0 | 1 | 0 | 0.0184 | 2 | 24047566 | 545 | 0 | 0 | 0 | 0 | 0 | 0 | 0 | 0
244 | 24047573 | 24047563 | 10925317 | 1 | 1 | 1 | 3 | 101-1825 | 101-1825 | Олифа натуральная | 1346 | 1009 | кг | кг | 1 | 0.0184 | 32.6 | 0 | 0 | 0 | 0 | 1 | 0 | 0.0184 | 2 | 24047567 | 546 | 0 | 0 | 0 | 0 | 0 | 0 | 0 | 0
244 | 24047574 | 24047563 | 10947065 | 1 | 1 | 1 | 3 | 300-1346 | 300-1346 | Вентили проходные муфтовые 15кч18п для воды, давлением 1.6 МПа (16 кгс/см2), диаметром 50 мм | 1354 | 1010 | шт. | шт. | 1 | 1 | 82.34 | 0 | 0 | 0 | 0 | 1 | 0 | 1 | 2 | 24047568 | 547 | 0 | 0 | 0 | 0 | 0 | 0 | 0 | 0
247 | 24047584 | 24047577 | 2285420 | 1 | 1 | 1 | 1 | 1-3.5-50 |  | Затраты труда рабочих, разряд работ 3.5 | 1369 | 1013 | чел.-ч | чел.-ч | 1 | 0.84 | 0 | 0 | 0 | 9.08 | 0 | 1 | 1 | 0.84 | 2 | 24047578 | 549 | 0 | 0 | 0 | 0 | 0 | 0 | 0 | 0
247 | 24047585 | 24047577 | 10923092 | 1 | 1 | 1 | 3 | 101-0388 | 101-0388 | Краски масляные земляные МА-0115: мумия, сурик железный | 1348 | 1009 | т | т | 1000 | 2e-05 | 15119 | 0 | 0 | 0 | 0 | 1 | 0 | 2e-05 | 2 | 24047579 | 550 | 0 | 0 | 0 | 0 | 0 | 0 | 0 | 0
247 | 24047586 | 24047577 | 10925148 | 1 | 1 | 1 | 3 | 101-1669 | 101-1669 | Очес льняной | 1346 | 1009 | кг | кг | 1 | 0.007 | 37.29 | 0 | 0 | 0 | 0 | 1 | 0 | 0.007 | 2 | 24047580 | 551 | 0 | 0 | 0 | 0 | 0 | 0 | 0 | 0
247 | 24047587 | 24047577 | 10925317 | 1 | 1 | 1 | 3 | 101-1825 | 101-1825 | Олифа натуральная | 1346 | 1009 | кг | кг | 1 | 0.007 | 32.6 | 0 | 0 | 0 | 0 | 1 | 0 | 0.007 | 2 | 24047581 | 552 | 0 | 0 | 0 | 0 | 0 | 0 | 0 | 0
247 | 24047588 | 24047577 | 10947057 | 1 | 1 | 1 | 3 | 300-1342 | 300-1342 | Вентили проходные муфтовые 15кч18п для воды, давлением 1.6 МПа (16 кгс/см2), диаметром 20 мм | 1354 | 1010 | шт. | шт. | 1 | 1 | 21.81 | 0 | 0 | 0 | 0 | 1 | 0 | 1 | 2 | 24047582 | 553 | 0 | 0 | 0 | 0 | 0 | 0 | 0 | 0
250 | 24047598 | 24047591 | 2285420 | 1 | 1 | 1 | 1 | 1-3.5-50 |  | Затраты труда рабочих, разряд работ 3.5 | 1369 | 1013 | чел.-ч | чел.-ч | 1 | 0.84 | 0 | 0 | 0 | 9.08 | 0 | 1 | 1 | 0.84 | 2 | 24047592 | 555 | 0 | 0 | 0 | 0 | 0 | 0 | 0 | 0
250 | 24047599 | 24047591 | 10923092 | 1 | 1 | 1 | 3 | 101-0388 | 101-0388 | Краски масляные земляные МА-0115: мумия, сурик железный | 1348 | 1009 | т | т | 1000 | 2e-05 | 15119 | 0 | 0 | 0 | 0 | 1 | 0 | 2e-05 | 2 | 24047593 | 556 | 0 | 0 | 0 | 0 | 0 | 0 | 0 | 0
250 | 24047600 | 24047591 | 10925148 | 1 | 1 | 1 | 3 | 101-1669 | 101-1669 | Очес льняной | 1346 | 1009 | кг | кг | 1 | 0.007 | 37.29 | 0 | 0 | 0 | 0 | 1 | 0 | 0.007 | 2 | 24047594 | 557 | 0 | 0 | 0 | 0 | 0 | 0 | 0 | 0
250 | 24047601 | 24047591 | 10925317 | 1 | 1 | 1 | 3 | 101-1825 | 101-1825 | Олифа натуральная | 1346 | 1009 | кг | кг | 1 | 0.007 | 32.6 | 0 | 0 | 0 | 0 | 1 | 0 | 0.007 | 2 | 24047595 | 558 | 0 | 0 | 0 | 0 | 0 | 0 | 0 | 0
250 | 24047602 | 24047591 | 10947057 | 1 | 1 | 1 | 3 | 300-1342 | 300-1342 | Вентили проходные муфтовые 15кч18п для воды, давлением 1.6 МПа (16 кгс/см2), диаметром 20 мм | 1354 | 1010 | шт. | шт. | 1 | 1 | 21.81 | 0 | 0 | 0 | 0 | 1 | 0 | 1 | 2 | 24047596 | 559 | 0 | 0 | 0 | 0 | 0 | 0 | 0 | 0
253 | 24047612 | 24047605 | 2285420 | 1 | 1 | 1 | 1 | 1-3.5-50 |  | Затраты труда рабочих, разряд работ 3.5 | 1369 | 1013 | чел.-ч | чел.-ч | 1 | 1.07 | 0 | 0 | 0 | 9.08 | 0 | 1 | 1 | 1.07 | 2 | 24047606 | 561 | 0 | 0 | 0 | 0 | 0 | 0 | 0 | 0
253 | 24047613 | 24047605 | 10923092 | 1 | 1 | 1 | 3 | 101-0388 | 101-0388 | Краски масляные земляные МА-0115: мумия, сурик железный | 1348 | 1009 | т | т | 1000 | 3e-05 | 15119 | 0 | 0 | 0 | 0 | 1 | 0 | 3e-05 | 2 | 24047607 | 562 | 0 | 0 | 0 | 0 | 0 | 0 | 0 | 0
253 | 24047614 | 24047605 | 10925148 | 1 | 1 | 1 | 3 | 101-1669 | 101-1669 | Очес льняной | 1346 | 1009 | кг | кг | 1 | 0.0122 | 37.29 | 0 | 0 | 0 | 0 | 1 | 0 | 0.0122 | 2 | 24047608 | 563 | 0 | 0 | 0 | 0 | 0 | 0 | 0 | 0
253 | 24047615 | 24047605 | 10925317 | 1 | 1 | 1 | 3 | 101-1825 | 101-1825 | Олифа натуральная | 1346 | 1009 | кг | кг | 1 | 0.0122 | 32.6 | 0 | 0 | 0 | 0 | 1 | 0 | 0.0122 | 2 | 24047609 | 564 | 0 | 0 | 0 | 0 | 0 | 0 | 0 | 0
253 | 24047616 | 24047605 | 10947061 | 1 | 1 | 1 | 3 | 300-1344 | 300-1344 | Вентили проходные муфтовые 15кч18п для воды, давлением 1.6 МПа (16 кгс/см2), диаметром 32 мм | 1354 | 1010 | шт. | шт. | 1 | 1 | 39.55 | 0 | 0 | 0 | 0 | 1 | 0 | 1 | 2 | 24047610 | 565 | 0 | 0 | 0 | 0 | 0 | 0 | 0 | 0
256 | 24047630 | 24047619 | 2285432 | 1 | 1 | 1 | 1 | 1-4.0-50 |  | Затраты труда рабочих, разряд работ 4.0 | 1369 | 1013 | чел.-ч | чел.-ч | 1 | 6.1 | 0 | 0 | 0 | 9.63 | 0 | 1 | 1 | 6.1 | 2 | 24047620 | 567 | 0 | 0 | 0 | 0 | 0 | 0 | 0 | 0
256 | 24047631 | 24047619 | 121548 | 1 | 1 | 1 | 1 | 2 |  | ЗАТРАТЫ ТРУДА МАШИНИСТОВ | 1369 | 1013 | чел.-ч | чел.-ч | 1 | 0.1 | 0 | 0 | 0 | 0 | 0 | 1 | 2 | 0.1 | 2 | 24047621 | 568 | 0 | 0 | 0 | 0 | 0 | 0 | 0 | 0
256 | 24047632 | 24047619 | 10978506 | 1 | 1 | 1 | 2 | 330206 | 330206 | Дрели электрические | 1368 | 1011 | маш.-ч | маш.-ч | 1 | 0.2 | 0 | 19.2 | 0 | 0 | 0 | 1 | 0 | 0.2 | 2 | 24047622 | 569 | 0 | 0 | 0 | 0 | 0 | 0 | 0 | 0
256 | 24047633 | 24047619 | 10978959 | 1 | 1 | 1 | 2 | 400001 | 400001 | Автомобили бортовые грузоподъемностью до 5 т | 1368 | 1011 | маш.-ч | маш.-ч | 1 | 0.1 | 0 | 75.4 | 0 | 0 | 0 | 1 | 0 | 0.1 | 2 | 24047623 | 570 | 0 | 0 | 0 | 0 | 0 | 0 | 0 | 0
256 | 24047634 | 24047619 | 10923092 | 1 | 1 | 1 | 3 | 101-0388 | 101-0388 | Краски масляные земляные МА-0115: мумия, сурик железный | 1348 | 1009 | т | т | 1000 | 0.00024 | 15119 | 0 | 0 | 0 | 0 | 1 | 0 | 0.00024 | 2 | 24047624 | 571 | 0 | 0 | 0 | 0 | 0 | 0 | 0 | 0
256 | 24047635 | 24047619 | 10923516 | 1 | 1 | 1 | 3 | 101-0628 | 101-0628 | Олифа комбинированная К-3 | 1348 | 1009 | т | т | 1000 | 0.00012 | 16950 | 0 | 0 | 0 | 0 | 1 | 0 | 0.00012 | 2 | 24047625 | 572 | 0 | 0 | 0 | 0 | 0 | 0 | 0 | 0
256 | 24047636 | 24047619 | 10925148 | 1 | 1 | 1 | 3 | 101-1669 | 101-1669 | Очес льняной | 1346 | 1009 | кг | кг | 1 | 0.12 | 37.29 | 0 | 0 | 0 | 0 | 1 | 0 | 0.12 | 2 | 24047626 | 573 | 0 | 0 | 0 | 0 | 0 | 0 | 0 | 0
256 | 24047637 | 24047619 | 10925637 | 1 | 1 | 1 | 3 | 101-2184 | 101-2184 | Шурупы с полукруглой головкой 6х60 мм | 1348 | 1009 | т | т | 1000 | 0.0005 | 12430 | 0 | 0 | 0 | 0 | 1 | 0 | 0.0005 | 2 | 24047627 | 574 | 0 | 0 | 0 | 0 | 0 | 0 | 0 | 0
256 | 24047638 | 24047619 | 10925662 | 1 | 1 | 1 | 3 | 101-2204 | 101-2204 | Дюбели распорные полиэтиленовые 8х40 мм | 1358 | 1010 | 10 шт. | 10 шт. | 10 | 4 | 2 | 0 | 0 | 0 | 0 | 1 | 0 | 4 | 2 | 24047628 | 575 | 0 | 0 | 0 | 0 | 0 | 0 | 0 | 0
256 | 24047639 | 24047619 | 10945603 | 1 | 1 | 1 | 3 | 300-0550 | 300-0550 | Полотенцесушители из стальных водогазопроводных оцинкованных труб с креплениями диаметр 25 мм, поверхность нагрева 0,3 м2 | 1354 | 1010 | шт. | шт. | 1 | 10 | 46.8 | 0 | 0 | 0 | 0 | 1 | 0 | 10 | 2 | 24047629 | 576 | 0 | 0 | 0 | 0 | 0 | 0 | 0 | 0
257 | 24048328 | 24048321 | 2285479 | 1 | 1 | 1 | 1 | 1-5.3-50 |  | Затраты труда рабочих, разряд работ 5.3 | 1369 | 1013 | чел.-ч | чел.-ч | 1 | 5.01 | 0 | 0 | 0 | 11.64 | 0 | 1 | 1 | 5.01 | 2 | 24048322 | 577 | 0 | 0 | 0 | 0 | 0 | 0 | 0 | 0
257 | 24048329 | 24048321 | 10976403 | 1 | 1 | 1 | 2 | 042900 | 042900 | Установки для гидравлических испытаний трубопроводов, давление нагнетания, низкое 0,1 (1) МПа (кгс/см2), высокое 10 (100) МПа (кгс/см2) | 1368 | 1011 | маш.-ч | маш.-ч | 1 | 1.5 | 0 | 29.67 | 0 | 0 | 0 | 1 | 0 | 1.5 | 2 | 24048323 | 578 | 0 | 0 | 0 | 0 | 0 | 0 | 0 | 0
257 | 24048330 | 24048321 | 10923092 | 1 | 1 | 1 | 3 | 101-0388 | 101-0388 | Краски масляные земляные МА-0115: мумия, сурик железный | 1348 | 1009 | т | т | 1000 | 5e-05 | 15119 | 0 | 0 | 0 | 0 | 1 | 0 | 5e-05 | 2 | 24048324 | 579 | 0 | 0 | 0 | 0 | 0 | 0 | 0 | 0
257 | 24048331 | 24048321 | 10923516 | 1 | 1 | 1 | 3 | 101-0628 | 101-0628 | Олифа комбинированная К-3 | 1348 | 1009 | т | т | 1000 | 2e-05 | 16950 | 0 | 0 | 0 | 0 | 1 | 0 | 2e-05 | 2 | 24048325 | 580 | 0 | 0 | 0 | 0 | 0 | 0 | 0 | 0
257 | 24048332 | 24048321 | 10925148 | 1 | 1 | 1 | 3 | 101-1669 | 101-1669 | Очес льняной | 1346 | 1009 | кг | кг | 1 | 0.02 | 37.29 | 0 | 0 | 0 | 0 | 1 | 0 | 0.02 | 2 | 24048326 | 581 | 0 | 0 | 0 | 0 | 0 | 0 | 0 | 0
257 | 24048333 | 24048321 | 10952479 | 1 | 1 | 1 | 3 | 411-0001 | 411-0001 | Вода | 1339 | 1007 | м3 | м3 | 1 | 1 | 2.44 | 0 | 0 | 0 | 0 | 1 | 0 | 1 | 2 | 24048327 | 582 | 0 | 0 | 0 | 0 | 0 | 0 | 0 | 0