## Объектная смета
Приложение к техническому заданию
Сводная дефектная ведомость (МБ)
на выполнение функций Генерального подрядчика V этапа
"Реконструкция главного корпуса МУЗ"Центральная городская больница им.М.В.Гольца"
МО, г.Фрязино, ул. Московская,д.7 стр.3
№№ п/п | Наименование работ (конструктивного элемента) | Ед. изм. | Кол-во
1 | 2 | 3 | 4
I. | Общестроительные работы (основной объект строительства)
1 | Лестницы: покрытия из керамогранитной плитки | м2 | 392
| ограждение из полированной нержавеющей стали | м | 161.5
2 | Окна: установка подоконных досок ПВХ | м2 | 276
| ограждение из полированной нержавеющей стали | м | 30.6
| Двери: Двери ПВХ со стеклопакетом | м2 | 18.22
| Двери ПВХ глухие | м2 | 22.39
| Двери и витражи в алюминиевой обвязке со стеклопакетами | м2 | 31.58
| Двери металлические противопожарные однопольные | м2/шт | 36,5/17
| Двери металлические противопожарные двупольные | м2/шт | 40,7/16
| Двери противопожарные двупольные остекленные | м2/шт | 204/69
| Дверные блоки внутренние | м2/шт | 734,37/359
| Двери металлические | шт | 2
| Двери герметические утепленные | шт | 6
3 | Прочие работы:
| Облицовка фасада(цоколь) керамогранитом полированным | м2 | 179.1
| Монтаж опорных конструкций для раковин и душевых поддонов,конструкции люков | т | 1.422
| Устройство передаточных окон | м2 | 11
| Устройство отбивной доски | м3 | 3.5
| Изоляция стен входных тамбуров | м2 | 40
| Обшивка ГКЛ и покраска поверхностей стен сантехнических стояков и поверхностей верхних откосов окон | м2 | 100
| Изоляция стен и потолка помещения форкамеры | м3 | 2.72
| Окраска поверхносте потолков и окраска стен (выходЫ из подвалов) | м2 | 60
| Облицовка поверхностей козырьков крылец металлосайдингом | м2 | 177
| Устройство покрытий из гранитных плит входных крылец | м2 | 115
| Ограждение из полированной нержавеющей стали входных крылец | м | 41
II. | Внутренние санитарно-технические работы:
1 | Водопровод (изоляция т/п, шкафы пожарные,огнетушители,гидропневмобак,водонагреватели)
2 | Канализация вн.(оборудование:умывальники, душевые поддоны, унитазы, мойки, смесители, затвор с эл.приводом, насосы дренажные и др.; Канализационные выпуски
3 | Вентиляция(оборудование: приточные камеры,вентиляторы и др)
4 | КиП и А общеобменной вентиляции | система | 1
III. | Электромонтажные работы
1 | Электросиловое оборудование(прокладка проводов и кабеля, оборудование) | м | 1936
| Освещение (прокладка проводов и кабеля, оборудование) | м | 1149
Заземление
IV. | Специальные и монтажные работы
1 | Слабые токи (радиофикация,телефонизация, часофикация)
2 | Оповещение людей о пожаре | система | 1
3 | Автоматическая пожарная сигнализация | система | 1
4 | Палатная сигнализация | система | 1
5 | Охранная сигнализация | система | 1
6 | КиП и А противодымной вентиляции | система | 1
7 | Вещательное телевидение | система | 1
8 | Медицинские газы | система | 1
9 | Диспетчиризация лифтов | система | 1
10 | Пусконаладочные работы(лифты) | лифт | 6
V. | Объект энергитического хозяйства
| Дизельная электростанция | станция | 1
VI. | Благоустройство территории
1 | Устройство асфальтобетонных покрытий/ плиточных покрытий | м2/м2 | 2810/236
| Озеленение: газоны и цветники | м2/м2 | 1431/130
| МАФ: скамейки,цветочницы, урны | ед. | 12

## Source
0 | Smeta.ru (495) 974-1589 |  | _PS_ |  | 0 | 0 | 0 | Smeta.ru |  | 0 | 23404
1 | 1 | 0 | 839 | 0 | Демонтажные работы (Государственные элементные сметные нормы | Демонтаж конструкций ( Федеральные единичные расценки 2001 года) |  | 0 | [6 empty] | 0 | 0 |  |  |  |  | -3 |  | 0 | 2 | 1 | 1 |  | 1 | 2 | 0 | 0 | 1 | 0 | 0 | 0 | 0 |  |  | 0 | [12 empty] | 0 | 0 | 0 | 18870822 | Сметные нормы списания | Коды ценников | 8784745 | 0 | 1 |  | 1 | 0 | 1 | 1 | 0 | -1 |  | 2 |  | 0 | 1 | 0 | 0 | 0 | 0 | 0 | 13417513 | 13417506 | 13417504 | 13417502 | 0 | 0 |  | 0 | 13414756 | ФЕР | Типовой расчёт для норм 2001 года МДС 81.33-2004 и МДС 81.25-99 без параметров | ФЕР 2001 | ФЕР | ФЕР | ФЕР | Поправки для ФЕР 21_04 для версии 2 расчет с параметрами | 10562796 | 0 | 0 | 0 | 0 | 0 | 8
15 | 1
52 | 1 | 1 | 12 | 0 | Демонтажные работы (Государственные элементные сметные нормы | Демонтаж конструкций ( Федеральные единичные расценки 2001 года) | 0 | 0 | 0 | 0 | 0 | 0 | 0 | 1327522.58 | 15786.63 | 794268.87 | 61336.46 | 517467.08 | 0 | 63381.22 | 17847.13 | 0 | 535430.5 | 389768.48 | 0 | 0 | 0 | 0 | 0 | 0 | 0 | 0 | 0 | 0 | 0 | 0 | 0 | 0
0
3 | 1 |  | 117 |  | ЛС 2-1-1 | Разборка строительных конструкций | [16 empty] | 2 | [11 empty] | 0 | 0 | 1 | [18 empty] | {7753FE40-119C-43E4-B935-9C6D2F90B1C0} | 0 | 0
52 | 1 | 3 | 20 | 0 | ЛС 2-1-1 | Разборка строительных конструкций | 0 | 0 | 0 | 0 | 0 | 0 | 0 | 1150045.82 | 12751.6 | 773243.39 | 58755.07 | 364050.83 | 0 | 45380.55 | 17325.54 | 0 | 403639.72 | 295169.84 | 0 | 0 | 0 | 0 | 0 | 0 | 0 | 0 | 0 | 0 | 0 | 0 | 0 | 0
0
4 | 1 |  | 76 |  | Новый раздел | Надземная часть | [16 empty] | 0 | [13 empty] | 0 | [18 empty] | {A30732F2-8FC4-4E12-AC11-8F48F9A09393} | 0 | 0
52 | 1 | 4 | 24 | 0 | Новый раздел | Надземная часть | 0 | 0 | 0 | 0 | 0 | 0 | 0 | 1071416.95 | 12751.6 | 703690.04 | 54271.35 | 354975.31 | 0 | 44316.66 | 16441.56 | 0 | 388792.98 | 285721.92 | 0 | 0 | 1071416.95 | 12751.6 | 703690.04 | 54271.35 | 354975.31 | 0 | 44316.66 | 16441.56 | 0 | 388792.98 | 285721.92 | 0
17 | 1 | 3 | 2 | 1 | 46-04-008-2 | Разборка покрытий кровель из листовой стали | 100 м2 | 18.78 | 0 |  |  |  |  | 1491.89 | 0 | 235.13 | 0 | 1256.76 | 0 | 161.1324 | 0 | 0 | 1382.44 | 879.73 |  | 0 | 79.44 | 0 | 12.52 | 0 | 66.92 | 0 | 8.58 | 0 | 0 | 79.44 | 0 | 12.52 | 0 | 66.92 | 0 | 8.58 | 0 | 0 | 110 | 70 | 1 | 1 | 1 | 1 | 1 | 1 | 1 | 1 |  |  |  |  | 0 | 1 | ФЕР сб.46,гл.04,табл.008,поз.2 |  |  | 205 | 16004724 | 46-04-008-2 | 1 | 2 | 0 | 1 | 1 | 1 | 1 | 1 | 1 |  | 110 | 70 |  |  |  |  | 0 | 0 |  |  |  | 0 |  | 0 | 1491.89 | 0 | 12.52 | 0 | 66.92 | 0 | 8.58 | 0 | 0 | 1382.436 | 879.732 | [6 empty] | 0 | 0 | 1 | 1 | 1 | 1 | 1 | 1005 | 100 м2 | 100 м2 покрытия | 100 | 14565788 | 2 | Общестроительные работы | 0 | 1 | 205 | Работы по реконструкции зданий и сооружений (усиление и замена существующих конструкций, разборка и возведение отдельных конструктивных элементов) | 49 |  | 01. Снятие материала покрытия. 02. Скатывание рулонных материалов, полученных от разборки (норма 1). | 0 | 79.44 | 0 | 12.52 | 0 | 66.92 | 8.58 | 0 | 0
18 | 1 | 3 |  | 1,1 | 999-9900 | Строительный мусор | т | 9.93 | 0.52875 |  |  |  |  | 0 | 0 | 0 | 0 | 0 | 0 | 0 | 0 | 0 | 0 | 0 |  | 0 | 0 | 0 | 0 | 0 | 0 | 0 | 0 | 0 | 0 | 0 | 0 | 0 | 0 | 0 | 0 | 0 | 0 | 0 | 80 | 68 | 1 | 1 | 1 | 1 | 1 | 1 | 1 | 1 |  |  |  |  | 3 | 1 | ФССЦ, сб.999,поз.9900 |  |  | 217 | 0 | 57-2-3 | 1 | 6 | 0 | 1 | 1 | 1 | 1 | 1 | 1 |  | 80 | 68 |  |  |  |  | 0 | 0 |  |  |  | 0 |  | 0 | 0 | 0 | 0 | 0 | 0 | 0 | 0 | 0 | 0 | 0 | 0 | [6 empty] | 0 | 0 | 1 | 1 | 1 | 1 | 1 | 1009 | т | т | 1000 | 14565796 | 6 | Ремонтно-строительные работы | 0 | 1 | 217 | Полы | 57 |  |  | 0 | 0 | 0 | 0 | 0 | 0 | 0 | 0
17 | 1 | 13 | 11 | 2 | 12-01-012-1 | Демонтаж ограждения кровли | 100 м | 1.6 | 0 |  |  |  |  | 116.91 | 0 | 60.19 | 5.1 | 56.72 | 0 | 6.4032 | 0.4128 | 0 | 74.18 | 40.18 |  | 0 | 73.066 | 0 | 37.618 | 3.185 | 35.448 | 0 | 4.002 | 0.258 | 0 | 3145.73 | 3032.91 | 53.74 | 4.55 | 59.08 | 0 | 6.67 | 0.43 | 0 | 120 | 65 | 1 | 1 | 1 | 1 | 1 | 1 | 1 | 1 |  |  |  |  | 0 | 1 | ФЕР сб.12,гл.01,табл.012,поз.1 |  |  | 18 | 16004724 | 12-01-012-1 | 1 | 2 | 0 | 1 | 1 | 1 | 1 | 1 | 1 |  | 120 | 65 |  |  |  |  | 0 | 0 |  |  |  | 0 | Поправка: ОЧР_4.3.д Наименование: При демонтаже металических конструкций | 0 | 116.91 | 0 | 37.618 | 3.185 | 35.448 | 0 | 4.002 | 0.258 | 0 | 74.184 | 40.183 | )*0 | )*0,7 | )*0,7 | )*0,6 | )*0,6 | )*0,6 | 0 | 0 | 1 | 1 | 1 | 1 | 1 | 1003 | 100 м | 100 м ограждений | 100 | 14565741 | 2 | Общестроительные работы | 0 | 1 | 18 | Кровли | 12 | Поправка: ОЧР_4.3.д | 01. Установка перил на крыше со сборкой их из готовых звеньев. | 0 | 3145.73 | 3032.91 | 53.74 | 4.55 | 59.08 | 6.67 | 0.43 | 0
18 | 1 | 13 |  | 2,1 | 999-9900 | Строительный мусор | т | 0.3 | 0.1875 |  |  |  |  | 0 | 0 | 0 | 0 | 0 | 0 | 0 | 0 | 0 | 0 | 0 |  | 0 | 0 | 0 | 0 | 0 | 0 | 0 | 0 | 0 | 0 | 0 | 0 | 0 | 0 | 0 | 0 | 0 | 0 | 0 | 80 | 68 | 1 | 1 | 1 | 1 | 1 | 1 | 1 | 1 |  |  |  |  | 3 | 1 | ФССЦ, сб.999,поз.9900 |  |  | 217 | 0 | 57-2-3 | 1 | 6 | 0 | 1 | 1 | 1 | 1 | 1 | 1 |  | 80 | 68 |  |  |  |  | 0 | 0 |  |  |  | 0 | Поправка: ОЧР_4.3.д Наименование: При демонтаже металических конструкций | 0 | 0 | 0 | 0 | 0 | 0 | 0 | 0 | 0 | 0 | 0 | 0 | )*0 | [5 empty] | 0 | 0 | 1 | 1 | 1 | 1 | 1 | 1009 | т | т | 1000 | 14565796 | 6 | Ремонтно-строительные работы | 0 | 1 | 217 | Полы | 57 | Поправка: ОЧР_4.3.д |  | 0 | 0 | 0 | 0 | 0 | 0 | 0 | 0
17 | 1 | 18 | 15 | 3 | 46-04-007-4 | Разборка деревянных конструкций стропильной системы | 100 м2 | 18.78 | 0 |  |  |  |  | 10190.96 | 0 | 2351.44 | 1219.95 | 7839.52 | 0 | 969.048 | 115.3092 | 0 | 9965.42 | 6341.63 |  | 0 | 542.65 | 0 | 125.21 | 64.96 | 417.44 | 0 | 51.6 | 6.14 | 0 | 542.65 | 0 | 125.21 | 64.96 | 417.44 | 0 | 51.6 | 6.14 | 0 | 110 | 70 | 1 | 1 | 1 | 1 | 1 | 1 | 1 | 1 |  |  |  |  | 0 | 1 | ФЕР сб.46,гл.04,табл.007,поз.4 |  |  | 205 | 0 | 46-04-007-4 | 1 | 2 | 0 | 1 | 1 | 1 | 1 | 1 | 1 |  | 110 | 70 |  |  |  |  | 0 | 0 |  |  |  | 0 |  | 0 | 10190.96 | 0 | 125.21 | 64.96 | 417.44 | 0 | 51.6 | 6.14 | 0 | 9965.417 | 6341.629 | [6 empty] | 0 | 0 | 1 | 1 | 1 | 1 | 1 | 1005 | 100 м2 | 100 м2 | 100 | 14565788 | 2 | Общестроительные работы | 0 | 1 | 205 | Работы по реконструкции зданий и сооружений (усиление и замена существующих конструкций, разборка и возведение отдельных конструктивных элементов) | 49 |  | 01. Разборка засыпок, смазок и изоляционных прокладок (нормы 1-3). 02. Отбивка штукатурки (норма 1). 03. Разборка балок, накатов и подшивок (нормы 1-3), прогонов, защитного и рабочего настилов (норма 4). 04. Разборка потолка с отвинчиванием шурупов и снятием болтов с несущих балок и деревянных направляющих брусков (нормы 5,6). 05. Разборка плит со сдвижкой их по направляющим и срезка алюминиевых гребенок с на-правляющими, снятие подвесок со скобами с резкой несущих уголков и разбалчиванием (норма 6). | 0 | 542.65 | 0 | 125.21 | 64.96 | 417.44 | 51.6 | 6.14 | 0
18 | 1 | 18 |  | 3,1 | 999-9900 | Строительный мусор | т | 23.85 | 1.27 |  |  |  |  | 0 | 0 | 0 | 0 | 0 | 0 | 0 | 0 | 0 | 0 | 0 |  | 0 | 0 | 0 | 0 | 0 | 0 | 0 | 0 | 0 | 0 | 0 | 0 | 0 | 0 | 0 | 0 | 0 | 0 | 0 | 80 | 68 | 1 | 1 | 1 | 1 | 1 | 1 | 1 | 1 |  |  |  |  | 3 | 1 | ФССЦ, сб.999,поз.9900 |  |  | 217 | 0 | 57-2-3 | 1 | 6 | 0 | 1 | 1 | 1 | 1 | 1 | 1 |  | 80 | 68 |  |  |  |  | 0 | 0 |  |  |  | 0 |  | 0 | 0 | 0 | 0 | 0 | 0 | 0 | 0 | 0 | 0 | 0 | 0 | [6 empty] | 0 | 0 | 1 | 1 | 1 | 1 | 1 | 1009 | т | т | 1000 | 14565796 | 6 | Ремонтно-строительные работы | 0 | 1 | 217 | Полы | 57 |  |  | 0 | 0 | 0 | 0 | 0 | 0 | 0 | 0
17 | 1 | 25 | 21 | 4 | 53-2-1 | Разборка кладки стен из: кирпича | 10 м3 | 5.1 | 0 |  |  |  |  | 18587.11 | 0 | 10268.6 | 828.24 | 8318.51 | 0 | 1083.291 | 78.285 | 0 | 7866.21 | 6402.73 |  | 0 | 3644.53 | 0 | 2013.45 | 162.4 | 1631.08 | 0 | 212.41 | 15.35 | 0 | 3644.53 | 0 | 2013.45 | 162.4 | 1631.08 | 0 | 212.41 | 15.35 | 0 | 86 | 70 | 1 | 1 | 1 | 1 | 1 | 1 | 1 | 1 |  |  |  |  | 0 | 1 | ФЕР, сб.53,поз.2-1 |  |  | 213 | 16004724 | 53-2-1 | 1 | 6 | 0 | 1 | 1 | 1 | 1 | 1 | 1 |  | 86 | 70 |  |  |  |  | 0 | 0 |  |  |  | 0 |  | 0 | 18587.11 | 0 | 2013.45 | 162.4 | 1631.08 | 0 | 212.41 | 15.35 | 0 | 7866.205 | 6402.725 | [6 empty] | 0 | 0 | 1 | 1 | 1 | 1 | 1 | 1007 | 10 м3 | 10 м3 кладки | 10 | 14565792 | 6 | Ремонтно-строительные работы | 0 | 1 | 213 | Стены | 53 |  | 01. Устройство временного настила с пробивкой гнезд и укладкой балок (норма 2). 02. Перестановка и разборка настила (норма 2). 03. разборка кладки стен и сводов. 04. перестановка подмостей (нормы 1, 3, 5). 05. выборка годного кирпича с очисткой и укладкой в штабель (нормы 1 - 3). 06. очистка бутового камня от раствора с укладкой в штабель (норма 4). | 0 | 3644.53 | 0 | 2013.45 | 162.4 | 1631.08 | 212.41 | 15.35 | 0
18 | 1 | 25 |  | 4,1 | 999-9900 | Строительный мусор | т | 105.1 | 20.6078 |  |  |  |  | 0 | 0 | 0 | 0 | 0 | 0 | 0 | 0 | 0 | 0 | 0 |  | 0 | 0 | 0 | 0 | 0 | 0 | 0 | 0 | 0 | 0 | 0 | 0 | 0 | 0 | 0 | 0 | 0 | 0 | 0 | 80 | 68 | 1 | 1 | 1 | 1 | 1 | 1 | 1 | 1 |  |  |  |  | 3 | 1 | ФССЦ, сб.999,поз.9900 |  |  | 217 | 0 | 57-2-3 | 1 | 6 | 0 | 1 | 1 | 1 | 1 | 1 | 1 |  | 80 | 68 |  |  |  |  | 0 | 0 |  |  |  | 0 |  | 0 | 0 | 0 | 0 | 0 | 0 | 0 | 0 | 0 | 0 | 0 | 0 | [6 empty] | 0 | 0 | 1 | 1 | 1 | 1 | 1 | 1009 | т | т | 1000 | 14565796 | 6 | Ремонтно-строительные работы | 0 | 1 | 217 | Полы | 57 |  |  | 0 | 0 | 0 | 0 | 0 | 0 | 0 | 0
17 | 1 | 31 | 26 | 5 | 11-01-009-1 | Разборка чердачного утеплителя | 100 м2 | 11 | 0 |  |  |  |  | 2921.42 | 0 | 681.91 | 107.98 | 2239.51 | 0 | 249.744 | 10.208 | 0 | 2887.41 | 1760.62 |  | 0 | 265.584 | 0 | 61.992 | 9.816 | 203.592 | 0 | 22.704 | 0.928 | 0 | 2566.67 | 2234.69 | 77.49 | 12.27 | 254.49 | 0 | 28.38 | 1.16 | 0 | 123 | 75 | 1 | 1 | 1 | 1 | 1 | 1 | 1 | 1 |  |  |  |  | 0 | 1 | ФЕР сб.11,гл.01,табл.009,поз.1 |  |  | 17 | 16004724 | 11-01-009-1 | 1 | 2 | 0 | 1 | 1 | 1 | 1 | 1 | 1 |  | 123 | 75 |  |  |  |  | 0 | 0 |  |  |  | 0 | Поправка: 00_МДС_38_3.3.1.б Наименование: При разборке сборных деревянных конструкций | 0 | 2921.42 | 0 | 61.992 | 9.816 | 203.592 | 0 | 22.704 | 0.928 | 0 | 2887.4127 | 1760.6175 | )*0 | )*0,8 | )*0,8 | )*0,8 | )*0,8 | )*0,8 | 0 | 0 | 1 | 1 | 1 | 1 | 1 | 1005 | 100 м2 | 100 м2 изолируемой поверхности | 100 | 14565740 | 2 | Общестроительные работы | 0 | 1 | 17 | Полы | 11 | Поправка: 00_МДС_38_3.3.1.б | 01. Укладка плит или матов в один слой насухо (норма 1). 02. Разметка, нарезка и укладка плит в один слой насухо (норма 2). | 0 | 2566.67 | 2234.69 | 77.49 | 12.27 | 254.49 | 28.38 | 1.16 | 0
18 | 1 | 31 |  | 5,1 | 999-9900 | Строительный мусор | т | 0.7 | 0.063636 |  |  |  |  | 0 | 0 | 0 | 0 | 0 | 0 | 0 | 0 | 0 | 0 | 0 |  | 0 | 0 | 0 | 0 | 0 | 0 | 0 | 0 | 0 | 0 | 0 | 0 | 0 | 0 | 0 | 0 | 0 | 0 | 0 | 80 | 68 | 1 | 1 | 1 | 1 | 1 | 1 | 1 | 1 |  |  |  |  | 3 | 1 | ФССЦ, сб.999,поз.9900 |  |  | 217 | 0 | 57-2-3 | 1 | 6 | 0 | 1 | 1 | 1 | 1 | 1 | 1 |  | 80 | 68 |  |  |  |  | 0 | 0 |  |  |  | 0 |  | 0 | 0 | 0 | 0 | 0 | 0 | 0 | 0 | 0 | 0 | 0 | 0 | [6 empty] | 0 | 0 | 1 | 1 | 1 | 1 | 1 | 1009 | т | т | 1000 | 14565796 | 6 | Ремонтно-строительные работы | 0 | 1 | 217 | Полы | 57 |  |  | 0 | 0 | 0 | 0 | 0 | 0 | 0 | 0
17 | 1 | 35 | 29 | 6 | 46-04-012-3 | Разборка деревянных заполнений проемов дверных и воротных | 100 м2 | 3.52 | 0 |  |  |  |  | 3503.92 | 0 | 544.9 | 288.25 | 2959.02 | 0 | 365.7632 | 27.2448 | 0 | 3572 | 2273.09 |  | 0 | 995.43 | 0 | 154.8 | 81.89 | 840.63 | 0 | 103.91 | 7.74 | 0 | 995.43 | 0 | 154.8 | 81.89 | 840.63 | 0 | 103.91 | 7.74 | 0 | 110 | 70 | 1 | 1 | 1 | 1 | 1 | 1 | 1 | 1 |  |  |  |  | 0 | 1 | ФЕР сб.46,гл.04,табл.012,поз.3 |  |  | 205 | 16004724 | 46-04-012-3 | 1 | 2 | 0 | 1 | 1 | 1 | 1 | 1 | 1 |  | 110 | 70 |  |  |  |  | 0 | 0 |  |  |  | 0 |  | 0 | 3503.92 | 0 | 154.8 | 81.89 | 840.63 | 0 | 103.91 | 7.74 | 0 | 3571.997 | 2273.089 | [6 empty] | 0 | 0 | 1 | 1 | 1 | 1 | 1 | 1005 | 100 м2 | 100 м2 | 100 | 14565788 | 2 | Общестроительные работы | 0 | 1 | 205 | Работы по реконструкции зданий и сооружений (усиление и замена существующих конструкций, разборка и возведение отдельных конструктивных элементов) | 49 |  | 01. Снятие оконных переплетов (нормы 1, 2). 02. Снятие дверных и воротных полотен (норма 3). 03.Выемка коробок со снятием наличников, отбивкой откосов и четвертей в проемах. | 0 | 995.43 | 0 | 154.8 | 81.89 | 840.63 | 103.91 | 7.74 | 0
18 | 1 | 35 |  | 6,1 | 999-9900 | Строительный мусор | т | 4.15 | 1.179 |  |  |  |  | 0 | 0 | 0 | 0 | 0 | 0 | 0 | 0 | 0 | 0 | 0 |  | 0 | 0 | 0 | 0 | 0 | 0 | 0 | 0 | 0 | 0 | 0 | 0 | 0 | 0 | 0 | 0 | 0 | 0 | 0 | 80 | 68 | 1 | 1 | 1 | 1 | 1 | 1 | 1 | 1 |  |  |  |  | 3 | 1 | ФССЦ, сб.999,поз.9900 |  |  | 217 | 0 | 57-2-3 | 1 | 6 | 0 | 1 | 1 | 1 | 1 | 1 | 1 |  | 80 | 68 |  |  |  |  | 0 | 0 |  |  |  | 0 |  | 0 | 0 | 0 | 0 | 0 | 0 | 0 | 0 | 0 | 0 | 0 | 0 | [6 empty] | 0 | 0 | 1 | 1 | 1 | 1 | 1 | 1009 | т | т | 1000 | 14565796 | 6 | Ремонтно-строительные работы | 0 | 1 | 217 | Полы | 57 |  |  | 0 | 0 | 0 | 0 | 0 | 0 | 0 | 0
17 | 1 | 39 | 32 | 7 | 46-04-012-1 | Разборка деревянных заполнений проемов оконных с подоконными досками | 100 м2 | 8.86 | 0 |  |  |  |  | 14885.6 | 0 | 1371.53 | 725.55 | 13514.07 | 0 | 1670.4644 | 68.5764 | 0 | 15663.58 | 9967.73 |  | 0 | 1680.09 | 0 | 154.8 | 81.89 | 1525.29 | 0 | 188.54 | 7.74 | 0 | 1680.09 | 0 | 154.8 | 81.89 | 1525.29 | 0 | 188.54 | 7.74 | 0 | 110 | 70 | 1 | 1 | 1 | 1 | 1 | 1 | 1 | 1 |  |  |  |  | 0 | 1 | ФЕР сб.46,гл.04,табл.012,поз.1 |  |  | 205 | 16004724 | 46-04-012-1 | 1 | 2 | 0 | 1 | 1 | 1 | 1 | 1 | 1 |  | 110 | 70 |  |  |  |  | 0 | 0 |  |  |  | 0 |  | 0 | 14885.6 | 0 | 154.8 | 81.89 | 1525.29 | 0 | 188.54 | 7.74 | 0 | 15663.582 | 9967.734 | [6 empty] | 0 | 0 | 1 | 1 | 1 | 1 | 1 | 1005 | 100 м2 | 100 м2 | 100 | 14565788 | 2 | Общестроительные работы | 0 | 1 | 205 | Работы по реконструкции зданий и сооружений (усиление и замена существующих конструкций, разборка и возведение отдельных конструктивных элементов) | 49 |  | 01. Снятие оконных переплетов (нормы 1, 2). 02. Снятие дверных и воротных полотен (норма 3). 03.Выемка коробок со снятием наличников, отбивкой откосов и четвертей в проемах. | 0 | 1680.09 | 0 | 154.8 | 81.89 | 1525.29 | 188.54 | 7.74 | 0
18 | 1 | 39 |  | 7,1 | 999-9900 | Строительный мусор | т | 30.3 | 3.4199 |  |  |  |  | 0 | 0 | 0 | 0 | 0 | 0 | 0 | 0 | 0 | 0 | 0 |  | 0 | 0 | 0 | 0 | 0 | 0 | 0 | 0 | 0 | 0 | 0 | 0 | 0 | 0 | 0 | 0 | 0 | 0 | 0 | 80 | 68 | 1 | 1 | 1 | 1 | 1 | 1 | 1 | 1 |  |  |  |  | 3 | 1 | ФССЦ, сб.999,поз.9900 |  |  | 217 | 0 | 57-2-3 | 1 | 6 | 0 | 1 | 1 | 1 | 1 | 1 | 1 |  | 80 | 68 |  |  |  |  | 0 | 0 |  |  |  | 0 |  | 0 | 0 | 0 | 0 | 0 | 0 | 0 | 0 | 0 | 0 | 0 | 0 | [6 empty] | 0 | 0 | 1 | 1 | 1 | 1 | 1 | 1009 | т | т | 1000 | 14565796 | 6 | Ремонтно-строительные работы | 0 | 1 | 217 | Полы | 57 |  |  | 0 | 0 | 0 | 0 | 0 | 0 | 0 | 0
17 | 1 | 44 | 36 | 8 | 46-04-001-4 | Разборка перегородок кирпичных | м3 | 181.08 | 0 |  |  |  |  | 38917.71 | 0 | 25697.06 | 2203.74 | 13220.65 | 0 | 1492.0992 | 208.242 | 0 | 16966.83 | 10797.07 |  | 0 | 214.92 | 0 | 141.91 | 12.17 | 73.01 | 0 | 8.24 | 1.15 | 0 | 214.92 | 0 | 141.91 | 12.17 | 73.01 | 0 | 8.24 | 1.15 | 0 | 110 | 70 | 1 | 1 | 1 | 1 | 1 | 1 | 1 | 1 |  |  |  |  | 0 | 1 | ФЕР сб.46,гл.04,табл.001,поз.4 |  |  | 205 | 16004724 | 46-04-001-4 | 1 | 2 | 0 | 1 | 1 | 1 | 1 | 1 | 1 |  | 110 | 70 |  |  |  |  | 0 | 0 |  |  |  | 0 |  | 0 | 38917.71 | 0 | 141.91 | 12.17 | 73.01 | 0 | 8.24 | 1.15 | 0 | 16966.829 | 10797.073 | [6 empty] | 0 | 0 | 1 | 1 | 1 | 1 | 1 | 1007 | м3 | м3 | 1 | 14565788 | 2 | Общестроительные работы | 0 | 1 | 205 | Работы по реконструкции зданий и сооружений (усиление и замена существующих конструкций, разборка и возведение отдельных конструктивных элементов) | 49 |  | 01. Разборка конструкций. 02. Резка арматуры (норма 3). | 0 | 214.92 | 0 | 141.91 | 12.17 | 73.01 | 8.24 | 1.15 | 0
18 | 1 | 44 |  | 8,1 | 999-9900 | Строительный мусор | т | 226.3 | 1.2497 |  |  |  |  | 0 | 0 | 0 | 0 | 0 | 0 | 0 | 0 | 0 | 0 | 0 |  | 0 | 0 | 0 | 0 | 0 | 0 | 0 | 0 | 0 | 0 | 0 | 0 | 0 | 0 | 0 | 0 | 0 | 0 | 0 | 80 | 68 | 1 | 1 | 1 | 1 | 1 | 1 | 1 | 1 |  |  |  |  | 3 | 1 | ФССЦ, сб.999,поз.9900 |  |  | 217 | 0 | 57-2-3 | 1 | 6 | 0 | 1 | 1 | 1 | 1 | 1 | 1 |  | 80 | 68 |  |  |  |  | 0 | 0 |  |  |  | 0 |  | 0 | 0 | 0 | 0 | 0 | 0 | 0 | 0 | 0 | 0 | 0 | 0 | [6 empty] | 0 | 0 | 1 | 1 | 1 | 1 | 1 | 1009 | т | т | 1000 | 14565796 | 6 | Ремонтно-строительные работы | 0 | 1 | 217 | Полы | 57 |  |  | 0 | 0 | 0 | 0 | 0 | 0 | 0 | 0
17 | 1 | 61 | 52 | 9 | 10-01-011-2 | Демонтаж перегородок каркасных | 100 м2 | 2.63 | 0 |  |  |  |  | 3058.42 | 0 | 492.55 | 48.52 | 2565.87 | 0 | 311.392 | 4.5867 | 0 | 3084.98 | 1647.07 |  | 0 | 1162.896 | 0 | 187.28 | 18.448 | 975.616 | 0 | 118.4 | 1.744 | 0 | 10884.22 | 9430.6 | 234.1 | 23.06 | 1219.52 | 0 | 148 | 2.18 | 0 | 118 | 63 | 1 | 1 | 1 | 1 | 1 | 1 | 1 | 1 |  |  |  |  | 0 | 1 | ФЕР сб.10,гл.01,табл.011,поз.2 |  |  | 16 | 16004724 | 10-01-011-2 | 1 | 2 | 0 | 1 | 1 | 1 | 1 | 1 | 1 |  | 118 | 63 |  |  |  |  | 0 | 0 |  |  |  | 0 | Поправка: 00_МДС_38_3.3.1.б Наименование: При разборке сборных деревянных конструкций | 0 | 3058.42 | 0 | 187.28 | 18.448 | 975.616 | 0 | 118.4 | 1.744 | 0 | 3084.9802 | 1647.0657 | )*0 | )*0,8 | )*0,8 | )*0,8 | )*0,8 | )*0,8 | 0 | 0 | 1 | 1 | 1 | 1 | 1 | 1005 | 100 м2 | 100 м2 стен (за вычетом проемов) | 100 | 14565739 | 2 | Общестроительные работы | 0 | 1 | 16 | Деревянные конструкции | 10 | Поправка: 00_МДС_38_3.3.1.б | 01. Заготовка и крепление вспомогательного каркаса к несущему. 02. Антисептирование стоек. 03. Заполнение каркаса фибролитовыми плитами. | 0 | 10884.22 | 9430.6 | 234.1 | 23.06 | 1219.52 | 148 | 2.18 | 0
18 | 1 | 61 |  | 9,1 | 999-9900 | Строительный мусор | т | 106.77 | 40.597 |  |  |  |  | 0 | 0 | 0 | 0 | 0 | 0 | 0 | 0 | 0 | 0 | 0 |  | 0 | 0 | 0 | 0 | 0 | 0 | 0 | 0 | 0 | 0 | 0 | 0 | 0 | 0 | 0 | 0 | 0 | 0 | 0 | 80 | 68 | 1 | 1 | 1 | 1 | 1 | 1 | 1 | 1 |  |  |  |  | 3 | 1 | ФССЦ, сб.999,поз.9900 |  |  | 217 | 0 | 57-2-3 | 1 | 6 | 0 | 1 | 1 | 1 | 1 | 1 | 1 |  | 80 | 68 |  |  |  |  | 0 | 0 |  |  |  | 0 |  | 0 | 0 | 0 | 0 | 0 | 0 | 0 | 0 | 0 | 0 | 0 | 0 | [6 empty] | 0 | 0 | 1 | 1 | 1 | 1 | 1 | 1009 | т | т | 1000 | 14565796 | 6 | Ремонтно-строительные работы | 0 | 1 | 217 | Полы | 57 |  |  | 0 | 0 | 0 | 0 | 0 | 0 | 0 | 0
17 | 1 | 66 | 56 | 10 | 57-2-1 | Разборка покрытий полов из линолеума и релина | 100 м2 | 17.45 | 0 |  |  |  |  | 1595.98 | 0 | 45.37 | 24.08 | 1550.61 | 0 | 198.7555 | 2.2685 | 0 | 1259.75 | 1070.79 |  | 0 | 91.46 | 0 | 2.6 | 1.38 | 88.86 | 0 | 11.39 | 0.13 | 0 | 91.46 | 0 | 2.6 | 1.38 | 88.86 | 0 | 11.39 | 0.13 | 0 | 80 | 68 | 1 | 1 | 1 | 1 | 1 | 1 | 1 | 1 |  |  |  |  | 0 | 1 | ФЕР, сб.57,поз.2-1 |  |  | 217 | 16004724 | 57-2-1 | 1 | 6 | 0 | 1 | 1 | 1 | 1 | 1 | 1 |  | 80 | 68 |  |  |  |  | 0 | 0 |  |  |  | 0 |  | 0 | 1595.98 | 0 | 2.6 | 1.38 | 88.86 | 0 | 11.39 | 0.13 | 0 | 1259.752 | 1070.7892 | [6 empty] | 0 | 0 | 1 | 1 | 1 | 1 | 1 | 1005 | 100 м2 | 100 м2 покрытия | 100 | 14565796 | 6 | Ремонтно-строительные работы | 0 | 1 | 217 | Полы | 57 |  | 01. Разборка покрытий с очисткой материалов и оснований. 02. Укладка на строительной площадке. | 0 | 91.46 | 0 | 2.6 | 1.38 | 88.86 | 11.39 | 0.13 | 0
18 | 1 | 66 |  | 10,1 | 999-9900 | Строительный мусор | т | 8.201 | 0.46997 |  |  |  |  | 0 | 0 | 0 | 0 | 0 | 0 | 0 | 0 | 0 | 0 | 0 |  | 0 | 0 | 0 | 0 | 0 | 0 | 0 | 0 | 0 | 0 | 0 | 0 | 0 | 0 | 0 | 0 | 0 | 0 | 0 | 80 | 68 | 1 | 1 | 1 | 1 | 1 | 1 | 1 | 1 |  |  |  |  | 3 | 1 | ФССЦ, сб.999,поз.9900 |  |  | 217 | 0 | 57-2-3 | 1 | 6 | 0 | 1 | 1 | 1 | 1 | 1 | 1 |  | 80 | 68 |  |  |  |  | 0 | 0 |  |  |  | 0 |  | 0 | 0 | 0 | 0 | 0 | 0 | 0 | 0 | 0 | 0 | 0 | 0 | [6 empty] | 0 | 0 | 1 | 1 | 1 | 1 | 1 | 1009 | т | т | 1000 | 14565796 | 6 | Ремонтно-строительные работы | 0 | 1 | 217 | Полы | 57 |  |  | 0 | 0 | 0 | 0 | 0 | 0 | 0 | 0
17 | 1 | 70 | 60 | 11 | 57-2-3 | Разборка покрытий полов из керамических плиток | 100 м2 | 7.48 | 0 |  |  |  |  | 4672.08 | 0 | 215.42 | 114 | 4456.66 | 0 | 522.6276 | 10.7712 | 0 | 3656.53 | 3108.05 |  | 0 | 624.61 | 0 | 28.8 | 15.24 | 595.81 | 0 | 69.87 | 1.44 | 0 | 624.61 | 0 | 28.8 | 15.24 | 595.81 | 0 | 69.87 | 1.44 | 0 | 80 | 68 | 1 | 1 | 1 | 1 | 1 | 1 | 1 | 1 |  |  |  |  | 0 | 1 | ФЕР, сб.57,поз.2-3 |  |  | 217 | 0 | 57-2-3 | 1 | 6 | 0 | 1 | 1 | 1 | 1 | 1 | 1 |  | 80 | 68 |  |  |  |  | 0 | 0 |  |  |  | 0 |  | 0 | 4672.08 | 0 | 28.8 | 15.24 | 595.81 | 0 | 69.87 | 1.44 | 0 | 3656.528 | 3108.0488 | [6 empty] | 0 | 0 | 1 | 1 | 1 | 1 | 1 | 1005 | 100 м2 | 100 м2 покрытия | 100 | 14565796 | 6 | Ремонтно-строительные работы | 0 | 1 | 217 | Полы | 57 |  | 01. Разборка покрытий с очисткой материалов и оснований. 02. Укладка на строительной площадке. | 0 | 624.61 | 0 | 28.8 | 15.24 | 595.81 | 69.87 | 1.44 | 0
18 | 1 | 70 |  | 11,1 | 999-9900 | Строительный мусор | т | 38.896 | 5.2 |  |  |  |  | 0 | 0 | 0 | 0 | 0 | 0 | 0 | 0 | 0 | 0 | 0 |  | 0 | 0 | 0 | 0 | 0 | 0 | 0 | 0 | 0 | 0 | 0 | 0 | 0 | 0 | 0 | 0 | 0 | 0 | 0 | 80 | 68 | 1 | 1 | 1 | 1 | 1 | 1 | 1 | 1 |  |  |  |  | 3 | 1 | ФССЦ, сб.999,поз.9900 |  |  | 217 | 0 | 57-2-3 | 1 | 6 | 0 | 1 | 1 | 1 | 1 | 1 | 1 |  | 80 | 68 |  |  |  |  | 0 | 0 |  |  |  | 0 |  | 0 | 0 | 0 | 0 | 0 | 0 | 0 | 0 | 0 | 0 | 0 | 0 | [6 empty] | 0 | 0 | 1 | 1 | 1 | 1 | 1 | 1009 | т | т | 1000 | 14565796 | 6 | Ремонтно-строительные работы | 0 | 1 | 217 | Полы | 57 |  |  | 0 | 0 | 0 | 0 | 0 | 0 | 0 | 0
17 | 1 | 72 | 62 | 12 | 57-3-1 | Разборка плинтусов деревянных и из пластмассовых материалов | 100 м | 2.35 | 0 |  |  |  |  | 69.11 | 0 | 0 | 0 | 69.11 | 0 | 8.8595 | 0 | 0 | 55.29 | 46.99 |  | 0 | 29.41 | 0 | 0 | 0 | 29.41 | 0 | 3.77 | 0 | 0 | 29.41 | 0 | 0 | 0 | 29.41 | 0 | 3.77 | 0 | 0 | 80 | 68 | 1 | 1 | 1 | 1 | 1 | 1 | 1 | 1 |  |  |  |  | 0 | 1 | ФЕР, сб.57,поз.3-1 |  |  | 217 | 0 | 57-3-1 | 1 | 6 | 0 | 1 | 1 | 1 | 1 | 1 | 1 |  | 80 | 68 |  |  |  |  | 0 | 0 |  |  |  | 0 |  | 0 | 69.11 | 0 | 0 | 0 | 29.41 | 0 | 3.77 | 0 | 0 | 55.288 | 46.9948 | [6 empty] | 0 | 0 | 1 | 1 | 1 | 1 | 1 | 1003 | 100 м | 100 м плинтусов | 100 | 14565796 | 6 | Ремонтно-строительные работы | 0 | 1 | 217 | Полы | 57 |  |  | 0 | 29.41 | 0 | 0 | 0 | 29.41 | 3.77 | 0 | 0
18 | 1 | 72 |  | 12,1 | 999-9900 | Строительный мусор | т | 0.2585 | 0.11 |  |  |  |  | 0 | 0 | 0 | 0 | 0 | 0 | 0 | 0 | 0 | 0 | 0 |  | 0 | 0 | 0 | 0 | 0 | 0 | 0 | 0 | 0 | 0 | 0 | 0 | 0 | 0 | 0 | 0 | 0 | 0 | 0 | 80 | 68 | 1 | 1 | 1 | 1 | 1 | 1 | 1 | 1 |  |  |  |  | 3 | 1 | ФССЦ, сб.999,поз.9900 |  |  | 217 | 0 | 57-3-1 | 1 | 6 | 0 | 1 | 1 | 1 | 1 | 1 | 1 |  | 80 | 68 |  |  |  |  | 0 | 0 |  |  |  | 0 |  | 0 | 0 | 0 | 0 | 0 | 0 | 0 | 0 | 0 | 0 | 0 | 0 | [6 empty] | 0 | 0 | 1 | 1 | 1 | 1 | 1 | 1009 | т | т | 1000 | 14565796 | 6 | Ремонтно-строительные работы | 0 | 1 | 217 | Полы | 57 |  |  | 0 | 0 | 0 | 0 | 0 | 0 | 0 | 0
17 | 1 | 74 | 64 | 13 | 57-3-2 | Разборка плинтусов цементных и из керамической плитки | 100 м | 1.68 | 0 |  |  |  |  | 187.15 | 0 | 0 | 0 | 187.15 | 0 | 23.9904 | 0 | 0 | 149.72 | 127.26 |  | 0 | 111.4 | 0 | 0 | 0 | 111.4 | 0 | 14.28 | 0 | 0 | 111.4 | 0 | 0 | 0 | 111.4 | 0 | 14.28 | 0 | 0 | 80 | 68 | 1 | 1 | 1 | 1 | 1 | 1 | 1 | 1 |  |  |  |  | 0 | 1 | ФЕР, сб.57,поз.3-2 |  |  | 217 | 0 | 57-3-2 | 1 | 6 | 0 | 1 | 1 | 1 | 1 | 1 | 1 |  | 80 | 68 |  |  |  |  | 0 | 0 |  |  |  | 0 |  | 0 | 187.15 | 0 | 0 | 0 | 111.4 | 0 | 14.28 | 0 | 0 | 149.72 | 127.262 | [6 empty] | 0 | 0 | 1 | 1 | 1 | 1 | 1 | 1003 | 100 м | 100 м плинтусов | 100 | 14565796 | 6 | Ремонтно-строительные работы | 0 | 1 | 217 | Полы | 57 |  |  | 0 | 111.4 | 0 | 0 | 0 | 111.4 | 14.28 | 0 | 0
18 | 1 | 74 |  | 13,1 | 999-9900 | Строительный мусор | т | 1.0416 | 0.62 |  |  |  |  | 0 | 0 | 0 | 0 | 0 | 0 | 0 | 0 | 0 | 0 | 0 |  | 0 | 0 | 0 | 0 | 0 | 0 | 0 | 0 | 0 | 0 | 0 | 0 | 0 | 0 | 0 | 0 | 0 | 0 | 0 | 80 | 68 | 1 | 1 | 1 | 1 | 1 | 1 | 1 | 1 |  |  |  |  | 3 | 1 | ФССЦ, сб.999,поз.9900 |  |  | 217 | 0 | 57-3-2 | 1 | 6 | 0 | 1 | 1 | 1 | 1 | 1 | 1 |  | 80 | 68 |  |  |  |  | 0 | 0 |  |  |  | 0 |  | 0 | 0 | 0 | 0 | 0 | 0 | 0 | 0 | 0 | 0 | 0 | 0 | [6 empty] | 0 | 0 | 1 | 1 | 1 | 1 | 1 | 1009 | т | т | 1000 | 14565796 | 6 | Ремонтно-строительные работы | 0 | 1 | 217 | Полы | 57 |  |  | 0 | 0 | 0 | 0 | 0 | 0 | 0 | 0
17 | 1 | 81 | 70 | 14 | 11-01-011-1 | Разборка стяжек цементных толщиной 20 мм | 100 м2 | 25 | 0 |  |  |  |  | 6878 | 0 | 598.8 | 268.8 | 6279.2 | 0 | 790.2 | 25.4 | 0 | 8054.04 | 4911 |  | 0 | 275.12 | 0 | 23.952 | 10.752 | 251.168 | 0 | 31.608 | 1.016 | 0 | 1470.97 | 1127.07 | 29.94 | 13.44 | 313.96 | 0 | 39.51 | 1.27 | 0 | 123 | 75 | 1 | 1 | 1 | 1 | 1 | 1 | 1 | 1 |  |  |  |  | 0 | 1 | ФЕР сб.11,гл.01,табл.011,поз.1 |  |  | 17 | 0 | 11-01-011-1 | 1 | 2 | 0 | 1 | 1 | 1 | 1 | 1 | 1 |  | 123 | 75 |  |  |  |  | 0 | 0 |  |  |  | 0 | Поправка: 00_МДС_36_3.3.1.а Наименование: При демонтаже (разборке) сборных бетонных и железобетонных конструкций | 0 | 6878 | 0 | 23.952 | 10.752 | 251.168 | 0 | 31.608 | 1.016 | 0 | 8054.04 | 4911 | )*0 | )*0,8 | )*0,8 | )*0,8 | )*0,8 | )*0,8 | 0 | 0 | 1 | 1 | 1 | 1 | 1 | 1005 | 100 м2 | 100 м2 стяжек | 100 | 14565740 | 2 | Общестроительные работы | 0 | 1 | 17 | Полы | 11 | Поправка: 00_МДС_36_3.3.1.а | 01. Подготовка основания. 02. Укладка и разравнивание слоя раствора (нормы 1, 2), бетона (нормы 3, 4) или легкого бетона (нормы 5, 6). 03. Разметка, нарезка и укладка плит древесноволокнистых в один слой насухо (норма 7). 04. Уход за стяжкой (нормы 1, 3, 5). | 0 | 1470.97 | 1127.07 | 29.94 | 13.44 | 313.96 | 39.51 | 1.27 | 0
17 | 1 | 87 | 75 | 15 | 11-01-011-2 | Разборка. на каждые 5 мм изменения толщины стяжки добавлять или исключать к норме 11-01-011-01 | 100 м2 | 25 | 0 |  |  |  |  | 186.6 | 0 | 107.2 | 44.4 | 79.4 | 0 | 10 | 4.2 | 0 | 152.27 | 92.85 |  | 0 | 7.464 | 0 | 4.288 | 1.776 | 3.176 | 0 | 0.4 | 0.168 | 0 | 288.96 | 279.63 | 5.36 | 2.22 | 3.97 | 0 | 0.5 | 0.21 | 0 | 123 | 75 | 1 | 1 | 1 | 1 | 1 | 1 | 1 | 1 |  |  |  |  | 0 | 1 | ФЕР сб.11,гл.01,табл.011,поз.2 |  |  | 17 | 0 | 11-01-011-2 | 1 | 2 | 0 | 1 | 1 | 1 | 1 | 1 | 1 |  | 123 | 75 |  |  |  |  | 0 | 0 |  |  |  | 0 | Поправка: 00_МДС_36_3.3.1.а Наименование: При демонтаже (разборке) сборных бетонных и железобетонных конструкций | 0 | 186.6 | 0 | 4.288 | 1.776 | 3.176 | 0 | 0.4 | 0.168 | 0 | 152.274 | 92.85 | )*0 | )*0,8 | )*0,8 | )*0,8 | )*0,8 | )*0,8 | 0 | 0 | 1 | 1 | 1 | 1 | 1 | 1005 | 100 м2 | 100 м2 стяжек | 100 | 14565740 | 2 | Общестроительные работы | 0 | 1 | 17 | Полы | 11 | Поправка: 00_МДС_36_3.3.1.а | 01. Подготовка основания. 02. Укладка и разравнивание слоя раствора (нормы 1, 2), бетона (нормы 3, 4) или легкого бетона (нормы 5, 6). 03. Разметка, нарезка и укладка плит древесноволокнистых в один слой насухо (норма 7). 04. Уход за стяжкой (нормы 1, 3, 5). | 0 | 288.96 | 279.63 | 5.36 | 2.22 | 3.97 | 0.5 | 0.21 | 0
18 | 1 | 87 |  | 15,1 | 999-9900 | Строительный мусор | т | 125 | 5 |  |  |  |  | 0 | 0 | 0 | 0 | 0 | 0 | 0 | 0 | 0 | 0 | 0 |  | 0 | 0 | 0 | 0 | 0 | 0 | 0 | 0 | 0 | 0 | 0 | 0 | 0 | 0 | 0 | 0 | 0 | 0 | 0 | 80 | 68 | 1 | 1 | 1 | 1 | 1 | 1 | 1 | 1 |  |  |  |  | 3 | 1 | ФССЦ, сб.999,поз.9900 |  |  | 217 | 0 | 57-3-2 | 1 | 6 | 0 | 1 | 1 | 1 | 1 | 1 | 1 |  | 80 | 68 |  |  |  |  | 0 | 0 |  |  |  | 0 |  | 0 | 0 | 0 | 0 | 0 | 0 | 0 | 0 | 0 | 0 | 0 | 0 | [6 empty] | 0 | 0 | 1 | 1 | 1 | 1 | 1 | 1009 | т | т | 1000 | 14565796 | 6 | Ремонтно-строительные работы | 0 | 1 | 217 | Полы | 57 |  |  | 0 | 0 | 0 | 0 | 0 | 0 | 0 | 0
17 | 1 | 101 | 88 | 16 | 11-01-004-1 | Демонтаж гидроизоляции оклеечной рулонными материалами на мастике "Битуминоль" первый слой | 100 м2 | 8 | 0 |  |  |  |  | 5314.88 | 0 | 1983.94 | 66.37 | 3330.94 | 0 | 295.552 | 6.272 | 0 | 4178.69 | 2547.98 |  | 0 | 664.36 | 0 | 247.992 | 8.296 | 416.368 | 0 | 36.944 | 0.784 | 0 | 2739.4 | 1908.95 | 309.99 | 10.37 | 520.46 | 0 | 46.18 | 0.98 | 0 | 123 | 75 | 1 | 1 | 1 | 1 | 1 | 1 | 1 | 1 |  |  |  |  | 0 | 1 | ФЕР сб.11,гл.01,табл.004,поз.1 |  |  | 17 | 0 | 11-01-004-1 | 1 | 2 | 0 | 1 | 1 | 1 | 1 | 1 | 1 |  | 123 | 75 |  |  |  |  | 0 | 0 |  |  |  | 0 | Поправка: ОЧР_4.3.а Наименование: При демонтаже сборных железобетонных и бетонных конструкций | 0 | 5314.88 | 0 | 247.992 | 8.296 | 416.368 | 0 | 36.944 | 0.784 | 0 | 4178.6913 | 2547.9825 | )*0 | )*0,8 | )*0,8 | )*0,8 | )*0,8 | )*0,8 | 0 | 0 | 1 | 1 | 1 | 1 | 1 | 1005 | 100 м2 | 100 м2 изолируемой поверхности | 100 | 14565740 | 2 | Общестроительные работы | 0 | 1 | 17 | Полы | 11 | Поправка: ОЧР_4.3.а | 01. Подготовка основания (нормы 1, 3, 5, 7). 02. Огрунтовка основания (нормы 1, 3, 5). 03. Устройство оклеечной изоляции (нормы 1-4). 04. Покрытие верхнего слоя изоляции мастикой (нормы 1, 3). 05. Обмазочная изоляция битумной мастикой (нормы 5, 6, 7, 8). 06. Приготовление грунтовки (нормы 1, 2, 3, 4, 5). 07. Приготовление битумной мастики (нормы 1, 2, 5, 6). | 0 | 2739.4 | 1908.95 | 309.99 | 10.37 | 520.46 | 46.18 | 0.98 | 0
18 | 1 | 101 |  | 16,1 | 999-9900 | Строительный мусор | т | 0.8 | 0.1 |  |  |  |  | 0 | 0 | 0 | 0 | 0 | 0 | 0 | 0 | 0 | 0 | 0 |  | 0 | 0 | 0 | 0 | 0 | 0 | 0 | 0 | 0 | 0 | 0 | 0 | 0 | 0 | 0 | 0 | 0 | 0 | 0 | 80 | 68 | 1 | 1 | 1 | 1 | 1 | 1 | 1 | 1 |  |  |  |  | 3 | 1 | ФССЦ, сб.999,поз.9900 |  |  | 217 | 0 | 57-3-2 | 1 | 6 | 0 | 1 | 1 | 1 | 1 | 1 | 1 |  | 80 | 68 |  |  |  |  | 0 | 0 |  |  |  | 0 |  | 0 | 0 | 0 | 0 | 0 | 0 | 0 | 0 | 0 | 0 | 0 | 0 | [6 empty] | 0 | 0 | 1 | 1 | 1 | 1 | 1 | 1009 | т | т | 1000 | 14565796 | 6 | Ремонтно-строительные работы | 0 | 1 | 217 | Полы | 57 |  |  | 0 | 0 | 0 | 0 | 0 | 0 | 0 | 0
17 | 1 | 109 | 95 | 17 | 11-01-002-2 | Демонтаж подстилающих слоев шлаковых | 1 м3 | 250 | 0 |  |  |  |  | 15854 | 0 | 12590 | 1288 | 3264 | 0 | 400 | 128 | 0 | 5598.96 | 3414 |  | 0 | 63.416 | 0 | 50.36 | 5.152 | 13.056 | 0 | 1.6 | 0.512 | 0 | 145.75 | 66.48 | 62.95 | 6.44 | 16.32 | 0 | 2 | 0.64 | 0 | 123 | 75 | 1 | 1 | 1 | 1 | 1 | 1 | 1 | 1 |  |  |  |  | 0 | 1 | Доп.ФЕР вып.1,сб.11,гл.01,табл.002,поз.2 |  |  | 17 | 0 | 11-01-002-2 | 1 | 2 | 0 | 1 | 1 | 1 | 1 | 1 | 1 |  | 123 | 75 |  |  |  |  | 0 | 0 |  |  |  | 0 | Поправка: ОЧР_4.3.а Наименование: При демонтаже сборных железобетонных и бетонных конструкций | 0 | 15854 | 0 | 50.36 | 5.152 | 13.056 | 0 | 1.6 | 0.512 | 0 | 5598.96 | 3414 | )*0 | )*0,8 | )*0,8 | )*0,8 | )*0,8 | )*0,8 | 0 | 0 | 1 | 1 | 1 | 1 | 1 | 1007 | 1 м3 | 1 м3 подстилающего слоя | 1 | 14565740 | 2 | Общестроительные работы | 0 | 1 | 17 | Полы | 11 | Поправка: ОЧР_4.3.а | 01. Планировка основания. 02. Приготовление глинобитной (нормы 5-7) и глинобетонной (норма 8) смесей. 03. Устройство подстилающего слоя с разравниванием и уплотнением. 04. Устройство деформационных швов (норма 9). 05. Уход за подстилающими слоями (нормы 5-9). | 0 | 145.75 | 66.48 | 62.95 | 6.44 | 16.32 | 2 | 0.64 | 0
18 | 1 | 109 |  | 17,1 | 999-9900 | Строительный мусор | т | 75 | 0.3 |  |  |  |  | 0 | 0 | 0 | 0 | 0 | 0 | 0 | 0 | 0 | 0 | 0 |  | 0 | 0 | 0 | 0 | 0 | 0 | 0 | 0 | 0 | 0 | 0 | 0 | 0 | 0 | 0 | 0 | 0 | 0 | 0 | 80 | 68 | 1 | 1 | 1 | 1 | 1 | 1 | 1 | 1 |  |  |  |  | 3 | 1 | ФССЦ, сб.999,поз.9900 |  |  | 217 | 0 | 57-3-2 | 1 | 6 | 0 | 1 | 1 | 1 | 1 | 1 | 1 |  | 80 | 68 |  |  |  |  | 0 | 0 |  |  |  | 0 |  | 0 | 0 | 0 | 0 | 0 | 0 | 0 | 0 | 0 | 0 | 0 | 0 | [6 empty] | 0 | 0 | 1 | 1 | 1 | 1 | 1 | 1009 | т | т | 1000 | 14565796 | 6 | Ремонтно-строительные работы | 0 | 1 | 217 | Полы | 57 |  |  | 0 | 0 | 0 | 0 | 0 | 0 | 0 | 0
17 | 1 | 134 | 120 | 18 | м03-05-001-2 | Демонтаж лифта пассажирского | шт. | 1 | 0 |  |  |  |  | 6075.25 | 0 | 2464.76 | 353.16 | 3610.49 | 0 | 413.1 | 27.543 | 0 | 3170.92 | 2378.19 |  | 0 | 6075.252 | 0 | 2464.758 | 353.16 | 3610.494 | 0 | 413.1 | 27.543 | 0 | 23051.22 | 2800.38 | 8215.86 | 1177.2 | 12034.98 | 0 | 1377 | 91.81 | 0 | 80 | 60 | 1 | 1 | 1 | 1 | 1 | 1 | 1 | 1 |  |  |  |  | 0 | 2 | ФЕРм,сб.03,гл.05,табл.001,поз.2 |  |  | 55 | 0 | м03-05-001-2 | 1 | 3 | 0 | 1 | 1 | 1 | 1 | 1 | 1 |  | 80 | 60 |  |  |  |  | 0 | 0 |  |  |  | 0 | Поправка: м_3.1.4 Наименование: Демонтаж оборудования (оборудование не подлежит дальней-шему использованию (предназначено в лом) без разборки и резки) | 0 | 6075.25 | 0 | 2464.758 | 353.16 | 3610.494 | 0 | 413.1 | 27.543 | 0 | 3170.92 | 2378.19 | )*0 | )*0,3 | )*0,3 | )*0,3 | )*0,3 | )*0,3 | 0 | 0 | 1 | 1 | 1 | 1 | 1 | 1010 | шт. | шт. | 1 | 14565778 | 3 | Монтажные работы | 0 | 2 | 55 | Монтаж оборудования | 43 | Поправка: м_3.1.4 |  | 0 | 23051.22 | 2800.38 | 8215.86 | 1177.2 | 12034.98 | 1377 | 91.81 | 0
18 | 1 | 134 |  | 18,1 | 999-0005 | Строительный мусор | т | 2.76 | 2.76 |  |  |  |  | 0 | 0 | 0 | 0 | 0 | 0 | 0 | 0 | 0 | 0 | 0 |  | 0 | 0 | 0 | 0 | 0 | 0 | 0 | 0 | 0 | 0 | 0 | 0 | 0 | 0 | 0 | 0 | 0 | 0 | 0 | 80 | 60 | 1 | 1 | 1 | 1 | 1 | 1 | 1 | 1 |  |  |  |  | 3 | 2 | ФССЦ, сб.999,поз.0005 |  |  | 55 | 0 | 999-0005 | 1 | 3 | 0 | 1 | 1 | 1 | 1 | 1 | 1 |  | 80 | 60 |  |  |  |  | 0 | 0 |  |  |  | 0 | Поправка: м_3.1.4 Наименование: Демонтаж оборудования (оборудование не подлежит дальней-шему использованию (предназначено в лом) без разборки и резки) | 0 | 0 | 0 | 0 | 0 | 0 | 0 | 0 | 0 | 0 | 0 | 0 | )*0 | [5 empty] | 0 | 0 | 1 | 1 | 1 | 1 | 1 | 1009 | т | т | 1000 | 14565778 | 3 | Монтажные работы | 0 | 2 | 55 | Монтаж оборудования | 43 | Поправка: м_3.1.4 |  | 0 | 0 | 0 | 0 | 0 | 0 | 0 | 0
17 | 1 | 140 | 126 | 19 | 53-2-1 | Разборка кладки стен из: кирпича | 10 м3 | 3.4 | 0 |  |  |  |  | 12391.4 | 0 | 6845.73 | 552.16 | 5545.67 | 0 | 722.194 | 52.19 | 0 | 5244.13 | 4268.48 |  | 0 | 3644.53 | 0 | 2013.45 | 162.4 | 1631.08 | 0 | 212.41 | 15.35 | 0 | 3644.53 | 0 | 2013.45 | 162.4 | 1631.08 | 0 | 212.41 | 15.35 | 0 | 86 | 70 | 1 | 1 | 1 | 1 | 1 | 1 | 1 | 1 |  |  |  |  | 0 | 1 | ФЕР, сб.53,поз.2-1 |  |  | 213 | 0 | 53-2-1 | 1 | 6 | 0 | 1 | 1 | 1 | 1 | 1 | 1 |  | 86 | 70 |  |  |  |  | 0 | 0 |  |  |  | 0 |  | 0 | 12391.4 | 0 | 2013.45 | 162.4 | 1631.08 | 0 | 212.41 | 15.35 | 0 | 5244.1338 | 4268.481 | [6 empty] | 0 | 0 | 1 | 1 | 1 | 1 | 1 | 1007 | 10 м3 | 10 м3 кладки | 10 | 14565792 | 6 | Ремонтно-строительные работы | 0 | 1 | 213 | Стены | 53 |  | 01. Устройство временного настила с пробивкой гнезд и укладкой балок (норма 2). 02. Перестановка и разборка настила (норма 2). 03. разборка кладки стен и сводов. 04. перестановка подмостей (нормы 1, 3, 5). 05. выборка годного кирпича с очисткой и укладкой в штабель (нормы 1 - 3). 06. очистка бутового камня от раствора с укладкой в штабель (норма 4). | 0 | 3644.53 | 0 | 2013.45 | 162.4 | 1631.08 | 212.41 | 15.35 | 0
18 | 1 | 140 |  | 19,1 | 999-9900 | Строительный мусор | т | 70.074 | 20.61 |  |  |  |  | 0 | 0 | 0 | 0 | 0 | 0 | 0 | 0 | 0 | 0 | 0 |  | 0 | 0 | 0 | 0 | 0 | 0 | 0 | 0 | 0 | 0 | 0 | 0 | 0 | 0 | 0 | 0 | 0 | 0 | 0 | 86 | 70 | 1 | 1 | 1 | 1 | 1 | 1 | 1 | 1 |  |  |  |  | 3 | 1 | ФССЦ, сб.999,поз.9900 |  |  | 213 | 0 | 999-9900 | 1 | 6 | 0 | 1 | 1 | 1 | 1 | 1 | 1 |  | 86 | 70 |  |  |  |  | 0 | 0 |  |  |  | 0 |  | 0 | 0 | 0 | 0 | 0 | 0 | 0 | 0 | 0 | 0 | 0 | 0 | [6 empty] | 0 | 0 | 1 | 1 | 1 | 1 | 1 | 1009 | т | т | 1000 | 14565792 | 6 | Ремонтно-строительные работы | 0 | 1 | 213 | Стены | 53 |  |  | 0 | 0 | 0 | 0 | 0 | 0 | 0 | 0
17 | 1 | 167 | 152 | 20 | 09-03-029-1 | Демонтаж металлических косоуров | т | 6.5 | 0 |  |  |  |  | 4324.6 | 0 | 3137.91 | 347.03 | 1186.69 | 0 | 126.243 | 22.737 | 0 | 1380.35 | 1303.66 |  | 0 | 665.323 | 0 | 482.755 | 53.389 | 182.568 | 0 | 19.422 | 3.498 | 0 | 1083.67 | 89.74 | 689.65 | 76.27 | 304.28 | 0 | 32.37 | 5.83 | 0 | 90 | 85 | 1 | 1 | 1 | 1 | 1 | 1 | 1 | 1 |  |  |  |  | 0 | 1 | ФЕР сб.09,гл.03,табл.029,поз.1 |  |  | 15 | 0 | 09-03-029-1 | 1 | 2 | 0 | 1 | 1 | 1 | 1 | 1 | 1 |  | 90 | 85 |  |  |  |  | 0 | 0 |  |  |  | 0 | Поправка: ОЧР_4.3.д Наименование: При демонтаже металических конструкций | 0 | 4324.6 | 0 | 482.755 | 53.389 | 182.568 | 0 | 19.422 | 3.498 | 0 | 1380.348 | 1303.662 | )*0 | )*0,7 | )*0,7 | )*0,6 | )*0,6 | )*0,6 | 0 | 0 | 1 | 1 | 1 | 1 | 1 | 1009 | т | 1 т конструкций | 1000 | 14565738 | 2 | Общестроительные работы | 0 | 1 | 15 | Металлические конструкции | 9 | Поправка: ОЧР_4.3.д | 01. Установка и крепление лестниц. 02. Устройство подмостей. 03. Антикоррозийная защита стальных конст-рукций. | 0 | 1083.67 | 89.74 | 689.65 | 76.27 | 304.28 | 32.37 | 5.83 | 0
18 | 1 | 167 |  | 20,1 | 999-9900 | Строительный мусор | т | 6.5 | 1 |  |  |  |  | 0 | 0 | 0 | 0 | 0 | 0 | 0 | 0 | 0 | 0 | 0 |  | 0 | 0 | 0 | 0 | 0 | 0 | 0 | 0 | 0 | 0 | 0 | 0 | 0 | 0 | 0 | 0 | 0 | 0 | 0 | 86 | 70 | 1 | 1 | 1 | 1 | 1 | 1 | 1 | 1 |  |  |  |  | 3 | 1 | ФССЦ, сб.999,поз.9900 |  |  | 213 | 0 | 999-9900 | 1 | 6 | 0 | 1 | 1 | 1 | 1 | 1 | 1 |  | 86 | 70 |  |  |  |  | 0 | 0 |  |  |  | 0 |  | 0 | 0 | 0 | 0 | 0 | 0 | 0 | 0 | 0 | 0 | 0 | 0 | [6 empty] | 0 | 0 | 1 | 1 | 1 | 1 | 1 | 1009 | т | т | 1000 | 14565792 | 6 | Ремонтно-строительные работы | 0 | 1 | 213 | Стены | 53 |  |  | 0 | 0 | 0 | 0 | 0 | 0 | 0 | 0
17 | 1 | 175 | 159 | 21 | 46-04-003-1 | Разборка железобетонных конструкций полумаршей и площадок лестничных клеток при помощи отбойных молотков из бетона марки 100 | м3 | 48 | 0 |  |  |  |  | 37007.52 | 0 | 33048 | 2177.76 | 3959.52 | 0 | 464.16 | 216.48 | 0 | 6751.01 | 4296.1 |  | 0 | 770.99 | 0 | 688.5 | 45.37 | 82.49 | 0 | 9.67 | 4.51 | 0 | 770.99 | 0 | 688.5 | 45.37 | 82.49 | 0 | 9.67 | 4.51 | 0 | 110 | 70 | 1 | 1 | 1 | 1 | 1 | 1 | 1 | 1 |  |  |  |  | 0 | 1 | Доп. ФЕР вып.2, сб.46,гл.04,табл.003,поз.1 |  |  | 205 | 0 | 46-04-003-1 | 1 | 2 | 0 | 1 | 1 | 1 | 1 | 1 | 1 |  | 110 | 70 |  |  |  |  | 0 | 0 |  |  |  | 0 |  | 0 | 37007.52 | 0 | 688.5 | 45.37 | 82.49 | 0 | 9.67 | 4.51 | 0 | 6751.008 | 4296.096 | [6 empty] | 0 | 0 | 1 | 1 | 1 | 1 | 1 | 1007 | м3 | м3 | 1 | 14565788 | 2 | Общестроительные работы | 0 | 1 | 205 | Работы по реконструкции зданий и сооружений (усиление и замена существующих конструкций, разборка и возведение отдельных конструктивных элементов) | 49 |  | 01. Разборка бетонных (нормы 6-10) и железобетонных (нормы 1-5) конструкций. 02. Резка арматуры (нормы 1-5). | 0 | 770.99 | 0 | 688.5 | 45.37 | 82.49 | 9.67 | 4.51 | 0
18 | 1 | 175 |  | 21,1 | 999-9900 | Строительный мусор | т | 115.2 | 2.4 |  |  |  |  | 0 | 0 | 0 | 0 | 0 | 0 | 0 | 0 | 0 | 0 | 0 |  | 0 | 0 | 0 | 0 | 0 | 0 | 0 | 0 | 0 | 0 | 0 | 0 | 0 | 0 | 0 | 0 | 0 | 0 | 0 | 86 | 70 | 1 | 1 | 1 | 1 | 1 | 1 | 1 | 1 |  |  |  |  | 3 | 1 | ФССЦ, сб.999,поз.9900 |  |  | 213 | 0 | 999-9900 | 1 | 6 | 0 | 1 | 1 | 1 | 1 | 1 | 1 |  | 86 | 70 |  |  |  |  | 0 | 0 |  |  |  | 0 |  | 0 | 0 | 0 | 0 | 0 | 0 | 0 | 0 | 0 | 0 | 0 | 0 | [6 empty] | 0 | 0 | 1 | 1 | 1 | 1 | 1 | 1009 | т | т | 1000 | 14565792 | 6 | Ремонтно-строительные работы | 0 | 1 | 213 | Стены | 53 |  |  | 0 | 0 | 0 | 0 | 0 | 0 | 0 | 0
17 | 1 | 183 | 166 | 22 | 46-04-002-2 | Разборка монолитных перекрытий железобетонных | м3 | 568 | 0 |  |  |  |  | 323737.28 | 12751.6 | 249789.36 | 21271.6 | 61196.32 | 0 | 6906.88 | 2010.72 | 0 | 90714.71 | 57727.54 |  | 0 | 569.96 | 22.45 | 439.77 | 37.45 | 107.74 | 0 | 12.16 | 3.54 | 0 | 569.96 | 22.45 | 439.77 | 37.45 | 107.74 | 0 | 12.16 | 3.54 | 0 | 110 | 70 | 1 | 1 | 1 | 1 | 1 | 1 | 1 | 1 |  |  |  |  | 0 | 1 | ФЕР сб.46,гл.04,табл.002,поз.2 |  |  | 205 | 0 | 46-04-002-2 | 1 | 2 | 0 | 1 | 1 | 1 | 1 | 1 | 1 |  | 110 | 70 |  |  |  |  | 0 | 0 |  |  |  | 0 |  | 0 | 323737.28 | 22.45 | 439.77 | 37.45 | 107.74 | 0 | 12.16 | 3.54 | 0 | 90714.712 | 57727.544 | [6 empty] | 0 | 0 | 1 | 1 | 1 | 1 | 1 | 1007 | м3 | м3 | 1 | 14565788 | 2 | Общестроительные работы | 0 | 1 | 205 | Работы по реконструкции зданий и сооружений (усиление и замена существующих конструкций, разборка и возведение отдельных конструктивных элементов) | 49 |  | 01. Разборка бетонных и железобетонных перекрытий. 02. Резка арматуры (норма 2). | 0 | 569.96 | 22.45 | 439.77 | 37.45 | 107.74 | 12.16 | 3.54 | 0
18 | 1 | 183 |  | 22,1 | 999-9900 | Строительный мусор | т | 1420 | 2.5 |  |  |  |  | 0 | 0 | 0 | 0 | 0 | 0 | 0 | 0 | 0 | 0 | 0 |  | 0 | 0 | 0 | 0 | 0 | 0 | 0 | 0 | 0 | 0 | 0 | 0 | 0 | 0 | 0 | 0 | 0 | 0 | 0 | 86 | 70 | 1 | 1 | 1 | 1 | 1 | 1 | 1 | 1 |  |  |  |  | 3 | 1 | ФССЦ, сб.999,поз.9900 |  |  | 213 | 0 | 999-9900 | 1 | 6 | 0 | 1 | 1 | 1 | 1 | 1 | 1 |  | 86 | 70 |  |  |  |  | 0 | 0 |  |  |  | 0 |  | 0 | 0 | 0 | 0 | 0 | 0 | 0 | 0 | 0 | 0 | 0 | 0 | [6 empty] | 0 | 0 | 1 | 1 | 1 | 1 | 1 | 1009 | т | т | 1000 | 14565792 | 6 | Ремонтно-строительные работы | 0 | 1 | 213 | Стены | 53 |  |  | 0 | 0 | 0 | 0 | 0 | 0 | 0 | 0
17 | 1 | 189 | 172 | 23 | 53-2-1 | Разборка кладки стен из: кирпича | 10 м3 | 127.7 | 0 |  |  |  |  | 465406.49 | 0 | 257117.57 | 20738.48 | 208288.92 | 0 | 27124.757 | 1960.195 | 0 | 196963.56 | 160319.18 |  | 0 | 3644.53 | 0 | 2013.45 | 162.4 | 1631.08 | 0 | 212.41 | 15.35 | 0 | 3644.53 | 0 | 2013.45 | 162.4 | 1631.08 | 0 | 212.41 | 15.35 | 0 | 86 | 70 | 1 | 1 | 1 | 1 | 1 | 1 | 1 | 1 |  |  |  |  | 0 | 1 | ФЕР, сб.53,поз.2-1 |  |  | 213 | 0 | 53-2-1 | 1 | 6 | 0 | 1 | 1 | 1 | 1 | 1 | 1 |  | 86 | 70 |  |  |  |  | 0 | 0 |  |  |  | 0 |  | 0 | 465406.49 | 0 | 2013.45 | 162.4 | 1631.08 | 0 | 212.41 | 15.35 | 0 | 196963.564 | 160319.18 | [6 empty] | 0 | 0 | 1 | 1 | 1 | 1 | 1 | 1007 | 10 м3 | 10 м3 кладки | 10 | 14565792 | 6 | Ремонтно-строительные работы | 0 | 1 | 213 | Стены | 53 |  | 01. Устройство временного настила с пробивкой гнезд и укладкой балок (норма 2). 02. Перестановка и разборка настила (норма 2). 03. разборка кладки стен и сводов. 04. перестановка подмостей (нормы 1, 3, 5). 05. выборка годного кирпича с очисткой и укладкой в штабель (нормы 1 - 3). 06. очистка бутового камня от раствора с укладкой в штабель (норма 4). | 0 | 3644.53 | 0 | 2013.45 | 162.4 | 1631.08 | 212.41 | 15.35 | 0
18 | 1 | 189 |  | 23,1 | 999-9900 | Строительный мусор | т | 2631.897 | 20.61 |  |  |  |  | 0 | 0 | 0 | 0 | 0 | 0 | 0 | 0 | 0 | 0 | 0 |  | 0 | 0 | 0 | 0 | 0 | 0 | 0 | 0 | 0 | 0 | 0 | 0 | 0 | 0 | 0 | 0 | 0 | 0 | 0 | 86 | 70 | 1 | 1 | 1 | 1 | 1 | 1 | 1 | 1 |  |  |  |  | 3 | 1 | ФССЦ, сб.999,поз.9900 |  |  | 213 | 0 | 999-9900 | 1 | 6 | 0 | 1 | 1 | 1 | 1 | 1 | 1 |  | 86 | 70 |  |  |  |  | 0 | 0 |  |  |  | 0 |  | 0 | 0 | 0 | 0 | 0 | 0 | 0 | 0 | 0 | 0 | 0 | 0 | [6 empty] | 0 | 0 | 1 | 1 | 1 | 1 | 1 | 1009 | т | т | 1000 | 14565792 | 6 | Ремонтно-строительные работы | 0 | 1 | 213 | Стены | 53 |  |  | 0 | 0 | 0 | 0 | 0 | 0 | 0 | 0
17 | 1 | 191 | 174 | 24 | 311-01-148-1 | Погрузка: Мусор строительный с погрузкой экскаваторами емкостью ковша до 0,5мЗ | т | 4994.3 | 0 |  |  |  |  | 15082.79 | 0 | 15082.79 | 1598.18 | 0 | 0 | 0 | 119.8632 | 0 | 0 | 0 |  | 0 | 3.02 | 0 | 3.02 | 0.32 | 0 | 0 | 0 | 0.024 | 0 | 3.02 | 0 | 3.02 | 0.32 | 0 | 0 | 0 | 0.024 | 0 | 0 | 0 | 1 | 1 | 1 | 1 | 1 | 1 | 1 | 1 |  |  |  |  | 0 | 1 | ФССЦ ч.1, сб.311,гл.01,табл.148-1 |  |  | 1201 | 0 | 311-01-148-1 | 1 | 10 | 0 | 1 | 1 | 1 | 1 | 1 | 1 |  | 0 | 0 |  |  |  |  | 0 | 0 |  |  |  | 0 |  | 0 | 15082.79 | 0 | 3.02 | 0.32 | 0 | 0 | 0 | 0.024 | 0 | 0 | 0 | [6 empty] | 0 | 0 | 1 | 1 | 1 | 1 | 1 | 1009 | т | т | 1000 | 14565817 | 10 | Перевозка, тара и упаковка | 0 | 1 | 1201 | Погрузочно-разгрузочные работы | погрузка |  |  | 0 | 3.02 | 0 | 3.02 | 0.32 | 0 | 0 | 0.024 | 0
17 | 1 | 193 | 176 | 25 | 310-1010-1 | Перевозка бортовым автомобилем грузоподъемностью 15 т на расстояние 10 км, класс груза 1. | т | 4994.3 | 0 |  |  |  |  | 78959.88 | 0 | 78959.88 | 0 | 0 | 0 | 0 | 11342.0553 | 0 | 0 | 0 |  | 0 | 15.81 | 0 | 15.81 | 0 | 0 | 0 | 0 | 2.271 | 0 | 15.81 | 0 | 15.81 | 0 | 0 | 0 | 0 | 2.271 | 0 | 0 | 0 | 1 | 1 | 1 | 1 | 1 | 1 | 1 | 1 |  |  |  |  | 0 | 1 | ФССЦ ч.1, сб.310,гл.10,табл.0-1 |  |  | 1203 | 0 | 310-1010-1 | 1 | 10 | 0 | 1 | 1 | 1 | 1 | 1 | 1 |  | 0 | 0 |  |  |  |  | 0 | 0 |  |  |  | 0 |  | 0 | 78959.88 | 0 | 15.81 | 0 | 0 | 0 | 0 | 2.271 | 0 | 0 | 0 | [6 empty] | 0 | 0 | 1 | 1 | 1 | 1 | 1 | 1009 | т | т | 1000 | 14565819 | 10 | Перевозка, тара и упаковка | 0 | 1 | 1203 | Перевозка грузов автомобильным транспортом | авто |  |  | 0 | 15.81 | 0 | 15.81 | 0 | 0 | 0 | 2.271 | 0
51 | 1 | 4 | 24 |  | Новый раздел | Надземная часть | [7 empty] | 1071416.95 | 12751.6 | 703690.04 | 54271.35 | 354975.31 | 0 | 44316.66 | 16441.56 | 0 | 388792.98 | 285721.92 |  |  | 1071416.95 | 12751.6 | 703690.04 | 54271.35 | 354975.31 | 0 | 44316.66 | 16441.56 | 0 | 388792.98 | 285721.92 | 0
50 | 0 | 0 | 1 | 201 | 1071416.95 | ПЗ | Прямые затраты |  |  | 201 | 1 | 3
50 | 0 | 0 | 1 | 202 | 12751.6 | СтМат | Стоимость материалов |  |  | 202 | 2 | 3
50 | 0 | 0 | 1 | 203 | 703690.04 | ЭММ | Эксплуатация машин |  |  | 203 | 3 | 3
50 | 0 | 0 | 1 | 204 | 54271.35 | ЗПМ | ЗП машинистов |  |  | 204 | 4 | 3
50 | 0 | 0 | 1 | 205 | 354975.31 | ОЗП | Основная ЗП рабочих |  |  | 205 | 5 | 3
50 | 0 | 0 | 1 | 206 | 0 | ВозврМат | Возврат материалов |  |  | 206 | 6 | 3
50 | 0 | 0 | 1 | 207 | 44316.66 | ТрудСтр | Трудозатраты строителей |  |  | 207 | 7 | 3
50 | 0 | 0 | 1 | 208 | 16441.56 | ТрудМаш | Трудозатраты машинистов |  |  | 208 | 8 | 3
50 | 0 | 0 | 1 | 209 | 0 | ТранспМат | Транспорт материалов |  |  | 209 | 9 | 3
50 | 0 | 0 | 1 | 210 | 388792.98 | НР | Накладные расходы |  |  | 210 | 10 | 3
50 | 0 | 0 | 1 | 211 | 285721.92 | СмПриб | Сметная прибыль |  |  | 211 | 11 | 3
0
4 | 1 |  | 103 |  | Новый раздел | Подземная часть | [16 empty] | 0 | [13 empty] | 0 | [18 empty] | {28BCB049-7276-4EFF-9C92-5AB7BDD59FC7} | 0 | 0
52 | 1 | 4 | 90 | 0 | Новый раздел | Подземная часть | 0 | 0 | 0 | 0 | 0 | 0 | 0 | 78628.87 | 0 | 69553.35 | 4483.72 | 9075.52 | 0 | 1063.89 | 883.98 | 0 | 14846.74 | 9447.92 | 0 | 0 | 78628.87 | 0 | 69553.35 | 4483.72 | 9075.52 | 0 | 1063.89 | 883.98 | 0 | 14846.74 | 9447.92 | 0
17 | 1 | 198 | 180 | 26 | 46-04-001-1 | Разборка фундаментов бутовых | м3 | 23.3 | 0 |  |  |  |  | 5656.31 | 0 | 3996.65 | 342.74 | 1659.66 | 0 | 194.555 | 32.387 | 0 | 2202.64 | 1401.68 |  | 0 | 242.76 | 0 | 171.53 | 14.71 | 71.23 | 0 | 8.35 | 1.39 | 0 | 242.76 | 0 | 171.53 | 14.71 | 71.23 | 0 | 8.35 | 1.39 | 0 | 110 | 70 | 1 | 1 | 1 | 1 | 1 | 1 | 1 | 1 |  |  |  |  | 0 | 1 | ФЕР сб.46,гл.04,табл.001,поз.1 |  |  | 205 | 0 | 46-04-001-1 | 1 | 2 | 0 | 1 | 1 | 1 | 1 | 1 | 1 |  | 110 | 70 |  |  |  |  | 0 | 0 |  |  |  | 0 |  | 0 | 5656.31 | 0 | 171.53 | 14.71 | 71.23 | 0 | 8.35 | 1.39 | 0 | 2202.64 | 1401.68 | [6 empty] | 0 | 0 | 1 | 1 | 1 | 1 | 1 | 1007 | м3 | м3 | 1 | 14565788 | 2 | Общестроительные работы | 0 | 1 | 205 | Работы по реконструкции зданий и сооружений (усиление и замена существующих конструкций, разборка и возведение отдельных конструктивных элементов) | 49 |  | 01. Разборка конструкций. 02. Резка арматуры (норма 3). | 0 | 242.76 | 0 | 171.53 | 14.71 | 71.23 | 8.35 | 1.39 | 0
18 | 1 | 198 |  | 26,1 | 999-9900 | Строительный мусор | т | 32.6 | 1.3991 |  |  |  |  | 0 | 0 | 0 | 0 | 0 | 0 | 0 | 0 | 0 | 0 | 0 |  | 0 | 0 | 0 | 0 | 0 | 0 | 0 | 0 | 0 | 0 | 0 | 0 | 0 | 0 | 0 | 0 | 0 | 0 | 0 | 86 | 70 | 1 | 1 | 1 | 1 | 1 | 1 | 1 | 1 |  |  |  |  | 3 | 1 | ФССЦ, сб.999,поз.9900 |  |  | 213 | 0 | 999-9900 | 1 | 6 | 0 | 1 | 1 | 1 | 1 | 1 | 1 |  | 86 | 70 |  |  |  |  | 0 | 0 |  |  |  | 0 |  | 0 | 0 | 0 | 0 | 0 | 0 | 0 | 0 | 0 | 0 | 0 | 0 | [6 empty] | 0 | 0 | 1 | 1 | 1 | 1 | 1 | 1009 | т | т | 1000 | 14565792 | 6 | Ремонтно-строительные работы | 0 | 1 | 213 | Стены | 53 |  |  | 0 | 0 | 0 | 0 | 0 | 0 | 0 | 0
17 | 1 | 206 | 187 | 27 | 46-04-003-1 | Разборка полов объемом более 1 м3 при помощи отбойных молотков из бетона марки 100 | м3 | 67.4 | 0 |  |  |  |  | 51964.73 | 0 | 46404.9 | 3057.94 | 5559.83 | 0 | 651.758 | 303.974 | 0 | 9479.55 | 6032.44 |  | 0 | 770.99 | 0 | 688.5 | 45.37 | 82.49 | 0 | 9.67 | 4.51 | 0 | 770.99 | 0 | 688.5 | 45.37 | 82.49 | 0 | 9.67 | 4.51 | 0 | 110 | 70 | 1 | 1 | 1 | 1 | 1 | 1 | 1 | 1 |  |  |  |  | 0 | 1 | Доп. ФЕР вып.2, сб.46,гл.04,табл.003,поз.1 |  |  | 205 | 0 | 46-04-003-1 | 1 | 2 | 0 | 1 | 1 | 1 | 1 | 1 | 1 |  | 110 | 70 |  |  |  |  | 0 | 0 |  |  |  | 0 |  | 0 | 51964.73 | 0 | 688.5 | 45.37 | 82.49 | 0 | 9.67 | 4.51 | 0 | 9479.547 | 6032.439 | [6 empty] | 0 | 0 | 1 | 1 | 1 | 1 | 1 | 1007 | м3 | м3 | 1 | 14565788 | 2 | Общестроительные работы | 0 | 1 | 205 | Работы по реконструкции зданий и сооружений (усиление и замена существующих конструкций, разборка и возведение отдельных конструктивных элементов) | 49 |  | 01. Разборка бетонных (нормы 6-10) и железобетонных (нормы 1-5) конструкций. 02. Резка арматуры (нормы 1-5). | 0 | 770.99 | 0 | 688.5 | 45.37 | 82.49 | 9.67 | 4.51 | 0
18 | 1 | 206 |  | 27,1 | 999-9900 | Строительный мусор | т | 121.3 | 1.7997 |  |  |  |  | 0 | 0 | 0 | 0 | 0 | 0 | 0 | 0 | 0 | 0 | 0 |  | 0 | 0 | 0 | 0 | 0 | 0 | 0 | 0 | 0 | 0 | 0 | 0 | 0 | 0 | 0 | 0 | 0 | 0 | 0 | 86 | 70 | 1 | 1 | 1 | 1 | 1 | 1 | 1 | 1 |  |  |  |  | 3 | 1 | ФССЦ, сб.999,поз.9900 |  |  | 213 | 0 | 999-9900 | 1 | 6 | 0 | 1 | 1 | 1 | 1 | 1 | 1 |  | 86 | 70 |  |  |  |  | 0 | 0 |  |  |  | 0 |  | 0 | 0 | 0 | 0 | 0 | 0 | 0 | 0 | 0 | 0 | 0 | 0 | [6 empty] | 0 | 0 | 1 | 1 | 1 | 1 | 1 | 1009 | т | т | 1000 | 14565792 | 6 | Ремонтно-строительные работы | 0 | 1 | 213 | Стены | 53 |  |  | 0 | 0 | 0 | 0 | 0 | 0 | 0 | 0
17 | 1 | 214 | 194 | 28 | 46-04-003-1 | Разборка отмостки при помощи отбойных молотков из бетона марки 100 | м3 | 22.5 | 0 |  |  |  |  | 17347.28 | 0 | 15491.25 | 1020.83 | 1856.03 | 0 | 217.575 | 101.475 | 0 | 3164.55 | 2013.8 |  | 0 | 770.99 | 0 | 688.5 | 45.37 | 82.49 | 0 | 9.67 | 4.51 | 0 | 770.99 | 0 | 688.5 | 45.37 | 82.49 | 0 | 9.67 | 4.51 | 0 | 110 | 70 | 1 | 1 | 1 | 1 | 1 | 1 | 1 | 1 |  |  |  |  | 0 | 1 | Доп. ФЕР вып.2, сб.46,гл.04,табл.003,поз.1 |  |  | 205 | 0 | 46-04-003-1 | 1 | 2 | 0 | 1 | 1 | 1 | 1 | 1 | 1 |  | 110 | 70 |  |  |  |  | 0 | 0 |  |  |  | 0 |  | 0 | 17347.28 | 0 | 688.5 | 45.37 | 82.49 | 0 | 9.67 | 4.51 | 0 | 3164.546 | 2013.802 | [6 empty] | 0 | 0 | 1 | 1 | 1 | 1 | 1 | 1007 | м3 | м3 | 1 | 14565788 | 2 | Общестроительные работы | 0 | 1 | 205 | Работы по реконструкции зданий и сооружений (усиление и замена существующих конструкций, разборка и возведение отдельных конструктивных элементов) | 49 |  | 01. Разборка бетонных (нормы 6-10) и железобетонных (нормы 1-5) конструкций. 02. Резка арматуры (нормы 1-5). | 0 | 770.99 | 0 | 688.5 | 45.37 | 82.49 | 9.67 | 4.51 | 0
18 | 1 | 214 |  | 28,1 | 999-9900 | Строительный мусор | т | 40.5 | 1.8 |  |  |  |  | 0 | 0 | 0 | 0 | 0 | 0 | 0 | 0 | 0 | 0 | 0 |  | 0 | 0 | 0 | 0 | 0 | 0 | 0 | 0 | 0 | 0 | 0 | 0 | 0 | 0 | 0 | 0 | 0 | 0 | 0 | 86 | 70 | 1 | 1 | 1 | 1 | 1 | 1 | 1 | 1 |  |  |  |  | 3 | 1 | ФССЦ, сб.999,поз.9900 |  |  | 213 | 0 | 999-9900 | 1 | 6 | 0 | 1 | 1 | 1 | 1 | 1 | 1 |  | 86 | 70 |  |  |  |  | 0 | 0 |  |  |  | 0 |  | 0 | 0 | 0 | 0 | 0 | 0 | 0 | 0 | 0 | 0 | 0 | 0 | [6 empty] | 0 | 0 | 1 | 1 | 1 | 1 | 1 | 1009 | т | т | 1000 | 14565792 | 6 | Ремонтно-строительные работы | 0 | 1 | 213 | Стены | 53 |  |  | 0 | 0 | 0 | 0 | 0 | 0 | 0 | 0
17 | 1 | 216 | 196 | 29 | 311-01-148-1 | Погрузка: Мусор строительный с погрузкой экскаваторами емкостью ковша до 0,5мЗ | т | 194.4 | 0 |  |  |  |  | 587.09 | 0 | 587.09 | 62.21 | 0 | 0 | 0 | 4.6656 | 0 | 0 | 0 |  | 0 | 3.02 | 0 | 3.02 | 0.32 | 0 | 0 | 0 | 0.024 | 0 | 3.02 | 0 | 3.02 | 0.32 | 0 | 0 | 0 | 0.024 | 0 | 0 | 0 | 1 | 1 | 1 | 1 | 1 | 1 | 1 | 1 |  |  |  |  | 0 | 1 | ФССЦ ч.1, сб.311,гл.01,табл.148-1 |  |  | 1201 | 0 | 311-01-148-1 | 1 | 10 | 0 | 1 | 1 | 1 | 1 | 1 | 1 |  | 0 | 0 |  |  |  |  | 0 | 0 |  |  |  | 0 |  | 0 | 587.09 | 0 | 3.02 | 0.32 | 0 | 0 | 0 | 0.024 | 0 | 0 | 0 | [6 empty] | 0 | 0 | 1 | 1 | 1 | 1 | 1 | 1009 | т | т | 1000 | 14565817 | 10 | Перевозка, тара и упаковка | 0 | 1 | 1201 | Погрузочно-разгрузочные работы | погрузка |  |  | 0 | 3.02 | 0 | 3.02 | 0.32 | 0 | 0 | 0.024 | 0
17 | 1 | 218 | 198 | 30 | 310-1010-1 | Перевозка бортовым автомобилем грузоподъемностью 15 т на расстояние 10 км, класс груза 1. | т | 194.4 | 0 |  |  |  |  | 3073.46 | 0 | 3073.46 | 0 | 0 | 0 | 0 | 441.4824 | 0 | 0 | 0 |  | 0 | 15.81 | 0 | 15.81 | 0 | 0 | 0 | 0 | 2.271 | 0 | 15.81 | 0 | 15.81 | 0 | 0 | 0 | 0 | 2.271 | 0 | 0 | 0 | 1 | 1 | 1 | 1 | 1 | 1 | 1 | 1 |  |  |  |  | 0 | 1 | ФССЦ ч.1, сб.310,гл.10,табл.0-1 |  |  | 1203 | 0 | 310-1010-1 | 1 | 10 | 0 | 1 | 1 | 1 | 1 | 1 | 1 |  | 0 | 0 |  |  |  |  | 0 | 0 |  |  |  | 0 |  | 0 | 3073.46 | 0 | 15.81 | 0 | 0 | 0 | 0 | 2.271 | 0 | 0 | 0 | [6 empty] | 0 | 0 | 1 | 1 | 1 | 1 | 1 | 1009 | т | т | 1000 | 14565819 | 10 | Перевозка, тара и упаковка | 0 | 1 | 1203 | Перевозка грузов автомобильным транспортом | авто |  |  | 0 | 15.81 | 0 | 15.81 | 0 | 0 | 0 | 2.271 | 0
51 | 1 | 4 | 90 |  | Новый раздел | Подземная часть | [7 empty] | 78628.87 | 0 | 69553.35 | 4483.72 | 9075.52 | 0 | 1063.89 | 883.98 | 0 | 14846.74 | 9447.92 |  |  | 78628.87 | 0 | 69553.35 | 4483.72 | 9075.52 | 0 | 1063.89 | 883.98 | 0 | 14846.74 | 9447.92 | 0
50 | 0 | 0 | 1 | 201 | 78628.87 | ПЗ | Прямые затраты |  |  | 201 | 1 | 3
50 | 0 | 0 | 1 | 202 | 0 | СтМат | Стоимость материалов |  |  | 202 | 2 | 3
50 | 0 | 0 | 1 | 203 | 69553.35 | ЭММ | Эксплуатация машин |  |  | 203 | 3 | 3
50 | 0 | 0 | 1 | 204 | 4483.72 | ЗПМ | ЗП машинистов |  |  | 204 | 4 | 3
50 | 0 | 0 | 1 | 205 | 9075.52 | ОЗП | Основная ЗП рабочих |  |  | 205 | 5 | 3
50 | 0 | 0 | 1 | 206 | 0 | ВозврМат | Возврат материалов |  |  | 206 | 6 | 3
50 | 0 | 0 | 1 | 207 | 1063.89 | ТрудСтр | Трудозатраты строителей |  |  | 207 | 7 | 3
50 | 0 | 0 | 1 | 208 | 883.98 | ТрудМаш | Трудозатраты машинистов |  |  | 208 | 8 | 3
50 | 0 | 0 | 1 | 209 | 0 | ТранспМат | Транспорт материалов |  |  | 209 | 9 | 3
50 | 0 | 0 | 1 | 210 | 14846.74 | НР | Накладные расходы |  |  | 210 | 10 | 3
50 | 0 | 0 | 1 | 211 | 9447.92 | СмПриб | Сметная прибыль |  |  | 211 | 11 | 3
51 | 1 | 3 | 20 |  | ЛС 2-1-1 | Разборка строительных конструкций | [7 empty] | 1150045.82 | 12751.6 | 773243.39 | 58755.07 | 364050.83 | 0 | 45380.55 | 17325.54 | 0 | 403639.72 | 295169.84 |  |  | 0 | 0 | 0 | 0 | 0 | 0 | 0 | 0 | 0 | 0 | 0 | 0
50 | 0 | 0 | 1 | 201 | 1150045.82 | ПЗ | Прямые затраты |  |  | 201 | 1 | 3
50 | 0 | 0 | 1 | 202 | 12751.6 | СтМат | Стоимость материалов |  |  | 202 | 2 | 3
50 | 0 | 0 | 1 | 203 | 773243.39 | ЭММ | Эксплуатация машин |  |  | 203 | 3 | 3
50 | 0 | 0 | 1 | 204 | 58755.07 | ЗПМ | ЗП машинистов |  |  | 204 | 4 | 3
50 | 0 | 0 | 1 | 205 | 364050.83 | ОЗП | Основная ЗП рабочих |  |  | 205 | 5 | 3
50 | 0 | 0 | 1 | 206 | 0 | ВозврМат | Возврат материалов |  |  | 206 | 6 | 3
50 | 0 | 0 | 1 | 207 | 45380.55 | ТрудСтр | Трудозатраты строителей |  |  | 207 | 7 | 3
50 | 0 | 0 | 1 | 208 | 17325.54 | ТрудМаш | Трудозатраты машинистов |  |  | 208 | 8 | 3
50 | 0 | 0 | 1 | 209 | 0 | ТранспМат | Транспорт материалов |  |  | 209 | 9 | 3
50 | 0 | 0 | 1 | 210 | 403639.72 | НР | Накладные расходы |  |  | 210 | 10 | 3
50 | 0 | 0 | 1 | 211 | 295169.84 | СмПриб | Сметная прибыль |  |  | 211 | 11 | 3
0
3 | 1 |  | 326 |  | ЛС 2-1-2 | Демонтаж водоснабжения и канализации | [16 empty] | 2 | [11 empty] | 0 | 0 | 1 | [18 empty] | {7F417081-58C9-4D80-AABB-B14650DDB228} | 0 | 0
52 | 1 | 3 | 131 | 0 | ЛС 2-1-2 | Демонтаж водоснабжения и канализации | 0 | 0 | 0 | 0 | 0 | 0 | 0 | 41927.02 | 1662.56 | 3401.36 | 311.09 | 36863.1 | 0 | 4327.43 | 157.43 | 0 | 29260.89 | 19731.16 | 0 | 0 | 0 | 0 | 0 | 0 | 0 | 0 | 0 | 0 | 0 | 0 | 0 | 0
0
4 | 1 |  | 159 |  | Новый раздел | Холодное водоснабжение | [16 empty] | 0 | [13 empty] | 0 | [18 empty] | {8DC814F2-0D08-4814-AE0D-47CAC405F95E} | 0 | 0
52 | 1 | 4 | 135 | 0 | Новый раздел | Холодное водоснабжение | 0 | 0 | 0 | 0 | 0 | 0 | 0 | 10725.92 | 887.12 | 750.26 | 40.79 | 9088.54 | 0 | 1071.99 | 31.1 | 0 | 7177.56 | 4863.46 | 0 | 0 | 10725.92 | 887.12 | 750.26 | 40.79 | 9088.54 | 0 | 1071.99 | 31.1 | 0 | 7177.56 | 4863.46 | 0
17 | 1 | 232 | 211 | 31 | 18-05-001-1 | Демонтаж насосов центробежных с электродвигателем массой агрегата до 0,1 т | шт. | 1 | 0 |  |  |  |  | 57.53 | 0 | 4.83 | 0.34 | 52.7 | 0 | 5.668 | 0.032 | 0 | 67.89 | 44.02 |  | 0 | 57.524 | 0 | 4.828 | 0.34 | 52.696 | 0 | 5.668 | 0.032 | 0 | 2702.75 | 2558.94 | 12.07 | 0.85 | 131.74 | 0 | 14.17 | 0.08 | 0 | 128 | 83 | 1 | 1 | 1 | 1 | 1 | 1 | 1 | 1 |  |  |  |  | 0 | 1 | ФЕР сб.18,гл.05,табл.001,поз.1 |  |  | 25 | 0 | 18-05-001-1 | 1 | 2 | 0 | 1 | 1 | 1 | 1 | 1 | 1 |  | 128 | 83 |  |  |  |  | 0 | 0 |  |  |  | 0 | Поправка: ОЧР_4.3.в Наименование: При демонтаже внутренних санитарно-технических устройств (водопровода, канализации, водостоков, отопления, вентиляции) | 0 | 57.53 | 0 | 4.828 | 0.34 | 52.696 | 0 | 5.668 | 0.032 | 0 | 67.8912 | 44.0232 | )*0 | )*0,4 | )*0,4 | )*0,4 | )*0,4 | )*0,4 | 0 | 0 | 1 | 1 | 1 | 1 | 1 | 1010 | шт. | 1 насос | 1 | 14565748 | 2 | Общестроительные работы | 0 | 1 | 25 | Сантехнические работы - внутренние (трубопроводы, водопровод, канализация, отопление, газоснабжение, вентиляция и кондиционирование воздуха) | 16 | Поправка: ОЧР_4.3.в | 01. Установка анкерных болтов. 02. Установка агрегатов на готовое основание. 03. Hасадка и приварка фланцев на концы труб. 04. Соединение фланцев на болтах и прокладках. 05. Опробование насосов на холостом ходу. | 0 | 2702.75 | 2558.94 | 12.07 | 0.85 | 131.74 | 14.17 | 0.08 | 0
18 | 1 | 232 |  | 31,1 | 999-9899 | Строительный мусор | т | 0.1 | 0.1 |  |  |  |  | 0 | 0 | 0 | 0 | 0 | 0 | 0 | 0 | 0 | 0 | 0 |  | 0 | 0 | 0 | 0 | 0 | 0 | 0 | 0 | 0 | 0 | 0 | 0 | 0 | 0 | 0 | 0 | 0 | 0 | 0 | 128 | 83 | 1 | 1 | 1 | 1 | 1 | 1 | 1 | 1 |  |  |  |  | 3 | 1 | ФССЦ, сб.999,поз.9899 |  |  | 25 | 0 | 999-9899 | 1 | 2 | 0 | 1 | 1 | 1 | 1 | 1 | 1 |  | 128 | 83 |  |  |  |  | 0 | 0 |  |  |  | 0 |  | 0 | 0 | 0 | 0 | 0 | 0 | 0 | 0 | 0 | 0 | 0 | 0 | )*0 | [5 empty] | 0 | 0 | 1 | 1 | 1 | 1 | 1 | 1009 | т | т | 1000 | 14565748 | 2 | Общестроительные работы | 0 | 1 | 25 | Сантехнические работы - внутренние (трубопроводы, водопровод, канализация, отопление, газоснабжение, вентиляция и кондиционирование воздуха) | 16 |  |  | 0 | 0 | 0 | 0 | 0 | 0 | 0 | 0
17 | 1 | 247 | 224 | 32 | 18-05-001-2 | Демонтаж насосов центробежных с электродвигателем массой агрегата до 0,2 т | шт. | 1 | 0 |  |  |  |  | 75.55 | 0 | 9.47 | 0.85 | 66.08 | 0 | 7.108 | 0.08 | 0 | 85.67 | 55.55 |  | 0 | 75.556 | 0 | 9.472 | 0.848 | 66.084 | 0 | 7.108 | 0.08 | 0 | 4545 | 4356.11 | 23.68 | 2.12 | 165.21 | 0 | 17.77 | 0.2 | 0 | 128 | 83 | 1 | 1 | 1 | 1 | 1 | 1 | 1 | 1 |  |  |  |  | 0 | 1 | ФЕР сб.18,гл.05,табл.001,поз.2 |  |  | 25 | 0 | 18-05-001-2 | 1 | 2 | 0 | 1 | 1 | 1 | 1 | 1 | 1 |  | 128 | 83 |  |  |  |  | 0 | 0 |  |  |  | 0 | Поправка: ОЧР_4.3.в Наименование: При демонтаже внутренних санитарно-технических устройств (водопровода, канализации, водостоков, отопления, вентиляции) | 0 | 75.55 | 0 | 9.472 | 0.848 | 66.084 | 0 | 7.108 | 0.08 | 0 | 85.6704 | 55.5519 | )*0 | )*0,4 | )*0,4 | )*0,4 | )*0,4 | )*0,4 | 0 | 0 | 1 | 1 | 1 | 1 | 1 | 1010 | шт. | 1 насос | 1 | 14565748 | 2 | Общестроительные работы | 0 | 1 | 25 | Сантехнические работы - внутренние (трубопроводы, водопровод, канализация, отопление, газоснабжение, вентиляция и кондиционирование воздуха) | 16 | Поправка: ОЧР_4.3.в | 01. Установка анкерных болтов. 02. Установка агрегатов на готовое основание. 03. Hасадка и приварка фланцев на концы труб. 04. Соединение фланцев на болтах и прокладках. 05. Опробование насосов на холостом ходу. | 0 | 4545 | 4356.11 | 23.68 | 2.12 | 165.21 | 17.77 | 0.2 | 0
18 | 1 | 246 |  | 32,1 | 999-9899 | Строительный мусор | т | 0.157 | 0.157 |  |  |  |  | 0 | 0 | 0 | 0 | 0 | 0 | 0 | 0 | 0 | 0 | 0 |  | 0 | 0 | 0 | 0 | 0 | 0 | 0 | 0 | 0 | 0 | 0 | 0 | 0 | 0 | 0 | 0 | 0 | 0 | 0 | 128 | 83 | 1 | 1 | 1 | 1 | 1 | 1 | 1 | 1 |  |  |  |  | 3 | 1 | ФССЦ, сб.999,поз.9899 |  |  | 25 | 0 | 999-9899 | 1 | 2 | 0 | 1 | 1 | 1 | 1 | 1 | 1 |  | 128 | 83 |  |  |  |  | 0 | 0 |  |  |  | 0 |  | 0 | 0 | 0 | 0 | 0 | 0 | 0 | 0 | 0 | 0 | 0 | 0 | )*0 | [5 empty] | 0 | 0 | 1 | 1 | 1 | 1 | 1 | 1009 | т | т | 1000 | 14565748 | 2 | Общестроительные работы | 0 | 1 | 25 | Сантехнические работы - внутренние (трубопроводы, водопровод, канализация, отопление, газоснабжение, вентиляция и кондиционирование воздуха) | 16 |  |  | 0 | 0 | 0 | 0 | 0 | 0 | 0 | 0
17 | 1 | 262 | 238 | 33 | 16-07-001-1 | Демонтаж кранов пожарных диаметром 50 мм | шт. | 48 | 0 |  |  |  |  | 306.05 | 0 | 119.23 | 6.14 | 186.82 | 0 | 19.392 | 0.576 | 0 | 246.99 | 160.16 |  | 0 | 6.376 | 0 | 2.484 | 0.128 | 3.892 | 0 | 0.404 | 0.012 | 0 | 745.32 | 729.38 | 6.21 | 0.32 | 9.73 | 0 | 1.01 | 0.03 | 0 | 128 | 83 | 1 | 1 | 1 | 1 | 1 | 1 | 1 | 1 |  |  |  |  | 0 | 1 | ФЕР сб.16,гл.07,табл.001,поз.1 |  |  | 25 | 0 | 16-07-001-1 | 1 | 2 | 0 | 1 | 1 | 1 | 1 | 1 | 1 |  | 128 | 83 |  |  |  |  | 0 | 0 |  |  |  | 0 | Поправка: ОЧР_4.3.в Наименование: При демонтаже внутренних санитарно-технических устройств (водопровода, канализации, водостоков, отопления, вентиляции) | 0 | 306.05 | 0 | 2.484 | 0.128 | 3.892 | 0 | 0.404 | 0.012 | 0 | 246.9888 | 160.1568 | )*0 | )*0,4 | )*0,4 | )*0,4 | )*0,4 | )*0,4 | 0 | 0 | 1 | 1 | 1 | 1 | 1 | 1010 | шт. | 1 кран | 1 | 14565748 | 2 | Общестроительные работы | 0 | 1 | 25 | Сантехнические работы - внутренние (трубопроводы, водопровод, канализация, отопление, газоснабжение, вентиляция и кондиционирование воздуха) | 16 | Поправка: ОЧР_4.3.в | 01. Установка пожарных и поливочных кранов. 02. Сборка и укладка пожарного рукава (норма 1). | 0 | 745.32 | 729.38 | 6.21 | 0.32 | 9.73 | 1.01 | 0.03 | 0
18 | 1 | 262 |  | 33,1 | 999-9899 | Строительный мусор | т | 0.24998 | 0.005208 |  |  |  |  | 0 | 0 | 0 | 0 | 0 | 0 | 0 | 0 | 0 | 0 | 0 |  | 0 | 0 | 0 | 0 | 0 | 0 | 0 | 0 | 0 | 0 | 0 | 0 | 0 | 0 | 0 | 0 | 0 | 0 | 0 | 128 | 83 | 1 | 1 | 1 | 1 | 1 | 1 | 1 | 1 |  |  |  |  | 3 | 1 | ФССЦ, сб.999,поз.9899 |  |  | 25 | 0 | 999-9899 | 1 | 2 | 0 | 1 | 1 | 1 | 1 | 1 | 1 |  | 128 | 83 |  |  |  |  | 0 | 0 |  |  |  | 0 |  | 0 | 0 | 0 | 0 | 0 | 0 | 0 | 0 | 0 | 0 | 0 | 0 | )*0 | [5 empty] | 0 | 0 | 1 | 1 | 1 | 1 | 1 | 1009 | т | т | 1000 | 14565748 | 2 | Общестроительные работы | 0 | 1 | 25 | Сантехнические работы - внутренние (трубопроводы, водопровод, канализация, отопление, газоснабжение, вентиляция и кондиционирование воздуха) | 16 |  |  | 0 | 0 | 0 | 0 | 0 | 0 | 0 | 0
17 | 1 | 270 | 245 | 34 | 16-07-001-2 | Демонтаж кранов поливочных, диаметром 25 мм | шт. | 2 | 0 |  |  |  |  | 2.31 | 0 | 0 | 0 | 2.31 | 0 | 0.24 | 0 | 0 | 2.96 | 1.92 |  | 0 | 1.156 | 0 | 0 | 0 | 1.156 | 0 | 0.12 | 0 | 0 | 794.86 | 791.97 | 0 | 0 | 2.89 | 0 | 0.3 | 0 | 0 | 128 | 83 | 1 | 1 | 1 | 1 | 1 | 1 | 1 | 1 |  |  |  |  | 0 | 1 | ФЕР сб.16,гл.07,табл.001,поз.2 |  |  | 25 | 0 | 16-07-001-2 | 1 | 2 | 0 | 1 | 1 | 1 | 1 | 1 | 1 |  | 128 | 83 |  |  |  |  | 0 | 0 |  |  |  | 0 | Поправка: ОЧР_4.3.в Наименование: При демонтаже внутренних санитарно-технических устройств (водопровода, канализации, водостоков, отопления, вентиляции) | 0 | 2.31 | 0 | 0 | 0 | 1.156 | 0 | 0.12 | 0 | 0 | 2.9568 | 1.9173 | )*0 | )*0,4 | )*0,4 | )*0,4 | )*0,4 | )*0,4 | 0 | 0 | 1 | 1 | 1 | 1 | 1 | 1010 | шт. | 1 кран | 1 | 14565748 | 2 | Общестроительные работы | 0 | 1 | 25 | Сантехнические работы - внутренние (трубопроводы, водопровод, канализация, отопление, газоснабжение, вентиляция и кондиционирование воздуха) | 16 | Поправка: ОЧР_4.3.в | 01. Установка пожарных и поливочных кранов. 02. Сборка и укладка пожарного рукава (норма 1). | 0 | 794.86 | 791.97 | 0 | 0 | 2.89 | 0.3 | 0 | 0
18 | 1 | 270 |  | 34,1 | 999-9899 | Строительный мусор | т | 0.003 | 0.0015 |  |  |  |  | 0 | 0 | 0 | 0 | 0 | 0 | 0 | 0 | 0 | 0 | 0 |  | 0 | 0 | 0 | 0 | 0 | 0 | 0 | 0 | 0 | 0 | 0 | 0 | 0 | 0 | 0 | 0 | 0 | 0 | 0 | 128 | 83 | 1 | 1 | 1 | 1 | 1 | 1 | 1 | 1 |  |  |  |  | 3 | 1 | ФССЦ, сб.999,поз.9899 |  |  | 25 | 0 | 999-9899 | 1 | 2 | 0 | 1 | 1 | 1 | 1 | 1 | 1 |  | 128 | 83 |  |  |  |  | 0 | 0 |  |  |  | 0 |  | 0 | 0 | 0 | 0 | 0 | 0 | 0 | 0 | 0 | 0 | 0 | 0 | )*0 | [5 empty] | 0 | 0 | 1 | 1 | 1 | 1 | 1 | 1009 | т | т | 1000 | 14565748 | 2 | Общестроительные работы | 0 | 1 | 25 | Сантехнические работы - внутренние (трубопроводы, водопровод, канализация, отопление, газоснабжение, вентиляция и кондиционирование воздуха) | 16 |  |  | 0 | 0 | 0 | 0 | 0 | 0 | 0 | 0
17 | 1 | 274 | 249 | 35 | 31-01-077-1 | Демонтаж ковера (подземной колонки сжатого воздуха) | шт. | 2 | 0 |  |  |  |  | 31.68 | 0 | 4.14 | 0 | 27.54 | 0 | 3 | 0 | 0 | 31.67 | 23.41 |  | 0 | 15.84 | 0 | 2.072 | 0 | 13.768 | 0 | 1.5 | 0 | 0 | 191.02 | 151.42 | 5.18 | 0 | 34.42 | 0 | 3.75 | 0 | 0 | 115 | 85 | 1 | 1 | 1 | 1 | 1 | 1 | 1 | 1 |  |  |  |  | 0 | 1 | ФЕР, сб.31,гл.01,табл.077,поз.1 |  |  | 34 | 0 | 31-01-077-1 | 1 | 2 | 0 | 1 | 1 | 1 | 1 | 1 | 1 |  | 115 | 85 |  |  |  |  | 0 | 0 |  |  |  | 0 | Поправка: ОЧР_4.3.в Наименование: При демонтаже внутренних санитарно-технических устройств (водопровода, канализации, водостоков, отопления, вентиляции) | 0 | 31.68 | 0 | 2.072 | 0 | 13.768 | 0 | 1.5 | 0 | 0 | 31.671 | 23.409 | )*0 | )*0,4 | )*0,4 | )*0,4 | )*0,4 | )*0,4 | 0 | 0 | 1 | 1 | 1 | 1 | 1 | 1010 | шт. | 1 колонка | 1 | 14565756 | 2 | Общестроительные работы | 0 | 1 | 34 | Аэродромы | 25 | Поправка: ОЧР_4.3.в | 01. Разработка грунта под колонку на глубину 0,6 м диаметром 0,5 м. 02. Устройство бетонного основания вручную. 03. Установка колонки с приваркой к монтажным элементам. 04. Укладка бетонной смеси в пазухи колонки. | 0 | 191.02 | 151.42 | 5.18 | 0 | 34.42 | 3.75 | 0 | 0
17 | 1 | 287 | 261 | 36 | 26-01-009-1 | Демонтаж изоляция трубопроводов матами минераловатными марок 75, 100, плитами минераловатными на синтетическом связующем марок 75 | 1 м3 | 12.68 | 0 |  |  |  |  | 1185.73 | 0 | 251.67 | 0 | 934.06 | 0 | 95.6072 | 3.2461 | 0 | 934.06 | 653.84 |  | 0 | 93.512 | 0 | 19.848 | 0 | 73.664 | 0 | 7.54 | 0.256 | 0 | 1558.28 | 1324.5 | 49.62 | 0 | 184.16 | 0 | 18.85 | 0.64 | 0 | 100 | 70 | 1 | 1 | 1 | 1 | 1 | 1 | 1 | 1 |  |  |  |  | 0 | 1 | ФЕР, сб.26,гл.01,табл.009,поз.1 |  |  | 29 | 0 | 26-01-009-1 | 1 | 2 | 0 | 1 | 1 | 1 | 1 | 1 | 1 |  | 100 | 70 |  |  |  |  | 0 | 0 |  |  |  | 0 | Поправка: ОЧР_4.3.в Наименование: При демонтаже внутренних санитарно-технических устройств (водопровода, канализации, водостоков, отопления, вентиляции) | 0 | 1185.73 | 0 | 19.848 | 0 | 73.664 | 0 | 7.54 | 0.256 | 0 | 934.06 | 653.842 | )*0 | )*0,4 | )*0,4 | )*0,4 | )*0,4 | )*0,4 | 0 | 0 | 1 | 1 | 1 | 1 | 1 | 1007 | 1 м3 | 1 м3 изоляции | 1 | 14565751 | 2 | Общестроительные работы | 0 | 1 | 29 | Теплоизоляционные работы | 20 | Поправка: ОЧР_4.3.в | 01. Изоляция трубопроводов. 02. Изготовление и установка диафрагм (на разгружающее устройство). 03. Изготовление бандажей. 04. Изготовление пряжек. 05. Крепление изоляции. | 0 | 1558.28 | 1324.5 | 49.62 | 0 | 184.16 | 18.85 | 0.64 | 0
18 | 1 | 287 |  | 36,1 | 999-9899 | Строительный мусор | т | 3.8 | 0.29968 |  |  |  |  | 0 | 0 | 0 | 0 | 0 | 0 | 0 | 0 | 0 | 0 | 0 |  | 0 | 0 | 0 | 0 | 0 | 0 | 0 | 0 | 0 | 0 | 0 | 0 | 0 | 0 | 0 | 0 | 0 | 0 | 0 | 128 | 83 | 1 | 1 | 1 | 1 | 1 | 1 | 1 | 1 |  |  |  |  | 3 | 1 | ФССЦ, сб.999,поз.9899 |  |  | 25 | 0 | 999-9899 | 1 | 2 | 0 | 1 | 1 | 1 | 1 | 1 | 1 |  | 128 | 83 |  |  |  |  | 0 | 0 |  |  |  | 0 |  | 0 | 0 | 0 | 0 | 0 | 0 | 0 | 0 | 0 | 0 | 0 | 0 | )*0 | [5 empty] | 0 | 0 | 1 | 1 | 1 | 1 | 1 | 1009 | т | т | 1000 | 14565748 | 2 | Общестроительные работы | 0 | 1 | 25 | Сантехнические работы - внутренние (трубопроводы, водопровод, канализация, отопление, газоснабжение, вентиляция и кондиционирование воздуха) | 16 |  |  | 0 | 0 | 0 | 0 | 0 | 0 | 0 | 0
17 | 1 | 294 | 268 | 37 | 65-1-1 | Разборка трубопроводов из водогазопроводных труб диаметром до 32 мм | 100 м | 14.2 | 0 |  |  |  |  | 4651.49 | 477.12 | 84.63 | 15.05 | 4089.74 | 0 | 492.172 | 1.42 | 0 | 3037.54 | 2052.4 |  | 0 | 327.57 | 33.6 | 5.96 | 1.06 | 288.01 | 0 | 34.66 | 0.1 | 0 | 327.57 | 33.6 | 5.96 | 1.06 | 288.01 | 0 | 34.66 | 0.1 | 0 | 74 | 50 | 1 | 1 | 1 | 1 | 1 | 1 | 1 | 1 |  |  |  |  | 0 | 1 | ФЕР, сб.65,поз.1-1 |  |  | 225 | 0 | 65-1-1 | 1 | 6 | 0 | 1 | 1 | 1 | 1 | 1 | 1 |  | 74 | 50 |  |  |  |  | 0 | 0 |  |  |  | 0 |  | 0 | 4651.49 | 33.6 | 5.96 | 1.06 | 288.01 | 0 | 34.66 | 0.1 | 0 | 3037.5446 | 2052.395 | [6 empty] | 0 | 0 | 1 | 1 | 1 | 1 | 1 | 1003 | 100 м | 100 м трубопроводов | 100 | 14565804 | 6 | Ремонтно-строительные работы | 0 | 1 | 225 | Внутренние санитарно-технические работы: демонтаж и разборка | 65-1 |  | 01. Снятие труб и креплений с отборкой годных труб, арматуры, фасонных и крепежных частей. 02. Свертывание арматуры. 03. Правка и очистка труб от накипи. 04. Складирование труб и фасонных частей. | 0 | 327.57 | 33.6 | 5.96 | 1.06 | 288.01 | 34.66 | 0.1 | 0
18 | 1 | 294 |  | 37,1 | 999-9899 | Строительный мусор | т | 3.1 | 0.21831 |  |  |  |  | 0 | 0 | 0 | 0 | 0 | 0 | 0 | 0 | 0 | 0 | 0 |  | 0 | 0 | 0 | 0 | 0 | 0 | 0 | 0 | 0 | 0 | 0 | 0 | 0 | 0 | 0 | 0 | 0 | 0 | 0 | 74 | 50 | 1 | 1 | 1 | 1 | 1 | 1 | 1 | 1 |  |  |  |  | 3 | 1 | ФССЦ, сб.999,поз.9899 |  |  | 225 | 0 | 999-9899 | 1 | 6 | 0 | 1 | 1 | 1 | 1 | 1 | 1 |  | 74 | 50 |  |  |  |  | 0 | 0 |  |  |  | 0 |  | 0 | 0 | 0 | 0 | 0 | 0 | 0 | 0 | 0 | 0 | 0 | 0 | [6 empty] | 0 | 0 | 1 | 1 | 1 | 1 | 1 | 1009 | т | т | 1000 | 14565804 | 6 | Ремонтно-строительные работы | 0 | 1 | 225 | Внутренние санитарно-технические работы: демонтаж и разборка | 65-1 |  |  | 0 | 0 | 0 | 0 | 0 | 0 | 0 | 0
17 | 1 | 301 | 275 | 38 | 65-1-2 | Разборка трубопроводов из водогазопроводных труб диаметром до 63 мм | 100 м | 3.3 | 0 |  |  |  |  | 1859.78 | 191.14 | 33.79 | 5.94 | 1634.85 | 0 | 196.746 | 0.561 | 0 | 1214.18 | 820.4 |  | 0 | 563.57 | 57.92 | 10.24 | 1.8 | 495.41 | 0 | 59.62 | 0.17 | 0 | 563.57 | 57.92 | 10.24 | 1.8 | 495.41 | 0 | 59.62 | 0.17 | 0 | 74 | 50 | 1 | 1 | 1 | 1 | 1 | 1 | 1 | 1 |  |  |  |  | 0 | 1 | ФЕР, сб.65,поз.1-2 |  |  | 225 | 0 | 65-1-2 | 1 | 6 | 0 | 1 | 1 | 1 | 1 | 1 | 1 |  | 74 | 50 |  |  |  |  | 0 | 0 |  |  |  | 0 |  | 0 | 1859.78 | 57.92 | 10.24 | 1.8 | 495.41 | 0 | 59.62 | 0.17 | 0 | 1214.1846 | 820.395 | [6 empty] | 0 | 0 | 1 | 1 | 1 | 1 | 1 | 1003 | 100 м | 100 м трубопроводов | 100 | 14565804 | 6 | Ремонтно-строительные работы | 0 | 1 | 225 | Внутренние санитарно-технические работы: демонтаж и разборка | 65-1 |  | 01. Снятие труб и креплений с отборкой годных труб, арматуры, фасонных и крепежных частей. 02. Свертывание арматуры. 03. Правка и очистка труб от накипи. 04. Складирование труб и фасонных частей. | 0 | 563.57 | 57.92 | 10.24 | 1.8 | 495.41 | 59.62 | 0.17 | 0
18 | 1 | 301 |  | 38,1 | 999-9899 | Строительный мусор | т | 1.12 | 0.33939 |  |  |  |  | 0 | 0 | 0 | 0 | 0 | 0 | 0 | 0 | 0 | 0 | 0 |  | 0 | 0 | 0 | 0 | 0 | 0 | 0 | 0 | 0 | 0 | 0 | 0 | 0 | 0 | 0 | 0 | 0 | 0 | 0 | 74 | 50 | 1 | 1 | 1 | 1 | 1 | 1 | 1 | 1 |  |  |  |  | 3 | 1 | ФССЦ, сб.999,поз.9899 |  |  | 225 | 0 | 999-9899 | 1 | 6 | 0 | 1 | 1 | 1 | 1 | 1 | 1 |  | 74 | 50 |  |  |  |  | 0 | 0 |  |  |  | 0 |  | 0 | 0 | 0 | 0 | 0 | 0 | 0 | 0 | 0 | 0 | 0 | 0 | [6 empty] | 0 | 0 | 1 | 1 | 1 | 1 | 1 | 1009 | т | т | 1000 | 14565804 | 6 | Ремонтно-строительные работы | 0 | 1 | 225 | Внутренние санитарно-технические работы: демонтаж и разборка | 65-1 |  |  | 0 | 0 | 0 | 0 | 0 | 0 | 0 | 0
17 | 1 | 308 | 282 | 39 | 65-1-3 | Разборка трубопроводов из водогазопроводных труб диаметром до 100 мм | 100 м | 3.3 | 0 |  |  |  |  | 2356.2 | 218.86 | 42.9 | 9.08 | 2094.44 | 0 | 252.054 | 0.858 | 0 | 1556.6 | 1051.76 |  | 0 | 714 | 66.32 | 13 | 2.75 | 634.68 | 0 | 76.38 | 0.26 | 0 | 714 | 66.32 | 13 | 2.75 | 634.68 | 0 | 76.38 | 0.26 | 0 | 74 | 50 | 1 | 1 | 1 | 1 | 1 | 1 | 1 | 1 |  |  |  |  | 0 | 1 | ФЕР, сб.65,поз.1-3 |  |  | 225 | 0 | 65-1-3 | 1 | 6 | 0 | 1 | 1 | 1 | 1 | 1 | 1 |  | 74 | 50 |  |  |  |  | 0 | 0 |  |  |  | 0 |  | 0 | 2356.2 | 66.32 | 13 | 2.75 | 634.68 | 0 | 76.38 | 0.26 | 0 | 1556.6048 | 1051.76 | [6 empty] | 0 | 0 | 1 | 1 | 1 | 1 | 1 | 1003 | 100 м | 100 м трубопроводов | 100 | 14565804 | 6 | Ремонтно-строительные работы | 0 | 1 | 225 | Внутренние санитарно-технические работы: демонтаж и разборка | 65-1 |  | 01. Снятие труб и креплений с отборкой годных труб, арматуры, фасонных и крепежных частей. 02. Свертывание арматуры. 03. Правка и очистка труб от накипи. 04. Складирование труб и фасонных частей. | 0 | 714 | 66.32 | 13 | 2.75 | 634.68 | 76.38 | 0.26 | 0
18 | 1 | 308 |  | 39,1 | 999-9899 | Строительный мусор | т | 1.419 | 0.43 |  |  |  |  | 0 | 0 | 0 | 0 | 0 | 0 | 0 | 0 | 0 | 0 | 0 |  | 0 | 0 | 0 | 0 | 0 | 0 | 0 | 0 | 0 | 0 | 0 | 0 | 0 | 0 | 0 | 0 | 0 | 0 | 0 | 74 | 50 | 1 | 1 | 1 | 1 | 1 | 1 | 1 | 1 |  |  |  |  | 3 | 1 | ФССЦ, сб.999,поз.9899 |  |  | 225 | 0 | 999-9899 | 1 | 6 | 0 | 1 | 1 | 1 | 1 | 1 | 1 |  | 74 | 50 |  |  |  |  | 0 | 0 |  |  |  | 0 |  | 0 | 0 | 0 | 0 | 0 | 0 | 0 | 0 | 0 | 0 | 0 | 0 | [6 empty] | 0 | 0 | 1 | 1 | 1 | 1 | 1 | 1009 | т | т | 1000 | 14565804 | 6 | Ремонтно-строительные работы | 0 | 1 | 225 | Внутренние санитарно-технические работы: демонтаж и разборка | 65-1 |  |  | 0 | 0 | 0 | 0 | 0 | 0 | 0 | 0
17 | 1 | 310 | 284 | 40 | 311-01-148-1 | Погрузка: Мусор строительный с погрузкой экскаваторами емкостью ковша до 0,5мЗ | т | 10.6 | 0 |  |  |  |  | 32.01 | 0 | 32.01 | 3.39 | 0 | 0 | 0 | 0.2544 | 0 | 0 | 0 |  | 0 | 3.02 | 0 | 3.02 | 0.32 | 0 | 0 | 0 | 0.024 | 0 | 3.02 | 0 | 3.02 | 0.32 | 0 | 0 | 0 | 0.024 | 0 | 0 | 0 | 1 | 1 | 1 | 1 | 1 | 1 | 1 | 1 |  |  |  |  | 0 | 1 | ФССЦ ч.1, сб.311,гл.01,табл.148-1 |  |  | 1201 | 0 | 311-01-148-1 | 1 | 10 | 0 | 1 | 1 | 1 | 1 | 1 | 1 |  | 0 | 0 |  |  |  |  | 0 | 0 |  |  |  | 0 |  | 0 | 32.01 | 0 | 3.02 | 0.32 | 0 | 0 | 0 | 0.024 | 0 | 0 | 0 | [6 empty] | 0 | 0 | 1 | 1 | 1 | 1 | 1 | 1009 | т | т | 1000 | 14565817 | 10 | Перевозка, тара и упаковка | 0 | 1 | 1201 | Погрузочно-разгрузочные работы | погрузка |  |  | 0 | 3.02 | 0 | 3.02 | 0.32 | 0 | 0 | 0.024 | 0
17 | 1 | 312 | 286 | 41 | 310-1010-1 | Перевозка бортовым автомобилем грузоподъемностью 15 т на расстояние 10 км, класс груза 1. | т | 10.6 | 0 |  |  |  |  | 167.59 | 0 | 167.59 | 0 | 0 | 0 | 0 | 24.0726 | 0 | 0 | 0 |  | 0 | 15.81 | 0 | 15.81 | 0 | 0 | 0 | 0 | 2.271 | 0 | 15.81 | 0 | 15.81 | 0 | 0 | 0 | 0 | 2.271 | 0 | 0 | 0 | 1 | 1 | 1 | 1 | 1 | 1 | 1 | 1 |  |  |  |  | 0 | 1 | ФССЦ ч.1, сб.310,гл.10,табл.0-1 |  |  | 1203 | 0 | 310-1010-1 | 1 | 10 | 0 | 1 | 1 | 1 | 1 | 1 | 1 |  | 0 | 0 |  |  |  |  | 0 | 0 |  |  |  | 0 |  | 0 | 167.59 | 0 | 15.81 | 0 | 0 | 0 | 0 | 2.271 | 0 | 0 | 0 | [6 empty] | 0 | 0 | 1 | 1 | 1 | 1 | 1 | 1009 | т | т | 1000 | 14565819 | 10 | Перевозка, тара и упаковка | 0 | 1 | 1203 | Перевозка грузов автомобильным транспортом | авто |  |  | 0 | 15.81 | 0 | 15.81 | 0 | 0 | 0 | 2.271 | 0
51 | 1 | 4 | 135 |  | Новый раздел | Холодное водоснабжение | [7 empty] | 10725.92 | 887.12 | 750.26 | 40.79 | 9088.54 | 0 | 1071.99 | 31.1 | 0 | 7177.56 | 4863.46 |  |  | 10725.92 | 887.12 | 750.26 | 40.79 | 9088.54 | 0 | 1071.99 | 31.1 | 0 | 7177.56 | 4863.46 | 0
50 | 0 | 0 | 1 | 201 | 10725.92 | ПЗ | Прямые затраты |  |  | 201 | 1 | 3
50 | 0 | 0 | 1 | 202 | 887.12 | СтМат | Стоимость материалов |  |  | 202 | 2 | 3
50 | 0 | 0 | 1 | 203 | 750.26 | ЭММ | Эксплуатация машин |  |  | 203 | 3 | 3
50 | 0 | 0 | 1 | 204 | 40.79 | ЗПМ | ЗП машинистов |  |  | 204 | 4 | 3
50 | 0 | 0 | 1 | 205 | 9088.54 | ОЗП | Основная ЗП рабочих |  |  | 205 | 5 | 3
50 | 0 | 0 | 1 | 206 | 0 | ВозврМат | Возврат материалов |  |  | 206 | 6 | 3
50 | 0 | 0 | 1 | 207 | 1071.99 | ТрудСтр | Трудозатраты строителей |  |  | 207 | 7 | 3
50 | 0 | 0 | 1 | 208 | 31.1 | ТрудМаш | Трудозатраты машинистов |  |  | 208 | 8 | 3
50 | 0 | 0 | 1 | 209 | 0 | ТранспМат | Транспорт материалов |  |  | 209 | 9 | 3
50 | 0 | 0 | 1 | 210 | 7177.56 | НР | Накладные расходы |  |  | 210 | 10 | 3
50 | 0 | 0 | 1 | 211 | 4863.46 | СмПриб | Сметная прибыль |  |  | 211 | 11 | 3
0
4 | 1 |  | 193 |  | Новый раздел | Горячее водоснабжение | [16 empty] | 0 | [13 empty] | 0 | [18 empty] | {07E77961-C68E-45DE-BD62-0748E1430CA3} | 0 | 0
52 | 1 | 4 | 173 | 0 | Новый раздел | Горячее водоснабжение | 0 | 0 | 0 | 0 | 0 | 0 | 0 | 9094.45 | 765.8 | 538.31 | 29.47 | 7790.34 | 0 | 917.6 | 24.66 | 0 | 6168.19 | 4175.96 | 0 | 0 | 9094.45 | 765.8 | 538.31 | 29.47 | 7790.34 | 0 | 917.6 | 24.66 | 0 | 6168.19 | 4175.96 | 0
17 | 1 | 319 | 293 | 42 | 65-1-1 | Разборка трубопроводов из водогазопроводных труб диаметром до 32 мм | 100 м | 19.6 | 0 |  |  |  |  | 6420.38 | 658.56 | 116.82 | 20.78 | 5645 | 0 | 679.336 | 1.96 | 0 | 4192.68 | 2832.89 |  | 0 | 327.57 | 33.6 | 5.96 | 1.06 | 288.01 | 0 | 34.66 | 0.1 | 0 | 327.57 | 33.6 | 5.96 | 1.06 | 288.01 | 0 | 34.66 | 0.1 | 0 | 74 | 50 | 1 | 1 | 1 | 1 | 1 | 1 | 1 | 1 |  |  |  |  | 0 | 1 | ФЕР, сб.65,поз.1-1 |  |  | 225 | 0 | 65-1-1 | 1 | 6 | 0 | 1 | 1 | 1 | 1 | 1 | 1 |  | 74 | 50 |  |  |  |  | 0 | 0 |  |  |  | 0 |  | 0 | 6420.38 | 33.6 | 5.96 | 1.06 | 288.01 | 0 | 34.66 | 0.1 | 0 | 4192.6772 | 2832.89 | [6 empty] | 0 | 0 | 1 | 1 | 1 | 1 | 1 | 1003 | 100 м | 100 м трубопроводов | 100 | 14565804 | 6 | Ремонтно-строительные работы | 0 | 1 | 225 | Внутренние санитарно-технические работы: демонтаж и разборка | 65-1 |  | 01. Снятие труб и креплений с отборкой годных труб, арматуры, фасонных и крепежных частей. 02. Свертывание арматуры. 03. Правка и очистка труб от накипи. 04. Складирование труб и фасонных частей. | 0 | 327.57 | 33.6 | 5.96 | 1.06 | 288.01 | 34.66 | 0.1 | 0
18 | 1 | 319 |  | 42,1 | 999-9899 | Строительный мусор | т | 4.312 | 0.22 |  |  |  |  | 0 | 0 | 0 | 0 | 0 | 0 | 0 | 0 | 0 | 0 | 0 |  | 0 | 0 | 0 | 0 | 0 | 0 | 0 | 0 | 0 | 0 | 0 | 0 | 0 | 0 | 0 | 0 | 0 | 0 | 0 | 74 | 50 | 1 | 1 | 1 | 1 | 1 | 1 | 1 | 1 |  |  |  |  | 3 | 1 | ФССЦ, сб.999,поз.9899 |  |  | 225 | 0 | 999-9899 | 1 | 6 | 0 | 1 | 1 | 1 | 1 | 1 | 1 |  | 74 | 50 |  |  |  |  | 0 | 0 |  |  |  | 0 |  | 0 | 0 | 0 | 0 | 0 | 0 | 0 | 0 | 0 | 0 | 0 | 0 | [6 empty] | 0 | 0 | 1 | 1 | 1 | 1 | 1 | 1009 | т | т | 1000 | 14565804 | 6 | Ремонтно-строительные работы | 0 | 1 | 225 | Внутренние санитарно-технические работы: демонтаж и разборка | 65-1 |  |  | 0 | 0 | 0 | 0 | 0 | 0 | 0 | 0
17 | 1 | 326 | 300 | 43 | 65-1-2 | Разборка трубопроводов из водогазопроводных труб диаметром до 63 мм | 100 м | 1.05 | 0 |  |  |  |  | 591.75 | 60.82 | 10.75 | 1.89 | 520.18 | 0 | 62.601 | 0.1785 | 0 | 386.33 | 261.04 |  | 0 | 563.57 | 57.92 | 10.24 | 1.8 | 495.41 | 0 | 59.62 | 0.17 | 0 | 563.57 | 57.92 | 10.24 | 1.8 | 495.41 | 0 | 59.62 | 0.17 | 0 | 74 | 50 | 1 | 1 | 1 | 1 | 1 | 1 | 1 | 1 |  |  |  |  | 0 | 1 | ФЕР, сб.65,поз.1-2 |  |  | 225 | 0 | 65-1-2 | 1 | 6 | 0 | 1 | 1 | 1 | 1 | 1 | 1 |  | 74 | 50 |  |  |  |  | 0 | 0 |  |  |  | 0 |  | 0 | 591.75 | 57.92 | 10.24 | 1.8 | 495.41 | 0 | 59.62 | 0.17 | 0 | 386.3318 | 261.035 | [6 empty] | 0 | 0 | 1 | 1 | 1 | 1 | 1 | 1003 | 100 м | 100 м трубопроводов | 100 | 14565804 | 6 | Ремонтно-строительные работы | 0 | 1 | 225 | Внутренние санитарно-технические работы: демонтаж и разборка | 65-1 |  | 01. Снятие труб и креплений с отборкой годных труб, арматуры, фасонных и крепежных частей. 02. Свертывание арматуры. 03. Правка и очистка труб от накипи. 04. Складирование труб и фасонных частей. | 0 | 563.57 | 57.92 | 10.24 | 1.8 | 495.41 | 59.62 | 0.17 | 0
18 | 1 | 326 |  | 43,1 | 999-9899 | Строительный мусор и масса возвратных материалов | т | 0.357 | 0.34 |  |  |  |  | 0 | 0 | 0 | 0 | 0 | 0 | 0 | 0 | 0 | 0 | 0 |  | 0 | 0 | 0 | 0 | 0 | 0 | 0 | 0 | 0 | 0 | 0 | 0 | 0 | 0 | 0 | 0 | 0 | 0 | 0 | 74 | 50 | 1 | 1 | 1 | 1 | 1 | 1 | 1 | 1 |  |  |  |  | 3 | 1 | ФССЦ, сб.999,поз.9899 |  |  | 225 | 0 | 999-9899 | 1 | 6 | 0 | 1 | 1 | 1 | 1 | 1 | 1 |  | 74 | 50 |  |  |  |  | 0 | 0 |  |  |  | 0 |  | 0 | 0 | 0 | 0 | 0 | 0 | 0 | 0 | 0 | 0 | 0 | 0 | [6 empty] | 0 | 0 | 1 | 1 | 1 | 1 | 1 | 1009 | т | т | 1000 | 14565804 | 6 | Ремонтно-строительные работы | 0 | 1 | 225 | Внутренние санитарно-технические работы: демонтаж и разборка | 65-1 |  |  | 0 | 0 | 0 | 0 | 0 | 0 | 0 | 0
17 | 1 | 333 | 307 | 44 | 65-1-3 | Разборка трубопроводов из водогазопроводных труб диаметром до 100 мм | 100 м | 0.7 | 0 |  |  |  |  | 499.8 | 46.42 | 9.1 | 1.93 | 444.28 | 0 | 53.466 | 0.182 | 0 | 330.2 | 223.11 |  | 0 | 714 | 66.32 | 13 | 2.75 | 634.68 | 0 | 76.38 | 0.26 | 0 | 714 | 66.32 | 13 | 2.75 | 634.68 | 0 | 76.38 | 0.26 | 0 | 74 | 50 | 1 | 1 | 1 | 1 | 1 | 1 | 1 | 1 |  |  |  |  | 0 | 1 | ФЕР, сб.65,поз.1-3 |  |  | 225 | 0 | 65-1-3 | 1 | 6 | 0 | 1 | 1 | 1 | 1 | 1 | 1 |  | 74 | 50 |  |  |  |  | 0 | 0 |  |  |  | 0 |  | 0 | 499.8 | 66.32 | 13 | 2.75 | 634.68 | 0 | 76.38 | 0.26 | 0 | 330.1954 | 223.105 | [6 empty] | 0 | 0 | 1 | 1 | 1 | 1 | 1 | 1003 | 100 м | 100 м трубопроводов | 100 | 14565804 | 6 | Ремонтно-строительные работы | 0 | 1 | 225 | Внутренние санитарно-технические работы: демонтаж и разборка | 65-1 |  | 01. Снятие труб и креплений с отборкой годных труб, арматуры, фасонных и крепежных частей. 02. Свертывание арматуры. 03. Правка и очистка труб от накипи. 04. Складирование труб и фасонных частей. | 0 | 714 | 66.32 | 13 | 2.75 | 634.68 | 76.38 | 0.26 | 0
18 | 1 | 333 |  | 44,1 | 999-9899 | Строительный мусор | т | 0.301 | 0.43 |  |  |  |  | 0 | 0 | 0 | 0 | 0 | 0 | 0 | 0 | 0 | 0 | 0 |  | 0 | 0 | 0 | 0 | 0 | 0 | 0 | 0 | 0 | 0 | 0 | 0 | 0 | 0 | 0 | 0 | 0 | 0 | 0 | 74 | 50 | 1 | 1 | 1 | 1 | 1 | 1 | 1 | 1 |  |  |  |  | 3 | 1 | ФССЦ, сб.999,поз.9899 |  |  | 225 | 0 | 999-9899 | 1 | 6 | 0 | 1 | 1 | 1 | 1 | 1 | 1 |  | 74 | 50 |  |  |  |  | 0 | 0 |  |  |  | 0 |  | 0 | 0 | 0 | 0 | 0 | 0 | 0 | 0 | 0 | 0 | 0 | 0 | [6 empty] | 0 | 0 | 1 | 1 | 1 | 1 | 1 | 1009 | т | т | 1000 | 14565804 | 6 | Ремонтно-строительные работы | 0 | 1 | 225 | Внутренние санитарно-технические работы: демонтаж и разборка | 65-1 |  |  | 0 | 0 | 0 | 0 | 0 | 0 | 0 | 0
17 | 1 | 343 | 317 | 45 | 17-01-002-1 | Демонтаж полотенцесушителей из водогазопроводных труб | 10 шт. | 1.9 | 0 |  |  |  |  | 53.28 | 0 | 8.65 | 0.81 | 44.63 | 0 | 4.636 | 0.076 | 0 | 58.16 | 37.72 |  | 0 | 28.044 | 0 | 4.552 | 0.424 | 23.492 | 0 | 2.44 | 0.04 | 0 | 562.46 | 492.35 | 11.38 | 1.06 | 58.73 | 0 | 6.1 | 0.1 | 0 | 128 | 83 | 1 | 1 | 1 | 1 | 1 | 1 | 1 | 1 |  |  |  |  | 0 | 1 | ФЕР сб.17,гл.01,табл.002,поз.1 |  |  | 25 | 0 | 17-01-002-1 | 1 | 2 | 0 | 1 | 1 | 1 | 1 | 1 | 1 |  | 128 | 83 |  |  |  |  | 0 | 0 |  |  |  | 0 | Поправка: ОЧР_4.3.в Наименование: При демонтаже внутренних санитарно-технических устройств (водопровода, канализации, водостоков, отопления, вентиляции) | 0 | 53.28 | 0 | 4.552 | 0.424 | 23.492 | 0 | 2.44 | 0.04 | 0 | 58.1632 | 37.7152 | )*0 | )*0,4 | )*0,4 | )*0,4 | )*0,4 | )*0,4 | 0 | 0 | 1 | 1 | 1 | 1 | 1 | 1010 | 10 шт. | 10 шт. | 10 | 14565748 | 2 | Общестроительные работы | 0 | 1 | 25 | Сантехнические работы - внутренние (трубопроводы, водопровод, канализация, отопление, газоснабжение, вентиляция и кондиционирование воздуха) | 16 | Поправка: ОЧР_4.3.в | 01. Установка полотенцесушителей, смесителей и присоединение их к трубопроводам (нормы 1-3). 02. Установка туалетной гарнитуры (нормы 4-5). 03. Сверление отверстий. | 0 | 562.46 | 492.35 | 11.38 | 1.06 | 58.73 | 6.1 | 0.1 | 0
17 | 1 | 354 | 327 | 46 | 17-01-002-2 | Демонтаж полотенцесушителей из латунных хромированных | 10 шт. | 2.9 | 0 |  |  |  |  | 294.62 | 0 | 17.66 | 1.23 | 276.96 | 0 | 28.768 | 0.116 | 0 | 356.08 | 230.9 |  | 0 | 101.592 | 0 | 6.088 | 0.424 | 95.504 | 0 | 9.92 | 0.04 | 0 | 6024.46 | 5770.48 | 15.22 | 1.06 | 238.76 | 0 | 24.8 | 0.1 | 0 | 128 | 83 | 1 | 1 | 1 | 1 | 1 | 1 | 1 | 1 |  |  |  |  | 0 | 1 | ФЕР сб.17,гл.01,табл.002,поз.2 |  |  | 25 | 0 | 17-01-002-2 | 1 | 2 | 0 | 1 | 1 | 1 | 1 | 1 | 1 |  | 128 | 83 |  |  |  |  | 0 | 0 |  |  |  | 0 | Поправка: ОЧР_4.3.в Наименование: При демонтаже внутренних санитарно-технических устройств (водопровода, канализации, водостоков, отопления, вентиляции) | 0 | 294.62 | 0 | 6.088 | 0.424 | 95.504 | 0 | 9.92 | 0.04 | 0 | 356.0832 | 230.8977 | )*0 | )*0,4 | )*0,4 | )*0,4 | )*0,4 | )*0,4 | 0 | 0 | 1 | 1 | 1 | 1 | 1 | 1010 | 10 шт. | 10 шт. | 10 | 14565748 | 2 | Общестроительные работы | 0 | 1 | 25 | Сантехнические работы - внутренние (трубопроводы, водопровод, канализация, отопление, газоснабжение, вентиляция и кондиционирование воздуха) | 16 | Поправка: ОЧР_4.3.в | 01. Установка полотенцесушителей, смесителей и присоединение их к трубопроводам (нормы 1-3). 02. Установка туалетной гарнитуры (нормы 4-5). 03. Сверление отверстий. | 0 | 6024.46 | 5770.48 | 15.22 | 1.06 | 238.76 | 24.8 | 0.1 | 0
17 | 1 |  |  | 47 | 999-9899 | Строительный мусор | т | 0.12 | 0 |  |  |  |  | 0 | 0 | 0 | 0 | 0 | 0 | 0 | 0 | 0 | 0 | 0 |  | 0 | 0 | 0 | 0 | 0 | 0 | 0 | 0 | 0 | 0 | 0 | 0 | 0 | 0 | 0 | 0 | 0 | 0 | 0 | 0 | 0 | 1 | 1 | 1 | 1 | 1 | 1 | 1 | 1 |  |  |  |  | 3 | 1 | ФССЦ, сб.999,поз.9899 |  |  | 1100 | 0 | 999-9899 | 1 | 8 | 0 | 1 | 1 | 1 | 1 | 1 | 1 |  | 0 | 0 |  |  |  |  | 0 | 0 |  |  |  | 0 |  | 0 | 0 | 0 | 0 | 0 | 0 | 0 | 0 | 0 | 0 | 0 | 0 | [6 empty] | 0 | 0 | 1 | 1 | 1 | 1 | 1 | 1009 | т | т | 1000 | 14565815 | 8 | Материалы | 0 | 1 | 1100 | Материалы, изделия и конструкции | материалы |  |  | 0 | 0 | 0 | 0 | 0 | 0 | 0 | 0 | 0
17 | 1 | 358 | 331 | 48 | 65-3-7 | Снятие смесителя без душевой сетки | 100 шт. | 0.18 | 0 |  |  |  |  | 56.6 | 0 | 0.25 | 0.13 | 56.35 | 0 | 6.6078 | 0.0126 | 0 | 41.8 | 28.24 |  | 0 | 314.44 | 0 | 1.4 | 0.74 | 313.04 | 0 | 36.71 | 0.07 | 0 | 314.44 | 0 | 1.4 | 0.74 | 313.04 | 0 | 36.71 | 0.07 | 0 | 74 | 50 | 1 | 1 | 1 | 1 | 1 | 1 | 1 | 1 |  |  |  |  | 0 | 1 | ФЕР, сб.65,поз.3-7 |  |  | 225 | 0 | 65-3-7 | 1 | 6 | 0 | 1 | 1 | 1 | 1 | 1 | 1 |  | 74 | 50 |  |  |  |  | 0 | 0 |  |  |  | 0 |  | 0 | 56.6 | 0 | 1.4 | 0.74 | 313.04 | 0 | 36.71 | 0.07 | 0 | 41.7952 | 28.24 | [6 empty] | 0 | 0 | 1 | 1 | 1 | 1 | 1 | 1010 | 100 шт. | 100 шт. арматуры | 100 | 14565804 | 6 | Ремонтно-строительные работы | 0 | 1 | 225 | Внутренние санитарно-технические работы: демонтаж и разборка | 65-1 |  | 01. Отсоединение арматуры от трубопроводов. | 0 | 314.44 | 0 | 1.4 | 0.74 | 313.04 | 36.71 | 0.07 | 0
18 | 1 | 358 |  | 48,1 | 999-9899 | Строительный мусор | т | 0.0396 | 0.22 |  |  |  |  | 0 | 0 | 0 | 0 | 0 | 0 | 0 | 0 | 0 | 0 | 0 |  | 0 | 0 | 0 | 0 | 0 | 0 | 0 | 0 | 0 | 0 | 0 | 0 | 0 | 0 | 0 | 0 | 0 | 0 | 0 | 74 | 50 | 1 | 1 | 1 | 1 | 1 | 1 | 1 | 1 |  |  |  |  | 3 | 1 | ФССЦ, сб.999,поз.9899 |  |  | 225 | 0 | 999-9899 | 1 | 6 | 0 | 1 | 1 | 1 | 1 | 1 | 1 |  | 74 | 50 |  |  |  |  | 0 | 0 |  |  |  | 0 |  | 0 | 0 | 0 | 0 | 0 | 0 | 0 | 0 | 0 | 0 | 0 | 0 | [6 empty] | 0 | 0 | 1 | 1 | 1 | 1 | 1 | 1009 | т | т | 1000 | 14565804 | 6 | Ремонтно-строительные работы | 0 | 1 | 225 | Внутренние санитарно-технические работы: демонтаж и разборка | 65-1 |  |  | 0 | 0 | 0 | 0 | 0 | 0 | 0 | 0
17 | 1 | 371 | 343 | 49 | 26-01-009-1 | Демонтаж изоляция трубопроводов матами минераловатными марок 75, 100, плитами минераловатными на синтетическом связующем марок 75 | 1 м3 | 10.9 | 0 |  |  |  |  | 1019.28 | 0 | 216.34 | 0 | 802.94 | 0 | 82.186 | 2.7904 | 0 | 802.94 | 562.06 |  | 0 | 93.512 | 0 | 19.848 | 0 | 73.664 | 0 | 7.54 | 0.256 | 0 | 1558.28 | 1324.5 | 49.62 | 0 | 184.16 | 0 | 18.85 | 0.64 | 0 | 100 | 70 | 1 | 1 | 1 | 1 | 1 | 1 | 1 | 1 |  |  |  |  | 0 | 1 | ФЕР, сб.26,гл.01,табл.009,поз.1 |  |  | 29 | 0 | 26-01-009-1 | 1 | 2 | 0 | 1 | 1 | 1 | 1 | 1 | 1 |  | 100 | 70 |  |  |  |  | 0 | 0 |  |  |  | 0 | Поправка: ОЧР_4.3.в Наименование: При демонтаже внутренних санитарно-технических устройств (водопровода, канализации, водостоков, отопления, вентиляции) | 0 | 1019.28 | 0 | 19.848 | 0 | 73.664 | 0 | 7.54 | 0.256 | 0 | 802.94 | 562.058 | )*0 | )*0,4 | )*0,4 | )*0,4 | )*0,4 | )*0,4 | 0 | 0 | 1 | 1 | 1 | 1 | 1 | 1007 | 1 м3 | 1 м3 изоляции | 1 | 14565751 | 2 | Общестроительные работы | 0 | 1 | 29 | Теплоизоляционные работы | 20 | Поправка: ОЧР_4.3.в | 01. Изоляция трубопроводов. 02. Изготовление и установка диафрагм (на разгружающее устройство). 03. Изготовление бандажей. 04. Изготовление пряжек. 05. Крепление изоляции. | 0 | 1558.28 | 1324.5 | 49.62 | 0 | 184.16 | 18.85 | 0.64 | 0
18 | 1 | 371 |  | 49,1 | 999-9899 | Строительный мусор | т | 3.3 | 0.30275 |  |  |  |  | 0 | 0 | 0 | 0 | 0 | 0 | 0 | 0 | 0 | 0 | 0 |  | 0 | 0 | 0 | 0 | 0 | 0 | 0 | 0 | 0 | 0 | 0 | 0 | 0 | 0 | 0 | 0 | 0 | 0 | 0 | 128 | 83 | 1 | 1 | 1 | 1 | 1 | 1 | 1 | 1 |  |  |  |  | 3 | 1 | ФССЦ, сб.999,поз.9899 |  |  | 25 | 0 | 999-9899 | 1 | 2 | 0 | 1 | 1 | 1 | 1 | 1 | 1 |  | 128 | 83 |  |  |  |  | 0 | 0 |  |  |  | 0 |  | 0 | 0 | 0 | 0 | 0 | 0 | 0 | 0 | 0 | 0 | 0 | 0 | )*0 | [5 empty] | 0 | 0 | 1 | 1 | 1 | 1 | 1 | 1009 | т | т | 1000 | 14565748 | 2 | Общестроительные работы | 0 | 1 | 25 | Сантехнические работы - внутренние (трубопроводы, водопровод, канализация, отопление, газоснабжение, вентиляция и кондиционирование воздуха) | 16 |  |  | 0 | 0 | 0 | 0 | 0 | 0 | 0 | 0
17 | 1 | 373 | 345 | 50 | 311-01-148-1 | Погрузка: Мусор строительный с погрузкой экскаваторами емкостью ковша до 0,5мЗ | т | 8.43 | 0 |  |  |  |  | 25.46 | 0 | 25.46 | 2.7 | 0 | 0 | 0 | 0.20232 | 0 | 0 | 0 |  | 0 | 3.02 | 0 | 3.02 | 0.32 | 0 | 0 | 0 | 0.024 | 0 | 3.02 | 0 | 3.02 | 0.32 | 0 | 0 | 0 | 0.024 | 0 | 0 | 0 | 1 | 1 | 1 | 1 | 1 | 1 | 1 | 1 |  |  |  |  | 0 | 1 | ФССЦ ч.1, сб.311,гл.01,табл.148-1 |  |  | 1201 | 0 | 311-01-148-1 | 1 | 10 | 0 | 1 | 1 | 1 | 1 | 1 | 1 |  | 0 | 0 |  |  |  |  | 0 | 0 |  |  |  | 0 |  | 0 | 25.46 | 0 | 3.02 | 0.32 | 0 | 0 | 0 | 0.024 | 0 | 0 | 0 | [6 empty] | 0 | 0 | 1 | 1 | 1 | 1 | 1 | 1009 | т | т | 1000 | 14565817 | 10 | Перевозка, тара и упаковка | 0 | 1 | 1201 | Погрузочно-разгрузочные работы | погрузка |  |  | 0 | 3.02 | 0 | 3.02 | 0.32 | 0 | 0 | 0.024 | 0
17 | 1 | 375 | 347 | 51 | 310-1010-1 | Перевозка бортовым автомобилем грузоподъемностью 15 т на расстояние 10 км, класс груза 1. | т | 8.43 | 0 |  |  |  |  | 133.28 | 0 | 133.28 | 0 | 0 | 0 | 0 | 19.1445 | 0 | 0 | 0 |  | 0 | 15.81 | 0 | 15.81 | 0 | 0 | 0 | 0 | 2.271 | 0 | 15.81 | 0 | 15.81 | 0 | 0 | 0 | 0 | 2.271 | 0 | 0 | 0 | 1 | 1 | 1 | 1 | 1 | 1 | 1 | 1 |  |  |  |  | 0 | 1 | ФССЦ ч.1, сб.310,гл.10,табл.0-1 |  |  | 1203 | 0 | 310-1010-1 | 1 | 10 | 0 | 1 | 1 | 1 | 1 | 1 | 1 |  | 0 | 0 |  |  |  |  | 0 | 0 |  |  |  | 0 |  | 0 | 133.28 | 0 | 15.81 | 0 | 0 | 0 | 0 | 2.271 | 0 | 0 | 0 | [6 empty] | 0 | 0 | 1 | 1 | 1 | 1 | 1 | 1009 | т | т | 1000 | 14565819 | 10 | Перевозка, тара и упаковка | 0 | 1 | 1203 | Перевозка грузов автомобильным транспортом | авто |  |  | 0 | 15.81 | 0 | 15.81 | 0 | 0 | 0 | 2.271 | 0
51 | 1 | 4 | 173 |  | Новый раздел | Горячее водоснабжение | [7 empty] | 9094.45 | 765.8 | 538.31 | 29.47 | 7790.34 | 0 | 917.6 | 24.66 | 0 | 6168.19 | 4175.96 |  |  | 9094.45 | 765.8 | 538.31 | 29.47 | 7790.34 | 0 | 917.6 | 24.66 | 0 | 6168.19 | 4175.96 | 0
50 | 0 | 0 | 1 | 201 | 9094.45 | ПЗ | Прямые затраты |  |  | 201 | 1 | 3
50 | 0 | 0 | 1 | 202 | 765.8 | СтМат | Стоимость материалов |  |  | 202 | 2 | 3
50 | 0 | 0 | 1 | 203 | 538.31 | ЭММ | Эксплуатация машин |  |  | 203 | 3 | 3
50 | 0 | 0 | 1 | 204 | 29.47 | ЗПМ | ЗП машинистов |  |  | 204 | 4 | 3
50 | 0 | 0 | 1 | 205 | 7790.34 | ОЗП | Основная ЗП рабочих |  |  | 205 | 5 | 3
50 | 0 | 0 | 1 | 206 | 0 | ВозврМат | Возврат материалов |  |  | 206 | 6 | 3
50 | 0 | 0 | 1 | 207 | 917.6 | ТрудСтр | Трудозатраты строителей |  |  | 207 | 7 | 3
50 | 0 | 0 | 1 | 208 | 24.66 | ТрудМаш | Трудозатраты машинистов |  |  | 208 | 8 | 3
50 | 0 | 0 | 1 | 209 | 0 | ТранспМат | Транспорт материалов |  |  | 209 | 9 | 3
50 | 0 | 0 | 1 | 210 | 6168.19 | НР | Накладные расходы |  |  | 210 | 10 | 3
50 | 0 | 0 | 1 | 211 | 4175.96 | СмПриб | Сметная прибыль |  |  | 211 | 11 | 3
0
4 | 1 |  | 254 |  | Новый раздел | Канализация | [16 empty] | 0 | [13 empty] | 0 | [18 empty] | {85AD5AC2-0CD1-44A0-A7B5-1165876A7B02} | 0 | 0
52 | 1 | 4 | 207 | 0 | Новый раздел | Канализация | 0 | 0 | 0 | 0 | 0 | 0 | 0 | 19658.68 | 7.96 | 901.95 | 111.08 | 18748.77 | 0 | 2207.51 | 89.03 | 0 | 14189.09 | 9571.71 | 0 | 0 | 19658.68 | 7.96 | 901.95 | 111.08 | 18748.77 | 0 | 2207.51 | 89.03 | 0 | 14189.09 | 9571.71 | 0
17 | 1 | 379 | 351 | 52 | 65-2-2 | Разборка трубопроводов из чугунных канализационных труб диаметром 100 мм | 100 м | 16.4 | 0 |  |  |  |  | 11932.48 | 0 | 104.96 | 55.6 | 11827.52 | 0 | 1398.92 | 5.248 | 0 | 8793.51 | 5941.56 |  | 0 | 727.59 | 0 | 6.4 | 3.39 | 721.19 | 0 | 85.3 | 0.32 | 0 | 727.59 | 0 | 6.4 | 3.39 | 721.19 | 0 | 85.3 | 0.32 | 0 | 74 | 50 | 1 | 1 | 1 | 1 | 1 | 1 | 1 | 1 |  |  |  |  | 0 | 1 | ФЕР, сб.65,поз.2-2 |  |  | 225 | 0 | 65-2-2 | 1 | 6 | 0 | 1 | 1 | 1 | 1 | 1 | 1 |  | 74 | 50 |  |  |  |  | 0 | 0 |  |  |  | 0 |  | 0 | 11932.48 | 0 | 6.4 | 3.39 | 721.19 | 0 | 85.3 | 0.32 | 0 | 8793.5088 | 5941.56 | [6 empty] | 0 | 0 | 1 | 1 | 1 | 1 | 1 | 1003 | 100 м | 100 м трубопровода с фасонными частями | 100 | 14565804 | 6 | Ремонтно-строительные работы | 0 | 1 | 225 | Внутренние санитарно-технические работы: демонтаж и разборка | 65-1 |  | 01. Расчеканка раструбов труб и фасонных частей. 02. Разборка расчеканенных труб, фасонных частей и креплений. 03. Отборка годных труб. 04. Складирование по диаметрам. | 0 | 727.59 | 0 | 6.4 | 3.39 | 721.19 | 85.3 | 0.32 | 0
18 | 1 | 379 |  | 52,1 | 999-9899 | Строительный мусор | т | 21.976 | 1.34 |  |  |  |  | 0 | 0 | 0 | 0 | 0 | 0 | 0 | 0 | 0 | 0 | 0 |  | 0 | 0 | 0 | 0 | 0 | 0 | 0 | 0 | 0 | 0 | 0 | 0 | 0 | 0 | 0 | 0 | 0 | 0 | 0 | 74 | 50 | 1 | 1 | 1 | 1 | 1 | 1 | 1 | 1 |  |  |  |  | 3 | 1 | ФССЦ, сб.999,поз.9899 |  |  | 225 | 0 | 999-9899 | 1 | 6 | 0 | 1 | 1 | 1 | 1 | 1 | 1 |  | 74 | 50 |  |  |  |  | 0 | 0 |  |  |  | 0 |  | 0 | 0 | 0 | 0 | 0 | 0 | 0 | 0 | 0 | 0 | 0 | 0 | [6 empty] | 0 | 0 | 1 | 1 | 1 | 1 | 1 | 1009 | т | т | 1000 | 14565804 | 6 | Ремонтно-строительные работы | 0 | 1 | 225 | Внутренние санитарно-технические работы: демонтаж и разборка | 65-1 |  |  | 0 | 0 | 0 | 0 | 0 | 0 | 0 | 0
17 | 1 | 383 | 355 | 53 | 65-2-3 | Разборка трубопроводов из чугунных канализационных труб диаметром 150 мм | 100 м | 1.4 | 0 |  |  |  |  | 1333.22 | 0 | 13.44 | 7.11 | 1319.78 | 0 | 156.1 | 0.672 | 0 | 981.9 | 663.45 |  | 0 | 952.3 | 0 | 9.6 | 5.08 | 942.7 | 0 | 111.5 | 0.48 | 0 | 952.3 | 0 | 9.6 | 5.08 | 942.7 | 0 | 111.5 | 0.48 | 0 | 74 | 50 | 1 | 1 | 1 | 1 | 1 | 1 | 1 | 1 |  |  |  |  | 0 | 1 | ФЕР, сб.65,поз.2-3 |  |  | 225 | 0 | 65-2-3 | 1 | 6 | 0 | 1 | 1 | 1 | 1 | 1 | 1 |  | 74 | 50 |  |  |  |  | 0 | 0 |  |  |  | 0 |  | 0 | 1333.22 | 0 | 9.6 | 5.08 | 942.7 | 0 | 111.5 | 0.48 | 0 | 981.8986 | 663.445 | [6 empty] | 0 | 0 | 1 | 1 | 1 | 1 | 1 | 1003 | 100 м | 100 м трубопровода с фасонными частями | 100 | 14565804 | 6 | Ремонтно-строительные работы | 0 | 1 | 225 | Внутренние санитарно-технические работы: демонтаж и разборка | 65-1 |  | 01. Расчеканка раструбов труб и фасонных частей. 02. Разборка расчеканенных труб, фасонных частей и креплений. 03. Отборка годных труб. 04. Складирование по диаметрам. | 0 | 952.3 | 0 | 9.6 | 5.08 | 942.7 | 111.5 | 0.48 | 0
18 | 1 | 383 |  | 53,1 | 999-9899 | Строительный мусор | т | 3.052 | 2.18 |  |  |  |  | 0 | 0 | 0 | 0 | 0 | 0 | 0 | 0 | 0 | 0 | 0 |  | 0 | 0 | 0 | 0 | 0 | 0 | 0 | 0 | 0 | 0 | 0 | 0 | 0 | 0 | 0 | 0 | 0 | 0 | 0 | 74 | 50 | 1 | 1 | 1 | 1 | 1 | 1 | 1 | 1 |  |  |  |  | 3 | 1 | ФССЦ, сб.999,поз.9899 |  |  | 225 | 0 | 999-9899 | 1 | 6 | 0 | 1 | 1 | 1 | 1 | 1 | 1 |  | 74 | 50 |  |  |  |  | 0 | 0 |  |  |  | 0 |  | 0 | 0 | 0 | 0 | 0 | 0 | 0 | 0 | 0 | 0 | 0 | 0 | [6 empty] | 0 | 0 | 1 | 1 | 1 | 1 | 1 | 1009 | т | т | 1000 | 14565804 | 6 | Ремонтно-строительные работы | 0 | 1 | 225 | Внутренние санитарно-технические работы: демонтаж и разборка | 65-1 |  |  | 0 | 0 | 0 | 0 | 0 | 0 | 0 | 0
17 | 1 | 387 | 359 | 54 | 65-2-1 | Разборка трубопроводов из чугунных канализационных труб диаметром 50 мм | 100 м | 4.8 | 0 |  |  |  |  | 2807.42 | 0 | 15.36 | 8.11 | 2792.06 | 0 | 330.24 | 0.768 | 0 | 2072.13 | 1400.09 |  | 0 | 584.88 | 0 | 3.2 | 1.69 | 581.68 | 0 | 68.8 | 0.16 | 0 | 584.88 | 0 | 3.2 | 1.69 | 581.68 | 0 | 68.8 | 0.16 | 0 | 74 | 50 | 1 | 1 | 1 | 1 | 1 | 1 | 1 | 1 |  |  |  |  | 0 | 1 | ФЕР, сб.65,поз.2-1 |  |  | 225 | 0 | 65-2-1 | 1 | 6 | 0 | 1 | 1 | 1 | 1 | 1 | 1 |  | 74 | 50 |  |  |  |  | 0 | 0 |  |  |  | 0 |  | 0 | 2807.42 | 0 | 3.2 | 1.69 | 581.68 | 0 | 68.8 | 0.16 | 0 | 2072.1258 | 1400.085 | [6 empty] | 0 | 0 | 1 | 1 | 1 | 1 | 1 | 1003 | 100 м | 100 м трубопровода с фасонными частями | 100 | 14565804 | 6 | Ремонтно-строительные работы | 0 | 1 | 225 | Внутренние санитарно-технические работы: демонтаж и разборка | 65-1 |  | 01. Расчеканка раструбов труб и фасонных частей. 02. Разборка расчеканенных труб, фасонных частей и креплений. 03. Отборка годных труб. 04. Складирование по диаметрам. | 0 | 584.88 | 0 | 3.2 | 1.69 | 581.68 | 68.8 | 0.16 | 0
18 | 1 | 387 |  | 54,1 | 999-9899 | Строительный мусор | т | 2.832 | 0.59 |  |  |  |  | 0 | 0 | 0 | 0 | 0 | 0 | 0 | 0 | 0 | 0 | 0 |  | 0 | 0 | 0 | 0 | 0 | 0 | 0 | 0 | 0 | 0 | 0 | 0 | 0 | 0 | 0 | 0 | 0 | 0 | 0 | 74 | 50 | 1 | 1 | 1 | 1 | 1 | 1 | 1 | 1 |  |  |  |  | 3 | 1 | ФССЦ, сб.999,поз.9899 |  |  | 225 | 0 | 999-9899 | 1 | 6 | 0 | 1 | 1 | 1 | 1 | 1 | 1 |  | 74 | 50 |  |  |  |  | 0 | 0 |  |  |  | 0 |  | 0 | 0 | 0 | 0 | 0 | 0 | 0 | 0 | 0 | 0 | 0 | 0 | [6 empty] | 0 | 0 | 1 | 1 | 1 | 1 | 1 | 1009 | т | т | 1000 | 14565804 | 6 | Ремонтно-строительные работы | 0 | 1 | 225 | Внутренние санитарно-технические работы: демонтаж и разборка | 65-1 |  |  | 0 | 0 | 0 | 0 | 0 | 0 | 0 | 0
17 | 1 | 394 | 366 | 55 | 65-1-1 | Разборка трубопроводов из водогазопроводных труб диаметром до 32 мм | 100 м | 0.03 | 0 |  |  |  |  | 9.83 | 1.01 | 0.18 | 0.03 | 8.64 | 0 | 1.0398 | 0.003 | 0 | 6.42 | 4.34 |  | 0 | 327.57 | 33.6 | 5.96 | 1.06 | 288.01 | 0 | 34.66 | 0.1 | 0 | 327.57 | 33.6 | 5.96 | 1.06 | 288.01 | 0 | 34.66 | 0.1 | 0 | 74 | 50 | 1 | 1 | 1 | 1 | 1 | 1 | 1 | 1 |  |  |  |  | 0 | 1 | ФЕР, сб.65,поз.1-1 |  |  | 225 | 0 | 65-1-1 | 1 | 6 | 0 | 1 | 1 | 1 | 1 | 1 | 1 |  | 74 | 50 |  |  |  |  | 0 | 0 |  |  |  | 0 |  | 0 | 9.83 | 33.6 | 5.96 | 1.06 | 288.01 | 0 | 34.66 | 0.1 | 0 | 6.4158 | 4.335 | [6 empty] | 0 | 0 | 1 | 1 | 1 | 1 | 1 | 1003 | 100 м | 100 м трубопроводов | 100 | 14565804 | 6 | Ремонтно-строительные работы | 0 | 1 | 225 | Внутренние санитарно-технические работы: демонтаж и разборка | 65-1 |  | 01. Снятие труб и креплений с отборкой годных труб, арматуры, фасонных и крепежных частей. 02. Свертывание арматуры. 03. Правка и очистка труб от накипи. 04. Складирование труб и фасонных частей. | 0 | 327.57 | 33.6 | 5.96 | 1.06 | 288.01 | 34.66 | 0.1 | 0
18 | 1 | 394 |  | 55,1 | 999-9899 | Строительный мусор | т | 0.0066 | 0.22 |  |  |  |  | 0 | 0 | 0 | 0 | 0 | 0 | 0 | 0 | 0 | 0 | 0 |  | 0 | 0 | 0 | 0 | 0 | 0 | 0 | 0 | 0 | 0 | 0 | 0 | 0 | 0 | 0 | 0 | 0 | 0 | 0 | 74 | 50 | 1 | 1 | 1 | 1 | 1 | 1 | 1 | 1 |  |  |  |  | 3 | 1 | ФССЦ, сб.999,поз.9899 |  |  | 225 | 0 | 999-9899 | 1 | 6 | 0 | 1 | 1 | 1 | 1 | 1 | 1 |  | 74 | 50 |  |  |  |  | 0 | 0 |  |  |  | 0 |  | 0 | 0 | 0 | 0 | 0 | 0 | 0 | 0 | 0 | 0 | 0 | 0 | [6 empty] | 0 | 0 | 1 | 1 | 1 | 1 | 1 | 1009 | т | т | 1000 | 14565804 | 6 | Ремонтно-строительные работы | 0 | 1 | 225 | Внутренние санитарно-технические работы: демонтаж и разборка | 65-1 |  |  | 0 | 0 | 0 | 0 | 0 | 0 | 0 | 0
17 | 1 | 401 | 373 | 56 | 65-1-2 | Разборка трубопроводов из водогазопроводных труб диаметром до 63 мм | 100 м | 0.12 | 0 |  |  |  |  | 67.63 | 6.95 | 1.23 | 0.22 | 59.45 | 0 | 7.1544 | 0.0204 | 0 | 44.16 | 29.84 |  | 0 | 563.57 | 57.92 | 10.24 | 1.8 | 495.41 | 0 | 59.62 | 0.17 | 0 | 563.57 | 57.92 | 10.24 | 1.8 | 495.41 | 0 | 59.62 | 0.17 | 0 | 74 | 50 | 1 | 1 | 1 | 1 | 1 | 1 | 1 | 1 |  |  |  |  | 0 | 1 | ФЕР, сб.65,поз.1-2 |  |  | 225 | 0 | 65-1-2 | 1 | 6 | 0 | 1 | 1 | 1 | 1 | 1 | 1 |  | 74 | 50 |  |  |  |  | 0 | 0 |  |  |  | 0 |  | 0 | 67.63 | 57.92 | 10.24 | 1.8 | 495.41 | 0 | 59.62 | 0.17 | 0 | 44.1558 | 29.835 | [6 empty] | 0 | 0 | 1 | 1 | 1 | 1 | 1 | 1003 | 100 м | 100 м трубопроводов | 100 | 14565804 | 6 | Ремонтно-строительные работы | 0 | 1 | 225 | Внутренние санитарно-технические работы: демонтаж и разборка | 65-1 |  | 01. Снятие труб и креплений с отборкой годных труб, арматуры, фасонных и крепежных частей. 02. Свертывание арматуры. 03. Правка и очистка труб от накипи. 04. Складирование труб и фасонных частей. | 0 | 563.57 | 57.92 | 10.24 | 1.8 | 495.41 | 59.62 | 0.17 | 0
18 | 1 | 401 |  | 56,1 | 999-9899 | Строительный мусор | т | 0.0408 | 0.34 |  |  |  |  | 0 | 0 | 0 | 0 | 0 | 0 | 0 | 0 | 0 | 0 | 0 |  | 0 | 0 | 0 | 0 | 0 | 0 | 0 | 0 | 0 | 0 | 0 | 0 | 0 | 0 | 0 | 0 | 0 | 0 | 0 | 74 | 50 | 1 | 1 | 1 | 1 | 1 | 1 | 1 | 1 |  |  |  |  | 3 | 1 | ФССЦ, сб.999,поз.9899 |  |  | 225 | 0 | 999-9899 | 1 | 6 | 0 | 1 | 1 | 1 | 1 | 1 | 1 |  | 74 | 50 |  |  |  |  | 0 | 0 |  |  |  | 0 |  | 0 | 0 | 0 | 0 | 0 | 0 | 0 | 0 | 0 | 0 | 0 | 0 | [6 empty] | 0 | 0 | 1 | 1 | 1 | 1 | 1 | 1009 | т | т | 1000 | 14565804 | 6 | Ремонтно-строительные работы | 0 | 1 | 225 | Внутренние санитарно-технические работы: демонтаж и разборка | 65-1 |  |  | 0 | 0 | 0 | 0 | 0 | 0 | 0 | 0
17 | 1 | 409 | 380 | 57 | 17-01-001-23 | Демонтаж трапов диаметром 100 мм | 10 компл. | 4.9 | 0 |  |  |  |  | 197.49 | 0 | 32.01 | 6.02 | 165.48 | 0 | 17.1892 | 0.5684 | 0 | 219.52 | 142.35 |  | 0 | 40.304 | 0 | 6.532 | 1.228 | 33.772 | 0 | 3.508 | 0.116 | 0 | 1779.67 | 1678.91 | 16.33 | 3.07 | 84.43 | 0 | 8.77 | 0.29 | 0 | 128 | 83 | 1 | 1 | 1 | 1 | 1 | 1 | 1 | 1 |  |  |  |  | 0 | 1 | ФЕР сб.17,гл.01,табл.001,поз.23 |  |  | 25 | 0 | 17-01-001-23 | 1 | 2 | 0 | 1 | 1 | 1 | 1 | 1 | 1 |  | 128 | 83 |  |  |  |  | 0 | 0 |  |  |  | 0 | Поправка: ОЧР_4.3.в Наименование: При демонтаже внутренних санитарно-технических устройств (водопровода, канализации, водостоков, отопления, вентиляции) | 0 | 197.49 | 0 | 6.532 | 1.228 | 33.772 | 0 | 3.508 | 0.116 | 0 | 219.52 | 142.345 | )*0 | )*0,4 | )*0,4 | )*0,4 | )*0,4 | )*0,4 | 0 | 0 | 1 | 1 | 1 | 1 | 1 | 1013 | 10 компл. | 10 компл. | 1 | 14565748 | 2 | Общестроительные работы | 0 | 1 | 25 | Сантехнические работы - внутренние (трубопроводы, водопровод, канализация, отопление, газоснабжение, вентиляция и кондиционирование воздуха) | 16 | Поправка: ОЧР_4.3.в | 01. Установка санитарных приборов со сверлением отверстий. 02. Установка и заделка кронштейнов. 03. Присоединение приборов к трубопроводам. 04. Присоединение и испытание электропроводок и электрооборудования гидромассажных ванн (норма 9, 10). | 0 | 1779.67 | 1678.91 | 16.33 | 3.07 | 84.43 | 8.77 | 0.29 | 0
18 | 1 | 409 |  | 57,1 | 999-9899 | Строительный мусор | т | 0.0098 | 0.002 |  |  |  |  | 0 | 0 | 0 | 0 | 0 | 0 | 0 | 0 | 0 | 0 | 0 |  | 0 | 0 | 0 | 0 | 0 | 0 | 0 | 0 | 0 | 0 | 0 | 0 | 0 | 0 | 0 | 0 | 0 | 0 | 0 | 74 | 50 | 1 | 1 | 1 | 1 | 1 | 1 | 1 | 1 |  |  |  |  | 3 | 1 | ФССЦ, сб.999,поз.9899 |  |  | 225 | 0 | 999-9899 | 1 | 6 | 0 | 1 | 1 | 1 | 1 | 1 | 1 |  | 74 | 50 |  |  |  |  | 0 | 0 |  |  |  | 0 |  | 0 | 0 | 0 | 0 | 0 | 0 | 0 | 0 | 0 | 0 | 0 | 0 | [6 empty] | 0 | 0 | 1 | 1 | 1 | 1 | 1 | 1009 | т | т | 1000 | 14565804 | 6 | Ремонтно-строительные работы | 0 | 1 | 225 | Внутренние санитарно-технические работы: демонтаж и разборка | 65-1 |  |  | 0 | 0 | 0 | 0 | 0 | 0 | 0 | 0
17 | 1 | 417 | 387 | 58 | 17-01-001-22 | Демонтаж трапов диаметром 50 мм | 10 компл. | 1.3 | 0 |  |  |  |  | 29.56 | 0 | 4.23 | 0.72 | 25.33 | 0 | 2.6312 | 0.0676 | 0 | 33.34 | 21.62 |  | 0 | 22.74 | 0 | 3.256 | 0.552 | 19.484 | 0 | 2.024 | 0.052 | 0 | 1379.54 | 1322.69 | 8.14 | 1.38 | 48.71 | 0 | 5.06 | 0.13 | 0 | 128 | 83 | 1 | 1 | 1 | 1 | 1 | 1 | 1 | 1 |  |  |  |  | 0 | 1 | ФЕР сб.17,гл.01,табл.001,поз.22 |  |  | 25 | 0 | 17-01-001-22 | 1 | 2 | 0 | 1 | 1 | 1 | 1 | 1 | 1 |  | 128 | 83 |  |  |  |  | 0 | 0 |  |  |  | 0 | Поправка: ОЧР_4.3.в Наименование: При демонтаже внутренних санитарно-технических устройств (водопровода, канализации, водостоков, отопления, вентиляции) | 0 | 29.56 | 0 | 3.256 | 0.552 | 19.484 | 0 | 2.024 | 0.052 | 0 | 33.344 | 21.6215 | )*0 | )*0,4 | )*0,4 | )*0,4 | )*0,4 | )*0,4 | 0 | 0 | 1 | 1 | 1 | 1 | 1 | 1013 | 10 компл. | 10 компл. | 1 | 14565748 | 2 | Общестроительные работы | 0 | 1 | 25 | Сантехнические работы - внутренние (трубопроводы, водопровод, канализация, отопление, газоснабжение, вентиляция и кондиционирование воздуха) | 16 | Поправка: ОЧР_4.3.в | 01. Установка санитарных приборов со сверлением отверстий. 02. Установка и заделка кронштейнов. 03. Присоединение приборов к трубопроводам. 04. Присоединение и испытание электропроводок и электрооборудования гидромассажных ванн (норма 9, 10). | 0 | 1379.54 | 1322.69 | 8.14 | 1.38 | 48.71 | 5.06 | 0.13 | 0
18 | 1 | 417 |  | 58,1 | 999-9899 | Строительный мусор | т | 0.002 | 0.0015385 |  |  |  |  | 0 | 0 | 0 | 0 | 0 | 0 | 0 | 0 | 0 | 0 | 0 |  | 0 | 0 | 0 | 0 | 0 | 0 | 0 | 0 | 0 | 0 | 0 | 0 | 0 | 0 | 0 | 0 | 0 | 0 | 0 | 74 | 50 | 1 | 1 | 1 | 1 | 1 | 1 | 1 | 1 |  |  |  |  | 3 | 1 | ФССЦ, сб.999,поз.9899 |  |  | 225 | 0 | 999-9899 | 1 | 6 | 0 | 1 | 1 | 1 | 1 | 1 | 1 |  | 74 | 50 |  |  |  |  | 0 | 0 |  |  |  | 0 |  | 0 | 0 | 0 | 0 | 0 | 0 | 0 | 0 | 0 | 0 | 0 | 0 | [6 empty] | 0 | 0 | 1 | 1 | 1 | 1 | 1 | 1009 | т | т | 1000 | 14565804 | 6 | Ремонтно-строительные работы | 0 | 1 | 225 | Внутренние санитарно-технические работы: демонтаж и разборка | 65-1 |  |  | 0 | 0 | 0 | 0 | 0 | 0 | 0 | 0
17 | 1 | 421 | 391 | 59 | 65-4-7 | Демонтаж санитарных приборов сифонов | 100 шт. | 0.07 | 0 |  |  |  |  | 35.2 | 0 | 0.04 | 0.02 | 35.16 | 0 | 4.1237 | 0.0021 | 0 | 26.03 | 17.59 |  | 0 | 502.95 | 0 | 0.6 | 0.32 | 502.35 | 0 | 58.91 | 0.03 | 0 | 502.95 | 0 | 0.6 | 0.32 | 502.35 | 0 | 58.91 | 0.03 | 0 | 74 | 50 | 1 | 1 | 1 | 1 | 1 | 1 | 1 | 1 |  |  |  |  | 0 | 1 | ФЕР, сб.65,поз.4-7 |  |  | 225 | 0 | 65-4-7 | 1 | 6 | 0 | 1 | 1 | 1 | 1 | 1 | 1 |  | 74 | 50 |  |  |  |  | 0 | 0 |  |  |  | 0 |  | 0 | 35.2 | 0 | 0.6 | 0.32 | 502.35 | 0 | 58.91 | 0.03 | 0 | 26.0332 | 17.59 | [6 empty] | 0 | 0 | 1 | 1 | 1 | 1 | 1 | 1010 | 100 шт. | 100 приборов | 100 | 14565804 | 6 | Ремонтно-строительные работы | 0 | 1 | 225 | Внутренние санитарно-технические работы: демонтаж и разборка | 65-1 |  | 01. Снятие прибора с отсоединением от креплений и трубопроводов. 02. Снятие кронштейнов. | 0 | 502.95 | 0 | 0.6 | 0.32 | 502.35 | 58.91 | 0.03 | 0
18 | 1 | 421 |  | 59,1 | 999-9899 | Строительный мусор | т | 0.0189 | 0.27 |  |  |  |  | 0 | 0 | 0 | 0 | 0 | 0 | 0 | 0 | 0 | 0 | 0 |  | 0 | 0 | 0 | 0 | 0 | 0 | 0 | 0 | 0 | 0 | 0 | 0 | 0 | 0 | 0 | 0 | 0 | 0 | 0 | 74 | 50 | 1 | 1 | 1 | 1 | 1 | 1 | 1 | 1 |  |  |  |  | 3 | 1 | ФССЦ, сб.999,поз.9899 |  |  | 225 | 0 | 999-9899 | 1 | 6 | 0 | 1 | 1 | 1 | 1 | 1 | 1 |  | 74 | 50 |  |  |  |  | 0 | 0 |  |  |  | 0 |  | 0 | 0 | 0 | 0 | 0 | 0 | 0 | 0 | 0 | 0 | 0 | 0 | [6 empty] | 0 | 0 | 1 | 1 | 1 | 1 | 1 | 1009 | т | т | 1000 | 14565804 | 6 | Ремонтно-строительные работы | 0 | 1 | 225 | Внутренние санитарно-технические работы: демонтаж и разборка | 65-1 |  |  | 0 | 0 | 0 | 0 | 0 | 0 | 0 | 0
17 | 1 | 423 | 392 | 60 | 65-26-1 | Демонтаж распределительных гребенок диаметром корпуса до 150 мм | 100 шт. | 0.07 | 0 |  |  |  |  | 410.7 | 0 | 0 | 0 | 410.7 | 0 | 46.368 | 0 | 0 | 303.92 | 205.35 |  | 0 | 5867.12 | 0 | 0 | 0 | 5867.12 | 0 | 662.4 | 0 | 0 | 5867.12 | 0 | 0 | 0 | 5867.12 | 0 | 662.4 | 0 | 0 | 74 | 50 | 1 | 1 | 1 | 1 | 1 | 1 | 1 | 1 |  |  |  |  | 0 | 1 | ФЕР, сб.65,поз.26-1 |  |  | 225 | 0 | 65-26-1 | 1 | 6 | 0 | 1 | 1 | 1 | 1 | 1 | 1 |  | 74 | 50 |  |  |  |  | 0 | 0 |  |  |  | 0 |  | 0 | 410.7 | 0 | 0 | 0 | 5867.12 | 0 | 662.4 | 0 | 0 | 303.918 | 205.35 | [6 empty] | 0 | 0 | 1 | 1 | 1 | 1 | 1 | 1010 | 100 шт. | 100 шт. | 100 | 14565804 | 6 | Ремонтно-строительные работы | 0 | 1 | 225 | Внутренние санитарно-технические работы: демонтаж и разборка | 65-1 |  | 01. Снятие распределительных гребенок с отсоединением от трубопроводов. | 0 | 5867.12 | 0 | 0 | 0 | 5867.12 | 662.4 | 0 | 0
18 | 1 | 423 |  | 60,1 | 999-9899 | Строительный мусор | т | 0.02 | 0.28571 |  |  |  |  | 0 | 0 | 0 | 0 | 0 | 0 | 0 | 0 | 0 | 0 | 0 |  | 0 | 0 | 0 | 0 | 0 | 0 | 0 | 0 | 0 | 0 | 0 | 0 | 0 | 0 | 0 | 0 | 0 | 0 | 0 | 74 | 50 | 1 | 1 | 1 | 1 | 1 | 1 | 1 | 1 |  |  |  |  | 3 | 1 | ФССЦ, сб.999,поз.9899 |  |  | 225 | 0 | 999-9899 | 1 | 6 | 0 | 1 | 1 | 1 | 1 | 1 | 1 |  | 74 | 50 |  |  |  |  | 0 | 0 |  |  |  | 0 |  | 0 | 0 | 0 | 0 | 0 | 0 | 0 | 0 | 0 | 0 | 0 | 0 | [6 empty] | 0 | 0 | 1 | 1 | 1 | 1 | 1 | 1009 | т | т | 1000 | 14565804 | 6 | Ремонтно-строительные работы | 0 | 1 | 225 | Внутренние санитарно-технические работы: демонтаж и разборка | 65-1 |  |  | 0 | 0 | 0 | 0 | 0 | 0 | 0 | 0
17 | 1 | 428 | 396 | 61 | 16-07-002-3 | Демонтаж воронок сливных диаметром 100 мм | шт. | 4 | 0 |  |  |  |  | 11.76 | 0 | 0 | 0 | 11.76 | 0 | 1.328 | 0 | 0 | 15.05 | 9.76 |  | 0 | 2.94 | 0 | 0 | 0 | 2.94 | 0 | 0.332 | 0 | 0 | 58.25 | 50.9 | 0 | 0 | 7.35 | 0 | 0.83 | 0 | 0 | 128 | 83 | 1 | 1 | 1 | 1 | 1 | 1 | 1 | 1 |  |  |  |  | 0 | 1 | ФЕР сб.16,гл.07,табл.002,поз.3 |  |  | 25 | 0 | 16-07-002-3 | 1 | 2 | 0 | 1 | 1 | 1 | 1 | 1 | 1 |  | 128 | 83 |  |  |  |  | 0 | 0 |  |  |  | 0 | Поправка: ОЧР_4.3.в Наименование: При демонтаже внутренних санитарно-технических устройств (водопровода, канализации, водостоков, отопления, вентиляции) | 0 | 11.76 | 0 | 0 | 0 | 2.94 | 0 | 0.332 | 0 | 0 | 15.0528 | 9.7608 | )*0 | )*0,4 | )*0,4 | )*0,4 | )*0,4 | )*0,4 | 0 | 0 | 1 | 1 | 1 | 1 | 1 | 1010 | шт. | 1 воронка | 1 | 14565748 | 2 | Общестроительные работы | 0 | 1 | 25 | Сантехнические работы - внутренние (трубопроводы, водопровод, канализация, отопление, газоснабжение, вентиляция и кондиционирование воздуха) | 16 | Поправка: ОЧР_4.3.в | 01. Установка водосточных воронок из отдельных деталей и присоединение патрубка воронки к трубопроводу (норма 1). 02. Установка сливных воронок с присоединением к трубопроводу (нормы 2-4). | 0 | 58.25 | 50.9 | 0 | 0 | 7.35 | 0.83 | 0 | 0
18 | 1 | 428 |  | 61,1 | 999-9899 | Строительный мусор | т | 0.003 | 0.00075 |  |  |  |  | 0 | 0 | 0 | 0 | 0 | 0 | 0 | 0 | 0 | 0 | 0 |  | 0 | 0 | 0 | 0 | 0 | 0 | 0 | 0 | 0 | 0 | 0 | 0 | 0 | 0 | 0 | 0 | 0 | 0 | 0 | 74 | 50 | 1 | 1 | 1 | 1 | 1 | 1 | 1 | 1 |  |  |  |  | 3 | 1 | ФССЦ, сб.999,поз.9899 |  |  | 225 | 0 | 999-9899 | 1 | 6 | 0 | 1 | 1 | 1 | 1 | 1 | 1 |  | 74 | 50 |  |  |  |  | 0 | 0 |  |  |  | 0 |  | 0 | 0 | 0 | 0 | 0 | 0 | 0 | 0 | 0 | 0 | 0 | 0 | [6 empty] | 0 | 0 | 1 | 1 | 1 | 1 | 1 | 1009 | т | т | 1000 | 14565804 | 6 | Ремонтно-строительные работы | 0 | 1 | 225 | Внутренние санитарно-технические работы: демонтаж и разборка | 65-1 |  |  | 0 | 0 | 0 | 0 | 0 | 0 | 0 | 0
17 | 1 | 432 | 400 | 62 | 65-4-1 | Демонтаж санитарных приборов умывальников и раковин | 100 шт. | 1.36 | 0 |  |  |  |  | 602 | 0 | 7.07 | 3.74 | 594.93 | 0 | 69.768 | 0.3536 | 0 | 443.02 | 299.34 |  | 0 | 442.65 | 0 | 5.2 | 2.75 | 437.45 | 0 | 51.3 | 0.26 | 0 | 442.65 | 0 | 5.2 | 2.75 | 437.45 | 0 | 51.3 | 0.26 | 0 | 74 | 50 | 1 | 1 | 1 | 1 | 1 | 1 | 1 | 1 |  |  |  |  | 0 | 1 | ФЕР, сб.65,поз.4-1 |  |  | 225 | 0 | 65-4-1 | 1 | 6 | 0 | 1 | 1 | 1 | 1 | 1 | 1 |  | 74 | 50 |  |  |  |  | 0 | 0 |  |  |  | 0 |  | 0 | 602 | 0 | 5.2 | 2.75 | 437.45 | 0 | 51.3 | 0.26 | 0 | 443.0158 | 299.335 | [6 empty] | 0 | 0 | 1 | 1 | 1 | 1 | 1 | 1010 | 100 шт. | 100 приборов | 100 | 14565804 | 6 | Ремонтно-строительные работы | 0 | 1 | 225 | Внутренние санитарно-технические работы: демонтаж и разборка | 65-1 |  | 01. Снятие прибора с отсоединением от креплений и трубопроводов. 02. Снятие кронштейнов. | 0 | 442.65 | 0 | 5.2 | 2.75 | 437.45 | 51.3 | 0.26 | 0
18 | 1 | 432 |  | 62,1 | 999-9899 | Строительный мусор | т | 2.4752 | 1.82 |  |  |  |  | 0 | 0 | 0 | 0 | 0 | 0 | 0 | 0 | 0 | 0 | 0 |  | 0 | 0 | 0 | 0 | 0 | 0 | 0 | 0 | 0 | 0 | 0 | 0 | 0 | 0 | 0 | 0 | 0 | 0 | 0 | 74 | 50 | 1 | 1 | 1 | 1 | 1 | 1 | 1 | 1 |  |  |  |  | 3 | 1 | ФССЦ, сб.999,поз.9899 |  |  | 225 | 0 | 999-9899 | 1 | 6 | 0 | 1 | 1 | 1 | 1 | 1 | 1 |  | 74 | 50 |  |  |  |  | 0 | 0 |  |  |  | 0 |  | 0 | 0 | 0 | 0 | 0 | 0 | 0 | 0 | 0 | 0 | 0 | 0 | [6 empty] | 0 | 0 | 1 | 1 | 1 | 1 | 1 | 1009 | т | т | 1000 | 14565804 | 6 | Ремонтно-строительные работы | 0 | 1 | 225 | Внутренние санитарно-технические работы: демонтаж и разборка | 65-1 |  |  | 0 | 0 | 0 | 0 | 0 | 0 | 0 | 0
17 | 1 | 436 | 404 | 63 | 65-3-7 | Снятие смесителя без душевой сетки | 100 шт. | 1.36 | 0 |  |  |  |  | 427.63 | 0 | 1.9 | 1.01 | 425.73 | 0 | 49.9256 | 0.0952 | 0 | 315.79 | 213.37 |  | 0 | 314.44 | 0 | 1.4 | 0.74 | 313.04 | 0 | 36.71 | 0.07 | 0 | 314.44 | 0 | 1.4 | 0.74 | 313.04 | 0 | 36.71 | 0.07 | 0 | 74 | 50 | 1 | 1 | 1 | 1 | 1 | 1 | 1 | 1 |  |  |  |  | 0 | 1 | ФЕР, сб.65,поз.3-7 |  |  | 225 | 0 | 65-3-7 | 1 | 6 | 0 | 1 | 1 | 1 | 1 | 1 | 1 |  | 74 | 50 |  |  |  |  | 0 | 0 |  |  |  | 0 |  | 0 | 427.63 | 0 | 1.4 | 0.74 | 313.04 | 0 | 36.71 | 0.07 | 0 | 315.7876 | 213.37 | [6 empty] | 0 | 0 | 1 | 1 | 1 | 1 | 1 | 1010 | 100 шт. | 100 шт. арматуры | 100 | 14565804 | 6 | Ремонтно-строительные работы | 0 | 1 | 225 | Внутренние санитарно-технические работы: демонтаж и разборка | 65-1 |  | 01. Отсоединение арматуры от трубопроводов. | 0 | 314.44 | 0 | 1.4 | 0.74 | 313.04 | 36.71 | 0.07 | 0
18 | 1 | 436 |  | 63,1 | 999-9899 | Строительный мусор | т | 0.2992 | 0.22 |  |  |  |  | 0 | 0 | 0 | 0 | 0 | 0 | 0 | 0 | 0 | 0 | 0 |  | 0 | 0 | 0 | 0 | 0 | 0 | 0 | 0 | 0 | 0 | 0 | 0 | 0 | 0 | 0 | 0 | 0 | 0 | 0 | 74 | 50 | 1 | 1 | 1 | 1 | 1 | 1 | 1 | 1 |  |  |  |  | 3 | 1 | ФССЦ, сб.999,поз.9899 |  |  | 225 | 0 | 999-9899 | 1 | 6 | 0 | 1 | 1 | 1 | 1 | 1 | 1 |  | 74 | 50 |  |  |  |  | 0 | 0 |  |  |  | 0 |  | 0 | 0 | 0 | 0 | 0 | 0 | 0 | 0 | 0 | 0 | 0 | 0 | [6 empty] | 0 | 0 | 1 | 1 | 1 | 1 | 1 | 1009 | т | т | 1000 | 14565804 | 6 | Ремонтно-строительные работы | 0 | 1 | 225 | Внутренние санитарно-технические работы: демонтаж и разборка | 65-1 |  |  | 0 | 0 | 0 | 0 | 0 | 0 | 0 | 0
17 | 1 | 450 | 417 | 64 | 17-01-001-17 | Демонтаж поддонов душевых чугунных глубоких | 10 компл. | 3.4 | 0 |  |  |  |  | 283.12 | 0 | 57.92 | 11.8 | 225.2 | 0 | 23.392 | 1.1152 | 0 | 303.36 | 196.71 |  | 0 | 83.272 | 0 | 17.036 | 3.472 | 66.236 | 0 | 6.88 | 0.328 | 0 | 8021.9 | 7813.72 | 42.59 | 8.68 | 165.59 | 0 | 17.2 | 0.82 | 0 | 128 | 83 | 1 | 1 | 1 | 1 | 1 | 1 | 1 | 1 |  |  |  |  | 0 | 1 | ФЕР сб.17,гл.01,табл.001,поз.17 |  |  | 25 | 0 | 17-01-001-17 | 1 | 2 | 0 | 1 | 1 | 1 | 1 | 1 | 1 |  | 128 | 83 |  |  |  |  | 0 | 0 |  |  |  | 0 | Поправка: ОЧР_4.3.в Наименование: При демонтаже внутренних санитарно-технических устройств (водопровода, канализации, водостоков, отопления, вентиляции) | 0 | 283.12 | 0 | 17.036 | 3.472 | 66.236 | 0 | 6.88 | 0.328 | 0 | 303.36 | 196.71 | )*0 | )*0,4 | )*0,4 | )*0,4 | )*0,4 | )*0,4 | 0 | 0 | 1 | 1 | 1 | 1 | 1 | 1013 | 10 компл. | 10 компл. | 1 | 14565748 | 2 | Общестроительные работы | 0 | 1 | 25 | Сантехнические работы - внутренние (трубопроводы, водопровод, канализация, отопление, газоснабжение, вентиляция и кондиционирование воздуха) | 16 | Поправка: ОЧР_4.3.в | 01. Установка санитарных приборов со сверлением отверстий. 02. Установка и заделка кронштейнов. 03. Присоединение приборов к трубопроводам. 04. Присоединение и испытание электропроводок и электрооборудования гидромассажных ванн (норма 9, 10). | 0 | 8021.9 | 7813.72 | 42.59 | 8.68 | 165.59 | 17.2 | 0.82 | 0
18 | 1 | 450 |  | 64,1 | 999-9899 | Строительный мусор | т | 0.34 | 0.1 |  |  |  |  | 0 | 0 | 0 | 0 | 0 | 0 | 0 | 0 | 0 | 0 | 0 |  | 0 | 0 | 0 | 0 | 0 | 0 | 0 | 0 | 0 | 0 | 0 | 0 | 0 | 0 | 0 | 0 | 0 | 0 | 0 | 74 | 50 | 1 | 1 | 1 | 1 | 1 | 1 | 1 | 1 |  |  |  |  | 3 | 1 | ФССЦ, сб.999,поз.9899 |  |  | 225 | 0 | 999-9899 | 1 | 6 | 0 | 1 | 1 | 1 | 1 | 1 | 1 |  | 74 | 50 |  |  |  |  | 0 | 0 |  |  |  | 0 |  | 0 | 0 | 0 | 0 | 0 | 0 | 0 | 0 | 0 | 0 | 0 | 0 | [6 empty] | 0 | 0 | 1 | 1 | 1 | 1 | 1 | 1009 | т | т | 1000 | 14565804 | 6 | Ремонтно-строительные работы | 0 | 1 | 225 | Внутренние санитарно-технические работы: демонтаж и разборка | 65-1 |  |  | 0 | 0 | 0 | 0 | 0 | 0 | 0 | 0
17 | 1 | 454 | 421 | 65 | 65-3-6 | Снятие смесителя с душевой сеткой | 100 шт. | 0.34 | 0 |  |  |  |  | 167.73 | 0 | 0.82 | 0.43 | 166.91 | 0 | 19.5738 | 0.0408 | 0 | 123.83 | 83.67 |  | 0 | 493.32 | 0 | 2.4 | 1.27 | 490.92 | 0 | 57.57 | 0.12 | 0 | 493.32 | 0 | 2.4 | 1.27 | 490.92 | 0 | 57.57 | 0.12 | 0 | 74 | 50 | 1 | 1 | 1 | 1 | 1 | 1 | 1 | 1 |  |  |  |  | 0 | 1 | ФЕР, сб.65,поз.3-6 |  |  | 225 | 0 | 65-3-6 | 1 | 6 | 0 | 1 | 1 | 1 | 1 | 1 | 1 |  | 74 | 50 |  |  |  |  | 0 | 0 |  |  |  | 0 |  | 0 | 167.73 | 0 | 2.4 | 1.27 | 490.92 | 0 | 57.57 | 0.12 | 0 | 123.8316 | 83.67 | [6 empty] | 0 | 0 | 1 | 1 | 1 | 1 | 1 | 1010 | 100 шт. | 100 шт. арматуры | 100 | 14565804 | 6 | Ремонтно-строительные работы | 0 | 1 | 225 | Внутренние санитарно-технические работы: демонтаж и разборка | 65-1 |  | 01. Отсоединение арматуры от трубопроводов. | 0 | 493.32 | 0 | 2.4 | 1.27 | 490.92 | 57.57 | 0.12 | 0
18 | 1 | 454 |  | 65,1 | 999-9899 | Строительный мусор | т | 0.0884 | 0.26 |  |  |  |  | 0 | 0 | 0 | 0 | 0 | 0 | 0 | 0 | 0 | 0 | 0 |  | 0 | 0 | 0 | 0 | 0 | 0 | 0 | 0 | 0 | 0 | 0 | 0 | 0 | 0 | 0 | 0 | 0 | 0 | 0 | 74 | 50 | 1 | 1 | 1 | 1 | 1 | 1 | 1 | 1 |  |  |  |  | 3 | 1 | ФССЦ, сб.999,поз.9899 |  |  | 225 | 0 | 999-9899 | 1 | 6 | 0 | 1 | 1 | 1 | 1 | 1 | 1 |  | 74 | 50 |  |  |  |  | 0 | 0 |  |  |  | 0 |  | 0 | 0 | 0 | 0 | 0 | 0 | 0 | 0 | 0 | 0 | 0 | 0 | [6 empty] | 0 | 0 | 1 | 1 | 1 | 1 | 1 | 1009 | т | т | 1000 | 14565804 | 6 | Ремонтно-строительные работы | 0 | 1 | 225 | Внутренние санитарно-технические работы: демонтаж и разборка | 65-1 |  |  | 0 | 0 | 0 | 0 | 0 | 0 | 0 | 0
17 | 1 | 458 | 425 | 66 | 65-4-2 | Демонтаж санитарных приборов унитазов и писсуаров | 100 шт. | 0.35 | 0 |  |  |  |  | 192.57 | 0 | 2.03 | 1.07 | 190.54 | 0 | 22.344 | 0.1015 | 0 | 141.79 | 95.81 |  | 0 | 550.19 | 0 | 5.8 | 3.07 | 544.39 | 0 | 63.84 | 0.29 | 0 | 550.19 | 0 | 5.8 | 3.07 | 544.39 | 0 | 63.84 | 0.29 | 0 | 74 | 50 | 1 | 1 | 1 | 1 | 1 | 1 | 1 | 1 |  |  |  |  | 0 | 1 | ФЕР, сб.65,поз.4-2 |  |  | 225 | 0 | 65-4-2 | 1 | 6 | 0 | 1 | 1 | 1 | 1 | 1 | 1 |  | 74 | 50 |  |  |  |  | 0 | 0 |  |  |  | 0 |  | 0 | 192.57 | 0 | 5.8 | 3.07 | 544.39 | 0 | 63.84 | 0.29 | 0 | 141.7914 | 95.805 | [6 empty] | 0 | 0 | 1 | 1 | 1 | 1 | 1 | 1010 | 100 шт. | 100 приборов | 100 | 14565804 | 6 | Ремонтно-строительные работы | 0 | 1 | 225 | Внутренние санитарно-технические работы: демонтаж и разборка | 65-1 |  | 01. Снятие прибора с отсоединением от креплений и трубопроводов. 02. Снятие кронштейнов. | 0 | 550.19 | 0 | 5.8 | 3.07 | 544.39 | 63.84 | 0.29 | 0
18 | 1 | 458 |  | 66,1 | 999-9899 | Строительный мусор | т | 0.9275 | 2.65 |  |  |  |  | 0 | 0 | 0 | 0 | 0 | 0 | 0 | 0 | 0 | 0 | 0 |  | 0 | 0 | 0 | 0 | 0 | 0 | 0 | 0 | 0 | 0 | 0 | 0 | 0 | 0 | 0 | 0 | 0 | 0 | 0 | 74 | 50 | 1 | 1 | 1 | 1 | 1 | 1 | 1 | 1 |  |  |  |  | 3 | 1 | ФССЦ, сб.999,поз.9899 |  |  | 225 | 0 | 999-9899 | 1 | 6 | 0 | 1 | 1 | 1 | 1 | 1 | 1 |  | 74 | 50 |  |  |  |  | 0 | 0 |  |  |  | 0 |  | 0 | 0 | 0 | 0 | 0 | 0 | 0 | 0 | 0 | 0 | 0 | 0 | [6 empty] | 0 | 0 | 1 | 1 | 1 | 1 | 1 | 1009 | т | т | 1000 | 14565804 | 6 | Ремонтно-строительные работы | 0 | 1 | 225 | Внутренние санитарно-технические работы: демонтаж и разборка | 65-1 |  |  | 0 | 0 | 0 | 0 | 0 | 0 | 0 | 0
17 | 1 | 462 | 429 | 67 | 65-4-4 | Демонтаж санитарных приборов ванн | 100 шт. | 0.13 | 0 |  |  |  |  | 331.65 | 0 | 6.84 | 3.62 | 324.81 | 0 | 38.09 | 0.3419 | 0 | 243.04 | 164.22 |  | 0 | 2551.11 | 0 | 52.6 | 27.83 | 2498.51 | 0 | 293 | 2.63 | 0 | 2551.11 | 0 | 52.6 | 27.83 | 2498.51 | 0 | 293 | 2.63 | 0 | 74 | 50 | 1 | 1 | 1 | 1 | 1 | 1 | 1 | 1 |  |  |  |  | 0 | 1 | ФЕР, сб.65,поз.4-4 |  |  | 225 | 0 | 65-4-4 | 1 | 6 | 0 | 1 | 1 | 1 | 1 | 1 | 1 |  | 74 | 50 |  |  |  |  | 0 | 0 |  |  |  | 0 |  | 0 | 331.65 | 0 | 52.6 | 27.83 | 2498.51 | 0 | 293 | 2.63 | 0 | 243.0382 | 164.215 | [6 empty] | 0 | 0 | 1 | 1 | 1 | 1 | 1 | 1010 | 100 шт. | 100 приборов | 100 | 14565804 | 6 | Ремонтно-строительные работы | 0 | 1 | 225 | Внутренние санитарно-технические работы: демонтаж и разборка | 65-1 |  | 01. Снятие прибора с отсоединением от креплений и трубопроводов. 02. Снятие кронштейнов. | 0 | 2551.11 | 0 | 52.6 | 27.83 | 2498.51 | 293 | 2.63 | 0
18 | 1 | 462 |  | 67,1 | 999-9899 | Строительный мусор | т | 1.482 | 11.4 |  |  |  |  | 0 | 0 | 0 | 0 | 0 | 0 | 0 | 0 | 0 | 0 | 0 |  | 0 | 0 | 0 | 0 | 0 | 0 | 0 | 0 | 0 | 0 | 0 | 0 | 0 | 0 | 0 | 0 | 0 | 0 | 0 | 74 | 50 | 1 | 1 | 1 | 1 | 1 | 1 | 1 | 1 |  |  |  |  | 3 | 1 | ФССЦ, сб.999,поз.9899 |  |  | 225 | 0 | 999-9899 | 1 | 6 | 0 | 1 | 1 | 1 | 1 | 1 | 1 |  | 74 | 50 |  |  |  |  | 0 | 0 |  |  |  | 0 |  | 0 | 0 | 0 | 0 | 0 | 0 | 0 | 0 | 0 | 0 | 0 | 0 | [6 empty] | 0 | 0 | 1 | 1 | 1 | 1 | 1 | 1009 | т | т | 1000 | 14565804 | 6 | Ремонтно-строительные работы | 0 | 1 | 225 | Внутренние санитарно-технические работы: демонтаж и разборка | 65-1 |  |  | 0 | 0 | 0 | 0 | 0 | 0 | 0 | 0
17 | 1 | 466 | 433 | 68 | 65-3-6 | Снятие смесителя с душевой сеткой | 100 шт. | 0.13 | 0 |  |  |  |  | 64.13 | 0 | 0.31 | 0.17 | 63.82 | 0 | 7.4841 | 0.0156 | 0 | 47.35 | 32 |  | 0 | 493.32 | 0 | 2.4 | 1.27 | 490.92 | 0 | 57.57 | 0.12 | 0 | 493.32 | 0 | 2.4 | 1.27 | 490.92 | 0 | 57.57 | 0.12 | 0 | 74 | 50 | 1 | 1 | 1 | 1 | 1 | 1 | 1 | 1 |  |  |  |  | 0 | 1 | ФЕР, сб.65,поз.3-6 |  |  | 225 | 0 | 65-3-6 | 1 | 6 | 0 | 1 | 1 | 1 | 1 | 1 | 1 |  | 74 | 50 |  |  |  |  | 0 | 0 |  |  |  | 0 |  | 0 | 64.13 | 0 | 2.4 | 1.27 | 490.92 | 0 | 57.57 | 0.12 | 0 | 47.3526 | 31.995 | [6 empty] | 0 | 0 | 1 | 1 | 1 | 1 | 1 | 1010 | 100 шт. | 100 шт. арматуры | 100 | 14565804 | 6 | Ремонтно-строительные работы | 0 | 1 | 225 | Внутренние санитарно-технические работы: демонтаж и разборка | 65-1 |  | 01. Отсоединение арматуры от трубопроводов. | 0 | 493.32 | 0 | 2.4 | 1.27 | 490.92 | 57.57 | 0.12 | 0
18 | 1 | 466 |  | 68,1 | 999-9899 | Строительный мусор | т | 0.0338 | 0.26 |  |  |  |  | 0 | 0 | 0 | 0 | 0 | 0 | 0 | 0 | 0 | 0 | 0 |  | 0 | 0 | 0 | 0 | 0 | 0 | 0 | 0 | 0 | 0 | 0 | 0 | 0 | 0 | 0 | 0 | 0 | 0 | 0 | 74 | 50 | 1 | 1 | 1 | 1 | 1 | 1 | 1 | 1 |  |  |  |  | 3 | 1 | ФССЦ, сб.999,поз.9899 |  |  | 225 | 0 | 999-9899 | 1 | 6 | 0 | 1 | 1 | 1 | 1 | 1 | 1 |  | 74 | 50 |  |  |  |  | 0 | 0 |  |  |  | 0 |  | 0 | 0 | 0 | 0 | 0 | 0 | 0 | 0 | 0 | 0 | 0 | 0 | [6 empty] | 0 | 0 | 1 | 1 | 1 | 1 | 1 | 1009 | т | т | 1000 | 14565804 | 6 | Ремонтно-строительные работы | 0 | 1 | 225 | Внутренние санитарно-технические работы: демонтаж и разборка | 65-1 |  |  | 0 | 0 | 0 | 0 | 0 | 0 | 0 | 0
17 | 1 | 470 | 437 | 69 | 65-4-7 | Демонтаж санитарных приборов сифонов | 100 шт. | 0.13 | 0 |  |  |  |  | 65.39 | 0 | 0.08 | 0.04 | 65.31 | 0 | 7.6583 | 0.0039 | 0 | 48.36 | 32.68 |  | 0 | 502.95 | 0 | 0.6 | 0.32 | 502.35 | 0 | 58.91 | 0.03 | 0 | 502.95 | 0 | 0.6 | 0.32 | 502.35 | 0 | 58.91 | 0.03 | 0 | 74 | 50 | 1 | 1 | 1 | 1 | 1 | 1 | 1 | 1 |  |  |  |  | 0 | 1 | ФЕР, сб.65,поз.4-7 |  |  | 225 | 0 | 65-4-7 | 1 | 6 | 0 | 1 | 1 | 1 | 1 | 1 | 1 |  | 74 | 50 |  |  |  |  | 0 | 0 |  |  |  | 0 |  | 0 | 65.39 | 0 | 0.6 | 0.32 | 502.35 | 0 | 58.91 | 0.03 | 0 | 48.359 | 32.675 | [6 empty] | 0 | 0 | 1 | 1 | 1 | 1 | 1 | 1010 | 100 шт. | 100 приборов | 100 | 14565804 | 6 | Ремонтно-строительные работы | 0 | 1 | 225 | Внутренние санитарно-технические работы: демонтаж и разборка | 65-1 |  | 01. Снятие прибора с отсоединением от креплений и трубопроводов. 02. Снятие кронштейнов. | 0 | 502.95 | 0 | 0.6 | 0.32 | 502.35 | 58.91 | 0.03 | 0
18 | 1 | 470 |  | 69,1 | 999-9899 | Строительный мусор | т | 0.0351 | 0.27 |  |  |  |  | 0 | 0 | 0 | 0 | 0 | 0 | 0 | 0 | 0 | 0 | 0 |  | 0 | 0 | 0 | 0 | 0 | 0 | 0 | 0 | 0 | 0 | 0 | 0 | 0 | 0 | 0 | 0 | 0 | 0 | 0 | 74 | 50 | 1 | 1 | 1 | 1 | 1 | 1 | 1 | 1 |  |  |  |  | 3 | 1 | ФССЦ, сб.999,поз.9899 |  |  | 225 | 0 | 999-9899 | 1 | 6 | 0 | 1 | 1 | 1 | 1 | 1 | 1 |  | 74 | 50 |  |  |  |  | 0 | 0 |  |  |  | 0 |  | 0 | 0 | 0 | 0 | 0 | 0 | 0 | 0 | 0 | 0 | 0 | 0 | [6 empty] | 0 | 0 | 1 | 1 | 1 | 1 | 1 | 1009 | т | т | 1000 | 14565804 | 6 | Ремонтно-строительные работы | 0 | 1 | 225 | Внутренние санитарно-технические работы: демонтаж и разборка | 65-1 |  |  | 0 | 0 | 0 | 0 | 0 | 0 | 0 | 0
17 | 1 | 474 | 441 | 70 | 65-4-3 | Демонтаж санитарных приборов моек | 100 шт. | 0.03 | 0 |  |  |  |  | 26.72 | 0 | 0.47 | 0.25 | 26.25 | 0 | 3.078 | 0.0237 | 0 | 19.61 | 13.25 |  | 0 | 890.71 | 0 | 15.8 | 8.36 | 874.91 | 0 | 102.6 | 0.79 | 0 | 890.71 | 0 | 15.8 | 8.36 | 874.91 | 0 | 102.6 | 0.79 | 0 | 74 | 50 | 1 | 1 | 1 | 1 | 1 | 1 | 1 | 1 |  |  |  |  | 0 | 1 | ФЕР, сб.65,поз.4-3 |  |  | 225 | 0 | 65-4-3 | 1 | 6 | 0 | 1 | 1 | 1 | 1 | 1 | 1 |  | 74 | 50 |  |  |  |  | 0 | 0 |  |  |  | 0 |  | 0 | 26.72 | 0 | 15.8 | 8.36 | 874.91 | 0 | 102.6 | 0.79 | 0 | 19.61 | 13.25 | [6 empty] | 0 | 0 | 1 | 1 | 1 | 1 | 1 | 1010 | 100 шт. | 100 приборов | 100 | 14565804 | 6 | Ремонтно-строительные работы | 0 | 1 | 225 | Внутренние санитарно-технические работы: демонтаж и разборка | 65-1 |  | 01. Снятие прибора с отсоединением от креплений и трубопроводов. 02. Снятие кронштейнов. | 0 | 890.71 | 0 | 15.8 | 8.36 | 874.91 | 102.6 | 0.79 | 0
18 | 1 | 474 |  | 70,1 | 999-9899 | Строительный мусор | т | 0.0354 | 1.18 |  |  |  |  | 0 | 0 | 0 | 0 | 0 | 0 | 0 | 0 | 0 | 0 | 0 |  | 0 | 0 | 0 | 0 | 0 | 0 | 0 | 0 | 0 | 0 | 0 | 0 | 0 | 0 | 0 | 0 | 0 | 0 | 0 | 74 | 50 | 1 | 1 | 1 | 1 | 1 | 1 | 1 | 1 |  |  |  |  | 3 | 1 | ФССЦ, сб.999,поз.9899 |  |  | 225 | 0 | 999-9899 | 1 | 6 | 0 | 1 | 1 | 1 | 1 | 1 | 1 |  | 74 | 50 |  |  |  |  | 0 | 0 |  |  |  | 0 |  | 0 | 0 | 0 | 0 | 0 | 0 | 0 | 0 | 0 | 0 | 0 | 0 | [6 empty] | 0 | 0 | 1 | 1 | 1 | 1 | 1 | 1009 | т | т | 1000 | 14565804 | 6 | Ремонтно-строительные работы | 0 | 1 | 225 | Внутренние санитарно-технические работы: демонтаж и разборка | 65-1 |  |  | 0 | 0 | 0 | 0 | 0 | 0 | 0 | 0
17 | 1 | 478 | 445 | 71 | 65-3-7 | Снятие смесителя без душевой сетки | 100 шт. | 0.03 | 0 |  |  |  |  | 9.43 | 0 | 0.04 | 0.02 | 9.39 | 0 | 1.1013 | 0.0021 | 0 | 6.96 | 4.71 |  | 0 | 314.44 | 0 | 1.4 | 0.74 | 313.04 | 0 | 36.71 | 0.07 | 0 | 314.44 | 0 | 1.4 | 0.74 | 313.04 | 0 | 36.71 | 0.07 | 0 | 74 | 50 | 1 | 1 | 1 | 1 | 1 | 1 | 1 | 1 |  |  |  |  | 0 | 1 | ФЕР, сб.65,поз.3-7 |  |  | 225 | 0 | 65-3-7 | 1 | 6 | 0 | 1 | 1 | 1 | 1 | 1 | 1 |  | 74 | 50 |  |  |  |  | 0 | 0 |  |  |  | 0 |  | 0 | 9.43 | 0 | 1.4 | 0.74 | 313.04 | 0 | 36.71 | 0.07 | 0 | 6.9634 | 4.705 | [6 empty] | 0 | 0 | 1 | 1 | 1 | 1 | 1 | 1010 | 100 шт. | 100 шт. арматуры | 100 | 14565804 | 6 | Ремонтно-строительные работы | 0 | 1 | 225 | Внутренние санитарно-технические работы: демонтаж и разборка | 65-1 |  | 01. Отсоединение арматуры от трубопроводов. | 0 | 314.44 | 0 | 1.4 | 0.74 | 313.04 | 36.71 | 0.07 | 0
18 | 1 | 478 |  | 71,1 | 999-9899 | Строительный мусор | т | 0.0066 | 0.22 |  |  |  |  | 0 | 0 | 0 | 0 | 0 | 0 | 0 | 0 | 0 | 0 | 0 |  | 0 | 0 | 0 | 0 | 0 | 0 | 0 | 0 | 0 | 0 | 0 | 0 | 0 | 0 | 0 | 0 | 0 | 0 | 0 | 74 | 50 | 1 | 1 | 1 | 1 | 1 | 1 | 1 | 1 |  |  |  |  | 3 | 1 | ФССЦ, сб.999,поз.9899 |  |  | 225 | 0 | 999-9899 | 1 | 6 | 0 | 1 | 1 | 1 | 1 | 1 | 1 |  | 74 | 50 |  |  |  |  | 0 | 0 |  |  |  | 0 |  | 0 | 0 | 0 | 0 | 0 | 0 | 0 | 0 | 0 | 0 | 0 | 0 | [6 empty] | 0 | 0 | 1 | 1 | 1 | 1 | 1 | 1009 | т | т | 1000 | 14565804 | 6 | Ремонтно-строительные работы | 0 | 1 | 225 | Внутренние санитарно-технические работы: демонтаж и разборка | 65-1 |  |  | 0 | 0 | 0 | 0 | 0 | 0 | 0 | 0
17 | 1 | 480 | 447 | 72 | 311-01-148-1 | Погрузка: Мусор строительный с погрузкой экскаваторами емкостью ковша до 0,5мЗ | т | 34.68 | 0 |  |  |  |  | 104.73 | 0 | 104.73 | 11.1 | 0 | 0 | 0 | 0.83232 | 0 | 0 | 0 |  | 0 | 3.02 | 0 | 3.02 | 0.32 | 0 | 0 | 0 | 0.024 | 0 | 3.02 | 0 | 3.02 | 0.32 | 0 | 0 | 0 | 0.024 | 0 | 0 | 0 | 1 | 1 | 1 | 1 | 1 | 1 | 1 | 1 |  |  |  |  | 0 | 1 | ФССЦ ч.1, сб.311,гл.01,табл.148-1 |  |  | 1201 | 0 | 311-01-148-1 | 1 | 10 | 0 | 1 | 1 | 1 | 1 | 1 | 1 |  | 0 | 0 |  |  |  |  | 0 | 0 |  |  |  | 0 |  | 0 | 104.73 | 0 | 3.02 | 0.32 | 0 | 0 | 0 | 0.024 | 0 | 0 | 0 | [6 empty] | 0 | 0 | 1 | 1 | 1 | 1 | 1 | 1009 | т | т | 1000 | 14565817 | 10 | Перевозка, тара и упаковка | 0 | 1 | 1201 | Погрузочно-разгрузочные работы | погрузка |  |  | 0 | 3.02 | 0 | 3.02 | 0.32 | 0 | 0 | 0.024 | 0
17 | 1 | 482 | 449 | 73 | 310-1010-1 | Перевозка бортовым автомобилем грузоподъемностью 15 т на расстояние 10 км, класс груза 1. | т | 34.68 | 0 |  |  |  |  | 548.29 | 0 | 548.29 | 0 | 0 | 0 | 0 | 78.7583 | 0 | 0 | 0 |  | 0 | 15.81 | 0 | 15.81 | 0 | 0 | 0 | 0 | 2.271 | 0 | 15.81 | 0 | 15.81 | 0 | 0 | 0 | 0 | 2.271 | 0 | 0 | 0 | 1 | 1 | 1 | 1 | 1 | 1 | 1 | 1 |  |  |  |  | 0 | 1 | ФССЦ ч.1, сб.310,гл.10,табл.0-1 |  |  | 1203 | 0 | 310-1010-1 | 1 | 10 | 0 | 1 | 1 | 1 | 1 | 1 | 1 |  | 0 | 0 |  |  |  |  | 0 | 0 |  |  |  | 0 |  | 0 | 548.29 | 0 | 15.81 | 0 | 0 | 0 | 0 | 2.271 | 0 | 0 | 0 | [6 empty] | 0 | 0 | 1 | 1 | 1 | 1 | 1 | 1009 | т | т | 1000 | 14565819 | 10 | Перевозка, тара и упаковка | 0 | 1 | 1203 | Перевозка грузов автомобильным транспортом | авто |  |  | 0 | 15.81 | 0 | 15.81 | 0 | 0 | 0 | 2.271 | 0
51 | 1 | 4 | 207 |  | Новый раздел | Канализация | [7 empty] | 19658.68 | 7.96 | 901.95 | 111.08 | 18748.77 | 0 | 2207.51 | 89.03 | 0 | 14189.09 | 9571.71 |  |  | 19658.68 | 7.96 | 901.95 | 111.08 | 18748.77 | 0 | 2207.51 | 89.03 | 0 | 14189.09 | 9571.71 | 0
50 | 0 | 0 | 1 | 201 | 19658.68 | ПЗ | Прямые затраты |  |  | 201 | 1 | 3
50 | 0 | 0 | 1 | 202 | 7.96 | СтМат | Стоимость материалов |  |  | 202 | 2 | 3
50 | 0 | 0 | 1 | 203 | 901.95 | ЭММ | Эксплуатация машин |  |  | 203 | 3 | 3
50 | 0 | 0 | 1 | 204 | 111.08 | ЗПМ | ЗП машинистов |  |  | 204 | 4 | 3
50 | 0 | 0 | 1 | 205 | 18748.77 | ОЗП | Основная ЗП рабочих |  |  | 205 | 5 | 3
50 | 0 | 0 | 1 | 206 | 0 | ВозврМат | Возврат материалов |  |  | 206 | 6 | 3
50 | 0 | 0 | 1 | 207 | 2207.51 | ТрудСтр | Трудозатраты строителей |  |  | 207 | 7 | 3
50 | 0 | 0 | 1 | 208 | 89.03 | ТрудМаш | Трудозатраты машинистов |  |  | 208 | 8 | 3
50 | 0 | 0 | 1 | 209 | 0 | ТранспМат | Транспорт материалов |  |  | 209 | 9 | 3
50 | 0 | 0 | 1 | 210 | 14189.09 | НР | Накладные расходы |  |  | 210 | 10 | 3
50 | 0 | 0 | 1 | 211 | 9571.71 | СмПриб | Сметная прибыль |  |  | 211 | 11 | 3
0
4 | 1 |  | 283 |  | Новый раздел | Водосток | [16 empty] | 0 | [13 empty] | 0 | [18 empty] | {CE8E6A1E-203B-4C20-B07E-93C255CB8A49} | 0 | 0
52 | 1 | 4 | 268 | 0 | Новый раздел | Водосток | 0 | 0 | 0 | 0 | 0 | 0 | 0 | 2405.58 | 0 | 1209.48 | 129.59 | 1196.1 | 0 | 125.65 | 12.52 | 0 | 1696.83 | 1100.28 | 0 | 0 | 2405.58 | 0 | 1209.48 | 129.59 | 1196.1 | 0 | 125.65 | 12.52 | 0 | 1696.83 | 1100.28 | 0
17 | 1 | 497 | 463 | 74 | 16-02-005-5 | Демонтаж трубопроводов отопления и водоснабжения из стальных электросварных труб диаметром 100 мм | 100 м | 0.1 | 0 |  |  |  |  | 38.45 | 0 | 7.28 | 0.75 | 31.17 | 0 | 3.19 | 0.0708 | 0 | 40.86 | 26.49 |  | 0 | 384.46 | 0 | 72.796 | 7.492 | 311.664 | 0 | 31.9 | 0.708 | 0 | 9749.79 | 8788.64 | 181.99 | 18.73 | 779.16 | 0 | 79.75 | 1.77 | 0 | 128 | 83 | 1 | 1 | 1 | 1 | 1 | 1 | 1 | 1 |  |  |  |  | 0 | 1 | ФЕР сб.16,гл.02,табл.005,поз.5 |  |  | 25 | 0 | 16-02-005-5 | 1 | 2 | 0 | 1 | 1 | 1 | 1 | 1 | 1 |  | 128 | 83 |  |  |  |  | 0 | 0 |  |  |  | 0 | Поправка: ОЧР_4.3.в Наименование: При демонтаже внутренних санитарно-технических устройств (водопровода, канализации, водостоков, отопления, вентиляции) | 0 | 38.45 | 0 | 72.796 | 7.492 | 311.664 | 0 | 31.9 | 0.708 | 0 | 40.8576 | 26.4936 | )*0 | )*0,4 | )*0,4 | )*0,4 | )*0,4 | )*0,4 | 0 | 0 | 1 | 1 | 1 | 1 | 1 | 1003 | 100 м | 100 м трубопровода | 100 | 14565748 | 2 | Общестроительные работы | 0 | 1 | 25 | Сантехнические работы - внутренние (трубопроводы, водопровод, канализация, отопление, газоснабжение, вентиляция и кондиционирование воздуха) | 16 | Поправка: ОЧР_4.3.в | 01. Прокладка трубопровода на сварке из готовых узлов (нормы 1-7) и из стальных труб с установкой отводов (нормы 8-11). 02. Установка и заделка креплений. 03. Промывка трубопровода водой. | 0 | 9749.79 | 8788.64 | 181.99 | 18.73 | 779.16 | 79.75 | 1.77 | 0
18 | 1 | 497 |  | 74,1 | 999-9899 | Строительный мусор | т | 0.015 | 0.15 |  |  |  |  | 0 | 0 | 0 | 0 | 0 | 0 | 0 | 0 | 0 | 0 | 0 |  | 0 | 0 | 0 | 0 | 0 | 0 | 0 | 0 | 0 | 0 | 0 | 0 | 0 | 0 | 0 | 0 | 0 | 0 | 0 | 74 | 50 | 1 | 1 | 1 | 1 | 1 | 1 | 1 | 1 |  |  |  |  | 3 | 1 | ФССЦ, сб.999,поз.9899 |  |  | 225 | 0 | 999-9899 | 1 | 6 | 0 | 1 | 1 | 1 | 1 | 1 | 1 |  | 74 | 50 |  |  |  |  | 0 | 0 |  |  |  | 0 |  | 0 | 0 | 0 | 0 | 0 | 0 | 0 | 0 | 0 | 0 | 0 | 0 | [6 empty] | 0 | 0 | 1 | 1 | 1 | 1 | 1 | 1009 | т | т | 1000 | 14565804 | 6 | Ремонтно-строительные работы | 0 | 1 | 225 | Внутренние санитарно-технические работы: демонтаж и разборка | 65-1 |  |  | 0 | 0 | 0 | 0 | 0 | 0 | 0 | 0
17 | 1 | 502 | 467 | 75 | 16-07-002-3 | Демонтаж воронок сливных диаметром 100 мм | шт. | 4 | 0 |  |  |  |  | 11.76 | 0 | 0 | 0 | 11.76 | 0 | 1.328 | 0 | 0 | 15.05 | 9.76 |  | 0 | 2.94 | 0 | 0 | 0 | 2.94 | 0 | 0.332 | 0 | 0 | 58.25 | 50.9 | 0 | 0 | 7.35 | 0 | 0.83 | 0 | 0 | 128 | 83 | 1 | 1 | 1 | 1 | 1 | 1 | 1 | 1 |  |  |  |  | 0 | 1 | ФЕР сб.16,гл.07,табл.002,поз.3 |  |  | 25 | 0 | 16-07-002-3 | 1 | 2 | 0 | 1 | 1 | 1 | 1 | 1 | 1 |  | 128 | 83 |  |  |  |  | 0 | 0 |  |  |  | 0 | Поправка: ОЧР_4.3.в Наименование: При демонтаже внутренних санитарно-технических устройств (водопровода, канализации, водостоков, отопления, вентиляции) | 0 | 11.76 | 0 | 0 | 0 | 2.94 | 0 | 0.332 | 0 | 0 | 15.0528 | 9.7608 | )*0 | )*0,4 | )*0,4 | )*0,4 | )*0,4 | )*0,4 | 0 | 0 | 1 | 1 | 1 | 1 | 1 | 1010 | шт. | 1 воронка | 1 | 14565748 | 2 | Общестроительные работы | 0 | 1 | 25 | Сантехнические работы - внутренние (трубопроводы, водопровод, канализация, отопление, газоснабжение, вентиляция и кондиционирование воздуха) | 16 | Поправка: ОЧР_4.3.в | 01. Установка водосточных воронок из отдельных деталей и присоединение патрубка воронки к трубопроводу (норма 1). 02. Установка сливных воронок с присоединением к трубопроводу (нормы 2-4). | 0 | 58.25 | 50.9 | 0 | 0 | 7.35 | 0.83 | 0 | 0
18 | 1 | 502 |  | 75,1 | 999-9899 | Строительный мусор | т | 0.003 | 0.00075 |  |  |  |  | 0 | 0 | 0 | 0 | 0 | 0 | 0 | 0 | 0 | 0 | 0 |  | 0 | 0 | 0 | 0 | 0 | 0 | 0 | 0 | 0 | 0 | 0 | 0 | 0 | 0 | 0 | 0 | 0 | 0 | 0 | 74 | 50 | 1 | 1 | 1 | 1 | 1 | 1 | 1 | 1 |  |  |  |  | 3 | 1 | ФССЦ, сб.999,поз.9899 |  |  | 225 | 0 | 999-9899 | 1 | 6 | 0 | 1 | 1 | 1 | 1 | 1 | 1 |  | 74 | 50 |  |  |  |  | 0 | 0 |  |  |  | 0 |  | 0 | 0 | 0 | 0 | 0 | 0 | 0 | 0 | 0 | 0 | 0 | 0 | [6 empty] | 0 | 0 | 1 | 1 | 1 | 1 | 1 | 1009 | т | т | 1000 | 14565804 | 6 | Ремонтно-строительные работы | 0 | 1 | 225 | Внутренние санитарно-технические работы: демонтаж и разборка | 65-1 |  |  | 0 | 0 | 0 | 0 | 0 | 0 | 0 | 0
17 | 1 | 519 | 483 | 76 | 16-04-002-10 | Демонтаж трубопроводов водоснабжения из напорных полиэтиленовых труб низкого давления среднего типа наружным диаметром 140 мм | 100 м | 1.9 | 0 |  |  |  |  | 1952.36 | 0 | 995.58 | 106.86 | 956.78 | 0 | 100.5024 | 10.1004 | 0 | 1361.46 | 882.82 |  | 0 | 1027.56 | 0 | 523.992 | 56.244 | 503.568 | 0 | 52.896 | 5.316 | 0 | 15452.46 | 12883.56 | 1309.98 | 140.61 | 1258.92 | 0 | 132.24 | 13.29 | 0 | 128 | 83 | 1 | 1 | 1 | 1 | 1 | 1 | 1 | 1 |  |  |  |  | 0 | 1 | ФЕР сб.16,гл.04,табл.002,поз.10 |  |  | 25 | 0 | 16-04-002-10 | 1 | 2 | 0 | 1 | 1 | 1 | 1 | 1 | 1 |  | 128 | 83 |  |  |  |  | 0 | 0 |  |  |  | 0 | Поправка: ОЧР_4.3.в Наименование: При демонтаже внутренних санитарно-технических устройств (водопровода, канализации, водостоков, отопления, вентиляции) | 0 | 1952.36 | 0 | 523.992 | 56.244 | 503.568 | 0 | 52.896 | 5.316 | 0 | 1361.4592 | 882.8212 | )*0 | )*0,4 | )*0,4 | )*0,4 | )*0,4 | )*0,4 | 0 | 0 | 1 | 1 | 1 | 1 | 1 | 1003 | 100 м | 100 м трубопровода | 100 | 14565748 | 2 | Общестроительные работы | 0 | 1 | 25 | Сантехнические работы - внутренние (трубопроводы, водопровод, канализация, отопление, газоснабжение, вентиляция и кондиционирование воздуха) | 16 | Поправка: ОЧР_4.3.в | 01. Разметка деталей и перерезка труб. 02. Сборка узлов из отдельных деталей и фасонных частей с подготовкой под контактную сварку. 03. Прокладка трубопроводов на сварке и на клею из готовых узлов. 04. Установка муфтовой арматуры. 05. Установка креплений с пристрелкой пистолетом. 06. Гидравлическое испытание трубопровода и промывка водой. | 0 | 15452.46 | 12883.56 | 1309.98 | 140.61 | 1258.92 | 132.24 | 13.29 | 0
18 | 1 | 519 |  | 76,1 | 999-9899 | Строительный мусор | т | 0.09 | 0.047368 |  |  |  |  | 0 | 0 | 0 | 0 | 0 | 0 | 0 | 0 | 0 | 0 | 0 |  | 0 | 0 | 0 | 0 | 0 | 0 | 0 | 0 | 0 | 0 | 0 | 0 | 0 | 0 | 0 | 0 | 0 | 0 | 0 | 74 | 50 | 1 | 1 | 1 | 1 | 1 | 1 | 1 | 1 |  |  |  |  | 3 | 1 | ФССЦ, сб.999,поз.9899 |  |  | 225 | 0 | 999-9899 | 1 | 6 | 0 | 1 | 1 | 1 | 1 | 1 | 1 |  | 74 | 50 |  |  |  |  | 0 | 0 |  |  |  | 0 |  | 0 | 0 | 0 | 0 | 0 | 0 | 0 | 0 | 0 | 0 | 0 | 0 | [6 empty] | 0 | 0 | 1 | 1 | 1 | 1 | 1 | 1009 | т | т | 1000 | 14565804 | 6 | Ремонтно-строительные работы | 0 | 1 | 225 | Внутренние санитарно-технические работы: демонтаж и разборка | 65-1 |  |  | 0 | 0 | 0 | 0 | 0 | 0 | 0 | 0
17 | 1 | 536 | 499 | 77 | 16-04-002-11 | Демонтаж трубопроводов водоснабжения из напорных полиэтиленовых труб низкого давления среднего типа наружным диаметром 160 мм | 100 м | 0.39 | 0 |  |  |  |  | 400.75 | 0 | 204.36 | 21.94 | 196.39 | 0 | 20.6294 | 2.0732 | 0 | 279.46 | 181.21 |  | 0 | 1027.56 | 0 | 523.992 | 56.244 | 503.568 | 0 | 52.896 | 5.316 | 0 | 16307.1 | 13738.2 | 1309.98 | 140.61 | 1258.92 | 0 | 132.24 | 13.29 | 0 | 128 | 83 | 1 | 1 | 1 | 1 | 1 | 1 | 1 | 1 |  |  |  |  | 0 | 1 | ФЕР сб.16,гл.04,табл.002,поз.11 |  |  | 25 | 0 | 16-04-002-11 | 1 | 2 | 0 | 1 | 1 | 1 | 1 | 1 | 1 |  | 128 | 83 |  |  |  |  | 0 | 0 |  |  |  | 0 | Поправка: ОЧР_4.3.в Наименование: При демонтаже внутренних санитарно-технических устройств (водопровода, канализации, водостоков, отопления, вентиляции) | 0 | 400.75 | 0 | 523.992 | 56.244 | 503.568 | 0 | 52.896 | 5.316 | 0 | 279.4624 | 181.2139 | )*0 | )*0,4 | )*0,4 | )*0,4 | )*0,4 | )*0,4 | 0 | 0 | 1 | 1 | 1 | 1 | 1 | 1003 | 100 м | 100 м трубопровода | 100 | 14565748 | 2 | Общестроительные работы | 0 | 1 | 25 | Сантехнические работы - внутренние (трубопроводы, водопровод, канализация, отопление, газоснабжение, вентиляция и кондиционирование воздуха) | 16 | Поправка: ОЧР_4.3.в | 01. Разметка деталей и перерезка труб. 02. Сборка узлов из отдельных деталей и фасонных частей с подготовкой под контактную сварку. 03. Прокладка трубопроводов на сварке и на клею из готовых узлов. 04. Установка муфтовой арматуры. 05. Установка креплений с пристрелкой пистолетом. 06. Гидравлическое испытание трубопровода и промывка водой. | 0 | 16307.1 | 13738.2 | 1309.98 | 140.61 | 1258.92 | 132.24 | 13.29 | 0
18 | 1 | 536 |  | 77,1 | 999-9899 | Строительный мусор | т | 0.019 | 0.048718 |  |  |  |  | 0 | 0 | 0 | 0 | 0 | 0 | 0 | 0 | 0 | 0 | 0 |  | 0 | 0 | 0 | 0 | 0 | 0 | 0 | 0 | 0 | 0 | 0 | 0 | 0 | 0 | 0 | 0 | 0 | 0 | 0 | 74 | 50 | 1 | 1 | 1 | 1 | 1 | 1 | 1 | 1 |  |  |  |  | 3 | 1 | ФССЦ, сб.999,поз.9899 |  |  | 225 | 0 | 999-9899 | 1 | 6 | 0 | 1 | 1 | 1 | 1 | 1 | 1 |  | 74 | 50 |  |  |  |  | 0 | 0 |  |  |  | 0 |  | 0 | 0 | 0 | 0 | 0 | 0 | 0 | 0 | 0 | 0 | 0 | 0 | [6 empty] | 0 | 0 | 1 | 1 | 1 | 1 | 1 | 1009 | т | т | 1000 | 14565804 | 6 | Ремонтно-строительные работы | 0 | 1 | 225 | Внутренние санитарно-технические работы: демонтаж и разборка | 65-1 |  |  | 0 | 0 | 0 | 0 | 0 | 0 | 0 | 0
17 | 1 | 538 | 501 | 78 | 311-01-148-1 | Погрузка: Мусор строительный с погрузкой экскаваторами емкостью ковша до 0,5мЗ | т | 0.12 | 0 |  |  |  |  | 0.36 | 0 | 0.36 | 0.04 | 0 | 0 | 0 | 0.00288 | 0 | 0 | 0 |  | 0 | 3.02 | 0 | 3.02 | 0.32 | 0 | 0 | 0 | 0.024 | 0 | 3.02 | 0 | 3.02 | 0.32 | 0 | 0 | 0 | 0.024 | 0 | 0 | 0 | 1 | 1 | 1 | 1 | 1 | 1 | 1 | 1 |  |  |  |  | 0 | 1 | ФССЦ ч.1, сб.311,гл.01,табл.148-1 |  |  | 1201 | 0 | 311-01-148-1 | 1 | 10 | 0 | 1 | 1 | 1 | 1 | 1 | 1 |  | 0 | 0 |  |  |  |  | 0 | 0 |  |  |  | 0 |  | 0 | 0.36 | 0 | 3.02 | 0.32 | 0 | 0 | 0 | 0.024 | 0 | 0 | 0 | [6 empty] | 0 | 0 | 1 | 1 | 1 | 1 | 1 | 1009 | т | т | 1000 | 14565817 | 10 | Перевозка, тара и упаковка | 0 | 1 | 1201 | Погрузочно-разгрузочные работы | погрузка |  |  | 0 | 3.02 | 0 | 3.02 | 0.32 | 0 | 0 | 0.024 | 0
17 | 1 | 540 | 503 | 79 | 310-1010-1 | Перевозка бортовым автомобилем грузоподъемностью 15 т на расстояние 10 км, класс груза 1. | т | 0.12 | 0 |  |  |  |  | 1.9 | 0 | 1.9 | 0 | 0 | 0 | 0 | 0.27252 | 0 | 0 | 0 |  | 0 | 15.81 | 0 | 15.81 | 0 | 0 | 0 | 0 | 2.271 | 0 | 15.81 | 0 | 15.81 | 0 | 0 | 0 | 0 | 2.271 | 0 | 0 | 0 | 1 | 1 | 1 | 1 | 1 | 1 | 1 | 1 |  |  |  |  | 0 | 1 | ФССЦ ч.1, сб.310,гл.10,табл.0-1 |  |  | 1203 | 0 | 310-1010-1 | 1 | 10 | 0 | 1 | 1 | 1 | 1 | 1 | 1 |  | 0 | 0 |  |  |  |  | 0 | 0 |  |  |  | 0 |  | 0 | 1.9 | 0 | 15.81 | 0 | 0 | 0 | 0 | 2.271 | 0 | 0 | 0 | [6 empty] | 0 | 0 | 1 | 1 | 1 | 1 | 1 | 1009 | т | т | 1000 | 14565819 | 10 | Перевозка, тара и упаковка | 0 | 1 | 1203 | Перевозка грузов автомобильным транспортом | авто |  |  | 0 | 15.81 | 0 | 15.81 | 0 | 0 | 0 | 2.271 | 0
51 | 1 | 4 | 268 |  | Новый раздел | Водосток | [7 empty] | 2405.58 | 0 | 1209.48 | 129.59 | 1196.1 | 0 | 125.65 | 12.52 | 0 | 1696.83 | 1100.28 |  |  | 2405.58 | 0 | 1209.48 | 129.59 | 1196.1 | 0 | 125.65 | 12.52 | 0 | 1696.83 | 1100.28 | 0
50 | 0 | 0 | 1 | 201 | 2405.58 | ПЗ | Прямые затраты |  |  | 201 | 1 | 3
50 | 0 | 0 | 1 | 202 | 0 | СтМат | Стоимость материалов |  |  | 202 | 2 | 3
50 | 0 | 0 | 1 | 203 | 1209.48 | ЭММ | Эксплуатация машин |  |  | 203 | 3 | 3
50 | 0 | 0 | 1 | 204 | 129.59 | ЗПМ | ЗП машинистов |  |  | 204 | 4 | 3
50 | 0 | 0 | 1 | 205 | 1196.1 | ОЗП | Основная ЗП рабочих |  |  | 205 | 5 | 3
50 | 0 | 0 | 1 | 206 | 0 | ВозврМат | Возврат материалов |  |  | 206 | 6 | 3
50 | 0 | 0 | 1 | 207 | 125.65 | ТрудСтр | Трудозатраты строителей |  |  | 207 | 7 | 3
50 | 0 | 0 | 1 | 208 | 12.52 | ТрудМаш | Трудозатраты машинистов |  |  | 208 | 8 | 3
50 | 0 | 0 | 1 | 209 | 0 | ТранспМат | Транспорт материалов |  |  | 209 | 9 | 3
50 | 0 | 0 | 1 | 210 | 1696.83 | НР | Накладные расходы |  |  | 210 | 10 | 3
50 | 0 | 0 | 1 | 211 | 1100.28 | СмПриб | Сметная прибыль |  |  | 211 | 11 | 3
0
4 | 1 |  | 312 |  | Новый раздел | Узел подсоединения инженерных коммуникаций | [16 empty] | 0 | [13 empty] | 0 | [18 empty] | {F31C26D8-55CA-4D61-8E65-56EA1E83B21B} | 0 | 0
52 | 1 | 4 | 297 | 0 | Новый раздел | Узел подсоединения инженерных коммуникаций | 0 | 0 | 0 | 0 | 0 | 0 | 0 | 42.39 | 1.68 | 1.36 | 0.16 | 39.35 | 0 | 4.68 | 0.12 | 0 | 29.22 | 19.75 | 0 | 0 | 42.39 | 1.68 | 1.36 | 0.16 | 39.35 | 0 | 4.68 | 0.12 | 0 | 29.22 | 19.75 | 0
17 | 1 | 547 | 510 | 80 | 65-1-1 | Разборка трубопроводов из водогазопроводных труб диаметром до 32 мм | 100 м | 0.05 | 0 |  |  |  |  | 16.38 | 1.68 | 0.3 | 0.05 | 14.4 | 0 | 1.733 | 0.005 | 0 | 10.69 | 7.23 |  | 0 | 327.57 | 33.6 | 5.96 | 1.06 | 288.01 | 0 | 34.66 | 0.1 | 0 | 327.57 | 33.6 | 5.96 | 1.06 | 288.01 | 0 | 34.66 | 0.1 | 0 | 74 | 50 | 1 | 1 | 1 | 1 | 1 | 1 | 1 | 1 |  |  |  |  | 0 | 1 | ФЕР, сб.65,поз.1-1 |  |  | 225 | 0 | 65-1-1 | 1 | 6 | 0 | 1 | 1 | 1 | 1 | 1 | 1 |  | 74 | 50 |  |  |  |  | 0 | 0 |  |  |  | 0 |  | 0 | 16.38 | 33.6 | 5.96 | 1.06 | 288.01 | 0 | 34.66 | 0.1 | 0 | 10.693 | 7.225 | [6 empty] | 0 | 0 | 1 | 1 | 1 | 1 | 1 | 1003 | 100 м | 100 м трубопроводов | 100 | 14565804 | 6 | Ремонтно-строительные работы | 0 | 1 | 225 | Внутренние санитарно-технические работы: демонтаж и разборка | 65-1 |  | 01. Снятие труб и креплений с отборкой годных труб, арматуры, фасонных и крепежных частей. 02. Свертывание арматуры. 03. Правка и очистка труб от накипи. 04. Складирование труб и фасонных частей. | 0 | 327.57 | 33.6 | 5.96 | 1.06 | 288.01 | 34.66 | 0.1 | 0
18 | 1 | 547 |  | 80,1 | 999-9899 | Строительный мусор | т | 0.011 | 0.22 |  |  |  |  | 0 | 0 | 0 | 0 | 0 | 0 | 0 | 0 | 0 | 0 | 0 |  | 0 | 0 | 0 | 0 | 0 | 0 | 0 | 0 | 0 | 0 | 0 | 0 | 0 | 0 | 0 | 0 | 0 | 0 | 0 | 74 | 50 | 1 | 1 | 1 | 1 | 1 | 1 | 1 | 1 |  |  |  |  | 3 | 1 | ФССЦ, сб.999,поз.9899 |  |  | 225 | 0 | 999-9899 | 1 | 6 | 0 | 1 | 1 | 1 | 1 | 1 | 1 |  | 74 | 50 |  |  |  |  | 0 | 0 |  |  |  | 0 |  | 0 | 0 | 0 | 0 | 0 | 0 | 0 | 0 | 0 | 0 | 0 | 0 | [6 empty] | 0 | 0 | 1 | 1 | 1 | 1 | 1 | 1009 | т | т | 1000 | 14565804 | 6 | Ремонтно-строительные работы | 0 | 1 | 225 | Внутренние санитарно-технические работы: демонтаж и разборка | 65-1 |  |  | 0 | 0 | 0 | 0 | 0 | 0 | 0 | 0
17 | 1 | 551 | 514 | 81 | 65-2-1 | Разборка трубопроводов из чугунных канализационных труб диаметром 50 мм | 100 м | 0.03 | 0 |  |  |  |  | 17.55 | 0 | 0.1 | 0.05 | 17.45 | 0 | 2.064 | 0.0048 | 0 | 12.95 | 8.75 |  | 0 | 584.88 | 0 | 3.2 | 1.69 | 581.68 | 0 | 68.8 | 0.16 | 0 | 584.88 | 0 | 3.2 | 1.69 | 581.68 | 0 | 68.8 | 0.16 | 0 | 74 | 50 | 1 | 1 | 1 | 1 | 1 | 1 | 1 | 1 |  |  |  |  | 0 | 1 | ФЕР, сб.65,поз.2-1 |  |  | 225 | 0 | 65-2-1 | 1 | 6 | 0 | 1 | 1 | 1 | 1 | 1 | 1 |  | 74 | 50 |  |  |  |  | 0 | 0 |  |  |  | 0 |  | 0 | 17.55 | 0 | 3.2 | 1.69 | 581.68 | 0 | 68.8 | 0.16 | 0 | 12.95 | 8.75 | [6 empty] | 0 | 0 | 1 | 1 | 1 | 1 | 1 | 1003 | 100 м | 100 м трубопровода с фасонными частями | 100 | 14565804 | 6 | Ремонтно-строительные работы | 0 | 1 | 225 | Внутренние санитарно-технические работы: демонтаж и разборка | 65-1 |  | 01. Расчеканка раструбов труб и фасонных частей. 02. Разборка расчеканенных труб, фасонных частей и креплений. 03. Отборка годных труб. 04. Складирование по диаметрам. | 0 | 584.88 | 0 | 3.2 | 1.69 | 581.68 | 68.8 | 0.16 | 0
18 | 1 | 551 |  | 81,1 | 999-9899 | Строительный мусор и масса возвратных материалов | т | 0.0177 | 0.59 |  |  |  |  | 0 | 0 | 0 | 0 | 0 | 0 | 0 | 0 | 0 | 0 | 0 |  | 0 | 0 | 0 | 0 | 0 | 0 | 0 | 0 | 0 | 0 | 0 | 0 | 0 | 0 | 0 | 0 | 0 | 0 | 0 | 74 | 50 | 1 | 1 | 1 | 1 | 1 | 1 | 1 | 1 |  |  |  |  | 3 | 1 | ФССЦ, сб.999,поз.9899 |  |  | 225 | 0 | 999-9899 | 1 | 6 | 0 | 1 | 1 | 1 | 1 | 1 | 1 |  | 74 | 50 |  |  |  |  | 0 | 0 |  |  |  | 0 |  | 0 | 0 | 0 | 0 | 0 | 0 | 0 | 0 | 0 | 0 | 0 | 0 | [6 empty] | 0 | 0 | 1 | 1 | 1 | 1 | 1 | 1009 | т | т | 1000 | 14565804 | 6 | Ремонтно-строительные работы | 0 | 1 | 225 | Внутренние санитарно-технические работы: демонтаж и разборка | 65-1 |  |  | 0 | 0 | 0 | 0 | 0 | 0 | 0 | 0
17 | 1 | 555 | 518 | 82 | 65-4-1 | Демонтаж санитарных приборов умывальников и раковин | 100 шт. | 0.01 | 0 |  |  |  |  | 4.42 | 0 | 0.05 | 0.03 | 4.37 | 0 | 0.513 | 0.0026 | 0 | 3.26 | 2.2 |  | 0 | 442.65 | 0 | 5.2 | 2.75 | 437.45 | 0 | 51.3 | 0.26 | 0 | 442.65 | 0 | 5.2 | 2.75 | 437.45 | 0 | 51.3 | 0.26 | 0 | 74 | 50 | 1 | 1 | 1 | 1 | 1 | 1 | 1 | 1 |  |  |  |  | 0 | 1 | ФЕР, сб.65,поз.4-1 |  |  | 225 | 0 | 65-4-1 | 1 | 6 | 0 | 1 | 1 | 1 | 1 | 1 | 1 |  | 74 | 50 |  |  |  |  | 0 | 0 |  |  |  | 0 |  | 0 | 4.42 | 0 | 5.2 | 2.75 | 437.45 | 0 | 51.3 | 0.26 | 0 | 3.256 | 2.2 | [6 empty] | 0 | 0 | 1 | 1 | 1 | 1 | 1 | 1010 | 100 шт. | 100 приборов | 100 | 14565804 | 6 | Ремонтно-строительные работы | 0 | 1 | 225 | Внутренние санитарно-технические работы: демонтаж и разборка | 65-1 |  | 01. Снятие прибора с отсоединением от креплений и трубопроводов. 02. Снятие кронштейнов. | 0 | 442.65 | 0 | 5.2 | 2.75 | 437.45 | 51.3 | 0.26 | 0
18 | 1 | 555 |  | 82,1 | 999-9899 | Строительный мусор | т | 0.0182 | 1.82 |  |  |  |  | 0 | 0 | 0 | 0 | 0 | 0 | 0 | 0 | 0 | 0 | 0 |  | 0 | 0 | 0 | 0 | 0 | 0 | 0 | 0 | 0 | 0 | 0 | 0 | 0 | 0 | 0 | 0 | 0 | 0 | 0 | 74 | 50 | 1 | 1 | 1 | 1 | 1 | 1 | 1 | 1 |  |  |  |  | 3 | 1 | ФССЦ, сб.999,поз.9899 |  |  | 225 | 0 | 999-9899 | 1 | 6 | 0 | 1 | 1 | 1 | 1 | 1 | 1 |  | 74 | 50 |  |  |  |  | 0 | 0 |  |  |  | 0 |  | 0 | 0 | 0 | 0 | 0 | 0 | 0 | 0 | 0 | 0 | 0 | 0 | [6 empty] | 0 | 0 | 1 | 1 | 1 | 1 | 1 | 1009 | т | т | 1000 | 14565804 | 6 | Ремонтно-строительные работы | 0 | 1 | 225 | Внутренние санитарно-технические работы: демонтаж и разборка | 65-1 |  |  | 0 | 0 | 0 | 0 | 0 | 0 | 0 | 0
17 | 1 | 559 | 522 | 83 | 65-3-7 | Снятие смесителя без душевой сетки | 100 шт. | 0.01 | 0 |  |  |  |  | 3.14 | 0 | 0.01 | 0.01 | 3.13 | 0 | 0.3671 | 0.0007 | 0 | 2.32 | 1.57 |  | 0 | 314.44 | 0 | 1.4 | 0.74 | 313.04 | 0 | 36.71 | 0.07 | 0 | 314.44 | 0 | 1.4 | 0.74 | 313.04 | 0 | 36.71 | 0.07 | 0 | 74 | 50 | 1 | 1 | 1 | 1 | 1 | 1 | 1 | 1 |  |  |  |  | 0 | 1 | ФЕР, сб.65,поз.3-7 |  |  | 225 | 0 | 65-3-7 | 1 | 6 | 0 | 1 | 1 | 1 | 1 | 1 | 1 |  | 74 | 50 |  |  |  |  | 0 | 0 |  |  |  | 0 |  | 0 | 3.14 | 0 | 1.4 | 0.74 | 313.04 | 0 | 36.71 | 0.07 | 0 | 2.3236 | 1.57 | [6 empty] | 0 | 0 | 1 | 1 | 1 | 1 | 1 | 1010 | 100 шт. | 100 шт. арматуры | 100 | 14565804 | 6 | Ремонтно-строительные работы | 0 | 1 | 225 | Внутренние санитарно-технические работы: демонтаж и разборка | 65-1 |  | 01. Отсоединение арматуры от трубопроводов. | 0 | 314.44 | 0 | 1.4 | 0.74 | 313.04 | 36.71 | 0.07 | 0
18 | 1 | 559 |  | 83,1 | 999-9899 | Строительный мусор | т | 0.0022 | 0.22 |  |  |  |  | 0 | 0 | 0 | 0 | 0 | 0 | 0 | 0 | 0 | 0 | 0 |  | 0 | 0 | 0 | 0 | 0 | 0 | 0 | 0 | 0 | 0 | 0 | 0 | 0 | 0 | 0 | 0 | 0 | 0 | 0 | 74 | 50 | 1 | 1 | 1 | 1 | 1 | 1 | 1 | 1 |  |  |  |  | 3 | 1 | ФССЦ, сб.999,поз.9899 |  |  | 225 | 0 | 999-9899 | 1 | 6 | 0 | 1 | 1 | 1 | 1 | 1 | 1 |  | 74 | 50 |  |  |  |  | 0 | 0 |  |  |  | 0 |  | 0 | 0 | 0 | 0 | 0 | 0 | 0 | 0 | 0 | 0 | 0 | 0 | [6 empty] | 0 | 0 | 1 | 1 | 1 | 1 | 1 | 1009 | т | т | 1000 | 14565804 | 6 | Ремонтно-строительные работы | 0 | 1 | 225 | Внутренние санитарно-технические работы: демонтаж и разборка | 65-1 |  |  | 0 | 0 | 0 | 0 | 0 | 0 | 0 | 0
17 | 1 | 561 | 524 | 84 | 311-01-148-1 | Погрузка: Мусор строительный с погрузкой экскаваторами емкостью ковша до 0,5мЗ | т | 0.048 | 0 |  |  |  |  | 0.14 | 0 | 0.14 | 0.02 | 0 | 0 | 0 | 0.001152 | 0 | 0 | 0 |  | 0 | 3.02 | 0 | 3.02 | 0.32 | 0 | 0 | 0 | 0.024 | 0 | 3.02 | 0 | 3.02 | 0.32 | 0 | 0 | 0 | 0.024 | 0 | 0 | 0 | 1 | 1 | 1 | 1 | 1 | 1 | 1 | 1 |  |  |  |  | 0 | 1 | ФССЦ ч.1, сб.311,гл.01,табл.148-1 |  |  | 1201 | 0 | 311-01-148-1 | 1 | 10 | 0 | 1 | 1 | 1 | 1 | 1 | 1 |  | 0 | 0 |  |  |  |  | 0 | 0 |  |  |  | 0 |  | 0 | 0.14 | 0 | 3.02 | 0.32 | 0 | 0 | 0 | 0.024 | 0 | 0 | 0 | [6 empty] | 0 | 0 | 1 | 1 | 1 | 1 | 1 | 1009 | т | т | 1000 | 14565817 | 10 | Перевозка, тара и упаковка | 0 | 1 | 1201 | Погрузочно-разгрузочные работы | погрузка |  |  | 0 | 3.02 | 0 | 3.02 | 0.32 | 0 | 0 | 0.024 | 0
17 | 1 | 563 | 526 | 85 | 310-1010-1 | Перевозка бортовым автомобилем грузоподъемностью 15 т на расстояние 10 км, класс груза 1. | т | 0.048 | 0 |  |  |  |  | 0.76 | 0 | 0.76 | 0 | 0 | 0 | 0 | 0.10901 | 0 | 0 | 0 |  | 0 | 15.81 | 0 | 15.81 | 0 | 0 | 0 | 0 | 2.271 | 0 | 15.81 | 0 | 15.81 | 0 | 0 | 0 | 0 | 2.271 | 0 | 0 | 0 | 1 | 1 | 1 | 1 | 1 | 1 | 1 | 1 |  |  |  |  | 0 | 1 | ФССЦ ч.1, сб.310,гл.10,табл.0-1 |  |  | 1203 | 0 | 310-1010-1 | 1 | 10 | 0 | 1 | 1 | 1 | 1 | 1 | 1 |  | 0 | 0 |  |  |  |  | 0 | 0 |  |  |  | 0 |  | 0 | 0.76 | 0 | 15.81 | 0 | 0 | 0 | 0 | 2.271 | 0 | 0 | 0 | [6 empty] | 0 | 0 | 1 | 1 | 1 | 1 | 1 | 1009 | т | т | 1000 | 14565819 | 10 | Перевозка, тара и упаковка | 0 | 1 | 1203 | Перевозка грузов автомобильным транспортом | авто |  |  | 0 | 15.81 | 0 | 15.81 | 0 | 0 | 0 | 2.271 | 0
51 | 1 | 4 | 297 |  | Новый раздел | Узел подсоединения инженерных коммуникаций | [7 empty] | 42.39 | 1.68 | 1.36 | 0.16 | 39.35 | 0 | 4.68 | 0.12 | 0 | 29.22 | 19.75 |  |  | 42.39 | 1.68 | 1.36 | 0.16 | 39.35 | 0 | 4.68 | 0.12 | 0 | 29.22 | 19.75 | 0
50 | 0 | 0 | 1 | 201 | 42.39 | ПЗ | Прямые затраты |  |  | 201 | 1 | 3
50 | 0 | 0 | 1 | 202 | 1.68 | СтМат | Стоимость материалов |  |  | 202 | 2 | 3
50 | 0 | 0 | 1 | 203 | 1.36 | ЭММ | Эксплуатация машин |  |  | 203 | 3 | 3
50 | 0 | 0 | 1 | 204 | 0.16 | ЗПМ | ЗП машинистов |  |  | 204 | 4 | 3
50 | 0 | 0 | 1 | 205 | 39.35 | ОЗП | Основная ЗП рабочих |  |  | 205 | 5 | 3
50 | 0 | 0 | 1 | 206 | 0 | ВозврМат | Возврат материалов |  |  | 206 | 6 | 3
50 | 0 | 0 | 1 | 207 | 4.68 | ТрудСтр | Трудозатраты строителей |  |  | 207 | 7 | 3
50 | 0 | 0 | 1 | 208 | 0.12 | ТрудМаш | Трудозатраты машинистов |  |  | 208 | 8 | 3
50 | 0 | 0 | 1 | 209 | 0 | ТранспМат | Транспорт материалов |  |  | 209 | 9 | 3
50 | 0 | 0 | 1 | 210 | 29.22 | НР | Накладные расходы |  |  | 210 | 10 | 3
50 | 0 | 0 | 1 | 211 | 19.75 | СмПриб | Сметная прибыль |  |  | 211 | 11 | 3
51 | 1 | 3 | 131 |  | ЛС 2-1-2 | Демонтаж водоснабжения и канализации | [7 empty] | 41927.02 | 1662.56 | 3401.36 | 311.09 | 36863.1 | 0 | 4327.43 | 157.43 | 0 | 29260.89 | 19731.16 |  |  | 0 | 0 | 0 | 0 | 0 | 0 | 0 | 0 | 0 | 0 | 0 | 0
50 | 0 | 0 | 1 | 201 | 41927.02 | ПЗ | Прямые затраты |  |  | 201 | 1 | 3
50 | 0 | 0 | 1 | 202 | 1662.56 | СтМат | Стоимость материалов |  |  | 202 | 2 | 3
50 | 0 | 0 | 1 | 203 | 3401.36 | ЭММ | Эксплуатация машин |  |  | 203 | 3 | 3
50 | 0 | 0 | 1 | 204 | 311.09 | ЗПМ | ЗП машинистов |  |  | 204 | 4 | 3
50 | 0 | 0 | 1 | 205 | 36863.1 | ОЗП | Основная ЗП рабочих |  |  | 205 | 5 | 3
50 | 0 | 0 | 1 | 206 | 0 | ВозврМат | Возврат материалов |  |  | 206 | 6 | 3
50 | 0 | 0 | 1 | 207 | 4327.43 | ТрудСтр | Трудозатраты строителей |  |  | 207 | 7 | 3
50 | 0 | 0 | 1 | 208 | 157.43 | ТрудМаш | Трудозатраты машинистов |  |  | 208 | 8 | 3
50 | 0 | 0 | 1 | 209 | 0 | ТранспМат | Транспорт материалов |  |  | 209 | 9 | 3
50 | 0 | 0 | 1 | 210 | 29260.89 | НР | Накладные расходы |  |  | 210 | 10 | 3
50 | 0 | 0 | 1 | 211 | 19731.16 | СмПриб | Сметная прибыль |  |  | 211 | 11 | 3
0
3 | 1 |  | 422 |  | ЛС 2-1-3 | Демонтаж отопления и теплоснабжения | [16 empty] | 2 | [11 empty] | 0 | 0 | 1 | [18 empty] | {7A114C18-9D4B-479E-B93F-15E4DD9C5BAF} | 0 | 0
52 | 1 | 3 | 340 | 0 | ЛС 2-1-3 | Демонтаж отопления и теплоснабжения | 0 | 0 | 0 | 0 | 0 | 0 | 0 | 14844.04 | 698.65 | 1248.37 | 152.07 | 12897.02 | 0 | 1500.08 | 59.52 | 0 | 11376.14 | 7666.95 | 0 | 0 | 0 | 0 | 0 | 0 | 0 | 0 | 0 | 0 | 0 | 0 | 0 | 0
0
4 | 1 |  | 367 |  | Новый раздел | Отопление | [16 empty] | 0 | [13 empty] | 0 | [18 empty] | {67850C03-50D1-4699-89A8-448309007FCD} | 0 | 0
52 | 1 | 4 | 344 | 0 | Новый раздел | Отопление | 0 | 0 | 0 | 0 | 0 | 0 | 0 | 11101.7 | 684.2 | 717.78 | 123.95 | 9699.72 | 0 | 1163.93 | 42.44 | 0 | 7785.2 | 5249.74 | 0 | 0 | 11101.7 | 684.2 | 717.78 | 123.95 | 9699.72 | 0 | 1163.93 | 42.44 | 0 | 7785.2 | 5249.74 | 0
17 | 1 | 570 | 533 | 86 | 65-1-1 | Разборка трубопроводов из водогазопроводных труб диаметром до 32 мм | 100 м | 17.26 | 0 |  |  |  |  | 5653.86 | 579.94 | 102.87 | 18.3 | 4971.05 | 0 | 598.2316 | 1.726 | 0 | 3692.12 | 2494.68 |  | 0 | 327.57 | 33.6 | 5.96 | 1.06 | 288.01 | 0 | 34.66 | 0.1 | 0 | 327.57 | 33.6 | 5.96 | 1.06 | 288.01 | 0 | 34.66 | 0.1 | 0 | 74 | 50 | 1 | 1 | 1 | 1 | 1 | 1 | 1 | 1 |  |  |  |  | 0 | 1 | ФЕР, сб.65,поз.1-1 |  |  | 225 | 0 | 65-1-1 | 1 | 6 | 0 | 1 | 1 | 1 | 1 | 1 | 1 |  | 74 | 50 |  |  |  |  | 0 | 0 |  |  |  | 0 |  | 0 | 5653.86 | 33.6 | 5.96 | 1.06 | 288.01 | 0 | 34.66 | 0.1 | 0 | 3692.119 | 2494.675 | [6 empty] | 0 | 0 | 1 | 1 | 1 | 1 | 1 | 1003 | 100 м | 100 м трубопроводов | 100 | 14565804 | 6 | Ремонтно-строительные работы | 0 | 1 | 225 | Внутренние санитарно-технические работы: демонтаж и разборка | 65-1 |  | 01. Снятие труб и креплений с отборкой годных труб, арматуры, фасонных и крепежных частей. 02. Свертывание арматуры. 03. Правка и очистка труб от накипи. 04. Складирование труб и фасонных частей. | 0 | 327.57 | 33.6 | 5.96 | 1.06 | 288.01 | 34.66 | 0.1 | 0
18 | 1 | 570 |  | 86,1 | 999-9899 | Строительный мусор | т | 3.7972 | 0.22 |  |  |  |  | 0 | 0 | 0 | 0 | 0 | 0 | 0 | 0 | 0 | 0 | 0 |  | 0 | 0 | 0 | 0 | 0 | 0 | 0 | 0 | 0 | 0 | 0 | 0 | 0 | 0 | 0 | 0 | 0 | 0 | 0 | 74 | 50 | 1 | 1 | 1 | 1 | 1 | 1 | 1 | 1 |  |  |  |  | 3 | 1 | ФССЦ, сб.999,поз.9899 |  |  | 225 | 0 | 999-9899 | 1 | 6 | 0 | 1 | 1 | 1 | 1 | 1 | 1 |  | 74 | 50 |  |  |  |  | 0 | 0 |  |  |  | 0 |  | 0 | 0 | 0 | 0 | 0 | 0 | 0 | 0 | 0 | 0 | 0 | 0 | [6 empty] | 0 | 0 | 1 | 1 | 1 | 1 | 1 | 1009 | т | т | 1000 | 14565804 | 6 | Ремонтно-строительные работы | 0 | 1 | 225 | Внутренние санитарно-технические работы: демонтаж и разборка | 65-1 |  |  | 0 | 0 | 0 | 0 | 0 | 0 | 0 | 0
17 | 1 | 577 | 540 | 87 | 65-1-2 | Разборка трубопроводов из водогазопроводных труб диаметром до 63 мм | 100 м | 1.8 | 0 |  |  |  |  | 1014.43 | 104.26 | 18.43 | 3.24 | 891.74 | 0 | 107.316 | 0.306 | 0 | 662.29 | 447.49 |  | 0 | 563.57 | 57.92 | 10.24 | 1.8 | 495.41 | 0 | 59.62 | 0.17 | 0 | 563.57 | 57.92 | 10.24 | 1.8 | 495.41 | 0 | 59.62 | 0.17 | 0 | 74 | 50 | 1 | 1 | 1 | 1 | 1 | 1 | 1 | 1 |  |  |  |  | 0 | 1 | ФЕР, сб.65,поз.1-2 |  |  | 225 | 0 | 65-1-2 | 1 | 6 | 0 | 1 | 1 | 1 | 1 | 1 | 1 |  | 74 | 50 |  |  |  |  | 0 | 0 |  |  |  | 0 |  | 0 | 1014.43 | 57.92 | 10.24 | 1.8 | 495.41 | 0 | 59.62 | 0.17 | 0 | 662.2852 | 447.49 | [6 empty] | 0 | 0 | 1 | 1 | 1 | 1 | 1 | 1003 | 100 м | 100 м трубопроводов | 100 | 14565804 | 6 | Ремонтно-строительные работы | 0 | 1 | 225 | Внутренние санитарно-технические работы: демонтаж и разборка | 65-1 |  | 01. Снятие труб и креплений с отборкой годных труб, арматуры, фасонных и крепежных частей. 02. Свертывание арматуры. 03. Правка и очистка труб от накипи. 04. Складирование труб и фасонных частей. | 0 | 563.57 | 57.92 | 10.24 | 1.8 | 495.41 | 59.62 | 0.17 | 0
18 | 1 | 577 |  | 87,1 | 999-9899 | Строительный мусор | т | 0.612 | 0.34 |  |  |  |  | 0 | 0 | 0 | 0 | 0 | 0 | 0 | 0 | 0 | 0 | 0 |  | 0 | 0 | 0 | 0 | 0 | 0 | 0 | 0 | 0 | 0 | 0 | 0 | 0 | 0 | 0 | 0 | 0 | 0 | 0 | 74 | 50 | 1 | 1 | 1 | 1 | 1 | 1 | 1 | 1 |  |  |  |  | 3 | 1 | ФССЦ, сб.999,поз.9899 |  |  | 225 | 0 | 999-9899 | 1 | 6 | 0 | 1 | 1 | 1 | 1 | 1 | 1 |  | 74 | 50 |  |  |  |  | 0 | 0 |  |  |  | 0 |  | 0 | 0 | 0 | 0 | 0 | 0 | 0 | 0 | 0 | 0 | 0 | 0 | [6 empty] | 0 | 0 | 1 | 1 | 1 | 1 | 1 | 1009 | т | т | 1000 | 14565804 | 6 | Ремонтно-строительные работы | 0 | 1 | 225 | Внутренние санитарно-технические работы: демонтаж и разборка | 65-1 |  |  | 0 | 0 | 0 | 0 | 0 | 0 | 0 | 0
17 | 1 | 592 | 554 | 88 | 16-02-005-2 | Демонтаж трубопроводов отопления и водоснабжения из стальных электросварных труб диаметром 50 мм | 100 м | 1.17 | 0 |  |  |  |  | 327.72 | 0 | 49.58 | 5.25 | 278.14 | 0 | 28.4684 | 0.49608 | 0 | 362.74 | 235.21 |  | 0 | 280.1 | 0 | 42.376 | 4.484 | 237.724 | 0 | 24.332 | 0.424 | 0 | 5587.77 | 4887.52 | 105.94 | 11.21 | 594.31 | 0 | 60.83 | 1.06 | 0 | 128 | 83 | 1 | 1 | 1 | 1 | 1 | 1 | 1 | 1 |  |  |  |  | 0 | 1 | ФЕР сб.16,гл.02,табл.005,поз.2 |  |  | 25 | 0 | 16-02-005-2 | 1 | 2 | 0 | 1 | 1 | 1 | 1 | 1 | 1 |  | 128 | 83 |  |  |  |  | 0 | 0 |  |  |  | 0 | Поправка: ОЧР_4.3.в Наименование: При демонтаже внутренних санитарно-технических устройств (водопровода, канализации, водостоков, отопления, вентиляции) | 0 | 327.72 | 0 | 42.376 | 4.484 | 237.724 | 0 | 24.332 | 0.424 | 0 | 362.7392 | 235.2137 | )*0 | )*0,4 | )*0,4 | )*0,4 | )*0,4 | )*0,4 | 0 | 0 | 1 | 1 | 1 | 1 | 1 | 1003 | 100 м | 100 м трубопровода | 100 | 14565748 | 2 | Общестроительные работы | 0 | 1 | 25 | Сантехнические работы - внутренние (трубопроводы, водопровод, канализация, отопление, газоснабжение, вентиляция и кондиционирование воздуха) | 16 | Поправка: ОЧР_4.3.в | 01. Прокладка трубопровода на сварке из готовых узлов (нормы 1-7) и из стальных труб с установкой отводов (нормы 8-11). 02. Установка и заделка креплений. 03. Промывка трубопровода водой. | 0 | 5587.77 | 4887.52 | 105.94 | 11.21 | 594.31 | 60.83 | 1.06 | 0
18 | 1 | 592 |  | 88,1 | 999-9899 | Строительный мусор | т | 0.149 | 0.12735 |  |  |  |  | 0 | 0 | 0 | 0 | 0 | 0 | 0 | 0 | 0 | 0 | 0 |  | 0 | 0 | 0 | 0 | 0 | 0 | 0 | 0 | 0 | 0 | 0 | 0 | 0 | 0 | 0 | 0 | 0 | 0 | 0 | 74 | 50 | 1 | 1 | 1 | 1 | 1 | 1 | 1 | 1 |  |  |  |  | 3 | 1 | ФССЦ, сб.999,поз.9899 |  |  | 225 | 0 | 999-9899 | 1 | 6 | 0 | 1 | 1 | 1 | 1 | 1 | 1 |  | 74 | 50 |  |  |  |  | 0 | 0 |  |  |  | 0 |  | 0 | 0 | 0 | 0 | 0 | 0 | 0 | 0 | 0 | 0 | 0 | 0 | [6 empty] | 0 | 0 | 1 | 1 | 1 | 1 | 1 | 1009 | т | т | 1000 | 14565804 | 6 | Ремонтно-строительные работы | 0 | 1 | 225 | Внутренние санитарно-технические работы: демонтаж и разборка | 65-1 |  |  | 0 | 0 | 0 | 0 | 0 | 0 | 0 | 0
17 | 1 | 607 | 568 | 89 | 16-02-005-3 | Демонтаж трубопроводов отопления и водоснабжения из стальных электросварных труб диаметром 65 мм | 100 м | 0.8 | 0 |  |  |  |  | 266.56 | 0 | 40.96 | 4.2 | 225.6 | 0 | 23.0912 | 0.3968 | 0 | 294.14 | 190.73 |  | 0 | 333.2 | 0 | 51.2 | 5.248 | 282 | 0 | 28.864 | 0.496 | 0 | 6913.99 | 6080.99 | 128 | 13.12 | 705 | 0 | 72.16 | 1.24 | 0 | 128 | 83 | 1 | 1 | 1 | 1 | 1 | 1 | 1 | 1 |  |  |  |  | 0 | 1 | ФЕР сб.16,гл.02,табл.005,поз.3 |  |  | 25 | 0 | 16-02-005-3 | 1 | 2 | 0 | 1 | 1 | 1 | 1 | 1 | 1 |  | 128 | 83 |  |  |  |  | 0 | 0 |  |  |  | 0 | Поправка: ОЧР_4.3.в Наименование: При демонтаже внутренних санитарно-технических устройств (водопровода, канализации, водостоков, отопления, вентиляции) | 0 | 266.56 | 0 | 51.2 | 5.248 | 282 | 0 | 28.864 | 0.496 | 0 | 294.144 | 190.734 | )*0 | )*0,4 | )*0,4 | )*0,4 | )*0,4 | )*0,4 | 0 | 0 | 1 | 1 | 1 | 1 | 1 | 1003 | 100 м | 100 м трубопровода | 100 | 14565748 | 2 | Общестроительные работы | 0 | 1 | 25 | Сантехнические работы - внутренние (трубопроводы, водопровод, канализация, отопление, газоснабжение, вентиляция и кондиционирование воздуха) | 16 | Поправка: ОЧР_4.3.в | 01. Прокладка трубопровода на сварке из готовых узлов (нормы 1-7) и из стальных труб с установкой отводов (нормы 8-11). 02. Установка и заделка креплений. 03. Промывка трубопровода водой. | 0 | 6913.99 | 6080.99 | 128 | 13.12 | 705 | 72.16 | 1.24 | 0
18 | 1 | 607 |  | 89,1 | 999-9899 | Строительный мусор | т | 0.144 | 0.18 |  |  |  |  | 0 | 0 | 0 | 0 | 0 | 0 | 0 | 0 | 0 | 0 | 0 |  | 0 | 0 | 0 | 0 | 0 | 0 | 0 | 0 | 0 | 0 | 0 | 0 | 0 | 0 | 0 | 0 | 0 | 0 | 0 | 74 | 50 | 1 | 1 | 1 | 1 | 1 | 1 | 1 | 1 |  |  |  |  | 3 | 1 | ФССЦ, сб.999,поз.9899 |  |  | 225 | 0 | 999-9899 | 1 | 6 | 0 | 1 | 1 | 1 | 1 | 1 | 1 |  | 74 | 50 |  |  |  |  | 0 | 0 |  |  |  | 0 |  | 0 | 0 | 0 | 0 | 0 | 0 | 0 | 0 | 0 | 0 | 0 | 0 | [6 empty] | 0 | 0 | 1 | 1 | 1 | 1 | 1 | 1009 | т | т | 1000 | 14565804 | 6 | Ремонтно-строительные работы | 0 | 1 | 225 | Внутренние санитарно-технические работы: демонтаж и разборка | 65-1 |  |  | 0 | 0 | 0 | 0 | 0 | 0 | 0 | 0
17 | 1 | 622 | 582 | 90 | 16-02-005-4 | Демонтаж трубопроводов отопления и водоснабжения из стальных электросварных труб диаметром 80 мм | 100 м | 0.17 | 0 |  |  |  |  | 65.36 | 0 | 12.38 | 1.27 | 52.98 | 0 | 5.423 | 0.12036 | 0 | 69.44 | 45.03 |  | 0 | 384.46 | 0 | 72.796 | 7.492 | 311.664 | 0 | 31.9 | 0.708 | 0 | 8016.03 | 7054.88 | 181.99 | 18.73 | 779.16 | 0 | 79.75 | 1.77 | 0 | 128 | 83 | 1 | 1 | 1 | 1 | 1 | 1 | 1 | 1 |  |  |  |  | 0 | 1 | ФЕР сб.16,гл.02,табл.005,поз.4 |  |  | 25 | 0 | 16-02-005-4 | 1 | 2 | 0 | 1 | 1 | 1 | 1 | 1 | 1 |  | 128 | 83 |  |  |  |  | 0 | 0 |  |  |  | 0 | Поправка: ОЧР_4.3.в Наименование: При демонтаже внутренних санитарно-технических устройств (водопровода, канализации, водостоков, отопления, вентиляции) | 0 | 65.36 | 0 | 72.796 | 7.492 | 311.664 | 0 | 31.9 | 0.708 | 0 | 69.44 | 45.0275 | )*0 | )*0,4 | )*0,4 | )*0,4 | )*0,4 | )*0,4 | 0 | 0 | 1 | 1 | 1 | 1 | 1 | 1003 | 100 м | 100 м трубопровода | 100 | 14565748 | 2 | Общестроительные работы | 0 | 1 | 25 | Сантехнические работы - внутренние (трубопроводы, водопровод, канализация, отопление, газоснабжение, вентиляция и кондиционирование воздуха) | 16 | Поправка: ОЧР_4.3.в | 01. Прокладка трубопровода на сварке из готовых узлов (нормы 1-7) и из стальных труб с установкой отводов (нормы 8-11). 02. Установка и заделка креплений. 03. Промывка трубопровода водой. | 0 | 8016.03 | 7054.88 | 181.99 | 18.73 | 779.16 | 79.75 | 1.77 | 0
18 | 1 | 622 |  | 90,1 | 999-9899 | Строительный мусор | т | 0.045 | 0.26471 |  |  |  |  | 0 | 0 | 0 | 0 | 0 | 0 | 0 | 0 | 0 | 0 | 0 |  | 0 | 0 | 0 | 0 | 0 | 0 | 0 | 0 | 0 | 0 | 0 | 0 | 0 | 0 | 0 | 0 | 0 | 0 | 0 | 74 | 50 | 1 | 1 | 1 | 1 | 1 | 1 | 1 | 1 |  |  |  |  | 3 | 1 | ФССЦ, сб.999,поз.9899 |  |  | 225 | 0 | 999-9899 | 1 | 6 | 0 | 1 | 1 | 1 | 1 | 1 | 1 |  | 74 | 50 |  |  |  |  | 0 | 0 |  |  |  | 0 |  | 0 | 0 | 0 | 0 | 0 | 0 | 0 | 0 | 0 | 0 | 0 | 0 | [6 empty] | 0 | 0 | 1 | 1 | 1 | 1 | 1 | 1009 | т | т | 1000 | 14565804 | 6 | Ремонтно-строительные работы | 0 | 1 | 225 | Внутренние санитарно-технические работы: демонтаж и разборка | 65-1 |  |  | 0 | 0 | 0 | 0 | 0 | 0 | 0 | 0
17 | 1 | 637 | 596 | 91 | 16-02-005-5 | Демонтаж трубопроводов отопления и водоснабжения из стальных электросварных труб диаметром 100 мм | 100 м | 0.39 | 0 |  |  |  |  | 149.94 | 0 | 28.39 | 2.92 | 121.55 | 0 | 12.441 | 0.27612 | 0 | 159.32 | 103.31 |  | 0 | 384.46 | 0 | 72.796 | 7.492 | 311.664 | 0 | 31.9 | 0.708 | 0 | 9749.79 | 8788.64 | 181.99 | 18.73 | 779.16 | 0 | 79.75 | 1.77 | 0 | 128 | 83 | 1 | 1 | 1 | 1 | 1 | 1 | 1 | 1 |  |  |  |  | 0 | 1 | ФЕР сб.16,гл.02,табл.005,поз.5 |  |  | 25 | 0 | 16-02-005-5 | 1 | 2 | 0 | 1 | 1 | 1 | 1 | 1 | 1 |  | 128 | 83 |  |  |  |  | 0 | 0 |  |  |  | 0 | Поправка: ОЧР_4.3.в Наименование: При демонтаже внутренних санитарно-технических устройств (водопровода, канализации, водостоков, отопления, вентиляции) | 0 | 149.94 | 0 | 72.796 | 7.492 | 311.664 | 0 | 31.9 | 0.708 | 0 | 159.3216 | 103.3101 | )*0 | )*0,4 | )*0,4 | )*0,4 | )*0,4 | )*0,4 | 0 | 0 | 1 | 1 | 1 | 1 | 1 | 1003 | 100 м | 100 м трубопровода | 100 | 14565748 | 2 | Общестроительные работы | 0 | 1 | 25 | Сантехнические работы - внутренние (трубопроводы, водопровод, канализация, отопление, газоснабжение, вентиляция и кондиционирование воздуха) | 16 | Поправка: ОЧР_4.3.в | 01. Прокладка трубопровода на сварке из готовых узлов (нормы 1-7) и из стальных труб с установкой отводов (нормы 8-11). 02. Установка и заделка креплений. 03. Промывка трубопровода водой. | 0 | 9749.79 | 8788.64 | 181.99 | 18.73 | 779.16 | 79.75 | 1.77 | 0
18 | 1 | 637 |  | 91,1 | 999-9899 | Строительный мусор | т | 0.07 | 0.17949 |  |  |  |  | 0 | 0 | 0 | 0 | 0 | 0 | 0 | 0 | 0 | 0 | 0 |  | 0 | 0 | 0 | 0 | 0 | 0 | 0 | 0 | 0 | 0 | 0 | 0 | 0 | 0 | 0 | 0 | 0 | 0 | 0 | 74 | 50 | 1 | 1 | 1 | 1 | 1 | 1 | 1 | 1 |  |  |  |  | 3 | 1 | ФССЦ, сб.999,поз.9899 |  |  | 225 | 0 | 999-9899 | 1 | 6 | 0 | 1 | 1 | 1 | 1 | 1 | 1 |  | 74 | 50 |  |  |  |  | 0 | 0 |  |  |  | 0 |  | 0 | 0 | 0 | 0 | 0 | 0 | 0 | 0 | 0 | 0 | 0 | 0 | [6 empty] | 0 | 0 | 1 | 1 | 1 | 1 | 1 | 1009 | т | т | 1000 | 14565804 | 6 | Ремонтно-строительные работы | 0 | 1 | 225 | Внутренние санитарно-технические работы: демонтаж и разборка | 65-1 |  |  | 0 | 0 | 0 | 0 | 0 | 0 | 0 | 0
17 | 1 | 641 | 599 | 92 | 65-19-2 | Демонтаж радиаторов весом до 160 кг | 100 шт. | 2.09 | 0 |  |  |  |  | 2759.77 | 0 | 159.68 | 84.48 | 2600.09 | 0 | 330.22 | 7.9838 | 0 | 1986.58 | 1342.29 |  | 0 | 1320.46 | 0 | 76.4 | 40.42 | 1244.06 | 0 | 158 | 3.82 | 0 | 1320.46 | 0 | 76.4 | 40.42 | 1244.06 | 0 | 158 | 3.82 | 0 | 74 | 50 | 1 | 1 | 1 | 1 | 1 | 1 | 1 | 1 |  |  |  |  | 0 | 1 | ФЕР, сб.65,поз.19-2 |  |  | 225 | 0 | 65-19-2 | 1 | 6 | 0 | 1 | 1 | 1 | 1 | 1 | 1 |  | 74 | 50 |  |  |  |  | 0 | 0 |  |  |  | 0 |  | 0 | 2759.77 | 0 | 76.4 | 40.42 | 1244.06 | 0 | 158 | 3.82 | 0 | 1986.5818 | 1342.285 | [6 empty] | 0 | 0 | 1 | 1 | 1 | 1 | 1 | 1010 | 100 шт. | 100 шт. | 100 | 14565804 | 6 | Ремонтно-строительные работы | 0 | 1 | 225 | Внутренние санитарно-технические работы: демонтаж и разборка | 65-1 |  | 01. Отсоединение нагревательных приборов от трубопроводов. 02. Снятие приборов. | 0 | 1320.46 | 0 | 76.4 | 40.42 | 1244.06 | 158 | 3.82 | 0
18 | 1 | 641 |  | 92,1 | 999-9899 | Строительный мусор | т | 7.98 | 3.8182 |  |  |  |  | 0 | 0 | 0 | 0 | 0 | 0 | 0 | 0 | 0 | 0 | 0 |  | 0 | 0 | 0 | 0 | 0 | 0 | 0 | 0 | 0 | 0 | 0 | 0 | 0 | 0 | 0 | 0 | 0 | 0 | 0 | 74 | 50 | 1 | 1 | 1 | 1 | 1 | 1 | 1 | 1 |  |  |  |  | 3 | 1 | ФССЦ, сб.999,поз.9899 |  |  | 225 | 0 | 999-9899 | 1 | 6 | 0 | 1 | 1 | 1 | 1 | 1 | 1 |  | 74 | 50 |  |  |  |  | 0 | 0 |  |  |  | 0 |  | 0 | 0 | 0 | 0 | 0 | 0 | 0 | 0 | 0 | 0 | 0 | 0 | [6 empty] | 0 | 0 | 1 | 1 | 1 | 1 | 1 | 1009 | т | т | 1000 | 14565804 | 6 | Ремонтно-строительные работы | 0 | 1 | 225 | Внутренние санитарно-технические работы: демонтаж и разборка | 65-1 |  |  | 0 | 0 | 0 | 0 | 0 | 0 | 0 | 0
17 | 1 | 655 | 612 | 93 | 26-01-052-1 | Демонтаж поверхности изоляции трубопроводов упругими оболочками стеклопластиками РСТ, тканями стеклянными | 100 м2 | 1.37 | 0 |  |  |  |  | 611.74 | 0 | 53.17 | 0 | 558.57 | 0 | 58.7346 | 0.3836 | 0 | 558.57 | 391 |  | 0 | 446.524 | 0 | 38.812 | 0 | 407.712 | 0 | 42.872 | 0.28 | 0 | 8758.39 | 7642.08 | 97.03 | 0 | 1019.28 | 0 | 107.18 | 0.7 | 0 | 100 | 70 | 1 | 1 | 1 | 1 | 1 | 1 | 1 | 1 |  |  |  |  | 0 | 1 | ФЕР, сб.26,гл.01,табл.052,поз.1 |  |  | 29 | 0 | 26-01-052-1 | 1 | 2 | 0 | 1 | 1 | 1 | 1 | 1 | 1 |  | 100 | 70 |  |  |  |  | 0 | 0 |  |  |  | 0 | Поправка: ОЧР_4.3.в Наименование: При демонтаже внутренних санитарно-технических устройств (водопровода, канализации, водостоков, отопления, вентиляции) | 0 | 611.74 | 0 | 38.812 | 0 | 407.712 | 0 | 42.872 | 0.28 | 0 | 558.57 | 390.999 | )*0 | )*0,4 | )*0,4 | )*0,4 | )*0,4 | )*0,4 | 0 | 0 | 1 | 1 | 1 | 1 | 1 | 1005 | 100 м2 | 100 м2 поверхности покрытия изоляции | 100 | 14565751 | 2 | Общестроительные работы | 0 | 1 | 29 | Теплоизоляционные работы | 20 | Поправка: ОЧР_4.3.в | 01. Изготовление деталей покрытия упругих оболочек для прямых участков трубопроводов. 02. Устройство выравнивающего слоя (норма 1). 03. Изготовление деталей покрытия из металла для криволинейных участков трубопроводов. 04. Изготовление бандажей и пряжек. 05. Установка покрытия на изолированную поверхность с подгонкой и вырезами по месту. 06. Крепление покрытия. | 0 | 8758.39 | 7642.08 | 97.03 | 0 | 1019.28 | 107.18 | 0.7 | 0
18 | 1 | 655 |  | 93,1 | 999-9899 | Строительный мусор | т | 0.09 | 0.065693 |  |  |  |  | 0 | 0 | 0 | 0 | 0 | 0 | 0 | 0 | 0 | 0 | 0 |  | 0 | 0 | 0 | 0 | 0 | 0 | 0 | 0 | 0 | 0 | 0 | 0 | 0 | 0 | 0 | 0 | 0 | 0 | 0 | 74 | 50 | 1 | 1 | 1 | 1 | 1 | 1 | 1 | 1 |  |  |  |  | 3 | 1 | ФССЦ, сб.999,поз.9899 |  |  | 225 | 0 | 999-9899 | 1 | 6 | 0 | 1 | 1 | 1 | 1 | 1 | 1 |  | 74 | 50 |  |  |  |  | 0 | 0 |  |  |  | 0 |  | 0 | 0 | 0 | 0 | 0 | 0 | 0 | 0 | 0 | 0 | 0 | 0 | [6 empty] | 0 | 0 | 1 | 1 | 1 | 1 | 1 | 1009 | т | т | 1000 | 14565804 | 6 | Ремонтно-строительные работы | 0 | 1 | 225 | Внутренние санитарно-технические работы: демонтаж и разборка | 65-1 |  |  | 0 | 0 | 0 | 0 | 0 | 0 | 0 | 0
17 | 1 | 657 | 614 | 94 | 311-01-148-1 | Погрузка: Мусор строительный с погрузкой экскаваторами емкостью ковша до 0,5мЗ | т | 13.4 | 0 |  |  |  |  | 40.47 | 0 | 40.47 | 4.29 | 0 | 0 | 0 | 0.3216 | 0 | 0 | 0 |  | 0 | 3.02 | 0 | 3.02 | 0.32 | 0 | 0 | 0 | 0.024 | 0 | 3.02 | 0 | 3.02 | 0.32 | 0 | 0 | 0 | 0.024 | 0 | 0 | 0 | 1 | 1 | 1 | 1 | 1 | 1 | 1 | 1 |  |  |  |  | 0 | 1 | ФССЦ ч.1, сб.311,гл.01,табл.148-1 |  |  | 1201 | 0 | 311-01-148-1 | 1 | 10 | 0 | 1 | 1 | 1 | 1 | 1 | 1 |  | 0 | 0 |  |  |  |  | 0 | 0 |  |  |  | 0 |  | 0 | 40.47 | 0 | 3.02 | 0.32 | 0 | 0 | 0 | 0.024 | 0 | 0 | 0 | [6 empty] | 0 | 0 | 1 | 1 | 1 | 1 | 1 | 1009 | т | т | 1000 | 14565817 | 10 | Перевозка, тара и упаковка | 0 | 1 | 1201 | Погрузочно-разгрузочные работы | погрузка |  |  | 0 | 3.02 | 0 | 3.02 | 0.32 | 0 | 0 | 0.024 | 0
17 | 1 | 659 | 616 | 95 | 310-1010-1 | Перевозка бортовым автомобилем грузоподъемностью 15 т на расстояние 10 км, класс груза 1. | т | 13.4 | 0 |  |  |  |  | 211.85 | 0 | 211.85 | 0 | 0 | 0 | 0 | 30.4314 | 0 | 0 | 0 |  | 0 | 15.81 | 0 | 15.81 | 0 | 0 | 0 | 0 | 2.271 | 0 | 15.81 | 0 | 15.81 | 0 | 0 | 0 | 0 | 2.271 | 0 | 0 | 0 | 1 | 1 | 1 | 1 | 1 | 1 | 1 | 1 |  |  |  |  | 0 | 1 | ФССЦ ч.1, сб.310,гл.10,табл.0-1 |  |  | 1203 | 0 | 310-1010-1 | 1 | 10 | 0 | 1 | 1 | 1 | 1 | 1 | 1 |  | 0 | 0 |  |  |  |  | 0 | 0 |  |  |  | 0 |  | 0 | 211.85 | 0 | 15.81 | 0 | 0 | 0 | 0 | 2.271 | 0 | 0 | 0 | [6 empty] | 0 | 0 | 1 | 1 | 1 | 1 | 1 | 1009 | т | т | 1000 | 14565819 | 10 | Перевозка, тара и упаковка | 0 | 1 | 1203 | Перевозка грузов автомобильным транспортом | авто |  |  | 0 | 15.81 | 0 | 15.81 | 0 | 0 | 0 | 2.271 | 0
51 | 1 | 4 | 344 |  | Новый раздел | Отопление | [7 empty] | 11101.7 | 684.2 | 717.78 | 123.95 | 9699.72 | 0 | 1163.93 | 42.44 | 0 | 7785.2 | 5249.74 |  |  | 11101.7 | 684.2 | 717.78 | 123.95 | 9699.72 | 0 | 1163.93 | 42.44 | 0 | 7785.2 | 5249.74 | 0
50 | 0 | 0 | 1 | 201 | 11101.7 | ПЗ | Прямые затраты |  |  | 201 | 1 | 3
50 | 0 | 0 | 1 | 202 | 684.2 | СтМат | Стоимость материалов |  |  | 202 | 2 | 3
50 | 0 | 0 | 1 | 203 | 717.78 | ЭММ | Эксплуатация машин |  |  | 203 | 3 | 3
50 | 0 | 0 | 1 | 204 | 123.95 | ЗПМ | ЗП машинистов |  |  | 204 | 4 | 3
50 | 0 | 0 | 1 | 205 | 9699.72 | ОЗП | Основная ЗП рабочих |  |  | 205 | 5 | 3
50 | 0 | 0 | 1 | 206 | 0 | ВозврМат | Возврат материалов |  |  | 206 | 6 | 3
50 | 0 | 0 | 1 | 207 | 1163.93 | ТрудСтр | Трудозатраты строителей |  |  | 207 | 7 | 3
50 | 0 | 0 | 1 | 208 | 42.44 | ТрудМаш | Трудозатраты машинистов |  |  | 208 | 8 | 3
50 | 0 | 0 | 1 | 209 | 0 | ТранспМат | Транспорт материалов |  |  | 209 | 9 | 3
50 | 0 | 0 | 1 | 210 | 7785.2 | НР | Накладные расходы |  |  | 210 | 10 | 3
50 | 0 | 0 | 1 | 211 | 5249.74 | СмПриб | Сметная прибыль |  |  | 211 | 11 | 3
0
4 | 1 |  | 408 |  | Новый раздел | Теплоснабжение | [16 empty] | 0 | [13 empty] | 0 | [18 empty] | {BF2887F8-EDD1-493E-8C9D-FAD00002955C} | 0 | 0
52 | 1 | 4 | 381 | 0 | Новый раздел | Теплоснабжение | 0 | 0 | 0 | 0 | 0 | 0 | 0 | 3742.34 | 14.45 | 530.59 | 28.12 | 3197.3 | 0 | 336.15 | 17.08 | 0 | 3590.94 | 2417.21 | 0 | 0 | 3742.34 | 14.45 | 530.59 | 28.12 | 3197.3 | 0 | 336.15 | 17.08 | 0 | 3590.94 | 2417.21 | 0
17 | 1 | 673 | 629 | 96 | 18-05-001-1 | Демонтаж насосов центробежных с электродвигателем массой агрегата до 0,1 т | шт. | 4 | 0 |  |  |  |  | 230.09 | 0 | 19.31 | 1.36 | 210.78 | 0 | 22.672 | 0.128 | 0 | 271.54 | 176.08 |  | 0 | 57.524 | 0 | 4.828 | 0.34 | 52.696 | 0 | 5.668 | 0.032 | 0 | 2702.75 | 2558.94 | 12.07 | 0.85 | 131.74 | 0 | 14.17 | 0.08 | 0 | 128 | 83 | 1 | 1 | 1 | 1 | 1 | 1 | 1 | 1 |  |  |  |  | 0 | 1 | ФЕР сб.18,гл.05,табл.001,поз.1 |  |  | 25 | 0 | 18-05-001-1 | 1 | 2 | 0 | 1 | 1 | 1 | 1 | 1 | 1 |  | 128 | 83 |  |  |  |  | 0 | 0 |  |  |  | 0 | Поправка: ОЧР_4.3.в Наименование: При демонтаже внутренних санитарно-технических устройств (водопровода, канализации, водостоков, отопления, вентиляции) | 0 | 230.09 | 0 | 4.828 | 0.34 | 52.696 | 0 | 5.668 | 0.032 | 0 | 271.5392 | 176.0762 | )*0 | )*0,4 | )*0,4 | )*0,4 | )*0,4 | )*0,4 | 0 | 0 | 1 | 1 | 1 | 1 | 1 | 1010 | шт. | 1 насос | 1 | 14565748 | 2 | Общестроительные работы | 0 | 1 | 25 | Сантехнические работы - внутренние (трубопроводы, водопровод, канализация, отопление, газоснабжение, вентиляция и кондиционирование воздуха) | 16 | Поправка: ОЧР_4.3.в | 01. Установка анкерных болтов. 02. Установка агрегатов на готовое основание. 03. Hасадка и приварка фланцев на концы труб. 04. Соединение фланцев на болтах и прокладках. 05. Опробование насосов на холостом ходу. | 0 | 2702.75 | 2558.94 | 12.07 | 0.85 | 131.74 | 14.17 | 0.08 | 0
18 | 1 | 673 |  | 96,1 | 999-9899 | Строительный мусор | т | 0.4 | 0.1 |  |  |  |  | 0 | 0 | 0 | 0 | 0 | 0 | 0 | 0 | 0 | 0 | 0 |  | 0 | 0 | 0 | 0 | 0 | 0 | 0 | 0 | 0 | 0 | 0 | 0 | 0 | 0 | 0 | 0 | 0 | 0 | 0 | 74 | 50 | 1 | 1 | 1 | 1 | 1 | 1 | 1 | 1 |  |  |  |  | 3 | 1 | ФССЦ, сб.999,поз.9899 |  |  | 225 | 0 | 999-9899 | 1 | 6 | 0 | 1 | 1 | 1 | 1 | 1 | 1 |  | 74 | 50 |  |  |  |  | 0 | 0 |  |  |  | 0 |  | 0 | 0 | 0 | 0 | 0 | 0 | 0 | 0 | 0 | 0 | 0 | 0 | [6 empty] | 0 | 0 | 1 | 1 | 1 | 1 | 1 | 1009 | т | т | 1000 | 14565804 | 6 | Ремонтно-строительные работы | 0 | 1 | 225 | Внутренние санитарно-технические работы: демонтаж и разборка | 65-1 |  |  | 0 | 0 | 0 | 0 | 0 | 0 | 0 | 0
17 | 1 | 687 | 642 | 97 | 18-05-001-2 | Демонтаж насосов центробежных с электродвигателем массой агрегата до 0,2 т | шт. | 1 | 0 |  |  |  |  | 75.55 | 0 | 9.47 | 0.85 | 66.08 | 0 | 7.108 | 0.08 | 0 | 85.67 | 55.55 |  | 0 | 75.556 | 0 | 9.472 | 0.848 | 66.084 | 0 | 7.108 | 0.08 | 0 | 4545 | 4356.11 | 23.68 | 2.12 | 165.21 | 0 | 17.77 | 0.2 | 0 | 128 | 83 | 1 | 1 | 1 | 1 | 1 | 1 | 1 | 1 |  |  |  |  | 0 | 1 | ФЕР сб.18,гл.05,табл.001,поз.2 |  |  | 25 | 0 | 18-05-001-2 | 1 | 2 | 0 | 1 | 1 | 1 | 1 | 1 | 1 |  | 128 | 83 |  |  |  |  | 0 | 0 |  |  |  | 0 | Поправка: ОЧР_4.3.в Наименование: При демонтаже внутренних санитарно-технических устройств (водопровода, канализации, водостоков, отопления, вентиляции) | 0 | 75.55 | 0 | 9.472 | 0.848 | 66.084 | 0 | 7.108 | 0.08 | 0 | 85.6704 | 55.5519 | )*0 | )*0,4 | )*0,4 | )*0,4 | )*0,4 | )*0,4 | 0 | 0 | 1 | 1 | 1 | 1 | 1 | 1010 | шт. | 1 насос | 1 | 14565748 | 2 | Общестроительные работы | 0 | 1 | 25 | Сантехнические работы - внутренние (трубопроводы, водопровод, канализация, отопление, газоснабжение, вентиляция и кондиционирование воздуха) | 16 | Поправка: ОЧР_4.3.в | 01. Установка анкерных болтов. 02. Установка агрегатов на готовое основание. 03. Hасадка и приварка фланцев на концы труб. 04. Соединение фланцев на болтах и прокладках. 05. Опробование насосов на холостом ходу. | 0 | 4545 | 4356.11 | 23.68 | 2.12 | 165.21 | 17.77 | 0.2 | 0
18 | 1 | 687 |  | 97,1 | 999-9899 | Строительный мусор | т | 0.2 | 0.2 |  |  |  |  | 0 | 0 | 0 | 0 | 0 | 0 | 0 | 0 | 0 | 0 | 0 |  | 0 | 0 | 0 | 0 | 0 | 0 | 0 | 0 | 0 | 0 | 0 | 0 | 0 | 0 | 0 | 0 | 0 | 0 | 0 | 74 | 50 | 1 | 1 | 1 | 1 | 1 | 1 | 1 | 1 |  |  |  |  | 3 | 1 | ФССЦ, сб.999,поз.9899 |  |  | 225 | 0 | 999-9899 | 1 | 6 | 0 | 1 | 1 | 1 | 1 | 1 | 1 |  | 74 | 50 |  |  |  |  | 0 | 0 |  |  |  | 0 |  | 0 | 0 | 0 | 0 | 0 | 0 | 0 | 0 | 0 | 0 | 0 | 0 | [6 empty] | 0 | 0 | 1 | 1 | 1 | 1 | 1 | 1009 | т | т | 1000 | 14565804 | 6 | Ремонтно-строительные работы | 0 | 1 | 225 | Внутренние санитарно-технические работы: демонтаж и разборка | 65-1 |  |  | 0 | 0 | 0 | 0 | 0 | 0 | 0 | 0
17 | 1 | 694 | 649 | 98 | 65-1-1 | Разборка трубопроводов из водогазопроводных труб диаметром до 32 мм | 100 м | 0.43 | 0 |  |  |  |  | 140.85 | 14.45 | 2.56 | 0.46 | 123.84 | 0 | 14.9038 | 0.043 | 0 | 91.98 | 62.15 |  | 0 | 327.57 | 33.6 | 5.96 | 1.06 | 288.01 | 0 | 34.66 | 0.1 | 0 | 327.57 | 33.6 | 5.96 | 1.06 | 288.01 | 0 | 34.66 | 0.1 | 0 | 74 | 50 | 1 | 1 | 1 | 1 | 1 | 1 | 1 | 1 |  |  |  |  | 0 | 1 | ФЕР, сб.65,поз.1-1 |  |  | 225 | 0 | 65-1-1 | 1 | 6 | 0 | 1 | 1 | 1 | 1 | 1 | 1 |  | 74 | 50 |  |  |  |  | 0 | 0 |  |  |  | 0 |  | 0 | 140.85 | 33.6 | 5.96 | 1.06 | 288.01 | 0 | 34.66 | 0.1 | 0 | 91.982 | 62.15 | [6 empty] | 0 | 0 | 1 | 1 | 1 | 1 | 1 | 1003 | 100 м | 100 м трубопроводов | 100 | 14565804 | 6 | Ремонтно-строительные работы | 0 | 1 | 225 | Внутренние санитарно-технические работы: демонтаж и разборка | 65-1 |  | 01. Снятие труб и креплений с отборкой годных труб, арматуры, фасонных и крепежных частей. 02. Свертывание арматуры. 03. Правка и очистка труб от накипи. 04. Складирование труб и фасонных частей. | 0 | 327.57 | 33.6 | 5.96 | 1.06 | 288.01 | 34.66 | 0.1 | 0
18 | 1 | 694 |  | 98,1 | 999-9899 | Строительный мусор | т | 0.0946 | 0.22 |  |  |  |  | 0 | 0 | 0 | 0 | 0 | 0 | 0 | 0 | 0 | 0 | 0 |  | 0 | 0 | 0 | 0 | 0 | 0 | 0 | 0 | 0 | 0 | 0 | 0 | 0 | 0 | 0 | 0 | 0 | 0 | 0 | 74 | 50 | 1 | 1 | 1 | 1 | 1 | 1 | 1 | 1 |  |  |  |  | 3 | 1 | ФССЦ, сб.999,поз.9899 |  |  | 225 | 0 | 999-9899 | 1 | 6 | 0 | 1 | 1 | 1 | 1 | 1 | 1 |  | 74 | 50 |  |  |  |  | 0 | 0 |  |  |  | 0 |  | 0 | 0 | 0 | 0 | 0 | 0 | 0 | 0 | 0 | 0 | 0 | 0 | [6 empty] | 0 | 0 | 1 | 1 | 1 | 1 | 1 | 1009 | т | т | 1000 | 14565804 | 6 | Ремонтно-строительные работы | 0 | 1 | 225 | Внутренние санитарно-технические работы: демонтаж и разборка | 65-1 |  |  | 0 | 0 | 0 | 0 | 0 | 0 | 0 | 0
17 | 1 | 709 | 663 | 99 | 16-02-005-7 | Демонтаж трубопроводов отопления и водоснабжения из стальных электросварных труб диаметром 150 мм | 100 м | 0.23 | 0 |  |  |  |  | 122.91 | 0 | 21.8 | 2.15 | 101.11 | 0 | 10.6205 | 0.20332 | 0 | 132.17 | 85.71 |  | 0 | 534.364 | 0 | 94.768 | 9.352 | 439.596 | 0 | 46.176 | 0.884 | 0 | 15670.12 | 14334.21 | 236.92 | 23.38 | 1098.99 | 0 | 115.44 | 2.21 | 0 | 128 | 83 | 1 | 1 | 1 | 1 | 1 | 1 | 1 | 1 |  |  |  |  | 0 | 1 | ФЕР сб.16,гл.02,табл.005,поз.7 |  |  | 25 | 0 | 16-02-005-7 | 1 | 2 | 0 | 1 | 1 | 1 | 1 | 1 | 1 |  | 128 | 83 |  |  |  |  | 0 | 0 |  |  |  | 0 | Поправка: ОЧР_4.3.в Наименование: При демонтаже внутренних санитарно-технических устройств (водопровода, канализации, водостоков, отопления, вентиляции) | 0 | 122.91 | 0 | 94.768 | 9.352 | 439.596 | 0 | 46.176 | 0.884 | 0 | 132.1728 | 85.7058 | )*0 | )*0,4 | )*0,4 | )*0,4 | )*0,4 | )*0,4 | 0 | 0 | 1 | 1 | 1 | 1 | 1 | 1003 | 100 м | 100 м трубопровода | 100 | 14565748 | 2 | Общестроительные работы | 0 | 1 | 25 | Сантехнические работы - внутренние (трубопроводы, водопровод, канализация, отопление, газоснабжение, вентиляция и кондиционирование воздуха) | 16 | Поправка: ОЧР_4.3.в | 01. Прокладка трубопровода на сварке из готовых узлов (нормы 1-7) и из стальных труб с установкой отводов (нормы 8-11). 02. Установка и заделка креплений. 03. Промывка трубопровода водой. | 0 | 15670.12 | 14334.21 | 236.92 | 23.38 | 1098.99 | 115.44 | 2.21 | 0
18 | 1 | 709 |  | 99,1 | 999-9899 | Строительный мусор | т | 0.25 | 1.087 |  |  |  |  | 0 | 0 | 0 | 0 | 0 | 0 | 0 | 0 | 0 | 0 | 0 |  | 0 | 0 | 0 | 0 | 0 | 0 | 0 | 0 | 0 | 0 | 0 | 0 | 0 | 0 | 0 | 0 | 0 | 0 | 0 | 74 | 50 | 1 | 1 | 1 | 1 | 1 | 1 | 1 | 1 |  |  |  |  | 3 | 1 | ФССЦ, сб.999,поз.9899 |  |  | 225 | 0 | 999-9899 | 1 | 6 | 0 | 1 | 1 | 1 | 1 | 1 | 1 |  | 74 | 50 |  |  |  |  | 0 | 0 |  |  |  | 0 |  | 0 | 0 | 0 | 0 | 0 | 0 | 0 | 0 | 0 | 0 | 0 | 0 | [6 empty] | 0 | 0 | 1 | 1 | 1 | 1 | 1 | 1009 | т | т | 1000 | 14565804 | 6 | Ремонтно-строительные работы | 0 | 1 | 225 | Внутренние санитарно-технические работы: демонтаж и разборка | 65-1 |  |  | 0 | 0 | 0 | 0 | 0 | 0 | 0 | 0
17 | 1 | 725 | 678 | 100 | 16-02-005-6 | Демонтаж трубопроводов отопления и водоснабжения из стальных электросварных труб диаметром 125 мм | 100 м | 0.23 | 0 |  |  |  |  | 124.14 | 0 | 23.03 | 2.15 | 101.11 | 0 | 10.6205 | 0.20332 | 0 | 132.17 | 85.71 |  | 0 | 539.744 | 0 | 100.148 | 9.352 | 439.596 | 0 | 46.176 | 0.884 | 0 | 12593.23 | 11243.87 | 250.37 | 23.38 | 1098.99 | 0 | 115.44 | 2.21 | 0 | 128 | 83 | 1 | 1 | 1 | 1 | 1 | 1 | 1 | 1 |  |  |  |  | 0 | 1 | ФЕР сб.16,гл.02,табл.005,поз.6 |  |  | 25 | 0 | 16-02-005-6 | 1 | 2 | 0 | 1 | 1 | 1 | 1 | 1 | 1 |  | 128 | 83 |  |  |  |  | 0 | 0 |  |  |  | 0 | Поправка: ОЧР_4.3.в Наименование: При демонтаже внутренних санитарно-технических устройств (водопровода, канализации, водостоков, отопления, вентиляции) | 0 | 124.14 | 0 | 100.148 | 9.352 | 439.596 | 0 | 46.176 | 0.884 | 0 | 132.1728 | 85.7058 | )*0 | )*0,4 | )*0,4 | )*0,4 | )*0,4 | )*0,4 | 0 | 0 | 1 | 1 | 1 | 1 | 1 | 1003 | 100 м | 100 м трубопровода | 100 | 14565748 | 2 | Общестроительные работы | 0 | 1 | 25 | Сантехнические работы - внутренние (трубопроводы, водопровод, канализация, отопление, газоснабжение, вентиляция и кондиционирование воздуха) | 16 | Поправка: ОЧР_4.3.в | 01. Прокладка трубопровода на сварке из готовых узлов (нормы 1-7) и из стальных труб с установкой отводов (нормы 8-11). 02. Установка и заделка креплений. 03. Промывка трубопровода водой. | 0 | 12593.23 | 11243.87 | 250.37 | 23.38 | 1098.99 | 115.44 | 2.21 | 0
18 | 1 | 725 |  | 100,1 | 999-9899 | Строительный мусор | т | 0.2 | 0.86957 |  |  |  |  | 0 | 0 | 0 | 0 | 0 | 0 | 0 | 0 | 0 | 0 | 0 |  | 0 | 0 | 0 | 0 | 0 | 0 | 0 | 0 | 0 | 0 | 0 | 0 | 0 | 0 | 0 | 0 | 0 | 0 | 0 | 74 | 50 | 1 | 1 | 1 | 1 | 1 | 1 | 1 | 1 |  |  |  |  | 3 | 1 | ФССЦ, сб.999,поз.9899 |  |  | 225 | 0 | 999-9899 | 1 | 6 | 0 | 1 | 1 | 1 | 1 | 1 | 1 |  | 74 | 50 |  |  |  |  | 0 | 0 |  |  |  | 0 |  | 0 | 0 | 0 | 0 | 0 | 0 | 0 | 0 | 0 | 0 | 0 | 0 | [6 empty] | 0 | 0 | 1 | 1 | 1 | 1 | 1 | 1009 | т | т | 1000 | 14565804 | 6 | Ремонтно-строительные работы | 0 | 1 | 225 | Внутренние санитарно-технические работы: демонтаж и разборка | 65-1 |  |  | 0 | 0 | 0 | 0 | 0 | 0 | 0 | 0
17 | 1 | 740 | 692 | 101 | 16-02-005-5 | Демонтаж трубопроводов отопления и водоснабжения из стальных электросварных труб диаметром 100 мм | 100 м | 0.78 | 0 |  |  |  |  | 299.88 | 0 | 56.78 | 5.84 | 243.1 | 0 | 24.882 | 0.55224 | 0 | 318.64 | 206.62 |  | 0 | 384.46 | 0 | 72.796 | 7.492 | 311.664 | 0 | 31.9 | 0.708 | 0 | 9749.79 | 8788.64 | 181.99 | 18.73 | 779.16 | 0 | 79.75 | 1.77 | 0 | 128 | 83 | 1 | 1 | 1 | 1 | 1 | 1 | 1 | 1 |  |  |  |  | 0 | 1 | ФЕР сб.16,гл.02,табл.005,поз.5 |  |  | 25 | 0 | 16-02-005-5 | 1 | 2 | 0 | 1 | 1 | 1 | 1 | 1 | 1 |  | 128 | 83 |  |  |  |  | 0 | 0 |  |  |  | 0 | Поправка: ОЧР_4.3.в Наименование: При демонтаже внутренних санитарно-технических устройств (водопровода, канализации, водостоков, отопления, вентиляции) | 0 | 299.88 | 0 | 72.796 | 7.492 | 311.664 | 0 | 31.9 | 0.708 | 0 | 318.6432 | 206.6202 | )*0 | )*0,4 | )*0,4 | )*0,4 | )*0,4 | )*0,4 | 0 | 0 | 1 | 1 | 1 | 1 | 1 | 1003 | 100 м | 100 м трубопровода | 100 | 14565748 | 2 | Общестроительные работы | 0 | 1 | 25 | Сантехнические работы - внутренние (трубопроводы, водопровод, канализация, отопление, газоснабжение, вентиляция и кондиционирование воздуха) | 16 | Поправка: ОЧР_4.3.в | 01. Прокладка трубопровода на сварке из готовых узлов (нормы 1-7) и из стальных труб с установкой отводов (нормы 8-11). 02. Установка и заделка креплений. 03. Промывка трубопровода водой. | 0 | 9749.79 | 8788.64 | 181.99 | 18.73 | 779.16 | 79.75 | 1.77 | 0
18 | 1 | 740 |  | 101,1 | 999-9899 | Строительный мусор | т | 0.8 | 1.0256 |  |  |  |  | 0 | 0 | 0 | 0 | 0 | 0 | 0 | 0 | 0 | 0 | 0 |  | 0 | 0 | 0 | 0 | 0 | 0 | 0 | 0 | 0 | 0 | 0 | 0 | 0 | 0 | 0 | 0 | 0 | 0 | 0 | 74 | 50 | 1 | 1 | 1 | 1 | 1 | 1 | 1 | 1 |  |  |  |  | 3 | 1 | ФССЦ, сб.999,поз.9899 |  |  | 225 | 0 | 999-9899 | 1 | 6 | 0 | 1 | 1 | 1 | 1 | 1 | 1 |  | 74 | 50 |  |  |  |  | 0 | 0 |  |  |  | 0 |  | 0 | 0 | 0 | 0 | 0 | 0 | 0 | 0 | 0 | 0 | 0 | 0 | [6 empty] | 0 | 0 | 1 | 1 | 1 | 1 | 1 | 1009 | т | т | 1000 | 14565804 | 6 | Ремонтно-строительные работы | 0 | 1 | 225 | Внутренние санитарно-технические работы: демонтаж и разборка | 65-1 |  |  | 0 | 0 | 0 | 0 | 0 | 0 | 0 | 0
17 | 1 | 755 | 706 | 102 | 16-02-005-4 | Демонтаж трубопроводов отопления и водоснабжения из стальных электросварных труб диаметром 80 мм | 100 м | 0.39 | 0 |  |  |  |  | 149.94 | 0 | 28.39 | 2.92 | 121.55 | 0 | 12.441 | 0.27612 | 0 | 159.32 | 103.31 |  | 0 | 384.46 | 0 | 72.796 | 7.492 | 311.664 | 0 | 31.9 | 0.708 | 0 | 8016.03 | 7054.88 | 181.99 | 18.73 | 779.16 | 0 | 79.75 | 1.77 | 0 | 128 | 83 | 1 | 1 | 1 | 1 | 1 | 1 | 1 | 1 |  |  |  |  | 0 | 1 | ФЕР сб.16,гл.02,табл.005,поз.4 |  |  | 25 | 0 | 16-02-005-4 | 1 | 2 | 0 | 1 | 1 | 1 | 1 | 1 | 1 |  | 128 | 83 |  |  |  |  | 0 | 0 |  |  |  | 0 | Поправка: ОЧР_4.3.в Наименование: При демонтаже внутренних санитарно-технических устройств (водопровода, канализации, водостоков, отопления, вентиляции) | 0 | 149.94 | 0 | 72.796 | 7.492 | 311.664 | 0 | 31.9 | 0.708 | 0 | 159.3216 | 103.3101 | )*0 | )*0,4 | )*0,4 | )*0,4 | )*0,4 | )*0,4 | 0 | 0 | 1 | 1 | 1 | 1 | 1 | 1003 | 100 м | 100 м трубопровода | 100 | 14565748 | 2 | Общестроительные работы | 0 | 1 | 25 | Сантехнические работы - внутренние (трубопроводы, водопровод, канализация, отопление, газоснабжение, вентиляция и кондиционирование воздуха) | 16 | Поправка: ОЧР_4.3.в | 01. Прокладка трубопровода на сварке из готовых узлов (нормы 1-7) и из стальных труб с установкой отводов (нормы 8-11). 02. Установка и заделка креплений. 03. Промывка трубопровода водой. | 0 | 8016.03 | 7054.88 | 181.99 | 18.73 | 779.16 | 79.75 | 1.77 | 0
18 | 1 | 755 |  | 102,1 | 999-9899 | Строительный мусор | т | 0.4 | 1.0256 |  |  |  |  | 0 | 0 | 0 | 0 | 0 | 0 | 0 | 0 | 0 | 0 | 0 |  | 0 | 0 | 0 | 0 | 0 | 0 | 0 | 0 | 0 | 0 | 0 | 0 | 0 | 0 | 0 | 0 | 0 | 0 | 0 | 74 | 50 | 1 | 1 | 1 | 1 | 1 | 1 | 1 | 1 |  |  |  |  | 3 | 1 | ФССЦ, сб.999,поз.9899 |  |  | 225 | 0 | 999-9899 | 1 | 6 | 0 | 1 | 1 | 1 | 1 | 1 | 1 |  | 74 | 50 |  |  |  |  | 0 | 0 |  |  |  | 0 |  | 0 | 0 | 0 | 0 | 0 | 0 | 0 | 0 | 0 | 0 | 0 | 0 | [6 empty] | 0 | 0 | 1 | 1 | 1 | 1 | 1 | 1009 | т | т | 1000 | 14565804 | 6 | Ремонтно-строительные работы | 0 | 1 | 225 | Внутренние санитарно-технические работы: демонтаж и разборка | 65-1 |  |  | 0 | 0 | 0 | 0 | 0 | 0 | 0 | 0
17 | 1 | 770 | 720 | 103 | 16-02-005-3 | Демонтаж трубопроводов отопления и водоснабжения из стальных электросварных труб диаметром 65 мм | 100 м | 0.31 | 0 |  |  |  |  | 103.29 | 0 | 15.87 | 1.63 | 87.42 | 0 | 8.9478 | 0.15376 | 0 | 113.98 | 73.91 |  | 0 | 333.2 | 0 | 51.2 | 5.248 | 282 | 0 | 28.864 | 0.496 | 0 | 6913.99 | 6080.99 | 128 | 13.12 | 705 | 0 | 72.16 | 1.24 | 0 | 128 | 83 | 1 | 1 | 1 | 1 | 1 | 1 | 1 | 1 |  |  |  |  | 0 | 1 | ФЕР сб.16,гл.02,табл.005,поз.3 |  |  | 25 | 0 | 16-02-005-3 | 1 | 2 | 0 | 1 | 1 | 1 | 1 | 1 | 1 |  | 128 | 83 |  |  |  |  | 0 | 0 |  |  |  | 0 | Поправка: ОЧР_4.3.в Наименование: При демонтаже внутренних санитарно-технических устройств (водопровода, канализации, водостоков, отопления, вентиляции) | 0 | 103.29 | 0 | 51.2 | 5.248 | 282 | 0 | 28.864 | 0.496 | 0 | 113.984 | 73.9115 | )*0 | )*0,4 | )*0,4 | )*0,4 | )*0,4 | )*0,4 | 0 | 0 | 1 | 1 | 1 | 1 | 1 | 1003 | 100 м | 100 м трубопровода | 100 | 14565748 | 2 | Общестроительные работы | 0 | 1 | 25 | Сантехнические работы - внутренние (трубопроводы, водопровод, канализация, отопление, газоснабжение, вентиляция и кондиционирование воздуха) | 16 | Поправка: ОЧР_4.3.в | 01. Прокладка трубопровода на сварке из готовых узлов (нормы 1-7) и из стальных труб с установкой отводов (нормы 8-11). 02. Установка и заделка креплений. 03. Промывка трубопровода водой. | 0 | 6913.99 | 6080.99 | 128 | 13.12 | 705 | 72.16 | 1.24 | 0
18 | 1 | 770 |  | 103,1 | 999-9899 | Строительный мусор | т | 0.4 | 1.2903 |  |  |  |  | 0 | 0 | 0 | 0 | 0 | 0 | 0 | 0 | 0 | 0 | 0 |  | 0 | 0 | 0 | 0 | 0 | 0 | 0 | 0 | 0 | 0 | 0 | 0 | 0 | 0 | 0 | 0 | 0 | 0 | 0 | 74 | 50 | 1 | 1 | 1 | 1 | 1 | 1 | 1 | 1 |  |  |  |  | 3 | 1 | ФССЦ, сб.999,поз.9899 |  |  | 225 | 0 | 999-9899 | 1 | 6 | 0 | 1 | 1 | 1 | 1 | 1 | 1 |  | 74 | 50 |  |  |  |  | 0 | 0 |  |  |  | 0 |  | 0 | 0 | 0 | 0 | 0 | 0 | 0 | 0 | 0 | 0 | 0 | 0 | [6 empty] | 0 | 0 | 1 | 1 | 1 | 1 | 1 | 1009 | т | т | 1000 | 14565804 | 6 | Ремонтно-строительные работы | 0 | 1 | 225 | Внутренние санитарно-технические работы: демонтаж и разборка | 65-1 |  |  | 0 | 0 | 0 | 0 | 0 | 0 | 0 | 0
17 | 1 | 785 | 734 | 104 | 16-02-005-1 | Демонтаж трубопроводов отопления и водоснабжения из стальных электросварных труб диаметром до 40 мм | 100 м | 1.98 | 0 |  |  |  |  | 554.59 | 0 | 83.9 | 8.88 | 470.69 | 0 | 48.1774 | 0.83952 | 0 | 613.85 | 398.04 |  | 0 | 280.1 | 0 | 42.376 | 4.484 | 237.724 | 0 | 24.332 | 0.424 | 0 | 4632.34 | 3932.09 | 105.94 | 11.21 | 594.31 | 0 | 60.83 | 1.06 | 0 | 128 | 83 | 1 | 1 | 1 | 1 | 1 | 1 | 1 | 1 |  |  |  |  | 0 | 1 | ФЕР сб.16,гл.02,табл.005,поз.1 |  |  | 25 | 0 | 16-02-005-1 | 1 | 2 | 0 | 1 | 1 | 1 | 1 | 1 | 1 |  | 128 | 83 |  |  |  |  | 0 | 0 |  |  |  | 0 | Поправка: ОЧР_4.3.в Наименование: При демонтаже внутренних санитарно-технических устройств (водопровода, канализации, водостоков, отопления, вентиляции) | 0 | 554.59 | 0 | 42.376 | 4.484 | 237.724 | 0 | 24.332 | 0.424 | 0 | 613.8496 | 398.0431 | )*0 | )*0,4 | )*0,4 | )*0,4 | )*0,4 | )*0,4 | 0 | 0 | 1 | 1 | 1 | 1 | 1 | 1003 | 100 м | 100 м трубопровода | 100 | 14565748 | 2 | Общестроительные работы | 0 | 1 | 25 | Сантехнические работы - внутренние (трубопроводы, водопровод, канализация, отопление, газоснабжение, вентиляция и кондиционирование воздуха) | 16 | Поправка: ОЧР_4.3.в | 01. Прокладка трубопровода на сварке из готовых узлов (нормы 1-7) и из стальных труб с установкой отводов (нормы 8-11). 02. Установка и заделка креплений. 03. Промывка трубопровода водой. | 0 | 4632.34 | 3932.09 | 105.94 | 11.21 | 594.31 | 60.83 | 1.06 | 0
18 | 1 | 785 |  | 104,1 | 999-9899 | Строительный мусор | т | 0.23 | 0.11616 |  |  |  |  | 0 | 0 | 0 | 0 | 0 | 0 | 0 | 0 | 0 | 0 | 0 |  | 0 | 0 | 0 | 0 | 0 | 0 | 0 | 0 | 0 | 0 | 0 | 0 | 0 | 0 | 0 | 0 | 0 | 0 | 0 | 74 | 50 | 1 | 1 | 1 | 1 | 1 | 1 | 1 | 1 |  |  |  |  | 3 | 1 | ФССЦ, сб.999,поз.9899 |  |  | 225 | 0 | 999-9899 | 1 | 6 | 0 | 1 | 1 | 1 | 1 | 1 | 1 |  | 74 | 50 |  |  |  |  | 0 | 0 |  |  |  | 0 |  | 0 | 0 | 0 | 0 | 0 | 0 | 0 | 0 | 0 | 0 | 0 | 0 | [6 empty] | 0 | 0 | 1 | 1 | 1 | 1 | 1 | 1009 | т | т | 1000 | 14565804 | 6 | Ремонтно-строительные работы | 0 | 1 | 225 | Внутренние санитарно-технические работы: демонтаж и разборка | 65-1 |  |  | 0 | 0 | 0 | 0 | 0 | 0 | 0 | 0
17 | 1 | 799 | 747 | 105 | 26-01-052-1 | Демонтаж поверхности изоляции трубопроводов упругими оболочками стеклопластиками РСТ, тканями стеклянными | 100 м2 | 4.1 | 0 |  |  |  |  | 1830.75 | 0 | 159.13 | 0 | 1671.62 | 0 | 175.7752 | 1.148 | 0 | 1671.62 | 1170.13 |  | 0 | 446.524 | 0 | 38.812 | 0 | 407.712 | 0 | 42.872 | 0.28 | 0 | 8758.39 | 7642.08 | 97.03 | 0 | 1019.28 | 0 | 107.18 | 0.7 | 0 | 100 | 70 | 1 | 1 | 1 | 1 | 1 | 1 | 1 | 1 |  |  |  |  | 0 | 1 | ФЕР, сб.26,гл.01,табл.052,поз.1 |  |  | 29 | 0 | 26-01-052-1 | 1 | 2 | 0 | 1 | 1 | 1 | 1 | 1 | 1 |  | 100 | 70 |  |  |  |  | 0 | 0 |  |  |  | 0 | Поправка: ОЧР_4.3.в Наименование: При демонтаже внутренних санитарно-технических устройств (водопровода, канализации, водостоков, отопления, вентиляции) | 0 | 1830.75 | 0 | 38.812 | 0 | 407.712 | 0 | 42.872 | 0.28 | 0 | 1671.62 | 1170.134 | )*0 | )*0,4 | )*0,4 | )*0,4 | )*0,4 | )*0,4 | 0 | 0 | 1 | 1 | 1 | 1 | 1 | 1005 | 100 м2 | 100 м2 поверхности покрытия изоляции | 100 | 14565751 | 2 | Общестроительные работы | 0 | 1 | 29 | Теплоизоляционные работы | 20 | Поправка: ОЧР_4.3.в | 01. Изготовление деталей покрытия упругих оболочек для прямых участков трубопроводов. 02. Устройство выравнивающего слоя (норма 1). 03. Изготовление деталей покрытия из металла для криволинейных участков трубопроводов. 04. Изготовление бандажей и пряжек. 05. Установка покрытия на изолированную поверхность с подгонкой и вырезами по месту. 06. Крепление покрытия. | 0 | 8758.39 | 7642.08 | 97.03 | 0 | 1019.28 | 107.18 | 0.7 | 0
18 | 1 | 799 |  | 105,1 | 999-9899 | Строительный мусор | т | 0.45 | 0.10976 |  |  |  |  | 0 | 0 | 0 | 0 | 0 | 0 | 0 | 0 | 0 | 0 | 0 |  | 0 | 0 | 0 | 0 | 0 | 0 | 0 | 0 | 0 | 0 | 0 | 0 | 0 | 0 | 0 | 0 | 0 | 0 | 0 | 74 | 50 | 1 | 1 | 1 | 1 | 1 | 1 | 1 | 1 |  |  |  |  | 3 | 1 | ФССЦ, сб.999,поз.9899 |  |  | 225 | 0 | 999-9899 | 1 | 6 | 0 | 1 | 1 | 1 | 1 | 1 | 1 |  | 74 | 50 |  |  |  |  | 0 | 0 |  |  |  | 0 | Поправка: ОЧР_4.3.в Наименование: При демонтаже внутренних санитарно-технических устройств (водопровода, канализации, водостоков, отопления, вентиляции) | 0 | 0 | 0 | 0 | 0 | 0 | 0 | 0 | 0 | 0 | 0 | 0 | )*0 | [5 empty] | 0 | 0 | 1 | 1 | 1 | 1 | 1 | 1009 | т | т | 1000 | 14565804 | 6 | Ремонтно-строительные работы | 0 | 1 | 225 | Внутренние санитарно-технические работы: демонтаж и разборка | 65-1 | Поправка: ОЧР_4.3.в |  | 0 | 0 | 0 | 0 | 0 | 0 | 0 | 0
17 | 1 | 801 | 749 | 106 | 311-01-148-1 | Погрузка: Мусор строительный с погрузкой экскаваторами емкостью ковша до 0,5мЗ | т | 5.86 | 0 |  |  |  |  | 17.7 | 0 | 17.7 | 1.88 | 0 | 0 | 0 | 0.14064 | 0 | 0 | 0 |  | 0 | 3.02 | 0 | 3.02 | 0.32 | 0 | 0 | 0 | 0.024 | 0 | 3.02 | 0 | 3.02 | 0.32 | 0 | 0 | 0 | 0.024 | 0 | 0 | 0 | 1 | 1 | 1 | 1 | 1 | 1 | 1 | 1 |  |  |  |  | 0 | 1 | ФССЦ ч.1, сб.311,гл.01,табл.148-1 |  |  | 1201 | 0 | 311-01-148-1 | 1 | 10 | 0 | 1 | 1 | 1 | 1 | 1 | 1 |  | 0 | 0 |  |  |  |  | 0 | 0 |  |  |  | 0 |  | 0 | 17.7 | 0 | 3.02 | 0.32 | 0 | 0 | 0 | 0.024 | 0 | 0 | 0 | [6 empty] | 0 | 0 | 1 | 1 | 1 | 1 | 1 | 1009 | т | т | 1000 | 14565817 | 10 | Перевозка, тара и упаковка | 0 | 1 | 1201 | Погрузочно-разгрузочные работы | погрузка |  |  | 0 | 3.02 | 0 | 3.02 | 0.32 | 0 | 0 | 0.024 | 0
17 | 1 | 803 | 751 | 107 | 310-1010-1 | Перевозка бортовым автомобилем грузоподъемностью 15 т на расстояние 10 км, класс груза 1. | т | 5.86 | 0 |  |  |  |  | 92.65 | 0 | 92.65 | 0 | 0 | 0 | 0 | 13.3081 | 0 | 0 | 0 |  | 0 | 15.81 | 0 | 15.81 | 0 | 0 | 0 | 0 | 2.271 | 0 | 15.81 | 0 | 15.81 | 0 | 0 | 0 | 0 | 2.271 | 0 | 0 | 0 | 1 | 1 | 1 | 1 | 1 | 1 | 1 | 1 |  |  |  |  | 0 | 1 | ФССЦ ч.1, сб.310,гл.10,табл.0-1 |  |  | 1203 | 0 | 310-1010-1 | 1 | 10 | 0 | 1 | 1 | 1 | 1 | 1 | 1 |  | 0 | 0 |  |  |  |  | 0 | 0 |  |  |  | 0 |  | 0 | 92.65 | 0 | 15.81 | 0 | 0 | 0 | 0 | 2.271 | 0 | 0 | 0 | [6 empty] | 0 | 0 | 1 | 1 | 1 | 1 | 1 | 1009 | т | т | 1000 | 14565819 | 10 | Перевозка, тара и упаковка | 0 | 1 | 1203 | Перевозка грузов автомобильным транспортом | авто |  |  | 0 | 15.81 | 0 | 15.81 | 0 | 0 | 0 | 2.271 | 0
51 | 1 | 4 | 381 |  | Новый раздел | Теплоснабжение | [7 empty] | 3742.34 | 14.45 | 530.59 | 28.12 | 3197.3 | 0 | 336.15 | 17.08 | 0 | 3590.94 | 2417.21 |  |  | 3742.34 | 14.45 | 530.59 | 28.12 | 3197.3 | 0 | 336.15 | 17.08 | 0 | 3590.94 | 2417.21 | 0
50 | 0 | 0 | 1 | 201 | 3742.34 | ПЗ | Прямые затраты |  |  | 201 | 1 | 3
50 | 0 | 0 | 1 | 202 | 14.45 | СтМат | Стоимость материалов |  |  | 202 | 2 | 3
50 | 0 | 0 | 1 | 203 | 530.59 | ЭММ | Эксплуатация машин |  |  | 203 | 3 | 3
50 | 0 | 0 | 1 | 204 | 28.12 | ЗПМ | ЗП машинистов |  |  | 204 | 4 | 3
50 | 0 | 0 | 1 | 205 | 3197.3 | ОЗП | Основная ЗП рабочих |  |  | 205 | 5 | 3
50 | 0 | 0 | 1 | 206 | 0 | ВозврМат | Возврат материалов |  |  | 206 | 6 | 3
50 | 0 | 0 | 1 | 207 | 336.15 | ТрудСтр | Трудозатраты строителей |  |  | 207 | 7 | 3
50 | 0 | 0 | 1 | 208 | 17.08 | ТрудМаш | Трудозатраты машинистов |  |  | 208 | 8 | 3
50 | 0 | 0 | 1 | 209 | 0 | ТранспМат | Транспорт материалов |  |  | 209 | 9 | 3
50 | 0 | 0 | 1 | 210 | 3590.94 | НР | Накладные расходы |  |  | 210 | 10 | 3
50 | 0 | 0 | 1 | 211 | 2417.21 | СмПриб | Сметная прибыль |  |  | 211 | 11 | 3
51 | 1 | 3 | 340 |  | ЛС 2-1-3 | Демонтаж отопления и теплоснабжения | [7 empty] | 14844.04 | 698.65 | 1248.37 | 152.07 | 12897.02 | 0 | 1500.08 | 59.52 | 0 | 11376.14 | 7666.95 |  |  | 0 | 0 | 0 | 0 | 0 | 0 | 0 | 0 | 0 | 0 | 0 | 0
50 | 0 | 0 | 1 | 201 | 14844.04 | ПЗ | Прямые затраты |  |  | 201 | 1 | 3
50 | 0 | 0 | 1 | 202 | 698.65 | СтМат | Стоимость материалов |  |  | 202 | 2 | 3
50 | 0 | 0 | 1 | 203 | 1248.37 | ЭММ | Эксплуатация машин |  |  | 203 | 3 | 3
50 | 0 | 0 | 1 | 204 | 152.07 | ЗПМ | ЗП машинистов |  |  | 204 | 4 | 3
50 | 0 | 0 | 1 | 205 | 12897.02 | ОЗП | Основная ЗП рабочих |  |  | 205 | 5 | 3
50 | 0 | 0 | 1 | 206 | 0 | ВозврМат | Возврат материалов |  |  | 206 | 6 | 3
50 | 0 | 0 | 1 | 207 | 1500.08 | ТрудСтр | Трудозатраты строителей |  |  | 207 | 7 | 3
50 | 0 | 0 | 1 | 208 | 59.52 | ТрудМаш | Трудозатраты машинистов |  |  | 208 | 8 | 3
50 | 0 | 0 | 1 | 209 | 0 | ТранспМат | Транспорт материалов |  |  | 209 | 9 | 3
50 | 0 | 0 | 1 | 210 | 11376.14 | НР | Накладные расходы |  |  | 210 | 10 | 3
50 | 0 | 0 | 1 | 211 | 7666.95 | СмПриб | Сметная прибыль |  |  | 211 | 11 | 3
0
3 | 1 |  | 479 |  | ЛС 2-1-4 | Демонтаж вентиляции | [16 empty] | 2 | [11 empty] | 0 | 0 | 1 | [18 empty] | {6B0F7645-B07B-48E6-AC44-01D99E7C4D12} | 0 | 0
52 | 1 | 3 | 436 | 0 | ЛС 2-1-4 | Демонтаж вентиляции | 0 | 0 | 0 | 0 | 0 | 0 | 0 | 13668.14 | 0 | 1133.38 | 218.24 | 12534.76 | 0 | 1452.32 | 46.25 | 0 | 10700.7 | 7174.5 | 0 | 0 | 13668.14 | 0 | 1133.38 | 218.24 | 12534.76 | 0 | 1452.32 | 46.25 | 0 | 10700.7 | 7174.5 | 0
17 | 1 | 806 | 754 | 108 | 65-32-3 | Демонтаж центробежных вентиляторов весом до 0,4 т | 100 шт. | 0.03 | 0 |  |  |  |  | 352.93 | 0 | 3.17 | 1.68 | 349.76 | 0 | 41.016 | 0.1587 | 0 | 260.07 | 175.72 |  | 0 | 11764.38 | 0 | 105.8 | 55.97 | 11658.58 | 0 | 1367.2 | 5.29 | 0 | 11764.38 | 0 | 105.8 | 55.97 | 11658.58 | 0 | 1367.2 | 5.29 | 0 | 74 | 50 | 1 | 1 | 1 | 1 | 1 | 1 | 1 | 1 |  |  |  |  | 0 | 1 | ФЕР, сб.65,поз.32-3 |  |  | 225 | 0 | 65-32-3 | 1 | 6 | 0 | 1 | 1 | 1 | 1 | 1 | 1 |  | 74 | 50 |  |  |  |  | 0 | 0 |  |  |  | 0 |  | 0 | 352.93 | 0 | 105.8 | 55.97 | 11658.58 | 0 | 1367.2 | 5.29 | 0 | 260.0656 | 175.72 | [6 empty] | 0 | 0 | 1 | 1 | 1 | 1 | 1 | 1010 | 100 шт. | 100 шт. | 100 | 14565804 | 6 | Ремонтно-строительные работы | 0 | 1 | 225 | Внутренние санитарно-технические работы: демонтаж и разборка | 65-1 |  | 01. Снятие вентиляторов с отсоединением от электропитания и воздуховодов. | 0 | 11764.38 | 0 | 105.8 | 55.97 | 11658.58 | 1367.2 | 5.29 | 0
17 | 1 | 809 | 757 | 109 | 65-32-4 | Демонтаж центробежных вентиляторов весом до 0,6 т | 100 шт. | 0.01 | 0 |  |  |  |  | 152.36 | 0 | 2.72 | 1.44 | 149.64 | 0 | 17.548 | 0.1362 | 0 | 111.8 | 75.54 |  | 0 | 15236.18 | 0 | 272.4 | 144.1 | 14963.78 | 0 | 1754.8 | 13.62 | 0 | 15236.18 | 0 | 272.4 | 144.1 | 14963.78 | 0 | 1754.8 | 13.62 | 0 | 74 | 50 | 1 | 1 | 1 | 1 | 1 | 1 | 1 | 1 |  |  |  |  | 0 | 1 | ФЕР, сб.65,поз.32-4 |  |  | 225 | 0 | 65-32-4 | 1 | 6 | 0 | 1 | 1 | 1 | 1 | 1 | 1 |  | 74 | 50 |  |  |  |  | 0 | 0 |  |  |  | 0 |  | 0 | 152.36 | 0 | 272.4 | 144.1 | 14963.78 | 0 | 1754.8 | 13.62 | 0 | 111.7992 | 75.54 | [6 empty] | 0 | 0 | 1 | 1 | 1 | 1 | 1 | 1010 | 100 шт. | 100 шт. | 100 | 14565804 | 6 | Ремонтно-строительные работы | 0 | 1 | 225 | Внутренние санитарно-технические работы: демонтаж и разборка | 65-1 |  | 01. Снятие вентиляторов с отсоединением от электропитания и воздуховодов. | 0 | 15236.18 | 0 | 272.4 | 144.1 | 14963.78 | 1754.8 | 13.62 | 0
17 | 1 | 812 | 760 | 110 | 65-32-2 | Демонтаж центробежных вентиляторов весом до 0,12 т | 100 шт. | 0.1 | 0 |  |  |  |  | 727.15 | 0 | 4.54 | 2.4 | 722.61 | 0 | 84.74 | 0.227 | 0 | 536.51 | 362.51 |  | 0 | 7271.47 | 0 | 45.4 | 24.02 | 7226.07 | 0 | 847.4 | 2.27 | 0 | 7271.47 | 0 | 45.4 | 24.02 | 7226.07 | 0 | 847.4 | 2.27 | 0 | 74 | 50 | 1 | 1 | 1 | 1 | 1 | 1 | 1 | 1 |  |  |  |  | 0 | 1 | ФЕР, сб.65,поз.32-2 |  |  | 225 | 0 | 65-32-2 | 1 | 6 | 0 | 1 | 1 | 1 | 1 | 1 | 1 |  | 74 | 50 |  |  |  |  | 0 | 0 |  |  |  | 0 |  | 0 | 727.15 | 0 | 45.4 | 24.02 | 7226.07 | 0 | 847.4 | 2.27 | 0 | 536.5074 | 362.505 | [6 empty] | 0 | 0 | 1 | 1 | 1 | 1 | 1 | 1010 | 100 шт. | 100 шт. | 100 | 14565804 | 6 | Ремонтно-строительные работы | 0 | 1 | 225 | Внутренние санитарно-технические работы: демонтаж и разборка | 65-1 |  | 01. Снятие вентиляторов с отсоединением от электропитания и воздуховодов. | 0 | 7271.47 | 0 | 45.4 | 24.02 | 7226.07 | 847.4 | 2.27 | 0
17 | 1 | 815 | 763 | 111 | 65-32-1 | Демонтаж центробежных вентиляторов весом до 0,05 т | 100 шт. | 0.01 | 0 |  |  |  |  | 29.49 | 0 | 0.15 | 0.08 | 29.34 | 0 | 3.441 | 0.0075 | 0 | 21.77 | 14.71 |  | 0 | 2949.26 | 0 | 15 | 7.94 | 2934.26 | 0 | 344.1 | 0.75 | 0 | 2949.26 | 0 | 15 | 7.94 | 2934.26 | 0 | 344.1 | 0.75 | 0 | 74 | 50 | 1 | 1 | 1 | 1 | 1 | 1 | 1 | 1 |  |  |  |  | 0 | 1 | ФЕР, сб.65,поз.32-1 |  |  | 225 | 0 | 65-32-1 | 1 | 6 | 0 | 1 | 1 | 1 | 1 | 1 | 1 |  | 74 | 50 |  |  |  |  | 0 | 0 |  |  |  | 0 |  | 0 | 29.49 | 0 | 15 | 7.94 | 2934.26 | 0 | 344.1 | 0.75 | 0 | 21.7708 | 14.71 | [6 empty] | 0 | 0 | 1 | 1 | 1 | 1 | 1 | 1010 | 100 шт. | 100 шт. | 100 | 14565804 | 6 | Ремонтно-строительные работы | 0 | 1 | 225 | Внутренние санитарно-технические работы: демонтаж и разборка | 65-1 |  | 01. Снятие вентиляторов с отсоединением от электропитания и воздуховодов. | 0 | 2949.26 | 0 | 15 | 7.94 | 2934.26 | 344.1 | 0.75 | 0
17 | 1 | 818 | 766 | 112 | 65-31-1 | Демонтаж осевых вентиляторов весом до 0,05 т | 100 шт. | 0.01 | 0 |  |  |  |  | 48.56 | 0 | 0.15 | 0.08 | 48.41 | 0 | 5.677 | 0.0075 | 0 | 35.88 | 24.25 |  | 0 | 4855.97 | 0 | 15 | 7.94 | 4840.97 | 0 | 567.7 | 0.75 | 0 | 4855.97 | 0 | 15 | 7.94 | 4840.97 | 0 | 567.7 | 0.75 | 0 | 74 | 50 | 1 | 1 | 1 | 1 | 1 | 1 | 1 | 1 |  |  |  |  | 0 | 1 | ФЕР, сб.65,поз.31-1 |  |  | 225 | 0 | 65-31-1 | 1 | 6 | 0 | 1 | 1 | 1 | 1 | 1 | 1 |  | 74 | 50 |  |  |  |  | 0 | 0 |  |  |  | 0 |  | 0 | 48.56 | 0 | 15 | 7.94 | 4840.97 | 0 | 567.7 | 0.75 | 0 | 35.8826 | 24.245 | [6 empty] | 0 | 0 | 1 | 1 | 1 | 1 | 1 | 1010 | 100 шт. | 100 шт. | 100 | 14565804 | 6 | Ремонтно-строительные работы | 0 | 1 | 225 | Внутренние санитарно-технические работы: демонтаж и разборка | 65-1 |  | 01. Снятие вентиляторов с отсоединением от электропитания и воздуховодов. | 0 | 4855.97 | 0 | 15 | 7.94 | 4840.97 | 567.7 | 0.75 | 0
17 | 1 | 821 | 769 | 113 | 65-19-6 | Демонтаж калориферов массой до 125 кг | 100 шт. | 0.02 | 0 |  |  |  |  | 40.01 | 0 | 1.46 | 0.77 | 38.55 | 0 | 4.896 | 0.0728 | 0 | 29.1 | 19.66 |  | 0 | 2000.3 | 0 | 72.8 | 38.51 | 1927.5 | 0 | 244.8 | 3.64 | 0 | 2000.3 | 0 | 72.8 | 38.51 | 1927.5 | 0 | 244.8 | 3.64 | 0 | 74 | 50 | 1 | 1 | 1 | 1 | 1 | 1 | 1 | 1 |  |  |  |  | 0 | 1 | ФЕР, сб.65,поз.19-6 |  |  | 225 | 0 | 65-19-6 | 1 | 6 | 0 | 1 | 1 | 1 | 1 | 1 | 1 |  | 74 | 50 |  |  |  |  | 0 | 0 |  |  |  | 0 |  | 0 | 40.01 | 0 | 72.8 | 38.51 | 1927.5 | 0 | 244.8 | 3.64 | 0 | 29.0968 | 19.66 | [6 empty] | 0 | 0 | 1 | 1 | 1 | 1 | 1 | 1010 | 100 шт. | 100 шт. | 100 | 14565804 | 6 | Ремонтно-строительные работы | 0 | 1 | 225 | Внутренние санитарно-технические работы: демонтаж и разборка | 65-1 |  | 01. Отсоединение нагревательных приборов от трубопроводов. 02. Снятие приборов. | 0 | 2000.3 | 0 | 72.8 | 38.51 | 1927.5 | 244.8 | 3.64 | 0
17 | 1 | 828 | 776 | 114 | 20-02-006-1 | Демонтаж заслонок воздушных и клапанов воздушных КВР с электрическим или пневматическим приводом диаметром до 250 мм | шт. | 1 | 0 |  |  |  |  | 6.59 | 0 | 0.74 | 0 | 5.85 | 0 | 0.652 | 0.004 | 0 | 7.49 | 4.86 |  | 0 | 6.588 | 0 | 0.74 | 0 | 5.848 | 0 | 0.652 | 0.004 | 0 | 31.21 | 14.74 | 1.85 | 0 | 14.62 | 0 | 1.63 | 0.01 | 0 | 128 | 83 | 1 | 1 | 1 | 1 | 1 | 1 | 1 | 1 |  |  |  |  | 0 | 1 | ФЕР сб.20,гл.02,табл.006,поз.1 |  |  | 25 | 0 | 20-02-006-1 | 1 | 2 | 0 | 1 | 1 | 1 | 1 | 1 | 1 |  | 128 | 83 |  |  |  |  | 0 | 0 |  |  |  | 0 | Поправка: ОЧР_4.3.в Наименование: При демонтаже внутренних санитарно-технических устройств (водопровода, канализации, водостоков, отопления, вентиляции) | 0 | 6.59 | 0 | 0.74 | 0 | 5.848 | 0 | 0.652 | 0.004 | 0 | 7.488 | 4.8555 | )*0 | )*0,4 | )*0,4 | )*0,4 | )*0,4 | )*0,4 | 0 | 0 | 1 | 1 | 1 | 1 | 1 | 1010 | шт. | 1 шт. | 1 | 14565748 | 2 | Общестроительные работы | 0 | 1 | 25 | Сантехнические работы - внутренние (трубопроводы, водопровод, канализация, отопление, газоснабжение, вентиляция и кондиционирование воздуха) | 16 | Поправка: ОЧР_4.3.в | 01. Установка заслонок или клапанов с соединением фланцев на болтах и постановкой прокладок. 02. Опробование работы заслонок или клапанов. | 0 | 31.21 | 14.74 | 1.85 | 0 | 14.62 | 1.63 | 0.01 | 0
17 | 1 | 835 | 783 | 115 | 20-02-006-2 | Демонтаж заслонок воздушных и клапанов воздушных КВР с электрическим или пневматическим приводом диаметром до 355 мм | шт. | 1 | 0 |  |  |  |  | 7.4 | 0 | 0.8 | 0 | 6.6 | 0 | 0.736 | 0.004 | 0 | 8.45 | 5.48 |  | 0 | 7.4 | 0 | 0.8 | 0 | 6.6 | 0 | 0.736 | 0.004 | 0 | 28.6 | 10.1 | 2 | 0 | 16.5 | 0 | 1.84 | 0.01 | 0 | 128 | 83 | 1 | 1 | 1 | 1 | 1 | 1 | 1 | 1 |  |  |  |  | 0 | 1 | ФЕР сб.20,гл.02,табл.006,поз.2 |  |  | 25 | 0 | 20-02-006-2 | 1 | 2 | 0 | 1 | 1 | 1 | 1 | 1 | 1 |  | 128 | 83 |  |  |  |  | 0 | 0 |  |  |  | 0 | Поправка: ОЧР_4.3.в Наименование: При демонтаже внутренних санитарно-технических устройств (водопровода, канализации, водостоков, отопления, вентиляции) | 0 | 7.4 | 0 | 0.8 | 0 | 6.6 | 0 | 0.736 | 0.004 | 0 | 8.448 | 5.478 | )*0 | )*0,4 | )*0,4 | )*0,4 | )*0,4 | )*0,4 | 0 | 0 | 1 | 1 | 1 | 1 | 1 | 1010 | шт. | 1 шт. | 1 | 14565748 | 2 | Общестроительные работы | 0 | 1 | 25 | Сантехнические работы - внутренние (трубопроводы, водопровод, канализация, отопление, газоснабжение, вентиляция и кондиционирование воздуха) | 16 | Поправка: ОЧР_4.3.в | 01. Установка заслонок или клапанов с соединением фланцев на болтах и постановкой прокладок. 02. Опробование работы заслонок или клапанов. | 0 | 28.6 | 10.1 | 2 | 0 | 16.5 | 1.84 | 0.01 | 0
17 | 1 | 842 | 790 | 116 | 20-02-006-3 | Демонтаж заслонок воздушных и клапанов воздушных КВР с электрическим или пневматическим приводом диаметром до 560 мм | шт. | 2 | 0 |  |  |  |  | 18.35 | 0 | 1.85 | 0 | 16.5 | 0 | 1.84 | 0.008 | 0 | 21.12 | 13.7 |  | 0 | 9.176 | 0 | 0.924 | 0 | 8.252 | 0 | 0.92 | 0.004 | 0 | 50.8 | 27.86 | 2.31 | 0 | 20.63 | 0 | 2.3 | 0.01 | 0 | 128 | 83 | 1 | 1 | 1 | 1 | 1 | 1 | 1 | 1 |  |  |  |  | 0 | 1 | ФЕР сб.20,гл.02,табл.006,поз.3 |  |  | 25 | 0 | 20-02-006-3 | 1 | 2 | 0 | 1 | 1 | 1 | 1 | 1 | 1 |  | 128 | 83 |  |  |  |  | 0 | 0 |  |  |  | 0 | Поправка: ОЧР_4.3.в Наименование: При демонтаже внутренних санитарно-технических устройств (водопровода, канализации, водостоков, отопления, вентиляции) | 0 | 18.35 | 0 | 0.924 | 0 | 8.252 | 0 | 0.92 | 0.004 | 0 | 21.12 | 13.695 | )*0 | )*0,4 | )*0,4 | )*0,4 | )*0,4 | )*0,4 | 0 | 0 | 1 | 1 | 1 | 1 | 1 | 1010 | шт. | 1 шт. | 1 | 14565748 | 2 | Общестроительные работы | 0 | 1 | 25 | Сантехнические работы - внутренние (трубопроводы, водопровод, канализация, отопление, газоснабжение, вентиляция и кондиционирование воздуха) | 16 | Поправка: ОЧР_4.3.в | 01. Установка заслонок или клапанов с соединением фланцев на болтах и постановкой прокладок. 02. Опробование работы заслонок или клапанов. | 0 | 50.8 | 27.86 | 2.31 | 0 | 20.63 | 2.3 | 0.01 | 0
17 | 1 | 851 | 799 | 117 | 20-02-003-7 | Демонтаж решеток жалюзийных стальных регулирующих (РР) номер 3 размер 200х200 мм | шт. | 3 | 0 |  |  |  |  | 15.29 | 0 | 2.7 | 0 | 12.59 | 0 | 1.404 | 0.012 | 0 | 16.12 | 10.45 |  | 0 | 5.096 | 0 | 0.9 | 0 | 4.196 | 0 | 0.468 | 0.004 | 0 | 52.03 | 39.29 | 2.25 | 0 | 10.49 | 0 | 1.17 | 0.01 | 0 | 128 | 83 | 1 | 1 | 1 | 1 | 1 | 1 | 1 | 1 |  |  |  |  | 0 | 1 | ФЕР сб.20,гл.02,табл.003,поз.7 |  |  | 25 | 0 | 20-02-003-7 | 1 | 2 | 0 | 1 | 1 | 1 | 1 | 1 | 1 |  | 128 | 83 |  |  |  |  | 0 | 0 |  |  |  | 0 | Поправка: ОЧР_4.3.в Наименование: При демонтаже внутренних санитарно-технических устройств (водопровода, канализации, водостоков, отопления, вентиляции) | 0 | 15.29 | 0 | 0.9 | 0 | 4.196 | 0 | 0.468 | 0.004 | 0 | 16.1152 | 10.4497 | )*0 | )*0,4 | )*0,4 | )*0,4 | )*0,4 | )*0,4 | 0 | 0 | 1 | 1 | 1 | 1 | 1 | 1010 | шт. | 1 решетка | 1 | 14565748 | 2 | Общестроительные работы | 0 | 1 | 25 | Сантехнические работы - внутренние (трубопроводы, водопровод, канализация, отопление, газоснабжение, вентиляция и кондиционирование воздуха) | 16 | Поправка: ОЧР_4.3.в | 01. Установка решеток с выверкой и закреплением. | 0 | 52.03 | 39.29 | 2.25 | 0 | 10.49 | 1.17 | 0.01 | 0
17 | 1 | 860 | 808 | 118 | 20-02-003-9 | Демонтаж решеток жалюзийных стальных регулирующих (РР) номер 5 размер 200х600 мм | шт. | 17 | 0 |  |  |  |  | 86.63 | 0 | 15.3 | 0 | 71.33 | 0 | 7.956 | 0.068 | 0 | 91.3 | 59.2 |  | 0 | 5.096 | 0 | 0.9 | 0 | 4.196 | 0 | 0.468 | 0.004 | 0 | 95.48 | 82.74 | 2.25 | 0 | 10.49 | 0 | 1.17 | 0.01 | 0 | 128 | 83 | 1 | 1 | 1 | 1 | 1 | 1 | 1 | 1 |  |  |  |  | 0 | 1 | ФЕР сб.20,гл.02,табл.003,поз.9 |  |  | 25 | 0 | 20-02-003-9 | 1 | 2 | 0 | 1 | 1 | 1 | 1 | 1 | 1 |  | 128 | 83 |  |  |  |  | 0 | 0 |  |  |  | 0 | Поправка: ОЧР_4.3.в Наименование: При демонтаже внутренних санитарно-технических устройств (водопровода, канализации, водостоков, отопления, вентиляции) | 0 | 86.63 | 0 | 0.9 | 0 | 4.196 | 0 | 0.468 | 0.004 | 0 | 91.3024 | 59.2039 | )*0 | )*0,4 | )*0,4 | )*0,4 | )*0,4 | )*0,4 | 0 | 0 | 1 | 1 | 1 | 1 | 1 | 1010 | шт. | 1 решетка | 1 | 14565748 | 2 | Общестроительные работы | 0 | 1 | 25 | Сантехнические работы - внутренние (трубопроводы, водопровод, канализация, отопление, газоснабжение, вентиляция и кондиционирование воздуха) | 16 | Поправка: ОЧР_4.3.в | 01. Установка решеток с выверкой и закреплением. | 0 | 95.48 | 82.74 | 2.25 | 0 | 10.49 | 1.17 | 0.01 | 0
17 | 1 | 863 | 811 | 119 | 65-30-1 | Разборка воздуховодов из листовой стали толщиной до 0,9 мм диаметром/периметром до 165 мм /540 мм | 100 м2 | 9.5 | 0 |  |  |  |  | 4014.8 | 0 | 142.5 | 75.43 | 3872.3 | 0 | 454.1 | 7.125 | 0 | 2921.32 | 1973.87 |  | 0 | 422.61 | 0 | 15 | 7.94 | 407.61 | 0 | 47.8 | 0.75 | 0 | 422.61 | 0 | 15 | 7.94 | 407.61 | 0 | 47.8 | 0.75 | 0 | 74 | 50 | 1 | 1 | 1 | 1 | 1 | 1 | 1 | 1 |  |  |  |  | 0 | 1 | ФЕР, сб.65,поз.30-1 |  |  | 225 | 0 | 65-30-1 | 1 | 6 | 0 | 1 | 1 | 1 | 1 | 1 | 1 |  | 74 | 50 |  |  |  |  | 0 | 0 |  |  |  | 0 |  | 0 | 4014.8 | 0 | 15 | 7.94 | 407.61 | 0 | 47.8 | 0.75 | 0 | 2921.3202 | 1973.865 | [6 empty] | 0 | 0 | 1 | 1 | 1 | 1 | 1 | 1005 | 100 м2 | 100 м2 поверхности воздуховодов | 100 | 14565804 | 6 | Ремонтно-строительные работы | 0 | 1 | 225 | Внутренние санитарно-технические работы: демонтаж и разборка | 65-1 |  | 01. Снятие креплений. 02. Разборка воздуховодов на части. | 0 | 422.61 | 0 | 15 | 7.94 | 407.61 | 47.8 | 0.75 | 0
17 | 1 | 866 | 814 | 120 | 65-30-2 | Разборка воздуховодов из листовой стали толщиной до 0,9 мм диаметром/периметром до 320 мм /1000 мм | 100 м2 | 5.8 | 0 |  |  |  |  | 2060.39 | 0 | 87 | 46.05 | 1973.39 | 0 | 231.42 | 4.35 | 0 | 1494.39 | 1009.72 |  | 0 | 355.24 | 0 | 15 | 7.94 | 340.24 | 0 | 39.9 | 0.75 | 0 | 355.24 | 0 | 15 | 7.94 | 340.24 | 0 | 39.9 | 0.75 | 0 | 74 | 50 | 1 | 1 | 1 | 1 | 1 | 1 | 1 | 1 |  |  |  |  | 0 | 1 | ФЕР, сб.65,поз.30-2 |  |  | 225 | 0 | 65-30-2 | 1 | 6 | 0 | 1 | 1 | 1 | 1 | 1 | 1 |  | 74 | 50 |  |  |  |  | 0 | 0 |  |  |  | 0 |  | 0 | 2060.39 | 0 | 15 | 7.94 | 340.24 | 0 | 39.9 | 0.75 | 0 | 1494.3856 | 1009.72 | [6 empty] | 0 | 0 | 1 | 1 | 1 | 1 | 1 | 1005 | 100 м2 | 100 м2 поверхности воздуховодов | 100 | 14565804 | 6 | Ремонтно-строительные работы | 0 | 1 | 225 | Внутренние санитарно-технические работы: демонтаж и разборка | 65-1 |  | 01. Снятие креплений. 02. Разборка воздуховодов на части. | 0 | 355.24 | 0 | 15 | 7.94 | 340.24 | 39.9 | 0.75 | 0
17 | 1 | 869 | 817 | 121 | 65-30-3 | Разборка воздуховодов из листовой стали толщиной до 0,9 мм диаметром/периметром до 495 мм /1550 мм | 100 м2 | 2.5 | 0 |  |  |  |  | 721.83 | 0 | 37.5 | 19.85 | 684.33 | 0 | 80.25 | 1.875 | 0 | 521.09 | 352.09 |  | 0 | 288.73 | 0 | 15 | 7.94 | 273.73 | 0 | 32.1 | 0.75 | 0 | 288.73 | 0 | 15 | 7.94 | 273.73 | 0 | 32.1 | 0.75 | 0 | 74 | 50 | 1 | 1 | 1 | 1 | 1 | 1 | 1 | 1 |  |  |  |  | 0 | 1 | ФЕР, сб.65,поз.30-3 |  |  | 225 | 0 | 65-30-3 | 1 | 6 | 0 | 1 | 1 | 1 | 1 | 1 | 1 |  | 74 | 50 |  |  |  |  | 0 | 0 |  |  |  | 0 |  | 0 | 721.83 | 0 | 15 | 7.94 | 273.73 | 0 | 32.1 | 0.75 | 0 | 521.0932 | 352.09 | [6 empty] | 0 | 0 | 1 | 1 | 1 | 1 | 1 | 1005 | 100 м2 | 100 м2 поверхности воздуховодов | 100 | 14565804 | 6 | Ремонтно-строительные работы | 0 | 1 | 225 | Внутренние санитарно-технические работы: демонтаж и разборка | 65-1 |  | 01. Снятие креплений. 02. Разборка воздуховодов на части. | 0 | 288.73 | 0 | 15 | 7.94 | 273.73 | 32.1 | 0.75 | 0
17 | 1 | 872 | 820 | 122 | 65-30-4 | Разборка воздуховодов из листовой стали толщиной до 0,9 мм диаметром/периметром до 660 мм /2070 мм | 100 м2 | 5.4 | 0 |  |  |  |  | 1218.4 | 0 | 81 | 42.88 | 1137.4 | 0 | 133.38 | 4.05 | 0 | 873.41 | 590.14 |  | 0 | 225.63 | 0 | 15 | 7.94 | 210.63 | 0 | 24.7 | 0.75 | 0 | 225.63 | 0 | 15 | 7.94 | 210.63 | 0 | 24.7 | 0.75 | 0 | 74 | 50 | 1 | 1 | 1 | 1 | 1 | 1 | 1 | 1 |  |  |  |  | 0 | 1 | ФЕР, сб.65,поз.30-4 |  |  | 225 | 0 | 65-30-4 | 1 | 6 | 0 | 1 | 1 | 1 | 1 | 1 | 1 |  | 74 | 50 |  |  |  |  | 0 | 0 |  |  |  | 0 |  | 0 | 1218.4 | 0 | 15 | 7.94 | 210.63 | 0 | 24.7 | 0.75 | 0 | 873.4072 | 590.14 | [6 empty] | 0 | 0 | 1 | 1 | 1 | 1 | 1 | 1005 | 100 м2 | 100 м2 поверхности воздуховодов | 100 | 14565804 | 6 | Ремонтно-строительные работы | 0 | 1 | 225 | Внутренние санитарно-технические работы: демонтаж и разборка | 65-1 |  | 01. Снятие креплений. 02. Разборка воздуховодов на части. | 0 | 225.63 | 0 | 15 | 7.94 | 210.63 | 24.7 | 0.75 | 0
17 | 1 | 875 | 823 | 123 | 65-30-5 | Разборка воздуховодов из листовой стали толщиной до 0,9 мм диаметром/периметром до 885 мм /2780 мм | 100 м2 | 0.06 | 0 |  |  |  |  | 12.36 | 0 | 0.9 | 0.48 | 11.46 | 0 | 1.344 | 0.045 | 0 | 8.84 | 5.97 |  | 0 | 206.01 | 0 | 15 | 7.94 | 191.01 | 0 | 22.4 | 0.75 | 0 | 206.01 | 0 | 15 | 7.94 | 191.01 | 0 | 22.4 | 0.75 | 0 | 74 | 50 | 1 | 1 | 1 | 1 | 1 | 1 | 1 | 1 |  |  |  |  | 0 | 1 | ФЕР, сб.65,поз.30-5 |  |  | 225 | 0 | 65-30-5 | 1 | 6 | 0 | 1 | 1 | 1 | 1 | 1 | 1 |  | 74 | 50 |  |  |  |  | 0 | 0 |  |  |  | 0 |  | 0 | 12.36 | 0 | 15 | 7.94 | 191.01 | 0 | 22.4 | 0.75 | 0 | 8.8356 | 5.97 | [6 empty] | 0 | 0 | 1 | 1 | 1 | 1 | 1 | 1005 | 100 м2 | 100 м2 поверхности воздуховодов | 100 | 14565804 | 6 | Ремонтно-строительные работы | 0 | 1 | 225 | Внутренние санитарно-технические работы: демонтаж и разборка | 65-1 |  | 01. Снятие креплений. 02. Разборка воздуховодов на части. | 0 | 206.01 | 0 | 15 | 7.94 | 191.01 | 22.4 | 0.75 | 0
17 | 1 | 892 | 840 | 124 | 20-01-001-19 | Разборка воздуховодов из листовой, оцинкованной стали и алюминия класса H (нормальные) толщиной 1,0 мм, диаметром до 1250 мм | 100 м2 | 0.21 | 0 |  |  |  |  | 63.5 | 0 | 8.84 | 0.32 | 54.66 | 0 | 6.2538 | 0.05796 | 0 | 70.37 | 45.63 |  | 0 | 302.372 | 0 | 42.096 | 1.512 | 260.276 | 0 | 29.78 | 0.276 | 0 | 1152.73 | 396.8 | 105.24 | 3.78 | 650.69 | 0 | 74.45 | 0.69 | 0 | 128 | 83 | 1 | 1 | 1 | 1 | 1 | 1 | 1 | 1 |  |  |  |  | 0 | 1 | ФЕР сб.20,гл.01,табл.001,поз.19 |  |  | 25 | 0 | 20-01-001-19 | 1 | 2 | 0 | 1 | 1 | 1 | 1 | 1 | 1 |  | 128 | 83 |  |  |  |  | 0 | 0 |  |  |  | 0 | Поправка: ОЧР_4.3.в Наименование: При демонтаже внутренних санитарно-технических устройств (водопровода, канализации, водостоков, отопления, вентиляции) | 0 | 63.5 | 0 | 42.096 | 1.512 | 260.276 | 0 | 29.78 | 0.276 | 0 | 70.3744 | 45.6334 | )*0 | )*0,4 | )*0,4 | )*0,4 | )*0,4 | )*0,4 | 0 | 0 | 1 | 1 | 1 | 1 | 1 | 1005 | 100 м2 | 100 м2 поверхности воздуховодов | 100 | 14565748 | 2 | Общестроительные работы | 0 | 1 | 25 | Сантехнические работы - внутренние (трубопроводы, водопровод, канализация, отопление, газоснабжение, вентиляция и кондиционирование воздуха) | 16 | Поправка: ОЧР_4.3.в | 01. Сборка звеньев воздуховодов в блоки. 02. Установка и заделка креплений. 03. Подъем блоков и временная их подвеска. 04. Установка блоков в проектное положение. 05. Соединение блоков на болтах с постановкой прокладок. | 0 | 1152.73 | 396.8 | 105.24 | 3.78 | 650.69 | 74.45 | 0.69 | 0
17 | 1 | 908 | 856 | 125 | 20-01-001-10 | Демонтаж воздуховодов из листовой, оцинкованной стали и алюминия класса H (нормальные) толщиной 0,7 мм, периметром от 1100 до 1600 мм | 100 м2 | 0.43 | 0 |  |  |  |  | 217.21 | 0 | 17.3 | 0.88 | 199.91 | 0 | 22.8726 | 0.1634 | 0 | 257.01 | 166.66 |  | 0 | 505.144 | 0 | 40.244 | 2.052 | 464.9 | 0 | 53.192 | 0.38 | 0 | 1665.61 | 402.75 | 100.61 | 5.13 | 1162.25 | 0 | 132.98 | 0.95 | 0 | 128 | 83 | 1 | 1 | 1 | 1 | 1 | 1 | 1 | 1 |  |  |  |  | 0 | 1 | ФЕР сб.20,гл.01,табл.001,поз.10 |  |  | 25 | 0 | 20-01-001-10 | 1 | 2 | 0 | 1 | 1 | 1 | 1 | 1 | 1 |  | 128 | 83 |  |  |  |  | 0 | 0 |  |  |  | 0 | Поправка: ОЧР_4.3.в Наименование: При демонтаже внутренних санитарно-технических устройств (водопровода, канализации, водостоков, отопления, вентиляции) | 0 | 217.21 | 0 | 40.244 | 2.052 | 464.9 | 0 | 53.192 | 0.38 | 0 | 257.0112 | 166.6557 | )*0 | )*0,4 | )*0,4 | )*0,4 | )*0,4 | )*0,4 | 0 | 0 | 1 | 1 | 1 | 1 | 1 | 1005 | 100 м2 | 100 м2 поверхности воздуховодов | 100 | 14565748 | 2 | Общестроительные работы | 0 | 1 | 25 | Сантехнические работы - внутренние (трубопроводы, водопровод, канализация, отопление, газоснабжение, вентиляция и кондиционирование воздуха) | 16 | Поправка: ОЧР_4.3.в | 01. Сборка звеньев воздуховодов в блоки. 02. Установка и заделка креплений. 03. Подъем блоков и временная их подвеска. 04. Установка блоков в проектное положение. 05. Соединение блоков на болтах с постановкой прокладок. | 0 | 1665.61 | 402.75 | 100.61 | 5.13 | 1162.25 | 132.98 | 0.95 | 0
17 | 1 | 911 | 859 | 126 | 65-30-8 | Разборка воздуховодов из листовой стали толщиной 1-2 мм диаметром/периметром до 495 мм /1550 мм | 100 м2 | 0.5 | 0 |  |  |  |  | 178.9 | 0 | 7.5 | 3.97 | 171.4 | 0 | 20.1 | 0.375 | 0 | 129.77 | 87.69 |  | 0 | 357.8 | 0 | 15 | 7.94 | 342.8 | 0 | 40.2 | 0.75 | 0 | 357.8 | 0 | 15 | 7.94 | 342.8 | 0 | 40.2 | 0.75 | 0 | 74 | 50 | 1 | 1 | 1 | 1 | 1 | 1 | 1 | 1 |  |  |  |  | 0 | 1 | ФЕР, сб.65,поз.30-8 |  |  | 225 | 0 | 65-30-8 | 1 | 6 | 0 | 1 | 1 | 1 | 1 | 1 | 1 |  | 74 | 50 |  |  |  |  | 0 | 0 |  |  |  | 0 |  | 0 | 178.9 | 0 | 15 | 7.94 | 342.8 | 0 | 40.2 | 0.75 | 0 | 129.7738 | 87.685 | [6 empty] | 0 | 0 | 1 | 1 | 1 | 1 | 1 | 1005 | 100 м2 | 100 м2 поверхности воздуховодов | 100 | 14565804 | 6 | Ремонтно-строительные работы | 0 | 1 | 225 | Внутренние санитарно-технические работы: демонтаж и разборка | 65-1 |  | 01. Снятие креплений. 02. Разборка воздуховодов на части. | 0 | 357.8 | 0 | 15 | 7.94 | 342.8 | 40.2 | 0.75 | 0
17 | 1 | 914 | 862 | 127 | 65-30-6 | Разборка воздуховодов из листовой стали толщиной 1-2 мм диаметром/периметром до 165 мм /540 мм | 100 м2 | 0.25 | 0 |  |  |  |  | 139.98 | 0 | 3.75 | 1.99 | 136.23 | 0 | 15.975 | 0.1875 | 0 | 102.28 | 69.11 |  | 0 | 559.9 | 0 | 15 | 7.94 | 544.9 | 0 | 63.9 | 0.75 | 0 | 559.9 | 0 | 15 | 7.94 | 544.9 | 0 | 63.9 | 0.75 | 0 | 74 | 50 | 1 | 1 | 1 | 1 | 1 | 1 | 1 | 1 |  |  |  |  | 0 | 1 | ФЕР, сб.65,поз.30-6 |  |  | 225 | 0 | 65-30-6 | 1 | 6 | 0 | 1 | 1 | 1 | 1 | 1 | 1 |  | 74 | 50 |  |  |  |  | 0 | 0 |  |  |  | 0 |  | 0 | 139.98 | 0 | 15 | 7.94 | 544.9 | 0 | 63.9 | 0.75 | 0 | 102.2828 | 69.11 | [6 empty] | 0 | 0 | 1 | 1 | 1 | 1 | 1 | 1005 | 100 м2 | 100 м2 поверхности воздуховодов | 100 | 14565804 | 6 | Ремонтно-строительные работы | 0 | 1 | 225 | Внутренние санитарно-технические работы: демонтаж и разборка | 65-1 |  | 01. Снятие креплений. 02. Разборка воздуховодов на части. | 0 | 559.9 | 0 | 15 | 7.94 | 544.9 | 63.9 | 0.75 | 0
17 | 1 | 917 | 865 | 128 | 65-30-7 | Разборка воздуховодов из листовой стали толщиной 1-2 мм диаметром/периметром до 320 мм /1000 мм | 100 м2 | 1.17 | 0 |  |  |  |  | 497.45 | 0 | 17.55 | 9.29 | 479.9 | 0 | 56.277 | 0.8775 | 0 | 362 | 244.6 |  | 0 | 425.17 | 0 | 15 | 7.94 | 410.17 | 0 | 48.1 | 0.75 | 0 | 425.17 | 0 | 15 | 7.94 | 410.17 | 0 | 48.1 | 0.75 | 0 | 74 | 50 | 1 | 1 | 1 | 1 | 1 | 1 | 1 | 1 |  |  |  |  | 0 | 1 | ФЕР, сб.65,поз.30-7 |  |  | 225 | 0 | 65-30-7 | 1 | 6 | 0 | 1 | 1 | 1 | 1 | 1 | 1 |  | 74 | 50 |  |  |  |  | 0 | 0 |  |  |  | 0 |  | 0 | 497.45 | 0 | 15 | 7.94 | 410.17 | 0 | 48.1 | 0.75 | 0 | 362.0006 | 244.595 | [6 empty] | 0 | 0 | 1 | 1 | 1 | 1 | 1 | 1005 | 100 м2 | 100 м2 поверхности воздуховодов | 100 | 14565804 | 6 | Ремонтно-строительные работы | 0 | 1 | 225 | Внутренние санитарно-технические работы: демонтаж и разборка | 65-1 |  | 01. Снятие креплений. 02. Разборка воздуховодов на части. | 0 | 425.17 | 0 | 15 | 7.94 | 410.17 | 48.1 | 0.75 | 0
17 | 1 | 920 | 868 | 129 | 65-30-8 | Разборка воздуховодов из листовой стали толщиной 1-2 мм диаметром/периметром до 495 мм /1550 мм | 100 м2 | 0.19 | 0 |  |  |  |  | 67.98 | 0 | 2.85 | 1.51 | 65.13 | 0 | 7.638 | 0.1425 | 0 | 49.31 | 33.32 |  | 0 | 357.8 | 0 | 15 | 7.94 | 342.8 | 0 | 40.2 | 0.75 | 0 | 357.8 | 0 | 15 | 7.94 | 342.8 | 0 | 40.2 | 0.75 | 0 | 74 | 50 | 1 | 1 | 1 | 1 | 1 | 1 | 1 | 1 |  |  |  |  | 0 | 1 | ФЕР, сб.65,поз.30-8 |  |  | 225 | 0 | 65-30-8 | 1 | 6 | 0 | 1 | 1 | 1 | 1 | 1 | 1 |  | 74 | 50 |  |  |  |  | 0 | 0 |  |  |  | 0 |  | 0 | 67.98 | 0 | 15 | 7.94 | 342.8 | 0 | 40.2 | 0.75 | 0 | 49.3136 | 33.32 | [6 empty] | 0 | 0 | 1 | 1 | 1 | 1 | 1 | 1005 | 100 м2 | 100 м2 поверхности воздуховодов | 100 | 14565804 | 6 | Ремонтно-строительные работы | 0 | 1 | 225 | Внутренние санитарно-технические работы: демонтаж и разборка | 65-1 |  | 01. Снятие креплений. 02. Разборка воздуховодов на части. | 0 | 357.8 | 0 | 15 | 7.94 | 342.8 | 40.2 | 0.75 | 0
17 | 1 | 930 | 878 | 130 | 20-02-016-6 | Демонтаж глушителей шума вентиляционных установок пластинчатых типа: ПП 2-3, ВП 2-3, размером пластин 200х1000х1000 мм | шт. | 22 | 0 |  |  |  |  | 93.36 | 0 | 20.94 | 0 | 72.42 | 0 | 8.184 | 0.088 | 0 | 92.7 | 60.11 |  | 0 | 4.244 | 0 | 0.952 | 0 | 3.292 | 0 | 0.372 | 0.004 | 0 | 15.73 | 5.12 | 2.38 | 0 | 8.23 | 0 | 0.93 | 0.01 | 0 | 128 | 83 | 1 | 1 | 1 | 1 | 1 | 1 | 1 | 1 |  |  |  |  | 0 | 1 | ФЕР сб.20,гл.02,табл.016,поз.6 |  |  | 25 | 0 | 20-02-016-6 | 1 | 2 | 0 | 1 | 1 | 1 | 1 | 1 | 1 |  | 128 | 83 |  |  |  |  | 0 | 0 |  |  |  | 0 | Поправка: ОЧР_4.3.в Наименование: При демонтаже внутренних санитарно-технических устройств (водопровода, канализации, водостоков, отопления, вентиляции) | 0 | 93.36 | 0 | 0.952 | 0 | 3.292 | 0 | 0.372 | 0.004 | 0 | 92.6976 | 60.1086 | )*0 | )*0,4 | )*0,4 | )*0,4 | )*0,4 | )*0,4 | 0 | 0 | 1 | 1 | 1 | 1 | 1 | 1010 | шт. | 1 пластина | 1 | 14565748 | 2 | Общестроительные работы | 0 | 1 | 25 | Сантехнические работы - внутренние (трубопроводы, водопровод, канализация, отопление, газоснабжение, вентиляция и кондиционирование воздуха) | 16 | Поправка: ОЧР_4.3.в | 01. Установка пластин шумоглушителей в металлический кожух или строительные конструкции с закреплением. 02. Установка обтекателей. | 0 | 15.73 | 5.12 | 2.38 | 0 | 8.23 | 0.93 | 0.01 | 0
17 | 1 | 938 | 886 | 131 | 20-02-014-4 | Демонтаж шумоглушителей вентиляционных трубчатых круглого сечения типа: ГТК 1-4, диаметром обечайки 315 мм | шт. | 12 | 0 |  |  |  |  | 74.88 | 0 | 9.46 | 0 | 65.42 | 0 | 7.392 | 0.048 | 0 | 83.74 | 54.3 |  | 0 | 6.24 | 0 | 0.788 | 0 | 5.452 | 0 | 0.616 | 0.004 | 0 | 22.93 | 7.33 | 1.97 | 0 | 13.63 | 0 | 1.54 | 0.01 | 0 | 128 | 83 | 1 | 1 | 1 | 1 | 1 | 1 | 1 | 1 |  |  |  |  | 0 | 1 | ФЕР сб.20,гл.02,табл.014,поз.4 |  |  | 25 | 0 | 20-02-014-4 | 1 | 2 | 0 | 1 | 1 | 1 | 1 | 1 | 1 |  | 128 | 83 |  |  |  |  | 0 | 0 |  |  |  | 0 | Поправка: ОЧР_4.3.в Наименование: При демонтаже внутренних санитарно-технических устройств (водопровода, канализации, водостоков, отопления, вентиляции) | 0 | 74.88 | 0 | 0.788 | 0 | 5.452 | 0 | 0.616 | 0.004 | 0 | 83.7376 | 54.2986 | )*0 | )*0,4 | )*0,4 | )*0,4 | )*0,4 | )*0,4 | 0 | 0 | 1 | 1 | 1 | 1 | 1 | 1010 | шт. | 1 шт. | 1 | 14565748 | 2 | Общестроительные работы | 0 | 1 | 25 | Сантехнические работы - внутренние (трубопроводы, водопровод, канализация, отопление, газоснабжение, вентиляция и кондиционирование воздуха) | 16 | Поправка: ОЧР_4.3.в | 01. Установка шумоглушителей с присоединением к воздуховоду. 02. Установка и заделка креплений. | 0 | 22.93 | 7.33 | 1.97 | 0 | 13.63 | 1.54 | 0.01 | 0
17 | 1 | 946 | 894 | 132 | 20-02-014-6 | Демонтаж шумоглушителей вентиляционных трубчатых круглого сечения типа: ГТК 1-6, диаметром обечайки 500 мм | шт. | 14 | 0 |  |  |  |  | 106.68 | 0 | 16.46 | 0 | 90.22 | 0 | 10.192 | 0.112 | 0 | 115.48 | 74.88 |  | 0 | 7.62 | 0 | 1.176 | 0 | 6.444 | 0 | 0.728 | 0.008 | 0 | 30.02 | 10.97 | 2.94 | 0 | 16.11 | 0 | 1.82 | 0.02 | 0 | 128 | 83 | 1 | 1 | 1 | 1 | 1 | 1 | 1 | 1 |  |  |  |  | 0 | 1 | ФЕР сб.20,гл.02,табл.014,поз.6 |  |  | 25 | 0 | 20-02-014-6 | 1 | 2 | 0 | 1 | 1 | 1 | 1 | 1 | 1 |  | 128 | 83 |  |  |  |  | 0 | 0 |  |  |  | 0 | Поправка: ОЧР_4.3.в Наименование: При демонтаже внутренних санитарно-технических устройств (водопровода, канализации, водостоков, отопления, вентиляции) | 0 | 106.68 | 0 | 1.176 | 0 | 6.444 | 0 | 0.728 | 0.008 | 0 | 115.4816 | 74.8826 | )*0 | )*0,4 | )*0,4 | )*0,4 | )*0,4 | )*0,4 | 0 | 0 | 1 | 1 | 1 | 1 | 1 | 1010 | шт. | 1 шт. | 1 | 14565748 | 2 | Общестроительные работы | 0 | 1 | 25 | Сантехнические работы - внутренние (трубопроводы, водопровод, канализация, отопление, газоснабжение, вентиляция и кондиционирование воздуха) | 16 | Поправка: ОЧР_4.3.в | 01. Установка шумоглушителей с присоединением к воздуховоду. 02. Установка и заделка креплений. | 0 | 30.02 | 10.97 | 2.94 | 0 | 16.11 | 1.82 | 0.02 | 0
17 | 1 | 954 | 902 | 133 | 20-02-015-5 | Демонтаж шумоглушителей вентиляционных трубчатых типа: ГТП 1-5, сечением 400х400 мм | шт. | 3 | 0 |  |  |  |  | 22.86 | 0 | 3.53 | 0 | 19.33 | 0 | 2.184 | 0.024 | 0 | 24.74 | 16.04 |  | 0 | 7.62 | 0 | 1.176 | 0 | 6.444 | 0 | 0.728 | 0.008 | 0 | 30.67 | 11.62 | 2.94 | 0 | 16.11 | 0 | 1.82 | 0.02 | 0 | 128 | 83 | 1 | 1 | 1 | 1 | 1 | 1 | 1 | 1 |  |  |  |  | 0 | 1 | ФЕР сб.20,гл.02,табл.015,поз.5 |  |  | 25 | 0 | 20-02-015-5 | 1 | 2 | 0 | 1 | 1 | 1 | 1 | 1 | 1 |  | 128 | 83 |  |  |  |  | 0 | 0 |  |  |  | 0 | Поправка: ОЧР_4.3.в Наименование: При демонтаже внутренних санитарно-технических устройств (водопровода, канализации, водостоков, отопления, вентиляции) | 0 | 22.86 | 0 | 1.176 | 0 | 6.444 | 0 | 0.728 | 0.008 | 0 | 24.7424 | 16.0439 | )*0 | )*0,4 | )*0,4 | )*0,4 | )*0,4 | )*0,4 | 0 | 0 | 1 | 1 | 1 | 1 | 1 | 1010 | шт. | 1 шт. | 1 | 14565748 | 2 | Общестроительные работы | 0 | 1 | 25 | Сантехнические работы - внутренние (трубопроводы, водопровод, канализация, отопление, газоснабжение, вентиляция и кондиционирование воздуха) | 16 | Поправка: ОЧР_4.3.в | 01. Установка шумоглушителей с присоединением к воздуховоду. 02. Установка и заделка креплений. | 0 | 30.67 | 11.62 | 2.94 | 0 | 16.11 | 1.82 | 0.02 | 0
17 | 1 | 963 | 911 | 134 | 20-02-019-1 | Демонтаж кронштейнов под вентиляционное оборудование | 100 кг | 7 | 0 |  |  |  |  | 187.18 | 0 | 32.45 | 0 | 154.73 | 0 | 16.856 | 0.112 | 0 | 198.05 | 128.43 |  | 0 | 26.74 | 0 | 4.636 | 0 | 22.104 | 0 | 2.408 | 0.016 | 0 | 938.67 | 871.82 | 11.59 | 0 | 55.26 | 0 | 6.02 | 0.04 | 0 | 128 | 83 | 1 | 1 | 1 | 1 | 1 | 1 | 1 | 1 |  |  |  |  | 0 | 1 | ФЕР сб.20,гл.02,табл.019,поз.1 |  |  | 25 | 0 | 20-02-019-1 | 1 | 2 | 0 | 1 | 1 | 1 | 1 | 1 | 1 |  | 128 | 83 |  |  |  |  | 0 | 0 |  |  |  | 0 | Поправка: ОЧР_4.3.в Наименование: При демонтаже внутренних санитарно-технических устройств (водопровода, канализации, водостоков, отопления, вентиляции) | 0 | 187.18 | 0 | 4.636 | 0 | 22.104 | 0 | 2.408 | 0.016 | 0 | 198.0544 | 128.4259 | )*0 | )*0,4 | )*0,4 | )*0,4 | )*0,4 | )*0,4 | 0 | 0 | 1 | 1 | 1 | 1 | 1 | 1009 | 100 кг | 100 кг изделия | 100 | 14565748 | 2 | Общестроительные работы | 0 | 1 | 25 | Сантехнические работы - внутренние (трубопроводы, водопровод, канализация, отопление, газоснабжение, вентиляция и кондиционирование воздуха) | 16 | Поправка: ОЧР_4.3.в | 01. Установка и заделка кронштейнов. | 0 | 938.67 | 871.82 | 11.59 | 0 | 55.26 | 6.02 | 0.04 | 0
17 | 1 | 972 | 920 | 135 | 20-02-003-7 | Демонтаж решеток жалюзийных стальных регулирующих (РР) номер 3 размер 200х200 мм | шт. | 80 | 0 |  |  |  |  | 407.68 | 0 | 72 | 0 | 335.68 | 0 | 37.44 | 0.32 | 0 | 429.67 | 278.61 |  | 0 | 5.096 | 0 | 0.9 | 0 | 4.196 | 0 | 0.468 | 0.004 | 0 | 52.03 | 39.29 | 2.25 | 0 | 10.49 | 0 | 1.17 | 0.01 | 0 | 128 | 83 | 1 | 1 | 1 | 1 | 1 | 1 | 1 | 1 |  |  |  |  | 0 | 1 | ФЕР сб.20,гл.02,табл.003,поз.7 |  |  | 25 | 0 | 20-02-003-7 | 1 | 2 | 0 | 1 | 1 | 1 | 1 | 1 | 1 |  | 128 | 83 |  |  |  |  | 0 | 0 |  |  |  | 0 | Поправка: ОЧР_4.3.в Наименование: При демонтаже внутренних санитарно-технических устройств (водопровода, канализации, водостоков, отопления, вентиляции) | 0 | 407.68 | 0 | 0.9 | 0 | 4.196 | 0 | 0.468 | 0.004 | 0 | 429.6704 | 278.6144 | )*0 | )*0,4 | )*0,4 | )*0,4 | )*0,4 | )*0,4 | 0 | 0 | 1 | 1 | 1 | 1 | 1 | 1010 | шт. | 1 решетка | 1 | 14565748 | 2 | Общестроительные работы | 0 | 1 | 25 | Сантехнические работы - внутренние (трубопроводы, водопровод, канализация, отопление, газоснабжение, вентиляция и кондиционирование воздуха) | 16 | Поправка: ОЧР_4.3.в | 01. Установка решеток с выверкой и закреплением. | 0 | 52.03 | 39.29 | 2.25 | 0 | 10.49 | 1.17 | 0.01 | 0
17 | 1 | 979 | 927 | 136 | 20-02-003-11 | Демонтаж решеток жалюзийных стальных щелевых регулирующих (Р) номер 200 размер 200х200 мм | шт. | 15 | 0 |  |  |  |  | 65.28 | 0 | 7.68 | 0 | 57.6 | 0 | 6.42 | 0.06 | 0 | 73.73 | 47.81 |  | 0 | 4.352 | 0 | 0.512 | 0 | 3.84 | 0 | 0.428 | 0.004 | 0 | 23.32 | 12.44 | 1.28 | 0 | 9.6 | 0 | 1.07 | 0.01 | 0 | 128 | 83 | 1 | 1 | 1 | 1 | 1 | 1 | 1 | 1 |  |  |  |  | 0 | 1 | ФЕР сб.20,гл.02,табл.003,поз.11 |  |  | 25 | 0 | 20-02-003-11 | 1 | 2 | 0 | 1 | 1 | 1 | 1 | 1 | 1 |  | 128 | 83 |  |  |  |  | 0 | 0 |  |  |  | 0 | Поправка: ОЧР_4.3.в Наименование: При демонтаже внутренних санитарно-технических устройств (водопровода, канализации, водостоков, отопления, вентиляции) | 0 | 65.28 | 0 | 0.512 | 0 | 3.84 | 0 | 0.428 | 0.004 | 0 | 73.728 | 47.808 | )*0 | )*0,4 | )*0,4 | )*0,4 | )*0,4 | )*0,4 | 0 | 0 | 1 | 1 | 1 | 1 | 1 | 1010 | шт. | 1 решетка | 1 | 14565748 | 2 | Общестроительные работы | 0 | 1 | 25 | Сантехнические работы - внутренние (трубопроводы, водопровод, канализация, отопление, газоснабжение, вентиляция и кондиционирование воздуха) | 16 | Поправка: ОЧР_4.3.в | 01. Установка решеток с выверкой и закреплением. | 0 | 23.32 | 12.44 | 1.28 | 0 | 9.6 | 1.07 | 0.01 | 0
17 | 1 | 986 | 934 | 137 | 20-02-017-5 | Демонтаж дверей герметических утепленных, размером 1250х500 мм | шт. | 2 | 0 |  |  |  |  | 25.4 | 0 | 9.06 | 0 | 16.34 | 0 | 1.6 | 0.048 | 0 | 20.92 | 13.56 |  | 0 | 12.7 | 0 | 4.532 | 0 | 8.168 | 0 | 0.8 | 0.024 | 0 | 404.95 | 373.2 | 11.33 | 0 | 20.42 | 0 | 2 | 0.06 | 0 | 128 | 83 | 1 | 1 | 1 | 1 | 1 | 1 | 1 | 1 |  |  |  |  | 0 | 1 | ФЕР сб.20,гл.02,табл.017,поз.5 |  |  | 25 | 0 | 20-02-017-5 | 1 | 2 | 0 | 1 | 1 | 1 | 1 | 1 | 1 |  | 128 | 83 |  |  |  |  | 0 | 0 |  |  |  | 0 | Поправка: ОЧР_4.3.в Наименование: При демонтаже внутренних санитарно-технических устройств (водопровода, канализации, водостоков, отопления, вентиляции) | 0 | 25.4 | 0 | 4.532 | 0 | 8.168 | 0 | 0.8 | 0.024 | 0 | 20.9152 | 13.5622 | )*0 | )*0,4 | )*0,4 | )*0,4 | )*0,4 | )*0,4 | 0 | 0 | 1 | 1 | 1 | 1 | 1 | 1010 | шт. | 1 шт. | 1 | 14565748 | 2 | Общестроительные работы | 0 | 1 | 25 | Сантехнические работы - внутренние (трубопроводы, водопровод, канализация, отопление, газоснабжение, вентиляция и кондиционирование воздуха) | 16 | Поправка: ОЧР_4.3.в | 01.Установка дверей или люков с креплением к закладной раме. | 0 | 404.95 | 373.2 | 11.33 | 0 | 20.42 | 2 | 0.06 | 0
17 | 1 | 993 | 941 | 138 | 20-02-017-6 | Демонтаж дверей герметических утепленных, размером 900х400 мм | шт. | 5 | 0 |  |  |  |  | 60.1 | 0 | 19.26 | 0 | 40.84 | 0 | 4 | 0.12 | 0 | 52.28 | 33.9 |  | 0 | 12.02 | 0 | 3.852 | 0 | 8.168 | 0 | 0.8 | 0.024 | 0 | 297.86 | 267.81 | 9.63 | 0 | 20.42 | 0 | 2 | 0.06 | 0 | 128 | 83 | 1 | 1 | 1 | 1 | 1 | 1 | 1 | 1 |  |  |  |  | 0 | 1 | ФЕР сб.20,гл.02,табл.017,поз.6 |  |  | 25 | 0 | 20-02-017-6 | 1 | 2 | 0 | 1 | 1 | 1 | 1 | 1 | 1 |  | 128 | 83 |  |  |  |  | 0 | 0 |  |  |  | 0 | Поправка: ОЧР_4.3.в Наименование: При демонтаже внутренних санитарно-технических устройств (водопровода, канализации, водостоков, отопления, вентиляции) | 0 | 60.1 | 0 | 3.852 | 0 | 8.168 | 0 | 0.8 | 0.024 | 0 | 52.2752 | 33.8972 | )*0 | )*0,4 | )*0,4 | )*0,4 | )*0,4 | )*0,4 | 0 | 0 | 1 | 1 | 1 | 1 | 1 | 1010 | шт. | 1 шт. | 1 | 14565748 | 2 | Общестроительные работы | 0 | 1 | 25 | Сантехнические работы - внутренние (трубопроводы, водопровод, канализация, отопление, газоснабжение, вентиляция и кондиционирование воздуха) | 16 | Поправка: ОЧР_4.3.в | 01.Установка дверей или люков с креплением к закладной раме. | 0 | 297.86 | 267.81 | 9.63 | 0 | 20.42 | 2 | 0.06 | 0
17 | 1 | 1002 | 950 | 139 | 20-02-012-1 | Демонтаж дефлекторов диаметром патрубка 280 мм | шт. | 1 | 0 |  |  |  |  | 11.08 | 0 | 1.12 | 0 | 9.96 | 0 | 1.168 | 0.004 | 0 | 12.75 | 8.27 |  | 0 | 11.088 | 0 | 1.124 | 0 | 9.964 | 0 | 1.168 | 0.004 | 0 | 32.8 | 5.08 | 2.81 | 0 | 24.91 | 0 | 2.92 | 0.01 | 0 | 128 | 83 | 1 | 1 | 1 | 1 | 1 | 1 | 1 | 1 |  |  |  |  | 0 | 1 | ФЕР сб.20,гл.02,табл.012,поз.1 |  |  | 25 | 0 | 20-02-012-1 | 1 | 2 | 0 | 1 | 1 | 1 | 1 | 1 | 1 |  | 128 | 83 |  |  |  |  | 0 | 0 |  |  |  | 0 | Поправка: ОЧР_4.3.в Наименование: При демонтаже внутренних санитарно-технических устройств (водопровода, канализации, водостоков, отопления, вентиляции) | 0 | 11.08 | 0 | 1.124 | 0 | 9.964 | 0 | 1.168 | 0.004 | 0 | 12.7488 | 8.2668 | )*0 | )*0,4 | )*0,4 | )*0,4 | )*0,4 | )*0,4 | 0 | 0 | 1 | 1 | 1 | 1 | 1 | 1010 | шт. | 1 дефлектор | 1 | 14565748 | 2 | Общестроительные работы | 0 | 1 | 25 | Сантехнические работы - внутренние (трубопроводы, водопровод, канализация, отопление, газоснабжение, вентиляция и кондиционирование воздуха) | 16 | Поправка: ОЧР_4.3.в | 01. Сборка дефлекторов (нормы 4-8). 02. Установка дефлекторов с постановкой растяжек и талрепов (нормы 1-8). | 0 | 32.8 | 5.08 | 2.81 | 0 | 24.91 | 2.92 | 0.01 | 0
17 | 1 | 1020 | 968 | 140 | 20-06-002-1 | Демонтаж камер приточных типовых без секции орошения производительностью до 10 тыс. м3/час | шт. | 5 | 0 |  |  |  |  | 1007.46 | 0 | 204.94 | 5.94 | 802.52 | 0 | 87.42 | 1.1 | 0 | 1034.83 | 671.02 |  | 0 | 201.492 | 0 | 40.988 | 1.188 | 160.504 | 0 | 17.484 | 0.22 | 0 | 700.72 | 196.99 | 102.47 | 2.97 | 401.26 | 0 | 43.71 | 0.55 | 0 | 128 | 83 | 1 | 1 | 1 | 1 | 1 | 1 | 1 | 1 |  |  |  |  | 0 | 1 | ФЕР сб.20,гл.06,табл.002,поз.1 |  |  | 25 | 0 | 20-06-002-1 | 1 | 2 | 0 | 1 | 1 | 1 | 1 | 1 | 1 |  | 128 | 83 |  |  |  |  | 0 | 0 |  |  |  | 0 | Поправка: ОЧР_4.3.в Наименование: При демонтаже внутренних санитарно-технических устройств (водопровода, канализации, водостоков, отопления, вентиляции) | 0 | 1007.46 | 0 | 40.988 | 1.188 | 160.504 | 0 | 17.484 | 0.22 | 0 | 1034.8288 | 671.0218 | )*0 | )*0,4 | )*0,4 | )*0,4 | )*0,4 | )*0,4 | 0 | 0 | 1 | 1 | 1 | 1 | 1 | 1010 | шт. | 1 камера | 1 | 14565748 | 2 | Общестроительные работы | 0 | 1 | 25 | Сантехнические работы - внутренние (трубопроводы, водопровод, канализация, отопление, газоснабжение, вентиляция и кондиционирование воздуха) | 16 | Поправка: ОЧР_4.3.в | 01. Установка секций камеры, заслонок или клапанов. 02. Соединение секций на фланцах с установкой прокладок и затяжкой болтов. 03. Присоединение камер к трубопроводам. 04. Опробование камеры. | 0 | 700.72 | 196.99 | 102.47 | 2.97 | 401.26 | 43.71 | 0.55 | 0
17 | 1 | 1027 | 975 | 141 | 26-01-054-3 | Разборка поверхности изоляции тканями стеклянными, хлопчатобумажными на клеях ПВА | 100 м2 | 1.5 | 0 |  |  |  |  | 242.77 | 0 | 15.2 | 0 | 227.57 | 0 | 26.4 | 0.18 | 0 | 227.57 | 159.3 |  | 0 | 161.848 | 0 | 10.136 | 0 | 151.712 | 0 | 17.6 | 0.12 | 0 | 4022.83 | 3618.21 | 25.34 | 0 | 379.28 | 0 | 44 | 0.3 | 0 | 100 | 70 | 1 | 1 | 1 | 1 | 1 | 1 | 1 | 1 |  |  |  |  | 0 | 1 | ФЕР, сб.26,гл.01,табл.054,поз.3 |  |  | 29 | 0 | 26-01-054-3 | 1 | 2 | 0 | 1 | 1 | 1 | 1 | 1 | 1 |  | 100 | 70 |  |  |  |  | 0 | 0 |  |  |  | 0 | Поправка: ОЧР_4.3.в Наименование: При демонтаже внутренних санитарно-технических устройств (водопровода, канализации, водостоков, отопления, вентиляции) | 0 | 242.77 | 0 | 10.136 | 0 | 151.712 | 0 | 17.6 | 0.12 | 0 | 227.57 | 159.299 | )*0 | )*0,4 | )*0,4 | )*0,4 | )*0,4 | )*0,4 | 0 | 0 | 1 | 1 | 1 | 1 | 1 | 1005 | 100 м2 | 100 м2 поверхности покрытия изоляции | 100 | 14565751 | 2 | Общестроительные работы | 0 | 1 | 29 | Теплоизоляционные работы | 20 | Поправка: ОЧР_4.3.в | 01. Разметка и нарезка оберточного материала. 02. Обертывание насухо с промазкой швов (норма 1). 03. Оклеивание поверхности изоляции (нормы 2, 3). 04. Крепление покрытия. | 0 | 4022.83 | 3618.21 | 25.34 | 0 | 379.28 | 44 | 0.3 | 0
17 | 1 | 1037 | 985 | 142 | 26-01-054-1 | Разборка поверхности изоляции рулонными материалами насухо с проклейкой швов | 100 м2 | 1.4 | 0 |  |  |  |  | 179.61 | 0 | 25.23 | 0 | 154.38 | 0 | 17.9088 | 0.2632 | 0 | 154.38 | 108.07 |  | 0 | 128.292 | 0 | 18.024 | 0 | 110.268 | 0 | 12.792 | 0.188 | 0 | 1725.37 | 1404.64 | 45.06 | 0 | 275.67 | 0 | 31.98 | 0.47 | 0 | 100 | 70 | 1 | 1 | 1 | 1 | 1 | 1 | 1 | 1 |  |  |  |  | 0 | 1 | ФЕР, сб.26,гл.01,табл.054,поз.1 |  |  | 29 | 0 | 26-01-054-1 | 1 | 2 | 0 | 1 | 1 | 1 | 1 | 1 | 1 |  | 100 | 70 |  |  |  |  | 0 | 0 |  |  |  | 0 | Поправка: ОЧР_4.3.в Наименование: При демонтаже внутренних санитарно-технических устройств (водопровода, канализации, водостоков, отопления, вентиляции) | 0 | 179.61 | 0 | 18.024 | 0 | 110.268 | 0 | 12.792 | 0.188 | 0 | 154.38 | 108.066 | )*0 | )*0,4 | )*0,4 | )*0,4 | )*0,4 | )*0,4 | 0 | 0 | 1 | 1 | 1 | 1 | 1 | 1005 | 100 м2 | 100 м2 поверхности покрытия изоляции | 100 | 14565751 | 2 | Общестроительные работы | 0 | 1 | 29 | Теплоизоляционные работы | 20 | Поправка: ОЧР_4.3.в | 01. Разметка и нарезка оберточного материала. 02. Обертывание насухо с промазкой швов (норма 1). 03. Оклеивание поверхности изоляции (нормы 2, 3). 04. Крепление покрытия. | 0 | 1725.37 | 1404.64 | 45.06 | 0 | 275.67 | 31.98 | 0.47 | 0
17 | 1 | 1049 | 997 | 143 | 26-01-009-1 | Разборка изоляции трубопроводов матами минераловатными марок 75, 100, плитами минераловатными на синтетическом связующем марок 75 | 1 м3 | 3.4 | 0 |  |  |  |  | 317.94 | 0 | 67.48 | 0 | 250.46 | 0 | 25.636 | 0.8704 | 0 | 250.46 | 175.32 |  | 0 | 93.512 | 0 | 19.848 | 0 | 73.664 | 0 | 7.54 | 0.256 | 0 | 1558.28 | 1324.5 | 49.62 | 0 | 184.16 | 0 | 18.85 | 0.64 | 0 | 100 | 70 | 1 | 1 | 1 | 1 | 1 | 1 | 1 | 1 |  |  |  |  | 0 | 1 | ФЕР, сб.26,гл.01,табл.009,поз.1 |  |  | 29 | 0 | 26-01-009-1 | 1 | 2 | 0 | 1 | 1 | 1 | 1 | 1 | 1 |  | 100 | 70 |  |  |  |  | 0 | 0 |  |  |  | 0 | Поправка: ОЧР_4.3.в Наименование: При демонтаже внутренних санитарно-технических устройств (водопровода, канализации, водостоков, отопления, вентиляции) | 0 | 317.94 | 0 | 19.848 | 0 | 73.664 | 0 | 7.54 | 0.256 | 0 | 250.46 | 175.322 | )*0 | )*0,4 | )*0,4 | )*0,4 | )*0,4 | )*0,4 | 0 | 0 | 1 | 1 | 1 | 1 | 1 | 1007 | 1 м3 | 1 м3 изоляции | 1 | 14565751 | 2 | Общестроительные работы | 0 | 1 | 29 | Теплоизоляционные работы | 20 | Поправка: ОЧР_4.3.в | 01. Изоляция трубопроводов. 02. Изготовление и установка диафрагм (на разгружающее устройство). 03. Изготовление бандажей. 04. Изготовление пряжек. 05. Крепление изоляции. | 0 | 1558.28 | 1324.5 | 49.62 | 0 | 184.16 | 18.85 | 0.64 | 0
17 | 1 | 1051 | 999 | 144 | 311-01-148-1 | Погрузка: Мусор строительный с погрузкой экскаваторами емкостью ковша до 0,5мЗ | т | 10 | 0 |  |  |  |  | 30.2 | 0 | 30.2 | 3.2 | 0 | 0 | 0 | 0.24 | 0 | 0 | 0 |  | 0 | 3.02 | 0 | 3.02 | 0.32 | 0 | 0 | 0 | 0.024 | 0 | 3.02 | 0 | 3.02 | 0.32 | 0 | 0 | 0 | 0.024 | 0 | 0 | 0 | 1 | 1 | 1 | 1 | 1 | 1 | 1 | 1 |  |  |  |  | 0 | 1 | ФССЦ ч.1, сб.311,гл.01,табл.148-1 |  |  | 1201 | 0 | 311-01-148-1 | 1 | 10 | 0 | 1 | 1 | 1 | 1 | 1 | 1 |  | 0 | 0 |  |  |  |  | 0 | 0 |  |  |  | 0 |  | 0 | 30.2 | 0 | 3.02 | 0.32 | 0 | 0 | 0 | 0.024 | 0 | 0 | 0 | [6 empty] | 0 | 0 | 1 | 1 | 1 | 1 | 1 | 1009 | т | т | 1000 | 14565817 | 10 | Перевозка, тара и упаковка | 0 | 1 | 1201 | Погрузочно-разгрузочные работы | погрузка |  |  | 0 | 3.02 | 0 | 3.02 | 0.32 | 0 | 0 | 0.024 | 0
17 | 1 | 1053 | 1001 | 145 | 310-1010-1 | Перевозка бортовым автомобилем грузоподъемностью 15 т на расстояние 10 км, класс груза 1. | т | 10 | 0 |  |  |  |  | 158.1 | 0 | 158.1 | 0 | 0 | 0 | 0 | 22.71 | 0 | 0 | 0 |  | 0 | 15.81 | 0 | 15.81 | 0 | 0 | 0 | 0 | 2.271 | 0 | 15.81 | 0 | 15.81 | 0 | 0 | 0 | 0 | 2.271 | 0 | 0 | 0 | 1 | 1 | 1 | 1 | 1 | 1 | 1 | 1 |  |  |  |  | 0 | 1 | ФССЦ ч.1, сб.310,гл.10,табл.0-1 |  |  | 1203 | 0 | 310-1010-1 | 1 | 10 | 0 | 1 | 1 | 1 | 1 | 1 | 1 |  | 0 | 0 |  |  |  |  | 0 | 0 |  |  |  | 0 |  | 0 | 158.1 | 0 | 15.81 | 0 | 0 | 0 | 0 | 2.271 | 0 | 0 | 0 | [6 empty] | 0 | 0 | 1 | 1 | 1 | 1 | 1 | 1009 | т | т | 1000 | 14565819 | 10 | Перевозка, тара и упаковка | 0 | 1 | 1203 | Перевозка грузов автомобильным транспортом | авто |  |  | 0 | 15.81 | 0 | 15.81 | 0 | 0 | 0 | 2.271 | 0
51 | 1 | 3 | 436 |  | ЛС 2-1-4 | Демонтаж вентиляции | [7 empty] | 13668.14 | 0 | 1133.38 | 218.24 | 12534.76 | 0 | 1452.32 | 46.25 | 0 | 10700.7 | 7174.5 |  |  | 13668.14 | 0 | 1133.38 | 218.24 | 12534.76 | 0 | 1452.32 | 46.25 | 0 | 10700.7 | 7174.5 | 0
50 | 0 | 0 | 1 | 201 | 13668.14 | ПЗ | Прямые затраты |  |  | 201 | 1 | 3
50 | 0 | 0 | 1 | 202 | 0 | СтМат | Стоимость материалов |  |  | 202 | 2 | 3
50 | 0 | 0 | 1 | 203 | 1133.38 | ЭММ | Эксплуатация машин |  |  | 203 | 3 | 3
50 | 0 | 0 | 1 | 204 | 218.24 | ЗПМ | ЗП машинистов |  |  | 204 | 4 | 3
50 | 0 | 0 | 1 | 205 | 12534.76 | ОЗП | Основная ЗП рабочих |  |  | 205 | 5 | 3
50 | 0 | 0 | 1 | 206 | 0 | ВозврМат | Возврат материалов |  |  | 206 | 6 | 3
50 | 0 | 0 | 1 | 207 | 1452.32 | ТрудСтр | Трудозатраты строителей |  |  | 207 | 7 | 3
50 | 0 | 0 | 1 | 208 | 46.25 | ТрудМаш | Трудозатраты машинистов |  |  | 208 | 8 | 3
50 | 0 | 0 | 1 | 209 | 0 | ТранспМат | Транспорт материалов |  |  | 209 | 9 | 3
50 | 0 | 0 | 1 | 210 | 10700.7 | НР | Накладные расходы |  |  | 210 | 10 | 3
50 | 0 | 0 | 1 | 211 | 7174.5 | СмПриб | Сметная прибыль |  |  | 211 | 11 | 3
0
3 | 1 |  | 528 |  | ЛС 2-1-5 | Демонтаж внутреннего эл.оборудования и электроосвещения | [16 empty] | 2 | [11 empty] | 0 | 0 | 2 | [9 empty] | )*0 | )*0,3 | )*0,3 | )*0,3 |  | )*0,3 | )*0,3 |  |  | {2E2D267C-B03A-49F3-8F1B-4F71EC4A7322} | 0 | 0
52 | 1 | 3 | 493 | 0 | ЛС 2-1-5 | Демонтаж внутреннего эл.оборудования и электроосвещения | 0 | 0 | 0 | 0 | 0 | 0 | 0 | 45367.51 | 392.26 | 3757.32 | 837.13 | 41217.93 | 0 | 4950.22 | 102.07 | 0 | 36070.02 | 27181.89 | 0 | 0 | 45367.51 | 392.26 | 3757.32 | 837.13 | 41217.93 | 0 | 4950.22 | 102.07 | 0 | 36070.02 | 27181.89 | 0
17 | 1 | 1062 | 1010 | 146 | м08-03-572-5 | Блоки управления и распределительные пункты (шкафы) высотой до 1700 мм: Блок управления шкафного исполнения или распределительный пункт (шкаф), устанавливаемый на стене, высота и ширина, мм, до 1700х1100 | шт. | 21 | 0 |  |  |  |  | 762.43 | 0 | 544.32 | 28.1 | 218.11 | 0 | 21.987 | 4.158 | 0 | 233.9 | 160.04 |  | 0 | 36.306 | 0 | 25.92 | 1.338 | 10.386 | 0 | 1.047 | 0.198 | 0 | 602.19 | 481.17 | 86.4 | 4.46 | 34.62 | 0 | 3.49 | 0.66 | 0 | 95 | 65 | 1 | 1 | 1 | 1 | 1 | 1 | 1 | 1 |  |  |  |  | 0 | 2 | ФЕРм,сб.08,гл.03,табл.572,поз.5 |  |  | 57 | 0 | м08-03-572-5 | 1 | 3 | 0 | 1 | 1 | 1 | 1 | 1 | 1 |  | 95 | 65 |  |  |  |  | 0 | 0 |  |  |  | 0 | Поправка: м_3.1.4 Наименование: Демонтаж оборудования (оборудование не подлежит дальней-шему использованию (предназначено в лом) без разборки и резки) | 0 | 762.43 | 0 | 25.92 | 1.338 | 10.386 | 0 | 1.047 | 0.198 | 0 | 233.8995 | 160.0365 | )*0 | )*0,3 | )*0,3 | )*0,3 | )*0,3 | )*0,3 | 0 | 0 | 1 | 1 | 1 | 1 | 1 | 1010 | шт. | шт. | 1 | 14565780 | 3 | Монтажные работы | 0 | 2 | 57 | Электромонтажные работы на других объектах сборник м08 | 45-1 | Поправка: м_3.1.4 | 1. Установка конструкций (нормы 1,3-9). 2. Установка блоков. 3. Заземление. | 0 | 602.19 | 481.17 | 86.4 | 4.46 | 34.62 | 3.49 | 0.66 | 0
17 | 1 | 1078 | 1026 | 147 | м08-03-593-13 | Светильники для ламп накаливания: Люстры и подвесы с количеством ламп до 30 | шт. | 27 | 0 |  |  |  |  | 2284.85 | 0 | 1891.11 | 446.47 | 393.74 | 0 | 39.69 | 41.472 | 0 | 798.2 | 546.14 |  | 0 | 84.624 | 0 | 70.041 | 16.536 | 14.583 | 0 | 1.47 | 1.536 | 0 | 426.37 | 144.29 | 233.47 | 55.12 | 48.61 | 0 | 4.9 | 5.12 | 0 | 95 | 65 | 1 | 1 | 1 | 1 | 1 | 1 | 1 | 1 |  |  |  |  | 0 | 2 | ФЕРм,сб.08,гл.03,табл.593,поз.13 |  |  | 57 | 0 | м08-03-593-13 | 1 | 3 | 0 | 1 | 1 | 1 | 1 | 1 | 1 |  | 95 | 65 |  |  |  |  | 0 | 0 |  |  |  | 0 | Поправка: м_3.1.4 Наименование: Демонтаж оборудования (оборудование не подлежит дальней-шему использованию (предназначено в лом) без разборки и резки) | 0 | 2284.85 | 0 | 70.041 | 16.536 | 14.583 | 0 | 1.47 | 1.536 | 0 | 798.1995 | 546.1365 | )*0 | )*0,3 | )*0,3 | )*0,3 | )*0,3 | )*0,3 | 0 | 0 | 1 | 1 | 1 | 1 | 1 | 1010 | шт. | шт. | 1 | 14565780 | 3 | Монтажные работы | 0 | 2 | 57 | Электромонтажные работы на других объектах сборник м08 | 45-1 | Поправка: м_3.1.4 | Для норм 1-10: 1. Установка крюков (нормы 1-3). 2. Монтаж светильника. 3. Присоединение. 4. Ввертывание ламп. 5. Опробование на зажигание. 6. Заземление светильников (нормы 4,8,10). Для норм 11-16: 1. Изготовление крюков. 2. Изготовление строительной шайбы. 3. Установка крюка и шайбы. 4. Монтаж светильника. 5. Присоединение. 6. Ввертывание ламп. 7. Опробование на зажигание. Для норм 17,18: 1. Оснастка кронштейнов. 2. Установка кронштейнов со светильниками. 3. Присоединение. 4. Ввертывание ламп. 5. Опробование на зажигание. Для нормы 19: 1. Изготовление закладной обоймы. 2. Прокладка металлорукава. 3. Прокладка труб. 4. Затягивание проводов в трубы и металлорукава. 5. Установка крюка. 6. Подвеска светильника. 7. Присоединение. 8. Ввертывание ламп. 9. Опробование на зажигание. | 0 | 426.37 | 144.29 | 233.47 | 55.12 | 48.61 | 4.9 | 5.12 | 0
17 | 1 | 1098 | 1046 | 148 | м08-03-524-7 | Демонтаж ящика с одним треполюсным рубильником, или с трехполюсным рубильником и тремя предохранителями, или с тремя блоками "предохранитель-выключатель", или с тремя предохранителями, устанавливаемый на конструкции на полу, на ток, А, до 100 | шт. | 36 | 0 |  |  |  |  | 423.25 | 0 | 83.59 | 1.94 | 339.66 | 0 | 34.236 | 0.2808 | 0 | 324.52 | 222.04 |  | 0 | 11.757 | 0 | 2.322 | 0.054 | 9.435 | 0 | 0.951 | 0.0078 | 0 | 392.43 | 353.24 | 7.74 | 0.18 | 31.45 | 0 | 3.17 | 0.026 | 0 | 95 | 65 | 1 | 1 | 1 | 1 | 1 | 1 | 1 | 1 |  |  |  |  | 0 | 2 | ФЕРм,сб.08,гл.03,табл.524,поз.7 |  |  | 57 | 0 | м08-03-524-7 | 1 | 3 | 0 | 1 | 1 | 1 | 1 | 1 | 1 |  | 95 | 65 |  |  |  |  | 0 | 0 |  |  |  | 0 | Поправка: м_3.1.4 Наименование: Демонтаж оборудования (оборудование не подлежит дальней-шему использованию (предназначено в лом) без разборки и резки) | 0 | 423.25 | 0 | 2.322 | 0.054 | 9.435 | 0 | 0.951 | 0.0078 | 0 | 324.52 | 222.04 | )*0 | )*0,3 | )*0,3 | )*0,3 | )*0,3 | )*0,3 | 0 | 0 | 1 | 1 | 1 | 1 | 1 | 1010 | шт. | шт. | 1 | 14565780 | 3 | Монтажные работы | 0 | 2 | 57 | Электромонтажные работы на других объектах сборник м08 | 45-1 | Поправка: м_3.1.4 | 1. Изготовление и установка конструкций. 2. Установка ящиков. 3. Заземление. 4. Присоединение. | 0 | 392.43 | 353.24 | 7.74 | 0.18 | 31.45 | 3.17 | 0.026 | 0
17 | 1 | 1101 | 1049 | 149 | 67-4-3 | Демонтаж осветительных приборов: светильники с лампами накаливания | 100 шт. | 0.23 | 0 |  |  |  |  | 11.48 | 0 | 0.14 | 0.07 | 11.34 | 0 | 1.4536 | 0.0069 | 0 | 9.7 | 7.42 |  | 0 | 49.9 | 0 | 0.6 | 0.32 | 49.3 | 0 | 6.32 | 0.03 | 0 | 49.9 | 0 | 0.6 | 0.32 | 49.3 | 0 | 6.32 | 0.03 | 0 | 85 | 65 | 1 | 1 | 1 | 1 | 1 | 1 | 1 | 1 |  |  |  |  | 0 | 1 | ФЕР, сб.67,поз.4-3 |  |  | 229 | 0 | 67-4-3 | 1 | 6 | 0 | 1 | 1 | 1 | 1 | 1 | 1 |  | 85 | 65 |  |  |  |  | 0 | 0 |  |  |  | 0 |  | 0 | 11.48 | 0 | 0.6 | 0.32 | 49.3 | 0 | 6.32 | 0.03 | 0 | 9.6985 | 7.4165 | [6 empty] | 0 | 0 | 1 | 1 | 1 | 1 | 1 | 1010 | 100 шт. | 100 шт. | 100 | 14565808 | 6 | Ремонтно-строительные работы | 0 | 1 | 229 | Электромонтажные работы | 67 |  | 01. Снятие приборов, аппаратов. | 0 | 49.9 | 0 | 0.6 | 0.32 | 49.3 | 6.32 | 0.03 | 0
17 | 1 | 1102 | 1050 | 150 | 67-4-1 | Демонтаж осветительных приборов: выключатели, розетки | 100 шт. | 0.12 | 0 |  |  |  |  | 5.47 | 0 | 0 | 0 | 5.47 | 0 | 0.7008 | 0 | 0 | 4.65 | 3.56 |  | 0 | 45.56 | 0 | 0 | 0 | 45.56 | 0 | 5.84 | 0 | 0 | 45.56 | 0 | 0 | 0 | 45.56 | 0 | 5.84 | 0 | 0 | 85 | 65 | 1 | 1 | 1 | 1 | 1 | 1 | 1 | 1 |  |  |  |  | 0 | 1 | ФЕР, сб.67,поз.4-1 |  |  | 229 | 0 | 67-4-1 | 1 | 6 | 0 | 1 | 1 | 1 | 1 | 1 | 1 |  | 85 | 65 |  |  |  |  | 0 | 0 |  |  |  | 0 |  | 0 | 5.47 | 0 | 0 | 0 | 45.56 | 0 | 5.84 | 0 | 0 | 4.6495 | 3.5555 | [6 empty] | 0 | 0 | 1 | 1 | 1 | 1 | 1 | 1010 | 100 шт. | 100 шт. | 100 | 14565808 | 6 | Ремонтно-строительные работы | 0 | 1 | 229 | Электромонтажные работы | 67 |  | 01. Снятие приборов, аппаратов. | 0 | 45.56 | 0 | 0 | 0 | 45.56 | 5.84 | 0 | 0
17 | 1 | 1103 | 1051 | 151 | 67-4-1 | Демонтаж осветительных приборов: выключатели, розетки | 100 шт. | 1.05 | 0 |  |  |  |  | 47.84 | 0 | 0 | 0 | 47.84 | 0 | 6.132 | 0 | 0 | 40.66 | 31.1 |  | 0 | 45.56 | 0 | 0 | 0 | 45.56 | 0 | 5.84 | 0 | 0 | 45.56 | 0 | 0 | 0 | 45.56 | 0 | 5.84 | 0 | 0 | 85 | 65 | 1 | 1 | 1 | 1 | 1 | 1 | 1 | 1 |  |  |  |  | 0 | 1 | ФЕР, сб.67,поз.4-1 |  |  | 229 | 0 | 67-4-1 | 1 | 6 | 0 | 1 | 1 | 1 | 1 | 1 | 1 |  | 85 | 65 |  |  |  |  | 0 | 0 |  |  |  | 0 |  | 0 | 47.84 | 0 | 0 | 0 | 45.56 | 0 | 5.84 | 0 | 0 | 40.664 | 31.096 | [6 empty] | 0 | 0 | 1 | 1 | 1 | 1 | 1 | 1010 | 100 шт. | 100 шт. | 100 | 14565808 | 6 | Ремонтно-строительные работы | 0 | 1 | 229 | Электромонтажные работы | 67 |  | 01. Снятие приборов, аппаратов. | 0 | 45.56 | 0 | 0 | 0 | 45.56 | 5.84 | 0 | 0
17 | 1 | 1104 | 1052 | 152 | 67-4-1 | Демонтаж осветительных приборов: выключатели, розетки при открытой проводке | 100 шт. | 0.05 | 0 |  |  |  |  | 2.28 | 0 | 0 | 0 | 2.28 | 0 | 0.292 | 0 | 0 | 1.94 | 1.48 |  | 0 | 45.56 | 0 | 0 | 0 | 45.56 | 0 | 5.84 | 0 | 0 | 45.56 | 0 | 0 | 0 | 45.56 | 0 | 5.84 | 0 | 0 | 85 | 65 | 1 | 1 | 1 | 1 | 1 | 1 | 1 | 1 |  |  |  |  | 0 | 1 | ФЕР, сб.67,поз.4-1 |  |  | 229 | 0 | 67-4-1 | 1 | 6 | 0 | 1 | 1 | 1 | 1 | 1 | 1 |  | 85 | 65 |  |  |  |  | 0 | 0 |  |  |  | 0 |  | 0 | 2.28 | 0 | 0 | 0 | 45.56 | 0 | 5.84 | 0 | 0 | 1.938 | 1.482 | [6 empty] | 0 | 0 | 1 | 1 | 1 | 1 | 1 | 1010 | 100 шт. | 100 шт. | 100 | 14565808 | 6 | Ремонтно-строительные работы | 0 | 1 | 229 | Электромонтажные работы | 67 |  | 01. Снятие приборов, аппаратов. | 0 | 45.56 | 0 | 0 | 0 | 45.56 | 5.84 | 0 | 0
17 | 1 | 1126 | 1074 | 153 | м08-03-526-2 | Демонтаж автоматов одно-, двух-, трехполюсный, устанавливаемый на конструкции на стене или колонне, на ток, А, до 100 | шт. | 6 | 0 |  |  |  |  | 45.5 | 0 | 5.74 | 0.13 | 39.76 | 0 | 4.176 | 0.018 | 0 | 37.9 | 25.93 |  | 0 | 7.584 | 0 | 0.957 | 0.021 | 6.627 | 0 | 0.696 | 0.003 | 0 | 312.08 | 286.8 | 3.19 | 0.07 | 22.09 | 0 | 2.32 | 0.01 | 0 | 95 | 65 | 1 | 1 | 1 | 1 | 1 | 1 | 1 | 1 |  |  |  |  | 0 | 2 | ФЕРм,сб.08,гл.03,табл.526,поз.2 |  |  | 57 | 0 | м08-03-526-2 | 1 | 3 | 0 | 1 | 1 | 1 | 1 | 1 | 1 |  | 95 | 65 |  |  |  |  | 0 | 0 |  |  |  | 0 | Поправка: м_3.1.4 Наименование: Демонтаж оборудования (оборудование не подлежит дальней-шему использованию (предназначено в лом) без разборки и резки) | 0 | 45.5 | 0 | 0.957 | 0.021 | 6.627 | 0 | 0.696 | 0.003 | 0 | 37.8955 | 25.9285 | )*0 | )*0,3 | )*0,3 | )*0,3 | )*0,3 | )*0,3 | 0 | 0 | 1 | 1 | 1 | 1 | 1 | 1010 | шт. | шт. | 1 | 14565780 | 3 | Монтажные работы | 0 | 2 | 57 | Электромонтажные работы на других объектах сборник м08 | 45-1 | Поправка: м_3.1.4 | 1. Изготовление и установка конструкций. 2. Установка выключателей. 3. Заземление. 4. Присоединение. | 0 | 312.08 | 286.8 | 3.19 | 0.07 | 22.09 | 2.32 | 0.01 | 0
17 | 1 | 1132 | 1080 | 154 | 67-2-6 | Демонтаж стальных труб проложенных на скобах диаметром до 40 мм | 100 м | 57.9 | 0 |  |  |  |  | 14340.1 | 193.39 | 253.6 | 79.9 | 13893.11 | 0 | 1701.681 | 7.527 | 0 | 11877.06 | 9082.46 |  | 0 | 247.67 | 3.34 | 4.38 | 1.38 | 239.95 | 0 | 29.39 | 0.13 | 0 | 247.67 | 3.34 | 4.38 | 1.38 | 239.95 | 0 | 29.39 | 0.13 | 0 | 85 | 65 | 1 | 1 | 1 | 1 | 1 | 1 | 1 | 1 |  |  |  |  | 0 | 1 | ФЕР, сб.67,поз.2-6 |  |  | 229 | 0 | 67-2-6 | 1 | 6 | 0 | 1 | 1 | 1 | 1 | 1 | 1 |  | 85 | 65 |  |  |  |  | 0 | 0 |  |  |  | 0 |  | 0 | 14340.1 | 3.34 | 4.38 | 1.38 | 239.95 | 0 | 29.39 | 0.13 | 0 | 11877.0585 | 9082.4565 | [6 empty] | 0 | 0 | 1 | 1 | 1 | 1 | 1 | 1003 | 100 м | 100 м труб | 100 | 14565808 | 6 | Ремонтно-строительные работы | 0 | 1 | 229 | Электромонтажные работы | 67 |  | 01. Вытягивание проводов из труб (нормы 1-4). 02. Демонтаж труб и креплений (нормы 5-12). | 0 | 247.67 | 3.34 | 4.38 | 1.38 | 239.95 | 29.39 | 0.13 | 0
17 | 1 | 1138 | 1086 | 155 | 67-2-7 | Демонтаж стальных труб проложенных на скобах диаметром до 80 мм, 50мм | 100 м | 0.22 | 0 |  |  |  |  | 68.17 | 0.73 | 1.4 | 0.53 | 66.04 | 0 | 8.0894 | 0.0506 | 0 | 56.58 | 43.27 |  | 0 | 309.92 | 3.34 | 6.38 | 2.43 | 300.2 | 0 | 36.77 | 0.23 | 0 | 309.92 | 3.34 | 6.38 | 2.43 | 300.2 | 0 | 36.77 | 0.23 | 0 | 85 | 65 | 1 | 1 | 1 | 1 | 1 | 1 | 1 | 1 |  |  |  |  | 0 | 1 | ФЕР, сб.67,поз.2-7 |  |  | 229 | 0 | 67-2-7 | 1 | 6 | 0 | 1 | 1 | 1 | 1 | 1 | 1 |  | 85 | 65 |  |  |  |  | 0 | 0 |  |  |  | 0 |  | 0 | 68.17 | 3.34 | 6.38 | 2.43 | 300.2 | 0 | 36.77 | 0.23 | 0 | 56.5845 | 43.2705 | [6 empty] | 0 | 0 | 1 | 1 | 1 | 1 | 1 | 1003 | 100 м | 100 м труб | 100 | 14565808 | 6 | Ремонтно-строительные работы | 0 | 1 | 229 | Электромонтажные работы | 67 |  | 01. Вытягивание проводов из труб (нормы 1-4). 02. Демонтаж труб и креплений (нормы 5-12). | 0 | 309.92 | 3.34 | 6.38 | 2.43 | 300.2 | 36.77 | 0.23 | 0
17 | 1 | 1144 | 1092 | 156 | 67-2-7 | Демонтаж стальных труб проложенных на скобах диаметром до 80 мм, 50мм | 100 м | 57.8 | 0 |  |  |  |  | 17913.37 | 193.05 | 368.76 | 140.45 | 17351.56 | 0 | 2125.306 | 13.294 | 0 | 14868.21 | 11369.81 |  | 0 | 309.92 | 3.34 | 6.38 | 2.43 | 300.2 | 0 | 36.77 | 0.23 | 0 | 309.92 | 3.34 | 6.38 | 2.43 | 300.2 | 0 | 36.77 | 0.23 | 0 | 85 | 65 | 1 | 1 | 1 | 1 | 1 | 1 | 1 | 1 |  |  |  |  | 0 | 1 | ФЕР, сб.67,поз.2-7 |  |  | 229 | 0 | 67-2-7 | 1 | 6 | 0 | 1 | 1 | 1 | 1 | 1 | 1 |  | 85 | 65 |  |  |  |  | 0 | 0 |  |  |  | 0 |  | 0 | 17913.37 | 3.34 | 6.38 | 2.43 | 300.2 | 0 | 36.77 | 0.23 | 0 | 14868.2085 | 11369.8065 | [6 empty] | 0 | 0 | 1 | 1 | 1 | 1 | 1 | 1003 | 100 м | 100 м труб | 100 | 14565808 | 6 | Ремонтно-строительные работы | 0 | 1 | 229 | Электромонтажные работы | 67 |  | 01. Вытягивание проводов из труб (нормы 1-4). 02. Демонтаж труб и креплений (нормы 5-12). | 0 | 309.92 | 3.34 | 6.38 | 2.43 | 300.2 | 36.77 | 0.23 | 0
17 | 1 | 1146 | 1094 | 157 | 67-1-1 | Демонтаж электропроводки, скрытая проводка | 100 м | 74.06 | 0 |  |  |  |  | 1467.13 | 0 | 0 | 0 | 1467.13 | 0 | 188.1124 | 0 | 0 | 1247.06 | 953.63 |  | 0 | 19.81 | 0 | 0 | 0 | 19.81 | 0 | 2.54 | 0 | 0 | 19.81 | 0 | 0 | 0 | 19.81 | 0 | 2.54 | 0 | 0 | 85 | 65 | 1 | 1 | 1 | 1 | 1 | 1 | 1 | 1 |  |  |  |  | 0 | 1 | ФЕР, сб.67,поз.1-1 |  |  | 229 | 0 | 67-1-1 | 1 | 6 | 0 | 1 | 1 | 1 | 1 | 1 | 1 |  | 85 | 65 |  |  |  |  | 0 | 0 |  |  |  | 0 |  | 0 | 1467.13 | 0 | 0 | 0 | 19.81 | 0 | 2.54 | 0 | 0 | 1247.0605 | 953.6345 | [6 empty] | 0 | 0 | 1 | 1 | 1 | 1 | 1 | 1003 | 100 м | 100 м | 100 | 14565808 | 6 | Ремонтно-строительные работы | 0 | 1 | 229 | Электромонтажные работы | 67 |  | 01. Снятие проводок с отсоединением жил. 02. Демонтаж конструкций, изоляторов. | 0 | 19.81 | 0 | 0 | 0 | 19.81 | 2.54 | 0 | 0
17 | 1 | 1149 | 1097 | 158 | м34-01-081-7 | Демонтаж облучателя ультрафиолетового длинноволнового для общих индивидуальных облучений | 1шт. | 53 | 0 |  |  |  |  | 3039.44 | 0 | 0 | 0 | 3039.44 | 0 | 343.44 | 0 | 0 | 2431.55 | 1823.66 |  | 0 | 57.348 | 0 | 0 | 0 | 57.348 | 0 | 6.48 | 0 | 0 | 191.9 | 0.74 | 0 | 0 | 191.16 | 0 | 21.6 | 0 | 0 | 80 | 60 | 1 | 1 | 1 | 1 | 1 | 1 | 1 | 1 |  |  |  |  | 0 | 2 | ФЕРм,сб.34,гл.01,табл.081,поз.7 |  |  | 55 | 0 | м34-01-081-7 | 1 | 3 | 0 | 1 | 1 | 1 | 1 | 1 | 1 |  | 80 | 60 |  |  |  |  | 0 | 0 |  |  |  | 0 | Поправка: м_3.1.4 Наименование: Демонтаж оборудования (оборудование не подлежит дальней-шему использованию (предназначено в лом) без разборки и резки) | 0 | 3039.44 | 0 | 0 | 0 | 57.348 | 0 | 6.48 | 0 | 0 | 2431.552 | 1823.664 | )*0 | )*0,3 | )*0,3 | )*0,3 | )*0,3 | )*0,3 | 0 | 0 | 1 | 1 | 1 | 1 | 1 | 1013 | 1шт. | 1шт. | 1 | 14565778 | 3 | Монтажные работы | 0 | 2 | 55 | Монтаж оборудования | 43 | Поправка: м_3.1.4 |  | 0 | 191.9 | 0.74 | 0 | 0 | 191.16 | 21.6 | 0 | 0
17 | 1 | 1155 | 1103 | 159 | 67-2-10 | Демонтаж стальных труб проложенных в борозде пола диаметром до 80 мм, 100мм | 100 м | 1.52 | 0 |  |  |  |  | 822.9 | 5.08 | 9.7 | 3.69 | 808.12 | 0 | 98.9824 | 0.3496 | 0 | 690.04 | 527.68 |  | 0 | 541.38 | 3.34 | 6.38 | 2.43 | 531.66 | 0 | 65.12 | 0.23 | 0 | 541.38 | 3.34 | 6.38 | 2.43 | 531.66 | 0 | 65.12 | 0.23 | 0 | 85 | 65 | 1 | 1 | 1 | 1 | 1 | 1 | 1 | 1 |  |  |  |  | 0 | 1 | ФЕР, сб.67,поз.2-10 |  |  | 229 | 0 | 67-2-10 | 1 | 6 | 0 | 1 | 1 | 1 | 1 | 1 | 1 |  | 85 | 65 |  |  |  |  | 0 | 0 |  |  |  | 0 |  | 0 | 822.9 | 3.34 | 6.38 | 2.43 | 531.66 | 0 | 65.12 | 0.23 | 0 | 690.0385 | 527.6765 | [6 empty] | 0 | 0 | 1 | 1 | 1 | 1 | 1 | 1003 | 100 м | 100 м труб | 100 | 14565808 | 6 | Ремонтно-строительные работы | 0 | 1 | 229 | Электромонтажные работы | 67 |  | 01. Вытягивание проводов из труб (нормы 1-4). 02. Демонтаж труб и креплений (нормы 5-12). | 0 | 541.38 | 3.34 | 6.38 | 2.43 | 531.66 | 65.12 | 0.23 | 0
17 | 1 | 1161 | 1109 | 160 | 67-2-10 | Демонтаж стальных труб проложенных в борозде пола диаметром до 80 мм | 100 м | 0.003 | 0 |  |  |  |  | 1.62 | 0.01 | 0.02 | 0.01 | 1.59 | 0 | 0.19536 | 0.00069 | 0 | 1.36 | 1.04 |  | 0 | 541.38 | 3.34 | 6.38 | 2.43 | 531.66 | 0 | 65.12 | 0.23 | 0 | 541.38 | 3.34 | 6.38 | 2.43 | 531.66 | 0 | 65.12 | 0.23 | 0 | 85 | 65 | 1 | 1 | 1 | 1 | 1 | 1 | 1 | 1 |  |  |  |  | 0 | 1 | ФЕР, сб.67,поз.2-10 |  |  | 229 | 0 | 67-2-10 | 1 | 6 | 0 | 1 | 1 | 1 | 1 | 1 | 1 |  | 85 | 65 |  |  |  |  | 0 | 0 |  |  |  | 0 |  | 0 | 1.62 | 3.34 | 6.38 | 2.43 | 531.66 | 0 | 65.12 | 0.23 | 0 | 1.36 | 1.04 | [6 empty] | 0 | 0 | 1 | 1 | 1 | 1 | 1 | 1003 | 100 м | 100 м труб | 100 | 14565808 | 6 | Ремонтно-строительные работы | 0 | 1 | 229 | Электромонтажные работы | 67 |  | 01. Вытягивание проводов из труб (нормы 1-4). 02. Демонтаж труб и креплений (нормы 5-12). | 0 | 541.38 | 3.34 | 6.38 | 2.43 | 531.66 | 65.12 | 0.23 | 0
17 | 1 | 1164 | 1112 | 161 | 67-4-6 | Демонтаж осветительных приборов: электросчетчики | 100 шт. | 0.02 | 0 |  |  |  |  | 4.42 | 0 | 0.03 | 0.01 | 4.39 | 0 | 0.5144 | 0.0014 | 0 | 3.74 | 2.86 |  | 0 | 220.72 | 0 | 1.4 | 0.74 | 219.32 | 0 | 25.72 | 0.07 | 0 | 220.72 | 0 | 1.4 | 0.74 | 219.32 | 0 | 25.72 | 0.07 | 0 | 85 | 65 | 1 | 1 | 1 | 1 | 1 | 1 | 1 | 1 |  |  |  |  | 0 | 1 | ФЕР, сб.67,поз.4-6 |  |  | 229 | 0 | 67-4-6 | 1 | 6 | 0 | 1 | 1 | 1 | 1 | 1 | 1 |  | 85 | 65 |  |  |  |  | 0 | 0 |  |  |  | 0 |  | 0 | 4.42 | 0 | 1.4 | 0.74 | 219.32 | 0 | 25.72 | 0.07 | 0 | 3.74 | 2.86 | [6 empty] | 0 | 0 | 1 | 1 | 1 | 1 | 1 | 1010 | 100 шт. | 100 шт. | 100 | 14565808 | 6 | Ремонтно-строительные работы | 0 | 1 | 229 | Электромонтажные работы | 67 |  | 01. Снятие приборов, аппаратов. | 0 | 220.72 | 0 | 1.4 | 0.74 | 219.32 | 25.72 | 0.07 | 0
17 | 1 | 1174 | 1122 | 162 | м08-03-545-17 | Демонтаж кожуха металлического для защиты вводов и электрооборудования | кг | 94 | 0 |  |  |  |  | 68.24 | 0 | 24.25 | 0.28 | 43.99 | 0 | 4.794 | 0.0564 | 0 | 42.06 | 28.78 |  | 0 | 0.726 | 0 | 0.258 | 0.003 | 0.468 | 0 | 0.051 | 0.0006 | 0 | 15.47 | 13.05 | 0.86 | 0.01 | 1.56 | 0 | 0.17 | 0.002 | 0 | 95 | 65 | 1 | 1 | 1 | 1 | 1 | 1 | 1 | 1 |  |  |  |  | 0 | 2 | ФЕРм,сб.08,гл.03,табл.545,поз.17 |  |  | 57 | 0 | м08-03-545-17 | 1 | 3 | 0 | 1 | 1 | 1 | 1 | 1 | 1 |  | 95 | 65 |  |  |  |  | 0 | 0 |  |  |  | 0 | Поправка: м_3.1.4 Наименование: Демонтаж оборудования (оборудование не подлежит дальней-шему использованию (предназначено в лом) без разборки и резки) | 0 | 68.24 | 0 | 0.258 | 0.003 | 0.468 | 0 | 0.051 | 0.0006 | 0 | 42.0565 | 28.7755 | )*0 | )*0,3 | )*0,3 | )*0,3 | )*0,3 | )*0,3 | 0 | 0 | 1 | 1 | 1 | 1 | 1 | 1009 | кг | кг | 1 | 14565780 | 3 | Монтажные работы | 0 | 2 | 57 | Электромонтажные работы на других объектах сборник м08 | 45-1 | Поправка: м_3.1.4 | 1. Изготовление и установка конструкций. 2. Установка коробок. 3. Заземление. 4. Присоединение. | 0 | 15.47 | 13.05 | 0.86 | 0.01 | 1.56 | 0.17 | 0.002 | 0
17 | 1 | 1177 | 1125 | 163 | 67-4-3 | Демонтаж осветительных приборов: светильники с лампами накаливания | 100 шт. | 4.9 | 0 |  |  |  |  | 244.51 | 0 | 2.94 | 1.57 | 241.57 | 0 | 30.968 | 0.147 | 0 | 206.67 | 158.04 |  | 0 | 49.9 | 0 | 0.6 | 0.32 | 49.3 | 0 | 6.32 | 0.03 | 0 | 49.9 | 0 | 0.6 | 0.32 | 49.3 | 0 | 6.32 | 0.03 | 0 | 85 | 65 | 1 | 1 | 1 | 1 | 1 | 1 | 1 | 1 |  |  |  |  | 0 | 1 | ФЕР, сб.67,поз.4-3 |  |  | 229 | 0 | 67-4-3 | 1 | 6 | 0 | 1 | 1 | 1 | 1 | 1 | 1 |  | 85 | 65 |  |  |  |  | 0 | 0 |  |  |  | 0 |  | 0 | 244.51 | 0 | 0.6 | 0.32 | 49.3 | 0 | 6.32 | 0.03 | 0 | 206.669 | 158.041 | [6 empty] | 0 | 0 | 1 | 1 | 1 | 1 | 1 | 1010 | 100 шт. | 100 шт. | 100 | 14565808 | 6 | Ремонтно-строительные работы | 0 | 1 | 229 | Электромонтажные работы | 67 |  | 01. Снятие приборов, аппаратов. | 0 | 49.9 | 0 | 0.6 | 0.32 | 49.3 | 6.32 | 0.03 | 0
17 | 1 | 1199 | 1147 | 164 | м08-03-526-2 | Демонтаж автоматов одно-, двух-, трехполюсный, устанавливаемый на конструкции на стене или колонне, на ток, А, до 100 | шт. | 20 | 0 |  |  |  |  | 151.68 | 0 | 19.14 | 0.42 | 132.54 | 0 | 13.92 | 0.06 | 0 | 126.31 | 86.42 |  | 0 | 7.584 | 0 | 0.957 | 0.021 | 6.627 | 0 | 0.696 | 0.003 | 0 | 312.08 | 286.8 | 3.19 | 0.07 | 22.09 | 0 | 2.32 | 0.01 | 0 | 95 | 65 | 1 | 1 | 1 | 1 | 1 | 1 | 1 | 1 |  |  |  |  | 0 | 2 | ФЕРм,сб.08,гл.03,табл.526,поз.2 |  |  | 57 | 0 | м08-03-526-2 | 1 | 3 | 0 | 1 | 1 | 1 | 1 | 1 | 1 |  | 95 | 65 |  |  |  |  | 0 | 0 |  |  |  | 0 | Поправка: м_3.1.4 Наименование: Демонтаж оборудования (оборудование не подлежит дальней-шему использованию (предназначено в лом) без разборки и резки) | 0 | 151.68 | 0 | 0.957 | 0.021 | 6.627 | 0 | 0.696 | 0.003 | 0 | 126.312 | 86.424 | )*0 | )*0,3 | )*0,3 | )*0,3 | )*0,3 | )*0,3 | 0 | 0 | 1 | 1 | 1 | 1 | 1 | 1010 | шт. | шт. | 1 | 14565780 | 3 | Монтажные работы | 0 | 2 | 57 | Электромонтажные работы на других объектах сборник м08 | 45-1 | Поправка: м_3.1.4 | 1. Изготовление и установка конструкций. 2. Установка выключателей. 3. Заземление. 4. Присоединение. | 0 | 312.08 | 286.8 | 3.19 | 0.07 | 22.09 | 2.32 | 0.01 | 0
17 | 1 | 1201 | 1149 | 165 | 67-1-3 | Демонтаж электропроводки, провода на крюках (якорях) с изоляторами сечением 16 мм2 | 100 м | 0.12 | 0 |  |  |  |  | 12.83 | 0 | 0 | 0 | 12.83 | 0 | 1.6452 | 0 | 0 | 10.91 | 8.34 |  | 0 | 106.95 | 0 | 0 | 0 | 106.95 | 0 | 13.71 | 0 | 0 | 106.95 | 0 | 0 | 0 | 106.95 | 0 | 13.71 | 0 | 0 | 85 | 65 | 1 | 1 | 1 | 1 | 1 | 1 | 1 | 1 |  |  |  |  | 0 | 1 | ФЕР, сб.67,поз.1-3 |  |  | 229 | 0 | 67-1-3 | 1 | 6 | 0 | 1 | 1 | 1 | 1 | 1 | 1 |  | 85 | 65 |  |  |  |  | 0 | 0 |  |  |  | 0 |  | 0 | 12.83 | 0 | 0 | 0 | 106.95 | 0 | 13.71 | 0 | 0 | 10.9055 | 8.3395 | [6 empty] | 0 | 0 | 1 | 1 | 1 | 1 | 1 | 1003 | 100 м | 100 м | 100 | 14565808 | 6 | Ремонтно-строительные работы | 0 | 1 | 229 | Электромонтажные работы | 67 |  | 01. Снятие проводок с отсоединением жил. 02. Демонтаж конструкций, изоляторов. | 0 | 106.95 | 0 | 0 | 0 | 106.95 | 13.71 | 0 | 0
17 | 1 | 1222 | 1170 | 166 | м08-03-525-5 | Демонтаж аппарата штепсельного общего назначения, устанавливаемый на конструкции на стене или колонне, с контактами силовых цепей и цепей управления на ток до 25 А с количеством контактов до 4 | КОМПЛЕКТ | 23 | 0 |  |  |  |  | 136.21 | 0 | 9.32 | 0.07 | 126.89 | 0 | 13.179 | 0.0138 | 0 | 120.61 | 82.52 |  | 0 | 5.922 | 0 | 0.405 | 0.003 | 5.517 | 0 | 0.573 | 0.0006 | 0 | 213.54 | 193.8 | 1.35 | 0.01 | 18.39 | 0 | 1.91 | 0.002 | 0 | 95 | 65 | 1 | 1 | 1 | 1 | 1 | 1 | 1 | 1 |  |  |  |  | 0 | 2 | Доп.ФЕРм вып.1,сб.08,гл.03,табл.525,поз.5 |  |  | 57 | 0 | м08-03-525-5 | 1 | 3 | 0 | 1 | 1 | 1 | 1 | 1 | 1 |  | 95 | 65 |  |  |  |  | 0 | 0 |  |  |  | 0 | Поправка: м_3.1.4 Наименование: Демонтаж оборудования (оборудование не подлежит дальней-шему использованию (предназначено в лом) без разборки и резки) | 0 | 136.21 | 0 | 0.405 | 0.003 | 5.517 | 0 | 0.573 | 0.0006 | 0 | 120.612 | 82.524 | )*0 | )*0,3 | )*0,3 | )*0,3 | )*0,3 | )*0,3 | 0 | 0 | 1 | 1 | 1 | 1 | 1 | 1013 | КОМПЛЕКТ | КОМПЛЕКТ | 1 | 14565780 | 3 | Монтажные работы | 0 | 2 | 57 | Электромонтажные работы на других объектах сборник м08 | 45-1 | Поправка: м_3.1.4 | 1. Изготовление и установка конструкций. 2. Установка оборудования. 3. Заземление. 4. Присоединение. | 0 | 213.54 | 193.8 | 1.35 | 0.01 | 18.39 | 1.91 | 0.002 | 0
17 | 1 | 1232 | 1180 | 167 | м08-01-079-1 | Демонтаж моста шинного, количество опорных изоляторов 9 | шт. | 1 | 0 |  |  |  |  | 55.72 | 0 | 11.23 | 0.72 | 44.49 | 0 | 4.62 | 0.087 | 0 | 42.95 | 29.39 |  | 0 | 55.722 | 0 | 11.232 | 0.717 | 44.49 | 0 | 4.62 | 0.087 | 0 | 435.59 | 249.85 | 37.44 | 2.39 | 148.3 | 0 | 15.4 | 0.29 | 0 | 95 | 65 | 1 | 1 | 1 | 1 | 1 | 1 | 1 | 1 |  |  |  |  | 0 | 2 | ФЕРм,сб.08,гл.01,табл.079,поз.1 |  |  | 57 | 0 | м08-01-079-1 | 1 | 3 | 0 | 1 | 1 | 1 | 1 | 1 | 1 |  | 95 | 65 |  |  |  |  | 0 | 0 |  |  |  | 0 | Поправка: м_3.1.4 Наименование: Демонтаж оборудования (оборудование не подлежит дальней-шему использованию (предназначено в лом) без разборки и резки) | 0 | 55.72 | 0 | 11.232 | 0.717 | 44.49 | 0 | 4.62 | 0.087 | 0 | 42.9495 | 29.3865 | )*0 | )*0,3 | )*0,3 | )*0,3 | )*0,3 | )*0,3 | 0 | 0 | 1 | 1 | 1 | 1 | 1 | 1010 | шт. | шт. | 1 | 14565780 | 3 | Монтажные работы | 0 | 2 | 57 | Электромонтажные работы на других объектах сборник м08 | 45-1 | Поправка: м_3.1.4 | 1. Изготовление шинного моста. 2. Установка опорных изоляторов. 3. Установка шинного моста. . 4. Присоединение. | 0 | 435.59 | 249.85 | 37.44 | 2.39 | 148.3 | 15.4 | 0.29 | 0
17 | 1 | 1244 | 1192 | 168 | м08-01-074-1 | Шины ответвительные – три полосы в фазе: Шина медная или алюминиевая, сечение, мм2, до 700 | 100 м | 1.1 | 0 |  |  |  |  | 1011.62 | 0 | 350.62 | 129.47 | 661 | 0 | 68.64 | 13.167 | 0 | 750.95 | 513.81 |  | 0 | 919.656 | 0 | 318.744 | 117.696 | 600.912 | 0 | 62.4 | 11.97 | 0 | 3817.53 | 752.01 | 1062.48 | 392.32 | 2003.04 | 0 | 208 | 39.9 | 0 | 95 | 65 | 1 | 1 | 1 | 1 | 1 | 1 | 1 | 1 |  |  |  |  | 0 | 2 | ФЕРм,сб.08,гл.01,табл.074,поз.1 |  |  | 57 | 0 | м08-01-074-1 | 1 | 3 | 0 | 1 | 1 | 1 | 1 | 1 | 1 |  | 95 | 65 |  |  |  |  | 0 | 0 |  |  |  | 0 | Поправка: м_3.1.4 Наименование: Демонтаж оборудования (оборудование не подлежит дальней-шему использованию (предназначено в лом) без разборки и резки) | 0 | 1011.62 | 0 | 318.744 | 117.696 | 600.912 | 0 | 62.4 | 11.97 | 0 | 750.9465 | 513.8055 | )*0 | )*0,3 | )*0,3 | )*0,3 | )*0,3 | )*0,3 | 0 | 0 | 1 | 1 | 1 | 1 | 1 | 1003 | 100 м | 100 м | 100 | 14565780 | 3 | Монтажные работы | 0 | 2 | 57 | Электромонтажные работы на других объектах сборник м08 | 45-1 | Поправка: м_3.1.4 | 1. Заготовка, окраска и прокладка шин. 2. Установка шинодержателей. 3. Присоединение к сборным шинам и аппаратам. | 0 | 3817.53 | 752.01 | 1062.48 | 392.32 | 2003.04 | 208 | 39.9 | 0
17 | 1 | 1245 | 1193 | 169 | 67-4-1 | Демонтаж осветительных приборов: выключатели, розетки | 100 шт. | 0.44 | 0 |  |  |  |  | 20.05 | 0 | 0 | 0 | 20.05 | 0 | 2.5696 | 0 | 0 | 17.04 | 13.03 |  | 0 | 45.56 | 0 | 0 | 0 | 45.56 | 0 | 5.84 | 0 | 0 | 45.56 | 0 | 0 | 0 | 45.56 | 0 | 5.84 | 0 | 0 | 85 | 65 | 1 | 1 | 1 | 1 | 1 | 1 | 1 | 1 |  |  |  |  | 0 | 1 | ФЕР, сб.67,поз.4-1 |  |  | 229 | 0 | 67-4-1 | 1 | 6 | 0 | 1 | 1 | 1 | 1 | 1 | 1 |  | 85 | 65 |  |  |  |  | 0 | 0 |  |  |  | 0 |  | 0 | 20.05 | 0 | 0 | 0 | 45.56 | 0 | 5.84 | 0 | 0 | 17.0425 | 13.0325 | [6 empty] | 0 | 0 | 1 | 1 | 1 | 1 | 1 | 1010 | 100 шт. | 100 шт. | 100 | 14565808 | 6 | Ремонтно-строительные работы | 0 | 1 | 229 | Электромонтажные работы | 67 |  | 01. Снятие приборов, аппаратов. | 0 | 45.56 | 0 | 0 | 0 | 45.56 | 5.84 | 0 | 0
17 | 1 | 1246 | 1194 | 170 | м08-02-144-1 | Демонтаж присоединений к зажимам жил проводов или кабелей: Провод или кабель, сечение, мм2, до 2,5 | 100 шт. | 61.8 | 0 |  |  |  |  | 2142.48 | 0 | 0 | 0 | 2142.48 | 0 | 222.48 | 0 | 0 | 2035.36 | 1392.61 |  | 0 | 34.668 | 0 | 0 | 0 | 34.668 | 0 | 3.6 | 0 | 0 | 115.56 | 0 | 0 | 0 | 115.56 | 0 | 12 | 0 | 0 | 95 | 65 | 1 | 1 | 1 | 1 | 1 | 1 | 1 | 1 |  |  |  |  | 0 | 2 | ФЕРм,сб.08,гл.02,табл.144,поз.1 |  |  | 57 | 0 | м08-02-144-1 | 1 | 3 | 0 | 1 | 1 | 1 | 1 | 1 | 1 |  | 95 | 65 |  |  |  |  | 0 | 0 |  |  |  | 0 | Поправка: м_3.1.4 Наименование: Демонтаж оборудования (оборудование не подлежит дальней-шему использованию (предназначено в лом) без разборки и резки) | 0 | 2142.48 | 0 | 0 | 0 | 34.668 | 0 | 3.6 | 0 | 0 | 2035.356 | 1392.612 | )*0 | )*0,3 | )*0,3 | )*0,3 | )*0,3 | )*0,3 | 0 | 0 | 1 | 1 | 1 | 1 | 1 | 1010 | 100 шт. | 100 шт. | 100 | 14565780 | 3 | Монтажные работы | 0 | 2 | 57 | Электромонтажные работы на других объектах сборник м08 | 45-1 | Поправка: м_3.1.4 | 1. Присоединение. | 0 | 115.56 | 0 | 0 | 0 | 115.56 | 12 | 0 | 0
17 | 1 | 1257 | 1205 | 171 | м08-03-601-1 | Демонтаж щитка | шт. | 2 | 0 |  |  |  |  | 32.65 | 0 | 5.99 | 0.16 | 26.66 | 0 | 2.688 | 0.024 | 0 | 25.48 | 17.43 |  | 0 | 16.326 | 0 | 2.994 | 0.081 | 13.332 | 0 | 1.344 | 0.012 | 0 | 122.37 | 67.95 | 9.98 | 0.27 | 44.44 | 0 | 4.48 | 0.04 | 0 | 95 | 65 | 1 | 1 | 1 | 1 | 1 | 1 | 1 | 1 |  |  |  |  | 0 | 2 | ФЕРм,сб.08,гл.03,табл.601,поз.1 |  |  | 57 | 0 | м08-03-601-1 | 1 | 3 | 0 | 1 | 1 | 1 | 1 | 1 | 1 |  | 95 | 65 |  |  |  |  | 0 | 0 |  |  |  | 0 | Поправка: м_3.1.4 Наименование: Демонтаж оборудования (оборудование не подлежит дальней-шему использованию (предназначено в лом) без разборки и резки) | 0 | 32.65 | 0 | 2.994 | 0.081 | 13.332 | 0 | 1.344 | 0.012 | 0 | 25.479 | 17.433 | )*0 | )*0,3 | )*0,3 | )*0,3 | )*0,3 | )*0,3 | 0 | 0 | 1 | 1 | 1 | 1 | 1 | 1010 | шт. | шт. | 1 | 14565780 | 3 | Монтажные работы | 0 | 2 | 57 | Электромонтажные работы на других объектах сборник м08 | 45-1 | Поправка: м_3.1.4 | 1. Изготовление конструкций. 2. Установка конструкций. 3. Установка щитков. 4. Присоединение. 5. Подготовка к включению. | 0 | 122.37 | 67.95 | 9.98 | 0.27 | 44.44 | 4.48 | 0.04 | 0
17 | 1 | 1260 | 1208 | 172 | 67-4-4 | Демонтаж осветительных приборов: бра, плафоны | 100 шт. | 0.5 | 0 |  |  |  |  | 42.47 | 0 | 0.3 | 0.16 | 42.17 | 0 | 5.405 | 0.015 | 0 | 35.98 | 27.51 |  | 0 | 84.93 | 0 | 0.6 | 0.32 | 84.33 | 0 | 10.81 | 0.03 | 0 | 84.93 | 0 | 0.6 | 0.32 | 84.33 | 0 | 10.81 | 0.03 | 0 | 85 | 65 | 1 | 1 | 1 | 1 | 1 | 1 | 1 | 1 |  |  |  |  | 0 | 1 | ФЕР, сб.67,поз.4-4 |  |  | 229 | 0 | 67-4-4 | 1 | 6 | 0 | 1 | 1 | 1 | 1 | 1 | 1 |  | 85 | 65 |  |  |  |  | 0 | 0 |  |  |  | 0 |  | 0 | 42.47 | 0 | 0.6 | 0.32 | 84.33 | 0 | 10.81 | 0.03 | 0 | 35.9805 | 27.5145 | [6 empty] | 0 | 0 | 1 | 1 | 1 | 1 | 1 | 1010 | 100 шт. | 100 шт. | 100 | 14565808 | 6 | Ремонтно-строительные работы | 0 | 1 | 229 | Электромонтажные работы | 67 |  | 01. Снятие приборов, аппаратов. | 0 | 84.93 | 0 | 0.6 | 0.32 | 84.33 | 10.81 | 0.03 | 0
17 | 1 | 1262 | 1210 | 173 | 67-1-1 | Демонтаж электропроводки, скрытая проводка | 100 м | 1.7 | 0 |  |  |  |  | 33.68 | 0 | 0 | 0 | 33.68 | 0 | 4.318 | 0 | 0 | 28.63 | 21.89 |  | 0 | 19.81 | 0 | 0 | 0 | 19.81 | 0 | 2.54 | 0 | 0 | 19.81 | 0 | 0 | 0 | 19.81 | 0 | 2.54 | 0 | 0 | 85 | 65 | 1 | 1 | 1 | 1 | 1 | 1 | 1 | 1 |  |  |  |  | 0 | 1 | ФЕР, сб.67,поз.1-1 |  |  | 229 | 0 | 67-1-1 | 1 | 6 | 0 | 1 | 1 | 1 | 1 | 1 | 1 |  | 85 | 65 |  |  |  |  | 0 | 0 |  |  |  | 0 |  | 0 | 33.68 | 0 | 0 | 0 | 19.81 | 0 | 2.54 | 0 | 0 | 28.628 | 21.892 | [6 empty] | 0 | 0 | 1 | 1 | 1 | 1 | 1 | 1003 | 100 м | 100 м | 100 | 14565808 | 6 | Ремонтно-строительные работы | 0 | 1 | 229 | Электромонтажные работы | 67 |  | 01. Снятие проводок с отсоединением жил. 02. Демонтаж конструкций, изоляторов. | 0 | 19.81 | 0 | 0 | 0 | 19.81 | 2.54 | 0 | 0
17 | 1 | 1264 | 1212 | 174 | 311-01-148-1 | Погрузка: Мусор строительный с погрузкой экскаваторами емкостью ковша до 0,5мЗ | т | 9.3 | 0 |  |  |  |  | 28.09 | 0 | 28.09 | 2.98 | 0 | 0 | 0 | 0.2232 | 0 | 0 | 0 |  | 0 | 3.02 | 0 | 3.02 | 0.32 | 0 | 0 | 0 | 0.024 | 0 | 3.02 | 0 | 3.02 | 0.32 | 0 | 0 | 0 | 0.024 | 0 | 0 | 0 | 1 | 1 | 1 | 1 | 1 | 1 | 1 | 1 |  |  |  |  | 0 | 1 | ФССЦ ч.1, сб.311,гл.01,табл.148-1 |  |  | 1201 | 0 | 311-01-148-1 | 1 | 10 | 0 | 1 | 1 | 1 | 1 | 1 | 1 |  | 0 | 0 |  |  |  |  | 0 | 0 |  |  |  | 0 |  | 0 | 28.09 | 0 | 3.02 | 0.32 | 0 | 0 | 0 | 0.024 | 0 | 0 | 0 | [6 empty] | 0 | 0 | 1 | 1 | 1 | 1 | 1 | 1009 | т | т | 1000 | 14565817 | 10 | Перевозка, тара и упаковка | 0 | 1 | 1201 | Погрузочно-разгрузочные работы | погрузка |  |  | 0 | 3.02 | 0 | 3.02 | 0.32 | 0 | 0 | 0.024 | 0
17 | 1 | 1266 | 1214 | 175 | 310-1010-1 | Перевозка бортовым автомобилем грузоподъемностью 15 т на расстояние 10 км, класс груза 1. | т | 9.3 | 0 |  |  |  |  | 147.03 | 0 | 147.03 | 0 | 0 | 0 | 0 | 21.1203 | 0 | 0 | 0 |  | 0 | 15.81 | 0 | 15.81 | 0 | 0 | 0 | 0 | 2.271 | 0 | 15.81 | 0 | 15.81 | 0 | 0 | 0 | 0 | 2.271 | 0 | 0 | 0 | 1 | 1 | 1 | 1 | 1 | 1 | 1 | 1 |  |  |  |  | 0 | 1 | ФССЦ ч.1, сб.310,гл.10,табл.0-1 |  |  | 1203 | 0 | 310-1010-1 | 1 | 10 | 0 | 1 | 1 | 1 | 1 | 1 | 1 |  | 0 | 0 |  |  |  |  | 0 | 0 |  |  |  | 0 |  | 0 | 147.03 | 0 | 15.81 | 0 | 0 | 0 | 0 | 2.271 | 0 | 0 | 0 | [6 empty] | 0 | 0 | 1 | 1 | 1 | 1 | 1 | 1009 | т | т | 1000 | 14565819 | 10 | Перевозка, тара и упаковка | 0 | 1 | 1203 | Перевозка грузов автомобильным транспортом | авто |  |  | 0 | 15.81 | 0 | 15.81 | 0 | 0 | 0 | 2.271 | 0
51 | 1 | 3 | 493 |  | ЛС 2-1-5 | Демонтаж внутреннего эл.оборудования и электроосвещения | [7 empty] | 45367.51 | 392.26 | 3757.32 | 837.13 | 41217.93 | 0 | 4950.22 | 102.07 | 0 | 36070.02 | 27181.89 |  |  | 45367.51 | 392.26 | 3757.32 | 837.13 | 41217.93 | 0 | 4950.22 | 102.07 | 0 | 36070.02 | 27181.89 | 0
50 | 0 | 0 | 1 | 201 | 45367.51 | ПЗ | Прямые затраты |  |  | 201 | 1 | 3
50 | 0 | 0 | 1 | 202 | 392.26 | СтМат | Стоимость материалов |  |  | 202 | 2 | 3
50 | 0 | 0 | 1 | 203 | 3757.32 | ЭММ | Эксплуатация машин |  |  | 203 | 3 | 3
50 | 0 | 0 | 1 | 204 | 837.13 | ЗПМ | ЗП машинистов |  |  | 204 | 4 | 3
50 | 0 | 0 | 1 | 205 | 41217.93 | ОЗП | Основная ЗП рабочих |  |  | 205 | 5 | 3
50 | 0 | 0 | 1 | 206 | 0 | ВозврМат | Возврат материалов |  |  | 206 | 6 | 3
50 | 0 | 0 | 1 | 207 | 4950.22 | ТрудСтр | Трудозатраты строителей |  |  | 207 | 7 | 3
50 | 0 | 0 | 1 | 208 | 102.07 | ТрудМаш | Трудозатраты машинистов |  |  | 208 | 8 | 3
50 | 0 | 0 | 1 | 209 | 0 | ТранспМат | Транспорт материалов |  |  | 209 | 9 | 3
50 | 0 | 0 | 1 | 210 | 36070.02 | НР | Накладные расходы |  |  | 210 | 10 | 3
50 | 0 | 0 | 1 | 211 | 27181.89 | СмПриб | Сметная прибыль |  |  | 211 | 11 | 3
50 | 1 | 0 | 2 | 0 | 108619.42 | 1 | итого: |  |  | 212 | 12 | 0
50 | 1 | 0 | 2 | 0 | 19551.5 | 2 | НДС 18% |  |  | 212 | 13 | 0
50 | 1 | 0 | 2 | 0 | 128170.92 | 3 | Всего: |  |  | 212 | 14 | 0
0
3 | 1 |  | 576 |  | ЛС 2-1-6 | Демонтаж силового электроснабжения | [16 empty] | 2 | [11 empty] | 0 | 0 | 2 | [9 empty] | )*0 | )*0,3 | )*0,3 | )*0,3 |  | )*0,3 | )*0,3 |  |  | {41231B3A-F3AE-4D24-9802-74464BB13899} | 0 | 0
52 | 1 | 3 | 545 | 0 | ЛС 2-1-6 | Демонтаж силового электроснабжения | 0 | 0 | 0 | 0 | 0 | 0 | 0 | 36846.44 | 281.56 | 2855.82 | 288.25 | 33709.06 | 0 | 4062.62 | 94.66 | 0 | 29267.72 | 22092.43 | 0 | 0 | 36846.44 | 281.56 | 2855.82 | 288.25 | 33709.06 | 0 | 4062.62 | 94.66 | 0 | 29267.72 | 22092.43 | 0
17 | 1 | 1273 | 1221 | 176 | м08-01-084-2 | Демонтаж панелей распределительных | шт. | 4 | 0 |  |  |  |  | 443.36 | 0 | 209.92 | 12.31 | 233.44 | 0 | 24.24 | 1.824 | 0 | 233.46 | 159.74 |  | 0 | 110.838 | 0 | 52.479 | 3.078 | 58.359 | 0 | 6.06 | 0.456 | 0 | 387.71 | 18.25 | 174.93 | 10.26 | 194.53 | 0 | 20.2 | 1.52 | 0 | 95 | 65 | 1 | 1 | 1 | 1 | 1 | 1 | 1 | 1 |  |  |  |  | 0 | 2 | ФЕРм,сб.08,гл.01,табл.084,поз.2 |  |  | 57 | 0 | м08-01-084-2 | 1 | 3 | 0 | 1 | 1 | 1 | 1 | 1 | 1 |  | 95 | 65 |  |  |  |  | 0 | 0 |  |  |  | 0 | Поправка: м_3.1.4 Наименование: Демонтаж оборудования (оборудование не подлежит дальней-шему использованию (предназначено в лом) без разборки и резки) | 0 | 443.36 | 0 | 52.479 | 3.078 | 58.359 | 0 | 6.06 | 0.456 | 0 | 233.4625 | 159.7375 | )*0 | )*0,3 | )*0,3 | )*0,3 | )*0,3 | )*0,3 | 0 | 0 | 1 | 1 | 1 | 1 | 1 | 1010 | шт. | шт. | 1 | 14565780 | 3 | Монтажные работы | 0 | 2 | 57 | Электромонтажные работы на других объектах сборник м08 | 45-1 | Поправка: м_3.1.4 | 1. Установка камеры. 2. Установка переходной пластины. 3. Присоединение. | 0 | 387.71 | 18.25 | 174.93 | 10.26 | 194.53 | 20.2 | 1.52 | 0
17 | 1 | 1282 | 1230 | 177 | м08-03-572-5 | Демонтаж блока управления шкафного исполнения или распределительный пункт (шкаф), устанавливаемый на стене, высота и ширина, мм, до 1700х1100 | шт. | 34 | 0 |  |  |  |  | 1234.4 | 0 | 881.28 | 45.49 | 353.12 | 0 | 35.598 | 6.732 | 0 | 378.68 | 259.1 |  | 0 | 36.306 | 0 | 25.92 | 1.338 | 10.386 | 0 | 1.047 | 0.198 | 0 | 602.19 | 481.17 | 86.4 | 4.46 | 34.62 | 0 | 3.49 | 0.66 | 0 | 95 | 65 | 1 | 1 | 1 | 1 | 1 | 1 | 1 | 1 |  |  |  |  | 0 | 2 | ФЕРм,сб.08,гл.03,табл.572,поз.5 |  |  | 57 | 0 | м08-03-572-5 | 1 | 3 | 0 | 1 | 1 | 1 | 1 | 1 | 1 |  | 95 | 65 |  |  |  |  | 0 | 0 |  |  |  | 0 | Поправка: м_3.1.4 Наименование: Демонтаж оборудования (оборудование не подлежит дальней-шему использованию (предназначено в лом) без разборки и резки) | 0 | 1234.4 | 0 | 25.92 | 1.338 | 10.386 | 0 | 1.047 | 0.198 | 0 | 378.6795 | 259.0965 | )*0 | )*0,3 | )*0,3 | )*0,3 | )*0,3 | )*0,3 | 0 | 0 | 1 | 1 | 1 | 1 | 1 | 1010 | шт. | шт. | 1 | 14565780 | 3 | Монтажные работы | 0 | 2 | 57 | Электромонтажные работы на других объектах сборник м08 | 45-1 | Поправка: м_3.1.4 | 1. Установка конструкций (нормы 1,3-9). 2. Установка блоков. 3. Заземление. | 0 | 602.19 | 481.17 | 86.4 | 4.46 | 34.62 | 3.49 | 0.66 | 0
17 | 1 | 1304 | 1252 | 178 | м08-03-524-10 | Демонтаж ящика с одним треполюсным рубильником, или с трехполюсным рубильником и тремя предохранителями, или с тремя блоками "предохранитель-выключатель", или с тремя предохранителями, устанавливаемый на конструкции на стене или колонне, на ток, А, до 100 | шт. | 38 | 0 |  |  |  |  | 428.98 | 0 | 102.14 | 1.6 | 326.84 | 0 | 32.946 | 0.228 | 0 | 312.02 | 213.49 |  | 0 | 11.289 | 0 | 2.688 | 0.042 | 8.601 | 0 | 0.867 | 0.006 | 0 | 337.28 | 299.65 | 8.96 | 0.14 | 28.67 | 0 | 2.89 | 0.02 | 0 | 95 | 65 | 1 | 1 | 1 | 1 | 1 | 1 | 1 | 1 |  |  |  |  | 0 | 2 | ФЕРм,сб.08,гл.03,табл.524,поз.10 |  |  | 57 | 0 | м08-03-524-10 | 1 | 3 | 0 | 1 | 1 | 1 | 1 | 1 | 1 |  | 95 | 65 |  |  |  |  | 0 | 0 |  |  |  | 0 | Поправка: м_3.1.4 Наименование: Демонтаж оборудования (оборудование не подлежит дальней-шему использованию (предназначено в лом) без разборки и резки) | 0 | 428.98 | 0 | 2.688 | 0.042 | 8.601 | 0 | 0.867 | 0.006 | 0 | 312.018 | 213.486 | )*0 | )*0,3 | )*0,3 | )*0,3 | )*0,3 | )*0,3 | 0 | 0 | 1 | 1 | 1 | 1 | 1 | 1010 | шт. | шт. | 1 | 14565780 | 3 | Монтажные работы | 0 | 2 | 57 | Электромонтажные работы на других объектах сборник м08 | 45-1 | Поправка: м_3.1.4 | 1. Изготовление и установка конструкций. 2. Установка ящиков. 3. Заземление. 4. Присоединение. | 0 | 337.28 | 299.65 | 8.96 | 0.14 | 28.67 | 2.89 | 0.02 | 0
17 | 1 | 1326 | 1274 | 179 | м08-03-524-11 | Демонтаж ящика с одним треполюсным рубильником, или с трехполюсным рубильником и тремя предохранителями, или с тремя блоками "предохранитель-выключатель", или с тремя предохранителями, устанавливаемый на конструкции на стене или колонне, на ток, А, до 250 | шт. | 10 | 0 |  |  |  |  | 154.83 | 0 | 28.86 | 0.48 | 125.97 | 0 | 12.51 | 0.072 | 0 | 120.13 | 82.19 |  | 0 | 15.483 | 0 | 2.886 | 0.048 | 12.597 | 0 | 1.251 | 0.0072 | 0 | 362.49 | 310.88 | 9.62 | 0.16 | 41.99 | 0 | 4.17 | 0.024 | 0 | 95 | 65 | 1 | 1 | 1 | 1 | 1 | 1 | 1 | 1 |  |  |  |  | 0 | 2 | ФЕРм,сб.08,гл.03,табл.524,поз.11 |  |  | 57 | 0 | м08-03-524-11 | 1 | 3 | 0 | 1 | 1 | 1 | 1 | 1 | 1 |  | 95 | 65 |  |  |  |  | 0 | 0 |  |  |  | 0 | Поправка: м_3.1.4 Наименование: Демонтаж оборудования (оборудование не подлежит дальней-шему использованию (предназначено в лом) без разборки и резки) | 0 | 154.83 | 0 | 2.886 | 0.048 | 12.597 | 0 | 1.251 | 0.0072 | 0 | 120.1275 | 82.1925 | )*0 | )*0,3 | )*0,3 | )*0,3 | )*0,3 | )*0,3 | 0 | 0 | 1 | 1 | 1 | 1 | 1 | 1010 | шт. | шт. | 1 | 14565780 | 3 | Монтажные работы | 0 | 2 | 57 | Электромонтажные работы на других объектах сборник м08 | 45-1 | Поправка: м_3.1.4 | 1. Изготовление и установка конструкций. 2. Установка ящиков. 3. Заземление. 4. Присоединение. | 0 | 362.49 | 310.88 | 9.62 | 0.16 | 41.99 | 4.17 | 0.024 | 0
17 | 1 | 1347 | 1295 | 180 | м08-03-530-4 | Демонтаж пускателя магнитного общего назначения отдельностоящий, устанавливаемый на конструкции на стене или колонне на ток, А, до 40 | шт. | 2 | 0 |  |  |  |  | 18.08 | 0 | 2.79 | 0.05 | 15.29 | 0 | 1.902 | 0.0072 | 0 | 14.57 | 9.97 |  | 0 | 9.039 | 0 | 1.395 | 0.024 | 7.644 | 0 | 0.951 | 0.0036 | 0 | 169.48 | 139.35 | 4.65 | 0.08 | 25.48 | 0 | 3.17 | 0.012 | 0 | 95 | 65 | 1 | 1 | 1 | 1 | 1 | 1 | 1 | 1 |  |  |  |  | 0 | 2 | Доп.ФЕРм вып.1,сб.08,гл.03,табл.530,поз.4 |  |  | 57 | 0 | м08-03-530-4 | 1 | 3 | 0 | 1 | 1 | 1 | 1 | 1 | 1 |  | 95 | 65 |  |  |  |  | 0 | 0 |  |  |  | 0 | Поправка: м_3.1.4 Наименование: Демонтаж оборудования (оборудование не подлежит дальней-шему использованию (предназначено в лом) без разборки и резки) | 0 | 18.08 | 0 | 1.395 | 0.024 | 7.644 | 0 | 0.951 | 0.0036 | 0 | 14.573 | 9.971 | )*0 | )*0,3 | )*0,3 | )*0,3 | )*0,3 | )*0,3 | 0 | 0 | 1 | 1 | 1 | 1 | 1 | 1010 | шт. | шт. | 1 | 14565780 | 3 | Монтажные работы | 0 | 2 | 57 | Электромонтажные работы на других объектах сборник м08 | 45-1 | Поправка: м_3.1.4 | 1. Изготовление и установка конструкций. 2. Установка оборудования. 3. Заземление. 4. Присоединение. | 0 | 169.48 | 139.35 | 4.65 | 0.08 | 25.48 | 3.17 | 0.012 | 0
17 | 1 | 1369 | 1317 | 181 | м08-03-526-2 | Демонтаж автоматов одно-, двух-, трехполюсный, устанавливаемый на конструкции на стене или колонне, на ток, А, до 100 | шт. | 20 | 0 |  |  |  |  | 151.68 | 0 | 19.14 | 0.42 | 132.54 | 0 | 13.92 | 0.06 | 0 | 126.31 | 86.42 |  | 0 | 7.584 | 0 | 0.957 | 0.021 | 6.627 | 0 | 0.696 | 0.003 | 0 | 312.08 | 286.8 | 3.19 | 0.07 | 22.09 | 0 | 2.32 | 0.01 | 0 | 95 | 65 | 1 | 1 | 1 | 1 | 1 | 1 | 1 | 1 |  |  |  |  | 0 | 2 | ФЕРм,сб.08,гл.03,табл.526,поз.2 |  |  | 57 | 0 | м08-03-526-2 | 1 | 3 | 0 | 1 | 1 | 1 | 1 | 1 | 1 |  | 95 | 65 |  |  |  |  | 0 | 0 |  |  |  | 0 | Поправка: м_3.1.4 Наименование: Демонтаж оборудования (оборудование не подлежит дальней-шему использованию (предназначено в лом) без разборки и резки) | 0 | 151.68 | 0 | 0.957 | 0.021 | 6.627 | 0 | 0.696 | 0.003 | 0 | 126.312 | 86.424 | )*0 | )*0,3 | )*0,3 | )*0,3 | )*0,3 | )*0,3 | 0 | 0 | 1 | 1 | 1 | 1 | 1 | 1010 | шт. | шт. | 1 | 14565780 | 3 | Монтажные работы | 0 | 2 | 57 | Электромонтажные работы на других объектах сборник м08 | 45-1 | Поправка: м_3.1.4 | 1. Изготовление и установка конструкций. 2. Установка выключателей. 3. Заземление. 4. Присоединение. | 0 | 312.08 | 286.8 | 3.19 | 0.07 | 22.09 | 2.32 | 0.01 | 0
17 | 1 | 1380 | 1328 | 182 | м08-03-601-1 | Демонтаж щитка | шт. | 147 | 0 |  |  |  |  | 2399.92 | 0 | 440.12 | 11.91 | 1959.8 | 0 | 197.568 | 1.764 | 0 | 1873.12 | 1281.61 |  | 0 | 16.326 | 0 | 2.994 | 0.081 | 13.332 | 0 | 1.344 | 0.012 | 0 | 122.37 | 67.95 | 9.98 | 0.27 | 44.44 | 0 | 4.48 | 0.04 | 0 | 95 | 65 | 1 | 1 | 1 | 1 | 1 | 1 | 1 | 1 |  |  |  |  | 0 | 2 | ФЕРм,сб.08,гл.03,табл.601,поз.1 |  |  | 57 | 0 | м08-03-601-1 | 1 | 3 | 0 | 1 | 1 | 1 | 1 | 1 | 1 |  | 95 | 65 |  |  |  |  | 0 | 0 |  |  |  | 0 | Поправка: м_3.1.4 Наименование: Демонтаж оборудования (оборудование не подлежит дальней-шему использованию (предназначено в лом) без разборки и резки) | 0 | 2399.92 | 0 | 2.994 | 0.081 | 13.332 | 0 | 1.344 | 0.012 | 0 | 1873.1245 | 1281.6115 | )*0 | )*0,3 | )*0,3 | )*0,3 | )*0,3 | )*0,3 | 0 | 0 | 1 | 1 | 1 | 1 | 1 | 1010 | шт. | шт. | 1 | 14565780 | 3 | Монтажные работы | 0 | 2 | 57 | Электромонтажные работы на других объектах сборник м08 | 45-1 | Поправка: м_3.1.4 | 1. Изготовление конструкций. 2. Установка конструкций. 3. Установка щитков. 4. Присоединение. 5. Подготовка к включению. | 0 | 122.37 | 67.95 | 9.98 | 0.27 | 44.44 | 4.48 | 0.04 | 0
17 | 1 | 1401 | 1349 | 183 | м08-03-525-5 | Демонтаж аппарата штепсельного общего назначения, устанавливаемый на конструкции на стене или колонне, с контактами силовых цепей и цепей управления на ток до 25 А с количеством контактов до 4 | КОМПЛЕКТ | 5 | 0 |  |  |  |  | 29.62 | 0 | 2.03 | 0.02 | 27.59 | 0 | 2.865 | 0.003 | 0 | 26.23 | 17.95 |  | 0 | 5.922 | 0 | 0.405 | 0.003 | 5.517 | 0 | 0.573 | 0.0006 | 0 | 213.54 | 193.8 | 1.35 | 0.01 | 18.39 | 0 | 1.91 | 0.002 | 0 | 95 | 65 | 1 | 1 | 1 | 1 | 1 | 1 | 1 | 1 |  |  |  |  | 0 | 2 | Доп.ФЕРм вып.1,сб.08,гл.03,табл.525,поз.5 |  |  | 57 | 0 | м08-03-525-5 | 1 | 3 | 0 | 1 | 1 | 1 | 1 | 1 | 1 |  | 95 | 65 |  |  |  |  | 0 | 0 |  |  |  | 0 | Поправка: м_3.1.4 Наименование: Демонтаж оборудования (оборудование не подлежит дальней-шему использованию (предназначено в лом) без разборки и резки) | 0 | 29.62 | 0 | 0.405 | 0.003 | 5.517 | 0 | 0.573 | 0.0006 | 0 | 26.2295 | 17.9465 | )*0 | )*0,3 | )*0,3 | )*0,3 | )*0,3 | )*0,3 | 0 | 0 | 1 | 1 | 1 | 1 | 1 | 1013 | КОМПЛЕКТ | КОМПЛЕКТ | 1 | 14565780 | 3 | Монтажные работы | 0 | 2 | 57 | Электромонтажные работы на других объектах сборник м08 | 45-1 | Поправка: м_3.1.4 | 1. Изготовление и установка конструкций. 2. Установка оборудования. 3. Заземление. 4. Присоединение. | 0 | 213.54 | 193.8 | 1.35 | 0.01 | 18.39 | 1.91 | 0.002 | 0
17 | 1 | 1402 | 1350 | 184 | 67-4-1 | Демонтаж осветительных приборов: выключатели, розетки | 100 шт. | 3.77 | 0 |  |  |  |  | 171.76 | 0 | 0 | 0 | 171.76 | 0 | 22.0168 | 0 | 0 | 146 | 111.64 |  | 0 | 45.56 | 0 | 0 | 0 | 45.56 | 0 | 5.84 | 0 | 0 | 45.56 | 0 | 0 | 0 | 45.56 | 0 | 5.84 | 0 | 0 | 85 | 65 | 1 | 1 | 1 | 1 | 1 | 1 | 1 | 1 |  |  |  |  | 0 | 1 | ФЕР, сб.67,поз.4-1 |  |  | 229 | 0 | 67-4-1 | 1 | 6 | 0 | 1 | 1 | 1 | 1 | 1 | 1 |  | 85 | 65 |  |  |  |  | 0 | 0 |  |  |  | 0 |  | 0 | 171.76 | 0 | 0 | 0 | 45.56 | 0 | 5.84 | 0 | 0 | 145.996 | 111.644 | [6 empty] | 0 | 0 | 1 | 1 | 1 | 1 | 1 | 1010 | 100 шт. | 100 шт. | 100 | 14565808 | 6 | Ремонтно-строительные работы | 0 | 1 | 229 | Электромонтажные работы | 67 |  | 01. Снятие приборов, аппаратов. | 0 | 45.56 | 0 | 0 | 0 | 45.56 | 5.84 | 0 | 0
17 | 1 | 1408 | 1356 | 185 | м08-03-603-1 | Демонтаж ящика с понижающими трансформаторами: Ящик | шт. | 2 | 0 |  |  |  |  | 14.26 | 0 | 5.75 | 0.16 | 8.51 | 0 | 0.858 | 0.024 | 0 | 8.24 | 5.64 |  | 0 | 7.134 | 0 | 2.877 | 0.081 | 4.257 | 0 | 0.429 | 0.012 | 0 | 53.18 | 29.4 | 9.59 | 0.27 | 14.19 | 0 | 1.43 | 0.04 | 0 | 95 | 65 | 1 | 1 | 1 | 1 | 1 | 1 | 1 | 1 |  |  |  |  | 0 | 2 | ФЕРм,сб.08,гл.03,табл.603,поз.1 |  |  | 57 | 0 | м08-03-603-1 | 1 | 3 | 0 | 1 | 1 | 1 | 1 | 1 | 1 |  | 95 | 65 |  |  |  |  | 0 | 0 |  |  |  | 0 | Поправка: м_3.1.4 Наименование: Демонтаж оборудования (оборудование не подлежит дальней-шему использованию (предназначено в лом) без разборки и резки) | 0 | 14.26 | 0 | 2.877 | 0.081 | 4.257 | 0 | 0.429 | 0.012 | 0 | 8.2365 | 5.6355 | )*0 | )*0,3 | )*0,3 | )*0,3 | )*0,3 | )*0,3 | 0 | 0 | 1 | 1 | 1 | 1 | 1 | 1010 | шт. | шт. | 1 | 14565780 | 3 | Монтажные работы | 0 | 2 | 57 | Электромонтажные работы на других объектах сборник м08 | 45-1 | Поправка: м_3.1.4 | 1. Установка. 2. Присоединение. 3. Опробование. | 0 | 53.18 | 29.4 | 9.59 | 0.27 | 14.19 | 1.43 | 0.04 | 0
17 | 1 | 1411 | 1359 | 186 | 67-4-3 | Демонтаж осветительных приборов: светильники с лампами накаливания | 100 шт. | 0.03 | 0 |  |  |  |  | 1.5 | 0 | 0.02 | 0.01 | 1.48 | 0 | 0.1896 | 0.0009 | 0 | 1.27 | 0.97 |  | 0 | 49.9 | 0 | 0.6 | 0.32 | 49.3 | 0 | 6.32 | 0.03 | 0 | 49.9 | 0 | 0.6 | 0.32 | 49.3 | 0 | 6.32 | 0.03 | 0 | 85 | 65 | 1 | 1 | 1 | 1 | 1 | 1 | 1 | 1 |  |  |  |  | 0 | 1 | ФЕР, сб.67,поз.4-3 |  |  | 229 | 0 | 67-4-3 | 1 | 6 | 0 | 1 | 1 | 1 | 1 | 1 | 1 |  | 85 | 65 |  |  |  |  | 0 | 0 |  |  |  | 0 |  | 0 | 1.5 | 0 | 0.6 | 0.32 | 49.3 | 0 | 6.32 | 0.03 | 0 | 1.2665 | 0.9685 | [6 empty] | 0 | 0 | 1 | 1 | 1 | 1 | 1 | 1010 | 100 шт. | 100 шт. | 100 | 14565808 | 6 | Ремонтно-строительные работы | 0 | 1 | 229 | Электромонтажные работы | 67 |  | 01. Снятие приборов, аппаратов. | 0 | 49.9 | 0 | 0.6 | 0.32 | 49.3 | 6.32 | 0.03 | 0
17 | 1 | 1414 | 1362 | 187 | 67-4-4 | Демонтаж осветительных приборов: бра, плафоны | 100 шт. | 0.14 | 0 |  |  |  |  | 11.89 | 0 | 0.08 | 0.04 | 11.81 | 0 | 1.5134 | 0.0042 | 0 | 10.07 | 7.7 |  | 0 | 84.93 | 0 | 0.6 | 0.32 | 84.33 | 0 | 10.81 | 0.03 | 0 | 84.93 | 0 | 0.6 | 0.32 | 84.33 | 0 | 10.81 | 0.03 | 0 | 85 | 65 | 1 | 1 | 1 | 1 | 1 | 1 | 1 | 1 |  |  |  |  | 0 | 1 | ФЕР, сб.67,поз.4-4 |  |  | 229 | 0 | 67-4-4 | 1 | 6 | 0 | 1 | 1 | 1 | 1 | 1 | 1 |  | 85 | 65 |  |  |  |  | 0 | 0 |  |  |  | 0 |  | 0 | 11.89 | 0 | 0.6 | 0.32 | 84.33 | 0 | 10.81 | 0.03 | 0 | 10.0725 | 7.7025 | [6 empty] | 0 | 0 | 1 | 1 | 1 | 1 | 1 | 1010 | 100 шт. | 100 шт. | 100 | 14565808 | 6 | Ремонтно-строительные работы | 0 | 1 | 229 | Электромонтажные работы | 67 |  | 01. Снятие приборов, аппаратов. | 0 | 84.93 | 0 | 0.6 | 0.32 | 84.33 | 10.81 | 0.03 | 0
17 | 1 | 1420 | 1368 | 188 | м08-03-602-1 | Демонтаж электрополотенца | шт. | 8 | 0 |  |  |  |  | 46.08 | 0 | 17.52 | 0.34 | 28.56 | 0 | 2.88 | 0.048 | 0 | 27.46 | 18.79 |  | 0 | 5.76 | 0 | 2.19 | 0.042 | 3.57 | 0 | 0.36 | 0.006 | 0 | 49.34 | 30.14 | 7.3 | 0.14 | 11.9 | 0 | 1.2 | 0.02 | 0 | 95 | 65 | 1 | 1 | 1 | 1 | 1 | 1 | 1 | 1 |  |  |  |  | 0 | 2 | ФЕРм,сб.08,гл.03,табл.602,поз.1 |  |  | 57 | 0 | м08-03-602-1 | 1 | 3 | 0 | 1 | 1 | 1 | 1 | 1 | 1 |  | 95 | 65 |  |  |  |  | 0 | 0 |  |  |  | 0 | Поправка: м_3.1.4 Наименование: Демонтаж оборудования (оборудование не подлежит дальней-шему использованию (предназначено в лом) без разборки и резки) | 0 | 46.08 | 0 | 2.19 | 0.042 | 3.57 | 0 | 0.36 | 0.006 | 0 | 27.455 | 18.785 | )*0 | )*0,3 | )*0,3 | )*0,3 | )*0,3 | )*0,3 | 0 | 0 | 1 | 1 | 1 | 1 | 1 | 1010 | шт. | шт. | 1 | 14565780 | 3 | Монтажные работы | 0 | 2 | 57 | Электромонтажные работы на других объектах сборник м08 | 45-1 | Поправка: м_3.1.4 | 1. Установка. 2. Присоединение. 3. Опробование. | 0 | 49.34 | 30.14 | 7.3 | 0.14 | 11.9 | 1.2 | 0.02 | 0
17 | 1 | 1437 | 1385 | 189 | м08-02-411-3 | Демонтаж рукава металлического, наружный диаметр, мм, до 78 | 100 м | 0.86 | 0 |  |  |  |  | 157.07 | 0 | 70.15 | 1.25 | 86.92 | 0 | 9.2364 | 0.18576 | 0 | 83.76 | 57.31 |  | 0 | 182.628 | 0 | 81.564 | 1.458 | 101.064 | 0 | 10.74 | 0.216 | 0 | 3784.79 | 3176.03 | 271.88 | 4.86 | 336.88 | 0 | 35.8 | 0.72 | 0 | 95 | 65 | 1 | 1 | 1 | 1 | 1 | 1 | 1 | 1 |  |  |  |  | 0 | 2 | ФЕРм,сб.08,гл.02,табл.411,поз.3 |  |  | 57 | 0 | м08-02-411-3 | 1 | 3 | 0 | 1 | 1 | 1 | 1 | 1 | 1 |  | 95 | 65 |  |  |  |  | 0 | 0 |  |  |  | 0 | Поправка: м_3.1.4 Наименование: Демонтаж оборудования (оборудование не подлежит дальней-шему использованию (предназначено в лом) без разборки и резки) | 0 | 157.07 | 0 | 81.564 | 1.458 | 101.064 | 0 | 10.74 | 0.216 | 0 | 83.7615 | 57.3105 | )*0 | )*0,3 | )*0,3 | )*0,3 | )*0,3 | )*0,3 | 0 | 0 | 1 | 1 | 1 | 1 | 1 | 1003 | 100 м | 100 м | 100 | 14565780 | 3 | Монтажные работы | 0 | 2 | 57 | Электромонтажные работы на других объектах сборник м08 | 45-1 | Поправка: м_3.1.4 | Для норм 1-3: 1. Изготовление конструкций. 2. Установка конструкций. 3. Прокладка металлорукавов. 4. Установка коробок. 5. Затягивание проволоки. Для норм 4-7: 1. Установка вводов. | 0 | 3784.79 | 3176.03 | 271.88 | 4.86 | 336.88 | 35.8 | 0.72 | 0
17 | 1 | 1441 | 1389 | 190 | м08-02-411-4 | Демонтаж: ввод гибкий, наружный диаметр металлорукава, мм, до 27 | 1 ВВОД | 33 | 0 |  |  |  |  | 95.93 | 0 | 0 | 0 | 95.93 | 0 | 10.197 | 0 | 0 | 91.13 | 62.35 |  | 0 | 2.907 | 0 | 0 | 0 | 2.907 | 0 | 0.309 | 0 | 0 | 27.93 | 18.24 | 0 | 0 | 9.69 | 0 | 1.03 | 0 | 0 | 95 | 65 | 1 | 1 | 1 | 1 | 1 | 1 | 1 | 1 |  |  |  |  | 0 | 2 | ФЕРм,сб.08,гл.02,табл.411,поз.4 |  |  | 57 | 0 | м08-02-411-4 | 1 | 3 | 0 | 1 | 1 | 1 | 1 | 1 | 1 |  | 95 | 65 |  |  |  |  | 0 | 0 |  |  |  | 0 | Поправка: м_3.1.4 Наименование: Демонтаж оборудования (оборудование не подлежит дальней-шему использованию (предназначено в лом) без разборки и резки) | 0 | 95.93 | 0 | 0 | 0 | 2.907 | 0 | 0.309 | 0 | 0 | 91.1335 | 62.3545 | )*0 | )*0,3 | )*0,3 | )*0,3 | )*0,3 | )*0,3 | 0 | 0 | 1 | 1 | 1 | 1 | 1 | 1013 | 1 ВВОД | 1 ВВОД | 1 | 14565780 | 3 | Монтажные работы | 0 | 2 | 57 | Электромонтажные работы на других объектах сборник м08 | 45-1 | Поправка: м_3.1.4 | Для норм 1-3: 1. Изготовление конструкций. 2. Установка конструкций. 3. Прокладка металлорукавов. 4. Установка коробок. 5. Затягивание проволоки. Для норм 4-7: 1. Установка вводов. | 0 | 27.93 | 18.24 | 0 | 0 | 9.69 | 1.03 | 0 | 0
17 | 1 | 1446 | 1394 | 191 | м10-06-037-12 | Демонтаж коробки оконечной | 100ШТ. | 2 | 0 |  |  |  |  | 131.26 | 0 | 0 | 0 | 131.26 | 0 | 14.832 | 0 | 0 | 131.26 | 85.32 |  | 0 | 65.631 | 0 | 0 | 0 | 65.631 | 0 | 7.416 | 0 | 0 | 431.34 | 212.57 | 0 | 0 | 218.77 | 0 | 24.72 | 0 | 0 | 100 | 65 | 1 | 1 | 1 | 1 | 1 | 1 | 1 | 1 |  |  |  |  | 0 | 2 | ФЕРм,сб.10,гл.06,табл.037,поз.12 |  |  | 37 | 0 | м10-06-037-12 | 1 | 3 | 0 | 1 | 1 | 1 | 1 | 1 | 1 |  | 100 | 65 |  |  |  |  | 0 | 0 |  |  |  | 0 | Поправка: м_3.1.4 Наименование: Демонтаж оборудования (оборудование не подлежит дальней-шему использованию (предназначено в лом) без разборки и резки) | 0 | 131.26 | 0 | 0 | 0 | 65.631 | 0 | 7.416 | 0 | 0 | 131.26 | 85.319 | )*0 | )*0,3 | )*0,3 | )*0,3 | )*0,3 | )*0,3 | 0 | 0 | 1 | 1 | 1 | 1 | 1 | 1013 | 100ШТ. | 100ШТ. | 1 | 14565760 | 3 | Монтажные работы | 0 | 2 | 37 | Сооружения связи, радиовещания и телевидения прокладка и монтаж сетей связи | 28-1 | Поправка: м_3.1.4 |  | 0 | 431.34 | 212.57 | 0 | 0 | 218.77 | 24.72 | 0 | 0
17 | 1 | 1453 | 1401 | 192 | м10-06-037-9 | Демонтаж ящика протяжного или коробка, размер, мм, до 500х500 | 1шт. | 2 | 0 |  |  |  |  | 12.11 | 0 | 0.95 | 0 | 11.16 | 0 | 1.308 | 0.006 | 0 | 11.16 | 7.25 |  | 0 | 6.054 | 0 | 0.474 | 0 | 5.58 | 0 | 0.654 | 0.003 | 0 | 23.66 | 3.48 | 1.58 | 0 | 18.6 | 0 | 2.18 | 0.01 | 0 | 100 | 65 | 1 | 1 | 1 | 1 | 1 | 1 | 1 | 1 |  |  |  |  | 0 | 2 | ФЕРм,сб.10,гл.06,табл.037,поз.9 |  |  | 37 | 0 | м10-06-037-9 | 1 | 3 | 0 | 1 | 1 | 1 | 1 | 1 | 1 |  | 100 | 65 |  |  |  |  | 0 | 0 |  |  |  | 0 | Поправка: м_3.1.4 Наименование: Демонтаж оборудования (оборудование не подлежит дальней-шему использованию (предназначено в лом) без разборки и резки) | 0 | 12.11 | 0 | 0.474 | 0 | 5.58 | 0 | 0.654 | 0.003 | 0 | 11.16 | 7.254 | )*0 | )*0,3 | )*0,3 | )*0,3 | )*0,3 | )*0,3 | 0 | 0 | 1 | 1 | 1 | 1 | 1 | 1013 | 1шт. | 1шт. | 1 | 14565760 | 3 | Монтажные работы | 0 | 2 | 37 | Сооружения связи, радиовещания и телевидения прокладка и монтаж сетей связи | 28-1 | Поправка: м_3.1.4 |  | 0 | 23.66 | 3.48 | 1.58 | 0 | 18.6 | 2.18 | 0.01 | 0
17 | 1 | 1458 | 1406 | 193 | м08-01-121-17 | Демонтаж аккумуляторов кислотных стационарных: Аккумулятор тип: С-100, СK-100, С-104, СK-104, С-108, СK-108 | шт. | 1 | 0 |  |  |  |  | 68.47 | 0 | 0 | 0 | 68.47 | 0 | 7.11 | 0 | 0 | 65.05 | 44.51 |  | 0 | 68.469 | 0 | 0 | 0 | 68.469 | 0 | 7.11 | 0 | 0 | 763.28 | 535.05 | 0 | 0 | 228.23 | 0 | 23.7 | 0 | 0 | 95 | 65 | 1 | 1 | 1 | 1 | 1 | 1 | 1 | 1 |  |  |  |  | 0 | 2 | ФЕРм,сб.08,гл.01,табл.121,поз.17 |  |  | 57 | 0 | м08-01-121-17 | 1 | 3 | 0 | 1 | 1 | 1 | 1 | 1 | 1 |  | 95 | 65 |  |  |  |  | 0 | 0 |  |  |  | 0 | Поправка: м_3.1.4 Наименование: Демонтаж оборудования (оборудование не подлежит дальней-шему использованию (предназначено в лом) без разборки и резки) | 0 | 68.47 | 0 | 0 | 0 | 68.469 | 0 | 7.11 | 0 | 0 | 65.0465 | 44.5055 | )*0 | )*0,3 | )*0,3 | )*0,3 | )*0,3 | )*0,3 | 0 | 0 | 1 | 1 | 1 | 1 | 1 | 1010 | шт. | шт. | 1 | 14565780 | 3 | Монтажные работы | 0 | 2 | 57 | Электромонтажные работы на других объектах сборник м08 | 45-1 | Поправка: м_3.1.4 | 1. Установка. 2. Сборка. | 0 | 763.28 | 535.05 | 0 | 0 | 228.23 | 23.7 | 0 | 0
17 | 1 | 1464 | 1412 | 194 | 67-2-7 | Демонтаж стальных труб проложенных на скобах диаметром до 80 мм | 100 м | 84.3 | 0 |  |  |  |  | 26126.25 | 281.56 | 537.83 | 204.85 | 25306.86 | 0 | 3099.711 | 19.389 | 0 | 21684.95 | 16582.61 |  | 0 | 309.92 | 3.34 | 6.38 | 2.43 | 300.2 | 0 | 36.77 | 0.23 | 0 | 309.92 | 3.34 | 6.38 | 2.43 | 300.2 | 0 | 36.77 | 0.23 | 0 | 85 | 65 | 1 | 1 | 1 | 1 | 1 | 1 | 1 | 1 |  |  |  |  | 0 | 1 | ФЕР, сб.67,поз.2-7 |  |  | 229 | 0 | 67-2-7 | 1 | 6 | 0 | 1 | 1 | 1 | 1 | 1 | 1 |  | 85 | 65 |  |  |  |  | 0 | 0 |  |  |  | 0 |  | 0 | 26126.25 | 3.34 | 6.38 | 2.43 | 300.2 | 0 | 36.77 | 0.23 | 0 | 21684.9535 | 16582.6115 | [6 empty] | 0 | 0 | 1 | 1 | 1 | 1 | 1 | 1003 | 100 м | 100 м труб | 100 | 14565808 | 6 | Ремонтно-строительные работы | 0 | 1 | 229 | Электромонтажные работы | 67 |  | 01. Вытягивание проводов из труб (нормы 1-4). 02. Демонтаж труб и креплений (нормы 5-12). | 0 | 309.92 | 3.34 | 6.38 | 2.43 | 300.2 | 36.77 | 0.23 | 0
17 | 1 | 1477 | 1425 | 195 | м08-02-472-6 | Проводник заземляющий открыто по строительным основаниям из полосовой стали, сечение, мм2 100 | 100 м | 0.47 | 0 |  |  |  |  | 35.21 | 0 | 10 | 0.36 | 25.21 | 0 | 2.679 | 0.05358 | 0 | 24.29 | 16.62 |  | 0 | 74.922 | 0 | 21.285 | 0.771 | 53.637 | 0 | 5.7 | 0.114 | 0 | 2599.18 | 2349.44 | 70.95 | 2.57 | 178.79 | 0 | 19 | 0.38 | 0 | 95 | 65 | 1 | 1 | 1 | 1 | 1 | 1 | 1 | 1 |  |  |  |  | 0 | 2 | ФЕРм,сб.08,гл.02,табл.472,поз.6 |  |  | 57 | 0 | м08-02-472-6 | 1 | 3 | 0 | 1 | 1 | 1 | 1 | 1 | 1 |  | 95 | 65 |  |  |  |  | 0 | 0 |  |  |  | 0 | Поправка: м_3.1.4 Наименование: Демонтаж оборудования (оборудование не подлежит дальней-шему использованию (предназначено в лом) без разборки и резки) | 0 | 35.21 | 0 | 21.285 | 0.771 | 53.637 | 0 | 5.7 | 0.114 | 0 | 24.2915 | 16.6205 | )*0 | )*0,3 | )*0,3 | )*0,3 | )*0,3 | )*0,3 | 0 | 0 | 1 | 1 | 1 | 1 | 1 | 1003 | 100 м | 100 м | 100 | 14565780 | 3 | Монтажные работы | 0 | 2 | 57 | Электромонтажные работы на других объектах сборник м08 | 45-1 | Поправка: м_3.1.4 | Для норм 1-5: 1. Изготовление заземлителей. 2. Установка. 3. Приварка. Для норм 6-9: 1. Изготовление проводников и деталей крепления. 2. Установка деталей крепления. 3. Изготовление защитных коробов. 4. Монтаж проводников. 5. Присоединение. Для нормы 10: 1. Установка деталей крепления. 2. Раскладка и прокладка проводов. 3. Присоединение. Для нормы 11: 1. Изготовление перемычки. 2. Установка. 3. Присоединение. | 0 | 2599.18 | 2349.44 | 70.95 | 2.57 | 178.79 | 19 | 0.38 | 0
17 | 1 | 1478 | 1426 | 196 | 67-2-1 | Демонтаж проводов из труб суммарным сечением до 6 мм2 | 100 м | 183.05 | 0 |  |  |  |  | 3362.63 | 0 | 0 | 0 | 3362.63 | 0 | 411.8625 | 0 | 0 | 2858.24 | 2185.71 |  | 0 | 18.37 | 0 | 0 | 0 | 18.37 | 0 | 2.25 | 0 | 0 | 18.37 | 0 | 0 | 0 | 18.37 | 0 | 2.25 | 0 | 0 | 85 | 65 | 1 | 1 | 1 | 1 | 1 | 1 | 1 | 1 |  |  |  |  | 0 | 1 | ФЕР, сб.67,поз.2-1 |  |  | 229 | 0 | 67-2-1 | 1 | 6 | 0 | 1 | 1 | 1 | 1 | 1 | 1 |  | 85 | 65 |  |  |  |  | 0 | 0 |  |  |  | 0 |  | 0 | 3362.63 | 0 | 0 | 0 | 18.37 | 0 | 2.25 | 0 | 0 | 2858.2355 | 2185.7095 | [6 empty] | 0 | 0 | 1 | 1 | 1 | 1 | 1 | 1003 | 100 м | 100 м пучка провода | 100 | 14565808 | 6 | Ремонтно-строительные работы | 0 | 1 | 229 | Электромонтажные работы | 67 |  | 01. Вытягивание проводов из труб (нормы 1-4). 02. Демонтаж труб и креплений (нормы 5-12). | 0 | 18.37 | 0 | 0 | 0 | 18.37 | 2.25 | 0 | 0
17 | 1 | 1479 | 1427 | 197 | 67-2-2 | Демонтаж проводов из труб суммарным сечением до 16 мм2 | 100 м | 1.56 | 0 |  |  |  |  | 37.56 | 0 | 0 | 0 | 37.56 | 0 | 4.602 | 0 | 0 | 31.93 | 24.41 |  | 0 | 24.08 | 0 | 0 | 0 | 24.08 | 0 | 2.95 | 0 | 0 | 24.08 | 0 | 0 | 0 | 24.08 | 0 | 2.95 | 0 | 0 | 85 | 65 | 1 | 1 | 1 | 1 | 1 | 1 | 1 | 1 |  |  |  |  | 0 | 1 | ФЕР, сб.67,поз.2-2 |  |  | 229 | 0 | 67-2-2 | 1 | 6 | 0 | 1 | 1 | 1 | 1 | 1 | 1 |  | 85 | 65 |  |  |  |  | 0 | 0 |  |  |  | 0 |  | 0 | 37.56 | 0 | 0 | 0 | 24.08 | 0 | 2.95 | 0 | 0 | 31.926 | 24.414 | [6 empty] | 0 | 0 | 1 | 1 | 1 | 1 | 1 | 1003 | 100 м | 100 м пучка провода | 100 | 14565808 | 6 | Ремонтно-строительные работы | 0 | 1 | 229 | Электромонтажные работы | 67 |  | 01. Вытягивание проводов из труб (нормы 1-4). 02. Демонтаж труб и креплений (нормы 5-12). | 0 | 24.08 | 0 | 0 | 0 | 24.08 | 2.95 | 0 | 0
17 | 1 | 1481 | 1429 | 198 | 67-1-4 | Демонтаж электропроводки, провода на крюках (якорях) с изоляторами сечением 70 мм2 | 100 м | 9.65 | 0 |  |  |  |  | 1183.38 | 0 | 0 | 0 | 1183.38 | 0 | 151.698 | 0 | 0 | 1005.87 | 769.2 |  | 0 | 122.63 | 0 | 0 | 0 | 122.63 | 0 | 15.72 | 0 | 0 | 122.63 | 0 | 0 | 0 | 122.63 | 0 | 15.72 | 0 | 0 | 85 | 65 | 1 | 1 | 1 | 1 | 1 | 1 | 1 | 1 |  |  |  |  | 0 | 1 | ФЕР, сб.67,поз.1-4 |  |  | 229 | 0 | 67-1-4 | 1 | 6 | 0 | 1 | 1 | 1 | 1 | 1 | 1 |  | 85 | 65 |  |  |  |  | 0 | 0 |  |  |  | 0 |  | 0 | 1183.38 | 0 | 0 | 0 | 122.63 | 0 | 15.72 | 0 | 0 | 1005.873 | 769.197 | [6 empty] | 0 | 0 | 1 | 1 | 1 | 1 | 1 | 1003 | 100 м | 100 м | 100 | 14565808 | 6 | Ремонтно-строительные работы | 0 | 1 | 229 | Электромонтажные работы | 67 |  | 01. Снятие проводок с отсоединением жил. 02. Демонтаж конструкций, изоляторов. | 0 | 122.63 | 0 | 0 | 0 | 122.63 | 15.72 | 0 | 0
17 | 1 | 1483 | 1431 | 199 | 67-1-1 | Демонтаж электропроводки, скрытая проводка | 100 м | 0.15 | 0 |  |  |  |  | 2.97 | 0 | 0 | 0 | 2.97 | 0 | 0.381 | 0 | 0 | 2.52 | 1.93 |  | 0 | 19.81 | 0 | 0 | 0 | 19.81 | 0 | 2.54 | 0 | 0 | 19.81 | 0 | 0 | 0 | 19.81 | 0 | 2.54 | 0 | 0 | 85 | 65 | 1 | 1 | 1 | 1 | 1 | 1 | 1 | 1 |  |  |  |  | 0 | 1 | ФЕР, сб.67,поз.1-1 |  |  | 229 | 0 | 67-1-1 | 1 | 6 | 0 | 1 | 1 | 1 | 1 | 1 | 1 |  | 85 | 65 |  |  |  |  | 0 | 0 |  |  |  | 0 |  | 0 | 2.97 | 0 | 0 | 0 | 19.81 | 0 | 2.54 | 0 | 0 | 2.5245 | 1.9305 | [6 empty] | 0 | 0 | 1 | 1 | 1 | 1 | 1 | 1003 | 100 м | 100 м | 100 | 14565808 | 6 | Ремонтно-строительные работы | 0 | 1 | 229 | Электромонтажные работы | 67 |  | 01. Снятие проводок с отсоединением жил. 02. Демонтаж конструкций, изоляторов. | 0 | 19.81 | 0 | 0 | 0 | 19.81 | 2.54 | 0 | 0
17 | 1 | 1485 | 1433 | 200 | 311-01-148-1 | Погрузка: Мусор строительный с погрузкой экскаваторами емкостью ковша до 0,5мЗ | т | 28 | 0 |  |  |  |  | 84.56 | 0 | 84.56 | 8.96 | 0 | 0 | 0 | 0.672 | 0 | 0 | 0 |  | 0 | 3.02 | 0 | 3.02 | 0.32 | 0 | 0 | 0 | 0.024 | 0 | 3.02 | 0 | 3.02 | 0.32 | 0 | 0 | 0 | 0.024 | 0 | 0 | 0 | 1 | 1 | 1 | 1 | 1 | 1 | 1 | 1 |  |  |  |  | 0 | 1 | ФССЦ ч.1, сб.311,гл.01,табл.148-1 |  |  | 1201 | 0 | 311-01-148-1 | 1 | 10 | 0 | 1 | 1 | 1 | 1 | 1 | 1 |  | 0 | 0 |  |  |  |  | 0 | 0 |  |  |  | 0 |  | 0 | 84.56 | 0 | 3.02 | 0.32 | 0 | 0 | 0 | 0.024 | 0 | 0 | 0 | [6 empty] | 0 | 0 | 1 | 1 | 1 | 1 | 1 | 1009 | т | т | 1000 | 14565817 | 10 | Перевозка, тара и упаковка | 0 | 1 | 1201 | Погрузочно-разгрузочные работы | погрузка |  |  | 0 | 3.02 | 0 | 3.02 | 0.32 | 0 | 0 | 0.024 | 0
17 | 1 | 1487 | 1435 | 201 | 310-1010-1 | Перевозка бортовым автомобилем грузоподъемностью 15 т на расстояние 10 км, класс груза 1. | т | 28 | 0 |  |  |  |  | 442.68 | 0 | 442.68 | 0 | 0 | 0 | 0 | 63.588 | 0 | 0 | 0 |  | 0 | 15.81 | 0 | 15.81 | 0 | 0 | 0 | 0 | 2.271 | 0 | 15.81 | 0 | 15.81 | 0 | 0 | 0 | 0 | 2.271 | 0 | 0 | 0 | 1 | 1 | 1 | 1 | 1 | 1 | 1 | 1 |  |  |  |  | 0 | 1 | ФССЦ ч.1, сб.310,гл.10,табл.0-1 |  |  | 1203 | 0 | 310-1010-1 | 1 | 10 | 0 | 1 | 1 | 1 | 1 | 1 | 1 |  | 0 | 0 |  |  |  |  | 0 | 0 |  |  |  | 0 |  | 0 | 442.68 | 0 | 15.81 | 0 | 0 | 0 | 0 | 2.271 | 0 | 0 | 0 | [6 empty] | 0 | 0 | 1 | 1 | 1 | 1 | 1 | 1009 | т | т | 1000 | 14565819 | 10 | Перевозка, тара и упаковка | 0 | 1 | 1203 | Перевозка грузов автомобильным транспортом | авто |  |  | 0 | 15.81 | 0 | 15.81 | 0 | 0 | 0 | 2.271 | 0
51 | 1 | 3 | 545 |  | ЛС 2-1-6 | Демонтаж силового электроснабжения | [7 empty] | 36846.44 | 281.56 | 2855.82 | 288.25 | 33709.06 | 0 | 4062.62 | 94.66 | 0 | 29267.72 | 22092.43 |  |  | 36846.44 | 281.56 | 2855.82 | 288.25 | 33709.06 | 0 | 4062.62 | 94.66 | 0 | 29267.72 | 22092.43 | 0
50 | 0 | 0 | 1 | 201 | 36846.44 | ПЗ | Прямые затраты |  |  | 201 | 1 | 3
50 | 0 | 0 | 1 | 202 | 281.56 | СтМат | Стоимость материалов |  |  | 202 | 2 | 3
50 | 0 | 0 | 1 | 203 | 2855.82 | ЭММ | Эксплуатация машин |  |  | 203 | 3 | 3
50 | 0 | 0 | 1 | 204 | 288.25 | ЗПМ | ЗП машинистов |  |  | 204 | 4 | 3
50 | 0 | 0 | 1 | 205 | 33709.06 | ОЗП | Основная ЗП рабочих |  |  | 205 | 5 | 3
50 | 0 | 0 | 1 | 206 | 0 | ВозврМат | Возврат материалов |  |  | 206 | 6 | 3
50 | 0 | 0 | 1 | 207 | 4062.62 | ТрудСтр | Трудозатраты строителей |  |  | 207 | 7 | 3
50 | 0 | 0 | 1 | 208 | 94.66 | ТрудМаш | Трудозатраты машинистов |  |  | 208 | 8 | 3
50 | 0 | 0 | 1 | 209 | 0 | ТранспМат | Транспорт материалов |  |  | 209 | 9 | 3
50 | 0 | 0 | 1 | 210 | 29267.72 | НР | Накладные расходы |  |  | 210 | 10 | 3
50 | 0 | 0 | 1 | 211 | 22092.43 | СмПриб | Сметная прибыль |  |  | 211 | 11 | 3
50 | 1 | 0 | 2 | 0 | 88206.59 | 1 | итого: |  |  | 212 | 12 | 0
50 | 1 | 0 | 2 | 0 | 15877.19 | 2 | НДС 18% |  |  | 212 | 13 | 0
50 | 1 | 0 | 2 | 0 | 104083.78 | 3 | Всего: |  |  | 212 | 14 | 0
0
3 | 1 |  | 822 |  | ЛС 2-1-7 | Демонтаж слаботочных устройств | [16 empty] | 2 | [11 empty] | 0 | 0 | 2 | [9 empty] | )*0 | )*0,3 | )*0,3 | )*0,3 |  | )*0,3 | )*0,3 |  |  | {F365AB05-2143-464D-9F58-2C4914D45E77} | 0 | 0
52 | 1 | 3 | 593 | 0 | ЛС 2-1-7 | Демонтаж слаботочных устройств | 0 | 0 | 0 | 0 | 0 | 0 | 0 | 24823.61 | 0 | 8629.23 | 774.61 | 16194.38 | 0 | 1708 | 61.66 | 0 | 15115.31 | 10751.71 | 0 | 0 | 0 | 0 | 0 | 0 | 0 | 0 | 0 | 0 | 0 | 0 | 0 | 0
0
4 | 1 |  | 614 |  | Новый раздел | Городская телефонная сеть | [16 empty] | 0 | [13 empty] | 0 | [18 empty] | {ED0FFDE7-1E62-4198-A215-6D5F59E52C4A} | 0 | 0
52 | 1 | 4 | 597 | 0 | Новый раздел | Городская телефонная сеть | 0 | 0 | 0 | 0 | 0 | 0 | 0 | 5119.76 | 0 | 2092.57 | 196.13 | 3027.19 | 0 | 315.29 | 5.69 | 0 | 2870.15 | 2035.98 | 0 | 0 | 5119.76 | 0 | 2092.57 | 196.13 | 3027.19 | 0 | 315.29 | 5.69 | 0 | 2870.15 | 2035.98 | 0
17 | 1 | 1496 | 1444 | 1 | м10-02-030-1 | Демонтаж аппарата телефонного системы ЦБ или АТС настольный | 1шт. | 51 | 0 |  |  |  |  | 1059.68 | 0 | 0 | 0 | 1059.68 | 0 | 110.16 | 0 | 0 | 847.74 | 635.81 |  | 0 | 20.778 | 0 | 0 | 0 | 20.778 | 0 | 2.16 | 0 | 0 | 82.27 | 13.01 | 0 | 0 | 69.26 | 0 | 7.2 | 0 | 0 | 80 | 60 | 1 | 1 | 1 | 1 | 1 | 1 | 1 | 1 |  |  |  |  | 0 | 2 | ФЕРм,сб.10,гл.02,табл.030,поз.1 |  |  | 55 | 0 | м10-02-030-1 | 1 | 3 | 0 | 1 | 1 | 1 | 1 | 1 | 1 |  | 80 | 60 |  |  |  |  | 0 | 0 |  |  |  | 0 | Поправка: м_3.1.4 Наименование: Демонтаж оборудования (оборудование не подлежит дальней-шему использованию (предназначено в лом) без разборки и резки) | 0 | 1059.68 | 0 | 0 | 0 | 20.778 | 0 | 2.16 | 0 | 0 | 847.744 | 635.808 | )*0 | )*0,3 | )*0,3 | )*0,3 | )*0,3 | )*0,3 | 0 | 0 | 1 | 1 | 1 | 1 | 1 | 1013 | 1шт. | 1шт. | 1 | 14565778 | 3 | Монтажные работы | 0 | 2 | 55 | Монтаж оборудования | 43 | Поправка: м_3.1.4 |  | 0 | 82.27 | 13.01 | 0 | 0 | 69.26 | 7.2 | 0 | 0
17 | 1 | 1506 | 1454 | 2 | м10-06-034-12 | Демонтаж коробки распределительной настенной на кабеле с пластмассовой оболочкой | 1коробка | 20 | 0 |  |  |  |  | 341.58 | 0 | 226.14 | 23.64 | 115.44 | 0 | 12 | 2.04 | 0 | 139.08 | 90.4 |  | 0 | 17.079 | 0 | 11.307 | 1.182 | 5.772 | 0 | 0.6 | 0.102 | 0 | 67.94 | 11.01 | 37.69 | 3.94 | 19.24 | 0 | 2 | 0.34 | 0 | 100 | 65 | 1 | 1 | 1 | 1 | 1 | 1 | 1 | 1 |  |  |  |  | 0 | 2 | ФЕРм,сб.10,гл.06,табл.034,поз.12 |  |  | 37 | 0 | м10-06-034-12 | 1 | 3 | 0 | 1 | 1 | 1 | 1 | 1 | 1 |  | 100 | 65 |  |  |  |  | 0 | 0 |  |  |  | 0 | Поправка: м_3.1.4 Наименование: Демонтаж оборудования (оборудование не подлежит дальней-шему использованию (предназначено в лом) без разборки и резки) | 0 | 341.58 | 0 | 11.307 | 1.182 | 5.772 | 0 | 0.6 | 0.102 | 0 | 139.08 | 90.402 | )*0 | )*0,3 | )*0,3 | )*0,3 | )*0,3 | )*0,3 | 0 | 0 | 1 | 1 | 1 | 1 | 1 | 701992 | 1коробка | 1коробка | 1 | 14565760 | 3 | Монтажные работы | 0 | 2 | 37 | Сооружения связи, радиовещания и телевидения прокладка и монтаж сетей связи | 28-1 | Поправка: м_3.1.4 | Установка и монтаж . Нумерация по трафарету . | 0 | 67.94 | 11.01 | 37.69 | 3.94 | 19.24 | 2 | 0.34 | 0
17 | 1 | 1515 | 1463 | 3 | м10-02-030-2 | Демонтаж аппарата телефонного системы ЦБ или АТС настенный | 1шт. | 5 | 0 |  |  |  |  | 103.89 | 0 | 0 | 0 | 103.89 | 0 | 10.8 | 0 | 0 | 83.11 | 62.33 |  | 0 | 20.778 | 0 | 0 | 0 | 20.778 | 0 | 2.16 | 0 | 0 | 82.27 | 13.01 | 0 | 0 | 69.26 | 0 | 7.2 | 0 | 0 | 80 | 60 | 1 | 1 | 1 | 1 | 1 | 1 | 1 | 1 |  |  |  |  | 0 | 2 | ФЕРм,сб.10,гл.02,табл.030,поз.2 |  |  | 55 | 0 | м10-02-030-2 | 1 | 3 | 0 | 1 | 1 | 1 | 1 | 1 | 1 |  | 80 | 60 |  |  |  |  | 0 | 0 |  |  |  | 0 | Поправка: м_3.1.4 Наименование: Демонтаж оборудования (оборудование не подлежит дальней-шему использованию (предназначено в лом) без разборки и резки) | 0 | 103.89 | 0 | 0 | 0 | 20.778 | 0 | 2.16 | 0 | 0 | 83.112 | 62.334 | )*0 | )*0,3 | )*0,3 | )*0,3 | )*0,3 | )*0,3 | 0 | 0 | 1 | 1 | 1 | 1 | 1 | 1013 | 1шт. | 1шт. | 1 | 14565778 | 3 | Монтажные работы | 0 | 2 | 55 | Монтаж оборудования | 43 | Поправка: м_3.1.4 |  | 0 | 82.27 | 13.01 | 0 | 0 | 69.26 | 7.2 | 0 | 0
17 | 1 | 1518 | 1466 | 4 | м10-04-101-11 | Демонтаж, колодка клеммная на металлической конструкции, количество перьев 20 | 1шт. | 74 | 0 |  |  |  |  | 1067.82 | 0 | 0 | 0 | 1067.82 | 0 | 111 | 0 | 0 | 982.39 | 694.08 |  | 0 | 14.43 | 0 | 0 | 0 | 14.43 | 0 | 1.5 | 0 | 0 | 51.67 | 3.57 | 0 | 0 | 48.1 | 0 | 5 | 0 | 0 | 92 | 65 | 1 | 1 | 1 | 1 | 1 | 1 | 1 | 1 |  |  |  |  | 0 | 1 | ФЕРм,сб.10,гл.04,табл.101,поз.11 |  |  | 38 | 0 | м10-04-101-11 | 1 | 2 | 0 | 1 | 1 | 1 | 1 | 1 | 1 |  | 92 | 65 |  |  |  |  | 0 | 0 |  |  |  | 0 | Поправка: м_3.1.4 Наименование: Демонтаж оборудования (оборудование не подлежит дальней-шему использованию (предназначено в лом) без разборки и резки) | 0 | 1067.82 | 0 | 0 | 0 | 14.43 | 0 | 1.5 | 0 | 0 | 982.3944 | 694.083 | )*0 | )*0,3 | )*0,3 | )*0,3 | )*0,3 | )*0,3 | 0 | 0 | 1 | 1 | 1 | 1 | 1 | 1013 | 1шт. | 1шт. | 1 | 14565761 | 2 | Общестроительные работы | 0 | 1 | 38 | Сооружения связи, радиовещания и телевидения монтаж радиотелевизионного и электронного оборудования | 28-2 | Поправка: м_3.1.4 | Установка клеммных колодок на металлической конструкции. Монтаж питающих проводов на клеммах стативов, монтаж медных жил кольцом, под винт или припайкой к штифту или наконечнику. | 0 | 51.67 | 3.57 | 0 | 0 | 48.1 | 5 | 0 | 0
17 | 1 | 1521 | 1469 | 5 | м10-06-037-13 | Демонтаж, крышка декоративная и другие мелкие изделия (без присоединения проводов) | 100ШТ. | 0.74 | 0 |  |  |  |  | 12.44 | 0 | 0 | 0 | 12.44 | 0 | 1.372 | 0 | 0 | 12.44 | 8.09 |  | 0 | 16.815 | 0 | 0 | 0 | 16.815 | 0 | 1.854 | 0 | 0 | 58.59 | 2.54 | 0 | 0 | 56.05 | 0 | 6.18 | 0 | 0 | 100 | 65 | 1 | 1 | 1 | 1 | 1 | 1 | 1 | 1 |  |  |  |  | 0 | 2 | ФЕРм,сб.10,гл.06,табл.037,поз.13 |  |  | 37 | 0 | м10-06-037-13 | 1 | 3 | 0 | 1 | 1 | 1 | 1 | 1 | 1 |  | 100 | 65 |  |  |  |  | 0 | 0 |  |  |  | 0 | Поправка: м_3.1.4 Наименование: Демонтаж оборудования (оборудование не подлежит дальней-шему использованию (предназначено в лом) без разборки и резки) | 0 | 12.44 | 0 | 0 | 0 | 16.815 | 0 | 1.854 | 0 | 0 | 12.44 | 8.086 | )*0 | )*0,3 | )*0,3 | )*0,3 | )*0,3 | )*0,3 | 0 | 0 | 1 | 1 | 1 | 1 | 1 | 1013 | 100ШТ. | 100ШТ. | 1 | 14565760 | 3 | Монтажные работы | 0 | 2 | 37 | Сооружения связи, радиовещания и телевидения прокладка и монтаж сетей связи | 28-1 | Поправка: м_3.1.4 |  | 0 | 58.59 | 2.54 | 0 | 0 | 56.05 | 6.18 | 0 | 0
17 | 1 | 1536 | 1484 | 6 | м08-02-149-1 | Демонтаж, кабели до 35 кВ, подвешиваемые на тросе: Кабель, масса 1 м, кг, до 1 | 100 м | 2.48 | 0 |  |  |  |  | 1875.12 | 0 | 1752.61 | 161.24 | 122.51 | 0 | 12.7224 | 2.6263 | 0 | 269.56 | 184.44 |  | 0 | 756.099 | 0 | 706.698 | 65.016 | 49.401 | 0 | 5.13 | 1.059 | 0 | 4039.91 | 1519.58 | 2355.66 | 216.72 | 164.67 | 0 | 17.1 | 3.53 | 0 | 95 | 65 | 1 | 1 | 1 | 1 | 1 | 1 | 1 | 1 |  |  |  |  | 0 | 2 | ФЕРм,сб.08,гл.02,табл.149,поз.1 |  |  | 57 | 0 | м08-02-149-1 | 1 | 3 | 0 | 1 | 1 | 1 | 1 | 1 | 1 |  | 95 | 65 |  |  |  |  | 0 | 0 |  |  |  | 0 | Поправка: м_3.1.4 Наименование: Демонтаж оборудования (оборудование не подлежит дальней-шему использованию (предназначено в лом) без разборки и резки) | 0 | 1875.12 | 0 | 706.698 | 65.016 | 49.401 | 0 | 5.13 | 1.059 | 0 | 269.5625 | 184.4375 | )*0 | )*0,3 | )*0,3 | )*0,3 | )*0,3 | )*0,3 | 0 | 0 | 1 | 1 | 1 | 1 | 1 | 1003 | 100 м | 100 м кабеля | 100 | 14565780 | 3 | Монтажные работы | 0 | 2 | 57 | Электромонтажные работы на других объектах сборник м08 | 45-1 | Поправка: м_3.1.4 | 1. Установка и снятие лебедки. 2. Установка и снятие барабана. 3. Установка и снятие роликов. 4. Монтаж и демонтаж переговорной связи. 5. Прокладка троса и кабеля. 6. Проверка состояния изоляции кабеля до и после прокладки. 7. Маркировка. | 0 | 4039.91 | 1519.58 | 2355.66 | 216.72 | 164.67 | 17.1 | 3.53 | 0
17 | 1 | 1539 | 1487 | 7 | м10-04-101-12 | Демонтаж, колодка клеммная на металлической конструкции, количество перьев 40 | 1шт. | 2 | 0 |  |  |  |  | 57.72 | 0 | 0 | 0 | 57.72 | 0 | 6 | 0 | 0 | 53.1 | 37.52 |  | 0 | 28.86 | 0 | 0 | 0 | 28.86 | 0 | 3 | 0 | 0 | 100.5 | 4.3 | 0 | 0 | 96.2 | 0 | 10 | 0 | 0 | 92 | 65 | 1 | 1 | 1 | 1 | 1 | 1 | 1 | 1 |  |  |  |  | 0 | 1 | ФЕРм,сб.10,гл.04,табл.101,поз.12 |  |  | 38 | 0 | м10-04-101-12 | 1 | 2 | 0 | 1 | 1 | 1 | 1 | 1 | 1 |  | 92 | 65 |  |  |  |  | 0 | 0 |  |  |  | 0 | Поправка: м_3.1.4 Наименование: Демонтаж оборудования (оборудование не подлежит дальней-шему использованию (предназначено в лом) без разборки и резки) | 0 | 57.72 | 0 | 0 | 0 | 28.86 | 0 | 3 | 0 | 0 | 53.1024 | 37.518 | )*0 | )*0,3 | )*0,3 | )*0,3 | )*0,3 | )*0,3 | 0 | 0 | 1 | 1 | 1 | 1 | 1 | 1013 | 1шт. | 1шт. | 1 | 14565761 | 2 | Общестроительные работы | 0 | 1 | 38 | Сооружения связи, радиовещания и телевидения монтаж радиотелевизионного и электронного оборудования | 28-2 | Поправка: м_3.1.4 | Установка клеммных колодок на металлической конструкции. Монтаж питающих проводов на клеммах стативов, монтаж медных жил кольцом, под винт или припайкой к штифту или наконечнику. | 0 | 100.5 | 4.3 | 0 | 0 | 96.2 | 10 | 0 | 0
17 | 1 | 1542 | 1490 | 8 | м10-06-034-26 | Демонтаж, устройство заземления боксов (под винт) типа БМ 1-3 емкостью 30х2 | 1бокс | 6 | 0 |  |  |  |  | 155.84 | 0 | 0 | 0 | 155.84 | 0 | 16.2 | 0 | 0 | 155.84 | 101.3 |  | 0 | 25.974 | 0 | 0 | 0 | 25.974 | 0 | 2.7 | 0 | 0 | 3018.84 | 2932.26 | 0 | 0 | 86.58 | 0 | 9 | 0 | 0 | 100 | 65 | 1 | 1 | 1 | 1 | 1 | 1 | 1 | 1 |  |  |  |  | 0 | 2 | ФЕРм,сб.10,гл.06,табл.034,поз.26 |  |  | 37 | 0 | м10-06-034-26 | 1 | 3 | 0 | 1 | 1 | 1 | 1 | 1 | 1 |  | 100 | 65 |  |  |  |  | 0 | 0 |  |  |  | 0 | Поправка: м_3.1.4 Наименование: Демонтаж оборудования (оборудование не подлежит дальней-шему использованию (предназначено в лом) без разборки и резки) | 0 | 155.84 | 0 | 0 | 0 | 25.974 | 0 | 2.7 | 0 | 0 | 155.84 | 101.296 | )*0 | )*0,3 | )*0,3 | )*0,3 | )*0,3 | )*0,3 | 0 | 0 | 1 | 1 | 1 | 1 | 1 | 701992 | 1бокс | 1бокс | 1 | 14565760 | 3 | Монтажные работы | 0 | 2 | 37 | Сооружения связи, радиовещания и телевидения прокладка и монтаж сетей связи | 28-1 | Поправка: м_3.1.4 | Разделка отверстий под винт для заземления экранированного кабеля. Установка на месте 2-мя винтами. Подводка заземления проводом ПГВ. Разделка экрана РВШЭ-1. Подводка всех экранов под винт на платы. Заземление экранов. Измерение заземления. Установка кабелейтеров. | 0 | 3018.84 | 2932.26 | 0 | 0 | 86.58 | 9 | 0 | 0
17 | 1 | 1546 | 1494 | 9 | м10-01-003-1 | Демонтаж, каркас ряда | 10 м | 0.1 | 0 |  |  |  |  | 26.55 | 0 | 7.36 | 0.8 | 19.19 | 0 | 1.995 | 0.0798 | 0 | 15.99 | 11.99 |  | 0 | 265.479 | 0 | 73.56 | 8.028 | 191.919 | 0 | 19.95 | 0.798 | 0 | 884.93 | 0 | 245.2 | 26.76 | 639.73 | 0 | 66.5 | 2.66 | 0 | 80 | 60 | 1 | 1 | 1 | 1 | 1 | 1 | 1 | 1 |  |  |  |  | 0 | 2 | ФЕРм,сб.10,гл.01,табл.003,поз.1 |  |  | 55 | 0 | м10-01-003-1 | 1 | 3 | 0 | 1 | 1 | 1 | 1 | 1 | 1 |  | 80 | 60 |  |  |  |  | 0 | 0 |  |  |  | 0 | Поправка: м_3.1.4 Наименование: Демонтаж оборудования (оборудование не подлежит дальней-шему использованию (предназначено в лом) без разборки и резки) | 0 | 26.55 | 0 | 73.56 | 8.028 | 191.919 | 0 | 19.95 | 0.798 | 0 | 15.992 | 11.994 | )*0 | )*0,3 | )*0,3 | )*0,3 | )*0,3 | )*0,3 | 0 | 0 | 1 | 1 | 1 | 1 | 1 | 1003 | 10 м | 10 м | 10 | 14565778 | 3 | Монтажные работы | 0 | 2 | 55 | Монтаж оборудования | 43 | Поправка: м_3.1.4 | Переноска, распаковка оборудования. Планировка и разметка помещения. Сверловка отверстий. Установка напольных рядовых угольников. Сборка вертикальных стоек каркаса ряда. Установка рядовых каркасов. Сборка и установка направляющих передвижных лестниц. Установка упоров ограждения направляющих лестниц. Установка магистрального полиэтиленового желоба, рядового напольного желоба, зацепов, кабельных планок, кронштейнов горизонтальных ответвлений кабелей на левых столбиках релейных блоков. Установка держателей заземляющего рядового провода. Крепление рядов магистральными профилями. Установка передвижных лестниц. Вырезка отверстий в крайних столбиках ряда для прокладки кабелей. Крепление кармана для документации. Прокладка рядовых проводов заземления по провододержателям. Прокладка рядовых проводов питания в канале подпольного желоба. | 0 | 884.93 | 0 | 245.2 | 26.76 | 639.73 | 66.5 | 2.66 | 0
17 | 1 | 1552 | 1500 | 10 | м08-03-603-1 | Демонтаж, ящики с понижающими трансформаторами | шт. | 1 | 0 |  |  |  |  | 7.14 | 0 | 2.88 | 0.08 | 4.26 | 0 | 0.429 | 0.012 | 0 | 4.12 | 2.82 |  | 0 | 7.134 | 0 | 2.877 | 0.081 | 4.257 | 0 | 0.429 | 0.012 | 0 | 53.18 | 29.4 | 9.59 | 0.27 | 14.19 | 0 | 1.43 | 0.04 | 0 | 95 | 65 | 1 | 1 | 1 | 1 | 1 | 1 | 1 | 1 |  |  |  |  | 0 | 2 | ФЕРм,сб.08,гл.03,табл.603,поз.1 |  |  | 57 | 0 | м08-03-603-1 | 1 | 3 | 0 | 1 | 1 | 1 | 1 | 1 | 1 |  | 95 | 65 |  |  |  |  | 0 | 0 |  |  |  | 0 | Поправка: м_3.1.4 Наименование: Демонтаж оборудования (оборудование не подлежит дальней-шему использованию (предназначено в лом) без разборки и резки) | 0 | 7.14 | 0 | 2.877 | 0.081 | 4.257 | 0 | 0.429 | 0.012 | 0 | 4.123 | 2.821 | )*0 | )*0,3 | )*0,3 | )*0,3 | )*0,3 | )*0,3 | 0 | 0 | 1 | 1 | 1 | 1 | 1 | 1010 | шт. | шт. | 1 | 14565780 | 3 | Монтажные работы | 0 | 2 | 57 | Электромонтажные работы на других объектах сборник м08 | 45-1 | Поправка: м_3.1.4 | 1. Установка. 2. Присоединение. 3. Опробование. | 0 | 53.18 | 29.4 | 9.59 | 0.27 | 14.19 | 1.43 | 0.04 | 0
17 | 1 | 1564 | 1512 | 11 | м08-02-412-1 | Демонтаж проводов в проложенные трубы и металлические рукава: Провод первый одножильный или многожильный в общей оплетке, суммарное сечение, мм2, до 2,5 | 100 м | 15.1 | 0 |  |  |  |  | 249.6 | 0 | 10.46 | 0.63 | 239.14 | 0 | 25.4133 | 0.0906 | 0 | 227.78 | 155.85 |  | 0 | 16.53 | 0 | 0.693 | 0.042 | 15.837 | 0 | 1.683 | 0.006 | 0 | 637.81 | 582.71 | 2.31 | 0.14 | 52.79 | 0 | 5.61 | 0.02 | 0 | 95 | 65 | 1 | 1 | 1 | 1 | 1 | 1 | 1 | 1 |  |  |  |  | 0 | 2 | Доп.ФЕРм вып.1,сб.08,гл.02,табл.412,поз.1 |  |  | 57 | 0 | м08-02-412-1 | 1 | 3 | 0 | 1 | 1 | 1 | 1 | 1 | 1 |  | 95 | 65 |  |  |  |  | 0 | 0 |  |  |  | 0 | Поправка: м_3.1.4 Наименование: Демонтаж оборудования (оборудование не подлежит дальней-шему использованию (предназначено в лом) без разборки и резки) | 0 | 249.6 | 0 | 0.693 | 0.042 | 15.837 | 0 | 1.683 | 0.006 | 0 | 227.7815 | 155.8505 | )*0 | )*0,3 | )*0,3 | )*0,3 | )*0,3 | )*0,3 | 0 | 0 | 1 | 1 | 1 | 1 | 1 | 1003 | 100 м | 100 м | 100 | 14565780 | 3 | Монтажные работы | 0 | 2 | 57 | Электромонтажные работы на других объектах сборник м08 | 45-1 | Поправка: м_3.1.4 | 1. Заготовка проводов. 2. Затягивание проводов. 3. Соединение проводов в коробках. 4. Прозвонка. | 0 | 637.81 | 582.71 | 2.31 | 0.14 | 52.79 | 5.61 | 0.02 | 0
17 | 1 | 1575 | 1523 | 12 | м10-06-034-5 | Демонтаж, бокс для телефонных кабелей (зарядка и установка), емкость бокса до 50х2, оболочка кабеля пластмассовая | 1бокс | 4 | 0 |  |  |  |  | 162.38 | 0 | 93.12 | 9.74 | 69.26 | 0 | 7.2 | 0.84 | 0 | 79 | 51.35 |  | 0 | 40.596 | 0 | 23.28 | 2.436 | 17.316 | 0 | 1.8 | 0.21 | 0 | 359.1 | 223.78 | 77.6 | 8.12 | 57.72 | 0 | 6 | 0.7 | 0 | 100 | 65 | 1 | 1 | 1 | 1 | 1 | 1 | 1 | 1 |  |  |  |  | 0 | 2 | ФЕРм,сб.10,гл.06,табл.034,поз.5 |  |  | 37 | 0 | м10-06-034-5 | 1 | 3 | 0 | 1 | 1 | 1 | 1 | 1 | 1 |  | 100 | 65 |  |  |  |  | 0 | 0 |  |  |  | 0 | Поправка: м_3.1.4 Наименование: Демонтаж оборудования (оборудование не подлежит дальней-шему использованию (предназначено в лом) без разборки и резки) | 0 | 162.38 | 0 | 23.28 | 2.436 | 17.316 | 0 | 1.8 | 0.21 | 0 | 79 | 51.35 | )*0 | )*0,3 | )*0,3 | )*0,3 | )*0,3 | )*0,3 | 0 | 0 | 1 | 1 | 1 | 1 | 1 | 701992 | 1бокс | 1бокс | 1 | 14565760 | 3 | Монтажные работы | 0 | 2 | 37 | Сооружения связи, радиовещания и телевидения прокладка и монтаж сетей связи | 28-1 | Поправка: м_3.1.4 | Установка и монтаж . Нумерация по трафарету . | 0 | 359.1 | 223.78 | 77.6 | 8.12 | 57.72 | 6 | 0.7 | 0
51 | 1 | 4 | 597 |  | Новый раздел | Городская телефонная сеть | [7 empty] | 5119.76 | 0 | 2092.57 | 196.13 | 3027.19 | 0 | 315.29 | 5.69 | 0 | 2870.15 | 2035.98 |  |  | 5119.76 | 0 | 2092.57 | 196.13 | 3027.19 | 0 | 315.29 | 5.69 | 0 | 2870.15 | 2035.98 | 0
50 | 0 | 0 | 1 | 201 | 5119.76 | ПЗ | Прямые затраты |  |  | 201 | 1 | 3
50 | 0 | 0 | 1 | 202 | 0 | СтМат | Стоимость материалов |  |  | 202 | 2 | 3
50 | 0 | 0 | 1 | 203 | 2092.57 | ЭММ | Эксплуатация машин |  |  | 203 | 3 | 3
50 | 0 | 0 | 1 | 204 | 196.13 | ЗПМ | ЗП машинистов |  |  | 204 | 4 | 3
50 | 0 | 0 | 1 | 205 | 3027.19 | ОЗП | Основная ЗП рабочих |  |  | 205 | 5 | 3
50 | 0 | 0 | 1 | 206 | 0 | ВозврМат | Возврат материалов |  |  | 206 | 6 | 3
50 | 0 | 0 | 1 | 207 | 315.29 | ТрудСтр | Трудозатраты строителей |  |  | 207 | 7 | 3
50 | 0 | 0 | 1 | 208 | 5.69 | ТрудМаш | Трудозатраты машинистов |  |  | 208 | 8 | 3
50 | 0 | 0 | 1 | 209 | 0 | ТранспМат | Транспорт материалов |  |  | 209 | 9 | 3
50 | 0 | 0 | 1 | 210 | 2870.15 | НР | Накладные расходы |  |  | 210 | 10 | 3
50 | 0 | 0 | 1 | 211 | 2035.98 | СмПриб | Сметная прибыль |  |  | 211 | 11 | 3
0
4 | 1 |  | 642 |  | Новый раздел | Оперативная связь | [16 empty] | 0 | [13 empty] | 0 | [18 empty] | {74DED917-CFC9-46B2-A5AC-BDB5A6EA9018} | 0 | 0
52 | 1 | 4 | 628 | 0 | Новый раздел | Оперативная связь | 0 | 0 | 0 | 0 | 0 | 0 | 0 | 3165.79 | 0 | 464.78 | 44.24 | 2701.01 | 0 | 271.56 | 4.45 | 0 | 2358.78 | 1711.36 | 0 | 0 | 3165.79 | 0 | 464.78 | 44.24 | 2701.01 | 0 | 271.56 | 4.45 | 0 | 2358.78 | 1711.36 | 0
17 | 1 | 1609 | 1557 | 13 | м10-02-015-3 | Демонтаж, станция, пульт и установка оперативной телефонной связи с усилительным устройством и стативом, емкость, номеров до 50 | 1номер | 35 | 0 |  |  |  |  | 854.7 | 0 | 207.9 | 23.21 | 646.8 | 0 | 58.38 | 2.31 | 0 | 536.01 | 402.01 |  | 0 | 24.42 | 0 | 5.94 | 0.663 | 18.48 | 0 | 1.668 | 0.066 | 0 | 374.75 | 293.35 | 19.8 | 2.21 | 61.6 | 0 | 5.56 | 0.22 | 0 | 80 | 60 | 1 | 1 | 1 | 1 | 1 | 1 | 1 | 1 |  |  |  |  | 0 | 2 | ФЕРм,сб.10,гл.02,табл.015,поз.3 |  |  | 55 | 0 | м10-02-015-3 | 1 | 3 | 0 | 1 | 1 | 1 | 1 | 1 | 1 |  | 80 | 60 |  |  |  |  | 0 | 0 |  |  |  | 0 | Поправка: м_3.1.4 Наименование: Демонтаж оборудования (оборудование не подлежит дальней-шему использованию (предназначено в лом) без разборки и резки) | 0 | 854.7 | 0 | 5.94 | 0.663 | 18.48 | 0 | 1.668 | 0.066 | 0 | 536.008 | 402.006 | )*0 | )*0,3 | )*0,3 | )*0,3 | )*0,3 | )*0,3 | 0 | 0 | 1 | 1 | 1 | 1 | 1 | 701992 | 1номер | 1номер | 1 | 14565778 | 3 | Монтажные работы | 0 | 2 | 55 | Монтаж оборудования | 43 | Поправка: м_3.1.4 |  | 0 | 374.75 | 293.35 | 19.8 | 2.21 | 61.6 | 5.56 | 0.22 | 0
17 | 1 | 1618 | 1566 | 14 | м10-02-030-1 | Демонтаж, аппарат телефонный системы ЦБ или АТС настольный | 1шт. | 35 | 0 |  |  |  |  | 727.23 | 0 | 0 | 0 | 727.23 | 0 | 75.6 | 0 | 0 | 581.78 | 436.34 |  | 0 | 20.778 | 0 | 0 | 0 | 20.778 | 0 | 2.16 | 0 | 0 | 82.27 | 13.01 | 0 | 0 | 69.26 | 0 | 7.2 | 0 | 0 | 80 | 60 | 1 | 1 | 1 | 1 | 1 | 1 | 1 | 1 |  |  |  |  | 0 | 2 | ФЕРм,сб.10,гл.02,табл.030,поз.1 |  |  | 55 | 0 | м10-02-030-1 | 1 | 3 | 0 | 1 | 1 | 1 | 1 | 1 | 1 |  | 80 | 60 |  |  |  |  | 0 | 0 |  |  |  | 0 | Поправка: м_3.1.4 Наименование: Демонтаж оборудования (оборудование не подлежит дальней-шему использованию (предназначено в лом) без разборки и резки) | 0 | 727.23 | 0 | 0 | 0 | 20.778 | 0 | 2.16 | 0 | 0 | 581.784 | 436.338 | )*0 | )*0,3 | )*0,3 | )*0,3 | )*0,3 | )*0,3 | 0 | 0 | 1 | 1 | 1 | 1 | 1 | 1013 | 1шт. | 1шт. | 1 | 14565778 | 3 | Монтажные работы | 0 | 2 | 55 | Монтаж оборудования | 43 | Поправка: м_3.1.4 |  | 0 | 82.27 | 13.01 | 0 | 0 | 69.26 | 7.2 | 0 | 0
17 | 1 | 1631 | 1579 | 15 | м08-02-148-1 | Демонтаж, кабели до 35 кВ в проложенных трубах, блоках и коробах: Кабель, масса 1 м, кг, до 1 | 100 м | 1.07 | 0 |  |  |  |  | 196.01 | 0 | 157.68 | 12.86 | 38.33 | 0 | 3.9804 | 1.2134 | 0 | 48.63 | 33.27 |  | 0 | 183.183 | 0 | 147.36 | 12.021 | 35.823 | 0 | 3.72 | 1.134 | 0 | 683.51 | 72.9 | 491.2 | 40.07 | 119.41 | 0 | 12.4 | 3.78 | 0 | 95 | 65 | 1 | 1 | 1 | 1 | 1 | 1 | 1 | 1 |  |  |  |  | 0 | 2 | ФЕРм,сб.08,гл.02,табл.148,поз.1 |  |  | 57 | 0 | м08-02-148-1 | 1 | 3 | 0 | 1 | 1 | 1 | 1 | 1 | 1 |  | 95 | 65 |  |  |  |  | 0 | 0 |  |  |  | 0 | Поправка: м_3.1.4 Наименование: Демонтаж оборудования (оборудование не подлежит дальней-шему использованию (предназначено в лом) без разборки и резки) | 0 | 196.01 | 0 | 147.36 | 12.021 | 35.823 | 0 | 3.72 | 1.134 | 0 | 48.6305 | 33.2735 | )*0 | )*0,3 | )*0,3 | )*0,3 | )*0,3 | )*0,3 | 0 | 0 | 1 | 1 | 1 | 1 | 1 | 1003 | 100 м | 100 м кабеля | 100 | 14565780 | 3 | Монтажные работы | 0 | 2 | 57 | Электромонтажные работы на других объектах сборник м08 | 45-1 | Поправка: м_3.1.4 | 1. Установка и снятие лебедки. 2. Установка и снятие барабана. 3. Установка и снятие роликов. 4. Монтаж и демонтаж переговорной связи. 5. Прокладка кабеля. 6. Проверка состояния изоляции кабеля до и после прокладки. 7. Маркировка. | 0 | 683.51 | 72.9 | 491.2 | 40.07 | 119.41 | 12.4 | 3.78 | 0
17 | 1 | 1643 | 1591 | 16 | м08-02-412-1 | Демонтаж проводов в проложенные трубы и металлические рукава: Провод первый одножильный или многожильный в общей оплетке, суммарное сечение, мм2, до 2,5 | 100 м | 9.61 | 0 |  |  |  |  | 158.85 | 0 | 6.66 | 0.4 | 152.19 | 0 | 16.1736 | 0.05766 | 0 | 144.96 | 99.18 |  | 0 | 16.53 | 0 | 0.693 | 0.042 | 15.837 | 0 | 1.683 | 0.006 | 0 | 637.81 | 582.71 | 2.31 | 0.14 | 52.79 | 0 | 5.61 | 0.02 | 0 | 95 | 65 | 1 | 1 | 1 | 1 | 1 | 1 | 1 | 1 |  |  |  |  | 0 | 2 | Доп.ФЕРм вып.1,сб.08,гл.02,табл.412,поз.1 |  |  | 57 | 0 | м08-02-412-1 | 1 | 3 | 0 | 1 | 1 | 1 | 1 | 1 | 1 |  | 95 | 65 |  |  |  |  | 0 | 0 |  |  |  | 0 | Поправка: м_3.1.4 Наименование: Демонтаж оборудования (оборудование не подлежит дальней-шему использованию (предназначено в лом) без разборки и резки) | 0 | 158.85 | 0 | 0.693 | 0.042 | 15.837 | 0 | 1.683 | 0.006 | 0 | 144.9605 | 99.1835 | )*0 | )*0,3 | )*0,3 | )*0,3 | )*0,3 | )*0,3 | 0 | 0 | 1 | 1 | 1 | 1 | 1 | 1003 | 100 м | 100 м | 100 | 14565780 | 3 | Монтажные работы | 0 | 2 | 57 | Электромонтажные работы на других объектах сборник м08 | 45-1 | Поправка: м_3.1.4 | 1. Заготовка проводов. 2. Затягивание проводов. 3. Соединение проводов в коробках. 4. Прозвонка. | 0 | 637.81 | 582.71 | 2.31 | 0.14 | 52.79 | 5.61 | 0.02 | 0
17 | 1 | 1658 | 1606 | 17 | м08-02-402-1 | Демонтаж, кабель двух-четырехжильный в помещениях с нормальной средой сечением жилы до 10 мм2 | 100 м | 0.38 | 0 |  |  |  |  | 83.98 | 0 | 67.57 | 7.39 | 16.41 | 0 | 1.7442 | 0.81738 | 0 | 22.61 | 15.47 |  | 0 | 221.01 | 0 | 177.819 | 19.452 | 43.191 | 0 | 4.59 | 2.151 | 0 | 965.73 | 229.03 | 592.73 | 64.84 | 143.97 | 0 | 15.3 | 7.17 | 0 | 95 | 65 | 1 | 1 | 1 | 1 | 1 | 1 | 1 | 1 |  |  |  |  | 0 | 2 | ФЕРм,сб.08,гл.02,табл.402,поз.1 |  |  | 57 | 0 | м08-02-402-1 | 1 | 3 | 0 | 1 | 1 | 1 | 1 | 1 | 1 |  | 95 | 65 |  |  |  |  | 0 | 0 |  |  |  | 0 | Поправка: м_3.1.4 Наименование: Демонтаж оборудования (оборудование не подлежит дальней-шему использованию (предназначено в лом) без разборки и резки) | 0 | 83.98 | 0 | 177.819 | 19.452 | 43.191 | 0 | 4.59 | 2.151 | 0 | 22.61 | 15.47 | )*0 | )*0,3 | )*0,3 | )*0,3 | )*0,3 | )*0,3 | 0 | 0 | 1 | 1 | 1 | 1 | 1 | 1003 | 100 м | 100 м | 100 | 14565780 | 3 | Монтажные работы | 0 | 2 | 57 | Электромонтажные работы на других объектах сборник м08 | 45-1 | Поправка: м_3.1.4 | 1. Заготовка кабеля. 2. Прокладка. 3. Установка коробок. 4. Соединение жил. 5. Прозвонка. 6. Уплотнение коробок (норма 2). | 0 | 965.73 | 229.03 | 592.73 | 64.84 | 143.97 | 15.3 | 7.17 | 0
17 | 1 | 1671 | 1619 | 18 | м08-02-405-1 | Демонтаж, провод по установленным стальным конструкциям и панелям, сечение, мм2, до 16 | 100 м | 0.37 | 0 |  |  |  |  | 64.97 | 0 | 24.97 | 0.38 | 40 | 0 | 4.2513 | 0.0555 | 0 | 38.36 | 26.25 |  | 0 | 175.593 | 0 | 67.473 | 1.014 | 108.12 | 0 | 11.49 | 0.15 | 0 | 1545.19 | 959.88 | 224.91 | 3.38 | 360.4 | 0 | 38.3 | 0.5 | 0 | 95 | 65 | 1 | 1 | 1 | 1 | 1 | 1 | 1 | 1 |  |  |  |  | 0 | 2 | ФЕРм,сб.08,гл.02,табл.405,поз.1 |  |  | 57 | 0 | м08-02-405-1 | 1 | 3 | 0 | 1 | 1 | 1 | 1 | 1 | 1 |  | 95 | 65 |  |  |  |  | 0 | 0 |  |  |  | 0 | Поправка: м_3.1.4 Наименование: Демонтаж оборудования (оборудование не подлежит дальней-шему использованию (предназначено в лом) без разборки и резки) | 0 | 64.97 | 0 | 67.473 | 1.014 | 108.12 | 0 | 11.49 | 0.15 | 0 | 38.361 | 26.247 | )*0 | )*0,3 | )*0,3 | )*0,3 | )*0,3 | )*0,3 | 0 | 0 | 1 | 1 | 1 | 1 | 1 | 1003 | 100 м | 100 м | 100 | 14565780 | 3 | Монтажные работы | 0 | 2 | 57 | Электромонтажные работы на других объектах сборник м08 | 45-1 | Поправка: м_3.1.4 | 1. Установка деталей крепления. 2. Заготовка провода. 3. Прокладка. 4. Прозвонка. | 0 | 1545.19 | 959.88 | 224.91 | 3.38 | 360.4 | 38.3 | 0.5 | 0
17 | 1 | 1674 | 1622 | 19 | м10-04-101-12 | Демонтаж, колодка клеммная на металлической конструкции, количество перьев 40 | 1шт. | 35 | 0 |  |  |  |  | 1010.1 | 0 | 0 | 0 | 1010.1 | 0 | 105 | 0 | 0 | 929.29 | 656.57 |  | 0 | 28.86 | 0 | 0 | 0 | 28.86 | 0 | 3 | 0 | 0 | 100.5 | 4.3 | 0 | 0 | 96.2 | 0 | 10 | 0 | 0 | 92 | 65 | 1 | 1 | 1 | 1 | 1 | 1 | 1 | 1 |  |  |  |  | 0 | 1 | ФЕРм,сб.10,гл.04,табл.101,поз.12 |  |  | 38 | 0 | м10-04-101-12 | 1 | 2 | 0 | 1 | 1 | 1 | 1 | 1 | 1 |  | 92 | 65 |  |  |  |  | 0 | 0 |  |  |  | 0 | Поправка: м_3.1.4 Наименование: Демонтаж оборудования (оборудование не подлежит дальней-шему использованию (предназначено в лом) без разборки и резки) | 0 | 1010.1 | 0 | 0 | 0 | 28.86 | 0 | 3 | 0 | 0 | 929.292 | 656.565 | )*0 | )*0,3 | )*0,3 | )*0,3 | )*0,3 | )*0,3 | 0 | 0 | 1 | 1 | 1 | 1 | 1 | 1013 | 1шт. | 1шт. | 1 | 14565761 | 2 | Общестроительные работы | 0 | 1 | 38 | Сооружения связи, радиовещания и телевидения монтаж радиотелевизионного и электронного оборудования | 28-2 | Поправка: м_3.1.4 | Установка клеммных колодок на металлической конструкции. Монтаж питающих проводов на клеммах стативов, монтаж медных жил кольцом, под винт или припайкой к штифту или наконечнику. | 0 | 100.5 | 4.3 | 0 | 0 | 96.2 | 10 | 0 | 0
17 | 1 | 1677 | 1625 | 20 | м10-06-037-13 | Демонтаж, крышка декоративная и другие мелкие изделия (без присоединения проводов) | 100ШТ. | 0.35 | 0 |  |  |  |  | 5.89 | 0 | 0 | 0 | 5.89 | 0 | 0.6489 | 0 | 0 | 5.89 | 3.83 |  | 0 | 16.815 | 0 | 0 | 0 | 16.815 | 0 | 1.854 | 0 | 0 | 58.59 | 2.54 | 0 | 0 | 56.05 | 0 | 6.18 | 0 | 0 | 100 | 65 | 1 | 1 | 1 | 1 | 1 | 1 | 1 | 1 |  |  |  |  | 0 | 2 | ФЕРм,сб.10,гл.06,табл.037,поз.13 |  |  | 37 | 0 | м10-06-037-13 | 1 | 3 | 0 | 1 | 1 | 1 | 1 | 1 | 1 |  | 100 | 65 |  |  |  |  | 0 | 0 |  |  |  | 0 | Поправка: м_3.1.4 Наименование: Демонтаж оборудования (оборудование не подлежит дальней-шему использованию (предназначено в лом) без разборки и резки) | 0 | 5.89 | 0 | 0 | 0 | 16.815 | 0 | 1.854 | 0 | 0 | 5.89 | 3.8285 | )*0 | )*0,3 | )*0,3 | )*0,3 | )*0,3 | )*0,3 | 0 | 0 | 1 | 1 | 1 | 1 | 1 | 1013 | 100ШТ. | 100ШТ. | 1 | 14565760 | 3 | Монтажные работы | 0 | 2 | 37 | Сооружения связи, радиовещания и телевидения прокладка и монтаж сетей связи | 28-1 | Поправка: м_3.1.4 |  | 0 | 58.59 | 2.54 | 0 | 0 | 56.05 | 6.18 | 0 | 0
17 | 1 | 1679 | 1627 | 21 | м10-01-052-11 | Демонтаж, кроссировка параллельная в кроссе или шкафу | 10ШТ. | 4.7 | 0 |  |  |  |  | 64.06 | 0 | 0 | 0 | 64.06 | 0 | 5.781 | 0 | 0 | 51.25 | 38.44 |  | 0 | 13.629 | 0 | 0 | 0 | 13.629 | 0 | 1.23 | 0 | 0 | 46.01 | 0.58 | 0 | 0 | 45.43 | 0 | 4.1 | 0 | 0 | 80 | 60 | 1 | 1 | 1 | 1 | 1 | 1 | 1 | 1 |  |  |  |  | 0 | 2 | ФЕРм,сб.10,гл.01,табл.052,поз.11 |  |  | 55 | 0 | м10-01-052-11 | 1 | 3 | 0 | 1 | 1 | 1 | 1 | 1 | 1 |  | 80 | 60 |  |  |  |  | 0 | 0 |  |  |  | 0 | Поправка: м_3.1.4 Наименование: Демонтаж оборудования (оборудование не подлежит дальней-шему использованию (предназначено в лом) без разборки и резки) | 0 | 64.06 | 0 | 0 | 0 | 13.629 | 0 | 1.23 | 0 | 0 | 51.248 | 38.436 | )*0 | )*0,3 | )*0,3 | )*0,3 | )*0,3 | )*0,3 | 0 | 0 | 1 | 1 | 1 | 1 | 1 | 701992 | 10ШТ. | 10ШТ. | 1 | 14565778 | 3 | Монтажные работы | 0 | 2 | 55 | Монтаж оборудования | 43 | Поправка: м_3.1.4 | Установка параллельного шнура, переключение линии абонента на новую магистраль или снятие параллейного шнура. | 0 | 46.01 | 0.58 | 0 | 0 | 45.43 | 4.1 | 0 | 0
51 | 1 | 4 | 628 |  | Новый раздел | Оперативная связь | [7 empty] | 3165.79 | 0 | 464.78 | 44.24 | 2701.01 | 0 | 271.56 | 4.45 | 0 | 2358.78 | 1711.36 |  |  | 3165.79 | 0 | 464.78 | 44.24 | 2701.01 | 0 | 271.56 | 4.45 | 0 | 2358.78 | 1711.36 | 0
50 | 0 | 0 | 1 | 201 | 3165.79 | ПЗ | Прямые затраты |  |  | 201 | 1 | 3
50 | 0 | 0 | 1 | 202 | 0 | СтМат | Стоимость материалов |  |  | 202 | 2 | 3
50 | 0 | 0 | 1 | 203 | 464.78 | ЭММ | Эксплуатация машин |  |  | 203 | 3 | 3
50 | 0 | 0 | 1 | 204 | 44.24 | ЗПМ | ЗП машинистов |  |  | 204 | 4 | 3
50 | 0 | 0 | 1 | 205 | 2701.01 | ОЗП | Основная ЗП рабочих |  |  | 205 | 5 | 3
50 | 0 | 0 | 1 | 206 | 0 | ВозврМат | Возврат материалов |  |  | 206 | 6 | 3
50 | 0 | 0 | 1 | 207 | 271.56 | ТрудСтр | Трудозатраты строителей |  |  | 207 | 7 | 3
50 | 0 | 0 | 1 | 208 | 4.45 | ТрудМаш | Трудозатраты машинистов |  |  | 208 | 8 | 3
50 | 0 | 0 | 1 | 209 | 0 | ТранспМат | Транспорт материалов |  |  | 209 | 9 | 3
50 | 0 | 0 | 1 | 210 | 2358.78 | НР | Накладные расходы |  |  | 210 | 10 | 3
50 | 0 | 0 | 1 | 211 | 1711.36 | СмПриб | Сметная прибыль |  |  | 211 | 11 | 3
0
4 | 1 |  | 672 |  | Новый раздел | Городская радиотрансляционная сеть | [16 empty] | 0 | [13 empty] | 0 | [18 empty] | {2351241C-31A1-4648-B130-9E3E57BFF286} | 0 | 0
52 | 1 | 4 | 656 | 0 | Новый раздел | Городская радиотрансляционная сеть | 0 | 0 | 0 | 0 | 0 | 0 | 0 | 3883.37 | 0 | 1640.42 | 160.89 | 2242.95 | 0 | 240.86 | 16.63 | 0 | 2255.34 | 1552.52 | 0 | 0 | 3883.37 | 0 | 1640.42 | 160.89 | 2242.95 | 0 | 240.86 | 16.63 | 0 | 2255.34 | 1552.52 | 0
17 | 1 | 1683 | 1631 | 22 | м10-04-101-7 | Демонтаж, громкоговоритель или звуковая колонка в помещении | 1шт. | 125 | 0 |  |  |  |  | 680.25 | 0 | 0 | 0 | 680.25 | 0 | 75 | 0 | 0 | 625.83 | 442.16 |  | 0 | 5.442 | 0 | 0 | 0 | 5.442 | 0 | 0.6 | 0 | 0 | 30.66 | 12.52 | 0 | 0 | 18.14 | 0 | 2 | 0 | 0 | 92 | 65 | 1 | 1 | 1 | 1 | 1 | 1 | 1 | 1 |  |  |  |  | 0 | 1 | ФЕРм,сб.10,гл.04,табл.101,поз.7 |  |  | 38 | 0 | м10-04-101-7 | 1 | 2 | 0 | 1 | 1 | 1 | 1 | 1 | 1 |  | 92 | 65 |  |  |  |  | 0 | 0 |  |  |  | 0 | Поправка: м_3.1.4 Наименование: Демонтаж оборудования (оборудование не подлежит дальней-шему использованию (предназначено в лом) без разборки и резки) | 0 | 680.25 | 0 | 0 | 0 | 5.442 | 0 | 0.6 | 0 | 0 | 625.83 | 442.1625 | )*0 | )*0,3 | )*0,3 | )*0,3 | )*0,3 | )*0,3 | 0 | 0 | 1 | 1 | 1 | 1 | 1 | 1013 | 1шт. | 1шт. | 1 | 14565761 | 2 | Общестроительные работы | 0 | 1 | 38 | Сооружения связи, радиовещания и телевидения монтаж радиотелевизионного и электронного оборудования | 28-2 | Поправка: м_3.1.4 | Установка громкоговорителя в помещении на кирпичной стене. Монтаж отводов питания. Установка уличного громкоговорителя и присоединение провода ПРГ к кабельному ящику. | 0 | 30.66 | 12.52 | 0 | 0 | 18.14 | 2 | 0 | 0
17 | 1 | 1687 | 1635 | 23 | м10-04-101-5 | Демонтаж, трансформатор абонентский мощностью до 25 Вт, устанавливаемый на столбе или трубостойке | 1шт. | 1 | 0 |  |  |  |  | 5.77 | 0 | 0 | 0 | 5.77 | 0 | 0.6 | 0 | 0 | 5.31 | 3.75 |  | 0 | 5.772 | 0 | 0 | 0 | 5.772 | 0 | 0.6 | 0 | 0 | 27.56 | 8.32 | 0 | 0 | 19.24 | 0 | 2 | 0 | 0 | 92 | 65 | 1 | 1 | 1 | 1 | 1 | 1 | 1 | 1 |  |  |  |  | 0 | 1 | ФЕРм,сб.10,гл.04,табл.101,поз.5 |  |  | 38 | 0 | м10-04-101-5 | 1 | 2 | 0 | 1 | 1 | 1 | 1 | 1 | 1 |  | 92 | 65 |  |  |  |  | 0 | 0 |  |  |  | 0 | Поправка: м_3.1.4 Наименование: Демонтаж оборудования (оборудование не подлежит дальней-шему использованию (предназначено в лом) без разборки и резки) | 0 | 5.77 | 0 | 0 | 0 | 5.772 | 0 | 0.6 | 0 | 0 | 5.3084 | 3.7505 | )*0 | )*0,3 | )*0,3 | )*0,3 | )*0,3 | )*0,3 | 0 | 0 | 1 | 1 | 1 | 1 | 1 | 1013 | 1шт. | 1шт. | 1 | 14565761 | 2 | Общестроительные работы | 0 | 1 | 38 | Сооружения связи, радиовещания и телевидения монтаж радиотелевизионного и электронного оборудования | 28-2 | Поправка: м_3.1.4 | Переноска материалов. Распаковка оборудования. Установка трансформаторов и монтаж питающих проводов. | 0 | 27.56 | 8.32 | 0 | 0 | 19.24 | 2 | 0 | 0
17 | 1 | 1695 | 1643 | 24 | м08-03-591-9 | Демонтаж, розетка штепсельная утопленного типа при скрытой проводке | 100 шт. | 0.35 | 0 |  |  |  |  | 40.65 | 0 | 0.97 | 0.06 | 39.68 | 0 | 4.0005 | 0.0084 | 0 | 37.75 | 25.83 |  | 0 | 116.148 | 0 | 2.763 | 0.162 | 113.385 | 0 | 11.43 | 0.024 | 0 | 472.99 | 85.83 | 9.21 | 0.54 | 377.95 | 0 | 38.1 | 0.08 | 0 | 95 | 65 | 1 | 1 | 1 | 1 | 1 | 1 | 1 | 1 |  |  |  |  | 0 | 2 | ФЕРм,сб.08,гл.03,табл.591,поз.9 |  |  | 57 | 0 | м08-03-591-9 | 1 | 3 | 0 | 1 | 1 | 1 | 1 | 1 | 1 |  | 95 | 65 |  |  |  |  | 0 | 0 |  |  |  | 0 | Поправка: м_3.1.4 Наименование: Демонтаж оборудования (оборудование не подлежит дальней-шему использованию (предназначено в лом) без разборки и резки) | 0 | 40.65 | 0 | 2.763 | 0.162 | 113.385 | 0 | 11.43 | 0.024 | 0 | 37.753 | 25.831 | )*0 | )*0,3 | )*0,3 | )*0,3 | )*0,3 | )*0,3 | 0 | 0 | 1 | 1 | 1 | 1 | 1 | 1010 | 100 шт. | 100 шт. | 100 | 14565780 | 3 | Монтажные работы | 0 | 2 | 57 | Электромонтажные работы на других объектах сборник м08 | 45-1 | Поправка: м_3.1.4 | 1. Установка коробок (нормы 2,5,7,9). 2. Изготовление и установка конструкций под приборы (нормы 3,10,11). 3. Установка приборов. 4. Присоединение. 5. Опробование на зажигание. | 0 | 472.99 | 85.83 | 9.21 | 0.54 | 377.95 | 38.1 | 0.08 | 0
17 | 1 | 1704 | 1652 | 25 | м08-01-082-1 | Демонтаж, зажим без кожуха | 100 шт. | 0.05 | 0 |  |  |  |  | 7.19 | 0 | 0.4 | 0.02 | 6.79 | 0 | 0.705 | 0.0033 | 0 | 6.47 | 4.43 |  | 0 | 143.841 | 0 | 8.058 | 0.447 | 135.783 | 0 | 14.1 | 0.066 | 0 | 1041.89 | 562.42 | 26.86 | 1.49 | 452.61 | 0 | 47 | 0.22 | 0 | 95 | 65 | 1 | 1 | 1 | 1 | 1 | 1 | 1 | 1 |  |  |  |  | 0 | 2 | ФЕРм,сб.08,гл.01,табл.082,поз.1 |  |  | 57 | 0 | м08-01-082-1 | 1 | 3 | 0 | 1 | 1 | 1 | 1 | 1 | 1 |  | 95 | 65 |  |  |  |  | 0 | 0 |  |  |  | 0 | Поправка: м_3.1.4 Наименование: Демонтаж оборудования (оборудование не подлежит дальней-шему использованию (предназначено в лом) без разборки и резки) | 0 | 7.19 | 0 | 8.058 | 0.447 | 135.783 | 0 | 14.1 | 0.066 | 0 | 6.4695 | 4.4265 | )*0 | )*0,3 | )*0,3 | )*0,3 | )*0,3 | )*0,3 | 0 | 0 | 1 | 1 | 1 | 1 | 1 | 1010 | 100 шт. | 100 шт. | 100 | 14565780 | 3 | Монтажные работы | 0 | 2 | 57 | Электромонтажные работы на других объектах сборник м08 | 45-1 | Поправка: м_3.1.4 | 1. Сборка и установка зажимов. 2. Присоединение. | 0 | 1041.89 | 562.42 | 26.86 | 1.49 | 452.61 | 47 | 0.22 | 0
17 | 1 | 1707 | 1655 | 26 | м10-06-037-13 | Демонтаж, крышка декоративная и другие мелкие изделия (без присоединения проводов) | 100ШТ. | 0.35 | 0 |  |  |  |  | 5.89 | 0 | 0 | 0 | 5.89 | 0 | 0.6489 | 0 | 0 | 5.89 | 3.83 |  | 0 | 16.815 | 0 | 0 | 0 | 16.815 | 0 | 1.854 | 0 | 0 | 58.59 | 2.54 | 0 | 0 | 56.05 | 0 | 6.18 | 0 | 0 | 100 | 65 | 1 | 1 | 1 | 1 | 1 | 1 | 1 | 1 |  |  |  |  | 0 | 2 | ФЕРм,сб.10,гл.06,табл.037,поз.13 |  |  | 37 | 0 | м10-06-037-13 | 1 | 3 | 0 | 1 | 1 | 1 | 1 | 1 | 1 |  | 100 | 65 |  |  |  |  | 0 | 0 |  |  |  | 0 | Поправка: м_3.1.4 Наименование: Демонтаж оборудования (оборудование не подлежит дальней-шему использованию (предназначено в лом) без разборки и резки) | 0 | 5.89 | 0 | 0 | 0 | 16.815 | 0 | 1.854 | 0 | 0 | 5.89 | 3.8285 | )*0 | )*0,3 | )*0,3 | )*0,3 | )*0,3 | )*0,3 | 0 | 0 | 1 | 1 | 1 | 1 | 1 | 1013 | 100ШТ. | 100ШТ. | 1 | 14565760 | 3 | Монтажные работы | 0 | 2 | 37 | Сооружения связи, радиовещания и телевидения прокладка и монтаж сетей связи | 28-1 | Поправка: м_3.1.4 |  | 0 | 58.59 | 2.54 | 0 | 0 | 56.05 | 6.18 | 0 | 0
17 | 1 | 1717 | 1665 | 27 | м10-06-034-12 | Демонтаж, коробка распределительная настенная на кабеле с пластмассовой оболочкой | 1коробка | 63 | 0 |  |  |  |  | 1075.98 | 0 | 712.34 | 74.47 | 363.64 | 0 | 37.8 | 6.426 | 0 | 438.11 | 284.77 |  | 0 | 17.079 | 0 | 11.307 | 1.182 | 5.772 | 0 | 0.6 | 0.102 | 0 | 67.94 | 11.01 | 37.69 | 3.94 | 19.24 | 0 | 2 | 0.34 | 0 | 100 | 65 | 1 | 1 | 1 | 1 | 1 | 1 | 1 | 1 |  |  |  |  | 0 | 2 | ФЕРм,сб.10,гл.06,табл.034,поз.12 |  |  | 37 | 0 | м10-06-034-12 | 1 | 3 | 0 | 1 | 1 | 1 | 1 | 1 | 1 |  | 100 | 65 |  |  |  |  | 0 | 0 |  |  |  | 0 | Поправка: м_3.1.4 Наименование: Демонтаж оборудования (оборудование не подлежит дальней-шему использованию (предназначено в лом) без разборки и резки) | 0 | 1075.98 | 0 | 11.307 | 1.182 | 5.772 | 0 | 0.6 | 0.102 | 0 | 438.11 | 284.7715 | )*0 | )*0,3 | )*0,3 | )*0,3 | )*0,3 | )*0,3 | 0 | 0 | 1 | 1 | 1 | 1 | 1 | 701992 | 1коробка | 1коробка | 1 | 14565760 | 3 | Монтажные работы | 0 | 2 | 37 | Сооружения связи, радиовещания и телевидения прокладка и монтаж сетей связи | 28-1 | Поправка: м_3.1.4 | Установка и монтаж . Нумерация по трафарету . | 0 | 67.94 | 11.01 | 37.69 | 3.94 | 19.24 | 2 | 0.34 | 0
17 | 1 | 1718 | 1666 | 28 | м10-01-039-6 | Демонтаж, реле, ключ, кнопка и др. с подготовкой места установки | 1шт. | 39 | 0 |  |  |  |  | 199.6 | 0 | 0 | 0 | 199.6 | 0 | 23.4 | 0 | 0 | 159.68 | 119.76 |  | 0 | 5.118 | 0 | 0 | 0 | 5.118 | 0 | 0.6 | 0 | 0 | 17.06 | 0 | 0 | 0 | 17.06 | 0 | 2 | 0 | 0 | 80 | 60 | 1 | 1 | 1 | 1 | 1 | 1 | 1 | 1 |  |  |  |  | 0 | 2 | ФЕРм,сб.10,гл.01,табл.039,поз.6 |  |  | 55 | 0 | м10-01-039-6 | 1 | 3 | 0 | 1 | 1 | 1 | 1 | 1 | 1 |  | 80 | 60 |  |  |  |  | 0 | 0 |  |  |  | 0 | Поправка: м_3.1.4 Наименование: Демонтаж оборудования (оборудование не подлежит дальней-шему использованию (предназначено в лом) без разборки и резки) | 0 | 199.6 | 0 | 0 | 0 | 5.118 | 0 | 0.6 | 0 | 0 | 159.68 | 119.76 | )*0 | )*0,3 | )*0,3 | )*0,3 | )*0,3 | )*0,3 | 0 | 0 | 1 | 1 | 1 | 1 | 1 | 1013 | 1шт. | 1шт. | 1 | 14565778 | 3 | Монтажные работы | 0 | 2 | 55 | Монтаж оборудования | 43 | Поправка: м_3.1.4 | Разметка и распиливание отверстий. Нарезание резьбы. Заготовка косынок из изоляционного материала и укладка их по месту. | 0 | 17.06 | 0 | 0 | 0 | 17.06 | 2 | 0 | 0
17 | 1 | 1730 | 1678 | 29 | м08-02-412-1 | Демонтаж проводов в проложенные трубы и металлические рукава: Провод первый одножильный или многожильный в общей оплетке, суммарное сечение, мм2, до 2,5 | 100 м | 17.5 | 0 |  |  |  |  | 289.28 | 0 | 12.13 | 0.74 | 277.15 | 0 | 29.4525 | 0.105 | 0 | 264 | 180.63 |  | 0 | 16.53 | 0 | 0.693 | 0.042 | 15.837 | 0 | 1.683 | 0.006 | 0 | 637.81 | 582.71 | 2.31 | 0.14 | 52.79 | 0 | 5.61 | 0.02 | 0 | 95 | 65 | 1 | 1 | 1 | 1 | 1 | 1 | 1 | 1 |  |  |  |  | 0 | 2 | Доп.ФЕРм вып.1,сб.08,гл.02,табл.412,поз.1 |  |  | 57 | 0 | м08-02-412-1 | 1 | 3 | 0 | 1 | 1 | 1 | 1 | 1 | 1 |  | 95 | 65 |  |  |  |  | 0 | 0 |  |  |  | 0 | Поправка: м_3.1.4 Наименование: Демонтаж оборудования (оборудование не подлежит дальней-шему использованию (предназначено в лом) без разборки и резки) | 0 | 289.28 | 0 | 0.693 | 0.042 | 15.837 | 0 | 1.683 | 0.006 | 0 | 263.9955 | 180.6285 | )*0 | )*0,3 | )*0,3 | )*0,3 | )*0,3 | )*0,3 | 0 | 0 | 1 | 1 | 1 | 1 | 1 | 1003 | 100 м | 100 м | 100 | 14565780 | 3 | Монтажные работы | 0 | 2 | 57 | Электромонтажные работы на других объектах сборник м08 | 45-1 | Поправка: м_3.1.4 | 1. Заготовка проводов. 2. Затягивание проводов. 3. Соединение проводов в коробках. 4. Прозвонка. | 0 | 637.81 | 582.71 | 2.31 | 0.14 | 52.79 | 5.61 | 0.02 | 0
17 | 1 | 1747 | 1695 | 30 | м08-02-407-1 | Демонтаж, трубы стальные по установленным конструкциям, по стенам с креплением скобами, диаметр, мм, до 25 | 100 м | 0.6 | 0 |  |  |  |  | 202.86 | 0 | 150.69 | 42.9 | 52.17 | 0 | 5.544 | 3.762 | 0 | 90.32 | 61.8 |  | 0 | 338.106 | 0 | 251.157 | 71.505 | 86.949 | 0 | 9.24 | 6.27 | 0 | 2795.56 | 1668.54 | 837.19 | 238.35 | 289.83 | 0 | 30.8 | 20.9 | 0 | 95 | 65 | 1 | 1 | 1 | 1 | 1 | 1 | 1 | 1 |  |  |  |  | 0 | 2 | ФЕРм,сб.08,гл.02,табл.407,поз.1 |  |  | 57 | 0 | м08-02-407-1 | 1 | 3 | 0 | 1 | 1 | 1 | 1 | 1 | 1 |  | 95 | 65 |  |  |  |  | 0 | 0 |  |  |  | 0 | Поправка: м_3.1.4 Наименование: Демонтаж оборудования (оборудование не подлежит дальней-шему использованию (предназначено в лом) без разборки и резки) | 0 | 202.86 | 0 | 251.157 | 71.505 | 86.949 | 0 | 9.24 | 6.27 | 0 | 90.3165 | 61.7955 | )*0 | )*0,3 | )*0,3 | )*0,3 | )*0,3 | )*0,3 | 0 | 0 | 1 | 1 | 1 | 1 | 1 | 1003 | 100 м | 100 м | 100 | 14565780 | 3 | Монтажные работы | 0 | 2 | 57 | Электромонтажные работы на других объектах сборник м08 | 45-1 | Поправка: м_3.1.4 | 1. Подготовка труб к изготовлению трубопровода. 2. Изготовление трубопровода. 3. Сборка деталей трубопровода в блоки. 4. Прокладка труб. 5. Установка коробок. 6. Окраска. 7. Затягивание проволоки. | 0 | 2795.56 | 1668.54 | 837.19 | 238.35 | 289.83 | 30.8 | 20.9 | 0
17 | 1 | 1764 | 1712 | 31 | м08-02-411-1 | Демонтаж, рукава металлические и вводы гибкие, наружный диаметр, мм, до 48 | 100 м | 0.65 | 0 |  |  |  |  | 109.41 | 0 | 45.74 | 0.58 | 63.67 | 0 | 6.7665 | 0.0858 | 0 | 61.04 | 41.76 |  | 0 | 168.33 | 0 | 70.371 | 0.891 | 97.959 | 0 | 10.41 | 0.132 | 0 | 3737.13 | 3176.03 | 234.57 | 2.97 | 326.53 | 0 | 34.7 | 0.44 | 0 | 95 | 65 | 1 | 1 | 1 | 1 | 1 | 1 | 1 | 1 |  |  |  |  | 0 | 2 | ФЕРм,сб.08,гл.02,табл.411,поз.1 |  |  | 57 | 0 | м08-02-411-1 | 1 | 3 | 0 | 1 | 1 | 1 | 1 | 1 | 1 |  | 95 | 65 |  |  |  |  | 0 | 0 |  |  |  | 0 | Поправка: м_3.1.4 Наименование: Демонтаж оборудования (оборудование не подлежит дальней-шему использованию (предназначено в лом) без разборки и резки) | 0 | 109.41 | 0 | 70.371 | 0.891 | 97.959 | 0 | 10.41 | 0.132 | 0 | 61.0375 | 41.7625 | )*0 | )*0,3 | )*0,3 | )*0,3 | )*0,3 | )*0,3 | 0 | 0 | 1 | 1 | 1 | 1 | 1 | 1003 | 100 м | 100 м | 100 | 14565780 | 3 | Монтажные работы | 0 | 2 | 57 | Электромонтажные работы на других объектах сборник м08 | 45-1 | Поправка: м_3.1.4 | Для норм 1-3: 1. Изготовление конструкций. 2. Установка конструкций. 3. Прокладка металлорукавов. 4. Установка коробок. 5. Затягивание проволоки. Для норм 4-7: 1. Установка вводов. | 0 | 3737.13 | 3176.03 | 234.57 | 2.97 | 326.53 | 34.7 | 0.44 | 0
17 | 1 | 1776 | 1724 | 32 | м08-01-102-1 | Демонтаж, шкафы монтажные | шкаф | 13 | 0 |  |  |  |  | 1266.49 | 0 | 718.15 | 42.12 | 548.34 | 0 | 56.94 | 6.24 | 0 | 560.94 | 383.8 |  | 0 | 97.422 | 0 | 55.242 | 3.24 | 42.18 | 0 | 4.38 | 0.48 | 0 | 470.25 | 145.51 | 184.14 | 10.8 | 140.6 | 0 | 14.6 | 1.6 | 0 | 95 | 65 | 1 | 1 | 1 | 1 | 1 | 1 | 1 | 1 |  |  |  |  | 0 | 2 | ФЕРм,сб.08,гл.01,табл.102,поз.1 |  |  | 57 | 0 | м08-01-102-1 | 1 | 3 | 0 | 1 | 1 | 1 | 1 | 1 | 1 |  | 95 | 65 |  |  |  |  | 0 | 0 |  |  |  | 0 | Поправка: м_3.1.4 Наименование: Демонтаж оборудования (оборудование не подлежит дальней-шему использованию (предназначено в лом) без разборки и резки) | 0 | 1266.49 | 0 | 55.242 | 3.24 | 42.18 | 0 | 4.38 | 0.48 | 0 | 560.937 | 383.799 | )*0 | )*0,3 | )*0,3 | )*0,3 | )*0,3 | )*0,3 | 0 | 0 | 1 | 1 | 1 | 1 | 1 | 1013 | шкаф | шкаф | 1 | 14565780 | 3 | Монтажные работы | 0 | 2 | 57 | Электромонтажные работы на других объектах сборник м08 | 45-1 | Поправка: м_3.1.4 | 1. Установка. 2. Установка перемычки заземления. 3. Присоединение. | 0 | 470.25 | 145.51 | 184.14 | 10.8 | 140.6 | 14.6 | 1.6 | 0
51 | 1 | 4 | 656 |  | Новый раздел | Городская радиотрансляционная сеть | [7 empty] | 3883.37 | 0 | 1640.42 | 160.89 | 2242.95 | 0 | 240.86 | 16.63 | 0 | 2255.34 | 1552.52 |  |  | 3883.37 | 0 | 1640.42 | 160.89 | 2242.95 | 0 | 240.86 | 16.63 | 0 | 2255.34 | 1552.52 | 0
50 | 0 | 0 | 1 | 201 | 3883.37 | ПЗ | Прямые затраты |  |  | 201 | 1 | 3
50 | 0 | 0 | 1 | 202 | 0 | СтМат | Стоимость материалов |  |  | 202 | 2 | 3
50 | 0 | 0 | 1 | 203 | 1640.42 | ЭММ | Эксплуатация машин |  |  | 203 | 3 | 3
50 | 0 | 0 | 1 | 204 | 160.89 | ЗПМ | ЗП машинистов |  |  | 204 | 4 | 3
50 | 0 | 0 | 1 | 205 | 2242.95 | ОЗП | Основная ЗП рабочих |  |  | 205 | 5 | 3
50 | 0 | 0 | 1 | 206 | 0 | ВозврМат | Возврат материалов |  |  | 206 | 6 | 3
50 | 0 | 0 | 1 | 207 | 240.86 | ТрудСтр | Трудозатраты строителей |  |  | 207 | 7 | 3
50 | 0 | 0 | 1 | 208 | 16.63 | ТрудМаш | Трудозатраты машинистов |  |  | 208 | 8 | 3
50 | 0 | 0 | 1 | 209 | 0 | ТранспМат | Транспорт материалов |  |  | 209 | 9 | 3
50 | 0 | 0 | 1 | 210 | 2255.34 | НР | Накладные расходы |  |  | 210 | 10 | 3
50 | 0 | 0 | 1 | 211 | 1552.52 | СмПриб | Сметная прибыль |  |  | 211 | 11 | 3
0
4 | 1 |  | 701 |  | Новый раздел | Палатная сигнализация | [16 empty] | 0 | [13 empty] | 0 | [18 empty] | {200C3EAD-037F-4C05-B5E5-6991948197EC} | 0 | 0
52 | 1 | 4 | 686 | 0 | Новый раздел | Палатная сигнализация | 0 | 0 | 0 | 0 | 0 | 0 | 0 | 3655.6 | 0 | 783.66 | 77.14 | 2871.94 | 0 | 299 | 6.94 | 0 | 2781.01 | 1910.47 | 0 | 0 | 3655.6 | 0 | 783.66 | 77.14 | 2871.94 | 0 | 299 | 6.94 | 0 | 2781.01 | 1910.47 | 0
17 | 1 | 1781 | 1729 | 33 | м10-04-100-6 | Демонтаж, оборудование радиотрансляционных узлов. Аппаратура настольная, масса, до, кг 20 | 1шт. | 4 | 0 |  |  |  |  | 80.81 | 0 | 0 | 0 | 80.81 | 0 | 8.4 | 0 | 0 | 74.35 | 52.53 |  | 0 | 20.202 | 0 | 0 | 0 | 20.202 | 0 | 2.1 | 0 | 0 | 252.97 | 185.63 | 0 | 0 | 67.34 | 0 | 7 | 0 | 0 | 92 | 65 | 1 | 1 | 1 | 1 | 1 | 1 | 1 | 1 |  |  |  |  | 0 | 1 | ФЕРм,сб.10,гл.04,табл.100,поз.6 |  |  | 38 | 0 | м10-04-100-6 | 1 | 2 | 0 | 1 | 1 | 1 | 1 | 1 | 1 |  | 92 | 65 |  |  |  |  | 0 | 0 |  |  |  | 0 | Поправка: м_3.1.4 Наименование: Демонтаж оборудования (оборудование не подлежит дальней-шему использованию (предназначено в лом) без разборки и резки) | 0 | 80.81 | 0 | 0 | 0 | 20.202 | 0 | 2.1 | 0 | 0 | 74.3452 | 52.5265 | )*0 | )*0,3 | )*0,3 | )*0,3 | )*0,3 | )*0,3 | 0 | 0 | 1 | 1 | 1 | 1 | 1 | 1013 | 1шт. | 1шт. | 1 | 14565761 | 2 | Общестроительные работы | 0 | 1 | 38 | Сооружения связи, радиовещания и телевидения монтаж радиотелевизионного и электронного оборудования | 28-2 | Поправка: м_3.1.4 | Установка и монтаж стола автоприема на 1 канал с монтажом на месте. | 0 | 252.97 | 185.63 | 0 | 0 | 67.34 | 7 | 0 | 0
17 | 1 | 1790 | 1738 | 34 | м10-04-062-5 | Демонтаж, шкаф включения питания | 1шт. | 3 | 0 |  |  |  |  | 485.42 | 0 | 154.69 | 17.29 | 330.73 | 0 | 34.38 | 1.719 | 0 | 320.18 | 226.21 |  | 0 | 161.808 | 0 | 51.564 | 5.763 | 110.244 | 0 | 11.46 | 0.573 | 0 | 575.53 | 36.17 | 171.88 | 19.21 | 367.48 | 0 | 38.2 | 1.91 | 0 | 92 | 65 | 1 | 1 | 1 | 1 | 1 | 1 | 1 | 1 |  |  |  |  | 0 | 1 | ФЕРм,сб.10,гл.04,табл.062,поз.5 |  |  | 38 | 0 | м10-04-062-5 | 1 | 2 | 0 | 1 | 1 | 1 | 1 | 1 | 1 |  | 92 | 65 |  |  |  |  | 0 | 0 |  |  |  | 0 | Поправка: м_3.1.4 Наименование: Демонтаж оборудования (оборудование не подлежит дальней-шему использованию (предназначено в лом) без разборки и резки) | 0 | 485.42 | 0 | 51.564 | 5.763 | 110.244 | 0 | 11.46 | 0.573 | 0 | 320.1784 | 226.213 | )*0 | )*0,3 | )*0,3 | )*0,3 | )*0,3 | )*0,3 | 0 | 0 | 1 | 1 | 1 | 1 | 1 | 1013 | 1шт. | 1шт. | 1 | 14565761 | 2 | Общестроительные работы | 0 | 1 | 38 | Сооружения связи, радиовещания и телевидения монтаж радиотелевизионного и электронного оборудования | 28-2 | Поправка: м_3.1.4 |  | 0 | 575.53 | 36.17 | 171.88 | 19.21 | 367.48 | 38.2 | 1.91 | 0
17 | 1 | 1811 | 1759 | 35 | м08-03-532-4 | Демонтаж щитка прикроватного | шт. | 90 | 0 |  |  |  |  | 518.13 | 0 | 55.35 | 0.27 | 462.78 | 0 | 48.6 | 0.054 | 0 | 439.9 | 300.98 |  | 0 | 5.757 | 0 | 0.615 | 0.003 | 5.142 | 0 | 0.54 | 0.0006 | 0 | 138.63 | 119.44 | 2.05 | 0.01 | 17.14 | 0 | 1.8 | 0.002 | 0 | 95 | 65 | 1 | 1 | 1 | 1 | 1 | 1 | 1 | 1 |  |  |  |  | 0 | 2 | ФЕРм,сб.08,гл.03,табл.532,поз.4 |  |  | 57 | 0 | м08-03-532-4 | 1 | 3 | 0 | 1 | 1 | 1 | 1 | 1 | 1 |  | 95 | 65 |  |  |  |  | 0 | 0 |  |  |  | 0 | Поправка: м_3.1.4 Наименование: Демонтаж оборудования (оборудование не подлежит дальней-шему использованию (предназначено в лом) без разборки и резки) | 0 | 518.13 | 0 | 0.615 | 0.003 | 5.142 | 0 | 0.54 | 0.0006 | 0 | 439.8975 | 300.9825 | )*0 | )*0,3 | )*0,3 | )*0,3 | )*0,3 | )*0,3 | 0 | 0 | 1 | 1 | 1 | 1 | 1 | 1010 | шт. | шт. | 1 | 14565780 | 3 | Монтажные работы | 0 | 2 | 57 | Электромонтажные работы на других объектах сборник м08 | 45-1 | Поправка: м_3.1.4 | 1. Изготовление и установка конструкций. 2. Установка постов. 3. Заземление. 4. Присоединение. | 0 | 138.63 | 119.44 | 2.05 | 0.01 | 17.14 | 1.8 | 0.002 | 0
17 | 1 | 1822 | 1770 | 36 | м08-01-105-1 | Демонтаж палатного сигнализатора | шт. | 22 | 0 |  |  |  |  | 1175.86 | 0 | 0 | 0 | 1175.86 | 0 | 122.1 | 0 | 0 | 1117.07 | 764.31 |  | 0 | 53.448 | 0 | 0 | 0 | 53.448 | 0 | 5.55 | 0 | 0 | 687.42 | 509.26 | 0 | 0 | 178.16 | 0 | 18.5 | 0 | 0 | 95 | 65 | 1 | 1 | 1 | 1 | 1 | 1 | 1 | 1 |  |  |  |  | 0 | 2 | ФЕРм,сб.08,гл.01,табл.105,поз.1 |  |  | 57 | 0 | м08-01-105-1 | 1 | 3 | 0 | 1 | 1 | 1 | 1 | 1 | 1 |  | 95 | 65 |  |  |  |  | 0 | 0 |  |  |  | 0 | Поправка: м_3.1.4 Наименование: Демонтаж оборудования (оборудование не подлежит дальней-шему использованию (предназначено в лом) без разборки и резки) | 0 | 1175.86 | 0 | 0 | 0 | 53.448 | 0 | 5.55 | 0 | 0 | 1117.067 | 764.309 | )*0 | )*0,3 | )*0,3 | )*0,3 | )*0,3 | )*0,3 | 0 | 0 | 1 | 1 | 1 | 1 | 1 | 1010 | шт. | шт. | 1 | 14565780 | 3 | Монтажные работы | 0 | 2 | 57 | Электромонтажные работы на других объектах сборник м08 | 45-1 | Поправка: м_3.1.4 | 1. Сборка, установка, проверка и настройка устройства. 2. Сушка. 3. Формовка. 4. Присоединение. | 0 | 687.42 | 509.26 | 0 | 0 | 178.16 | 18.5 | 0 | 0
17 | 1 | 1828 | 1776 | 37 | м10-08-003-1 | Демонтаж настольного сигнализатора | 1шт. | 4 | 0 |  |  |  |  | 129.26 | 0 | 0.3 | 0 | 128.96 | 0 | 13.2 | 0 | 0 | 103.17 | 77.38 |  | 0 | 32.316 | 0 | 0.075 | 0 | 32.241 | 0 | 3.3 | 0 | 0 | 111.67 | 3.95 | 0.25 | 0 | 107.47 | 0 | 11 | 0 | 0 | 80 | 60 | 1 | 1 | 1 | 1 | 1 | 1 | 1 | 1 |  |  |  |  | 0 | 2 | ФЕРм,сб.10,гл.08,табл.003,поз.1 |  |  | 55 | 0 | м10-08-003-1 | 1 | 3 | 0 | 1 | 1 | 1 | 1 | 1 | 1 |  | 80 | 60 |  |  |  |  | 0 | 0 |  |  |  | 0 | Поправка: м_3.1.4 Наименование: Демонтаж оборудования (оборудование не подлежит дальней-шему использованию (предназначено в лом) без разборки и резки) | 0 | 129.26 | 0 | 0.075 | 0 | 32.241 | 0 | 3.3 | 0 | 0 | 103.168 | 77.376 | )*0 | )*0,3 | )*0,3 | )*0,3 | )*0,3 | )*0,3 | 0 | 0 | 1 | 1 | 1 | 1 | 1 | 1013 | 1шт. | 1шт. | 1 | 14565778 | 3 | Монтажные работы | 0 | 2 | 55 | Монтаж оборудования | 43 | Поправка: м_3.1.4 |  | 0 | 111.67 | 3.95 | 0.25 | 0 | 107.47 | 11 | 0 | 0
17 | 1 | 1831 | 1779 | 38 | м10-04-101-11 | Демонтаж, колодка клеммная на металлической конструкции, количество перьев 20 | 1шт. | 14 | 0 |  |  |  |  | 202.02 | 0 | 0 | 0 | 202.02 | 0 | 21 | 0 | 0 | 185.86 | 131.31 |  | 0 | 14.43 | 0 | 0 | 0 | 14.43 | 0 | 1.5 | 0 | 0 | 51.67 | 3.57 | 0 | 0 | 48.1 | 0 | 5 | 0 | 0 | 92 | 65 | 1 | 1 | 1 | 1 | 1 | 1 | 1 | 1 |  |  |  |  | 0 | 1 | ФЕРм,сб.10,гл.04,табл.101,поз.11 |  |  | 38 | 0 | м10-04-101-11 | 1 | 2 | 0 | 1 | 1 | 1 | 1 | 1 | 1 |  | 92 | 65 |  |  |  |  | 0 | 0 |  |  |  | 0 | Поправка: м_3.1.4 Наименование: Демонтаж оборудования (оборудование не подлежит дальней-шему использованию (предназначено в лом) без разборки и резки) | 0 | 202.02 | 0 | 0 | 0 | 14.43 | 0 | 1.5 | 0 | 0 | 185.8584 | 131.313 | )*0 | )*0,3 | )*0,3 | )*0,3 | )*0,3 | )*0,3 | 0 | 0 | 1 | 1 | 1 | 1 | 1 | 1013 | 1шт. | 1шт. | 1 | 14565761 | 2 | Общестроительные работы | 0 | 1 | 38 | Сооружения связи, радиовещания и телевидения монтаж радиотелевизионного и электронного оборудования | 28-2 | Поправка: м_3.1.4 | Установка клеммных колодок на металлической конструкции. Монтаж питающих проводов на клеммах стативов, монтаж медных жил кольцом, под винт или припайкой к штифту или наконечнику. | 0 | 51.67 | 3.57 | 0 | 0 | 48.1 | 5 | 0 | 0
17 | 1 | 1839 | 1787 | 39 | м08-03-591-9 | Демонтаж, розетка штепсельная утопленного типа при скрытой проводке | 100 шт. | 0.3 | 0 |  |  |  |  | 34.85 | 0 | 0.83 | 0.05 | 34.02 | 0 | 3.429 | 0.0072 | 0 | 32.37 | 22.15 |  | 0 | 116.148 | 0 | 2.763 | 0.162 | 113.385 | 0 | 11.43 | 0.024 | 0 | 472.99 | 85.83 | 9.21 | 0.54 | 377.95 | 0 | 38.1 | 0.08 | 0 | 95 | 65 | 1 | 1 | 1 | 1 | 1 | 1 | 1 | 1 |  |  |  |  | 0 | 2 | ФЕРм,сб.08,гл.03,табл.591,поз.9 |  |  | 57 | 0 | м08-03-591-9 | 1 | 3 | 0 | 1 | 1 | 1 | 1 | 1 | 1 |  | 95 | 65 |  |  |  |  | 0 | 0 |  |  |  | 0 | Поправка: м_3.1.4 Наименование: Демонтаж оборудования (оборудование не подлежит дальней-шему использованию (предназначено в лом) без разборки и резки) | 0 | 34.85 | 0 | 2.763 | 0.162 | 113.385 | 0 | 11.43 | 0.024 | 0 | 32.3665 | 22.1455 | )*0 | )*0,3 | )*0,3 | )*0,3 | )*0,3 | )*0,3 | 0 | 0 | 1 | 1 | 1 | 1 | 1 | 1010 | 100 шт. | 100 шт. | 100 | 14565780 | 3 | Монтажные работы | 0 | 2 | 57 | Электромонтажные работы на других объектах сборник м08 | 45-1 | Поправка: м_3.1.4 | 1. Установка коробок (нормы 2,5,7,9). 2. Изготовление и установка конструкций под приборы (нормы 3,10,11). 3. Установка приборов. 4. Присоединение. 5. Опробование на зажигание. | 0 | 472.99 | 85.83 | 9.21 | 0.54 | 377.95 | 38.1 | 0.08 | 0
17 | 1 | 1842 | 1790 | 40 | м10-06-037-13 | Демонтаж, крышка декоративная и другие мелкие изделия (без присоединения проводов) | 100ШТ. | 0.3 | 0 |  |  |  |  | 5.04 | 0 | 0 | 0 | 5.04 | 0 | 0.5562 | 0 | 0 | 5.04 | 3.28 |  | 0 | 16.815 | 0 | 0 | 0 | 16.815 | 0 | 1.854 | 0 | 0 | 58.59 | 2.54 | 0 | 0 | 56.05 | 0 | 6.18 | 0 | 0 | 100 | 65 | 1 | 1 | 1 | 1 | 1 | 1 | 1 | 1 |  |  |  |  | 0 | 2 | ФЕРм,сб.10,гл.06,табл.037,поз.13 |  |  | 37 | 0 | м10-06-037-13 | 1 | 3 | 0 | 1 | 1 | 1 | 1 | 1 | 1 |  | 100 | 65 |  |  |  |  | 0 | 0 |  |  |  | 0 | Поправка: м_3.1.4 Наименование: Демонтаж оборудования (оборудование не подлежит дальней-шему использованию (предназначено в лом) без разборки и резки) | 0 | 5.04 | 0 | 0 | 0 | 16.815 | 0 | 1.854 | 0 | 0 | 5.04 | 3.276 | )*0 | )*0,3 | )*0,3 | )*0,3 | )*0,3 | )*0,3 | 0 | 0 | 1 | 1 | 1 | 1 | 1 | 1013 | 100ШТ. | 100ШТ. | 1 | 14565760 | 3 | Монтажные работы | 0 | 2 | 37 | Сооружения связи, радиовещания и телевидения прокладка и монтаж сетей связи | 28-1 | Поправка: м_3.1.4 |  | 0 | 58.59 | 2.54 | 0 | 0 | 56.05 | 6.18 | 0 | 0
17 | 1 | 1852 | 1800 | 41 | м10-06-034-12 | Демонтаж, коробка распределительная настенная на кабеле с пластмассовой оболочкой | 1коробка | 50 | 0 |  |  |  |  | 853.95 | 0 | 565.35 | 59.1 | 288.6 | 0 | 30 | 5.1 | 0 | 347.7 | 226.01 |  | 0 | 17.079 | 0 | 11.307 | 1.182 | 5.772 | 0 | 0.6 | 0.102 | 0 | 67.94 | 11.01 | 37.69 | 3.94 | 19.24 | 0 | 2 | 0.34 | 0 | 100 | 65 | 1 | 1 | 1 | 1 | 1 | 1 | 1 | 1 |  |  |  |  | 0 | 2 | ФЕРм,сб.10,гл.06,табл.034,поз.12 |  |  | 37 | 0 | м10-06-034-12 | 1 | 3 | 0 | 1 | 1 | 1 | 1 | 1 | 1 |  | 100 | 65 |  |  |  |  | 0 | 0 |  |  |  | 0 | Поправка: м_3.1.4 Наименование: Демонтаж оборудования (оборудование не подлежит дальней-шему использованию (предназначено в лом) без разборки и резки) | 0 | 853.95 | 0 | 11.307 | 1.182 | 5.772 | 0 | 0.6 | 0.102 | 0 | 347.7 | 226.005 | )*0 | )*0,3 | )*0,3 | )*0,3 | )*0,3 | )*0,3 | 0 | 0 | 1 | 1 | 1 | 1 | 1 | 701992 | 1коробка | 1коробка | 1 | 14565760 | 3 | Монтажные работы | 0 | 2 | 37 | Сооружения связи, радиовещания и телевидения прокладка и монтаж сетей связи | 28-1 | Поправка: м_3.1.4 | Установка и монтаж . Нумерация по трафарету . | 0 | 67.94 | 11.01 | 37.69 | 3.94 | 19.24 | 2 | 0.34 | 0
17 | 1 | 1864 | 1812 | 42 | м08-02-412-1 | Демонтаж проводов в проложенные трубы и металлические рукава: Провод первый одножильный или многожильный в общей оплетке, суммарное сечение, мм2, до 2,5 | 100 м | 10.3 | 0 |  |  |  |  | 170.26 | 0 | 7.14 | 0.43 | 163.12 | 0 | 17.3349 | 0.0618 | 0 | 155.37 | 106.31 |  | 0 | 16.53 | 0 | 0.693 | 0.042 | 15.837 | 0 | 1.683 | 0.006 | 0 | 637.81 | 582.71 | 2.31 | 0.14 | 52.79 | 0 | 5.61 | 0.02 | 0 | 95 | 65 | 1 | 1 | 1 | 1 | 1 | 1 | 1 | 1 |  |  |  |  | 0 | 2 | Доп.ФЕРм вып.1,сб.08,гл.02,табл.412,поз.1 |  |  | 57 | 0 | м08-02-412-1 | 1 | 3 | 0 | 1 | 1 | 1 | 1 | 1 | 1 |  | 95 | 65 |  |  |  |  | 0 | 0 |  |  |  | 0 | Поправка: м_3.1.4 Наименование: Демонтаж оборудования (оборудование не подлежит дальней-шему использованию (предназначено в лом) без разборки и резки) | 0 | 170.26 | 0 | 0.693 | 0.042 | 15.837 | 0 | 1.683 | 0.006 | 0 | 155.3725 | 106.3075 | )*0 | )*0,3 | )*0,3 | )*0,3 | )*0,3 | )*0,3 | 0 | 0 | 1 | 1 | 1 | 1 | 1 | 1003 | 100 м | 100 м | 100 | 14565780 | 3 | Монтажные работы | 0 | 2 | 57 | Электромонтажные работы на других объектах сборник м08 | 45-1 | Поправка: м_3.1.4 | 1. Заготовка проводов. 2. Затягивание проводов. 3. Соединение проводов в коробках. 4. Прозвонка. | 0 | 637.81 | 582.71 | 2.31 | 0.14 | 52.79 | 5.61 | 0.02 | 0
51 | 1 | 4 | 686 |  | Новый раздел | Палатная сигнализация | [7 empty] | 3655.6 | 0 | 783.66 | 77.14 | 2871.94 | 0 | 299 | 6.94 | 0 | 2781.01 | 1910.47 |  |  | 3655.6 | 0 | 783.66 | 77.14 | 2871.94 | 0 | 299 | 6.94 | 0 | 2781.01 | 1910.47 | 0
50 | 0 | 0 | 1 | 201 | 3655.6 | ПЗ | Прямые затраты |  |  | 201 | 1 | 3
50 | 0 | 0 | 1 | 202 | 0 | СтМат | Стоимость материалов |  |  | 202 | 2 | 3
50 | 0 | 0 | 1 | 203 | 783.66 | ЭММ | Эксплуатация машин |  |  | 203 | 3 | 3
50 | 0 | 0 | 1 | 204 | 77.14 | ЗПМ | ЗП машинистов |  |  | 204 | 4 | 3
50 | 0 | 0 | 1 | 205 | 2871.94 | ОЗП | Основная ЗП рабочих |  |  | 205 | 5 | 3
50 | 0 | 0 | 1 | 206 | 0 | ВозврМат | Возврат материалов |  |  | 206 | 6 | 3
50 | 0 | 0 | 1 | 207 | 299 | ТрудСтр | Трудозатраты строителей |  |  | 207 | 7 | 3
50 | 0 | 0 | 1 | 208 | 6.94 | ТрудМаш | Трудозатраты машинистов |  |  | 208 | 8 | 3
50 | 0 | 0 | 1 | 209 | 0 | ТранспМат | Транспорт материалов |  |  | 209 | 9 | 3
50 | 0 | 0 | 1 | 210 | 2781.01 | НР | Накладные расходы |  |  | 210 | 10 | 3
50 | 0 | 0 | 1 | 211 | 1910.47 | СмПриб | Сметная прибыль |  |  | 211 | 11 | 3
0
4 | 1 |  | 727 |  | Новый раздел | Часофикация | [16 empty] | 0 | [13 empty] | 0 | [18 empty] | {1976274D-4091-4E1C-AC75-69BD0257A333} | 0 | 0
52 | 1 | 4 | 715 | 0 | Новый раздел | Часофикация | 0 | 0 | 0 | 0 | 0 | 0 | 0 | 1497.66 | 0 | 931.31 | 75.81 | 566.35 | 0 | 60.02 | 7.16 | 0 | 572.1 | 405.79 | 0 | 0 | 1497.66 | 0 | 931.31 | 75.81 | 566.35 | 0 | 60.02 | 7.16 | 0 | 572.1 | 405.79 | 0
17 | 1 | 1870 | 1818 | 43 | м08-03-603-1 | Демонтаж, ящики с понижающими трансформаторами | шт. | 1 | 0 |  |  |  |  | 7.14 | 0 | 2.88 | 0.08 | 4.26 | 0 | 0.429 | 0.012 | 0 | 4.12 | 2.82 |  | 0 | 7.134 | 0 | 2.877 | 0.081 | 4.257 | 0 | 0.429 | 0.012 | 0 | 53.18 | 29.4 | 9.59 | 0.27 | 14.19 | 0 | 1.43 | 0.04 | 0 | 95 | 65 | 1 | 1 | 1 | 1 | 1 | 1 | 1 | 1 |  |  |  |  | 0 | 2 | ФЕРм,сб.08,гл.03,табл.603,поз.1 |  |  | 57 | 0 | м08-03-603-1 | 1 | 3 | 0 | 1 | 1 | 1 | 1 | 1 | 1 |  | 95 | 65 |  |  |  |  | 0 | 0 |  |  |  | 0 | Поправка: м_3.1.4 Наименование: Демонтаж оборудования (оборудование не подлежит дальней-шему использованию (предназначено в лом) без разборки и резки) | 0 | 7.14 | 0 | 2.877 | 0.081 | 4.257 | 0 | 0.429 | 0.012 | 0 | 4.123 | 2.821 | )*0 | )*0,3 | )*0,3 | )*0,3 | )*0,3 | )*0,3 | 0 | 0 | 1 | 1 | 1 | 1 | 1 | 1010 | шт. | шт. | 1 | 14565780 | 3 | Монтажные работы | 0 | 2 | 57 | Электромонтажные работы на других объектах сборник м08 | 45-1 | Поправка: м_3.1.4 | 1. Установка. 2. Присоединение. 3. Опробование. | 0 | 53.18 | 29.4 | 9.59 | 0.27 | 14.19 | 1.43 | 0.04 | 0
17 | 1 | 1874 | 1822 | 44 | м10-08-016-1 | Демонтаж, электрочасы односторонние на стене | 1шт. | 25 | 0 |  |  |  |  | 136.05 | 0 | 0 | 0 | 136.05 | 0 | 15 | 0 | 0 | 108.84 | 81.63 |  | 0 | 5.442 | 0 | 0 | 0 | 5.442 | 0 | 0.6 | 0 | 0 | 18.62 | 0.48 | 0 | 0 | 18.14 | 0 | 2 | 0 | 0 | 80 | 60 | 1 | 1 | 1 | 1 | 1 | 1 | 1 | 1 |  |  |  |  | 0 | 2 | ФЕРм,сб.10,гл.08,табл.016,поз.1 |  |  | 55 | 0 | м10-08-016-1 | 1 | 3 | 0 | 1 | 1 | 1 | 1 | 1 | 1 |  | 80 | 60 |  |  |  |  | 0 | 0 |  |  |  | 0 | Поправка: м_3.1.4 Наименование: Демонтаж оборудования (оборудование не подлежит дальней-шему использованию (предназначено в лом) без разборки и резки) | 0 | 136.05 | 0 | 0 | 0 | 5.442 | 0 | 0.6 | 0 | 0 | 108.84 | 81.63 | )*0 | )*0,3 | )*0,3 | )*0,3 | )*0,3 | )*0,3 | 0 | 0 | 1 | 1 | 1 | 1 | 1 | 1013 | 1шт. | 1шт. | 1 | 14565778 | 3 | Монтажные работы | 0 | 2 | 55 | Монтаж оборудования | 43 | Поправка: м_3.1.4 |  | 0 | 18.62 | 0.48 | 0 | 0 | 18.14 | 2 | 0 | 0
17 | 1 | 1881 | 1829 | 45 | м10-04-066-3 | Демонтаж, щит распределительный | 1шт. | 1 | 0 |  |  |  |  | 102.47 | 0 | 0 | 0 | 102.47 | 0 | 9.9 | 0 | 0 | 94.27 | 66.61 |  | 0 | 102.465 | 0 | 0 | 0 | 102.465 | 0 | 9.9 | 0 | 0 | 380.72 | 39.17 | 0 | 0 | 341.55 | 0 | 33 | 0 | 0 | 92 | 65 | 1 | 1 | 1 | 1 | 1 | 1 | 1 | 1 |  |  |  |  | 0 | 1 | ФЕРм,сб.10,гл.04,табл.066,поз.3 |  |  | 38 | 0 | м10-04-066-3 | 1 | 2 | 0 | 1 | 1 | 1 | 1 | 1 | 1 |  | 92 | 65 |  |  |  |  | 0 | 0 |  |  |  | 0 | Поправка: м_3.1.4 Наименование: Демонтаж оборудования (оборудование не подлежит дальней-шему использованию (предназначено в лом) без разборки и резки) | 0 | 102.47 | 0 | 0 | 0 | 102.465 | 0 | 9.9 | 0 | 0 | 94.2724 | 66.6055 | )*0 | )*0,3 | )*0,3 | )*0,3 | )*0,3 | )*0,3 | 0 | 0 | 1 | 1 | 1 | 1 | 1 | 1013 | 1шт. | 1шт. | 1 | 14565761 | 2 | Общестроительные работы | 0 | 1 | 38 | Сооружения связи, радиовещания и телевидения монтаж радиотелевизионного и электронного оборудования | 28-2 | Поправка: м_3.1.4 |  | 0 | 380.72 | 39.17 | 0 | 0 | 341.55 | 33 | 0 | 0
17 | 1 | 1882 | 1830 | 46 | м10-01-039-6 | Демонтаж, реле, ключ, кнопка и др. с подготовкой места установки | 1шт. | 17 | 0 |  |  |  |  | 87.01 | 0 | 0 | 0 | 87.01 | 0 | 10.2 | 0 | 0 | 69.61 | 52.21 |  | 0 | 5.118 | 0 | 0 | 0 | 5.118 | 0 | 0.6 | 0 | 0 | 17.06 | 0 | 0 | 0 | 17.06 | 0 | 2 | 0 | 0 | 80 | 60 | 1 | 1 | 1 | 1 | 1 | 1 | 1 | 1 |  |  |  |  | 0 | 2 | ФЕРм,сб.10,гл.01,табл.039,поз.6 |  |  | 55 | 0 | м10-01-039-6 | 1 | 3 | 0 | 1 | 1 | 1 | 1 | 1 | 1 |  | 80 | 60 |  |  |  |  | 0 | 0 |  |  |  | 0 | Поправка: м_3.1.4 Наименование: Демонтаж оборудования (оборудование не подлежит дальней-шему использованию (предназначено в лом) без разборки и резки) | 0 | 87.01 | 0 | 0 | 0 | 5.118 | 0 | 0.6 | 0 | 0 | 69.608 | 52.206 | )*0 | )*0,3 | )*0,3 | )*0,3 | )*0,3 | )*0,3 | 0 | 0 | 1 | 1 | 1 | 1 | 1 | 1013 | 1шт. | 1шт. | 1 | 14565778 | 3 | Монтажные работы | 0 | 2 | 55 | Монтаж оборудования | 43 | Поправка: м_3.1.4 | Разметка и распиливание отверстий. Нарезание резьбы. Заготовка косынок из изоляционного материала и укладка их по месту. | 0 | 17.06 | 0 | 0 | 0 | 17.06 | 2 | 0 | 0
17 | 1 | 1885 | 1833 | 47 | м10-08-015-1 | Демонтаж, часы первичные электрические показывающие кварцевые типа ПКЧЗ-2-РН-Р24-Р6-1 | 1шт. | 1 | 0 |  |  |  |  | 9.45 | 0 | 0 | 0 | 9.45 | 0 | 0.9 | 0 | 0 | 7.56 | 5.67 |  | 0 | 9.45 | 0 | 0 | 0 | 9.45 | 0 | 0.9 | 0 | 0 | 31.83 | 0.33 | 0 | 0 | 31.5 | 0 | 3 | 0 | 0 | 80 | 60 | 1 | 1 | 1 | 1 | 1 | 1 | 1 | 1 |  |  |  |  | 0 | 2 | ФЕРм,сб.10,гл.08,табл.015,поз.1 |  |  | 55 | 0 | м10-08-015-1 | 1 | 3 | 0 | 1 | 1 | 1 | 1 | 1 | 1 |  | 80 | 60 |  |  |  |  | 0 | 0 |  |  |  | 0 | Поправка: м_3.1.4 Наименование: Демонтаж оборудования (оборудование не подлежит дальней-шему использованию (предназначено в лом) без разборки и резки) | 0 | 9.45 | 0 | 0 | 0 | 9.45 | 0 | 0.9 | 0 | 0 | 7.56 | 5.67 | )*0 | )*0,3 | )*0,3 | )*0,3 | )*0,3 | )*0,3 | 0 | 0 | 1 | 1 | 1 | 1 | 1 | 1013 | 1шт. | 1шт. | 1 | 14565778 | 3 | Монтажные работы | 0 | 2 | 55 | Монтаж оборудования | 43 | Поправка: м_3.1.4 |  | 0 | 31.83 | 0.33 | 0 | 0 | 31.5 | 3 | 0 | 0
17 | 1 | 1897 | 1845 | 48 | м08-02-412-1 | Демонтаж проводов в проложенные трубы и металлические рукава: Провод первый одножильный или многожильный в общей оплетке, суммарное сечение, мм2, до 2,5 | 100 м | 0.09 | 0 |  |  |  |  | 1.49 | 0 | 0.06 | 0 | 1.43 | 0 | 0.15147 | 0.00054 | 0 | 1.36 | 0.93 |  | 0 | 16.53 | 0 | 0.693 | 0.042 | 15.837 | 0 | 1.683 | 0.006 | 0 | 637.81 | 582.71 | 2.31 | 0.14 | 52.79 | 0 | 5.61 | 0.02 | 0 | 95 | 65 | 1 | 1 | 1 | 1 | 1 | 1 | 1 | 1 |  |  |  |  | 0 | 2 | Доп.ФЕРм вып.1,сб.08,гл.02,табл.412,поз.1 |  |  | 57 | 0 | м08-02-412-1 | 1 | 3 | 0 | 1 | 1 | 1 | 1 | 1 | 1 |  | 95 | 65 |  |  |  |  | 0 | 0 |  |  |  | 0 | Поправка: м_3.1.4 Наименование: Демонтаж оборудования (оборудование не подлежит дальней-шему использованию (предназначено в лом) без разборки и резки) | 0 | 1.49 | 0 | 0.693 | 0.042 | 15.837 | 0 | 1.683 | 0.006 | 0 | 1.3585 | 0.9295 | )*0 | )*0,3 | )*0,3 | )*0,3 | )*0,3 | )*0,3 | 0 | 0 | 1 | 1 | 1 | 1 | 1 | 1003 | 100 м | 100 м | 100 | 14565780 | 3 | Монтажные работы | 0 | 2 | 57 | Электромонтажные работы на других объектах сборник м08 | 45-1 | Поправка: м_3.1.4 | 1. Заготовка проводов. 2. Затягивание проводов. 3. Соединение проводов в коробках. 4. Прозвонка. | 0 | 637.81 | 582.71 | 2.31 | 0.14 | 52.79 | 5.61 | 0.02 | 0
17 | 1 | 1910 | 1858 | 49 | м08-02-148-1 | Демонтаж, кабели до 35 кВ в проложенных трубах, блоках и коробах: Кабель, масса 1 м, кг, до 1 | 100 м | 6.3 | 0 |  |  |  |  | 1154.05 | 0 | 928.37 | 75.73 | 225.68 | 0 | 23.436 | 7.1442 | 0 | 286.34 | 195.92 |  | 0 | 183.183 | 0 | 147.36 | 12.021 | 35.823 | 0 | 3.72 | 1.134 | 0 | 683.51 | 72.9 | 491.2 | 40.07 | 119.41 | 0 | 12.4 | 3.78 | 0 | 95 | 65 | 1 | 1 | 1 | 1 | 1 | 1 | 1 | 1 |  |  |  |  | 0 | 2 | ФЕРм,сб.08,гл.02,табл.148,поз.1 |  |  | 57 | 0 | м08-02-148-1 | 1 | 3 | 0 | 1 | 1 | 1 | 1 | 1 | 1 |  | 95 | 65 |  |  |  |  | 0 | 0 |  |  |  | 0 | Поправка: м_3.1.4 Наименование: Демонтаж оборудования (оборудование не подлежит дальней-шему использованию (предназначено в лом) без разборки и резки) | 0 | 1154.05 | 0 | 147.36 | 12.021 | 35.823 | 0 | 3.72 | 1.134 | 0 | 286.3395 | 195.9165 | )*0 | )*0,3 | )*0,3 | )*0,3 | )*0,3 | )*0,3 | 0 | 0 | 1 | 1 | 1 | 1 | 1 | 1003 | 100 м | 100 м кабеля | 100 | 14565780 | 3 | Монтажные работы | 0 | 2 | 57 | Электромонтажные работы на других объектах сборник м08 | 45-1 | Поправка: м_3.1.4 | 1. Установка и снятие лебедки. 2. Установка и снятие барабана. 3. Установка и снятие роликов. 4. Монтаж и демонтаж переговорной связи. 5. Прокладка кабеля. 6. Проверка состояния изоляции кабеля до и после прокладки. 7. Маркировка. | 0 | 683.51 | 72.9 | 491.2 | 40.07 | 119.41 | 12.4 | 3.78 | 0
51 | 1 | 4 | 715 |  | Новый раздел | Часофикация | [7 empty] | 1497.66 | 0 | 931.31 | 75.81 | 566.35 | 0 | 60.02 | 7.16 | 0 | 572.1 | 405.79 |  |  | 1497.66 | 0 | 931.31 | 75.81 | 566.35 | 0 | 60.02 | 7.16 | 0 | 572.1 | 405.79 | 0
50 | 0 | 0 | 1 | 201 | 1497.66 | ПЗ | Прямые затраты |  |  | 201 | 1 | 3
50 | 0 | 0 | 1 | 202 | 0 | СтМат | Стоимость материалов |  |  | 202 | 2 | 3
50 | 0 | 0 | 1 | 203 | 931.31 | ЭММ | Эксплуатация машин |  |  | 203 | 3 | 3
50 | 0 | 0 | 1 | 204 | 75.81 | ЗПМ | ЗП машинистов |  |  | 204 | 4 | 3
50 | 0 | 0 | 1 | 205 | 566.35 | ОЗП | Основная ЗП рабочих |  |  | 205 | 5 | 3
50 | 0 | 0 | 1 | 206 | 0 | ВозврМат | Возврат материалов |  |  | 206 | 6 | 3
50 | 0 | 0 | 1 | 207 | 60.02 | ТрудСтр | Трудозатраты строителей |  |  | 207 | 7 | 3
50 | 0 | 0 | 1 | 208 | 7.16 | ТрудМаш | Трудозатраты машинистов |  |  | 208 | 8 | 3
50 | 0 | 0 | 1 | 209 | 0 | ТранспМат | Транспорт материалов |  |  | 209 | 9 | 3
50 | 0 | 0 | 1 | 210 | 572.1 | НР | Накладные расходы |  |  | 210 | 10 | 3
50 | 0 | 0 | 1 | 211 | 405.79 | СмПриб | Сметная прибыль |  |  | 211 | 11 | 3
0
4 | 1 |  | 751 |  | Новый раздел | Оповещение о пожаре | [16 empty] | 0 | [13 empty] | 0 | [18 empty] | {AC617C2E-0E00-44C9-8491-60B9E9454DC8} | 0 | 0
52 | 1 | 4 | 741 | 0 | Новый раздел | Оповещение о пожаре | 0 | 0 | 0 | 0 | 0 | 0 | 0 | 3948.03 | 0 | 2681.95 | 218.78 | 1266.08 | 0 | 135.2 | 20.64 | 0 | 1373.16 | 957.23 | 0 | 0 | 3948.03 | 0 | 2681.95 | 218.78 | 1266.08 | 0 | 135.2 | 20.64 | 0 | 1373.16 | 957.23 | 0
17 | 1 | 1911 | 1859 | 50 | м10-04-100-3 | Демонтаж, шкаф или статив (стойка) масса, до, кг 300 | 1шт. | 1 | 0 |  |  |  |  | 70.75 | 0 | 0 | 0 | 70.75 | 0 | 7.8 | 0 | 0 | 65.09 | 45.99 |  | 0 | 70.746 | 0 | 0 | 0 | 70.746 | 0 | 7.8 | 0 | 0 | 235.82 | 0 | 0 | 0 | 235.82 | 0 | 26 | 0 | 0 | 92 | 65 | 1 | 1 | 1 | 1 | 1 | 1 | 1 | 1 |  |  |  |  | 0 | 1 | ФЕРм,сб.10,гл.04,табл.100,поз.3 |  |  | 38 | 0 | м10-04-100-3 | 1 | 2 | 0 | 1 | 1 | 1 | 1 | 1 | 1 |  | 92 | 65 |  |  |  |  | 0 | 0 |  |  |  | 0 | Поправка: м_3.1.4 Наименование: Демонтаж оборудования (оборудование не подлежит дальней-шему использованию (предназначено в лом) без разборки и резки) | 0 | 70.75 | 0 | 0 | 0 | 70.746 | 0 | 7.8 | 0 | 0 | 65.09 | 45.9875 | )*0 | )*0,3 | )*0,3 | )*0,3 | )*0,3 | )*0,3 | 0 | 0 | 1 | 1 | 1 | 1 | 1 | 1013 | 1шт. | 1шт. | 1 | 14565761 | 2 | Общестроительные работы | 0 | 1 | 38 | Сооружения связи, радиовещания и телевидения монтаж радиотелевизионного и электронного оборудования | 28-2 | Поправка: м_3.1.4 | Переноска грузов. Распаковка оборудования. Установка и монтаж усилителя трансляционного при установке на бетонном полу. Чистка стативов и окраска защитного кожуха. | 0 | 235.82 | 0 | 0 | 0 | 235.82 | 26 | 0 | 0
17 | 1 | 1918 | 1866 | 51 | м10-04-066-2 | Демонтаж, блок коммутации телевизионных камерных кабелей на количество разъемов 6 | 1шт. | 1 | 0 |  |  |  |  | 96.26 | 0 | 0 | 0 | 96.26 | 0 | 9.3 | 0 | 0 | 88.56 | 62.57 |  | 0 | 96.255 | 0 | 0 | 0 | 96.255 | 0 | 9.3 | 0 | 0 | 756.39 | 435.54 | 0 | 0 | 320.85 | 0 | 31 | 0 | 0 | 92 | 65 | 1 | 1 | 1 | 1 | 1 | 1 | 1 | 1 |  |  |  |  | 0 | 1 | ФЕРм,сб.10,гл.04,табл.066,поз.2 |  |  | 38 | 0 | м10-04-066-2 | 1 | 2 | 0 | 1 | 1 | 1 | 1 | 1 | 1 |  | 92 | 65 |  |  |  |  | 0 | 0 |  |  |  | 0 | Поправка: м_3.1.4 Наименование: Демонтаж оборудования (оборудование не подлежит дальней-шему использованию (предназначено в лом) без разборки и резки) | 0 | 96.26 | 0 | 0 | 0 | 96.255 | 0 | 9.3 | 0 | 0 | 88.5592 | 62.569 | )*0 | )*0,3 | )*0,3 | )*0,3 | )*0,3 | )*0,3 | 0 | 0 | 1 | 1 | 1 | 1 | 1 | 1013 | 1шт. | 1шт. | 1 | 14565761 | 2 | Общестроительные работы | 0 | 1 | 38 | Сооружения связи, радиовещания и телевидения монтаж радиотелевизионного и электронного оборудования | 28-2 | Поправка: м_3.1.4 |  | 0 | 756.39 | 435.54 | 0 | 0 | 320.85 | 31 | 0 | 0
17 | 1 | 1922 | 1870 | 52 | м10-04-101-7 | Демонтаж, громкоговоритель или звуковая колонка в помещении | 1шт. | 53 | 0 |  |  |  |  | 288.43 | 0 | 0 | 0 | 288.43 | 0 | 31.8 | 0 | 0 | 265.36 | 187.48 |  | 0 | 5.442 | 0 | 0 | 0 | 5.442 | 0 | 0.6 | 0 | 0 | 30.66 | 12.52 | 0 | 0 | 18.14 | 0 | 2 | 0 | 0 | 92 | 65 | 1 | 1 | 1 | 1 | 1 | 1 | 1 | 1 |  |  |  |  | 0 | 1 | ФЕРм,сб.10,гл.04,табл.101,поз.7 |  |  | 38 | 0 | м10-04-101-7 | 1 | 2 | 0 | 1 | 1 | 1 | 1 | 1 | 1 |  | 92 | 65 |  |  |  |  | 0 | 0 |  |  |  | 0 | Поправка: м_3.1.4 Наименование: Демонтаж оборудования (оборудование не подлежит дальней-шему использованию (предназначено в лом) без разборки и резки) | 0 | 288.43 | 0 | 0 | 0 | 5.442 | 0 | 0.6 | 0 | 0 | 265.3556 | 187.4795 | )*0 | )*0,3 | )*0,3 | )*0,3 | )*0,3 | )*0,3 | 0 | 0 | 1 | 1 | 1 | 1 | 1 | 1013 | 1шт. | 1шт. | 1 | 14565761 | 2 | Общестроительные работы | 0 | 1 | 38 | Сооружения связи, радиовещания и телевидения монтаж радиотелевизионного и электронного оборудования | 28-2 | Поправка: м_3.1.4 | Установка громкоговорителя в помещении на кирпичной стене. Монтаж отводов питания. Установка уличного громкоговорителя и присоединение провода ПРГ к кабельному ящику. | 0 | 30.66 | 12.52 | 0 | 0 | 18.14 | 2 | 0 | 0
17 | 1 | 1935 | 1883 | 53 | м08-02-148-1 | Демонтаж, кабели до 35 кВ в проложенных трубах, блоках и коробах: Кабель, масса 1 м, кг, до 1 | 100 м | 18.2 | 0 |  |  |  |  | 3333.93 | 0 | 2681.95 | 218.78 | 651.98 | 0 | 67.704 | 20.6388 | 0 | 827.22 | 565.99 |  | 0 | 183.183 | 0 | 147.36 | 12.021 | 35.823 | 0 | 3.72 | 1.134 | 0 | 683.51 | 72.9 | 491.2 | 40.07 | 119.41 | 0 | 12.4 | 3.78 | 0 | 95 | 65 | 1 | 1 | 1 | 1 | 1 | 1 | 1 | 1 |  |  |  |  | 0 | 2 | ФЕРм,сб.08,гл.02,табл.148,поз.1 |  |  | 57 | 0 | м08-02-148-1 | 1 | 3 | 0 | 1 | 1 | 1 | 1 | 1 | 1 |  | 95 | 65 |  |  |  |  | 0 | 0 |  |  |  | 0 | Поправка: м_3.1.4 Наименование: Демонтаж оборудования (оборудование не подлежит дальней-шему использованию (предназначено в лом) без разборки и резки) | 0 | 3333.93 | 0 | 147.36 | 12.021 | 35.823 | 0 | 3.72 | 1.134 | 0 | 827.222 | 565.994 | )*0 | )*0,3 | )*0,3 | )*0,3 | )*0,3 | )*0,3 | 0 | 0 | 1 | 1 | 1 | 1 | 1 | 1003 | 100 м | 100 м кабеля | 100 | 14565780 | 3 | Монтажные работы | 0 | 2 | 57 | Электромонтажные работы на других объектах сборник м08 | 45-1 | Поправка: м_3.1.4 | 1. Установка и снятие лебедки. 2. Установка и снятие барабана. 3. Установка и снятие роликов. 4. Монтаж и демонтаж переговорной связи. 5. Прокладка кабеля. 6. Проверка состояния изоляции кабеля до и после прокладки. 7. Маркировка. | 0 | 683.51 | 72.9 | 491.2 | 40.07 | 119.41 | 12.4 | 3.78 | 0
17 | 1 | 1936 | 1884 | 54 | м10-01-039-6 | Реле, ключ, кнопка и др. с подготовкой места установки | 1шт. | 31 | 0 |  |  |  |  | 158.66 | 0 | 0 | 0 | 158.66 | 0 | 18.6 | 0 | 0 | 126.93 | 95.2 |  | 0 | 5.118 | 0 | 0 | 0 | 5.118 | 0 | 0.6 | 0 | 0 | 17.06 | 0 | 0 | 0 | 17.06 | 0 | 2 | 0 | 0 | 80 | 60 | 1 | 1 | 1 | 1 | 1 | 1 | 1 | 1 |  |  |  |  | 0 | 2 | ФЕРм,сб.10,гл.01,табл.039,поз.6 |  |  | 55 | 0 | м10-01-039-6 | 1 | 3 | 0 | 1 | 1 | 1 | 1 | 1 | 1 |  | 80 | 60 |  |  |  |  | 0 | 0 |  |  |  | 0 | Поправка: м_3.1.4 Наименование: Демонтаж оборудования (оборудование не подлежит дальней-шему использованию (предназначено в лом) без разборки и резки) | 0 | 158.66 | 0 | 0 | 0 | 5.118 | 0 | 0.6 | 0 | 0 | 126.928 | 95.196 | )*0 | )*0,3 | )*0,3 | )*0,3 | )*0,3 | )*0,3 | 0 | 0 | 1 | 1 | 1 | 1 | 1 | 1013 | 1шт. | 1шт. | 1 | 14565778 | 3 | Монтажные работы | 0 | 2 | 55 | Монтаж оборудования | 43 | Поправка: м_3.1.4 | Разметка и распиливание отверстий. Нарезание резьбы. Заготовка косынок из изоляционного материала и укладка их по месту. | 0 | 17.06 | 0 | 0 | 0 | 17.06 | 2 | 0 | 0
51 | 1 | 4 | 741 |  | Новый раздел | Оповещение о пожаре | [7 empty] | 3948.03 | 0 | 2681.95 | 218.78 | 1266.08 | 0 | 135.2 | 20.64 | 0 | 1373.16 | 957.23 |  |  | 3948.03 | 0 | 2681.95 | 218.78 | 1266.08 | 0 | 135.2 | 20.64 | 0 | 1373.16 | 957.23 | 0
50 | 0 | 0 | 1 | 201 | 3948.03 | ПЗ | Прямые затраты |  |  | 201 | 1 | 3
50 | 0 | 0 | 1 | 202 | 0 | СтМат | Стоимость материалов |  |  | 202 | 2 | 3
50 | 0 | 0 | 1 | 203 | 2681.95 | ЭММ | Эксплуатация машин |  |  | 203 | 3 | 3
50 | 0 | 0 | 1 | 204 | 218.78 | ЗПМ | ЗП машинистов |  |  | 204 | 4 | 3
50 | 0 | 0 | 1 | 205 | 1266.08 | ОЗП | Основная ЗП рабочих |  |  | 205 | 5 | 3
50 | 0 | 0 | 1 | 206 | 0 | ВозврМат | Возврат материалов |  |  | 206 | 6 | 3
50 | 0 | 0 | 1 | 207 | 135.2 | ТрудСтр | Трудозатраты строителей |  |  | 207 | 7 | 3
50 | 0 | 0 | 1 | 208 | 20.64 | ТрудМаш | Трудозатраты машинистов |  |  | 208 | 8 | 3
50 | 0 | 0 | 1 | 209 | 0 | ТранспМат | Транспорт материалов |  |  | 209 | 9 | 3
50 | 0 | 0 | 1 | 210 | 1373.16 | НР | Накладные расходы |  |  | 210 | 10 | 3
50 | 0 | 0 | 1 | 211 | 957.23 | СмПриб | Сметная прибыль |  |  | 211 | 11 | 3
0
4 | 1 |  | 781 |  | Новый раздел | Пожарная сигнализация | [16 empty] | 0 | [13 empty] | 0 | [18 empty] | {1DF1BAD1-ED4D-4A94-B261-7533E0AB7BB9} | 0 | 0
52 | 1 | 4 | 765 | 0 | Новый раздел | Пожарная сигнализация | 0 | 0 | 0 | 0 | 0 | 0 | 0 | 2904.45 | 0 | 31.21 | 1.49 | 2873.24 | 0 | 318.94 | 0.13 | 0 | 2354.34 | 1777.51 | 0 | 0 | 2904.45 | 0 | 31.21 | 1.49 | 2873.24 | 0 | 318.94 | 0.13 | 0 | 2354.34 | 1777.51 | 0
17 | 1 | 1941 | 1889 | 55 | м10-08-001-1 | Демонтаж, приборы ПС приемно-контрольные, пусковые концентратор - блок базовый на 10 лучей | 1шт. | 2 | 0 |  |  |  |  | 145.05 | 0 | 0.19 | 0 | 144.86 | 0 | 14.4 | 0 | 0 | 115.89 | 86.92 |  | 0 | 72.525 | 0 | 0.093 | 0 | 72.432 | 0 | 7.2 | 0 | 0 | 249.05 | 7.3 | 0.31 | 0 | 241.44 | 0 | 24 | 0 | 0 | 80 | 60 | 1 | 1 | 1 | 1 | 1 | 1 | 1 | 1 |  |  |  |  | 0 | 2 | ФЕРм,сб.10,гл.08,табл.001,поз.1 |  |  | 55 | 0 | м10-08-001-1 | 1 | 3 | 0 | 1 | 1 | 1 | 1 | 1 | 1 |  | 80 | 60 |  |  |  |  | 0 | 0 |  |  |  | 0 | Поправка: м_3.1.4 Наименование: Демонтаж оборудования (оборудование не подлежит дальней-шему использованию (предназначено в лом) без разборки и резки) | 0 | 145.05 | 0 | 0.093 | 0 | 72.432 | 0 | 7.2 | 0 | 0 | 115.888 | 86.916 | )*0 | )*0,3 | )*0,3 | )*0,3 | )*0,3 | )*0,3 | 0 | 0 | 1 | 1 | 1 | 1 | 1 | 1013 | 1шт. | 1шт. | 1 | 14565778 | 3 | Монтажные работы | 0 | 2 | 55 | Монтаж оборудования | 43 | Поправка: м_3.1.4 |  | 0 | 249.05 | 7.3 | 0.31 | 0 | 241.44 | 24 | 0 | 0
17 | 1 | 1948 | 1896 | 56 | м10-08-002-1 | Демонтаж, извещатели ПС автоматические тепловой электро-контактный, магнитоконтактный в нормальном исполнении | 1шт. | 300 | 0 |  |  |  |  | 876.6 | 0 | 10.8 | 0 | 865.8 | 0 | 90 | 0 | 0 | 692.64 | 519.48 |  | 0 | 2.922 | 0 | 0.036 | 0 | 2.886 | 0 | 0.3 | 0 | 0 | 10.88 | 1.14 | 0.12 | 0 | 9.62 | 0 | 1 | 0 | 0 | 80 | 60 | 1 | 1 | 1 | 1 | 1 | 1 | 1 | 1 |  |  |  |  | 0 | 2 | ФЕРм,сб.10,гл.08,табл.002,поз.1 |  |  | 55 | 0 | м10-08-002-1 | 1 | 3 | 0 | 1 | 1 | 1 | 1 | 1 | 1 |  | 80 | 60 |  |  |  |  | 0 | 0 |  |  |  | 0 | Поправка: м_3.1.4 Наименование: Демонтаж оборудования (оборудование не подлежит дальней-шему использованию (предназначено в лом) без разборки и резки) | 0 | 876.6 | 0 | 0.036 | 0 | 2.886 | 0 | 0.3 | 0 | 0 | 692.64 | 519.48 | )*0 | )*0,3 | )*0,3 | )*0,3 | )*0,3 | )*0,3 | 0 | 0 | 1 | 1 | 1 | 1 | 1 | 1013 | 1шт. | 1шт. | 1 | 14565778 | 3 | Монтажные работы | 0 | 2 | 55 | Монтаж оборудования | 43 | Поправка: м_3.1.4 |  | 0 | 10.88 | 1.14 | 0.12 | 0 | 9.62 | 1 | 0 | 0
17 | 1 | 1950 | 1898 | 57 | м11-03-001-1 | Демонтаж, прибор, масса, кг, до: 5 | шт. | 12 | 0 |  |  |  |  | 18.54 | 0 | 0 | 0 | 18.54 | 0 | 1.872 | 0 | 0 | 14.83 | 11.12 |  | 0 | 1.545 | 0 | 0 | 0 | 1.545 | 0 | 0.156 | 0 | 0 | 6.16 | 1.01 | 0 | 0 | 5.15 | 0 | 0.52 | 0 | 0 | 80 | 60 | 1 | 1 | 1 | 1 | 1 | 1 | 1 | 1 |  |  |  |  | 0 | 2 | ФЕРм,сб.11,гл.03,табл.001,поз.1 |  |  | 55 | 0 | м11-03-001-1 | 1 | 3 | 0 | 1 | 1 | 1 | 1 | 1 | 1 |  | 80 | 60 |  |  |  |  | 0 | 0 |  |  |  | 0 | Поправка: м_3.1.4 Наименование: Демонтаж оборудования (оборудование не подлежит дальней-шему использованию (предназначено в лом) без разборки и резки) | 0 | 18.54 | 0 | 0 | 0 | 1.545 | 0 | 0.156 | 0 | 0 | 14.832 | 11.124 | )*0 | )*0,3 | )*0,3 | )*0,3 | )*0,3 | )*0,3 | 0 | 0 | 1 | 1 | 1 | 1 | 1 | 1010 | шт. | шт. | 1 | 14565778 | 3 | Монтажные работы | 0 | 2 | 55 | Монтаж оборудования | 43 | Поправка: м_3.1.4 |  | 0 | 6.16 | 1.01 | 0 | 0 | 5.15 | 0.52 | 0 | 0
17 | 1 | 1956 | 1904 | 58 | м10-08-001-13 | Демонтаж, устройства промежуточные на количество лучей 1 | 1шт. | 30 | 0 |  |  |  |  | 369.81 | 0 | 2.25 | 0 | 367.56 | 0 | 36 | 0 | 0 | 294.05 | 220.54 |  | 0 | 12.327 | 0 | 0.075 | 0 | 12.252 | 0 | 1.2 | 0 | 0 | 44.21 | 3.12 | 0.25 | 0 | 40.84 | 0 | 4 | 0 | 0 | 80 | 60 | 1 | 1 | 1 | 1 | 1 | 1 | 1 | 1 |  |  |  |  | 0 | 2 | ФЕРм,сб.10,гл.08,табл.001,поз.13 |  |  | 55 | 0 | м10-08-001-13 | 1 | 3 | 0 | 1 | 1 | 1 | 1 | 1 | 1 |  | 80 | 60 |  |  |  |  | 0 | 0 |  |  |  | 0 | Поправка: м_3.1.4 Наименование: Демонтаж оборудования (оборудование не подлежит дальней-шему использованию (предназначено в лом) без разборки и резки) | 0 | 369.81 | 0 | 0.075 | 0 | 12.252 | 0 | 1.2 | 0 | 0 | 294.048 | 220.536 | )*0 | )*0,3 | )*0,3 | )*0,3 | )*0,3 | )*0,3 | 0 | 0 | 1 | 1 | 1 | 1 | 1 | 1013 | 1шт. | 1шт. | 1 | 14565778 | 3 | Монтажные работы | 0 | 2 | 55 | Монтаж оборудования | 43 | Поправка: м_3.1.4 |  | 0 | 44.21 | 3.12 | 0.25 | 0 | 40.84 | 4 | 0 | 0
17 | 1 | 1962 | 1910 | 59 | м10-08-001-10 | Демонтаж, приборы приемно-контрольные объектовые на 1 луч | 1шт. | 5 | 0 |  |  |  |  | 163.9 | 0 | 0.38 | 0 | 163.52 | 0 | 16.5 | 0 | 0 | 130.82 | 98.11 |  | 0 | 32.778 | 0 | 0.075 | 0 | 32.703 | 0 | 3.3 | 0 | 0 | 112.65 | 3.39 | 0.25 | 0 | 109.01 | 0 | 11 | 0 | 0 | 80 | 60 | 1 | 1 | 1 | 1 | 1 | 1 | 1 | 1 |  |  |  |  | 0 | 2 | ФЕРм,сб.10,гл.08,табл.001,поз.10 |  |  | 55 | 0 | м10-08-001-10 | 1 | 3 | 0 | 1 | 1 | 1 | 1 | 1 | 1 |  | 80 | 60 |  |  |  |  | 0 | 0 |  |  |  | 0 | Поправка: м_3.1.4 Наименование: Демонтаж оборудования (оборудование не подлежит дальней-шему использованию (предназначено в лом) без разборки и резки) | 0 | 163.9 | 0 | 0.075 | 0 | 32.703 | 0 | 3.3 | 0 | 0 | 130.816 | 98.112 | )*0 | )*0,3 | )*0,3 | )*0,3 | )*0,3 | )*0,3 | 0 | 0 | 1 | 1 | 1 | 1 | 1 | 1013 | 1шт. | 1шт. | 1 | 14565778 | 3 | Монтажные работы | 0 | 2 | 55 | Монтаж оборудования | 43 | Поправка: м_3.1.4 |  | 0 | 112.65 | 3.39 | 0.25 | 0 | 109.01 | 11 | 0 | 0
17 | 1 | 1972 | 1920 | 60 | м10-06-034-12 | Демонтаж, коробка распределительная настенная на кабеле с пластмассовой оболочкой | 1коробка | 1 | 0 |  |  |  |  | 17.08 | 0 | 11.31 | 1.18 | 5.77 | 0 | 0.6 | 0.102 | 0 | 6.95 | 4.52 |  | 0 | 17.079 | 0 | 11.307 | 1.182 | 5.772 | 0 | 0.6 | 0.102 | 0 | 67.94 | 11.01 | 37.69 | 3.94 | 19.24 | 0 | 2 | 0.34 | 0 | 100 | 65 | 1 | 1 | 1 | 1 | 1 | 1 | 1 | 1 |  |  |  |  | 0 | 2 | ФЕРм,сб.10,гл.06,табл.034,поз.12 |  |  | 37 | 0 | м10-06-034-12 | 1 | 3 | 0 | 1 | 1 | 1 | 1 | 1 | 1 |  | 100 | 65 |  |  |  |  | 0 | 0 |  |  |  | 0 | Поправка: м_3.1.4 Наименование: Демонтаж оборудования (оборудование не подлежит дальней-шему использованию (предназначено в лом) без разборки и резки) | 0 | 17.08 | 0 | 11.307 | 1.182 | 5.772 | 0 | 0.6 | 0.102 | 0 | 6.95 | 4.5175 | )*0 | )*0,3 | )*0,3 | )*0,3 | )*0,3 | )*0,3 | 0 | 0 | 1 | 1 | 1 | 1 | 1 | 701992 | 1коробка | 1коробка | 1 | 14565760 | 3 | Монтажные работы | 0 | 2 | 37 | Сооружения связи, радиовещания и телевидения прокладка и монтаж сетей связи | 28-1 | Поправка: м_3.1.4 | Установка и монтаж . Нумерация по трафарету . | 0 | 67.94 | 11.01 | 37.69 | 3.94 | 19.24 | 2 | 0.34 | 0
17 | 1 | 1975 | 1923 | 61 | 67-3-1 | Демонтаж кабеля | 100 м | 2.2 | 0 |  |  |  |  | 165.88 | 0 | 0.44 | 0.24 | 165.44 | 0 | 21.208 | 0.022 | 0 | 140.83 | 107.69 |  | 0 | 75.4 | 0 | 0.2 | 0.11 | 75.2 | 0 | 9.64 | 0.01 | 0 | 75.4 | 0 | 0.2 | 0.11 | 75.2 | 0 | 9.64 | 0.01 | 0 | 85 | 65 | 1 | 1 | 1 | 1 | 1 | 1 | 1 | 1 |  |  |  |  | 0 | 1 | ФЕР, сб.67,поз.3-1 |  |  | 229 | 0 | 67-3-1 | 1 | 6 | 0 | 1 | 1 | 1 | 1 | 1 | 1 |  | 85 | 65 |  |  |  |  | 0 | 0 |  |  |  | 0 |  | 0 | 165.88 | 0 | 0.2 | 0.11 | 75.2 | 0 | 9.64 | 0.01 | 0 | 140.828 | 107.692 | [6 empty] | 0 | 0 | 1 | 1 | 1 | 1 | 1 | 1003 | 100 м | 100 м | 100 | 14565808 | 6 | Ремонтно-строительные работы | 0 | 1 | 229 | Электромонтажные работы | 67 |  | 01. Демонтаж кабеля, проложенного с креплением скобами. | 0 | 75.4 | 0 | 0.2 | 0.11 | 75.2 | 9.64 | 0.01 | 0
17 | 1 | 1976 | 1924 | 62 | 67-2-1 | Демонтаж проводов из труб суммарным сечением до 6 мм2 | 100 м | 12.5 | 0 |  |  |  |  | 229.63 | 0 | 0 | 0 | 229.63 | 0 | 28.125 | 0 | 0 | 195.19 | 149.26 |  | 0 | 18.37 | 0 | 0 | 0 | 18.37 | 0 | 2.25 | 0 | 0 | 18.37 | 0 | 0 | 0 | 18.37 | 0 | 2.25 | 0 | 0 | 85 | 65 | 1 | 1 | 1 | 1 | 1 | 1 | 1 | 1 |  |  |  |  | 0 | 1 | ФЕР, сб.67,поз.2-1 |  |  | 229 | 0 | 67-2-1 | 1 | 6 | 0 | 1 | 1 | 1 | 1 | 1 | 1 |  | 85 | 65 |  |  |  |  | 0 | 0 |  |  |  | 0 |  | 0 | 229.63 | 0 | 0 | 0 | 18.37 | 0 | 2.25 | 0 | 0 | 195.1855 | 149.2595 | [6 empty] | 0 | 0 | 1 | 1 | 1 | 1 | 1 | 1003 | 100 м | 100 м пучка провода | 100 | 14565808 | 6 | Ремонтно-строительные работы | 0 | 1 | 229 | Электромонтажные работы | 67 |  | 01. Вытягивание проводов из труб (нормы 1-4). 02. Демонтаж труб и креплений (нормы 5-12). | 0 | 18.37 | 0 | 0 | 0 | 18.37 | 2.25 | 0 | 0
17 | 1 | 1977 | 1925 | 63 | 67-2-2 | Демонтаж проводов из труб суммарным сечением до 16 мм2 | 100 м | 26.7 | 0 |  |  |  |  | 642.94 | 0 | 0 | 0 | 642.94 | 0 | 78.765 | 0 | 0 | 546.5 | 417.91 |  | 0 | 24.08 | 0 | 0 | 0 | 24.08 | 0 | 2.95 | 0 | 0 | 24.08 | 0 | 0 | 0 | 24.08 | 0 | 2.95 | 0 | 0 | 85 | 65 | 1 | 1 | 1 | 1 | 1 | 1 | 1 | 1 |  |  |  |  | 0 | 1 | ФЕР, сб.67,поз.2-2 |  |  | 229 | 0 | 67-2-2 | 1 | 6 | 0 | 1 | 1 | 1 | 1 | 1 | 1 |  | 85 | 65 |  |  |  |  | 0 | 0 |  |  |  | 0 |  | 0 | 642.94 | 0 | 0 | 0 | 24.08 | 0 | 2.95 | 0 | 0 | 546.499 | 417.911 | [6 empty] | 0 | 0 | 1 | 1 | 1 | 1 | 1 | 1003 | 100 м | 100 м пучка провода | 100 | 14565808 | 6 | Ремонтно-строительные работы | 0 | 1 | 229 | Электромонтажные работы | 67 |  | 01. Вытягивание проводов из труб (нормы 1-4). 02. Демонтаж труб и креплений (нормы 5-12). | 0 | 24.08 | 0 | 0 | 0 | 24.08 | 2.95 | 0 | 0
17 | 1 | 1978 | 1926 | 64 | м10-01-039-6 | Демонтаж, реле, ключ, кнопка и др. с подготовкой места установки | 1шт. | 51 | 0 |  |  |  |  | 261.02 | 0 | 0 | 0 | 261.02 | 0 | 30.6 | 0 | 0 | 208.82 | 156.61 |  | 0 | 5.118 | 0 | 0 | 0 | 5.118 | 0 | 0.6 | 0 | 0 | 17.06 | 0 | 0 | 0 | 17.06 | 0 | 2 | 0 | 0 | 80 | 60 | 1 | 1 | 1 | 1 | 1 | 1 | 1 | 1 |  |  |  |  | 0 | 2 | ФЕРм,сб.10,гл.01,табл.039,поз.6 |  |  | 55 | 0 | м10-01-039-6 | 1 | 3 | 0 | 1 | 1 | 1 | 1 | 1 | 1 |  | 80 | 60 |  |  |  |  | 0 | 0 |  |  |  | 0 | Поправка: м_3.1.4 Наименование: Демонтаж оборудования (оборудование не подлежит дальней-шему использованию (предназначено в лом) без разборки и резки) | 0 | 261.02 | 0 | 0 | 0 | 5.118 | 0 | 0.6 | 0 | 0 | 208.816 | 156.612 | )*0 | )*0,3 | )*0,3 | )*0,3 | )*0,3 | )*0,3 | 0 | 0 | 1 | 1 | 1 | 1 | 1 | 1013 | 1шт. | 1шт. | 1 | 14565778 | 3 | Монтажные работы | 0 | 2 | 55 | Монтаж оборудования | 43 | Поправка: м_3.1.4 | Разметка и распиливание отверстий. Нарезание резьбы. Заготовка косынок из изоляционного материала и укладка их по месту. | 0 | 17.06 | 0 | 0 | 0 | 17.06 | 2 | 0 | 0
17 | 1 | 1988 | 1936 | 65 | м08-02-406-2 | Демонтаж, конструкции металлические для труб: Скобы или конструкции Г-образные | т | 0.01 | 0 |  |  |  |  | 14 | 0 | 5.84 | 0.07 | 8.16 | 0 | 0.867 | 0.01002 | 0 | 7.82 | 5.35 |  | 0 | 1400.16 | 0 | 584.313 | 6.765 | 815.847 | 0 | 86.7 | 1.002 | 0 | 25417.43 | 20750.23 | 1947.71 | 22.55 | 2719.49 | 0 | 289 | 3.34 | 0 | 95 | 65 | 1 | 1 | 1 | 1 | 1 | 1 | 1 | 1 |  |  |  |  | 0 | 2 | ФЕРм,сб.08,гл.02,табл.406,поз.2 |  |  | 57 | 0 | м08-02-406-2 | 1 | 3 | 0 | 1 | 1 | 1 | 1 | 1 | 1 |  | 95 | 65 |  |  |  |  | 0 | 0 |  |  |  | 0 | Поправка: м_3.1.4 Наименование: Демонтаж оборудования (оборудование не подлежит дальней-шему использованию (предназначено в лом) без разборки и резки) | 0 | 14 | 0 | 584.313 | 6.765 | 815.847 | 0 | 86.7 | 1.002 | 0 | 7.8185 | 5.3495 | )*0 | )*0,3 | )*0,3 | )*0,3 | )*0,3 | )*0,3 | 0 | 0 | 1 | 1 | 1 | 1 | 1 | 1009 | т | т | 1000 | 14565780 | 3 | Монтажные работы | 0 | 2 | 57 | Электромонтажные работы на других объектах сборник м08 | 45-1 | Поправка: м_3.1.4 | 1. Заготовка конструкций. 2. Установка. 3. Окраска. | 0 | 25417.43 | 20750.23 | 1947.71 | 22.55 | 2719.49 | 289 | 3.34 | 0
51 | 1 | 4 | 765 |  | Новый раздел | Пожарная сигнализация | [7 empty] | 2904.45 | 0 | 31.21 | 1.49 | 2873.24 | 0 | 318.94 | 0.13 | 0 | 2354.34 | 1777.51 |  |  | 2904.45 | 0 | 31.21 | 1.49 | 2873.24 | 0 | 318.94 | 0.13 | 0 | 2354.34 | 1777.51 | 0
50 | 0 | 0 | 1 | 201 | 2904.45 | ПЗ | Прямые затраты |  |  | 201 | 1 | 3
50 | 0 | 0 | 1 | 202 | 0 | СтМат | Стоимость материалов |  |  | 202 | 2 | 3
50 | 0 | 0 | 1 | 203 | 31.21 | ЭММ | Эксплуатация машин |  |  | 203 | 3 | 3
50 | 0 | 0 | 1 | 204 | 1.49 | ЗПМ | ЗП машинистов |  |  | 204 | 4 | 3
50 | 0 | 0 | 1 | 205 | 2873.24 | ОЗП | Основная ЗП рабочих |  |  | 205 | 5 | 3
50 | 0 | 0 | 1 | 206 | 0 | ВозврМат | Возврат материалов |  |  | 206 | 6 | 3
50 | 0 | 0 | 1 | 207 | 318.94 | ТрудСтр | Трудозатраты строителей |  |  | 207 | 7 | 3
50 | 0 | 0 | 1 | 208 | 0.13 | ТрудМаш | Трудозатраты машинистов |  |  | 208 | 8 | 3
50 | 0 | 0 | 1 | 209 | 0 | ТранспМат | Транспорт материалов |  |  | 209 | 9 | 3
50 | 0 | 0 | 1 | 210 | 2354.34 | НР | Накладные расходы |  |  | 210 | 10 | 3
50 | 0 | 0 | 1 | 211 | 1777.51 | СмПриб | Сметная прибыль |  |  | 211 | 11 | 3
0
4 | 1 |  | 808 |  | Новый раздел | Охранная сигнализация | [16 empty] | 0 | [13 empty] | 0 | [18 empty] | {2338AE9D-1F60-469F-9D7A-AF7F8308F031} | 0 | 0
52 | 1 | 4 | 795 | 0 | Новый раздел | Охранная сигнализация | 0 | 0 | 0 | 0 | 0 | 0 | 0 | 648.95 | 0 | 3.33 | 0.13 | 645.62 | 0 | 67.13 | 0.02 | 0 | 550.43 | 400.85 | 0 | 0 | 648.95 | 0 | 3.33 | 0.13 | 645.62 | 0 | 67.13 | 0.02 | 0 | 550.43 | 400.85 | 0
17 | 1 | 1999 | 1947 | 66 | м10-08-004-1 | Демонтаж, блокировка стеклянных окон, дверей, витрин проводом или фольгой | 100М | 2.1 | 0 |  |  |  |  | 276.98 | 0 | 0 | 0 | 276.98 | 0 | 28.35 | 0 | 0 | 221.58 | 166.19 |  | 0 | 131.895 | 0 | 0 | 0 | 131.895 | 0 | 13.5 | 0 | 0 | 592.73 | 153.08 | 0 | 0 | 439.65 | 0 | 45 | 0 | 0 | 80 | 60 | 1 | 1 | 1 | 1 | 1 | 1 | 1 | 1 |  |  |  |  | 0 | 2 | ФЕРм,сб.10,гл.08,табл.004,поз.1 |  |  | 55 | 0 | м10-08-004-1 | 1 | 3 | 0 | 1 | 1 | 1 | 1 | 1 | 1 |  | 80 | 60 |  |  |  |  | 0 | 0 |  |  |  | 0 | Поправка: м_3.1.4 Наименование: Демонтаж оборудования (оборудование не подлежит дальней-шему использованию (предназначено в лом) без разборки и резки) | 0 | 276.98 | 0 | 0 | 0 | 131.895 | 0 | 13.5 | 0 | 0 | 221.584 | 166.188 | )*0 | )*0,3 | )*0,3 | )*0,3 | )*0,3 | )*0,3 | 0 | 0 | 1 | 1 | 1 | 1 | 1 | 1013 | 100М | 100М | 1 | 14565778 | 3 | Монтажные работы | 0 | 2 | 55 | Монтаж оборудования | 43 | Поправка: м_3.1.4 |  | 0 | 592.73 | 153.08 | 0 | 0 | 439.65 | 45 | 0 | 0
17 | 1 | 2005 | 1953 | 67 | м10-08-002-4 | Демонтаж, извещатели ОС автоматические контактный, магнитоконтактный на открывание окон, дверей | 1шт. | 20 | 0 |  |  |  |  | 57.72 | 0 | 0 | 0 | 57.72 | 0 | 6 | 0 | 0 | 46.18 | 34.63 |  | 0 | 2.886 | 0 | 0 | 0 | 2.886 | 0 | 0.3 | 0 | 0 | 11.38 | 1.76 | 0 | 0 | 9.62 | 0 | 1 | 0 | 0 | 80 | 60 | 1 | 1 | 1 | 1 | 1 | 1 | 1 | 1 |  |  |  |  | 0 | 2 | ФЕРм,сб.10,гл.08,табл.002,поз.4 |  |  | 55 | 0 | м10-08-002-4 | 1 | 3 | 0 | 1 | 1 | 1 | 1 | 1 | 1 |  | 80 | 60 |  |  |  |  | 0 | 0 |  |  |  | 0 | Поправка: м_3.1.4 Наименование: Демонтаж оборудования (оборудование не подлежит дальней-шему использованию (предназначено в лом) без разборки и резки) | 0 | 57.72 | 0 | 0 | 0 | 2.886 | 0 | 0.3 | 0 | 0 | 46.176 | 34.632 | )*0 | )*0,3 | )*0,3 | )*0,3 | )*0,3 | )*0,3 | 0 | 0 | 1 | 1 | 1 | 1 | 1 | 1013 | 1шт. | 1шт. | 1 | 14565778 | 3 | Монтажные работы | 0 | 2 | 55 | Монтаж оборудования | 43 | Поправка: м_3.1.4 |  | 0 | 11.38 | 1.76 | 0 | 0 | 9.62 | 1 | 0 | 0
17 | 1 | 2012 | 1960 | 68 | м10-08-004-2 | Демонтаж, блокировка строительных конструкций на пролом дверей, перегородок | 1М2 | 4 | 0 |  |  |  |  | 23.74 | 0 | 1.18 | 0 | 22.56 | 0 | 2.4 | 0 | 0 | 18.05 | 13.54 |  | 0 | 5.934 | 0 | 0.294 | 0 | 5.64 | 0 | 0.6 | 0 | 0 | 30.46 | 10.68 | 0.98 | 0 | 18.8 | 0 | 2 | 0 | 0 | 80 | 60 | 1 | 1 | 1 | 1 | 1 | 1 | 1 | 1 |  |  |  |  | 0 | 2 | ФЕРм,сб.10,гл.08,табл.004,поз.2 |  |  | 55 | 0 | м10-08-004-2 | 1 | 3 | 0 | 1 | 1 | 1 | 1 | 1 | 1 |  | 80 | 60 |  |  |  |  | 0 | 0 |  |  |  | 0 | Поправка: м_3.1.4 Наименование: Демонтаж оборудования (оборудование не подлежит дальней-шему использованию (предназначено в лом) без разборки и резки) | 0 | 23.74 | 0 | 0.294 | 0 | 5.64 | 0 | 0.6 | 0 | 0 | 18.048 | 13.536 | )*0 | )*0,3 | )*0,3 | )*0,3 | )*0,3 | )*0,3 | 0 | 0 | 1 | 1 | 1 | 1 | 1 | 1013 | 1М2 | 1М2 | 1 | 14565778 | 3 | Монтажные работы | 0 | 2 | 55 | Монтаж оборудования | 43 | Поправка: м_3.1.4 |  | 0 | 30.46 | 10.68 | 0.98 | 0 | 18.8 | 2 | 0 | 0
17 | 1 | 2013 | 1961 | 69 | м10-01-039-6 | Демонтаж, реле, ключ, кнопка и др. с подготовкой места установки | 1шт. | 4 | 0 |  |  |  |  | 20.47 | 0 | 0 | 0 | 20.47 | 0 | 2.4 | 0 | 0 | 16.38 | 12.28 |  | 0 | 5.118 | 0 | 0 | 0 | 5.118 | 0 | 0.6 | 0 | 0 | 17.06 | 0 | 0 | 0 | 17.06 | 0 | 2 | 0 | 0 | 80 | 60 | 1 | 1 | 1 | 1 | 1 | 1 | 1 | 1 |  |  |  |  | 0 | 2 | ФЕРм,сб.10,гл.01,табл.039,поз.6 |  |  | 55 | 0 | м10-01-039-6 | 1 | 3 | 0 | 1 | 1 | 1 | 1 | 1 | 1 |  | 80 | 60 |  |  |  |  | 0 | 0 |  |  |  | 0 | Поправка: м_3.1.4 Наименование: Демонтаж оборудования (оборудование не подлежит дальней-шему использованию (предназначено в лом) без разборки и резки) | 0 | 20.47 | 0 | 0 | 0 | 5.118 | 0 | 0.6 | 0 | 0 | 16.376 | 12.282 | )*0 | )*0,3 | )*0,3 | )*0,3 | )*0,3 | )*0,3 | 0 | 0 | 1 | 1 | 1 | 1 | 1 | 1013 | 1шт. | 1шт. | 1 | 14565778 | 3 | Монтажные работы | 0 | 2 | 55 | Монтаж оборудования | 43 | Поправка: м_3.1.4 | Разметка и распиливание отверстий. Нарезание резьбы. Заготовка косынок из изоляционного материала и укладка их по месту. | 0 | 17.06 | 0 | 0 | 0 | 17.06 | 2 | 0 | 0
17 | 1 | 2025 | 1973 | 70 | м08-02-412-1 | Демонтаж проводов в проложенные трубы и металлические рукава: Провод первый одножильный или многожильный в общей оплетке, суммарное сечение, мм2, до 2,5 | 100 м | 3.1 | 0 |  |  |  |  | 51.24 | 0 | 2.15 | 0.13 | 49.09 | 0 | 5.2173 | 0.0186 | 0 | 46.76 | 31.99 |  | 0 | 16.53 | 0 | 0.693 | 0.042 | 15.837 | 0 | 1.683 | 0.006 | 0 | 637.81 | 582.71 | 2.31 | 0.14 | 52.79 | 0 | 5.61 | 0.02 | 0 | 95 | 65 | 1 | 1 | 1 | 1 | 1 | 1 | 1 | 1 |  |  |  |  | 0 | 2 | Доп.ФЕРм вып.1,сб.08,гл.02,табл.412,поз.1 |  |  | 57 | 0 | м08-02-412-1 | 1 | 3 | 0 | 1 | 1 | 1 | 1 | 1 | 1 |  | 95 | 65 |  |  |  |  | 0 | 0 |  |  |  | 0 | Поправка: м_3.1.4 Наименование: Демонтаж оборудования (оборудование не подлежит дальней-шему использованию (предназначено в лом) без разборки и резки) | 0 | 51.24 | 0 | 0.693 | 0.042 | 15.837 | 0 | 1.683 | 0.006 | 0 | 46.759 | 31.993 | )*0 | )*0,3 | )*0,3 | )*0,3 | )*0,3 | )*0,3 | 0 | 0 | 1 | 1 | 1 | 1 | 1 | 1003 | 100 м | 100 м | 100 | 14565780 | 3 | Монтажные работы | 0 | 2 | 57 | Электромонтажные работы на других объектах сборник м08 | 45-1 | Поправка: м_3.1.4 | 1. Заготовка проводов. 2. Затягивание проводов. 3. Соединение проводов в коробках. 4. Прозвонка. | 0 | 637.81 | 582.71 | 2.31 | 0.14 | 52.79 | 5.61 | 0.02 | 0
17 | 1 | 2028 | 1976 | 71 | м10-04-101-11 | Демонтаж, колодка клеммная на металлической конструкции, количество перьев 20 | 1шт. | 15 | 0 |  |  |  |  | 216.45 | 0 | 0 | 0 | 216.45 | 0 | 22.5 | 0 | 0 | 199.13 | 140.69 |  | 0 | 14.43 | 0 | 0 | 0 | 14.43 | 0 | 1.5 | 0 | 0 | 51.67 | 3.57 | 0 | 0 | 48.1 | 0 | 5 | 0 | 0 | 92 | 65 | 1 | 1 | 1 | 1 | 1 | 1 | 1 | 1 |  |  |  |  | 0 | 1 | ФЕРм,сб.10,гл.04,табл.101,поз.11 |  |  | 38 | 0 | м10-04-101-11 | 1 | 2 | 0 | 1 | 1 | 1 | 1 | 1 | 1 |  | 92 | 65 |  |  |  |  | 0 | 0 |  |  |  | 0 | Поправка: м_3.1.4 Наименование: Демонтаж оборудования (оборудование не подлежит дальней-шему использованию (предназначено в лом) без разборки и резки) | 0 | 216.45 | 0 | 0 | 0 | 14.43 | 0 | 1.5 | 0 | 0 | 199.134 | 140.6925 | )*0 | )*0,3 | )*0,3 | )*0,3 | )*0,3 | )*0,3 | 0 | 0 | 1 | 1 | 1 | 1 | 1 | 1013 | 1шт. | 1шт. | 1 | 14565761 | 2 | Общестроительные работы | 0 | 1 | 38 | Сооружения связи, радиовещания и телевидения монтаж радиотелевизионного и электронного оборудования | 28-2 | Поправка: м_3.1.4 | Установка клеммных колодок на металлической конструкции. Монтаж питающих проводов на клеммах стативов, монтаж медных жил кольцом, под винт или припайкой к штифту или наконечнику. | 0 | 51.67 | 3.57 | 0 | 0 | 48.1 | 5 | 0 | 0
17 | 1 | 2031 | 1979 | 72 | м10-06-037-13 | Крышка декоративная и другие мелкие изделия (без присоединения проводов) | 100ШТ. | 0.14 | 0 |  |  |  |  | 2.35 | 0 | 0 | 0 | 2.35 | 0 | 0.25956 | 0 | 0 | 2.35 | 1.53 |  | 0 | 16.815 | 0 | 0 | 0 | 16.815 | 0 | 1.854 | 0 | 0 | 58.59 | 2.54 | 0 | 0 | 56.05 | 0 | 6.18 | 0 | 0 | 100 | 65 | 1 | 1 | 1 | 1 | 1 | 1 | 1 | 1 |  |  |  |  | 0 | 2 | ФЕРм,сб.10,гл.06,табл.037,поз.13 |  |  | 37 | 0 | м10-06-037-13 | 1 | 3 | 0 | 1 | 1 | 1 | 1 | 1 | 1 |  | 100 | 65 |  |  |  |  | 0 | 0 |  |  |  | 0 | Поправка: м_3.1.4 Наименование: Демонтаж оборудования (оборудование не подлежит дальней-шему использованию (предназначено в лом) без разборки и резки) | 0 | 2.35 | 0 | 0 | 0 | 16.815 | 0 | 1.854 | 0 | 0 | 2.35 | 1.5275 | )*0 | )*0,3 | )*0,3 | )*0,3 | )*0,3 | )*0,3 | 0 | 0 | 1 | 1 | 1 | 1 | 1 | 1013 | 100ШТ. | 100ШТ. | 1 | 14565760 | 3 | Монтажные работы | 0 | 2 | 37 | Сооружения связи, радиовещания и телевидения прокладка и монтаж сетей связи | 28-1 | Поправка: м_3.1.4 |  | 0 | 58.59 | 2.54 | 0 | 0 | 56.05 | 6.18 | 0 | 0
18 | 1 | 2031 |  | 72,1 | 999-0005 | Масса оборудования | т | 0.0014 | 0.01 |  |  |  |  | 0 | 0 | 0 | 0 | 0 | 0 | 0 | 0 | 0 | 0 | 0 |  | 0 | 0 | 0 | 0 | 0 | 0 | 0 | 0 | 0 | 0 | 0 | 0 | 0 | 0 | 0 | 0 | 0 | 0 | 0 | 100 | 65 | 1 | 1 | 1 | 1 | 1 | 1 | 1 | 1 |  |  |  |  | 3 | 2 | ФССЦ, сб.999,поз.0005 |  |  | 37 | 0 | 999-0005 | 1 | 3 | 0 | 1 | 1 | 1 | 1 | 1 | 1 |  | 100 | 65 |  |  |  |  | 0 | 0 |  |  |  | 0 | Поправка: м_3.1.4 Наименование: Демонтаж оборудования (оборудование не подлежит дальней-шему использованию (предназначено в лом) без разборки и резки) | 0 | 0 | 0 | 0 | 0 | 0 | 0 | 0 | 0 | 0 | 0 | 0 | )*0 | [5 empty] | 0 | 0 | 1 | 1 | 1 | 1 | 1 | 1009 | т | т | 1000 | 14565760 | 3 | Монтажные работы | 0 | 2 | 37 | Сооружения связи, радиовещания и телевидения прокладка и монтаж сетей связи | 28-1 | Поправка: м_3.1.4 |  | 0 | 0 | 0 | 0 | 0 | 0 | 0 | 0
51 | 1 | 4 | 795 |  | Новый раздел | Охранная сигнализация | [7 empty] | 648.95 | 0 | 3.33 | 0.13 | 645.62 | 0 | 67.13 | 0.02 | 0 | 550.43 | 400.85 |  |  | 648.95 | 0 | 3.33 | 0.13 | 645.62 | 0 | 67.13 | 0.02 | 0 | 550.43 | 400.85 | 0
50 | 0 | 0 | 1 | 201 | 648.95 | ПЗ | Прямые затраты |  |  | 201 | 1 | 3
50 | 0 | 0 | 1 | 202 | 0 | СтМат | Стоимость материалов |  |  | 202 | 2 | 3
50 | 0 | 0 | 1 | 203 | 3.33 | ЭММ | Эксплуатация машин |  |  | 203 | 3 | 3
50 | 0 | 0 | 1 | 204 | 0.13 | ЗПМ | ЗП машинистов |  |  | 204 | 4 | 3
50 | 0 | 0 | 1 | 205 | 645.62 | ОЗП | Основная ЗП рабочих |  |  | 205 | 5 | 3
50 | 0 | 0 | 1 | 206 | 0 | ВозврМат | Возврат материалов |  |  | 206 | 6 | 3
50 | 0 | 0 | 1 | 207 | 67.13 | ТрудСтр | Трудозатраты строителей |  |  | 207 | 7 | 3
50 | 0 | 0 | 1 | 208 | 0.02 | ТрудМаш | Трудозатраты машинистов |  |  | 208 | 8 | 3
50 | 0 | 0 | 1 | 209 | 0 | ТранспМат | Транспорт материалов |  |  | 209 | 9 | 3
50 | 0 | 0 | 1 | 210 | 550.43 | НР | Накладные расходы |  |  | 210 | 10 | 3
50 | 0 | 0 | 1 | 211 | 400.85 | СмПриб | Сметная прибыль |  |  | 211 | 11 | 3
51 | 1 | 3 | 593 |  | ЛС 2-1-7 | Демонтаж слаботочных устройств | [7 empty] | 24823.61 | 0 | 8629.23 | 774.61 | 16194.38 | 0 | 1708 | 61.66 | 0 | 15115.31 | 10751.71 |  |  | 0 | 0 | 0 | 0 | 0 | 0 | 0 | 0 | 0 | 0 | 0 | 0
50 | 0 | 0 | 1 | 201 | 24823.61 | ПЗ | Прямые затраты |  |  | 201 | 1 | 3
50 | 0 | 0 | 1 | 202 | 0 | СтМат | Стоимость материалов |  |  | 202 | 2 | 3
50 | 0 | 0 | 1 | 203 | 8629.23 | ЭММ | Эксплуатация машин |  |  | 203 | 3 | 3
50 | 0 | 0 | 1 | 204 | 774.61 | ЗПМ | ЗП машинистов |  |  | 204 | 4 | 3
50 | 0 | 0 | 1 | 205 | 16194.38 | ОЗП | Основная ЗП рабочих |  |  | 205 | 5 | 3
50 | 0 | 0 | 1 | 206 | 0 | ВозврМат | Возврат материалов |  |  | 206 | 6 | 3
50 | 0 | 0 | 1 | 207 | 1708 | ТрудСтр | Трудозатраты строителей |  |  | 207 | 7 | 3
50 | 0 | 0 | 1 | 208 | 61.66 | ТрудМаш | Трудозатраты машинистов |  |  | 208 | 8 | 3
50 | 0 | 0 | 1 | 209 | 0 | ТранспМат | Транспорт материалов |  |  | 209 | 9 | 3
50 | 0 | 0 | 1 | 210 | 15115.31 | НР | Накладные расходы |  |  | 210 | 10 | 3
50 | 0 | 0 | 1 | 211 | 10751.71 | СмПриб | Сметная прибыль |  |  | 211 | 11 | 3
50 | 1 | 0 | 2 | 0 | 50690.63 | 1 | итого: |  |  | 212 | 12 | 0
50 | 1 | 0 | 2 | 0 | 9124.31 | 2 | НДС 18% |  |  | 212 | 13 | 0
50 | 1 | 0 | 2 | 0 | 59814.94 | 3 | Всего: |  |  | 212 | 14 | 0
51 | 1 | 1 | 12 |  | Демонтажные работы (Государственные элементные сметные нормы | Демонтаж конструкций ( Федеральные единичные расценки 2001 года) | [7 empty] | 1327522.58 | 15786.63 | 794268.87 | 61336.46 | 517467.08 | 0 | 63381.22 | 17847.13 | 0 | 535430.5 | 389768.48 |  |  | 0 | 0 | 0 | 0 | 0 | 0 | 0 | 0 | 0 | 0 | 0 | 0
50 | 0 | 0 | 1 | 201 | 1327522.58 | ПЗ | Прямые затраты |  |  | 201 | 1 | 3
50 | 0 | 0 | 1 | 202 | 15786.63 | СтМат | Стоимость материалов |  |  | 202 | 2 | 3
50 | 0 | 0 | 1 | 203 | 794268.87 | ЭММ | Эксплуатация машин |  |  | 203 | 3 | 3
50 | 0 | 0 | 1 | 204 | 61336.46 | ЗПМ | ЗП машинистов |  |  | 204 | 4 | 3
50 | 0 | 0 | 1 | 205 | 517467.08 | ОЗП | Основная ЗП рабочих |  |  | 205 | 5 | 3
50 | 0 | 0 | 1 | 206 | 0 | ВозврМат | Возврат материалов |  |  | 206 | 6 | 3
50 | 0 | 0 | 1 | 207 | 63381.22 | ТрудСтр | Трудозатраты строителей |  |  | 207 | 7 | 3
50 | 0 | 0 | 1 | 208 | 17847.13 | ТрудМаш | Трудозатраты машинистов |  |  | 208 | 8 | 3
50 | 0 | 0 | 1 | 209 | 0 | ТранспМат | Транспорт материалов |  |  | 209 | 9 | 3
50 | 0 | 0 | 1 | 210 | 535430.5 | НР | Накладные расходы |  |  | 210 | 10 | 3
50 | 0 | 0 | 1 | 211 | 389768.48 | СмПриб | Сметная прибыль |  |  | 211 | 11 | 3
50 | 1 | 0 | 2 | 0 | 2252721.56 | 1 | итого: |  |  | 212 | 12 | 0
50 | 1 | 0 | 2 | 0 | 16698974.38 | 2 | Итого с индексом пересчета =6,56*1,13 |  |  | 212 | 13 | 0
50 | 1 | 0 | 2 | 0 | 133992.57 | 3 | Временные здания и сооружения 1,8%*0,8 |  |  | 212 | 14 | 0
50 | 1 | 0 | 2 | 0 | 16832966.95 | 4 | Итого: |  |  | 212 | 15 | 0
50 | 1 | 0 | 2 | 0 | 252494.5 | 5 | Среднегодовое зимнее удорожание 1,5% |  |  | 212 | 16 | 0
50 | 1 | 0 | 2 | 0 | 17085461.45 | 6 | Итого: |  |  | 212 | 17 | 0
50 | 1 | 0 | 2 | 0 | 341709.23 | 7 | Непредвиденные затраты 2% |  |  | 212 | 18 | 0
50 | 1 | 0 | 2 | 0 | 17427170.68 | 8 | Итого: |  |  | 212 | 19 | 0
50 | 1 | 0 | 2 | 0 | 3136890.72 | 9 | НДС 18% |  |  | 212 | 20 | 0
50 | 1 | 0 | 2 | 0 | 20564061.4 | 10 | Всего: |  |  | 212 | 21 | 0
65 |  | 1 | 0 | 200

## SmtRes
28 | 18871184 | 18871183 | 2285385 | 1 | 1 | 1 | 1 | 1-2.0-50 |  | Затраты труда рабочих, разряд работ 2.0 | 1369 | 1013 | чел.-ч | чел.-ч | 1 | 8.58 | 0 | 0 | 0 | 7.8 | 0 | 1 | 1 | 0 | 0 | 8.58 |  | 1 | 1 | -1 | 0 | 0 |  | 0 | 0 | 0 | 0 | 0 | 0 | 0 | 0 | 0 | 0 | 0 | 0 | 0 | 0 | 0 | 0 | 0 | 0 | 0 | 0 | 0 | 0
28 | 18871185 | 18871183 | 8863529 | 1 | 1 | 1 | 2 | 030403 | ЦЭМ сб.03, разд.04, поз.03 | Лебедки электрические, тяговым усилием 19,62 (2) кH (т) | 1368 | 1011 | маш.-ч | маш.-ч | 1 | 1.88 | 0 | 6.66 | 0 | 0 | 0 | 1 | 1 | 0 | 0 | 1.88 |  | 0 | 2 | 18871345 | 1 | 0 | 2 | 0 | 0 | 0 | 0 | 0 | 0 | 0 | 0 | 0 | 0 | 0 | 0 | 0 | 0 | 0 | 0 | 0 | 0 | 0 | 0 | 0 | 0
28 | 18871630 | 18871183 | 8862972 | 1 | 1 | 1 | 3 | 999-9900 | ФССЦ, сб.999,поз.9900 | Строительный мусор | 1348 | 1009 | т | т | 1000 | 0.52875 | 0 | 0 | 0 | 0 | 0 | 0 | 0 | 0 | 0 | 0.52875 |  | 0 | 1 | -1 | 0 | 0 |  | 0 | 0 | 0 | 0 | 0 | 0 | 0 | 0 | 0 | 0 | 0 | 0 | 0 | 0 | 0 | 0 | 0 | 0 | 0 | 0 | 0 | 0
30 | 18871189 | 18871188 | 2285416 | 1 | 1 | 1 | 1 | 1-3.3-50 |  | Затраты труда рабочих, разряд работ 3.3 | 1369 | 1013 | чел.-ч | чел.-ч | 1 | 4.002 | 0 | 0 | 0 | 8.86 | 0 | 1 | 1 | 0 | 0 | 6.67 | )*0,6 | 1 | 1 | -1 | 0 | 0 |  | 0 | 0 | 0 | 0 | 0 | 0 | 0 | 0 | 0 | 0 | 0 | 0 | 0 | 0 | 0 | 0 | 0 | 0 | 0 | 0 | 0 | 0
30 | 18871190 | 18871188 | 121548 | 1 | 1 | 1 | 1 | 2 |  | Затраты труда машинистов | 608254 | 1013 | чел.час | чел.час | 1 | 0.258 | 0 | 0 | 0 | 0 | 0 | 1 | 1 | 0 | 0 | 0.43 | )*0,6 | 2 | 2 | 18871347 | 1 | 0 | 4 | 0 | 0 | 0 | 0 | 0 | 0 | 0 | 0 | 0 | 0 | 0 | 0 | 0 | 0 | 0 | 0 | 0 | 0 | 0 | 0 | 0 | 0
30 | 18871191 | 18871188 | 8863107 | 1 | 1 | 1 | 2 | 020129 | ЦЭМ сб.02, разд.01, поз.29 | Краны башенные при работе на других видах строительства (кроме монтажа технологического оборудования) 8 т | 1368 | 1011 | маш.-ч | маш.-ч | 1 | 0.126 | 0 | 86.4 | 13.5 | 0 | 0 | 1 | 1 | 0 | 0 | 0.18 | )*0,7 | 0 | 2 | 18871348 | 1 | 0 | 5 | 0 | 0 | 0 | 0 | 0 | 0 | 0 | 0 | 0 | 0 | 0 | 0 | 0 | 0 | 0 | 0 | 0 | 0 | 0 | 0 | 0 | 0
30 | 18871192 | 18871188 | 10975957 | 1 | 1 | 1 | 2 | 021141 | 021141 | Краны на автомобильном ходу при работе на других видах строительства (кроме магистральных трубопроводов) 10 т | 1368 | 1011 | маш.-ч | маш.-ч | 1 | 0.077 | 0 | 112 | 13.5 | 0 | 0 | 1 | 1 | 0 | 0 | 0.11 | )*0,7 | 0 | 2 | 18871349 | 2 | 65536 | 6 | 0 | 0 | 0 | 0 | 0 | 0 | 0 | 0 | 0 | 0 | 0 | 0 | 0 | 0 | 0 | 0 | 0 | 0 | 0 | 0 | 0 | 0
30 | 18871193 | 18871188 | 8863809 | 1 | 1 | 1 | 2 | 040502 | ЦЭМ сб.04, разд.05, поз.02 | Установки для сварки ручной дуговой (постоянного тока) | 1368 | 1011 | маш.-ч | маш.-ч | 1 | 1.323 | 0 | 8.1 | 0 | 0 | 0 | 1 | 1 | 0 | 0 | 1.89 | )*0,7 | 0 | 2 | 18871350 | 1 | 0 | 7 | 0 | 0 | 0 | 0 | 0 | 0 | 0 | 0 | 0 | 0 | 0 | 0 | 0 | 0 | 0 | 0 | 0 | 0 | 0 | 0 | 0 | 0
30 | 18871194 | 18871188 | 10978959 | 1 | 1 | 1 | 2 | 400001 | 400001 | Автомобили бортовые грузоподъемностью до 5 т | 1368 | 1011 | маш.-ч | маш.-ч | 1 | 0.098 | 0 | 75.4 | 0 | 0 | 0 | 1 | 1 | 0 | 0 | 0.14 | )*0,7 | 0 | 2 | 18871351 | 1 | 0 | 8 | 0 | 0 | 0 | 0 | 0 | 0 | 0 | 0 | 0 | 0 | 0 | 0 | 0 | 0 | 0 | 0 | 0 | 0 | 0 | 0 | 0 | 0
30 | 18871195 | 18871188 | 8802671 | 1 | 1 | 1 | 3 | 101-1529 | ФССЦ, сб.101,поз.1529 | Электроды диаметром 6 мм Э42 | 1348 | 1009 | т | т | 1000 | 0 | 9424 | 0 | 0 | 0 | 0 | 1 | 1 | 0 | 0 | 0.0005 | )*0 | 0 | 2 | 18871352 | 1 | 0 | 9 | 0 | 0 | 0 | 0 | 0 | 0 | 0 | 0 | 0 | 0 | 0 | 0 | 0 | 0 | 0 | 0 | 0 | 0 | 0 | 0 | 0 | 0
30 | 18871196 | 18871188 | 8803258 | 1 | 1 | 1 | 3 | 101-1851 | ФССЦ, сб.101,поз.1851 | Резина прессованная | 1346 | 1009 | кг | кг | 1 | 0 | 28.26 | 0 | 0 | 0 | 0 | 1 | 1 | 0 | 0 | 0.52 | )*0 | 0 | 2 | 18871353 | 1 | 0 | 10 | 0 | 0 | 0 | 0 | 0 | 0 | 0 | 0 | 0 | 0 | 0 | 0 | 0 | 0 | 0 | 0 | 0 | 0 | 0 | 0 | 0 | 0
30 | 18871197 | 18871188 | 8820640 | 1 | 1 | 1 | 3 | 201-0777 | ФССЦ, сб.201,поз.0777 | Конструктивные элементы вспомогательного назначения, с преобладанием профильного проката собираемые из двух и более деталей, с отверстиями и без отверстий, соединяемые на сварке | 1348 | 1009 | т | т | 1000 | 0 | 10045 | 0 | 0 | 0 | 0 | 1 | 1 | 0 | 0 | 0.3 | )*0 | 0 | 2 | 18871354 | 1 | 0 | 11 | 0 | 0 | 0 | 0 | 0 | 0 | 0 | 0 | 0 | 0 | 0 | 0 | 0 | 0 | 0 | 0 | 0 | 0 | 0 | 0 | 0 | 0
30 | 18871632 | 18871188 | 8862972 | 1 | 1 | 1 | 3 | 999-9900 | ФССЦ, сб.999,поз.9900 | Строительный мусор | 1348 | 1009 | т | т | 1000 | 0.1875 | 0 | 0 | 0 | 0 | 0 | 0 | 1 | 0 | 0 | 0.1875 |  | 0 | 1 | -1 | 0 | 0 |  | 0 | 0 | 0 | 0 | 0 | 0 | 0 | 0 | 0 | 0 | 0 | 0 | 0 | 0 | 0 | 0 | 0 | 0 | 0 | 0 | 0 | 0
32 | 18871411 | 18871410 | 121598 | 1 | 1 | 1 | 1 | 1-2.4 |  | Затраты труда рабочих, разряд работ 2.4 | 1369 | 1013 | чел.-ч | чел.-ч | 1 | 51.6 | 0 | 0 | 0 | 8.08 | 0 | 1 | 0 | 0 | 0 | 51.6 |  | 1 | 2 | 18871411 | 1 | 0 | 12 | 0 | 0 | 0 | 0 | 0 | 0 | 0 | 0 | 0 | 0 | 0 | 0 | 0 | 0 | 0 | 0 | 0 | 0 | 0 | 0 | 0 | 0
32 | 18871412 | 18871410 | 121548 | 1 | 1 | 1 | 1 | 2 |  | Затраты труда машинистов | 608254 | 1013 | чел.час | чел.час | 1 | 6.14 | 0 | 0 | 0 | 0 | 0 | 1 | 0 | 0 | 0 | 6.14 |  | 2 | 2 | 18871412 | 1 | 0 | 13 | 0 | 0 | 0 | 0 | 0 | 0 | 0 | 0 | 0 | 0 | 0 | 0 | 0 | 0 | 0 | 0 | 0 | 0 | 0 | 0 | 0 | 0
32 | 18871413 | 18871410 | 8863514 | 1 | 1 | 1 | 2 | 030302 | ЦЭМ сб.03, разд.03, поз.02 | Лебедки ручные и рычажные, тяговым усилием 12,26 (1,25) кH (т) | 1480 | 1013 | маш.ч | МАШ.Ч | 1 | 2.15 | 0 | 1.12 | 0 | 0 | 0 | 1 | 0 | 0 | 0 | 2.15 |  | 0 | 2 | 18871413 | 1 | 0 | 14 | 0 | 0 | 0 | 0 | 0 | 0 | 0 | 0 | 0 | 0 | 0 | 0 | 0 | 0 | 0 | 0 | 0 | 0 | 0 | 0 | 0 | 0
32 | 18871414 | 18871410 | 8863638 | 1 | 1 | 1 | 2 | 031121 | ЦЭМ сб.03, разд.11, поз.21 | Подъемники мачтовые строительные 0.5 т | 1368 | 1011 | маш.-ч | маш.-ч | 1 | 6.14 | 0 | 20 | 13.02 | 0 | 0 | 1 | 0 | 0 | 0 | 6.14 |  | 0 | 2 | 18871414 | 1 | 0 | 15 | 0 | 0 | 0 | 0 | 0 | 0 | 0 | 0 | 0 | 0 | 0 | 0 | 0 | 0 | 0 | 0 | 0 | 0 | 0 | 0 | 0 | 0
32 | 18871634 | 18871410 | 8862972 | 1 | 1 | 1 | 3 | 999-9900 | ФССЦ, сб.999,поз.9900 | Строительный мусор | 1348 | 1009 | т | т | 1000 | 1.27 | 0 | 0 | 0 | 0 | 0 | 0 | 0 | 0 | 0 | 1.27 |  | 0 | 1 | -1 | 0 | 0 |  | 0 | 0 | 0 | 0 | 0 | 0 | 0 | 0 | 0 | 0 | 0 | 0 | 0 | 0 | 0 | 0 | 0 | 0 | 0 | 0 | 0 | 0
34 | 18871232 | 18871231 | 2285377 | 1 | 1 | 1 | 1 | 1-1.8-50 |  | Затраты труда рабочих, разряд работ 1.8 | 1369 | 1013 | чел.-ч | чел.-ч | 1 | 212.41 | 0 | 0 | 0 | 7.68 | 0 | 1 | 1 | 0 | 0 | 212.41 |  | 1 | 1 | -1 | 0 | 0 |  | 0 | 0 | 0 | 0 | 0 | 0 | 0 | 0 | 0 | 0 | 0 | 0 | 0 | 0 | 0 | 0 | 0 | 0 | 0 | 0 | 0 | 0
34 | 18871233 | 18871231 | 121548 | 1 | 1 | 1 | 1 | 2 |  | Затраты труда машинистов | 608254 | 1013 | чел.час | чел.час | 1 | 15.35 | 0 | 0 | 0 | 0 | 0 | 1 | 1 | 0 | 0 | 15.35 |  | 2 | 2 | 18871363 | 1 | 0 | 17 | 0 | 0 | 0 | 0 | 0 | 0 | 0 | 0 | 0 | 0 | 0 | 0 | 0 | 0 | 0 | 0 | 0 | 0 | 0 | 0 | 0 | 0
34 | 18871234 | 18871231 | 10975957 | 1 | 1 | 1 | 2 | 021141 | 021141 | Краны на автомобильном ходу при работе на других видах строительства (кроме магистральных трубопроводов) 10 т | 1368 | 1011 | маш.-ч | маш.-ч | 1 | 1.6 | 0 | 112 | 13.5 | 0 | 0 | 1 | 1 | 0 | 0 | 1.6 |  | 0 | 2 | 18871364 | 2 | 65536 | 18 | 0 | 0 | 0 | 0 | 0 | 0 | 0 | 0 | 0 | 0 | 0 | 0 | 0 | 0 | 0 | 0 | 0 | 0 | 0 | 0 | 0 | 0
34 | 18871235 | 18871231 | 10976416 | 1 | 1 | 1 | 2 | 050101 | 050101 | Компрессоры передвижные с двигателем внутреннего сгорания давлением до 686 кПа (7 атм) 2,2 м3/мин | 1368 | 1011 | маш.-ч | маш.-ч | 1 | 13.75 | 0 | 100 | 10.06 | 0 | 0 | 1 | 1 | 0 | 0 | 13.75 |  | 0 | 2 | 18871365 | 2 | 65536 | 19 | 0 | 0 | 0 | 0 | 0 | 0 | 0 | 0 | 0 | 0 | 0 | 0 | 0 | 0 | 0 | 0 | 0 | 0 | 0 | 0 | 0 | 0
34 | 18871236 | 18871231 | 10978532 | 1 | 1 | 1 | 2 | 330804 | 330804 | Молотки отбойные пневматические при работе от передвижных компрессорных станций | 1368 | 1011 | маш.-ч | маш.-ч | 1 | 27.5 | 0 | 16.7 | 0 | 0 | 0 | 1 | 1 | 0 | 0 | 27.5 |  | 0 | 2 | 18871366 | 2 | 65536 | 20 | 0 | 0 | 0 | 0 | 0 | 0 | 0 | 0 | 0 | 0 | 0 | 0 | 0 | 0 | 0 | 0 | 0 | 0 | 0 | 0 | 0 | 0
34 | 18871237 | 18871231 | 8862972 | 1 | 1 | 1 | 3 | 999-9900 | ФССЦ, сб.999,поз.9900 | Строительный мусор | 1348 | 1009 | т | т | 1000 | 20.61 | 0 | 0 | 0 | 0 | 1 | 1 | 1 | 0 | 0 | 20.61 |  | 0 | 1 | -1 | 0 | 0 |  | 0 | 0 | 0 | 0 | 0 | 0 | 0 | 0 | 0 | 0 | 0 | 0 | 0 | 0 | 0 | 0 | 0 | 0 | 0 | 0 | 0 | 0
34 | 18871636 | 18871231 | 8862972 | 1 | 1 | 1 | 3 | 999-9900 | ФССЦ, сб.999,поз.9900 | Строительный мусор | 1348 | 1009 | т | т | 1000 | 20.6078 | 0 | 0 | 0 | 0 | 0 | 0 | 0 | 0 | 0 | 20.6078 |  | 0 | 2 | 18871367 | 2 | 12288 | 21 | 0 | 0 | 0 | 0 | 0 | 0 | 0 | 0 | 0 | 0 | 0 | 0 | 0 | 0 | 0 | 0 | 0 | 0 | 0 | 0 | 0 | 0
36 | 18871245 | 18871244 | 2285418 | 1 | 1 | 1 | 1 | 1-3.4-50 |  | Затраты труда рабочих, разряд работ 3.4 | 1369 | 1013 | чел.-ч | чел.-ч | 1 | 28.38 | 0 | 0 | 0 | 8.97 | 0 | 1 | 1 | 0 | 0 | 28.38 | )*0,8 | 1 | 1 | -1 | 0 | 0 |  | 0 | 0 | 0 | 0 | 0 | 0 | 0 | 0 | 0 | 0 | 0 | 0 | 0 | 0 | 0 | 0 | 0 | 0 | 0 | 0 | 0 | 0
36 | 18871246 | 18871244 | 121548 | 1 | 1 | 1 | 1 | 2 |  | Затраты труда машинистов | 608254 | 1013 | чел.час | чел.час | 1 | 1.16 | 0 | 0 | 0 | 0 | 0 | 1 | 1 | 0 | 0 | 1.16 | )*0,8 | 2 | 2 | 18871369 | 2 | 4096 | 23 | 0 | 0 | 0 | 0 | 0 | 0 | 0 | 0 | 0 | 0 | 0 | 0 | 0 | 0 | 0 | 0 | 0 | 0 | 0 | 0 | 0 | 0
36 | 18871247 | 18871244 | 8863638 | 1 | 1 | 1 | 2 | 031121 | ЦЭМ сб.03, разд.11, поз.21 | Подъемники мачтовые строительные 0.5 т | 1368 | 1011 | маш.-ч | маш.-ч | 1 | 0.18 | 0 | 20 | 13.02 | 0 | 0 | 1 | 1 | 0 | 0 | 0.18 | )*0,8 | 0 | 2 | 18871370 | 2 | 4096 | 24 | 0 | 0 | 0 | 0 | 0 | 0 | 0 | 0 | 0 | 0 | 0 | 0 | 0 | 0 | 0 | 0 | 0 | 0 | 0 | 0 | 0 | 0
36 | 18871248 | 18871244 | 10978959 | 1 | 1 | 1 | 2 | 400001 | 400001 | Автомобили бортовые грузоподъемностью до 5 т | 1368 | 1011 | маш.-ч | маш.-ч | 1 | 0.784 | 0 | 75.4 | 0 | 0 | 0 | 1 | 1 | 0 | 0 | 0.98 | )*0,8 | 0 | 2 | 18871371 | 1 | 0 | 25 | 0 | 0 | 0 | 0 | 0 | 0 | 0 | 0 | 0 | 0 | 0 | 0 | 0 | 0 | 0 | 0 | 0 | 0 | 0 | 0 | 0 | 0
36 | 18871249 | 18871244 | 8808287 | 1 | 1 | 1 | 3 | 104-0013 | ФССЦ, сб.104,поз.0013 | Маты минераловатные прошивные без обкладок М-125, толщина 40 мм | 1339 | 1007 | м3 | м3 | 1 | 4.12 | 542.4 | 0 | 0 | 0 | 0 | 1 | 1 | 0 | 0 | 4.12 | )*0 | 0 | 2 | 18871372 | 2 | 4096 | 26 | 0 | 0 | 0 | 0 | 0 | 0 | 0 | 0 | 0 | 0 | 0 | 0 | 0 | 0 | 0 | 0 | 0 | 0 | 0 | 0 | 0 | 0
36 | 18871638 | 18871244 | 8862972 | 1 | 1 | 1 | 3 | 999-9900 | ФССЦ, сб.999,поз.9900 | Строительный мусор | 1348 | 1009 | т | т | 1000 | 0.063636 | 0 | 0 | 0 | 0 | 0 | 0 | 0 | 0 | 0 | 0.063636 |  | 0 | 1 | -1 | 0 | 0 |  | 0 | 0 | 0 | 0 | 0 | 0 | 0 | 0 | 0 | 0 | 0 | 0 | 0 | 0 | 0 | 0 | 0 | 0 | 0 | 0 | 0 | 0
38 | 18871256 | 18871255 | 2285393 | 1 | 1 | 1 | 1 | 1-2.4-50 |  | Затраты труда рабочих, разряд работ 2.4 | 1369 | 1013 | чел.-ч | чел.-ч | 1 | 103.91 | 0 | 0 | 0 | 8.09 | 0 | 1 | 1 | 0 | 0 | 103.91 |  | 1 | 1 | -1 | 0 | 0 |  | 0 | 0 | 0 | 0 | 0 | 0 | 0 | 0 | 0 | 0 | 0 | 0 | 0 | 0 | 0 | 0 | 0 | 0 | 0 | 0 | 0 | 0
38 | 18871257 | 18871255 | 121548 | 1 | 1 | 1 | 1 | 2 |  | Затраты труда машинистов | 608254 | 1013 | чел.час | чел.час | 1 | 7.74 | 0 | 0 | 0 | 0 | 0 | 1 | 1 | 0 | 0 | 7.74 |  | 2 | 2 | 18871374 | 1 | 0 | 28 | 0 | 0 | 0 | 0 | 0 | 0 | 0 | 0 | 0 | 0 | 0 | 0 | 0 | 0 | 0 | 0 | 0 | 0 | 0 | 0 | 0 | 0
38 | 18871258 | 18871255 | 8863638 | 1 | 1 | 1 | 2 | 031121 | ЦЭМ сб.03, разд.11, поз.21 | Подъемники мачтовые строительные 0.5 т | 1368 | 1011 | маш.-ч | маш.-ч | 1 | 7.74 | 0 | 20 | 13.02 | 0 | 0 | 1 | 1 | 0 | 0 | 7.74 |  | 0 | 2 | 18871375 | 1 | 0 | 29 | 0 | 0 | 0 | 0 | 0 | 0 | 0 | 0 | 0 | 0 | 0 | 0 | 0 | 0 | 0 | 0 | 0 | 0 | 0 | 0 | 0 | 0
38 | 18871640 | 18871255 | 8862972 | 1 | 1 | 1 | 3 | 999-9900 | ФССЦ, сб.999,поз.9900 | Строительный мусор | 1348 | 1009 | т | т | 1000 | 1.179 | 0 | 0 | 0 | 0 | 0 | 0 | 0 | 0 | 0 | 1.179 |  | 0 | 1 | -1 | 0 | 0 |  | 0 | 0 | 0 | 0 | 0 | 0 | 0 | 0 | 0 | 0 | 0 | 0 | 0 | 0 | 0 | 0 | 0 | 0 | 0 | 0 | 0 | 0
40 | 18871263 | 18871262 | 2285393 | 1 | 1 | 1 | 1 | 1-2.4-50 |  | Затраты труда рабочих, разряд работ 2.4 | 1369 | 1013 | чел.-ч | чел.-ч | 1 | 188.54 | 0 | 0 | 0 | 8.09 | 0 | 1 | 1 | 0 | 0 | 188.54 |  | 1 | 1 | -1 | 0 | 0 |  | 0 | 0 | 0 | 0 | 0 | 0 | 0 | 0 | 0 | 0 | 0 | 0 | 0 | 0 | 0 | 0 | 0 | 0 | 0 | 0 | 0 | 0
40 | 18871264 | 18871262 | 121548 | 1 | 1 | 1 | 1 | 2 |  | Затраты труда машинистов | 608254 | 1013 | чел.час | чел.час | 1 | 7.74 | 0 | 0 | 0 | 0 | 0 | 1 | 1 | 0 | 0 | 7.74 |  | 2 | 2 | 18871377 | 1 | 0 | 31 | 0 | 0 | 0 | 0 | 0 | 0 | 0 | 0 | 0 | 0 | 0 | 0 | 0 | 0 | 0 | 0 | 0 | 0 | 0 | 0 | 0 | 0
40 | 18871265 | 18871262 | 8863638 | 1 | 1 | 1 | 2 | 031121 | ЦЭМ сб.03, разд.11, поз.21 | Подъемники мачтовые строительные 0.5 т | 1368 | 1011 | маш.-ч | маш.-ч | 1 | 7.74 | 0 | 20 | 13.02 | 0 | 0 | 1 | 1 | 0 | 0 | 7.74 |  | 0 | 2 | 18871378 | 1 | 0 | 32 | 0 | 0 | 0 | 0 | 0 | 0 | 0 | 0 | 0 | 0 | 0 | 0 | 0 | 0 | 0 | 0 | 0 | 0 | 0 | 0 | 0 | 0
40 | 18871642 | 18871262 | 8862972 | 1 | 1 | 1 | 3 | 999-9900 | ФССЦ, сб.999,поз.9900 | Строительный мусор | 1348 | 1009 | т | т | 1000 | 3.4199 | 0 | 0 | 0 | 0 | 0 | 0 | 0 | 0 | 0 | 3.4199 |  | 0 | 1 | -1 | 0 | 0 |  | 0 | 0 | 0 | 0 | 0 | 0 | 0 | 0 | 0 | 0 | 0 | 0 | 0 | 0 | 0 | 0 | 0 | 0 | 0 | 0 | 0 | 0
42 | 18871270 | 18871269 | 2285416 | 1 | 1 | 1 | 1 | 1-3.3-50 |  | Затраты труда рабочих, разряд работ 3.3 | 1369 | 1013 | чел.-ч | чел.-ч | 1 | 8.24 | 0 | 0 | 0 | 8.86 | 0 | 1 | 1 | 0 | 0 | 8.24 |  | 1 | 1 | -1 | 0 | 0 |  | 0 | 0 | 0 | 0 | 0 | 0 | 0 | 0 | 0 | 0 | 0 | 0 | 0 | 0 | 0 | 0 | 0 | 0 | 0 | 0 | 0 | 0
42 | 18871271 | 18871269 | 121548 | 1 | 1 | 1 | 1 | 2 |  | Затраты труда машинистов | 608254 | 1013 | чел.час | чел.час | 1 | 1.15 | 0 | 0 | 0 | 0 | 0 | 1 | 1 | 0 | 0 | 1.15 |  | 2 | 2 | 18871380 | 1 | 0 | 34 | 0 | 0 | 0 | 0 | 0 | 0 | 0 | 0 | 0 | 0 | 0 | 0 | 0 | 0 | 0 | 0 | 0 | 0 | 0 | 0 | 0 | 0
42 | 18871272 | 18871269 | 10976418 | 1 | 1 | 1 | 2 | 050102 | 050102 | Компрессоры передвижные с двигателем внутреннего сгорания давлением до 686 кПа (7 атм) 5 м3/мин | 1368 | 1011 | маш.-ч | маш.-ч | 1 | 1.15 | 0 | 90 | 10.06 | 0 | 0 | 1 | 1 | 0 | 0 | 1.15 |  | 0 | 2 | 18871381 | 1 | 0 | 35 | 0 | 0 | 0 | 0 | 0 | 0 | 0 | 0 | 0 | 0 | 0 | 0 | 0 | 0 | 0 | 0 | 0 | 0 | 0 | 0 | 0 | 0
42 | 18871273 | 18871269 | 10978532 | 1 | 1 | 1 | 2 | 330804 | 330804 | Молотки отбойные пневматические при работе от передвижных компрессорных станций | 1368 | 1011 | маш.-ч | маш.-ч | 1 | 2.3 | 0 | 16.7 | 0 | 0 | 0 | 1 | 1 | 0 | 0 | 2.3 |  | 0 | 2 | 18871382 | 2 | 65536 | 36 | 0 | 0 | 0 | 0 | 0 | 0 | 0 | 0 | 0 | 0 | 0 | 0 | 0 | 0 | 0 | 0 | 0 | 0 | 0 | 0 | 0 | 0
42 | 18871644 | 18871269 | 8862972 | 1 | 1 | 1 | 3 | 999-9900 | ФССЦ, сб.999,поз.9900 | Строительный мусор | 1348 | 1009 | т | т | 1000 | 1.2497 | 0 | 0 | 0 | 0 | 0 | 0 | 0 | 0 | 0 | 1.2497 |  | 0 | 1 | -1 | 0 | 0 |  | 0 | 0 | 0 | 0 | 0 | 0 | 0 | 0 | 0 | 0 | 0 | 0 | 0 | 0 | 0 | 0 | 0 | 0 | 0 | 0 | 0 | 0
44 | 18871279 | 18871278 | 2285399 | 1 | 1 | 1 | 1 | 1-2.6-50 |  | Затраты труда рабочих, разряд работ 2.6 | 1369 | 1013 | чел.-ч | чел.-ч | 1 | 148 | 0 | 0 | 0 | 8.24 | 0 | 1 | 1 | 0 | 0 | 148 | )*0,8 | 1 | 1 | -1 | 0 | 0 |  | 0 | 0 | 0 | 0 | 0 | 0 | 0 | 0 | 0 | 0 | 0 | 0 | 0 | 0 | 0 | 0 | 0 | 0 | 0 | 0 | 0 | 0
44 | 18871280 | 18871278 | 121548 | 1 | 1 | 1 | 1 | 2 |  | Затраты труда машинистов | 608254 | 1013 | чел.час | чел.час | 1 | 2.18 | 0 | 0 | 0 | 0 | 0 | 1 | 1 | 0 | 0 | 2.18 | )*0,8 | 2 | 2 | 18871384 | 2 | 4096 | 38 | 0 | 0 | 0 | 0 | 0 | 0 | 0 | 0 | 0 | 0 | 0 | 0 | 0 | 0 | 0 | 0 | 0 | 0 | 0 | 0 | 0 | 0
44 | 18871281 | 18871278 | 10975957 | 1 | 1 | 1 | 2 | 021141 | 021141 | Краны на автомобильном ходу при работе на других видах строительства (кроме магистральных трубопроводов) 10 т | 1368 | 1011 | маш.-ч | маш.-ч | 1 | 0.696 | 0 | 112 | 13.5 | 0 | 0 | 1 | 1 | 0 | 0 | 0.87 | )*0,8 | 0 | 2 | 18871385 | 2 | 65536 | 39 | 0 | 0 | 0 | 0 | 0 | 0 | 0 | 0 | 0 | 0 | 0 | 0 | 0 | 0 | 0 | 0 | 0 | 0 | 0 | 0 | 0 | 0
44 | 18871282 | 18871278 | 10978506 | 1 | 1 | 1 | 2 | 330206 | 330206 | Дрели электрические | 1368 | 1011 | маш.-ч | маш.-ч | 1 | 1.184 | 0 | 19.2 | 0 | 0 | 0 | 1 | 1 | 0 | 0 | 1.48 | )*0,8 | 0 | 2 | 18871386 | 2 | 65536 | 40 | 0 | 0 | 0 | 0 | 0 | 0 | 0 | 0 | 0 | 0 | 0 | 0 | 0 | 0 | 0 | 0 | 0 | 0 | 0 | 0 | 0 | 0
44 | 18871283 | 18871278 | 8867066 | 1 | 1 | 1 | 2 | 331601 | ЦЭМ сб.33, разд.16, поз.01 | Бензопилы | 1368 | 1011 | маш.-ч | маш.-ч | 1 | 1.48 | 0 | 5.09 | 0 | 0 | 0 | 1 | 1 | 0 | 0 | 1.48 | )*0,8 | 0 | 2 | 18871387 | 2 | 4096 | 41 | 0 | 0 | 0 | 0 | 0 | 0 | 0 | 0 | 0 | 0 | 0 | 0 | 0 | 0 | 0 | 0 | 0 | 0 | 0 | 0 | 0 | 0
44 | 18871284 | 18871278 | 10978959 | 1 | 1 | 1 | 2 | 400001 | 400001 | Автомобили бортовые грузоподъемностью до 5 т | 1368 | 1011 | маш.-ч | маш.-ч | 1 | 1.048 | 0 | 75.4 | 0 | 0 | 0 | 1 | 1 | 0 | 0 | 1.31 | )*0,8 | 0 | 2 | 18871388 | 1 | 0 | 42 | 0 | 0 | 0 | 0 | 0 | 0 | 0 | 0 | 0 | 0 | 0 | 0 | 0 | 0 | 0 | 0 | 0 | 0 | 0 | 0 | 0 | 0
44 | 18871285 | 18871278 | 8799704 | 1 | 1 | 1 | 3 | 101-0181 | ФССЦ, сб.101,поз.0181 | Гвозди строительные с плоской головкой 1.8х60 мм | 1348 | 1009 | т | т | 1000 | 0.0242 | 8475 | 0 | 0 | 0 | 0 | 1 | 1 | 0 | 0 | 0.0242 | )*0 | 0 | 2 | 18871389 | 2 | 4096 | 43 | 0 | 0 | 0 | 0 | 0 | 0 | 0 | 0 | 0 | 0 | 0 | 0 | 0 | 0 | 0 | 0 | 0 | 0 | 0 | 0 | 0 | 0
44 | 18871286 | 18871278 | 8801017 | 1 | 1 | 1 | 3 | 101-0773 | ФССЦ, сб.101,поз.0773 | Плиты фибролитовые на портландцементе марки 300 толщиной 50 мм | 1339 | 1007 | м3 | м3 | 1 | 9.79 | 387 | 0 | 0 | 0 | 0 | 1 | 1 | 0 | 0 | 9.79 | )*0 | 0 | 2 | 18871390 | 2 | 4096 | 44 | 0 | 0 | 0 | 0 | 0 | 0 | 0 | 0 | 0 | 0 | 0 | 0 | 0 | 0 | 0 | 0 | 0 | 0 | 0 | 0 | 0 | 0
44 | 18871287 | 18871278 | 8801040 | 1 | 1 | 1 | 3 | 101-0783 | ФССЦ, сб.101,поз.0783 | Поковки из квадратных заготовок массой 2.825 кг | 1348 | 1009 | т | т | 1000 | 0.0054 | 5989 | 0 | 0 | 0 | 0 | 1 | 1 | 0 | 0 | 0.0054 | )*0 | 0 | 2 | 18871391 | 2 | 4096 | 45 | 0 | 0 | 0 | 0 | 0 | 0 | 0 | 0 | 0 | 0 | 0 | 0 | 0 | 0 | 0 | 0 | 0 | 0 | 0 | 0 | 0 | 0
44 | 18871288 | 18871278 | 8803011 | 1 | 1 | 1 | 3 | 101-1705 | ФССЦ, сб.101,поз.1705 | Пакля пропитанная | 1346 | 1009 | кг | кг | 1 | 15.2 | 9.04 | 0 | 0 | 0 | 0 | 1 | 1 | 0 | 0 | 15.2 | )*0 | 0 | 2 | 18871392 | 2 | 4096 | 46 | 0 | 0 | 0 | 0 | 0 | 0 | 0 | 0 | 0 | 0 | 0 | 0 | 0 | 0 | 0 | 0 | 0 | 0 | 0 | 0 | 0 | 0
44 | 18871289 | 18871278 | 8803030 | 1 | 1 | 1 | 3 | 101-1714 | ФССЦ, сб.101,поз.1714 | Болты строительные с гайками и шайбами | 1348 | 1009 | т | т | 1000 | 0.0194 | 9040 | 0 | 0 | 0 | 0 | 1 | 1 | 0 | 0 | 0.0194 | )*0 | 0 | 2 | 18871393 | 2 | 4096 | 47 | 0 | 0 | 0 | 0 | 0 | 0 | 0 | 0 | 0 | 0 | 0 | 0 | 0 | 0 | 0 | 0 | 0 | 0 | 0 | 0 | 0 | 0
44 | 18871290 | 18871278 | 8803113 | 1 | 1 | 1 | 3 | 101-1756 | ФССЦ, сб.101,поз.1756 | Сталь кровельная СТК-1 толщиной листа 0.50 мм | 1348 | 1009 | т | т | 1000 | 0.01317 | 8900 | 0 | 0 | 0 | 0 | 1 | 1 | 0 | 0 | 0.01317 | )*0 | 0 | 2 | 18871394 | 2 | 4096 | 48 | 0 | 0 | 0 | 0 | 0 | 0 | 0 | 0 | 0 | 0 | 0 | 0 | 0 | 0 | 0 | 0 | 0 | 0 | 0 | 0 | 0 | 0
44 | 18871291 | 18871278 | 8803134 | 1 | 1 | 1 | 3 | 101-1777 | ФССЦ, сб.101,поз.1777 | Паста антисептическая | 1348 | 1009 | т | т | 1000 | 0.003 | 15255 | 0 | 0 | 0 | 0 | 1 | 1 | 0 | 0 | 0.003 | )*0 | 0 | 2 | 18871395 | 2 | 4096 | 49 | 0 | 0 | 0 | 0 | 0 | 0 | 0 | 0 | 0 | 0 | 0 | 0 | 0 | 0 | 0 | 0 | 0 | 0 | 0 | 0 | 0 | 0
44 | 18871292 | 18871278 | 8805095 | 1 | 1 | 1 | 3 | 102-0028 | ФССЦ, сб.102,поз.0028 | Пиломатериалы хвойных пород. Брусья обрезные длиной 4-6.5 м, шириной 75-150 мм, толщиной 100, 125 мм II сорта | 1339 | 1007 | м3 | м3 | 1 | 2.07 | 1980 | 0 | 0 | 0 | 0 | 1 | 1 | 0 | 0 | 2.07 | )*0 | 0 | 2 | 18871396 | 2 | 4096 | 50 | 0 | 0 | 0 | 0 | 0 | 0 | 0 | 0 | 0 | 0 | 0 | 0 | 0 | 0 | 0 | 0 | 0 | 0 | 0 | 0 | 0 | 0
44 | 18871293 | 18871278 | 8805162 | 1 | 1 | 1 | 3 | 102-0060 | ФССЦ, сб.102,поз.0060 | Пиломатериалы хвойных пород. Доски обрезные длиной 4-6.5 м, шириной 75-150 мм, толщиной 44 мм и более II сорта | 1339 | 1007 | м3 | м3 | 1 | 0.61 | 1320 | 0 | 0 | 0 | 0 | 1 | 1 | 0 | 0 | 0.61 | )*0 | 0 | 2 | 18871397 | 2 | 4096 | 51 | 0 | 0 | 0 | 0 | 0 | 0 | 0 | 0 | 0 | 0 | 0 | 0 | 0 | 0 | 0 | 0 | 0 | 0 | 0 | 0 | 0 | 0
44 | 18871294 | 18871278 | 8805199 | 1 | 1 | 1 | 3 | 102-0078 | ФССЦ, сб.102,поз.0078 | Пиломатериалы хвойных пород. Доски необрезные длиной 4-6.5 м, все ширины, толщиной 32-40 мм IV сорта | 1339 | 1007 | м3 | м3 | 1 | 0.04 | 621.5 | 0 | 0 | 0 | 0 | 1 | 1 | 0 | 0 | 0.04 | )*0 | 0 | 2 | 18871398 | 2 | 4096 | 52 | 0 | 0 | 0 | 0 | 0 | 0 | 0 | 0 | 0 | 0 | 0 | 0 | 0 | 0 | 0 | 0 | 0 | 0 | 0 | 0 | 0 | 0
44 | 18871646 | 18871278 | 8862972 | 1 | 1 | 1 | 3 | 999-9900 | ФССЦ, сб.999,поз.9900 | Строительный мусор | 1348 | 1009 | т | т | 1000 | 40.597 | 0 | 0 | 0 | 0 | 0 | 0 | 0 | 0 | 0 | 40.597 |  | 0 | 1 | -1 | 0 | 0 |  | 0 | 0 | 0 | 0 | 0 | 0 | 0 | 0 | 0 | 0 | 0 | 0 | 0 | 0 | 0 | 0 | 0 | 0 | 0 | 0 | 0 | 0
46 | 18871312 | 18871311 | 2285385 | 1 | 1 | 1 | 1 | 1-2.0-50 |  | Затраты труда рабочих, разряд работ 2.0 | 1369 | 1013 | чел.-ч | чел.-ч | 1 | 11.39 | 0 | 0 | 0 | 7.8 | 0 | 1 | 1 | 0 | 0 | 11.39 |  | 1 | 1 | -1 | 0 | 0 |  | 0 | 0 | 0 | 0 | 0 | 0 | 0 | 0 | 0 | 0 | 0 | 0 | 0 | 0 | 0 | 0 | 0 | 0 | 0 | 0 | 0 | 0
46 | 18871313 | 18871311 | 121548 | 1 | 1 | 1 | 1 | 2 |  | Затраты труда машинистов | 608254 | 1013 | чел.час | чел.час | 1 | 0.13 | 0 | 0 | 0 | 0 | 0 | 1 | 1 | 0 | 0 | 0.13 |  | 2 | 2 | 18871400 | 1 | 0 | 54 | 0 | 0 | 0 | 0 | 0 | 0 | 0 | 0 | 0 | 0 | 0 | 0 | 0 | 0 | 0 | 0 | 0 | 0 | 0 | 0 | 0 | 0
46 | 18871314 | 18871311 | 8863638 | 1 | 1 | 1 | 2 | 031121 | ЦЭМ сб.03, разд.11, поз.21 | Подъемники мачтовые строительные 0.5 т | 1368 | 1011 | маш.-ч | маш.-ч | 1 | 0.13 | 0 | 20 | 13.02 | 0 | 0 | 1 | 1 | 0 | 0 | 0.13 |  | 0 | 2 | 18871401 | 1 | 0 | 55 | 0 | 0 | 0 | 0 | 0 | 0 | 0 | 0 | 0 | 0 | 0 | 0 | 0 | 0 | 0 | 0 | 0 | 0 | 0 | 0 | 0 | 0
46 | 18871315 | 18871311 | 8862972 | 1 | 1 | 1 | 3 | 999-9900 | ФССЦ, сб.999,поз.9900 | Строительный мусор | 1348 | 1009 | т | т | 1000 | 0.47 | 0 | 0 | 0 | 0 | 1 | 1 | 1 | 0 | 0 | 0.47 |  | 0 | 1 | -1 | 0 | 0 |  | 0 | 0 | 0 | 0 | 0 | 0 | 0 | 0 | 0 | 0 | 0 | 0 | 0 | 0 | 0 | 0 | 0 | 0 | 0 | 0 | 0 | 0
46 | 18871648 | 18871311 | 8862972 | 1 | 1 | 1 | 3 | 999-9900 | ФССЦ, сб.999,поз.9900 | Строительный мусор | 1348 | 1009 | т | т | 1000 | 0.46997 | 0 | 0 | 0 | 0 | 0 | 0 | 0 | 0 | 0 | 0.46997 |  | 0 | 2 | 18871402 | 2 | 12288 | 56 | 0 | 0 | 0 | 0 | 0 | 0 | 0 | 0 | 0 | 0 | 0 | 0 | 0 | 0 | 0 | 0 | 0 | 0 | 0 | 0 | 0 | 0
48 | 18871416 | 18871415 | 121615 | 1 | 1 | 1 | 1 | 1-3.0 |  | Затраты труда рабочих, разряд работ 3 | 1369 | 1013 | чел.-ч | чел.-ч | 1 | 69.87 | 0 | 0 | 0 | 8.53 | 0 | 1 | 1 | 0 | 0 | 69.87 |  | 1 | 2 | 18871416 | 1 | 0 | 57 | 0 | 0 | 0 | 0 | 0 | 0 | 0 | 0 | 0 | 0 | 0 | 0 | 0 | 0 | 0 | 0 | 0 | 0 | 0 | 0 | 0 | 0
48 | 18871417 | 18871415 | 121548 | 1 | 1 | 1 | 1 | 2 |  | Затраты труда машинистов | 608254 | 1013 | чел.час | чел.час | 1 | 1.44 | 0 | 0 | 0 | 0 | 0 | 1 | 1 | 0 | 0 | 1.44 |  | 2 | 2 | 18871417 | 1 | 0 | 58 | 0 | 0 | 0 | 0 | 0 | 0 | 0 | 0 | 0 | 0 | 0 | 0 | 0 | 0 | 0 | 0 | 0 | 0 | 0 | 0 | 0 | 0
48 | 18871418 | 18871415 | 8863638 | 1 | 1 | 1 | 2 | 031121 | ЦЭМ сб.03, разд.11, поз.21 | Подъемники мачтовые строительные 0.5 т | 1368 | 1011 | маш.-ч | маш.-ч | 1 | 1.44 | 0 | 20 | 13.02 | 0 | 0 | 1 | 1 | 0 | 0 | 1.44 |  | 0 | 2 | 18871418 | 1 | 0 | 59 | 0 | 0 | 0 | 0 | 0 | 0 | 0 | 0 | 0 | 0 | 0 | 0 | 0 | 0 | 0 | 0 | 0 | 0 | 0 | 0 | 0 | 0
48 | 18871419 | 18871415 | 8862972 | 1 | 1 | 1 | 3 | 999-9900 | ФССЦ, сб.999,поз.9900 | Строительный мусор | 1348 | 1009 | т | т | 1000 | 5.2 | 0 | 0 | 0 | 0 | 1 | 0 | 1 | 0 | 0 | 5.2 |  | 0 | 2 | 18871419 | 1 | 0 | 60 | 0 | 0 | 0 | 0 | 0 | 0 | 0 | 0 | 0 | 0 | 0 | 0 | 0 | 0 | 0 | 0 | 0 | 0 | 0 | 0 | 0 | 0
50 | 18871422 | 18871421 | 121585 | 1 | 1 | 1 | 1 | 1-2.0 |  | Затраты труда рабочих, разряд работ 2 | 1369 | 1013 | чел.-ч | чел.-ч | 1 | 3.77 | 0 | 0 | 0 | 7.8 | 0 | 1 | 1 | 0 | 0 | 3.77 |  | 1 | 2 | 18871422 | 1 | 0 | 61 | 0 | 0 | 0 | 0 | 0 | 0 | 0 | 0 | 0 | 0 | 0 | 0 | 0 | 0 | 0 | 0 | 0 | 0 | 0 | 0 | 0 | 0
50 | 18871423 | 18871421 | 8862972 | 1 | 1 | 1 | 3 | 999-9900 | ФССЦ, сб.999,поз.9900 | Строительный мусор | 1348 | 1009 | т | т | 1000 | 0.11 | 0 | 0 | 0 | 0 | 1 | 0 | 1 | 0 | 0 | 0.11 |  | 0 | 2 | 18871423 | 1 | 0 | 62 | 0 | 0 | 0 | 0 | 0 | 0 | 0 | 0 | 0 | 0 | 0 | 0 | 0 | 0 | 0 | 0 | 0 | 0 | 0 | 0 | 0 | 0
52 | 18871428 | 18871426 | 121585 | 1 | 1 | 1 | 1 | 1-2.0 |  | Затраты труда рабочих, разряд работ 2 | 1369 | 1013 | чел.-ч | чел.-ч | 1 | 14.28 | 0 | 0 | 0 | 7.8 | 0 | 1 | 1 | 0 | 0 | 14.28 |  | 1 | 2 | 18871428 | 1 | 0 | 63 | 0 | 0 | 0 | 0 | 0 | 0 | 0 | 0 | 0 | 0 | 0 | 0 | 0 | 0 | 0 | 0 | 0 | 0 | 0 | 0 | 0 | 0
52 | 18871429 | 18871426 | 8862972 | 1 | 1 | 1 | 3 | 999-9900 | ФССЦ, сб.999,поз.9900 | Строительный мусор | 1348 | 1009 | т | т | 1000 | 0.62 | 0 | 0 | 0 | 0 | 1 | 0 | 1 | 0 | 0 | 0.62 |  | 0 | 2 | 18871429 | 1 | 0 | 64 | 0 | 0 | 0 | 0 | 0 | 0 | 0 | 0 | 0 | 0 | 0 | 0 | 0 | 0 | 0 | 0 | 0 | 0 | 0 | 0 | 0 | 0
54 | 18871433 | 18871431 | 121591 | 1 | 1 | 1 | 1 | 1-2.2 |  | Затраты труда рабочих, разряд работ 2.2 | 1369 | 1013 | чел.-ч | чел.-ч | 1 | 31.608 | 0 | 0 | 0 | 7.55 | 0 | 1 | 1 | 0 | 0 | 39.51 | )*0,8 | 1 | 2 | 18871433 | 1 | 0 | 65 | 0 | 0 | 0 | 0 | 0 | 0 | 0 | 0 | 0 | 0 | 0 | 0 | 0 | 0 | 0 | 0 | 0 | 0 | 0 | 0 | 0 | 0
54 | 18871434 | 18871431 | 121548 | 1 | 1 | 1 | 1 | 2 |  | Затраты труда машинистов | 608254 | 1013 | чел.час | чел.час | 1 | 1.016 | 0 | 0 | 0 | 0 | 0 | 1 | 1 | 0 | 0 | 1.27 | )*0,8 | 2 | 2 | 18871434 | 1 | 0 | 66 | 0 | 0 | 0 | 0 | 0 | 0 | 0 | 0 | 0 | 0 | 0 | 0 | 0 | 0 | 0 | 0 | 0 | 0 | 0 | 0 | 0 | 0
54 | 18871435 | 18871431 | 8863638 | 1 | 1 | 1 | 2 | 031121 | ЦЭМ сб.03, разд.11, поз.21 | Подъемники мачтовые строительные 0.5 т | 1368 | 1011 | маш.-ч | маш.-ч | 1 | 1.016 | 0 | 20 | 13.02 | 0 | 0 | 1 | 1 | 0 | 0 | 1.27 | )*0,8 | 0 | 2 | 18871435 | 1 | 0 | 67 | 0 | 0 | 0 | 0 | 0 | 0 | 0 | 0 | 0 | 0 | 0 | 0 | 0 | 0 | 0 | 0 | 0 | 0 | 0 | 0 | 0 | 0
54 | 18871436 | 18871431 | 8864803 | 1 | 1 | 1 | 2 | 111301 | ЦЭМ сб.11, разд.13, поз.01 | Вибраторы поверхностные | 1480 | 1013 | маш.ч | МАШ.Ч | 1 | 7.256 | 0 | 0.5 | 0 | 0 | 0 | 1 | 1 | 0 | 0 | 9.07 | )*0,8 | 0 | 2 | 18871436 | 1 | 0 | 68 | 0 | 0 | 0 | 0 | 0 | 0 | 0 | 0 | 0 | 0 | 0 | 0 | 0 | 0 | 0 | 0 | 0 | 0 | 0 | 0 | 0 | 0
54 | 18871437 | 18871431 | 8833032 | 1 | 1 | 1 | 3 | 402-0005 | ФССЦ, сб.402,поз.0005 | Раствор готовый кладочный цементный, марка 150 | 1339 | 1007 | м3 | м3 | 1 | 0 | 548.3 | 0 | 0 | 0 | 0 | 1 | 1 | 0 | 0 | 2.04 | )*0 | 0 | 2 | 18871437 | 1 | 0 | 69 | 0 | 0 | 0 | 0 | 0 | 0 | 0 | 0 | 0 | 0 | 0 | 0 | 0 | 0 | 0 | 0 | 0 | 0 | 0 | 0 | 0 | 0
54 | 18871438 | 18871431 | 8836105 | 1 | 1 | 1 | 3 | 411-0001 | ФССЦ, сб.411,поз.0001 | Вода | 1339 | 1007 | м3 | м3 | 1 | 0 | 2.44 | 0 | 0 | 0 | 0 | 1 | 1 | 0 | 0 | 3.5 | )*0 | 0 | 2 | 18871438 | 1 | 0 | 70 | 0 | 0 | 0 | 0 | 0 | 0 | 0 | 0 | 0 | 0 | 0 | 0 | 0 | 0 | 0 | 0 | 0 | 0 | 0 | 0 | 0 | 0
54 | 18871495 | 18871431 | 8862972 | 1 | 1 | 1 | 3 | 999-9900 | ФССЦ, сб.999,поз.9900 | Строительный мусор | 1348 | 1009 | т | т | 1000 | 0 | 0 | 0 | 0 | 0 | 0 | 0 | 1 | 0 | 0 | 5 | )*0 | 0 | 1 | -1 | 0 | 0 |  | 0 | 0 | 0 | 0 | 0 | 0 | 0 | 0 | 0 | 0 | 0 | 0 | 0 | 0 | 0 | 0 | 0 | 0 | 0 | 0 | 0 | 0
55 | 18871442 | 18871440 | 121591 | 1 | 1 | 1 | 1 | 1-2.2 |  | Затраты труда рабочих, разряд работ 2.2 | 1369 | 1013 | чел.-ч | чел.-ч | 1 | 0.4 | 0 | 0 | 0 | 7.55 | 0 | 1 | 1 | 0 | 0 | 0.5 | )*0,8 | 1 | 2 | 18871442 | 1 | 0 | 71 | 0 | 0 | 0 | 0 | 0 | 0 | 0 | 0 | 0 | 0 | 0 | 0 | 0 | 0 | 0 | 0 | 0 | 0 | 0 | 0 | 0 | 0
55 | 18871443 | 18871440 | 121548 | 1 | 1 | 1 | 1 | 2 |  | Затраты труда машинистов | 608254 | 1013 | чел.час | чел.час | 1 | 0.168 | 0 | 0 | 0 | 0 | 0 | 1 | 1 | 0 | 0 | 0.21 | )*0,8 | 2 | 2 | 18871443 | 1 | 0 | 72 | 0 | 0 | 0 | 0 | 0 | 0 | 0 | 0 | 0 | 0 | 0 | 0 | 0 | 0 | 0 | 0 | 0 | 0 | 0 | 0 | 0 | 0
55 | 18871444 | 18871440 | 8863638 | 1 | 1 | 1 | 2 | 031121 | ЦЭМ сб.03, разд.11, поз.21 | Подъемники мачтовые строительные 0.5 т | 1368 | 1011 | маш.-ч | маш.-ч | 1 | 0.168 | 0 | 20 | 13.02 | 0 | 0 | 1 | 1 | 0 | 0 | 0.21 | )*0,8 | 0 | 2 | 18871444 | 1 | 0 | 73 | 0 | 0 | 0 | 0 | 0 | 0 | 0 | 0 | 0 | 0 | 0 | 0 | 0 | 0 | 0 | 0 | 0 | 0 | 0 | 0 | 0 | 0
55 | 18871445 | 18871440 | 8864803 | 1 | 1 | 1 | 2 | 111301 | ЦЭМ сб.11, разд.13, поз.01 | Вибраторы поверхностные | 1480 | 1013 | маш.ч | МАШ.Ч | 1 | 1.856 | 0 | 0.5 | 0 | 0 | 0 | 1 | 1 | 0 | 0 | 2.32 | )*0,8 | 0 | 2 | 18871445 | 1 | 0 | 74 | 0 | 0 | 0 | 0 | 0 | 0 | 0 | 0 | 0 | 0 | 0 | 0 | 0 | 0 | 0 | 0 | 0 | 0 | 0 | 0 | 0 | 0
55 | 18871446 | 18871440 | 8833032 | 1 | 1 | 1 | 3 | 402-0005 | ФССЦ, сб.402,поз.0005 | Раствор готовый кладочный цементный, марка 150 | 1339 | 1007 | м3 | м3 | 1 | 0 | 548.3 | 0 | 0 | 0 | 0 | 1 | 1 | 0 | 0 | 0.51 | )*0 | 0 | 2 | 18871446 | 1 | 0 | 75 | 0 | 0 | 0 | 0 | 0 | 0 | 0 | 0 | 0 | 0 | 0 | 0 | 0 | 0 | 0 | 0 | 0 | 0 | 0 | 0 | 0 | 0
55 | 18871493 | 18871440 | 8862972 | 1 | 1 | 1 | 3 | 999-9900 | ФССЦ, сб.999,поз.9900 | Строительный мусор | 1348 | 1009 | т | т | 1000 | 5 | 0 | 0 | 0 | 0 | 0 | 0 | 0 | 0 | 0 | 5 |  | 0 | 1 | -1 | 0 | 0 |  | 0 | 0 | 0 | 0 | 0 | 0 | 0 | 0 | 0 | 0 | 0 | 0 | 0 | 0 | 0 | 0 | 0 | 0 | 0 | 0 | 0 | 0
57 | 18871464 | 18871462 | 121678 | 1 | 1 | 1 | 1 | 1-5.1 |  | Затраты труда рабочих, разряд работ 5.1 | 1369 | 1013 | чел.-ч | чел.-ч | 1 | 36.944 | 0 | 0 | 0 | 11.27 | 0 | 1 | 1 | 0 | 0 | 46.18 | )*0,8 | 1 | 2 | 18871464 | 1 | 0 | 76 | 0 | 0 | 0 | 0 | 0 | 0 | 0 | 0 | 0 | 0 | 0 | 0 | 0 | 0 | 0 | 0 | 0 | 0 | 0 | 0 | 0 | 0
57 | 18871465 | 18871462 | 121548 | 1 | 1 | 1 | 1 | 2 |  | Затраты труда машинистов | 608254 | 1013 | чел.час | чел.час | 1 | 0.784 | 0 | 0 | 0 | 0 | 0 | 1 | 1 | 0 | 0 | 0.98 | )*0,8 | 2 | 2 | 18871465 | 1 | 0 | 77 | 0 | 0 | 0 | 0 | 0 | 0 | 0 | 0 | 0 | 0 | 0 | 0 | 0 | 0 | 0 | 0 | 0 | 0 | 0 | 0 | 0 | 0
57 | 18871466 | 18871462 | 8863638 | 1 | 1 | 1 | 2 | 031121 | ЦЭМ сб.03, разд.11, поз.21 | Подъемники мачтовые строительные 0.5 т | 1368 | 1011 | маш.-ч | маш.-ч | 1 | 0.312 | 0 | 20 | 13.02 | 0 | 0 | 1 | 1 | 0 | 0 | 0.39 | )*0,8 | 0 | 2 | 18871466 | 1 | 0 | 78 | 0 | 0 | 0 | 0 | 0 | 0 | 0 | 0 | 0 | 0 | 0 | 0 | 0 | 0 | 0 | 0 | 0 | 0 | 0 | 0 | 0 | 0
57 | 18871467 | 18871462 | 8864935 | 1 | 1 | 1 | 2 | 121011 | ЦЭМ сб.12, разд.10, поз.11 | Котлы битумные передвижные 400 л | 1480 | 1013 | маш.ч | МАШ.Ч | 1 | 6.44 | 0 | 30 | 0 | 0 | 0 | 1 | 1 | 0 | 0 | 8.05 | )*0,8 | 0 | 2 | 18871467 | 1 | 0 | 79 | 0 | 0 | 0 | 0 | 0 | 0 | 0 | 0 | 0 | 0 | 0 | 0 | 0 | 0 | 0 | 0 | 0 | 0 | 0 | 0 | 0 | 0
57 | 18871468 | 18871462 | 8867342 | 1 | 1 | 1 | 2 | 361101 | ЦЭМ сб.36, разд.11, поз.01 | Термос 100 л | 1368 | 1011 | маш.-ч | маш.-ч | 1 | 4.8 | 0 | 2.7 | 0 | 0 | 0 | 1 | 1 | 0 | 0 | 6 | )*0,8 | 0 | 2 | 18871468 | 1 | 0 | 80 | 0 | 0 | 0 | 0 | 0 | 0 | 0 | 0 | 0 | 0 | 0 | 0 | 0 | 0 | 0 | 0 | 0 | 0 | 0 | 0 | 0 | 0
57 | 18871469 | 18871462 | 8867716 | 1 | 1 | 1 | 2 | 400001 | ЦЭМ сб.40, разд.00, поз.01 | Автомобили бортовые грузоподъемностью до 5 т | 1480 | 1013 | маш.ч | МАШ.Ч | 1 | 0.472 | 0 | 75.4 | 0 | 0 | 0 | 1 | 1 | 0 | 0 | 0.59 | )*0,8 | 0 | 2 | 18871469 | 1 | 0 | 81 | 0 | 0 | 0 | 0 | 0 | 0 | 0 | 0 | 0 | 0 | 0 | 0 | 0 | 0 | 0 | 0 | 0 | 0 | 0 | 0 | 0 | 0
57 | 18871470 | 18871462 | 8799312 | 1 | 1 | 1 | 3 | 101-0009 | ФССЦ, сб.101,поз.0009 | Асбест хризотиловый марки К-6-30 | 1348 | 1009 | т | т | 1000 | 0 | 1160 | 0 | 0 | 0 | 0 | 1 | 1 | 0 | 0 | 0.014 | )*0 | 0 | 2 | 18871470 | 1 | 0 | 82 | 0 | 0 | 0 | 0 | 0 | 0 | 0 | 0 | 0 | 0 | 0 | 0 | 0 | 0 | 0 | 0 | 0 | 0 | 0 | 0 | 0 | 0
57 | 18871471 | 18871462 | 8799460 | 1 | 1 | 1 | 3 | 101-0073 | ФССЦ, сб.101,поз.0073 | Битумы нефтяные строительные марки БH-90/10 | 1348 | 1009 | т | т | 1000 | 0 | 1383.1 | 0 | 0 | 0 | 0 | 1 | 1 | 0 | 0 | 0.289 | )*0 | 0 | 2 | 18871471 | 1 | 0 | 83 | 0 | 0 | 0 | 0 | 0 | 0 | 0 | 0 | 0 | 0 | 0 | 0 | 0 | 0 | 0 | 0 | 0 | 0 | 0 | 0 | 0 | 0
57 | 18871472 | 18871462 | 8799462 | 1 | 1 | 1 | 3 | 101-0074 | ФССЦ, сб.101,поз.0074 | Битумы нефтяные строительные марки БH-70/30 | 1348 | 1009 | т | т | 1000 | 0 | 1525.5 | 0 | 0 | 0 | 0 | 1 | 1 | 0 | 0 | 0.057 | )*0 | 0 | 2 | 18871472 | 1 | 0 | 84 | 0 | 0 | 0 | 0 | 0 | 0 | 0 | 0 | 0 | 0 | 0 | 0 | 0 | 0 | 0 | 0 | 0 | 0 | 0 | 0 | 0 | 0
57 | 18871473 | 18871462 | 8803085 | 1 | 1 | 1 | 3 | 101-1742 | ФССЦ, сб.101,поз.1742 | Толь с крупнозернистой посыпкой гидроизоляционный марки ТГ-350 | 1327 | 1005 | м2 | м2 | 1 | 0 | 5.71 | 0 | 0 | 0 | 0 | 1 | 1 | 0 | 0 | 116 | )*0 | 0 | 2 | 18871473 | 1 | 0 | 85 | 0 | 0 | 0 | 0 | 0 | 0 | 0 | 0 | 0 | 0 | 0 | 0 | 0 | 0 | 0 | 0 | 0 | 0 | 0 | 0 | 0 | 0
57 | 18871474 | 18871462 | 8803094 | 1 | 1 | 1 | 3 | 101-1745 | ФССЦ, сб.101,поз.1745 | Бензин растворитель | 1348 | 1009 | т | т | 1000 | 0 | 6143.8 | 0 | 0 | 0 | 0 | 1 | 1 | 0 | 0 | 0.095 | )*0 | 0 | 2 | 18871474 | 1 | 0 | 86 | 0 | 0 | 0 | 0 | 0 | 0 | 0 | 0 | 0 | 0 | 0 | 0 | 0 | 0 | 0 | 0 | 0 | 0 | 0 | 0 | 0 | 0
57 | 18871475 | 18871462 | 8803115 | 1 | 1 | 1 | 3 | 101-1757 | ФССЦ, сб.101,поз.1757 | Ветошь | 1346 | 1009 | кг | кг | 1 | 0 | 1.82 | 0 | 0 | 0 | 0 | 1 | 1 | 0 | 0 | 0.5 | )*0 | 0 | 2 | 18871475 | 1 | 0 | 87 | 0 | 0 | 0 | 0 | 0 | 0 | 0 | 0 | 0 | 0 | 0 | 0 | 0 | 0 | 0 | 0 | 0 | 0 | 0 | 0 | 0 | 0
57 | 18871476 | 18871462 | 8811500 | 1 | 1 | 1 | 3 | 113-0101 | ФССЦ, сб.113,поз.0101 | Мука андезитовая кислотоупорная, марка А | 1348 | 1009 | т | т | 1000 | 0 | 688.8 | 0 | 0 | 0 | 0 | 1 | 1 | 0 | 0 | 0.231 | )*0 | 0 | 2 | 18871476 | 1 | 0 | 88 | 0 | 0 | 0 | 0 | 0 | 0 | 0 | 0 | 0 | 0 | 0 | 0 | 0 | 0 | 0 | 0 | 0 | 0 | 0 | 0 | 0 | 0
57 | 18871491 | 18871462 | 8862972 | 1 | 1 | 1 | 3 | 999-9900 | ФССЦ, сб.999,поз.9900 | Строительный мусор | 1348 | 1009 | т | т | 1000 | 0.1 | 0 | 0 | 0 | 0 | 0 | 0 | 0 | 0 | 0 | 0.1 |  | 0 | 1 | -1 | 0 | 0 |  | 0 | 0 | 0 | 0 | 0 | 0 | 0 | 0 | 0 | 0 | 0 | 0 | 0 | 0 | 0 | 0 | 0 | 0 | 0 | 0 | 0 | 0
59 | 18871480 | 18871478 | 121600 | 1 | 1 | 1 | 1 | 1-2.5 |  | Затраты труда рабочих, разряд работ 2.5 | 1369 | 1013 | чел.-ч | чел.-ч | 1 | 1.6 | 0 | 0 | 0 | 8.16 | 0 | 1 | 1 | 0 | 0 | 2 | )*0,8 | 1 | 2 | 18871480 | 1 | 0 | 89 | 0 | 0 | 0 | 0 | 0 | 0 | 0 | 0 | 0 | 0 | 0 | 0 | 0 | 0 | 0 | 0 | 0 | 0 | 0 | 0 | 0 | 0
59 | 18871481 | 18871478 | 121548 | 1 | 1 | 1 | 1 | 2 |  | Затраты труда машинистов | 608254 | 1013 | чел.час | чел.час | 1 | 0.512 | 0 | 0 | 0 | 0 | 0 | 1 | 1 | 0 | 0 | 0.64 | )*0,8 | 2 | 2 | 18871481 | 1 | 0 | 90 | 0 | 0 | 0 | 0 | 0 | 0 | 0 | 0 | 0 | 0 | 0 | 0 | 0 | 0 | 0 | 0 | 0 | 0 | 0 | 0 | 0 | 0
59 | 18871482 | 18871478 | 8863467 | 1 | 1 | 1 | 2 | 030101 | ЦЭМ сб.03, разд.01, поз.01 | Автопогрузчики 5 т | 1368 | 1011 | маш.-ч | маш.-ч | 1 | 0.072 | 0 | 90 | 10.06 | 0 | 0 | 1 | 1 | 0 | 0 | 0.09 | )*0,8 | 0 | 2 | 18871482 | 1 | 0 | 91 | 0 | 0 | 0 | 0 | 0 | 0 | 0 | 0 | 0 | 0 | 0 | 0 | 0 | 0 | 0 | 0 | 0 | 0 | 0 | 0 | 0 | 0
59 | 18871483 | 18871478 | 8863906 | 1 | 1 | 1 | 2 | 050102 | ЦЭМ сб.05, разд.01, поз.02 | Компрессоры передвижные с двигателем внутреннего сгорания давлением до 686 кПа (7 ат) 5 м3/мин | 1480 | 1013 | маш.ч | МАШ.Ч | 1 | 0.44 | 0 | 90 | 10.06 | 0 | 0 | 1 | 1 | 0 | 0 | 0.55 | )*0,8 | 0 | 2 | 18871483 | 1 | 0 | 92 | 0 | 0 | 0 | 0 | 0 | 0 | 0 | 0 | 0 | 0 | 0 | 0 | 0 | 0 | 0 | 0 | 0 | 0 | 0 | 0 | 0 | 0
59 | 18871484 | 18871478 | 8866997 | 1 | 1 | 1 | 2 | 331101 | ЦЭМ сб.33, разд.11, поз.01 | Трамбовки пневматические | 1368 | 1011 | маш.-ч | маш.-ч | 1 | 0.872 | 0 | 4.91 | 0 | 0 | 0 | 1 | 1 | 0 | 0 | 1.09 | )*0,8 | 0 | 2 | 18871484 | 1 | 0 | 93 | 0 | 0 | 0 | 0 | 0 | 0 | 0 | 0 | 0 | 0 | 0 | 0 | 0 | 0 | 0 | 0 | 0 | 0 | 0 | 0 | 0 | 0
59 | 18871485 | 18871478 | 8835772 | 1 | 1 | 1 | 3 | 409-0035 | ФССЦ, сб.409,поз.0035 | Щебень пористый из металлургического шлака (шлаковая пемза), фракция 10-20 мм, марка 600 | 1339 | 1007 | м3 | м3 | 1 | 0 | 50.85 | 0 | 0 | 0 | 0 | 1 | 1 | 0 | 0 | 1.3 | )*0 | 0 | 2 | 18871485 | 1 | 0 | 94 | 0 | 0 | 0 | 0 | 0 | 0 | 0 | 0 | 0 | 0 | 0 | 0 | 0 | 0 | 0 | 0 | 0 | 0 | 0 | 0 | 0 | 0
59 | 18871486 | 18871478 | 8836105 | 1 | 1 | 1 | 3 | 411-0001 | ФССЦ, сб.411,поз.0001 | Вода | 1339 | 1007 | м3 | м3 | 1 | 0 | 2.44 | 0 | 0 | 0 | 0 | 1 | 1 | 0 | 0 | 0.15 | )*0 | 0 | 2 | 18871486 | 1 | 0 | 95 | 0 | 0 | 0 | 0 | 0 | 0 | 0 | 0 | 0 | 0 | 0 | 0 | 0 | 0 | 0 | 0 | 0 | 0 | 0 | 0 | 0 | 0
59 | 18871489 | 18871478 | 8862972 | 1 | 1 | 1 | 3 | 999-9900 | ФССЦ, сб.999,поз.9900 | Строительный мусор | 1348 | 1009 | т | т | 1000 | 0.3 | 0 | 0 | 0 | 0 | 0 | 0 | 0 | 0 | 0 | 0.3 |  | 0 | 1 | -1 | 0 | 0 |  | 0 | 0 | 0 | 0 | 0 | 0 | 0 | 0 | 0 | 0 | 0 | 0 | 0 | 0 | 0 | 0 | 0 | 0 | 0 | 0 | 0 | 0
61 | 18871498 | 18871496 | 121621 | 1 | 1 | 1 | 1 | 1-3.2 |  | Затраты труда рабочих, разряд работ 3.2. | 1369 | 1013 | чел.-ч | чел.-ч | 1 | 413.1 | 0 | 0 | 0 | 7.39 | 0 | 1 | 1 | 0 | 0 | 1377 | )*0,3 | 1 | 2 | 18871498 | 1 | 0 | 96 | 0 | 0 | 0 | 0 | 0 | 0 | 0 | 0 | 0 | 0 | 0 | 0 | 0 | 0 | 0 | 0 | 0 | 0 | 0 | 0 | 0 | 0
61 | 18871499 | 18871496 | 121548 | 1 | 1 | 1 | 1 | 2 |  | Затраты труда машинистов | 608254 | 1013 | чел.час | чел.час | 1 | 27.543 | 0 | 0 | 0 | 0 | 0 | 1 | 1 | 0 | 0 | 91.81 | )*0,3 | 2 | 2 | 18871499 | 1 | 0 | 97 | 0 | 0 | 0 | 0 | 0 | 0 | 0 | 0 | 0 | 0 | 0 | 0 | 0 | 0 | 0 | 0 | 0 | 0 | 0 | 0 | 0 | 0
61 | 18871500 | 18871496 | 8863089 | 1 | 1 | 1 | 2 | 020101 | ЦЭМ сб.02, разд.01, поз.01 | Краны башенные при работе на монтаже технологического оборудования 5 т | 1480 | 1013 | маш.ч | МАШ.Ч | 1 | 24.777 | 0 | 83.43 | 13.5 | 0 | 0 | 1 | 1 | 0 | 0 | 82.59 | )*0,3 | 0 | 2 | 18871500 | 1 | 0 | 98 | 0 | 0 | 0 | 0 | 0 | 0 | 0 | 0 | 0 | 0 | 0 | 0 | 0 | 0 | 0 | 0 | 0 | 0 | 0 | 0 | 0 | 0
61 | 18871501 | 18871496 | 8863260 | 1 | 1 | 1 | 2 | 021102 | ЦЭМ сб.02, разд.11, поз.02 | Краны на автомобильном ходу при работе на монтаже технологического оборудования 10 т | 1480 | 1013 | маш.ч | МАШ.Ч | 1 | 1.383 | 0 | 134.65 | 13.5 | 0 | 0 | 1 | 1 | 0 | 0 | 4.61 | )*0,3 | 0 | 2 | 18871501 | 1 | 0 | 99 | 0 | 0 | 0 | 0 | 0 | 0 | 0 | 0 | 0 | 0 | 0 | 0 | 0 | 0 | 0 | 0 | 0 | 0 | 0 | 0 | 0 | 0
61 | 18871502 | 18871496 | 8863531 | 1 | 1 | 1 | 2 | 030404 | ЦЭМ сб.03, разд.04, поз.04 | Лебедки электрические, тяговым усилием до 31,39 (3,2) кH (т) | 1368 | 1011 | маш.-ч | маш.-ч | 1 | 4.962 | 0 | 6.9 | 0 | 0 | 0 | 1 | 1 | 0 | 0 | 16.54 | )*0,3 | 0 | 2 | 18871502 | 1 | 0 | 100 | 0 | 0 | 0 | 0 | 0 | 0 | 0 | 0 | 0 | 0 | 0 | 0 | 0 | 0 | 0 | 0 | 0 | 0 | 0 | 0 | 0 | 0
61 | 18871503 | 18871496 | 8863809 | 1 | 1 | 1 | 2 | 040502 | ЦЭМ сб.04, разд.05, поз.02 | Установки для сварки ручной дуговой (постоянного тока) | 1368 | 1011 | маш.-ч | маш.-ч | 1 | 8.997 | 0 | 8.1 | 0 | 0 | 0 | 1 | 1 | 0 | 0 | 29.99 | )*0,3 | 0 | 2 | 18871503 | 1 | 0 | 101 | 0 | 0 | 0 | 0 | 0 | 0 | 0 | 0 | 0 | 0 | 0 | 0 | 0 | 0 | 0 | 0 | 0 | 0 | 0 | 0 | 0 | 0
61 | 18871504 | 18871496 | 8867716 | 1 | 1 | 1 | 2 | 400001 | ЦЭМ сб.40, разд.00, поз.01 | Автомобили бортовые грузоподъемностью до 5 т | 1480 | 1013 | маш.ч | МАШ.Ч | 1 | 1.383 | 0 | 75.4 | 0 | 0 | 0 | 1 | 1 | 0 | 0 | 4.61 | )*0,3 | 0 | 2 | 18871504 | 1 | 0 | 102 | 0 | 0 | 0 | 0 | 0 | 0 | 0 | 0 | 0 | 0 | 0 | 0 | 0 | 0 | 0 | 0 | 0 | 0 | 0 | 0 | 0 | 0
61 | 18871505 | 18871496 | 8799502 | 1 | 1 | 1 | 3 | 101-0091 | ФССЦ, сб.101,поз.0091 | Болты с шестигранной головкой диаметром резьбы 12- (14) мм | 1348 | 1009 | т | т | 1000 | 0 | 12606 | 0 | 0 | 0 | 0 | 1 | 1 | 0 | 0 | 0.0025 | )*0 | 0 | 2 | 18871505 | 1 | 0 | 103 | 0 | 0 | 0 | 0 | 0 | 0 | 0 | 0 | 0 | 0 | 0 | 0 | 0 | 0 | 0 | 0 | 0 | 0 | 0 | 0 | 0 | 0
61 | 18871506 | 18871496 | 8801121 | 1 | 1 | 1 | 3 | 101-0818 | ФССЦ, сб.101,поз.0818 | Проволока светлая диаметром 3.0 мм | 1348 | 1009 | т | т | 1000 | 0 | 13232 | 0 | 0 | 0 | 0 | 1 | 1 | 0 | 0 | 0.0003 | )*0 | 0 | 2 | 18871506 | 1 | 0 | 104 | 0 | 0 | 0 | 0 | 0 | 0 | 0 | 0 | 0 | 0 | 0 | 0 | 0 | 0 | 0 | 0 | 0 | 0 | 0 | 0 | 0 | 0
61 | 18871507 | 18871496 | 8802567 | 1 | 1 | 1 | 3 | 101-1480 | ФССЦ, сб.101,поз.1480 | Шурупы с полукруглой головкой 3,5х35 мм | 1348 | 1009 | т | т | 1000 | 0 | 16974 | 0 | 0 | 0 | 0 | 1 | 1 | 0 | 0 | 0.0001 | )*0 | 0 | 2 | 18871507 | 1 | 0 | 105 | 0 | 0 | 0 | 0 | 0 | 0 | 0 | 0 | 0 | 0 | 0 | 0 | 0 | 0 | 0 | 0 | 0 | 0 | 0 | 0 | 0 | 0
61 | 18871508 | 18871496 | 8802655 | 1 | 1 | 1 | 3 | 101-1521 | ФССЦ, сб.101,поз.1521 | Электроды диаметром 5 мм Э42 | 1348 | 1009 | т | т | 1000 | 0 | 10362 | 0 | 0 | 0 | 0 | 1 | 1 | 0 | 0 | 0.016 | )*0 | 0 | 2 | 18871508 | 1 | 0 | 106 | 0 | 0 | 0 | 0 | 0 | 0 | 0 | 0 | 0 | 0 | 0 | 0 | 0 | 0 | 0 | 0 | 0 | 0 | 0 | 0 | 0 | 0
61 | 18871509 | 18871496 | 8803374 | 1 | 1 | 1 | 3 | 101-1928 | ФССЦ, сб.101,поз.1928 | Болты распорные МР 12х100 | 1354 | 1010 | шт. | шт. | 1 | 0 | 5.28 | 0 | 0 | 0 | 0 | 1 | 1 | 0 | 0 | 170 | )*0 | 0 | 2 | 18871509 | 1 | 0 | 107 | 0 | 0 | 0 | 0 | 0 | 0 | 0 | 0 | 0 | 0 | 0 | 0 | 0 | 0 | 0 | 0 | 0 | 0 | 0 | 0 | 0 | 0
61 | 18871510 | 18871496 | 8803442 | 1 | 1 | 1 | 3 | 101-1963 | ФССЦ, сб.101,поз.1963 | Канифоль сосновая | 1346 | 1009 | кг | кг | 1 | 0 | 27.74 | 0 | 0 | 0 | 0 | 1 | 1 | 0 | 0 | 0.05 | )*0 | 0 | 2 | 18871510 | 1 | 0 | 108 | 0 | 0 | 0 | 0 | 0 | 0 | 0 | 0 | 0 | 0 | 0 | 0 | 0 | 0 | 0 | 0 | 0 | 0 | 0 | 0 | 0 | 0
61 | 18871511 | 18871496 | 8803595 | 1 | 1 | 1 | 3 | 101-2044 | ФССЦ, сб.101,поз.2044 | Шайбы оцинкованные диаметр 12 мм | 1346 | 1009 | кг | кг | 1 | 0 | 32.88 | 0 | 0 | 0 | 0 | 1 | 1 | 0 | 0 | 0.15 | )*0 | 0 | 2 | 18871511 | 1 | 0 | 109 | 0 | 0 | 0 | 0 | 0 | 0 | 0 | 0 | 0 | 0 | 0 | 0 | 0 | 0 | 0 | 0 | 0 | 0 | 0 | 0 | 0 | 0
61 | 18871512 | 18871496 | 8803746 | 1 | 1 | 1 | 3 | 101-2161 | ФССЦ, сб.101,поз.2161 | Рукава металлические диаметром 15 мм РЗ-Ц-Х | 1301 | 1003 | м | м | 1 | 0 | 8.28 | 0 | 0 | 0 | 0 | 1 | 1 | 0 | 0 | 90 | )*0 | 0 | 2 | 18871512 | 1 | 0 | 110 | 0 | 0 | 0 | 0 | 0 | 0 | 0 | 0 | 0 | 0 | 0 | 0 | 0 | 0 | 0 | 0 | 0 | 0 | 0 | 0 | 0 | 0
61 | 18871513 | 18871496 | 8804540 | 1 | 1 | 1 | 3 | 101-9502 | ФССЦ, сб.101,поз.9502 | Лента киперная | 1302 | 1003 | 10 м | 10 м | 10 | 0 | 94 | 0 | 0 | 0 | 0 | 1 | 1 | 0 | 0 | 4 | )*0 | 0 | 2 | 18871513 | 1 | 0 | 111 | 0 | 0 | 0 | 0 | 0 | 0 | 0 | 0 | 0 | 0 | 0 | 0 | 0 | 0 | 0 | 0 | 0 | 0 | 0 | 0 | 0 | 0
61 | 18871514 | 18871496 | 8810576 | 1 | 1 | 1 | 3 | 110-0171 | ФССЦ, сб.110,поз.0171 | Сталь полосовая 40х4 мм | 1348 | 1009 | т | т | 1000 | 0 | 6100 | 0 | 0 | 0 | 0 | 1 | 1 | 0 | 0 | 0.012 | )*0 | 0 | 2 | 18871514 | 1 | 0 | 112 | 0 | 0 | 0 | 0 | 0 | 0 | 0 | 0 | 0 | 0 | 0 | 0 | 0 | 0 | 0 | 0 | 0 | 0 | 0 | 0 | 0 | 0
61 | 18871515 | 18871496 | 8811454 | 1 | 1 | 1 | 3 | 113-0079 | ФССЦ, сб.113,поз.0079 | Лак БТ-577 | 1348 | 1009 | т | т | 1000 | 0 | 9550 | 0 | 0 | 0 | 0 | 1 | 1 | 0 | 0 | 0.005 | )*0 | 0 | 2 | 18871515 | 1 | 0 | 113 | 0 | 0 | 0 | 0 | 0 | 0 | 0 | 0 | 0 | 0 | 0 | 0 | 0 | 0 | 0 | 0 | 0 | 0 | 0 | 0 | 0 | 0
61 | 18871516 | 18871496 | 8811819 | 1 | 1 | 1 | 3 | 113-0246 | ФССЦ, сб.113,поз.0246 | Эмаль ПФ-115 серая | 1348 | 1009 | т | т | 1000 | 0 | 38500 | 0 | 0 | 0 | 0 | 1 | 1 | 0 | 0 | 0.00015 | )*0 | 0 | 2 | 18871516 | 1 | 0 | 114 | 0 | 0 | 0 | 0 | 0 | 0 | 0 | 0 | 0 | 0 | 0 | 0 | 0 | 0 | 0 | 0 | 0 | 0 | 0 | 0 | 0 | 0
61 | 18871517 | 18871496 | 8836125 | 1 | 1 | 1 | 3 | 411-0041 | ФССЦ, сб.411,поз.0041 | Электроэнергия | 1383 | 1013 | КВТ-Ч | КВТ-Ч | 1 | 0 | 0.43 | 0 | 0 | 0 | 0 | 1 | 1 | 0 | 0 | 611.6 | )*0 | 0 | 2 | 18871517 | 1 | 0 | 115 | 0 | 0 | 0 | 0 | 0 | 0 | 0 | 0 | 0 | 0 | 0 | 0 | 0 | 0 | 0 | 0 | 0 | 0 | 0 | 0 | 0 | 0
61 | 18871518 | 18871496 | 8841328 | 1 | 1 | 1 | 3 | 500-9264-2 | ФССЦ, сб.500,поз.9264-2 | Трубка полихлорвиниловая диаметром 16 мм | 1346 | 1009 | кг | кг | 1 | 0 | 30 | 0 | 0 | 0 | 0 | 1 | 1 | 0 | 0 | 1.1 | )*0 | 0 | 2 | 18871518 | 1 | 0 | 116 | 0 | 0 | 0 | 0 | 0 | 0 | 0 | 0 | 0 | 0 | 0 | 0 | 0 | 0 | 0 | 0 | 0 | 0 | 0 | 0 | 0 | 0
61 | 18871519 | 18871496 | 8841343 | 1 | 1 | 1 | 3 | 500-9308-1 | ФССЦ, сб.500,поз.9308-1 | Лента стяжная зубчатая У-653 | 1346 | 1009 | кг | кг | 1 | 0 | 7.62 | 0 | 0 | 0 | 0 | 1 | 1 | 0 | 0 | 0.25 | )*0 | 0 | 2 | 18871519 | 1 | 0 | 117 | 0 | 0 | 0 | 0 | 0 | 0 | 0 | 0 | 0 | 0 | 0 | 0 | 0 | 0 | 0 | 0 | 0 | 0 | 0 | 0 | 0 | 0
61 | 18871520 | 18871496 | 8849018 | 1 | 1 | 1 | 3 | 522-0076 | ФССЦ, сб.522,поз.0076 | Припои оловянно-свинцовые бессурьмянистые марки ПОС40 | 1346 | 1009 | кг | кг | 1 | 0 | 65.75 | 0 | 0 | 0 | 0 | 1 | 1 | 0 | 0 | 0.3 | )*0 | 0 | 2 | 18871520 | 1 | 0 | 118 | 0 | 0 | 0 | 0 | 0 | 0 | 0 | 0 | 0 | 0 | 0 | 0 | 0 | 0 | 0 | 0 | 0 | 0 | 0 | 0 | 0 | 0
61 | 18871521 | 18871496 | 8855561 | 1 | 1 | 1 | 3 | 544-0089 | ФССЦ, сб.544,поз.0089 | Лента липкая изоляционная на поликасиновом компаунде марки ЛСЭПЛ, шириной 20-30 мм, толщиной от 0,14 до 0,19 мм включительно | 1346 | 1009 | кг | кг | 1 | 0 | 91.29 | 0 | 0 | 0 | 0 | 1 | 1 | 0 | 0 | 0.8 | )*0 | 0 | 2 | 18871521 | 1 | 0 | 119 | 0 | 0 | 0 | 0 | 0 | 0 | 0 | 0 | 0 | 0 | 0 | 0 | 0 | 0 | 0 | 0 | 0 | 0 | 0 | 0 | 0 | 0
61 | 18871522 | 18871496 | 8862950 | 1 | 1 | 1 | 3 | 999-0005 | ФССЦ, сб.999,поз.0005 | Строительный мусор | 1348 | 1009 | т | т | 1000 | 2.76 | 0 | 0 | 0 | 0 | 1 | 0 | 1 | 0 | 0 | 2.76 |  | 0 | 2 | 18871522 | 2 | 12288 | 120 | 0 | 0 | 0 | 0 | 0 | 0 | 0 | 0 | 0 | 0 | 0 | 0 | 0 | 0 | 0 | 0 | 0 | 0 | 0 | 0 | 0 | 0
63 | 18871527 | 18871525 | 121579 | 1 | 1 | 1 | 1 | 1-1.8 |  | Затраты труда рабочих, разряд работ 1.8 | 1369 | 1013 | чел.-ч | чел.-ч | 1 | 212.41 | 0 | 0 | 0 | 7.67 | 0 | 1 | 1 | 0 | 0 | 212.41 |  | 1 | 2 | 18871527 | 1 | 0 | 121 | 0 | 0 | 0 | 0 | 0 | 0 | 0 | 0 | 0 | 0 | 0 | 0 | 0 | 0 | 0 | 0 | 0 | 0 | 0 | 0 | 0 | 0
63 | 18871528 | 18871525 | 121548 | 1 | 1 | 1 | 1 | 2 |  | Затраты труда машинистов | 608254 | 1013 | чел.час | чел.час | 1 | 15.35 | 0 | 0 | 0 | 0 | 0 | 1 | 1 | 0 | 0 | 15.35 |  | 2 | 2 | 18871528 | 1 | 0 | 122 | 0 | 0 | 0 | 0 | 0 | 0 | 0 | 0 | 0 | 0 | 0 | 0 | 0 | 0 | 0 | 0 | 0 | 0 | 0 | 0 | 0 | 0
63 | 18871529 | 18871525 | 8863291 | 1 | 1 | 1 | 2 | 021141 | ЦЭМ сб.02, разд.11, поз.41 | Краны на автомобильном ходу при работе на других видах строительства (кроме магистральных трубопроводов) 10 т | 1480 | 1013 | маш.ч | МАШ.Ч | 1 | 1.6 | 0 | 111.99 | 13.5 | 0 | 0 | 1 | 1 | 0 | 0 | 1.6 |  | 0 | 2 | 18871529 | 1 | 0 | 123 | 0 | 0 | 0 | 0 | 0 | 0 | 0 | 0 | 0 | 0 | 0 | 0 | 0 | 0 | 0 | 0 | 0 | 0 | 0 | 0 | 0 | 0
63 | 18871530 | 18871525 | 8863904 | 1 | 1 | 1 | 2 | 050101 | ЦЭМ сб.05, разд.01, поз.01 | Компрессоры передвижные с двигателем внутреннего сгорания давлением до 686 кПа (7 ат) 2,2 м3/мин | 1480 | 1013 | маш.ч | МАШ.Ч | 1 | 13.75 | 0 | 100.01 | 10.06 | 0 | 0 | 1 | 1 | 0 | 0 | 13.75 |  | 0 | 2 | 18871530 | 1 | 0 | 124 | 0 | 0 | 0 | 0 | 0 | 0 | 0 | 0 | 0 | 0 | 0 | 0 | 0 | 0 | 0 | 0 | 0 | 0 | 0 | 0 | 0 | 0
63 | 18871531 | 18871525 | 8866957 | 1 | 1 | 1 | 2 | 330804 | ЦЭМ сб.33, разд.08, поз.04 | Молотки отбойные пневматические | 1480 | 1013 | маш.ч | МАШ.Ч | 1 | 27.5 | 0 | 31.33 | 0 | 0 | 0 | 1 | 1 | 0 | 0 | 27.5 |  | 0 | 2 | 18871531 | 1 | 0 | 125 | 0 | 0 | 0 | 0 | 0 | 0 | 0 | 0 | 0 | 0 | 0 | 0 | 0 | 0 | 0 | 0 | 0 | 0 | 0 | 0 | 0 | 0
63 | 18871532 | 18871525 | 8862972 | 1 | 1 | 1 | 3 | 999-9900 | ФССЦ, сб.999,поз.9900 | Строительный мусор | 1348 | 1009 | т | т | 1000 | 20.61 | 0 | 0 | 0 | 0 | 1 | 0 | 1 | 0 | 0 | 20.61 |  | 0 | 2 | 18871532 | 1 | 0 | 126 | 0 | 0 | 0 | 0 | 0 | 0 | 0 | 0 | 0 | 0 | 0 | 0 | 0 | 0 | 0 | 0 | 0 | 0 | 0 | 0 | 0 | 0
65 | 18871535 | 18871534 | 121639 | 1 | 1 | 1 | 1 | 1-3.8 |  | Затраты труда рабочих, разряд работ 3.8 | 1369 | 1013 | чел.-ч | чел.-ч | 1 | 19.422 | 0 | 0 | 0 | 7.94 | 0 | 1 | 1 | 0 | 0 | 32.37 | )*0,6 | 1 | 2 | 18871535 | 1 | 0 | 127 | 0 | 0 | 0 | 0 | 0 | 0 | 0 | 0 | 0 | 0 | 0 | 0 | 0 | 0 | 0 | 0 | 0 | 0 | 0 | 0 | 0 | 0
65 | 18871536 | 18871534 | 121548 | 1 | 1 | 1 | 1 | 2 |  | Затраты труда машинистов | 608254 | 1013 | чел.час | чел.час | 1 | 3.498 | 0 | 0 | 0 | 0 | 0 | 1 | 1 | 0 | 0 | 5.83 | )*0,6 | 2 | 2 | 18871536 | 1 | 0 | 128 | 0 | 0 | 0 | 0 | 0 | 0 | 0 | 0 | 0 | 0 | 0 | 0 | 0 | 0 | 0 | 0 | 0 | 0 | 0 | 0 | 0 | 0
65 | 18871537 | 18871534 | 8863136 | 1 | 1 | 1 | 2 | 020403 | ЦЭМ сб.02, разд.04, поз.03 | Краны козловые при работе на монтаже технологического оборудования 32 т | 1480 | 1013 | маш.ч | МАШ.Ч | 1 | 0.049 | 0 | 120.52 | 15.42 | 0 | 0 | 1 | 1 | 0 | 0 | 0.07 | )*0,7 | 0 | 2 | 18871537 | 1 | 0 | 129 | 0 | 0 | 0 | 0 | 0 | 0 | 0 | 0 | 0 | 0 | 0 | 0 | 0 | 0 | 0 | 0 | 0 | 0 | 0 | 0 | 0 | 0
65 | 18871538 | 18871534 | 8863291 | 1 | 1 | 1 | 2 | 021141 | ЦЭМ сб.02, разд.11, поз.41 | Краны на автомобильном ходу при работе на других видах строительства (кроме магистральных трубопроводов) 10 т | 1480 | 1013 | маш.ч | МАШ.Ч | 1 | 0.084 | 0 | 111.99 | 13.5 | 0 | 0 | 1 | 1 | 0 | 0 | 0.12 | )*0,7 | 0 | 2 | 18871538 | 1 | 0 | 130 | 0 | 0 | 0 | 0 | 0 | 0 | 0 | 0 | 0 | 0 | 0 | 0 | 0 | 0 | 0 | 0 | 0 | 0 | 0 | 0 | 0 | 0
65 | 18871539 | 18871534 | 8863337 | 1 | 1 | 1 | 2 | 021243 | ЦЭМ сб.02, разд.12, поз.43 | Краны на гусеничном ходу при работе на других видах строительства (кроме магистральных трубопроводов) до 16 т | 1368 | 1011 | маш.-ч | маш.-ч | 1 | 3.815 | 0 | 96.89 | 13.5 | 0 | 0 | 1 | 1 | 0 | 0 | 5.45 | )*0,7 | 0 | 2 | 18871539 | 1 | 0 | 131 | 0 | 0 | 0 | 0 | 0 | 0 | 0 | 0 | 0 | 0 | 0 | 0 | 0 | 0 | 0 | 0 | 0 | 0 | 0 | 0 | 0 | 0
65 | 18871540 | 18871534 | 8863500 | 1 | 1 | 1 | 2 | 030204 | ЦЭМ сб.03, разд.02, поз.04 | Домкраты гидравлические грузоподъемностью до 100 т | 1368 | 1011 | маш.-ч | маш.-ч | 1 | 0.672 | 0 | 0.9 | 0 | 0 | 0 | 1 | 1 | 0 | 0 | 0.96 | )*0,7 | 0 | 2 | 18871540 | 1 | 0 | 132 | 0 | 0 | 0 | 0 | 0 | 0 | 0 | 0 | 0 | 0 | 0 | 0 | 0 | 0 | 0 | 0 | 0 | 0 | 0 | 0 | 0 | 0
65 | 18871541 | 18871534 | 8863814 | 1 | 1 | 1 | 2 | 040504 | ЦЭМ сб.04, разд.05, поз.04 | Аппараты для газовой сварки и резки | 1480 | 1013 | маш.ч | МАШ.Ч | 1 | 1.176 | 0 | 1.2 | 0 | 0 | 0 | 1 | 1 | 0 | 0 | 1.68 | )*0,7 | 0 | 2 | 18871541 | 1 | 0 | 133 | 0 | 0 | 0 | 0 | 0 | 0 | 0 | 0 | 0 | 0 | 0 | 0 | 0 | 0 | 0 | 0 | 0 | 0 | 0 | 0 | 0 | 0
65 | 18871542 | 18871534 | 8863830 | 1 | 1 | 1 | 2 | 041000 | ЦЭМ сб.04, разд.10, поз.00 | Преобразователи сварочные с номинальным сварочным током 315-500 А | 1368 | 1011 | маш.-ч | маш.-ч | 1 | 6.734 | 0 | 12.31 | 0 | 0 | 0 | 1 | 1 | 0 | 0 | 9.62 | )*0,7 | 0 | 2 | 18871542 | 1 | 0 | 134 | 0 | 0 | 0 | 0 | 0 | 0 | 0 | 0 | 0 | 0 | 0 | 0 | 0 | 0 | 0 | 0 | 0 | 0 | 0 | 0 | 0 | 0
65 | 18871543 | 18871534 | 8863843 | 1 | 1 | 1 | 2 | 041400 | ЦЭМ сб.04, разд.14, поз.00 | Печи электрические для сушки сварочных материалов с регулированием температуры в пределах 80-500 гр. С | 1368 | 1011 | маш.-ч | маш.-ч | 1 | 0.273 | 0 | 6.7 | 0 | 0 | 0 | 1 | 1 | 0 | 0 | 0.39 | )*0,7 | 0 | 2 | 18871543 | 1 | 0 | 135 | 0 | 0 | 0 | 0 | 0 | 0 | 0 | 0 | 0 | 0 | 0 | 0 | 0 | 0 | 0 | 0 | 0 | 0 | 0 | 0 | 0 | 0
65 | 18871544 | 18871534 | 8866927 | 1 | 1 | 1 | 2 | 330301 | ЦЭМ сб.33, разд.03, поз.01 | Машины шлифовальные электрические | 1480 | 1013 | маш.ч | МАШ.Ч | 1 | 0.203 | 0 | 5.13 | 0 | 0 | 0 | 1 | 1 | 0 | 0 | 0.29 | )*0,7 | 0 | 2 | 18871544 | 1 | 0 | 136 | 0 | 0 | 0 | 0 | 0 | 0 | 0 | 0 | 0 | 0 | 0 | 0 | 0 | 0 | 0 | 0 | 0 | 0 | 0 | 0 | 0 | 0
65 | 18871545 | 18871534 | 8867716 | 1 | 1 | 1 | 2 | 400001 | ЦЭМ сб.40, разд.00, поз.01 | Автомобили бортовые грузоподъемностью до 5 т | 1480 | 1013 | маш.ч | МАШ.Ч | 1 | 0.133 | 0 | 75.4 | 0 | 0 | 0 | 1 | 1 | 0 | 0 | 0.19 | )*0,7 | 0 | 2 | 18871545 | 1 | 0 | 137 | 0 | 0 | 0 | 0 | 0 | 0 | 0 | 0 | 0 | 0 | 0 | 0 | 0 | 0 | 0 | 0 | 0 | 0 | 0 | 0 | 0 | 0
65 | 18871546 | 18871534 | 8799991 | 1 | 1 | 1 | 3 | 101-0309 | ФССЦ, сб.101,поз.0309 | Канаты пеньковые пропитанные | 1348 | 1009 | т | т | 1000 | 0 | 37900 | 0 | 0 | 0 | 0 | 1 | 1 | 0 | 0 | 0.0001 | )*0 | 0 | 2 | 18871546 | 1 | 0 | 138 | 0 | 0 | 0 | 0 | 0 | 0 | 0 | 0 | 0 | 0 | 0 | 0 | 0 | 0 | 0 | 0 | 0 | 0 | 0 | 0 | 0 | 0
65 | 18871547 | 18871534 | 8800026 | 1 | 1 | 1 | 3 | 101-0324 | ФССЦ, сб.101,поз.0324 | Кислород технический газообразный | 1339 | 1007 | м3 | м3 | 1 | 0 | 6.22 | 0 | 0 | 0 | 0 | 1 | 1 | 0 | 0 | 1.37 | )*0 | 0 | 2 | 18871547 | 1 | 0 | 139 | 0 | 0 | 0 | 0 | 0 | 0 | 0 | 0 | 0 | 0 | 0 | 0 | 0 | 0 | 0 | 0 | 0 | 0 | 0 | 0 | 0 | 0
65 | 18871548 | 18871534 | 8801074 | 1 | 1 | 1 | 3 | 101-0797 | ФССЦ, сб.101,поз.0797 | Катанка горячекатаная в мотках диаметром 6.3-6.5 мм | 1348 | 1009 | т | т | 1000 | 0 | 4455.2 | 0 | 0 | 0 | 0 | 1 | 1 | 0 | 0 | 3e-05 | )*0 | 0 | 2 | 18871548 | 1 | 0 | 140 | 0 | 0 | 0 | 0 | 0 | 0 | 0 | 0 | 0 | 0 | 0 | 0 | 0 | 0 | 0 | 0 | 0 | 0 | 0 | 0 | 0 | 0
65 | 18871549 | 18871534 | 8801555 | 1 | 1 | 1 | 3 | 101-1019 | ФССЦ, сб.101,поз.1019 | Швеллеры N 40, сталь марки Ст0 | 1348 | 1009 | т | т | 1000 | 0 | 4920 | 0 | 0 | 0 | 0 | 1 | 1 | 0 | 0 | 0.00194 | )*0 | 0 | 2 | 18871549 | 1 | 0 | 141 | 0 | 0 | 0 | 0 | 0 | 0 | 0 | 0 | 0 | 0 | 0 | 0 | 0 | 0 | 0 | 0 | 0 | 0 | 0 | 0 | 0 | 0
65 | 18871550 | 18871534 | 8802643 | 1 | 1 | 1 | 3 | 101-1515 | ФССЦ, сб.101,поз.1515 | Электроды диаметром 4 мм Э46 | 1348 | 1009 | т | т | 1000 | 0 | 10170 | 0 | 0 | 0 | 0 | 1 | 1 | 0 | 0 | 0.004 | )*0 | 0 | 2 | 18871550 | 1 | 0 | 142 | 0 | 0 | 0 | 0 | 0 | 0 | 0 | 0 | 0 | 0 | 0 | 0 | 0 | 0 | 0 | 0 | 0 | 0 | 0 | 0 | 0 | 0
65 | 18871551 | 18871534 | 8803030 | 1 | 1 | 1 | 3 | 101-1714 | ФССЦ, сб.101,поз.1714 | Болты строительные с гайками и шайбами | 1348 | 1009 | т | т | 1000 | 0 | 9040 | 0 | 0 | 0 | 1 | 0 | 1 | 0 | 0 | 0 | )*0 | 0 | 2 | 18871551 | 1 | 0 | 143 | 0 | 0 | 0 | 0 | 0 | 0 | 0 | 0 | 0 | 0 | 0 | 0 | 0 | 0 | 0 | 0 | 0 | 0 | 0 | 0 | 0 | 0
65 | 18871552 | 18871534 | 8803175 | 1 | 1 | 1 | 3 | 101-1805 | ФССЦ, сб.101,поз.1805 | Гвозди строительные | 1348 | 1009 | т | т | 1000 | 0 | 11978 | 0 | 0 | 0 | 0 | 1 | 1 | 0 | 0 | 1e-05 | )*0 | 0 | 2 | 18871552 | 1 | 0 | 144 | 0 | 0 | 0 | 0 | 0 | 0 | 0 | 0 | 0 | 0 | 0 | 0 | 0 | 0 | 0 | 0 | 0 | 0 | 0 | 0 | 0 | 0
65 | 18871553 | 18871534 | 8804426 | 1 | 1 | 1 | 3 | 101-9412-2 | ФССЦ, сб.101,поз.9412-2 | Kруг шлифовальный размером 230х5х22 | 1354 | 1010 | шт. | шт. | 1 | 0 | 36.8 | 0 | 0 | 0 | 0 | 1 | 1 | 0 | 0 | 0.07 | )*0 | 0 | 2 | 18871553 | 1 | 0 | 145 | 0 | 0 | 0 | 0 | 0 | 0 | 0 | 0 | 0 | 0 | 0 | 0 | 0 | 0 | 0 | 0 | 0 | 0 | 0 | 0 | 0 | 0
65 | 18871554 | 18871534 | 8805084 | 1 | 1 | 1 | 3 | 102-0023 | ФССЦ, сб.102,поз.0023 | Пиломатериалы хвойных пород. Бруски обрезные длиной 4-6.5 м, шириной 75-150 мм, толщиной 40-75 мм I сорта | 1339 | 1007 | м3 | м3 | 1 | 0 | 1700 | 0 | 0 | 0 | 0 | 1 | 1 | 0 | 0 | 0.00103 | )*0 | 0 | 2 | 18871554 | 1 | 0 | 146 | 0 | 0 | 0 | 0 | 0 | 0 | 0 | 0 | 0 | 0 | 0 | 0 | 0 | 0 | 0 | 0 | 0 | 0 | 0 | 0 | 0 | 0
65 | 18871555 | 18871534 | 8811326 | 1 | 1 | 1 | 3 | 113-0021 | ФССЦ, сб.113,поз.0021 | Грунтовка ГФ-021 красно-коричневая | 1348 | 1009 | т | т | 1000 | 0 | 15620 | 0 | 0 | 0 | 0 | 1 | 1 | 0 | 0 | 0.00031 | )*0 | 0 | 2 | 18871555 | 1 | 0 | 147 | 0 | 0 | 0 | 0 | 0 | 0 | 0 | 0 | 0 | 0 | 0 | 0 | 0 | 0 | 0 | 0 | 0 | 0 | 0 | 0 | 0 | 0
65 | 18871556 | 18871534 | 8811625 | 1 | 1 | 1 | 3 | 113-0156 | ФССЦ, сб.113,поз.0156 | Растворитель марки Р-4 | 1348 | 1009 | т | т | 1000 | 0 | 9420 | 0 | 0 | 0 | 0 | 1 | 1 | 0 | 0 | 0.0006 | )*0 | 0 | 2 | 18871556 | 1 | 0 | 148 | 0 | 0 | 0 | 0 | 0 | 0 | 0 | 0 | 0 | 0 | 0 | 0 | 0 | 0 | 0 | 0 | 0 | 0 | 0 | 0 | 0 | 0
65 | 18871557 | 18871534 | 8820593 | 1 | 1 | 1 | 3 | 201-0756 | ФССЦ, сб.201,поз.0756 | Отдельные конструктивные элементы зданий и сооружений с преобладанием горячекатаных профилей, средняя масса сборочной единицы свыше 0.1 до 0.5 т | 1348 | 1009 | т | т | 1000 | 0 | 7712 | 0 | 0 | 0 | 0 | 1 | 1 | 0 | 0 | 0.001 | )*0 | 0 | 2 | 18871557 | 1 | 0 | 149 | 0 | 0 | 0 | 0 | 0 | 0 | 0 | 0 | 0 | 0 | 0 | 0 | 0 | 0 | 0 | 0 | 0 | 0 | 0 | 0 | 0 | 0
65 | 18871558 | 18871534 | 8820848 | 1 | 1 | 1 | 3 | 201-9002 | ФССЦ, сб.201,поз.9002 | Конструкции стальные | 1348 | 1009 | т | т | 1000 | 0 | 0 | 0 | 0 | 0 | 1 | 0 | 1 | 0 | 0 | 1 | )*0 | 0 | 2 | 18871558 | 1 | 0 | 150 | 0 | 0 | 0 | 0 | 0 | 0 | 0 | 0 | 0 | 0 | 0 | 0 | 0 | 0 | 0 | 0 | 0 | 0 | 0 | 0 | 0 | 0
65 | 18871559 | 18871534 | 8853820 | 1 | 1 | 1 | 3 | 537-0097 | ФССЦ, сб.537,поз.0097 | Канат двойной свивки типа ТК оцинкованный из проволок марки В, маркировочная группа 1770 н/мм2, диаметром 5.5 мм | 1302 | 1003 | 10 м | 10 м | 10 | 0 | 50.23 | 0 | 0 | 0 | 0 | 1 | 1 | 0 | 0 | 0.0187 | )*0 | 0 | 2 | 18871559 | 1 | 0 | 151 | 0 | 0 | 0 | 0 | 0 | 0 | 0 | 0 | 0 | 0 | 0 | 0 | 0 | 0 | 0 | 0 | 0 | 0 | 0 | 0 | 0 | 0
65 | 18871560 | 18871534 | 8855228 | 1 | 1 | 1 | 3 | 542-0042 | ФССЦ, сб.542,поз.0042 | Пропан-бутан, смесь техническая | 1346 | 1009 | кг | кг | 1 | 0 | 8.48 | 0 | 0 | 0 | 0 | 1 | 1 | 0 | 0 | 0.41 | )*0 | 0 | 2 | 18871560 | 1 | 0 | 152 | 0 | 0 | 0 | 0 | 0 | 0 | 0 | 0 | 0 | 0 | 0 | 0 | 0 | 0 | 0 | 0 | 0 | 0 | 0 | 0 | 0 | 0
65 | 18871650 | 18871534 | 8862972 | 1 | 1 | 1 | 3 | 999-9900 | ФССЦ, сб.999,поз.9900 | Строительный мусор | 1348 | 1009 | т | т | 1000 | 1 | 0 | 0 | 0 | 0 | 0 | 0 | 0 | 0 | 0 | 1 |  | 0 | 1 | -1 | 0 | 0 |  | 0 | 0 | 0 | 0 | 0 | 0 | 0 | 0 | 0 | 0 | 0 | 0 | 0 | 0 | 0 | 0 | 0 | 0 | 0 | 0 | 0 | 0
67 | 18871593 | 18871591 | 121615 | 1 | 1 | 1 | 1 | 1-3.0 |  | Затраты труда рабочих, разряд работ 3 | 1369 | 1013 | чел.-ч | чел.-ч | 1 | 9.67 | 0 | 0 | 0 | 8.53 | 0 | 1 | 1 | 0 | 0 | 9.67 |  | 1 | 2 | 18871593 | 1 | 0 | 153 | 0 | 0 | 0 | 0 | 0 | 0 | 0 | 0 | 0 | 0 | 0 | 0 | 0 | 0 | 0 | 0 | 0 | 0 | 0 | 0 | 0 | 0
67 | 18871594 | 18871591 | 121548 | 1 | 1 | 1 | 1 | 2 |  | Затраты труда машинистов | 608254 | 1013 | чел.час | чел.час | 1 | 4.51 | 0 | 0 | 0 | 0 | 0 | 1 | 1 | 0 | 0 | 4.51 |  | 2 | 2 | 18871594 | 1 | 0 | 154 | 0 | 0 | 0 | 0 | 0 | 0 | 0 | 0 | 0 | 0 | 0 | 0 | 0 | 0 | 0 | 0 | 0 | 0 | 0 | 0 | 0 | 0
67 | 18871595 | 18871591 | 8863814 | 1 | 1 | 1 | 2 | 040504 | ЦЭМ сб.04, разд.05, поз.04 | Аппараты для газовой сварки и резки | 1480 | 1013 | маш.ч | МАШ.Ч | 1 | 2.44 | 0 | 1.2 | 0 | 0 | 0 | 1 | 1 | 0 | 0 | 2.44 |  | 0 | 2 | 18871595 | 1 | 0 | 155 | 0 | 0 | 0 | 0 | 0 | 0 | 0 | 0 | 0 | 0 | 0 | 0 | 0 | 0 | 0 | 0 | 0 | 0 | 0 | 0 | 0 | 0
67 | 18871596 | 18871591 | 8863906 | 1 | 1 | 1 | 2 | 050102 | ЦЭМ сб.05, разд.01, поз.02 | Компрессоры передвижные с двигателем внутреннего сгорания давлением до 686 кПа (7 ат) 5 м3/мин | 1480 | 1013 | маш.ч | МАШ.Ч | 1 | 4.51 | 0 | 90 | 10.06 | 0 | 0 | 1 | 1 | 0 | 0 | 4.51 |  | 0 | 2 | 18871596 | 1 | 0 | 156 | 0 | 0 | 0 | 0 | 0 | 0 | 0 | 0 | 0 | 0 | 0 | 0 | 0 | 0 | 0 | 0 | 0 | 0 | 0 | 0 | 0 | 0
67 | 18871597 | 18871591 | 8866957 | 1 | 1 | 1 | 2 | 330804 | ЦЭМ сб.33, разд.08, поз.04 | Молотки отбойные пневматические | 1480 | 1013 | маш.ч | МАШ.Ч | 1 | 9.02 | 0 | 31.33 | 0 | 0 | 0 | 1 | 1 | 0 | 0 | 9.02 |  | 0 | 2 | 18871597 | 1 | 0 | 157 | 0 | 0 | 0 | 0 | 0 | 0 | 0 | 0 | 0 | 0 | 0 | 0 | 0 | 0 | 0 | 0 | 0 | 0 | 0 | 0 | 0 | 0
67 | 18871598 | 18871591 | 8800026 | 1 | 1 | 1 | 3 | 101-0324 | ФССЦ, сб.101,поз.0324 | Кислород технический газообразный | 1339 | 1007 | м3 | м3 | 1 | 2 | 6.22 | 0 | 0 | 0 | 0 | 1 | 1 | 0 | 0 | 2 |  | 0 | 2 | 18871598 | 1 | 0 | 158 | 0 | 0 | 0 | 0 | 0 | 0 | 0 | 0 | 0 | 0 | 0 | 0 | 0 | 0 | 0 | 0 | 0 | 0 | 0 | 0 | 0 | 0
67 | 18871599 | 18871591 | 8802830 | 1 | 1 | 1 | 3 | 101-1602 | ФССЦ, сб.101,поз.1602 | Ацетилен газообразный технический | 1339 | 1007 | м3 | м3 | 1 | 0.26 | 38.51 | 0 | 0 | 0 | 0 | 1 | 1 | 0 | 0 | 0.26 |  | 0 | 2 | 18871599 | 1 | 0 | 159 | 0 | 0 | 0 | 0 | 0 | 0 | 0 | 0 | 0 | 0 | 0 | 0 | 0 | 0 | 0 | 0 | 0 | 0 | 0 | 0 | 0 | 0
67 | 18871602 | 18871591 | 8862972 | 1 | 1 | 1 | 3 | 999-9900 | ФССЦ, сб.999,поз.9900 | Строительный мусор | 1348 | 1009 | т | т | 1000 | 2.4 | 0 | 0 | 0 | 0 | 0 | 0 | 0 | 0 | 0 | 2.4 |  | 0 | 1 | -1 | 0 | 0 |  | 0 | 0 | 0 | 0 | 0 | 0 | 0 | 0 | 0 | 0 | 0 | 0 | 0 | 0 | 0 | 0 | 0 | 0 | 0 | 0 | 0 | 0
69 | 18871604 | 18871603 | 121624 | 1 | 1 | 1 | 1 | 1-3.3 |  | Затраты труда рабочих, разряд работ 3.3 | 1369 | 1013 | чел.-ч | чел.-ч | 1 | 12.16 | 0 | 0 | 0 | 7.48 | 0 | 1 | 1 | 0 | 0 | 12.16 |  | 1 | 2 | 18871604 | 1 | 0 | 160 | 0 | 0 | 0 | 0 | 0 | 0 | 0 | 0 | 0 | 0 | 0 | 0 | 0 | 0 | 0 | 0 | 0 | 0 | 0 | 0 | 0 | 0
69 | 18871605 | 18871603 | 121548 | 1 | 1 | 1 | 1 | 2 |  | Затраты труда машинистов | 608254 | 1013 | чел.час | чел.час | 1 | 3.54 | 0 | 0 | 0 | 0 | 0 | 1 | 1 | 0 | 0 | 3.54 |  | 2 | 2 | 18871605 | 1 | 0 | 161 | 0 | 0 | 0 | 0 | 0 | 0 | 0 | 0 | 0 | 0 | 0 | 0 | 0 | 0 | 0 | 0 | 0 | 0 | 0 | 0 | 0 | 0
69 | 18871606 | 18871603 | 8863814 | 1 | 1 | 1 | 2 | 040504 | ЦЭМ сб.04, разд.05, поз.04 | Аппараты для газовой сварки и резки | 1480 | 1013 | маш.ч | МАШ.Ч | 1 | 2.44 | 0 | 1.2 | 0 | 0 | 0 | 1 | 1 | 0 | 0 | 2.44 |  | 0 | 2 | 18871606 | 1 | 0 | 162 | 0 | 0 | 0 | 0 | 0 | 0 | 0 | 0 | 0 | 0 | 0 | 0 | 0 | 0 | 0 | 0 | 0 | 0 | 0 | 0 | 0 | 0
69 | 18871607 | 18871603 | 8863906 | 1 | 1 | 1 | 2 | 050102 | ЦЭМ сб.05, разд.01, поз.02 | Компрессоры передвижные с двигателем внутреннего сгорания давлением до 686 кПа (7 ат) 5 м3/мин | 1480 | 1013 | маш.ч | МАШ.Ч | 1 | 3.54 | 0 | 90 | 10.06 | 0 | 0 | 1 | 1 | 0 | 0 | 3.54 |  | 0 | 2 | 18871607 | 1 | 0 | 163 | 0 | 0 | 0 | 0 | 0 | 0 | 0 | 0 | 0 | 0 | 0 | 0 | 0 | 0 | 0 | 0 | 0 | 0 | 0 | 0 | 0 | 0
69 | 18871608 | 18871603 | 8866957 | 1 | 1 | 1 | 2 | 330804 | ЦЭМ сб.33, разд.08, поз.04 | Молотки отбойные пневматические | 1480 | 1013 | маш.ч | МАШ.Ч | 1 | 7.08 | 0 | 31.33 | 0 | 0 | 0 | 1 | 1 | 0 | 0 | 7.08 |  | 0 | 2 | 18871608 | 1 | 0 | 164 | 0 | 0 | 0 | 0 | 0 | 0 | 0 | 0 | 0 | 0 | 0 | 0 | 0 | 0 | 0 | 0 | 0 | 0 | 0 | 0 | 0 | 0
69 | 18871609 | 18871603 | 8800026 | 1 | 1 | 1 | 3 | 101-0324 | ФССЦ, сб.101,поз.0324 | Кислород технический газообразный | 1339 | 1007 | м3 | м3 | 1 | 2 | 6.22 | 0 | 0 | 0 | 0 | 1 | 1 | 0 | 0 | 2 |  | 0 | 2 | 18871609 | 1 | 0 | 165 | 0 | 0 | 0 | 0 | 0 | 0 | 0 | 0 | 0 | 0 | 0 | 0 | 0 | 0 | 0 | 0 | 0 | 0 | 0 | 0 | 0 | 0
69 | 18871610 | 18871603 | 8802830 | 1 | 1 | 1 | 3 | 101-1602 | ФССЦ, сб.101,поз.1602 | Ацетилен газообразный технический | 1339 | 1007 | м3 | м3 | 1 | 0.26 | 38.51 | 0 | 0 | 0 | 0 | 1 | 1 | 0 | 0 | 0.26 |  | 0 | 2 | 18871610 | 1 | 0 | 166 | 0 | 0 | 0 | 0 | 0 | 0 | 0 | 0 | 0 | 0 | 0 | 0 | 0 | 0 | 0 | 0 | 0 | 0 | 0 | 0 | 0 | 0
69 | 18871612 | 18871603 | 8862972 | 1 | 1 | 1 | 3 | 999-9900 | ФССЦ, сб.999,поз.9900 | Строительный мусор | 1348 | 1009 | т | т | 1000 | 2.5 | 0 | 0 | 0 | 0 | 0 | 0 | 0 | 0 | 0 | 2.5 |  | 0 | 1 | -1 | 0 | 0 |  | 0 | 0 | 0 | 0 | 0 | 0 | 0 | 0 | 0 | 0 | 0 | 0 | 0 | 0 | 0 | 0 | 0 | 0 | 0 | 0 | 0 | 0
71 | 18871615 | 18871613 | 121579 | 1 | 1 | 1 | 1 | 1-1.8 |  | Затраты труда рабочих, разряд работ 1.8 | 1369 | 1013 | чел.-ч | чел.-ч | 1 | 212.41 | 0 | 0 | 0 | 7.67 | 0 | 1 | 1 | 0 | 0 | 212.41 |  | 1 | 2 | 18871615 | 1 | 0 | 167 | 0 | 0 | 0 | 0 | 0 | 0 | 0 | 0 | 0 | 0 | 0 | 0 | 0 | 0 | 0 | 0 | 0 | 0 | 0 | 0 | 0 | 0
71 | 18871616 | 18871613 | 121548 | 1 | 1 | 1 | 1 | 2 |  | Затраты труда машинистов | 608254 | 1013 | чел.час | чел.час | 1 | 15.35 | 0 | 0 | 0 | 0 | 0 | 1 | 1 | 0 | 0 | 15.35 |  | 2 | 2 | 18871616 | 1 | 0 | 168 | 0 | 0 | 0 | 0 | 0 | 0 | 0 | 0 | 0 | 0 | 0 | 0 | 0 | 0 | 0 | 0 | 0 | 0 | 0 | 0 | 0 | 0
71 | 18871617 | 18871613 | 8863291 | 1 | 1 | 1 | 2 | 021141 | ЦЭМ сб.02, разд.11, поз.41 | Краны на автомобильном ходу при работе на других видах строительства (кроме магистральных трубопроводов) 10 т | 1480 | 1013 | маш.ч | МАШ.Ч | 1 | 1.6 | 0 | 111.99 | 13.5 | 0 | 0 | 1 | 1 | 0 | 0 | 1.6 |  | 0 | 2 | 18871617 | 1 | 0 | 169 | 0 | 0 | 0 | 0 | 0 | 0 | 0 | 0 | 0 | 0 | 0 | 0 | 0 | 0 | 0 | 0 | 0 | 0 | 0 | 0 | 0 | 0
71 | 18871618 | 18871613 | 8863904 | 1 | 1 | 1 | 2 | 050101 | ЦЭМ сб.05, разд.01, поз.01 | Компрессоры передвижные с двигателем внутреннего сгорания давлением до 686 кПа (7 ат) 2,2 м3/мин | 1480 | 1013 | маш.ч | МАШ.Ч | 1 | 13.75 | 0 | 100.01 | 10.06 | 0 | 0 | 1 | 1 | 0 | 0 | 13.75 |  | 0 | 2 | 18871618 | 1 | 0 | 170 | 0 | 0 | 0 | 0 | 0 | 0 | 0 | 0 | 0 | 0 | 0 | 0 | 0 | 0 | 0 | 0 | 0 | 0 | 0 | 0 | 0 | 0
71 | 18871619 | 18871613 | 8866957 | 1 | 1 | 1 | 2 | 330804 | ЦЭМ сб.33, разд.08, поз.04 | Молотки отбойные пневматические | 1480 | 1013 | маш.ч | МАШ.Ч | 1 | 27.5 | 0 | 31.33 | 0 | 0 | 0 | 1 | 1 | 0 | 0 | 27.5 |  | 0 | 2 | 18871619 | 1 | 0 | 171 | 0 | 0 | 0 | 0 | 0 | 0 | 0 | 0 | 0 | 0 | 0 | 0 | 0 | 0 | 0 | 0 | 0 | 0 | 0 | 0 | 0 | 0
71 | 18871620 | 18871613 | 8862972 | 1 | 1 | 1 | 3 | 999-9900 | ФССЦ, сб.999,поз.9900 | Строительный мусор | 1348 | 1009 | т | т | 1000 | 20.61 | 0 | 0 | 0 | 0 | 1 | 0 | 1 | 0 | 0 | 20.61 |  | 0 | 2 | 18871620 | 1 | 0 | 172 | 0 | 0 | 0 | 0 | 0 | 0 | 0 | 0 | 0 | 0 | 0 | 0 | 0 | 0 | 0 | 0 | 0 | 0 | 0 | 0 | 0 | 0
73 | 18871623 | 18871622 | 121548 | 1 | 1 | 1 | 1 | 2 |  | Затраты труда машинистов | 608254 | 1013 | чел.час | чел.час | 1 | 0.024 | 0 | 0 | 0 | 0 | 0 | 1 | 0 | 0 | 0 | 0.024 |  | 2 | 2 | 18871623 | 1 | 0 | 173 | 0 | 0 | 0 | 0 | 0 | 0 | 0 | 0 | 0 | 0 | 0 | 0 | 0 | 0 | 0 | 0 | 0 | 0 | 0 | 0 | 0 | 0
73 | 18871624 | 18871622 | 8864025 | 1 | 1 | 1 | 2 | 060248 | ЦЭМ сб.06, разд.02, поз.48 | Экскаваторы одноковшовые дизельные на гусеничном ходу при работе на других видах строительства (кроме водохозяйственного) 0,65 м3 | 1368 | 1011 | маш.-ч | маш.-ч | 1 | 0.024 | 0 | 125.7 | 13.5 | 0 | 0 | 1 | 0 | 0 | 0 | 0.024 |  | 0 | 2 | 18871624 | 1 | 0 | 174 | 0 | 0 | 0 | 0 | 0 | 0 | 0 | 0 | 0 | 0 | 0 | 0 | 0 | 0 | 0 | 0 | 0 | 0 | 0 | 0 | 0 | 0
74 | 18871626 | 18871625 | 121548 | 1 | 1 | 1 | 1 | 2 |  | Затраты труда машинистов | 608254 | 1013 | чел.час | чел.час | 1 | 2.271 | 0 | 0 | 0 | 0 | 0 | 1 | 0 | 0 | 0 | 2.271 |  | 2 | 2 | 18871626 | 1 | 0 | 175 | 0 | 0 | 0 | 0 | 0 | 0 | 0 | 0 | 0 | 0 | 0 | 0 | 0 | 0 | 0 | 0 | 0 | 0 | 0 | 0 | 0 | 0
74 | 18871627 | 18871625 | 8867722 | 1 | 1 | 1 | 2 | 400004 | ЦЭМ сб.40, разд.00, поз.04 | Автомобили бортовые грузоподъемностью до 15 т | 1368 | 1011 | маш.-ч | маш.-ч | 1 | 2.271 | 0 | 104.42 | 0 | 0 | 0 | 1 | 0 | 0 | 0 | 2.271 |  | 0 | 2 | 18871627 | 1 | 0 | 176 | 0 | 0 | 0 | 0 | 0 | 0 | 0 | 0 | 0 | 0 | 0 | 0 | 0 | 0 | 0 | 0 | 0 | 0 | 0 | 0 | 0 | 0
94 | 18871653 | 18871651 | 121615 | 1 | 1 | 1 | 1 | 1-3.0 |  | Затраты труда рабочих, разряд работ 3 | 1369 | 1013 | чел.-ч | чел.-ч | 1 | 8.35 | 0 | 0 | 0 | 8.53 | 0 | 1 | 1 | 0 | 0 | 8.35 |  | 1 | 2 | 18871653 | 1 | 0 | 177 | 0 | 0 | 0 | 0 | 0 | 0 | 0 | 0 | 0 | 0 | 0 | 0 | 0 | 0 | 0 | 0 | 0 | 0 | 0 | 0 | 0 | 0
94 | 18871654 | 18871651 | 121548 | 1 | 1 | 1 | 1 | 2 |  | Затраты труда машинистов | 608254 | 1013 | чел.час | чел.час | 1 | 1.39 | 0 | 0 | 0 | 0 | 0 | 1 | 1 | 0 | 0 | 1.39 |  | 2 | 2 | 18871654 | 1 | 0 | 178 | 0 | 0 | 0 | 0 | 0 | 0 | 0 | 0 | 0 | 0 | 0 | 0 | 0 | 0 | 0 | 0 | 0 | 0 | 0 | 0 | 0 | 0
94 | 18871655 | 18871651 | 8863906 | 1 | 1 | 1 | 2 | 050102 | ЦЭМ сб.05, разд.01, поз.02 | Компрессоры передвижные с двигателем внутреннего сгорания давлением до 686 кПа (7 ат) 5 м3/мин | 1480 | 1013 | маш.ч | МАШ.Ч | 1 | 1.39 | 0 | 90 | 10.06 | 0 | 0 | 1 | 1 | 0 | 0 | 1.39 |  | 0 | 2 | 18871655 | 1 | 0 | 179 | 0 | 0 | 0 | 0 | 0 | 0 | 0 | 0 | 0 | 0 | 0 | 0 | 0 | 0 | 0 | 0 | 0 | 0 | 0 | 0 | 0 | 0
94 | 18871656 | 18871651 | 8866957 | 1 | 1 | 1 | 2 | 330804 | ЦЭМ сб.33, разд.08, поз.04 | Молотки отбойные пневматические | 1480 | 1013 | маш.ч | МАШ.Ч | 1 | 2.78 | 0 | 31.33 | 0 | 0 | 0 | 1 | 1 | 0 | 0 | 2.78 |  | 0 | 2 | 18871656 | 1 | 0 | 180 | 0 | 0 | 0 | 0 | 0 | 0 | 0 | 0 | 0 | 0 | 0 | 0 | 0 | 0 | 0 | 0 | 0 | 0 | 0 | 0 | 0 | 0
94 | 18871658 | 18871651 | 8862972 | 1 | 1 | 1 | 3 | 999-9900 | ФССЦ, сб.999,поз.9900 | Строительный мусор | 1348 | 1009 | т | т | 1000 | 1.3991 | 0 | 0 | 0 | 0 | 0 | 0 | 0 | 0 | 0 | 1.3991 |  | 0 | 1 | -1 | 0 | 0 |  | 0 | 0 | 0 | 0 | 0 | 0 | 0 | 0 | 0 | 0 | 0 | 0 | 0 | 0 | 0 | 0 | 0 | 0 | 0 | 0 | 0 | 0
96 | 18871661 | 18871659 | 121615 | 1 | 1 | 1 | 1 | 1-3.0 |  | Затраты труда рабочих, разряд работ 3 | 1369 | 1013 | чел.-ч | чел.-ч | 1 | 9.67 | 0 | 0 | 0 | 8.53 | 0 | 1 | 1 | 0 | 0 | 9.67 |  | 1 | 2 | 18871661 | 1 | 0 | 181 | 0 | 0 | 0 | 0 | 0 | 0 | 0 | 0 | 0 | 0 | 0 | 0 | 0 | 0 | 0 | 0 | 0 | 0 | 0 | 0 | 0 | 0
96 | 18871662 | 18871659 | 121548 | 1 | 1 | 1 | 1 | 2 |  | Затраты труда машинистов | 608254 | 1013 | чел.час | чел.час | 1 | 4.51 | 0 | 0 | 0 | 0 | 0 | 1 | 1 | 0 | 0 | 4.51 |  | 2 | 2 | 18871662 | 1 | 0 | 182 | 0 | 0 | 0 | 0 | 0 | 0 | 0 | 0 | 0 | 0 | 0 | 0 | 0 | 0 | 0 | 0 | 0 | 0 | 0 | 0 | 0 | 0
96 | 18871663 | 18871659 | 8863814 | 1 | 1 | 1 | 2 | 040504 | ЦЭМ сб.04, разд.05, поз.04 | Аппараты для газовой сварки и резки | 1480 | 1013 | маш.ч | МАШ.Ч | 1 | 2.44 | 0 | 1.2 | 0 | 0 | 0 | 1 | 1 | 0 | 0 | 2.44 |  | 0 | 2 | 18871663 | 1 | 0 | 183 | 0 | 0 | 0 | 0 | 0 | 0 | 0 | 0 | 0 | 0 | 0 | 0 | 0 | 0 | 0 | 0 | 0 | 0 | 0 | 0 | 0 | 0
96 | 18871664 | 18871659 | 8863906 | 1 | 1 | 1 | 2 | 050102 | ЦЭМ сб.05, разд.01, поз.02 | Компрессоры передвижные с двигателем внутреннего сгорания давлением до 686 кПа (7 ат) 5 м3/мин | 1480 | 1013 | маш.ч | МАШ.Ч | 1 | 4.51 | 0 | 90 | 10.06 | 0 | 0 | 1 | 1 | 0 | 0 | 4.51 |  | 0 | 2 | 18871664 | 1 | 0 | 184 | 0 | 0 | 0 | 0 | 0 | 0 | 0 | 0 | 0 | 0 | 0 | 0 | 0 | 0 | 0 | 0 | 0 | 0 | 0 | 0 | 0 | 0
96 | 18871665 | 18871659 | 8866957 | 1 | 1 | 1 | 2 | 330804 | ЦЭМ сб.33, разд.08, поз.04 | Молотки отбойные пневматические | 1480 | 1013 | маш.ч | МАШ.Ч | 1 | 9.02 | 0 | 31.33 | 0 | 0 | 0 | 1 | 1 | 0 | 0 | 9.02 |  | 0 | 2 | 18871665 | 1 | 0 | 185 | 0 | 0 | 0 | 0 | 0 | 0 | 0 | 0 | 0 | 0 | 0 | 0 | 0 | 0 | 0 | 0 | 0 | 0 | 0 | 0 | 0 | 0
96 | 18871666 | 18871659 | 8800026 | 1 | 1 | 1 | 3 | 101-0324 | ФССЦ, сб.101,поз.0324 | Кислород технический газообразный | 1339 | 1007 | м3 | м3 | 1 | 2 | 6.22 | 0 | 0 | 0 | 0 | 1 | 1 | 0 | 0 | 2 |  | 0 | 2 | 18871666 | 1 | 0 | 186 | 0 | 0 | 0 | 0 | 0 | 0 | 0 | 0 | 0 | 0 | 0 | 0 | 0 | 0 | 0 | 0 | 0 | 0 | 0 | 0 | 0 | 0
96 | 18871667 | 18871659 | 8802830 | 1 | 1 | 1 | 3 | 101-1602 | ФССЦ, сб.101,поз.1602 | Ацетилен газообразный технический | 1339 | 1007 | м3 | м3 | 1 | 0.26 | 38.51 | 0 | 0 | 0 | 0 | 1 | 1 | 0 | 0 | 0.26 |  | 0 | 2 | 18871667 | 1 | 0 | 187 | 0 | 0 | 0 | 0 | 0 | 0 | 0 | 0 | 0 | 0 | 0 | 0 | 0 | 0 | 0 | 0 | 0 | 0 | 0 | 0 | 0 | 0
96 | 18871669 | 18871659 | 8862972 | 1 | 1 | 1 | 3 | 999-9900 | ФССЦ, сб.999,поз.9900 | Строительный мусор | 1348 | 1009 | т | т | 1000 | 1.7997 | 0 | 0 | 0 | 0 | 0 | 0 | 0 | 0 | 0 | 1.7997 |  | 0 | 1 | -1 | 0 | 0 |  | 0 | 0 | 0 | 0 | 0 | 0 | 0 | 0 | 0 | 0 | 0 | 0 | 0 | 0 | 0 | 0 | 0 | 0 | 0 | 0 | 0 | 0
98 | 18871673 | 18871671 | 121615 | 1 | 1 | 1 | 1 | 1-3.0 |  | Затраты труда рабочих, разряд работ 3 | 1369 | 1013 | чел.-ч | чел.-ч | 1 | 9.67 | 0 | 0 | 0 | 8.53 | 0 | 1 | 1 | 0 | 0 | 9.67 |  | 1 | 2 | 18871673 | 1 | 0 | 188 | 0 | 0 | 0 | 0 | 0 | 0 | 0 | 0 | 0 | 0 | 0 | 0 | 0 | 0 | 0 | 0 | 0 | 0 | 0 | 0 | 0 | 0
98 | 18871674 | 18871671 | 121548 | 1 | 1 | 1 | 1 | 2 |  | Затраты труда машинистов | 608254 | 1013 | чел.час | чел.час | 1 | 4.51 | 0 | 0 | 0 | 0 | 0 | 1 | 1 | 0 | 0 | 4.51 |  | 2 | 2 | 18871674 | 1 | 0 | 189 | 0 | 0 | 0 | 0 | 0 | 0 | 0 | 0 | 0 | 0 | 0 | 0 | 0 | 0 | 0 | 0 | 0 | 0 | 0 | 0 | 0 | 0
98 | 18871675 | 18871671 | 8863814 | 1 | 1 | 1 | 2 | 040504 | ЦЭМ сб.04, разд.05, поз.04 | Аппараты для газовой сварки и резки | 1480 | 1013 | маш.ч | МАШ.Ч | 1 | 2.44 | 0 | 1.2 | 0 | 0 | 0 | 1 | 1 | 0 | 0 | 2.44 |  | 0 | 2 | 18871675 | 1 | 0 | 190 | 0 | 0 | 0 | 0 | 0 | 0 | 0 | 0 | 0 | 0 | 0 | 0 | 0 | 0 | 0 | 0 | 0 | 0 | 0 | 0 | 0 | 0
98 | 18871676 | 18871671 | 8863906 | 1 | 1 | 1 | 2 | 050102 | ЦЭМ сб.05, разд.01, поз.02 | Компрессоры передвижные с двигателем внутреннего сгорания давлением до 686 кПа (7 ат) 5 м3/мин | 1480 | 1013 | маш.ч | МАШ.Ч | 1 | 4.51 | 0 | 90 | 10.06 | 0 | 0 | 1 | 1 | 0 | 0 | 4.51 |  | 0 | 2 | 18871676 | 1 | 0 | 191 | 0 | 0 | 0 | 0 | 0 | 0 | 0 | 0 | 0 | 0 | 0 | 0 | 0 | 0 | 0 | 0 | 0 | 0 | 0 | 0 | 0 | 0
98 | 18871677 | 18871671 | 8866957 | 1 | 1 | 1 | 2 | 330804 | ЦЭМ сб.33, разд.08, поз.04 | Молотки отбойные пневматические | 1480 | 1013 | маш.ч | МАШ.Ч | 1 | 9.02 | 0 | 31.33 | 0 | 0 | 0 | 1 | 1 | 0 | 0 | 9.02 |  | 0 | 2 | 18871677 | 1 | 0 | 192 | 0 | 0 | 0 | 0 | 0 | 0 | 0 | 0 | 0 | 0 | 0 | 0 | 0 | 0 | 0 | 0 | 0 | 0 | 0 | 0 | 0 | 0
98 | 18871678 | 18871671 | 8800026 | 1 | 1 | 1 | 3 | 101-0324 | ФССЦ, сб.101,поз.0324 | Кислород технический газообразный | 1339 | 1007 | м3 | м3 | 1 | 2 | 6.22 | 0 | 0 | 0 | 0 | 1 | 1 | 0 | 0 | 2 |  | 0 | 2 | 18871678 | 1 | 0 | 193 | 0 | 0 | 0 | 0 | 0 | 0 | 0 | 0 | 0 | 0 | 0 | 0 | 0 | 0 | 0 | 0 | 0 | 0 | 0 | 0 | 0 | 0
98 | 18871679 | 18871671 | 8802830 | 1 | 1 | 1 | 3 | 101-1602 | ФССЦ, сб.101,поз.1602 | Ацетилен газообразный технический | 1339 | 1007 | м3 | м3 | 1 | 0.26 | 38.51 | 0 | 0 | 0 | 0 | 1 | 1 | 0 | 0 | 0.26 |  | 0 | 2 | 18871679 | 1 | 0 | 194 | 0 | 0 | 0 | 0 | 0 | 0 | 0 | 0 | 0 | 0 | 0 | 0 | 0 | 0 | 0 | 0 | 0 | 0 | 0 | 0 | 0 | 0
98 | 18871682 | 18871671 | 8862972 | 1 | 1 | 1 | 3 | 999-9900 | ФССЦ, сб.999,поз.9900 | Строительный мусор | 1348 | 1009 | т | т | 1000 | 1.8 | 0 | 0 | 0 | 0 | 0 | 0 | 0 | 0 | 0 | 1.8 |  | 0 | 1 | -1 | 0 | 0 |  | 0 | 0 | 0 | 0 | 0 | 0 | 0 | 0 | 0 | 0 | 0 | 0 | 0 | 0 | 0 | 0 | 0 | 0 | 0 | 0 | 0 | 0
100 | 18871684 | 18871683 | 121548 | 1 | 1 | 1 | 1 | 2 |  | Затраты труда машинистов | 608254 | 1013 | чел.час | чел.час | 1 | 0.024 | 0 | 0 | 0 | 0 | 0 | 1 | 0 | 0 | 0 | 0.024 |  | 2 | 2 | 18871686 | 1 | 0 | 195 | 0 | 0 | 0 | 0 | 0 | 0 | 0 | 0 | 0 | 0 | 0 | 0 | 0 | 0 | 0 | 0 | 0 | 0 | 0 | 0 | 0 | 0
100 | 18871685 | 18871683 | 8864025 | 1 | 1 | 1 | 2 | 060248 | ЦЭМ сб.06, разд.02, поз.48 | Экскаваторы одноковшовые дизельные на гусеничном ходу при работе на других видах строительства (кроме водохозяйственного) 0,65 м3 | 1368 | 1011 | маш.-ч | маш.-ч | 1 | 0.024 | 0 | 125.7 | 13.5 | 0 | 0 | 1 | 0 | 0 | 0 | 0.024 |  | 0 | 2 | 18871687 | 1 | 0 | 196 | 0 | 0 | 0 | 0 | 0 | 0 | 0 | 0 | 0 | 0 | 0 | 0 | 0 | 0 | 0 | 0 | 0 | 0 | 0 | 0 | 0 | 0
101 | 18871689 | 18871688 | 121548 | 1 | 1 | 1 | 1 | 2 |  | Затраты труда машинистов | 608254 | 1013 | чел.час | чел.час | 1 | 2.271 | 0 | 0 | 0 | 0 | 0 | 1 | 0 | 0 | 0 | 2.271 |  | 2 | 2 | 18871691 | 1 | 0 | 197 | 0 | 0 | 0 | 0 | 0 | 0 | 0 | 0 | 0 | 0 | 0 | 0 | 0 | 0 | 0 | 0 | 0 | 0 | 0 | 0 | 0 | 0
101 | 18871690 | 18871688 | 8867722 | 1 | 1 | 1 | 2 | 400004 | ЦЭМ сб.40, разд.00, поз.04 | Автомобили бортовые грузоподъемностью до 15 т | 1368 | 1011 | маш.-ч | маш.-ч | 1 | 2.271 | 0 | 104.42 | 0 | 0 | 0 | 1 | 0 | 0 | 0 | 2.271 |  | 0 | 2 | 18871692 | 1 | 0 | 198 | 0 | 0 | 0 | 0 | 0 | 0 | 0 | 0 | 0 | 0 | 0 | 0 | 0 | 0 | 0 | 0 | 0 | 0 | 0 | 0 | 0 | 0
139 | 18872357 | 18872356 | 121636 | 1 | 1 | 1 | 1 | 1-3.7 |  | Затраты труда рабочих, разряд работ 3.7 | 1369 | 1013 | чел.-ч | чел.-ч | 1 | 5.668 | 0 | 0 | 0 | 7.85 | 0 | 1 | 1 | 0 | 0 | 14.17 | )*0,4 | 1 | 2 | 18872370 | 1 | 0 | 199 | 0 | 0 | 0 | 0 | 0 | 0 | 0 | 0 | 0 | 0 | 0 | 0 | 0 | 0 | 0 | 0 | 0 | 0 | 0 | 0 | 0 | 0
139 | 18872358 | 18872356 | 121548 | 1 | 1 | 1 | 1 | 2 |  | Затраты труда машинистов | 608254 | 1013 | чел.час | чел.час | 1 | 0.032 | 0 | 0 | 0 | 0 | 0 | 1 | 1 | 0 | 0 | 0.08 | )*0,4 | 2 | 2 | 18872371 | 1 | 0 | 200 | 0 | 0 | 0 | 0 | 0 | 0 | 0 | 0 | 0 | 0 | 0 | 0 | 0 | 0 | 0 | 0 | 0 | 0 | 0 | 0 | 0 | 0
139 | 18872359 | 18872356 | 8863291 | 1 | 1 | 1 | 2 | 021141 | ЦЭМ сб.02, разд.11, поз.41 | Краны на автомобильном ходу при работе на других видах строительства (кроме магистральных трубопроводов) 10 т | 1480 | 1013 | маш.ч | МАШ.Ч | 1 | 0.02 | 0 | 111.99 | 13.5 | 0 | 0 | 1 | 1 | 0 | 0 | 0.05 | )*0,4 | 0 | 2 | 18872372 | 1 | 0 | 201 | 0 | 0 | 0 | 0 | 0 | 0 | 0 | 0 | 0 | 0 | 0 | 0 | 0 | 0 | 0 | 0 | 0 | 0 | 0 | 0 | 0 | 0
139 | 18872360 | 18872356 | 8863809 | 1 | 1 | 1 | 2 | 040502 | ЦЭМ сб.04, разд.05, поз.02 | Установки для сварки ручной дуговой (постоянного тока) | 1368 | 1011 | маш.-ч | маш.-ч | 1 | 0.208 | 0 | 8.1 | 0 | 0 | 0 | 1 | 1 | 0 | 0 | 0.52 | )*0,4 | 0 | 2 | 18872373 | 1 | 0 | 202 | 0 | 0 | 0 | 0 | 0 | 0 | 0 | 0 | 0 | 0 | 0 | 0 | 0 | 0 | 0 | 0 | 0 | 0 | 0 | 0 | 0 | 0
139 | 18872361 | 18872356 | 8867716 | 1 | 1 | 1 | 2 | 400001 | ЦЭМ сб.40, разд.00, поз.01 | Автомобили бортовые грузоподъемностью до 5 т | 1480 | 1013 | маш.ч | МАШ.Ч | 1 | 0.012 | 0 | 75.4 | 0 | 0 | 0 | 1 | 1 | 0 | 0 | 0.03 | )*0,4 | 0 | 2 | 18872374 | 1 | 0 | 203 | 0 | 0 | 0 | 0 | 0 | 0 | 0 | 0 | 0 | 0 | 0 | 0 | 0 | 0 | 0 | 0 | 0 | 0 | 0 | 0 | 0 | 0
139 | 18872362 | 18872356 | 8802657 | 1 | 1 | 1 | 3 | 101-1522 | ФССЦ, сб.101,поз.1522 | Электроды диаметром 5 мм Э42А | 1348 | 1009 | т | т | 1000 | 0 | 10362 | 0 | 0 | 0 | 0 | 1 | 1 | 0 | 0 | 0.00039 | )*0 | 0 | 2 | 18872375 | 1 | 0 | 204 | 0 | 0 | 0 | 0 | 0 | 0 | 0 | 0 | 0 | 0 | 0 | 0 | 0 | 0 | 0 | 0 | 0 | 0 | 0 | 0 | 0 | 0
139 | 18872363 | 18872356 | 8803006 | 1 | 1 | 1 | 3 | 101-1703 | ФССЦ, сб.101,поз.1703 | Прокладки резиновые (пластина техническая прессованная) | 1346 | 1009 | кг | кг | 1 | 0 | 23.09 | 0 | 0 | 0 | 0 | 1 | 1 | 0 | 0 | 0.07 | )*0 | 0 | 2 | 18872376 | 1 | 0 | 205 | 0 | 0 | 0 | 0 | 0 | 0 | 0 | 0 | 0 | 0 | 0 | 0 | 0 | 0 | 0 | 0 | 0 | 0 | 0 | 0 | 0 | 0
139 | 18872364 | 18872356 | 8823041 | 1 | 1 | 1 | 3 | 204-0059 | ФССЦ, сб.204,поз.0059 | Анкерные детали из прямых или гнутых круглых стержней с резьбой (в комплекте с шайбами и гайками или без них), поставляемые отдельно | 1348 | 1009 | т | т | 1000 | 0 | 10100 | 0 | 0 | 0 | 0 | 1 | 1 | 0 | 0 | 0.0022 | )*0 | 0 | 2 | 18872377 | 1 | 0 | 206 | 0 | 0 | 0 | 0 | 0 | 0 | 0 | 0 | 0 | 0 | 0 | 0 | 0 | 0 | 0 | 0 | 0 | 0 | 0 | 0 | 0 | 0
139 | 18872365 | 18872356 | 8826262 | 1 | 1 | 1 | 3 | 300-0039 | ФССЦ, сб.300,поз.0039 | Болты с гайками и шайбами для санитарно-технических работ, диаметром 12 мм | 1348 | 1009 | т | т | 1000 | 0 | 15323 | 0 | 0 | 0 | 0 | 1 | 1 | 0 | 0 | 0.00127 | )*0 | 0 | 2 | 18872378 | 1 | 0 | 207 | 0 | 0 | 0 | 0 | 0 | 0 | 0 | 0 | 0 | 0 | 0 | 0 | 0 | 0 | 0 | 0 | 0 | 0 | 0 | 0 | 0 | 0
139 | 18872366 | 18872356 | 8828162 | 1 | 1 | 1 | 3 | 300-0965 | ФССЦ, сб.300,поз.0965 | Фланцы стальные плоские приварные из стали ВСт3сп2, ВСт3сп3; дав­лением 1.0 МПа (10 кгс/см2), диаметром 40 мм | 1354 | 1010 | шт. | шт. | 1 | 0 | 23 | 0 | 0 | 0 | 0 | 1 | 1 | 0 | 0 | 1 | )*0 | 0 | 2 | 18872379 | 1 | 0 | 208 | 0 | 0 | 0 | 0 | 0 | 0 | 0 | 0 | 0 | 0 | 0 | 0 | 0 | 0 | 0 | 0 | 0 | 0 | 0 | 0 | 0 | 0
139 | 18872367 | 18872356 | 8828164 | 1 | 1 | 1 | 3 | 300-0966 | ФССЦ, сб.300,поз.0966 | Фланцы стальные плоские приварные из стали ВСт3сп2, ВСт3сп3; давлением 1.0 МПа (10 кгс/см2), диаметром: 50 мм | 1354 | 1010 | шт. | шт. | 1 | 0 | 28 | 0 | 0 | 0 | 0 | 1 | 1 | 0 | 0 | 1 | )*0 | 0 | 2 | 18872380 | 1 | 0 | 209 | 0 | 0 | 0 | 0 | 0 | 0 | 0 | 0 | 0 | 0 | 0 | 0 | 0 | 0 | 0 | 0 | 0 | 0 | 0 | 0 | 0 | 0
139 | 18872368 | 18872356 | 8829181 | 1 | 1 | 1 | 3 | 300-1494 | ФССЦ, сб.300,поз.1494 | Hасосы центобежные 8/18 с электродвигателем 4А 180 А2 массой агрегата до 0,1 т | 1035 | 1013 | компл. | компл. | 1 | 0 | 2453.8 | 0 | 0 | 0 | 0 | 1 | 1 | 0 | 0 | 1 | )*0 | 0 | 2 | 18872381 | 1 | 0 | 210 | 0 | 0 | 0 | 0 | 0 | 0 | 0 | 0 | 0 | 0 | 0 | 0 | 0 | 0 | 0 | 0 | 0 | 0 | 0 | 0 | 0 | 0
139 | 18872369 | 18872356 | 8833026 | 1 | 1 | 1 | 3 | 402-0002 | ФССЦ, сб.402,поз.0002 | Раствор готовый кладочный цементный, марка 50 | 1339 | 1007 | м3 | м3 | 1 | 0 | 485.9 | 0 | 0 | 0 | 0 | 1 | 1 | 0 | 0 | 0.014 | )*0 | 0 | 2 | 18872382 | 1 | 0 | 211 | 0 | 0 | 0 | 0 | 0 | 0 | 0 | 0 | 0 | 0 | 0 | 0 | 0 | 0 | 0 | 0 | 0 | 0 | 0 | 0 | 0 | 0
139 | 18872384 | 18872356 | 8862970 | 1 | 1 | 1 | 3 | 999-9899 | ФССЦ, сб.999,поз.9899 | Строительный мусор | 1348 | 1009 | т | т | 1000 | 0.1 | 0 | 0 | 0 | 0 | 0 | 0 | 0 | 0 | 0 | 0.1 |  | 0 | 1 | -1 | 0 | 0 |  | 0 | 0 | 0 | 0 | 0 | 0 | 0 | 0 | 0 | 0 | 0 | 0 | 0 | 0 | 0 | 0 | 0 | 0 | 0 | 0 | 0 | 0
141 | 18872386 | 18872385 | 121636 | 1 | 1 | 1 | 1 | 1-3.7 |  | Затраты труда рабочих, разряд работ 3.7 | 1369 | 1013 | чел.-ч | чел.-ч | 1 | 7.108 | 0 | 0 | 0 | 7.85 | 0 | 1 | 1 | 0 | 0 | 17.77 | )*0,4 | 1 | 2 | 18872400 | 1 | 0 | 212 | 0 | 0 | 0 | 0 | 0 | 0 | 0 | 0 | 0 | 0 | 0 | 0 | 0 | 0 | 0 | 0 | 0 | 0 | 0 | 0 | 0 | 0
141 | 18872387 | 18872385 | 121548 | 1 | 1 | 1 | 1 | 2 |  | Затраты труда машинистов | 608254 | 1013 | чел.час | чел.час | 1 | 0.08 | 0 | 0 | 0 | 0 | 0 | 1 | 1 | 0 | 0 | 0.2 | )*0,4 | 2 | 2 | 18872401 | 1 | 0 | 213 | 0 | 0 | 0 | 0 | 0 | 0 | 0 | 0 | 0 | 0 | 0 | 0 | 0 | 0 | 0 | 0 | 0 | 0 | 0 | 0 | 0 | 0
141 | 18872388 | 18872385 | 8863291 | 1 | 1 | 1 | 2 | 021141 | ЦЭМ сб.02, разд.11, поз.41 | Краны на автомобильном ходу при работе на других видах строительства (кроме магистральных трубопроводов) 10 т | 1480 | 1013 | маш.ч | МАШ.Ч | 1 | 0.04 | 0 | 111.99 | 13.5 | 0 | 0 | 1 | 1 | 0 | 0 | 0.1 | )*0,4 | 0 | 2 | 18872402 | 1 | 0 | 214 | 0 | 0 | 0 | 0 | 0 | 0 | 0 | 0 | 0 | 0 | 0 | 0 | 0 | 0 | 0 | 0 | 0 | 0 | 0 | 0 | 0 | 0
141 | 18872389 | 18872385 | 8863809 | 1 | 1 | 1 | 2 | 040502 | ЦЭМ сб.04, разд.05, поз.02 | Установки для сварки ручной дуговой (постоянного тока) | 1368 | 1011 | маш.-ч | маш.-ч | 1 | 0.244 | 0 | 8.1 | 0 | 0 | 0 | 1 | 1 | 0 | 0 | 0.61 | )*0,4 | 0 | 2 | 18872403 | 1 | 0 | 215 | 0 | 0 | 0 | 0 | 0 | 0 | 0 | 0 | 0 | 0 | 0 | 0 | 0 | 0 | 0 | 0 | 0 | 0 | 0 | 0 | 0 | 0
141 | 18872390 | 18872385 | 8867716 | 1 | 1 | 1 | 2 | 400001 | ЦЭМ сб.40, разд.00, поз.01 | Автомобили бортовые грузоподъемностью до 5 т | 1480 | 1013 | маш.ч | МАШ.Ч | 1 | 0.04 | 0 | 75.4 | 0 | 0 | 0 | 1 | 1 | 0 | 0 | 0.1 | )*0,4 | 0 | 2 | 18872404 | 1 | 0 | 216 | 0 | 0 | 0 | 0 | 0 | 0 | 0 | 0 | 0 | 0 | 0 | 0 | 0 | 0 | 0 | 0 | 0 | 0 | 0 | 0 | 0 | 0
141 | 18872391 | 18872385 | 8802657 | 1 | 1 | 1 | 3 | 101-1522 | ФССЦ, сб.101,поз.1522 | Электроды диаметром 5 мм Э42А | 1348 | 1009 | т | т | 1000 | 0 | 10362 | 0 | 0 | 0 | 0 | 1 | 1 | 0 | 0 | 0.0041 | )*0 | 0 | 2 | 18872405 | 1 | 0 | 217 | 0 | 0 | 0 | 0 | 0 | 0 | 0 | 0 | 0 | 0 | 0 | 0 | 0 | 0 | 0 | 0 | 0 | 0 | 0 | 0 | 0 | 0
141 | 18872392 | 18872385 | 8803006 | 1 | 1 | 1 | 3 | 101-1703 | ФССЦ, сб.101,поз.1703 | Прокладки резиновые (пластина техническая прессованная) | 1346 | 1009 | кг | кг | 1 | 0 | 23.09 | 0 | 0 | 0 | 0 | 1 | 1 | 0 | 0 | 0.09 | )*0 | 0 | 2 | 18872406 | 1 | 0 | 218 | 0 | 0 | 0 | 0 | 0 | 0 | 0 | 0 | 0 | 0 | 0 | 0 | 0 | 0 | 0 | 0 | 0 | 0 | 0 | 0 | 0 | 0
141 | 18872393 | 18872385 | 8823041 | 1 | 1 | 1 | 3 | 204-0059 | ФССЦ, сб.204,поз.0059 | Анкерные детали из прямых или гнутых круглых стержней с резьбой (в комплекте с шайбами и гайками или без них), поставляемые отдельно | 1348 | 1009 | т | т | 1000 | 0 | 10100 | 0 | 0 | 0 | 0 | 1 | 1 | 0 | 0 | 0.0022 | )*0 | 0 | 2 | 18872407 | 1 | 0 | 219 | 0 | 0 | 0 | 0 | 0 | 0 | 0 | 0 | 0 | 0 | 0 | 0 | 0 | 0 | 0 | 0 | 0 | 0 | 0 | 0 | 0 | 0
141 | 18872394 | 18872385 | 8826262 | 1 | 1 | 1 | 3 | 300-0039 | ФССЦ, сб.300,поз.0039 | Болты с гайками и шайбами для санитарно-технических работ, диаметром 12 мм | 1348 | 1009 | т | т | 1000 | 0 | 15323 | 0 | 0 | 0 | 0 | 1 | 1 | 0 | 0 | 0.00164 | )*0 | 0 | 2 | 18872408 | 1 | 0 | 220 | 0 | 0 | 0 | 0 | 0 | 0 | 0 | 0 | 0 | 0 | 0 | 0 | 0 | 0 | 0 | 0 | 0 | 0 | 0 | 0 | 0 | 0
141 | 18872395 | 18872385 | 8828168 | 1 | 1 | 1 | 3 | 300-0968 | ФССЦ, сб.300,поз.0968 | Фланцы стальные плоские приварные , давлением 1.0 Мпа (10кгс/см2), диаметром: 80мм | 1354 | 1010 | шт. | шт. | 1 | 0 | 37 | 0 | 0 | 0 | 0 | 1 | 1 | 0 | 0 | 1 | )*0 | 0 | 2 | 18872409 | 1 | 0 | 221 | 0 | 0 | 0 | 0 | 0 | 0 | 0 | 0 | 0 | 0 | 0 | 0 | 0 | 0 | 0 | 0 | 0 | 0 | 0 | 0 | 0 | 0
141 | 18872396 | 18872385 | 8828170 | 1 | 1 | 1 | 3 | 300-0969 | ФССЦ, сб.300,поз.0969 | Фланцы стальные плоские приварные из стали ВСт3сп2, ВСт3сп3; давлением 1.0 МПа (10 кгс/см2), диаметром: 100 мм | 1354 | 1010 | шт. | шт. | 1 | 0 | 45 | 0 | 0 | 0 | 0 | 1 | 1 | 0 | 0 | 1 | )*0 | 0 | 2 | 18872410 | 1 | 0 | 222 | 0 | 0 | 0 | 0 | 0 | 0 | 0 | 0 | 0 | 0 | 0 | 0 | 0 | 0 | 0 | 0 | 0 | 0 | 0 | 0 | 0 | 0
141 | 18872397 | 18872385 | 8829183 | 1 | 1 | 1 | 3 | 300-1495 | ФССЦ, сб.300,поз.1495 | Hасосы центобежные 45/30 с электродвигателем 4А 112 М2 массой агрегата до 0,2 т | 1035 | 1013 | компл. | компл. | 1 | 0 | 4175.4 | 0 | 0 | 0 | 0 | 1 | 1 | 0 | 0 | 1 | )*0 | 0 | 2 | 18872411 | 1 | 0 | 223 | 0 | 0 | 0 | 0 | 0 | 0 | 0 | 0 | 0 | 0 | 0 | 0 | 0 | 0 | 0 | 0 | 0 | 0 | 0 | 0 | 0 | 0
141 | 18872398 | 18872385 | 8833026 | 1 | 1 | 1 | 3 | 402-0002 | ФССЦ, сб.402,поз.0002 | Раствор готовый кладочный цементный, марка 50 | 1339 | 1007 | м3 | м3 | 1 | 0 | 485.9 | 0 | 0 | 0 | 0 | 1 | 1 | 0 | 0 | 0.014 | )*0 | 0 | 2 | 18872412 | 1 | 0 | 224 | 0 | 0 | 0 | 0 | 0 | 0 | 0 | 0 | 0 | 0 | 0 | 0 | 0 | 0 | 0 | 0 | 0 | 0 | 0 | 0 | 0 | 0
141 | 18872414 | 18872385 | 8862970 | 1 | 1 | 1 | 3 | 999-9899 | ФССЦ, сб.999,поз.9899 | Строительный мусор | 1348 | 1009 | т | т | 1000 | 0.157 | 0 | 0 | 0 | 0 | 0 | 0 | 0 | 0 | 0 | 0.157 |  | 0 | 1 | -1 | 0 | 0 |  | 0 | 0 | 0 | 0 | 0 | 0 | 0 | 0 | 0 | 0 | 0 | 0 | 0 | 0 | 0 | 0 | 0 | 0 | 0 | 0 | 0 | 0
141 | 18872399 | 18872385 | 8862972 | 1 | 1 | 1 | 3 | 999-9900 | ФССЦ, сб.999,поз.9900 | Строительный мусор | 1348 | 1009 | т | т | 1000 | 0 | 0 | 0 | 0 | 0 | 0 | 0 | 1 | 0 | 0 | 0.157 | )*0 | 0 | 1 | -1 | 0 | 0 |  | 0 | 0 | 0 | 0 | 0 | 0 | 0 | 0 | 0 | 0 | 0 | 0 | 0 | 0 | 0 | 0 | 0 | 0 | 0 | 0 | 0 | 0
143 | 18872416 | 18872415 | 121645 | 1 | 1 | 1 | 1 | 1-4.0 |  | Затраты труда рабочих, разряд работ 4 | 1369 | 1013 | чел.-ч | чел.-ч | 1 | 0.404 | 0 | 0 | 0 | 9.62 | 0 | 1 | 1 | 0 | 0 | 1.01 | )*0,4 | 1 | 2 | 18872430 | 1 | 0 | 225 | 0 | 0 | 0 | 0 | 0 | 0 | 0 | 0 | 0 | 0 | 0 | 0 | 0 | 0 | 0 | 0 | 0 | 0 | 0 | 0 | 0 | 0
143 | 18872417 | 18872415 | 121548 | 1 | 1 | 1 | 1 | 2 |  | Затраты труда машинистов | 608254 | 1013 | чел.час | чел.час | 1 | 0.012 | 0 | 0 | 0 | 0 | 0 | 1 | 1 | 0 | 0 | 0.03 | )*0,4 | 2 | 2 | 18872431 | 1 | 0 | 226 | 0 | 0 | 0 | 0 | 0 | 0 | 0 | 0 | 0 | 0 | 0 | 0 | 0 | 0 | 0 | 0 | 0 | 0 | 0 | 0 | 0 | 0
143 | 18872418 | 18872415 | 8863107 | 1 | 1 | 1 | 2 | 020129 | ЦЭМ сб.02, разд.01, поз.29 | Краны башенные при работе на других видах строительства (кроме монтажа технологического оборудования) 8 т | 1368 | 1011 | маш.-ч | маш.-ч | 1 | 0.004 | 0 | 86.4 | 13.5 | 0 | 0 | 1 | 1 | 0 | 0 | 0.01 | )*0,4 | 0 | 2 | 18872432 | 1 | 0 | 227 | 0 | 0 | 0 | 0 | 0 | 0 | 0 | 0 | 0 | 0 | 0 | 0 | 0 | 0 | 0 | 0 | 0 | 0 | 0 | 0 | 0 | 0
143 | 18872419 | 18872415 | 8866914 | 1 | 1 | 1 | 2 | 330206 | ЦЭМ сб.33, разд.02, поз.06 | Дрели электрические | 1480 | 1013 | маш.ч | МАШ.Ч | 1 | 0.08 | 0 | 1.95 | 0 | 0 | 0 | 1 | 1 | 0 | 0 | 0.2 | )*0,4 | 0 | 2 | 18872433 | 1 | 0 | 228 | 0 | 0 | 0 | 0 | 0 | 0 | 0 | 0 | 0 | 0 | 0 | 0 | 0 | 0 | 0 | 0 | 0 | 0 | 0 | 0 | 0 | 0
143 | 18872420 | 18872415 | 8867716 | 1 | 1 | 1 | 2 | 400001 | ЦЭМ сб.40, разд.00, поз.01 | Автомобили бортовые грузоподъемностью до 5 т | 1480 | 1013 | маш.ч | МАШ.Ч | 1 | 0.008 | 0 | 75.4 | 0 | 0 | 0 | 1 | 1 | 0 | 0 | 0.02 | )*0,4 | 0 | 2 | 18872434 | 1 | 0 | 229 | 0 | 0 | 0 | 0 | 0 | 0 | 0 | 0 | 0 | 0 | 0 | 0 | 0 | 0 | 0 | 0 | 0 | 0 | 0 | 0 | 0 | 0
143 | 18872421 | 18872415 | 8800164 | 1 | 1 | 1 | 3 | 101-0388 | ФССЦ, сб.101,поз.0388 | Краски масляные земляные МА-0115: мумия, сурик железный | 1348 | 1009 | т | т | 1000 | 0 | 15119 | 0 | 0 | 0 | 0 | 1 | 1 | 0 | 0 | 3e-05 | )*0 | 0 | 2 | 18872435 | 1 | 0 | 230 | 0 | 0 | 0 | 0 | 0 | 0 | 0 | 0 | 0 | 0 | 0 | 0 | 0 | 0 | 0 | 0 | 0 | 0 | 0 | 0 | 0 | 0
143 | 18872422 | 18872415 | 8800695 | 1 | 1 | 1 | 3 | 101-0628 | ФССЦ, сб.101,поз.0628 | Олифа комбинированная К-3 | 1348 | 1009 | т | т | 1000 | 0 | 16950 | 0 | 0 | 0 | 0 | 1 | 1 | 0 | 0 | 1e-05 | )*0 | 0 | 2 | 18872436 | 1 | 0 | 231 | 0 | 0 | 0 | 0 | 0 | 0 | 0 | 0 | 0 | 0 | 0 | 0 | 0 | 0 | 0 | 0 | 0 | 0 | 0 | 0 | 0 | 0
143 | 18872423 | 18872415 | 8802573 | 1 | 1 | 1 | 3 | 101-1483 | ФССЦ, сб.101,поз.1483 | Шурупы с полукруглой головкой 6х40 мм | 1348 | 1009 | т | т | 1000 | 0 | 12430 | 0 | 0 | 0 | 0 | 1 | 1 | 0 | 0 | 4e-05 | )*0 | 0 | 2 | 18872437 | 1 | 0 | 232 | 0 | 0 | 0 | 0 | 0 | 0 | 0 | 0 | 0 | 0 | 0 | 0 | 0 | 0 | 0 | 0 | 0 | 0 | 0 | 0 | 0 | 0
143 | 18872424 | 18872415 | 8802968 | 1 | 1 | 1 | 3 | 101-1669 | ФССЦ, сб.101,поз.1669 | Очес льняной | 1346 | 1009 | кг | кг | 1 | 0 | 37.29 | 0 | 0 | 0 | 0 | 1 | 1 | 0 | 0 | 0.01 | )*0 | 0 | 2 | 18872438 | 1 | 0 | 233 | 0 | 0 | 0 | 0 | 0 | 0 | 0 | 0 | 0 | 0 | 0 | 0 | 0 | 0 | 0 | 0 | 0 | 0 | 0 | 0 | 0 | 0
143 | 18872425 | 18872415 | 8803789 | 1 | 1 | 1 | 3 | 101-2203 | ФССЦ, сб.101,поз.2203 | Дюбели распорные полиэтиленовые 8х30 мм | 1358 | 1010 | 10 шт. | 10 шт. | 10 | 0 | 1.8 | 0 | 0 | 0 | 0 | 1 | 1 | 0 | 0 | 0.4 | )*0 | 0 | 2 | 18872439 | 1 | 0 | 234 | 0 | 0 | 0 | 0 | 0 | 0 | 0 | 0 | 0 | 0 | 0 | 0 | 0 | 0 | 0 | 0 | 0 | 0 | 0 | 0 | 0 | 0
143 | 18872426 | 18872415 | 8828516 | 1 | 1 | 1 | 3 | 300-1133 | ФССЦ, сб.300,поз.1133 | Вентили пожарные 50-10 для воды давлением 1 МПа (10 кгс/см2), диаметром 50 мм | 1354 | 1010 | шт. | шт. | 1 | 0 | 240 | 0 | 0 | 0 | 0 | 1 | 1 | 0 | 0 | 1 | )*0 | 0 | 2 | 18872440 | 1 | 0 | 235 | 0 | 0 | 0 | 0 | 0 | 0 | 0 | 0 | 0 | 0 | 0 | 0 | 0 | 0 | 0 | 0 | 0 | 0 | 0 | 0 | 0 | 0
143 | 18872427 | 18872415 | 8828603 | 1 | 1 | 1 | 3 | 300-1173 | ФССЦ, сб.300,поз.1173 | Головки для пожарных рукавов соединительные напорные, давлением 1,2 МПа (12 кгс/см2) рукавные, диаметром 50 мм | 1354 | 1010 | шт. | шт. | 1 | 0 | 14.2 | 0 | 0 | 0 | 0 | 1 | 1 | 0 | 0 | 3 | )*0 | 0 | 2 | 18872441 | 1 | 0 | 236 | 0 | 0 | 0 | 0 | 0 | 0 | 0 | 0 | 0 | 0 | 0 | 0 | 0 | 0 | 0 | 0 | 0 | 0 | 0 | 0 | 0 | 0
143 | 18872428 | 18872415 | 8828666 | 1 | 1 | 1 | 3 | 300-1201 | ФССЦ, сб.300,поз.1201 | Стволы пожарные ручные марки РС, диаметр 50 мм | 1354 | 1010 | шт. | шт. | 1 | 0 | 82.57 | 0 | 0 | 0 | 0 | 1 | 1 | 0 | 0 | 1 | )*0 | 0 | 2 | 18872442 | 1 | 0 | 237 | 0 | 0 | 0 | 0 | 0 | 0 | 0 | 0 | 0 | 0 | 0 | 0 | 0 | 0 | 0 | 0 | 0 | 0 | 0 | 0 | 0 | 0
143 | 18872429 | 18872415 | 8828722 | 1 | 1 | 1 | 3 | 300-1226 | ФССЦ, сб.300,поз.1226 | Рукава пожарные льняные сухого прядения нормальные, диаметром 51 мм | 1301 | 1003 | м | м | 1 | 0 | 36.2 | 0 | 0 | 0 | 0 | 1 | 1 | 0 | 0 | 10 | )*0 | 0 | 2 | 18872443 | 1 | 0 | 238 | 0 | 0 | 0 | 0 | 0 | 0 | 0 | 0 | 0 | 0 | 0 | 0 | 0 | 0 | 0 | 0 | 0 | 0 | 0 | 0 | 0 | 0
143 | 18872445 | 18872415 | 8862970 | 1 | 1 | 1 | 3 | 999-9899 | ФССЦ, сб.999,поз.9899 | Строительный мусор | 1348 | 1009 | т | т | 1000 | 0.005208 | 0 | 0 | 0 | 0 | 0 | 0 | 0 | 0 | 0 | 0.005208 |  | 0 | 1 | -1 | 0 | 0 |  | 0 | 0 | 0 | 0 | 0 | 0 | 0 | 0 | 0 | 0 | 0 | 0 | 0 | 0 | 0 | 0 | 0 | 0 | 0 | 0 | 0 | 0
145 | 18872447 | 18872446 | 121645 | 1 | 1 | 1 | 1 | 1-4.0 |  | Затраты труда рабочих, разряд работ 4 | 1369 | 1013 | чел.-ч | чел.-ч | 1 | 0.12 | 0 | 0 | 0 | 9.62 | 0 | 1 | 1 | 0 | 0 | 0.3 | )*0,4 | 1 | 2 | 18872454 | 1 | 0 | 239 | 0 | 0 | 0 | 0 | 0 | 0 | 0 | 0 | 0 | 0 | 0 | 0 | 0 | 0 | 0 | 0 | 0 | 0 | 0 | 0 | 0 | 0
145 | 18872448 | 18872446 | 8800164 | 1 | 1 | 1 | 3 | 101-0388 | ФССЦ, сб.101,поз.0388 | Краски масляные земляные МА-0115: мумия, сурик железный | 1348 | 1009 | т | т | 1000 | 0 | 15119 | 0 | 0 | 0 | 0 | 1 | 1 | 0 | 0 | 2e-05 | )*0 | 0 | 2 | 18872455 | 1 | 0 | 240 | 0 | 0 | 0 | 0 | 0 | 0 | 0 | 0 | 0 | 0 | 0 | 0 | 0 | 0 | 0 | 0 | 0 | 0 | 0 | 0 | 0 | 0
145 | 18872449 | 18872446 | 8800695 | 1 | 1 | 1 | 3 | 101-0628 | ФССЦ, сб.101,поз.0628 | Олифа комбинированная К-3 | 1348 | 1009 | т | т | 1000 | 0 | 16950 | 0 | 0 | 0 | 0 | 1 | 1 | 0 | 0 | 1e-05 | )*0 | 0 | 2 | 18872456 | 1 | 0 | 241 | 0 | 0 | 0 | 0 | 0 | 0 | 0 | 0 | 0 | 0 | 0 | 0 | 0 | 0 | 0 | 0 | 0 | 0 | 0 | 0 | 0 | 0
145 | 18872450 | 18872446 | 8802968 | 1 | 1 | 1 | 3 | 101-1669 | ФССЦ, сб.101,поз.1669 | Очес льняной | 1346 | 1009 | кг | кг | 1 | 0 | 37.29 | 0 | 0 | 0 | 0 | 1 | 1 | 0 | 0 | 0.01 | )*0 | 0 | 2 | 18872457 | 1 | 0 | 242 | 0 | 0 | 0 | 0 | 0 | 0 | 0 | 0 | 0 | 0 | 0 | 0 | 0 | 0 | 0 | 0 | 0 | 0 | 0 | 0 | 0 | 0
145 | 18872451 | 18872446 | 8828523 | 1 | 1 | 1 | 3 | 300-1136 | ФССЦ, сб.300,поз.1136 | Вентили проходные муфтовые 15КЧ18Р для воды, давлением 1.6 МПа (16 кгс/см2), диаметром 25 мм | 1354 | 1010 | шт. | шт. | 1 | 0 | 23.45 | 0 | 0 | 0 | 0 | 1 | 1 | 0 | 0 | 1 | )*0 | 0 | 2 | 18872458 | 1 | 0 | 243 | 0 | 0 | 0 | 0 | 0 | 0 | 0 | 0 | 0 | 0 | 0 | 0 | 0 | 0 | 0 | 0 | 0 | 0 | 0 | 0 | 0 | 0
145 | 18872452 | 18872446 | 8828982 | 1 | 1 | 1 | 3 | 300-1368 | ФССЦ, сб.300,поз.1368 | Рукава поливочные диаметром 25 мм | 1301 | 1003 | м | м | 1 | 0 | 42.71 | 0 | 0 | 0 | 0 | 1 | 1 | 0 | 0 | 20 | )*0 | 0 | 2 | 18872459 | 1 | 0 | 244 | 0 | 0 | 0 | 0 | 0 | 0 | 0 | 0 | 0 | 0 | 0 | 0 | 0 | 0 | 0 | 0 | 0 | 0 | 0 | 0 | 0 | 0
145 | 18872453 | 18872446 | 8831713 | 1 | 1 | 1 | 3 | 300-9631 | ФССЦ, сб.300,поз.9631 | Головки для присоединения рукавов поливочных диаметром 25 мм | 1354 | 1010 | шт. | шт. | 1 | 0 | 3.84 | 0 | 0 | 0 | 2 | 1 | 1 | 0 | 0 | 2 | )*0 | 0 | 2 | 18872460 | 1 | 0 | 245 | 0 | 0 | 0 | 0 | 0 | 0 | 0 | 0 | 0 | 0 | 0 | 0 | 0 | 0 | 0 | 0 | 0 | 0 | 0 | 0 | 0 | 0
145 | 18872462 | 18872446 | 8862970 | 1 | 1 | 1 | 3 | 999-9899 | ФССЦ, сб.999,поз.9899 | Строительный мусор | 1348 | 1009 | т | т | 1000 | 0.0015 | 0 | 0 | 0 | 0 | 0 | 0 | 0 | 0 | 0 | 0.0015 |  | 0 | 1 | -1 | 0 | 0 |  | 0 | 0 | 0 | 0 | 0 | 0 | 0 | 0 | 0 | 0 | 0 | 0 | 0 | 0 | 0 | 0 | 0 | 0 | 0 | 0 | 0 | 0
147 | 18872464 | 18872463 | 121633 | 1 | 1 | 1 | 1 | 1-3.6 |  | Затраты труда рабочих, разряд работ 3.6 | 1369 | 1013 | чел.-ч | чел.-ч | 1 | 1.5 | 0 | 0 | 0 | 7.76 | 0 | 1 | 1 | 0 | 0 | 3.75 | )*0,4 | 1 | 2 | 18872468 | 1 | 0 | 246 | 0 | 0 | 0 | 0 | 0 | 0 | 0 | 0 | 0 | 0 | 0 | 0 | 0 | 0 | 0 | 0 | 0 | 0 | 0 | 0 | 0 | 0
147 | 18872465 | 18872463 | 8863793 | 1 | 1 | 1 | 2 | 040202 | ЦЭМ сб.04, разд.02, поз.02 | Агрегаты сварочные передвижные с номинальным сварочным током 250-400 А с дизельным двигателем | 1480 | 1013 | маш.ч | МАШ.Ч | 1 | 0.148 | 0 | 14 | 0 | 0 | 0 | 1 | 1 | 0 | 0 | 0.37 | )*0,4 | 0 | 2 | 18872469 | 1 | 0 | 247 | 0 | 0 | 0 | 0 | 0 | 0 | 0 | 0 | 0 | 0 | 0 | 0 | 0 | 0 | 0 | 0 | 0 | 0 | 0 | 0 | 0 | 0
147 | 18872466 | 18872463 | 8802639 | 1 | 1 | 1 | 3 | 101-1513 | ФССЦ, сб.101,поз.1513 | Электроды диаметром 4 мм Э42 | 1348 | 1009 | т | т | 1000 | 0 | 9750 | 0 | 0 | 0 | 0 | 1 | 1 | 0 | 0 | 0.001 | )*0 | 0 | 2 | 18872470 | 1 | 0 | 248 | 0 | 0 | 0 | 0 | 0 | 0 | 0 | 0 | 0 | 0 | 0 | 0 | 0 | 0 | 0 | 0 | 0 | 0 | 0 | 0 | 0 | 0
147 | 18872467 | 18872463 | 8832027 | 1 | 1 | 1 | 3 | 401-0006 | ФССЦ, сб.401,поз.0006 | Бетон тяжелый, класс В 15 (М200) | 1339 | 1007 | м3 | м3 | 1 | 0 | 592.76 | 0 | 0 | 0 | 0 | 1 | 1 | 0 | 0 | 0.239 | )*0 | 0 | 2 | 18872471 | 1 | 0 | 249 | 0 | 0 | 0 | 0 | 0 | 0 | 0 | 0 | 0 | 0 | 0 | 0 | 0 | 0 | 0 | 0 | 0 | 0 | 0 | 0 | 0 | 0
148 | 18872473 | 18872472 | 121648 | 1 | 1 | 1 | 1 | 1-4.1 |  | Затраты труда рабочих, разряд работ 4.1 | 1369 | 1013 | чел.-ч | чел.-ч | 1 | 7.54 | 0 | 0 | 0 | 8.24 | 0 | 1 | 1 | 0 | 0 | 18.85 | )*0,4 | 1 | 2 | 18872485 | 1 | 0 | 250 | 0 | 0 | 0 | 0 | 0 | 0 | 0 | 0 | 0 | 0 | 0 | 0 | 0 | 0 | 0 | 0 | 0 | 0 | 0 | 0 | 0 | 0
148 | 18872474 | 18872472 | 121548 | 1 | 1 | 1 | 1 | 2 |  | Затраты труда машинистов | 608254 | 1013 | чел.час | чел.час | 1 | 0.256 | 0 | 0 | 0 | 0 | 0 | 1 | 1 | 0 | 0 | 0.64 | )*0,4 | 2 | 2 | 18872486 | 1 | 0 | 251 | 0 | 0 | 0 | 0 | 0 | 0 | 0 | 0 | 0 | 0 | 0 | 0 | 0 | 0 | 0 | 0 | 0 | 0 | 0 | 0 | 0 | 0
148 | 18872475 | 18872472 | 8867082 | 1 | 1 | 1 | 2 | 332101 | ЦЭМ сб.33, разд.21, поз.01 | Установки для изготовления бандажей, диафрагм, пряжек | 1480 | 1013 | маш.ч | МАШ.Ч | 1 | 0.252 | 0 | 2.16 | 0 | 0 | 0 | 1 | 1 | 0 | 0 | 0.63 | )*0,4 | 0 | 2 | 18872487 | 1 | 0 | 252 | 0 | 0 | 0 | 0 | 0 | 0 | 0 | 0 | 0 | 0 | 0 | 0 | 0 | 0 | 0 | 0 | 0 | 0 | 0 | 0 | 0 | 0
148 | 18872476 | 18872472 | 8867716 | 1 | 1 | 1 | 2 | 400001 | ЦЭМ сб.40, разд.00, поз.01 | Автомобили бортовые грузоподъемностью до 5 т | 1480 | 1013 | маш.ч | МАШ.Ч | 1 | 0.256 | 0 | 75.4 | 0 | 0 | 0 | 1 | 1 | 0 | 0 | 0.64 | )*0,4 | 0 | 2 | 18872488 | 1 | 0 | 253 | 0 | 0 | 0 | 0 | 0 | 0 | 0 | 0 | 0 | 0 | 0 | 0 | 0 | 0 | 0 | 0 | 0 | 0 | 0 | 0 | 0 | 0
148 | 18872477 | 18872472 | 8800489 | 1 | 1 | 1 | 3 | 101-0540 | ФССЦ, сб.101,поз.0540 | Лента стальная упаковочная, мягкая, нормальной точности 0,7х20-50 мм | 1348 | 1009 | т | т | 1000 | 0 | 7590 | 0 | 0 | 0 | 0 | 1 | 1 | 0 | 0 | 0.0106 | )*0 | 0 | 2 | 18872489 | 1 | 0 | 254 | 0 | 0 | 0 | 0 | 0 | 0 | 0 | 0 | 0 | 0 | 0 | 0 | 0 | 0 | 0 | 0 | 0 | 0 | 0 | 0 | 0 | 0
148 | 18872478 | 18872472 | 8801106 | 1 | 1 | 1 | 3 | 101-0811 | ФССЦ, сб.101,поз.0811 | Проволока стальная низкоуглеродистая разного назначения оцинкованная диаметром 1.1 мм | 1348 | 1009 | т | т | 1000 | 0 | 14690 | 0 | 0 | 0 | 0 | 1 | 1 | 0 | 0 | 0.00053 | )*0 | 0 | 2 | 18872490 | 1 | 0 | 255 | 0 | 0 | 0 | 0 | 0 | 0 | 0 | 0 | 0 | 0 | 0 | 0 | 0 | 0 | 0 | 0 | 0 | 0 | 0 | 0 | 0 | 0
148 | 18872479 | 18872472 | 8801108 | 1 | 1 | 1 | 3 | 101-0812 | ФССЦ, сб.101,поз.0812 | Проволока стальная низкоуглеродистая разного назначения оцинкованная диаметром 1.6 мм | 1348 | 1009 | т | т | 1000 | 0 | 14690 | 0 | 0 | 0 | 0 | 1 | 1 | 0 | 0 | 0.00101 | )*0 | 0 | 2 | 18872491 | 1 | 0 | 256 | 0 | 0 | 0 | 0 | 0 | 0 | 0 | 0 | 0 | 0 | 0 | 0 | 0 | 0 | 0 | 0 | 0 | 0 | 0 | 0 | 0 | 0
148 | 18872480 | 18872472 | 8803300 | 1 | 1 | 1 | 3 | 101-1876 | ФССЦ, сб.101,поз.1876 | Сталь оцинкованная листовая толщина листа 0.8 мм | 1348 | 1009 | т | т | 1000 | 0 | 11000 | 0 | 0 | 0 | 0 | 1 | 1 | 0 | 0 | 0.0265 | )*0 | 0 | 2 | 18872492 | 1 | 0 | 257 | 0 | 0 | 0 | 0 | 0 | 0 | 0 | 0 | 0 | 0 | 0 | 0 | 0 | 0 | 0 | 0 | 0 | 0 | 0 | 0 | 0 | 0
148 | 18872481 | 18872472 | 8804261 | 1 | 1 | 1 | 3 | 101-9225-1 | ФССЦ, сб.101,поз.9225-1 | Винты самонарезающие оцинкованные размером 4-12 мм ГОСТ 10621-80 | 1348 | 1009 | т | т | 1000 | 0 | 33180 | 0 | 0 | 0 | 0 | 1 | 1 | 0 | 0 | 4e-05 | )*0 | 0 | 2 | 18872493 | 1 | 0 | 258 | 0 | 0 | 0 | 0 | 0 | 0 | 0 | 0 | 0 | 0 | 0 | 0 | 0 | 0 | 0 | 0 | 0 | 0 | 0 | 0 | 0 | 0
148 | 18872482 | 18872472 | 8808278 | 1 | 1 | 1 | 3 | 104-0009 | ФССЦ, сб.104,поз.0009 | Маты минераловатные прошивные без обкладок М-100, толщина 60 мм | 1339 | 1007 | м3 | м3 | 1 | 0 | 542.4 | 0 | 0 | 0 | 0 | 1 | 1 | 0 | 0 | 1.54 | )*0 | 0 | 2 | 18872494 | 1 | 0 | 259 | 0 | 0 | 0 | 0 | 0 | 0 | 0 | 0 | 0 | 0 | 0 | 0 | 0 | 0 | 0 | 0 | 0 | 0 | 0 | 0 | 0 | 0
148 | 18872483 | 18872472 | 8808433 | 1 | 1 | 1 | 3 | 104-0077 | ФССЦ, сб.104,поз.0077 | Стеклопластик рулонный марки РСТ-А-Л-В | 1329 | 1005 | 1000 м2 | 1000 м2 | 1000 | 0 | 22020 | 0 | 0 | 0 | 0 | 1 | 1 | 0 | 0 | 0.002204 | )*0 | 0 | 2 | 18872495 | 1 | 0 | 260 | 0 | 0 | 0 | 0 | 0 | 0 | 0 | 0 | 0 | 0 | 0 | 0 | 0 | 0 | 0 | 0 | 0 | 0 | 0 | 0 | 0 | 0
148 | 18872484 | 18872472 | 8848005 | 1 | 1 | 1 | 3 | 517-0301 | ФССЦ, сб.517,поз.0301 | Листы алюминиевые марки АД1H, толщиной 1 мм | 1346 | 1009 | кг | кг | 1 | 0 | 57.4 | 0 | 0 | 0 | 0 | 1 | 1 | 0 | 0 | 0.78 | )*0 | 0 | 2 | 18872496 | 1 | 0 | 261 | 0 | 0 | 0 | 0 | 0 | 0 | 0 | 0 | 0 | 0 | 0 | 0 | 0 | 0 | 0 | 0 | 0 | 0 | 0 | 0 | 0 | 0
148 | 18872498 | 18872472 | 8862970 | 1 | 1 | 1 | 3 | 999-9899 | ФССЦ, сб.999,поз.9899 | Строительный мусор | 1348 | 1009 | т | т | 1000 | 0.29968 | 0 | 0 | 0 | 0 | 0 | 0 | 0 | 0 | 0 | 0.29968 |  | 0 | 1 | -1 | 0 | 0 |  | 0 | 0 | 0 | 0 | 0 | 0 | 0 | 0 | 0 | 0 | 0 | 0 | 0 | 0 | 0 | 0 | 0 | 0 | 0 | 0 | 0 | 0
150 | 18872500 | 18872499 | 121606 | 1 | 1 | 1 | 1 | 1-2.7 |  | Затраты труда рабочих, разряд работ 2.7 | 1369 | 1013 | чел.-ч | чел.-ч | 1 | 34.66 | 0 | 0 | 0 | 8.3 | 0 | 1 | 1 | 0 | 0 | 34.66 |  | 1 | 2 | 18872506 | 1 | 0 | 262 | 0 | 0 | 0 | 0 | 0 | 0 | 0 | 0 | 0 | 0 | 0 | 0 | 0 | 0 | 0 | 0 | 0 | 0 | 0 | 0 | 0 | 0
150 | 18872501 | 18872499 | 121548 | 1 | 1 | 1 | 1 | 2 |  | Затраты труда машинистов | 608254 | 1013 | чел.час | чел.час | 1 | 0.1 | 0 | 0 | 0 | 0 | 0 | 1 | 1 | 0 | 0 | 0.1 |  | 2 | 2 | 18872507 | 1 | 0 | 263 | 0 | 0 | 0 | 0 | 0 | 0 | 0 | 0 | 0 | 0 | 0 | 0 | 0 | 0 | 0 | 0 | 0 | 0 | 0 | 0 | 0 | 0
150 | 18872502 | 18872499 | 8863638 | 1 | 1 | 1 | 2 | 031121 | ЦЭМ сб.03, разд.11, поз.21 | Подъемники мачтовые строительные 0.5 т | 1368 | 1011 | маш.-ч | маш.-ч | 1 | 0.1 | 0 | 20 | 13.02 | 0 | 0 | 1 | 1 | 0 | 0 | 0.1 |  | 0 | 2 | 18872508 | 1 | 0 | 264 | 0 | 0 | 0 | 0 | 0 | 0 | 0 | 0 | 0 | 0 | 0 | 0 | 0 | 0 | 0 | 0 | 0 | 0 | 0 | 0 | 0 | 0
150 | 18872503 | 18872499 | 8863814 | 1 | 1 | 1 | 2 | 040504 | ЦЭМ сб.04, разд.05, поз.04 | Аппараты для газовой сварки и резки | 1480 | 1013 | маш.ч | МАШ.Ч | 1 | 3.3 | 0 | 1.2 | 0 | 0 | 0 | 1 | 1 | 0 | 0 | 3.3 |  | 0 | 2 | 18872509 | 1 | 0 | 265 | 0 | 0 | 0 | 0 | 0 | 0 | 0 | 0 | 0 | 0 | 0 | 0 | 0 | 0 | 0 | 0 | 0 | 0 | 0 | 0 | 0 | 0
150 | 18872504 | 18872499 | 8800026 | 1 | 1 | 1 | 3 | 101-0324 | ФССЦ, сб.101,поз.0324 | Кислород технический газообразный | 1339 | 1007 | м3 | м3 | 1 | 2.74 | 6.22 | 0 | 0 | 0 | 0 | 1 | 1 | 0 | 0 | 2.74 |  | 0 | 2 | 18872510 | 1 | 0 | 266 | 0 | 0 | 0 | 0 | 0 | 0 | 0 | 0 | 0 | 0 | 0 | 0 | 0 | 0 | 0 | 0 | 0 | 0 | 0 | 0 | 0 | 0
150 | 18872505 | 18872499 | 8802830 | 1 | 1 | 1 | 3 | 101-1602 | ФССЦ, сб.101,поз.1602 | Ацетилен газообразный технический | 1339 | 1007 | м3 | м3 | 1 | 0.43 | 38.51 | 0 | 0 | 0 | 0 | 1 | 1 | 0 | 0 | 0.43 |  | 0 | 2 | 18872511 | 1 | 0 | 267 | 0 | 0 | 0 | 0 | 0 | 0 | 0 | 0 | 0 | 0 | 0 | 0 | 0 | 0 | 0 | 0 | 0 | 0 | 0 | 0 | 0 | 0
150 | 18872514 | 18872499 | 8862970 | 1 | 1 | 1 | 3 | 999-9899 | ФССЦ, сб.999,поз.9899 | Строительный мусор | 1348 | 1009 | т | т | 1000 | 0.21831 | 0 | 0 | 0 | 0 | 1 | 0 | 1 | 0 | 0 | 0.21831 |  | 0 | 2 | 18872512 | 2 | 12288 | 268 | 0 | 0 | 0 | 0 | 0 | 0 | 0 | 0 | 0 | 0 | 0 | 0 | 0 | 0 | 0 | 0 | 0 | 0 | 0 | 0 | 0 | 0
152 | 18872516 | 18872515 | 121606 | 1 | 1 | 1 | 1 | 1-2.7 |  | Затраты труда рабочих, разряд работ 2.7 | 1369 | 1013 | чел.-ч | чел.-ч | 1 | 59.62 | 0 | 0 | 0 | 8.3 | 0 | 1 | 1 | 0 | 0 | 59.62 |  | 1 | 2 | 18872522 | 1 | 0 | 269 | 0 | 0 | 0 | 0 | 0 | 0 | 0 | 0 | 0 | 0 | 0 | 0 | 0 | 0 | 0 | 0 | 0 | 0 | 0 | 0 | 0 | 0
152 | 18872517 | 18872515 | 121548 | 1 | 1 | 1 | 1 | 2 |  | Затраты труда машинистов | 608254 | 1013 | чел.час | чел.час | 1 | 0.17 | 0 | 0 | 0 | 0 | 0 | 1 | 1 | 0 | 0 | 0.17 |  | 2 | 2 | 18872523 | 1 | 0 | 270 | 0 | 0 | 0 | 0 | 0 | 0 | 0 | 0 | 0 | 0 | 0 | 0 | 0 | 0 | 0 | 0 | 0 | 0 | 0 | 0 | 0 | 0
152 | 18872518 | 18872515 | 8863638 | 1 | 1 | 1 | 2 | 031121 | ЦЭМ сб.03, разд.11, поз.21 | Подъемники мачтовые строительные 0.5 т | 1368 | 1011 | маш.-ч | маш.-ч | 1 | 0.17 | 0 | 20 | 13.02 | 0 | 0 | 1 | 1 | 0 | 0 | 0.17 |  | 0 | 2 | 18872524 | 1 | 0 | 271 | 0 | 0 | 0 | 0 | 0 | 0 | 0 | 0 | 0 | 0 | 0 | 0 | 0 | 0 | 0 | 0 | 0 | 0 | 0 | 0 | 0 | 0
152 | 18872519 | 18872515 | 8863814 | 1 | 1 | 1 | 2 | 040504 | ЦЭМ сб.04, разд.05, поз.04 | Аппараты для газовой сварки и резки | 1480 | 1013 | маш.ч | МАШ.Ч | 1 | 5.7 | 0 | 1.2 | 0 | 0 | 0 | 1 | 1 | 0 | 0 | 5.7 |  | 0 | 2 | 18872525 | 1 | 0 | 272 | 0 | 0 | 0 | 0 | 0 | 0 | 0 | 0 | 0 | 0 | 0 | 0 | 0 | 0 | 0 | 0 | 0 | 0 | 0 | 0 | 0 | 0
152 | 18872520 | 18872515 | 8800026 | 1 | 1 | 1 | 3 | 101-0324 | ФССЦ, сб.101,поз.0324 | Кислород технический газообразный | 1339 | 1007 | м3 | м3 | 1 | 4.73 | 6.22 | 0 | 0 | 0 | 0 | 1 | 1 | 0 | 0 | 4.73 |  | 0 | 2 | 18872526 | 1 | 0 | 273 | 0 | 0 | 0 | 0 | 0 | 0 | 0 | 0 | 0 | 0 | 0 | 0 | 0 | 0 | 0 | 0 | 0 | 0 | 0 | 0 | 0 | 0
152 | 18872521 | 18872515 | 8802830 | 1 | 1 | 1 | 3 | 101-1602 | ФССЦ, сб.101,поз.1602 | Ацетилен газообразный технический | 1339 | 1007 | м3 | м3 | 1 | 0.74 | 38.51 | 0 | 0 | 0 | 0 | 1 | 1 | 0 | 0 | 0.74 |  | 0 | 2 | 18872527 | 1 | 0 | 274 | 0 | 0 | 0 | 0 | 0 | 0 | 0 | 0 | 0 | 0 | 0 | 0 | 0 | 0 | 0 | 0 | 0 | 0 | 0 | 0 | 0 | 0
152 | 18872530 | 18872515 | 8862970 | 1 | 1 | 1 | 3 | 999-9899 | ФССЦ, сб.999,поз.9899 | Строительный мусор | 1348 | 1009 | т | т | 1000 | 0.33939 | 0 | 0 | 0 | 0 | 1 | 0 | 1 | 0 | 0 | 0.33939 |  | 0 | 2 | 18872528 | 2 | 12288 | 275 | 0 | 0 | 0 | 0 | 0 | 0 | 0 | 0 | 0 | 0 | 0 | 0 | 0 | 0 | 0 | 0 | 0 | 0 | 0 | 0 | 0 | 0
154 | 18872532 | 18872531 | 121606 | 1 | 1 | 1 | 1 | 1-2.7 |  | Затраты труда рабочих, разряд работ 2.7 | 1369 | 1013 | чел.-ч | чел.-ч | 1 | 76.38 | 0 | 0 | 0 | 8.3 | 0 | 1 | 1 | 0 | 0 | 76.38 |  | 1 | 2 | 18872538 | 1 | 0 | 276 | 0 | 0 | 0 | 0 | 0 | 0 | 0 | 0 | 0 | 0 | 0 | 0 | 0 | 0 | 0 | 0 | 0 | 0 | 0 | 0 | 0 | 0
154 | 18872533 | 18872531 | 121548 | 1 | 1 | 1 | 1 | 2 |  | Затраты труда машинистов | 608254 | 1013 | чел.час | чел.час | 1 | 0.26 | 0 | 0 | 0 | 0 | 0 | 1 | 1 | 0 | 0 | 0.26 |  | 2 | 2 | 18872539 | 1 | 0 | 277 | 0 | 0 | 0 | 0 | 0 | 0 | 0 | 0 | 0 | 0 | 0 | 0 | 0 | 0 | 0 | 0 | 0 | 0 | 0 | 0 | 0 | 0
154 | 18872534 | 18872531 | 8863638 | 1 | 1 | 1 | 2 | 031121 | ЦЭМ сб.03, разд.11, поз.21 | Подъемники мачтовые строительные 0.5 т | 1368 | 1011 | маш.-ч | маш.-ч | 1 | 0.26 | 0 | 20 | 13.02 | 0 | 0 | 1 | 1 | 0 | 0 | 0.26 |  | 0 | 2 | 18872540 | 1 | 0 | 278 | 0 | 0 | 0 | 0 | 0 | 0 | 0 | 0 | 0 | 0 | 0 | 0 | 0 | 0 | 0 | 0 | 0 | 0 | 0 | 0 | 0 | 0
154 | 18872535 | 18872531 | 8863814 | 1 | 1 | 1 | 2 | 040504 | ЦЭМ сб.04, разд.05, поз.04 | Аппараты для газовой сварки и резки | 1480 | 1013 | маш.ч | МАШ.Ч | 1 | 6.5 | 0 | 1.2 | 0 | 0 | 0 | 1 | 1 | 0 | 0 | 6.5 |  | 0 | 2 | 18872541 | 1 | 0 | 279 | 0 | 0 | 0 | 0 | 0 | 0 | 0 | 0 | 0 | 0 | 0 | 0 | 0 | 0 | 0 | 0 | 0 | 0 | 0 | 0 | 0 | 0
154 | 18872536 | 18872531 | 8800026 | 1 | 1 | 1 | 3 | 101-0324 | ФССЦ, сб.101,поз.0324 | Кислород технический газообразный | 1339 | 1007 | м3 | м3 | 1 | 5.4 | 6.22 | 0 | 0 | 0 | 0 | 1 | 1 | 0 | 0 | 5.4 |  | 0 | 2 | 18872542 | 1 | 0 | 280 | 0 | 0 | 0 | 0 | 0 | 0 | 0 | 0 | 0 | 0 | 0 | 0 | 0 | 0 | 0 | 0 | 0 | 0 | 0 | 0 | 0 | 0
154 | 18872537 | 18872531 | 8802830 | 1 | 1 | 1 | 3 | 101-1602 | ФССЦ, сб.101,поз.1602 | Ацетилен газообразный технический | 1339 | 1007 | м3 | м3 | 1 | 0.85 | 38.51 | 0 | 0 | 0 | 0 | 1 | 1 | 0 | 0 | 0.85 |  | 0 | 2 | 18872543 | 1 | 0 | 281 | 0 | 0 | 0 | 0 | 0 | 0 | 0 | 0 | 0 | 0 | 0 | 0 | 0 | 0 | 0 | 0 | 0 | 0 | 0 | 0 | 0 | 0
154 | 18872546 | 18872531 | 8862970 | 1 | 1 | 1 | 3 | 999-9899 | ФССЦ, сб.999,поз.9899 | Строительный мусор | 1348 | 1009 | т | т | 1000 | 0.43 | 0 | 0 | 0 | 0 | 1 | 0 | 1 | 0 | 0 | 0.43 |  | 0 | 2 | 18872544 | 1 | 0 | 282 | 0 | 0 | 0 | 0 | 0 | 0 | 0 | 0 | 0 | 0 | 0 | 0 | 0 | 0 | 0 | 0 | 0 | 0 | 0 | 0 | 0 | 0
156 | 18872548 | 18872547 | 121548 | 1 | 1 | 1 | 1 | 2 |  | Затраты труда машинистов | 608254 | 1013 | чел.час | чел.час | 1 | 0.024 | 0 | 0 | 0 | 0 | 0 | 1 | 0 | 0 | 0 | 0.024 |  | 2 | 2 | 18872550 | 1 | 0 | 283 | 0 | 0 | 0 | 0 | 0 | 0 | 0 | 0 | 0 | 0 | 0 | 0 | 0 | 0 | 0 | 0 | 0 | 0 | 0 | 0 | 0 | 0
156 | 18872549 | 18872547 | 8864025 | 1 | 1 | 1 | 2 | 060248 | ЦЭМ сб.06, разд.02, поз.48 | Экскаваторы одноковшовые дизельные на гусеничном ходу при работе на других видах строительства (кроме водохозяйственного) 0,65 м3 | 1368 | 1011 | маш.-ч | маш.-ч | 1 | 0.024 | 0 | 125.7 | 13.5 | 0 | 0 | 1 | 0 | 0 | 0 | 0.024 |  | 0 | 2 | 18872551 | 1 | 0 | 284 | 0 | 0 | 0 | 0 | 0 | 0 | 0 | 0 | 0 | 0 | 0 | 0 | 0 | 0 | 0 | 0 | 0 | 0 | 0 | 0 | 0 | 0
157 | 18872553 | 18872552 | 121548 | 1 | 1 | 1 | 1 | 2 |  | Затраты труда машинистов | 608254 | 1013 | чел.час | чел.час | 1 | 2.271 | 0 | 0 | 0 | 0 | 0 | 1 | 0 | 0 | 0 | 2.271 |  | 2 | 2 | 18872555 | 1 | 0 | 285 | 0 | 0 | 0 | 0 | 0 | 0 | 0 | 0 | 0 | 0 | 0 | 0 | 0 | 0 | 0 | 0 | 0 | 0 | 0 | 0 | 0 | 0
157 | 18872554 | 18872552 | 8867722 | 1 | 1 | 1 | 2 | 400004 | ЦЭМ сб.40, разд.00, поз.04 | Автомобили бортовые грузоподъемностью до 15 т | 1368 | 1011 | маш.-ч | маш.-ч | 1 | 2.271 | 0 | 104.42 | 0 | 0 | 0 | 1 | 0 | 0 | 0 | 2.271 |  | 0 | 2 | 18872556 | 1 | 0 | 286 | 0 | 0 | 0 | 0 | 0 | 0 | 0 | 0 | 0 | 0 | 0 | 0 | 0 | 0 | 0 | 0 | 0 | 0 | 0 | 0 | 0 | 0
177 | 18872587 | 18872585 | 121606 | 1 | 1 | 1 | 1 | 1-2.7 |  | Затраты труда рабочих, разряд работ 2.7 | 1369 | 1013 | чел.-ч | чел.-ч | 1 | 34.66 | 0 | 0 | 0 | 8.3 | 0 | 1 | 1 | 0 | 0 | 34.66 |  | 1 | 2 | 18872587 | 1 | 0 | 287 | 0 | 0 | 0 | 0 | 0 | 0 | 0 | 0 | 0 | 0 | 0 | 0 | 0 | 0 | 0 | 0 | 0 | 0 | 0 | 0 | 0 | 0
177 | 18872588 | 18872585 | 121548 | 1 | 1 | 1 | 1 | 2 |  | Затраты труда машинистов | 608254 | 1013 | чел.час | чел.час | 1 | 0.1 | 0 | 0 | 0 | 0 | 0 | 1 | 1 | 0 | 0 | 0.1 |  | 2 | 2 | 18872588 | 1 | 0 | 288 | 0 | 0 | 0 | 0 | 0 | 0 | 0 | 0 | 0 | 0 | 0 | 0 | 0 | 0 | 0 | 0 | 0 | 0 | 0 | 0 | 0 | 0
177 | 18872589 | 18872585 | 8863638 | 1 | 1 | 1 | 2 | 031121 | ЦЭМ сб.03, разд.11, поз.21 | Подъемники мачтовые строительные 0.5 т | 1368 | 1011 | маш.-ч | маш.-ч | 1 | 0.1 | 0 | 20 | 13.02 | 0 | 0 | 1 | 1 | 0 | 0 | 0.1 |  | 0 | 2 | 18872589 | 1 | 0 | 289 | 0 | 0 | 0 | 0 | 0 | 0 | 0 | 0 | 0 | 0 | 0 | 0 | 0 | 0 | 0 | 0 | 0 | 0 | 0 | 0 | 0 | 0
177 | 18872590 | 18872585 | 8863814 | 1 | 1 | 1 | 2 | 040504 | ЦЭМ сб.04, разд.05, поз.04 | Аппараты для газовой сварки и резки | 1480 | 1013 | маш.ч | МАШ.Ч | 1 | 3.3 | 0 | 1.2 | 0 | 0 | 0 | 1 | 1 | 0 | 0 | 3.3 |  | 0 | 2 | 18872590 | 1 | 0 | 290 | 0 | 0 | 0 | 0 | 0 | 0 | 0 | 0 | 0 | 0 | 0 | 0 | 0 | 0 | 0 | 0 | 0 | 0 | 0 | 0 | 0 | 0
177 | 18872591 | 18872585 | 8800026 | 1 | 1 | 1 | 3 | 101-0324 | ФССЦ, сб.101,поз.0324 | Кислород технический газообразный | 1339 | 1007 | м3 | м3 | 1 | 2.74 | 6.22 | 0 | 0 | 0 | 0 | 1 | 1 | 0 | 0 | 2.74 |  | 0 | 2 | 18872591 | 1 | 0 | 291 | 0 | 0 | 0 | 0 | 0 | 0 | 0 | 0 | 0 | 0 | 0 | 0 | 0 | 0 | 0 | 0 | 0 | 0 | 0 | 0 | 0 | 0
177 | 18872592 | 18872585 | 8802830 | 1 | 1 | 1 | 3 | 101-1602 | ФССЦ, сб.101,поз.1602 | Ацетилен газообразный технический | 1339 | 1007 | м3 | м3 | 1 | 0.43 | 38.51 | 0 | 0 | 0 | 0 | 1 | 1 | 0 | 0 | 0.43 |  | 0 | 2 | 18872592 | 1 | 0 | 292 | 0 | 0 | 0 | 0 | 0 | 0 | 0 | 0 | 0 | 0 | 0 | 0 | 0 | 0 | 0 | 0 | 0 | 0 | 0 | 0 | 0 | 0
177 | 18872593 | 18872585 | 8862970 | 1 | 1 | 1 | 3 | 999-9899 | ФССЦ, сб.999,поз.9899 | Строительный мусор | 1348 | 1009 | т | т | 1000 | 0.22 | 0 | 0 | 0 | 0 | 1 | 0 | 1 | 0 | 0 | 0.22 |  | 0 | 2 | 18872593 | 1 | 0 | 293 | 0 | 0 | 0 | 0 | 0 | 0 | 0 | 0 | 0 | 0 | 0 | 0 | 0 | 0 | 0 | 0 | 0 | 0 | 0 | 0 | 0 | 0
179 | 18872597 | 18872595 | 121606 | 1 | 1 | 1 | 1 | 1-2.7 |  | Затраты труда рабочих, разряд работ 2.7 | 1369 | 1013 | чел.-ч | чел.-ч | 1 | 59.62 | 0 | 0 | 0 | 8.3 | 0 | 1 | 1 | 0 | 0 | 59.62 |  | 1 | 2 | 18872597 | 1 | 0 | 294 | 0 | 0 | 0 | 0 | 0 | 0 | 0 | 0 | 0 | 0 | 0 | 0 | 0 | 0 | 0 | 0 | 0 | 0 | 0 | 0 | 0 | 0
179 | 18872598 | 18872595 | 121548 | 1 | 1 | 1 | 1 | 2 |  | Затраты труда машинистов | 608254 | 1013 | чел.час | чел.час | 1 | 0.17 | 0 | 0 | 0 | 0 | 0 | 1 | 1 | 0 | 0 | 0.17 |  | 2 | 2 | 18872598 | 1 | 0 | 295 | 0 | 0 | 0 | 0 | 0 | 0 | 0 | 0 | 0 | 0 | 0 | 0 | 0 | 0 | 0 | 0 | 0 | 0 | 0 | 0 | 0 | 0
179 | 18872599 | 18872595 | 8863638 | 1 | 1 | 1 | 2 | 031121 | ЦЭМ сб.03, разд.11, поз.21 | Подъемники мачтовые строительные 0.5 т | 1368 | 1011 | маш.-ч | маш.-ч | 1 | 0.17 | 0 | 20 | 13.02 | 0 | 0 | 1 | 1 | 0 | 0 | 0.17 |  | 0 | 2 | 18872599 | 1 | 0 | 296 | 0 | 0 | 0 | 0 | 0 | 0 | 0 | 0 | 0 | 0 | 0 | 0 | 0 | 0 | 0 | 0 | 0 | 0 | 0 | 0 | 0 | 0
179 | 18872600 | 18872595 | 8863814 | 1 | 1 | 1 | 2 | 040504 | ЦЭМ сб.04, разд.05, поз.04 | Аппараты для газовой сварки и резки | 1480 | 1013 | маш.ч | МАШ.Ч | 1 | 5.7 | 0 | 1.2 | 0 | 0 | 0 | 1 | 1 | 0 | 0 | 5.7 |  | 0 | 2 | 18872600 | 1 | 0 | 297 | 0 | 0 | 0 | 0 | 0 | 0 | 0 | 0 | 0 | 0 | 0 | 0 | 0 | 0 | 0 | 0 | 0 | 0 | 0 | 0 | 0 | 0
179 | 18872601 | 18872595 | 8800026 | 1 | 1 | 1 | 3 | 101-0324 | ФССЦ, сб.101,поз.0324 | Кислород технический газообразный | 1339 | 1007 | м3 | м3 | 1 | 4.73 | 6.22 | 0 | 0 | 0 | 0 | 1 | 1 | 0 | 0 | 4.73 |  | 0 | 2 | 18872601 | 1 | 0 | 298 | 0 | 0 | 0 | 0 | 0 | 0 | 0 | 0 | 0 | 0 | 0 | 0 | 0 | 0 | 0 | 0 | 0 | 0 | 0 | 0 | 0 | 0
179 | 18872602 | 18872595 | 8802830 | 1 | 1 | 1 | 3 | 101-1602 | ФССЦ, сб.101,поз.1602 | Ацетилен газообразный технический | 1339 | 1007 | м3 | м3 | 1 | 0.74 | 38.51 | 0 | 0 | 0 | 0 | 1 | 1 | 0 | 0 | 0.74 |  | 0 | 2 | 18872602 | 1 | 0 | 299 | 0 | 0 | 0 | 0 | 0 | 0 | 0 | 0 | 0 | 0 | 0 | 0 | 0 | 0 | 0 | 0 | 0 | 0 | 0 | 0 | 0 | 0
179 | 18872603 | 18872595 | 8862970 | 1 | 1 | 1 | 3 | 999-9899 | ФССЦ, сб.999,поз.9899 | Строительный мусор и масса возвратных материалов | 1348 | 1009 | т | т | 1000 | 0.34 | 0 | 0 | 0 | 0 | 1 | 0 | 1 | 0 | 0 | 0.34 |  | 0 | 2 | 18872603 | 1 | 0 | 300 | 0 | 0 | 0 | 0 | 0 | 0 | 0 | 0 | 0 | 0 | 0 | 0 | 0 | 0 | 0 | 0 | 0 | 0 | 0 | 0 | 0 | 0
181 | 18872607 | 18872605 | 121606 | 1 | 1 | 1 | 1 | 1-2.7 |  | Затраты труда рабочих, разряд работ 2.7 | 1369 | 1013 | чел.-ч | чел.-ч | 1 | 76.38 | 0 | 0 | 0 | 8.3 | 0 | 1 | 1 | 0 | 0 | 76.38 |  | 1 | 2 | 18872607 | 1 | 0 | 301 | 0 | 0 | 0 | 0 | 0 | 0 | 0 | 0 | 0 | 0 | 0 | 0 | 0 | 0 | 0 | 0 | 0 | 0 | 0 | 0 | 0 | 0
181 | 18872608 | 18872605 | 121548 | 1 | 1 | 1 | 1 | 2 |  | Затраты труда машинистов | 608254 | 1013 | чел.час | чел.час | 1 | 0.26 | 0 | 0 | 0 | 0 | 0 | 1 | 1 | 0 | 0 | 0.26 |  | 2 | 2 | 18872608 | 1 | 0 | 302 | 0 | 0 | 0 | 0 | 0 | 0 | 0 | 0 | 0 | 0 | 0 | 0 | 0 | 0 | 0 | 0 | 0 | 0 | 0 | 0 | 0 | 0
181 | 18872609 | 18872605 | 8863638 | 1 | 1 | 1 | 2 | 031121 | ЦЭМ сб.03, разд.11, поз.21 | Подъемники мачтовые строительные 0.5 т | 1368 | 1011 | маш.-ч | маш.-ч | 1 | 0.26 | 0 | 20 | 13.02 | 0 | 0 | 1 | 1 | 0 | 0 | 0.26 |  | 0 | 2 | 18872609 | 1 | 0 | 303 | 0 | 0 | 0 | 0 | 0 | 0 | 0 | 0 | 0 | 0 | 0 | 0 | 0 | 0 | 0 | 0 | 0 | 0 | 0 | 0 | 0 | 0
181 | 18872610 | 18872605 | 8863814 | 1 | 1 | 1 | 2 | 040504 | ЦЭМ сб.04, разд.05, поз.04 | Аппараты для газовой сварки и резки | 1480 | 1013 | маш.ч | МАШ.Ч | 1 | 6.5 | 0 | 1.2 | 0 | 0 | 0 | 1 | 1 | 0 | 0 | 6.5 |  | 0 | 2 | 18872610 | 1 | 0 | 304 | 0 | 0 | 0 | 0 | 0 | 0 | 0 | 0 | 0 | 0 | 0 | 0 | 0 | 0 | 0 | 0 | 0 | 0 | 0 | 0 | 0 | 0
181 | 18872611 | 18872605 | 8800026 | 1 | 1 | 1 | 3 | 101-0324 | ФССЦ, сб.101,поз.0324 | Кислород технический газообразный | 1339 | 1007 | м3 | м3 | 1 | 5.4 | 6.22 | 0 | 0 | 0 | 0 | 1 | 1 | 0 | 0 | 5.4 |  | 0 | 2 | 18872611 | 1 | 0 | 305 | 0 | 0 | 0 | 0 | 0 | 0 | 0 | 0 | 0 | 0 | 0 | 0 | 0 | 0 | 0 | 0 | 0 | 0 | 0 | 0 | 0 | 0
181 | 18872612 | 18872605 | 8802830 | 1 | 1 | 1 | 3 | 101-1602 | ФССЦ, сб.101,поз.1602 | Ацетилен газообразный технический | 1339 | 1007 | м3 | м3 | 1 | 0.85 | 38.51 | 0 | 0 | 0 | 0 | 1 | 1 | 0 | 0 | 0.85 |  | 0 | 2 | 18872612 | 1 | 0 | 306 | 0 | 0 | 0 | 0 | 0 | 0 | 0 | 0 | 0 | 0 | 0 | 0 | 0 | 0 | 0 | 0 | 0 | 0 | 0 | 0 | 0 | 0
181 | 18872613 | 18872605 | 8862970 | 1 | 1 | 1 | 3 | 999-9899 | ФССЦ, сб.999,поз.9899 | Строительный мусор | 1348 | 1009 | т | т | 1000 | 0.43 | 0 | 0 | 0 | 0 | 1 | 0 | 1 | 0 | 0 | 0.43 |  | 0 | 2 | 18872613 | 1 | 0 | 307 | 0 | 0 | 0 | 0 | 0 | 0 | 0 | 0 | 0 | 0 | 0 | 0 | 0 | 0 | 0 | 0 | 0 | 0 | 0 | 0 | 0 | 0
183 | 18872616 | 18872615 | 121645 | 1 | 1 | 1 | 1 | 1-4.0 |  | Затраты труда рабочих, разряд работ 4 | 1369 | 1013 | чел.-ч | чел.-ч | 1 | 2.44 | 0 | 0 | 0 | 9.62 | 0 | 1 | 1 | 0 | 0 | 6.1 | )*0,4 | 1 | 2 | 18872616 | 1 | 0 | 308 | 0 | 0 | 0 | 0 | 0 | 0 | 0 | 0 | 0 | 0 | 0 | 0 | 0 | 0 | 0 | 0 | 0 | 0 | 0 | 0 | 0 | 0
183 | 18872617 | 18872615 | 121548 | 1 | 1 | 1 | 1 | 2 |  | Затраты труда машинистов | 608254 | 1013 | чел.час | чел.час | 1 | 0.04 | 0 | 0 | 0 | 0 | 0 | 1 | 1 | 0 | 0 | 0.1 | )*0,4 | 2 | 2 | 18872617 | 1 | 0 | 309 | 0 | 0 | 0 | 0 | 0 | 0 | 0 | 0 | 0 | 0 | 0 | 0 | 0 | 0 | 0 | 0 | 0 | 0 | 0 | 0 | 0 | 0
183 | 18872618 | 18872615 | 8866914 | 1 | 1 | 1 | 2 | 330206 | ЦЭМ сб.33, разд.02, поз.06 | Дрели электрические | 1480 | 1013 | маш.ч | МАШ.Ч | 1 | 0.08 | 0 | 1.95 | 0 | 0 | 0 | 1 | 1 | 0 | 0 | 0.2 | )*0,4 | 0 | 2 | 18872618 | 1 | 0 | 310 | 0 | 0 | 0 | 0 | 0 | 0 | 0 | 0 | 0 | 0 | 0 | 0 | 0 | 0 | 0 | 0 | 0 | 0 | 0 | 0 | 0 | 0
183 | 18872619 | 18872615 | 8867716 | 1 | 1 | 1 | 2 | 400001 | ЦЭМ сб.40, разд.00, поз.01 | Автомобили бортовые грузоподъемностью до 5 т | 1480 | 1013 | маш.ч | МАШ.Ч | 1 | 0.04 | 0 | 75.4 | 0 | 0 | 0 | 1 | 1 | 0 | 0 | 0.1 | )*0,4 | 0 | 2 | 18872619 | 1 | 0 | 311 | 0 | 0 | 0 | 0 | 0 | 0 | 0 | 0 | 0 | 0 | 0 | 0 | 0 | 0 | 0 | 0 | 0 | 0 | 0 | 0 | 0 | 0
183 | 18872620 | 18872615 | 8800164 | 1 | 1 | 1 | 3 | 101-0388 | ФССЦ, сб.101,поз.0388 | Краски масляные земляные МА-0115: мумия, сурик железный | 1348 | 1009 | т | т | 1000 | 0 | 15119 | 0 | 0 | 0 | 0 | 1 | 1 | 0 | 0 | 0.00024 | )*0 | 0 | 2 | 18872620 | 1 | 0 | 312 | 0 | 0 | 0 | 0 | 0 | 0 | 0 | 0 | 0 | 0 | 0 | 0 | 0 | 0 | 0 | 0 | 0 | 0 | 0 | 0 | 0 | 0
183 | 18872621 | 18872615 | 8800695 | 1 | 1 | 1 | 3 | 101-0628 | ФССЦ, сб.101,поз.0628 | Олифа комбинированная К-3 | 1348 | 1009 | т | т | 1000 | 0 | 16950 | 0 | 0 | 0 | 0 | 1 | 1 | 0 | 0 | 0.00012 | )*0 | 0 | 2 | 18872621 | 1 | 0 | 313 | 0 | 0 | 0 | 0 | 0 | 0 | 0 | 0 | 0 | 0 | 0 | 0 | 0 | 0 | 0 | 0 | 0 | 0 | 0 | 0 | 0 | 0
183 | 18872622 | 18872615 | 8802968 | 1 | 1 | 1 | 3 | 101-1669 | ФССЦ, сб.101,поз.1669 | Очес льняной | 1346 | 1009 | кг | кг | 1 | 0 | 37.29 | 0 | 0 | 0 | 0 | 1 | 1 | 0 | 0 | 0.12 | )*0 | 0 | 2 | 18872622 | 1 | 0 | 314 | 0 | 0 | 0 | 0 | 0 | 0 | 0 | 0 | 0 | 0 | 0 | 0 | 0 | 0 | 0 | 0 | 0 | 0 | 0 | 0 | 0 | 0
183 | 18872623 | 18872615 | 8803758 | 1 | 1 | 1 | 3 | 101-2184 | ФССЦ, сб.101,поз.2184 | Шурупы с полукруглой головкой 6х60 мм | 1348 | 1009 | т | т | 1000 | 0 | 12430 | 0 | 0 | 0 | 0 | 1 | 1 | 0 | 0 | 0.0005 | )*0 | 0 | 2 | 18872623 | 1 | 0 | 315 | 0 | 0 | 0 | 0 | 0 | 0 | 0 | 0 | 0 | 0 | 0 | 0 | 0 | 0 | 0 | 0 | 0 | 0 | 0 | 0 | 0 | 0
183 | 18872624 | 18872615 | 8803791 | 1 | 1 | 1 | 3 | 101-2204 | ФССЦ, сб.101,поз.2204 | Дюбели распорные полиэтиленовые 8х40 мм | 1358 | 1010 | 10 шт. | 10 шт. | 10 | 0 | 2 | 0 | 0 | 0 | 0 | 1 | 1 | 0 | 0 | 4 | )*0 | 0 | 2 | 18872624 | 1 | 0 | 316 | 0 | 0 | 0 | 0 | 0 | 0 | 0 | 0 | 0 | 0 | 0 | 0 | 0 | 0 | 0 | 0 | 0 | 0 | 0 | 0 | 0 | 0
183 | 18872625 | 18872615 | 8827382 | 1 | 1 | 1 | 3 | 300-0550 | ФССЦ, сб.300,поз.0550 | Полотенцесушители из стальных водо-газопроводных оцинкованных труб с креплениями диаметр 25 мм, поверхность нагрева 0,3 м2 | 1354 | 1010 | шт. | шт. | 1 | 0 | 46.8 | 0 | 0 | 0 | 0 | 1 | 1 | 0 | 0 | 10 | )*0 | 0 | 2 | 18872625 | 1 | 0 | 317 | 0 | 0 | 0 | 0 | 0 | 0 | 0 | 0 | 0 | 0 | 0 | 0 | 0 | 0 | 0 | 0 | 0 | 0 | 0 | 0 | 0 | 0
184 | 18872629 | 18872627 | 121645 | 1 | 1 | 1 | 1 | 1-4.0 |  | Затраты труда рабочих, разряд работ 4 | 1369 | 1013 | чел.-ч | чел.-ч | 1 | 9.92 | 0 | 0 | 0 | 9.62 | 0 | 1 | 1 | 0 | 0 | 24.8 | )*0,4 | 1 | 2 | 18872629 | 1 | 0 | 318 | 0 | 0 | 0 | 0 | 0 | 0 | 0 | 0 | 0 | 0 | 0 | 0 | 0 | 0 | 0 | 0 | 0 | 0 | 0 | 0 | 0 | 0
184 | 18872630 | 18872627 | 121548 | 1 | 1 | 1 | 1 | 2 |  | Затраты труда машинистов | 608254 | 1013 | чел.час | чел.час | 1 | 0.04 | 0 | 0 | 0 | 0 | 0 | 1 | 1 | 0 | 0 | 0.1 | )*0,4 | 2 | 2 | 18872630 | 1 | 0 | 319 | 0 | 0 | 0 | 0 | 0 | 0 | 0 | 0 | 0 | 0 | 0 | 0 | 0 | 0 | 0 | 0 | 0 | 0 | 0 | 0 | 0 | 0
184 | 18872631 | 18872627 | 8866914 | 1 | 1 | 1 | 2 | 330206 | ЦЭМ сб.33, разд.02, поз.06 | Дрели электрические | 1480 | 1013 | маш.ч | МАШ.Ч | 1 | 0.16 | 0 | 1.95 | 0 | 0 | 0 | 1 | 1 | 0 | 0 | 0.4 | )*0,4 | 0 | 2 | 18872631 | 1 | 0 | 320 | 0 | 0 | 0 | 0 | 0 | 0 | 0 | 0 | 0 | 0 | 0 | 0 | 0 | 0 | 0 | 0 | 0 | 0 | 0 | 0 | 0 | 0
184 | 18872632 | 18872627 | 8867716 | 1 | 1 | 1 | 2 | 400001 | ЦЭМ сб.40, разд.00, поз.01 | Автомобили бортовые грузоподъемностью до 5 т | 1480 | 1013 | маш.ч | МАШ.Ч | 1 | 0.04 | 0 | 75.4 | 0 | 0 | 0 | 1 | 1 | 0 | 0 | 0.1 | )*0,4 | 0 | 2 | 18872632 | 1 | 0 | 321 | 0 | 0 | 0 | 0 | 0 | 0 | 0 | 0 | 0 | 0 | 0 | 0 | 0 | 0 | 0 | 0 | 0 | 0 | 0 | 0 | 0 | 0
184 | 18872633 | 18872627 | 8800164 | 1 | 1 | 1 | 3 | 101-0388 | ФССЦ, сб.101,поз.0388 | Краски масляные земляные МА-0115: мумия, сурик железный | 1348 | 1009 | т | т | 1000 | 0 | 15119 | 0 | 0 | 0 | 0 | 1 | 1 | 0 | 0 | 0.0002 | )*0 | 0 | 2 | 18872633 | 1 | 0 | 322 | 0 | 0 | 0 | 0 | 0 | 0 | 0 | 0 | 0 | 0 | 0 | 0 | 0 | 0 | 0 | 0 | 0 | 0 | 0 | 0 | 0 | 0
184 | 18872634 | 18872627 | 8800695 | 1 | 1 | 1 | 3 | 101-0628 | ФССЦ, сб.101,поз.0628 | Олифа комбинированная К-3 | 1348 | 1009 | т | т | 1000 | 0 | 16950 | 0 | 0 | 0 | 0 | 1 | 1 | 0 | 0 | 0.0001 | )*0 | 0 | 2 | 18872634 | 1 | 0 | 323 | 0 | 0 | 0 | 0 | 0 | 0 | 0 | 0 | 0 | 0 | 0 | 0 | 0 | 0 | 0 | 0 | 0 | 0 | 0 | 0 | 0 | 0
184 | 18872635 | 18872627 | 8802968 | 1 | 1 | 1 | 3 | 101-1669 | ФССЦ, сб.101,поз.1669 | Очес льняной | 1346 | 1009 | кг | кг | 1 | 0 | 37.29 | 0 | 0 | 0 | 0 | 1 | 1 | 0 | 0 | 0.1 | )*0 | 0 | 2 | 18872635 | 1 | 0 | 324 | 0 | 0 | 0 | 0 | 0 | 0 | 0 | 0 | 0 | 0 | 0 | 0 | 0 | 0 | 0 | 0 | 0 | 0 | 0 | 0 | 0 | 0
184 | 18872636 | 18872627 | 8803764 | 1 | 1 | 1 | 3 | 101-2187 | ФССЦ, сб.101,поз.2187 | Шурупы с полукруглой головкой 8х60 мм | 1348 | 1009 | т | т | 1000 | 0 | 11350 | 0 | 0 | 0 | 0 | 1 | 1 | 0 | 0 | 0.0018 | )*0 | 0 | 2 | 18872636 | 1 | 0 | 325 | 0 | 0 | 0 | 0 | 0 | 0 | 0 | 0 | 0 | 0 | 0 | 0 | 0 | 0 | 0 | 0 | 0 | 0 | 0 | 0 | 0 | 0
184 | 18872637 | 18872627 | 8803793 | 1 | 1 | 1 | 3 | 101-2205 | ФССЦ, сб.101,поз.2205 | Дюбели распорные полиэтиленовые 10х40 мм | 1358 | 1010 | 10 шт. | 10 шт. | 10 | 0 | 2.7 | 0 | 0 | 0 | 0 | 1 | 1 | 0 | 0 | 8 | )*0 | 0 | 2 | 18872637 | 1 | 0 | 326 | 0 | 0 | 0 | 0 | 0 | 0 | 0 | 0 | 0 | 0 | 0 | 0 | 0 | 0 | 0 | 0 | 0 | 0 | 0 | 0 | 0 | 0
184 | 18872638 | 18872627 | 8827379 | 1 | 1 | 1 | 3 | 300-0549 | ФССЦ, сб.300,поз.0549 | Полотенцесушители латунные с гальванопокрытием, диаметром 5 мм | 1354 | 1010 | шт. | шт. | 1 | 0 | 572 | 0 | 0 | 0 | 0 | 1 | 1 | 0 | 0 | 10 | )*0 | 0 | 2 | 18872638 | 1 | 0 | 327 | 0 | 0 | 0 | 0 | 0 | 0 | 0 | 0 | 0 | 0 | 0 | 0 | 0 | 0 | 0 | 0 | 0 | 0 | 0 | 0 | 0 | 0
184 | 18872641 | 18872627 | 8862970 | 1 | 1 | 1 | 3 | 999-9899 | ФССЦ, сб.999,поз.9899 | Строительный мусор | 1348 | 1009 | т | т | 1000 | 0 | 0 | 0 | 0 | 0 | 0 | 0 | 1 | 0 | 0 | 0.041379 | )*0 | 0 | 1 | -1 | 0 | 0 |  | 0 | 0 | 0 | 0 | 0 | 0 | 0 | 0 | 0 | 0 | 0 | 0 | 0 | 0 | 0 | 0 | 0 | 0 | 0 | 0 | 0 | 0
186 | 18872645 | 18872643 | 121615 | 1 | 1 | 1 | 1 | 1-3.0 |  | Затраты труда рабочих, разряд работ 3 | 1369 | 1013 | чел.-ч | чел.-ч | 1 | 36.71 | 0 | 0 | 0 | 8.53 | 0 | 1 | 1 | 0 | 0 | 36.71 |  | 1 | 2 | 18872645 | 1 | 0 | 328 | 0 | 0 | 0 | 0 | 0 | 0 | 0 | 0 | 0 | 0 | 0 | 0 | 0 | 0 | 0 | 0 | 0 | 0 | 0 | 0 | 0 | 0
186 | 18872646 | 18872643 | 121548 | 1 | 1 | 1 | 1 | 2 |  | Затраты труда машинистов | 608254 | 1013 | чел.час | чел.час | 1 | 0.07 | 0 | 0 | 0 | 0 | 0 | 1 | 1 | 0 | 0 | 0.07 |  | 2 | 2 | 18872646 | 1 | 0 | 329 | 0 | 0 | 0 | 0 | 0 | 0 | 0 | 0 | 0 | 0 | 0 | 0 | 0 | 0 | 0 | 0 | 0 | 0 | 0 | 0 | 0 | 0
186 | 18872647 | 18872643 | 8863638 | 1 | 1 | 1 | 2 | 031121 | ЦЭМ сб.03, разд.11, поз.21 | Подъемники мачтовые строительные 0.5 т | 1368 | 1011 | маш.-ч | маш.-ч | 1 | 0.07 | 0 | 20 | 13.02 | 0 | 0 | 1 | 1 | 0 | 0 | 0.07 |  | 0 | 2 | 18872647 | 1 | 0 | 330 | 0 | 0 | 0 | 0 | 0 | 0 | 0 | 0 | 0 | 0 | 0 | 0 | 0 | 0 | 0 | 0 | 0 | 0 | 0 | 0 | 0 | 0
186 | 18872648 | 18872643 | 8862970 | 1 | 1 | 1 | 3 | 999-9899 | ФССЦ, сб.999,поз.9899 | Строительный мусор | 1348 | 1009 | т | т | 1000 | 0.22 | 0 | 0 | 0 | 0 | 1 | 0 | 1 | 0 | 0 | 0.22 |  | 0 | 2 | 18872648 | 1 | 0 | 331 | 0 | 0 | 0 | 0 | 0 | 0 | 0 | 0 | 0 | 0 | 0 | 0 | 0 | 0 | 0 | 0 | 0 | 0 | 0 | 0 | 0 | 0
188 | 18872651 | 18872650 | 121648 | 1 | 1 | 1 | 1 | 1-4.1 |  | Затраты труда рабочих, разряд работ 4.1 | 1369 | 1013 | чел.-ч | чел.-ч | 1 | 7.54 | 0 | 0 | 0 | 8.24 | 0 | 1 | 1 | 0 | 0 | 18.85 | )*0,4 | 1 | 2 | 18872663 | 1 | 0 | 332 | 0 | 0 | 0 | 0 | 0 | 0 | 0 | 0 | 0 | 0 | 0 | 0 | 0 | 0 | 0 | 0 | 0 | 0 | 0 | 0 | 0 | 0
188 | 18872652 | 18872650 | 121548 | 1 | 1 | 1 | 1 | 2 |  | Затраты труда машинистов | 608254 | 1013 | чел.час | чел.час | 1 | 0.256 | 0 | 0 | 0 | 0 | 0 | 1 | 1 | 0 | 0 | 0.64 | )*0,4 | 2 | 2 | 18872664 | 1 | 0 | 333 | 0 | 0 | 0 | 0 | 0 | 0 | 0 | 0 | 0 | 0 | 0 | 0 | 0 | 0 | 0 | 0 | 0 | 0 | 0 | 0 | 0 | 0
188 | 18872653 | 18872650 | 8867082 | 1 | 1 | 1 | 2 | 332101 | ЦЭМ сб.33, разд.21, поз.01 | Установки для изготовления бандажей, диафрагм, пряжек | 1480 | 1013 | маш.ч | МАШ.Ч | 1 | 0.252 | 0 | 2.16 | 0 | 0 | 0 | 1 | 1 | 0 | 0 | 0.63 | )*0,4 | 0 | 2 | 18872665 | 1 | 0 | 334 | 0 | 0 | 0 | 0 | 0 | 0 | 0 | 0 | 0 | 0 | 0 | 0 | 0 | 0 | 0 | 0 | 0 | 0 | 0 | 0 | 0 | 0
188 | 18872654 | 18872650 | 8867716 | 1 | 1 | 1 | 2 | 400001 | ЦЭМ сб.40, разд.00, поз.01 | Автомобили бортовые грузоподъемностью до 5 т | 1480 | 1013 | маш.ч | МАШ.Ч | 1 | 0.256 | 0 | 75.4 | 0 | 0 | 0 | 1 | 1 | 0 | 0 | 0.64 | )*0,4 | 0 | 2 | 18872666 | 1 | 0 | 335 | 0 | 0 | 0 | 0 | 0 | 0 | 0 | 0 | 0 | 0 | 0 | 0 | 0 | 0 | 0 | 0 | 0 | 0 | 0 | 0 | 0 | 0
188 | 18872655 | 18872650 | 8800489 | 1 | 1 | 1 | 3 | 101-0540 | ФССЦ, сб.101,поз.0540 | Лента стальная упаковочная, мягкая, нормальной точности 0,7х20-50 мм | 1348 | 1009 | т | т | 1000 | 0 | 7590 | 0 | 0 | 0 | 0 | 1 | 1 | 0 | 0 | 0.0106 | )*0 | 0 | 2 | 18872667 | 1 | 0 | 336 | 0 | 0 | 0 | 0 | 0 | 0 | 0 | 0 | 0 | 0 | 0 | 0 | 0 | 0 | 0 | 0 | 0 | 0 | 0 | 0 | 0 | 0
188 | 18872656 | 18872650 | 8801106 | 1 | 1 | 1 | 3 | 101-0811 | ФССЦ, сб.101,поз.0811 | Проволока стальная низкоуглеродистая разного назначения оцинкованная диаметром 1.1 мм | 1348 | 1009 | т | т | 1000 | 0 | 14690 | 0 | 0 | 0 | 0 | 1 | 1 | 0 | 0 | 0.00053 | )*0 | 0 | 2 | 18872668 | 1 | 0 | 337 | 0 | 0 | 0 | 0 | 0 | 0 | 0 | 0 | 0 | 0 | 0 | 0 | 0 | 0 | 0 | 0 | 0 | 0 | 0 | 0 | 0 | 0
188 | 18872657 | 18872650 | 8801108 | 1 | 1 | 1 | 3 | 101-0812 | ФССЦ, сб.101,поз.0812 | Проволока стальная низкоуглеродистая разного назначения оцинкованная диаметром 1.6 мм | 1348 | 1009 | т | т | 1000 | 0 | 14690 | 0 | 0 | 0 | 0 | 1 | 1 | 0 | 0 | 0.00101 | )*0 | 0 | 2 | 18872669 | 1 | 0 | 338 | 0 | 0 | 0 | 0 | 0 | 0 | 0 | 0 | 0 | 0 | 0 | 0 | 0 | 0 | 0 | 0 | 0 | 0 | 0 | 0 | 0 | 0
188 | 18872658 | 18872650 | 8803300 | 1 | 1 | 1 | 3 | 101-1876 | ФССЦ, сб.101,поз.1876 | Сталь оцинкованная листовая толщина листа 0.8 мм | 1348 | 1009 | т | т | 1000 | 0 | 11000 | 0 | 0 | 0 | 0 | 1 | 1 | 0 | 0 | 0.0265 | )*0 | 0 | 2 | 18872670 | 1 | 0 | 339 | 0 | 0 | 0 | 0 | 0 | 0 | 0 | 0 | 0 | 0 | 0 | 0 | 0 | 0 | 0 | 0 | 0 | 0 | 0 | 0 | 0 | 0
188 | 18872659 | 18872650 | 8804261 | 1 | 1 | 1 | 3 | 101-9225-1 | ФССЦ, сб.101,поз.9225-1 | Винты самонарезающие оцинкованные размером 4-12 мм ГОСТ 10621-80 | 1348 | 1009 | т | т | 1000 | 0 | 33180 | 0 | 0 | 0 | 0 | 1 | 1 | 0 | 0 | 4e-05 | )*0 | 0 | 2 | 18872671 | 1 | 0 | 340 | 0 | 0 | 0 | 0 | 0 | 0 | 0 | 0 | 0 | 0 | 0 | 0 | 0 | 0 | 0 | 0 | 0 | 0 | 0 | 0 | 0 | 0
188 | 18872660 | 18872650 | 8808278 | 1 | 1 | 1 | 3 | 104-0009 | ФССЦ, сб.104,поз.0009 | Маты минераловатные прошивные без обкладок М-100, толщина 60 мм | 1339 | 1007 | м3 | м3 | 1 | 0 | 542.4 | 0 | 0 | 0 | 0 | 1 | 1 | 0 | 0 | 1.54 | )*0 | 0 | 2 | 18872672 | 1 | 0 | 341 | 0 | 0 | 0 | 0 | 0 | 0 | 0 | 0 | 0 | 0 | 0 | 0 | 0 | 0 | 0 | 0 | 0 | 0 | 0 | 0 | 0 | 0
188 | 18872661 | 18872650 | 8808433 | 1 | 1 | 1 | 3 | 104-0077 | ФССЦ, сб.104,поз.0077 | Стеклопластик рулонный марки РСТ-А-Л-В | 1329 | 1005 | 1000 м2 | 1000 м2 | 1000 | 0 | 22020 | 0 | 0 | 0 | 0 | 1 | 1 | 0 | 0 | 0.002204 | )*0 | 0 | 2 | 18872673 | 1 | 0 | 342 | 0 | 0 | 0 | 0 | 0 | 0 | 0 | 0 | 0 | 0 | 0 | 0 | 0 | 0 | 0 | 0 | 0 | 0 | 0 | 0 | 0 | 0
188 | 18872662 | 18872650 | 8848005 | 1 | 1 | 1 | 3 | 517-0301 | ФССЦ, сб.517,поз.0301 | Листы алюминиевые марки АД1H, толщиной 1 мм | 1346 | 1009 | кг | кг | 1 | 0 | 57.4 | 0 | 0 | 0 | 0 | 1 | 1 | 0 | 0 | 0.78 | )*0 | 0 | 2 | 18872674 | 1 | 0 | 343 | 0 | 0 | 0 | 0 | 0 | 0 | 0 | 0 | 0 | 0 | 0 | 0 | 0 | 0 | 0 | 0 | 0 | 0 | 0 | 0 | 0 | 0
188 | 18872676 | 18872650 | 8862970 | 1 | 1 | 1 | 3 | 999-9899 | ФССЦ, сб.999,поз.9899 | Строительный мусор | 1348 | 1009 | т | т | 1000 | 0.30275 | 0 | 0 | 0 | 0 | 0 | 0 | 0 | 0 | 0 | 0.30275 |  | 0 | 1 | -1 | 0 | 0 |  | 0 | 0 | 0 | 0 | 0 | 0 | 0 | 0 | 0 | 0 | 0 | 0 | 0 | 0 | 0 | 0 | 0 | 0 | 0 | 0 | 0 | 0
190 | 18872678 | 18872677 | 121548 | 1 | 1 | 1 | 1 | 2 |  | Затраты труда машинистов | 608254 | 1013 | чел.час | чел.час | 1 | 0.024 | 0 | 0 | 0 | 0 | 0 | 1 | 0 | 0 | 0 | 0.024 |  | 2 | 2 | 18872680 | 1 | 0 | 344 | 0 | 0 | 0 | 0 | 0 | 0 | 0 | 0 | 0 | 0 | 0 | 0 | 0 | 0 | 0 | 0 | 0 | 0 | 0 | 0 | 0 | 0
190 | 18872679 | 18872677 | 8864025 | 1 | 1 | 1 | 2 | 060248 | ЦЭМ сб.06, разд.02, поз.48 | Экскаваторы одноковшовые дизельные на гусеничном ходу при работе на других видах строительства (кроме водохозяйственного) 0,65 м3 | 1368 | 1011 | маш.-ч | маш.-ч | 1 | 0.024 | 0 | 125.7 | 13.5 | 0 | 0 | 1 | 0 | 0 | 0 | 0.024 |  | 0 | 2 | 18872681 | 1 | 0 | 345 | 0 | 0 | 0 | 0 | 0 | 0 | 0 | 0 | 0 | 0 | 0 | 0 | 0 | 0 | 0 | 0 | 0 | 0 | 0 | 0 | 0 | 0
191 | 18872683 | 18872682 | 121548 | 1 | 1 | 1 | 1 | 2 |  | Затраты труда машинистов | 608254 | 1013 | чел.час | чел.час | 1 | 2.271 | 0 | 0 | 0 | 0 | 0 | 1 | 0 | 0 | 0 | 2.271 |  | 2 | 2 | 18872685 | 1 | 0 | 346 | 0 | 0 | 0 | 0 | 0 | 0 | 0 | 0 | 0 | 0 | 0 | 0 | 0 | 0 | 0 | 0 | 0 | 0 | 0 | 0 | 0 | 0
191 | 18872684 | 18872682 | 8867722 | 1 | 1 | 1 | 2 | 400004 | ЦЭМ сб.40, разд.00, поз.04 | Автомобили бортовые грузоподъемностью до 15 т | 1368 | 1011 | маш.-ч | маш.-ч | 1 | 2.271 | 0 | 104.42 | 0 | 0 | 0 | 1 | 0 | 0 | 0 | 2.271 |  | 0 | 2 | 18872686 | 1 | 0 | 347 | 0 | 0 | 0 | 0 | 0 | 0 | 0 | 0 | 0 | 0 | 0 | 0 | 0 | 0 | 0 | 0 | 0 | 0 | 0 | 0 | 0 | 0
211 | 18872717 | 18872715 | 121612 | 1 | 1 | 1 | 1 | 1-2.9 |  | Затраты труда рабочих, разряд работ 2.9 | 1369 | 1013 | чел.-ч | чел.-ч | 1 | 85.3 | 0 | 0 | 0 | 8.45 | 0 | 1 | 1 | 0 | 0 | 85.3 |  | 1 | 2 | 18872717 | 1 | 0 | 348 | 0 | 0 | 0 | 0 | 0 | 0 | 0 | 0 | 0 | 0 | 0 | 0 | 0 | 0 | 0 | 0 | 0 | 0 | 0 | 0 | 0 | 0
211 | 18872718 | 18872715 | 121548 | 1 | 1 | 1 | 1 | 2 |  | Затраты труда машинистов | 608254 | 1013 | чел.час | чел.час | 1 | 0.32 | 0 | 0 | 0 | 0 | 0 | 1 | 1 | 0 | 0 | 0.32 |  | 2 | 2 | 18872718 | 1 | 0 | 349 | 0 | 0 | 0 | 0 | 0 | 0 | 0 | 0 | 0 | 0 | 0 | 0 | 0 | 0 | 0 | 0 | 0 | 0 | 0 | 0 | 0 | 0
211 | 18872719 | 18872715 | 8863638 | 1 | 1 | 1 | 2 | 031121 | ЦЭМ сб.03, разд.11, поз.21 | Подъемники мачтовые строительные 0.5 т | 1368 | 1011 | маш.-ч | маш.-ч | 1 | 0.32 | 0 | 20 | 13.02 | 0 | 0 | 1 | 1 | 0 | 0 | 0.32 |  | 0 | 2 | 18872719 | 1 | 0 | 350 | 0 | 0 | 0 | 0 | 0 | 0 | 0 | 0 | 0 | 0 | 0 | 0 | 0 | 0 | 0 | 0 | 0 | 0 | 0 | 0 | 0 | 0
211 | 18872720 | 18872715 | 8862970 | 1 | 1 | 1 | 3 | 999-9899 | ФССЦ, сб.999,поз.9899 | Строительный мусор | 1348 | 1009 | т | т | 1000 | 1.34 | 0 | 0 | 0 | 0 | 1 | 0 | 1 | 0 | 0 | 1.34 |  | 0 | 2 | 18872720 | 1 | 0 | 351 | 0 | 0 | 0 | 0 | 0 | 0 | 0 | 0 | 0 | 0 | 0 | 0 | 0 | 0 | 0 | 0 | 0 | 0 | 0 | 0 | 0 | 0
213 | 18872724 | 18872722 | 121612 | 1 | 1 | 1 | 1 | 1-2.9 |  | Затраты труда рабочих, разряд работ 2.9 | 1369 | 1013 | чел.-ч | чел.-ч | 1 | 111.5 | 0 | 0 | 0 | 8.45 | 0 | 1 | 1 | 0 | 0 | 111.5 |  | 1 | 2 | 18872724 | 1 | 0 | 352 | 0 | 0 | 0 | 0 | 0 | 0 | 0 | 0 | 0 | 0 | 0 | 0 | 0 | 0 | 0 | 0 | 0 | 0 | 0 | 0 | 0 | 0
213 | 18872725 | 18872722 | 121548 | 1 | 1 | 1 | 1 | 2 |  | Затраты труда машинистов | 608254 | 1013 | чел.час | чел.час | 1 | 0.48 | 0 | 0 | 0 | 0 | 0 | 1 | 1 | 0 | 0 | 0.48 |  | 2 | 2 | 18872725 | 1 | 0 | 353 | 0 | 0 | 0 | 0 | 0 | 0 | 0 | 0 | 0 | 0 | 0 | 0 | 0 | 0 | 0 | 0 | 0 | 0 | 0 | 0 | 0 | 0
213 | 18872726 | 18872722 | 8863638 | 1 | 1 | 1 | 2 | 031121 | ЦЭМ сб.03, разд.11, поз.21 | Подъемники мачтовые строительные 0.5 т | 1368 | 1011 | маш.-ч | маш.-ч | 1 | 0.48 | 0 | 20 | 13.02 | 0 | 0 | 1 | 1 | 0 | 0 | 0.48 |  | 0 | 2 | 18872726 | 1 | 0 | 354 | 0 | 0 | 0 | 0 | 0 | 0 | 0 | 0 | 0 | 0 | 0 | 0 | 0 | 0 | 0 | 0 | 0 | 0 | 0 | 0 | 0 | 0
213 | 18872727 | 18872722 | 8862970 | 1 | 1 | 1 | 3 | 999-9899 | ФССЦ, сб.999,поз.9899 | Строительный мусор | 1348 | 1009 | т | т | 1000 | 2.18 | 0 | 0 | 0 | 0 | 1 | 0 | 1 | 0 | 0 | 2.18 |  | 0 | 2 | 18872727 | 1 | 0 | 355 | 0 | 0 | 0 | 0 | 0 | 0 | 0 | 0 | 0 | 0 | 0 | 0 | 0 | 0 | 0 | 0 | 0 | 0 | 0 | 0 | 0 | 0
215 | 18872731 | 18872729 | 121612 | 1 | 1 | 1 | 1 | 1-2.9 |  | Затраты труда рабочих, разряд работ 2.9 | 1369 | 1013 | чел.-ч | чел.-ч | 1 | 68.8 | 0 | 0 | 0 | 8.45 | 0 | 1 | 1 | 0 | 0 | 68.8 |  | 1 | 2 | 18872731 | 1 | 0 | 356 | 0 | 0 | 0 | 0 | 0 | 0 | 0 | 0 | 0 | 0 | 0 | 0 | 0 | 0 | 0 | 0 | 0 | 0 | 0 | 0 | 0 | 0
215 | 18872732 | 18872729 | 121548 | 1 | 1 | 1 | 1 | 2 |  | Затраты труда машинистов | 608254 | 1013 | чел.час | чел.час | 1 | 0.16 | 0 | 0 | 0 | 0 | 0 | 1 | 1 | 0 | 0 | 0.16 |  | 2 | 2 | 18872732 | 1 | 0 | 357 | 0 | 0 | 0 | 0 | 0 | 0 | 0 | 0 | 0 | 0 | 0 | 0 | 0 | 0 | 0 | 0 | 0 | 0 | 0 | 0 | 0 | 0
215 | 18872733 | 18872729 | 8863638 | 1 | 1 | 1 | 2 | 031121 | ЦЭМ сб.03, разд.11, поз.21 | Подъемники мачтовые строительные 0.5 т | 1368 | 1011 | маш.-ч | маш.-ч | 1 | 0.16 | 0 | 20 | 13.02 | 0 | 0 | 1 | 1 | 0 | 0 | 0.16 |  | 0 | 2 | 18872733 | 1 | 0 | 358 | 0 | 0 | 0 | 0 | 0 | 0 | 0 | 0 | 0 | 0 | 0 | 0 | 0 | 0 | 0 | 0 | 0 | 0 | 0 | 0 | 0 | 0
215 | 18872734 | 18872729 | 8862970 | 1 | 1 | 1 | 3 | 999-9899 | ФССЦ, сб.999,поз.9899 | Строительный мусор | 1348 | 1009 | т | т | 1000 | 0.59 | 0 | 0 | 0 | 0 | 1 | 0 | 1 | 0 | 0 | 0.59 |  | 0 | 2 | 18872734 | 1 | 0 | 359 | 0 | 0 | 0 | 0 | 0 | 0 | 0 | 0 | 0 | 0 | 0 | 0 | 0 | 0 | 0 | 0 | 0 | 0 | 0 | 0 | 0 | 0
217 | 18872738 | 18872736 | 121606 | 1 | 1 | 1 | 1 | 1-2.7 |  | Затраты труда рабочих, разряд работ 2.7 | 1369 | 1013 | чел.-ч | чел.-ч | 1 | 34.66 | 0 | 0 | 0 | 8.3 | 0 | 1 | 1 | 0 | 0 | 34.66 |  | 1 | 2 | 18872738 | 1 | 0 | 360 | 0 | 0 | 0 | 0 | 0 | 0 | 0 | 0 | 0 | 0 | 0 | 0 | 0 | 0 | 0 | 0 | 0 | 0 | 0 | 0 | 0 | 0
217 | 18872739 | 18872736 | 121548 | 1 | 1 | 1 | 1 | 2 |  | Затраты труда машинистов | 608254 | 1013 | чел.час | чел.час | 1 | 0.1 | 0 | 0 | 0 | 0 | 0 | 1 | 1 | 0 | 0 | 0.1 |  | 2 | 2 | 18872739 | 1 | 0 | 361 | 0 | 0 | 0 | 0 | 0 | 0 | 0 | 0 | 0 | 0 | 0 | 0 | 0 | 0 | 0 | 0 | 0 | 0 | 0 | 0 | 0 | 0
217 | 18872740 | 18872736 | 8863638 | 1 | 1 | 1 | 2 | 031121 | ЦЭМ сб.03, разд.11, поз.21 | Подъемники мачтовые строительные 0.5 т | 1368 | 1011 | маш.-ч | маш.-ч | 1 | 0.1 | 0 | 20 | 13.02 | 0 | 0 | 1 | 1 | 0 | 0 | 0.1 |  | 0 | 2 | 18872740 | 1 | 0 | 362 | 0 | 0 | 0 | 0 | 0 | 0 | 0 | 0 | 0 | 0 | 0 | 0 | 0 | 0 | 0 | 0 | 0 | 0 | 0 | 0 | 0 | 0
217 | 18872741 | 18872736 | 8863814 | 1 | 1 | 1 | 2 | 040504 | ЦЭМ сб.04, разд.05, поз.04 | Аппараты для газовой сварки и резки | 1480 | 1013 | маш.ч | МАШ.Ч | 1 | 3.3 | 0 | 1.2 | 0 | 0 | 0 | 1 | 1 | 0 | 0 | 3.3 |  | 0 | 2 | 18872741 | 1 | 0 | 363 | 0 | 0 | 0 | 0 | 0 | 0 | 0 | 0 | 0 | 0 | 0 | 0 | 0 | 0 | 0 | 0 | 0 | 0 | 0 | 0 | 0 | 0
217 | 18872742 | 18872736 | 8800026 | 1 | 1 | 1 | 3 | 101-0324 | ФССЦ, сб.101,поз.0324 | Кислород технический газообразный | 1339 | 1007 | м3 | м3 | 1 | 2.74 | 6.22 | 0 | 0 | 0 | 0 | 1 | 1 | 0 | 0 | 2.74 |  | 0 | 2 | 18872742 | 1 | 0 | 364 | 0 | 0 | 0 | 0 | 0 | 0 | 0 | 0 | 0 | 0 | 0 | 0 | 0 | 0 | 0 | 0 | 0 | 0 | 0 | 0 | 0 | 0
217 | 18872743 | 18872736 | 8802830 | 1 | 1 | 1 | 3 | 101-1602 | ФССЦ, сб.101,поз.1602 | Ацетилен газообразный технический | 1339 | 1007 | м3 | м3 | 1 | 0.43 | 38.51 | 0 | 0 | 0 | 0 | 1 | 1 | 0 | 0 | 0.43 |  | 0 | 2 | 18872743 | 1 | 0 | 365 | 0 | 0 | 0 | 0 | 0 | 0 | 0 | 0 | 0 | 0 | 0 | 0 | 0 | 0 | 0 | 0 | 0 | 0 | 0 | 0 | 0 | 0
217 | 18872744 | 18872736 | 8862970 | 1 | 1 | 1 | 3 | 999-9899 | ФССЦ, сб.999,поз.9899 | Строительный мусор | 1348 | 1009 | т | т | 1000 | 0.22 | 0 | 0 | 0 | 0 | 1 | 0 | 1 | 0 | 0 | 0.22 |  | 0 | 2 | 18872744 | 1 | 0 | 366 | 0 | 0 | 0 | 0 | 0 | 0 | 0 | 0 | 0 | 0 | 0 | 0 | 0 | 0 | 0 | 0 | 0 | 0 | 0 | 0 | 0 | 0
219 | 18872748 | 18872746 | 121606 | 1 | 1 | 1 | 1 | 1-2.7 |  | Затраты труда рабочих, разряд работ 2.7 | 1369 | 1013 | чел.-ч | чел.-ч | 1 | 59.62 | 0 | 0 | 0 | 8.3 | 0 | 1 | 1 | 0 | 0 | 59.62 |  | 1 | 2 | 18872748 | 1 | 0 | 367 | 0 | 0 | 0 | 0 | 0 | 0 | 0 | 0 | 0 | 0 | 0 | 0 | 0 | 0 | 0 | 0 | 0 | 0 | 0 | 0 | 0 | 0
219 | 18872749 | 18872746 | 121548 | 1 | 1 | 1 | 1 | 2 |  | Затраты труда машинистов | 608254 | 1013 | чел.час | чел.час | 1 | 0.17 | 0 | 0 | 0 | 0 | 0 | 1 | 1 | 0 | 0 | 0.17 |  | 2 | 2 | 18872749 | 1 | 0 | 368 | 0 | 0 | 0 | 0 | 0 | 0 | 0 | 0 | 0 | 0 | 0 | 0 | 0 | 0 | 0 | 0 | 0 | 0 | 0 | 0 | 0 | 0
219 | 18872750 | 18872746 | 8863638 | 1 | 1 | 1 | 2 | 031121 | ЦЭМ сб.03, разд.11, поз.21 | Подъемники мачтовые строительные 0.5 т | 1368 | 1011 | маш.-ч | маш.-ч | 1 | 0.17 | 0 | 20 | 13.02 | 0 | 0 | 1 | 1 | 0 | 0 | 0.17 |  | 0 | 2 | 18872750 | 1 | 0 | 369 | 0 | 0 | 0 | 0 | 0 | 0 | 0 | 0 | 0 | 0 | 0 | 0 | 0 | 0 | 0 | 0 | 0 | 0 | 0 | 0 | 0 | 0
219 | 18872751 | 18872746 | 8863814 | 1 | 1 | 1 | 2 | 040504 | ЦЭМ сб.04, разд.05, поз.04 | Аппараты для газовой сварки и резки | 1480 | 1013 | маш.ч | МАШ.Ч | 1 | 5.7 | 0 | 1.2 | 0 | 0 | 0 | 1 | 1 | 0 | 0 | 5.7 |  | 0 | 2 | 18872751 | 1 | 0 | 370 | 0 | 0 | 0 | 0 | 0 | 0 | 0 | 0 | 0 | 0 | 0 | 0 | 0 | 0 | 0 | 0 | 0 | 0 | 0 | 0 | 0 | 0
219 | 18872752 | 18872746 | 8800026 | 1 | 1 | 1 | 3 | 101-0324 | ФССЦ, сб.101,поз.0324 | Кислород технический газообразный | 1339 | 1007 | м3 | м3 | 1 | 4.73 | 6.22 | 0 | 0 | 0 | 0 | 1 | 1 | 0 | 0 | 4.73 |  | 0 | 2 | 18872752 | 1 | 0 | 371 | 0 | 0 | 0 | 0 | 0 | 0 | 0 | 0 | 0 | 0 | 0 | 0 | 0 | 0 | 0 | 0 | 0 | 0 | 0 | 0 | 0 | 0
219 | 18872753 | 18872746 | 8802830 | 1 | 1 | 1 | 3 | 101-1602 | ФССЦ, сб.101,поз.1602 | Ацетилен газообразный технический | 1339 | 1007 | м3 | м3 | 1 | 0.74 | 38.51 | 0 | 0 | 0 | 0 | 1 | 1 | 0 | 0 | 0.74 |  | 0 | 2 | 18872753 | 1 | 0 | 372 | 0 | 0 | 0 | 0 | 0 | 0 | 0 | 0 | 0 | 0 | 0 | 0 | 0 | 0 | 0 | 0 | 0 | 0 | 0 | 0 | 0 | 0
219 | 18872754 | 18872746 | 8862970 | 1 | 1 | 1 | 3 | 999-9899 | ФССЦ, сб.999,поз.9899 | Строительный мусор | 1348 | 1009 | т | т | 1000 | 0.34 | 0 | 0 | 0 | 0 | 1 | 0 | 1 | 0 | 0 | 0.34 |  | 0 | 2 | 18872754 | 1 | 0 | 373 | 0 | 0 | 0 | 0 | 0 | 0 | 0 | 0 | 0 | 0 | 0 | 0 | 0 | 0 | 0 | 0 | 0 | 0 | 0 | 0 | 0 | 0
221 | 18872757 | 18872756 | 121645 | 1 | 1 | 1 | 1 | 1-4.0 |  | Затраты труда рабочих, разряд работ 4 | 1369 | 1013 | чел.-ч | чел.-ч | 1 | 3.508 | 0 | 0 | 0 | 9.62 | 0 | 1 | 1 | 0 | 0 | 8.77 | )*0,4 | 1 | 2 | 18872757 | 1 | 0 | 374 | 0 | 0 | 0 | 0 | 0 | 0 | 0 | 0 | 0 | 0 | 0 | 0 | 0 | 0 | 0 | 0 | 0 | 0 | 0 | 0 | 0 | 0
221 | 18872758 | 18872756 | 121548 | 1 | 1 | 1 | 1 | 2 |  | Затраты труда машинистов | 608254 | 1013 | чел.час | чел.час | 1 | 0.116 | 0 | 0 | 0 | 0 | 0 | 1 | 1 | 0 | 0 | 0.29 | )*0,4 | 2 | 2 | 18872758 | 1 | 0 | 375 | 0 | 0 | 0 | 0 | 0 | 0 | 0 | 0 | 0 | 0 | 0 | 0 | 0 | 0 | 0 | 0 | 0 | 0 | 0 | 0 | 0 | 0
221 | 18872759 | 18872756 | 8863638 | 1 | 1 | 1 | 2 | 031121 | ЦЭМ сб.03, разд.11, поз.21 | Подъемники мачтовые строительные 0.5 т | 1368 | 1011 | маш.-ч | маш.-ч | 1 | 0.04 | 0 | 20 | 13.02 | 0 | 0 | 1 | 1 | 0 | 0 | 0.1 | )*0,4 | 0 | 2 | 18872759 | 1 | 0 | 376 | 0 | 0 | 0 | 0 | 0 | 0 | 0 | 0 | 0 | 0 | 0 | 0 | 0 | 0 | 0 | 0 | 0 | 0 | 0 | 0 | 0 | 0
221 | 18872760 | 18872756 | 8867716 | 1 | 1 | 1 | 2 | 400001 | ЦЭМ сб.40, разд.00, поз.01 | Автомобили бортовые грузоподъемностью до 5 т | 1480 | 1013 | маш.ч | МАШ.Ч | 1 | 0.076 | 0 | 75.4 | 0 | 0 | 0 | 1 | 1 | 0 | 0 | 0.19 | )*0,4 | 0 | 2 | 18872760 | 1 | 0 | 377 | 0 | 0 | 0 | 0 | 0 | 0 | 0 | 0 | 0 | 0 | 0 | 0 | 0 | 0 | 0 | 0 | 0 | 0 | 0 | 0 | 0 | 0
221 | 18872761 | 18872756 | 8799995 | 1 | 1 | 1 | 3 | 101-0311 | ФССЦ, сб.101,поз.0311 | Каболка | 1348 | 1009 | т | т | 1000 | 0 | 30030 | 0 | 0 | 0 | 0 | 1 | 1 | 0 | 0 | 0.0012 | )*0 | 0 | 2 | 18872761 | 1 | 0 | 378 | 0 | 0 | 0 | 0 | 0 | 0 | 0 | 0 | 0 | 0 | 0 | 0 | 0 | 0 | 0 | 0 | 0 | 0 | 0 | 0 | 0 | 0
221 | 18872762 | 18872756 | 8802291 | 1 | 1 | 1 | 3 | 101-1355 | ФССЦ, сб.101,поз.1355 | Цемент гипсоглиноземистый расширяющийся | 1348 | 1009 | т | т | 1000 | 0 | 1836 | 0 | 0 | 0 | 0 | 1 | 1 | 0 | 0 | 0.0032 | )*0 | 0 | 2 | 18872762 | 1 | 0 | 379 | 0 | 0 | 0 | 0 | 0 | 0 | 0 | 0 | 0 | 0 | 0 | 0 | 0 | 0 | 0 | 0 | 0 | 0 | 0 | 0 | 0 | 0
221 | 18872763 | 18872756 | 8827579 | 1 | 1 | 1 | 3 | 300-0637 | ФССЦ, сб.300,поз.0637 | Трапы Т-100М чугунные эмалированные с прямым отводом, малые, с решеткой и резиновой пробкой, размером 355х200х142 мм | 1035 | 1013 | компл. | компл. | 1 | 0 | 163.7 | 0 | 0 | 0 | 0 | 1 | 1 | 0 | 0 | 10 | )*0 | 0 | 2 | 18872763 | 1 | 0 | 380 | 0 | 0 | 0 | 0 | 0 | 0 | 0 | 0 | 0 | 0 | 0 | 0 | 0 | 0 | 0 | 0 | 0 | 0 | 0 | 0 | 0 | 0
221 | 18872766 | 18872756 | 8862970 | 1 | 1 | 1 | 3 | 999-9899 | ФССЦ, сб.999,поз.9899 | Строительный мусор | 1348 | 1009 | т | т | 1000 | 0.002 | 0 | 0 | 0 | 0 | 0 | 0 | 0 | 0 | 0 | 0.002 |  | 0 | 1 | -1 | 0 | 0 |  | 0 | 0 | 0 | 0 | 0 | 0 | 0 | 0 | 0 | 0 | 0 | 0 | 0 | 0 | 0 | 0 | 0 | 0 | 0 | 0 | 0 | 0
223 | 18872769 | 18872767 | 121645 | 1 | 1 | 1 | 1 | 1-4.0 |  | Затраты труда рабочих, разряд работ 4 | 1369 | 1013 | чел.-ч | чел.-ч | 1 | 2.024 | 0 | 0 | 0 | 9.62 | 0 | 1 | 1 | 0 | 0 | 5.06 | )*0,4 | 1 | 2 | 18872769 | 1 | 0 | 381 | 0 | 0 | 0 | 0 | 0 | 0 | 0 | 0 | 0 | 0 | 0 | 0 | 0 | 0 | 0 | 0 | 0 | 0 | 0 | 0 | 0 | 0
223 | 18872770 | 18872767 | 121548 | 1 | 1 | 1 | 1 | 2 |  | Затраты труда машинистов | 608254 | 1013 | чел.час | чел.час | 1 | 0.052 | 0 | 0 | 0 | 0 | 0 | 1 | 1 | 0 | 0 | 0.13 | )*0,4 | 2 | 2 | 18872770 | 1 | 0 | 382 | 0 | 0 | 0 | 0 | 0 | 0 | 0 | 0 | 0 | 0 | 0 | 0 | 0 | 0 | 0 | 0 | 0 | 0 | 0 | 0 | 0 | 0
223 | 18872771 | 18872767 | 8863638 | 1 | 1 | 1 | 2 | 031121 | ЦЭМ сб.03, разд.11, поз.21 | Подъемники мачтовые строительные 0.5 т | 1368 | 1011 | маш.-ч | маш.-ч | 1 | 0.012 | 0 | 20 | 13.02 | 0 | 0 | 1 | 1 | 0 | 0 | 0.03 | )*0,4 | 0 | 2 | 18872771 | 1 | 0 | 383 | 0 | 0 | 0 | 0 | 0 | 0 | 0 | 0 | 0 | 0 | 0 | 0 | 0 | 0 | 0 | 0 | 0 | 0 | 0 | 0 | 0 | 0
223 | 18872772 | 18872767 | 8867716 | 1 | 1 | 1 | 2 | 400001 | ЦЭМ сб.40, разд.00, поз.01 | Автомобили бортовые грузоподъемностью до 5 т | 1480 | 1013 | маш.ч | МАШ.Ч | 1 | 0.04 | 0 | 75.4 | 0 | 0 | 0 | 1 | 1 | 0 | 0 | 0.1 | )*0,4 | 0 | 2 | 18872772 | 1 | 0 | 384 | 0 | 0 | 0 | 0 | 0 | 0 | 0 | 0 | 0 | 0 | 0 | 0 | 0 | 0 | 0 | 0 | 0 | 0 | 0 | 0 | 0 | 0
223 | 18872773 | 18872767 | 8799995 | 1 | 1 | 1 | 3 | 101-0311 | ФССЦ, сб.101,поз.0311 | Каболка | 1348 | 1009 | т | т | 1000 | 0 | 30030 | 0 | 0 | 0 | 0 | 1 | 1 | 0 | 0 | 0.0007 | )*0 | 0 | 2 | 18872773 | 1 | 0 | 385 | 0 | 0 | 0 | 0 | 0 | 0 | 0 | 0 | 0 | 0 | 0 | 0 | 0 | 0 | 0 | 0 | 0 | 0 | 0 | 0 | 0 | 0
223 | 18872774 | 18872767 | 8802291 | 1 | 1 | 1 | 3 | 101-1355 | ФССЦ, сб.101,поз.1355 | Цемент гипсоглиноземистый расширяющийся | 1348 | 1009 | т | т | 1000 | 0 | 1836 | 0 | 0 | 0 | 0 | 1 | 1 | 0 | 0 | 0.002 | )*0 | 0 | 2 | 18872774 | 1 | 0 | 386 | 0 | 0 | 0 | 0 | 0 | 0 | 0 | 0 | 0 | 0 | 0 | 0 | 0 | 0 | 0 | 0 | 0 | 0 | 0 | 0 | 0 | 0
223 | 18872775 | 18872767 | 8827575 | 1 | 1 | 1 | 3 | 300-0635 | ФССЦ, сб.300,поз.0635 | Трапы Т-50 чугунные эмалированные с прямым отводом, решеткой с резиновой пробкой, размером 260х140х110 мм | 1035 | 1013 | компл. | компл. | 1 | 0 | 129.8 | 0 | 0 | 0 | 0 | 1 | 1 | 0 | 0 | 10 | )*0 | 0 | 2 | 18872775 | 1 | 0 | 387 | 0 | 0 | 0 | 0 | 0 | 0 | 0 | 0 | 0 | 0 | 0 | 0 | 0 | 0 | 0 | 0 | 0 | 0 | 0 | 0 | 0 | 0
223 | 18872778 | 18872767 | 8862970 | 1 | 1 | 1 | 3 | 999-9899 | ФССЦ, сб.999,поз.9899 | Строительный мусор | 1348 | 1009 | т | т | 1000 | 0.001538 | 0 | 0 | 0 | 0 | 0 | 0 | 0 | 0 | 0 | 0.001538 |  | 0 | 1 | -1 | 0 | 0 |  | 0 | 0 | 0 | 0 | 0 | 0 | 0 | 0 | 0 | 0 | 0 | 0 | 0 | 0 | 0 | 0 | 0 | 0 | 0 | 0 | 0 | 0
225 | 18872781 | 18872779 | 121615 | 1 | 1 | 1 | 1 | 1-3.0 |  | Затраты труда рабочих, разряд работ 3 | 1369 | 1013 | чел.-ч | чел.-ч | 1 | 58.91 | 0 | 0 | 0 | 8.53 | 0 | 1 | 1 | 0 | 0 | 58.91 |  | 1 | 2 | 18872781 | 1 | 0 | 388 | 0 | 0 | 0 | 0 | 0 | 0 | 0 | 0 | 0 | 0 | 0 | 0 | 0 | 0 | 0 | 0 | 0 | 0 | 0 | 0 | 0 | 0
225 | 18872782 | 18872779 | 121548 | 1 | 1 | 1 | 1 | 2 |  | Затраты труда машинистов | 608254 | 1013 | чел.час | чел.час | 1 | 0.03 | 0 | 0 | 0 | 0 | 0 | 1 | 1 | 0 | 0 | 0.03 |  | 2 | 2 | 18872782 | 1 | 0 | 389 | 0 | 0 | 0 | 0 | 0 | 0 | 0 | 0 | 0 | 0 | 0 | 0 | 0 | 0 | 0 | 0 | 0 | 0 | 0 | 0 | 0 | 0
225 | 18872783 | 18872779 | 8863638 | 1 | 1 | 1 | 2 | 031121 | ЦЭМ сб.03, разд.11, поз.21 | Подъемники мачтовые строительные 0.5 т | 1368 | 1011 | маш.-ч | маш.-ч | 1 | 0.03 | 0 | 20 | 13.02 | 0 | 0 | 1 | 1 | 0 | 0 | 0.03 |  | 0 | 2 | 18872783 | 1 | 0 | 390 | 0 | 0 | 0 | 0 | 0 | 0 | 0 | 0 | 0 | 0 | 0 | 0 | 0 | 0 | 0 | 0 | 0 | 0 | 0 | 0 | 0 | 0
225 | 18872784 | 18872779 | 8862970 | 1 | 1 | 1 | 3 | 999-9899 | ФССЦ, сб.999,поз.9899 | Строительный мусор | 1348 | 1009 | т | т | 1000 | 0.27 | 0 | 0 | 0 | 0 | 1 | 0 | 1 | 0 | 0 | 0.27 |  | 0 | 2 | 18872784 | 1 | 0 | 391 | 0 | 0 | 0 | 0 | 0 | 0 | 0 | 0 | 0 | 0 | 0 | 0 | 0 | 0 | 0 | 0 | 0 | 0 | 0 | 0 | 0 | 0
227 | 18872788 | 18872786 | 121624 | 1 | 1 | 1 | 1 | 1-3.3 |  | Затраты труда рабочих, разряд работ 3.3 | 1369 | 1013 | чел.-ч | чел.-ч | 1 | 662.4 | 0 | 0 | 0 | 7.48 | 0 | 1 | 1 | 0 | 0 | 662.4 |  | 1 | 2 | 18872788 | 1 | 0 | 392 | 0 | 0 | 0 | 0 | 0 | 0 | 0 | 0 | 0 | 0 | 0 | 0 | 0 | 0 | 0 | 0 | 0 | 0 | 0 | 0 | 0 | 0
227 | 18872790 | 18872786 | 8862970 | 1 | 1 | 1 | 3 | 999-9899 | ФССЦ, сб.999,поз.9899 | Строительный мусор | 1348 | 1009 | т | т | 1000 | 0.28571 | 0 | 0 | 0 | 0 | 0 | 0 | 0 | 0 | 0 | 0.28571 |  | 0 | 1 | -1 | 0 | 0 |  | 0 | 0 | 0 | 0 | 0 | 0 | 0 | 0 | 0 | 0 | 0 | 0 | 0 | 0 | 0 | 0 | 0 | 0 | 0 | 0 | 0 | 0
229 | 18872792 | 18872791 | 121624 | 1 | 1 | 1 | 1 | 1-3.3 |  | Затраты труда рабочих, разряд работ 3.3 | 1369 | 1013 | чел.-ч | чел.-ч | 1 | 0.332 | 0 | 0 | 0 | 7.48 | 0 | 1 | 1 | 0 | 0 | 0.83 | )*0,4 | 1 | 2 | 18872792 | 1 | 0 | 393 | 0 | 0 | 0 | 0 | 0 | 0 | 0 | 0 | 0 | 0 | 0 | 0 | 0 | 0 | 0 | 0 | 0 | 0 | 0 | 0 | 0 | 0
229 | 18872793 | 18872791 | 8799297 | 1 | 1 | 1 | 3 | 101-0002 | ФССЦ, сб.101,поз.0002 | Асбест-наполнитель | 1348 | 1009 | т | т | 1000 | 0 | 758 | 0 | 0 | 0 | 0 | 1 | 1 | 0 | 0 | 0.0004 | )*0 | 0 | 2 | 18872793 | 1 | 0 | 394 | 0 | 0 | 0 | 0 | 0 | 0 | 0 | 0 | 0 | 0 | 0 | 0 | 0 | 0 | 0 | 0 | 0 | 0 | 0 | 0 | 0 | 0
229 | 18872794 | 18872791 | 8799995 | 1 | 1 | 1 | 3 | 101-0311 | ФССЦ, сб.101,поз.0311 | Каболка | 1348 | 1009 | т | т | 1000 | 0 | 30030 | 0 | 0 | 0 | 0 | 1 | 1 | 0 | 0 | 0.00012 | )*0 | 0 | 2 | 18872794 | 1 | 0 | 395 | 0 | 0 | 0 | 0 | 0 | 0 | 0 | 0 | 0 | 0 | 0 | 0 | 0 | 0 | 0 | 0 | 0 | 0 | 0 | 0 | 0 | 0
229 | 18872795 | 18872791 | 8829313 | 1 | 1 | 1 | 3 | 300-1554 | ФССЦ, сб.300,поз.1554 | Воронка сливная диаметром 100 мм | 1354 | 1010 | шт. | шт. | 1 | 0 | 45.88 | 0 | 0 | 0 | 0 | 1 | 1 | 0 | 0 | 1 | )*0 | 0 | 2 | 18872795 | 1 | 0 | 396 | 0 | 0 | 0 | 0 | 0 | 0 | 0 | 0 | 0 | 0 | 0 | 0 | 0 | 0 | 0 | 0 | 0 | 0 | 0 | 0 | 0 | 0
229 | 18872826 | 18872791 | 8862970 | 1 | 1 | 1 | 3 | 999-9899 | ФССЦ, сб.999,поз.9899 | Строительный мусор | 1348 | 1009 | т | т | 1000 | 0.00075 | 0 | 0 | 0 | 0 | 0 | 0 | 0 | 0 | 0 | 0.00075 |  | 0 | 1 | -1 | 0 | 0 |  | 0 | 0 | 0 | 0 | 0 | 0 | 0 | 0 | 0 | 0 | 0 | 0 | 0 | 0 | 0 | 0 | 0 | 0 | 0 | 0 | 0 | 0
231 | 18872828 | 18872827 | 121615 | 1 | 1 | 1 | 1 | 1-3.0 |  | Затраты труда рабочих, разряд работ 3 | 1369 | 1013 | чел.-ч | чел.-ч | 1 | 51.3 | 0 | 0 | 0 | 8.53 | 0 | 1 | 1 | 0 | 0 | 51.3 |  | 1 | 2 | 18872828 | 1 | 0 | 397 | 0 | 0 | 0 | 0 | 0 | 0 | 0 | 0 | 0 | 0 | 0 | 0 | 0 | 0 | 0 | 0 | 0 | 0 | 0 | 0 | 0 | 0
231 | 18872829 | 18872827 | 121548 | 1 | 1 | 1 | 1 | 2 |  | Затраты труда машинистов | 608254 | 1013 | чел.час | чел.час | 1 | 0.26 | 0 | 0 | 0 | 0 | 0 | 1 | 1 | 0 | 0 | 0.26 |  | 2 | 2 | 18872829 | 1 | 0 | 398 | 0 | 0 | 0 | 0 | 0 | 0 | 0 | 0 | 0 | 0 | 0 | 0 | 0 | 0 | 0 | 0 | 0 | 0 | 0 | 0 | 0 | 0
231 | 18872830 | 18872827 | 8863638 | 1 | 1 | 1 | 2 | 031121 | ЦЭМ сб.03, разд.11, поз.21 | Подъемники мачтовые строительные 0.5 т | 1368 | 1011 | маш.-ч | маш.-ч | 1 | 0.26 | 0 | 20 | 13.02 | 0 | 0 | 1 | 1 | 0 | 0 | 0.26 |  | 0 | 2 | 18872830 | 1 | 0 | 399 | 0 | 0 | 0 | 0 | 0 | 0 | 0 | 0 | 0 | 0 | 0 | 0 | 0 | 0 | 0 | 0 | 0 | 0 | 0 | 0 | 0 | 0
231 | 18872831 | 18872827 | 8862970 | 1 | 1 | 1 | 3 | 999-9899 | ФССЦ, сб.999,поз.9899 | Строительный мусор | 1348 | 1009 | т | т | 1000 | 1.82 | 0 | 0 | 0 | 0 | 1 | 0 | 1 | 0 | 0 | 1.82 |  | 0 | 2 | 18872831 | 1 | 0 | 400 | 0 | 0 | 0 | 0 | 0 | 0 | 0 | 0 | 0 | 0 | 0 | 0 | 0 | 0 | 0 | 0 | 0 | 0 | 0 | 0 | 0 | 0
233 | 18872835 | 18872833 | 121615 | 1 | 1 | 1 | 1 | 1-3.0 |  | Затраты труда рабочих, разряд работ 3 | 1369 | 1013 | чел.-ч | чел.-ч | 1 | 36.71 | 0 | 0 | 0 | 8.53 | 0 | 1 | 1 | 0 | 0 | 36.71 |  | 1 | 2 | 18872835 | 1 | 0 | 401 | 0 | 0 | 0 | 0 | 0 | 0 | 0 | 0 | 0 | 0 | 0 | 0 | 0 | 0 | 0 | 0 | 0 | 0 | 0 | 0 | 0 | 0
233 | 18872836 | 18872833 | 121548 | 1 | 1 | 1 | 1 | 2 |  | Затраты труда машинистов | 608254 | 1013 | чел.час | чел.час | 1 | 0.07 | 0 | 0 | 0 | 0 | 0 | 1 | 1 | 0 | 0 | 0.07 |  | 2 | 2 | 18872836 | 1 | 0 | 402 | 0 | 0 | 0 | 0 | 0 | 0 | 0 | 0 | 0 | 0 | 0 | 0 | 0 | 0 | 0 | 0 | 0 | 0 | 0 | 0 | 0 | 0
233 | 18872837 | 18872833 | 8863638 | 1 | 1 | 1 | 2 | 031121 | ЦЭМ сб.03, разд.11, поз.21 | Подъемники мачтовые строительные 0.5 т | 1368 | 1011 | маш.-ч | маш.-ч | 1 | 0.07 | 0 | 20 | 13.02 | 0 | 0 | 1 | 1 | 0 | 0 | 0.07 |  | 0 | 2 | 18872837 | 1 | 0 | 403 | 0 | 0 | 0 | 0 | 0 | 0 | 0 | 0 | 0 | 0 | 0 | 0 | 0 | 0 | 0 | 0 | 0 | 0 | 0 | 0 | 0 | 0
233 | 18872838 | 18872833 | 8862970 | 1 | 1 | 1 | 3 | 999-9899 | ФССЦ, сб.999,поз.9899 | Строительный мусор | 1348 | 1009 | т | т | 1000 | 0.22 | 0 | 0 | 0 | 0 | 1 | 0 | 1 | 0 | 0 | 0.22 |  | 0 | 2 | 18872838 | 1 | 0 | 404 | 0 | 0 | 0 | 0 | 0 | 0 | 0 | 0 | 0 | 0 | 0 | 0 | 0 | 0 | 0 | 0 | 0 | 0 | 0 | 0 | 0 | 0
235 | 18872842 | 18872840 | 121645 | 1 | 1 | 1 | 1 | 1-4.0 |  | Затраты труда рабочих, разряд работ 4 | 1369 | 1013 | чел.-ч | чел.-ч | 1 | 6.88 | 0 | 0 | 0 | 9.62 | 0 | 1 | 1 | 0 | 0 | 17.2 | )*0,4 | 1 | 2 | 18872842 | 1 | 0 | 405 | 0 | 0 | 0 | 0 | 0 | 0 | 0 | 0 | 0 | 0 | 0 | 0 | 0 | 0 | 0 | 0 | 0 | 0 | 0 | 0 | 0 | 0
235 | 18872843 | 18872840 | 121548 | 1 | 1 | 1 | 1 | 2 |  | Затраты труда машинистов | 608254 | 1013 | чел.час | чел.час | 1 | 0.328 | 0 | 0 | 0 | 0 | 0 | 1 | 1 | 0 | 0 | 0.82 | )*0,4 | 2 | 2 | 18872843 | 1 | 0 | 406 | 0 | 0 | 0 | 0 | 0 | 0 | 0 | 0 | 0 | 0 | 0 | 0 | 0 | 0 | 0 | 0 | 0 | 0 | 0 | 0 | 0 | 0
235 | 18872844 | 18872840 | 8863291 | 1 | 1 | 1 | 2 | 021141 | ЦЭМ сб.02, разд.11, поз.41 | Краны на автомобильном ходу при работе на других видах строительства (кроме магистральных трубопроводов) 10 т | 1480 | 1013 | маш.ч | МАШ.Ч | 1 | 0.044 | 0 | 111.99 | 13.5 | 0 | 0 | 1 | 1 | 0 | 0 | 0.11 | )*0,4 | 0 | 2 | 18872844 | 1 | 0 | 407 | 0 | 0 | 0 | 0 | 0 | 0 | 0 | 0 | 0 | 0 | 0 | 0 | 0 | 0 | 0 | 0 | 0 | 0 | 0 | 0 | 0 | 0
235 | 18872845 | 18872840 | 8863638 | 1 | 1 | 1 | 2 | 031121 | ЦЭМ сб.03, разд.11, поз.21 | Подъемники мачтовые строительные 0.5 т | 1368 | 1011 | маш.-ч | маш.-ч | 1 | 0.168 | 0 | 20 | 13.02 | 0 | 0 | 1 | 1 | 0 | 0 | 0.42 | )*0,4 | 0 | 2 | 18872845 | 1 | 0 | 408 | 0 | 0 | 0 | 0 | 0 | 0 | 0 | 0 | 0 | 0 | 0 | 0 | 0 | 0 | 0 | 0 | 0 | 0 | 0 | 0 | 0 | 0
235 | 18872846 | 18872840 | 8867716 | 1 | 1 | 1 | 2 | 400001 | ЦЭМ сб.40, разд.00, поз.01 | Автомобили бортовые грузоподъемностью до 5 т | 1480 | 1013 | маш.ч | МАШ.Ч | 1 | 0.116 | 0 | 75.4 | 0 | 0 | 0 | 1 | 1 | 0 | 0 | 0.29 | )*0,4 | 0 | 2 | 18872846 | 1 | 0 | 409 | 0 | 0 | 0 | 0 | 0 | 0 | 0 | 0 | 0 | 0 | 0 | 0 | 0 | 0 | 0 | 0 | 0 | 0 | 0 | 0 | 0 | 0
235 | 18872847 | 18872840 | 8799995 | 1 | 1 | 1 | 3 | 101-0311 | ФССЦ, сб.101,поз.0311 | Каболка | 1348 | 1009 | т | т | 1000 | 0 | 30030 | 0 | 0 | 0 | 0 | 1 | 1 | 0 | 0 | 0.0007 | )*0 | 0 | 2 | 18872847 | 1 | 0 | 410 | 0 | 0 | 0 | 0 | 0 | 0 | 0 | 0 | 0 | 0 | 0 | 0 | 0 | 0 | 0 | 0 | 0 | 0 | 0 | 0 | 0 | 0
235 | 18872848 | 18872840 | 8800164 | 1 | 1 | 1 | 3 | 101-0388 | ФССЦ, сб.101,поз.0388 | Краски масляные земляные МА-0115: мумия, сурик железный | 1348 | 1009 | т | т | 1000 | 0 | 15119 | 0 | 0 | 0 | 0 | 1 | 1 | 0 | 0 | 0.0013 | )*0 | 0 | 2 | 18872848 | 1 | 0 | 411 | 0 | 0 | 0 | 0 | 0 | 0 | 0 | 0 | 0 | 0 | 0 | 0 | 0 | 0 | 0 | 0 | 0 | 0 | 0 | 0 | 0 | 0
235 | 18872849 | 18872840 | 8800695 | 1 | 1 | 1 | 3 | 101-0628 | ФССЦ, сб.101,поз.0628 | Олифа комбинированная К-3 | 1348 | 1009 | т | т | 1000 | 0 | 16950 | 0 | 0 | 0 | 0 | 1 | 1 | 0 | 0 | 0.0006 | )*0 | 0 | 2 | 18872849 | 1 | 0 | 412 | 0 | 0 | 0 | 0 | 0 | 0 | 0 | 0 | 0 | 0 | 0 | 0 | 0 | 0 | 0 | 0 | 0 | 0 | 0 | 0 | 0 | 0
235 | 18872850 | 18872840 | 8802291 | 1 | 1 | 1 | 3 | 101-1355 | ФССЦ, сб.101,поз.1355 | Цемент гипсоглиноземистый расширяющийся | 1348 | 1009 | т | т | 1000 | 0 | 1836 | 0 | 0 | 0 | 0 | 1 | 1 | 0 | 0 | 0.002 | )*0 | 0 | 2 | 18872850 | 1 | 0 | 413 | 0 | 0 | 0 | 0 | 0 | 0 | 0 | 0 | 0 | 0 | 0 | 0 | 0 | 0 | 0 | 0 | 0 | 0 | 0 | 0 | 0 | 0
235 | 18872851 | 18872840 | 8802657 | 1 | 1 | 1 | 3 | 101-1522 | ФССЦ, сб.101,поз.1522 | Электроды диаметром 5 мм Э42А | 1348 | 1009 | т | т | 1000 | 0 | 10362 | 0 | 0 | 0 | 0 | 1 | 1 | 0 | 0 | 3e-05 | )*0 | 0 | 2 | 18872851 | 1 | 0 | 414 | 0 | 0 | 0 | 0 | 0 | 0 | 0 | 0 | 0 | 0 | 0 | 0 | 0 | 0 | 0 | 0 | 0 | 0 | 0 | 0 | 0 | 0
235 | 18872852 | 18872840 | 8802968 | 1 | 1 | 1 | 3 | 101-1669 | ФССЦ, сб.101,поз.1669 | Очес льняной | 1346 | 1009 | кг | кг | 1 | 0 | 37.29 | 0 | 0 | 0 | 0 | 1 | 1 | 0 | 0 | 0.6 | )*0 | 0 | 2 | 18872852 | 1 | 0 | 415 | 0 | 0 | 0 | 0 | 0 | 0 | 0 | 0 | 0 | 0 | 0 | 0 | 0 | 0 | 0 | 0 | 0 | 0 | 0 | 0 | 0 | 0
235 | 18872853 | 18872840 | 8826260 | 1 | 1 | 1 | 3 | 300-0038 | ФССЦ, сб.300,поз.0038 | Болты с гайками и шайбами для санитарно-технических работ, диаметром 10 мм | 1348 | 1009 | т | т | 1000 | 0 | 15130 | 0 | 0 | 0 | 0 | 1 | 1 | 0 | 0 | 0.0001 | )*0 | 0 | 2 | 18872853 | 1 | 0 | 416 | 0 | 0 | 0 | 0 | 0 | 0 | 0 | 0 | 0 | 0 | 0 | 0 | 0 | 0 | 0 | 0 | 0 | 0 | 0 | 0 | 0 | 0
235 | 18872854 | 18872840 | 8827362 | 1 | 1 | 1 | 3 | 300-0542 | ФССЦ, сб.300,поз.0542 | Поддоны душевые эмалированные глубокие чугунные ПДЧГ с уравнителем электрических потенциалов, размером 800х800х365 мм | 1035 | 1013 | компл. | компл. | 1 | 0 | 773.5 | 0 | 0 | 0 | 0 | 1 | 1 | 0 | 0 | 10 | )*0 | 0 | 2 | 18872854 | 1 | 0 | 417 | 0 | 0 | 0 | 0 | 0 | 0 | 0 | 0 | 0 | 0 | 0 | 0 | 0 | 0 | 0 | 0 | 0 | 0 | 0 | 0 | 0 | 0
235 | 18872857 | 18872840 | 8862970 | 1 | 1 | 1 | 3 | 999-9899 | ФССЦ, сб.999,поз.9899 | Строительный мусор | 1348 | 1009 | т | т | 1000 | 0.1 | 0 | 0 | 0 | 0 | 0 | 0 | 0 | 0 | 0 | 0.1 |  | 0 | 1 | -1 | 0 | 0 |  | 0 | 0 | 0 | 0 | 0 | 0 | 0 | 0 | 0 | 0 | 0 | 0 | 0 | 0 | 0 | 0 | 0 | 0 | 0 | 0 | 0 | 0
237 | 18872860 | 18872858 | 121615 | 1 | 1 | 1 | 1 | 1-3.0 |  | Затраты труда рабочих, разряд работ 3 | 1369 | 1013 | чел.-ч | чел.-ч | 1 | 57.57 | 0 | 0 | 0 | 8.53 | 0 | 1 | 1 | 0 | 0 | 57.57 |  | 1 | 2 | 18872860 | 1 | 0 | 418 | 0 | 0 | 0 | 0 | 0 | 0 | 0 | 0 | 0 | 0 | 0 | 0 | 0 | 0 | 0 | 0 | 0 | 0 | 0 | 0 | 0 | 0
237 | 18872861 | 18872858 | 121548 | 1 | 1 | 1 | 1 | 2 |  | Затраты труда машинистов | 608254 | 1013 | чел.час | чел.час | 1 | 0.12 | 0 | 0 | 0 | 0 | 0 | 1 | 1 | 0 | 0 | 0.12 |  | 2 | 2 | 18872861 | 1 | 0 | 419 | 0 | 0 | 0 | 0 | 0 | 0 | 0 | 0 | 0 | 0 | 0 | 0 | 0 | 0 | 0 | 0 | 0 | 0 | 0 | 0 | 0 | 0
237 | 18872862 | 18872858 | 8863638 | 1 | 1 | 1 | 2 | 031121 | ЦЭМ сб.03, разд.11, поз.21 | Подъемники мачтовые строительные 0.5 т | 1368 | 1011 | маш.-ч | маш.-ч | 1 | 0.12 | 0 | 20 | 13.02 | 0 | 0 | 1 | 1 | 0 | 0 | 0.12 |  | 0 | 2 | 18872862 | 1 | 0 | 420 | 0 | 0 | 0 | 0 | 0 | 0 | 0 | 0 | 0 | 0 | 0 | 0 | 0 | 0 | 0 | 0 | 0 | 0 | 0 | 0 | 0 | 0
237 | 18872863 | 18872858 | 8862970 | 1 | 1 | 1 | 3 | 999-9899 | ФССЦ, сб.999,поз.9899 | Строительный мусор | 1348 | 1009 | т | т | 1000 | 0.26 | 0 | 0 | 0 | 0 | 1 | 0 | 1 | 0 | 0 | 0.26 |  | 0 | 2 | 18872863 | 1 | 0 | 421 | 0 | 0 | 0 | 0 | 0 | 0 | 0 | 0 | 0 | 0 | 0 | 0 | 0 | 0 | 0 | 0 | 0 | 0 | 0 | 0 | 0 | 0
239 | 18872867 | 18872865 | 121615 | 1 | 1 | 1 | 1 | 1-3.0 |  | Затраты труда рабочих, разряд работ 3 | 1369 | 1013 | чел.-ч | чел.-ч | 1 | 63.84 | 0 | 0 | 0 | 8.53 | 0 | 1 | 1 | 0 | 0 | 63.84 |  | 1 | 2 | 18872867 | 1 | 0 | 422 | 0 | 0 | 0 | 0 | 0 | 0 | 0 | 0 | 0 | 0 | 0 | 0 | 0 | 0 | 0 | 0 | 0 | 0 | 0 | 0 | 0 | 0
239 | 18872868 | 18872865 | 121548 | 1 | 1 | 1 | 1 | 2 |  | Затраты труда машинистов | 608254 | 1013 | чел.час | чел.час | 1 | 0.29 | 0 | 0 | 0 | 0 | 0 | 1 | 1 | 0 | 0 | 0.29 |  | 2 | 2 | 18872868 | 1 | 0 | 423 | 0 | 0 | 0 | 0 | 0 | 0 | 0 | 0 | 0 | 0 | 0 | 0 | 0 | 0 | 0 | 0 | 0 | 0 | 0 | 0 | 0 | 0
239 | 18872869 | 18872865 | 8863638 | 1 | 1 | 1 | 2 | 031121 | ЦЭМ сб.03, разд.11, поз.21 | Подъемники мачтовые строительные 0.5 т | 1368 | 1011 | маш.-ч | маш.-ч | 1 | 0.29 | 0 | 20 | 13.02 | 0 | 0 | 1 | 1 | 0 | 0 | 0.29 |  | 0 | 2 | 18872869 | 1 | 0 | 424 | 0 | 0 | 0 | 0 | 0 | 0 | 0 | 0 | 0 | 0 | 0 | 0 | 0 | 0 | 0 | 0 | 0 | 0 | 0 | 0 | 0 | 0
239 | 18872870 | 18872865 | 8862970 | 1 | 1 | 1 | 3 | 999-9899 | ФССЦ, сб.999,поз.9899 | Строительный мусор | 1348 | 1009 | т | т | 1000 | 2.65 | 0 | 0 | 0 | 0 | 1 | 0 | 1 | 0 | 0 | 2.65 |  | 0 | 2 | 18872870 | 1 | 0 | 425 | 0 | 0 | 0 | 0 | 0 | 0 | 0 | 0 | 0 | 0 | 0 | 0 | 0 | 0 | 0 | 0 | 0 | 0 | 0 | 0 | 0 | 0
241 | 18872874 | 18872872 | 121615 | 1 | 1 | 1 | 1 | 1-3.0 |  | Затраты труда рабочих, разряд работ 3 | 1369 | 1013 | чел.-ч | чел.-ч | 1 | 293 | 0 | 0 | 0 | 8.53 | 0 | 1 | 1 | 0 | 0 | 293 |  | 1 | 2 | 18872874 | 1 | 0 | 426 | 0 | 0 | 0 | 0 | 0 | 0 | 0 | 0 | 0 | 0 | 0 | 0 | 0 | 0 | 0 | 0 | 0 | 0 | 0 | 0 | 0 | 0
241 | 18872875 | 18872872 | 121548 | 1 | 1 | 1 | 1 | 2 |  | Затраты труда машинистов | 608254 | 1013 | чел.час | чел.час | 1 | 2.63 | 0 | 0 | 0 | 0 | 0 | 1 | 1 | 0 | 0 | 2.63 |  | 2 | 2 | 18872875 | 1 | 0 | 427 | 0 | 0 | 0 | 0 | 0 | 0 | 0 | 0 | 0 | 0 | 0 | 0 | 0 | 0 | 0 | 0 | 0 | 0 | 0 | 0 | 0 | 0
241 | 18872876 | 18872872 | 8863638 | 1 | 1 | 1 | 2 | 031121 | ЦЭМ сб.03, разд.11, поз.21 | Подъемники мачтовые строительные 0.5 т | 1368 | 1011 | маш.-ч | маш.-ч | 1 | 2.63 | 0 | 20 | 13.02 | 0 | 0 | 1 | 1 | 0 | 0 | 2.63 |  | 0 | 2 | 18872876 | 1 | 0 | 428 | 0 | 0 | 0 | 0 | 0 | 0 | 0 | 0 | 0 | 0 | 0 | 0 | 0 | 0 | 0 | 0 | 0 | 0 | 0 | 0 | 0 | 0
241 | 18872877 | 18872872 | 8862970 | 1 | 1 | 1 | 3 | 999-9899 | ФССЦ, сб.999,поз.9899 | Строительный мусор | 1348 | 1009 | т | т | 1000 | 11.4 | 0 | 0 | 0 | 0 | 1 | 0 | 1 | 0 | 0 | 11.4 |  | 0 | 2 | 18872877 | 1 | 0 | 429 | 0 | 0 | 0 | 0 | 0 | 0 | 0 | 0 | 0 | 0 | 0 | 0 | 0 | 0 | 0 | 0 | 0 | 0 | 0 | 0 | 0 | 0
243 | 18872881 | 18872879 | 121615 | 1 | 1 | 1 | 1 | 1-3.0 |  | Затраты труда рабочих, разряд работ 3 | 1369 | 1013 | чел.-ч | чел.-ч | 1 | 57.57 | 0 | 0 | 0 | 8.53 | 0 | 1 | 1 | 0 | 0 | 57.57 |  | 1 | 2 | 18872881 | 1 | 0 | 430 | 0 | 0 | 0 | 0 | 0 | 0 | 0 | 0 | 0 | 0 | 0 | 0 | 0 | 0 | 0 | 0 | 0 | 0 | 0 | 0 | 0 | 0
243 | 18872882 | 18872879 | 121548 | 1 | 1 | 1 | 1 | 2 |  | Затраты труда машинистов | 608254 | 1013 | чел.час | чел.час | 1 | 0.12 | 0 | 0 | 0 | 0 | 0 | 1 | 1 | 0 | 0 | 0.12 |  | 2 | 2 | 18872882 | 1 | 0 | 431 | 0 | 0 | 0 | 0 | 0 | 0 | 0 | 0 | 0 | 0 | 0 | 0 | 0 | 0 | 0 | 0 | 0 | 0 | 0 | 0 | 0 | 0
243 | 18872883 | 18872879 | 8863638 | 1 | 1 | 1 | 2 | 031121 | ЦЭМ сб.03, разд.11, поз.21 | Подъемники мачтовые строительные 0.5 т | 1368 | 1011 | маш.-ч | маш.-ч | 1 | 0.12 | 0 | 20 | 13.02 | 0 | 0 | 1 | 1 | 0 | 0 | 0.12 |  | 0 | 2 | 18872883 | 1 | 0 | 432 | 0 | 0 | 0 | 0 | 0 | 0 | 0 | 0 | 0 | 0 | 0 | 0 | 0 | 0 | 0 | 0 | 0 | 0 | 0 | 0 | 0 | 0
243 | 18872884 | 18872879 | 8862970 | 1 | 1 | 1 | 3 | 999-9899 | ФССЦ, сб.999,поз.9899 | Строительный мусор | 1348 | 1009 | т | т | 1000 | 0.26 | 0 | 0 | 0 | 0 | 1 | 0 | 1 | 0 | 0 | 0.26 |  | 0 | 2 | 18872884 | 1 | 0 | 433 | 0 | 0 | 0 | 0 | 0 | 0 | 0 | 0 | 0 | 0 | 0 | 0 | 0 | 0 | 0 | 0 | 0 | 0 | 0 | 0 | 0 | 0
245 | 18872888 | 18872886 | 121615 | 1 | 1 | 1 | 1 | 1-3.0 |  | Затраты труда рабочих, разряд работ 3 | 1369 | 1013 | чел.-ч | чел.-ч | 1 | 58.91 | 0 | 0 | 0 | 8.53 | 0 | 1 | 1 | 0 | 0 | 58.91 |  | 1 | 2 | 18872888 | 1 | 0 | 434 | 0 | 0 | 0 | 0 | 0 | 0 | 0 | 0 | 0 | 0 | 0 | 0 | 0 | 0 | 0 | 0 | 0 | 0 | 0 | 0 | 0 | 0
245 | 18872889 | 18872886 | 121548 | 1 | 1 | 1 | 1 | 2 |  | Затраты труда машинистов | 608254 | 1013 | чел.час | чел.час | 1 | 0.03 | 0 | 0 | 0 | 0 | 0 | 1 | 1 | 0 | 0 | 0.03 |  | 2 | 2 | 18872889 | 1 | 0 | 435 | 0 | 0 | 0 | 0 | 0 | 0 | 0 | 0 | 0 | 0 | 0 | 0 | 0 | 0 | 0 | 0 | 0 | 0 | 0 | 0 | 0 | 0
245 | 18872890 | 18872886 | 8863638 | 1 | 1 | 1 | 2 | 031121 | ЦЭМ сб.03, разд.11, поз.21 | Подъемники мачтовые строительные 0.5 т | 1368 | 1011 | маш.-ч | маш.-ч | 1 | 0.03 | 0 | 20 | 13.02 | 0 | 0 | 1 | 1 | 0 | 0 | 0.03 |  | 0 | 2 | 18872890 | 1 | 0 | 436 | 0 | 0 | 0 | 0 | 0 | 0 | 0 | 0 | 0 | 0 | 0 | 0 | 0 | 0 | 0 | 0 | 0 | 0 | 0 | 0 | 0 | 0
245 | 18872891 | 18872886 | 8862970 | 1 | 1 | 1 | 3 | 999-9899 | ФССЦ, сб.999,поз.9899 | Строительный мусор | 1348 | 1009 | т | т | 1000 | 0.27 | 0 | 0 | 0 | 0 | 1 | 0 | 1 | 0 | 0 | 0.27 |  | 0 | 2 | 18872891 | 1 | 0 | 437 | 0 | 0 | 0 | 0 | 0 | 0 | 0 | 0 | 0 | 0 | 0 | 0 | 0 | 0 | 0 | 0 | 0 | 0 | 0 | 0 | 0 | 0
247 | 18872895 | 18872893 | 121615 | 1 | 1 | 1 | 1 | 1-3.0 |  | Затраты труда рабочих, разряд работ 3 | 1369 | 1013 | чел.-ч | чел.-ч | 1 | 102.6 | 0 | 0 | 0 | 8.53 | 0 | 1 | 1 | 0 | 0 | 102.6 |  | 1 | 2 | 18872895 | 1 | 0 | 438 | 0 | 0 | 0 | 0 | 0 | 0 | 0 | 0 | 0 | 0 | 0 | 0 | 0 | 0 | 0 | 0 | 0 | 0 | 0 | 0 | 0 | 0
247 | 18872896 | 18872893 | 121548 | 1 | 1 | 1 | 1 | 2 |  | Затраты труда машинистов | 608254 | 1013 | чел.час | чел.час | 1 | 0.79 | 0 | 0 | 0 | 0 | 0 | 1 | 1 | 0 | 0 | 0.79 |  | 2 | 2 | 18872896 | 1 | 0 | 439 | 0 | 0 | 0 | 0 | 0 | 0 | 0 | 0 | 0 | 0 | 0 | 0 | 0 | 0 | 0 | 0 | 0 | 0 | 0 | 0 | 0 | 0
247 | 18872897 | 18872893 | 8863638 | 1 | 1 | 1 | 2 | 031121 | ЦЭМ сб.03, разд.11, поз.21 | Подъемники мачтовые строительные 0.5 т | 1368 | 1011 | маш.-ч | маш.-ч | 1 | 0.79 | 0 | 20 | 13.02 | 0 | 0 | 1 | 1 | 0 | 0 | 0.79 |  | 0 | 2 | 18872897 | 1 | 0 | 440 | 0 | 0 | 0 | 0 | 0 | 0 | 0 | 0 | 0 | 0 | 0 | 0 | 0 | 0 | 0 | 0 | 0 | 0 | 0 | 0 | 0 | 0
247 | 18872898 | 18872893 | 8862970 | 1 | 1 | 1 | 3 | 999-9899 | ФССЦ, сб.999,поз.9899 | Строительный мусор | 1348 | 1009 | т | т | 1000 | 1.18 | 0 | 0 | 0 | 0 | 1 | 0 | 1 | 0 | 0 | 1.18 |  | 0 | 2 | 18872898 | 1 | 0 | 441 | 0 | 0 | 0 | 0 | 0 | 0 | 0 | 0 | 0 | 0 | 0 | 0 | 0 | 0 | 0 | 0 | 0 | 0 | 0 | 0 | 0 | 0
249 | 18872902 | 18872900 | 121615 | 1 | 1 | 1 | 1 | 1-3.0 |  | Затраты труда рабочих, разряд работ 3 | 1369 | 1013 | чел.-ч | чел.-ч | 1 | 36.71 | 0 | 0 | 0 | 8.53 | 0 | 1 | 1 | 0 | 0 | 36.71 |  | 1 | 2 | 18872902 | 1 | 0 | 442 | 0 | 0 | 0 | 0 | 0 | 0 | 0 | 0 | 0 | 0 | 0 | 0 | 0 | 0 | 0 | 0 | 0 | 0 | 0 | 0 | 0 | 0
249 | 18872903 | 18872900 | 121548 | 1 | 1 | 1 | 1 | 2 |  | Затраты труда машинистов | 608254 | 1013 | чел.час | чел.час | 1 | 0.07 | 0 | 0 | 0 | 0 | 0 | 1 | 1 | 0 | 0 | 0.07 |  | 2 | 2 | 18872903 | 1 | 0 | 443 | 0 | 0 | 0 | 0 | 0 | 0 | 0 | 0 | 0 | 0 | 0 | 0 | 0 | 0 | 0 | 0 | 0 | 0 | 0 | 0 | 0 | 0
249 | 18872904 | 18872900 | 8863638 | 1 | 1 | 1 | 2 | 031121 | ЦЭМ сб.03, разд.11, поз.21 | Подъемники мачтовые строительные 0.5 т | 1368 | 1011 | маш.-ч | маш.-ч | 1 | 0.07 | 0 | 20 | 13.02 | 0 | 0 | 1 | 1 | 0 | 0 | 0.07 |  | 0 | 2 | 18872904 | 1 | 0 | 444 | 0 | 0 | 0 | 0 | 0 | 0 | 0 | 0 | 0 | 0 | 0 | 0 | 0 | 0 | 0 | 0 | 0 | 0 | 0 | 0 | 0 | 0
249 | 18872905 | 18872900 | 8862970 | 1 | 1 | 1 | 3 | 999-9899 | ФССЦ, сб.999,поз.9899 | Строительный мусор | 1348 | 1009 | т | т | 1000 | 0.22 | 0 | 0 | 0 | 0 | 1 | 0 | 1 | 0 | 0 | 0.22 |  | 0 | 2 | 18872905 | 1 | 0 | 445 | 0 | 0 | 0 | 0 | 0 | 0 | 0 | 0 | 0 | 0 | 0 | 0 | 0 | 0 | 0 | 0 | 0 | 0 | 0 | 0 | 0 | 0
251 | 18872908 | 18872907 | 121548 | 1 | 1 | 1 | 1 | 2 |  | Затраты труда машинистов | 608254 | 1013 | чел.час | чел.час | 1 | 0.024 | 0 | 0 | 0 | 0 | 0 | 1 | 0 | 0 | 0 | 0.024 |  | 2 | 2 | 18872910 | 1 | 0 | 446 | 0 | 0 | 0 | 0 | 0 | 0 | 0 | 0 | 0 | 0 | 0 | 0 | 0 | 0 | 0 | 0 | 0 | 0 | 0 | 0 | 0 | 0
251 | 18872909 | 18872907 | 8864025 | 1 | 1 | 1 | 2 | 060248 | ЦЭМ сб.06, разд.02, поз.48 | Экскаваторы одноковшовые дизельные на гусеничном ходу при работе на других видах строительства (кроме водохозяйственного) 0,65 м3 | 1368 | 1011 | маш.-ч | маш.-ч | 1 | 0.024 | 0 | 125.7 | 13.5 | 0 | 0 | 1 | 0 | 0 | 0 | 0.024 |  | 0 | 2 | 18872911 | 1 | 0 | 447 | 0 | 0 | 0 | 0 | 0 | 0 | 0 | 0 | 0 | 0 | 0 | 0 | 0 | 0 | 0 | 0 | 0 | 0 | 0 | 0 | 0 | 0
252 | 18872913 | 18872912 | 121548 | 1 | 1 | 1 | 1 | 2 |  | Затраты труда машинистов | 608254 | 1013 | чел.час | чел.час | 1 | 2.271 | 0 | 0 | 0 | 0 | 0 | 1 | 0 | 0 | 0 | 2.271 |  | 2 | 2 | 18872915 | 1 | 0 | 448 | 0 | 0 | 0 | 0 | 0 | 0 | 0 | 0 | 0 | 0 | 0 | 0 | 0 | 0 | 0 | 0 | 0 | 0 | 0 | 0 | 0 | 0
252 | 18872914 | 18872912 | 8867722 | 1 | 1 | 1 | 2 | 400004 | ЦЭМ сб.40, разд.00, поз.04 | Автомобили бортовые грузоподъемностью до 15 т | 1368 | 1011 | маш.-ч | маш.-ч | 1 | 2.271 | 0 | 104.42 | 0 | 0 | 0 | 1 | 0 | 0 | 0 | 2.271 |  | 0 | 2 | 18872916 | 1 | 0 | 449 | 0 | 0 | 0 | 0 | 0 | 0 | 0 | 0 | 0 | 0 | 0 | 0 | 0 | 0 | 0 | 0 | 0 | 0 | 0 | 0 | 0 | 0
272 | 18872946 | 18872945 | 121648 | 1 | 1 | 1 | 1 | 1-4.1 |  | Затраты труда рабочих, разряд работ 4.1 | 1369 | 1013 | чел.-ч | чел.-ч | 1 | 31.9 | 0 | 0 | 0 | 8.24 | 0 | 1 | 1 | 0 | 0 | 79.75 | )*0,4 | 1 | 2 | 18872946 | 1 | 0 | 450 | 0 | 0 | 0 | 0 | 0 | 0 | 0 | 0 | 0 | 0 | 0 | 0 | 0 | 0 | 0 | 0 | 0 | 0 | 0 | 0 | 0 | 0
272 | 18872947 | 18872945 | 121548 | 1 | 1 | 1 | 1 | 2 |  | Затраты труда машинистов | 608254 | 1013 | чел.час | чел.час | 1 | 0.708 | 0 | 0 | 0 | 0 | 0 | 1 | 1 | 0 | 0 | 1.77 | )*0,4 | 2 | 2 | 18872947 | 1 | 0 | 451 | 0 | 0 | 0 | 0 | 0 | 0 | 0 | 0 | 0 | 0 | 0 | 0 | 0 | 0 | 0 | 0 | 0 | 0 | 0 | 0 | 0 | 0
272 | 18872948 | 18872945 | 8863107 | 1 | 1 | 1 | 2 | 020129 | ЦЭМ сб.02, разд.01, поз.29 | Краны башенные при работе на других видах строительства (кроме монтажа технологического оборудования) 8 т | 1368 | 1011 | маш.-ч | маш.-ч | 1 | 0.108 | 0 | 86.4 | 13.5 | 0 | 0 | 1 | 1 | 0 | 0 | 0.27 | )*0,4 | 0 | 2 | 18872948 | 1 | 0 | 452 | 0 | 0 | 0 | 0 | 0 | 0 | 0 | 0 | 0 | 0 | 0 | 0 | 0 | 0 | 0 | 0 | 0 | 0 | 0 | 0 | 0 | 0
272 | 18872949 | 18872945 | 8863291 | 1 | 1 | 1 | 2 | 021141 | ЦЭМ сб.02, разд.11, поз.41 | Краны на автомобильном ходу при работе на других видах строительства (кроме магистральных трубопроводов) 10 т | 1480 | 1013 | маш.ч | МАШ.Ч | 1 | 0.04 | 0 | 111.99 | 13.5 | 0 | 0 | 1 | 1 | 0 | 0 | 0.1 | )*0,4 | 0 | 2 | 18872949 | 1 | 0 | 453 | 0 | 0 | 0 | 0 | 0 | 0 | 0 | 0 | 0 | 0 | 0 | 0 | 0 | 0 | 0 | 0 | 0 | 0 | 0 | 0 | 0 | 0
272 | 18872950 | 18872945 | 8863814 | 1 | 1 | 1 | 2 | 040504 | ЦЭМ сб.04, разд.05, поз.04 | Аппараты для газовой сварки и резки | 1480 | 1013 | маш.ч | МАШ.Ч | 1 | 13.968 | 0 | 1.2 | 0 | 0 | 0 | 1 | 1 | 0 | 0 | 34.92 | )*0,4 | 0 | 2 | 18872950 | 1 | 0 | 454 | 0 | 0 | 0 | 0 | 0 | 0 | 0 | 0 | 0 | 0 | 0 | 0 | 0 | 0 | 0 | 0 | 0 | 0 | 0 | 0 | 0 | 0
272 | 18872951 | 18872945 | 8867716 | 1 | 1 | 1 | 2 | 400001 | ЦЭМ сб.40, разд.00, поз.01 | Автомобили бортовые грузоподъемностью до 5 т | 1480 | 1013 | маш.ч | МАШ.Ч | 1 | 0.56 | 0 | 75.4 | 0 | 0 | 0 | 1 | 1 | 0 | 0 | 1.4 | )*0,4 | 0 | 2 | 18872951 | 1 | 0 | 455 | 0 | 0 | 0 | 0 | 0 | 0 | 0 | 0 | 0 | 0 | 0 | 0 | 0 | 0 | 0 | 0 | 0 | 0 | 0 | 0 | 0 | 0
272 | 18872952 | 18872945 | 8800026 | 1 | 1 | 1 | 3 | 101-0324 | ФССЦ, сб.101,поз.0324 | Кислород технический газообразный | 1339 | 1007 | м3 | м3 | 1 | 0 | 6.22 | 0 | 0 | 0 | 0 | 1 | 1 | 0 | 0 | 0.67 | )*0 | 0 | 2 | 18872952 | 1 | 0 | 456 | 0 | 0 | 0 | 0 | 0 | 0 | 0 | 0 | 0 | 0 | 0 | 0 | 0 | 0 | 0 | 0 | 0 | 0 | 0 | 0 | 0 | 0
272 | 18872953 | 18872945 | 8801096 | 1 | 1 | 1 | 3 | 101-0807 | ФССЦ, сб.101,поз.0807 | Проволока сварочная легированная диаметром 4 мм | 1348 | 1009 | т | т | 1000 | 0 | 13560 | 0 | 0 | 0 | 0 | 1 | 1 | 0 | 0 | 0.0005 | )*0 | 0 | 2 | 18872953 | 1 | 0 | 457 | 0 | 0 | 0 | 0 | 0 | 0 | 0 | 0 | 0 | 0 | 0 | 0 | 0 | 0 | 0 | 0 | 0 | 0 | 0 | 0 | 0 | 0
272 | 18872954 | 18872945 | 8802828 | 1 | 1 | 1 | 3 | 101-1601 | ФССЦ, сб.101,поз.1601 | Известь строительная негашеная хлорная марки А | 1346 | 1009 | кг | кг | 1 | 0 | 2.15 | 0 | 0 | 0 | 0 | 1 | 1 | 0 | 0 | 0.0393 | )*0 | 0 | 2 | 18872954 | 1 | 0 | 458 | 0 | 0 | 0 | 0 | 0 | 0 | 0 | 0 | 0 | 0 | 0 | 0 | 0 | 0 | 0 | 0 | 0 | 0 | 0 | 0 | 0 | 0
272 | 18872955 | 18872945 | 8802830 | 1 | 1 | 1 | 3 | 101-1602 | ФССЦ, сб.101,поз.1602 | Ацетилен газообразный технический | 1339 | 1007 | м3 | м3 | 1 | 0 | 38.51 | 0 | 0 | 0 | 0 | 1 | 1 | 0 | 0 | 0.61 | )*0 | 0 | 2 | 18872955 | 1 | 0 | 459 | 0 | 0 | 0 | 0 | 0 | 0 | 0 | 0 | 0 | 0 | 0 | 0 | 0 | 0 | 0 | 0 | 0 | 0 | 0 | 0 | 0 | 0
272 | 18872956 | 18872945 | 8828717 | 1 | 1 | 1 | 3 | 300-1224 | ФССЦ, сб.300,поз.1224 | Крепления для трубопроводов: кронштейны, планки, хомуты | 1346 | 1009 | кг | кг | 1 | 0 | 11.98 | 0 | 0 | 0 | 0 | 1 | 1 | 0 | 0 | 65 | )*0 | 0 | 2 | 18872956 | 1 | 0 | 460 | 0 | 0 | 0 | 0 | 0 | 0 | 0 | 0 | 0 | 0 | 0 | 0 | 0 | 0 | 0 | 0 | 0 | 0 | 0 | 0 | 0 | 0
272 | 18872957 | 18872945 | 8828923 | 1 | 1 | 1 | 3 | 300-1320 | ФССЦ, сб.300,поз.1320 | Трубопроводы из стальных электросварных труб для отопления и водоснабжения наружный диаметр 108 мм, толщина стенки 4 мм | 1301 | 1003 | м | м | 1 | 0 | 79.36 | 0 | 0 | 0 | 0 | 1 | 1 | 0 | 0 | 100 | )*0 | 0 | 2 | 18872957 | 1 | 0 | 461 | 0 | 0 | 0 | 0 | 0 | 0 | 0 | 0 | 0 | 0 | 0 | 0 | 0 | 0 | 0 | 0 | 0 | 0 | 0 | 0 | 0 | 0
272 | 18872958 | 18872945 | 8833034 | 1 | 1 | 1 | 3 | 402-0006 | ФССЦ, сб.402,поз.0006 | Раствор готовый кладочный цементный, марка 200 | 1339 | 1007 | м3 | м3 | 1 | 0 | 600 | 0 | 0 | 0 | 0 | 1 | 1 | 0 | 0 | 0.021 | )*0 | 0 | 2 | 18872958 | 1 | 0 | 462 | 0 | 0 | 0 | 0 | 0 | 0 | 0 | 0 | 0 | 0 | 0 | 0 | 0 | 0 | 0 | 0 | 0 | 0 | 0 | 0 | 0 | 0
272 | 18872959 | 18872945 | 8836105 | 1 | 1 | 1 | 3 | 411-0001 | ФССЦ, сб.411,поз.0001 | Вода | 1339 | 1007 | м3 | м3 | 1 | 0 | 2.44 | 0 | 0 | 0 | 0 | 1 | 1 | 0 | 0 | 10.99 | )*0 | 0 | 2 | 18872959 | 1 | 0 | 463 | 0 | 0 | 0 | 0 | 0 | 0 | 0 | 0 | 0 | 0 | 0 | 0 | 0 | 0 | 0 | 0 | 0 | 0 | 0 | 0 | 0 | 0
272 | 18872962 | 18872945 | 8862970 | 1 | 1 | 1 | 3 | 999-9899 | ФССЦ, сб.999,поз.9899 | Строительный мусор | 1348 | 1009 | т | т | 1000 | 0.15 | 0 | 0 | 0 | 0 | 0 | 0 | 0 | 0 | 0 | 0.15 |  | 0 | 1 | -1 | 0 | 0 |  | 0 | 0 | 0 | 0 | 0 | 0 | 0 | 0 | 0 | 0 | 0 | 0 | 0 | 0 | 0 | 0 | 0 | 0 | 0 | 0 | 0 | 0
274 | 18872964 | 18872963 | 121624 | 1 | 1 | 1 | 1 | 1-3.3 |  | Затраты труда рабочих, разряд работ 3.3 | 1369 | 1013 | чел.-ч | чел.-ч | 1 | 0.332 | 0 | 0 | 0 | 7.48 | 0 | 1 | 1 | 0 | 0 | 0.83 | )*0,4 | 1 | 2 | 18872968 | 1 | 0 | 464 | 0 | 0 | 0 | 0 | 0 | 0 | 0 | 0 | 0 | 0 | 0 | 0 | 0 | 0 | 0 | 0 | 0 | 0 | 0 | 0 | 0 | 0
274 | 18872965 | 18872963 | 8799297 | 1 | 1 | 1 | 3 | 101-0002 | ФССЦ, сб.101,поз.0002 | Асбест-наполнитель | 1348 | 1009 | т | т | 1000 | 0 | 758 | 0 | 0 | 0 | 0 | 1 | 1 | 0 | 0 | 0.0004 | )*0 | 0 | 2 | 18872969 | 1 | 0 | 465 | 0 | 0 | 0 | 0 | 0 | 0 | 0 | 0 | 0 | 0 | 0 | 0 | 0 | 0 | 0 | 0 | 0 | 0 | 0 | 0 | 0 | 0
274 | 18872966 | 18872963 | 8799995 | 1 | 1 | 1 | 3 | 101-0311 | ФССЦ, сб.101,поз.0311 | Каболка | 1348 | 1009 | т | т | 1000 | 0 | 30030 | 0 | 0 | 0 | 0 | 1 | 1 | 0 | 0 | 0.00012 | )*0 | 0 | 2 | 18872970 | 1 | 0 | 466 | 0 | 0 | 0 | 0 | 0 | 0 | 0 | 0 | 0 | 0 | 0 | 0 | 0 | 0 | 0 | 0 | 0 | 0 | 0 | 0 | 0 | 0
274 | 18872967 | 18872963 | 8829313 | 1 | 1 | 1 | 3 | 300-1554 | ФССЦ, сб.300,поз.1554 | Воронка сливная диаметром 100 мм | 1354 | 1010 | шт. | шт. | 1 | 0 | 45.88 | 0 | 0 | 0 | 0 | 1 | 1 | 0 | 0 | 1 | )*0 | 0 | 2 | 18872971 | 1 | 0 | 467 | 0 | 0 | 0 | 0 | 0 | 0 | 0 | 0 | 0 | 0 | 0 | 0 | 0 | 0 | 0 | 0 | 0 | 0 | 0 | 0 | 0 | 0
274 | 18872973 | 18872963 | 8862970 | 1 | 1 | 1 | 3 | 999-9899 | ФССЦ, сб.999,поз.9899 | Строительный мусор | 1348 | 1009 | т | т | 1000 | 0.00075 | 0 | 0 | 0 | 0 | 0 | 0 | 0 | 0 | 0 | 0.00075 |  | 0 | 1 | -1 | 0 | 0 |  | 0 | 0 | 0 | 0 | 0 | 0 | 0 | 0 | 0 | 0 | 0 | 0 | 0 | 0 | 0 | 0 | 0 | 0 | 0 | 0 | 0 | 0
276 | 18872976 | 18872974 | 121642 | 1 | 1 | 1 | 1 | 1-3.9 |  | Затраты труда рабочих, разряд работ 3.9 | 1369 | 1013 | чел.-ч | чел.-ч | 1 | 52.896 | 0 | 0 | 0 | 8.03 | 0 | 1 | 1 | 0 | 0 | 132.24 | )*0,4 | 1 | 2 | 18872976 | 1 | 0 | 468 | 0 | 0 | 0 | 0 | 0 | 0 | 0 | 0 | 0 | 0 | 0 | 0 | 0 | 0 | 0 | 0 | 0 | 0 | 0 | 0 | 0 | 0
276 | 18872977 | 18872974 | 121548 | 1 | 1 | 1 | 1 | 2 |  | Затраты труда машинистов | 608254 | 1013 | чел.час | чел.час | 1 | 5.316 | 0 | 0 | 0 | 0 | 0 | 1 | 1 | 0 | 0 | 13.29 | )*0,4 | 2 | 2 | 18872977 | 1 | 0 | 469 | 0 | 0 | 0 | 0 | 0 | 0 | 0 | 0 | 0 | 0 | 0 | 0 | 0 | 0 | 0 | 0 | 0 | 0 | 0 | 0 | 0 | 0
276 | 18872978 | 18872974 | 8863107 | 1 | 1 | 1 | 2 | 020129 | ЦЭМ сб.02, разд.01, поз.29 | Краны башенные при работе на других видах строительства (кроме монтажа технологического оборудования) 8 т | 1368 | 1011 | маш.-ч | маш.-ч | 1 | 0.056 | 0 | 86.4 | 13.5 | 0 | 0 | 1 | 1 | 0 | 0 | 0.14 | )*0,4 | 0 | 2 | 18872978 | 1 | 0 | 470 | 0 | 0 | 0 | 0 | 0 | 0 | 0 | 0 | 0 | 0 | 0 | 0 | 0 | 0 | 0 | 0 | 0 | 0 | 0 | 0 | 0 | 0
276 | 18872979 | 18872974 | 8863291 | 1 | 1 | 1 | 2 | 021141 | ЦЭМ сб.02, разд.11, поз.41 | Краны на автомобильном ходу при работе на других видах строительства (кроме магистральных трубопроводов) 10 т | 1480 | 1013 | маш.ч | МАШ.Ч | 1 | 0.028 | 0 | 111.99 | 13.5 | 0 | 0 | 1 | 1 | 0 | 0 | 0.07 | )*0,4 | 0 | 2 | 18872979 | 1 | 0 | 471 | 0 | 0 | 0 | 0 | 0 | 0 | 0 | 0 | 0 | 0 | 0 | 0 | 0 | 0 | 0 | 0 | 0 | 0 | 0 | 0 | 0 | 0
276 | 18872980 | 18872974 | 8864373 | 1 | 1 | 1 | 2 | 081600 | ЦЭМ сб.08, разд.16, поз.00 | Агрегаты для сварки полиэтиленовых труб | 1368 | 1011 | маш.-ч | маш.-ч | 1 | 4.92 | 0 | 100.1 | 13.5 | 0 | 0 | 1 | 1 | 0 | 0 | 12.3 | )*0,4 | 0 | 2 | 18872980 | 1 | 0 | 472 | 0 | 0 | 0 | 0 | 0 | 0 | 0 | 0 | 0 | 0 | 0 | 0 | 0 | 0 | 0 | 0 | 0 | 0 | 0 | 0 | 0 | 0
276 | 18872981 | 18872974 | 8867716 | 1 | 1 | 1 | 2 | 400001 | ЦЭМ сб.40, разд.00, поз.01 | Автомобили бортовые грузоподъемностью до 5 т | 1480 | 1013 | маш.ч | МАШ.Ч | 1 | 0.312 | 0 | 75.4 | 0 | 0 | 0 | 1 | 1 | 0 | 0 | 0.78 | )*0,4 | 0 | 2 | 18872981 | 1 | 0 | 473 | 0 | 0 | 0 | 0 | 0 | 0 | 0 | 0 | 0 | 0 | 0 | 0 | 0 | 0 | 0 | 0 | 0 | 0 | 0 | 0 | 0 | 0
276 | 18872982 | 18872974 | 8799607 | 1 | 1 | 1 | 3 | 101-0137 | ФССЦ, сб.101,поз.0137 | Дюбели с калиброванной головкой (в обоймах) 3х58.5 мм | 1348 | 1009 | т | т | 1000 | 0 | 22558 | 0 | 0 | 0 | 0 | 1 | 1 | 0 | 0 | 0.00027 | )*0 | 0 | 2 | 18872982 | 1 | 0 | 474 | 0 | 0 | 0 | 0 | 0 | 0 | 0 | 0 | 0 | 0 | 0 | 0 | 0 | 0 | 0 | 0 | 0 | 0 | 0 | 0 | 0 | 0
276 | 18872983 | 18872974 | 8802828 | 1 | 1 | 1 | 3 | 101-1601 | ФССЦ, сб.101,поз.1601 | Известь строительная негашеная хлорная марки А | 1346 | 1009 | кг | кг | 1 | 0 | 2.15 | 0 | 0 | 0 | 0 | 1 | 1 | 0 | 0 | 0.077 | )*0 | 0 | 2 | 18872983 | 1 | 0 | 475 | 0 | 0 | 0 | 0 | 0 | 0 | 0 | 0 | 0 | 0 | 0 | 0 | 0 | 0 | 0 | 0 | 0 | 0 | 0 | 0 | 0 | 0
276 | 18872984 | 18872974 | 8802995 | 1 | 1 | 1 | 3 | 101-1680 | ФССЦ, сб.101,поз.1680 | Патроны для строительно-монтажного пистолета | 1356 | 1010 | 1000 шт. | 1000 шт. | 1000 | 0 | 253.8 | 0 | 0 | 0 | 0 | 1 | 1 | 0 | 0 | 0.032 | )*0 | 0 | 2 | 18872984 | 1 | 0 | 476 | 0 | 0 | 0 | 0 | 0 | 0 | 0 | 0 | 0 | 0 | 0 | 0 | 0 | 0 | 0 | 0 | 0 | 0 | 0 | 0 | 0 | 0
276 | 18872985 | 18872974 | 8804092 | 1 | 1 | 1 | 3 | 101-9107 | ФССЦ, сб.101,поз.9107 | Hаконечники | 1346 | 1009 | кг | кг | 1 | 0 | 25 | 0 | 0 | 0 | 2 | 1 | 1 | 0 | 0 | 0.18 | )*0 | 0 | 2 | 18872985 | 1 | 0 | 477 | 0 | 0 | 0 | 0 | 0 | 0 | 0 | 0 | 0 | 0 | 0 | 0 | 0 | 0 | 0 | 0 | 0 | 0 | 0 | 0 | 0 | 0
276 | 18872986 | 18872974 | 8808135 | 1 | 1 | 1 | 3 | 103-9140 | ФССЦ, сб.103,поз.9140 | Арматура муфтовая | 1354 | 1010 | шт. | шт. | 1 | 0 | 0 | 0 | 0 | 0 | 1 | 0 | 1 | 0 | 0 | 0 | )*0 | 0 | 2 | 18872986 | 1 | 0 | 478 | 0 | 0 | 0 | 0 | 0 | 0 | 0 | 0 | 0 | 0 | 0 | 0 | 0 | 0 | 0 | 0 | 0 | 0 | 0 | 0 | 0 | 0
276 | 18872987 | 18872974 | 8828717 | 1 | 1 | 1 | 3 | 300-1224 | ФССЦ, сб.300,поз.1224 | Крепления для трубопроводов: кронштейны, планки, хомуты | 1346 | 1009 | кг | кг | 1 | 0 | 11.98 | 0 | 0 | 0 | 0 | 1 | 1 | 0 | 0 | 25 | )*0 | 0 | 2 | 18872987 | 1 | 0 | 479 | 0 | 0 | 0 | 0 | 0 | 0 | 0 | 0 | 0 | 0 | 0 | 0 | 0 | 0 | 0 | 0 | 0 | 0 | 0 | 0 | 0 | 0
276 | 18872988 | 18872974 | 8836105 | 1 | 1 | 1 | 3 | 411-0001 | ФССЦ, сб.411,поз.0001 | Вода | 1339 | 1007 | м3 | м3 | 1 | 0 | 2.44 | 0 | 0 | 0 | 0 | 1 | 1 | 0 | 0 | 23.08 | )*0 | 0 | 2 | 18872988 | 1 | 0 | 480 | 0 | 0 | 0 | 0 | 0 | 0 | 0 | 0 | 0 | 0 | 0 | 0 | 0 | 0 | 0 | 0 | 0 | 0 | 0 | 0 | 0 | 0
276 | 18872989 | 18872974 | 8849526 | 1 | 1 | 1 | 3 | 530-0050 | ФССЦ, сб.530,поз.0050 | Трубы напорные из полиэтилена низкого давления среднего типа, наружным диаметром 140 мм | 1302 | 1003 | 10 м | 10 м | 10 | 0 | 1225.6 | 0 | 0 | 0 | 0 | 1 | 1 | 0 | 0 | 9.92 | )*0 | 0 | 2 | 18872989 | 1 | 0 | 481 | 0 | 0 | 0 | 0 | 0 | 0 | 0 | 0 | 0 | 0 | 0 | 0 | 0 | 0 | 0 | 0 | 0 | 0 | 0 | 0 | 0 | 0
276 | 18872990 | 18872974 | 8860758 | 1 | 1 | 1 | 3 | 547-0020 | ФССЦ, сб.547,поз.0020 | Переход диаметром 140х110 мм | 1358 | 1010 | 10 шт. | 10 шт. | 10 | 0 | 193 | 0 | 0 | 0 | 0 | 1 | 1 | 0 | 0 | 0.2 | )*0 | 0 | 2 | 18872990 | 1 | 0 | 482 | 0 | 0 | 0 | 0 | 0 | 0 | 0 | 0 | 0 | 0 | 0 | 0 | 0 | 0 | 0 | 0 | 0 | 0 | 0 | 0 | 0 | 0
276 | 18872991 | 18872974 | 8860781 | 1 | 1 | 1 | 3 | 547-0030 | ФССЦ, сб.547,поз.0030 | Тройник прямой диаметром 140 мм | 1358 | 1010 | 10 шт. | 10 шт. | 10 | 0 | 780.8 | 0 | 0 | 0 | 0 | 1 | 1 | 0 | 0 | 0.4 | )*0 | 0 | 2 | 18872991 | 1 | 0 | 483 | 0 | 0 | 0 | 0 | 0 | 0 | 0 | 0 | 0 | 0 | 0 | 0 | 0 | 0 | 0 | 0 | 0 | 0 | 0 | 0 | 0 | 0
276 | 18872995 | 18872974 | 8862970 | 1 | 1 | 1 | 3 | 999-9899 | ФССЦ, сб.999,поз.9899 | Строительный мусор | 1348 | 1009 | т | т | 1000 | 0.047368 | 0 | 0 | 0 | 0 | 0 | 0 | 0 | 0 | 0 | 0.047368 |  | 0 | 1 | -1 | 0 | 0 |  | 0 | 0 | 0 | 0 | 0 | 0 | 0 | 0 | 0 | 0 | 0 | 0 | 0 | 0 | 0 | 0 | 0 | 0 | 0 | 0 | 0 | 0
278 | 18872998 | 18872996 | 121642 | 1 | 1 | 1 | 1 | 1-3.9 |  | Затраты труда рабочих, разряд работ 3.9 | 1369 | 1013 | чел.-ч | чел.-ч | 1 | 52.896 | 0 | 0 | 0 | 8.03 | 0 | 1 | 1 | 0 | 0 | 132.24 | )*0,4 | 1 | 2 | 18872998 | 1 | 0 | 484 | 0 | 0 | 0 | 0 | 0 | 0 | 0 | 0 | 0 | 0 | 0 | 0 | 0 | 0 | 0 | 0 | 0 | 0 | 0 | 0 | 0 | 0
278 | 18872999 | 18872996 | 121548 | 1 | 1 | 1 | 1 | 2 |  | Затраты труда машинистов | 608254 | 1013 | чел.час | чел.час | 1 | 5.316 | 0 | 0 | 0 | 0 | 0 | 1 | 1 | 0 | 0 | 13.29 | )*0,4 | 2 | 2 | 18872999 | 1 | 0 | 485 | 0 | 0 | 0 | 0 | 0 | 0 | 0 | 0 | 0 | 0 | 0 | 0 | 0 | 0 | 0 | 0 | 0 | 0 | 0 | 0 | 0 | 0
278 | 18873000 | 18872996 | 8863107 | 1 | 1 | 1 | 2 | 020129 | ЦЭМ сб.02, разд.01, поз.29 | Краны башенные при работе на других видах строительства (кроме монтажа технологического оборудования) 8 т | 1368 | 1011 | маш.-ч | маш.-ч | 1 | 0.056 | 0 | 86.4 | 13.5 | 0 | 0 | 1 | 1 | 0 | 0 | 0.14 | )*0,4 | 0 | 2 | 18873000 | 1 | 0 | 486 | 0 | 0 | 0 | 0 | 0 | 0 | 0 | 0 | 0 | 0 | 0 | 0 | 0 | 0 | 0 | 0 | 0 | 0 | 0 | 0 | 0 | 0
278 | 18873001 | 18872996 | 8863291 | 1 | 1 | 1 | 2 | 021141 | ЦЭМ сб.02, разд.11, поз.41 | Краны на автомобильном ходу при работе на других видах строительства (кроме магистральных трубопроводов) 10 т | 1480 | 1013 | маш.ч | МАШ.Ч | 1 | 0.028 | 0 | 111.99 | 13.5 | 0 | 0 | 1 | 1 | 0 | 0 | 0.07 | )*0,4 | 0 | 2 | 18873001 | 1 | 0 | 487 | 0 | 0 | 0 | 0 | 0 | 0 | 0 | 0 | 0 | 0 | 0 | 0 | 0 | 0 | 0 | 0 | 0 | 0 | 0 | 0 | 0 | 0
278 | 18873002 | 18872996 | 8864373 | 1 | 1 | 1 | 2 | 081600 | ЦЭМ сб.08, разд.16, поз.00 | Агрегаты для сварки полиэтиленовых труб | 1368 | 1011 | маш.-ч | маш.-ч | 1 | 4.92 | 0 | 100.1 | 13.5 | 0 | 0 | 1 | 1 | 0 | 0 | 12.3 | )*0,4 | 0 | 2 | 18873002 | 1 | 0 | 488 | 0 | 0 | 0 | 0 | 0 | 0 | 0 | 0 | 0 | 0 | 0 | 0 | 0 | 0 | 0 | 0 | 0 | 0 | 0 | 0 | 0 | 0
278 | 18873003 | 18872996 | 8867716 | 1 | 1 | 1 | 2 | 400001 | ЦЭМ сб.40, разд.00, поз.01 | Автомобили бортовые грузоподъемностью до 5 т | 1480 | 1013 | маш.ч | МАШ.Ч | 1 | 0.312 | 0 | 75.4 | 0 | 0 | 0 | 1 | 1 | 0 | 0 | 0.78 | )*0,4 | 0 | 2 | 18873003 | 1 | 0 | 489 | 0 | 0 | 0 | 0 | 0 | 0 | 0 | 0 | 0 | 0 | 0 | 0 | 0 | 0 | 0 | 0 | 0 | 0 | 0 | 0 | 0 | 0
278 | 18873004 | 18872996 | 8799607 | 1 | 1 | 1 | 3 | 101-0137 | ФССЦ, сб.101,поз.0137 | Дюбели с калиброванной головкой (в обоймах) 3х58.5 мм | 1348 | 1009 | т | т | 1000 | 0 | 22558 | 0 | 0 | 0 | 0 | 1 | 1 | 0 | 0 | 0.00027 | )*0 | 0 | 2 | 18873004 | 1 | 0 | 490 | 0 | 0 | 0 | 0 | 0 | 0 | 0 | 0 | 0 | 0 | 0 | 0 | 0 | 0 | 0 | 0 | 0 | 0 | 0 | 0 | 0 | 0
278 | 18873005 | 18872996 | 8802828 | 1 | 1 | 1 | 3 | 101-1601 | ФССЦ, сб.101,поз.1601 | Известь строительная негашеная хлорная марки А | 1346 | 1009 | кг | кг | 1 | 0 | 2.15 | 0 | 0 | 0 | 0 | 1 | 1 | 0 | 0 | 0.101 | )*0 | 0 | 2 | 18873005 | 1 | 0 | 491 | 0 | 0 | 0 | 0 | 0 | 0 | 0 | 0 | 0 | 0 | 0 | 0 | 0 | 0 | 0 | 0 | 0 | 0 | 0 | 0 | 0 | 0
278 | 18873006 | 18872996 | 8802995 | 1 | 1 | 1 | 3 | 101-1680 | ФССЦ, сб.101,поз.1680 | Патроны для строительно-монтажного пистолета | 1356 | 1010 | 1000 шт. | 1000 шт. | 1000 | 0 | 253.8 | 0 | 0 | 0 | 0 | 1 | 1 | 0 | 0 | 0.032 | )*0 | 0 | 2 | 18873006 | 1 | 0 | 492 | 0 | 0 | 0 | 0 | 0 | 0 | 0 | 0 | 0 | 0 | 0 | 0 | 0 | 0 | 0 | 0 | 0 | 0 | 0 | 0 | 0 | 0
278 | 18873007 | 18872996 | 8804092 | 1 | 1 | 1 | 3 | 101-9107 | ФССЦ, сб.101,поз.9107 | Hаконечники | 1346 | 1009 | кг | кг | 1 | 0 | 25 | 0 | 0 | 0 | 2 | 1 | 1 | 0 | 0 | 0.18 | )*0 | 0 | 2 | 18873007 | 1 | 0 | 493 | 0 | 0 | 0 | 0 | 0 | 0 | 0 | 0 | 0 | 0 | 0 | 0 | 0 | 0 | 0 | 0 | 0 | 0 | 0 | 0 | 0 | 0
278 | 18873008 | 18872996 | 8808135 | 1 | 1 | 1 | 3 | 103-9140 | ФССЦ, сб.103,поз.9140 | Арматура муфтовая | 1354 | 1010 | шт. | шт. | 1 | 0 | 0 | 0 | 0 | 0 | 1 | 0 | 1 | 0 | 0 | 0 | )*0 | 0 | 2 | 18873008 | 1 | 0 | 494 | 0 | 0 | 0 | 0 | 0 | 0 | 0 | 0 | 0 | 0 | 0 | 0 | 0 | 0 | 0 | 0 | 0 | 0 | 0 | 0 | 0 | 0
278 | 18873009 | 18872996 | 8828717 | 1 | 1 | 1 | 3 | 300-1224 | ФССЦ, сб.300,поз.1224 | Крепления для трубопроводов: кронштейны, планки, хомуты | 1346 | 1009 | кг | кг | 1 | 0 | 11.98 | 0 | 0 | 0 | 0 | 1 | 1 | 0 | 0 | 25 | )*0 | 0 | 2 | 18873009 | 1 | 0 | 495 | 0 | 0 | 0 | 0 | 0 | 0 | 0 | 0 | 0 | 0 | 0 | 0 | 0 | 0 | 0 | 0 | 0 | 0 | 0 | 0 | 0 | 0
278 | 18873010 | 18872996 | 8829207 | 1 | 1 | 1 | 3 | 300-1507 | ФССЦ, сб.300,поз.1507 | Соединительная арматура трубопроводов: переход диаметром 160х140 мм | 1358 | 1010 | 10 шт. | 10 шт. | 10 | 0 | 270.07 | 0 | 0 | 0 | 0 | 1 | 1 | 0 | 0 | 0.4 | )*0 | 0 | 2 | 18873010 | 1 | 0 | 496 | 0 | 0 | 0 | 0 | 0 | 0 | 0 | 0 | 0 | 0 | 0 | 0 | 0 | 0 | 0 | 0 | 0 | 0 | 0 | 0 | 0 | 0
278 | 18873011 | 18872996 | 8829209 | 1 | 1 | 1 | 3 | 300-1508 | ФССЦ, сб.300,поз.1508 | Соединительная арматура трубопроводов: тройник прямой диаметром 160 мм | 1358 | 1010 | 10 шт. | 10 шт. | 10 | 0 | 964.46 | 0 | 0 | 0 | 0 | 1 | 1 | 0 | 0 | 0.2 | )*0 | 0 | 2 | 18873011 | 1 | 0 | 497 | 0 | 0 | 0 | 0 | 0 | 0 | 0 | 0 | 0 | 0 | 0 | 0 | 0 | 0 | 0 | 0 | 0 | 0 | 0 | 0 | 0 | 0
278 | 18873012 | 18872996 | 8836105 | 1 | 1 | 1 | 3 | 411-0001 | ФССЦ, сб.411,поз.0001 | Вода | 1339 | 1007 | м3 | м3 | 1 | 0 | 2.44 | 0 | 0 | 0 | 0 | 1 | 1 | 0 | 0 | 30.14 | )*0 | 0 | 2 | 18873012 | 1 | 0 | 498 | 0 | 0 | 0 | 0 | 0 | 0 | 0 | 0 | 0 | 0 | 0 | 0 | 0 | 0 | 0 | 0 | 0 | 0 | 0 | 0 | 0 | 0
278 | 18873013 | 18872996 | 8849528 | 1 | 1 | 1 | 3 | 530-0051 | ФССЦ, сб.530,поз.0051 | Трубы напорные из полиэтилена низкого давления среднего типа, наружным диаметром 160 мм | 1302 | 1003 | 10 м | 10 м | 10 | 0 | 1317 | 0 | 0 | 0 | 0 | 1 | 1 | 0 | 0 | 9.92 | )*0 | 0 | 2 | 18873013 | 1 | 0 | 499 | 0 | 0 | 0 | 0 | 0 | 0 | 0 | 0 | 0 | 0 | 0 | 0 | 0 | 0 | 0 | 0 | 0 | 0 | 0 | 0 | 0 | 0
278 | 18873017 | 18872996 | 8862970 | 1 | 1 | 1 | 3 | 999-9899 | ФССЦ, сб.999,поз.9899 | Строительный мусор | 1348 | 1009 | т | т | 1000 | 0.048718 | 0 | 0 | 0 | 0 | 0 | 0 | 0 | 0 | 0 | 0.048718 |  | 0 | 1 | -1 | 0 | 0 |  | 0 | 0 | 0 | 0 | 0 | 0 | 0 | 0 | 0 | 0 | 0 | 0 | 0 | 0 | 0 | 0 | 0 | 0 | 0 | 0 | 0 | 0
280 | 18873019 | 18873018 | 121548 | 1 | 1 | 1 | 1 | 2 |  | Затраты труда машинистов | 608254 | 1013 | чел.час | чел.час | 1 | 0.024 | 0 | 0 | 0 | 0 | 0 | 1 | 0 | 0 | 0 | 0.024 |  | 2 | 2 | 18873021 | 1 | 0 | 500 | 0 | 0 | 0 | 0 | 0 | 0 | 0 | 0 | 0 | 0 | 0 | 0 | 0 | 0 | 0 | 0 | 0 | 0 | 0 | 0 | 0 | 0
280 | 18873020 | 18873018 | 8864025 | 1 | 1 | 1 | 2 | 060248 | ЦЭМ сб.06, разд.02, поз.48 | Экскаваторы одноковшовые дизельные на гусеничном ходу при работе на других видах строительства (кроме водохозяйственного) 0,65 м3 | 1368 | 1011 | маш.-ч | маш.-ч | 1 | 0.024 | 0 | 125.7 | 13.5 | 0 | 0 | 1 | 0 | 0 | 0 | 0.024 |  | 0 | 2 | 18873022 | 1 | 0 | 501 | 0 | 0 | 0 | 0 | 0 | 0 | 0 | 0 | 0 | 0 | 0 | 0 | 0 | 0 | 0 | 0 | 0 | 0 | 0 | 0 | 0 | 0
281 | 18873024 | 18873023 | 121548 | 1 | 1 | 1 | 1 | 2 |  | Затраты труда машинистов | 608254 | 1013 | чел.час | чел.час | 1 | 2.271 | 0 | 0 | 0 | 0 | 0 | 1 | 0 | 0 | 0 | 2.271 |  | 2 | 2 | 18873026 | 1 | 0 | 502 | 0 | 0 | 0 | 0 | 0 | 0 | 0 | 0 | 0 | 0 | 0 | 0 | 0 | 0 | 0 | 0 | 0 | 0 | 0 | 0 | 0 | 0
281 | 18873025 | 18873023 | 8867722 | 1 | 1 | 1 | 2 | 400004 | ЦЭМ сб.40, разд.00, поз.04 | Автомобили бортовые грузоподъемностью до 15 т | 1368 | 1011 | маш.-ч | маш.-ч | 1 | 2.271 | 0 | 104.42 | 0 | 0 | 0 | 1 | 0 | 0 | 0 | 2.271 |  | 0 | 2 | 18873027 | 1 | 0 | 503 | 0 | 0 | 0 | 0 | 0 | 0 | 0 | 0 | 0 | 0 | 0 | 0 | 0 | 0 | 0 | 0 | 0 | 0 | 0 | 0 | 0 | 0
301 | 18873058 | 18873056 | 121606 | 1 | 1 | 1 | 1 | 1-2.7 |  | Затраты труда рабочих, разряд работ 2.7 | 1369 | 1013 | чел.-ч | чел.-ч | 1 | 34.66 | 0 | 0 | 0 | 8.3 | 0 | 1 | 1 | 0 | 0 | 34.66 |  | 1 | 2 | 18873058 | 1 | 0 | 504 | 0 | 0 | 0 | 0 | 0 | 0 | 0 | 0 | 0 | 0 | 0 | 0 | 0 | 0 | 0 | 0 | 0 | 0 | 0 | 0 | 0 | 0
301 | 18873059 | 18873056 | 121548 | 1 | 1 | 1 | 1 | 2 |  | Затраты труда машинистов | 608254 | 1013 | чел.час | чел.час | 1 | 0.1 | 0 | 0 | 0 | 0 | 0 | 1 | 1 | 0 | 0 | 0.1 |  | 2 | 2 | 18873059 | 1 | 0 | 505 | 0 | 0 | 0 | 0 | 0 | 0 | 0 | 0 | 0 | 0 | 0 | 0 | 0 | 0 | 0 | 0 | 0 | 0 | 0 | 0 | 0 | 0
301 | 18873060 | 18873056 | 8863638 | 1 | 1 | 1 | 2 | 031121 | ЦЭМ сб.03, разд.11, поз.21 | Подъемники мачтовые строительные 0.5 т | 1368 | 1011 | маш.-ч | маш.-ч | 1 | 0.1 | 0 | 20 | 13.02 | 0 | 0 | 1 | 1 | 0 | 0 | 0.1 |  | 0 | 2 | 18873060 | 1 | 0 | 506 | 0 | 0 | 0 | 0 | 0 | 0 | 0 | 0 | 0 | 0 | 0 | 0 | 0 | 0 | 0 | 0 | 0 | 0 | 0 | 0 | 0 | 0
301 | 18873061 | 18873056 | 8863814 | 1 | 1 | 1 | 2 | 040504 | ЦЭМ сб.04, разд.05, поз.04 | Аппараты для газовой сварки и резки | 1480 | 1013 | маш.ч | МАШ.Ч | 1 | 3.3 | 0 | 1.2 | 0 | 0 | 0 | 1 | 1 | 0 | 0 | 3.3 |  | 0 | 2 | 18873061 | 1 | 0 | 507 | 0 | 0 | 0 | 0 | 0 | 0 | 0 | 0 | 0 | 0 | 0 | 0 | 0 | 0 | 0 | 0 | 0 | 0 | 0 | 0 | 0 | 0
301 | 18873062 | 18873056 | 8800026 | 1 | 1 | 1 | 3 | 101-0324 | ФССЦ, сб.101,поз.0324 | Кислород технический газообразный | 1339 | 1007 | м3 | м3 | 1 | 2.74 | 6.22 | 0 | 0 | 0 | 0 | 1 | 1 | 0 | 0 | 2.74 |  | 0 | 2 | 18873062 | 1 | 0 | 508 | 0 | 0 | 0 | 0 | 0 | 0 | 0 | 0 | 0 | 0 | 0 | 0 | 0 | 0 | 0 | 0 | 0 | 0 | 0 | 0 | 0 | 0
301 | 18873063 | 18873056 | 8802830 | 1 | 1 | 1 | 3 | 101-1602 | ФССЦ, сб.101,поз.1602 | Ацетилен газообразный технический | 1339 | 1007 | м3 | м3 | 1 | 0.43 | 38.51 | 0 | 0 | 0 | 0 | 1 | 1 | 0 | 0 | 0.43 |  | 0 | 2 | 18873063 | 1 | 0 | 509 | 0 | 0 | 0 | 0 | 0 | 0 | 0 | 0 | 0 | 0 | 0 | 0 | 0 | 0 | 0 | 0 | 0 | 0 | 0 | 0 | 0 | 0
301 | 18873064 | 18873056 | 8862970 | 1 | 1 | 1 | 3 | 999-9899 | ФССЦ, сб.999,поз.9899 | Строительный мусор | 1348 | 1009 | т | т | 1000 | 0.22 | 0 | 0 | 0 | 0 | 1 | 0 | 1 | 0 | 0 | 0.22 |  | 0 | 2 | 18873064 | 1 | 0 | 510 | 0 | 0 | 0 | 0 | 0 | 0 | 0 | 0 | 0 | 0 | 0 | 0 | 0 | 0 | 0 | 0 | 0 | 0 | 0 | 0 | 0 | 0
303 | 18873068 | 18873066 | 121612 | 1 | 1 | 1 | 1 | 1-2.9 |  | Затраты труда рабочих, разряд работ 2.9 | 1369 | 1013 | чел.-ч | чел.-ч | 1 | 68.8 | 0 | 0 | 0 | 8.45 | 0 | 1 | 1 | 0 | 0 | 68.8 |  | 1 | 2 | 18873068 | 1 | 0 | 511 | 0 | 0 | 0 | 0 | 0 | 0 | 0 | 0 | 0 | 0 | 0 | 0 | 0 | 0 | 0 | 0 | 0 | 0 | 0 | 0 | 0 | 0
303 | 18873069 | 18873066 | 121548 | 1 | 1 | 1 | 1 | 2 |  | Затраты труда машинистов | 608254 | 1013 | чел.час | чел.час | 1 | 0.16 | 0 | 0 | 0 | 0 | 0 | 1 | 1 | 0 | 0 | 0.16 |  | 2 | 2 | 18873069 | 1 | 0 | 512 | 0 | 0 | 0 | 0 | 0 | 0 | 0 | 0 | 0 | 0 | 0 | 0 | 0 | 0 | 0 | 0 | 0 | 0 | 0 | 0 | 0 | 0
303 | 18873070 | 18873066 | 8863638 | 1 | 1 | 1 | 2 | 031121 | ЦЭМ сб.03, разд.11, поз.21 | Подъемники мачтовые строительные 0.5 т | 1368 | 1011 | маш.-ч | маш.-ч | 1 | 0.16 | 0 | 20 | 13.02 | 0 | 0 | 1 | 1 | 0 | 0 | 0.16 |  | 0 | 2 | 18873070 | 1 | 0 | 513 | 0 | 0 | 0 | 0 | 0 | 0 | 0 | 0 | 0 | 0 | 0 | 0 | 0 | 0 | 0 | 0 | 0 | 0 | 0 | 0 | 0 | 0
303 | 18873071 | 18873066 | 8862970 | 1 | 1 | 1 | 3 | 999-9899 | ФССЦ, сб.999,поз.9899 | Строительный мусор и масса возвратных материалов | 1348 | 1009 | т | т | 1000 | 0.59 | 0 | 0 | 0 | 0 | 1 | 0 | 1 | 0 | 0 | 0.59 |  | 0 | 2 | 18873071 | 1 | 0 | 514 | 0 | 0 | 0 | 0 | 0 | 0 | 0 | 0 | 0 | 0 | 0 | 0 | 0 | 0 | 0 | 0 | 0 | 0 | 0 | 0 | 0 | 0
305 | 18873074 | 18873073 | 121615 | 1 | 1 | 1 | 1 | 1-3.0 |  | Затраты труда рабочих, разряд работ 3 | 1369 | 1013 | чел.-ч | чел.-ч | 1 | 51.3 | 0 | 0 | 0 | 8.53 | 0 | 1 | 1 | 0 | 0 | 51.3 |  | 1 | 2 | 18873074 | 1 | 0 | 515 | 0 | 0 | 0 | 0 | 0 | 0 | 0 | 0 | 0 | 0 | 0 | 0 | 0 | 0 | 0 | 0 | 0 | 0 | 0 | 0 | 0 | 0
305 | 18873075 | 18873073 | 121548 | 1 | 1 | 1 | 1 | 2 |  | Затраты труда машинистов | 608254 | 1013 | чел.час | чел.час | 1 | 0.26 | 0 | 0 | 0 | 0 | 0 | 1 | 1 | 0 | 0 | 0.26 |  | 2 | 2 | 18873075 | 1 | 0 | 516 | 0 | 0 | 0 | 0 | 0 | 0 | 0 | 0 | 0 | 0 | 0 | 0 | 0 | 0 | 0 | 0 | 0 | 0 | 0 | 0 | 0 | 0
305 | 18873076 | 18873073 | 8863638 | 1 | 1 | 1 | 2 | 031121 | ЦЭМ сб.03, разд.11, поз.21 | Подъемники мачтовые строительные 0.5 т | 1368 | 1011 | маш.-ч | маш.-ч | 1 | 0.26 | 0 | 20 | 13.02 | 0 | 0 | 1 | 1 | 0 | 0 | 0.26 |  | 0 | 2 | 18873076 | 1 | 0 | 517 | 0 | 0 | 0 | 0 | 0 | 0 | 0 | 0 | 0 | 0 | 0 | 0 | 0 | 0 | 0 | 0 | 0 | 0 | 0 | 0 | 0 | 0
305 | 18873077 | 18873073 | 8862970 | 1 | 1 | 1 | 3 | 999-9899 | ФССЦ, сб.999,поз.9899 | Строительный мусор | 1348 | 1009 | т | т | 1000 | 1.82 | 0 | 0 | 0 | 0 | 1 | 0 | 1 | 0 | 0 | 1.82 |  | 0 | 2 | 18873077 | 1 | 0 | 518 | 0 | 0 | 0 | 0 | 0 | 0 | 0 | 0 | 0 | 0 | 0 | 0 | 0 | 0 | 0 | 0 | 0 | 0 | 0 | 0 | 0 | 0
307 | 18873081 | 18873079 | 121615 | 1 | 1 | 1 | 1 | 1-3.0 |  | Затраты труда рабочих, разряд работ 3 | 1369 | 1013 | чел.-ч | чел.-ч | 1 | 36.71 | 0 | 0 | 0 | 8.53 | 0 | 1 | 1 | 0 | 0 | 36.71 |  | 1 | 2 | 18873081 | 1 | 0 | 519 | 0 | 0 | 0 | 0 | 0 | 0 | 0 | 0 | 0 | 0 | 0 | 0 | 0 | 0 | 0 | 0 | 0 | 0 | 0 | 0 | 0 | 0
307 | 18873082 | 18873079 | 121548 | 1 | 1 | 1 | 1 | 2 |  | Затраты труда машинистов | 608254 | 1013 | чел.час | чел.час | 1 | 0.07 | 0 | 0 | 0 | 0 | 0 | 1 | 1 | 0 | 0 | 0.07 |  | 2 | 2 | 18873082 | 1 | 0 | 520 | 0 | 0 | 0 | 0 | 0 | 0 | 0 | 0 | 0 | 0 | 0 | 0 | 0 | 0 | 0 | 0 | 0 | 0 | 0 | 0 | 0 | 0
307 | 18873083 | 18873079 | 8863638 | 1 | 1 | 1 | 2 | 031121 | ЦЭМ сб.03, разд.11, поз.21 | Подъемники мачтовые строительные 0.5 т | 1368 | 1011 | маш.-ч | маш.-ч | 1 | 0.07 | 0 | 20 | 13.02 | 0 | 0 | 1 | 1 | 0 | 0 | 0.07 |  | 0 | 2 | 18873083 | 1 | 0 | 521 | 0 | 0 | 0 | 0 | 0 | 0 | 0 | 0 | 0 | 0 | 0 | 0 | 0 | 0 | 0 | 0 | 0 | 0 | 0 | 0 | 0 | 0
307 | 18873084 | 18873079 | 8862970 | 1 | 1 | 1 | 3 | 999-9899 | ФССЦ, сб.999,поз.9899 | Строительный мусор | 1348 | 1009 | т | т | 1000 | 0.22 | 0 | 0 | 0 | 0 | 1 | 0 | 1 | 0 | 0 | 0.22 |  | 0 | 2 | 18873084 | 1 | 0 | 522 | 0 | 0 | 0 | 0 | 0 | 0 | 0 | 0 | 0 | 0 | 0 | 0 | 0 | 0 | 0 | 0 | 0 | 0 | 0 | 0 | 0 | 0
309 | 18873087 | 18873086 | 121548 | 1 | 1 | 1 | 1 | 2 |  | Затраты труда машинистов | 608254 | 1013 | чел.час | чел.час | 1 | 0.024 | 0 | 0 | 0 | 0 | 0 | 1 | 0 | 0 | 0 | 0.024 |  | 2 | 2 | 18873089 | 1 | 0 | 523 | 0 | 0 | 0 | 0 | 0 | 0 | 0 | 0 | 0 | 0 | 0 | 0 | 0 | 0 | 0 | 0 | 0 | 0 | 0 | 0 | 0 | 0
309 | 18873088 | 18873086 | 8864025 | 1 | 1 | 1 | 2 | 060248 | ЦЭМ сб.06, разд.02, поз.48 | Экскаваторы одноковшовые дизельные на гусеничном ходу при работе на других видах строительства (кроме водохозяйственного) 0,65 м3 | 1368 | 1011 | маш.-ч | маш.-ч | 1 | 0.024 | 0 | 125.7 | 13.5 | 0 | 0 | 1 | 0 | 0 | 0 | 0.024 |  | 0 | 2 | 18873090 | 1 | 0 | 524 | 0 | 0 | 0 | 0 | 0 | 0 | 0 | 0 | 0 | 0 | 0 | 0 | 0 | 0 | 0 | 0 | 0 | 0 | 0 | 0 | 0 | 0
310 | 18873092 | 18873091 | 121548 | 1 | 1 | 1 | 1 | 2 |  | Затраты труда машинистов | 608254 | 1013 | чел.час | чел.час | 1 | 2.271 | 0 | 0 | 0 | 0 | 0 | 1 | 0 | 0 | 0 | 2.271 |  | 2 | 2 | 18873094 | 1 | 0 | 525 | 0 | 0 | 0 | 0 | 0 | 0 | 0 | 0 | 0 | 0 | 0 | 0 | 0 | 0 | 0 | 0 | 0 | 0 | 0 | 0 | 0 | 0
310 | 18873093 | 18873091 | 8867722 | 1 | 1 | 1 | 2 | 400004 | ЦЭМ сб.40, разд.00, поз.04 | Автомобили бортовые грузоподъемностью до 15 т | 1368 | 1011 | маш.-ч | маш.-ч | 1 | 2.271 | 0 | 104.42 | 0 | 0 | 0 | 1 | 0 | 0 | 0 | 2.271 |  | 0 | 2 | 18873095 | 1 | 0 | 526 | 0 | 0 | 0 | 0 | 0 | 0 | 0 | 0 | 0 | 0 | 0 | 0 | 0 | 0 | 0 | 0 | 0 | 0 | 0 | 0 | 0 | 0
348 | 18873250 | 18873249 | 121606 | 1 | 1 | 1 | 1 | 1-2.7 |  | Затраты труда рабочих, разряд работ 2.7 | 1369 | 1013 | чел.-ч | чел.-ч | 1 | 34.66 | 0 | 0 | 0 | 8.3 | 0 | 1 | 1 | 0 | 0 | 34.66 |  | 1 | 2 | 18873256 | 1 | 0 | 527 | 0 | 0 | 0 | 0 | 0 | 0 | 0 | 0 | 0 | 0 | 0 | 0 | 0 | 0 | 0 | 0 | 0 | 0 | 0 | 0 | 0 | 0
348 | 18873251 | 18873249 | 121548 | 1 | 1 | 1 | 1 | 2 |  | Затраты труда машинистов | 608254 | 1013 | чел.час | чел.час | 1 | 0.1 | 0 | 0 | 0 | 0 | 0 | 1 | 1 | 0 | 0 | 0.1 |  | 2 | 2 | 18873257 | 1 | 0 | 528 | 0 | 0 | 0 | 0 | 0 | 0 | 0 | 0 | 0 | 0 | 0 | 0 | 0 | 0 | 0 | 0 | 0 | 0 | 0 | 0 | 0 | 0
348 | 18873252 | 18873249 | 8863638 | 1 | 1 | 1 | 2 | 031121 | ЦЭМ сб.03, разд.11, поз.21 | Подъемники мачтовые строительные 0.5 т | 1368 | 1011 | маш.-ч | маш.-ч | 1 | 0.1 | 0 | 20 | 13.02 | 0 | 0 | 1 | 1 | 0 | 0 | 0.1 |  | 0 | 2 | 18873258 | 1 | 0 | 529 | 0 | 0 | 0 | 0 | 0 | 0 | 0 | 0 | 0 | 0 | 0 | 0 | 0 | 0 | 0 | 0 | 0 | 0 | 0 | 0 | 0 | 0
348 | 18873253 | 18873249 | 8863814 | 1 | 1 | 1 | 2 | 040504 | ЦЭМ сб.04, разд.05, поз.04 | Аппараты для газовой сварки и резки | 1480 | 1013 | маш.ч | МАШ.Ч | 1 | 3.3 | 0 | 1.2 | 0 | 0 | 0 | 1 | 1 | 0 | 0 | 3.3 |  | 0 | 2 | 18873259 | 1 | 0 | 530 | 0 | 0 | 0 | 0 | 0 | 0 | 0 | 0 | 0 | 0 | 0 | 0 | 0 | 0 | 0 | 0 | 0 | 0 | 0 | 0 | 0 | 0
348 | 18873254 | 18873249 | 8800026 | 1 | 1 | 1 | 3 | 101-0324 | ФССЦ, сб.101,поз.0324 | Кислород технический газообразный | 1339 | 1007 | м3 | м3 | 1 | 2.74 | 6.22 | 0 | 0 | 0 | 0 | 1 | 1 | 0 | 0 | 2.74 |  | 0 | 2 | 18873260 | 1 | 0 | 531 | 0 | 0 | 0 | 0 | 0 | 0 | 0 | 0 | 0 | 0 | 0 | 0 | 0 | 0 | 0 | 0 | 0 | 0 | 0 | 0 | 0 | 0
348 | 18873255 | 18873249 | 8802830 | 1 | 1 | 1 | 3 | 101-1602 | ФССЦ, сб.101,поз.1602 | Ацетилен газообразный технический | 1339 | 1007 | м3 | м3 | 1 | 0.43 | 38.51 | 0 | 0 | 0 | 0 | 1 | 1 | 0 | 0 | 0.43 |  | 0 | 2 | 18873261 | 1 | 0 | 532 | 0 | 0 | 0 | 0 | 0 | 0 | 0 | 0 | 0 | 0 | 0 | 0 | 0 | 0 | 0 | 0 | 0 | 0 | 0 | 0 | 0 | 0
348 | 18873264 | 18873249 | 8862970 | 1 | 1 | 1 | 3 | 999-9899 | ФССЦ, сб.999,поз.9899 | Строительный мусор | 1348 | 1009 | т | т | 1000 | 0.22 | 0 | 0 | 0 | 0 | 1 | 0 | 1 | 0 | 0 | 0.22 |  | 0 | 2 | 18873262 | 1 | 0 | 533 | 0 | 0 | 0 | 0 | 0 | 0 | 0 | 0 | 0 | 0 | 0 | 0 | 0 | 0 | 0 | 0 | 0 | 0 | 0 | 0 | 0 | 0
350 | 18873266 | 18873265 | 121606 | 1 | 1 | 1 | 1 | 1-2.7 |  | Затраты труда рабочих, разряд работ 2.7 | 1369 | 1013 | чел.-ч | чел.-ч | 1 | 59.62 | 0 | 0 | 0 | 8.3 | 0 | 1 | 1 | 0 | 0 | 59.62 |  | 1 | 2 | 18873272 | 1 | 0 | 534 | 0 | 0 | 0 | 0 | 0 | 0 | 0 | 0 | 0 | 0 | 0 | 0 | 0 | 0 | 0 | 0 | 0 | 0 | 0 | 0 | 0 | 0
350 | 18873267 | 18873265 | 121548 | 1 | 1 | 1 | 1 | 2 |  | Затраты труда машинистов | 608254 | 1013 | чел.час | чел.час | 1 | 0.17 | 0 | 0 | 0 | 0 | 0 | 1 | 1 | 0 | 0 | 0.17 |  | 2 | 2 | 18873273 | 1 | 0 | 535 | 0 | 0 | 0 | 0 | 0 | 0 | 0 | 0 | 0 | 0 | 0 | 0 | 0 | 0 | 0 | 0 | 0 | 0 | 0 | 0 | 0 | 0
350 | 18873268 | 18873265 | 8863638 | 1 | 1 | 1 | 2 | 031121 | ЦЭМ сб.03, разд.11, поз.21 | Подъемники мачтовые строительные 0.5 т | 1368 | 1011 | маш.-ч | маш.-ч | 1 | 0.17 | 0 | 20 | 13.02 | 0 | 0 | 1 | 1 | 0 | 0 | 0.17 |  | 0 | 2 | 18873274 | 1 | 0 | 536 | 0 | 0 | 0 | 0 | 0 | 0 | 0 | 0 | 0 | 0 | 0 | 0 | 0 | 0 | 0 | 0 | 0 | 0 | 0 | 0 | 0 | 0
350 | 18873269 | 18873265 | 8863814 | 1 | 1 | 1 | 2 | 040504 | ЦЭМ сб.04, разд.05, поз.04 | Аппараты для газовой сварки и резки | 1480 | 1013 | маш.ч | МАШ.Ч | 1 | 5.7 | 0 | 1.2 | 0 | 0 | 0 | 1 | 1 | 0 | 0 | 5.7 |  | 0 | 2 | 18873275 | 1 | 0 | 537 | 0 | 0 | 0 | 0 | 0 | 0 | 0 | 0 | 0 | 0 | 0 | 0 | 0 | 0 | 0 | 0 | 0 | 0 | 0 | 0 | 0 | 0
350 | 18873270 | 18873265 | 8800026 | 1 | 1 | 1 | 3 | 101-0324 | ФССЦ, сб.101,поз.0324 | Кислород технический газообразный | 1339 | 1007 | м3 | м3 | 1 | 4.73 | 6.22 | 0 | 0 | 0 | 0 | 1 | 1 | 0 | 0 | 4.73 |  | 0 | 2 | 18873276 | 1 | 0 | 538 | 0 | 0 | 0 | 0 | 0 | 0 | 0 | 0 | 0 | 0 | 0 | 0 | 0 | 0 | 0 | 0 | 0 | 0 | 0 | 0 | 0 | 0
350 | 18873271 | 18873265 | 8802830 | 1 | 1 | 1 | 3 | 101-1602 | ФССЦ, сб.101,поз.1602 | Ацетилен газообразный технический | 1339 | 1007 | м3 | м3 | 1 | 0.74 | 38.51 | 0 | 0 | 0 | 0 | 1 | 1 | 0 | 0 | 0.74 |  | 0 | 2 | 18873277 | 1 | 0 | 539 | 0 | 0 | 0 | 0 | 0 | 0 | 0 | 0 | 0 | 0 | 0 | 0 | 0 | 0 | 0 | 0 | 0 | 0 | 0 | 0 | 0 | 0
350 | 18873280 | 18873265 | 8862970 | 1 | 1 | 1 | 3 | 999-9899 | ФССЦ, сб.999,поз.9899 | Строительный мусор | 1348 | 1009 | т | т | 1000 | 0.34 | 0 | 0 | 0 | 0 | 1 | 0 | 1 | 0 | 0 | 0.34 |  | 0 | 2 | 18873278 | 1 | 0 | 540 | 0 | 0 | 0 | 0 | 0 | 0 | 0 | 0 | 0 | 0 | 0 | 0 | 0 | 0 | 0 | 0 | 0 | 0 | 0 | 0 | 0 | 0
352 | 18873282 | 18873281 | 121648 | 1 | 1 | 1 | 1 | 1-4.1 |  | Затраты труда рабочих, разряд работ 4.1 | 1369 | 1013 | чел.-ч | чел.-ч | 1 | 24.332 | 0 | 0 | 0 | 8.24 | 0 | 1 | 1 | 0 | 0 | 60.83 | )*0,4 | 1 | 2 | 18873296 | 1 | 0 | 541 | 0 | 0 | 0 | 0 | 0 | 0 | 0 | 0 | 0 | 0 | 0 | 0 | 0 | 0 | 0 | 0 | 0 | 0 | 0 | 0 | 0 | 0
352 | 18873283 | 18873281 | 121548 | 1 | 1 | 1 | 1 | 2 |  | Затраты труда машинистов | 608254 | 1013 | чел.час | чел.час | 1 | 0.424 | 0 | 0 | 0 | 0 | 0 | 1 | 1 | 0 | 0 | 1.06 | )*0,4 | 2 | 2 | 18873297 | 1 | 0 | 542 | 0 | 0 | 0 | 0 | 0 | 0 | 0 | 0 | 0 | 0 | 0 | 0 | 0 | 0 | 0 | 0 | 0 | 0 | 0 | 0 | 0 | 0
352 | 18873284 | 18873281 | 8863107 | 1 | 1 | 1 | 2 | 020129 | ЦЭМ сб.02, разд.01, поз.29 | Краны башенные при работе на других видах строительства (кроме монтажа технологического оборудования) 8 т | 1368 | 1011 | маш.-ч | маш.-ч | 1 | 0.048 | 0 | 86.4 | 13.5 | 0 | 0 | 1 | 1 | 0 | 0 | 0.12 | )*0,4 | 0 | 2 | 18873298 | 1 | 0 | 543 | 0 | 0 | 0 | 0 | 0 | 0 | 0 | 0 | 0 | 0 | 0 | 0 | 0 | 0 | 0 | 0 | 0 | 0 | 0 | 0 | 0 | 0
352 | 18873285 | 18873281 | 8863291 | 1 | 1 | 1 | 2 | 021141 | ЦЭМ сб.02, разд.11, поз.41 | Краны на автомобильном ходу при работе на других видах строительства (кроме магистральных трубопроводов) 10 т | 1480 | 1013 | маш.ч | МАШ.Ч | 1 | 0.028 | 0 | 111.99 | 13.5 | 0 | 0 | 1 | 1 | 0 | 0 | 0.07 | )*0,4 | 0 | 2 | 18873299 | 1 | 0 | 544 | 0 | 0 | 0 | 0 | 0 | 0 | 0 | 0 | 0 | 0 | 0 | 0 | 0 | 0 | 0 | 0 | 0 | 0 | 0 | 0 | 0 | 0
352 | 18873286 | 18873281 | 8863814 | 1 | 1 | 1 | 2 | 040504 | ЦЭМ сб.04, разд.05, поз.04 | Аппараты для газовой сварки и резки | 1480 | 1013 | маш.ч | МАШ.Ч | 1 | 7.376 | 0 | 1.2 | 0 | 0 | 0 | 1 | 1 | 0 | 0 | 18.44 | )*0,4 | 0 | 2 | 18873300 | 1 | 0 | 545 | 0 | 0 | 0 | 0 | 0 | 0 | 0 | 0 | 0 | 0 | 0 | 0 | 0 | 0 | 0 | 0 | 0 | 0 | 0 | 0 | 0 | 0
352 | 18873287 | 18873281 | 8867716 | 1 | 1 | 1 | 2 | 400001 | ЦЭМ сб.40, разд.00, поз.01 | Автомобили бортовые грузоподъемностью до 5 т | 1480 | 1013 | маш.ч | МАШ.Ч | 1 | 0.348 | 0 | 75.4 | 0 | 0 | 0 | 1 | 1 | 0 | 0 | 0.87 | )*0,4 | 0 | 2 | 18873301 | 1 | 0 | 546 | 0 | 0 | 0 | 0 | 0 | 0 | 0 | 0 | 0 | 0 | 0 | 0 | 0 | 0 | 0 | 0 | 0 | 0 | 0 | 0 | 0 | 0
352 | 18873288 | 18873281 | 8800026 | 1 | 1 | 1 | 3 | 101-0324 | ФССЦ, сб.101,поз.0324 | Кислород технический газообразный | 1339 | 1007 | м3 | м3 | 1 | 0 | 6.22 | 0 | 0 | 0 | 0 | 1 | 1 | 0 | 0 | 0.35 | )*0 | 0 | 2 | 18873302 | 1 | 0 | 547 | 0 | 0 | 0 | 0 | 0 | 0 | 0 | 0 | 0 | 0 | 0 | 0 | 0 | 0 | 0 | 0 | 0 | 0 | 0 | 0 | 0 | 0
352 | 18873289 | 18873281 | 8801096 | 1 | 1 | 1 | 3 | 101-0807 | ФССЦ, сб.101,поз.0807 | Проволока сварочная легированная диаметром 4 мм | 1348 | 1009 | т | т | 1000 | 0 | 13560 | 0 | 0 | 0 | 0 | 1 | 1 | 0 | 0 | 0.0002 | )*0 | 0 | 2 | 18873303 | 1 | 0 | 548 | 0 | 0 | 0 | 0 | 0 | 0 | 0 | 0 | 0 | 0 | 0 | 0 | 0 | 0 | 0 | 0 | 0 | 0 | 0 | 0 | 0 | 0
352 | 18873290 | 18873281 | 8802828 | 1 | 1 | 1 | 3 | 101-1601 | ФССЦ, сб.101,поз.1601 | Известь строительная негашеная хлорная марки А | 1346 | 1009 | кг | кг | 1 | 0 | 2.15 | 0 | 0 | 0 | 0 | 1 | 1 | 0 | 0 | 0.0099 | )*0 | 0 | 2 | 18873304 | 1 | 0 | 549 | 0 | 0 | 0 | 0 | 0 | 0 | 0 | 0 | 0 | 0 | 0 | 0 | 0 | 0 | 0 | 0 | 0 | 0 | 0 | 0 | 0 | 0
352 | 18873291 | 18873281 | 8802830 | 1 | 1 | 1 | 3 | 101-1602 | ФССЦ, сб.101,поз.1602 | Ацетилен газообразный технический | 1339 | 1007 | м3 | м3 | 1 | 0 | 38.51 | 0 | 0 | 0 | 0 | 1 | 1 | 0 | 0 | 0.32 | )*0 | 0 | 2 | 18873305 | 1 | 0 | 550 | 0 | 0 | 0 | 0 | 0 | 0 | 0 | 0 | 0 | 0 | 0 | 0 | 0 | 0 | 0 | 0 | 0 | 0 | 0 | 0 | 0 | 0
352 | 18873292 | 18873281 | 8828717 | 1 | 1 | 1 | 3 | 300-1224 | ФССЦ, сб.300,поз.1224 | Крепления для трубопроводов: кронштейны, планки, хомуты | 1346 | 1009 | кг | кг | 1 | 0 | 11.98 | 0 | 0 | 0 | 0 | 1 | 1 | 0 | 0 | 61 | )*0 | 0 | 2 | 18873306 | 1 | 0 | 551 | 0 | 0 | 0 | 0 | 0 | 0 | 0 | 0 | 0 | 0 | 0 | 0 | 0 | 0 | 0 | 0 | 0 | 0 | 0 | 0 | 0 | 0
352 | 18873293 | 18873281 | 8828917 | 1 | 1 | 1 | 3 | 300-1317 | ФССЦ, сб.300,поз.1317 | Трубопроводы из стальных электросварных труб для отопления и водоснабжения наружный диаметр 57 мм, толщина стенки 3,5 мм | 1301 | 1003 | м | м | 1 | 0 | 41.28 | 0 | 0 | 0 | 0 | 1 | 1 | 0 | 0 | 100 | )*0 | 0 | 2 | 18873307 | 1 | 0 | 552 | 0 | 0 | 0 | 0 | 0 | 0 | 0 | 0 | 0 | 0 | 0 | 0 | 0 | 0 | 0 | 0 | 0 | 0 | 0 | 0 | 0 | 0
352 | 18873294 | 18873281 | 8833034 | 1 | 1 | 1 | 3 | 402-0006 | ФССЦ, сб.402,поз.0006 | Раствор готовый кладочный цементный, марка 200 | 1339 | 1007 | м3 | м3 | 1 | 0 | 600 | 0 | 0 | 0 | 0 | 1 | 1 | 0 | 0 | 0.008 | )*0 | 0 | 2 | 18873308 | 1 | 0 | 553 | 0 | 0 | 0 | 0 | 0 | 0 | 0 | 0 | 0 | 0 | 0 | 0 | 0 | 0 | 0 | 0 | 0 | 0 | 0 | 0 | 0 | 0
352 | 18873295 | 18873281 | 8836105 | 1 | 1 | 1 | 3 | 411-0001 | ФССЦ, сб.411,поз.0001 | Вода | 1339 | 1007 | м3 | м3 | 1 | 0 | 2.44 | 0 | 0 | 0 | 0 | 1 | 1 | 0 | 0 | 2.75 | )*0 | 0 | 2 | 18873309 | 1 | 0 | 554 | 0 | 0 | 0 | 0 | 0 | 0 | 0 | 0 | 0 | 0 | 0 | 0 | 0 | 0 | 0 | 0 | 0 | 0 | 0 | 0 | 0 | 0
352 | 18873311 | 18873281 | 8862970 | 1 | 1 | 1 | 3 | 999-9899 | ФССЦ, сб.999,поз.9899 | Строительный мусор | 1348 | 1009 | т | т | 1000 | 0.12735 | 0 | 0 | 0 | 0 | 0 | 0 | 0 | 0 | 0 | 0.12735 |  | 0 | 1 | -1 | 0 | 0 |  | 0 | 0 | 0 | 0 | 0 | 0 | 0 | 0 | 0 | 0 | 0 | 0 | 0 | 0 | 0 | 0 | 0 | 0 | 0 | 0 | 0 | 0
354 | 18873313 | 18873312 | 121648 | 1 | 1 | 1 | 1 | 1-4.1 |  | Затраты труда рабочих, разряд работ 4.1 | 1369 | 1013 | чел.-ч | чел.-ч | 1 | 28.864 | 0 | 0 | 0 | 8.24 | 0 | 1 | 1 | 0 | 0 | 72.16 | )*0,4 | 1 | 2 | 18873327 | 1 | 0 | 555 | 0 | 0 | 0 | 0 | 0 | 0 | 0 | 0 | 0 | 0 | 0 | 0 | 0 | 0 | 0 | 0 | 0 | 0 | 0 | 0 | 0 | 0
354 | 18873314 | 18873312 | 121548 | 1 | 1 | 1 | 1 | 2 |  | Затраты труда машинистов | 608254 | 1013 | чел.час | чел.час | 1 | 0.496 | 0 | 0 | 0 | 0 | 0 | 1 | 1 | 0 | 0 | 1.24 | )*0,4 | 2 | 2 | 18873328 | 1 | 0 | 556 | 0 | 0 | 0 | 0 | 0 | 0 | 0 | 0 | 0 | 0 | 0 | 0 | 0 | 0 | 0 | 0 | 0 | 0 | 0 | 0 | 0 | 0
354 | 18873315 | 18873312 | 8863107 | 1 | 1 | 1 | 2 | 020129 | ЦЭМ сб.02, разд.01, поз.29 | Краны башенные при работе на других видах строительства (кроме монтажа технологического оборудования) 8 т | 1368 | 1011 | маш.-ч | маш.-ч | 1 | 0.06 | 0 | 86.4 | 13.5 | 0 | 0 | 1 | 1 | 0 | 0 | 0.15 | )*0,4 | 0 | 2 | 18873329 | 1 | 0 | 557 | 0 | 0 | 0 | 0 | 0 | 0 | 0 | 0 | 0 | 0 | 0 | 0 | 0 | 0 | 0 | 0 | 0 | 0 | 0 | 0 | 0 | 0
354 | 18873316 | 18873312 | 8863291 | 1 | 1 | 1 | 2 | 021141 | ЦЭМ сб.02, разд.11, поз.41 | Краны на автомобильном ходу при работе на других видах строительства (кроме магистральных трубопроводов) 10 т | 1480 | 1013 | маш.ч | МАШ.Ч | 1 | 0.032 | 0 | 111.99 | 13.5 | 0 | 0 | 1 | 1 | 0 | 0 | 0.08 | )*0,4 | 0 | 2 | 18873330 | 1 | 0 | 558 | 0 | 0 | 0 | 0 | 0 | 0 | 0 | 0 | 0 | 0 | 0 | 0 | 0 | 0 | 0 | 0 | 0 | 0 | 0 | 0 | 0 | 0
354 | 18873317 | 18873312 | 8863814 | 1 | 1 | 1 | 2 | 040504 | ЦЭМ сб.04, разд.05, поз.04 | Аппараты для газовой сварки и резки | 1480 | 1013 | маш.ч | МАШ.Ч | 1 | 9.976 | 0 | 1.2 | 0 | 0 | 0 | 1 | 1 | 0 | 0 | 24.94 | )*0,4 | 0 | 2 | 18873331 | 1 | 0 | 559 | 0 | 0 | 0 | 0 | 0 | 0 | 0 | 0 | 0 | 0 | 0 | 0 | 0 | 0 | 0 | 0 | 0 | 0 | 0 | 0 | 0 | 0
354 | 18873318 | 18873312 | 8867716 | 1 | 1 | 1 | 2 | 400001 | ЦЭМ сб.40, разд.00, поз.01 | Автомобили бортовые грузоподъемностью до 5 т | 1480 | 1013 | маш.ч | МАШ.Ч | 1 | 0.404 | 0 | 75.4 | 0 | 0 | 0 | 1 | 1 | 0 | 0 | 1.01 | )*0,4 | 0 | 2 | 18873332 | 1 | 0 | 560 | 0 | 0 | 0 | 0 | 0 | 0 | 0 | 0 | 0 | 0 | 0 | 0 | 0 | 0 | 0 | 0 | 0 | 0 | 0 | 0 | 0 | 0
354 | 18873319 | 18873312 | 8800026 | 1 | 1 | 1 | 3 | 101-0324 | ФССЦ, сб.101,поз.0324 | Кислород технический газообразный | 1339 | 1007 | м3 | м3 | 1 | 0 | 6.22 | 0 | 0 | 0 | 0 | 1 | 1 | 0 | 0 | 0.45 | )*0 | 0 | 2 | 18873333 | 1 | 0 | 561 | 0 | 0 | 0 | 0 | 0 | 0 | 0 | 0 | 0 | 0 | 0 | 0 | 0 | 0 | 0 | 0 | 0 | 0 | 0 | 0 | 0 | 0
354 | 18873320 | 18873312 | 8801096 | 1 | 1 | 1 | 3 | 101-0807 | ФССЦ, сб.101,поз.0807 | Проволока сварочная легированная диаметром 4 мм | 1348 | 1009 | т | т | 1000 | 0 | 13560 | 0 | 0 | 0 | 0 | 1 | 1 | 0 | 0 | 0.0003 | )*0 | 0 | 2 | 18873334 | 1 | 0 | 562 | 0 | 0 | 0 | 0 | 0 | 0 | 0 | 0 | 0 | 0 | 0 | 0 | 0 | 0 | 0 | 0 | 0 | 0 | 0 | 0 | 0 | 0
354 | 18873321 | 18873312 | 8802828 | 1 | 1 | 1 | 3 | 101-1601 | ФССЦ, сб.101,поз.1601 | Известь строительная негашеная хлорная марки А | 1346 | 1009 | кг | кг | 1 | 0 | 2.15 | 0 | 0 | 0 | 0 | 1 | 1 | 0 | 0 | 0.0166 | )*0 | 0 | 2 | 18873335 | 1 | 0 | 563 | 0 | 0 | 0 | 0 | 0 | 0 | 0 | 0 | 0 | 0 | 0 | 0 | 0 | 0 | 0 | 0 | 0 | 0 | 0 | 0 | 0 | 0
354 | 18873322 | 18873312 | 8802830 | 1 | 1 | 1 | 3 | 101-1602 | ФССЦ, сб.101,поз.1602 | Ацетилен газообразный технический | 1339 | 1007 | м3 | м3 | 1 | 0 | 38.51 | 0 | 0 | 0 | 0 | 1 | 1 | 0 | 0 | 0.41 | )*0 | 0 | 2 | 18873336 | 1 | 0 | 564 | 0 | 0 | 0 | 0 | 0 | 0 | 0 | 0 | 0 | 0 | 0 | 0 | 0 | 0 | 0 | 0 | 0 | 0 | 0 | 0 | 0 | 0
354 | 18873323 | 18873312 | 8828717 | 1 | 1 | 1 | 3 | 300-1224 | ФССЦ, сб.300,поз.1224 | Крепления для трубопроводов: кронштейны, планки, хомуты | 1346 | 1009 | кг | кг | 1 | 0 | 11.98 | 0 | 0 | 0 | 0 | 1 | 1 | 0 | 0 | 61 | )*0 | 0 | 2 | 18873337 | 1 | 0 | 565 | 0 | 0 | 0 | 0 | 0 | 0 | 0 | 0 | 0 | 0 | 0 | 0 | 0 | 0 | 0 | 0 | 0 | 0 | 0 | 0 | 0 | 0
354 | 18873324 | 18873312 | 8828919 | 1 | 1 | 1 | 3 | 300-1318 | ФССЦ, сб.300,поз.1318 | Трубопроводы из стальных электросварных труб для отопления и водоснабжения наружный диаметр 76 мм, толщина стенки 3,5 мм | 1301 | 1003 | м | м | 1 | 0 | 53.12 | 0 | 0 | 0 | 0 | 1 | 1 | 0 | 0 | 100 | )*0 | 0 | 2 | 18873338 | 1 | 0 | 566 | 0 | 0 | 0 | 0 | 0 | 0 | 0 | 0 | 0 | 0 | 0 | 0 | 0 | 0 | 0 | 0 | 0 | 0 | 0 | 0 | 0 | 0
354 | 18873325 | 18873312 | 8833034 | 1 | 1 | 1 | 3 | 402-0006 | ФССЦ, сб.402,поз.0006 | Раствор готовый кладочный цементный, марка 200 | 1339 | 1007 | м3 | м3 | 1 | 0 | 600 | 0 | 0 | 0 | 0 | 1 | 1 | 0 | 0 | 0.007 | )*0 | 0 | 2 | 18873339 | 1 | 0 | 567 | 0 | 0 | 0 | 0 | 0 | 0 | 0 | 0 | 0 | 0 | 0 | 0 | 0 | 0 | 0 | 0 | 0 | 0 | 0 | 0 | 0 | 0
354 | 18873326 | 18873312 | 8836105 | 1 | 1 | 1 | 3 | 411-0001 | ФССЦ, сб.411,поз.0001 | Вода | 1339 | 1007 | м3 | м3 | 1 | 0 | 2.44 | 0 | 0 | 0 | 0 | 1 | 1 | 0 | 0 | 4.64 | )*0 | 0 | 2 | 18873340 | 1 | 0 | 568 | 0 | 0 | 0 | 0 | 0 | 0 | 0 | 0 | 0 | 0 | 0 | 0 | 0 | 0 | 0 | 0 | 0 | 0 | 0 | 0 | 0 | 0
354 | 18873342 | 18873312 | 8862970 | 1 | 1 | 1 | 3 | 999-9899 | ФССЦ, сб.999,поз.9899 | Строительный мусор | 1348 | 1009 | т | т | 1000 | 0.18 | 0 | 0 | 0 | 0 | 0 | 0 | 0 | 0 | 0 | 0.18 |  | 0 | 1 | -1 | 0 | 0 |  | 0 | 0 | 0 | 0 | 0 | 0 | 0 | 0 | 0 | 0 | 0 | 0 | 0 | 0 | 0 | 0 | 0 | 0 | 0 | 0 | 0 | 0
356 | 18873344 | 18873343 | 121648 | 1 | 1 | 1 | 1 | 1-4.1 |  | Затраты труда рабочих, разряд работ 4.1 | 1369 | 1013 | чел.-ч | чел.-ч | 1 | 31.9 | 0 | 0 | 0 | 8.24 | 0 | 1 | 1 | 0 | 0 | 79.75 | )*0,4 | 1 | 2 | 18873358 | 1 | 0 | 569 | 0 | 0 | 0 | 0 | 0 | 0 | 0 | 0 | 0 | 0 | 0 | 0 | 0 | 0 | 0 | 0 | 0 | 0 | 0 | 0 | 0 | 0
356 | 18873345 | 18873343 | 121548 | 1 | 1 | 1 | 1 | 2 |  | Затраты труда машинистов | 608254 | 1013 | чел.час | чел.час | 1 | 0.708 | 0 | 0 | 0 | 0 | 0 | 1 | 1 | 0 | 0 | 1.77 | )*0,4 | 2 | 2 | 18873359 | 1 | 0 | 570 | 0 | 0 | 0 | 0 | 0 | 0 | 0 | 0 | 0 | 0 | 0 | 0 | 0 | 0 | 0 | 0 | 0 | 0 | 0 | 0 | 0 | 0
356 | 18873346 | 18873343 | 8863107 | 1 | 1 | 1 | 2 | 020129 | ЦЭМ сб.02, разд.01, поз.29 | Краны башенные при работе на других видах строительства (кроме монтажа технологического оборудования) 8 т | 1368 | 1011 | маш.-ч | маш.-ч | 1 | 0.108 | 0 | 86.4 | 13.5 | 0 | 0 | 1 | 1 | 0 | 0 | 0.27 | )*0,4 | 0 | 2 | 18873360 | 1 | 0 | 571 | 0 | 0 | 0 | 0 | 0 | 0 | 0 | 0 | 0 | 0 | 0 | 0 | 0 | 0 | 0 | 0 | 0 | 0 | 0 | 0 | 0 | 0
356 | 18873347 | 18873343 | 8863291 | 1 | 1 | 1 | 2 | 021141 | ЦЭМ сб.02, разд.11, поз.41 | Краны на автомобильном ходу при работе на других видах строительства (кроме магистральных трубопроводов) 10 т | 1480 | 1013 | маш.ч | МАШ.Ч | 1 | 0.04 | 0 | 111.99 | 13.5 | 0 | 0 | 1 | 1 | 0 | 0 | 0.1 | )*0,4 | 0 | 2 | 18873361 | 1 | 0 | 572 | 0 | 0 | 0 | 0 | 0 | 0 | 0 | 0 | 0 | 0 | 0 | 0 | 0 | 0 | 0 | 0 | 0 | 0 | 0 | 0 | 0 | 0
356 | 18873348 | 18873343 | 8863814 | 1 | 1 | 1 | 2 | 040504 | ЦЭМ сб.04, разд.05, поз.04 | Аппараты для газовой сварки и резки | 1480 | 1013 | маш.ч | МАШ.Ч | 1 | 13.968 | 0 | 1.2 | 0 | 0 | 0 | 1 | 1 | 0 | 0 | 34.92 | )*0,4 | 0 | 2 | 18873362 | 1 | 0 | 573 | 0 | 0 | 0 | 0 | 0 | 0 | 0 | 0 | 0 | 0 | 0 | 0 | 0 | 0 | 0 | 0 | 0 | 0 | 0 | 0 | 0 | 0
356 | 18873349 | 18873343 | 8867716 | 1 | 1 | 1 | 2 | 400001 | ЦЭМ сб.40, разд.00, поз.01 | Автомобили бортовые грузоподъемностью до 5 т | 1480 | 1013 | маш.ч | МАШ.Ч | 1 | 0.56 | 0 | 75.4 | 0 | 0 | 0 | 1 | 1 | 0 | 0 | 1.4 | )*0,4 | 0 | 2 | 18873363 | 1 | 0 | 574 | 0 | 0 | 0 | 0 | 0 | 0 | 0 | 0 | 0 | 0 | 0 | 0 | 0 | 0 | 0 | 0 | 0 | 0 | 0 | 0 | 0 | 0
356 | 18873350 | 18873343 | 8800026 | 1 | 1 | 1 | 3 | 101-0324 | ФССЦ, сб.101,поз.0324 | Кислород технический газообразный | 1339 | 1007 | м3 | м3 | 1 | 0 | 6.22 | 0 | 0 | 0 | 0 | 1 | 1 | 0 | 0 | 0.67 | )*0 | 0 | 2 | 18873364 | 1 | 0 | 575 | 0 | 0 | 0 | 0 | 0 | 0 | 0 | 0 | 0 | 0 | 0 | 0 | 0 | 0 | 0 | 0 | 0 | 0 | 0 | 0 | 0 | 0
356 | 18873351 | 18873343 | 8801096 | 1 | 1 | 1 | 3 | 101-0807 | ФССЦ, сб.101,поз.0807 | Проволока сварочная легированная диаметром 4 мм | 1348 | 1009 | т | т | 1000 | 0 | 13560 | 0 | 0 | 0 | 0 | 1 | 1 | 0 | 0 | 0.0005 | )*0 | 0 | 2 | 18873365 | 1 | 0 | 576 | 0 | 0 | 0 | 0 | 0 | 0 | 0 | 0 | 0 | 0 | 0 | 0 | 0 | 0 | 0 | 0 | 0 | 0 | 0 | 0 | 0 | 0
356 | 18873352 | 18873343 | 8802828 | 1 | 1 | 1 | 3 | 101-1601 | ФССЦ, сб.101,поз.1601 | Известь строительная негашеная хлорная марки А | 1346 | 1009 | кг | кг | 1 | 0 | 2.15 | 0 | 0 | 0 | 0 | 1 | 1 | 0 | 0 | 0.0251 | )*0 | 0 | 2 | 18873366 | 1 | 0 | 577 | 0 | 0 | 0 | 0 | 0 | 0 | 0 | 0 | 0 | 0 | 0 | 0 | 0 | 0 | 0 | 0 | 0 | 0 | 0 | 0 | 0 | 0
356 | 18873353 | 18873343 | 8802830 | 1 | 1 | 1 | 3 | 101-1602 | ФССЦ, сб.101,поз.1602 | Ацетилен газообразный технический | 1339 | 1007 | м3 | м3 | 1 | 0 | 38.51 | 0 | 0 | 0 | 0 | 1 | 1 | 0 | 0 | 0.61 | )*0 | 0 | 2 | 18873367 | 1 | 0 | 578 | 0 | 0 | 0 | 0 | 0 | 0 | 0 | 0 | 0 | 0 | 0 | 0 | 0 | 0 | 0 | 0 | 0 | 0 | 0 | 0 | 0 | 0
356 | 18873354 | 18873343 | 8828717 | 1 | 1 | 1 | 3 | 300-1224 | ФССЦ, сб.300,поз.1224 | Крепления для трубопроводов: кронштейны, планки, хомуты | 1346 | 1009 | кг | кг | 1 | 0 | 11.98 | 0 | 0 | 0 | 0 | 1 | 1 | 0 | 0 | 68 | )*0 | 0 | 2 | 18873368 | 1 | 0 | 579 | 0 | 0 | 0 | 0 | 0 | 0 | 0 | 0 | 0 | 0 | 0 | 0 | 0 | 0 | 0 | 0 | 0 | 0 | 0 | 0 | 0 | 0
356 | 18873355 | 18873343 | 8828921 | 1 | 1 | 1 | 3 | 300-1319 | ФССЦ, сб.300,поз.1319 | Трубопроводы из стальных электросварных труб для отопления и водоснабжения наружный диаметр 89 мм, толщина стенки 3,5 мм | 1301 | 1003 | м | м | 1 | 0 | 61.76 | 0 | 0 | 0 | 0 | 1 | 1 | 0 | 0 | 100 | )*0 | 0 | 2 | 18873369 | 1 | 0 | 580 | 0 | 0 | 0 | 0 | 0 | 0 | 0 | 0 | 0 | 0 | 0 | 0 | 0 | 0 | 0 | 0 | 0 | 0 | 0 | 0 | 0 | 0
356 | 18873356 | 18873343 | 8833034 | 1 | 1 | 1 | 3 | 402-0006 | ФССЦ, сб.402,поз.0006 | Раствор готовый кладочный цементный, марка 200 | 1339 | 1007 | м3 | м3 | 1 | 0 | 600 | 0 | 0 | 0 | 0 | 1 | 1 | 0 | 0 | 0.021 | )*0 | 0 | 2 | 18873370 | 1 | 0 | 581 | 0 | 0 | 0 | 0 | 0 | 0 | 0 | 0 | 0 | 0 | 0 | 0 | 0 | 0 | 0 | 0 | 0 | 0 | 0 | 0 | 0 | 0
356 | 18873357 | 18873343 | 8836105 | 1 | 1 | 1 | 3 | 411-0001 | ФССЦ, сб.411,поз.0001 | Вода | 1339 | 1007 | м3 | м3 | 1 | 0 | 2.44 | 0 | 0 | 0 | 0 | 1 | 1 | 0 | 0 | 7.03 | )*0 | 0 | 2 | 18873371 | 1 | 0 | 582 | 0 | 0 | 0 | 0 | 0 | 0 | 0 | 0 | 0 | 0 | 0 | 0 | 0 | 0 | 0 | 0 | 0 | 0 | 0 | 0 | 0 | 0
356 | 18873373 | 18873343 | 8862970 | 1 | 1 | 1 | 3 | 999-9899 | ФССЦ, сб.999,поз.9899 | Строительный мусор | 1348 | 1009 | т | т | 1000 | 0.26471 | 0 | 0 | 0 | 0 | 0 | 0 | 0 | 0 | 0 | 0.26471 |  | 0 | 1 | -1 | 0 | 0 |  | 0 | 0 | 0 | 0 | 0 | 0 | 0 | 0 | 0 | 0 | 0 | 0 | 0 | 0 | 0 | 0 | 0 | 0 | 0 | 0 | 0 | 0
358 | 18873375 | 18873374 | 121648 | 1 | 1 | 1 | 1 | 1-4.1 |  | Затраты труда рабочих, разряд работ 4.1 | 1369 | 1013 | чел.-ч | чел.-ч | 1 | 31.9 | 0 | 0 | 0 | 8.24 | 0 | 1 | 1 | 0 | 0 | 79.75 | )*0,4 | 1 | 2 | 18873375 | 1 | 0 | 583 | 0 | 0 | 0 | 0 | 0 | 0 | 0 | 0 | 0 | 0 | 0 | 0 | 0 | 0 | 0 | 0 | 0 | 0 | 0 | 0 | 0 | 0
358 | 18873376 | 18873374 | 121548 | 1 | 1 | 1 | 1 | 2 |  | Затраты труда машинистов | 608254 | 1013 | чел.час | чел.час | 1 | 0.708 | 0 | 0 | 0 | 0 | 0 | 1 | 1 | 0 | 0 | 1.77 | )*0,4 | 2 | 2 | 18873376 | 1 | 0 | 584 | 0 | 0 | 0 | 0 | 0 | 0 | 0 | 0 | 0 | 0 | 0 | 0 | 0 | 0 | 0 | 0 | 0 | 0 | 0 | 0 | 0 | 0
358 | 18873377 | 18873374 | 8863107 | 1 | 1 | 1 | 2 | 020129 | ЦЭМ сб.02, разд.01, поз.29 | Краны башенные при работе на других видах строительства (кроме монтажа технологического оборудования) 8 т | 1368 | 1011 | маш.-ч | маш.-ч | 1 | 0.108 | 0 | 86.4 | 13.5 | 0 | 0 | 1 | 1 | 0 | 0 | 0.27 | )*0,4 | 0 | 2 | 18873377 | 1 | 0 | 585 | 0 | 0 | 0 | 0 | 0 | 0 | 0 | 0 | 0 | 0 | 0 | 0 | 0 | 0 | 0 | 0 | 0 | 0 | 0 | 0 | 0 | 0
358 | 18873378 | 18873374 | 8863291 | 1 | 1 | 1 | 2 | 021141 | ЦЭМ сб.02, разд.11, поз.41 | Краны на автомобильном ходу при работе на других видах строительства (кроме магистральных трубопроводов) 10 т | 1480 | 1013 | маш.ч | МАШ.Ч | 1 | 0.04 | 0 | 111.99 | 13.5 | 0 | 0 | 1 | 1 | 0 | 0 | 0.1 | )*0,4 | 0 | 2 | 18873378 | 1 | 0 | 586 | 0 | 0 | 0 | 0 | 0 | 0 | 0 | 0 | 0 | 0 | 0 | 0 | 0 | 0 | 0 | 0 | 0 | 0 | 0 | 0 | 0 | 0
358 | 18873379 | 18873374 | 8863814 | 1 | 1 | 1 | 2 | 040504 | ЦЭМ сб.04, разд.05, поз.04 | Аппараты для газовой сварки и резки | 1480 | 1013 | маш.ч | МАШ.Ч | 1 | 13.968 | 0 | 1.2 | 0 | 0 | 0 | 1 | 1 | 0 | 0 | 34.92 | )*0,4 | 0 | 2 | 18873379 | 1 | 0 | 587 | 0 | 0 | 0 | 0 | 0 | 0 | 0 | 0 | 0 | 0 | 0 | 0 | 0 | 0 | 0 | 0 | 0 | 0 | 0 | 0 | 0 | 0
358 | 18873380 | 18873374 | 8867716 | 1 | 1 | 1 | 2 | 400001 | ЦЭМ сб.40, разд.00, поз.01 | Автомобили бортовые грузоподъемностью до 5 т | 1480 | 1013 | маш.ч | МАШ.Ч | 1 | 0.56 | 0 | 75.4 | 0 | 0 | 0 | 1 | 1 | 0 | 0 | 1.4 | )*0,4 | 0 | 2 | 18873380 | 1 | 0 | 588 | 0 | 0 | 0 | 0 | 0 | 0 | 0 | 0 | 0 | 0 | 0 | 0 | 0 | 0 | 0 | 0 | 0 | 0 | 0 | 0 | 0 | 0
358 | 18873381 | 18873374 | 8800026 | 1 | 1 | 1 | 3 | 101-0324 | ФССЦ, сб.101,поз.0324 | Кислород технический газообразный | 1339 | 1007 | м3 | м3 | 1 | 0 | 6.22 | 0 | 0 | 0 | 0 | 1 | 1 | 0 | 0 | 0.67 | )*0 | 0 | 2 | 18873381 | 1 | 0 | 589 | 0 | 0 | 0 | 0 | 0 | 0 | 0 | 0 | 0 | 0 | 0 | 0 | 0 | 0 | 0 | 0 | 0 | 0 | 0 | 0 | 0 | 0
358 | 18873382 | 18873374 | 8801096 | 1 | 1 | 1 | 3 | 101-0807 | ФССЦ, сб.101,поз.0807 | Проволока сварочная легированная диаметром 4 мм | 1348 | 1009 | т | т | 1000 | 0 | 13560 | 0 | 0 | 0 | 0 | 1 | 1 | 0 | 0 | 0.0005 | )*0 | 0 | 2 | 18873382 | 1 | 0 | 590 | 0 | 0 | 0 | 0 | 0 | 0 | 0 | 0 | 0 | 0 | 0 | 0 | 0 | 0 | 0 | 0 | 0 | 0 | 0 | 0 | 0 | 0
358 | 18873383 | 18873374 | 8802828 | 1 | 1 | 1 | 3 | 101-1601 | ФССЦ, сб.101,поз.1601 | Известь строительная негашеная хлорная марки А | 1346 | 1009 | кг | кг | 1 | 0 | 2.15 | 0 | 0 | 0 | 0 | 1 | 1 | 0 | 0 | 0.0393 | )*0 | 0 | 2 | 18873383 | 1 | 0 | 591 | 0 | 0 | 0 | 0 | 0 | 0 | 0 | 0 | 0 | 0 | 0 | 0 | 0 | 0 | 0 | 0 | 0 | 0 | 0 | 0 | 0 | 0
358 | 18873384 | 18873374 | 8802830 | 1 | 1 | 1 | 3 | 101-1602 | ФССЦ, сб.101,поз.1602 | Ацетилен газообразный технический | 1339 | 1007 | м3 | м3 | 1 | 0 | 38.51 | 0 | 0 | 0 | 0 | 1 | 1 | 0 | 0 | 0.61 | )*0 | 0 | 2 | 18873384 | 1 | 0 | 592 | 0 | 0 | 0 | 0 | 0 | 0 | 0 | 0 | 0 | 0 | 0 | 0 | 0 | 0 | 0 | 0 | 0 | 0 | 0 | 0 | 0 | 0
358 | 18873385 | 18873374 | 8828717 | 1 | 1 | 1 | 3 | 300-1224 | ФССЦ, сб.300,поз.1224 | Крепления для трубопроводов: кронштейны, планки, хомуты | 1346 | 1009 | кг | кг | 1 | 0 | 11.98 | 0 | 0 | 0 | 0 | 1 | 1 | 0 | 0 | 65 | )*0 | 0 | 2 | 18873385 | 1 | 0 | 593 | 0 | 0 | 0 | 0 | 0 | 0 | 0 | 0 | 0 | 0 | 0 | 0 | 0 | 0 | 0 | 0 | 0 | 0 | 0 | 0 | 0 | 0
358 | 18873386 | 18873374 | 8828923 | 1 | 1 | 1 | 3 | 300-1320 | ФССЦ, сб.300,поз.1320 | Трубопроводы из стальных электросварных труб для отопления и водоснабжения наружный диаметр 108 мм, толщина стенки 4 мм | 1301 | 1003 | м | м | 1 | 0 | 79.36 | 0 | 0 | 0 | 0 | 1 | 1 | 0 | 0 | 100 | )*0 | 0 | 2 | 18873386 | 1 | 0 | 594 | 0 | 0 | 0 | 0 | 0 | 0 | 0 | 0 | 0 | 0 | 0 | 0 | 0 | 0 | 0 | 0 | 0 | 0 | 0 | 0 | 0 | 0
358 | 18873387 | 18873374 | 8833034 | 1 | 1 | 1 | 3 | 402-0006 | ФССЦ, сб.402,поз.0006 | Раствор готовый кладочный цементный, марка 200 | 1339 | 1007 | м3 | м3 | 1 | 0 | 600 | 0 | 0 | 0 | 0 | 1 | 1 | 0 | 0 | 0.021 | )*0 | 0 | 2 | 18873387 | 1 | 0 | 595 | 0 | 0 | 0 | 0 | 0 | 0 | 0 | 0 | 0 | 0 | 0 | 0 | 0 | 0 | 0 | 0 | 0 | 0 | 0 | 0 | 0 | 0
358 | 18873388 | 18873374 | 8836105 | 1 | 1 | 1 | 3 | 411-0001 | ФССЦ, сб.411,поз.0001 | Вода | 1339 | 1007 | м3 | м3 | 1 | 0 | 2.44 | 0 | 0 | 0 | 0 | 1 | 1 | 0 | 0 | 10.99 | )*0 | 0 | 2 | 18873388 | 1 | 0 | 596 | 0 | 0 | 0 | 0 | 0 | 0 | 0 | 0 | 0 | 0 | 0 | 0 | 0 | 0 | 0 | 0 | 0 | 0 | 0 | 0 | 0 | 0
358 | 18873390 | 18873374 | 8862970 | 1 | 1 | 1 | 3 | 999-9899 | ФССЦ, сб.999,поз.9899 | Строительный мусор | 1348 | 1009 | т | т | 1000 | 0.17949 | 0 | 0 | 0 | 0 | 0 | 0 | 0 | 0 | 0 | 0.17949 |  | 0 | 1 | -1 | 0 | 0 |  | 0 | 0 | 0 | 0 | 0 | 0 | 0 | 0 | 0 | 0 | 0 | 0 | 0 | 0 | 0 | 0 | 0 | 0 | 0 | 0 | 0 | 0
360 | 18873393 | 18873391 | 121589 | 1 | 1 | 1 | 1 | 1-2.1 |  | Затраты труда рабочих, разряд работ 2.1 | 1369 | 1013 | чел.-ч | чел.-ч | 1 | 158 | 0 | 0 | 0 | 7.85 | 0 | 1 | 1 | 0 | 0 | 158 |  | 1 | 2 | 18873393 | 1 | 0 | 597 | 0 | 0 | 0 | 0 | 0 | 0 | 0 | 0 | 0 | 0 | 0 | 0 | 0 | 0 | 0 | 0 | 0 | 0 | 0 | 0 | 0 | 0
360 | 18873394 | 18873391 | 121548 | 1 | 1 | 1 | 1 | 2 |  | Затраты труда машинистов | 608254 | 1013 | чел.час | чел.час | 1 | 3.82 | 0 | 0 | 0 | 0 | 0 | 1 | 1 | 0 | 0 | 3.82 |  | 2 | 2 | 18873394 | 1 | 0 | 598 | 0 | 0 | 0 | 0 | 0 | 0 | 0 | 0 | 0 | 0 | 0 | 0 | 0 | 0 | 0 | 0 | 0 | 0 | 0 | 0 | 0 | 0
360 | 18873395 | 18873391 | 8863638 | 1 | 1 | 1 | 2 | 031121 | ЦЭМ сб.03, разд.11, поз.21 | Подъемники мачтовые строительные 0.5 т | 1368 | 1011 | маш.-ч | маш.-ч | 1 | 3.82 | 0 | 20 | 13.02 | 0 | 0 | 1 | 1 | 0 | 0 | 3.82 |  | 0 | 2 | 18873395 | 1 | 0 | 599 | 0 | 0 | 0 | 0 | 0 | 0 | 0 | 0 | 0 | 0 | 0 | 0 | 0 | 0 | 0 | 0 | 0 | 0 | 0 | 0 | 0 | 0
360 | 18873397 | 18873391 | 8862970 | 1 | 1 | 1 | 3 | 999-9899 | ФССЦ, сб.999,поз.9899 | Строительный мусор | 1348 | 1009 | т | т | 1000 | 3.8182 | 0 | 0 | 0 | 0 | 0 | 0 | 0 | 0 | 0 | 3.8182 |  | 0 | 1 | -1 | 0 | 0 |  | 0 | 0 | 0 | 0 | 0 | 0 | 0 | 0 | 0 | 0 | 0 | 0 | 0 | 0 | 0 | 0 | 0 | 0 | 0 | 0 | 0 | 0
362 | 18873399 | 18873398 | 121642 | 1 | 1 | 1 | 1 | 1-3.9 |  | Затраты труда рабочих, разряд работ 3.9 | 1369 | 1013 | чел.-ч | чел.-ч | 1 | 42.872 | 0 | 0 | 0 | 8.03 | 0 | 1 | 1 | 0 | 0 | 107.18 | )*0,4 | 1 | 2 | 18873399 | 1 | 0 | 600 | 0 | 0 | 0 | 0 | 0 | 0 | 0 | 0 | 0 | 0 | 0 | 0 | 0 | 0 | 0 | 0 | 0 | 0 | 0 | 0 | 0 | 0
362 | 18873400 | 18873398 | 121548 | 1 | 1 | 1 | 1 | 2 |  | Затраты труда машинистов | 608254 | 1013 | чел.час | чел.час | 1 | 0.28 | 0 | 0 | 0 | 0 | 0 | 1 | 1 | 0 | 0 | 0.7 | )*0,4 | 2 | 2 | 18873400 | 1 | 0 | 601 | 0 | 0 | 0 | 0 | 0 | 0 | 0 | 0 | 0 | 0 | 0 | 0 | 0 | 0 | 0 | 0 | 0 | 0 | 0 | 0 | 0 | 0
362 | 18873401 | 18873398 | 8866914 | 1 | 1 | 1 | 2 | 330206 | ЦЭМ сб.33, разд.02, поз.06 | Дрели электрические | 1480 | 1013 | маш.ч | МАШ.Ч | 1 | 0.668 | 0 | 1.95 | 0 | 0 | 0 | 1 | 1 | 0 | 0 | 1.67 | )*0,4 | 0 | 2 | 18873401 | 1 | 0 | 602 | 0 | 0 | 0 | 0 | 0 | 0 | 0 | 0 | 0 | 0 | 0 | 0 | 0 | 0 | 0 | 0 | 0 | 0 | 0 | 0 | 0 | 0
362 | 18873402 | 18873398 | 8867082 | 1 | 1 | 1 | 2 | 332101 | ЦЭМ сб.33, разд.21, поз.01 | Установки для изготовления бандажей, диафрагм, пряжек | 1480 | 1013 | маш.ч | МАШ.Ч | 1 | 2.256 | 0 | 2.16 | 0 | 0 | 0 | 1 | 1 | 0 | 0 | 5.64 | )*0,4 | 0 | 2 | 18873402 | 1 | 0 | 603 | 0 | 0 | 0 | 0 | 0 | 0 | 0 | 0 | 0 | 0 | 0 | 0 | 0 | 0 | 0 | 0 | 0 | 0 | 0 | 0 | 0 | 0
362 | 18873403 | 18873398 | 8867716 | 1 | 1 | 1 | 2 | 400001 | ЦЭМ сб.40, разд.00, поз.01 | Автомобили бортовые грузоподъемностью до 5 т | 1480 | 1013 | маш.ч | МАШ.Ч | 1 | 0.28 | 0 | 75.4 | 0 | 0 | 0 | 1 | 1 | 0 | 0 | 0.7 | )*0,4 | 0 | 2 | 18873403 | 1 | 0 | 604 | 0 | 0 | 0 | 0 | 0 | 0 | 0 | 0 | 0 | 0 | 0 | 0 | 0 | 0 | 0 | 0 | 0 | 0 | 0 | 0 | 0 | 0
362 | 18873404 | 18873398 | 8801106 | 1 | 1 | 1 | 3 | 101-0811 | ФССЦ, сб.101,поз.0811 | Проволока стальная низкоуглеродистая разного назначения оцинкованная диаметром 1.1 мм | 1348 | 1009 | т | т | 1000 | 0 | 14690 | 0 | 0 | 0 | 0 | 1 | 1 | 0 | 0 | 0.00304 | )*0 | 0 | 2 | 18873404 | 1 | 0 | 605 | 0 | 0 | 0 | 0 | 0 | 0 | 0 | 0 | 0 | 0 | 0 | 0 | 0 | 0 | 0 | 0 | 0 | 0 | 0 | 0 | 0 | 0
362 | 18873405 | 18873398 | 8803097 | 1 | 1 | 1 | 3 | 101-1746 | ФССЦ, сб.101,поз.1746 | Рубероид кровельный с мелкой посыпкой РМ-350 | 1327 | 1005 | м2 | м2 | 1 | 0 | 6.48 | 0 | 0 | 0 | 0 | 1 | 1 | 0 | 0 | 113 | )*0 | 0 | 2 | 18873405 | 1 | 0 | 606 | 0 | 0 | 0 | 0 | 0 | 0 | 0 | 0 | 0 | 0 | 0 | 0 | 0 | 0 | 0 | 0 | 0 | 0 | 0 | 0 | 0 | 0
362 | 18873406 | 18873398 | 8804261 | 1 | 1 | 1 | 3 | 101-9225-1 | ФССЦ, сб.101,поз.9225-1 | Винты самонарезающие оцинкованные размером 4-12 мм ГОСТ 10621-80 | 1348 | 1009 | т | т | 1000 | 0 | 33180 | 0 | 0 | 0 | 0 | 1 | 1 | 0 | 0 | 0.00034 | )*0 | 0 | 2 | 18873406 | 1 | 0 | 607 | 0 | 0 | 0 | 0 | 0 | 0 | 0 | 0 | 0 | 0 | 0 | 0 | 0 | 0 | 0 | 0 | 0 | 0 | 0 | 0 | 0 | 0
362 | 18873407 | 18873398 | 8808433 | 1 | 1 | 1 | 3 | 104-0077 | ФССЦ, сб.104,поз.0077 | Стеклопластик рулонный марки РСТ-А-Л-В | 1329 | 1005 | 1000 м2 | 1000 м2 | 1000 | 0 | 22020 | 0 | 0 | 0 | 0 | 1 | 1 | 0 | 0 | 0.116 | )*0 | 0 | 2 | 18873407 | 1 | 0 | 608 | 0 | 0 | 0 | 0 | 0 | 0 | 0 | 0 | 0 | 0 | 0 | 0 | 0 | 0 | 0 | 0 | 0 | 0 | 0 | 0 | 0 | 0
362 | 18873408 | 18873398 | 8847408 | 1 | 1 | 1 | 3 | 516-0609 | ФССЦ, сб.516,поз.0609 | Лента алюминиевая марки АД1H, шириной 20 мм, толщиной 0,8 мм | 1346 | 1009 | кг | кг | 1 | 0 | 47.37 | 0 | 0 | 0 | 0 | 1 | 1 | 0 | 0 | 4.42 | )*0 | 0 | 2 | 18873408 | 1 | 0 | 609 | 0 | 0 | 0 | 0 | 0 | 0 | 0 | 0 | 0 | 0 | 0 | 0 | 0 | 0 | 0 | 0 | 0 | 0 | 0 | 0 | 0 | 0
362 | 18873409 | 18873398 | 8848005 | 1 | 1 | 1 | 3 | 517-0301 | ФССЦ, сб.517,поз.0301 | Листы алюминиевые марки АД1H, толщиной 1 мм | 1346 | 1009 | кг | кг | 1 | 0 | 57.4 | 0 | 0 | 0 | 0 | 1 | 1 | 0 | 0 | 33.47 | )*0 | 0 | 2 | 18873409 | 1 | 0 | 610 | 0 | 0 | 0 | 0 | 0 | 0 | 0 | 0 | 0 | 0 | 0 | 0 | 0 | 0 | 0 | 0 | 0 | 0 | 0 | 0 | 0 | 0
362 | 18873410 | 18873398 | 8848007 | 1 | 1 | 1 | 3 | 517-0302 | ФССЦ, сб.517,поз.0302 | Листы алюминиевые марки АД1H, толщиной 0,8 мм | 1346 | 1009 | кг | кг | 1 | 0 | 57.4 | 0 | 0 | 0 | 0 | 1 | 1 | 0 | 0 | 0.188 | )*0 | 0 | 2 | 18873410 | 1 | 0 | 611 | 0 | 0 | 0 | 0 | 0 | 0 | 0 | 0 | 0 | 0 | 0 | 0 | 0 | 0 | 0 | 0 | 0 | 0 | 0 | 0 | 0 | 0
362 | 18873411 | 18873398 | 8848009 | 1 | 1 | 1 | 3 | 517-0303 | ФССЦ, сб.517,поз.0303 | Листы алюминиевые марки АД1H, толщиной 0,5 мм | 1346 | 1009 | кг | кг | 1 | 0 | 57.4 | 0 | 0 | 0 | 0 | 1 | 1 | 0 | 0 | 37.6 | )*0 | 0 | 2 | 18873411 | 1 | 0 | 612 | 0 | 0 | 0 | 0 | 0 | 0 | 0 | 0 | 0 | 0 | 0 | 0 | 0 | 0 | 0 | 0 | 0 | 0 | 0 | 0 | 0 | 0
362 | 18873414 | 18873398 | 8862970 | 1 | 1 | 1 | 3 | 999-9899 | ФССЦ, сб.999,поз.9899 | Строительный мусор | 1348 | 1009 | т | т | 1000 | 0.065693 | 0 | 0 | 0 | 0 | 0 | 0 | 0 | 0 | 0 | 0.065693 |  | 0 | 1 | -1 | 0 | 0 |  | 0 | 0 | 0 | 0 | 0 | 0 | 0 | 0 | 0 | 0 | 0 | 0 | 0 | 0 | 0 | 0 | 0 | 0 | 0 | 0 | 0 | 0
364 | 18873416 | 18873415 | 121548 | 1 | 1 | 1 | 1 | 2 |  | Затраты труда машинистов | 608254 | 1013 | чел.час | чел.час | 1 | 0.024 | 0 | 0 | 0 | 0 | 0 | 1 | 0 | 0 | 0 | 0.024 |  | 2 | 2 | 18873418 | 1 | 0 | 613 | 0 | 0 | 0 | 0 | 0 | 0 | 0 | 0 | 0 | 0 | 0 | 0 | 0 | 0 | 0 | 0 | 0 | 0 | 0 | 0 | 0 | 0
364 | 18873417 | 18873415 | 8864025 | 1 | 1 | 1 | 2 | 060248 | ЦЭМ сб.06, разд.02, поз.48 | Экскаваторы одноковшовые дизельные на гусеничном ходу при работе на других видах строительства (кроме водохозяйственного) 0,65 м3 | 1368 | 1011 | маш.-ч | маш.-ч | 1 | 0.024 | 0 | 125.7 | 13.5 | 0 | 0 | 1 | 0 | 0 | 0 | 0.024 |  | 0 | 2 | 18873419 | 1 | 0 | 614 | 0 | 0 | 0 | 0 | 0 | 0 | 0 | 0 | 0 | 0 | 0 | 0 | 0 | 0 | 0 | 0 | 0 | 0 | 0 | 0 | 0 | 0
365 | 18873421 | 18873420 | 121548 | 1 | 1 | 1 | 1 | 2 |  | Затраты труда машинистов | 608254 | 1013 | чел.час | чел.час | 1 | 2.271 | 0 | 0 | 0 | 0 | 0 | 1 | 0 | 0 | 0 | 2.271 |  | 2 | 2 | 18873423 | 1 | 0 | 615 | 0 | 0 | 0 | 0 | 0 | 0 | 0 | 0 | 0 | 0 | 0 | 0 | 0 | 0 | 0 | 0 | 0 | 0 | 0 | 0 | 0 | 0
365 | 18873422 | 18873420 | 8867722 | 1 | 1 | 1 | 2 | 400004 | ЦЭМ сб.40, разд.00, поз.04 | Автомобили бортовые грузоподъемностью до 15 т | 1368 | 1011 | маш.-ч | маш.-ч | 1 | 2.271 | 0 | 104.42 | 0 | 0 | 0 | 1 | 0 | 0 | 0 | 2.271 |  | 0 | 2 | 18873424 | 1 | 0 | 616 | 0 | 0 | 0 | 0 | 0 | 0 | 0 | 0 | 0 | 0 | 0 | 0 | 0 | 0 | 0 | 0 | 0 | 0 | 0 | 0 | 0 | 0
385 | 18873455 | 18873453 | 121636 | 1 | 1 | 1 | 1 | 1-3.7 |  | Затраты труда рабочих, разряд работ 3.7 | 1369 | 1013 | чел.-ч | чел.-ч | 1 | 5.668 | 0 | 0 | 0 | 7.85 | 0 | 1 | 1 | 0 | 0 | 14.17 | )*0,4 | 1 | 2 | 18873455 | 1 | 0 | 617 | 0 | 0 | 0 | 0 | 0 | 0 | 0 | 0 | 0 | 0 | 0 | 0 | 0 | 0 | 0 | 0 | 0 | 0 | 0 | 0 | 0 | 0
385 | 18873456 | 18873453 | 121548 | 1 | 1 | 1 | 1 | 2 |  | Затраты труда машинистов | 608254 | 1013 | чел.час | чел.час | 1 | 0.032 | 0 | 0 | 0 | 0 | 0 | 1 | 1 | 0 | 0 | 0.08 | )*0,4 | 2 | 2 | 18873456 | 1 | 0 | 618 | 0 | 0 | 0 | 0 | 0 | 0 | 0 | 0 | 0 | 0 | 0 | 0 | 0 | 0 | 0 | 0 | 0 | 0 | 0 | 0 | 0 | 0
385 | 18873457 | 18873453 | 8863291 | 1 | 1 | 1 | 2 | 021141 | ЦЭМ сб.02, разд.11, поз.41 | Краны на автомобильном ходу при работе на других видах строительства (кроме магистральных трубопроводов) 10 т | 1480 | 1013 | маш.ч | МАШ.Ч | 1 | 0.02 | 0 | 111.99 | 13.5 | 0 | 0 | 1 | 1 | 0 | 0 | 0.05 | )*0,4 | 0 | 2 | 18873457 | 1 | 0 | 619 | 0 | 0 | 0 | 0 | 0 | 0 | 0 | 0 | 0 | 0 | 0 | 0 | 0 | 0 | 0 | 0 | 0 | 0 | 0 | 0 | 0 | 0
385 | 18873458 | 18873453 | 8863809 | 1 | 1 | 1 | 2 | 040502 | ЦЭМ сб.04, разд.05, поз.02 | Установки для сварки ручной дуговой (постоянного тока) | 1368 | 1011 | маш.-ч | маш.-ч | 1 | 0.208 | 0 | 8.1 | 0 | 0 | 0 | 1 | 1 | 0 | 0 | 0.52 | )*0,4 | 0 | 2 | 18873458 | 1 | 0 | 620 | 0 | 0 | 0 | 0 | 0 | 0 | 0 | 0 | 0 | 0 | 0 | 0 | 0 | 0 | 0 | 0 | 0 | 0 | 0 | 0 | 0 | 0
385 | 18873459 | 18873453 | 8867716 | 1 | 1 | 1 | 2 | 400001 | ЦЭМ сб.40, разд.00, поз.01 | Автомобили бортовые грузоподъемностью до 5 т | 1480 | 1013 | маш.ч | МАШ.Ч | 1 | 0.012 | 0 | 75.4 | 0 | 0 | 0 | 1 | 1 | 0 | 0 | 0.03 | )*0,4 | 0 | 2 | 18873459 | 1 | 0 | 621 | 0 | 0 | 0 | 0 | 0 | 0 | 0 | 0 | 0 | 0 | 0 | 0 | 0 | 0 | 0 | 0 | 0 | 0 | 0 | 0 | 0 | 0
385 | 18873460 | 18873453 | 8802657 | 1 | 1 | 1 | 3 | 101-1522 | ФССЦ, сб.101,поз.1522 | Электроды диаметром 5 мм Э42А | 1348 | 1009 | т | т | 1000 | 0 | 10362 | 0 | 0 | 0 | 0 | 1 | 1 | 0 | 0 | 0.00039 | )*0 | 0 | 2 | 18873460 | 1 | 0 | 622 | 0 | 0 | 0 | 0 | 0 | 0 | 0 | 0 | 0 | 0 | 0 | 0 | 0 | 0 | 0 | 0 | 0 | 0 | 0 | 0 | 0 | 0
385 | 18873461 | 18873453 | 8803006 | 1 | 1 | 1 | 3 | 101-1703 | ФССЦ, сб.101,поз.1703 | Прокладки резиновые (пластина техническая прессованная) | 1346 | 1009 | кг | кг | 1 | 0 | 23.09 | 0 | 0 | 0 | 0 | 1 | 1 | 0 | 0 | 0.07 | )*0 | 0 | 2 | 18873461 | 1 | 0 | 623 | 0 | 0 | 0 | 0 | 0 | 0 | 0 | 0 | 0 | 0 | 0 | 0 | 0 | 0 | 0 | 0 | 0 | 0 | 0 | 0 | 0 | 0
385 | 18873462 | 18873453 | 8823041 | 1 | 1 | 1 | 3 | 204-0059 | ФССЦ, сб.204,поз.0059 | Анкерные детали из прямых или гнутых круглых стержней с резьбой (в комплекте с шайбами и гайками или без них), поставляемые отдельно | 1348 | 1009 | т | т | 1000 | 0 | 10100 | 0 | 0 | 0 | 0 | 1 | 1 | 0 | 0 | 0.0022 | )*0 | 0 | 2 | 18873462 | 1 | 0 | 624 | 0 | 0 | 0 | 0 | 0 | 0 | 0 | 0 | 0 | 0 | 0 | 0 | 0 | 0 | 0 | 0 | 0 | 0 | 0 | 0 | 0 | 0
385 | 18873463 | 18873453 | 8826262 | 1 | 1 | 1 | 3 | 300-0039 | ФССЦ, сб.300,поз.0039 | Болты с гайками и шайбами для санитарно-технических работ, диаметром 12 мм | 1348 | 1009 | т | т | 1000 | 0 | 15323 | 0 | 0 | 0 | 0 | 1 | 1 | 0 | 0 | 0.00127 | )*0 | 0 | 2 | 18873463 | 1 | 0 | 625 | 0 | 0 | 0 | 0 | 0 | 0 | 0 | 0 | 0 | 0 | 0 | 0 | 0 | 0 | 0 | 0 | 0 | 0 | 0 | 0 | 0 | 0
385 | 18873464 | 18873453 | 8828162 | 1 | 1 | 1 | 3 | 300-0965 | ФССЦ, сб.300,поз.0965 | Фланцы стальные плоские приварные из стали ВСт3сп2, ВСт3сп3; дав­лением 1.0 МПа (10 кгс/см2), диаметром 40 мм | 1354 | 1010 | шт. | шт. | 1 | 0 | 23 | 0 | 0 | 0 | 0 | 1 | 1 | 0 | 0 | 1 | )*0 | 0 | 2 | 18873464 | 1 | 0 | 626 | 0 | 0 | 0 | 0 | 0 | 0 | 0 | 0 | 0 | 0 | 0 | 0 | 0 | 0 | 0 | 0 | 0 | 0 | 0 | 0 | 0 | 0
385 | 18873465 | 18873453 | 8828164 | 1 | 1 | 1 | 3 | 300-0966 | ФССЦ, сб.300,поз.0966 | Фланцы стальные плоские приварные из стали ВСт3сп2, ВСт3сп3; давлением 1.0 МПа (10 кгс/см2), диаметром: 50 мм | 1354 | 1010 | шт. | шт. | 1 | 0 | 28 | 0 | 0 | 0 | 0 | 1 | 1 | 0 | 0 | 1 | )*0 | 0 | 2 | 18873465 | 1 | 0 | 627 | 0 | 0 | 0 | 0 | 0 | 0 | 0 | 0 | 0 | 0 | 0 | 0 | 0 | 0 | 0 | 0 | 0 | 0 | 0 | 0 | 0 | 0
385 | 18873466 | 18873453 | 8829181 | 1 | 1 | 1 | 3 | 300-1494 | ФССЦ, сб.300,поз.1494 | Hасосы центобежные 8/18 с электродвигателем 4А 180 А2 массой агрегата до 0,1 т | 1035 | 1013 | компл. | компл. | 1 | 0 | 2453.8 | 0 | 0 | 0 | 0 | 1 | 1 | 0 | 0 | 1 | )*0 | 0 | 2 | 18873466 | 1 | 0 | 628 | 0 | 0 | 0 | 0 | 0 | 0 | 0 | 0 | 0 | 0 | 0 | 0 | 0 | 0 | 0 | 0 | 0 | 0 | 0 | 0 | 0 | 0
385 | 18873467 | 18873453 | 8833026 | 1 | 1 | 1 | 3 | 402-0002 | ФССЦ, сб.402,поз.0002 | Раствор готовый кладочный цементный, марка 50 | 1339 | 1007 | м3 | м3 | 1 | 0 | 485.9 | 0 | 0 | 0 | 0 | 1 | 1 | 0 | 0 | 0.014 | )*0 | 0 | 2 | 18873467 | 1 | 0 | 629 | 0 | 0 | 0 | 0 | 0 | 0 | 0 | 0 | 0 | 0 | 0 | 0 | 0 | 0 | 0 | 0 | 0 | 0 | 0 | 0 | 0 | 0
385 | 18873469 | 18873453 | 8862970 | 1 | 1 | 1 | 3 | 999-9899 | ФССЦ, сб.999,поз.9899 | Строительный мусор | 1348 | 1009 | т | т | 1000 | 0.1 | 0 | 0 | 0 | 0 | 0 | 0 | 0 | 0 | 0 | 0.1 |  | 0 | 1 | -1 | 0 | 0 |  | 0 | 0 | 0 | 0 | 0 | 0 | 0 | 0 | 0 | 0 | 0 | 0 | 0 | 0 | 0 | 0 | 0 | 0 | 0 | 0 | 0 | 0
387 | 18873472 | 18873470 | 121636 | 1 | 1 | 1 | 1 | 1-3.7 |  | Затраты труда рабочих, разряд работ 3.7 | 1369 | 1013 | чел.-ч | чел.-ч | 1 | 7.108 | 0 | 0 | 0 | 7.85 | 0 | 1 | 1 | 0 | 0 | 17.77 | )*0,4 | 1 | 2 | 18873472 | 1 | 0 | 630 | 0 | 0 | 0 | 0 | 0 | 0 | 0 | 0 | 0 | 0 | 0 | 0 | 0 | 0 | 0 | 0 | 0 | 0 | 0 | 0 | 0 | 0
387 | 18873473 | 18873470 | 121548 | 1 | 1 | 1 | 1 | 2 |  | Затраты труда машинистов | 608254 | 1013 | чел.час | чел.час | 1 | 0.08 | 0 | 0 | 0 | 0 | 0 | 1 | 1 | 0 | 0 | 0.2 | )*0,4 | 2 | 2 | 18873473 | 1 | 0 | 631 | 0 | 0 | 0 | 0 | 0 | 0 | 0 | 0 | 0 | 0 | 0 | 0 | 0 | 0 | 0 | 0 | 0 | 0 | 0 | 0 | 0 | 0
387 | 18873474 | 18873470 | 8863291 | 1 | 1 | 1 | 2 | 021141 | ЦЭМ сб.02, разд.11, поз.41 | Краны на автомобильном ходу при работе на других видах строительства (кроме магистральных трубопроводов) 10 т | 1480 | 1013 | маш.ч | МАШ.Ч | 1 | 0.04 | 0 | 111.99 | 13.5 | 0 | 0 | 1 | 1 | 0 | 0 | 0.1 | )*0,4 | 0 | 2 | 18873474 | 1 | 0 | 632 | 0 | 0 | 0 | 0 | 0 | 0 | 0 | 0 | 0 | 0 | 0 | 0 | 0 | 0 | 0 | 0 | 0 | 0 | 0 | 0 | 0 | 0
387 | 18873475 | 18873470 | 8863809 | 1 | 1 | 1 | 2 | 040502 | ЦЭМ сб.04, разд.05, поз.02 | Установки для сварки ручной дуговой (постоянного тока) | 1368 | 1011 | маш.-ч | маш.-ч | 1 | 0.244 | 0 | 8.1 | 0 | 0 | 0 | 1 | 1 | 0 | 0 | 0.61 | )*0,4 | 0 | 2 | 18873475 | 1 | 0 | 633 | 0 | 0 | 0 | 0 | 0 | 0 | 0 | 0 | 0 | 0 | 0 | 0 | 0 | 0 | 0 | 0 | 0 | 0 | 0 | 0 | 0 | 0
387 | 18873476 | 18873470 | 8867716 | 1 | 1 | 1 | 2 | 400001 | ЦЭМ сб.40, разд.00, поз.01 | Автомобили бортовые грузоподъемностью до 5 т | 1480 | 1013 | маш.ч | МАШ.Ч | 1 | 0.04 | 0 | 75.4 | 0 | 0 | 0 | 1 | 1 | 0 | 0 | 0.1 | )*0,4 | 0 | 2 | 18873476 | 1 | 0 | 634 | 0 | 0 | 0 | 0 | 0 | 0 | 0 | 0 | 0 | 0 | 0 | 0 | 0 | 0 | 0 | 0 | 0 | 0 | 0 | 0 | 0 | 0
387 | 18873477 | 18873470 | 8802657 | 1 | 1 | 1 | 3 | 101-1522 | ФССЦ, сб.101,поз.1522 | Электроды диаметром 5 мм Э42А | 1348 | 1009 | т | т | 1000 | 0 | 10362 | 0 | 0 | 0 | 0 | 1 | 1 | 0 | 0 | 0.0041 | )*0 | 0 | 2 | 18873477 | 1 | 0 | 635 | 0 | 0 | 0 | 0 | 0 | 0 | 0 | 0 | 0 | 0 | 0 | 0 | 0 | 0 | 0 | 0 | 0 | 0 | 0 | 0 | 0 | 0
387 | 18873478 | 18873470 | 8803006 | 1 | 1 | 1 | 3 | 101-1703 | ФССЦ, сб.101,поз.1703 | Прокладки резиновые (пластина техническая прессованная) | 1346 | 1009 | кг | кг | 1 | 0 | 23.09 | 0 | 0 | 0 | 0 | 1 | 1 | 0 | 0 | 0.09 | )*0 | 0 | 2 | 18873478 | 1 | 0 | 636 | 0 | 0 | 0 | 0 | 0 | 0 | 0 | 0 | 0 | 0 | 0 | 0 | 0 | 0 | 0 | 0 | 0 | 0 | 0 | 0 | 0 | 0
387 | 18873479 | 18873470 | 8823041 | 1 | 1 | 1 | 3 | 204-0059 | ФССЦ, сб.204,поз.0059 | Анкерные детали из прямых или гнутых круглых стержней с резьбой (в комплекте с шайбами и гайками или без них), поставляемые отдельно | 1348 | 1009 | т | т | 1000 | 0 | 10100 | 0 | 0 | 0 | 0 | 1 | 1 | 0 | 0 | 0.0022 | )*0 | 0 | 2 | 18873479 | 1 | 0 | 637 | 0 | 0 | 0 | 0 | 0 | 0 | 0 | 0 | 0 | 0 | 0 | 0 | 0 | 0 | 0 | 0 | 0 | 0 | 0 | 0 | 0 | 0
387 | 18873480 | 18873470 | 8826262 | 1 | 1 | 1 | 3 | 300-0039 | ФССЦ, сб.300,поз.0039 | Болты с гайками и шайбами для санитарно-технических работ, диаметром 12 мм | 1348 | 1009 | т | т | 1000 | 0 | 15323 | 0 | 0 | 0 | 0 | 1 | 1 | 0 | 0 | 0.00164 | )*0 | 0 | 2 | 18873480 | 1 | 0 | 638 | 0 | 0 | 0 | 0 | 0 | 0 | 0 | 0 | 0 | 0 | 0 | 0 | 0 | 0 | 0 | 0 | 0 | 0 | 0 | 0 | 0 | 0
387 | 18873481 | 18873470 | 8828168 | 1 | 1 | 1 | 3 | 300-0968 | ФССЦ, сб.300,поз.0968 | Фланцы стальные плоские приварные , давлением 1.0 Мпа (10кгс/см2), диаметром: 80мм | 1354 | 1010 | шт. | шт. | 1 | 0 | 37 | 0 | 0 | 0 | 0 | 1 | 1 | 0 | 0 | 1 | )*0 | 0 | 2 | 18873481 | 1 | 0 | 639 | 0 | 0 | 0 | 0 | 0 | 0 | 0 | 0 | 0 | 0 | 0 | 0 | 0 | 0 | 0 | 0 | 0 | 0 | 0 | 0 | 0 | 0
387 | 18873482 | 18873470 | 8828170 | 1 | 1 | 1 | 3 | 300-0969 | ФССЦ, сб.300,поз.0969 | Фланцы стальные плоские приварные из стали ВСт3сп2, ВСт3сп3; давлением 1.0 МПа (10 кгс/см2), диаметром: 100 мм | 1354 | 1010 | шт. | шт. | 1 | 0 | 45 | 0 | 0 | 0 | 0 | 1 | 1 | 0 | 0 | 1 | )*0 | 0 | 2 | 18873482 | 1 | 0 | 640 | 0 | 0 | 0 | 0 | 0 | 0 | 0 | 0 | 0 | 0 | 0 | 0 | 0 | 0 | 0 | 0 | 0 | 0 | 0 | 0 | 0 | 0
387 | 18873483 | 18873470 | 8829183 | 1 | 1 | 1 | 3 | 300-1495 | ФССЦ, сб.300,поз.1495 | Hасосы центобежные 45/30 с электродвигателем 4А 112 М2 массой агрегата до 0,2 т | 1035 | 1013 | компл. | компл. | 1 | 0 | 4175.4 | 0 | 0 | 0 | 0 | 1 | 1 | 0 | 0 | 1 | )*0 | 0 | 2 | 18873483 | 1 | 0 | 641 | 0 | 0 | 0 | 0 | 0 | 0 | 0 | 0 | 0 | 0 | 0 | 0 | 0 | 0 | 0 | 0 | 0 | 0 | 0 | 0 | 0 | 0
387 | 18873484 | 18873470 | 8833026 | 1 | 1 | 1 | 3 | 402-0002 | ФССЦ, сб.402,поз.0002 | Раствор готовый кладочный цементный, марка 50 | 1339 | 1007 | м3 | м3 | 1 | 0 | 485.9 | 0 | 0 | 0 | 0 | 1 | 1 | 0 | 0 | 0.014 | )*0 | 0 | 2 | 18873484 | 1 | 0 | 642 | 0 | 0 | 0 | 0 | 0 | 0 | 0 | 0 | 0 | 0 | 0 | 0 | 0 | 0 | 0 | 0 | 0 | 0 | 0 | 0 | 0 | 0
387 | 18873486 | 18873470 | 8862970 | 1 | 1 | 1 | 3 | 999-9899 | ФССЦ, сб.999,поз.9899 | Строительный мусор | 1348 | 1009 | т | т | 1000 | 0.2 | 0 | 0 | 0 | 0 | 0 | 0 | 0 | 0 | 0 | 0.2 |  | 0 | 1 | -1 | 0 | 0 |  | 0 | 0 | 0 | 0 | 0 | 0 | 0 | 0 | 0 | 0 | 0 | 0 | 0 | 0 | 0 | 0 | 0 | 0 | 0 | 0 | 0 | 0
389 | 18873489 | 18873487 | 121606 | 1 | 1 | 1 | 1 | 1-2.7 |  | Затраты труда рабочих, разряд работ 2.7 | 1369 | 1013 | чел.-ч | чел.-ч | 1 | 34.66 | 0 | 0 | 0 | 8.3 | 0 | 1 | 1 | 0 | 0 | 34.66 |  | 1 | 2 | 18873489 | 1 | 0 | 643 | 0 | 0 | 0 | 0 | 0 | 0 | 0 | 0 | 0 | 0 | 0 | 0 | 0 | 0 | 0 | 0 | 0 | 0 | 0 | 0 | 0 | 0
389 | 18873490 | 18873487 | 121548 | 1 | 1 | 1 | 1 | 2 |  | Затраты труда машинистов | 608254 | 1013 | чел.час | чел.час | 1 | 0.1 | 0 | 0 | 0 | 0 | 0 | 1 | 1 | 0 | 0 | 0.1 |  | 2 | 2 | 18873490 | 1 | 0 | 644 | 0 | 0 | 0 | 0 | 0 | 0 | 0 | 0 | 0 | 0 | 0 | 0 | 0 | 0 | 0 | 0 | 0 | 0 | 0 | 0 | 0 | 0
389 | 18873491 | 18873487 | 8863638 | 1 | 1 | 1 | 2 | 031121 | ЦЭМ сб.03, разд.11, поз.21 | Подъемники мачтовые строительные 0.5 т | 1368 | 1011 | маш.-ч | маш.-ч | 1 | 0.1 | 0 | 20 | 13.02 | 0 | 0 | 1 | 1 | 0 | 0 | 0.1 |  | 0 | 2 | 18873491 | 1 | 0 | 645 | 0 | 0 | 0 | 0 | 0 | 0 | 0 | 0 | 0 | 0 | 0 | 0 | 0 | 0 | 0 | 0 | 0 | 0 | 0 | 0 | 0 | 0
389 | 18873492 | 18873487 | 8863814 | 1 | 1 | 1 | 2 | 040504 | ЦЭМ сб.04, разд.05, поз.04 | Аппараты для газовой сварки и резки | 1480 | 1013 | маш.ч | МАШ.Ч | 1 | 3.3 | 0 | 1.2 | 0 | 0 | 0 | 1 | 1 | 0 | 0 | 3.3 |  | 0 | 2 | 18873492 | 1 | 0 | 646 | 0 | 0 | 0 | 0 | 0 | 0 | 0 | 0 | 0 | 0 | 0 | 0 | 0 | 0 | 0 | 0 | 0 | 0 | 0 | 0 | 0 | 0
389 | 18873493 | 18873487 | 8800026 | 1 | 1 | 1 | 3 | 101-0324 | ФССЦ, сб.101,поз.0324 | Кислород технический газообразный | 1339 | 1007 | м3 | м3 | 1 | 2.74 | 6.22 | 0 | 0 | 0 | 0 | 1 | 1 | 0 | 0 | 2.74 |  | 0 | 2 | 18873493 | 1 | 0 | 647 | 0 | 0 | 0 | 0 | 0 | 0 | 0 | 0 | 0 | 0 | 0 | 0 | 0 | 0 | 0 | 0 | 0 | 0 | 0 | 0 | 0 | 0
389 | 18873494 | 18873487 | 8802830 | 1 | 1 | 1 | 3 | 101-1602 | ФССЦ, сб.101,поз.1602 | Ацетилен газообразный технический | 1339 | 1007 | м3 | м3 | 1 | 0.43 | 38.51 | 0 | 0 | 0 | 0 | 1 | 1 | 0 | 0 | 0.43 |  | 0 | 2 | 18873494 | 1 | 0 | 648 | 0 | 0 | 0 | 0 | 0 | 0 | 0 | 0 | 0 | 0 | 0 | 0 | 0 | 0 | 0 | 0 | 0 | 0 | 0 | 0 | 0 | 0
389 | 18873495 | 18873487 | 8862970 | 1 | 1 | 1 | 3 | 999-9899 | ФССЦ, сб.999,поз.9899 | Строительный мусор | 1348 | 1009 | т | т | 1000 | 0.22 | 0 | 0 | 0 | 0 | 1 | 0 | 1 | 0 | 0 | 0.22 |  | 0 | 2 | 18873495 | 1 | 0 | 649 | 0 | 0 | 0 | 0 | 0 | 0 | 0 | 0 | 0 | 0 | 0 | 0 | 0 | 0 | 0 | 0 | 0 | 0 | 0 | 0 | 0 | 0
391 | 18873498 | 18873497 | 121642 | 1 | 1 | 1 | 1 | 1-3.9 |  | Затраты труда рабочих, разряд работ 3.9 | 1369 | 1013 | чел.-ч | чел.-ч | 1 | 46.176 | 0 | 0 | 0 | 8.03 | 0 | 1 | 1 | 0 | 0 | 115.44 | )*0,4 | 1 | 2 | 18873498 | 1 | 0 | 650 | 0 | 0 | 0 | 0 | 0 | 0 | 0 | 0 | 0 | 0 | 0 | 0 | 0 | 0 | 0 | 0 | 0 | 0 | 0 | 0 | 0 | 0
391 | 18873499 | 18873497 | 121548 | 1 | 1 | 1 | 1 | 2 |  | Затраты труда машинистов | 608254 | 1013 | чел.час | чел.час | 1 | 0.884 | 0 | 0 | 0 | 0 | 0 | 1 | 1 | 0 | 0 | 2.21 | )*0,4 | 2 | 2 | 18873499 | 1 | 0 | 651 | 0 | 0 | 0 | 0 | 0 | 0 | 0 | 0 | 0 | 0 | 0 | 0 | 0 | 0 | 0 | 0 | 0 | 0 | 0 | 0 | 0 | 0
391 | 18873500 | 18873497 | 8863107 | 1 | 1 | 1 | 2 | 020129 | ЦЭМ сб.02, разд.01, поз.29 | Краны башенные при работе на других видах строительства (кроме монтажа технологического оборудования) 8 т | 1368 | 1011 | маш.-ч | маш.-ч | 1 | 0.2 | 0 | 86.4 | 13.5 | 0 | 0 | 1 | 1 | 0 | 0 | 0.5 | )*0,4 | 0 | 2 | 18873500 | 1 | 0 | 652 | 0 | 0 | 0 | 0 | 0 | 0 | 0 | 0 | 0 | 0 | 0 | 0 | 0 | 0 | 0 | 0 | 0 | 0 | 0 | 0 | 0 | 0
391 | 18873501 | 18873497 | 8863291 | 1 | 1 | 1 | 2 | 021141 | ЦЭМ сб.02, разд.11, поз.41 | Краны на автомобильном ходу при работе на других видах строительства (кроме магистральных трубопроводов) 10 т | 1480 | 1013 | маш.ч | МАШ.Ч | 1 | 0.06 | 0 | 111.99 | 13.5 | 0 | 0 | 1 | 1 | 0 | 0 | 0.15 | )*0,4 | 0 | 2 | 18873501 | 1 | 0 | 653 | 0 | 0 | 0 | 0 | 0 | 0 | 0 | 0 | 0 | 0 | 0 | 0 | 0 | 0 | 0 | 0 | 0 | 0 | 0 | 0 | 0 | 0
391 | 18873502 | 18873497 | 8863814 | 1 | 1 | 1 | 2 | 040504 | ЦЭМ сб.04, разд.05, поз.04 | Аппараты для газовой сварки и резки | 1480 | 1013 | маш.ч | МАШ.Ч | 1 | 19.768 | 0 | 1.2 | 0 | 0 | 0 | 1 | 1 | 0 | 0 | 49.42 | )*0,4 | 0 | 2 | 18873502 | 1 | 0 | 654 | 0 | 0 | 0 | 0 | 0 | 0 | 0 | 0 | 0 | 0 | 0 | 0 | 0 | 0 | 0 | 0 | 0 | 0 | 0 | 0 | 0 | 0
391 | 18873503 | 18873497 | 8867716 | 1 | 1 | 1 | 2 | 400001 | ЦЭМ сб.40, разд.00, поз.01 | Автомобили бортовые грузоподъемностью до 5 т | 1480 | 1013 | маш.ч | МАШ.Ч | 1 | 0.624 | 0 | 75.4 | 0 | 0 | 0 | 1 | 1 | 0 | 0 | 1.56 | )*0,4 | 0 | 2 | 18873503 | 1 | 0 | 655 | 0 | 0 | 0 | 0 | 0 | 0 | 0 | 0 | 0 | 0 | 0 | 0 | 0 | 0 | 0 | 0 | 0 | 0 | 0 | 0 | 0 | 0
391 | 18873504 | 18873497 | 8800026 | 1 | 1 | 1 | 3 | 101-0324 | ФССЦ, сб.101,поз.0324 | Кислород технический газообразный | 1339 | 1007 | м3 | м3 | 1 | 0 | 6.22 | 0 | 0 | 0 | 0 | 1 | 1 | 0 | 0 | 1 | )*0 | 0 | 2 | 18873504 | 1 | 0 | 656 | 0 | 0 | 0 | 0 | 0 | 0 | 0 | 0 | 0 | 0 | 0 | 0 | 0 | 0 | 0 | 0 | 0 | 0 | 0 | 0 | 0 | 0
391 | 18873505 | 18873497 | 8801096 | 1 | 1 | 1 | 3 | 101-0807 | ФССЦ, сб.101,поз.0807 | Проволока сварочная легированная диаметром 4 мм | 1348 | 1009 | т | т | 1000 | 0 | 13560 | 0 | 0 | 0 | 0 | 1 | 1 | 0 | 0 | 0.0007 | )*0 | 0 | 2 | 18873505 | 1 | 0 | 657 | 0 | 0 | 0 | 0 | 0 | 0 | 0 | 0 | 0 | 0 | 0 | 0 | 0 | 0 | 0 | 0 | 0 | 0 | 0 | 0 | 0 | 0
391 | 18873506 | 18873497 | 8802828 | 1 | 1 | 1 | 3 | 101-1601 | ФССЦ, сб.101,поз.1601 | Известь строительная негашеная хлорная марки А | 1346 | 1009 | кг | кг | 1 | 0 | 2.15 | 0 | 0 | 0 | 0 | 1 | 1 | 0 | 0 | 0.09 | )*0 | 0 | 2 | 18873506 | 1 | 0 | 658 | 0 | 0 | 0 | 0 | 0 | 0 | 0 | 0 | 0 | 0 | 0 | 0 | 0 | 0 | 0 | 0 | 0 | 0 | 0 | 0 | 0 | 0
391 | 18873507 | 18873497 | 8802830 | 1 | 1 | 1 | 3 | 101-1602 | ФССЦ, сб.101,поз.1602 | Ацетилен газообразный технический | 1339 | 1007 | м3 | м3 | 1 | 0 | 38.51 | 0 | 0 | 0 | 0 | 1 | 1 | 0 | 0 | 0.91 | )*0 | 0 | 2 | 18873507 | 1 | 0 | 659 | 0 | 0 | 0 | 0 | 0 | 0 | 0 | 0 | 0 | 0 | 0 | 0 | 0 | 0 | 0 | 0 | 0 | 0 | 0 | 0 | 0 | 0
391 | 18873508 | 18873497 | 8828717 | 1 | 1 | 1 | 3 | 300-1224 | ФССЦ, сб.300,поз.1224 | Крепления для трубопроводов: кронштейны, планки, хомуты | 1346 | 1009 | кг | кг | 1 | 0 | 11.98 | 0 | 0 | 0 | 0 | 1 | 1 | 0 | 0 | 73 | )*0 | 0 | 2 | 18873508 | 1 | 0 | 660 | 0 | 0 | 0 | 0 | 0 | 0 | 0 | 0 | 0 | 0 | 0 | 0 | 0 | 0 | 0 | 0 | 0 | 0 | 0 | 0 | 0 | 0
391 | 18873509 | 18873497 | 8828927 | 1 | 1 | 1 | 3 | 300-1322 | ФССЦ, сб.300,поз.1322 | Трубопроводы из стальных электросварных труб для отопления и водоснабжения наружный диаметр 159 мм, толщина стенки 4,5 мм | 1301 | 1003 | м | м | 1 | 0 | 132.8 | 0 | 0 | 0 | 0 | 1 | 1 | 0 | 0 | 100 | )*0 | 0 | 2 | 18873509 | 1 | 0 | 661 | 0 | 0 | 0 | 0 | 0 | 0 | 0 | 0 | 0 | 0 | 0 | 0 | 0 | 0 | 0 | 0 | 0 | 0 | 0 | 0 | 0 | 0
391 | 18873510 | 18873497 | 8833034 | 1 | 1 | 1 | 3 | 402-0006 | ФССЦ, сб.402,поз.0006 | Раствор готовый кладочный цементный, марка 200 | 1339 | 1007 | м3 | м3 | 1 | 0 | 600 | 0 | 0 | 0 | 0 | 1 | 1 | 0 | 0 | 0.114 | )*0 | 0 | 2 | 18873510 | 1 | 0 | 662 | 0 | 0 | 0 | 0 | 0 | 0 | 0 | 0 | 0 | 0 | 0 | 0 | 0 | 0 | 0 | 0 | 0 | 0 | 0 | 0 | 0 | 0
391 | 18873511 | 18873497 | 8836105 | 1 | 1 | 1 | 3 | 411-0001 | ФССЦ, сб.411,поз.0001 | Вода | 1339 | 1007 | м3 | м3 | 1 | 0 | 2.44 | 0 | 0 | 0 | 0 | 1 | 1 | 0 | 0 | 24.73 | )*0 | 0 | 2 | 18873511 | 1 | 0 | 663 | 0 | 0 | 0 | 0 | 0 | 0 | 0 | 0 | 0 | 0 | 0 | 0 | 0 | 0 | 0 | 0 | 0 | 0 | 0 | 0 | 0 | 0
391 | 18873514 | 18873497 | 8862970 | 1 | 1 | 1 | 3 | 999-9899 | ФССЦ, сб.999,поз.9899 | Строительный мусор | 1348 | 1009 | т | т | 1000 | 1.087 | 0 | 0 | 0 | 0 | 0 | 0 | 0 | 0 | 0 | 1.087 |  | 0 | 1 | -1 | 0 | 0 |  | 0 | 0 | 0 | 0 | 0 | 0 | 0 | 0 | 0 | 0 | 0 | 0 | 0 | 0 | 0 | 0 | 0 | 0 | 0 | 0 | 0 | 0
393 | 18873516 | 18873515 | 121642 | 1 | 1 | 1 | 1 | 1-3.9 |  | Затраты труда рабочих, разряд работ 3.9 | 1369 | 1013 | чел.-ч | чел.-ч | 1 | 46.176 | 0 | 0 | 0 | 8.03 | 0 | 1 | 1 | 0 | 0 | 115.44 | )*0,4 | 1 | 2 | 18873516 | 1 | 0 | 664 | 0 | 0 | 0 | 0 | 0 | 0 | 0 | 0 | 0 | 0 | 0 | 0 | 0 | 0 | 0 | 0 | 0 | 0 | 0 | 0 | 0 | 0
393 | 18873517 | 18873515 | 121548 | 1 | 1 | 1 | 1 | 2 |  | Затраты труда машинистов | 608254 | 1013 | чел.час | чел.час | 1 | 0.884 | 0 | 0 | 0 | 0 | 0 | 1 | 1 | 0 | 0 | 2.21 | )*0,4 | 2 | 2 | 18873517 | 1 | 0 | 665 | 0 | 0 | 0 | 0 | 0 | 0 | 0 | 0 | 0 | 0 | 0 | 0 | 0 | 0 | 0 | 0 | 0 | 0 | 0 | 0 | 0 | 0
393 | 18873518 | 18873515 | 8863107 | 1 | 1 | 1 | 2 | 020129 | ЦЭМ сб.02, разд.01, поз.29 | Краны башенные при работе на других видах строительства (кроме монтажа технологического оборудования) 8 т | 1368 | 1011 | маш.-ч | маш.-ч | 1 | 0.2 | 0 | 86.4 | 13.5 | 0 | 0 | 1 | 1 | 0 | 0 | 0.5 | )*0,4 | 0 | 2 | 18873518 | 1 | 0 | 666 | 0 | 0 | 0 | 0 | 0 | 0 | 0 | 0 | 0 | 0 | 0 | 0 | 0 | 0 | 0 | 0 | 0 | 0 | 0 | 0 | 0 | 0
393 | 18873519 | 18873515 | 8863291 | 1 | 1 | 1 | 2 | 021141 | ЦЭМ сб.02, разд.11, поз.41 | Краны на автомобильном ходу при работе на других видах строительства (кроме магистральных трубопроводов) 10 т | 1480 | 1013 | маш.ч | МАШ.Ч | 1 | 0.06 | 0 | 111.99 | 13.5 | 0 | 0 | 1 | 1 | 0 | 0 | 0.15 | )*0,4 | 0 | 2 | 18873519 | 1 | 0 | 667 | 0 | 0 | 0 | 0 | 0 | 0 | 0 | 0 | 0 | 0 | 0 | 0 | 0 | 0 | 0 | 0 | 0 | 0 | 0 | 0 | 0 | 0
393 | 18873520 | 18873515 | 8863809 | 1 | 1 | 1 | 2 | 040502 | ЦЭМ сб.04, разд.05, поз.02 | Установки для сварки ручной дуговой (постоянного тока) | 1368 | 1011 | маш.-ч | маш.-ч | 1 | 0.664 | 0 | 8.1 | 0 | 0 | 0 | 1 | 1 | 0 | 0 | 1.66 | )*0,4 | 0 | 2 | 18873520 | 1 | 0 | 668 | 0 | 0 | 0 | 0 | 0 | 0 | 0 | 0 | 0 | 0 | 0 | 0 | 0 | 0 | 0 | 0 | 0 | 0 | 0 | 0 | 0 | 0
393 | 18873521 | 18873515 | 8863814 | 1 | 1 | 1 | 2 | 040504 | ЦЭМ сб.04, разд.05, поз.04 | Аппараты для газовой сварки и резки | 1480 | 1013 | маш.ч | МАШ.Ч | 1 | 19.768 | 0 | 1.2 | 0 | 0 | 0 | 1 | 1 | 0 | 0 | 49.42 | )*0,4 | 0 | 2 | 18873521 | 1 | 0 | 669 | 0 | 0 | 0 | 0 | 0 | 0 | 0 | 0 | 0 | 0 | 0 | 0 | 0 | 0 | 0 | 0 | 0 | 0 | 0 | 0 | 0 | 0
393 | 18873522 | 18873515 | 8867716 | 1 | 1 | 1 | 2 | 400001 | ЦЭМ сб.40, разд.00, поз.01 | Автомобили бортовые грузоподъемностью до 5 т | 1480 | 1013 | маш.ч | МАШ.Ч | 1 | 0.624 | 0 | 75.4 | 0 | 0 | 0 | 1 | 1 | 0 | 0 | 1.56 | )*0,4 | 0 | 2 | 18873522 | 1 | 0 | 670 | 0 | 0 | 0 | 0 | 0 | 0 | 0 | 0 | 0 | 0 | 0 | 0 | 0 | 0 | 0 | 0 | 0 | 0 | 0 | 0 | 0 | 0
393 | 18873523 | 18873515 | 8800026 | 1 | 1 | 1 | 3 | 101-0324 | ФССЦ, сб.101,поз.0324 | Кислород технический газообразный | 1339 | 1007 | м3 | м3 | 1 | 0 | 6.22 | 0 | 0 | 0 | 0 | 1 | 1 | 0 | 0 | 1 | )*0 | 0 | 2 | 18873523 | 1 | 0 | 671 | 0 | 0 | 0 | 0 | 0 | 0 | 0 | 0 | 0 | 0 | 0 | 0 | 0 | 0 | 0 | 0 | 0 | 0 | 0 | 0 | 0 | 0
393 | 18873524 | 18873515 | 8801096 | 1 | 1 | 1 | 3 | 101-0807 | ФССЦ, сб.101,поз.0807 | Проволока сварочная легированная диаметром 4 мм | 1348 | 1009 | т | т | 1000 | 0 | 13560 | 0 | 0 | 0 | 0 | 1 | 1 | 0 | 0 | 0.0007 | )*0 | 0 | 2 | 18873524 | 1 | 0 | 672 | 0 | 0 | 0 | 0 | 0 | 0 | 0 | 0 | 0 | 0 | 0 | 0 | 0 | 0 | 0 | 0 | 0 | 0 | 0 | 0 | 0 | 0
393 | 18873525 | 18873515 | 8802828 | 1 | 1 | 1 | 3 | 101-1601 | ФССЦ, сб.101,поз.1601 | Известь строительная негашеная хлорная марки А | 1346 | 1009 | кг | кг | 1 | 0 | 2.15 | 0 | 0 | 0 | 0 | 1 | 1 | 0 | 0 | 0.0615 | )*0 | 0 | 2 | 18873525 | 1 | 0 | 673 | 0 | 0 | 0 | 0 | 0 | 0 | 0 | 0 | 0 | 0 | 0 | 0 | 0 | 0 | 0 | 0 | 0 | 0 | 0 | 0 | 0 | 0
393 | 18873526 | 18873515 | 8802830 | 1 | 1 | 1 | 3 | 101-1602 | ФССЦ, сб.101,поз.1602 | Ацетилен газообразный технический | 1339 | 1007 | м3 | м3 | 1 | 0 | 38.51 | 0 | 0 | 0 | 0 | 1 | 1 | 0 | 0 | 0.91 | )*0 | 0 | 2 | 18873526 | 1 | 0 | 674 | 0 | 0 | 0 | 0 | 0 | 0 | 0 | 0 | 0 | 0 | 0 | 0 | 0 | 0 | 0 | 0 | 0 | 0 | 0 | 0 | 0 | 0
393 | 18873527 | 18873515 | 8828717 | 1 | 1 | 1 | 3 | 300-1224 | ФССЦ, сб.300,поз.1224 | Крепления для трубопроводов: кронштейны, планки, хомуты | 1346 | 1009 | кг | кг | 1 | 0 | 11.98 | 0 | 0 | 0 | 0 | 1 | 1 | 0 | 0 | 65 | )*0 | 0 | 2 | 18873527 | 1 | 0 | 675 | 0 | 0 | 0 | 0 | 0 | 0 | 0 | 0 | 0 | 0 | 0 | 0 | 0 | 0 | 0 | 0 | 0 | 0 | 0 | 0 | 0 | 0
393 | 18873528 | 18873515 | 8828925 | 1 | 1 | 1 | 3 | 300-1321 | ФССЦ, сб.300,поз.1321 | Трубопроводы из стальных электросварных труб для отопления и водоснабжения наружный диаметр 133 мм, толщина стенки 4 мм | 1301 | 1003 | м | м | 1 | 0 | 103.04 | 0 | 0 | 0 | 0 | 1 | 1 | 0 | 0 | 100 | )*0 | 0 | 2 | 18873528 | 1 | 0 | 676 | 0 | 0 | 0 | 0 | 0 | 0 | 0 | 0 | 0 | 0 | 0 | 0 | 0 | 0 | 0 | 0 | 0 | 0 | 0 | 0 | 0 | 0
393 | 18873529 | 18873515 | 8833034 | 1 | 1 | 1 | 3 | 402-0006 | ФССЦ, сб.402,поз.0006 | Раствор готовый кладочный цементный, марка 200 | 1339 | 1007 | м3 | м3 | 1 | 0 | 600 | 0 | 0 | 0 | 0 | 1 | 1 | 0 | 0 | 0.114 | )*0 | 0 | 2 | 18873529 | 1 | 0 | 677 | 0 | 0 | 0 | 0 | 0 | 0 | 0 | 0 | 0 | 0 | 0 | 0 | 0 | 0 | 0 | 0 | 0 | 0 | 0 | 0 | 0 | 0
393 | 18873530 | 18873515 | 8836105 | 1 | 1 | 1 | 3 | 411-0001 | ФССЦ, сб.411,поз.0001 | Вода | 1339 | 1007 | м3 | м3 | 1 | 0 | 2.44 | 0 | 0 | 0 | 0 | 1 | 1 | 0 | 0 | 17.17 | )*0 | 0 | 2 | 18873530 | 1 | 0 | 678 | 0 | 0 | 0 | 0 | 0 | 0 | 0 | 0 | 0 | 0 | 0 | 0 | 0 | 0 | 0 | 0 | 0 | 0 | 0 | 0 | 0 | 0
393 | 18873533 | 18873515 | 8862970 | 1 | 1 | 1 | 3 | 999-9899 | ФССЦ, сб.999,поз.9899 | Строительный мусор | 1348 | 1009 | т | т | 1000 | 0.86957 | 0 | 0 | 0 | 0 | 0 | 0 | 0 | 0 | 0 | 0.86957 |  | 0 | 1 | -1 | 0 | 0 |  | 0 | 0 | 0 | 0 | 0 | 0 | 0 | 0 | 0 | 0 | 0 | 0 | 0 | 0 | 0 | 0 | 0 | 0 | 0 | 0 | 0 | 0
395 | 18873535 | 18873534 | 121648 | 1 | 1 | 1 | 1 | 1-4.1 |  | Затраты труда рабочих, разряд работ 4.1 | 1369 | 1013 | чел.-ч | чел.-ч | 1 | 31.9 | 0 | 0 | 0 | 8.24 | 0 | 1 | 1 | 0 | 0 | 79.75 | )*0,4 | 1 | 2 | 18873535 | 1 | 0 | 679 | 0 | 0 | 0 | 0 | 0 | 0 | 0 | 0 | 0 | 0 | 0 | 0 | 0 | 0 | 0 | 0 | 0 | 0 | 0 | 0 | 0 | 0
395 | 18873536 | 18873534 | 121548 | 1 | 1 | 1 | 1 | 2 |  | Затраты труда машинистов | 608254 | 1013 | чел.час | чел.час | 1 | 0.708 | 0 | 0 | 0 | 0 | 0 | 1 | 1 | 0 | 0 | 1.77 | )*0,4 | 2 | 2 | 18873536 | 1 | 0 | 680 | 0 | 0 | 0 | 0 | 0 | 0 | 0 | 0 | 0 | 0 | 0 | 0 | 0 | 0 | 0 | 0 | 0 | 0 | 0 | 0 | 0 | 0
395 | 18873537 | 18873534 | 8863107 | 1 | 1 | 1 | 2 | 020129 | ЦЭМ сб.02, разд.01, поз.29 | Краны башенные при работе на других видах строительства (кроме монтажа технологического оборудования) 8 т | 1368 | 1011 | маш.-ч | маш.-ч | 1 | 0.108 | 0 | 86.4 | 13.5 | 0 | 0 | 1 | 1 | 0 | 0 | 0.27 | )*0,4 | 0 | 2 | 18873537 | 1 | 0 | 681 | 0 | 0 | 0 | 0 | 0 | 0 | 0 | 0 | 0 | 0 | 0 | 0 | 0 | 0 | 0 | 0 | 0 | 0 | 0 | 0 | 0 | 0
395 | 18873538 | 18873534 | 8863291 | 1 | 1 | 1 | 2 | 021141 | ЦЭМ сб.02, разд.11, поз.41 | Краны на автомобильном ходу при работе на других видах строительства (кроме магистральных трубопроводов) 10 т | 1480 | 1013 | маш.ч | МАШ.Ч | 1 | 0.04 | 0 | 111.99 | 13.5 | 0 | 0 | 1 | 1 | 0 | 0 | 0.1 | )*0,4 | 0 | 2 | 18873538 | 1 | 0 | 682 | 0 | 0 | 0 | 0 | 0 | 0 | 0 | 0 | 0 | 0 | 0 | 0 | 0 | 0 | 0 | 0 | 0 | 0 | 0 | 0 | 0 | 0
395 | 18873539 | 18873534 | 8863814 | 1 | 1 | 1 | 2 | 040504 | ЦЭМ сб.04, разд.05, поз.04 | Аппараты для газовой сварки и резки | 1480 | 1013 | маш.ч | МАШ.Ч | 1 | 13.968 | 0 | 1.2 | 0 | 0 | 0 | 1 | 1 | 0 | 0 | 34.92 | )*0,4 | 0 | 2 | 18873539 | 1 | 0 | 683 | 0 | 0 | 0 | 0 | 0 | 0 | 0 | 0 | 0 | 0 | 0 | 0 | 0 | 0 | 0 | 0 | 0 | 0 | 0 | 0 | 0 | 0
395 | 18873540 | 18873534 | 8867716 | 1 | 1 | 1 | 2 | 400001 | ЦЭМ сб.40, разд.00, поз.01 | Автомобили бортовые грузоподъемностью до 5 т | 1480 | 1013 | маш.ч | МАШ.Ч | 1 | 0.56 | 0 | 75.4 | 0 | 0 | 0 | 1 | 1 | 0 | 0 | 1.4 | )*0,4 | 0 | 2 | 18873540 | 1 | 0 | 684 | 0 | 0 | 0 | 0 | 0 | 0 | 0 | 0 | 0 | 0 | 0 | 0 | 0 | 0 | 0 | 0 | 0 | 0 | 0 | 0 | 0 | 0
395 | 18873541 | 18873534 | 8800026 | 1 | 1 | 1 | 3 | 101-0324 | ФССЦ, сб.101,поз.0324 | Кислород технический газообразный | 1339 | 1007 | м3 | м3 | 1 | 0 | 6.22 | 0 | 0 | 0 | 0 | 1 | 1 | 0 | 0 | 0.67 | )*0 | 0 | 2 | 18873541 | 1 | 0 | 685 | 0 | 0 | 0 | 0 | 0 | 0 | 0 | 0 | 0 | 0 | 0 | 0 | 0 | 0 | 0 | 0 | 0 | 0 | 0 | 0 | 0 | 0
395 | 18873542 | 18873534 | 8801096 | 1 | 1 | 1 | 3 | 101-0807 | ФССЦ, сб.101,поз.0807 | Проволока сварочная легированная диаметром 4 мм | 1348 | 1009 | т | т | 1000 | 0 | 13560 | 0 | 0 | 0 | 0 | 1 | 1 | 0 | 0 | 0.0005 | )*0 | 0 | 2 | 18873542 | 1 | 0 | 686 | 0 | 0 | 0 | 0 | 0 | 0 | 0 | 0 | 0 | 0 | 0 | 0 | 0 | 0 | 0 | 0 | 0 | 0 | 0 | 0 | 0 | 0
395 | 18873543 | 18873534 | 8802828 | 1 | 1 | 1 | 3 | 101-1601 | ФССЦ, сб.101,поз.1601 | Известь строительная негашеная хлорная марки А | 1346 | 1009 | кг | кг | 1 | 0 | 2.15 | 0 | 0 | 0 | 0 | 1 | 1 | 0 | 0 | 0.0393 | )*0 | 0 | 2 | 18873543 | 1 | 0 | 687 | 0 | 0 | 0 | 0 | 0 | 0 | 0 | 0 | 0 | 0 | 0 | 0 | 0 | 0 | 0 | 0 | 0 | 0 | 0 | 0 | 0 | 0
395 | 18873544 | 18873534 | 8802830 | 1 | 1 | 1 | 3 | 101-1602 | ФССЦ, сб.101,поз.1602 | Ацетилен газообразный технический | 1339 | 1007 | м3 | м3 | 1 | 0 | 38.51 | 0 | 0 | 0 | 0 | 1 | 1 | 0 | 0 | 0.61 | )*0 | 0 | 2 | 18873544 | 1 | 0 | 688 | 0 | 0 | 0 | 0 | 0 | 0 | 0 | 0 | 0 | 0 | 0 | 0 | 0 | 0 | 0 | 0 | 0 | 0 | 0 | 0 | 0 | 0
395 | 18873545 | 18873534 | 8828717 | 1 | 1 | 1 | 3 | 300-1224 | ФССЦ, сб.300,поз.1224 | Крепления для трубопроводов: кронштейны, планки, хомуты | 1346 | 1009 | кг | кг | 1 | 0 | 11.98 | 0 | 0 | 0 | 0 | 1 | 1 | 0 | 0 | 65 | )*0 | 0 | 2 | 18873545 | 1 | 0 | 689 | 0 | 0 | 0 | 0 | 0 | 0 | 0 | 0 | 0 | 0 | 0 | 0 | 0 | 0 | 0 | 0 | 0 | 0 | 0 | 0 | 0 | 0
395 | 18873546 | 18873534 | 8828923 | 1 | 1 | 1 | 3 | 300-1320 | ФССЦ, сб.300,поз.1320 | Трубопроводы из стальных электросварных труб для отопления и водоснабжения наружный диаметр 108 мм, толщина стенки 4 мм | 1301 | 1003 | м | м | 1 | 0 | 79.36 | 0 | 0 | 0 | 0 | 1 | 1 | 0 | 0 | 100 | )*0 | 0 | 2 | 18873546 | 1 | 0 | 690 | 0 | 0 | 0 | 0 | 0 | 0 | 0 | 0 | 0 | 0 | 0 | 0 | 0 | 0 | 0 | 0 | 0 | 0 | 0 | 0 | 0 | 0
395 | 18873547 | 18873534 | 8833034 | 1 | 1 | 1 | 3 | 402-0006 | ФССЦ, сб.402,поз.0006 | Раствор готовый кладочный цементный, марка 200 | 1339 | 1007 | м3 | м3 | 1 | 0 | 600 | 0 | 0 | 0 | 0 | 1 | 1 | 0 | 0 | 0.021 | )*0 | 0 | 2 | 18873547 | 1 | 0 | 691 | 0 | 0 | 0 | 0 | 0 | 0 | 0 | 0 | 0 | 0 | 0 | 0 | 0 | 0 | 0 | 0 | 0 | 0 | 0 | 0 | 0 | 0
395 | 18873548 | 18873534 | 8836105 | 1 | 1 | 1 | 3 | 411-0001 | ФССЦ, сб.411,поз.0001 | Вода | 1339 | 1007 | м3 | м3 | 1 | 0 | 2.44 | 0 | 0 | 0 | 0 | 1 | 1 | 0 | 0 | 10.99 | )*0 | 0 | 2 | 18873548 | 1 | 0 | 692 | 0 | 0 | 0 | 0 | 0 | 0 | 0 | 0 | 0 | 0 | 0 | 0 | 0 | 0 | 0 | 0 | 0 | 0 | 0 | 0 | 0 | 0
395 | 18873550 | 18873534 | 8862970 | 1 | 1 | 1 | 3 | 999-9899 | ФССЦ, сб.999,поз.9899 | Строительный мусор | 1348 | 1009 | т | т | 1000 | 1.0256 | 0 | 0 | 0 | 0 | 0 | 0 | 0 | 0 | 0 | 1.0256 |  | 0 | 1 | -1 | 0 | 0 |  | 0 | 0 | 0 | 0 | 0 | 0 | 0 | 0 | 0 | 0 | 0 | 0 | 0 | 0 | 0 | 0 | 0 | 0 | 0 | 0 | 0 | 0
397 | 18873552 | 18873551 | 121648 | 1 | 1 | 1 | 1 | 1-4.1 |  | Затраты труда рабочих, разряд работ 4.1 | 1369 | 1013 | чел.-ч | чел.-ч | 1 | 31.9 | 0 | 0 | 0 | 8.24 | 0 | 1 | 1 | 0 | 0 | 79.75 | )*0,4 | 1 | 2 | 18873552 | 1 | 0 | 693 | 0 | 0 | 0 | 0 | 0 | 0 | 0 | 0 | 0 | 0 | 0 | 0 | 0 | 0 | 0 | 0 | 0 | 0 | 0 | 0 | 0 | 0
397 | 18873553 | 18873551 | 121548 | 1 | 1 | 1 | 1 | 2 |  | Затраты труда машинистов | 608254 | 1013 | чел.час | чел.час | 1 | 0.708 | 0 | 0 | 0 | 0 | 0 | 1 | 1 | 0 | 0 | 1.77 | )*0,4 | 2 | 2 | 18873553 | 1 | 0 | 694 | 0 | 0 | 0 | 0 | 0 | 0 | 0 | 0 | 0 | 0 | 0 | 0 | 0 | 0 | 0 | 0 | 0 | 0 | 0 | 0 | 0 | 0
397 | 18873554 | 18873551 | 8863107 | 1 | 1 | 1 | 2 | 020129 | ЦЭМ сб.02, разд.01, поз.29 | Краны башенные при работе на других видах строительства (кроме монтажа технологического оборудования) 8 т | 1368 | 1011 | маш.-ч | маш.-ч | 1 | 0.108 | 0 | 86.4 | 13.5 | 0 | 0 | 1 | 1 | 0 | 0 | 0.27 | )*0,4 | 0 | 2 | 18873554 | 1 | 0 | 695 | 0 | 0 | 0 | 0 | 0 | 0 | 0 | 0 | 0 | 0 | 0 | 0 | 0 | 0 | 0 | 0 | 0 | 0 | 0 | 0 | 0 | 0
397 | 18873555 | 18873551 | 8863291 | 1 | 1 | 1 | 2 | 021141 | ЦЭМ сб.02, разд.11, поз.41 | Краны на автомобильном ходу при работе на других видах строительства (кроме магистральных трубопроводов) 10 т | 1480 | 1013 | маш.ч | МАШ.Ч | 1 | 0.04 | 0 | 111.99 | 13.5 | 0 | 0 | 1 | 1 | 0 | 0 | 0.1 | )*0,4 | 0 | 2 | 18873555 | 1 | 0 | 696 | 0 | 0 | 0 | 0 | 0 | 0 | 0 | 0 | 0 | 0 | 0 | 0 | 0 | 0 | 0 | 0 | 0 | 0 | 0 | 0 | 0 | 0
397 | 18873556 | 18873551 | 8863814 | 1 | 1 | 1 | 2 | 040504 | ЦЭМ сб.04, разд.05, поз.04 | Аппараты для газовой сварки и резки | 1480 | 1013 | маш.ч | МАШ.Ч | 1 | 13.968 | 0 | 1.2 | 0 | 0 | 0 | 1 | 1 | 0 | 0 | 34.92 | )*0,4 | 0 | 2 | 18873556 | 1 | 0 | 697 | 0 | 0 | 0 | 0 | 0 | 0 | 0 | 0 | 0 | 0 | 0 | 0 | 0 | 0 | 0 | 0 | 0 | 0 | 0 | 0 | 0 | 0
397 | 18873557 | 18873551 | 8867716 | 1 | 1 | 1 | 2 | 400001 | ЦЭМ сб.40, разд.00, поз.01 | Автомобили бортовые грузоподъемностью до 5 т | 1480 | 1013 | маш.ч | МАШ.Ч | 1 | 0.56 | 0 | 75.4 | 0 | 0 | 0 | 1 | 1 | 0 | 0 | 1.4 | )*0,4 | 0 | 2 | 18873557 | 1 | 0 | 698 | 0 | 0 | 0 | 0 | 0 | 0 | 0 | 0 | 0 | 0 | 0 | 0 | 0 | 0 | 0 | 0 | 0 | 0 | 0 | 0 | 0 | 0
397 | 18873558 | 18873551 | 8800026 | 1 | 1 | 1 | 3 | 101-0324 | ФССЦ, сб.101,поз.0324 | Кислород технический газообразный | 1339 | 1007 | м3 | м3 | 1 | 0 | 6.22 | 0 | 0 | 0 | 0 | 1 | 1 | 0 | 0 | 0.67 | )*0 | 0 | 2 | 18873558 | 1 | 0 | 699 | 0 | 0 | 0 | 0 | 0 | 0 | 0 | 0 | 0 | 0 | 0 | 0 | 0 | 0 | 0 | 0 | 0 | 0 | 0 | 0 | 0 | 0
397 | 18873559 | 18873551 | 8801096 | 1 | 1 | 1 | 3 | 101-0807 | ФССЦ, сб.101,поз.0807 | Проволока сварочная легированная диаметром 4 мм | 1348 | 1009 | т | т | 1000 | 0 | 13560 | 0 | 0 | 0 | 0 | 1 | 1 | 0 | 0 | 0.0005 | )*0 | 0 | 2 | 18873559 | 1 | 0 | 700 | 0 | 0 | 0 | 0 | 0 | 0 | 0 | 0 | 0 | 0 | 0 | 0 | 0 | 0 | 0 | 0 | 0 | 0 | 0 | 0 | 0 | 0
397 | 18873560 | 18873551 | 8802828 | 1 | 1 | 1 | 3 | 101-1601 | ФССЦ, сб.101,поз.1601 | Известь строительная негашеная хлорная марки А | 1346 | 1009 | кг | кг | 1 | 0 | 2.15 | 0 | 0 | 0 | 0 | 1 | 1 | 0 | 0 | 0.0251 | )*0 | 0 | 2 | 18873560 | 1 | 0 | 701 | 0 | 0 | 0 | 0 | 0 | 0 | 0 | 0 | 0 | 0 | 0 | 0 | 0 | 0 | 0 | 0 | 0 | 0 | 0 | 0 | 0 | 0
397 | 18873561 | 18873551 | 8802830 | 1 | 1 | 1 | 3 | 101-1602 | ФССЦ, сб.101,поз.1602 | Ацетилен газообразный технический | 1339 | 1007 | м3 | м3 | 1 | 0 | 38.51 | 0 | 0 | 0 | 0 | 1 | 1 | 0 | 0 | 0.61 | )*0 | 0 | 2 | 18873561 | 1 | 0 | 702 | 0 | 0 | 0 | 0 | 0 | 0 | 0 | 0 | 0 | 0 | 0 | 0 | 0 | 0 | 0 | 0 | 0 | 0 | 0 | 0 | 0 | 0
397 | 18873562 | 18873551 | 8828717 | 1 | 1 | 1 | 3 | 300-1224 | ФССЦ, сб.300,поз.1224 | Крепления для трубопроводов: кронштейны, планки, хомуты | 1346 | 1009 | кг | кг | 1 | 0 | 11.98 | 0 | 0 | 0 | 0 | 1 | 1 | 0 | 0 | 68 | )*0 | 0 | 2 | 18873562 | 1 | 0 | 703 | 0 | 0 | 0 | 0 | 0 | 0 | 0 | 0 | 0 | 0 | 0 | 0 | 0 | 0 | 0 | 0 | 0 | 0 | 0 | 0 | 0 | 0
397 | 18873563 | 18873551 | 8828921 | 1 | 1 | 1 | 3 | 300-1319 | ФССЦ, сб.300,поз.1319 | Трубопроводы из стальных электросварных труб для отопления и водоснабжения наружный диаметр 89 мм, толщина стенки 3,5 мм | 1301 | 1003 | м | м | 1 | 0 | 61.76 | 0 | 0 | 0 | 0 | 1 | 1 | 0 | 0 | 100 | )*0 | 0 | 2 | 18873563 | 1 | 0 | 704 | 0 | 0 | 0 | 0 | 0 | 0 | 0 | 0 | 0 | 0 | 0 | 0 | 0 | 0 | 0 | 0 | 0 | 0 | 0 | 0 | 0 | 0
397 | 18873564 | 18873551 | 8833034 | 1 | 1 | 1 | 3 | 402-0006 | ФССЦ, сб.402,поз.0006 | Раствор готовый кладочный цементный, марка 200 | 1339 | 1007 | м3 | м3 | 1 | 0 | 600 | 0 | 0 | 0 | 0 | 1 | 1 | 0 | 0 | 0.021 | )*0 | 0 | 2 | 18873564 | 1 | 0 | 705 | 0 | 0 | 0 | 0 | 0 | 0 | 0 | 0 | 0 | 0 | 0 | 0 | 0 | 0 | 0 | 0 | 0 | 0 | 0 | 0 | 0 | 0
397 | 18873565 | 18873551 | 8836105 | 1 | 1 | 1 | 3 | 411-0001 | ФССЦ, сб.411,поз.0001 | Вода | 1339 | 1007 | м3 | м3 | 1 | 0 | 2.44 | 0 | 0 | 0 | 0 | 1 | 1 | 0 | 0 | 7.03 | )*0 | 0 | 2 | 18873565 | 1 | 0 | 706 | 0 | 0 | 0 | 0 | 0 | 0 | 0 | 0 | 0 | 0 | 0 | 0 | 0 | 0 | 0 | 0 | 0 | 0 | 0 | 0 | 0 | 0
397 | 18873567 | 18873551 | 8862970 | 1 | 1 | 1 | 3 | 999-9899 | ФССЦ, сб.999,поз.9899 | Строительный мусор | 1348 | 1009 | т | т | 1000 | 1.0256 | 0 | 0 | 0 | 0 | 0 | 0 | 0 | 0 | 0 | 1.0256 |  | 0 | 1 | -1 | 0 | 0 |  | 0 | 0 | 0 | 0 | 0 | 0 | 0 | 0 | 0 | 0 | 0 | 0 | 0 | 0 | 0 | 0 | 0 | 0 | 0 | 0 | 0 | 0
399 | 18873569 | 18873568 | 121648 | 1 | 1 | 1 | 1 | 1-4.1 |  | Затраты труда рабочих, разряд работ 4.1 | 1369 | 1013 | чел.-ч | чел.-ч | 1 | 28.864 | 0 | 0 | 0 | 8.24 | 0 | 1 | 1 | 0 | 0 | 72.16 | )*0,4 | 1 | 2 | 18873569 | 1 | 0 | 707 | 0 | 0 | 0 | 0 | 0 | 0 | 0 | 0 | 0 | 0 | 0 | 0 | 0 | 0 | 0 | 0 | 0 | 0 | 0 | 0 | 0 | 0
399 | 18873570 | 18873568 | 121548 | 1 | 1 | 1 | 1 | 2 |  | Затраты труда машинистов | 608254 | 1013 | чел.час | чел.час | 1 | 0.496 | 0 | 0 | 0 | 0 | 0 | 1 | 1 | 0 | 0 | 1.24 | )*0,4 | 2 | 2 | 18873570 | 1 | 0 | 708 | 0 | 0 | 0 | 0 | 0 | 0 | 0 | 0 | 0 | 0 | 0 | 0 | 0 | 0 | 0 | 0 | 0 | 0 | 0 | 0 | 0 | 0
399 | 18873571 | 18873568 | 8863107 | 1 | 1 | 1 | 2 | 020129 | ЦЭМ сб.02, разд.01, поз.29 | Краны башенные при работе на других видах строительства (кроме монтажа технологического оборудования) 8 т | 1368 | 1011 | маш.-ч | маш.-ч | 1 | 0.06 | 0 | 86.4 | 13.5 | 0 | 0 | 1 | 1 | 0 | 0 | 0.15 | )*0,4 | 0 | 2 | 18873571 | 1 | 0 | 709 | 0 | 0 | 0 | 0 | 0 | 0 | 0 | 0 | 0 | 0 | 0 | 0 | 0 | 0 | 0 | 0 | 0 | 0 | 0 | 0 | 0 | 0
399 | 18873572 | 18873568 | 8863291 | 1 | 1 | 1 | 2 | 021141 | ЦЭМ сб.02, разд.11, поз.41 | Краны на автомобильном ходу при работе на других видах строительства (кроме магистральных трубопроводов) 10 т | 1480 | 1013 | маш.ч | МАШ.Ч | 1 | 0.032 | 0 | 111.99 | 13.5 | 0 | 0 | 1 | 1 | 0 | 0 | 0.08 | )*0,4 | 0 | 2 | 18873572 | 1 | 0 | 710 | 0 | 0 | 0 | 0 | 0 | 0 | 0 | 0 | 0 | 0 | 0 | 0 | 0 | 0 | 0 | 0 | 0 | 0 | 0 | 0 | 0 | 0
399 | 18873573 | 18873568 | 8863814 | 1 | 1 | 1 | 2 | 040504 | ЦЭМ сб.04, разд.05, поз.04 | Аппараты для газовой сварки и резки | 1480 | 1013 | маш.ч | МАШ.Ч | 1 | 9.976 | 0 | 1.2 | 0 | 0 | 0 | 1 | 1 | 0 | 0 | 24.94 | )*0,4 | 0 | 2 | 18873573 | 1 | 0 | 711 | 0 | 0 | 0 | 0 | 0 | 0 | 0 | 0 | 0 | 0 | 0 | 0 | 0 | 0 | 0 | 0 | 0 | 0 | 0 | 0 | 0 | 0
399 | 18873574 | 18873568 | 8867716 | 1 | 1 | 1 | 2 | 400001 | ЦЭМ сб.40, разд.00, поз.01 | Автомобили бортовые грузоподъемностью до 5 т | 1480 | 1013 | маш.ч | МАШ.Ч | 1 | 0.404 | 0 | 75.4 | 0 | 0 | 0 | 1 | 1 | 0 | 0 | 1.01 | )*0,4 | 0 | 2 | 18873574 | 1 | 0 | 712 | 0 | 0 | 0 | 0 | 0 | 0 | 0 | 0 | 0 | 0 | 0 | 0 | 0 | 0 | 0 | 0 | 0 | 0 | 0 | 0 | 0 | 0
399 | 18873575 | 18873568 | 8800026 | 1 | 1 | 1 | 3 | 101-0324 | ФССЦ, сб.101,поз.0324 | Кислород технический газообразный | 1339 | 1007 | м3 | м3 | 1 | 0 | 6.22 | 0 | 0 | 0 | 0 | 1 | 1 | 0 | 0 | 0.45 | )*0 | 0 | 2 | 18873575 | 1 | 0 | 713 | 0 | 0 | 0 | 0 | 0 | 0 | 0 | 0 | 0 | 0 | 0 | 0 | 0 | 0 | 0 | 0 | 0 | 0 | 0 | 0 | 0 | 0
399 | 18873576 | 18873568 | 8801096 | 1 | 1 | 1 | 3 | 101-0807 | ФССЦ, сб.101,поз.0807 | Проволока сварочная легированная диаметром 4 мм | 1348 | 1009 | т | т | 1000 | 0 | 13560 | 0 | 0 | 0 | 0 | 1 | 1 | 0 | 0 | 0.0003 | )*0 | 0 | 2 | 18873576 | 1 | 0 | 714 | 0 | 0 | 0 | 0 | 0 | 0 | 0 | 0 | 0 | 0 | 0 | 0 | 0 | 0 | 0 | 0 | 0 | 0 | 0 | 0 | 0 | 0
399 | 18873577 | 18873568 | 8802828 | 1 | 1 | 1 | 3 | 101-1601 | ФССЦ, сб.101,поз.1601 | Известь строительная негашеная хлорная марки А | 1346 | 1009 | кг | кг | 1 | 0 | 2.15 | 0 | 0 | 0 | 0 | 1 | 1 | 0 | 0 | 0.0166 | )*0 | 0 | 2 | 18873577 | 1 | 0 | 715 | 0 | 0 | 0 | 0 | 0 | 0 | 0 | 0 | 0 | 0 | 0 | 0 | 0 | 0 | 0 | 0 | 0 | 0 | 0 | 0 | 0 | 0
399 | 18873578 | 18873568 | 8802830 | 1 | 1 | 1 | 3 | 101-1602 | ФССЦ, сб.101,поз.1602 | Ацетилен газообразный технический | 1339 | 1007 | м3 | м3 | 1 | 0 | 38.51 | 0 | 0 | 0 | 0 | 1 | 1 | 0 | 0 | 0.41 | )*0 | 0 | 2 | 18873578 | 1 | 0 | 716 | 0 | 0 | 0 | 0 | 0 | 0 | 0 | 0 | 0 | 0 | 0 | 0 | 0 | 0 | 0 | 0 | 0 | 0 | 0 | 0 | 0 | 0
399 | 18873579 | 18873568 | 8828717 | 1 | 1 | 1 | 3 | 300-1224 | ФССЦ, сб.300,поз.1224 | Крепления для трубопроводов: кронштейны, планки, хомуты | 1346 | 1009 | кг | кг | 1 | 0 | 11.98 | 0 | 0 | 0 | 0 | 1 | 1 | 0 | 0 | 61 | )*0 | 0 | 2 | 18873579 | 1 | 0 | 717 | 0 | 0 | 0 | 0 | 0 | 0 | 0 | 0 | 0 | 0 | 0 | 0 | 0 | 0 | 0 | 0 | 0 | 0 | 0 | 0 | 0 | 0
399 | 18873580 | 18873568 | 8828919 | 1 | 1 | 1 | 3 | 300-1318 | ФССЦ, сб.300,поз.1318 | Трубопроводы из стальных электросварных труб для отопления и водоснабжения наружный диаметр 76 мм, толщина стенки 3,5 мм | 1301 | 1003 | м | м | 1 | 0 | 53.12 | 0 | 0 | 0 | 0 | 1 | 1 | 0 | 0 | 100 | )*0 | 0 | 2 | 18873580 | 1 | 0 | 718 | 0 | 0 | 0 | 0 | 0 | 0 | 0 | 0 | 0 | 0 | 0 | 0 | 0 | 0 | 0 | 0 | 0 | 0 | 0 | 0 | 0 | 0
399 | 18873581 | 18873568 | 8833034 | 1 | 1 | 1 | 3 | 402-0006 | ФССЦ, сб.402,поз.0006 | Раствор готовый кладочный цементный, марка 200 | 1339 | 1007 | м3 | м3 | 1 | 0 | 600 | 0 | 0 | 0 | 0 | 1 | 1 | 0 | 0 | 0.007 | )*0 | 0 | 2 | 18873581 | 1 | 0 | 719 | 0 | 0 | 0 | 0 | 0 | 0 | 0 | 0 | 0 | 0 | 0 | 0 | 0 | 0 | 0 | 0 | 0 | 0 | 0 | 0 | 0 | 0
399 | 18873582 | 18873568 | 8836105 | 1 | 1 | 1 | 3 | 411-0001 | ФССЦ, сб.411,поз.0001 | Вода | 1339 | 1007 | м3 | м3 | 1 | 0 | 2.44 | 0 | 0 | 0 | 0 | 1 | 1 | 0 | 0 | 4.64 | )*0 | 0 | 2 | 18873582 | 1 | 0 | 720 | 0 | 0 | 0 | 0 | 0 | 0 | 0 | 0 | 0 | 0 | 0 | 0 | 0 | 0 | 0 | 0 | 0 | 0 | 0 | 0 | 0 | 0
399 | 18873584 | 18873568 | 8862970 | 1 | 1 | 1 | 3 | 999-9899 | ФССЦ, сб.999,поз.9899 | Строительный мусор | 1348 | 1009 | т | т | 1000 | 1.2903 | 0 | 0 | 0 | 0 | 0 | 0 | 0 | 0 | 0 | 1.2903 |  | 0 | 1 | -1 | 0 | 0 |  | 0 | 0 | 0 | 0 | 0 | 0 | 0 | 0 | 0 | 0 | 0 | 0 | 0 | 0 | 0 | 0 | 0 | 0 | 0 | 0 | 0 | 0
401 | 18873586 | 18873585 | 121648 | 1 | 1 | 1 | 1 | 1-4.1 |  | Затраты труда рабочих, разряд работ 4.1 | 1369 | 1013 | чел.-ч | чел.-ч | 1 | 24.332 | 0 | 0 | 0 | 8.24 | 0 | 1 | 1 | 0 | 0 | 60.83 | )*0,4 | 1 | 2 | 18873586 | 1 | 0 | 721 | 0 | 0 | 0 | 0 | 0 | 0 | 0 | 0 | 0 | 0 | 0 | 0 | 0 | 0 | 0 | 0 | 0 | 0 | 0 | 0 | 0 | 0
401 | 18873587 | 18873585 | 121548 | 1 | 1 | 1 | 1 | 2 |  | Затраты труда машинистов | 608254 | 1013 | чел.час | чел.час | 1 | 0.424 | 0 | 0 | 0 | 0 | 0 | 1 | 1 | 0 | 0 | 1.06 | )*0,4 | 2 | 2 | 18873587 | 1 | 0 | 722 | 0 | 0 | 0 | 0 | 0 | 0 | 0 | 0 | 0 | 0 | 0 | 0 | 0 | 0 | 0 | 0 | 0 | 0 | 0 | 0 | 0 | 0
401 | 18873588 | 18873585 | 8863107 | 1 | 1 | 1 | 2 | 020129 | ЦЭМ сб.02, разд.01, поз.29 | Краны башенные при работе на других видах строительства (кроме монтажа технологического оборудования) 8 т | 1368 | 1011 | маш.-ч | маш.-ч | 1 | 0.048 | 0 | 86.4 | 13.5 | 0 | 0 | 1 | 1 | 0 | 0 | 0.12 | )*0,4 | 0 | 2 | 18873588 | 1 | 0 | 723 | 0 | 0 | 0 | 0 | 0 | 0 | 0 | 0 | 0 | 0 | 0 | 0 | 0 | 0 | 0 | 0 | 0 | 0 | 0 | 0 | 0 | 0
401 | 18873589 | 18873585 | 8863291 | 1 | 1 | 1 | 2 | 021141 | ЦЭМ сб.02, разд.11, поз.41 | Краны на автомобильном ходу при работе на других видах строительства (кроме магистральных трубопроводов) 10 т | 1480 | 1013 | маш.ч | МАШ.Ч | 1 | 0.028 | 0 | 111.99 | 13.5 | 0 | 0 | 1 | 1 | 0 | 0 | 0.07 | )*0,4 | 0 | 2 | 18873589 | 1 | 0 | 724 | 0 | 0 | 0 | 0 | 0 | 0 | 0 | 0 | 0 | 0 | 0 | 0 | 0 | 0 | 0 | 0 | 0 | 0 | 0 | 0 | 0 | 0
401 | 18873590 | 18873585 | 8863814 | 1 | 1 | 1 | 2 | 040504 | ЦЭМ сб.04, разд.05, поз.04 | Аппараты для газовой сварки и резки | 1480 | 1013 | маш.ч | МАШ.Ч | 1 | 7.376 | 0 | 1.2 | 0 | 0 | 0 | 1 | 1 | 0 | 0 | 18.44 | )*0,4 | 0 | 2 | 18873590 | 1 | 0 | 725 | 0 | 0 | 0 | 0 | 0 | 0 | 0 | 0 | 0 | 0 | 0 | 0 | 0 | 0 | 0 | 0 | 0 | 0 | 0 | 0 | 0 | 0
401 | 18873591 | 18873585 | 8867716 | 1 | 1 | 1 | 2 | 400001 | ЦЭМ сб.40, разд.00, поз.01 | Автомобили бортовые грузоподъемностью до 5 т | 1480 | 1013 | маш.ч | МАШ.Ч | 1 | 0.348 | 0 | 75.4 | 0 | 0 | 0 | 1 | 1 | 0 | 0 | 0.87 | )*0,4 | 0 | 2 | 18873591 | 1 | 0 | 726 | 0 | 0 | 0 | 0 | 0 | 0 | 0 | 0 | 0 | 0 | 0 | 0 | 0 | 0 | 0 | 0 | 0 | 0 | 0 | 0 | 0 | 0
401 | 18873592 | 18873585 | 8800026 | 1 | 1 | 1 | 3 | 101-0324 | ФССЦ, сб.101,поз.0324 | Кислород технический газообразный | 1339 | 1007 | м3 | м3 | 1 | 0 | 6.22 | 0 | 0 | 0 | 0 | 1 | 1 | 0 | 0 | 0.35 | )*0 | 0 | 2 | 18873592 | 1 | 0 | 727 | 0 | 0 | 0 | 0 | 0 | 0 | 0 | 0 | 0 | 0 | 0 | 0 | 0 | 0 | 0 | 0 | 0 | 0 | 0 | 0 | 0 | 0
401 | 18873593 | 18873585 | 8801096 | 1 | 1 | 1 | 3 | 101-0807 | ФССЦ, сб.101,поз.0807 | Проволока сварочная легированная диаметром 4 мм | 1348 | 1009 | т | т | 1000 | 0 | 13560 | 0 | 0 | 0 | 0 | 1 | 1 | 0 | 0 | 0.0002 | )*0 | 0 | 2 | 18873593 | 1 | 0 | 728 | 0 | 0 | 0 | 0 | 0 | 0 | 0 | 0 | 0 | 0 | 0 | 0 | 0 | 0 | 0 | 0 | 0 | 0 | 0 | 0 | 0 | 0
401 | 18873594 | 18873585 | 8802828 | 1 | 1 | 1 | 3 | 101-1601 | ФССЦ, сб.101,поз.1601 | Известь строительная негашеная хлорная марки А | 1346 | 1009 | кг | кг | 1 | 0 | 2.15 | 0 | 0 | 0 | 0 | 1 | 1 | 0 | 0 | 0.0063 | )*0 | 0 | 2 | 18873594 | 1 | 0 | 729 | 0 | 0 | 0 | 0 | 0 | 0 | 0 | 0 | 0 | 0 | 0 | 0 | 0 | 0 | 0 | 0 | 0 | 0 | 0 | 0 | 0 | 0
401 | 18873595 | 18873585 | 8802830 | 1 | 1 | 1 | 3 | 101-1602 | ФССЦ, сб.101,поз.1602 | Ацетилен газообразный технический | 1339 | 1007 | м3 | м3 | 1 | 0 | 38.51 | 0 | 0 | 0 | 0 | 1 | 1 | 0 | 0 | 0.32 | )*0 | 0 | 2 | 18873595 | 1 | 0 | 730 | 0 | 0 | 0 | 0 | 0 | 0 | 0 | 0 | 0 | 0 | 0 | 0 | 0 | 0 | 0 | 0 | 0 | 0 | 0 | 0 | 0 | 0
401 | 18873596 | 18873585 | 8828717 | 1 | 1 | 1 | 3 | 300-1224 | ФССЦ, сб.300,поз.1224 | Крепления для трубопроводов: кронштейны, планки, хомуты | 1346 | 1009 | кг | кг | 1 | 0 | 11.98 | 0 | 0 | 0 | 0 | 1 | 1 | 0 | 0 | 61 | )*0 | 0 | 2 | 18873596 | 1 | 0 | 731 | 0 | 0 | 0 | 0 | 0 | 0 | 0 | 0 | 0 | 0 | 0 | 0 | 0 | 0 | 0 | 0 | 0 | 0 | 0 | 0 | 0 | 0
401 | 18873597 | 18873585 | 8828936 | 1 | 1 | 1 | 3 | 300-1331 | ФССЦ, сб.300,поз.1331 | Трубопроводы из стальных электросварных труб для отопления и водоснабжения наружный диаметр 45 мм, толщина стенки 3,5 мм | 1301 | 1003 | м | м | 1 | 0 | 31.75 | 0 | 0 | 0 | 0 | 1 | 1 | 0 | 0 | 100 | )*0 | 0 | 2 | 18873597 | 1 | 0 | 732 | 0 | 0 | 0 | 0 | 0 | 0 | 0 | 0 | 0 | 0 | 0 | 0 | 0 | 0 | 0 | 0 | 0 | 0 | 0 | 0 | 0 | 0
401 | 18873598 | 18873585 | 8833034 | 1 | 1 | 1 | 3 | 402-0006 | ФССЦ, сб.402,поз.0006 | Раствор готовый кладочный цементный, марка 200 | 1339 | 1007 | м3 | м3 | 1 | 0 | 600 | 0 | 0 | 0 | 0 | 1 | 1 | 0 | 0 | 0.008 | )*0 | 0 | 2 | 18873598 | 1 | 0 | 733 | 0 | 0 | 0 | 0 | 0 | 0 | 0 | 0 | 0 | 0 | 0 | 0 | 0 | 0 | 0 | 0 | 0 | 0 | 0 | 0 | 0 | 0
401 | 18873599 | 18873585 | 8836105 | 1 | 1 | 1 | 3 | 411-0001 | ФССЦ, сб.411,поз.0001 | Вода | 1339 | 1007 | м3 | м3 | 1 | 0 | 2.44 | 0 | 0 | 0 | 0 | 1 | 1 | 0 | 0 | 1.76 | )*0 | 0 | 2 | 18873599 | 1 | 0 | 734 | 0 | 0 | 0 | 0 | 0 | 0 | 0 | 0 | 0 | 0 | 0 | 0 | 0 | 0 | 0 | 0 | 0 | 0 | 0 | 0 | 0 | 0
401 | 18873602 | 18873585 | 8862970 | 1 | 1 | 1 | 3 | 999-9899 | ФССЦ, сб.999,поз.9899 | Строительный мусор | 1348 | 1009 | т | т | 1000 | 0.11616 | 0 | 0 | 0 | 0 | 0 | 0 | 0 | 0 | 0 | 0.11616 |  | 0 | 1 | -1 | 0 | 0 |  | 0 | 0 | 0 | 0 | 0 | 0 | 0 | 0 | 0 | 0 | 0 | 0 | 0 | 0 | 0 | 0 | 0 | 0 | 0 | 0 | 0 | 0
403 | 18873604 | 18873603 | 121642 | 1 | 1 | 1 | 1 | 1-3.9 |  | Затраты труда рабочих, разряд работ 3.9 | 1369 | 1013 | чел.-ч | чел.-ч | 1 | 42.872 | 0 | 0 | 0 | 8.03 | 0 | 1 | 1 | 0 | 0 | 107.18 | )*0,4 | 1 | 2 | 18873604 | 1 | 0 | 735 | 0 | 0 | 0 | 0 | 0 | 0 | 0 | 0 | 0 | 0 | 0 | 0 | 0 | 0 | 0 | 0 | 0 | 0 | 0 | 0 | 0 | 0
403 | 18873605 | 18873603 | 121548 | 1 | 1 | 1 | 1 | 2 |  | Затраты труда машинистов | 608254 | 1013 | чел.час | чел.час | 1 | 0.28 | 0 | 0 | 0 | 0 | 0 | 1 | 1 | 0 | 0 | 0.7 | )*0,4 | 2 | 2 | 18873605 | 1 | 0 | 736 | 0 | 0 | 0 | 0 | 0 | 0 | 0 | 0 | 0 | 0 | 0 | 0 | 0 | 0 | 0 | 0 | 0 | 0 | 0 | 0 | 0 | 0
403 | 18873606 | 18873603 | 8866914 | 1 | 1 | 1 | 2 | 330206 | ЦЭМ сб.33, разд.02, поз.06 | Дрели электрические | 1480 | 1013 | маш.ч | МАШ.Ч | 1 | 0.668 | 0 | 1.95 | 0 | 0 | 0 | 1 | 1 | 0 | 0 | 1.67 | )*0,4 | 0 | 2 | 18873606 | 1 | 0 | 737 | 0 | 0 | 0 | 0 | 0 | 0 | 0 | 0 | 0 | 0 | 0 | 0 | 0 | 0 | 0 | 0 | 0 | 0 | 0 | 0 | 0 | 0
403 | 18873607 | 18873603 | 8867082 | 1 | 1 | 1 | 2 | 332101 | ЦЭМ сб.33, разд.21, поз.01 | Установки для изготовления бандажей, диафрагм, пряжек | 1480 | 1013 | маш.ч | МАШ.Ч | 1 | 2.256 | 0 | 2.16 | 0 | 0 | 0 | 1 | 1 | 0 | 0 | 5.64 | )*0,4 | 0 | 2 | 18873607 | 1 | 0 | 738 | 0 | 0 | 0 | 0 | 0 | 0 | 0 | 0 | 0 | 0 | 0 | 0 | 0 | 0 | 0 | 0 | 0 | 0 | 0 | 0 | 0 | 0
403 | 18873608 | 18873603 | 8867716 | 1 | 1 | 1 | 2 | 400001 | ЦЭМ сб.40, разд.00, поз.01 | Автомобили бортовые грузоподъемностью до 5 т | 1480 | 1013 | маш.ч | МАШ.Ч | 1 | 0.28 | 0 | 75.4 | 0 | 0 | 0 | 1 | 1 | 0 | 0 | 0.7 | )*0,4 | 0 | 2 | 18873608 | 1 | 0 | 739 | 0 | 0 | 0 | 0 | 0 | 0 | 0 | 0 | 0 | 0 | 0 | 0 | 0 | 0 | 0 | 0 | 0 | 0 | 0 | 0 | 0 | 0
403 | 18873609 | 18873603 | 8801106 | 1 | 1 | 1 | 3 | 101-0811 | ФССЦ, сб.101,поз.0811 | Проволока стальная низкоуглеродистая разного назначения оцинкованная диаметром 1.1 мм | 1348 | 1009 | т | т | 1000 | 0 | 14690 | 0 | 0 | 0 | 0 | 1 | 1 | 0 | 0 | 0.00304 | )*0 | 0 | 2 | 18873609 | 1 | 0 | 740 | 0 | 0 | 0 | 0 | 0 | 0 | 0 | 0 | 0 | 0 | 0 | 0 | 0 | 0 | 0 | 0 | 0 | 0 | 0 | 0 | 0 | 0
403 | 18873610 | 18873603 | 8803097 | 1 | 1 | 1 | 3 | 101-1746 | ФССЦ, сб.101,поз.1746 | Рубероид кровельный с мелкой посыпкой РМ-350 | 1327 | 1005 | м2 | м2 | 1 | 0 | 6.48 | 0 | 0 | 0 | 0 | 1 | 1 | 0 | 0 | 113 | )*0 | 0 | 2 | 18873610 | 1 | 0 | 741 | 0 | 0 | 0 | 0 | 0 | 0 | 0 | 0 | 0 | 0 | 0 | 0 | 0 | 0 | 0 | 0 | 0 | 0 | 0 | 0 | 0 | 0
403 | 18873611 | 18873603 | 8804261 | 1 | 1 | 1 | 3 | 101-9225-1 | ФССЦ, сб.101,поз.9225-1 | Винты самонарезающие оцинкованные размером 4-12 мм ГОСТ 10621-80 | 1348 | 1009 | т | т | 1000 | 0 | 33180 | 0 | 0 | 0 | 0 | 1 | 1 | 0 | 0 | 0.00034 | )*0 | 0 | 2 | 18873611 | 1 | 0 | 742 | 0 | 0 | 0 | 0 | 0 | 0 | 0 | 0 | 0 | 0 | 0 | 0 | 0 | 0 | 0 | 0 | 0 | 0 | 0 | 0 | 0 | 0
403 | 18873612 | 18873603 | 8808433 | 1 | 1 | 1 | 3 | 104-0077 | ФССЦ, сб.104,поз.0077 | Стеклопластик рулонный марки РСТ-А-Л-В | 1329 | 1005 | 1000 м2 | 1000 м2 | 1000 | 0 | 22020 | 0 | 0 | 0 | 0 | 1 | 1 | 0 | 0 | 0.116 | )*0 | 0 | 2 | 18873612 | 1 | 0 | 743 | 0 | 0 | 0 | 0 | 0 | 0 | 0 | 0 | 0 | 0 | 0 | 0 | 0 | 0 | 0 | 0 | 0 | 0 | 0 | 0 | 0 | 0
403 | 18873613 | 18873603 | 8847408 | 1 | 1 | 1 | 3 | 516-0609 | ФССЦ, сб.516,поз.0609 | Лента алюминиевая марки АД1H, шириной 20 мм, толщиной 0,8 мм | 1346 | 1009 | кг | кг | 1 | 0 | 47.37 | 0 | 0 | 0 | 0 | 1 | 1 | 0 | 0 | 4.42 | )*0 | 0 | 2 | 18873613 | 1 | 0 | 744 | 0 | 0 | 0 | 0 | 0 | 0 | 0 | 0 | 0 | 0 | 0 | 0 | 0 | 0 | 0 | 0 | 0 | 0 | 0 | 0 | 0 | 0
403 | 18873614 | 18873603 | 8848005 | 1 | 1 | 1 | 3 | 517-0301 | ФССЦ, сб.517,поз.0301 | Листы алюминиевые марки АД1H, толщиной 1 мм | 1346 | 1009 | кг | кг | 1 | 0 | 57.4 | 0 | 0 | 0 | 0 | 1 | 1 | 0 | 0 | 33.47 | )*0 | 0 | 2 | 18873614 | 1 | 0 | 745 | 0 | 0 | 0 | 0 | 0 | 0 | 0 | 0 | 0 | 0 | 0 | 0 | 0 | 0 | 0 | 0 | 0 | 0 | 0 | 0 | 0 | 0
403 | 18873615 | 18873603 | 8848007 | 1 | 1 | 1 | 3 | 517-0302 | ФССЦ, сб.517,поз.0302 | Листы алюминиевые марки АД1H, толщиной 0,8 мм | 1346 | 1009 | кг | кг | 1 | 0 | 57.4 | 0 | 0 | 0 | 0 | 1 | 1 | 0 | 0 | 0.188 | )*0 | 0 | 2 | 18873615 | 1 | 0 | 746 | 0 | 0 | 0 | 0 | 0 | 0 | 0 | 0 | 0 | 0 | 0 | 0 | 0 | 0 | 0 | 0 | 0 | 0 | 0 | 0 | 0 | 0
403 | 18873616 | 18873603 | 8848009 | 1 | 1 | 1 | 3 | 517-0303 | ФССЦ, сб.517,поз.0303 | Листы алюминиевые марки АД1H, толщиной 0,5 мм | 1346 | 1009 | кг | кг | 1 | 0 | 57.4 | 0 | 0 | 0 | 0 | 1 | 1 | 0 | 0 | 37.6 | )*0 | 0 | 2 | 18873616 | 1 | 0 | 747 | 0 | 0 | 0 | 0 | 0 | 0 | 0 | 0 | 0 | 0 | 0 | 0 | 0 | 0 | 0 | 0 | 0 | 0 | 0 | 0 | 0 | 0
403 | 18873618 | 18873603 | 8862970 | 1 | 1 | 1 | 3 | 999-9899 | ФССЦ, сб.999,поз.9899 | Строительный мусор | 1348 | 1009 | т | т | 1000 | 0.10976 | 0 | 0 | 0 | 0 | 0 | 0 | 1 | 0 | 0 | 0.10976 |  | 0 | 1 | -1 | 0 | 0 |  | 0 | 0 | 0 | 0 | 0 | 0 | 0 | 0 | 0 | 0 | 0 | 0 | 0 | 0 | 0 | 0 | 0 | 0 | 0 | 0 | 0 | 0
405 | 18873620 | 18873619 | 121548 | 1 | 1 | 1 | 1 | 2 |  | Затраты труда машинистов | 608254 | 1013 | чел.час | чел.час | 1 | 0.024 | 0 | 0 | 0 | 0 | 0 | 1 | 0 | 0 | 0 | 0.024 |  | 2 | 2 | 18873622 | 1 | 0 | 748 | 0 | 0 | 0 | 0 | 0 | 0 | 0 | 0 | 0 | 0 | 0 | 0 | 0 | 0 | 0 | 0 | 0 | 0 | 0 | 0 | 0 | 0
405 | 18873621 | 18873619 | 8864025 | 1 | 1 | 1 | 2 | 060248 | ЦЭМ сб.06, разд.02, поз.48 | Экскаваторы одноковшовые дизельные на гусеничном ходу при работе на других видах строительства (кроме водохозяйственного) 0,65 м3 | 1368 | 1011 | маш.-ч | маш.-ч | 1 | 0.024 | 0 | 125.7 | 13.5 | 0 | 0 | 1 | 0 | 0 | 0 | 0.024 |  | 0 | 2 | 18873623 | 1 | 0 | 749 | 0 | 0 | 0 | 0 | 0 | 0 | 0 | 0 | 0 | 0 | 0 | 0 | 0 | 0 | 0 | 0 | 0 | 0 | 0 | 0 | 0 | 0
406 | 18873625 | 18873624 | 121548 | 1 | 1 | 1 | 1 | 2 |  | Затраты труда машинистов | 608254 | 1013 | чел.час | чел.час | 1 | 2.271 | 0 | 0 | 0 | 0 | 0 | 1 | 0 | 0 | 0 | 2.271 |  | 2 | 2 | 18873627 | 1 | 0 | 750 | 0 | 0 | 0 | 0 | 0 | 0 | 0 | 0 | 0 | 0 | 0 | 0 | 0 | 0 | 0 | 0 | 0 | 0 | 0 | 0 | 0 | 0
406 | 18873626 | 18873624 | 8867722 | 1 | 1 | 1 | 2 | 400004 | ЦЭМ сб.40, разд.00, поз.04 | Автомобили бортовые грузоподъемностью до 15 т | 1368 | 1011 | маш.-ч | маш.-ч | 1 | 2.271 | 0 | 104.42 | 0 | 0 | 0 | 1 | 0 | 0 | 0 | 2.271 |  | 0 | 2 | 18873628 | 1 | 0 | 751 | 0 | 0 | 0 | 0 | 0 | 0 | 0 | 0 | 0 | 0 | 0 | 0 | 0 | 0 | 0 | 0 | 0 | 0 | 0 | 0 | 0 | 0
440 | 18873688 | 18873686 | 121615 | 1 | 1 | 1 | 1 | 1-3.0 |  | Затраты труда рабочих, разряд работ 3 | 1369 | 1013 | чел.-ч | чел.-ч | 1 | 1367.2 | 0 | 0 | 0 | 8.53 | 0 | 1 | 1 | 0 | 0 | 1367.2 |  | 1 | 2 | 18873688 | 1 | 0 | 752 | 0 | 0 | 0 | 0 | 0 | 0 | 0 | 0 | 0 | 0 | 0 | 0 | 0 | 0 | 0 | 0 | 0 | 0 | 0 | 0 | 0 | 0
440 | 18873689 | 18873686 | 121548 | 1 | 1 | 1 | 1 | 2 |  | Затраты труда машинистов | 608254 | 1013 | чел.час | чел.час | 1 | 5.29 | 0 | 0 | 0 | 0 | 0 | 1 | 1 | 0 | 0 | 5.29 |  | 2 | 2 | 18873689 | 1 | 0 | 753 | 0 | 0 | 0 | 0 | 0 | 0 | 0 | 0 | 0 | 0 | 0 | 0 | 0 | 0 | 0 | 0 | 0 | 0 | 0 | 0 | 0 | 0
440 | 18873690 | 18873686 | 8863638 | 1 | 1 | 1 | 2 | 031121 | ЦЭМ сб.03, разд.11, поз.21 | Подъемники мачтовые строительные 0.5 т | 1368 | 1011 | маш.-ч | маш.-ч | 1 | 5.29 | 0 | 20 | 13.02 | 0 | 0 | 1 | 1 | 0 | 0 | 5.29 |  | 0 | 2 | 18873690 | 1 | 0 | 754 | 0 | 0 | 0 | 0 | 0 | 0 | 0 | 0 | 0 | 0 | 0 | 0 | 0 | 0 | 0 | 0 | 0 | 0 | 0 | 0 | 0 | 0
441 | 18873693 | 18873691 | 121615 | 1 | 1 | 1 | 1 | 1-3.0 |  | Затраты труда рабочих, разряд работ 3 | 1369 | 1013 | чел.-ч | чел.-ч | 1 | 1754.8 | 0 | 0 | 0 | 8.53 | 0 | 1 | 1 | 0 | 0 | 1754.8 |  | 1 | 2 | 18873693 | 1 | 0 | 755 | 0 | 0 | 0 | 0 | 0 | 0 | 0 | 0 | 0 | 0 | 0 | 0 | 0 | 0 | 0 | 0 | 0 | 0 | 0 | 0 | 0 | 0
441 | 18873694 | 18873691 | 121548 | 1 | 1 | 1 | 1 | 2 |  | Затраты труда машинистов | 608254 | 1013 | чел.час | чел.час | 1 | 13.62 | 0 | 0 | 0 | 0 | 0 | 1 | 1 | 0 | 0 | 13.62 |  | 2 | 2 | 18873694 | 1 | 0 | 756 | 0 | 0 | 0 | 0 | 0 | 0 | 0 | 0 | 0 | 0 | 0 | 0 | 0 | 0 | 0 | 0 | 0 | 0 | 0 | 0 | 0 | 0
441 | 18873695 | 18873691 | 8863638 | 1 | 1 | 1 | 2 | 031121 | ЦЭМ сб.03, разд.11, поз.21 | Подъемники мачтовые строительные 0.5 т | 1368 | 1011 | маш.-ч | маш.-ч | 1 | 13.62 | 0 | 20 | 13.02 | 0 | 0 | 1 | 1 | 0 | 0 | 13.62 |  | 0 | 2 | 18873695 | 1 | 0 | 757 | 0 | 0 | 0 | 0 | 0 | 0 | 0 | 0 | 0 | 0 | 0 | 0 | 0 | 0 | 0 | 0 | 0 | 0 | 0 | 0 | 0 | 0
442 | 18873698 | 18873696 | 121615 | 1 | 1 | 1 | 1 | 1-3.0 |  | Затраты труда рабочих, разряд работ 3 | 1369 | 1013 | чел.-ч | чел.-ч | 1 | 847.4 | 0 | 0 | 0 | 8.53 | 0 | 1 | 1 | 0 | 0 | 847.4 |  | 1 | 2 | 18873698 | 1 | 0 | 758 | 0 | 0 | 0 | 0 | 0 | 0 | 0 | 0 | 0 | 0 | 0 | 0 | 0 | 0 | 0 | 0 | 0 | 0 | 0 | 0 | 0 | 0
442 | 18873699 | 18873696 | 121548 | 1 | 1 | 1 | 1 | 2 |  | Затраты труда машинистов | 608254 | 1013 | чел.час | чел.час | 1 | 2.27 | 0 | 0 | 0 | 0 | 0 | 1 | 1 | 0 | 0 | 2.27 |  | 2 | 2 | 18873699 | 1 | 0 | 759 | 0 | 0 | 0 | 0 | 0 | 0 | 0 | 0 | 0 | 0 | 0 | 0 | 0 | 0 | 0 | 0 | 0 | 0 | 0 | 0 | 0 | 0
442 | 18873700 | 18873696 | 8863638 | 1 | 1 | 1 | 2 | 031121 | ЦЭМ сб.03, разд.11, поз.21 | Подъемники мачтовые строительные 0.5 т | 1368 | 1011 | маш.-ч | маш.-ч | 1 | 2.27 | 0 | 20 | 13.02 | 0 | 0 | 1 | 1 | 0 | 0 | 2.27 |  | 0 | 2 | 18873700 | 1 | 0 | 760 | 0 | 0 | 0 | 0 | 0 | 0 | 0 | 0 | 0 | 0 | 0 | 0 | 0 | 0 | 0 | 0 | 0 | 0 | 0 | 0 | 0 | 0
443 | 18873703 | 18873701 | 121615 | 1 | 1 | 1 | 1 | 1-3.0 |  | Затраты труда рабочих, разряд работ 3 | 1369 | 1013 | чел.-ч | чел.-ч | 1 | 344.1 | 0 | 0 | 0 | 8.53 | 0 | 1 | 1 | 0 | 0 | 344.1 |  | 1 | 2 | 18873703 | 1 | 0 | 761 | 0 | 0 | 0 | 0 | 0 | 0 | 0 | 0 | 0 | 0 | 0 | 0 | 0 | 0 | 0 | 0 | 0 | 0 | 0 | 0 | 0 | 0
443 | 18873704 | 18873701 | 121548 | 1 | 1 | 1 | 1 | 2 |  | Затраты труда машинистов | 608254 | 1013 | чел.час | чел.час | 1 | 0.75 | 0 | 0 | 0 | 0 | 0 | 1 | 1 | 0 | 0 | 0.75 |  | 2 | 2 | 18873704 | 1 | 0 | 762 | 0 | 0 | 0 | 0 | 0 | 0 | 0 | 0 | 0 | 0 | 0 | 0 | 0 | 0 | 0 | 0 | 0 | 0 | 0 | 0 | 0 | 0
443 | 18873705 | 18873701 | 8863638 | 1 | 1 | 1 | 2 | 031121 | ЦЭМ сб.03, разд.11, поз.21 | Подъемники мачтовые строительные 0.5 т | 1368 | 1011 | маш.-ч | маш.-ч | 1 | 0.75 | 0 | 20 | 13.02 | 0 | 0 | 1 | 1 | 0 | 0 | 0.75 |  | 0 | 2 | 18873705 | 1 | 0 | 763 | 0 | 0 | 0 | 0 | 0 | 0 | 0 | 0 | 0 | 0 | 0 | 0 | 0 | 0 | 0 | 0 | 0 | 0 | 0 | 0 | 0 | 0
444 | 18873708 | 18873706 | 121615 | 1 | 1 | 1 | 1 | 1-3.0 |  | Затраты труда рабочих, разряд работ 3 | 1369 | 1013 | чел.-ч | чел.-ч | 1 | 567.7 | 0 | 0 | 0 | 8.53 | 0 | 1 | 1 | 0 | 0 | 567.7 |  | 1 | 2 | 18873708 | 1 | 0 | 764 | 0 | 0 | 0 | 0 | 0 | 0 | 0 | 0 | 0 | 0 | 0 | 0 | 0 | 0 | 0 | 0 | 0 | 0 | 0 | 0 | 0 | 0
444 | 18873709 | 18873706 | 121548 | 1 | 1 | 1 | 1 | 2 |  | Затраты труда машинистов | 608254 | 1013 | чел.час | чел.час | 1 | 0.75 | 0 | 0 | 0 | 0 | 0 | 1 | 1 | 0 | 0 | 0.75 |  | 2 | 2 | 18873709 | 1 | 0 | 765 | 0 | 0 | 0 | 0 | 0 | 0 | 0 | 0 | 0 | 0 | 0 | 0 | 0 | 0 | 0 | 0 | 0 | 0 | 0 | 0 | 0 | 0
444 | 18873710 | 18873706 | 8863638 | 1 | 1 | 1 | 2 | 031121 | ЦЭМ сб.03, разд.11, поз.21 | Подъемники мачтовые строительные 0.5 т | 1368 | 1011 | маш.-ч | маш.-ч | 1 | 0.75 | 0 | 20 | 13.02 | 0 | 0 | 1 | 1 | 0 | 0 | 0.75 |  | 0 | 2 | 18873710 | 1 | 0 | 766 | 0 | 0 | 0 | 0 | 0 | 0 | 0 | 0 | 0 | 0 | 0 | 0 | 0 | 0 | 0 | 0 | 0 | 0 | 0 | 0 | 0 | 0
445 | 18873713 | 18873711 | 121589 | 1 | 1 | 1 | 1 | 1-2.1 |  | Затраты труда рабочих, разряд работ 2.1 | 1369 | 1013 | чел.-ч | чел.-ч | 1 | 244.8 | 0 | 0 | 0 | 7.85 | 0 | 1 | 1 | 0 | 0 | 244.8 |  | 1 | 2 | 18873713 | 1 | 0 | 767 | 0 | 0 | 0 | 0 | 0 | 0 | 0 | 0 | 0 | 0 | 0 | 0 | 0 | 0 | 0 | 0 | 0 | 0 | 0 | 0 | 0 | 0
445 | 18873714 | 18873711 | 121548 | 1 | 1 | 1 | 1 | 2 |  | Затраты труда машинистов | 608254 | 1013 | чел.час | чел.час | 1 | 3.64 | 0 | 0 | 0 | 0 | 0 | 1 | 1 | 0 | 0 | 3.64 |  | 2 | 2 | 18873714 | 1 | 0 | 768 | 0 | 0 | 0 | 0 | 0 | 0 | 0 | 0 | 0 | 0 | 0 | 0 | 0 | 0 | 0 | 0 | 0 | 0 | 0 | 0 | 0 | 0
445 | 18873715 | 18873711 | 8863638 | 1 | 1 | 1 | 2 | 031121 | ЦЭМ сб.03, разд.11, поз.21 | Подъемники мачтовые строительные 0.5 т | 1368 | 1011 | маш.-ч | маш.-ч | 1 | 3.64 | 0 | 20 | 13.02 | 0 | 0 | 1 | 1 | 0 | 0 | 3.64 |  | 0 | 2 | 18873715 | 1 | 0 | 769 | 0 | 0 | 0 | 0 | 0 | 0 | 0 | 0 | 0 | 0 | 0 | 0 | 0 | 0 | 0 | 0 | 0 | 0 | 0 | 0 | 0 | 0
446 | 18873718 | 18873716 | 121627 | 1 | 1 | 1 | 1 | 1-3.4 |  | Затраты труда рабочих, разряд работ 3.4 | 1369 | 1013 | чел.-ч | чел.-ч | 1 | 0.652 | 0 | 0 | 0 | 7.58 | 0 | 1 | 1 | 0 | 0 | 1.63 | )*0,4 | 1 | 2 | 18873718 | 1 | 0 | 770 | 0 | 0 | 0 | 0 | 0 | 0 | 0 | 0 | 0 | 0 | 0 | 0 | 0 | 0 | 0 | 0 | 0 | 0 | 0 | 0 | 0 | 0
446 | 18873719 | 18873716 | 121548 | 1 | 1 | 1 | 1 | 2 |  | Затраты труда машинистов | 608254 | 1013 | чел.час | чел.час | 1 | 0.004 | 0 | 0 | 0 | 0 | 0 | 1 | 1 | 0 | 0 | 0.01 | )*0,4 | 2 | 2 | 18873719 | 1 | 0 | 771 | 0 | 0 | 0 | 0 | 0 | 0 | 0 | 0 | 0 | 0 | 0 | 0 | 0 | 0 | 0 | 0 | 0 | 0 | 0 | 0 | 0 | 0
446 | 18873720 | 18873716 | 8863520 | 1 | 1 | 1 | 2 | 030305 | ЦЭМ сб.03, разд.03, поз.05 | Лебедки ручные и рычажные, тяговым усилием 31,39 (3,2) кH (т) | 1480 | 1013 | маш.ч | МАШ.Ч | 1 | 0.14 | 0 | 3.12 | 0 | 0 | 0 | 1 | 1 | 0 | 0 | 0.35 | )*0,4 | 0 | 2 | 18873720 | 1 | 0 | 772 | 0 | 0 | 0 | 0 | 0 | 0 | 0 | 0 | 0 | 0 | 0 | 0 | 0 | 0 | 0 | 0 | 0 | 0 | 0 | 0 | 0 | 0
446 | 18873721 | 18873716 | 8867716 | 1 | 1 | 1 | 2 | 400001 | ЦЭМ сб.40, разд.00, поз.01 | Автомобили бортовые грузоподъемностью до 5 т | 1480 | 1013 | маш.ч | МАШ.Ч | 1 | 0.004 | 0 | 75.4 | 0 | 0 | 0 | 1 | 1 | 0 | 0 | 0.01 | )*0,4 | 0 | 2 | 18873721 | 1 | 0 | 773 | 0 | 0 | 0 | 0 | 0 | 0 | 0 | 0 | 0 | 0 | 0 | 0 | 0 | 0 | 0 | 0 | 0 | 0 | 0 | 0 | 0 | 0
446 | 18873722 | 18873716 | 8803006 | 1 | 1 | 1 | 3 | 101-1703 | ФССЦ, сб.101,поз.1703 | Прокладки резиновые (пластина техническая прессованная) | 1346 | 1009 | кг | кг | 1 | 0 | 23.09 | 0 | 0 | 0 | 0 | 1 | 1 | 0 | 0 | 0.56 | )*0 | 0 | 2 | 18873722 | 1 | 0 | 774 | 0 | 0 | 0 | 0 | 0 | 0 | 0 | 0 | 0 | 0 | 0 | 0 | 0 | 0 | 0 | 0 | 0 | 0 | 0 | 0 | 0 | 0
446 | 18873723 | 18873716 | 8803030 | 1 | 1 | 1 | 3 | 101-1714 | ФССЦ, сб.101,поз.1714 | Болты строительные с гайками и шайбами | 1348 | 1009 | т | т | 1000 | 0 | 9040 | 0 | 0 | 0 | 0 | 1 | 1 | 0 | 0 | 0.0002 | )*0 | 0 | 2 | 18873723 | 1 | 0 | 775 | 0 | 0 | 0 | 0 | 0 | 0 | 0 | 0 | 0 | 0 | 0 | 0 | 0 | 0 | 0 | 0 | 0 | 0 | 0 | 0 | 0 | 0
446 | 18873724 | 18873716 | 8830519 | 1 | 1 | 1 | 3 | 300-9130 | ФССЦ, сб.300,поз.9130 | Заслонки унифицированные или клапаны | 1354 | 1010 | шт. | шт. | 1 | 0 | 0 | 0 | 0 | 0 | 1 | 0 | 1 | 0 | 0 | 1 | )*0 | 0 | 2 | 18873724 | 1 | 0 | 776 | 0 | 0 | 0 | 0 | 0 | 0 | 0 | 0 | 0 | 0 | 0 | 0 | 0 | 0 | 0 | 0 | 0 | 0 | 0 | 0 | 0 | 0
447 | 18873729 | 18873727 | 121627 | 1 | 1 | 1 | 1 | 1-3.4 |  | Затраты труда рабочих, разряд работ 3.4 | 1369 | 1013 | чел.-ч | чел.-ч | 1 | 0.736 | 0 | 0 | 0 | 7.58 | 0 | 1 | 1 | 0 | 0 | 1.84 | )*0,4 | 1 | 2 | 18873729 | 1 | 0 | 777 | 0 | 0 | 0 | 0 | 0 | 0 | 0 | 0 | 0 | 0 | 0 | 0 | 0 | 0 | 0 | 0 | 0 | 0 | 0 | 0 | 0 | 0
447 | 18873730 | 18873727 | 121548 | 1 | 1 | 1 | 1 | 2 |  | Затраты труда машинистов | 608254 | 1013 | чел.час | чел.час | 1 | 0.004 | 0 | 0 | 0 | 0 | 0 | 1 | 1 | 0 | 0 | 0.01 | )*0,4 | 2 | 2 | 18873730 | 1 | 0 | 778 | 0 | 0 | 0 | 0 | 0 | 0 | 0 | 0 | 0 | 0 | 0 | 0 | 0 | 0 | 0 | 0 | 0 | 0 | 0 | 0 | 0 | 0
447 | 18873731 | 18873727 | 8863520 | 1 | 1 | 1 | 2 | 030305 | ЦЭМ сб.03, разд.03, поз.05 | Лебедки ручные и рычажные, тяговым усилием 31,39 (3,2) кH (т) | 1480 | 1013 | маш.ч | МАШ.Ч | 1 | 0.16 | 0 | 3.12 | 0 | 0 | 0 | 1 | 1 | 0 | 0 | 0.4 | )*0,4 | 0 | 2 | 18873731 | 1 | 0 | 779 | 0 | 0 | 0 | 0 | 0 | 0 | 0 | 0 | 0 | 0 | 0 | 0 | 0 | 0 | 0 | 0 | 0 | 0 | 0 | 0 | 0 | 0
447 | 18873732 | 18873727 | 8867716 | 1 | 1 | 1 | 2 | 400001 | ЦЭМ сб.40, разд.00, поз.01 | Автомобили бортовые грузоподъемностью до 5 т | 1480 | 1013 | маш.ч | МАШ.Ч | 1 | 0.004 | 0 | 75.4 | 0 | 0 | 0 | 1 | 1 | 0 | 0 | 0.01 | )*0,4 | 0 | 2 | 18873732 | 1 | 0 | 780 | 0 | 0 | 0 | 0 | 0 | 0 | 0 | 0 | 0 | 0 | 0 | 0 | 0 | 0 | 0 | 0 | 0 | 0 | 0 | 0 | 0 | 0
447 | 18873733 | 18873727 | 8803006 | 1 | 1 | 1 | 3 | 101-1703 | ФССЦ, сб.101,поз.1703 | Прокладки резиновые (пластина техническая прессованная) | 1346 | 1009 | кг | кг | 1 | 0 | 23.09 | 0 | 0 | 0 | 0 | 1 | 1 | 0 | 0 | 0.32 | )*0 | 0 | 2 | 18873733 | 1 | 0 | 781 | 0 | 0 | 0 | 0 | 0 | 0 | 0 | 0 | 0 | 0 | 0 | 0 | 0 | 0 | 0 | 0 | 0 | 0 | 0 | 0 | 0 | 0
447 | 18873734 | 18873727 | 8803030 | 1 | 1 | 1 | 3 | 101-1714 | ФССЦ, сб.101,поз.1714 | Болты строительные с гайками и шайбами | 1348 | 1009 | т | т | 1000 | 0 | 9040 | 0 | 0 | 0 | 0 | 1 | 1 | 0 | 0 | 0.0003 | )*0 | 0 | 2 | 18873734 | 1 | 0 | 782 | 0 | 0 | 0 | 0 | 0 | 0 | 0 | 0 | 0 | 0 | 0 | 0 | 0 | 0 | 0 | 0 | 0 | 0 | 0 | 0 | 0 | 0
447 | 18873735 | 18873727 | 8830519 | 1 | 1 | 1 | 3 | 300-9130 | ФССЦ, сб.300,поз.9130 | Заслонки унифицированные или клапаны | 1354 | 1010 | шт. | шт. | 1 | 0 | 0 | 0 | 0 | 0 | 1 | 0 | 1 | 0 | 0 | 1 | )*0 | 0 | 2 | 18873735 | 1 | 0 | 783 | 0 | 0 | 0 | 0 | 0 | 0 | 0 | 0 | 0 | 0 | 0 | 0 | 0 | 0 | 0 | 0 | 0 | 0 | 0 | 0 | 0 | 0
448 | 18873740 | 18873738 | 121627 | 1 | 1 | 1 | 1 | 1-3.4 |  | Затраты труда рабочих, разряд работ 3.4 | 1369 | 1013 | чел.-ч | чел.-ч | 1 | 0.92 | 0 | 0 | 0 | 7.58 | 0 | 1 | 1 | 0 | 0 | 2.3 | )*0,4 | 1 | 2 | 18873740 | 1 | 0 | 784 | 0 | 0 | 0 | 0 | 0 | 0 | 0 | 0 | 0 | 0 | 0 | 0 | 0 | 0 | 0 | 0 | 0 | 0 | 0 | 0 | 0 | 0
448 | 18873741 | 18873738 | 121548 | 1 | 1 | 1 | 1 | 2 |  | Затраты труда машинистов | 608254 | 1013 | чел.час | чел.час | 1 | 0.004 | 0 | 0 | 0 | 0 | 0 | 1 | 1 | 0 | 0 | 0.01 | )*0,4 | 2 | 2 | 18873741 | 1 | 0 | 785 | 0 | 0 | 0 | 0 | 0 | 0 | 0 | 0 | 0 | 0 | 0 | 0 | 0 | 0 | 0 | 0 | 0 | 0 | 0 | 0 | 0 | 0
448 | 18873742 | 18873738 | 8863520 | 1 | 1 | 1 | 2 | 030305 | ЦЭМ сб.03, разд.03, поз.05 | Лебедки ручные и рычажные, тяговым усилием 31,39 (3,2) кH (т) | 1480 | 1013 | маш.ч | МАШ.Ч | 1 | 0.2 | 0 | 3.12 | 0 | 0 | 0 | 1 | 1 | 0 | 0 | 0.5 | )*0,4 | 0 | 2 | 18873742 | 1 | 0 | 786 | 0 | 0 | 0 | 0 | 0 | 0 | 0 | 0 | 0 | 0 | 0 | 0 | 0 | 0 | 0 | 0 | 0 | 0 | 0 | 0 | 0 | 0
448 | 18873743 | 18873738 | 8867716 | 1 | 1 | 1 | 2 | 400001 | ЦЭМ сб.40, разд.00, поз.01 | Автомобили бортовые грузоподъемностью до 5 т | 1480 | 1013 | маш.ч | МАШ.Ч | 1 | 0.004 | 0 | 75.4 | 0 | 0 | 0 | 1 | 1 | 0 | 0 | 0.01 | )*0,4 | 0 | 2 | 18873743 | 1 | 0 | 787 | 0 | 0 | 0 | 0 | 0 | 0 | 0 | 0 | 0 | 0 | 0 | 0 | 0 | 0 | 0 | 0 | 0 | 0 | 0 | 0 | 0 | 0
448 | 18873744 | 18873738 | 8803006 | 1 | 1 | 1 | 3 | 101-1703 | ФССЦ, сб.101,поз.1703 | Прокладки резиновые (пластина техническая прессованная) | 1346 | 1009 | кг | кг | 1 | 0 | 23.09 | 0 | 0 | 0 | 0 | 1 | 1 | 0 | 0 | 1.05 | )*0 | 0 | 2 | 18873744 | 1 | 0 | 788 | 0 | 0 | 0 | 0 | 0 | 0 | 0 | 0 | 0 | 0 | 0 | 0 | 0 | 0 | 0 | 0 | 0 | 0 | 0 | 0 | 0 | 0
448 | 18873745 | 18873738 | 8803030 | 1 | 1 | 1 | 3 | 101-1714 | ФССЦ, сб.101,поз.1714 | Болты строительные с гайками и шайбами | 1348 | 1009 | т | т | 1000 | 0 | 9040 | 0 | 0 | 0 | 0 | 1 | 1 | 0 | 0 | 0.0004 | )*0 | 0 | 2 | 18873745 | 1 | 0 | 789 | 0 | 0 | 0 | 0 | 0 | 0 | 0 | 0 | 0 | 0 | 0 | 0 | 0 | 0 | 0 | 0 | 0 | 0 | 0 | 0 | 0 | 0
448 | 18873746 | 18873738 | 8830519 | 1 | 1 | 1 | 3 | 300-9130 | ФССЦ, сб.300,поз.9130 | Заслонки унифицированные или клапаны | 1354 | 1010 | шт. | шт. | 1 | 0 | 0 | 0 | 0 | 0 | 1 | 0 | 1 | 0 | 0 | 1 | )*0 | 0 | 2 | 18873746 | 1 | 0 | 790 | 0 | 0 | 0 | 0 | 0 | 0 | 0 | 0 | 0 | 0 | 0 | 0 | 0 | 0 | 0 | 0 | 0 | 0 | 0 | 0 | 0 | 0
449 | 18873751 | 18873749 | 121627 | 1 | 1 | 1 | 1 | 1-3.4 |  | Затраты труда рабочих, разряд работ 3.4 | 1369 | 1013 | чел.-ч | чел.-ч | 1 | 0.468 | 0 | 0 | 0 | 7.58 | 0 | 1 | 1 | 0 | 0 | 1.17 | )*0,4 | 1 | 2 | 18873751 | 1 | 0 | 791 | 0 | 0 | 0 | 0 | 0 | 0 | 0 | 0 | 0 | 0 | 0 | 0 | 0 | 0 | 0 | 0 | 0 | 0 | 0 | 0 | 0 | 0
449 | 18873752 | 18873749 | 121548 | 1 | 1 | 1 | 1 | 2 |  | Затраты труда машинистов | 608254 | 1013 | чел.час | чел.час | 1 | 0.004 | 0 | 0 | 0 | 0 | 0 | 1 | 1 | 0 | 0 | 0.01 | )*0,4 | 2 | 2 | 18873752 | 1 | 0 | 792 | 0 | 0 | 0 | 0 | 0 | 0 | 0 | 0 | 0 | 0 | 0 | 0 | 0 | 0 | 0 | 0 | 0 | 0 | 0 | 0 | 0 | 0
449 | 18873753 | 18873749 | 8863809 | 1 | 1 | 1 | 2 | 040502 | ЦЭМ сб.04, разд.05, поз.02 | Установки для сварки ручной дуговой (постоянного тока) | 1368 | 1011 | маш.-ч | маш.-ч | 1 | 0.048 | 0 | 8.1 | 0 | 0 | 0 | 1 | 1 | 0 | 0 | 0.12 | )*0,4 | 0 | 2 | 18873753 | 1 | 0 | 793 | 0 | 0 | 0 | 0 | 0 | 0 | 0 | 0 | 0 | 0 | 0 | 0 | 0 | 0 | 0 | 0 | 0 | 0 | 0 | 0 | 0 | 0
449 | 18873754 | 18873749 | 8866914 | 1 | 1 | 1 | 2 | 330206 | ЦЭМ сб.33, разд.02, поз.06 | Дрели электрические | 1480 | 1013 | маш.ч | МАШ.Ч | 1 | 0.108 | 0 | 1.95 | 0 | 0 | 0 | 1 | 1 | 0 | 0 | 0.27 | )*0,4 | 0 | 2 | 18873754 | 1 | 0 | 794 | 0 | 0 | 0 | 0 | 0 | 0 | 0 | 0 | 0 | 0 | 0 | 0 | 0 | 0 | 0 | 0 | 0 | 0 | 0 | 0 | 0 | 0
449 | 18873755 | 18873749 | 8867716 | 1 | 1 | 1 | 2 | 400001 | ЦЭМ сб.40, разд.00, поз.01 | Автомобили бортовые грузоподъемностью до 5 т | 1480 | 1013 | маш.ч | МАШ.Ч | 1 | 0.004 | 0 | 75.4 | 0 | 0 | 0 | 1 | 1 | 0 | 0 | 0.01 | )*0,4 | 0 | 2 | 18873755 | 1 | 0 | 795 | 0 | 0 | 0 | 0 | 0 | 0 | 0 | 0 | 0 | 0 | 0 | 0 | 0 | 0 | 0 | 0 | 0 | 0 | 0 | 0 | 0 | 0
449 | 18873756 | 18873749 | 8799560 | 1 | 1 | 1 | 3 | 101-0116 | ФССЦ, сб.101,поз.0116 | Винты с полукруглой головкой длиной 55-120 мм | 1348 | 1009 | т | т | 1000 | 0 | 12430 | 0 | 0 | 0 | 0 | 1 | 1 | 0 | 0 | 8e-05 | )*0 | 0 | 2 | 18873756 | 1 | 0 | 796 | 0 | 0 | 0 | 0 | 0 | 0 | 0 | 0 | 0 | 0 | 0 | 0 | 0 | 0 | 0 | 0 | 0 | 0 | 0 | 0 | 0 | 0
449 | 18873757 | 18873749 | 8801844 | 1 | 1 | 1 | 3 | 101-1151 | ФССЦ, сб.101,поз.1151 | Прокат для армирования ж/б конструкций круглый и периодического профиля, горячекатаный и термомеханический, термически упрочнен­ный класс A-I, диаметром 12 мм | 1348 | 1009 | т | т | 1000 | 0 | 2686 | 0 | 0 | 0 | 0 | 1 | 1 | 0 | 0 | 0.00043 | )*0 | 0 | 2 | 18873757 | 1 | 0 | 797 | 0 | 0 | 0 | 0 | 0 | 0 | 0 | 0 | 0 | 0 | 0 | 0 | 0 | 0 | 0 | 0 | 0 | 0 | 0 | 0 | 0 | 0
449 | 18873758 | 18873749 | 8802657 | 1 | 1 | 1 | 3 | 101-1522 | ФССЦ, сб.101,поз.1522 | Электроды диаметром 5 мм Э42А | 1348 | 1009 | т | т | 1000 | 0 | 10362 | 0 | 0 | 0 | 0 | 1 | 1 | 0 | 0 | 1e-05 | )*0 | 0 | 2 | 18873758 | 1 | 0 | 798 | 0 | 0 | 0 | 0 | 0 | 0 | 0 | 0 | 0 | 0 | 0 | 0 | 0 | 0 | 0 | 0 | 0 | 0 | 0 | 0 | 0 | 0
449 | 18873759 | 18873749 | 8827492 | 1 | 1 | 1 | 3 | 300-0599 | ФССЦ, сб.300,поз.0599 | Решетки регулирующие марка РР-3, размер 200x200 мм | 1327 | 1005 | м2 | м2 | 1 | 0 | 926 | 0 | 0 | 0 | 0 | 1 | 1 | 0 | 0 | 0.04 | )*0 | 0 | 2 | 18873759 | 1 | 0 | 799 | 0 | 0 | 0 | 0 | 0 | 0 | 0 | 0 | 0 | 0 | 0 | 0 | 0 | 0 | 0 | 0 | 0 | 0 | 0 | 0 | 0 | 0
450 | 18873763 | 18873761 | 121627 | 1 | 1 | 1 | 1 | 1-3.4 |  | Затраты труда рабочих, разряд работ 3.4 | 1369 | 1013 | чел.-ч | чел.-ч | 1 | 0.468 | 0 | 0 | 0 | 7.58 | 0 | 1 | 1 | 0 | 0 | 1.17 | )*0,4 | 1 | 2 | 18873763 | 1 | 0 | 800 | 0 | 0 | 0 | 0 | 0 | 0 | 0 | 0 | 0 | 0 | 0 | 0 | 0 | 0 | 0 | 0 | 0 | 0 | 0 | 0 | 0 | 0
450 | 18873764 | 18873761 | 121548 | 1 | 1 | 1 | 1 | 2 |  | Затраты труда машинистов | 608254 | 1013 | чел.час | чел.час | 1 | 0.004 | 0 | 0 | 0 | 0 | 0 | 1 | 1 | 0 | 0 | 0.01 | )*0,4 | 2 | 2 | 18873764 | 1 | 0 | 801 | 0 | 0 | 0 | 0 | 0 | 0 | 0 | 0 | 0 | 0 | 0 | 0 | 0 | 0 | 0 | 0 | 0 | 0 | 0 | 0 | 0 | 0
450 | 18873765 | 18873761 | 8863809 | 1 | 1 | 1 | 2 | 040502 | ЦЭМ сб.04, разд.05, поз.02 | Установки для сварки ручной дуговой (постоянного тока) | 1368 | 1011 | маш.-ч | маш.-ч | 1 | 0.048 | 0 | 8.1 | 0 | 0 | 0 | 1 | 1 | 0 | 0 | 0.12 | )*0,4 | 0 | 2 | 18873765 | 1 | 0 | 802 | 0 | 0 | 0 | 0 | 0 | 0 | 0 | 0 | 0 | 0 | 0 | 0 | 0 | 0 | 0 | 0 | 0 | 0 | 0 | 0 | 0 | 0
450 | 18873766 | 18873761 | 8866914 | 1 | 1 | 1 | 2 | 330206 | ЦЭМ сб.33, разд.02, поз.06 | Дрели электрические | 1480 | 1013 | маш.ч | МАШ.Ч | 1 | 0.108 | 0 | 1.95 | 0 | 0 | 0 | 1 | 1 | 0 | 0 | 0.27 | )*0,4 | 0 | 2 | 18873766 | 1 | 0 | 803 | 0 | 0 | 0 | 0 | 0 | 0 | 0 | 0 | 0 | 0 | 0 | 0 | 0 | 0 | 0 | 0 | 0 | 0 | 0 | 0 | 0 | 0
450 | 18873767 | 18873761 | 8867716 | 1 | 1 | 1 | 2 | 400001 | ЦЭМ сб.40, разд.00, поз.01 | Автомобили бортовые грузоподъемностью до 5 т | 1480 | 1013 | маш.ч | МАШ.Ч | 1 | 0.004 | 0 | 75.4 | 0 | 0 | 0 | 1 | 1 | 0 | 0 | 0.01 | )*0,4 | 0 | 2 | 18873767 | 1 | 0 | 804 | 0 | 0 | 0 | 0 | 0 | 0 | 0 | 0 | 0 | 0 | 0 | 0 | 0 | 0 | 0 | 0 | 0 | 0 | 0 | 0 | 0 | 0
450 | 18873768 | 18873761 | 8799560 | 1 | 1 | 1 | 3 | 101-0116 | ФССЦ, сб.101,поз.0116 | Винты с полукруглой головкой длиной 55-120 мм | 1348 | 1009 | т | т | 1000 | 0 | 12430 | 0 | 0 | 0 | 0 | 1 | 1 | 0 | 0 | 8e-05 | )*0 | 0 | 2 | 18873768 | 1 | 0 | 805 | 0 | 0 | 0 | 0 | 0 | 0 | 0 | 0 | 0 | 0 | 0 | 0 | 0 | 0 | 0 | 0 | 0 | 0 | 0 | 0 | 0 | 0
450 | 18873769 | 18873761 | 8801844 | 1 | 1 | 1 | 3 | 101-1151 | ФССЦ, сб.101,поз.1151 | Прокат для армирования ж/б конструкций круглый и периодического профиля, горячекатаный и термомеханический, термически упрочнен­ный класс A-I, диаметром 12 мм | 1348 | 1009 | т | т | 1000 | 0 | 2686 | 0 | 0 | 0 | 0 | 1 | 1 | 0 | 0 | 0.00043 | )*0 | 0 | 2 | 18873769 | 1 | 0 | 806 | 0 | 0 | 0 | 0 | 0 | 0 | 0 | 0 | 0 | 0 | 0 | 0 | 0 | 0 | 0 | 0 | 0 | 0 | 0 | 0 | 0 | 0
450 | 18873770 | 18873761 | 8802657 | 1 | 1 | 1 | 3 | 101-1522 | ФССЦ, сб.101,поз.1522 | Электроды диаметром 5 мм Э42А | 1348 | 1009 | т | т | 1000 | 0 | 10362 | 0 | 0 | 0 | 0 | 1 | 1 | 0 | 0 | 3e-05 | )*0 | 0 | 2 | 18873770 | 1 | 0 | 807 | 0 | 0 | 0 | 0 | 0 | 0 | 0 | 0 | 0 | 0 | 0 | 0 | 0 | 0 | 0 | 0 | 0 | 0 | 0 | 0 | 0 | 0
450 | 18873771 | 18873761 | 8827496 | 1 | 1 | 1 | 3 | 300-0601 | ФССЦ, сб.300,поз.0601 | Решетки регулирующие марка РР-5, размер 200x600 мм | 1327 | 1005 | м2 | м2 | 1 | 0 | 669 | 0 | 0 | 0 | 0 | 1 | 1 | 0 | 0 | 0.12 | )*0 | 0 | 2 | 18873771 | 1 | 0 | 808 | 0 | 0 | 0 | 0 | 0 | 0 | 0 | 0 | 0 | 0 | 0 | 0 | 0 | 0 | 0 | 0 | 0 | 0 | 0 | 0 | 0 | 0
451 | 18873775 | 18873773 | 121615 | 1 | 1 | 1 | 1 | 1-3.0 |  | Затраты труда рабочих, разряд работ 3 | 1369 | 1013 | чел.-ч | чел.-ч | 1 | 47.8 | 0 | 0 | 0 | 8.53 | 0 | 1 | 1 | 0 | 0 | 47.8 |  | 1 | 2 | 18873775 | 1 | 0 | 809 | 0 | 0 | 0 | 0 | 0 | 0 | 0 | 0 | 0 | 0 | 0 | 0 | 0 | 0 | 0 | 0 | 0 | 0 | 0 | 0 | 0 | 0
451 | 18873776 | 18873773 | 121548 | 1 | 1 | 1 | 1 | 2 |  | Затраты труда машинистов | 608254 | 1013 | чел.час | чел.час | 1 | 0.75 | 0 | 0 | 0 | 0 | 0 | 1 | 1 | 0 | 0 | 0.75 |  | 2 | 2 | 18873776 | 1 | 0 | 810 | 0 | 0 | 0 | 0 | 0 | 0 | 0 | 0 | 0 | 0 | 0 | 0 | 0 | 0 | 0 | 0 | 0 | 0 | 0 | 0 | 0 | 0
451 | 18873777 | 18873773 | 8863638 | 1 | 1 | 1 | 2 | 031121 | ЦЭМ сб.03, разд.11, поз.21 | Подъемники мачтовые строительные 0.5 т | 1368 | 1011 | маш.-ч | маш.-ч | 1 | 0.75 | 0 | 20 | 13.02 | 0 | 0 | 1 | 1 | 0 | 0 | 0.75 |  | 0 | 2 | 18873777 | 1 | 0 | 811 | 0 | 0 | 0 | 0 | 0 | 0 | 0 | 0 | 0 | 0 | 0 | 0 | 0 | 0 | 0 | 0 | 0 | 0 | 0 | 0 | 0 | 0
452 | 18873780 | 18873778 | 121615 | 1 | 1 | 1 | 1 | 1-3.0 |  | Затраты труда рабочих, разряд работ 3 | 1369 | 1013 | чел.-ч | чел.-ч | 1 | 39.9 | 0 | 0 | 0 | 8.53 | 0 | 1 | 1 | 0 | 0 | 39.9 |  | 1 | 2 | 18873780 | 1 | 0 | 812 | 0 | 0 | 0 | 0 | 0 | 0 | 0 | 0 | 0 | 0 | 0 | 0 | 0 | 0 | 0 | 0 | 0 | 0 | 0 | 0 | 0 | 0
452 | 18873781 | 18873778 | 121548 | 1 | 1 | 1 | 1 | 2 |  | Затраты труда машинистов | 608254 | 1013 | чел.час | чел.час | 1 | 0.75 | 0 | 0 | 0 | 0 | 0 | 1 | 1 | 0 | 0 | 0.75 |  | 2 | 2 | 18873781 | 1 | 0 | 813 | 0 | 0 | 0 | 0 | 0 | 0 | 0 | 0 | 0 | 0 | 0 | 0 | 0 | 0 | 0 | 0 | 0 | 0 | 0 | 0 | 0 | 0
452 | 18873782 | 18873778 | 8863638 | 1 | 1 | 1 | 2 | 031121 | ЦЭМ сб.03, разд.11, поз.21 | Подъемники мачтовые строительные 0.5 т | 1368 | 1011 | маш.-ч | маш.-ч | 1 | 0.75 | 0 | 20 | 13.02 | 0 | 0 | 1 | 1 | 0 | 0 | 0.75 |  | 0 | 2 | 18873782 | 1 | 0 | 814 | 0 | 0 | 0 | 0 | 0 | 0 | 0 | 0 | 0 | 0 | 0 | 0 | 0 | 0 | 0 | 0 | 0 | 0 | 0 | 0 | 0 | 0
453 | 18873785 | 18873783 | 121615 | 1 | 1 | 1 | 1 | 1-3.0 |  | Затраты труда рабочих, разряд работ 3 | 1369 | 1013 | чел.-ч | чел.-ч | 1 | 32.1 | 0 | 0 | 0 | 8.53 | 0 | 1 | 1 | 0 | 0 | 32.1 |  | 1 | 2 | 18873785 | 1 | 0 | 815 | 0 | 0 | 0 | 0 | 0 | 0 | 0 | 0 | 0 | 0 | 0 | 0 | 0 | 0 | 0 | 0 | 0 | 0 | 0 | 0 | 0 | 0
453 | 18873786 | 18873783 | 121548 | 1 | 1 | 1 | 1 | 2 |  | Затраты труда машинистов | 608254 | 1013 | чел.час | чел.час | 1 | 0.75 | 0 | 0 | 0 | 0 | 0 | 1 | 1 | 0 | 0 | 0.75 |  | 2 | 2 | 18873786 | 1 | 0 | 816 | 0 | 0 | 0 | 0 | 0 | 0 | 0 | 0 | 0 | 0 | 0 | 0 | 0 | 0 | 0 | 0 | 0 | 0 | 0 | 0 | 0 | 0
453 | 18873787 | 18873783 | 8863638 | 1 | 1 | 1 | 2 | 031121 | ЦЭМ сб.03, разд.11, поз.21 | Подъемники мачтовые строительные 0.5 т | 1368 | 1011 | маш.-ч | маш.-ч | 1 | 0.75 | 0 | 20 | 13.02 | 0 | 0 | 1 | 1 | 0 | 0 | 0.75 |  | 0 | 2 | 18873787 | 1 | 0 | 817 | 0 | 0 | 0 | 0 | 0 | 0 | 0 | 0 | 0 | 0 | 0 | 0 | 0 | 0 | 0 | 0 | 0 | 0 | 0 | 0 | 0 | 0
454 | 18873790 | 18873788 | 121615 | 1 | 1 | 1 | 1 | 1-3.0 |  | Затраты труда рабочих, разряд работ 3 | 1369 | 1013 | чел.-ч | чел.-ч | 1 | 24.7 | 0 | 0 | 0 | 8.53 | 0 | 1 | 1 | 0 | 0 | 24.7 |  | 1 | 2 | 18873790 | 1 | 0 | 818 | 0 | 0 | 0 | 0 | 0 | 0 | 0 | 0 | 0 | 0 | 0 | 0 | 0 | 0 | 0 | 0 | 0 | 0 | 0 | 0 | 0 | 0
454 | 18873791 | 18873788 | 121548 | 1 | 1 | 1 | 1 | 2 |  | Затраты труда машинистов | 608254 | 1013 | чел.час | чел.час | 1 | 0.75 | 0 | 0 | 0 | 0 | 0 | 1 | 1 | 0 | 0 | 0.75 |  | 2 | 2 | 18873791 | 1 | 0 | 819 | 0 | 0 | 0 | 0 | 0 | 0 | 0 | 0 | 0 | 0 | 0 | 0 | 0 | 0 | 0 | 0 | 0 | 0 | 0 | 0 | 0 | 0
454 | 18873792 | 18873788 | 8863638 | 1 | 1 | 1 | 2 | 031121 | ЦЭМ сб.03, разд.11, поз.21 | Подъемники мачтовые строительные 0.5 т | 1368 | 1011 | маш.-ч | маш.-ч | 1 | 0.75 | 0 | 20 | 13.02 | 0 | 0 | 1 | 1 | 0 | 0 | 0.75 |  | 0 | 2 | 18873792 | 1 | 0 | 820 | 0 | 0 | 0 | 0 | 0 | 0 | 0 | 0 | 0 | 0 | 0 | 0 | 0 | 0 | 0 | 0 | 0 | 0 | 0 | 0 | 0 | 0
455 | 18873795 | 18873793 | 121615 | 1 | 1 | 1 | 1 | 1-3.0 |  | Затраты труда рабочих, разряд работ 3 | 1369 | 1013 | чел.-ч | чел.-ч | 1 | 22.4 | 0 | 0 | 0 | 8.53 | 0 | 1 | 1 | 0 | 0 | 22.4 |  | 1 | 2 | 18873795 | 1 | 0 | 821 | 0 | 0 | 0 | 0 | 0 | 0 | 0 | 0 | 0 | 0 | 0 | 0 | 0 | 0 | 0 | 0 | 0 | 0 | 0 | 0 | 0 | 0
455 | 18873796 | 18873793 | 121548 | 1 | 1 | 1 | 1 | 2 |  | Затраты труда машинистов | 608254 | 1013 | чел.час | чел.час | 1 | 0.75 | 0 | 0 | 0 | 0 | 0 | 1 | 1 | 0 | 0 | 0.75 |  | 2 | 2 | 18873796 | 1 | 0 | 822 | 0 | 0 | 0 | 0 | 0 | 0 | 0 | 0 | 0 | 0 | 0 | 0 | 0 | 0 | 0 | 0 | 0 | 0 | 0 | 0 | 0 | 0
455 | 18873797 | 18873793 | 8863638 | 1 | 1 | 1 | 2 | 031121 | ЦЭМ сб.03, разд.11, поз.21 | Подъемники мачтовые строительные 0.5 т | 1368 | 1011 | маш.-ч | маш.-ч | 1 | 0.75 | 0 | 20 | 13.02 | 0 | 0 | 1 | 1 | 0 | 0 | 0.75 |  | 0 | 2 | 18873797 | 1 | 0 | 823 | 0 | 0 | 0 | 0 | 0 | 0 | 0 | 0 | 0 | 0 | 0 | 0 | 0 | 0 | 0 | 0 | 0 | 0 | 0 | 0 | 0 | 0
456 | 18873800 | 18873798 | 121621 | 1 | 1 | 1 | 1 | 1-3.2 |  | Затраты труда рабочих, разряд работ 3.2. | 1369 | 1013 | чел.-ч | чел.-ч | 1 | 29.78 | 0 | 0 | 0 | 7.39 | 0 | 1 | 1 | 0 | 0 | 74.45 | )*0,4 | 1 | 2 | 18873800 | 1 | 0 | 824 | 0 | 0 | 0 | 0 | 0 | 0 | 0 | 0 | 0 | 0 | 0 | 0 | 0 | 0 | 0 | 0 | 0 | 0 | 0 | 0 | 0 | 0
456 | 18873801 | 18873798 | 121548 | 1 | 1 | 1 | 1 | 2 |  | Затраты труда машинистов | 608254 | 1013 | чел.час | чел.час | 1 | 0.276 | 0 | 0 | 0 | 0 | 0 | 1 | 1 | 0 | 0 | 0.69 | )*0,4 | 2 | 2 | 18873801 | 1 | 0 | 825 | 0 | 0 | 0 | 0 | 0 | 0 | 0 | 0 | 0 | 0 | 0 | 0 | 0 | 0 | 0 | 0 | 0 | 0 | 0 | 0 | 0 | 0
456 | 18873802 | 18873798 | 8863291 | 1 | 1 | 1 | 2 | 021141 | ЦЭМ сб.02, разд.11, поз.41 | Краны на автомобильном ходу при работе на других видах строительства (кроме магистральных трубопроводов) 10 т | 1480 | 1013 | маш.ч | МАШ.Ч | 1 | 0.112 | 0 | 111.99 | 13.5 | 0 | 0 | 1 | 1 | 0 | 0 | 0.28 | )*0,4 | 0 | 2 | 18873802 | 1 | 0 | 826 | 0 | 0 | 0 | 0 | 0 | 0 | 0 | 0 | 0 | 0 | 0 | 0 | 0 | 0 | 0 | 0 | 0 | 0 | 0 | 0 | 0 | 0
456 | 18873803 | 18873798 | 8863520 | 1 | 1 | 1 | 2 | 030305 | ЦЭМ сб.03, разд.03, поз.05 | Лебедки ручные и рычажные, тяговым усилием 31,39 (3,2) кH (т) | 1480 | 1013 | маш.ч | МАШ.Ч | 1 | 4.02 | 0 | 3.12 | 0 | 0 | 0 | 1 | 1 | 0 | 0 | 10.05 | )*0,4 | 0 | 2 | 18873803 | 1 | 0 | 827 | 0 | 0 | 0 | 0 | 0 | 0 | 0 | 0 | 0 | 0 | 0 | 0 | 0 | 0 | 0 | 0 | 0 | 0 | 0 | 0 | 0 | 0
456 | 18873804 | 18873798 | 8863529 | 1 | 1 | 1 | 2 | 030403 | ЦЭМ сб.03, разд.04, поз.03 | Лебедки электрические, тяговым усилием 19,62 (2) кH (т) | 1368 | 1011 | маш.-ч | маш.-ч | 1 | 0.06 | 0 | 6.66 | 0 | 0 | 0 | 1 | 1 | 0 | 0 | 0.15 | )*0,4 | 0 | 2 | 18873804 | 1 | 0 | 828 | 0 | 0 | 0 | 0 | 0 | 0 | 0 | 0 | 0 | 0 | 0 | 0 | 0 | 0 | 0 | 0 | 0 | 0 | 0 | 0 | 0 | 0
456 | 18873805 | 18873798 | 8863809 | 1 | 1 | 1 | 2 | 040502 | ЦЭМ сб.04, разд.05, поз.02 | Установки для сварки ручной дуговой (постоянного тока) | 1368 | 1011 | маш.-ч | маш.-ч | 1 | 0.524 | 0 | 8.1 | 0 | 0 | 0 | 1 | 1 | 0 | 0 | 1.31 | )*0,4 | 0 | 2 | 18873805 | 1 | 0 | 829 | 0 | 0 | 0 | 0 | 0 | 0 | 0 | 0 | 0 | 0 | 0 | 0 | 0 | 0 | 0 | 0 | 0 | 0 | 0 | 0 | 0 | 0
456 | 18873806 | 18873798 | 8867716 | 1 | 1 | 1 | 2 | 400001 | ЦЭМ сб.40, разд.00, поз.01 | Автомобили бортовые грузоподъемностью до 5 т | 1480 | 1013 | маш.ч | МАШ.Ч | 1 | 0.164 | 0 | 75.4 | 0 | 0 | 0 | 1 | 1 | 0 | 0 | 0.41 | )*0,4 | 0 | 2 | 18873806 | 1 | 0 | 830 | 0 | 0 | 0 | 0 | 0 | 0 | 0 | 0 | 0 | 0 | 0 | 0 | 0 | 0 | 0 | 0 | 0 | 0 | 0 | 0 | 0 | 0
456 | 18873807 | 18873798 | 8799353 | 1 | 1 | 1 | 3 | 101-0027 | ФССЦ, сб.101,поз.0027 | Асбестовый шнур общего назначения (ШАОН-1) диаметром 8,0-10,0 мм | 1348 | 1009 | т | т | 1000 | 0 | 42976 | 0 | 0 | 0 | 0 | 1 | 1 | 0 | 0 | 0.0011 | )*0 | 0 | 2 | 18873807 | 1 | 0 | 831 | 0 | 0 | 0 | 0 | 0 | 0 | 0 | 0 | 0 | 0 | 0 | 0 | 0 | 0 | 0 | 0 | 0 | 0 | 0 | 0 | 0 | 0
456 | 18873808 | 18873798 | 8800643 | 1 | 1 | 1 | 3 | 101-0605 | ФССЦ, сб.101,поз.0605 | Мастика герметизирующая нетвердеющая "Гэлан" | 1348 | 1009 | т | т | 1000 | 0 | 17183 | 0 | 0 | 0 | 0 | 1 | 1 | 0 | 0 | 0.00167 | )*0 | 0 | 2 | 18873808 | 1 | 0 | 832 | 0 | 0 | 0 | 0 | 0 | 0 | 0 | 0 | 0 | 0 | 0 | 0 | 0 | 0 | 0 | 0 | 0 | 0 | 0 | 0 | 0 | 0
456 | 18873809 | 18873798 | 8802657 | 1 | 1 | 1 | 3 | 101-1522 | ФССЦ, сб.101,поз.1522 | Электроды диаметром 5 мм Э42А | 1348 | 1009 | т | т | 1000 | 0 | 10362 | 0 | 0 | 0 | 0 | 1 | 1 | 0 | 0 | 0.00033 | )*0 | 0 | 2 | 18873809 | 1 | 0 | 833 | 0 | 0 | 0 | 0 | 0 | 0 | 0 | 0 | 0 | 0 | 0 | 0 | 0 | 0 | 0 | 0 | 0 | 0 | 0 | 0 | 0 | 0
456 | 18873810 | 18873798 | 8803006 | 1 | 1 | 1 | 3 | 101-1703 | ФССЦ, сб.101,поз.1703 | Прокладки резиновые (пластина техническая прессованная) | 1346 | 1009 | кг | кг | 1 | 0 | 23.09 | 0 | 0 | 0 | 0 | 1 | 1 | 0 | 0 | 9.91 | )*0 | 0 | 2 | 18873810 | 1 | 0 | 834 | 0 | 0 | 0 | 0 | 0 | 0 | 0 | 0 | 0 | 0 | 0 | 0 | 0 | 0 | 0 | 0 | 0 | 0 | 0 | 0 | 0 | 0
456 | 18873811 | 18873798 | 8803030 | 1 | 1 | 1 | 3 | 101-1714 | ФССЦ, сб.101,поз.1714 | Болты строительные с гайками и шайбами | 1348 | 1009 | т | т | 1000 | 0 | 9040 | 0 | 0 | 0 | 0 | 1 | 1 | 0 | 0 | 0.0098 | )*0 | 0 | 2 | 18873811 | 1 | 0 | 835 | 0 | 0 | 0 | 0 | 0 | 0 | 0 | 0 | 0 | 0 | 0 | 0 | 0 | 0 | 0 | 0 | 0 | 0 | 0 | 0 | 0 | 0
456 | 18873812 | 18873798 | 8830057 | 1 | 1 | 1 | 3 | 300-9066 | ФССЦ, сб.300,поз.9066 | Воздуховоды металлические | 1327 | 1005 | м2 | м2 | 1 | 0 | 0 | 0 | 0 | 0 | 1 | 0 | 1 | 0 | 0 | 100 | )*0 | 0 | 2 | 18873812 | 1 | 0 | 836 | 0 | 0 | 0 | 0 | 0 | 0 | 0 | 0 | 0 | 0 | 0 | 0 | 0 | 0 | 0 | 0 | 0 | 0 | 0 | 0 | 0 | 0
456 | 18873813 | 18873798 | 8830346 | 1 | 1 | 1 | 3 | 300-9110 | ФССЦ, сб.300,поз.9110 | Дроссель-клапаны в патрубке | 1354 | 1010 | шт. | шт. | 1 | 0 | 0 | 0 | 0 | 0 | 1 | 0 | 1 | 0 | 0 | 0 | )*0 | 0 | 2 | 18873813 | 1 | 0 | 837 | 0 | 0 | 0 | 0 | 0 | 0 | 0 | 0 | 0 | 0 | 0 | 0 | 0 | 0 | 0 | 0 | 0 | 0 | 0 | 0 | 0 | 0
456 | 18873814 | 18873798 | 8830963 | 1 | 1 | 1 | 3 | 300-9240 | ФССЦ, сб.300,поз.9240 | Крепления | 1346 | 1009 | кг | кг | 1 | 0 | 11.98 | 0 | 0 | 0 | 1 | 0 | 1 | 0 | 0 | 0 | )*0 | 0 | 2 | 18873814 | 1 | 0 | 838 | 0 | 0 | 0 | 0 | 0 | 0 | 0 | 0 | 0 | 0 | 0 | 0 | 0 | 0 | 0 | 0 | 0 | 0 | 0 | 0 | 0 | 0
456 | 18873815 | 18873798 | 8831201 | 1 | 1 | 1 | 3 | 300-9430 | ФССЦ, сб.300,поз.9430 | Сетки в рамках | 1327 | 1005 | м2 | м2 | 1 | 0 | 0 | 0 | 0 | 0 | 1 | 0 | 1 | 0 | 0 | 0 | )*0 | 0 | 2 | 18873815 | 1 | 0 | 839 | 0 | 0 | 0 | 0 | 0 | 0 | 0 | 0 | 0 | 0 | 0 | 0 | 0 | 0 | 0 | 0 | 0 | 0 | 0 | 0 | 0 | 0
456 | 18873816 | 18873798 | 8831726 | 1 | 1 | 1 | 3 | 300-9640 | ФССЦ, сб.300,поз.9640 | Заглушки питометражных лючков | 1354 | 1010 | шт. | шт. | 1 | 0 | 0 | 0 | 0 | 0 | 1 | 0 | 1 | 0 | 0 | 0 | )*0 | 0 | 2 | 18873816 | 1 | 0 | 840 | 0 | 0 | 0 | 0 | 0 | 0 | 0 | 0 | 0 | 0 | 0 | 0 | 0 | 0 | 0 | 0 | 0 | 0 | 0 | 0 | 0 | 0
457 | 18874699 | 18874697 | 121621 | 1 | 1 | 1 | 1 | 1-3.2 |  | Затраты труда рабочих, разряд работ 3.2. | 1369 | 1013 | чел.-ч | чел.-ч | 1 | 53.192 | 0 | 0 | 0 | 7.39 | 0 | 1 | 1 | 0 | 0 | 132.98 | )*0,4 | 1 | 2 | 18874699 | 1 | 0 | 841 | 0 | 0 | 0 | 0 | 0 | 0 | 0 | 0 | 0 | 0 | 0 | 0 | 0 | 0 | 0 | 0 | 0 | 0 | 0 | 0 | 0 | 0
457 | 18874700 | 18874697 | 121548 | 1 | 1 | 1 | 1 | 2 |  | Затраты труда машинистов | 608254 | 1013 | чел.час | чел.час | 1 | 0.38 | 0 | 0 | 0 | 0 | 0 | 1 | 1 | 0 | 0 | 0.95 | )*0,4 | 2 | 2 | 18874700 | 1 | 0 | 842 | 0 | 0 | 0 | 0 | 0 | 0 | 0 | 0 | 0 | 0 | 0 | 0 | 0 | 0 | 0 | 0 | 0 | 0 | 0 | 0 | 0 | 0
457 | 18874701 | 18874697 | 8863291 | 1 | 1 | 1 | 2 | 021141 | ЦЭМ сб.02, разд.11, поз.41 | Краны на автомобильном ходу при работе на других видах строительства (кроме магистральных трубопроводов) 10 т | 1480 | 1013 | маш.ч | МАШ.Ч | 1 | 0.152 | 0 | 111.99 | 13.5 | 0 | 0 | 1 | 1 | 0 | 0 | 0.38 | )*0,4 | 0 | 2 | 18874701 | 1 | 0 | 843 | 0 | 0 | 0 | 0 | 0 | 0 | 0 | 0 | 0 | 0 | 0 | 0 | 0 | 0 | 0 | 0 | 0 | 0 | 0 | 0 | 0 | 0
457 | 18874702 | 18874697 | 8863529 | 1 | 1 | 1 | 2 | 030403 | ЦЭМ сб.03, разд.04, поз.03 | Лебедки электрические, тяговым усилием 19,62 (2) кH (т) | 1368 | 1011 | маш.-ч | маш.-ч | 1 | 0.156 | 0 | 6.66 | 0 | 0 | 0 | 1 | 1 | 0 | 0 | 0.39 | )*0,4 | 0 | 2 | 18874702 | 1 | 0 | 844 | 0 | 0 | 0 | 0 | 0 | 0 | 0 | 0 | 0 | 0 | 0 | 0 | 0 | 0 | 0 | 0 | 0 | 0 | 0 | 0 | 0 | 0
457 | 18874703 | 18874697 | 8863809 | 1 | 1 | 1 | 2 | 040502 | ЦЭМ сб.04, разд.05, поз.02 | Установки для сварки ручной дуговой (постоянного тока) | 1368 | 1011 | маш.-ч | маш.-ч | 1 | 0.616 | 0 | 8.1 | 0 | 0 | 0 | 1 | 1 | 0 | 0 | 1.54 | )*0,4 | 0 | 2 | 18874703 | 1 | 0 | 845 | 0 | 0 | 0 | 0 | 0 | 0 | 0 | 0 | 0 | 0 | 0 | 0 | 0 | 0 | 0 | 0 | 0 | 0 | 0 | 0 | 0 | 0
457 | 18874704 | 18874697 | 8867716 | 1 | 1 | 1 | 2 | 400001 | ЦЭМ сб.40, разд.00, поз.01 | Автомобили бортовые грузоподъемностью до 5 т | 1480 | 1013 | маш.ч | МАШ.Ч | 1 | 0.228 | 0 | 75.4 | 0 | 0 | 0 | 1 | 1 | 0 | 0 | 0.57 | )*0,4 | 0 | 2 | 18874704 | 1 | 0 | 846 | 0 | 0 | 0 | 0 | 0 | 0 | 0 | 0 | 0 | 0 | 0 | 0 | 0 | 0 | 0 | 0 | 0 | 0 | 0 | 0 | 0 | 0
457 | 18874705 | 18874697 | 8799353 | 1 | 1 | 1 | 3 | 101-0027 | ФССЦ, сб.101,поз.0027 | Асбестовый шнур общего назначения (ШАОН-1) диаметром 8,0-10,0 мм | 1348 | 1009 | т | т | 1000 | 0 | 42976 | 0 | 0 | 0 | 0 | 1 | 1 | 0 | 0 | 0.00084 | )*0 | 0 | 2 | 18874705 | 1 | 0 | 847 | 0 | 0 | 0 | 0 | 0 | 0 | 0 | 0 | 0 | 0 | 0 | 0 | 0 | 0 | 0 | 0 | 0 | 0 | 0 | 0 | 0 | 0
457 | 18874706 | 18874697 | 8800643 | 1 | 1 | 1 | 3 | 101-0605 | ФССЦ, сб.101,поз.0605 | Мастика герметизирующая нетвердеющая "Гэлан" | 1348 | 1009 | т | т | 1000 | 0 | 17183 | 0 | 0 | 0 | 0 | 1 | 1 | 0 | 0 | 0.00513 | )*0 | 0 | 2 | 18874706 | 1 | 0 | 848 | 0 | 0 | 0 | 0 | 0 | 0 | 0 | 0 | 0 | 0 | 0 | 0 | 0 | 0 | 0 | 0 | 0 | 0 | 0 | 0 | 0 | 0
457 | 18874707 | 18874697 | 8802657 | 1 | 1 | 1 | 3 | 101-1522 | ФССЦ, сб.101,поз.1522 | Электроды диаметром 5 мм Э42А | 1348 | 1009 | т | т | 1000 | 0 | 10362 | 0 | 0 | 0 | 0 | 1 | 1 | 0 | 0 | 0.00039 | )*0 | 0 | 2 | 18874707 | 1 | 0 | 849 | 0 | 0 | 0 | 0 | 0 | 0 | 0 | 0 | 0 | 0 | 0 | 0 | 0 | 0 | 0 | 0 | 0 | 0 | 0 | 0 | 0 | 0
457 | 18874708 | 18874697 | 8803006 | 1 | 1 | 1 | 3 | 101-1703 | ФССЦ, сб.101,поз.1703 | Прокладки резиновые (пластина техническая прессованная) | 1346 | 1009 | кг | кг | 1 | 0 | 23.09 | 0 | 0 | 0 | 0 | 1 | 1 | 0 | 0 | 7.58 | )*0 | 0 | 2 | 18874708 | 1 | 0 | 850 | 0 | 0 | 0 | 0 | 0 | 0 | 0 | 0 | 0 | 0 | 0 | 0 | 0 | 0 | 0 | 0 | 0 | 0 | 0 | 0 | 0 | 0
457 | 18874709 | 18874697 | 8803030 | 1 | 1 | 1 | 3 | 101-1714 | ФССЦ, сб.101,поз.1714 | Болты строительные с гайками и шайбами | 1348 | 1009 | т | т | 1000 | 0 | 9040 | 0 | 0 | 0 | 0 | 1 | 1 | 0 | 0 | 0.011 | )*0 | 0 | 2 | 18874709 | 1 | 0 | 851 | 0 | 0 | 0 | 0 | 0 | 0 | 0 | 0 | 0 | 0 | 0 | 0 | 0 | 0 | 0 | 0 | 0 | 0 | 0 | 0 | 0 | 0
457 | 18874710 | 18874697 | 8830057 | 1 | 1 | 1 | 3 | 300-9066 | ФССЦ, сб.300,поз.9066 | Воздуховоды металлические | 1327 | 1005 | м2 | м2 | 1 | 0 | 0 | 0 | 0 | 0 | 1 | 0 | 1 | 0 | 0 | 100 | )*0 | 0 | 2 | 18874710 | 1 | 0 | 852 | 0 | 0 | 0 | 0 | 0 | 0 | 0 | 0 | 0 | 0 | 0 | 0 | 0 | 0 | 0 | 0 | 0 | 0 | 0 | 0 | 0 | 0
457 | 18874711 | 18874697 | 8830346 | 1 | 1 | 1 | 3 | 300-9110 | ФССЦ, сб.300,поз.9110 | Дроссель-клапаны в патрубке | 1354 | 1010 | шт. | шт. | 1 | 0 | 0 | 0 | 0 | 0 | 1 | 0 | 1 | 0 | 0 | 0 | )*0 | 0 | 2 | 18874711 | 1 | 0 | 853 | 0 | 0 | 0 | 0 | 0 | 0 | 0 | 0 | 0 | 0 | 0 | 0 | 0 | 0 | 0 | 0 | 0 | 0 | 0 | 0 | 0 | 0
457 | 18874712 | 18874697 | 8830963 | 1 | 1 | 1 | 3 | 300-9240 | ФССЦ, сб.300,поз.9240 | Крепления | 1346 | 1009 | кг | кг | 1 | 0 | 11.98 | 0 | 0 | 0 | 1 | 0 | 1 | 0 | 0 | 0 | )*0 | 0 | 2 | 18874712 | 1 | 0 | 854 | 0 | 0 | 0 | 0 | 0 | 0 | 0 | 0 | 0 | 0 | 0 | 0 | 0 | 0 | 0 | 0 | 0 | 0 | 0 | 0 | 0 | 0
457 | 18874713 | 18874697 | 8831201 | 1 | 1 | 1 | 3 | 300-9430 | ФССЦ, сб.300,поз.9430 | Сетки в рамках | 1327 | 1005 | м2 | м2 | 1 | 0 | 0 | 0 | 0 | 0 | 1 | 0 | 1 | 0 | 0 | 0 | )*0 | 0 | 2 | 18874713 | 1 | 0 | 855 | 0 | 0 | 0 | 0 | 0 | 0 | 0 | 0 | 0 | 0 | 0 | 0 | 0 | 0 | 0 | 0 | 0 | 0 | 0 | 0 | 0 | 0
457 | 18874714 | 18874697 | 8831726 | 1 | 1 | 1 | 3 | 300-9640 | ФССЦ, сб.300,поз.9640 | Заглушки питометражных лючков | 1354 | 1010 | шт. | шт. | 1 | 0 | 0 | 0 | 0 | 0 | 1 | 0 | 1 | 0 | 0 | 0 | )*0 | 0 | 2 | 18874714 | 1 | 0 | 856 | 0 | 0 | 0 | 0 | 0 | 0 | 0 | 0 | 0 | 0 | 0 | 0 | 0 | 0 | 0 | 0 | 0 | 0 | 0 | 0 | 0 | 0
458 | 18874723 | 18874720 | 121615 | 1 | 1 | 1 | 1 | 1-3.0 |  | Затраты труда рабочих, разряд работ 3 | 1369 | 1013 | чел.-ч | чел.-ч | 1 | 40.2 | 0 | 0 | 0 | 8.53 | 0 | 1 | 1 | 0 | 0 | 40.2 |  | 1 | 2 | 18874723 | 1 | 0 | 857 | 0 | 0 | 0 | 0 | 0 | 0 | 0 | 0 | 0 | 0 | 0 | 0 | 0 | 0 | 0 | 0 | 0 | 0 | 0 | 0 | 0 | 0
458 | 18874724 | 18874720 | 121548 | 1 | 1 | 1 | 1 | 2 |  | Затраты труда машинистов | 608254 | 1013 | чел.час | чел.час | 1 | 0.75 | 0 | 0 | 0 | 0 | 0 | 1 | 1 | 0 | 0 | 0.75 |  | 2 | 2 | 18874724 | 1 | 0 | 858 | 0 | 0 | 0 | 0 | 0 | 0 | 0 | 0 | 0 | 0 | 0 | 0 | 0 | 0 | 0 | 0 | 0 | 0 | 0 | 0 | 0 | 0
458 | 18874725 | 18874720 | 8863638 | 1 | 1 | 1 | 2 | 031121 | ЦЭМ сб.03, разд.11, поз.21 | Подъемники мачтовые строительные 0.5 т | 1368 | 1011 | маш.-ч | маш.-ч | 1 | 0.75 | 0 | 20 | 13.02 | 0 | 0 | 1 | 1 | 0 | 0 | 0.75 |  | 0 | 2 | 18874725 | 1 | 0 | 859 | 0 | 0 | 0 | 0 | 0 | 0 | 0 | 0 | 0 | 0 | 0 | 0 | 0 | 0 | 0 | 0 | 0 | 0 | 0 | 0 | 0 | 0
459 | 18874728 | 18874726 | 121615 | 1 | 1 | 1 | 1 | 1-3.0 |  | Затраты труда рабочих, разряд работ 3 | 1369 | 1013 | чел.-ч | чел.-ч | 1 | 63.9 | 0 | 0 | 0 | 8.53 | 0 | 1 | 1 | 0 | 0 | 63.9 |  | 1 | 2 | 18874728 | 1 | 0 | 860 | 0 | 0 | 0 | 0 | 0 | 0 | 0 | 0 | 0 | 0 | 0 | 0 | 0 | 0 | 0 | 0 | 0 | 0 | 0 | 0 | 0 | 0
459 | 18874729 | 18874726 | 121548 | 1 | 1 | 1 | 1 | 2 |  | Затраты труда машинистов | 608254 | 1013 | чел.час | чел.час | 1 | 0.75 | 0 | 0 | 0 | 0 | 0 | 1 | 1 | 0 | 0 | 0.75 |  | 2 | 2 | 18874729 | 1 | 0 | 861 | 0 | 0 | 0 | 0 | 0 | 0 | 0 | 0 | 0 | 0 | 0 | 0 | 0 | 0 | 0 | 0 | 0 | 0 | 0 | 0 | 0 | 0
459 | 18874730 | 18874726 | 8863638 | 1 | 1 | 1 | 2 | 031121 | ЦЭМ сб.03, разд.11, поз.21 | Подъемники мачтовые строительные 0.5 т | 1368 | 1011 | маш.-ч | маш.-ч | 1 | 0.75 | 0 | 20 | 13.02 | 0 | 0 | 1 | 1 | 0 | 0 | 0.75 |  | 0 | 2 | 18874730 | 1 | 0 | 862 | 0 | 0 | 0 | 0 | 0 | 0 | 0 | 0 | 0 | 0 | 0 | 0 | 0 | 0 | 0 | 0 | 0 | 0 | 0 | 0 | 0 | 0
460 | 18874733 | 18874731 | 121615 | 1 | 1 | 1 | 1 | 1-3.0 |  | Затраты труда рабочих, разряд работ 3 | 1369 | 1013 | чел.-ч | чел.-ч | 1 | 48.1 | 0 | 0 | 0 | 8.53 | 0 | 1 | 1 | 0 | 0 | 48.1 |  | 1 | 2 | 18874733 | 1 | 0 | 863 | 0 | 0 | 0 | 0 | 0 | 0 | 0 | 0 | 0 | 0 | 0 | 0 | 0 | 0 | 0 | 0 | 0 | 0 | 0 | 0 | 0 | 0
460 | 18874734 | 18874731 | 121548 | 1 | 1 | 1 | 1 | 2 |  | Затраты труда машинистов | 608254 | 1013 | чел.час | чел.час | 1 | 0.75 | 0 | 0 | 0 | 0 | 0 | 1 | 1 | 0 | 0 | 0.75 |  | 2 | 2 | 18874734 | 1 | 0 | 864 | 0 | 0 | 0 | 0 | 0 | 0 | 0 | 0 | 0 | 0 | 0 | 0 | 0 | 0 | 0 | 0 | 0 | 0 | 0 | 0 | 0 | 0
460 | 18874735 | 18874731 | 8863638 | 1 | 1 | 1 | 2 | 031121 | ЦЭМ сб.03, разд.11, поз.21 | Подъемники мачтовые строительные 0.5 т | 1368 | 1011 | маш.-ч | маш.-ч | 1 | 0.75 | 0 | 20 | 13.02 | 0 | 0 | 1 | 1 | 0 | 0 | 0.75 |  | 0 | 2 | 18874735 | 1 | 0 | 865 | 0 | 0 | 0 | 0 | 0 | 0 | 0 | 0 | 0 | 0 | 0 | 0 | 0 | 0 | 0 | 0 | 0 | 0 | 0 | 0 | 0 | 0
461 | 18874738 | 18874736 | 121615 | 1 | 1 | 1 | 1 | 1-3.0 |  | Затраты труда рабочих, разряд работ 3 | 1369 | 1013 | чел.-ч | чел.-ч | 1 | 40.2 | 0 | 0 | 0 | 8.53 | 0 | 1 | 1 | 0 | 0 | 40.2 |  | 1 | 2 | 18874738 | 1 | 0 | 866 | 0 | 0 | 0 | 0 | 0 | 0 | 0 | 0 | 0 | 0 | 0 | 0 | 0 | 0 | 0 | 0 | 0 | 0 | 0 | 0 | 0 | 0
461 | 18874739 | 18874736 | 121548 | 1 | 1 | 1 | 1 | 2 |  | Затраты труда машинистов | 608254 | 1013 | чел.час | чел.час | 1 | 0.75 | 0 | 0 | 0 | 0 | 0 | 1 | 1 | 0 | 0 | 0.75 |  | 2 | 2 | 18874739 | 1 | 0 | 867 | 0 | 0 | 0 | 0 | 0 | 0 | 0 | 0 | 0 | 0 | 0 | 0 | 0 | 0 | 0 | 0 | 0 | 0 | 0 | 0 | 0 | 0
461 | 18874740 | 18874736 | 8863638 | 1 | 1 | 1 | 2 | 031121 | ЦЭМ сб.03, разд.11, поз.21 | Подъемники мачтовые строительные 0.5 т | 1368 | 1011 | маш.-ч | маш.-ч | 1 | 0.75 | 0 | 20 | 13.02 | 0 | 0 | 1 | 1 | 0 | 0 | 0.75 |  | 0 | 2 | 18874740 | 1 | 0 | 868 | 0 | 0 | 0 | 0 | 0 | 0 | 0 | 0 | 0 | 0 | 0 | 0 | 0 | 0 | 0 | 0 | 0 | 0 | 0 | 0 | 0 | 0
462 | 18874743 | 18874741 | 121624 | 1 | 1 | 1 | 1 | 1-3.3 |  | Затраты труда рабочих, разряд работ 3.3 | 1369 | 1013 | чел.-ч | чел.-ч | 1 | 0.372 | 0 | 0 | 0 | 7.48 | 0 | 1 | 1 | 0 | 0 | 0.93 | )*0,4 | 1 | 2 | 18874743 | 1 | 0 | 869 | 0 | 0 | 0 | 0 | 0 | 0 | 0 | 0 | 0 | 0 | 0 | 0 | 0 | 0 | 0 | 0 | 0 | 0 | 0 | 0 | 0 | 0
462 | 18874744 | 18874741 | 121548 | 1 | 1 | 1 | 1 | 2 |  | Затраты труда машинистов | 608254 | 1013 | чел.час | чел.час | 1 | 0.004 | 0 | 0 | 0 | 0 | 0 | 1 | 1 | 0 | 0 | 0.01 | )*0,4 | 2 | 2 | 18874744 | 1 | 0 | 870 | 0 | 0 | 0 | 0 | 0 | 0 | 0 | 0 | 0 | 0 | 0 | 0 | 0 | 0 | 0 | 0 | 0 | 0 | 0 | 0 | 0 | 0
462 | 18874745 | 18874741 | 8863520 | 1 | 1 | 1 | 2 | 030305 | ЦЭМ сб.03, разд.03, поз.05 | Лебедки ручные и рычажные, тяговым усилием 31,39 (3,2) кH (т) | 1480 | 1013 | маш.ч | МАШ.Ч | 1 | 0.084 | 0 | 3.12 | 0 | 0 | 0 | 1 | 1 | 0 | 0 | 0.21 | )*0,4 | 0 | 2 | 18874745 | 1 | 0 | 871 | 0 | 0 | 0 | 0 | 0 | 0 | 0 | 0 | 0 | 0 | 0 | 0 | 0 | 0 | 0 | 0 | 0 | 0 | 0 | 0 | 0 | 0
462 | 18874746 | 18874741 | 8863809 | 1 | 1 | 1 | 2 | 040502 | ЦЭМ сб.04, разд.05, поз.02 | Установки для сварки ручной дуговой (постоянного тока) | 1368 | 1011 | маш.-ч | маш.-ч | 1 | 0.048 | 0 | 8.1 | 0 | 0 | 0 | 1 | 1 | 0 | 0 | 0.12 | )*0,4 | 0 | 2 | 18874746 | 1 | 0 | 872 | 0 | 0 | 0 | 0 | 0 | 0 | 0 | 0 | 0 | 0 | 0 | 0 | 0 | 0 | 0 | 0 | 0 | 0 | 0 | 0 | 0 | 0
462 | 18874747 | 18874741 | 8867716 | 1 | 1 | 1 | 2 | 400001 | ЦЭМ сб.40, разд.00, поз.01 | Автомобили бортовые грузоподъемностью до 5 т | 1480 | 1013 | маш.ч | МАШ.Ч | 1 | 0.004 | 0 | 75.4 | 0 | 0 | 0 | 1 | 1 | 0 | 0 | 0.01 | )*0,4 | 0 | 2 | 18874747 | 1 | 0 | 873 | 0 | 0 | 0 | 0 | 0 | 0 | 0 | 0 | 0 | 0 | 0 | 0 | 0 | 0 | 0 | 0 | 0 | 0 | 0 | 0 | 0 | 0
462 | 18874748 | 18874741 | 8799560 | 1 | 1 | 1 | 3 | 101-0116 | ФССЦ, сб.101,поз.0116 | Винты с полукруглой головкой длиной 55-120 мм | 1348 | 1009 | т | т | 1000 | 0 | 12430 | 0 | 0 | 0 | 0 | 1 | 1 | 0 | 0 | 2e-05 | )*0 | 0 | 2 | 18874748 | 1 | 0 | 874 | 0 | 0 | 0 | 0 | 0 | 0 | 0 | 0 | 0 | 0 | 0 | 0 | 0 | 0 | 0 | 0 | 0 | 0 | 0 | 0 | 0 | 0
462 | 18874749 | 18874741 | 8802657 | 1 | 1 | 1 | 3 | 101-1522 | ФССЦ, сб.101,поз.1522 | Электроды диаметром 5 мм Э42А | 1348 | 1009 | т | т | 1000 | 0 | 10362 | 0 | 0 | 0 | 0 | 1 | 1 | 0 | 0 | 0.0001 | )*0 | 0 | 2 | 18874749 | 1 | 0 | 875 | 0 | 0 | 0 | 0 | 0 | 0 | 0 | 0 | 0 | 0 | 0 | 0 | 0 | 0 | 0 | 0 | 0 | 0 | 0 | 0 | 0 | 0
462 | 18874750 | 18874741 | 8803811 | 1 | 1 | 1 | 3 | 101-2218 | ФССЦ, сб.101,поз.2218 | Сталь тонколистовая углеродистая обыкновенного качества толщиной 1,6-1,7 мм | 1348 | 1009 | т | т | 1000 | 0 | 5325 | 0 | 0 | 0 | 0 | 1 | 1 | 0 | 0 | 0.00072 | )*0 | 0 | 2 | 18874750 | 1 | 0 | 876 | 0 | 0 | 0 | 0 | 0 | 0 | 0 | 0 | 0 | 0 | 0 | 0 | 0 | 0 | 0 | 0 | 0 | 0 | 0 | 0 | 0 | 0
462 | 18874751 | 18874741 | 8830963 | 1 | 1 | 1 | 3 | 300-9240 | ФССЦ, сб.300,поз.9240 | Крепления | 1346 | 1009 | кг | кг | 1 | 0 | 11.98 | 0 | 0 | 0 | 1 | 0 | 1 | 0 | 0 | 0 | )*0 | 0 | 2 | 18874751 | 1 | 0 | 877 | 0 | 0 | 0 | 0 | 0 | 0 | 0 | 0 | 0 | 0 | 0 | 0 | 0 | 0 | 0 | 0 | 0 | 0 | 0 | 0 | 0 | 0
462 | 18874752 | 18874741 | 8831969 | 1 | 1 | 1 | 3 | 300-9872 | ФССЦ, сб.300,поз.9872 | Пластины шумопоглащающие | 1354 | 1010 | шт. | шт. | 1 | 0 | 0 | 0 | 0 | 0 | 1 | 0 | 1 | 0 | 0 | 1 | )*0 | 0 | 2 | 18874752 | 1 | 0 | 878 | 0 | 0 | 0 | 0 | 0 | 0 | 0 | 0 | 0 | 0 | 0 | 0 | 0 | 0 | 0 | 0 | 0 | 0 | 0 | 0 | 0 | 0
463 | 18874758 | 18874756 | 121624 | 1 | 1 | 1 | 1 | 1-3.3 |  | Затраты труда рабочих, разряд работ 3.3 | 1369 | 1013 | чел.-ч | чел.-ч | 1 | 0.616 | 0 | 0 | 0 | 7.48 | 0 | 1 | 1 | 0 | 0 | 1.54 | )*0,4 | 1 | 2 | 18874758 | 1 | 0 | 879 | 0 | 0 | 0 | 0 | 0 | 0 | 0 | 0 | 0 | 0 | 0 | 0 | 0 | 0 | 0 | 0 | 0 | 0 | 0 | 0 | 0 | 0
463 | 18874759 | 18874756 | 121548 | 1 | 1 | 1 | 1 | 2 |  | Затраты труда машинистов | 608254 | 1013 | чел.час | чел.час | 1 | 0.004 | 0 | 0 | 0 | 0 | 0 | 1 | 1 | 0 | 0 | 0.01 | )*0,4 | 2 | 2 | 18874759 | 1 | 0 | 880 | 0 | 0 | 0 | 0 | 0 | 0 | 0 | 0 | 0 | 0 | 0 | 0 | 0 | 0 | 0 | 0 | 0 | 0 | 0 | 0 | 0 | 0
463 | 18874760 | 18874756 | 8863520 | 1 | 1 | 1 | 2 | 030305 | ЦЭМ сб.03, разд.03, поз.05 | Лебедки ручные и рычажные, тяговым усилием 31,39 (3,2) кH (т) | 1480 | 1013 | маш.ч | МАШ.Ч | 1 | 0.156 | 0 | 3.12 | 0 | 0 | 0 | 1 | 1 | 0 | 0 | 0.39 | )*0,4 | 0 | 2 | 18874760 | 1 | 0 | 881 | 0 | 0 | 0 | 0 | 0 | 0 | 0 | 0 | 0 | 0 | 0 | 0 | 0 | 0 | 0 | 0 | 0 | 0 | 0 | 0 | 0 | 0
463 | 18874761 | 18874756 | 8867716 | 1 | 1 | 1 | 2 | 400001 | ЦЭМ сб.40, разд.00, поз.01 | Автомобили бортовые грузоподъемностью до 5 т | 1480 | 1013 | маш.ч | МАШ.Ч | 1 | 0.004 | 0 | 75.4 | 0 | 0 | 0 | 1 | 1 | 0 | 0 | 0.01 | )*0,4 | 0 | 2 | 18874761 | 1 | 0 | 882 | 0 | 0 | 0 | 0 | 0 | 0 | 0 | 0 | 0 | 0 | 0 | 0 | 0 | 0 | 0 | 0 | 0 | 0 | 0 | 0 | 0 | 0
463 | 18874762 | 18874756 | 8803006 | 1 | 1 | 1 | 3 | 101-1703 | ФССЦ, сб.101,поз.1703 | Прокладки резиновые (пластина техническая прессованная) | 1346 | 1009 | кг | кг | 1 | 0 | 23.09 | 0 | 0 | 0 | 0 | 1 | 1 | 0 | 0 | 0.29 | )*0 | 0 | 2 | 18874762 | 1 | 0 | 883 | 0 | 0 | 0 | 0 | 0 | 0 | 0 | 0 | 0 | 0 | 0 | 0 | 0 | 0 | 0 | 0 | 0 | 0 | 0 | 0 | 0 | 0
463 | 18874763 | 18874756 | 8803030 | 1 | 1 | 1 | 3 | 101-1714 | ФССЦ, сб.101,поз.1714 | Болты строительные с гайками и шайбами | 1348 | 1009 | т | т | 1000 | 0 | 9040 | 0 | 0 | 0 | 0 | 1 | 1 | 0 | 0 | 7e-05 | )*0 | 0 | 2 | 18874763 | 1 | 0 | 884 | 0 | 0 | 0 | 0 | 0 | 0 | 0 | 0 | 0 | 0 | 0 | 0 | 0 | 0 | 0 | 0 | 0 | 0 | 0 | 0 | 0 | 0
463 | 18874764 | 18874756 | 8830963 | 1 | 1 | 1 | 3 | 300-9240 | ФССЦ, сб.300,поз.9240 | Крепления | 1346 | 1009 | кг | кг | 1 | 0 | 11.98 | 0 | 0 | 0 | 1 | 0 | 1 | 0 | 0 | 0 | )*0 | 0 | 2 | 18874764 | 1 | 0 | 885 | 0 | 0 | 0 | 0 | 0 | 0 | 0 | 0 | 0 | 0 | 0 | 0 | 0 | 0 | 0 | 0 | 0 | 0 | 0 | 0 | 0 | 0
463 | 18874765 | 18874756 | 8831921 | 1 | 1 | 1 | 3 | 300-9871 | ФССЦ, сб.300,поз.9871 | Шумоглушители трубчатые | 1354 | 1010 | шт. | шт. | 1 | 0 | 0 | 0 | 0 | 0 | 1 | 0 | 1 | 0 | 0 | 1 | )*0 | 0 | 2 | 18874765 | 1 | 0 | 886 | 0 | 0 | 0 | 0 | 0 | 0 | 0 | 0 | 0 | 0 | 0 | 0 | 0 | 0 | 0 | 0 | 0 | 0 | 0 | 0 | 0 | 0
464 | 18874771 | 18874769 | 121624 | 1 | 1 | 1 | 1 | 1-3.3 |  | Затраты труда рабочих, разряд работ 3.3 | 1369 | 1013 | чел.-ч | чел.-ч | 1 | 0.728 | 0 | 0 | 0 | 7.48 | 0 | 1 | 1 | 0 | 0 | 1.82 | )*0,4 | 1 | 2 | 18874771 | 1 | 0 | 887 | 0 | 0 | 0 | 0 | 0 | 0 | 0 | 0 | 0 | 0 | 0 | 0 | 0 | 0 | 0 | 0 | 0 | 0 | 0 | 0 | 0 | 0
464 | 18874772 | 18874769 | 121548 | 1 | 1 | 1 | 1 | 2 |  | Затраты труда машинистов | 608254 | 1013 | чел.час | чел.час | 1 | 0.008 | 0 | 0 | 0 | 0 | 0 | 1 | 1 | 0 | 0 | 0.02 | )*0,4 | 2 | 2 | 18874772 | 1 | 0 | 888 | 0 | 0 | 0 | 0 | 0 | 0 | 0 | 0 | 0 | 0 | 0 | 0 | 0 | 0 | 0 | 0 | 0 | 0 | 0 | 0 | 0 | 0
464 | 18874773 | 18874769 | 8863520 | 1 | 1 | 1 | 2 | 030305 | ЦЭМ сб.03, разд.03, поз.05 | Лебедки ручные и рычажные, тяговым усилием 31,39 (3,2) кH (т) | 1480 | 1013 | маш.ч | МАШ.Ч | 1 | 0.184 | 0 | 3.12 | 0 | 0 | 0 | 1 | 1 | 0 | 0 | 0.46 | )*0,4 | 0 | 2 | 18874773 | 1 | 0 | 889 | 0 | 0 | 0 | 0 | 0 | 0 | 0 | 0 | 0 | 0 | 0 | 0 | 0 | 0 | 0 | 0 | 0 | 0 | 0 | 0 | 0 | 0
464 | 18874774 | 18874769 | 8867716 | 1 | 1 | 1 | 2 | 400001 | ЦЭМ сб.40, разд.00, поз.01 | Автомобили бортовые грузоподъемностью до 5 т | 1480 | 1013 | маш.ч | МАШ.Ч | 1 | 0.008 | 0 | 75.4 | 0 | 0 | 0 | 1 | 1 | 0 | 0 | 0.02 | )*0,4 | 0 | 2 | 18874774 | 1 | 0 | 890 | 0 | 0 | 0 | 0 | 0 | 0 | 0 | 0 | 0 | 0 | 0 | 0 | 0 | 0 | 0 | 0 | 0 | 0 | 0 | 0 | 0 | 0
464 | 18874775 | 18874769 | 8803006 | 1 | 1 | 1 | 3 | 101-1703 | ФССЦ, сб.101,поз.1703 | Прокладки резиновые (пластина техническая прессованная) | 1346 | 1009 | кг | кг | 1 | 0 | 23.09 | 0 | 0 | 0 | 0 | 1 | 1 | 0 | 0 | 0.44 | )*0 | 0 | 2 | 18874775 | 1 | 0 | 891 | 0 | 0 | 0 | 0 | 0 | 0 | 0 | 0 | 0 | 0 | 0 | 0 | 0 | 0 | 0 | 0 | 0 | 0 | 0 | 0 | 0 | 0
464 | 18874776 | 18874769 | 8803030 | 1 | 1 | 1 | 3 | 101-1714 | ФССЦ, сб.101,поз.1714 | Болты строительные с гайками и шайбами | 1348 | 1009 | т | т | 1000 | 0 | 9040 | 0 | 0 | 0 | 0 | 1 | 1 | 0 | 0 | 9e-05 | )*0 | 0 | 2 | 18874776 | 1 | 0 | 892 | 0 | 0 | 0 | 0 | 0 | 0 | 0 | 0 | 0 | 0 | 0 | 0 | 0 | 0 | 0 | 0 | 0 | 0 | 0 | 0 | 0 | 0
464 | 18874777 | 18874769 | 8830963 | 1 | 1 | 1 | 3 | 300-9240 | ФССЦ, сб.300,поз.9240 | Крепления | 1346 | 1009 | кг | кг | 1 | 0 | 11.98 | 0 | 0 | 0 | 1 | 0 | 1 | 0 | 0 | 0 | )*0 | 0 | 2 | 18874777 | 1 | 0 | 893 | 0 | 0 | 0 | 0 | 0 | 0 | 0 | 0 | 0 | 0 | 0 | 0 | 0 | 0 | 0 | 0 | 0 | 0 | 0 | 0 | 0 | 0
464 | 18874778 | 18874769 | 8831921 | 1 | 1 | 1 | 3 | 300-9871 | ФССЦ, сб.300,поз.9871 | Шумоглушители трубчатые | 1354 | 1010 | шт. | шт. | 1 | 0 | 0 | 0 | 0 | 0 | 1 | 0 | 1 | 0 | 0 | 1 | )*0 | 0 | 2 | 18874778 | 1 | 0 | 894 | 0 | 0 | 0 | 0 | 0 | 0 | 0 | 0 | 0 | 0 | 0 | 0 | 0 | 0 | 0 | 0 | 0 | 0 | 0 | 0 | 0 | 0
465 | 18874784 | 18874782 | 121624 | 1 | 1 | 1 | 1 | 1-3.3 |  | Затраты труда рабочих, разряд работ 3.3 | 1369 | 1013 | чел.-ч | чел.-ч | 1 | 0.728 | 0 | 0 | 0 | 7.48 | 0 | 1 | 1 | 0 | 0 | 1.82 | )*0,4 | 1 | 2 | 18874784 | 1 | 0 | 895 | 0 | 0 | 0 | 0 | 0 | 0 | 0 | 0 | 0 | 0 | 0 | 0 | 0 | 0 | 0 | 0 | 0 | 0 | 0 | 0 | 0 | 0
465 | 18874785 | 18874782 | 121548 | 1 | 1 | 1 | 1 | 2 |  | Затраты труда машинистов | 608254 | 1013 | чел.час | чел.час | 1 | 0.008 | 0 | 0 | 0 | 0 | 0 | 1 | 1 | 0 | 0 | 0.02 | )*0,4 | 2 | 2 | 18874785 | 1 | 0 | 896 | 0 | 0 | 0 | 0 | 0 | 0 | 0 | 0 | 0 | 0 | 0 | 0 | 0 | 0 | 0 | 0 | 0 | 0 | 0 | 0 | 0 | 0
465 | 18874786 | 18874782 | 8863520 | 1 | 1 | 1 | 2 | 030305 | ЦЭМ сб.03, разд.03, поз.05 | Лебедки ручные и рычажные, тяговым усилием 31,39 (3,2) кH (т) | 1480 | 1013 | маш.ч | МАШ.Ч | 1 | 0.184 | 0 | 3.12 | 0 | 0 | 0 | 1 | 1 | 0 | 0 | 0.46 | )*0,4 | 0 | 2 | 18874786 | 1 | 0 | 897 | 0 | 0 | 0 | 0 | 0 | 0 | 0 | 0 | 0 | 0 | 0 | 0 | 0 | 0 | 0 | 0 | 0 | 0 | 0 | 0 | 0 | 0
465 | 18874787 | 18874782 | 8867716 | 1 | 1 | 1 | 2 | 400001 | ЦЭМ сб.40, разд.00, поз.01 | Автомобили бортовые грузоподъемностью до 5 т | 1480 | 1013 | маш.ч | МАШ.Ч | 1 | 0.008 | 0 | 75.4 | 0 | 0 | 0 | 1 | 1 | 0 | 0 | 0.02 | )*0,4 | 0 | 2 | 18874787 | 1 | 0 | 898 | 0 | 0 | 0 | 0 | 0 | 0 | 0 | 0 | 0 | 0 | 0 | 0 | 0 | 0 | 0 | 0 | 0 | 0 | 0 | 0 | 0 | 0
465 | 18874788 | 18874782 | 8803006 | 1 | 1 | 1 | 3 | 101-1703 | ФССЦ, сб.101,поз.1703 | Прокладки резиновые (пластина техническая прессованная) | 1346 | 1009 | кг | кг | 1 | 0 | 23.09 | 0 | 0 | 0 | 0 | 1 | 1 | 0 | 0 | 0.46 | )*0 | 0 | 2 | 18874788 | 1 | 0 | 899 | 0 | 0 | 0 | 0 | 0 | 0 | 0 | 0 | 0 | 0 | 0 | 0 | 0 | 0 | 0 | 0 | 0 | 0 | 0 | 0 | 0 | 0
465 | 18874789 | 18874782 | 8803030 | 1 | 1 | 1 | 3 | 101-1714 | ФССЦ, сб.101,поз.1714 | Болты строительные с гайками и шайбами | 1348 | 1009 | т | т | 1000 | 0 | 9040 | 0 | 0 | 0 | 0 | 1 | 1 | 0 | 0 | 0.00011 | )*0 | 0 | 2 | 18874789 | 1 | 0 | 900 | 0 | 0 | 0 | 0 | 0 | 0 | 0 | 0 | 0 | 0 | 0 | 0 | 0 | 0 | 0 | 0 | 0 | 0 | 0 | 0 | 0 | 0
465 | 18874790 | 18874782 | 8830963 | 1 | 1 | 1 | 3 | 300-9240 | ФССЦ, сб.300,поз.9240 | Крепления | 1346 | 1009 | кг | кг | 1 | 0 | 11.98 | 0 | 0 | 0 | 1 | 0 | 1 | 0 | 0 | 0 | )*0 | 0 | 2 | 18874790 | 1 | 0 | 901 | 0 | 0 | 0 | 0 | 0 | 0 | 0 | 0 | 0 | 0 | 0 | 0 | 0 | 0 | 0 | 0 | 0 | 0 | 0 | 0 | 0 | 0
465 | 18874791 | 18874782 | 8831921 | 1 | 1 | 1 | 3 | 300-9871 | ФССЦ, сб.300,поз.9871 | Шумоглушители трубчатые | 1354 | 1010 | шт. | шт. | 1 | 0 | 0 | 0 | 0 | 0 | 1 | 0 | 1 | 0 | 0 | 1 | )*0 | 0 | 2 | 18874791 | 1 | 0 | 902 | 0 | 0 | 0 | 0 | 0 | 0 | 0 | 0 | 0 | 0 | 0 | 0 | 0 | 0 | 0 | 0 | 0 | 0 | 0 | 0 | 0 | 0
466 | 18874797 | 18874795 | 121633 | 1 | 1 | 1 | 1 | 1-3.6 |  | Затраты труда рабочих, разряд работ 3.6 | 1369 | 1013 | чел.-ч | чел.-ч | 1 | 2.408 | 0 | 0 | 0 | 7.76 | 0 | 1 | 1 | 0 | 0 | 6.02 | )*0,4 | 1 | 2 | 18874797 | 1 | 0 | 903 | 0 | 0 | 0 | 0 | 0 | 0 | 0 | 0 | 0 | 0 | 0 | 0 | 0 | 0 | 0 | 0 | 0 | 0 | 0 | 0 | 0 | 0
466 | 18874798 | 18874795 | 121548 | 1 | 1 | 1 | 1 | 2 |  | Затраты труда машинистов | 608254 | 1013 | чел.час | чел.час | 1 | 0.016 | 0 | 0 | 0 | 0 | 0 | 1 | 1 | 0 | 0 | 0.04 | )*0,4 | 2 | 2 | 18874798 | 1 | 0 | 904 | 0 | 0 | 0 | 0 | 0 | 0 | 0 | 0 | 0 | 0 | 0 | 0 | 0 | 0 | 0 | 0 | 0 | 0 | 0 | 0 | 0 | 0
466 | 18874799 | 18874795 | 8863809 | 1 | 1 | 1 | 2 | 040502 | ЦЭМ сб.04, разд.05, поз.02 | Установки для сварки ручной дуговой (постоянного тока) | 1368 | 1011 | маш.-ч | маш.-ч | 1 | 0.372 | 0 | 8.1 | 0 | 0 | 0 | 1 | 1 | 0 | 0 | 0.93 | )*0,4 | 0 | 2 | 18874799 | 1 | 0 | 905 | 0 | 0 | 0 | 0 | 0 | 0 | 0 | 0 | 0 | 0 | 0 | 0 | 0 | 0 | 0 | 0 | 0 | 0 | 0 | 0 | 0 | 0
466 | 18874800 | 18874795 | 8867039 | 1 | 1 | 1 | 2 | 331451 | ЦЭМ сб.33, разд.14, поз.51 | Перфораторы электрические | 1368 | 1011 | маш.-ч | маш.-ч | 1 | 0.2 | 0 | 2.08 | 0 | 0 | 0 | 1 | 1 | 0 | 0 | 0.5 | )*0,4 | 0 | 2 | 18874800 | 1 | 0 | 906 | 0 | 0 | 0 | 0 | 0 | 0 | 0 | 0 | 0 | 0 | 0 | 0 | 0 | 0 | 0 | 0 | 0 | 0 | 0 | 0 | 0 | 0
466 | 18874801 | 18874795 | 8867716 | 1 | 1 | 1 | 2 | 400001 | ЦЭМ сб.40, разд.00, поз.01 | Автомобили бортовые грузоподъемностью до 5 т | 1480 | 1013 | маш.ч | МАШ.Ч | 1 | 0.016 | 0 | 75.4 | 0 | 0 | 0 | 1 | 1 | 0 | 0 | 0.04 | )*0,4 | 0 | 2 | 18874801 | 1 | 0 | 907 | 0 | 0 | 0 | 0 | 0 | 0 | 0 | 0 | 0 | 0 | 0 | 0 | 0 | 0 | 0 | 0 | 0 | 0 | 0 | 0 | 0 | 0
466 | 18874802 | 18874795 | 8802657 | 1 | 1 | 1 | 3 | 101-1522 | ФССЦ, сб.101,поз.1522 | Электроды диаметром 5 мм Э42А | 1348 | 1009 | т | т | 1000 | 0 | 10362 | 0 | 0 | 0 | 0 | 1 | 1 | 0 | 0 | 0.0008 | )*0 | 0 | 2 | 18874802 | 1 | 0 | 908 | 0 | 0 | 0 | 0 | 0 | 0 | 0 | 0 | 0 | 0 | 0 | 0 | 0 | 0 | 0 | 0 | 0 | 0 | 0 | 0 | 0 | 0
466 | 18874803 | 18874795 | 8803030 | 1 | 1 | 1 | 3 | 101-1714 | ФССЦ, сб.101,поз.1714 | Болты строительные с гайками и шайбами | 1348 | 1009 | т | т | 1000 | 0 | 9040 | 0 | 0 | 0 | 0 | 1 | 1 | 0 | 0 | 0.0007 | )*0 | 0 | 2 | 18874803 | 1 | 0 | 909 | 0 | 0 | 0 | 0 | 0 | 0 | 0 | 0 | 0 | 0 | 0 | 0 | 0 | 0 | 0 | 0 | 0 | 0 | 0 | 0 | 0 | 0
466 | 18874804 | 18874795 | 8828647 | 1 | 1 | 1 | 3 | 300-1193 | ФССЦ, сб.300,поз.1193 | Кронштейны и подставки под оборудование из сортовой стали | 1346 | 1009 | кг | кг | 1 | 0 | 8.52 | 0 | 0 | 0 | 0 | 1 | 1 | 0 | 0 | 100 | )*0 | 0 | 2 | 18874804 | 1 | 0 | 910 | 0 | 0 | 0 | 0 | 0 | 0 | 0 | 0 | 0 | 0 | 0 | 0 | 0 | 0 | 0 | 0 | 0 | 0 | 0 | 0 | 0 | 0
466 | 18874805 | 18874795 | 8833030 | 1 | 1 | 1 | 3 | 402-0004 | ФССЦ, сб.402,поз.0004 | Раствор готовый кладочный цементный, марка 100 | 1339 | 1007 | м3 | м3 | 1 | 0 | 519.8 | 0 | 0 | 0 | 0 | 1 | 1 | 0 | 0 | 0.01 | )*0 | 0 | 2 | 18874805 | 1 | 0 | 911 | 0 | 0 | 0 | 0 | 0 | 0 | 0 | 0 | 0 | 0 | 0 | 0 | 0 | 0 | 0 | 0 | 0 | 0 | 0 | 0 | 0 | 0
467 | 18874809 | 18874807 | 121627 | 1 | 1 | 1 | 1 | 1-3.4 |  | Затраты труда рабочих, разряд работ 3.4 | 1369 | 1013 | чел.-ч | чел.-ч | 1 | 0.468 | 0 | 0 | 0 | 7.58 | 0 | 1 | 1 | 0 | 0 | 1.17 | )*0,4 | 1 | 2 | 18874809 | 1 | 0 | 912 | 0 | 0 | 0 | 0 | 0 | 0 | 0 | 0 | 0 | 0 | 0 | 0 | 0 | 0 | 0 | 0 | 0 | 0 | 0 | 0 | 0 | 0
467 | 18874810 | 18874807 | 121548 | 1 | 1 | 1 | 1 | 2 |  | Затраты труда машинистов | 608254 | 1013 | чел.час | чел.час | 1 | 0.004 | 0 | 0 | 0 | 0 | 0 | 1 | 1 | 0 | 0 | 0.01 | )*0,4 | 2 | 2 | 18874810 | 1 | 0 | 913 | 0 | 0 | 0 | 0 | 0 | 0 | 0 | 0 | 0 | 0 | 0 | 0 | 0 | 0 | 0 | 0 | 0 | 0 | 0 | 0 | 0 | 0
467 | 18874811 | 18874807 | 8863809 | 1 | 1 | 1 | 2 | 040502 | ЦЭМ сб.04, разд.05, поз.02 | Установки для сварки ручной дуговой (постоянного тока) | 1368 | 1011 | маш.-ч | маш.-ч | 1 | 0.048 | 0 | 8.1 | 0 | 0 | 0 | 1 | 1 | 0 | 0 | 0.12 | )*0,4 | 0 | 2 | 18874811 | 1 | 0 | 914 | 0 | 0 | 0 | 0 | 0 | 0 | 0 | 0 | 0 | 0 | 0 | 0 | 0 | 0 | 0 | 0 | 0 | 0 | 0 | 0 | 0 | 0
467 | 18874812 | 18874807 | 8866914 | 1 | 1 | 1 | 2 | 330206 | ЦЭМ сб.33, разд.02, поз.06 | Дрели электрические | 1480 | 1013 | маш.ч | МАШ.Ч | 1 | 0.108 | 0 | 1.95 | 0 | 0 | 0 | 1 | 1 | 0 | 0 | 0.27 | )*0,4 | 0 | 2 | 18874812 | 1 | 0 | 915 | 0 | 0 | 0 | 0 | 0 | 0 | 0 | 0 | 0 | 0 | 0 | 0 | 0 | 0 | 0 | 0 | 0 | 0 | 0 | 0 | 0 | 0
467 | 18874813 | 18874807 | 8867716 | 1 | 1 | 1 | 2 | 400001 | ЦЭМ сб.40, разд.00, поз.01 | Автомобили бортовые грузоподъемностью до 5 т | 1480 | 1013 | маш.ч | МАШ.Ч | 1 | 0.004 | 0 | 75.4 | 0 | 0 | 0 | 1 | 1 | 0 | 0 | 0.01 | )*0,4 | 0 | 2 | 18874813 | 1 | 0 | 916 | 0 | 0 | 0 | 0 | 0 | 0 | 0 | 0 | 0 | 0 | 0 | 0 | 0 | 0 | 0 | 0 | 0 | 0 | 0 | 0 | 0 | 0
467 | 18874814 | 18874807 | 8799560 | 1 | 1 | 1 | 3 | 101-0116 | ФССЦ, сб.101,поз.0116 | Винты с полукруглой головкой длиной 55-120 мм | 1348 | 1009 | т | т | 1000 | 0 | 12430 | 0 | 0 | 0 | 0 | 1 | 1 | 0 | 0 | 8e-05 | )*0 | 0 | 2 | 18874814 | 1 | 0 | 917 | 0 | 0 | 0 | 0 | 0 | 0 | 0 | 0 | 0 | 0 | 0 | 0 | 0 | 0 | 0 | 0 | 0 | 0 | 0 | 0 | 0 | 0
467 | 18874815 | 18874807 | 8801844 | 1 | 1 | 1 | 3 | 101-1151 | ФССЦ, сб.101,поз.1151 | Прокат для армирования ж/б конструкций круглый и периодического профиля, горячекатаный и термомеханический, термически упрочнен­ный класс A-I, диаметром 12 мм | 1348 | 1009 | т | т | 1000 | 0 | 2686 | 0 | 0 | 0 | 0 | 1 | 1 | 0 | 0 | 0.00043 | )*0 | 0 | 2 | 18874815 | 1 | 0 | 918 | 0 | 0 | 0 | 0 | 0 | 0 | 0 | 0 | 0 | 0 | 0 | 0 | 0 | 0 | 0 | 0 | 0 | 0 | 0 | 0 | 0 | 0
467 | 18874816 | 18874807 | 8802657 | 1 | 1 | 1 | 3 | 101-1522 | ФССЦ, сб.101,поз.1522 | Электроды диаметром 5 мм Э42А | 1348 | 1009 | т | т | 1000 | 0 | 10362 | 0 | 0 | 0 | 0 | 1 | 1 | 0 | 0 | 1e-05 | )*0 | 0 | 2 | 18874816 | 1 | 0 | 919 | 0 | 0 | 0 | 0 | 0 | 0 | 0 | 0 | 0 | 0 | 0 | 0 | 0 | 0 | 0 | 0 | 0 | 0 | 0 | 0 | 0 | 0
467 | 18874817 | 18874807 | 8827492 | 1 | 1 | 1 | 3 | 300-0599 | ФССЦ, сб.300,поз.0599 | Решетки регулирующие марка РР-3, размер 200x200 мм | 1327 | 1005 | м2 | м2 | 1 | 0 | 926 | 0 | 0 | 0 | 0 | 1 | 1 | 0 | 0 | 0.04 | )*0 | 0 | 2 | 18874817 | 1 | 0 | 920 | 0 | 0 | 0 | 0 | 0 | 0 | 0 | 0 | 0 | 0 | 0 | 0 | 0 | 0 | 0 | 0 | 0 | 0 | 0 | 0 | 0 | 0
468 | 18874820 | 18874818 | 121627 | 1 | 1 | 1 | 1 | 1-3.4 |  | Затраты труда рабочих, разряд работ 3.4 | 1369 | 1013 | чел.-ч | чел.-ч | 1 | 0.428 | 0 | 0 | 0 | 7.58 | 0 | 1 | 1 | 0 | 0 | 1.07 | )*0,4 | 1 | 2 | 18874820 | 1 | 0 | 921 | 0 | 0 | 0 | 0 | 0 | 0 | 0 | 0 | 0 | 0 | 0 | 0 | 0 | 0 | 0 | 0 | 0 | 0 | 0 | 0 | 0 | 0
468 | 18874821 | 18874818 | 121548 | 1 | 1 | 1 | 1 | 2 |  | Затраты труда машинистов | 608254 | 1013 | чел.час | чел.час | 1 | 0.004 | 0 | 0 | 0 | 0 | 0 | 1 | 1 | 0 | 0 | 0.01 | )*0,4 | 2 | 2 | 18874821 | 1 | 0 | 922 | 0 | 0 | 0 | 0 | 0 | 0 | 0 | 0 | 0 | 0 | 0 | 0 | 0 | 0 | 0 | 0 | 0 | 0 | 0 | 0 | 0 | 0
468 | 18874822 | 18874818 | 8866914 | 1 | 1 | 1 | 2 | 330206 | ЦЭМ сб.33, разд.02, поз.06 | Дрели электрические | 1480 | 1013 | маш.ч | МАШ.Ч | 1 | 0.108 | 0 | 1.95 | 0 | 0 | 0 | 1 | 1 | 0 | 0 | 0.27 | )*0,4 | 0 | 2 | 18874822 | 1 | 0 | 923 | 0 | 0 | 0 | 0 | 0 | 0 | 0 | 0 | 0 | 0 | 0 | 0 | 0 | 0 | 0 | 0 | 0 | 0 | 0 | 0 | 0 | 0
468 | 18874823 | 18874818 | 8867716 | 1 | 1 | 1 | 2 | 400001 | ЦЭМ сб.40, разд.00, поз.01 | Автомобили бортовые грузоподъемностью до 5 т | 1480 | 1013 | маш.ч | МАШ.Ч | 1 | 0.004 | 0 | 75.4 | 0 | 0 | 0 | 1 | 1 | 0 | 0 | 0.01 | )*0,4 | 0 | 2 | 18874823 | 1 | 0 | 924 | 0 | 0 | 0 | 0 | 0 | 0 | 0 | 0 | 0 | 0 | 0 | 0 | 0 | 0 | 0 | 0 | 0 | 0 | 0 | 0 | 0 | 0
468 | 18874824 | 18874818 | 8799560 | 1 | 1 | 1 | 3 | 101-0116 | ФССЦ, сб.101,поз.0116 | Винты с полукруглой головкой длиной 55-120 мм | 1348 | 1009 | т | т | 1000 | 0 | 12430 | 0 | 0 | 0 | 0 | 1 | 1 | 0 | 0 | 1e-05 | )*0 | 0 | 2 | 18874824 | 1 | 0 | 925 | 0 | 0 | 0 | 0 | 0 | 0 | 0 | 0 | 0 | 0 | 0 | 0 | 0 | 0 | 0 | 0 | 0 | 0 | 0 | 0 | 0 | 0
468 | 18874825 | 18874818 | 8801844 | 1 | 1 | 1 | 3 | 101-1151 | ФССЦ, сб.101,поз.1151 | Прокат для армирования ж/б конструкций круглый и периодического профиля, горячекатаный и термомеханический, термически упрочнен­ный класс A-I, диаметром 12 мм | 1348 | 1009 | т | т | 1000 | 0 | 2686 | 0 | 0 | 0 | 0 | 1 | 1 | 0 | 0 | 0.00043 | )*0 | 0 | 2 | 18874825 | 1 | 0 | 926 | 0 | 0 | 0 | 0 | 0 | 0 | 0 | 0 | 0 | 0 | 0 | 0 | 0 | 0 | 0 | 0 | 0 | 0 | 0 | 0 | 0 | 0
468 | 18874826 | 18874818 | 8827501 | 1 | 1 | 1 | 3 | 300-0603 | ФССЦ, сб.300,поз.0603 | Решетки щелевые регулирующие марка Р-200, размер 200x200 мм | 1327 | 1005 | м2 | м2 | 1 | 0 | 279 | 0 | 0 | 0 | 0 | 1 | 1 | 0 | 0 | 0.04 | )*0 | 0 | 2 | 18874826 | 1 | 0 | 927 | 0 | 0 | 0 | 0 | 0 | 0 | 0 | 0 | 0 | 0 | 0 | 0 | 0 | 0 | 0 | 0 | 0 | 0 | 0 | 0 | 0 | 0
469 | 18874830 | 18874828 | 121657 | 1 | 1 | 1 | 1 | 1-4.4 |  | Затраты труда рабочих, разряд работ 4.4 | 1369 | 1013 | чел.-ч | чел.-ч | 1 | 0.8 | 0 | 0 | 0 | 8.61 | 0 | 1 | 1 | 0 | 0 | 2 | )*0,4 | 1 | 2 | 18874830 | 1 | 0 | 928 | 0 | 0 | 0 | 0 | 0 | 0 | 0 | 0 | 0 | 0 | 0 | 0 | 0 | 0 | 0 | 0 | 0 | 0 | 0 | 0 | 0 | 0
469 | 18874831 | 18874828 | 121548 | 1 | 1 | 1 | 1 | 2 |  | Затраты труда машинистов | 608254 | 1013 | чел.час | чел.час | 1 | 0.024 | 0 | 0 | 0 | 0 | 0 | 1 | 1 | 0 | 0 | 0.06 | )*0,4 | 2 | 2 | 18874831 | 1 | 0 | 929 | 0 | 0 | 0 | 0 | 0 | 0 | 0 | 0 | 0 | 0 | 0 | 0 | 0 | 0 | 0 | 0 | 0 | 0 | 0 | 0 | 0 | 0
469 | 18874832 | 18874828 | 8863809 | 1 | 1 | 1 | 2 | 040502 | ЦЭМ сб.04, разд.05, поз.02 | Установки для сварки ручной дуговой (постоянного тока) | 1368 | 1011 | маш.-ч | маш.-ч | 1 | 0.336 | 0 | 8.1 | 0 | 0 | 0 | 1 | 1 | 0 | 0 | 0.84 | )*0,4 | 0 | 2 | 18874832 | 1 | 0 | 930 | 0 | 0 | 0 | 0 | 0 | 0 | 0 | 0 | 0 | 0 | 0 | 0 | 0 | 0 | 0 | 0 | 0 | 0 | 0 | 0 | 0 | 0
469 | 18874833 | 18874828 | 8867716 | 1 | 1 | 1 | 2 | 400001 | ЦЭМ сб.40, разд.00, поз.01 | Автомобили бортовые грузоподъемностью до 5 т | 1480 | 1013 | маш.ч | МАШ.Ч | 1 | 0.024 | 0 | 75.4 | 0 | 0 | 0 | 1 | 1 | 0 | 0 | 0.06 | )*0,4 | 0 | 2 | 18874833 | 1 | 0 | 931 | 0 | 0 | 0 | 0 | 0 | 0 | 0 | 0 | 0 | 0 | 0 | 0 | 0 | 0 | 0 | 0 | 0 | 0 | 0 | 0 | 0 | 0
469 | 18874834 | 18874828 | 8802657 | 1 | 1 | 1 | 3 | 101-1522 | ФССЦ, сб.101,поз.1522 | Электроды диаметром 5 мм Э42А | 1348 | 1009 | т | т | 1000 | 0 | 10362 | 0 | 0 | 0 | 0 | 1 | 1 | 0 | 0 | 0.00072 | )*0 | 0 | 2 | 18874834 | 1 | 0 | 932 | 0 | 0 | 0 | 0 | 0 | 0 | 0 | 0 | 0 | 0 | 0 | 0 | 0 | 0 | 0 | 0 | 0 | 0 | 0 | 0 | 0 | 0
469 | 18874835 | 18874828 | 8803030 | 1 | 1 | 1 | 3 | 101-1714 | ФССЦ, сб.101,поз.1714 | Болты строительные с гайками и шайбами | 1348 | 1009 | т | т | 1000 | 0 | 9040 | 0 | 0 | 0 | 0 | 1 | 1 | 0 | 0 | 0.0041 | )*0 | 0 | 2 | 18874835 | 1 | 0 | 933 | 0 | 0 | 0 | 0 | 0 | 0 | 0 | 0 | 0 | 0 | 0 | 0 | 0 | 0 | 0 | 0 | 0 | 0 | 0 | 0 | 0 | 0
469 | 18874836 | 18874828 | 8828599 | 1 | 1 | 1 | 3 | 300-1171 | ФССЦ, сб.300,поз.1171 | Двери стальные для вентиляционных камер утепленные: размером 1250x500 мм | 1354 | 1010 | шт. | шт. | 1 | 0 | 328.68 | 0 | 0 | 0 | 0 | 1 | 1 | 0 | 0 | 1 | )*0 | 0 | 2 | 18874836 | 1 | 0 | 934 | 0 | 0 | 0 | 0 | 0 | 0 | 0 | 0 | 0 | 0 | 0 | 0 | 0 | 0 | 0 | 0 | 0 | 0 | 0 | 0 | 0 | 0
470 | 18874840 | 18874838 | 121657 | 1 | 1 | 1 | 1 | 1-4.4 |  | Затраты труда рабочих, разряд работ 4.4 | 1369 | 1013 | чел.-ч | чел.-ч | 1 | 0.8 | 0 | 0 | 0 | 8.61 | 0 | 1 | 1 | 0 | 0 | 2 | )*0,4 | 1 | 2 | 18874840 | 1 | 0 | 935 | 0 | 0 | 0 | 0 | 0 | 0 | 0 | 0 | 0 | 0 | 0 | 0 | 0 | 0 | 0 | 0 | 0 | 0 | 0 | 0 | 0 | 0
470 | 18874841 | 18874838 | 121548 | 1 | 1 | 1 | 1 | 2 |  | Затраты труда машинистов | 608254 | 1013 | чел.час | чел.час | 1 | 0.024 | 0 | 0 | 0 | 0 | 0 | 1 | 1 | 0 | 0 | 0.06 | )*0,4 | 2 | 2 | 18874841 | 1 | 0 | 936 | 0 | 0 | 0 | 0 | 0 | 0 | 0 | 0 | 0 | 0 | 0 | 0 | 0 | 0 | 0 | 0 | 0 | 0 | 0 | 0 | 0 | 0
470 | 18874842 | 18874838 | 8863809 | 1 | 1 | 1 | 2 | 040502 | ЦЭМ сб.04, разд.05, поз.02 | Установки для сварки ручной дуговой (постоянного тока) | 1368 | 1011 | маш.-ч | маш.-ч | 1 | 0.252 | 0 | 8.1 | 0 | 0 | 0 | 1 | 1 | 0 | 0 | 0.63 | )*0,4 | 0 | 2 | 18874842 | 1 | 0 | 937 | 0 | 0 | 0 | 0 | 0 | 0 | 0 | 0 | 0 | 0 | 0 | 0 | 0 | 0 | 0 | 0 | 0 | 0 | 0 | 0 | 0 | 0
470 | 18874843 | 18874838 | 8867716 | 1 | 1 | 1 | 2 | 400001 | ЦЭМ сб.40, разд.00, поз.01 | Автомобили бортовые грузоподъемностью до 5 т | 1480 | 1013 | маш.ч | МАШ.Ч | 1 | 0.024 | 0 | 75.4 | 0 | 0 | 0 | 1 | 1 | 0 | 0 | 0.06 | )*0,4 | 0 | 2 | 18874843 | 1 | 0 | 938 | 0 | 0 | 0 | 0 | 0 | 0 | 0 | 0 | 0 | 0 | 0 | 0 | 0 | 0 | 0 | 0 | 0 | 0 | 0 | 0 | 0 | 0
470 | 18874844 | 18874838 | 8802657 | 1 | 1 | 1 | 3 | 101-1522 | ФССЦ, сб.101,поз.1522 | Электроды диаметром 5 мм Э42А | 1348 | 1009 | т | т | 1000 | 0 | 10362 | 0 | 0 | 0 | 0 | 1 | 1 | 0 | 0 | 0.00054 | )*0 | 0 | 2 | 18874844 | 1 | 0 | 939 | 0 | 0 | 0 | 0 | 0 | 0 | 0 | 0 | 0 | 0 | 0 | 0 | 0 | 0 | 0 | 0 | 0 | 0 | 0 | 0 | 0 | 0
470 | 18874845 | 18874838 | 8803030 | 1 | 1 | 1 | 3 | 101-1714 | ФССЦ, сб.101,поз.1714 | Болты строительные с гайками и шайбами | 1348 | 1009 | т | т | 1000 | 0 | 9040 | 0 | 0 | 0 | 0 | 1 | 1 | 0 | 0 | 0.0035 | )*0 | 0 | 2 | 18874845 | 1 | 0 | 940 | 0 | 0 | 0 | 0 | 0 | 0 | 0 | 0 | 0 | 0 | 0 | 0 | 0 | 0 | 0 | 0 | 0 | 0 | 0 | 0 | 0 | 0
470 | 18874846 | 18874838 | 8828601 | 1 | 1 | 1 | 3 | 300-1172 | ФССЦ, сб.300,поз.1172 | Двери стальные для вентиляционных камер утепленные: размером 900x400 мм | 1354 | 1010 | шт. | шт. | 1 | 0 | 230.57 | 0 | 0 | 0 | 0 | 1 | 1 | 0 | 0 | 1 | )*0 | 0 | 2 | 18874846 | 1 | 0 | 941 | 0 | 0 | 0 | 0 | 0 | 0 | 0 | 0 | 0 | 0 | 0 | 0 | 0 | 0 | 0 | 0 | 0 | 0 | 0 | 0 | 0 | 0
471 | 18874850 | 18874848 | 121615 | 1 | 1 | 1 | 1 | 1-3.0 |  | Затраты труда рабочих, разряд работ 3 | 1369 | 1013 | чел.-ч | чел.-ч | 1 | 1.168 | 0 | 0 | 0 | 8.53 | 0 | 1 | 1 | 0 | 0 | 2.92 | )*0,4 | 1 | 2 | 18874850 | 1 | 0 | 942 | 0 | 0 | 0 | 0 | 0 | 0 | 0 | 0 | 0 | 0 | 0 | 0 | 0 | 0 | 0 | 0 | 0 | 0 | 0 | 0 | 0 | 0
471 | 18874851 | 18874848 | 121548 | 1 | 1 | 1 | 1 | 2 |  | Затраты труда машинистов | 608254 | 1013 | чел.час | чел.час | 1 | 0.004 | 0 | 0 | 0 | 0 | 0 | 1 | 1 | 0 | 0 | 0.01 | )*0,4 | 2 | 2 | 18874851 | 1 | 0 | 943 | 0 | 0 | 0 | 0 | 0 | 0 | 0 | 0 | 0 | 0 | 0 | 0 | 0 | 0 | 0 | 0 | 0 | 0 | 0 | 0 | 0 | 0
471 | 18874852 | 18874848 | 8863520 | 1 | 1 | 1 | 2 | 030305 | ЦЭМ сб.03, разд.03, поз.05 | Лебедки ручные и рычажные, тяговым усилием 31,39 (3,2) кH (т) | 1480 | 1013 | маш.ч | МАШ.Ч | 1 | 0.264 | 0 | 3.12 | 0 | 0 | 0 | 1 | 1 | 0 | 0 | 0.66 | )*0,4 | 0 | 2 | 18874852 | 1 | 0 | 944 | 0 | 0 | 0 | 0 | 0 | 0 | 0 | 0 | 0 | 0 | 0 | 0 | 0 | 0 | 0 | 0 | 0 | 0 | 0 | 0 | 0 | 0
471 | 18874853 | 18874848 | 8867716 | 1 | 1 | 1 | 2 | 400001 | ЦЭМ сб.40, разд.00, поз.01 | Автомобили бортовые грузоподъемностью до 5 т | 1480 | 1013 | маш.ч | МАШ.Ч | 1 | 0.004 | 0 | 75.4 | 0 | 0 | 0 | 1 | 1 | 0 | 0 | 0.01 | )*0,4 | 0 | 2 | 18874853 | 1 | 0 | 945 | 0 | 0 | 0 | 0 | 0 | 0 | 0 | 0 | 0 | 0 | 0 | 0 | 0 | 0 | 0 | 0 | 0 | 0 | 0 | 0 | 0 | 0
471 | 18874854 | 18874848 | 8799353 | 1 | 1 | 1 | 3 | 101-0027 | ФССЦ, сб.101,поз.0027 | Асбестовый шнур общего назначения (ШАОН-1) диаметром 8,0-10,0 мм | 1348 | 1009 | т | т | 1000 | 0 | 42976 | 0 | 0 | 0 | 0 | 1 | 1 | 0 | 0 | 5e-05 | )*0 | 0 | 2 | 18874854 | 1 | 0 | 946 | 0 | 0 | 0 | 0 | 0 | 0 | 0 | 0 | 0 | 0 | 0 | 0 | 0 | 0 | 0 | 0 | 0 | 0 | 0 | 0 | 0 | 0
471 | 18874855 | 18874848 | 8803006 | 1 | 1 | 1 | 3 | 101-1703 | ФССЦ, сб.101,поз.1703 | Прокладки резиновые (пластина техническая прессованная) | 1346 | 1009 | кг | кг | 1 | 0 | 23.09 | 0 | 0 | 0 | 0 | 1 | 1 | 0 | 0 | 0.115 | )*0 | 0 | 2 | 18874855 | 1 | 0 | 947 | 0 | 0 | 0 | 0 | 0 | 0 | 0 | 0 | 0 | 0 | 0 | 0 | 0 | 0 | 0 | 0 | 0 | 0 | 0 | 0 | 0 | 0
471 | 18874856 | 18874848 | 8803030 | 1 | 1 | 1 | 3 | 101-1714 | ФССЦ, сб.101,поз.1714 | Болты строительные с гайками и шайбами | 1348 | 1009 | т | т | 1000 | 0 | 9040 | 0 | 0 | 0 | 0 | 1 | 1 | 0 | 0 | 3e-05 | )*0 | 0 | 2 | 18874856 | 1 | 0 | 948 | 0 | 0 | 0 | 0 | 0 | 0 | 0 | 0 | 0 | 0 | 0 | 0 | 0 | 0 | 0 | 0 | 0 | 0 | 0 | 0 | 0 | 0
471 | 18874857 | 18874848 | 8821120 | 1 | 1 | 1 | 3 | 201-9150 | ФССЦ, сб.201,поз.9150 | Растяжки с талрепами | 1354 | 1010 | шт. | шт. | 1 | 0 | 0 | 0 | 0 | 0 | 1 | 0 | 1 | 0 | 0 | 0 | )*0 | 0 | 2 | 18874857 | 1 | 0 | 949 | 0 | 0 | 0 | 0 | 0 | 0 | 0 | 0 | 0 | 0 | 0 | 0 | 0 | 0 | 0 | 0 | 0 | 0 | 0 | 0 | 0 | 0
471 | 18874858 | 18874848 | 8830434 | 1 | 1 | 1 | 3 | 300-9115 | ФССЦ, сб.300,поз.9115 | Дефлекторы | 1354 | 1010 | шт. | шт. | 1 | 0 | 0 | 0 | 0 | 0 | 1 | 0 | 1 | 0 | 0 | 1 | )*0 | 0 | 2 | 18874858 | 1 | 0 | 950 | 0 | 0 | 0 | 0 | 0 | 0 | 0 | 0 | 0 | 0 | 0 | 0 | 0 | 0 | 0 | 0 | 0 | 0 | 0 | 0 | 0 | 0
472 | 18874864 | 18874862 | 121633 | 1 | 1 | 1 | 1 | 1-3.6 |  | Затраты труда рабочих, разряд работ 3.6 | 1369 | 1013 | чел.-ч | чел.-ч | 1 | 17.484 | 0 | 0 | 0 | 7.76 | 0 | 1 | 1 | 0 | 0 | 43.71 | )*0,4 | 1 | 2 | 18874864 | 1 | 0 | 951 | 0 | 0 | 0 | 0 | 0 | 0 | 0 | 0 | 0 | 0 | 0 | 0 | 0 | 0 | 0 | 0 | 0 | 0 | 0 | 0 | 0 | 0
472 | 18874865 | 18874862 | 121548 | 1 | 1 | 1 | 1 | 2 |  | Затраты труда машинистов | 608254 | 1013 | чел.час | чел.час | 1 | 0.22 | 0 | 0 | 0 | 0 | 0 | 1 | 1 | 0 | 0 | 0.55 | )*0,4 | 2 | 2 | 18874865 | 1 | 0 | 952 | 0 | 0 | 0 | 0 | 0 | 0 | 0 | 0 | 0 | 0 | 0 | 0 | 0 | 0 | 0 | 0 | 0 | 0 | 0 | 0 | 0 | 0
472 | 18874866 | 18874862 | 8863291 | 1 | 1 | 1 | 2 | 021141 | ЦЭМ сб.02, разд.11, поз.41 | Краны на автомобильном ходу при работе на других видах строительства (кроме магистральных трубопроводов) 10 т | 1480 | 1013 | маш.ч | МАШ.Ч | 1 | 0.088 | 0 | 111.99 | 13.5 | 0 | 0 | 1 | 1 | 0 | 0 | 0.22 | )*0,4 | 0 | 2 | 18874866 | 1 | 0 | 953 | 0 | 0 | 0 | 0 | 0 | 0 | 0 | 0 | 0 | 0 | 0 | 0 | 0 | 0 | 0 | 0 | 0 | 0 | 0 | 0 | 0 | 0
472 | 18874867 | 18874862 | 8863520 | 1 | 1 | 1 | 2 | 030305 | ЦЭМ сб.03, разд.03, поз.05 | Лебедки ручные и рычажные, тяговым усилием 31,39 (3,2) кH (т) | 1480 | 1013 | маш.ч | МАШ.Ч | 1 | 5.044 | 0 | 3.12 | 0 | 0 | 0 | 1 | 1 | 0 | 0 | 12.61 | )*0,4 | 0 | 2 | 18874867 | 1 | 0 | 954 | 0 | 0 | 0 | 0 | 0 | 0 | 0 | 0 | 0 | 0 | 0 | 0 | 0 | 0 | 0 | 0 | 0 | 0 | 0 | 0 | 0 | 0
472 | 18874868 | 18874862 | 8863809 | 1 | 1 | 1 | 2 | 040502 | ЦЭМ сб.04, разд.05, поз.02 | Установки для сварки ручной дуговой (постоянного тока) | 1368 | 1011 | маш.-ч | маш.-ч | 1 | 0.672 | 0 | 8.1 | 0 | 0 | 0 | 1 | 1 | 0 | 0 | 1.68 | )*0,4 | 0 | 2 | 18874868 | 1 | 0 | 955 | 0 | 0 | 0 | 0 | 0 | 0 | 0 | 0 | 0 | 0 | 0 | 0 | 0 | 0 | 0 | 0 | 0 | 0 | 0 | 0 | 0 | 0
472 | 18874869 | 18874862 | 8867716 | 1 | 1 | 1 | 2 | 400001 | ЦЭМ сб.40, разд.00, поз.01 | Автомобили бортовые грузоподъемностью до 5 т | 1480 | 1013 | маш.ч | МАШ.Ч | 1 | 0.132 | 0 | 75.4 | 0 | 0 | 0 | 1 | 1 | 0 | 0 | 0.33 | )*0,4 | 0 | 2 | 18874869 | 1 | 0 | 956 | 0 | 0 | 0 | 0 | 0 | 0 | 0 | 0 | 0 | 0 | 0 | 0 | 0 | 0 | 0 | 0 | 0 | 0 | 0 | 0 | 0 | 0
472 | 18874870 | 18874862 | 8800015 | 1 | 1 | 1 | 3 | 101-0319 | ФССЦ, сб.101,поз.0319 | Картон строительный прокладочный марки Б | 1348 | 1009 | т | т | 1000 | 0 | 19800 | 0 | 0 | 0 | 0 | 1 | 1 | 0 | 0 | 0.00038 | )*0 | 0 | 2 | 18874870 | 1 | 0 | 957 | 0 | 0 | 0 | 0 | 0 | 0 | 0 | 0 | 0 | 0 | 0 | 0 | 0 | 0 | 0 | 0 | 0 | 0 | 0 | 0 | 0 | 0
472 | 18874871 | 18874862 | 8800164 | 1 | 1 | 1 | 3 | 101-0388 | ФССЦ, сб.101,поз.0388 | Краски масляные земляные МА-0115: мумия, сурик железный | 1348 | 1009 | т | т | 1000 | 0 | 15119 | 0 | 0 | 0 | 0 | 1 | 1 | 0 | 0 | 0.00029 | )*0 | 0 | 2 | 18874871 | 1 | 0 | 958 | 0 | 0 | 0 | 0 | 0 | 0 | 0 | 0 | 0 | 0 | 0 | 0 | 0 | 0 | 0 | 0 | 0 | 0 | 0 | 0 | 0 | 0
472 | 18874872 | 18874862 | 8800695 | 1 | 1 | 1 | 3 | 101-0628 | ФССЦ, сб.101,поз.0628 | Олифа комбинированная К-3 | 1348 | 1009 | т | т | 1000 | 0 | 16950 | 0 | 0 | 0 | 0 | 1 | 1 | 0 | 0 | 0.00014 | )*0 | 0 | 2 | 18874872 | 1 | 0 | 959 | 0 | 0 | 0 | 0 | 0 | 0 | 0 | 0 | 0 | 0 | 0 | 0 | 0 | 0 | 0 | 0 | 0 | 0 | 0 | 0 | 0 | 0
472 | 18874873 | 18874862 | 8802657 | 1 | 1 | 1 | 3 | 101-1522 | ФССЦ, сб.101,поз.1522 | Электроды диаметром 5 мм Э42А | 1348 | 1009 | т | т | 1000 | 0 | 10362 | 0 | 0 | 0 | 0 | 1 | 1 | 0 | 0 | 0.00034 | )*0 | 0 | 2 | 18874873 | 1 | 0 | 960 | 0 | 0 | 0 | 0 | 0 | 0 | 0 | 0 | 0 | 0 | 0 | 0 | 0 | 0 | 0 | 0 | 0 | 0 | 0 | 0 | 0 | 0
472 | 18874874 | 18874862 | 8802968 | 1 | 1 | 1 | 3 | 101-1669 | ФССЦ, сб.101,поз.1669 | Очес льняной | 1346 | 1009 | кг | кг | 1 | 0 | 37.29 | 0 | 0 | 0 | 0 | 1 | 1 | 0 | 0 | 0.15 | )*0 | 0 | 2 | 18874874 | 1 | 0 | 961 | 0 | 0 | 0 | 0 | 0 | 0 | 0 | 0 | 0 | 0 | 0 | 0 | 0 | 0 | 0 | 0 | 0 | 0 | 0 | 0 | 0 | 0
472 | 18874875 | 18874862 | 8803006 | 1 | 1 | 1 | 3 | 101-1703 | ФССЦ, сб.101,поз.1703 | Прокладки резиновые (пластина техническая прессованная) | 1346 | 1009 | кг | кг | 1 | 0 | 23.09 | 0 | 0 | 0 | 0 | 1 | 1 | 0 | 0 | 2.72 | )*0 | 0 | 2 | 18874875 | 1 | 0 | 962 | 0 | 0 | 0 | 0 | 0 | 0 | 0 | 0 | 0 | 0 | 0 | 0 | 0 | 0 | 0 | 0 | 0 | 0 | 0 | 0 | 0 | 0
472 | 18874876 | 18874862 | 8803030 | 1 | 1 | 1 | 3 | 101-1714 | ФССЦ, сб.101,поз.1714 | Болты строительные с гайками и шайбами | 1348 | 1009 | т | т | 1000 | 0 | 9040 | 0 | 0 | 0 | 0 | 1 | 1 | 0 | 0 | 0.0042 | )*0 | 0 | 2 | 18874876 | 1 | 0 | 963 | 0 | 0 | 0 | 0 | 0 | 0 | 0 | 0 | 0 | 0 | 0 | 0 | 0 | 0 | 0 | 0 | 0 | 0 | 0 | 0 | 0 | 0
472 | 18874877 | 18874862 | 8803376 | 1 | 1 | 1 | 3 | 101-1929 | ФССЦ, сб.101,поз.1929 | Болты анкерные | 1348 | 1009 | т | т | 1000 | 0 | 10068 | 0 | 0 | 0 | 0 | 1 | 1 | 0 | 0 | 0.00096 | )*0 | 0 | 2 | 18874877 | 1 | 0 | 964 | 0 | 0 | 0 | 0 | 0 | 0 | 0 | 0 | 0 | 0 | 0 | 0 | 0 | 0 | 0 | 0 | 0 | 0 | 0 | 0 | 0 | 0
472 | 18874878 | 18874862 | 8803586 | 1 | 1 | 1 | 3 | 101-2040 | ФССЦ, сб.101,поз.2040 | Шайбы стальные | 1348 | 1009 | т | т | 1000 | 0 | 10208 | 0 | 0 | 0 | 0 | 1 | 1 | 0 | 0 | 0.00018 | )*0 | 0 | 2 | 18874878 | 1 | 0 | 965 | 0 | 0 | 0 | 0 | 0 | 0 | 0 | 0 | 0 | 0 | 0 | 0 | 0 | 0 | 0 | 0 | 0 | 0 | 0 | 0 | 0 | 0
472 | 18874879 | 18874862 | 8828752 | 1 | 1 | 1 | 3 | 300-1240 | ФССЦ, сб.300,поз.1240 | Сгоны стальные с муфтой и контргайкой, диаметром 40 мм | 1354 | 1010 | шт. | шт. | 1 | 0 | 18.88 | 0 | 0 | 0 | 0 | 1 | 1 | 0 | 0 | 3 | )*0 | 0 | 2 | 18874879 | 1 | 0 | 966 | 0 | 0 | 0 | 0 | 0 | 0 | 0 | 0 | 0 | 0 | 0 | 0 | 0 | 0 | 0 | 0 | 0 | 0 | 0 | 0 | 0 | 0
472 | 18874880 | 18874862 | 8830641 | 1 | 1 | 1 | 3 | 300-9165 | ФССЦ, сб.300,поз.9165 | Камеры приточные | 1035 | 1013 | компл. | компл. | 1 | 0 | 0 | 0 | 0 | 0 | 1 | 0 | 1 | 0 | 0 | 1 | )*0 | 0 | 2 | 18874880 | 1 | 0 | 967 | 0 | 0 | 0 | 0 | 0 | 0 | 0 | 0 | 0 | 0 | 0 | 0 | 0 | 0 | 0 | 0 | 0 | 0 | 0 | 0 | 0 | 0
472 | 18874881 | 18874862 | 8833030 | 1 | 1 | 1 | 3 | 402-0004 | ФССЦ, сб.402,поз.0004 | Раствор готовый кладочный цементный, марка 100 | 1339 | 1007 | м3 | м3 | 1 | 0 | 519.8 | 0 | 0 | 0 | 0 | 1 | 1 | 0 | 0 | 0.009 | )*0 | 0 | 2 | 18874881 | 1 | 0 | 968 | 0 | 0 | 0 | 0 | 0 | 0 | 0 | 0 | 0 | 0 | 0 | 0 | 0 | 0 | 0 | 0 | 0 | 0 | 0 | 0 | 0 | 0
473 | 18874886 | 18874884 | 121618 | 1 | 1 | 1 | 1 | 1-3.1 |  | Затраты труда рабочих, разряд работ 3.1 | 1369 | 1013 | чел.-ч | чел.-ч | 1 | 17.6 | 0 | 0 | 0 | 9.03 | 0 | 1 | 1 | 0 | 0 | 44 | )*0,4 | 1 | 2 | 18874886 | 1 | 0 | 969 | 0 | 0 | 0 | 0 | 0 | 0 | 0 | 0 | 0 | 0 | 0 | 0 | 0 | 0 | 0 | 0 | 0 | 0 | 0 | 0 | 0 | 0
473 | 18874887 | 18874884 | 121548 | 1 | 1 | 1 | 1 | 2 |  | Затраты труда машинистов | 608254 | 1013 | чел.час | чел.час | 1 | 0.12 | 0 | 0 | 0 | 0 | 0 | 1 | 1 | 0 | 0 | 0.3 | )*0,4 | 2 | 2 | 18874887 | 1 | 0 | 970 | 0 | 0 | 0 | 0 | 0 | 0 | 0 | 0 | 0 | 0 | 0 | 0 | 0 | 0 | 0 | 0 | 0 | 0 | 0 | 0 | 0 | 0
473 | 18874888 | 18874884 | 8867082 | 1 | 1 | 1 | 2 | 332101 | ЦЭМ сб.33, разд.21, поз.01 | Установки для изготовления бандажей, диафрагм, пряжек | 1480 | 1013 | маш.ч | МАШ.Ч | 1 | 0.504 | 0 | 2.16 | 0 | 0 | 0 | 1 | 1 | 0 | 0 | 1.26 | )*0,4 | 0 | 2 | 18874888 | 1 | 0 | 971 | 0 | 0 | 0 | 0 | 0 | 0 | 0 | 0 | 0 | 0 | 0 | 0 | 0 | 0 | 0 | 0 | 0 | 0 | 0 | 0 | 0 | 0
473 | 18874889 | 18874884 | 8867716 | 1 | 1 | 1 | 2 | 400001 | ЦЭМ сб.40, разд.00, поз.01 | Автомобили бортовые грузоподъемностью до 5 т | 1480 | 1013 | маш.ч | МАШ.Ч | 1 | 0.12 | 0 | 75.4 | 0 | 0 | 0 | 1 | 1 | 0 | 0 | 0.3 | )*0,4 | 0 | 2 | 18874889 | 1 | 0 | 972 | 0 | 0 | 0 | 0 | 0 | 0 | 0 | 0 | 0 | 0 | 0 | 0 | 0 | 0 | 0 | 0 | 0 | 0 | 0 | 0 | 0 | 0
473 | 18874890 | 18874884 | 8800489 | 1 | 1 | 1 | 3 | 101-0540 | ФССЦ, сб.101,поз.0540 | Лента стальная упаковочная, мягкая, нормальной точности 0,7х20-50 мм | 1348 | 1009 | т | т | 1000 | 0 | 7590 | 0 | 0 | 0 | 0 | 1 | 1 | 0 | 0 | 0.0473 | )*0 | 0 | 2 | 18874890 | 1 | 0 | 973 | 0 | 0 | 0 | 0 | 0 | 0 | 0 | 0 | 0 | 0 | 0 | 0 | 0 | 0 | 0 | 0 | 0 | 0 | 0 | 0 | 0 | 0
473 | 18874891 | 18874884 | 8803235 | 1 | 1 | 1 | 3 | 101-1838 | ФССЦ, сб.101,поз.1838 | Клей ПВА | 1348 | 1009 | т | т | 1000 | 0 | 15900 | 0 | 0 | 0 | 0 | 1 | 1 | 0 | 0 | 0.024 | )*0 | 0 | 2 | 18874891 | 1 | 0 | 974 | 0 | 0 | 0 | 0 | 0 | 0 | 0 | 0 | 0 | 0 | 0 | 0 | 0 | 0 | 0 | 0 | 0 | 0 | 0 | 0 | 0 | 0
473 | 18874892 | 18874884 | 8808460 | 1 | 1 | 1 | 3 | 104-0088 | ФССЦ, сб.104,поз.0088 | Ткань стеклянная конструкционная Т-10, Т-10п | 1329 | 1005 | 1000 м2 | 1000 м2 | 1000 | 0 | 23980 | 0 | 0 | 0 | 0 | 1 | 1 | 0 | 0 | 0.12 | )*0 | 0 | 2 | 18874892 | 1 | 0 | 975 | 0 | 0 | 0 | 0 | 0 | 0 | 0 | 0 | 0 | 0 | 0 | 0 | 0 | 0 | 0 | 0 | 0 | 0 | 0 | 0 | 0 | 0
474 | 18874896 | 18874895 | 121618 | 1 | 1 | 1 | 1 | 1-3.1 |  | Затраты труда рабочих, разряд работ 3.1 | 1369 | 1013 | чел.-ч | чел.-ч | 1 | 12.792 | 0 | 0 | 0 | 9.03 | 0 | 1 | 1 | 0 | 0 | 31.98 | )*0,4 | 1 | 2 | 18874896 | 1 | 0 | 976 | 0 | 0 | 0 | 0 | 0 | 0 | 0 | 0 | 0 | 0 | 0 | 0 | 0 | 0 | 0 | 0 | 0 | 0 | 0 | 0 | 0 | 0
474 | 18874897 | 18874895 | 121548 | 1 | 1 | 1 | 1 | 2 |  | Затраты труда машинистов | 608254 | 1013 | чел.час | чел.час | 1 | 0.188 | 0 | 0 | 0 | 0 | 0 | 1 | 1 | 0 | 0 | 0.47 | )*0,4 | 2 | 2 | 18874897 | 1 | 0 | 977 | 0 | 0 | 0 | 0 | 0 | 0 | 0 | 0 | 0 | 0 | 0 | 0 | 0 | 0 | 0 | 0 | 0 | 0 | 0 | 0 | 0 | 0
474 | 18874898 | 18874895 | 8864935 | 1 | 1 | 1 | 2 | 121011 | ЦЭМ сб.12, разд.10, поз.11 | Котлы битумные передвижные 400 л | 1480 | 1013 | маш.ч | МАШ.Ч | 1 | 0.092 | 0 | 30 | 0 | 0 | 0 | 1 | 1 | 0 | 0 | 0.23 | )*0,4 | 0 | 2 | 18874898 | 1 | 0 | 978 | 0 | 0 | 0 | 0 | 0 | 0 | 0 | 0 | 0 | 0 | 0 | 0 | 0 | 0 | 0 | 0 | 0 | 0 | 0 | 0 | 0 | 0
474 | 18874899 | 18874895 | 8867082 | 1 | 1 | 1 | 2 | 332101 | ЦЭМ сб.33, разд.21, поз.01 | Установки для изготовления бандажей, диафрагм, пряжек | 1480 | 1013 | маш.ч | МАШ.Ч | 1 | 0.504 | 0 | 2.16 | 0 | 0 | 0 | 1 | 1 | 0 | 0 | 1.26 | )*0,4 | 0 | 2 | 18874899 | 1 | 0 | 979 | 0 | 0 | 0 | 0 | 0 | 0 | 0 | 0 | 0 | 0 | 0 | 0 | 0 | 0 | 0 | 0 | 0 | 0 | 0 | 0 | 0 | 0
474 | 18874900 | 18874895 | 8867716 | 1 | 1 | 1 | 2 | 400001 | ЦЭМ сб.40, разд.00, поз.01 | Автомобили бортовые грузоподъемностью до 5 т | 1480 | 1013 | маш.ч | МАШ.Ч | 1 | 0.188 | 0 | 75.4 | 0 | 0 | 0 | 1 | 1 | 0 | 0 | 0.47 | )*0,4 | 0 | 2 | 18874900 | 1 | 0 | 980 | 0 | 0 | 0 | 0 | 0 | 0 | 0 | 0 | 0 | 0 | 0 | 0 | 0 | 0 | 0 | 0 | 0 | 0 | 0 | 0 | 0 | 0
474 | 18874901 | 18874895 | 8799457 | 1 | 1 | 1 | 3 | 101-0072 | ФССЦ, сб.101,поз.0072 | Битумы нефтяные строительные изоляционные БHИ-IV-3, БHИ-IV, БHИ-V | 1348 | 1009 | т | т | 1000 | 0 | 1412.5 | 0 | 0 | 0 | 0 | 1 | 1 | 0 | 0 | 0.0126 | )*0 | 0 | 2 | 18874901 | 1 | 0 | 981 | 0 | 0 | 0 | 0 | 0 | 0 | 0 | 0 | 0 | 0 | 0 | 0 | 0 | 0 | 0 | 0 | 0 | 0 | 0 | 0 | 0 | 0
474 | 18874902 | 18874895 | 8800489 | 1 | 1 | 1 | 3 | 101-0540 | ФССЦ, сб.101,поз.0540 | Лента стальная упаковочная, мягкая, нормальной точности 0,7х20-50 мм | 1348 | 1009 | т | т | 1000 | 0 | 7590 | 0 | 0 | 0 | 0 | 1 | 1 | 0 | 0 | 0.0473 | )*0 | 0 | 2 | 18874902 | 1 | 0 | 982 | 0 | 0 | 0 | 0 | 0 | 0 | 0 | 0 | 0 | 0 | 0 | 0 | 0 | 0 | 0 | 0 | 0 | 0 | 0 | 0 | 0 | 0
474 | 18874903 | 18874895 | 8800659 | 1 | 1 | 1 | 3 | 101-0612 | ФССЦ, сб.101,поз.0612 | Мастика клеящая морозостойкая битумно-масляная МБ-50 | 1348 | 1009 | т | т | 1000 | 0 | 3960 | 0 | 0 | 0 | 0 | 1 | 1 | 0 | 0 | 0.03 | )*0 | 0 | 2 | 18874903 | 1 | 0 | 983 | 0 | 0 | 0 | 0 | 0 | 0 | 0 | 0 | 0 | 0 | 0 | 0 | 0 | 0 | 0 | 0 | 0 | 0 | 0 | 0 | 0 | 0
474 | 18874904 | 18874895 | 8803154 | 1 | 1 | 1 | 3 | 101-1794 | ФССЦ, сб.101,поз.1794 | Бризол | 1329 | 1005 | 1000 м2 | 1000 м2 | 1000 | 0 | 7800 | 0 | 0 | 0 | 0 | 1 | 1 | 0 | 0 | 0.115 | )*0 | 0 | 2 | 18874904 | 1 | 0 | 984 | 0 | 0 | 0 | 0 | 0 | 0 | 0 | 0 | 0 | 0 | 0 | 0 | 0 | 0 | 0 | 0 | 0 | 0 | 0 | 0 | 0 | 0
474 | 18874905 | 18874895 | 8811454 | 1 | 1 | 1 | 3 | 113-0079 | ФССЦ, сб.113,поз.0079 | Лак БТ-577 | 1348 | 1009 | т | т | 1000 | 0 | 9550 | 0 | 0 | 0 | 0 | 1 | 1 | 0 | 0 | 0.00126 | )*0 | 0 | 2 | 18874905 | 1 | 0 | 985 | 0 | 0 | 0 | 0 | 0 | 0 | 0 | 0 | 0 | 0 | 0 | 0 | 0 | 0 | 0 | 0 | 0 | 0 | 0 | 0 | 0 | 0
475 | 18874909 | 18874907 | 121648 | 1 | 1 | 1 | 1 | 1-4.1 |  | Затраты труда рабочих, разряд работ 4.1 | 1369 | 1013 | чел.-ч | чел.-ч | 1 | 7.54 | 0 | 0 | 0 | 8.24 | 0 | 1 | 1 | 0 | 0 | 18.85 | )*0,4 | 1 | 2 | 18874909 | 1 | 0 | 986 | 0 | 0 | 0 | 0 | 0 | 0 | 0 | 0 | 0 | 0 | 0 | 0 | 0 | 0 | 0 | 0 | 0 | 0 | 0 | 0 | 0 | 0
475 | 18874910 | 18874907 | 121548 | 1 | 1 | 1 | 1 | 2 |  | Затраты труда машинистов | 608254 | 1013 | чел.час | чел.час | 1 | 0.256 | 0 | 0 | 0 | 0 | 0 | 1 | 1 | 0 | 0 | 0.64 | )*0,4 | 2 | 2 | 18874910 | 1 | 0 | 987 | 0 | 0 | 0 | 0 | 0 | 0 | 0 | 0 | 0 | 0 | 0 | 0 | 0 | 0 | 0 | 0 | 0 | 0 | 0 | 0 | 0 | 0
475 | 18874911 | 18874907 | 8867082 | 1 | 1 | 1 | 2 | 332101 | ЦЭМ сб.33, разд.21, поз.01 | Установки для изготовления бандажей, диафрагм, пряжек | 1480 | 1013 | маш.ч | МАШ.Ч | 1 | 0.252 | 0 | 2.16 | 0 | 0 | 0 | 1 | 1 | 0 | 0 | 0.63 | )*0,4 | 0 | 2 | 18874911 | 1 | 0 | 988 | 0 | 0 | 0 | 0 | 0 | 0 | 0 | 0 | 0 | 0 | 0 | 0 | 0 | 0 | 0 | 0 | 0 | 0 | 0 | 0 | 0 | 0
475 | 18874912 | 18874907 | 8867716 | 1 | 1 | 1 | 2 | 400001 | ЦЭМ сб.40, разд.00, поз.01 | Автомобили бортовые грузоподъемностью до 5 т | 1480 | 1013 | маш.ч | МАШ.Ч | 1 | 0.256 | 0 | 75.4 | 0 | 0 | 0 | 1 | 1 | 0 | 0 | 0.64 | )*0,4 | 0 | 2 | 18874912 | 1 | 0 | 989 | 0 | 0 | 0 | 0 | 0 | 0 | 0 | 0 | 0 | 0 | 0 | 0 | 0 | 0 | 0 | 0 | 0 | 0 | 0 | 0 | 0 | 0
475 | 18874913 | 18874907 | 8800489 | 1 | 1 | 1 | 3 | 101-0540 | ФССЦ, сб.101,поз.0540 | Лента стальная упаковочная, мягкая, нормальной точности 0,7х20-50 мм | 1348 | 1009 | т | т | 1000 | 0 | 7590 | 0 | 0 | 0 | 0 | 1 | 1 | 0 | 0 | 0.0106 | )*0 | 0 | 2 | 18874913 | 1 | 0 | 990 | 0 | 0 | 0 | 0 | 0 | 0 | 0 | 0 | 0 | 0 | 0 | 0 | 0 | 0 | 0 | 0 | 0 | 0 | 0 | 0 | 0 | 0
475 | 18874914 | 18874907 | 8801106 | 1 | 1 | 1 | 3 | 101-0811 | ФССЦ, сб.101,поз.0811 | Проволока стальная низкоуглеродистая разного назначения оцинкованная диаметром 1.1 мм | 1348 | 1009 | т | т | 1000 | 0 | 14690 | 0 | 0 | 0 | 0 | 1 | 1 | 0 | 0 | 0.00053 | )*0 | 0 | 2 | 18874914 | 1 | 0 | 991 | 0 | 0 | 0 | 0 | 0 | 0 | 0 | 0 | 0 | 0 | 0 | 0 | 0 | 0 | 0 | 0 | 0 | 0 | 0 | 0 | 0 | 0
475 | 18874915 | 18874907 | 8801108 | 1 | 1 | 1 | 3 | 101-0812 | ФССЦ, сб.101,поз.0812 | Проволока стальная низкоуглеродистая разного назначения оцинкованная диаметром 1.6 мм | 1348 | 1009 | т | т | 1000 | 0 | 14690 | 0 | 0 | 0 | 0 | 1 | 1 | 0 | 0 | 0.00101 | )*0 | 0 | 2 | 18874915 | 1 | 0 | 992 | 0 | 0 | 0 | 0 | 0 | 0 | 0 | 0 | 0 | 0 | 0 | 0 | 0 | 0 | 0 | 0 | 0 | 0 | 0 | 0 | 0 | 0
475 | 18874916 | 18874907 | 8803300 | 1 | 1 | 1 | 3 | 101-1876 | ФССЦ, сб.101,поз.1876 | Сталь оцинкованная листовая толщина листа 0.8 мм | 1348 | 1009 | т | т | 1000 | 0 | 11000 | 0 | 0 | 0 | 0 | 1 | 1 | 0 | 0 | 0.0265 | )*0 | 0 | 2 | 18874916 | 1 | 0 | 993 | 0 | 0 | 0 | 0 | 0 | 0 | 0 | 0 | 0 | 0 | 0 | 0 | 0 | 0 | 0 | 0 | 0 | 0 | 0 | 0 | 0 | 0
475 | 18874917 | 18874907 | 8804261 | 1 | 1 | 1 | 3 | 101-9225-1 | ФССЦ, сб.101,поз.9225-1 | Винты самонарезающие оцинкованные размером 4-12 мм ГОСТ 10621-80 | 1348 | 1009 | т | т | 1000 | 0 | 33180 | 0 | 0 | 0 | 0 | 1 | 1 | 0 | 0 | 4e-05 | )*0 | 0 | 2 | 18874917 | 1 | 0 | 994 | 0 | 0 | 0 | 0 | 0 | 0 | 0 | 0 | 0 | 0 | 0 | 0 | 0 | 0 | 0 | 0 | 0 | 0 | 0 | 0 | 0 | 0
475 | 18874918 | 18874907 | 8808278 | 1 | 1 | 1 | 3 | 104-0009 | ФССЦ, сб.104,поз.0009 | Маты минераловатные прошивные без обкладок М-100, толщина 60 мм | 1339 | 1007 | м3 | м3 | 1 | 0 | 542.4 | 0 | 0 | 0 | 0 | 1 | 1 | 0 | 0 | 1.54 | )*0 | 0 | 2 | 18874918 | 1 | 0 | 995 | 0 | 0 | 0 | 0 | 0 | 0 | 0 | 0 | 0 | 0 | 0 | 0 | 0 | 0 | 0 | 0 | 0 | 0 | 0 | 0 | 0 | 0
475 | 18874919 | 18874907 | 8808433 | 1 | 1 | 1 | 3 | 104-0077 | ФССЦ, сб.104,поз.0077 | Стеклопластик рулонный марки РСТ-А-Л-В | 1329 | 1005 | 1000 м2 | 1000 м2 | 1000 | 0 | 22020 | 0 | 0 | 0 | 0 | 1 | 1 | 0 | 0 | 0.002204 | )*0 | 0 | 2 | 18874919 | 1 | 0 | 996 | 0 | 0 | 0 | 0 | 0 | 0 | 0 | 0 | 0 | 0 | 0 | 0 | 0 | 0 | 0 | 0 | 0 | 0 | 0 | 0 | 0 | 0
475 | 18874920 | 18874907 | 8848005 | 1 | 1 | 1 | 3 | 517-0301 | ФССЦ, сб.517,поз.0301 | Листы алюминиевые марки АД1H, толщиной 1 мм | 1346 | 1009 | кг | кг | 1 | 0 | 57.4 | 0 | 0 | 0 | 0 | 1 | 1 | 0 | 0 | 0.78 | )*0 | 0 | 2 | 18874920 | 1 | 0 | 997 | 0 | 0 | 0 | 0 | 0 | 0 | 0 | 0 | 0 | 0 | 0 | 0 | 0 | 0 | 0 | 0 | 0 | 0 | 0 | 0 | 0 | 0
476 | 18874936 | 18874935 | 121548 | 1 | 1 | 1 | 1 | 2 |  | Затраты труда машинистов | 608254 | 1013 | чел.час | чел.час | 1 | 0.024 | 0 | 0 | 0 | 0 | 0 | 1 | 0 | 0 | 0 | 0.024 |  | 2 | 2 | 18874938 | 1 | 0 | 998 | 0 | 0 | 0 | 0 | 0 | 0 | 0 | 0 | 0 | 0 | 0 | 0 | 0 | 0 | 0 | 0 | 0 | 0 | 0 | 0 | 0 | 0
476 | 18874937 | 18874935 | 8864025 | 1 | 1 | 1 | 2 | 060248 | ЦЭМ сб.06, разд.02, поз.48 | Экскаваторы одноковшовые дизельные на гусеничном ходу при работе на других видах строительства (кроме водохозяйственного) 0,65 м3 | 1368 | 1011 | маш.-ч | маш.-ч | 1 | 0.024 | 0 | 125.7 | 13.5 | 0 | 0 | 1 | 0 | 0 | 0 | 0.024 |  | 0 | 2 | 18874939 | 1 | 0 | 999 | 0 | 0 | 0 | 0 | 0 | 0 | 0 | 0 | 0 | 0 | 0 | 0 | 0 | 0 | 0 | 0 | 0 | 0 | 0 | 0 | 0 | 0
477 | 18874941 | 18874940 | 121548 | 1 | 1 | 1 | 1 | 2 |  | Затраты труда машинистов | 608254 | 1013 | чел.час | чел.час | 1 | 2.271 | 0 | 0 | 0 | 0 | 0 | 1 | 0 | 0 | 0 | 2.271 |  | 2 | 2 | 18874943 | 1 | 0 | 1000 | 0 | 0 | 0 | 0 | 0 | 0 | 0 | 0 | 0 | 0 | 0 | 0 | 0 | 0 | 0 | 0 | 0 | 0 | 0 | 0 | 0 | 0
477 | 18874942 | 18874940 | 8867722 | 1 | 1 | 1 | 2 | 400004 | ЦЭМ сб.40, разд.00, поз.04 | Автомобили бортовые грузоподъемностью до 15 т | 1368 | 1011 | маш.-ч | маш.-ч | 1 | 2.271 | 0 | 104.42 | 0 | 0 | 0 | 1 | 0 | 0 | 0 | 2.271 |  | 0 | 2 | 18874944 | 1 | 0 | 1001 | 0 | 0 | 0 | 0 | 0 | 0 | 0 | 0 | 0 | 0 | 0 | 0 | 0 | 0 | 0 | 0 | 0 | 0 | 0 | 0 | 0 | 0
497 | 18875032 | 18875030 | 121651 | 1 | 1 | 1 | 1 | 1-4.2 |  | Затраты труда рабочих, разряд работ 4.2 | 1369 | 1013 | чел.-ч | чел.-ч | 1 | 1.047 | 0 | 0 | 0 | 8.36 | 0 | 1 | 1 | 0 | 0 | 3.49 | )*0,3 | 1 | 2 | 18875032 | 1 | 0 | 1002 | 0 | 0 | 0 | 0 | 0 | 0 | 0 | 0 | 0 | 0 | 0 | 0 | 0 | 0 | 0 | 0 | 0 | 0 | 0 | 0 | 0 | 0
497 | 18875033 | 18875030 | 121548 | 1 | 1 | 1 | 1 | 2 |  | Затраты труда машинистов | 608254 | 1013 | чел.час | чел.час | 1 | 0.198 | 0 | 0 | 0 | 0 | 0 | 1 | 1 | 0 | 0 | 0.66 | )*0,3 | 2 | 2 | 18875033 | 1 | 0 | 1003 | 0 | 0 | 0 | 0 | 0 | 0 | 0 | 0 | 0 | 0 | 0 | 0 | 0 | 0 | 0 | 0 | 0 | 0 | 0 | 0 | 0 | 0
497 | 18875034 | 18875030 | 8863260 | 1 | 1 | 1 | 2 | 021102 | ЦЭМ сб.02, разд.11, поз.02 | Краны на автомобильном ходу при работе на монтаже технологического оборудования 10 т | 1480 | 1013 | маш.ч | МАШ.Ч | 1 | 0.099 | 0 | 134.65 | 13.5 | 0 | 0 | 1 | 1 | 0 | 0 | 0.33 | )*0,3 | 0 | 2 | 18875034 | 1 | 0 | 1004 | 0 | 0 | 0 | 0 | 0 | 0 | 0 | 0 | 0 | 0 | 0 | 0 | 0 | 0 | 0 | 0 | 0 | 0 | 0 | 0 | 0 | 0
497 | 18875035 | 18875030 | 8863809 | 1 | 1 | 1 | 2 | 040502 | ЦЭМ сб.04, разд.05, поз.02 | Установки для сварки ручной дуговой (постоянного тока) | 1368 | 1011 | маш.-ч | маш.-ч | 1 | 0.387 | 0 | 8.1 | 0 | 0 | 0 | 1 | 1 | 0 | 0 | 1.29 | )*0,3 | 0 | 2 | 18875035 | 1 | 0 | 1005 | 0 | 0 | 0 | 0 | 0 | 0 | 0 | 0 | 0 | 0 | 0 | 0 | 0 | 0 | 0 | 0 | 0 | 0 | 0 | 0 | 0 | 0
497 | 18875036 | 18875030 | 8867718 | 1 | 1 | 1 | 2 | 400002 | ЦЭМ сб.40, разд.00, поз.02 | Автомобили бортовые грузоподъемностью до 8 т | 1480 | 1013 | маш.ч | МАШ.Ч | 1 | 0.099 | 0 | 95.53 | 0 | 0 | 0 | 1 | 1 | 0 | 0 | 0.33 | )*0,3 | 0 | 2 | 18875036 | 1 | 0 | 1006 | 0 | 0 | 0 | 0 | 0 | 0 | 0 | 0 | 0 | 0 | 0 | 0 | 0 | 0 | 0 | 0 | 0 | 0 | 0 | 0 | 0 | 0
497 | 18875037 | 18875030 | 8803368 | 1 | 1 | 1 | 3 | 101-1924 | ФССЦ, сб.101,поз.1924 | Электроды диаметром 4 мм Э42А | 1346 | 1009 | кг | кг | 1 | 0 | 14.3 | 0 | 0 | 0 | 0 | 1 | 1 | 0 | 0 | 0.25 | )*0 | 0 | 2 | 18875037 | 1 | 0 | 1007 | 0 | 0 | 0 | 0 | 0 | 0 | 0 | 0 | 0 | 0 | 0 | 0 | 0 | 0 | 0 | 0 | 0 | 0 | 0 | 0 | 0 | 0
497 | 18875038 | 18875030 | 8803471 | 1 | 1 | 1 | 3 | 101-1977 | ФССЦ, сб.101,поз.1977 | Болты строительные с гайками и шайбами | 1346 | 1009 | кг | кг | 1 | 0 | 9.04 | 0 | 0 | 0 | 0 | 1 | 1 | 0 | 0 | 0.26 | )*0 | 0 | 2 | 18875038 | 1 | 0 | 1008 | 0 | 0 | 0 | 0 | 0 | 0 | 0 | 0 | 0 | 0 | 0 | 0 | 0 | 0 | 0 | 0 | 0 | 0 | 0 | 0 | 0 | 0
497 | 18875039 | 18875030 | 8804839 | 1 | 1 | 1 | 3 | 101-9852 | ФССЦ, сб.101,поз.9852 | Краска | 1346 | 1009 | кг | кг | 1 | 0 | 28.6 | 0 | 0 | 0 | 0 | 1 | 1 | 0 | 0 | 0.05 | )*0 | 0 | 2 | 18875039 | 1 | 0 | 1009 | 0 | 0 | 0 | 0 | 0 | 0 | 0 | 0 | 0 | 0 | 0 | 0 | 0 | 0 | 0 | 0 | 0 | 0 | 0 | 0 | 0 | 0
497 | 18875040 | 18875030 | 8821294 | 1 | 1 | 1 | 3 | 201-9408 | ФССЦ, сб.201,поз.9408 | Конструкции стальные индивидуальные решетчатые сварные массой до 0,1 т | 1348 | 1009 | т | т | 1000 | 0 | 11500 | 0 | 0 | 0 | 0 | 1 | 1 | 0 | 0 | 0.03 | )*0 | 0 | 2 | 18875040 | 1 | 0 | 1010 | 0 | 0 | 0 | 0 | 0 | 0 | 0 | 0 | 0 | 0 | 0 | 0 | 0 | 0 | 0 | 0 | 0 | 0 | 0 | 0 | 0 | 0
498 | 18875073 | 18875071 | 121651 | 1 | 1 | 1 | 1 | 1-4.2 |  | Затраты труда рабочих, разряд работ 4.2 | 1369 | 1013 | чел.-ч | чел.-ч | 1 | 1.47 | 0 | 0 | 0 | 8.36 | 0 | 1 | 1 | 0 | 0 | 4.9 | )*0,3 | 1 | 2 | 18875073 | 1 | 0 | 1011 | 0 | 0 | 0 | 0 | 0 | 0 | 0 | 0 | 0 | 0 | 0 | 0 | 0 | 0 | 0 | 0 | 0 | 0 | 0 | 0 | 0 | 0
498 | 18875074 | 18875071 | 121548 | 1 | 1 | 1 | 1 | 2 |  | Затраты труда машинистов | 608254 | 1013 | чел.час | чел.час | 1 | 1.536 | 0 | 0 | 0 | 0 | 0 | 1 | 1 | 0 | 0 | 5.12 | )*0,3 | 2 | 2 | 18875074 | 1 | 0 | 1012 | 0 | 0 | 0 | 0 | 0 | 0 | 0 | 0 | 0 | 0 | 0 | 0 | 0 | 0 | 0 | 0 | 0 | 0 | 0 | 0 | 0 | 0
498 | 18875075 | 18875071 | 8863260 | 1 | 1 | 1 | 2 | 021102 | ЦЭМ сб.02, разд.11, поз.02 | Краны на автомобильном ходу при работе на монтаже технологического оборудования 10 т | 1480 | 1013 | маш.ч | МАШ.Ч | 1 | 0.132 | 0 | 134.65 | 13.5 | 0 | 0 | 1 | 1 | 0 | 0 | 0.44 | )*0,3 | 0 | 2 | 18875075 | 1 | 0 | 1013 | 0 | 0 | 0 | 0 | 0 | 0 | 0 | 0 | 0 | 0 | 0 | 0 | 0 | 0 | 0 | 0 | 0 | 0 | 0 | 0 | 0 | 0
498 | 18875076 | 18875071 | 8863593 | 1 | 1 | 1 | 2 | 030902 | ЦЭМ сб.03, разд.09, поз.02 | Подъемники гидравлические высотой подъема 10 м | 1368 | 1011 | маш.-ч | маш.-ч | 1 | 1.272 | 0 | 31.14 | 11.6 | 0 | 0 | 1 | 1 | 0 | 0 | 4.24 | )*0,3 | 0 | 2 | 18875076 | 1 | 0 | 1014 | 0 | 0 | 0 | 0 | 0 | 0 | 0 | 0 | 0 | 0 | 0 | 0 | 0 | 0 | 0 | 0 | 0 | 0 | 0 | 0 | 0 | 0
498 | 18875077 | 18875071 | 8863809 | 1 | 1 | 1 | 2 | 040502 | ЦЭМ сб.04, разд.05, поз.02 | Установки для сварки ручной дуговой (постоянного тока) | 1368 | 1011 | маш.-ч | маш.-ч | 1 | 0.006 | 0 | 8.1 | 0 | 0 | 0 | 1 | 1 | 0 | 0 | 0.02 | )*0,3 | 0 | 2 | 18875077 | 1 | 0 | 1015 | 0 | 0 | 0 | 0 | 0 | 0 | 0 | 0 | 0 | 0 | 0 | 0 | 0 | 0 | 0 | 0 | 0 | 0 | 0 | 0 | 0 | 0
498 | 18875078 | 18875071 | 8867718 | 1 | 1 | 1 | 2 | 400002 | ЦЭМ сб.40, разд.00, поз.02 | Автомобили бортовые грузоподъемностью до 8 т | 1480 | 1013 | маш.ч | МАШ.Ч | 1 | 0.132 | 0 | 95.53 | 0 | 0 | 0 | 1 | 1 | 0 | 0 | 0.44 | )*0,3 | 0 | 2 | 18875078 | 1 | 0 | 1016 | 0 | 0 | 0 | 0 | 0 | 0 | 0 | 0 | 0 | 0 | 0 | 0 | 0 | 0 | 0 | 0 | 0 | 0 | 0 | 0 | 0 | 0
498 | 18875079 | 18875071 | 8799786 | 1 | 1 | 1 | 3 | 101-0219 | ФССЦ, сб.101,поз.0219 | Гипсовые вяжущие Г-3 | 1348 | 1009 | т | т | 1000 | 0 | 729.98 | 0 | 0 | 0 | 0 | 1 | 1 | 0 | 0 | 0.00016 | )*0 | 0 | 2 | 18875079 | 1 | 0 | 1017 | 0 | 0 | 0 | 0 | 0 | 0 | 0 | 0 | 0 | 0 | 0 | 0 | 0 | 0 | 0 | 0 | 0 | 0 | 0 | 0 | 0 | 0
498 | 18875080 | 18875071 | 8800403 | 1 | 1 | 1 | 3 | 101-0501 | ФССЦ, сб.101,поз.0501 | Лаки канифольные КФ-965 | 1348 | 1009 | т | т | 1000 | 0 | 70200 | 0 | 0 | 0 | 0 | 1 | 1 | 0 | 0 | 0.0005 | )*0 | 0 | 2 | 18875080 | 1 | 0 | 1018 | 0 | 0 | 0 | 0 | 0 | 0 | 0 | 0 | 0 | 0 | 0 | 0 | 0 | 0 | 0 | 0 | 0 | 0 | 0 | 0 | 0 | 0
498 | 18875081 | 18875071 | 8801838 | 1 | 1 | 1 | 3 | 101-1148 | ФССЦ, сб.101,поз.1148 | Прокат для армирования ж/б конструкций круглый и периодического профиля, горячекатаный и термомеханический, термически упрочненный класс А-I диаметром 6 мм | 1348 | 1009 | т | т | 1000 | 0 | 5650 | 0 | 0 | 0 | 0 | 1 | 1 | 0 | 0 | 0.00026 | )*0 | 0 | 2 | 18875081 | 1 | 0 | 1019 | 0 | 0 | 0 | 0 | 0 | 0 | 0 | 0 | 0 | 0 | 0 | 0 | 0 | 0 | 0 | 0 | 0 | 0 | 0 | 0 | 0 | 0
498 | 18875082 | 18875071 | 8803111 | 1 | 1 | 1 | 3 | 101-1755 | ФССЦ, сб.101,поз.1755 | Сталь полосовая спокойная марки Ст3сп, шириной 50-200 мм толщиной 4-5 мм | 1348 | 1009 | т | т | 1000 | 0 | 5000 | 0 | 0 | 0 | 0 | 1 | 1 | 0 | 0 | 4e-05 | )*0 | 0 | 2 | 18875082 | 1 | 0 | 1020 | 0 | 0 | 0 | 0 | 0 | 0 | 0 | 0 | 0 | 0 | 0 | 0 | 0 | 0 | 0 | 0 | 0 | 0 | 0 | 0 | 0 | 0
498 | 18875083 | 18875071 | 8803368 | 1 | 1 | 1 | 3 | 101-1924 | ФССЦ, сб.101,поз.1924 | Электроды диаметром 4 мм Э42А | 1346 | 1009 | кг | кг | 1 | 0 | 14.3 | 0 | 0 | 0 | 0 | 1 | 1 | 0 | 0 | 0.012 | )*0 | 0 | 2 | 18875083 | 1 | 0 | 1021 | 0 | 0 | 0 | 0 | 0 | 0 | 0 | 0 | 0 | 0 | 0 | 0 | 0 | 0 | 0 | 0 | 0 | 0 | 0 | 0 | 0 | 0
498 | 18875084 | 18875071 | 8803471 | 1 | 1 | 1 | 3 | 101-1977 | ФССЦ, сб.101,поз.1977 | Болты строительные с гайками и шайбами | 1346 | 1009 | кг | кг | 1 | 0 | 9.04 | 0 | 0 | 0 | 0 | 1 | 1 | 0 | 0 | 0.1 | )*0 | 0 | 2 | 18875084 | 1 | 0 | 1022 | 0 | 0 | 0 | 0 | 0 | 0 | 0 | 0 | 0 | 0 | 0 | 0 | 0 | 0 | 0 | 0 | 0 | 0 | 0 | 0 | 0 | 0
498 | 18875085 | 18875071 | 8804496 | 1 | 1 | 1 | 3 | 101-9460 | ФССЦ, сб.101,поз.9460 | Лента ПХВ-304 | 1346 | 1009 | кг | кг | 1 | 0 | 24.04 | 0 | 0 | 0 | 0 | 1 | 1 | 0 | 0 | 0.01 | )*0 | 0 | 2 | 18875085 | 1 | 0 | 1023 | 0 | 0 | 0 | 0 | 0 | 0 | 0 | 0 | 0 | 0 | 0 | 0 | 0 | 0 | 0 | 0 | 0 | 0 | 0 | 0 | 0 | 0
498 | 18875086 | 18875071 | 8841326 | 1 | 1 | 1 | 3 | 500-9264 | ФССЦ, сб.500,поз.9264 | Трубка полихлорвиниловая | 1346 | 1009 | кг | кг | 1 | 0 | 35.7 | 0 | 0 | 0 | 0 | 1 | 1 | 0 | 0 | 0.25 | )*0 | 0 | 2 | 18875086 | 1 | 0 | 1024 | 0 | 0 | 0 | 0 | 0 | 0 | 0 | 0 | 0 | 0 | 0 | 0 | 0 | 0 | 0 | 0 | 0 | 0 | 0 | 0 | 0 | 0
498 | 18875087 | 18875071 | 8841345 | 1 | 1 | 1 | 3 | 500-9361 | ФССЦ, сб.500,поз.9361 | Зажим люстровый | 1354 | 1010 | шт. | шт. | 1 | 0 | 0 | 0 | 0 | 0 | 0 | 1 | 1 | 0 | 0 | 61 | )*0 | 0 | 2 | 18875087 | 1 | 0 | 1025 | 0 | 0 | 0 | 0 | 0 | 0 | 0 | 0 | 0 | 0 | 0 | 0 | 0 | 0 | 0 | 0 | 0 | 0 | 0 | 0 | 0 | 0
498 | 18875088 | 18875071 | 8855561 | 1 | 1 | 1 | 3 | 544-0089 | ФССЦ, сб.544,поз.0089 | Лента липкая изоляционная на поликасиновом компаунде марки ЛСЭПЛ, шириной 20-30 мм, толщиной от 0,14 до 0,19 мм включительно | 1346 | 1009 | кг | кг | 1 | 0 | 91.29 | 0 | 0 | 0 | 0 | 1 | 1 | 0 | 0 | 0.05 | )*0 | 0 | 2 | 18875088 | 1 | 0 | 1026 | 0 | 0 | 0 | 0 | 0 | 0 | 0 | 0 | 0 | 0 | 0 | 0 | 0 | 0 | 0 | 0 | 0 | 0 | 0 | 0 | 0 | 0
499 | 18875093 | 18875091 | 121651 | 1 | 1 | 1 | 1 | 1-4.2 |  | Затраты труда рабочих, разряд работ 4.2 | 1369 | 1013 | чел.-ч | чел.-ч | 1 | 0.951 | 0 | 0 | 0 | 8.36 | 0 | 1 | 1 | 0 | 0 | 3.17 | )*0,3 | 1 | 2 | 18875093 | 1 | 0 | 1027 | 0 | 0 | 0 | 0 | 0 | 0 | 0 | 0 | 0 | 0 | 0 | 0 | 0 | 0 | 0 | 0 | 0 | 0 | 0 | 0 | 0 | 0
499 | 18875094 | 18875091 | 121548 | 1 | 1 | 1 | 1 | 2 |  | Затраты труда машинистов | 608254 | 1013 | чел.час | чел.час | 1 | 0.0078 | 0 | 0 | 0 | 0 | 0 | 1 | 1 | 0 | 0 | 0.026 | )*0,3 | 2 | 2 | 18875094 | 1 | 0 | 1028 | 0 | 0 | 0 | 0 | 0 | 0 | 0 | 0 | 0 | 0 | 0 | 0 | 0 | 0 | 0 | 0 | 0 | 0 | 0 | 0 | 0 | 0
499 | 18875095 | 18875091 | 8863260 | 1 | 1 | 1 | 2 | 021102 | ЦЭМ сб.02, разд.11, поз.02 | Краны на автомобильном ходу при работе на монтаже технологического оборудования 10 т | 1480 | 1013 | маш.ч | МАШ.Ч | 1 | 0.0039 | 0 | 134.65 | 13.5 | 0 | 0 | 1 | 1 | 0 | 0 | 0.013 | )*0,3 | 0 | 2 | 18875095 | 1 | 0 | 1029 | 0 | 0 | 0 | 0 | 0 | 0 | 0 | 0 | 0 | 0 | 0 | 0 | 0 | 0 | 0 | 0 | 0 | 0 | 0 | 0 | 0 | 0
499 | 18875096 | 18875091 | 8863809 | 1 | 1 | 1 | 2 | 040502 | ЦЭМ сб.04, разд.05, поз.02 | Установки для сварки ручной дуговой (постоянного тока) | 1368 | 1011 | маш.-ч | маш.-ч | 1 | 0.0042 | 0 | 8.1 | 0 | 0 | 0 | 1 | 1 | 0 | 0 | 0.014 | )*0,3 | 0 | 2 | 18875096 | 1 | 0 | 1030 | 0 | 0 | 0 | 0 | 0 | 0 | 0 | 0 | 0 | 0 | 0 | 0 | 0 | 0 | 0 | 0 | 0 | 0 | 0 | 0 | 0 | 0
499 | 18875097 | 18875091 | 8866914 | 1 | 1 | 1 | 2 | 330206 | ЦЭМ сб.33, разд.02, поз.06 | Дрели электрические | 1480 | 1013 | маш.ч | МАШ.Ч | 1 | 0.069 | 0 | 1.95 | 0 | 0 | 0 | 1 | 1 | 0 | 0 | 0.23 | )*0,3 | 0 | 2 | 18875097 | 1 | 0 | 1031 | 0 | 0 | 0 | 0 | 0 | 0 | 0 | 0 | 0 | 0 | 0 | 0 | 0 | 0 | 0 | 0 | 0 | 0 | 0 | 0 | 0 | 0
499 | 18875098 | 18875091 | 8867237 | 1 | 1 | 1 | 2 | 350451 | ЦЭМ сб.35, разд.04, поз.51 | Прессы гидравлические с электроприводом | 1480 | 1013 | маш.ч | МАШ.Ч | 1 | 0.06 | 0 | 1.11 | 0 | 0 | 0 | 1 | 1 | 0 | 0 | 0.2 | )*0,3 | 0 | 2 | 18875098 | 1 | 0 | 1032 | 0 | 0 | 0 | 0 | 0 | 0 | 0 | 0 | 0 | 0 | 0 | 0 | 0 | 0 | 0 | 0 | 0 | 0 | 0 | 0 | 0 | 0
499 | 18875099 | 18875091 | 8867718 | 1 | 1 | 1 | 2 | 400002 | ЦЭМ сб.40, разд.00, поз.02 | Автомобили бортовые грузоподъемностью до 8 т | 1480 | 1013 | маш.ч | МАШ.Ч | 1 | 0.0039 | 0 | 95.53 | 0 | 0 | 0 | 1 | 1 | 0 | 0 | 0.013 | )*0,3 | 0 | 2 | 18875099 | 1 | 0 | 1033 | 0 | 0 | 0 | 0 | 0 | 0 | 0 | 0 | 0 | 0 | 0 | 0 | 0 | 0 | 0 | 0 | 0 | 0 | 0 | 0 | 0 | 0
499 | 18875100 | 18875091 | 8803368 | 1 | 1 | 1 | 3 | 101-1924 | ФССЦ, сб.101,поз.1924 | Электроды диаметром 4 мм Э42А | 1346 | 1009 | кг | кг | 1 | 0 | 14.3 | 0 | 0 | 0 | 0 | 1 | 1 | 0 | 0 | 0.07 | )*0 | 0 | 2 | 18875100 | 1 | 0 | 1034 | 0 | 0 | 0 | 0 | 0 | 0 | 0 | 0 | 0 | 0 | 0 | 0 | 0 | 0 | 0 | 0 | 0 | 0 | 0 | 0 | 0 | 0
499 | 18875101 | 18875091 | 8803443 | 1 | 1 | 1 | 3 | 101-1964 | ФССЦ, сб.101,поз.1964 | Шпагат бумажный | 1346 | 1009 | кг | кг | 1 | 0 | 18.9 | 0 | 0 | 0 | 0 | 1 | 1 | 0 | 0 | 0.004 | )*0 | 0 | 2 | 18875101 | 1 | 0 | 1035 | 0 | 0 | 0 | 0 | 0 | 0 | 0 | 0 | 0 | 0 | 0 | 0 | 0 | 0 | 0 | 0 | 0 | 0 | 0 | 0 | 0 | 0
499 | 18875102 | 18875091 | 8803471 | 1 | 1 | 1 | 3 | 101-1977 | ФССЦ, сб.101,поз.1977 | Болты строительные с гайками и шайбами | 1346 | 1009 | кг | кг | 1 | 0 | 9.04 | 0 | 0 | 0 | 0 | 1 | 1 | 0 | 0 | 0.27 | )*0 | 0 | 2 | 18875102 | 1 | 0 | 1036 | 0 | 0 | 0 | 0 | 0 | 0 | 0 | 0 | 0 | 0 | 0 | 0 | 0 | 0 | 0 | 0 | 0 | 0 | 0 | 0 | 0 | 0
499 | 18875103 | 18875091 | 8804077 | 1 | 1 | 1 | 3 | 101-9103 | ФССЦ, сб.101,поз.9103 | Дюбели распорные | 1355 | 1010 | 100 шт. | 100 шт. | 100 | 0 | 86 | 0 | 0 | 0 | 0 | 1 | 1 | 0 | 0 | 0.02 | )*0 | 0 | 2 | 18875103 | 1 | 0 | 1037 | 0 | 0 | 0 | 0 | 0 | 0 | 0 | 0 | 0 | 0 | 0 | 0 | 0 | 0 | 0 | 0 | 0 | 0 | 0 | 0 | 0 | 0
499 | 18875104 | 18875091 | 8804778 | 1 | 1 | 1 | 3 | 101-9760 | ФССЦ, сб.101,поз.9760 | Лак электроизоляционный 318 | 1346 | 1009 | кг | кг | 1 | 0 | 37.4 | 0 | 0 | 0 | 0 | 1 | 1 | 0 | 0 | 0.014 | )*0 | 0 | 2 | 18875104 | 1 | 0 | 1038 | 0 | 0 | 0 | 0 | 0 | 0 | 0 | 0 | 0 | 0 | 0 | 0 | 0 | 0 | 0 | 0 | 0 | 0 | 0 | 0 | 0 | 0
499 | 18875105 | 18875091 | 8804839 | 1 | 1 | 1 | 3 | 101-9852 | ФССЦ, сб.101,поз.9852 | Краска | 1346 | 1009 | кг | кг | 1 | 0 | 28.6 | 0 | 0 | 0 | 0 | 1 | 1 | 0 | 0 | 0.068 | )*0 | 0 | 2 | 18875105 | 1 | 0 | 1039 | 0 | 0 | 0 | 0 | 0 | 0 | 0 | 0 | 0 | 0 | 0 | 0 | 0 | 0 | 0 | 0 | 0 | 0 | 0 | 0 | 0 | 0
499 | 18875106 | 18875091 | 8821294 | 1 | 1 | 1 | 3 | 201-9408 | ФССЦ, сб.201,поз.9408 | Конструкции стальные индивидуальные решетчатые сварные массой до 0,1 т | 1348 | 1009 | т | т | 1000 | 0 | 11500 | 0 | 0 | 0 | 0 | 1 | 1 | 0 | 0 | 0.01 | )*0 | 0 | 2 | 18875106 | 1 | 0 | 1040 | 0 | 0 | 0 | 0 | 0 | 0 | 0 | 0 | 0 | 0 | 0 | 0 | 0 | 0 | 0 | 0 | 0 | 0 | 0 | 0 | 0 | 0
499 | 18875107 | 18875091 | 8841165 | 1 | 1 | 1 | 3 | 500-9062 | ФССЦ, сб.500,поз.9062 | Hаконечники кабельные | 1354 | 1010 | шт. | шт. | 1 | 0 | 0 | 0 | 0 | 0 | 0 | 1 | 1 | 0 | 0 | 6.1 | )*0 | 0 | 2 | 18875107 | 1 | 0 | 1041 | 0 | 0 | 0 | 0 | 0 | 0 | 0 | 0 | 0 | 0 | 0 | 0 | 0 | 0 | 0 | 0 | 0 | 0 | 0 | 0 | 0 | 0
499 | 18875108 | 18875091 | 8841188 | 1 | 1 | 1 | 3 | 500-9081 | ФССЦ, сб.500,поз.9081 | Перемычки гибкие, тип ПГС-50 | 1354 | 1010 | шт. | шт. | 1 | 0 | 0 | 0 | 0 | 0 | 0 | 1 | 1 | 0 | 0 | 1 | )*0 | 0 | 2 | 18875108 | 1 | 0 | 1042 | 0 | 0 | 0 | 0 | 0 | 0 | 0 | 0 | 0 | 0 | 0 | 0 | 0 | 0 | 0 | 0 | 0 | 0 | 0 | 0 | 0 | 0
499 | 18875109 | 18875091 | 8841404 | 1 | 1 | 1 | 3 | 500-9500 | ФССЦ, сб.500,поз.9500 | Бирки маркировочные | 1355 | 1010 | 100 шт. | 100 шт. | 100 | 0 | 142.5 | 0 | 0 | 0 | 0 | 1 | 1 | 0 | 0 | 0.02 | )*0 | 0 | 2 | 18875109 | 1 | 0 | 1043 | 0 | 0 | 0 | 0 | 0 | 0 | 0 | 0 | 0 | 0 | 0 | 0 | 0 | 0 | 0 | 0 | 0 | 0 | 0 | 0 | 0 | 0
499 | 18875110 | 18875091 | 8841455 | 1 | 1 | 1 | 3 | 500-9619 | ФССЦ, сб.500,поз.9619 | Hитки швейные | 1346 | 1009 | кг | кг | 1 | 0 | 0 | 0 | 0 | 0 | 0 | 1 | 1 | 0 | 0 | 0.002 | )*0 | 0 | 2 | 18875110 | 1 | 0 | 1044 | 0 | 0 | 0 | 0 | 0 | 0 | 0 | 0 | 0 | 0 | 0 | 0 | 0 | 0 | 0 | 0 | 0 | 0 | 0 | 0 | 0 | 0
499 | 18875111 | 18875091 | 8855299 | 1 | 1 | 1 | 3 | 542-9033 | ФССЦ, сб.542,поз.9033 | Вазелин технический | 1346 | 1009 | кг | кг | 1 | 0 | 30.6 | 0 | 0 | 0 | 0 | 1 | 1 | 0 | 0 | 0.009 | )*0 | 0 | 2 | 18875111 | 1 | 0 | 1045 | 0 | 0 | 0 | 0 | 0 | 0 | 0 | 0 | 0 | 0 | 0 | 0 | 0 | 0 | 0 | 0 | 0 | 0 | 0 | 0 | 0 | 0
499 | 18875112 | 18875091 | 8855561 | 1 | 1 | 1 | 3 | 544-0089 | ФССЦ, сб.544,поз.0089 | Лента липкая изоляционная на поликасиновом компаунде марки ЛСЭПЛ, шириной 20-30 мм, толщиной от 0,14 до 0,19 мм включительно | 1346 | 1009 | кг | кг | 1 | 0 | 91.29 | 0 | 0 | 0 | 0 | 1 | 1 | 0 | 0 | 0.036 | )*0 | 0 | 2 | 18875112 | 1 | 0 | 1046 | 0 | 0 | 0 | 0 | 0 | 0 | 0 | 0 | 0 | 0 | 0 | 0 | 0 | 0 | 0 | 0 | 0 | 0 | 0 | 0 | 0 | 0
500 | 18875118 | 18875116 | 121585 | 1 | 1 | 1 | 1 | 1-2.0 |  | Затраты труда рабочих, разряд работ 2 | 1369 | 1013 | чел.-ч | чел.-ч | 1 | 6.32 | 0 | 0 | 0 | 7.8 | 0 | 1 | 1 | 0 | 0 | 6.32 |  | 1 | 2 | 18875118 | 1 | 0 | 1047 | 0 | 0 | 0 | 0 | 0 | 0 | 0 | 0 | 0 | 0 | 0 | 0 | 0 | 0 | 0 | 0 | 0 | 0 | 0 | 0 | 0 | 0
500 | 18875119 | 18875116 | 121548 | 1 | 1 | 1 | 1 | 2 |  | Затраты труда машинистов | 608254 | 1013 | чел.час | чел.час | 1 | 0.03 | 0 | 0 | 0 | 0 | 0 | 1 | 1 | 0 | 0 | 0.03 |  | 2 | 2 | 18875119 | 1 | 0 | 1048 | 0 | 0 | 0 | 0 | 0 | 0 | 0 | 0 | 0 | 0 | 0 | 0 | 0 | 0 | 0 | 0 | 0 | 0 | 0 | 0 | 0 | 0
500 | 18875120 | 18875116 | 8863638 | 1 | 1 | 1 | 2 | 031121 | ЦЭМ сб.03, разд.11, поз.21 | Подъемники мачтовые строительные 0.5 т | 1368 | 1011 | маш.-ч | маш.-ч | 1 | 0.03 | 0 | 20 | 13.02 | 0 | 0 | 1 | 1 | 0 | 0 | 0.03 |  | 0 | 2 | 18875120 | 1 | 0 | 1049 | 0 | 0 | 0 | 0 | 0 | 0 | 0 | 0 | 0 | 0 | 0 | 0 | 0 | 0 | 0 | 0 | 0 | 0 | 0 | 0 | 0 | 0
501 | 18875123 | 18875121 | 121585 | 1 | 1 | 1 | 1 | 1-2.0 |  | Затраты труда рабочих, разряд работ 2 | 1369 | 1013 | чел.-ч | чел.-ч | 1 | 5.84 | 0 | 0 | 0 | 7.8 | 0 | 1 | 1 | 0 | 0 | 5.84 |  | 1 | 2 | 18875123 | 1 | 0 | 1050 | 0 | 0 | 0 | 0 | 0 | 0 | 0 | 0 | 0 | 0 | 0 | 0 | 0 | 0 | 0 | 0 | 0 | 0 | 0 | 0 | 0 | 0
502 | 18875126 | 18875124 | 121585 | 1 | 1 | 1 | 1 | 1-2.0 |  | Затраты труда рабочих, разряд работ 2 | 1369 | 1013 | чел.-ч | чел.-ч | 1 | 5.84 | 0 | 0 | 0 | 7.8 | 0 | 1 | 1 | 0 | 0 | 5.84 |  | 1 | 2 | 18875126 | 1 | 0 | 1051 | 0 | 0 | 0 | 0 | 0 | 0 | 0 | 0 | 0 | 0 | 0 | 0 | 0 | 0 | 0 | 0 | 0 | 0 | 0 | 0 | 0 | 0
503 | 18875129 | 18875127 | 121585 | 1 | 1 | 1 | 1 | 1-2.0 |  | Затраты труда рабочих, разряд работ 2 | 1369 | 1013 | чел.-ч | чел.-ч | 1 | 5.84 | 0 | 0 | 0 | 7.8 | 0 | 1 | 1 | 0 | 0 | 5.84 |  | 1 | 2 | 18875129 | 1 | 0 | 1052 | 0 | 0 | 0 | 0 | 0 | 0 | 0 | 0 | 0 | 0 | 0 | 0 | 0 | 0 | 0 | 0 | 0 | 0 | 0 | 0 | 0 | 0
504 | 18875133 | 18875131 | 121642 | 1 | 1 | 1 | 1 | 1-3.9 |  | Затраты труда рабочих, разряд работ 3.9 | 1369 | 1013 | чел.-ч | чел.-ч | 1 | 0.696 | 0 | 0 | 0 | 8.03 | 0 | 1 | 1 | 0 | 0 | 2.32 | )*0,3 | 1 | 2 | 18875133 | 1 | 0 | 1053 | 0 | 0 | 0 | 0 | 0 | 0 | 0 | 0 | 0 | 0 | 0 | 0 | 0 | 0 | 0 | 0 | 0 | 0 | 0 | 0 | 0 | 0
504 | 18875134 | 18875131 | 121548 | 1 | 1 | 1 | 1 | 2 |  | Затраты труда машинистов | 608254 | 1013 | чел.час | чел.час | 1 | 0.003 | 0 | 0 | 0 | 0 | 0 | 1 | 1 | 0 | 0 | 0.01 | )*0,3 | 2 | 2 | 18875134 | 1 | 0 | 1054 | 0 | 0 | 0 | 0 | 0 | 0 | 0 | 0 | 0 | 0 | 0 | 0 | 0 | 0 | 0 | 0 | 0 | 0 | 0 | 0 | 0 | 0
504 | 18875135 | 18875131 | 8863260 | 1 | 1 | 1 | 2 | 021102 | ЦЭМ сб.02, разд.11, поз.02 | Краны на автомобильном ходу при работе на монтаже технологического оборудования 10 т | 1480 | 1013 | маш.ч | МАШ.Ч | 1 | 0.0015 | 0 | 134.65 | 13.5 | 0 | 0 | 1 | 1 | 0 | 0 | 0.005 | )*0,3 | 0 | 2 | 18875135 | 1 | 0 | 1055 | 0 | 0 | 0 | 0 | 0 | 0 | 0 | 0 | 0 | 0 | 0 | 0 | 0 | 0 | 0 | 0 | 0 | 0 | 0 | 0 | 0 | 0
504 | 18875136 | 18875131 | 8863809 | 1 | 1 | 1 | 2 | 040502 | ЦЭМ сб.04, разд.05, поз.02 | Установки для сварки ручной дуговой (постоянного тока) | 1368 | 1011 | маш.-ч | маш.-ч | 1 | 0.039 | 0 | 8.1 | 0 | 0 | 0 | 1 | 1 | 0 | 0 | 0.13 | )*0,3 | 0 | 2 | 18875136 | 1 | 0 | 1056 | 0 | 0 | 0 | 0 | 0 | 0 | 0 | 0 | 0 | 0 | 0 | 0 | 0 | 0 | 0 | 0 | 0 | 0 | 0 | 0 | 0 | 0
504 | 18875137 | 18875131 | 8866914 | 1 | 1 | 1 | 2 | 330206 | ЦЭМ сб.33, разд.02, поз.06 | Дрели электрические | 1480 | 1013 | маш.ч | МАШ.Ч | 1 | 0.012 | 0 | 1.95 | 0 | 0 | 0 | 1 | 1 | 0 | 0 | 0.04 | )*0,3 | 0 | 2 | 18875137 | 1 | 0 | 1057 | 0 | 0 | 0 | 0 | 0 | 0 | 0 | 0 | 0 | 0 | 0 | 0 | 0 | 0 | 0 | 0 | 0 | 0 | 0 | 0 | 0 | 0
504 | 18875138 | 18875131 | 8867237 | 1 | 1 | 1 | 2 | 350451 | ЦЭМ сб.35, разд.04, поз.51 | Прессы гидравлические с электроприводом | 1480 | 1013 | маш.ч | МАШ.Ч | 1 | 0.06 | 0 | 1.11 | 0 | 0 | 0 | 1 | 1 | 0 | 0 | 0.2 | )*0,3 | 0 | 2 | 18875138 | 1 | 0 | 1058 | 0 | 0 | 0 | 0 | 0 | 0 | 0 | 0 | 0 | 0 | 0 | 0 | 0 | 0 | 0 | 0 | 0 | 0 | 0 | 0 | 0 | 0
504 | 18875139 | 18875131 | 8867718 | 1 | 1 | 1 | 2 | 400002 | ЦЭМ сб.40, разд.00, поз.02 | Автомобили бортовые грузоподъемностью до 8 т | 1480 | 1013 | маш.ч | МАШ.Ч | 1 | 0.0015 | 0 | 95.53 | 0 | 0 | 0 | 1 | 1 | 0 | 0 | 0.005 | )*0,3 | 0 | 2 | 18875139 | 1 | 0 | 1059 | 0 | 0 | 0 | 0 | 0 | 0 | 0 | 0 | 0 | 0 | 0 | 0 | 0 | 0 | 0 | 0 | 0 | 0 | 0 | 0 | 0 | 0
504 | 18875140 | 18875131 | 8803368 | 1 | 1 | 1 | 3 | 101-1924 | ФССЦ, сб.101,поз.1924 | Электроды диаметром 4 мм Э42А | 1346 | 1009 | кг | кг | 1 | 0 | 14.3 | 0 | 0 | 0 | 0 | 1 | 1 | 0 | 0 | 0.07 | )*0 | 0 | 2 | 18875140 | 1 | 0 | 1060 | 0 | 0 | 0 | 0 | 0 | 0 | 0 | 0 | 0 | 0 | 0 | 0 | 0 | 0 | 0 | 0 | 0 | 0 | 0 | 0 | 0 | 0
504 | 18875141 | 18875131 | 8803443 | 1 | 1 | 1 | 3 | 101-1964 | ФССЦ, сб.101,поз.1964 | Шпагат бумажный | 1346 | 1009 | кг | кг | 1 | 0 | 18.9 | 0 | 0 | 0 | 0 | 1 | 1 | 0 | 0 | 0.004 | )*0 | 0 | 2 | 18875141 | 1 | 0 | 1061 | 0 | 0 | 0 | 0 | 0 | 0 | 0 | 0 | 0 | 0 | 0 | 0 | 0 | 0 | 0 | 0 | 0 | 0 | 0 | 0 | 0 | 0
504 | 18875142 | 18875131 | 8803471 | 1 | 1 | 1 | 3 | 101-1977 | ФССЦ, сб.101,поз.1977 | Болты строительные с гайками и шайбами | 1346 | 1009 | кг | кг | 1 | 0 | 9.04 | 0 | 0 | 0 | 0 | 1 | 1 | 0 | 0 | 0.38 | )*0 | 0 | 2 | 18875142 | 1 | 0 | 1062 | 0 | 0 | 0 | 0 | 0 | 0 | 0 | 0 | 0 | 0 | 0 | 0 | 0 | 0 | 0 | 0 | 0 | 0 | 0 | 0 | 0 | 0
504 | 18875143 | 18875131 | 8804060 | 1 | 1 | 1 | 3 | 101-9100 | ФССЦ, сб.101,поз.9100 | Патроны для пристрелки | 1358 | 1010 | 10 шт. | 10 шт. | 10 | 0 | 23.4 | 0 | 0 | 0 | 0 | 1 | 1 | 0 | 0 | 1.22 | )*0 | 0 | 2 | 18875143 | 1 | 0 | 1063 | 0 | 0 | 0 | 0 | 0 | 0 | 0 | 0 | 0 | 0 | 0 | 0 | 0 | 0 | 0 | 0 | 0 | 0 | 0 | 0 | 0 | 0
504 | 18875144 | 18875131 | 8804077 | 1 | 1 | 1 | 3 | 101-9103 | ФССЦ, сб.101,поз.9103 | Дюбели распорные | 1355 | 1010 | 100 шт. | 100 шт. | 100 | 0 | 86 | 0 | 0 | 0 | 0 | 1 | 1 | 0 | 0 | 0.014 | )*0 | 0 | 2 | 18875144 | 1 | 0 | 1064 | 0 | 0 | 0 | 0 | 0 | 0 | 0 | 0 | 0 | 0 | 0 | 0 | 0 | 0 | 0 | 0 | 0 | 0 | 0 | 0 | 0 | 0
504 | 18875145 | 18875131 | 8804096 | 1 | 1 | 1 | 3 | 101-9109 | ФССЦ, сб.101,поз.9109 | Дюбели для пристрелки | 1358 | 1010 | 10 шт. | 10 шт. | 10 | 0 | 26.4 | 0 | 0 | 0 | 0 | 1 | 1 | 0 | 0 | 1.22 | )*0 | 0 | 2 | 18875145 | 1 | 0 | 1065 | 0 | 0 | 0 | 0 | 0 | 0 | 0 | 0 | 0 | 0 | 0 | 0 | 0 | 0 | 0 | 0 | 0 | 0 | 0 | 0 | 0 | 0
504 | 18875146 | 18875131 | 8804778 | 1 | 1 | 1 | 3 | 101-9760 | ФССЦ, сб.101,поз.9760 | Лак электроизоляционный 318 | 1346 | 1009 | кг | кг | 1 | 0 | 37.4 | 0 | 0 | 0 | 0 | 1 | 1 | 0 | 0 | 0.014 | )*0 | 0 | 2 | 18875146 | 1 | 0 | 1066 | 0 | 0 | 0 | 0 | 0 | 0 | 0 | 0 | 0 | 0 | 0 | 0 | 0 | 0 | 0 | 0 | 0 | 0 | 0 | 0 | 0 | 0
504 | 18875147 | 18875131 | 8804839 | 1 | 1 | 1 | 3 | 101-9852 | ФССЦ, сб.101,поз.9852 | Краска | 1346 | 1009 | кг | кг | 1 | 0 | 28.6 | 0 | 0 | 0 | 0 | 1 | 1 | 0 | 0 | 0.047 | )*0 | 0 | 2 | 18875147 | 1 | 0 | 1067 | 0 | 0 | 0 | 0 | 0 | 0 | 0 | 0 | 0 | 0 | 0 | 0 | 0 | 0 | 0 | 0 | 0 | 0 | 0 | 0 | 0 | 0
504 | 18875148 | 18875131 | 8821294 | 1 | 1 | 1 | 3 | 201-9408 | ФССЦ, сб.201,поз.9408 | Конструкции стальные индивидуальные решетчатые сварные массой до 0,1 т | 1348 | 1009 | т | т | 1000 | 0 | 11500 | 0 | 0 | 0 | 0 | 1 | 1 | 0 | 0 | 0.002 | )*0 | 0 | 2 | 18875148 | 1 | 0 | 1068 | 0 | 0 | 0 | 0 | 0 | 0 | 0 | 0 | 0 | 0 | 0 | 0 | 0 | 0 | 0 | 0 | 0 | 0 | 0 | 0 | 0 | 0
504 | 18875149 | 18875131 | 8841165 | 1 | 1 | 1 | 3 | 500-9062 | ФССЦ, сб.500,поз.9062 | Hаконечники кабельные | 1354 | 1010 | шт. | шт. | 1 | 0 | 0 | 0 | 0 | 0 | 0 | 1 | 1 | 0 | 0 | 6.1 | )*0 | 0 | 2 | 18875149 | 1 | 0 | 1069 | 0 | 0 | 0 | 0 | 0 | 0 | 0 | 0 | 0 | 0 | 0 | 0 | 0 | 0 | 0 | 0 | 0 | 0 | 0 | 0 | 0 | 0
504 | 18875150 | 18875131 | 8841188 | 1 | 1 | 1 | 3 | 500-9081 | ФССЦ, сб.500,поз.9081 | Перемычки гибкие, тип ПГС-50 | 1354 | 1010 | шт. | шт. | 1 | 0 | 0 | 0 | 0 | 0 | 0 | 1 | 1 | 0 | 0 | 1 | )*0 | 0 | 2 | 18875150 | 1 | 0 | 1070 | 0 | 0 | 0 | 0 | 0 | 0 | 0 | 0 | 0 | 0 | 0 | 0 | 0 | 0 | 0 | 0 | 0 | 0 | 0 | 0 | 0 | 0
504 | 18875151 | 18875131 | 8841404 | 1 | 1 | 1 | 3 | 500-9500 | ФССЦ, сб.500,поз.9500 | Бирки маркировочные | 1355 | 1010 | 100 шт. | 100 шт. | 100 | 0 | 142.5 | 0 | 0 | 0 | 0 | 1 | 1 | 0 | 0 | 0.02 | )*0 | 0 | 2 | 18875151 | 1 | 0 | 1071 | 0 | 0 | 0 | 0 | 0 | 0 | 0 | 0 | 0 | 0 | 0 | 0 | 0 | 0 | 0 | 0 | 0 | 0 | 0 | 0 | 0 | 0
504 | 18875152 | 18875131 | 8841455 | 1 | 1 | 1 | 3 | 500-9619 | ФССЦ, сб.500,поз.9619 | Hитки швейные | 1346 | 1009 | кг | кг | 1 | 0 | 0 | 0 | 0 | 0 | 0 | 1 | 1 | 0 | 0 | 0.002 | )*0 | 0 | 2 | 18875152 | 1 | 0 | 1072 | 0 | 0 | 0 | 0 | 0 | 0 | 0 | 0 | 0 | 0 | 0 | 0 | 0 | 0 | 0 | 0 | 0 | 0 | 0 | 0 | 0 | 0
504 | 18875153 | 18875131 | 8855299 | 1 | 1 | 1 | 3 | 542-9033 | ФССЦ, сб.542,поз.9033 | Вазелин технический | 1346 | 1009 | кг | кг | 1 | 0 | 30.6 | 0 | 0 | 0 | 0 | 1 | 1 | 0 | 0 | 0.009 | )*0 | 0 | 2 | 18875153 | 1 | 0 | 1073 | 0 | 0 | 0 | 0 | 0 | 0 | 0 | 0 | 0 | 0 | 0 | 0 | 0 | 0 | 0 | 0 | 0 | 0 | 0 | 0 | 0 | 0
504 | 18875154 | 18875131 | 8855561 | 1 | 1 | 1 | 3 | 544-0089 | ФССЦ, сб.544,поз.0089 | Лента липкая изоляционная на поликасиновом компаунде марки ЛСЭПЛ, шириной 20-30 мм, толщиной от 0,14 до 0,19 мм включительно | 1346 | 1009 | кг | кг | 1 | 0 | 91.29 | 0 | 0 | 0 | 0 | 1 | 1 | 0 | 0 | 0.036 | )*0 | 0 | 2 | 18875154 | 1 | 0 | 1074 | 0 | 0 | 0 | 0 | 0 | 0 | 0 | 0 | 0 | 0 | 0 | 0 | 0 | 0 | 0 | 0 | 0 | 0 | 0 | 0 | 0 | 0
505 | 18875159 | 18875157 | 121600 | 1 | 1 | 1 | 1 | 1-2.5 |  | Затраты труда рабочих, разряд работ 2.5 | 1369 | 1013 | чел.-ч | чел.-ч | 1 | 29.39 | 0 | 0 | 0 | 8.16 | 0 | 1 | 1 | 0 | 0 | 29.39 |  | 1 | 2 | 18875159 | 1 | 0 | 1075 | 0 | 0 | 0 | 0 | 0 | 0 | 0 | 0 | 0 | 0 | 0 | 0 | 0 | 0 | 0 | 0 | 0 | 0 | 0 | 0 | 0 | 0
505 | 18875160 | 18875157 | 121548 | 1 | 1 | 1 | 1 | 2 |  | Затраты труда машинистов | 608254 | 1013 | чел.час | чел.час | 1 | 0.13 | 0 | 0 | 0 | 0 | 0 | 1 | 1 | 0 | 0 | 0.13 |  | 2 | 2 | 18875160 | 1 | 0 | 1076 | 0 | 0 | 0 | 0 | 0 | 0 | 0 | 0 | 0 | 0 | 0 | 0 | 0 | 0 | 0 | 0 | 0 | 0 | 0 | 0 | 0 | 0
505 | 18875161 | 18875157 | 8863638 | 1 | 1 | 1 | 2 | 031121 | ЦЭМ сб.03, разд.11, поз.21 | Подъемники мачтовые строительные 0.5 т | 1368 | 1011 | маш.-ч | маш.-ч | 1 | 0.13 | 0 | 20 | 13.02 | 0 | 0 | 1 | 1 | 0 | 0 | 0.13 |  | 0 | 2 | 18875161 | 1 | 0 | 1077 | 0 | 0 | 0 | 0 | 0 | 0 | 0 | 0 | 0 | 0 | 0 | 0 | 0 | 0 | 0 | 0 | 0 | 0 | 0 | 0 | 0 | 0
505 | 18875162 | 18875157 | 8863814 | 1 | 1 | 1 | 2 | 040504 | ЦЭМ сб.04, разд.05, поз.04 | Аппараты для газовой сварки и резки | 1480 | 1013 | маш.ч | МАШ.Ч | 1 | 1.48 | 0 | 1.2 | 0 | 0 | 0 | 1 | 1 | 0 | 0 | 1.48 |  | 0 | 2 | 18875162 | 1 | 0 | 1078 | 0 | 0 | 0 | 0 | 0 | 0 | 0 | 0 | 0 | 0 | 0 | 0 | 0 | 0 | 0 | 0 | 0 | 0 | 0 | 0 | 0 | 0
505 | 18875163 | 18875157 | 8800026 | 1 | 1 | 1 | 3 | 101-0324 | ФССЦ, сб.101,поз.0324 | Кислород технический газообразный | 1339 | 1007 | м3 | м3 | 1 | 0.29 | 6.22 | 0 | 0 | 0 | 0 | 1 | 1 | 0 | 0 | 0.29 |  | 0 | 2 | 18875163 | 1 | 0 | 1079 | 0 | 0 | 0 | 0 | 0 | 0 | 0 | 0 | 0 | 0 | 0 | 0 | 0 | 0 | 0 | 0 | 0 | 0 | 0 | 0 | 0 | 0
505 | 18875164 | 18875157 | 8802830 | 1 | 1 | 1 | 3 | 101-1602 | ФССЦ, сб.101,поз.1602 | Ацетилен газообразный технический | 1339 | 1007 | м3 | м3 | 1 | 0.04 | 38.51 | 0 | 0 | 0 | 0 | 1 | 1 | 0 | 0 | 0.04 |  | 0 | 2 | 18875164 | 1 | 0 | 1080 | 0 | 0 | 0 | 0 | 0 | 0 | 0 | 0 | 0 | 0 | 0 | 0 | 0 | 0 | 0 | 0 | 0 | 0 | 0 | 0 | 0 | 0
506 | 18875167 | 18875165 | 121600 | 1 | 1 | 1 | 1 | 1-2.5 |  | Затраты труда рабочих, разряд работ 2.5 | 1369 | 1013 | чел.-ч | чел.-ч | 1 | 36.77 | 0 | 0 | 0 | 8.16 | 0 | 1 | 1 | 0 | 0 | 36.77 |  | 1 | 2 | 18875167 | 1 | 0 | 1081 | 0 | 0 | 0 | 0 | 0 | 0 | 0 | 0 | 0 | 0 | 0 | 0 | 0 | 0 | 0 | 0 | 0 | 0 | 0 | 0 | 0 | 0
506 | 18875168 | 18875165 | 121548 | 1 | 1 | 1 | 1 | 2 |  | Затраты труда машинистов | 608254 | 1013 | чел.час | чел.час | 1 | 0.23 | 0 | 0 | 0 | 0 | 0 | 1 | 1 | 0 | 0 | 0.23 |  | 2 | 2 | 18875168 | 1 | 0 | 1082 | 0 | 0 | 0 | 0 | 0 | 0 | 0 | 0 | 0 | 0 | 0 | 0 | 0 | 0 | 0 | 0 | 0 | 0 | 0 | 0 | 0 | 0
506 | 18875169 | 18875165 | 8863638 | 1 | 1 | 1 | 2 | 031121 | ЦЭМ сб.03, разд.11, поз.21 | Подъемники мачтовые строительные 0.5 т | 1368 | 1011 | маш.-ч | маш.-ч | 1 | 0.23 | 0 | 20 | 13.02 | 0 | 0 | 1 | 1 | 0 | 0 | 0.23 |  | 0 | 2 | 18875169 | 1 | 0 | 1083 | 0 | 0 | 0 | 0 | 0 | 0 | 0 | 0 | 0 | 0 | 0 | 0 | 0 | 0 | 0 | 0 | 0 | 0 | 0 | 0 | 0 | 0
506 | 18875170 | 18875165 | 8863814 | 1 | 1 | 1 | 2 | 040504 | ЦЭМ сб.04, разд.05, поз.04 | Аппараты для газовой сварки и резки | 1480 | 1013 | маш.ч | МАШ.Ч | 1 | 1.48 | 0 | 1.2 | 0 | 0 | 0 | 1 | 1 | 0 | 0 | 1.48 |  | 0 | 2 | 18875170 | 1 | 0 | 1084 | 0 | 0 | 0 | 0 | 0 | 0 | 0 | 0 | 0 | 0 | 0 | 0 | 0 | 0 | 0 | 0 | 0 | 0 | 0 | 0 | 0 | 0
506 | 18875171 | 18875165 | 8800026 | 1 | 1 | 1 | 3 | 101-0324 | ФССЦ, сб.101,поз.0324 | Кислород технический газообразный | 1339 | 1007 | м3 | м3 | 1 | 0.29 | 6.22 | 0 | 0 | 0 | 0 | 1 | 1 | 0 | 0 | 0.29 |  | 0 | 2 | 18875171 | 1 | 0 | 1085 | 0 | 0 | 0 | 0 | 0 | 0 | 0 | 0 | 0 | 0 | 0 | 0 | 0 | 0 | 0 | 0 | 0 | 0 | 0 | 0 | 0 | 0
506 | 18875172 | 18875165 | 8802830 | 1 | 1 | 1 | 3 | 101-1602 | ФССЦ, сб.101,поз.1602 | Ацетилен газообразный технический | 1339 | 1007 | м3 | м3 | 1 | 0.04 | 38.51 | 0 | 0 | 0 | 0 | 1 | 1 | 0 | 0 | 0.04 |  | 0 | 2 | 18875172 | 1 | 0 | 1086 | 0 | 0 | 0 | 0 | 0 | 0 | 0 | 0 | 0 | 0 | 0 | 0 | 0 | 0 | 0 | 0 | 0 | 0 | 0 | 0 | 0 | 0
507 | 18875175 | 18875173 | 121600 | 1 | 1 | 1 | 1 | 1-2.5 |  | Затраты труда рабочих, разряд работ 2.5 | 1369 | 1013 | чел.-ч | чел.-ч | 1 | 36.77 | 0 | 0 | 0 | 8.16 | 0 | 1 | 1 | 0 | 0 | 36.77 |  | 1 | 2 | 18875175 | 1 | 0 | 1087 | 0 | 0 | 0 | 0 | 0 | 0 | 0 | 0 | 0 | 0 | 0 | 0 | 0 | 0 | 0 | 0 | 0 | 0 | 0 | 0 | 0 | 0
507 | 18875176 | 18875173 | 121548 | 1 | 1 | 1 | 1 | 2 |  | Затраты труда машинистов | 608254 | 1013 | чел.час | чел.час | 1 | 0.23 | 0 | 0 | 0 | 0 | 0 | 1 | 1 | 0 | 0 | 0.23 |  | 2 | 2 | 18875176 | 1 | 0 | 1088 | 0 | 0 | 0 | 0 | 0 | 0 | 0 | 0 | 0 | 0 | 0 | 0 | 0 | 0 | 0 | 0 | 0 | 0 | 0 | 0 | 0 | 0
507 | 18875177 | 18875173 | 8863638 | 1 | 1 | 1 | 2 | 031121 | ЦЭМ сб.03, разд.11, поз.21 | Подъемники мачтовые строительные 0.5 т | 1368 | 1011 | маш.-ч | маш.-ч | 1 | 0.23 | 0 | 20 | 13.02 | 0 | 0 | 1 | 1 | 0 | 0 | 0.23 |  | 0 | 2 | 18875177 | 1 | 0 | 1089 | 0 | 0 | 0 | 0 | 0 | 0 | 0 | 0 | 0 | 0 | 0 | 0 | 0 | 0 | 0 | 0 | 0 | 0 | 0 | 0 | 0 | 0
507 | 18875178 | 18875173 | 8863814 | 1 | 1 | 1 | 2 | 040504 | ЦЭМ сб.04, разд.05, поз.04 | Аппараты для газовой сварки и резки | 1480 | 1013 | маш.ч | МАШ.Ч | 1 | 1.48 | 0 | 1.2 | 0 | 0 | 0 | 1 | 1 | 0 | 0 | 1.48 |  | 0 | 2 | 18875178 | 1 | 0 | 1090 | 0 | 0 | 0 | 0 | 0 | 0 | 0 | 0 | 0 | 0 | 0 | 0 | 0 | 0 | 0 | 0 | 0 | 0 | 0 | 0 | 0 | 0
507 | 18875179 | 18875173 | 8800026 | 1 | 1 | 1 | 3 | 101-0324 | ФССЦ, сб.101,поз.0324 | Кислород технический газообразный | 1339 | 1007 | м3 | м3 | 1 | 0.29 | 6.22 | 0 | 0 | 0 | 0 | 1 | 1 | 0 | 0 | 0.29 |  | 0 | 2 | 18875179 | 1 | 0 | 1091 | 0 | 0 | 0 | 0 | 0 | 0 | 0 | 0 | 0 | 0 | 0 | 0 | 0 | 0 | 0 | 0 | 0 | 0 | 0 | 0 | 0 | 0
507 | 18875180 | 18875173 | 8802830 | 1 | 1 | 1 | 3 | 101-1602 | ФССЦ, сб.101,поз.1602 | Ацетилен газообразный технический | 1339 | 1007 | м3 | м3 | 1 | 0.04 | 38.51 | 0 | 0 | 0 | 0 | 1 | 1 | 0 | 0 | 0.04 |  | 0 | 2 | 18875180 | 1 | 0 | 1092 | 0 | 0 | 0 | 0 | 0 | 0 | 0 | 0 | 0 | 0 | 0 | 0 | 0 | 0 | 0 | 0 | 0 | 0 | 0 | 0 | 0 | 0
508 | 18875184 | 18875182 | 121585 | 1 | 1 | 1 | 1 | 1-2.0 |  | Затраты труда рабочих, разряд работ 2 | 1369 | 1013 | чел.-ч | чел.-ч | 1 | 2.54 | 0 | 0 | 0 | 7.8 | 0 | 1 | 1 | 0 | 0 | 2.54 |  | 1 | 2 | 18875184 | 1 | 0 | 1093 | 0 | 0 | 0 | 0 | 0 | 0 | 0 | 0 | 0 | 0 | 0 | 0 | 0 | 0 | 0 | 0 | 0 | 0 | 0 | 0 | 0 | 0
508 | 18875185 | 18875182 | 8862972 | 1 | 1 | 1 | 3 | 999-9900 | ФССЦ, сб.999,поз.9900 | Строительный мусор | 1348 | 1009 | т | т | 1000 | 0.004 | 0 | 0 | 0 | 0 | 1 | 0 | 1 | 0 | 0 | 0.004 |  | 0 | 2 | 18875185 | 1 | 0 | 1094 | 0 | 0 | 0 | 0 | 0 | 0 | 0 | 0 | 0 | 0 | 0 | 0 | 0 | 0 | 0 | 0 | 0 | 0 | 0 | 0 | 0 | 0
509 | 18875188 | 18875187 | 121624 | 1 | 1 | 1 | 1 | 1-3.3 |  | Затраты труда рабочих, разряд работ 3.3 | 1369 | 1013 | чел.-ч | чел.-ч | 1 | 6.48 | 0 | 0 | 0 | 7.48 | 0 | 1 | 1 | 0 | 0 | 21.6 | )*0,3 | 1 | 2 | 18875188 | 1 | 0 | 1095 | 0 | 0 | 0 | 0 | 0 | 0 | 0 | 0 | 0 | 0 | 0 | 0 | 0 | 0 | 0 | 0 | 0 | 0 | 0 | 0 | 0 | 0
509 | 18875189 | 18875187 | 8836125 | 1 | 1 | 1 | 3 | 411-0041 | ФССЦ, сб.411,поз.0041 | Электроэнергия | 1383 | 1013 | КВТ-Ч | КВТ-Ч | 1 | 0 | 0.43 | 0 | 0 | 0 | 0 | 1 | 1 | 0 | 0 | 1.68 | )*0 | 0 | 2 | 18875189 | 1 | 0 | 1096 | 0 | 0 | 0 | 0 | 0 | 0 | 0 | 0 | 0 | 0 | 0 | 0 | 0 | 0 | 0 | 0 | 0 | 0 | 0 | 0 | 0 | 0
509 | 18875190 | 18875187 | 8862950 | 1 | 1 | 1 | 3 | 999-0005 | ФССЦ, сб.999,поз.0005 | Масса оборудования | 1348 | 1009 | т | т | 1000 | 0 | 0 | 0 | 0 | 0 | 1 | 0 | 1 | 0 | 0 | 0.075 | )*0 | 0 | 2 | 18875190 | 1 | 0 | 1097 | 0 | 0 | 0 | 0 | 0 | 0 | 0 | 0 | 0 | 0 | 0 | 0 | 0 | 0 | 0 | 0 | 0 | 0 | 0 | 0 | 0 | 0
510 | 18875204 | 18875193 | 121600 | 1 | 1 | 1 | 1 | 1-2.5 |  | Затраты труда рабочих, разряд работ 2.5 | 1369 | 1013 | чел.-ч | чел.-ч | 1 | 65.12 | 0 | 0 | 0 | 8.16 | 0 | 1 | 1 | 0 | 0 | 65.12 |  | 1 | 2 | 18875204 | 1 | 0 | 1098 | 0 | 0 | 0 | 0 | 0 | 0 | 0 | 0 | 0 | 0 | 0 | 0 | 0 | 0 | 0 | 0 | 0 | 0 | 0 | 0 | 0 | 0
510 | 18875205 | 18875193 | 121548 | 1 | 1 | 1 | 1 | 2 |  | Затраты труда машинистов | 608254 | 1013 | чел.час | чел.час | 1 | 0.23 | 0 | 0 | 0 | 0 | 0 | 1 | 1 | 0 | 0 | 0.23 |  | 2 | 2 | 18875205 | 1 | 0 | 1099 | 0 | 0 | 0 | 0 | 0 | 0 | 0 | 0 | 0 | 0 | 0 | 0 | 0 | 0 | 0 | 0 | 0 | 0 | 0 | 0 | 0 | 0
510 | 18875206 | 18875193 | 8863638 | 1 | 1 | 1 | 2 | 031121 | ЦЭМ сб.03, разд.11, поз.21 | Подъемники мачтовые строительные 0.5 т | 1368 | 1011 | маш.-ч | маш.-ч | 1 | 0.23 | 0 | 20 | 13.02 | 0 | 0 | 1 | 1 | 0 | 0 | 0.23 |  | 0 | 2 | 18875206 | 1 | 0 | 1100 | 0 | 0 | 0 | 0 | 0 | 0 | 0 | 0 | 0 | 0 | 0 | 0 | 0 | 0 | 0 | 0 | 0 | 0 | 0 | 0 | 0 | 0
510 | 18875207 | 18875193 | 8863814 | 1 | 1 | 1 | 2 | 040504 | ЦЭМ сб.04, разд.05, поз.04 | Аппараты для газовой сварки и резки | 1480 | 1013 | маш.ч | МАШ.Ч | 1 | 1.48 | 0 | 1.2 | 0 | 0 | 0 | 1 | 1 | 0 | 0 | 1.48 |  | 0 | 2 | 18875207 | 1 | 0 | 1101 | 0 | 0 | 0 | 0 | 0 | 0 | 0 | 0 | 0 | 0 | 0 | 0 | 0 | 0 | 0 | 0 | 0 | 0 | 0 | 0 | 0 | 0
510 | 18875208 | 18875193 | 8800026 | 1 | 1 | 1 | 3 | 101-0324 | ФССЦ, сб.101,поз.0324 | Кислород технический газообразный | 1339 | 1007 | м3 | м3 | 1 | 0.29 | 6.22 | 0 | 0 | 0 | 0 | 1 | 1 | 0 | 0 | 0.29 |  | 0 | 2 | 18875208 | 1 | 0 | 1102 | 0 | 0 | 0 | 0 | 0 | 0 | 0 | 0 | 0 | 0 | 0 | 0 | 0 | 0 | 0 | 0 | 0 | 0 | 0 | 0 | 0 | 0
510 | 18875209 | 18875193 | 8802830 | 1 | 1 | 1 | 3 | 101-1602 | ФССЦ, сб.101,поз.1602 | Ацетилен газообразный технический | 1339 | 1007 | м3 | м3 | 1 | 0.04 | 38.51 | 0 | 0 | 0 | 0 | 1 | 1 | 0 | 0 | 0.04 |  | 0 | 2 | 18875209 | 1 | 0 | 1103 | 0 | 0 | 0 | 0 | 0 | 0 | 0 | 0 | 0 | 0 | 0 | 0 | 0 | 0 | 0 | 0 | 0 | 0 | 0 | 0 | 0 | 0
511 | 18875213 | 18875211 | 121600 | 1 | 1 | 1 | 1 | 1-2.5 |  | Затраты труда рабочих, разряд работ 2.5 | 1369 | 1013 | чел.-ч | чел.-ч | 1 | 65.12 | 0 | 0 | 0 | 8.16 | 0 | 1 | 1 | 0 | 0 | 65.12 |  | 1 | 2 | 18875213 | 1 | 0 | 1104 | 0 | 0 | 0 | 0 | 0 | 0 | 0 | 0 | 0 | 0 | 0 | 0 | 0 | 0 | 0 | 0 | 0 | 0 | 0 | 0 | 0 | 0
511 | 18875214 | 18875211 | 121548 | 1 | 1 | 1 | 1 | 2 |  | Затраты труда машинистов | 608254 | 1013 | чел.час | чел.час | 1 | 0.23 | 0 | 0 | 0 | 0 | 0 | 1 | 1 | 0 | 0 | 0.23 |  | 2 | 2 | 18875214 | 1 | 0 | 1105 | 0 | 0 | 0 | 0 | 0 | 0 | 0 | 0 | 0 | 0 | 0 | 0 | 0 | 0 | 0 | 0 | 0 | 0 | 0 | 0 | 0 | 0
511 | 18875215 | 18875211 | 8863638 | 1 | 1 | 1 | 2 | 031121 | ЦЭМ сб.03, разд.11, поз.21 | Подъемники мачтовые строительные 0.5 т | 1368 | 1011 | маш.-ч | маш.-ч | 1 | 0.23 | 0 | 20 | 13.02 | 0 | 0 | 1 | 1 | 0 | 0 | 0.23 |  | 0 | 2 | 18875215 | 1 | 0 | 1106 | 0 | 0 | 0 | 0 | 0 | 0 | 0 | 0 | 0 | 0 | 0 | 0 | 0 | 0 | 0 | 0 | 0 | 0 | 0 | 0 | 0 | 0
511 | 18875216 | 18875211 | 8863814 | 1 | 1 | 1 | 2 | 040504 | ЦЭМ сб.04, разд.05, поз.04 | Аппараты для газовой сварки и резки | 1480 | 1013 | маш.ч | МАШ.Ч | 1 | 1.48 | 0 | 1.2 | 0 | 0 | 0 | 1 | 1 | 0 | 0 | 1.48 |  | 0 | 2 | 18875216 | 1 | 0 | 1107 | 0 | 0 | 0 | 0 | 0 | 0 | 0 | 0 | 0 | 0 | 0 | 0 | 0 | 0 | 0 | 0 | 0 | 0 | 0 | 0 | 0 | 0
511 | 18875217 | 18875211 | 8800026 | 1 | 1 | 1 | 3 | 101-0324 | ФССЦ, сб.101,поз.0324 | Кислород технический газообразный | 1339 | 1007 | м3 | м3 | 1 | 0.29 | 6.22 | 0 | 0 | 0 | 0 | 1 | 1 | 0 | 0 | 0.29 |  | 0 | 2 | 18875217 | 1 | 0 | 1108 | 0 | 0 | 0 | 0 | 0 | 0 | 0 | 0 | 0 | 0 | 0 | 0 | 0 | 0 | 0 | 0 | 0 | 0 | 0 | 0 | 0 | 0
511 | 18875218 | 18875211 | 8802830 | 1 | 1 | 1 | 3 | 101-1602 | ФССЦ, сб.101,поз.1602 | Ацетилен газообразный технический | 1339 | 1007 | м3 | м3 | 1 | 0.04 | 38.51 | 0 | 0 | 0 | 0 | 1 | 1 | 0 | 0 | 0.04 |  | 0 | 2 | 18875218 | 1 | 0 | 1109 | 0 | 0 | 0 | 0 | 0 | 0 | 0 | 0 | 0 | 0 | 0 | 0 | 0 | 0 | 0 | 0 | 0 | 0 | 0 | 0 | 0 | 0
512 | 18875221 | 18875219 | 121615 | 1 | 1 | 1 | 1 | 1-3.0 |  | Затраты труда рабочих, разряд работ 3 | 1369 | 1013 | чел.-ч | чел.-ч | 1 | 25.72 | 0 | 0 | 0 | 8.53 | 0 | 1 | 1 | 0 | 0 | 25.72 |  | 1 | 2 | 18875221 | 1 | 0 | 1110 | 0 | 0 | 0 | 0 | 0 | 0 | 0 | 0 | 0 | 0 | 0 | 0 | 0 | 0 | 0 | 0 | 0 | 0 | 0 | 0 | 0 | 0
512 | 18875222 | 18875219 | 121548 | 1 | 1 | 1 | 1 | 2 |  | Затраты труда машинистов | 608254 | 1013 | чел.час | чел.час | 1 | 0.07 | 0 | 0 | 0 | 0 | 0 | 1 | 1 | 0 | 0 | 0.07 |  | 2 | 2 | 18875222 | 1 | 0 | 1111 | 0 | 0 | 0 | 0 | 0 | 0 | 0 | 0 | 0 | 0 | 0 | 0 | 0 | 0 | 0 | 0 | 0 | 0 | 0 | 0 | 0 | 0
512 | 18875223 | 18875219 | 8863638 | 1 | 1 | 1 | 2 | 031121 | ЦЭМ сб.03, разд.11, поз.21 | Подъемники мачтовые строительные 0.5 т | 1368 | 1011 | маш.-ч | маш.-ч | 1 | 0.07 | 0 | 20 | 13.02 | 0 | 0 | 1 | 1 | 0 | 0 | 0.07 |  | 0 | 2 | 18875223 | 1 | 0 | 1112 | 0 | 0 | 0 | 0 | 0 | 0 | 0 | 0 | 0 | 0 | 0 | 0 | 0 | 0 | 0 | 0 | 0 | 0 | 0 | 0 | 0 | 0
513 | 18875226 | 18875224 | 121633 | 1 | 1 | 1 | 1 | 1-3.6 |  | Затраты труда рабочих, разряд работ 3.6 | 1369 | 1013 | чел.-ч | чел.-ч | 1 | 0.051 | 0 | 0 | 0 | 7.76 | 0 | 1 | 1 | 0 | 0 | 0.17 | )*0,3 | 1 | 2 | 18875226 | 1 | 0 | 1113 | 0 | 0 | 0 | 0 | 0 | 0 | 0 | 0 | 0 | 0 | 0 | 0 | 0 | 0 | 0 | 0 | 0 | 0 | 0 | 0 | 0 | 0
513 | 18875227 | 18875224 | 121548 | 1 | 1 | 1 | 1 | 2 |  | Затраты труда машинистов | 608254 | 1013 | чел.час | чел.час | 1 | 0.0006 | 0 | 0 | 0 | 0 | 0 | 1 | 1 | 0 | 0 | 0.002 | )*0,3 | 2 | 2 | 18875227 | 1 | 0 | 1114 | 0 | 0 | 0 | 0 | 0 | 0 | 0 | 0 | 0 | 0 | 0 | 0 | 0 | 0 | 0 | 0 | 0 | 0 | 0 | 0 | 0 | 0
513 | 18875228 | 18875224 | 8863260 | 1 | 1 | 1 | 2 | 021102 | ЦЭМ сб.02, разд.11, поз.02 | Краны на автомобильном ходу при работе на монтаже технологического оборудования 10 т | 1480 | 1013 | маш.ч | МАШ.Ч | 1 | 0.0003 | 0 | 134.65 | 13.5 | 0 | 0 | 1 | 1 | 0 | 0 | 0.001 | )*0,3 | 0 | 2 | 18875228 | 1 | 0 | 1115 | 0 | 0 | 0 | 0 | 0 | 0 | 0 | 0 | 0 | 0 | 0 | 0 | 0 | 0 | 0 | 0 | 0 | 0 | 0 | 0 | 0 | 0
513 | 18875229 | 18875224 | 8863809 | 1 | 1 | 1 | 2 | 040502 | ЦЭМ сб.04, разд.05, поз.02 | Установки для сварки ручной дуговой (постоянного тока) | 1368 | 1011 | маш.-ч | маш.-ч | 1 | 0.0018 | 0 | 8.1 | 0 | 0 | 0 | 1 | 1 | 0 | 0 | 0.006 | )*0,3 | 0 | 2 | 18875229 | 1 | 0 | 1116 | 0 | 0 | 0 | 0 | 0 | 0 | 0 | 0 | 0 | 0 | 0 | 0 | 0 | 0 | 0 | 0 | 0 | 0 | 0 | 0 | 0 | 0
513 | 18875230 | 18875224 | 8866914 | 1 | 1 | 1 | 2 | 330206 | ЦЭМ сб.33, разд.02, поз.06 | Дрели электрические | 1480 | 1013 | маш.ч | МАШ.Ч | 1 | 0.009 | 0 | 1.95 | 0 | 0 | 0 | 1 | 1 | 0 | 0 | 0.03 | )*0,3 | 0 | 2 | 18875230 | 1 | 0 | 1117 | 0 | 0 | 0 | 0 | 0 | 0 | 0 | 0 | 0 | 0 | 0 | 0 | 0 | 0 | 0 | 0 | 0 | 0 | 0 | 0 | 0 | 0
513 | 18875231 | 18875224 | 8867718 | 1 | 1 | 1 | 2 | 400002 | ЦЭМ сб.40, разд.00, поз.02 | Автомобили бортовые грузоподъемностью до 8 т | 1480 | 1013 | маш.ч | МАШ.Ч | 1 | 0.0003 | 0 | 95.53 | 0 | 0 | 0 | 1 | 1 | 0 | 0 | 0.001 | )*0,3 | 0 | 2 | 18875231 | 1 | 0 | 1118 | 0 | 0 | 0 | 0 | 0 | 0 | 0 | 0 | 0 | 0 | 0 | 0 | 0 | 0 | 0 | 0 | 0 | 0 | 0 | 0 | 0 | 0
513 | 18875232 | 18875224 | 8803471 | 1 | 1 | 1 | 3 | 101-1977 | ФССЦ, сб.101,поз.1977 | Болты строительные с гайками и шайбами | 1346 | 1009 | кг | кг | 1 | 0 | 9.04 | 0 | 0 | 0 | 0 | 1 | 1 | 0 | 0 | 0.106 | )*0 | 0 | 2 | 18875232 | 1 | 0 | 1119 | 0 | 0 | 0 | 0 | 0 | 0 | 0 | 0 | 0 | 0 | 0 | 0 | 0 | 0 | 0 | 0 | 0 | 0 | 0 | 0 | 0 | 0
513 | 18875233 | 18875224 | 8804077 | 1 | 1 | 1 | 3 | 101-9103 | ФССЦ, сб.101,поз.9103 | Дюбели распорные | 1355 | 1010 | 100 шт. | 100 шт. | 100 | 0 | 86 | 0 | 0 | 0 | 0 | 1 | 1 | 0 | 0 | 0.01 | )*0 | 0 | 2 | 18875233 | 1 | 0 | 1120 | 0 | 0 | 0 | 0 | 0 | 0 | 0 | 0 | 0 | 0 | 0 | 0 | 0 | 0 | 0 | 0 | 0 | 0 | 0 | 0 | 0 | 0
513 | 18875234 | 18875224 | 8804839 | 1 | 1 | 1 | 3 | 101-9852 | ФССЦ, сб.101,поз.9852 | Краска | 1346 | 1009 | кг | кг | 1 | 0 | 28.6 | 0 | 0 | 0 | 0 | 1 | 1 | 0 | 0 | 0.02 | )*0 | 0 | 2 | 18875234 | 1 | 0 | 1121 | 0 | 0 | 0 | 0 | 0 | 0 | 0 | 0 | 0 | 0 | 0 | 0 | 0 | 0 | 0 | 0 | 0 | 0 | 0 | 0 | 0 | 0
513 | 18875235 | 18875224 | 8841188 | 1 | 1 | 1 | 3 | 500-9081 | ФССЦ, сб.500,поз.9081 | Перемычки гибкие, тип ПГС-50 | 1354 | 1010 | шт. | шт. | 1 | 0 | 0 | 0 | 0 | 0 | 0 | 1 | 1 | 0 | 0 | 1 | )*0 | 0 | 2 | 18875235 | 1 | 0 | 1122 | 0 | 0 | 0 | 0 | 0 | 0 | 0 | 0 | 0 | 0 | 0 | 0 | 0 | 0 | 0 | 0 | 0 | 0 | 0 | 0 | 0 | 0
514 | 18875241 | 18875239 | 121585 | 1 | 1 | 1 | 1 | 1-2.0 |  | Затраты труда рабочих, разряд работ 2 | 1369 | 1013 | чел.-ч | чел.-ч | 1 | 6.32 | 0 | 0 | 0 | 7.8 | 0 | 1 | 1 | 0 | 0 | 6.32 |  | 1 | 2 | 18875241 | 1 | 0 | 1123 | 0 | 0 | 0 | 0 | 0 | 0 | 0 | 0 | 0 | 0 | 0 | 0 | 0 | 0 | 0 | 0 | 0 | 0 | 0 | 0 | 0 | 0
514 | 18875242 | 18875239 | 121548 | 1 | 1 | 1 | 1 | 2 |  | Затраты труда машинистов | 608254 | 1013 | чел.час | чел.час | 1 | 0.03 | 0 | 0 | 0 | 0 | 0 | 1 | 1 | 0 | 0 | 0.03 |  | 2 | 2 | 18875242 | 1 | 0 | 1124 | 0 | 0 | 0 | 0 | 0 | 0 | 0 | 0 | 0 | 0 | 0 | 0 | 0 | 0 | 0 | 0 | 0 | 0 | 0 | 0 | 0 | 0
514 | 18875243 | 18875239 | 8863638 | 1 | 1 | 1 | 2 | 031121 | ЦЭМ сб.03, разд.11, поз.21 | Подъемники мачтовые строительные 0.5 т | 1368 | 1011 | маш.-ч | маш.-ч | 1 | 0.03 | 0 | 20 | 13.02 | 0 | 0 | 1 | 1 | 0 | 0 | 0.03 |  | 0 | 2 | 18875243 | 1 | 0 | 1125 | 0 | 0 | 0 | 0 | 0 | 0 | 0 | 0 | 0 | 0 | 0 | 0 | 0 | 0 | 0 | 0 | 0 | 0 | 0 | 0 | 0 | 0
515 | 18875246 | 18875244 | 121642 | 1 | 1 | 1 | 1 | 1-3.9 |  | Затраты труда рабочих, разряд работ 3.9 | 1369 | 1013 | чел.-ч | чел.-ч | 1 | 0.696 | 0 | 0 | 0 | 8.03 | 0 | 1 | 1 | 0 | 0 | 2.32 | )*0,3 | 1 | 2 | 18875246 | 1 | 0 | 1126 | 0 | 0 | 0 | 0 | 0 | 0 | 0 | 0 | 0 | 0 | 0 | 0 | 0 | 0 | 0 | 0 | 0 | 0 | 0 | 0 | 0 | 0
515 | 18875247 | 18875244 | 121548 | 1 | 1 | 1 | 1 | 2 |  | Затраты труда машинистов | 608254 | 1013 | чел.час | чел.час | 1 | 0.003 | 0 | 0 | 0 | 0 | 0 | 1 | 1 | 0 | 0 | 0.01 | )*0,3 | 2 | 2 | 18875247 | 1 | 0 | 1127 | 0 | 0 | 0 | 0 | 0 | 0 | 0 | 0 | 0 | 0 | 0 | 0 | 0 | 0 | 0 | 0 | 0 | 0 | 0 | 0 | 0 | 0
515 | 18875248 | 18875244 | 8863260 | 1 | 1 | 1 | 2 | 021102 | ЦЭМ сб.02, разд.11, поз.02 | Краны на автомобильном ходу при работе на монтаже технологического оборудования 10 т | 1480 | 1013 | маш.ч | МАШ.Ч | 1 | 0.0015 | 0 | 134.65 | 13.5 | 0 | 0 | 1 | 1 | 0 | 0 | 0.005 | )*0,3 | 0 | 2 | 18875248 | 1 | 0 | 1128 | 0 | 0 | 0 | 0 | 0 | 0 | 0 | 0 | 0 | 0 | 0 | 0 | 0 | 0 | 0 | 0 | 0 | 0 | 0 | 0 | 0 | 0
515 | 18875249 | 18875244 | 8863809 | 1 | 1 | 1 | 2 | 040502 | ЦЭМ сб.04, разд.05, поз.02 | Установки для сварки ручной дуговой (постоянного тока) | 1368 | 1011 | маш.-ч | маш.-ч | 1 | 0.039 | 0 | 8.1 | 0 | 0 | 0 | 1 | 1 | 0 | 0 | 0.13 | )*0,3 | 0 | 2 | 18875249 | 1 | 0 | 1129 | 0 | 0 | 0 | 0 | 0 | 0 | 0 | 0 | 0 | 0 | 0 | 0 | 0 | 0 | 0 | 0 | 0 | 0 | 0 | 0 | 0 | 0
515 | 18875250 | 18875244 | 8866914 | 1 | 1 | 1 | 2 | 330206 | ЦЭМ сб.33, разд.02, поз.06 | Дрели электрические | 1480 | 1013 | маш.ч | МАШ.Ч | 1 | 0.012 | 0 | 1.95 | 0 | 0 | 0 | 1 | 1 | 0 | 0 | 0.04 | )*0,3 | 0 | 2 | 18875250 | 1 | 0 | 1130 | 0 | 0 | 0 | 0 | 0 | 0 | 0 | 0 | 0 | 0 | 0 | 0 | 0 | 0 | 0 | 0 | 0 | 0 | 0 | 0 | 0 | 0
515 | 18875251 | 18875244 | 8867237 | 1 | 1 | 1 | 2 | 350451 | ЦЭМ сб.35, разд.04, поз.51 | Прессы гидравлические с электроприводом | 1480 | 1013 | маш.ч | МАШ.Ч | 1 | 0.06 | 0 | 1.11 | 0 | 0 | 0 | 1 | 1 | 0 | 0 | 0.2 | )*0,3 | 0 | 2 | 18875251 | 1 | 0 | 1131 | 0 | 0 | 0 | 0 | 0 | 0 | 0 | 0 | 0 | 0 | 0 | 0 | 0 | 0 | 0 | 0 | 0 | 0 | 0 | 0 | 0 | 0
515 | 18875252 | 18875244 | 8867718 | 1 | 1 | 1 | 2 | 400002 | ЦЭМ сб.40, разд.00, поз.02 | Автомобили бортовые грузоподъемностью до 8 т | 1480 | 1013 | маш.ч | МАШ.Ч | 1 | 0.0015 | 0 | 95.53 | 0 | 0 | 0 | 1 | 1 | 0 | 0 | 0.005 | )*0,3 | 0 | 2 | 18875252 | 1 | 0 | 1132 | 0 | 0 | 0 | 0 | 0 | 0 | 0 | 0 | 0 | 0 | 0 | 0 | 0 | 0 | 0 | 0 | 0 | 0 | 0 | 0 | 0 | 0
515 | 18875253 | 18875244 | 8803368 | 1 | 1 | 1 | 3 | 101-1924 | ФССЦ, сб.101,поз.1924 | Электроды диаметром 4 мм Э42А | 1346 | 1009 | кг | кг | 1 | 0 | 14.3 | 0 | 0 | 0 | 0 | 1 | 1 | 0 | 0 | 0.07 | )*0 | 0 | 2 | 18875253 | 1 | 0 | 1133 | 0 | 0 | 0 | 0 | 0 | 0 | 0 | 0 | 0 | 0 | 0 | 0 | 0 | 0 | 0 | 0 | 0 | 0 | 0 | 0 | 0 | 0
515 | 18875254 | 18875244 | 8803443 | 1 | 1 | 1 | 3 | 101-1964 | ФССЦ, сб.101,поз.1964 | Шпагат бумажный | 1346 | 1009 | кг | кг | 1 | 0 | 18.9 | 0 | 0 | 0 | 0 | 1 | 1 | 0 | 0 | 0.004 | )*0 | 0 | 2 | 18875254 | 1 | 0 | 1134 | 0 | 0 | 0 | 0 | 0 | 0 | 0 | 0 | 0 | 0 | 0 | 0 | 0 | 0 | 0 | 0 | 0 | 0 | 0 | 0 | 0 | 0
515 | 18875255 | 18875244 | 8803471 | 1 | 1 | 1 | 3 | 101-1977 | ФССЦ, сб.101,поз.1977 | Болты строительные с гайками и шайбами | 1346 | 1009 | кг | кг | 1 | 0 | 9.04 | 0 | 0 | 0 | 0 | 1 | 1 | 0 | 0 | 0.38 | )*0 | 0 | 2 | 18875255 | 1 | 0 | 1135 | 0 | 0 | 0 | 0 | 0 | 0 | 0 | 0 | 0 | 0 | 0 | 0 | 0 | 0 | 0 | 0 | 0 | 0 | 0 | 0 | 0 | 0
515 | 18875256 | 18875244 | 8804060 | 1 | 1 | 1 | 3 | 101-9100 | ФССЦ, сб.101,поз.9100 | Патроны для пристрелки | 1358 | 1010 | 10 шт. | 10 шт. | 10 | 0 | 23.4 | 0 | 0 | 0 | 0 | 1 | 1 | 0 | 0 | 1.22 | )*0 | 0 | 2 | 18875256 | 1 | 0 | 1136 | 0 | 0 | 0 | 0 | 0 | 0 | 0 | 0 | 0 | 0 | 0 | 0 | 0 | 0 | 0 | 0 | 0 | 0 | 0 | 0 | 0 | 0
515 | 18875257 | 18875244 | 8804077 | 1 | 1 | 1 | 3 | 101-9103 | ФССЦ, сб.101,поз.9103 | Дюбели распорные | 1355 | 1010 | 100 шт. | 100 шт. | 100 | 0 | 86 | 0 | 0 | 0 | 0 | 1 | 1 | 0 | 0 | 0.014 | )*0 | 0 | 2 | 18875257 | 1 | 0 | 1137 | 0 | 0 | 0 | 0 | 0 | 0 | 0 | 0 | 0 | 0 | 0 | 0 | 0 | 0 | 0 | 0 | 0 | 0 | 0 | 0 | 0 | 0
515 | 18875258 | 18875244 | 8804096 | 1 | 1 | 1 | 3 | 101-9109 | ФССЦ, сб.101,поз.9109 | Дюбели для пристрелки | 1358 | 1010 | 10 шт. | 10 шт. | 10 | 0 | 26.4 | 0 | 0 | 0 | 0 | 1 | 1 | 0 | 0 | 1.22 | )*0 | 0 | 2 | 18875258 | 1 | 0 | 1138 | 0 | 0 | 0 | 0 | 0 | 0 | 0 | 0 | 0 | 0 | 0 | 0 | 0 | 0 | 0 | 0 | 0 | 0 | 0 | 0 | 0 | 0
515 | 18875259 | 18875244 | 8804778 | 1 | 1 | 1 | 3 | 101-9760 | ФССЦ, сб.101,поз.9760 | Лак электроизоляционный 318 | 1346 | 1009 | кг | кг | 1 | 0 | 37.4 | 0 | 0 | 0 | 0 | 1 | 1 | 0 | 0 | 0.014 | )*0 | 0 | 2 | 18875259 | 1 | 0 | 1139 | 0 | 0 | 0 | 0 | 0 | 0 | 0 | 0 | 0 | 0 | 0 | 0 | 0 | 0 | 0 | 0 | 0 | 0 | 0 | 0 | 0 | 0
515 | 18875260 | 18875244 | 8804839 | 1 | 1 | 1 | 3 | 101-9852 | ФССЦ, сб.101,поз.9852 | Краска | 1346 | 1009 | кг | кг | 1 | 0 | 28.6 | 0 | 0 | 0 | 0 | 1 | 1 | 0 | 0 | 0.047 | )*0 | 0 | 2 | 18875260 | 1 | 0 | 1140 | 0 | 0 | 0 | 0 | 0 | 0 | 0 | 0 | 0 | 0 | 0 | 0 | 0 | 0 | 0 | 0 | 0 | 0 | 0 | 0 | 0 | 0
515 | 18875261 | 18875244 | 8821294 | 1 | 1 | 1 | 3 | 201-9408 | ФССЦ, сб.201,поз.9408 | Конструкции стальные индивидуальные решетчатые сварные массой до 0,1 т | 1348 | 1009 | т | т | 1000 | 0 | 11500 | 0 | 0 | 0 | 0 | 1 | 1 | 0 | 0 | 0.002 | )*0 | 0 | 2 | 18875261 | 1 | 0 | 1141 | 0 | 0 | 0 | 0 | 0 | 0 | 0 | 0 | 0 | 0 | 0 | 0 | 0 | 0 | 0 | 0 | 0 | 0 | 0 | 0 | 0 | 0
515 | 18875262 | 18875244 | 8841165 | 1 | 1 | 1 | 3 | 500-9062 | ФССЦ, сб.500,поз.9062 | Hаконечники кабельные | 1354 | 1010 | шт. | шт. | 1 | 0 | 0 | 0 | 0 | 0 | 0 | 1 | 1 | 0 | 0 | 6.1 | )*0 | 0 | 2 | 18875262 | 1 | 0 | 1142 | 0 | 0 | 0 | 0 | 0 | 0 | 0 | 0 | 0 | 0 | 0 | 0 | 0 | 0 | 0 | 0 | 0 | 0 | 0 | 0 | 0 | 0
515 | 18875263 | 18875244 | 8841188 | 1 | 1 | 1 | 3 | 500-9081 | ФССЦ, сб.500,поз.9081 | Перемычки гибкие, тип ПГС-50 | 1354 | 1010 | шт. | шт. | 1 | 0 | 0 | 0 | 0 | 0 | 0 | 1 | 1 | 0 | 0 | 1 | )*0 | 0 | 2 | 18875263 | 1 | 0 | 1143 | 0 | 0 | 0 | 0 | 0 | 0 | 0 | 0 | 0 | 0 | 0 | 0 | 0 | 0 | 0 | 0 | 0 | 0 | 0 | 0 | 0 | 0
515 | 18875264 | 18875244 | 8841404 | 1 | 1 | 1 | 3 | 500-9500 | ФССЦ, сб.500,поз.9500 | Бирки маркировочные | 1355 | 1010 | 100 шт. | 100 шт. | 100 | 0 | 142.5 | 0 | 0 | 0 | 0 | 1 | 1 | 0 | 0 | 0.02 | )*0 | 0 | 2 | 18875264 | 1 | 0 | 1144 | 0 | 0 | 0 | 0 | 0 | 0 | 0 | 0 | 0 | 0 | 0 | 0 | 0 | 0 | 0 | 0 | 0 | 0 | 0 | 0 | 0 | 0
515 | 18875265 | 18875244 | 8841455 | 1 | 1 | 1 | 3 | 500-9619 | ФССЦ, сб.500,поз.9619 | Hитки швейные | 1346 | 1009 | кг | кг | 1 | 0 | 0 | 0 | 0 | 0 | 0 | 1 | 1 | 0 | 0 | 0.002 | )*0 | 0 | 2 | 18875265 | 1 | 0 | 1145 | 0 | 0 | 0 | 0 | 0 | 0 | 0 | 0 | 0 | 0 | 0 | 0 | 0 | 0 | 0 | 0 | 0 | 0 | 0 | 0 | 0 | 0
515 | 18875266 | 18875244 | 8855299 | 1 | 1 | 1 | 3 | 542-9033 | ФССЦ, сб.542,поз.9033 | Вазелин технический | 1346 | 1009 | кг | кг | 1 | 0 | 30.6 | 0 | 0 | 0 | 0 | 1 | 1 | 0 | 0 | 0.009 | )*0 | 0 | 2 | 18875266 | 1 | 0 | 1146 | 0 | 0 | 0 | 0 | 0 | 0 | 0 | 0 | 0 | 0 | 0 | 0 | 0 | 0 | 0 | 0 | 0 | 0 | 0 | 0 | 0 | 0
515 | 18875267 | 18875244 | 8855561 | 1 | 1 | 1 | 3 | 544-0089 | ФССЦ, сб.544,поз.0089 | Лента липкая изоляционная на поликасиновом компаунде марки ЛСЭПЛ, шириной 20-30 мм, толщиной от 0,14 до 0,19 мм включительно | 1346 | 1009 | кг | кг | 1 | 0 | 91.29 | 0 | 0 | 0 | 0 | 1 | 1 | 0 | 0 | 0.036 | )*0 | 0 | 2 | 18875267 | 1 | 0 | 1147 | 0 | 0 | 0 | 0 | 0 | 0 | 0 | 0 | 0 | 0 | 0 | 0 | 0 | 0 | 0 | 0 | 0 | 0 | 0 | 0 | 0 | 0
516 | 18875271 | 18875269 | 121585 | 1 | 1 | 1 | 1 | 1-2.0 |  | Затраты труда рабочих, разряд работ 2 | 1369 | 1013 | чел.-ч | чел.-ч | 1 | 13.71 | 0 | 0 | 0 | 7.8 | 0 | 1 | 1 | 0 | 0 | 13.71 |  | 1 | 2 | 18875271 | 1 | 0 | 1148 | 0 | 0 | 0 | 0 | 0 | 0 | 0 | 0 | 0 | 0 | 0 | 0 | 0 | 0 | 0 | 0 | 0 | 0 | 0 | 0 | 0 | 0
516 | 18875272 | 18875269 | 8862972 | 1 | 1 | 1 | 3 | 999-9900 | ФССЦ, сб.999,поз.9900 | Строительный мусор | 1348 | 1009 | т | т | 1000 | 0.017 | 0 | 0 | 0 | 0 | 1 | 0 | 1 | 0 | 0 | 0.017 |  | 0 | 2 | 18875272 | 1 | 0 | 1149 | 0 | 0 | 0 | 0 | 0 | 0 | 0 | 0 | 0 | 0 | 0 | 0 | 0 | 0 | 0 | 0 | 0 | 0 | 0 | 0 | 0 | 0
517 | 18875276 | 18875274 | 121645 | 1 | 1 | 1 | 1 | 1-4.0 |  | Затраты труда рабочих, разряд работ 4 | 1369 | 1013 | чел.-ч | чел.-ч | 1 | 0.573 | 0 | 0 | 0 | 9.62 | 0 | 1 | 1 | 0 | 0 | 1.91 | )*0,3 | 1 | 2 | 18875276 | 1 | 0 | 1150 | 0 | 0 | 0 | 0 | 0 | 0 | 0 | 0 | 0 | 0 | 0 | 0 | 0 | 0 | 0 | 0 | 0 | 0 | 0 | 0 | 0 | 0
517 | 18875277 | 18875274 | 121548 | 1 | 1 | 1 | 1 | 2 |  | Затраты труда машинистов | 608254 | 1013 | чел.час | чел.час | 1 | 0.0006 | 0 | 0 | 0 | 0 | 0 | 1 | 1 | 0 | 0 | 0.002 | )*0,3 | 2 | 2 | 18875277 | 1 | 0 | 1151 | 0 | 0 | 0 | 0 | 0 | 0 | 0 | 0 | 0 | 0 | 0 | 0 | 0 | 0 | 0 | 0 | 0 | 0 | 0 | 0 | 0 | 0
517 | 18875278 | 18875274 | 8863260 | 1 | 1 | 1 | 2 | 021102 | ЦЭМ сб.02, разд.11, поз.02 | Краны на автомобильном ходу при работе на монтаже технологического оборудования 10 т | 1480 | 1013 | маш.ч | МАШ.Ч | 1 | 0.0003 | 0 | 134.65 | 13.5 | 0 | 0 | 1 | 1 | 0 | 0 | 0.001 | )*0,3 | 0 | 2 | 18875278 | 1 | 0 | 1152 | 0 | 0 | 0 | 0 | 0 | 0 | 0 | 0 | 0 | 0 | 0 | 0 | 0 | 0 | 0 | 0 | 0 | 0 | 0 | 0 | 0 | 0
517 | 18875279 | 18875274 | 8863809 | 1 | 1 | 1 | 2 | 040502 | ЦЭМ сб.04, разд.05, поз.02 | Установки для сварки ручной дуговой (постоянного тока) | 1368 | 1011 | маш.-ч | маш.-ч | 1 | 0.0201 | 0 | 8.1 | 0 | 0 | 0 | 1 | 1 | 0 | 0 | 0.067 | )*0,3 | 0 | 2 | 18875279 | 1 | 0 | 1153 | 0 | 0 | 0 | 0 | 0 | 0 | 0 | 0 | 0 | 0 | 0 | 0 | 0 | 0 | 0 | 0 | 0 | 0 | 0 | 0 | 0 | 0
517 | 18875280 | 18875274 | 8866914 | 1 | 1 | 1 | 2 | 330206 | ЦЭМ сб.33, разд.02, поз.06 | Дрели электрические | 1480 | 1013 | маш.ч | МАШ.Ч | 1 | 0.009 | 0 | 1.95 | 0 | 0 | 0 | 1 | 1 | 0 | 0 | 0.03 | )*0,3 | 0 | 2 | 18875280 | 1 | 0 | 1154 | 0 | 0 | 0 | 0 | 0 | 0 | 0 | 0 | 0 | 0 | 0 | 0 | 0 | 0 | 0 | 0 | 0 | 0 | 0 | 0 | 0 | 0
517 | 18875281 | 18875274 | 8867718 | 1 | 1 | 1 | 2 | 400002 | ЦЭМ сб.40, разд.00, поз.02 | Автомобили бортовые грузоподъемностью до 8 т | 1480 | 1013 | маш.ч | МАШ.Ч | 1 | 0.0003 | 0 | 95.53 | 0 | 0 | 0 | 1 | 1 | 0 | 0 | 0.001 | )*0,3 | 0 | 2 | 18875281 | 1 | 0 | 1155 | 0 | 0 | 0 | 0 | 0 | 0 | 0 | 0 | 0 | 0 | 0 | 0 | 0 | 0 | 0 | 0 | 0 | 0 | 0 | 0 | 0 | 0
517 | 18875282 | 18875274 | 8803368 | 1 | 1 | 1 | 3 | 101-1924 | ФССЦ, сб.101,поз.1924 | Электроды диаметром 4 мм Э42А | 1346 | 1009 | кг | кг | 1 | 0 | 14.3 | 0 | 0 | 0 | 0 | 1 | 1 | 0 | 0 | 0.07 | )*0 | 0 | 2 | 18875282 | 1 | 0 | 1156 | 0 | 0 | 0 | 0 | 0 | 0 | 0 | 0 | 0 | 0 | 0 | 0 | 0 | 0 | 0 | 0 | 0 | 0 | 0 | 0 | 0 | 0
517 | 18875283 | 18875274 | 8803443 | 1 | 1 | 1 | 3 | 101-1964 | ФССЦ, сб.101,поз.1964 | Шпагат бумажный | 1346 | 1009 | кг | кг | 1 | 0 | 18.9 | 0 | 0 | 0 | 0 | 1 | 1 | 0 | 0 | 0.001 | )*0 | 0 | 2 | 18875283 | 1 | 0 | 1157 | 0 | 0 | 0 | 0 | 0 | 0 | 0 | 0 | 0 | 0 | 0 | 0 | 0 | 0 | 0 | 0 | 0 | 0 | 0 | 0 | 0 | 0
517 | 18875284 | 18875274 | 8803471 | 1 | 1 | 1 | 3 | 101-1977 | ФССЦ, сб.101,поз.1977 | Болты строительные с гайками и шайбами | 1346 | 1009 | кг | кг | 1 | 0 | 9.04 | 0 | 0 | 0 | 0 | 1 | 1 | 0 | 0 | 0.026 | )*0 | 0 | 2 | 18875284 | 1 | 0 | 1158 | 0 | 0 | 0 | 0 | 0 | 0 | 0 | 0 | 0 | 0 | 0 | 0 | 0 | 0 | 0 | 0 | 0 | 0 | 0 | 0 | 0 | 0
517 | 18875285 | 18875274 | 8804060 | 1 | 1 | 1 | 3 | 101-9100 | ФССЦ, сб.101,поз.9100 | Патроны для пристрелки | 1358 | 1010 | 10 шт. | 10 шт. | 10 | 0 | 23.4 | 0 | 0 | 0 | 0 | 1 | 1 | 0 | 0 | 0.61 | )*0 | 0 | 2 | 18875285 | 1 | 0 | 1159 | 0 | 0 | 0 | 0 | 0 | 0 | 0 | 0 | 0 | 0 | 0 | 0 | 0 | 0 | 0 | 0 | 0 | 0 | 0 | 0 | 0 | 0
517 | 18875286 | 18875274 | 8804077 | 1 | 1 | 1 | 3 | 101-9103 | ФССЦ, сб.101,поз.9103 | Дюбели распорные | 1355 | 1010 | 100 шт. | 100 шт. | 100 | 0 | 86 | 0 | 0 | 0 | 0 | 1 | 1 | 0 | 0 | 0.007 | )*0 | 0 | 2 | 18875286 | 1 | 0 | 1160 | 0 | 0 | 0 | 0 | 0 | 0 | 0 | 0 | 0 | 0 | 0 | 0 | 0 | 0 | 0 | 0 | 0 | 0 | 0 | 0 | 0 | 0
517 | 18875287 | 18875274 | 8804096 | 1 | 1 | 1 | 3 | 101-9109 | ФССЦ, сб.101,поз.9109 | Дюбели для пристрелки | 1358 | 1010 | 10 шт. | 10 шт. | 10 | 0 | 26.4 | 0 | 0 | 0 | 0 | 1 | 1 | 0 | 0 | 0.61 | )*0 | 0 | 2 | 18875287 | 1 | 0 | 1161 | 0 | 0 | 0 | 0 | 0 | 0 | 0 | 0 | 0 | 0 | 0 | 0 | 0 | 0 | 0 | 0 | 0 | 0 | 0 | 0 | 0 | 0
517 | 18875288 | 18875274 | 8804778 | 1 | 1 | 1 | 3 | 101-9760 | ФССЦ, сб.101,поз.9760 | Лак электроизоляционный 318 | 1346 | 1009 | кг | кг | 1 | 0 | 37.4 | 0 | 0 | 0 | 0 | 1 | 1 | 0 | 0 | 0.004 | )*0 | 0 | 2 | 18875288 | 1 | 0 | 1162 | 0 | 0 | 0 | 0 | 0 | 0 | 0 | 0 | 0 | 0 | 0 | 0 | 0 | 0 | 0 | 0 | 0 | 0 | 0 | 0 | 0 | 0
517 | 18875289 | 18875274 | 8804839 | 1 | 1 | 1 | 3 | 101-9852 | ФССЦ, сб.101,поз.9852 | Краска | 1346 | 1009 | кг | кг | 1 | 0 | 28.6 | 0 | 0 | 0 | 0 | 1 | 1 | 0 | 0 | 0.018 | )*0 | 0 | 2 | 18875289 | 1 | 0 | 1163 | 0 | 0 | 0 | 0 | 0 | 0 | 0 | 0 | 0 | 0 | 0 | 0 | 0 | 0 | 0 | 0 | 0 | 0 | 0 | 0 | 0 | 0
517 | 18875290 | 18875274 | 8821294 | 1 | 1 | 1 | 3 | 201-9408 | ФССЦ, сб.201,поз.9408 | Конструкции стальные индивидуальные решетчатые сварные массой до 0,1 т | 1348 | 1009 | т | т | 1000 | 0 | 11500 | 0 | 0 | 0 | 0 | 1 | 1 | 0 | 0 | 0.001 | )*0 | 0 | 2 | 18875290 | 1 | 0 | 1164 | 0 | 0 | 0 | 0 | 0 | 0 | 0 | 0 | 0 | 0 | 0 | 0 | 0 | 0 | 0 | 0 | 0 | 0 | 0 | 0 | 0 | 0
517 | 18875291 | 18875274 | 8841165 | 1 | 1 | 1 | 3 | 500-9062 | ФССЦ, сб.500,поз.9062 | Hаконечники кабельные | 1354 | 1010 | шт. | шт. | 1 | 0 | 0 | 0 | 0 | 0 | 0 | 1 | 1 | 0 | 0 | 0.051 | )*0 | 0 | 2 | 18875291 | 1 | 0 | 1165 | 0 | 0 | 0 | 0 | 0 | 0 | 0 | 0 | 0 | 0 | 0 | 0 | 0 | 0 | 0 | 0 | 0 | 0 | 0 | 0 | 0 | 0
517 | 18875292 | 18875274 | 8841188 | 1 | 1 | 1 | 3 | 500-9081 | ФССЦ, сб.500,поз.9081 | Перемычки гибкие, тип ПГС-50 | 1354 | 1010 | шт. | шт. | 1 | 0 | 0 | 0 | 0 | 0 | 0 | 1 | 1 | 0 | 0 | 1 | )*0 | 0 | 2 | 18875292 | 1 | 0 | 1166 | 0 | 0 | 0 | 0 | 0 | 0 | 0 | 0 | 0 | 0 | 0 | 0 | 0 | 0 | 0 | 0 | 0 | 0 | 0 | 0 | 0 | 0
517 | 18875293 | 18875274 | 8841404 | 1 | 1 | 1 | 3 | 500-9500 | ФССЦ, сб.500,поз.9500 | Бирки маркировочные | 1355 | 1010 | 100 шт. | 100 шт. | 100 | 0 | 142.5 | 0 | 0 | 0 | 0 | 1 | 1 | 0 | 0 | 0.02 | )*0 | 0 | 2 | 18875293 | 1 | 0 | 1167 | 0 | 0 | 0 | 0 | 0 | 0 | 0 | 0 | 0 | 0 | 0 | 0 | 0 | 0 | 0 | 0 | 0 | 0 | 0 | 0 | 0 | 0
517 | 18875294 | 18875274 | 8841455 | 1 | 1 | 1 | 3 | 500-9619 | ФССЦ, сб.500,поз.9619 | Hитки швейные | 1346 | 1009 | кг | кг | 1 | 0 | 0 | 0 | 0 | 0 | 0 | 1 | 1 | 0 | 0 | 0.001 | )*0 | 0 | 2 | 18875294 | 1 | 0 | 1168 | 0 | 0 | 0 | 0 | 0 | 0 | 0 | 0 | 0 | 0 | 0 | 0 | 0 | 0 | 0 | 0 | 0 | 0 | 0 | 0 | 0 | 0
517 | 18875295 | 18875274 | 8855299 | 1 | 1 | 1 | 3 | 542-9033 | ФССЦ, сб.542,поз.9033 | Вазелин технический | 1346 | 1009 | кг | кг | 1 | 0 | 30.6 | 0 | 0 | 0 | 0 | 1 | 1 | 0 | 0 | 0.004 | )*0 | 0 | 2 | 18875295 | 1 | 0 | 1169 | 0 | 0 | 0 | 0 | 0 | 0 | 0 | 0 | 0 | 0 | 0 | 0 | 0 | 0 | 0 | 0 | 0 | 0 | 0 | 0 | 0 | 0
517 | 18875296 | 18875274 | 8855561 | 1 | 1 | 1 | 3 | 544-0089 | ФССЦ, сб.544,поз.0089 | Лента липкая изоляционная на поликасиновом компаунде марки ЛСЭПЛ, шириной 20-30 мм, толщиной от 0,14 до 0,19 мм включительно | 1346 | 1009 | кг | кг | 1 | 0 | 91.29 | 0 | 0 | 0 | 0 | 1 | 1 | 0 | 0 | 0.008 | )*0 | 0 | 2 | 18875296 | 1 | 0 | 1170 | 0 | 0 | 0 | 0 | 0 | 0 | 0 | 0 | 0 | 0 | 0 | 0 | 0 | 0 | 0 | 0 | 0 | 0 | 0 | 0 | 0 | 0
518 | 18875301 | 18875299 | 121645 | 1 | 1 | 1 | 1 | 1-4.0 |  | Затраты труда рабочих, разряд работ 4 | 1369 | 1013 | чел.-ч | чел.-ч | 1 | 4.62 | 0 | 0 | 0 | 9.62 | 0 | 1 | 1 | 0 | 0 | 15.4 | )*0,3 | 1 | 2 | 18875301 | 1 | 0 | 1171 | 0 | 0 | 0 | 0 | 0 | 0 | 0 | 0 | 0 | 0 | 0 | 0 | 0 | 0 | 0 | 0 | 0 | 0 | 0 | 0 | 0 | 0
518 | 18875302 | 18875299 | 121548 | 1 | 1 | 1 | 1 | 2 |  | Затраты труда машинистов | 608254 | 1013 | чел.час | чел.час | 1 | 0.087 | 0 | 0 | 0 | 0 | 0 | 1 | 1 | 0 | 0 | 0.29 | )*0,3 | 2 | 2 | 18875302 | 1 | 0 | 1172 | 0 | 0 | 0 | 0 | 0 | 0 | 0 | 0 | 0 | 0 | 0 | 0 | 0 | 0 | 0 | 0 | 0 | 0 | 0 | 0 | 0 | 0
518 | 18875303 | 18875299 | 8863260 | 1 | 1 | 1 | 2 | 021102 | ЦЭМ сб.02, разд.11, поз.02 | Краны на автомобильном ходу при работе на монтаже технологического оборудования 10 т | 1480 | 1013 | маш.ч | МАШ.Ч | 1 | 0.03 | 0 | 134.65 | 13.5 | 0 | 0 | 1 | 1 | 0 | 0 | 0.1 | )*0,3 | 0 | 2 | 18875303 | 1 | 0 | 1173 | 0 | 0 | 0 | 0 | 0 | 0 | 0 | 0 | 0 | 0 | 0 | 0 | 0 | 0 | 0 | 0 | 0 | 0 | 0 | 0 | 0 | 0
518 | 18875304 | 18875299 | 8863539 | 1 | 1 | 1 | 2 | 030408 | ЦЭМ сб.03, разд.04, поз.08 | Лебедки электрические, тяговым усилием 156,96 (16) кH (т) | 1368 | 1011 | маш.-ч | маш.-ч | 1 | 0.027 | 0 | 131.44 | 11.6 | 0 | 0 | 1 | 1 | 0 | 0 | 0.09 | )*0,3 | 0 | 2 | 18875304 | 1 | 0 | 1174 | 0 | 0 | 0 | 0 | 0 | 0 | 0 | 0 | 0 | 0 | 0 | 0 | 0 | 0 | 0 | 0 | 0 | 0 | 0 | 0 | 0 | 0
518 | 18875305 | 18875299 | 8863809 | 1 | 1 | 1 | 2 | 040502 | ЦЭМ сб.04, разд.05, поз.02 | Установки для сварки ручной дуговой (постоянного тока) | 1368 | 1011 | маш.-ч | маш.-ч | 1 | 0.096 | 0 | 8.1 | 0 | 0 | 0 | 1 | 1 | 0 | 0 | 0.32 | )*0,3 | 0 | 2 | 18875305 | 1 | 0 | 1175 | 0 | 0 | 0 | 0 | 0 | 0 | 0 | 0 | 0 | 0 | 0 | 0 | 0 | 0 | 0 | 0 | 0 | 0 | 0 | 0 | 0 | 0
518 | 18875306 | 18875299 | 8867718 | 1 | 1 | 1 | 2 | 400002 | ЦЭМ сб.40, разд.00, поз.02 | Автомобили бортовые грузоподъемностью до 8 т | 1480 | 1013 | маш.ч | МАШ.Ч | 1 | 0.03 | 0 | 95.53 | 0 | 0 | 0 | 1 | 1 | 0 | 0 | 0.1 | )*0,3 | 0 | 2 | 18875306 | 1 | 0 | 1176 | 0 | 0 | 0 | 0 | 0 | 0 | 0 | 0 | 0 | 0 | 0 | 0 | 0 | 0 | 0 | 0 | 0 | 0 | 0 | 0 | 0 | 0
518 | 18875307 | 18875299 | 8802918 | 1 | 1 | 1 | 3 | 101-1641 | ФССЦ, сб.101,поз.1641 | Сталь угловая, равнополочная, марка стали ВСт3кп2 размером 50х50х5 мм | 1348 | 1009 | т | т | 1000 | 0 | 5763 | 0 | 0 | 0 | 0 | 1 | 1 | 0 | 0 | 0.03 | )*0 | 0 | 2 | 18875307 | 1 | 0 | 1177 | 0 | 0 | 0 | 0 | 0 | 0 | 0 | 0 | 0 | 0 | 0 | 0 | 0 | 0 | 0 | 0 | 0 | 0 | 0 | 0 | 0 | 0
518 | 18875308 | 18875299 | 8803368 | 1 | 1 | 1 | 3 | 101-1924 | ФССЦ, сб.101,поз.1924 | Электроды диаметром 4 мм Э42А | 1346 | 1009 | кг | кг | 1 | 0 | 14.3 | 0 | 0 | 0 | 0 | 1 | 1 | 0 | 0 | 0.2 | )*0 | 0 | 2 | 18875308 | 1 | 0 | 1178 | 0 | 0 | 0 | 0 | 0 | 0 | 0 | 0 | 0 | 0 | 0 | 0 | 0 | 0 | 0 | 0 | 0 | 0 | 0 | 0 | 0 | 0
518 | 18875309 | 18875299 | 8803471 | 1 | 1 | 1 | 3 | 101-1977 | ФССЦ, сб.101,поз.1977 | Болты строительные с гайками и шайбами | 1346 | 1009 | кг | кг | 1 | 0 | 9.04 | 0 | 0 | 0 | 0 | 1 | 1 | 0 | 0 | 3.4 | )*0 | 0 | 2 | 18875309 | 1 | 0 | 1179 | 0 | 0 | 0 | 0 | 0 | 0 | 0 | 0 | 0 | 0 | 0 | 0 | 0 | 0 | 0 | 0 | 0 | 0 | 0 | 0 | 0 | 0
518 | 18875310 | 18875299 | 8804839 | 1 | 1 | 1 | 3 | 101-9852 | ФССЦ, сб.101,поз.9852 | Краска | 1346 | 1009 | кг | кг | 1 | 0 | 28.6 | 0 | 0 | 0 | 0 | 1 | 1 | 0 | 0 | 1.1 | )*0 | 0 | 2 | 18875310 | 1 | 0 | 1180 | 0 | 0 | 0 | 0 | 0 | 0 | 0 | 0 | 0 | 0 | 0 | 0 | 0 | 0 | 0 | 0 | 0 | 0 | 0 | 0 | 0 | 0
519 | 18875316 | 18875314 | 121645 | 1 | 1 | 1 | 1 | 1-4.0 |  | Затраты труда рабочих, разряд работ 4 | 1369 | 1013 | чел.-ч | чел.-ч | 1 | 62.4 | 0 | 0 | 0 | 9.62 | 0 | 1 | 1 | 0 | 0 | 208 | )*0,3 | 1 | 2 | 18875316 | 1 | 0 | 1181 | 0 | 0 | 0 | 0 | 0 | 0 | 0 | 0 | 0 | 0 | 0 | 0 | 0 | 0 | 0 | 0 | 0 | 0 | 0 | 0 | 0 | 0
519 | 18875317 | 18875314 | 121548 | 1 | 1 | 1 | 1 | 2 |  | Затраты труда машинистов | 608254 | 1013 | чел.час | чел.час | 1 | 11.97 | 0 | 0 | 0 | 0 | 0 | 1 | 1 | 0 | 0 | 39.9 | )*0,3 | 2 | 2 | 18875317 | 1 | 0 | 1182 | 0 | 0 | 0 | 0 | 0 | 0 | 0 | 0 | 0 | 0 | 0 | 0 | 0 | 0 | 0 | 0 | 0 | 0 | 0 | 0 | 0 | 0
519 | 18875318 | 18875314 | 8863260 | 1 | 1 | 1 | 2 | 021102 | ЦЭМ сб.02, разд.11, поз.02 | Краны на автомобильном ходу при работе на монтаже технологического оборудования 10 т | 1480 | 1013 | маш.ч | МАШ.Ч | 1 | 0.402 | 0 | 134.65 | 13.5 | 0 | 0 | 1 | 1 | 0 | 0 | 1.34 | )*0,3 | 0 | 2 | 18875318 | 1 | 0 | 1183 | 0 | 0 | 0 | 0 | 0 | 0 | 0 | 0 | 0 | 0 | 0 | 0 | 0 | 0 | 0 | 0 | 0 | 0 | 0 | 0 | 0 | 0
519 | 18875319 | 18875314 | 8863809 | 1 | 1 | 1 | 2 | 040502 | ЦЭМ сб.04, разд.05, поз.02 | Установки для сварки ручной дуговой (постоянного тока) | 1368 | 1011 | маш.-ч | маш.-ч | 1 | 6.93 | 0 | 8.1 | 0 | 0 | 0 | 1 | 1 | 0 | 0 | 23.1 | )*0,3 | 0 | 2 | 18875319 | 1 | 0 | 1184 | 0 | 0 | 0 | 0 | 0 | 0 | 0 | 0 | 0 | 0 | 0 | 0 | 0 | 0 | 0 | 0 | 0 | 0 | 0 | 0 | 0 | 0
519 | 18875320 | 18875314 | 8867271 | 1 | 1 | 1 | 2 | 351201 | ЦЭМ сб.35, разд.12, поз.01 | Шинотрубогибы | 1480 | 1013 | маш.ч | МАШ.Ч | 1 | 11.16 | 0 | 15.24 | 10.06 | 0 | 0 | 1 | 1 | 0 | 0 | 37.2 | )*0,3 | 0 | 2 | 18875320 | 1 | 0 | 1185 | 0 | 0 | 0 | 0 | 0 | 0 | 0 | 0 | 0 | 0 | 0 | 0 | 0 | 0 | 0 | 0 | 0 | 0 | 0 | 0 | 0 | 0
519 | 18875321 | 18875314 | 8867718 | 1 | 1 | 1 | 2 | 400002 | ЦЭМ сб.40, разд.00, поз.02 | Автомобили бортовые грузоподъемностью до 8 т | 1480 | 1013 | маш.ч | МАШ.Ч | 1 | 0.402 | 0 | 95.53 | 0 | 0 | 0 | 1 | 1 | 0 | 0 | 1.34 | )*0,3 | 0 | 2 | 18875321 | 1 | 0 | 1186 | 0 | 0 | 0 | 0 | 0 | 0 | 0 | 0 | 0 | 0 | 0 | 0 | 0 | 0 | 0 | 0 | 0 | 0 | 0 | 0 | 0 | 0
519 | 18875322 | 18875314 | 8803368 | 1 | 1 | 1 | 3 | 101-1924 | ФССЦ, сб.101,поз.1924 | Электроды диаметром 4 мм Э42А | 1346 | 1009 | кг | кг | 1 | 0 | 14.3 | 0 | 0 | 0 | 0 | 1 | 1 | 0 | 0 | 0.15 | )*0 | 0 | 2 | 18875322 | 1 | 0 | 1187 | 0 | 0 | 0 | 0 | 0 | 0 | 0 | 0 | 0 | 0 | 0 | 0 | 0 | 0 | 0 | 0 | 0 | 0 | 0 | 0 | 0 | 0
519 | 18875323 | 18875314 | 8804839 | 1 | 1 | 1 | 3 | 101-9852 | ФССЦ, сб.101,поз.9852 | Краска | 1346 | 1009 | кг | кг | 1 | 0 | 28.6 | 0 | 0 | 0 | 0 | 1 | 1 | 0 | 0 | 6.9 | )*0 | 0 | 2 | 18875323 | 1 | 0 | 1188 | 0 | 0 | 0 | 0 | 0 | 0 | 0 | 0 | 0 | 0 | 0 | 0 | 0 | 0 | 0 | 0 | 0 | 0 | 0 | 0 | 0 | 0
519 | 18875324 | 18875314 | 8841404 | 1 | 1 | 1 | 3 | 500-9500 | ФССЦ, сб.500,поз.9500 | Бирки маркировочные | 1355 | 1010 | 100 шт. | 100 шт. | 100 | 0 | 142.5 | 0 | 0 | 0 | 0 | 1 | 1 | 0 | 0 | 0.306 | )*0 | 0 | 2 | 18875324 | 1 | 0 | 1189 | 0 | 0 | 0 | 0 | 0 | 0 | 0 | 0 | 0 | 0 | 0 | 0 | 0 | 0 | 0 | 0 | 0 | 0 | 0 | 0 | 0 | 0
519 | 18875325 | 18875314 | 8848771 | 1 | 1 | 1 | 3 | 520-0009 | ФССЦ, сб.520,поз.0009 | Прутки из алюминиевых сплавов марки АД1, круглого сечения, нормальной точности и прочности, немерной длины, диаметром 135-200 мм | 1348 | 1009 | т | т | 1000 | 0 | 55960 | 0 | 0 | 0 | 0 | 1 | 1 | 0 | 0 | 0.00324 | )*0 | 0 | 2 | 18875325 | 1 | 0 | 1190 | 0 | 0 | 0 | 0 | 0 | 0 | 0 | 0 | 0 | 0 | 0 | 0 | 0 | 0 | 0 | 0 | 0 | 0 | 0 | 0 | 0 | 0
519 | 18875326 | 18875314 | 8849007 | 1 | 1 | 1 | 3 | 522-0051 | ФССЦ, сб.522,поз.0051 | Пруток круглый медный марки М3-Т, диаметром 20 мм | 1348 | 1009 | т | т | 1000 | 0 | 71640 | 0 | 0 | 0 | 0 | 1 | 1 | 0 | 0 | 0.00246 | )*0 | 0 | 2 | 18875326 | 1 | 0 | 1191 | 0 | 0 | 0 | 0 | 0 | 0 | 0 | 0 | 0 | 0 | 0 | 0 | 0 | 0 | 0 | 0 | 0 | 0 | 0 | 0 | 0 | 0
519 | 18875327 | 18875314 | 8855152 | 1 | 1 | 1 | 3 | 542-0008 | ФССЦ, сб.542,поз.0008 | Аргон газообразный, сорт 1 | 1339 | 1007 | м3 | м3 | 1 | 0 | 22.5 | 0 | 0 | 0 | 0 | 1 | 1 | 0 | 0 | 2.6 | )*0 | 0 | 2 | 18875327 | 1 | 0 | 1192 | 0 | 0 | 0 | 0 | 0 | 0 | 0 | 0 | 0 | 0 | 0 | 0 | 0 | 0 | 0 | 0 | 0 | 0 | 0 | 0 | 0 | 0
520 | 18875332 | 18875330 | 121585 | 1 | 1 | 1 | 1 | 1-2.0 |  | Затраты труда рабочих, разряд работ 2 | 1369 | 1013 | чел.-ч | чел.-ч | 1 | 5.84 | 0 | 0 | 0 | 7.8 | 0 | 1 | 1 | 0 | 0 | 5.84 |  | 1 | 2 | 18875332 | 1 | 0 | 1193 | 0 | 0 | 0 | 0 | 0 | 0 | 0 | 0 | 0 | 0 | 0 | 0 | 0 | 0 | 0 | 0 | 0 | 0 | 0 | 0 | 0 | 0
521 | 18875335 | 18875333 | 121645 | 1 | 1 | 1 | 1 | 1-4.0 |  | Затраты труда рабочих, разряд работ 4 | 1369 | 1013 | чел.-ч | чел.-ч | 1 | 3.6 | 0 | 0 | 0 | 9.62 | 0 | 1 | 1 | 0 | 0 | 12 | )*0,3 | 1 | 2 | 18875335 | 1 | 0 | 1194 | 0 | 0 | 0 | 0 | 0 | 0 | 0 | 0 | 0 | 0 | 0 | 0 | 0 | 0 | 0 | 0 | 0 | 0 | 0 | 0 | 0 | 0
522 | 18875341 | 18875339 | 121651 | 1 | 1 | 1 | 1 | 1-4.2 |  | Затраты труда рабочих, разряд работ 4.2 | 1369 | 1013 | чел.-ч | чел.-ч | 1 | 1.344 | 0 | 0 | 0 | 8.36 | 0 | 1 | 1 | 0 | 0 | 4.48 | )*0,3 | 1 | 2 | 18875341 | 1 | 0 | 1195 | 0 | 0 | 0 | 0 | 0 | 0 | 0 | 0 | 0 | 0 | 0 | 0 | 0 | 0 | 0 | 0 | 0 | 0 | 0 | 0 | 0 | 0
522 | 18875342 | 18875339 | 121548 | 1 | 1 | 1 | 1 | 2 |  | Затраты труда машинистов | 608254 | 1013 | чел.час | чел.час | 1 | 0.012 | 0 | 0 | 0 | 0 | 0 | 1 | 1 | 0 | 0 | 0.04 | )*0,3 | 2 | 2 | 18875342 | 1 | 0 | 1196 | 0 | 0 | 0 | 0 | 0 | 0 | 0 | 0 | 0 | 0 | 0 | 0 | 0 | 0 | 0 | 0 | 0 | 0 | 0 | 0 | 0 | 0
522 | 18875343 | 18875339 | 8863260 | 1 | 1 | 1 | 2 | 021102 | ЦЭМ сб.02, разд.11, поз.02 | Краны на автомобильном ходу при работе на монтаже технологического оборудования 10 т | 1480 | 1013 | маш.ч | МАШ.Ч | 1 | 0.006 | 0 | 134.65 | 13.5 | 0 | 0 | 1 | 1 | 0 | 0 | 0.02 | )*0,3 | 0 | 2 | 18875343 | 1 | 0 | 1197 | 0 | 0 | 0 | 0 | 0 | 0 | 0 | 0 | 0 | 0 | 0 | 0 | 0 | 0 | 0 | 0 | 0 | 0 | 0 | 0 | 0 | 0
522 | 18875344 | 18875339 | 8866914 | 1 | 1 | 1 | 2 | 330206 | ЦЭМ сб.33, разд.02, поз.06 | Дрели электрические | 1480 | 1013 | маш.ч | МАШ.Ч | 1 | 0.084 | 0 | 1.95 | 0 | 0 | 0 | 1 | 1 | 0 | 0 | 0.28 | )*0,3 | 0 | 2 | 18875344 | 1 | 0 | 1198 | 0 | 0 | 0 | 0 | 0 | 0 | 0 | 0 | 0 | 0 | 0 | 0 | 0 | 0 | 0 | 0 | 0 | 0 | 0 | 0 | 0 | 0
522 | 18875345 | 18875339 | 8867718 | 1 | 1 | 1 | 2 | 400002 | ЦЭМ сб.40, разд.00, поз.02 | Автомобили бортовые грузоподъемностью до 8 т | 1480 | 1013 | маш.ч | МАШ.Ч | 1 | 0.006 | 0 | 95.53 | 0 | 0 | 0 | 1 | 1 | 0 | 0 | 0.02 | )*0,3 | 0 | 2 | 18875345 | 1 | 0 | 1199 | 0 | 0 | 0 | 0 | 0 | 0 | 0 | 0 | 0 | 0 | 0 | 0 | 0 | 0 | 0 | 0 | 0 | 0 | 0 | 0 | 0 | 0
522 | 18875346 | 18875339 | 8802918 | 1 | 1 | 1 | 3 | 101-1641 | ФССЦ, сб.101,поз.1641 | Сталь угловая, равнополочная, марка стали ВСт3кп2 размером 50х50х5 мм | 1348 | 1009 | т | т | 1000 | 0 | 5763 | 0 | 0 | 0 | 0 | 1 | 1 | 0 | 0 | 0.00416 | )*0 | 0 | 2 | 18875346 | 1 | 0 | 1200 | 0 | 0 | 0 | 0 | 0 | 0 | 0 | 0 | 0 | 0 | 0 | 0 | 0 | 0 | 0 | 0 | 0 | 0 | 0 | 0 | 0 | 0
522 | 18875347 | 18875339 | 8803145 | 1 | 1 | 1 | 3 | 101-1786 | ФССЦ, сб.101,поз.1786 | Лак битумный БТ-123 | 1348 | 1009 | т | т | 1000 | 0 | 21309 | 0 | 0 | 0 | 0 | 1 | 1 | 0 | 0 | 0.00058 | )*0 | 0 | 2 | 18875347 | 1 | 0 | 1201 | 0 | 0 | 0 | 0 | 0 | 0 | 0 | 0 | 0 | 0 | 0 | 0 | 0 | 0 | 0 | 0 | 0 | 0 | 0 | 0 | 0 | 0
522 | 18875348 | 18875339 | 8804077 | 1 | 1 | 1 | 3 | 101-9103 | ФССЦ, сб.101,поз.9103 | Дюбели распорные | 1355 | 1010 | 100 шт. | 100 шт. | 100 | 0 | 86 | 0 | 0 | 0 | 0 | 1 | 1 | 0 | 0 | 0.04 | )*0 | 0 | 2 | 18875348 | 1 | 0 | 1202 | 0 | 0 | 0 | 0 | 0 | 0 | 0 | 0 | 0 | 0 | 0 | 0 | 0 | 0 | 0 | 0 | 0 | 0 | 0 | 0 | 0 | 0
522 | 18875349 | 18875339 | 8804839 | 1 | 1 | 1 | 3 | 101-9852 | ФССЦ, сб.101,поз.9852 | Краска | 1346 | 1009 | кг | кг | 1 | 0 | 28.6 | 0 | 0 | 0 | 0 | 1 | 1 | 0 | 0 | 0.02 | )*0 | 0 | 2 | 18875349 | 1 | 0 | 1203 | 0 | 0 | 0 | 0 | 0 | 0 | 0 | 0 | 0 | 0 | 0 | 0 | 0 | 0 | 0 | 0 | 0 | 0 | 0 | 0 | 0 | 0
522 | 18875350 | 18875339 | 8841404 | 1 | 1 | 1 | 3 | 500-9500 | ФССЦ, сб.500,поз.9500 | Бирки маркировочные | 1355 | 1010 | 100 шт. | 100 шт. | 100 | 0 | 142.5 | 0 | 0 | 0 | 0 | 1 | 1 | 0 | 0 | 0.01 | )*0 | 0 | 2 | 18875350 | 1 | 0 | 1204 | 0 | 0 | 0 | 0 | 0 | 0 | 0 | 0 | 0 | 0 | 0 | 0 | 0 | 0 | 0 | 0 | 0 | 0 | 0 | 0 | 0 | 0
522 | 18875351 | 18875339 | 8855561 | 1 | 1 | 1 | 3 | 544-0089 | ФССЦ, сб.544,поз.0089 | Лента липкая изоляционная на поликасиновом компаунде марки ЛСЭПЛ, шириной 20-30 мм, толщиной от 0,14 до 0,19 мм включительно | 1346 | 1009 | кг | кг | 1 | 0 | 91.29 | 0 | 0 | 0 | 0 | 1 | 1 | 0 | 0 | 0.06 | )*0 | 0 | 2 | 18875351 | 1 | 0 | 1205 | 0 | 0 | 0 | 0 | 0 | 0 | 0 | 0 | 0 | 0 | 0 | 0 | 0 | 0 | 0 | 0 | 0 | 0 | 0 | 0 | 0 | 0
523 | 18875357 | 18875355 | 121585 | 1 | 1 | 1 | 1 | 1-2.0 |  | Затраты труда рабочих, разряд работ 2 | 1369 | 1013 | чел.-ч | чел.-ч | 1 | 10.81 | 0 | 0 | 0 | 7.8 | 0 | 1 | 1 | 0 | 0 | 10.81 |  | 1 | 2 | 18875357 | 1 | 0 | 1206 | 0 | 0 | 0 | 0 | 0 | 0 | 0 | 0 | 0 | 0 | 0 | 0 | 0 | 0 | 0 | 0 | 0 | 0 | 0 | 0 | 0 | 0
523 | 18875358 | 18875355 | 121548 | 1 | 1 | 1 | 1 | 2 |  | Затраты труда машинистов | 608254 | 1013 | чел.час | чел.час | 1 | 0.03 | 0 | 0 | 0 | 0 | 0 | 1 | 1 | 0 | 0 | 0.03 |  | 2 | 2 | 18875358 | 1 | 0 | 1207 | 0 | 0 | 0 | 0 | 0 | 0 | 0 | 0 | 0 | 0 | 0 | 0 | 0 | 0 | 0 | 0 | 0 | 0 | 0 | 0 | 0 | 0
523 | 18875359 | 18875355 | 8863638 | 1 | 1 | 1 | 2 | 031121 | ЦЭМ сб.03, разд.11, поз.21 | Подъемники мачтовые строительные 0.5 т | 1368 | 1011 | маш.-ч | маш.-ч | 1 | 0.03 | 0 | 20 | 13.02 | 0 | 0 | 1 | 1 | 0 | 0 | 0.03 |  | 0 | 2 | 18875359 | 1 | 0 | 1208 | 0 | 0 | 0 | 0 | 0 | 0 | 0 | 0 | 0 | 0 | 0 | 0 | 0 | 0 | 0 | 0 | 0 | 0 | 0 | 0 | 0 | 0
524 | 18875362 | 18875360 | 121585 | 1 | 1 | 1 | 1 | 1-2.0 |  | Затраты труда рабочих, разряд работ 2 | 1369 | 1013 | чел.-ч | чел.-ч | 1 | 2.54 | 0 | 0 | 0 | 7.8 | 0 | 1 | 1 | 0 | 0 | 2.54 |  | 1 | 2 | 18875362 | 1 | 0 | 1209 | 0 | 0 | 0 | 0 | 0 | 0 | 0 | 0 | 0 | 0 | 0 | 0 | 0 | 0 | 0 | 0 | 0 | 0 | 0 | 0 | 0 | 0
524 | 18875363 | 18875360 | 8862972 | 1 | 1 | 1 | 3 | 999-9900 | ФССЦ, сб.999,поз.9900 | Строительный мусор | 1348 | 1009 | т | т | 1000 | 0.004 | 0 | 0 | 0 | 0 | 1 | 0 | 1 | 0 | 0 | 0.004 |  | 0 | 2 | 18875363 | 1 | 0 | 1210 | 0 | 0 | 0 | 0 | 0 | 0 | 0 | 0 | 0 | 0 | 0 | 0 | 0 | 0 | 0 | 0 | 0 | 0 | 0 | 0 | 0 | 0
525 | 18875366 | 18875365 | 121548 | 1 | 1 | 1 | 1 | 2 |  | Затраты труда машинистов | 608254 | 1013 | чел.час | чел.час | 1 | 0.024 | 0 | 0 | 0 | 0 | 0 | 1 | 0 | 0 | 0 | 0.024 |  | 2 | 2 | 18875368 | 1 | 0 | 1211 | 0 | 0 | 0 | 0 | 0 | 0 | 0 | 0 | 0 | 0 | 0 | 0 | 0 | 0 | 0 | 0 | 0 | 0 | 0 | 0 | 0 | 0
525 | 18875367 | 18875365 | 8864025 | 1 | 1 | 1 | 2 | 060248 | ЦЭМ сб.06, разд.02, поз.48 | Экскаваторы одноковшовые дизельные на гусеничном ходу при работе на других видах строительства (кроме водохозяйственного) 0,65 м3 | 1368 | 1011 | маш.-ч | маш.-ч | 1 | 0.024 | 0 | 125.7 | 13.5 | 0 | 0 | 1 | 0 | 0 | 0 | 0.024 |  | 0 | 2 | 18875369 | 1 | 0 | 1212 | 0 | 0 | 0 | 0 | 0 | 0 | 0 | 0 | 0 | 0 | 0 | 0 | 0 | 0 | 0 | 0 | 0 | 0 | 0 | 0 | 0 | 0
526 | 18875371 | 18875370 | 121548 | 1 | 1 | 1 | 1 | 2 |  | Затраты труда машинистов | 608254 | 1013 | чел.час | чел.час | 1 | 2.271 | 0 | 0 | 0 | 0 | 0 | 1 | 0 | 0 | 0 | 2.271 |  | 2 | 2 | 18875373 | 1 | 0 | 1213 | 0 | 0 | 0 | 0 | 0 | 0 | 0 | 0 | 0 | 0 | 0 | 0 | 0 | 0 | 0 | 0 | 0 | 0 | 0 | 0 | 0 | 0
526 | 18875372 | 18875370 | 8867722 | 1 | 1 | 1 | 2 | 400004 | ЦЭМ сб.40, разд.00, поз.04 | Автомобили бортовые грузоподъемностью до 15 т | 1368 | 1011 | маш.-ч | маш.-ч | 1 | 2.271 | 0 | 104.42 | 0 | 0 | 0 | 1 | 0 | 0 | 0 | 2.271 |  | 0 | 2 | 18875374 | 1 | 0 | 1214 | 0 | 0 | 0 | 0 | 0 | 0 | 0 | 0 | 0 | 0 | 0 | 0 | 0 | 0 | 0 | 0 | 0 | 0 | 0 | 0 | 0 | 0
549 | 18875466 | 18875464 | 121645 | 1 | 1 | 1 | 1 | 1-4.0 |  | Затраты труда рабочих, разряд работ 4 | 1369 | 1013 | чел.-ч | чел.-ч | 1 | 6.06 | 0 | 0 | 0 | 9.62 | 0 | 1 | 1 | 0 | 0 | 20.2 | )*0,3 | 1 | 2 | 18875466 | 1 | 0 | 1215 | 0 | 0 | 0 | 0 | 0 | 0 | 0 | 0 | 0 | 0 | 0 | 0 | 0 | 0 | 0 | 0 | 0 | 0 | 0 | 0 | 0 | 0
549 | 18875467 | 18875464 | 121548 | 1 | 1 | 1 | 1 | 2 |  | Затраты труда машинистов | 608254 | 1013 | чел.час | чел.час | 1 | 0.456 | 0 | 0 | 0 | 0 | 0 | 1 | 1 | 0 | 0 | 1.52 | )*0,3 | 2 | 2 | 18875467 | 1 | 0 | 1216 | 0 | 0 | 0 | 0 | 0 | 0 | 0 | 0 | 0 | 0 | 0 | 0 | 0 | 0 | 0 | 0 | 0 | 0 | 0 | 0 | 0 | 0
549 | 18875468 | 18875464 | 8863260 | 1 | 1 | 1 | 2 | 021102 | ЦЭМ сб.02, разд.11, поз.02 | Краны на автомобильном ходу при работе на монтаже технологического оборудования 10 т | 1480 | 1013 | маш.ч | МАШ.Ч | 1 | 0.228 | 0 | 134.65 | 13.5 | 0 | 0 | 1 | 1 | 0 | 0 | 0.76 | )*0,3 | 0 | 2 | 18875468 | 1 | 0 | 1217 | 0 | 0 | 0 | 0 | 0 | 0 | 0 | 0 | 0 | 0 | 0 | 0 | 0 | 0 | 0 | 0 | 0 | 0 | 0 | 0 | 0 | 0
549 | 18875469 | 18875464 | 8867718 | 1 | 1 | 1 | 2 | 400002 | ЦЭМ сб.40, разд.00, поз.02 | Автомобили бортовые грузоподъемностью до 8 т | 1480 | 1013 | маш.ч | МАШ.Ч | 1 | 0.228 | 0 | 95.53 | 0 | 0 | 0 | 1 | 1 | 0 | 0 | 0.76 | )*0,3 | 0 | 2 | 18875469 | 1 | 0 | 1218 | 0 | 0 | 0 | 0 | 0 | 0 | 0 | 0 | 0 | 0 | 0 | 0 | 0 | 0 | 0 | 0 | 0 | 0 | 0 | 0 | 0 | 0
549 | 18875470 | 18875464 | 8803111 | 1 | 1 | 1 | 3 | 101-1755 | ФССЦ, сб.101,поз.1755 | Сталь полосовая спокойная марки Ст3сп, шириной 50-200 мм толщиной 4-5 мм | 1348 | 1009 | т | т | 1000 | 0 | 5000 | 0 | 0 | 0 | 0 | 1 | 1 | 0 | 0 | 0.001 | )*0 | 0 | 2 | 18875470 | 1 | 0 | 1219 | 0 | 0 | 0 | 0 | 0 | 0 | 0 | 0 | 0 | 0 | 0 | 0 | 0 | 0 | 0 | 0 | 0 | 0 | 0 | 0 | 0 | 0
549 | 18875471 | 18875464 | 8803471 | 1 | 1 | 1 | 3 | 101-1977 | ФССЦ, сб.101,поз.1977 | Болты строительные с гайками и шайбами | 1346 | 1009 | кг | кг | 1 | 0 | 9.04 | 0 | 0 | 0 | 0 | 1 | 1 | 0 | 0 | 0.42 | )*0 | 0 | 2 | 18875471 | 1 | 0 | 1220 | 0 | 0 | 0 | 0 | 0 | 0 | 0 | 0 | 0 | 0 | 0 | 0 | 0 | 0 | 0 | 0 | 0 | 0 | 0 | 0 | 0 | 0
549 | 18875472 | 18875464 | 8804839 | 1 | 1 | 1 | 3 | 101-9852 | ФССЦ, сб.101,поз.9852 | Краска | 1346 | 1009 | кг | кг | 1 | 0 | 28.6 | 0 | 0 | 0 | 0 | 1 | 1 | 0 | 0 | 0.3 | )*0 | 0 | 2 | 18875472 | 1 | 0 | 1221 | 0 | 0 | 0 | 0 | 0 | 0 | 0 | 0 | 0 | 0 | 0 | 0 | 0 | 0 | 0 | 0 | 0 | 0 | 0 | 0 | 0 | 0
550 | 18875478 | 18875476 | 121651 | 1 | 1 | 1 | 1 | 1-4.2 |  | Затраты труда рабочих, разряд работ 4.2 | 1369 | 1013 | чел.-ч | чел.-ч | 1 | 1.047 | 0 | 0 | 0 | 8.36 | 0 | 1 | 1 | 0 | 0 | 3.49 | )*0,3 | 1 | 2 | 18875478 | 1 | 0 | 1222 | 0 | 0 | 0 | 0 | 0 | 0 | 0 | 0 | 0 | 0 | 0 | 0 | 0 | 0 | 0 | 0 | 0 | 0 | 0 | 0 | 0 | 0
550 | 18875479 | 18875476 | 121548 | 1 | 1 | 1 | 1 | 2 |  | Затраты труда машинистов | 608254 | 1013 | чел.час | чел.час | 1 | 0.198 | 0 | 0 | 0 | 0 | 0 | 1 | 1 | 0 | 0 | 0.66 | )*0,3 | 2 | 2 | 18875479 | 1 | 0 | 1223 | 0 | 0 | 0 | 0 | 0 | 0 | 0 | 0 | 0 | 0 | 0 | 0 | 0 | 0 | 0 | 0 | 0 | 0 | 0 | 0 | 0 | 0
550 | 18875480 | 18875476 | 8863260 | 1 | 1 | 1 | 2 | 021102 | ЦЭМ сб.02, разд.11, поз.02 | Краны на автомобильном ходу при работе на монтаже технологического оборудования 10 т | 1480 | 1013 | маш.ч | МАШ.Ч | 1 | 0.099 | 0 | 134.65 | 13.5 | 0 | 0 | 1 | 1 | 0 | 0 | 0.33 | )*0,3 | 0 | 2 | 18875480 | 1 | 0 | 1224 | 0 | 0 | 0 | 0 | 0 | 0 | 0 | 0 | 0 | 0 | 0 | 0 | 0 | 0 | 0 | 0 | 0 | 0 | 0 | 0 | 0 | 0
550 | 18875481 | 18875476 | 8863809 | 1 | 1 | 1 | 2 | 040502 | ЦЭМ сб.04, разд.05, поз.02 | Установки для сварки ручной дуговой (постоянного тока) | 1368 | 1011 | маш.-ч | маш.-ч | 1 | 0.387 | 0 | 8.1 | 0 | 0 | 0 | 1 | 1 | 0 | 0 | 1.29 | )*0,3 | 0 | 2 | 18875481 | 1 | 0 | 1225 | 0 | 0 | 0 | 0 | 0 | 0 | 0 | 0 | 0 | 0 | 0 | 0 | 0 | 0 | 0 | 0 | 0 | 0 | 0 | 0 | 0 | 0
550 | 18875482 | 18875476 | 8867718 | 1 | 1 | 1 | 2 | 400002 | ЦЭМ сб.40, разд.00, поз.02 | Автомобили бортовые грузоподъемностью до 8 т | 1480 | 1013 | маш.ч | МАШ.Ч | 1 | 0.099 | 0 | 95.53 | 0 | 0 | 0 | 1 | 1 | 0 | 0 | 0.33 | )*0,3 | 0 | 2 | 18875482 | 1 | 0 | 1226 | 0 | 0 | 0 | 0 | 0 | 0 | 0 | 0 | 0 | 0 | 0 | 0 | 0 | 0 | 0 | 0 | 0 | 0 | 0 | 0 | 0 | 0
550 | 18875483 | 18875476 | 8803368 | 1 | 1 | 1 | 3 | 101-1924 | ФССЦ, сб.101,поз.1924 | Электроды диаметром 4 мм Э42А | 1346 | 1009 | кг | кг | 1 | 0 | 14.3 | 0 | 0 | 0 | 0 | 1 | 1 | 0 | 0 | 0.25 | )*0 | 0 | 2 | 18875483 | 1 | 0 | 1227 | 0 | 0 | 0 | 0 | 0 | 0 | 0 | 0 | 0 | 0 | 0 | 0 | 0 | 0 | 0 | 0 | 0 | 0 | 0 | 0 | 0 | 0
550 | 18875484 | 18875476 | 8803471 | 1 | 1 | 1 | 3 | 101-1977 | ФССЦ, сб.101,поз.1977 | Болты строительные с гайками и шайбами | 1346 | 1009 | кг | кг | 1 | 0 | 9.04 | 0 | 0 | 0 | 0 | 1 | 1 | 0 | 0 | 0.26 | )*0 | 0 | 2 | 18875484 | 1 | 0 | 1228 | 0 | 0 | 0 | 0 | 0 | 0 | 0 | 0 | 0 | 0 | 0 | 0 | 0 | 0 | 0 | 0 | 0 | 0 | 0 | 0 | 0 | 0
550 | 18875485 | 18875476 | 8804839 | 1 | 1 | 1 | 3 | 101-9852 | ФССЦ, сб.101,поз.9852 | Краска | 1346 | 1009 | кг | кг | 1 | 0 | 28.6 | 0 | 0 | 0 | 0 | 1 | 1 | 0 | 0 | 0.05 | )*0 | 0 | 2 | 18875485 | 1 | 0 | 1229 | 0 | 0 | 0 | 0 | 0 | 0 | 0 | 0 | 0 | 0 | 0 | 0 | 0 | 0 | 0 | 0 | 0 | 0 | 0 | 0 | 0 | 0
550 | 18875486 | 18875476 | 8821294 | 1 | 1 | 1 | 3 | 201-9408 | ФССЦ, сб.201,поз.9408 | Конструкции стальные индивидуальные решетчатые сварные массой до 0,1 т | 1348 | 1009 | т | т | 1000 | 0 | 11500 | 0 | 0 | 0 | 0 | 1 | 1 | 0 | 0 | 0.03 | )*0 | 0 | 2 | 18875486 | 1 | 0 | 1230 | 0 | 0 | 0 | 0 | 0 | 0 | 0 | 0 | 0 | 0 | 0 | 0 | 0 | 0 | 0 | 0 | 0 | 0 | 0 | 0 | 0 | 0
551 | 18875490 | 18875488 | 121651 | 1 | 1 | 1 | 1 | 1-4.2 |  | Затраты труда рабочих, разряд работ 4.2 | 1369 | 1013 | чел.-ч | чел.-ч | 1 | 0.867 | 0 | 0 | 0 | 8.36 | 0 | 1 | 1 | 0 | 0 | 2.89 | )*0,3 | 1 | 2 | 18875490 | 1 | 0 | 1231 | 0 | 0 | 0 | 0 | 0 | 0 | 0 | 0 | 0 | 0 | 0 | 0 | 0 | 0 | 0 | 0 | 0 | 0 | 0 | 0 | 0 | 0
551 | 18875491 | 18875488 | 121548 | 1 | 1 | 1 | 1 | 2 |  | Затраты труда машинистов | 608254 | 1013 | чел.час | чел.час | 1 | 0.006 | 0 | 0 | 0 | 0 | 0 | 1 | 1 | 0 | 0 | 0.02 | )*0,3 | 2 | 2 | 18875491 | 1 | 0 | 1232 | 0 | 0 | 0 | 0 | 0 | 0 | 0 | 0 | 0 | 0 | 0 | 0 | 0 | 0 | 0 | 0 | 0 | 0 | 0 | 0 | 0 | 0
551 | 18875492 | 18875488 | 8863260 | 1 | 1 | 1 | 2 | 021102 | ЦЭМ сб.02, разд.11, поз.02 | Краны на автомобильном ходу при работе на монтаже технологического оборудования 10 т | 1480 | 1013 | маш.ч | МАШ.Ч | 1 | 0.003 | 0 | 134.65 | 13.5 | 0 | 0 | 1 | 1 | 0 | 0 | 0.01 | )*0,3 | 0 | 2 | 18875492 | 1 | 0 | 1233 | 0 | 0 | 0 | 0 | 0 | 0 | 0 | 0 | 0 | 0 | 0 | 0 | 0 | 0 | 0 | 0 | 0 | 0 | 0 | 0 | 0 | 0
551 | 18875493 | 18875488 | 8863809 | 1 | 1 | 1 | 2 | 040502 | ЦЭМ сб.04, разд.05, поз.02 | Установки для сварки ручной дуговой (постоянного тока) | 1368 | 1011 | маш.-ч | маш.-ч | 1 | 0.039 | 0 | 8.1 | 0 | 0 | 0 | 1 | 1 | 0 | 0 | 0.13 | )*0,3 | 0 | 2 | 18875493 | 1 | 0 | 1234 | 0 | 0 | 0 | 0 | 0 | 0 | 0 | 0 | 0 | 0 | 0 | 0 | 0 | 0 | 0 | 0 | 0 | 0 | 0 | 0 | 0 | 0
551 | 18875494 | 18875488 | 8866914 | 1 | 1 | 1 | 2 | 330206 | ЦЭМ сб.33, разд.02, поз.06 | Дрели электрические | 1480 | 1013 | маш.ч | МАШ.Ч | 1 | 0.084 | 0 | 1.95 | 0 | 0 | 0 | 1 | 1 | 0 | 0 | 0.28 | )*0,3 | 0 | 2 | 18875494 | 1 | 0 | 1235 | 0 | 0 | 0 | 0 | 0 | 0 | 0 | 0 | 0 | 0 | 0 | 0 | 0 | 0 | 0 | 0 | 0 | 0 | 0 | 0 | 0 | 0
551 | 18875495 | 18875488 | 8867237 | 1 | 1 | 1 | 2 | 350451 | ЦЭМ сб.35, разд.04, поз.51 | Прессы гидравлические с электроприводом | 1480 | 1013 | маш.ч | МАШ.Ч | 1 | 0.06 | 0 | 1.11 | 0 | 0 | 0 | 1 | 1 | 0 | 0 | 0.2 | )*0,3 | 0 | 2 | 18875495 | 1 | 0 | 1236 | 0 | 0 | 0 | 0 | 0 | 0 | 0 | 0 | 0 | 0 | 0 | 0 | 0 | 0 | 0 | 0 | 0 | 0 | 0 | 0 | 0 | 0
551 | 18875496 | 18875488 | 8867718 | 1 | 1 | 1 | 2 | 400002 | ЦЭМ сб.40, разд.00, поз.02 | Автомобили бортовые грузоподъемностью до 8 т | 1480 | 1013 | маш.ч | МАШ.Ч | 1 | 0.003 | 0 | 95.53 | 0 | 0 | 0 | 1 | 1 | 0 | 0 | 0.01 | )*0,3 | 0 | 2 | 18875496 | 1 | 0 | 1237 | 0 | 0 | 0 | 0 | 0 | 0 | 0 | 0 | 0 | 0 | 0 | 0 | 0 | 0 | 0 | 0 | 0 | 0 | 0 | 0 | 0 | 0
551 | 18875497 | 18875488 | 8803368 | 1 | 1 | 1 | 3 | 101-1924 | ФССЦ, сб.101,поз.1924 | Электроды диаметром 4 мм Э42А | 1346 | 1009 | кг | кг | 1 | 0 | 14.3 | 0 | 0 | 0 | 0 | 1 | 1 | 0 | 0 | 0.07 | )*0 | 0 | 2 | 18875497 | 1 | 0 | 1238 | 0 | 0 | 0 | 0 | 0 | 0 | 0 | 0 | 0 | 0 | 0 | 0 | 0 | 0 | 0 | 0 | 0 | 0 | 0 | 0 | 0 | 0
551 | 18875498 | 18875488 | 8803443 | 1 | 1 | 1 | 3 | 101-1964 | ФССЦ, сб.101,поз.1964 | Шпагат бумажный | 1346 | 1009 | кг | кг | 1 | 0 | 18.9 | 0 | 0 | 0 | 0 | 1 | 1 | 0 | 0 | 0.004 | )*0 | 0 | 2 | 18875498 | 1 | 0 | 1239 | 0 | 0 | 0 | 0 | 0 | 0 | 0 | 0 | 0 | 0 | 0 | 0 | 0 | 0 | 0 | 0 | 0 | 0 | 0 | 0 | 0 | 0
551 | 18875499 | 18875488 | 8803471 | 1 | 1 | 1 | 3 | 101-1977 | ФССЦ, сб.101,поз.1977 | Болты строительные с гайками и шайбами | 1346 | 1009 | кг | кг | 1 | 0 | 9.04 | 0 | 0 | 0 | 0 | 1 | 1 | 0 | 0 | 0.384 | )*0 | 0 | 2 | 18875499 | 1 | 0 | 1240 | 0 | 0 | 0 | 0 | 0 | 0 | 0 | 0 | 0 | 0 | 0 | 0 | 0 | 0 | 0 | 0 | 0 | 0 | 0 | 0 | 0 | 0
551 | 18875500 | 18875488 | 8804060 | 1 | 1 | 1 | 3 | 101-9100 | ФССЦ, сб.101,поз.9100 | Патроны для пристрелки | 1358 | 1010 | 10 шт. | 10 шт. | 10 | 0 | 23.4 | 0 | 0 | 0 | 0 | 1 | 1 | 0 | 0 | 1.22 | )*0 | 0 | 2 | 18875500 | 1 | 0 | 1241 | 0 | 0 | 0 | 0 | 0 | 0 | 0 | 0 | 0 | 0 | 0 | 0 | 0 | 0 | 0 | 0 | 0 | 0 | 0 | 0 | 0 | 0
551 | 18875501 | 18875488 | 8804077 | 1 | 1 | 1 | 3 | 101-9103 | ФССЦ, сб.101,поз.9103 | Дюбели распорные | 1355 | 1010 | 100 шт. | 100 шт. | 100 | 0 | 86 | 0 | 0 | 0 | 0 | 1 | 1 | 0 | 0 | 0.01 | )*0 | 0 | 2 | 18875501 | 1 | 0 | 1242 | 0 | 0 | 0 | 0 | 0 | 0 | 0 | 0 | 0 | 0 | 0 | 0 | 0 | 0 | 0 | 0 | 0 | 0 | 0 | 0 | 0 | 0
551 | 18875502 | 18875488 | 8804096 | 1 | 1 | 1 | 3 | 101-9109 | ФССЦ, сб.101,поз.9109 | Дюбели для пристрелки | 1358 | 1010 | 10 шт. | 10 шт. | 10 | 0 | 26.4 | 0 | 0 | 0 | 0 | 1 | 1 | 0 | 0 | 1.22 | )*0 | 0 | 2 | 18875502 | 1 | 0 | 1243 | 0 | 0 | 0 | 0 | 0 | 0 | 0 | 0 | 0 | 0 | 0 | 0 | 0 | 0 | 0 | 0 | 0 | 0 | 0 | 0 | 0 | 0
551 | 18875503 | 18875488 | 8804778 | 1 | 1 | 1 | 3 | 101-9760 | ФССЦ, сб.101,поз.9760 | Лак электроизоляционный 318 | 1346 | 1009 | кг | кг | 1 | 0 | 37.4 | 0 | 0 | 0 | 0 | 1 | 1 | 0 | 0 | 0.014 | )*0 | 0 | 2 | 18875503 | 1 | 0 | 1244 | 0 | 0 | 0 | 0 | 0 | 0 | 0 | 0 | 0 | 0 | 0 | 0 | 0 | 0 | 0 | 0 | 0 | 0 | 0 | 0 | 0 | 0
551 | 18875504 | 18875488 | 8804839 | 1 | 1 | 1 | 3 | 101-9852 | ФССЦ, сб.101,поз.9852 | Краска | 1346 | 1009 | кг | кг | 1 | 0 | 28.6 | 0 | 0 | 0 | 0 | 1 | 1 | 0 | 0 | 0.046 | )*0 | 0 | 2 | 18875504 | 1 | 0 | 1245 | 0 | 0 | 0 | 0 | 0 | 0 | 0 | 0 | 0 | 0 | 0 | 0 | 0 | 0 | 0 | 0 | 0 | 0 | 0 | 0 | 0 | 0
551 | 18875505 | 18875488 | 8821294 | 1 | 1 | 1 | 3 | 201-9408 | ФССЦ, сб.201,поз.9408 | Конструкции стальные индивидуальные решетчатые сварные массой до 0,1 т | 1348 | 1009 | т | т | 1000 | 0 | 11500 | 0 | 0 | 0 | 0 | 1 | 1 | 0 | 0 | 0.003 | )*0 | 0 | 2 | 18875505 | 1 | 0 | 1246 | 0 | 0 | 0 | 0 | 0 | 0 | 0 | 0 | 0 | 0 | 0 | 0 | 0 | 0 | 0 | 0 | 0 | 0 | 0 | 0 | 0 | 0
551 | 18875506 | 18875488 | 8841165 | 1 | 1 | 1 | 3 | 500-9062 | ФССЦ, сб.500,поз.9062 | Hаконечники кабельные | 1354 | 1010 | шт. | шт. | 1 | 0 | 0 | 0 | 0 | 0 | 0 | 1 | 1 | 0 | 0 | 6.1 | )*0 | 0 | 2 | 18875506 | 1 | 0 | 1247 | 0 | 0 | 0 | 0 | 0 | 0 | 0 | 0 | 0 | 0 | 0 | 0 | 0 | 0 | 0 | 0 | 0 | 0 | 0 | 0 | 0 | 0
551 | 18875507 | 18875488 | 8841188 | 1 | 1 | 1 | 3 | 500-9081 | ФССЦ, сб.500,поз.9081 | Перемычки гибкие, тип ПГС-50 | 1354 | 1010 | шт. | шт. | 1 | 0 | 0 | 0 | 0 | 0 | 0 | 1 | 1 | 0 | 0 | 1 | )*0 | 0 | 2 | 18875507 | 1 | 0 | 1248 | 0 | 0 | 0 | 0 | 0 | 0 | 0 | 0 | 0 | 0 | 0 | 0 | 0 | 0 | 0 | 0 | 0 | 0 | 0 | 0 | 0 | 0
551 | 18875508 | 18875488 | 8841404 | 1 | 1 | 1 | 3 | 500-9500 | ФССЦ, сб.500,поз.9500 | Бирки маркировочные | 1355 | 1010 | 100 шт. | 100 шт. | 100 | 0 | 142.5 | 0 | 0 | 0 | 0 | 1 | 1 | 0 | 0 | 0.02 | )*0 | 0 | 2 | 18875508 | 1 | 0 | 1249 | 0 | 0 | 0 | 0 | 0 | 0 | 0 | 0 | 0 | 0 | 0 | 0 | 0 | 0 | 0 | 0 | 0 | 0 | 0 | 0 | 0 | 0
551 | 18875509 | 18875488 | 8841455 | 1 | 1 | 1 | 3 | 500-9619 | ФССЦ, сб.500,поз.9619 | Hитки швейные | 1346 | 1009 | кг | кг | 1 | 0 | 0 | 0 | 0 | 0 | 0 | 1 | 1 | 0 | 0 | 0.002 | )*0 | 0 | 2 | 18875509 | 1 | 0 | 1250 | 0 | 0 | 0 | 0 | 0 | 0 | 0 | 0 | 0 | 0 | 0 | 0 | 0 | 0 | 0 | 0 | 0 | 0 | 0 | 0 | 0 | 0
551 | 18875510 | 18875488 | 8855299 | 1 | 1 | 1 | 3 | 542-9033 | ФССЦ, сб.542,поз.9033 | Вазелин технический | 1346 | 1009 | кг | кг | 1 | 0 | 30.6 | 0 | 0 | 0 | 0 | 1 | 1 | 0 | 0 | 0.009 | )*0 | 0 | 2 | 18875510 | 1 | 0 | 1251 | 0 | 0 | 0 | 0 | 0 | 0 | 0 | 0 | 0 | 0 | 0 | 0 | 0 | 0 | 0 | 0 | 0 | 0 | 0 | 0 | 0 | 0
551 | 18875511 | 18875488 | 8855561 | 1 | 1 | 1 | 3 | 544-0089 | ФССЦ, сб.544,поз.0089 | Лента липкая изоляционная на поликасиновом компаунде марки ЛСЭПЛ, шириной 20-30 мм, толщиной от 0,14 до 0,19 мм включительно | 1346 | 1009 | кг | кг | 1 | 0 | 91.29 | 0 | 0 | 0 | 0 | 1 | 1 | 0 | 0 | 0.036 | )*0 | 0 | 2 | 18875511 | 1 | 0 | 1252 | 0 | 0 | 0 | 0 | 0 | 0 | 0 | 0 | 0 | 0 | 0 | 0 | 0 | 0 | 0 | 0 | 0 | 0 | 0 | 0 | 0 | 0
552 | 18875517 | 18875515 | 121654 | 1 | 1 | 1 | 1 | 1-4.3 |  | Затраты труда рабочих, разряд работ 4.3 | 1369 | 1013 | чел.-ч | чел.-ч | 1 | 1.251 | 0 | 0 | 0 | 8.48 | 0 | 1 | 1 | 0 | 0 | 4.17 | )*0,3 | 1 | 2 | 18875517 | 1 | 0 | 1253 | 0 | 0 | 0 | 0 | 0 | 0 | 0 | 0 | 0 | 0 | 0 | 0 | 0 | 0 | 0 | 0 | 0 | 0 | 0 | 0 | 0 | 0
552 | 18875518 | 18875515 | 121548 | 1 | 1 | 1 | 1 | 2 |  | Затраты труда машинистов | 608254 | 1013 | чел.час | чел.час | 1 | 0.0072 | 0 | 0 | 0 | 0 | 0 | 1 | 1 | 0 | 0 | 0.024 | )*0,3 | 2 | 2 | 18875518 | 1 | 0 | 1254 | 0 | 0 | 0 | 0 | 0 | 0 | 0 | 0 | 0 | 0 | 0 | 0 | 0 | 0 | 0 | 0 | 0 | 0 | 0 | 0 | 0 | 0
552 | 18875519 | 18875515 | 8863260 | 1 | 1 | 1 | 2 | 021102 | ЦЭМ сб.02, разд.11, поз.02 | Краны на автомобильном ходу при работе на монтаже технологического оборудования 10 т | 1480 | 1013 | маш.ч | МАШ.Ч | 1 | 0.0036 | 0 | 134.65 | 13.5 | 0 | 0 | 1 | 1 | 0 | 0 | 0.012 | )*0,3 | 0 | 2 | 18875519 | 1 | 0 | 1255 | 0 | 0 | 0 | 0 | 0 | 0 | 0 | 0 | 0 | 0 | 0 | 0 | 0 | 0 | 0 | 0 | 0 | 0 | 0 | 0 | 0 | 0
552 | 18875520 | 18875515 | 8863809 | 1 | 1 | 1 | 2 | 040502 | ЦЭМ сб.04, разд.05, поз.02 | Установки для сварки ручной дуговой (постоянного тока) | 1368 | 1011 | маш.-ч | маш.-ч | 1 | 0.039 | 0 | 8.1 | 0 | 0 | 0 | 1 | 1 | 0 | 0 | 0.13 | )*0,3 | 0 | 2 | 18875520 | 1 | 0 | 1256 | 0 | 0 | 0 | 0 | 0 | 0 | 0 | 0 | 0 | 0 | 0 | 0 | 0 | 0 | 0 | 0 | 0 | 0 | 0 | 0 | 0 | 0
552 | 18875521 | 18875515 | 8866914 | 1 | 1 | 1 | 2 | 330206 | ЦЭМ сб.33, разд.02, поз.06 | Дрели электрические | 1480 | 1013 | маш.ч | МАШ.Ч | 1 | 0.084 | 0 | 1.95 | 0 | 0 | 0 | 1 | 1 | 0 | 0 | 0.28 | )*0,3 | 0 | 2 | 18875521 | 1 | 0 | 1257 | 0 | 0 | 0 | 0 | 0 | 0 | 0 | 0 | 0 | 0 | 0 | 0 | 0 | 0 | 0 | 0 | 0 | 0 | 0 | 0 | 0 | 0
552 | 18875522 | 18875515 | 8867237 | 1 | 1 | 1 | 2 | 350451 | ЦЭМ сб.35, разд.04, поз.51 | Прессы гидравлические с электроприводом | 1480 | 1013 | маш.ч | МАШ.Ч | 1 | 0.114 | 0 | 1.11 | 0 | 0 | 0 | 1 | 1 | 0 | 0 | 0.38 | )*0,3 | 0 | 2 | 18875522 | 1 | 0 | 1258 | 0 | 0 | 0 | 0 | 0 | 0 | 0 | 0 | 0 | 0 | 0 | 0 | 0 | 0 | 0 | 0 | 0 | 0 | 0 | 0 | 0 | 0
552 | 18875523 | 18875515 | 8867718 | 1 | 1 | 1 | 2 | 400002 | ЦЭМ сб.40, разд.00, поз.02 | Автомобили бортовые грузоподъемностью до 8 т | 1480 | 1013 | маш.ч | МАШ.Ч | 1 | 0.0036 | 0 | 95.53 | 0 | 0 | 0 | 1 | 1 | 0 | 0 | 0.012 | )*0,3 | 0 | 2 | 18875523 | 1 | 0 | 1259 | 0 | 0 | 0 | 0 | 0 | 0 | 0 | 0 | 0 | 0 | 0 | 0 | 0 | 0 | 0 | 0 | 0 | 0 | 0 | 0 | 0 | 0
552 | 18875524 | 18875515 | 8803368 | 1 | 1 | 1 | 3 | 101-1924 | ФССЦ, сб.101,поз.1924 | Электроды диаметром 4 мм Э42А | 1346 | 1009 | кг | кг | 1 | 0 | 14.3 | 0 | 0 | 0 | 0 | 1 | 1 | 0 | 0 | 0.07 | )*0 | 0 | 2 | 18875524 | 1 | 0 | 1260 | 0 | 0 | 0 | 0 | 0 | 0 | 0 | 0 | 0 | 0 | 0 | 0 | 0 | 0 | 0 | 0 | 0 | 0 | 0 | 0 | 0 | 0
552 | 18875525 | 18875515 | 8803443 | 1 | 1 | 1 | 3 | 101-1964 | ФССЦ, сб.101,поз.1964 | Шпагат бумажный | 1346 | 1009 | кг | кг | 1 | 0 | 18.9 | 0 | 0 | 0 | 0 | 1 | 1 | 0 | 0 | 0.008 | )*0 | 0 | 2 | 18875525 | 1 | 0 | 1261 | 0 | 0 | 0 | 0 | 0 | 0 | 0 | 0 | 0 | 0 | 0 | 0 | 0 | 0 | 0 | 0 | 0 | 0 | 0 | 0 | 0 | 0
552 | 18875526 | 18875515 | 8803471 | 1 | 1 | 1 | 3 | 101-1977 | ФССЦ, сб.101,поз.1977 | Болты строительные с гайками и шайбами | 1346 | 1009 | кг | кг | 1 | 0 | 9.04 | 0 | 0 | 0 | 0 | 1 | 1 | 0 | 0 | 0.959 | )*0 | 0 | 2 | 18875526 | 1 | 0 | 1262 | 0 | 0 | 0 | 0 | 0 | 0 | 0 | 0 | 0 | 0 | 0 | 0 | 0 | 0 | 0 | 0 | 0 | 0 | 0 | 0 | 0 | 0
552 | 18875527 | 18875515 | 8804060 | 1 | 1 | 1 | 3 | 101-9100 | ФССЦ, сб.101,поз.9100 | Патроны для пристрелки | 1358 | 1010 | 10 шт. | 10 шт. | 10 | 0 | 23.4 | 0 | 0 | 0 | 0 | 1 | 1 | 0 | 0 | 1.22 | )*0 | 0 | 2 | 18875527 | 1 | 0 | 1263 | 0 | 0 | 0 | 0 | 0 | 0 | 0 | 0 | 0 | 0 | 0 | 0 | 0 | 0 | 0 | 0 | 0 | 0 | 0 | 0 | 0 | 0
552 | 18875528 | 18875515 | 8804077 | 1 | 1 | 1 | 3 | 101-9103 | ФССЦ, сб.101,поз.9103 | Дюбели распорные | 1355 | 1010 | 100 шт. | 100 шт. | 100 | 0 | 86 | 0 | 0 | 0 | 0 | 1 | 1 | 0 | 0 | 0.01 | )*0 | 0 | 2 | 18875528 | 1 | 0 | 1264 | 0 | 0 | 0 | 0 | 0 | 0 | 0 | 0 | 0 | 0 | 0 | 0 | 0 | 0 | 0 | 0 | 0 | 0 | 0 | 0 | 0 | 0
552 | 18875529 | 18875515 | 8804096 | 1 | 1 | 1 | 3 | 101-9109 | ФССЦ, сб.101,поз.9109 | Дюбели для пристрелки | 1358 | 1010 | 10 шт. | 10 шт. | 10 | 0 | 26.4 | 0 | 0 | 0 | 0 | 1 | 1 | 0 | 0 | 1.22 | )*0 | 0 | 2 | 18875529 | 1 | 0 | 1265 | 0 | 0 | 0 | 0 | 0 | 0 | 0 | 0 | 0 | 0 | 0 | 0 | 0 | 0 | 0 | 0 | 0 | 0 | 0 | 0 | 0 | 0
552 | 18875530 | 18875515 | 8804778 | 1 | 1 | 1 | 3 | 101-9760 | ФССЦ, сб.101,поз.9760 | Лак электроизоляционный 318 | 1346 | 1009 | кг | кг | 1 | 0 | 37.4 | 0 | 0 | 0 | 0 | 1 | 1 | 0 | 0 | 0.029 | )*0 | 0 | 2 | 18875530 | 1 | 0 | 1266 | 0 | 0 | 0 | 0 | 0 | 0 | 0 | 0 | 0 | 0 | 0 | 0 | 0 | 0 | 0 | 0 | 0 | 0 | 0 | 0 | 0 | 0
552 | 18875531 | 18875515 | 8804839 | 1 | 1 | 1 | 3 | 101-9852 | ФССЦ, сб.101,поз.9852 | Краска | 1346 | 1009 | кг | кг | 1 | 0 | 28.6 | 0 | 0 | 0 | 0 | 1 | 1 | 0 | 0 | 0.046 | )*0 | 0 | 2 | 18875531 | 1 | 0 | 1267 | 0 | 0 | 0 | 0 | 0 | 0 | 0 | 0 | 0 | 0 | 0 | 0 | 0 | 0 | 0 | 0 | 0 | 0 | 0 | 0 | 0 | 0
552 | 18875532 | 18875515 | 8821294 | 1 | 1 | 1 | 3 | 201-9408 | ФССЦ, сб.201,поз.9408 | Конструкции стальные индивидуальные решетчатые сварные массой до 0,1 т | 1348 | 1009 | т | т | 1000 | 0 | 11500 | 0 | 0 | 0 | 0 | 1 | 1 | 0 | 0 | 0.003 | )*0 | 0 | 2 | 18875532 | 1 | 0 | 1268 | 0 | 0 | 0 | 0 | 0 | 0 | 0 | 0 | 0 | 0 | 0 | 0 | 0 | 0 | 0 | 0 | 0 | 0 | 0 | 0 | 0 | 0
552 | 18875533 | 18875515 | 8841165 | 1 | 1 | 1 | 3 | 500-9062 | ФССЦ, сб.500,поз.9062 | Hаконечники кабельные | 1354 | 1010 | шт. | шт. | 1 | 0 | 0 | 0 | 0 | 0 | 0 | 1 | 1 | 0 | 0 | 6.1 | )*0 | 0 | 2 | 18875533 | 1 | 0 | 1269 | 0 | 0 | 0 | 0 | 0 | 0 | 0 | 0 | 0 | 0 | 0 | 0 | 0 | 0 | 0 | 0 | 0 | 0 | 0 | 0 | 0 | 0
552 | 18875534 | 18875515 | 8841188 | 1 | 1 | 1 | 3 | 500-9081 | ФССЦ, сб.500,поз.9081 | Перемычки гибкие, тип ПГС-50 | 1354 | 1010 | шт. | шт. | 1 | 0 | 0 | 0 | 0 | 0 | 0 | 1 | 1 | 0 | 0 | 1 | )*0 | 0 | 2 | 18875534 | 1 | 0 | 1270 | 0 | 0 | 0 | 0 | 0 | 0 | 0 | 0 | 0 | 0 | 0 | 0 | 0 | 0 | 0 | 0 | 0 | 0 | 0 | 0 | 0 | 0
552 | 18875535 | 18875515 | 8841404 | 1 | 1 | 1 | 3 | 500-9500 | ФССЦ, сб.500,поз.9500 | Бирки маркировочные | 1355 | 1010 | 100 шт. | 100 шт. | 100 | 0 | 142.5 | 0 | 0 | 0 | 0 | 1 | 1 | 0 | 0 | 0.02 | )*0 | 0 | 2 | 18875535 | 1 | 0 | 1271 | 0 | 0 | 0 | 0 | 0 | 0 | 0 | 0 | 0 | 0 | 0 | 0 | 0 | 0 | 0 | 0 | 0 | 0 | 0 | 0 | 0 | 0
552 | 18875536 | 18875515 | 8841455 | 1 | 1 | 1 | 3 | 500-9619 | ФССЦ, сб.500,поз.9619 | Hитки швейные | 1346 | 1009 | кг | кг | 1 | 0 | 0 | 0 | 0 | 0 | 0 | 1 | 1 | 0 | 0 | 0.005 | )*0 | 0 | 2 | 18875536 | 1 | 0 | 1272 | 0 | 0 | 0 | 0 | 0 | 0 | 0 | 0 | 0 | 0 | 0 | 0 | 0 | 0 | 0 | 0 | 0 | 0 | 0 | 0 | 0 | 0
552 | 18875537 | 18875515 | 8855299 | 1 | 1 | 1 | 3 | 542-9033 | ФССЦ, сб.542,поз.9033 | Вазелин технический | 1346 | 1009 | кг | кг | 1 | 0 | 30.6 | 0 | 0 | 0 | 0 | 1 | 1 | 0 | 0 | 0.048 | )*0 | 0 | 2 | 18875537 | 1 | 0 | 1273 | 0 | 0 | 0 | 0 | 0 | 0 | 0 | 0 | 0 | 0 | 0 | 0 | 0 | 0 | 0 | 0 | 0 | 0 | 0 | 0 | 0 | 0
552 | 18875538 | 18875515 | 8855561 | 1 | 1 | 1 | 3 | 544-0089 | ФССЦ, сб.544,поз.0089 | Лента липкая изоляционная на поликасиновом компаунде марки ЛСЭПЛ, шириной 20-30 мм, толщиной от 0,14 до 0,19 мм включительно | 1346 | 1009 | кг | кг | 1 | 0 | 91.29 | 0 | 0 | 0 | 0 | 1 | 1 | 0 | 0 | 0.072 | )*0 | 0 | 2 | 18875538 | 1 | 0 | 1274 | 0 | 0 | 0 | 0 | 0 | 0 | 0 | 0 | 0 | 0 | 0 | 0 | 0 | 0 | 0 | 0 | 0 | 0 | 0 | 0 | 0 | 0
553 | 18875544 | 18875542 | 121636 | 1 | 1 | 1 | 1 | 1-3.7 |  | Затраты труда рабочих, разряд работ 3.7 | 1369 | 1013 | чел.-ч | чел.-ч | 1 | 0.951 | 0 | 0 | 0 | 7.85 | 0 | 1 | 1 | 0 | 0 | 3.17 | )*0,3 | 1 | 2 | 18875544 | 1 | 0 | 1275 | 0 | 0 | 0 | 0 | 0 | 0 | 0 | 0 | 0 | 0 | 0 | 0 | 0 | 0 | 0 | 0 | 0 | 0 | 0 | 0 | 0 | 0
553 | 18875545 | 18875542 | 121548 | 1 | 1 | 1 | 1 | 2 |  | Затраты труда машинистов | 608254 | 1013 | чел.час | чел.час | 1 | 0.0036 | 0 | 0 | 0 | 0 | 0 | 1 | 1 | 0 | 0 | 0.012 | )*0,3 | 2 | 2 | 18875545 | 1 | 0 | 1276 | 0 | 0 | 0 | 0 | 0 | 0 | 0 | 0 | 0 | 0 | 0 | 0 | 0 | 0 | 0 | 0 | 0 | 0 | 0 | 0 | 0 | 0
553 | 18875546 | 18875542 | 8863260 | 1 | 1 | 1 | 2 | 021102 | ЦЭМ сб.02, разд.11, поз.02 | Краны на автомобильном ходу при работе на монтаже технологического оборудования 10 т | 1480 | 1013 | маш.ч | МАШ.Ч | 1 | 0.0018 | 0 | 134.65 | 13.5 | 0 | 0 | 1 | 1 | 0 | 0 | 0.006 | )*0,3 | 0 | 2 | 18875546 | 1 | 0 | 1277 | 0 | 0 | 0 | 0 | 0 | 0 | 0 | 0 | 0 | 0 | 0 | 0 | 0 | 0 | 0 | 0 | 0 | 0 | 0 | 0 | 0 | 0
553 | 18875547 | 18875542 | 8863809 | 1 | 1 | 1 | 2 | 040502 | ЦЭМ сб.04, разд.05, поз.02 | Установки для сварки ручной дуговой (постоянного тока) | 1368 | 1011 | маш.-ч | маш.-ч | 1 | 0.039 | 0 | 8.1 | 0 | 0 | 0 | 1 | 1 | 0 | 0 | 0.13 | )*0,3 | 0 | 2 | 18875547 | 1 | 0 | 1278 | 0 | 0 | 0 | 0 | 0 | 0 | 0 | 0 | 0 | 0 | 0 | 0 | 0 | 0 | 0 | 0 | 0 | 0 | 0 | 0 | 0 | 0
553 | 18875548 | 18875542 | 8866914 | 1 | 1 | 1 | 2 | 330206 | ЦЭМ сб.33, разд.02, поз.06 | Дрели электрические | 1480 | 1013 | маш.ч | МАШ.Ч | 1 | 0.012 | 0 | 1.95 | 0 | 0 | 0 | 1 | 1 | 0 | 0 | 0.04 | )*0,3 | 0 | 2 | 18875548 | 1 | 0 | 1279 | 0 | 0 | 0 | 0 | 0 | 0 | 0 | 0 | 0 | 0 | 0 | 0 | 0 | 0 | 0 | 0 | 0 | 0 | 0 | 0 | 0 | 0
553 | 18875549 | 18875542 | 8867718 | 1 | 1 | 1 | 2 | 400002 | ЦЭМ сб.40, разд.00, поз.02 | Автомобили бортовые грузоподъемностью до 8 т | 1480 | 1013 | маш.ч | МАШ.Ч | 1 | 0.0018 | 0 | 95.53 | 0 | 0 | 0 | 1 | 1 | 0 | 0 | 0.006 | )*0,3 | 0 | 2 | 18875549 | 1 | 0 | 1280 | 0 | 0 | 0 | 0 | 0 | 0 | 0 | 0 | 0 | 0 | 0 | 0 | 0 | 0 | 0 | 0 | 0 | 0 | 0 | 0 | 0 | 0
553 | 18875550 | 18875542 | 8803368 | 1 | 1 | 1 | 3 | 101-1924 | ФССЦ, сб.101,поз.1924 | Электроды диаметром 4 мм Э42А | 1346 | 1009 | кг | кг | 1 | 0 | 14.3 | 0 | 0 | 0 | 0 | 1 | 1 | 0 | 0 | 0.08 | )*0 | 0 | 2 | 18875550 | 1 | 0 | 1281 | 0 | 0 | 0 | 0 | 0 | 0 | 0 | 0 | 0 | 0 | 0 | 0 | 0 | 0 | 0 | 0 | 0 | 0 | 0 | 0 | 0 | 0
553 | 18875551 | 18875542 | 8803443 | 1 | 1 | 1 | 3 | 101-1964 | ФССЦ, сб.101,поз.1964 | Шпагат бумажный | 1346 | 1009 | кг | кг | 1 | 0 | 18.9 | 0 | 0 | 0 | 0 | 1 | 1 | 0 | 0 | 0.002 | )*0 | 0 | 2 | 18875551 | 1 | 0 | 1282 | 0 | 0 | 0 | 0 | 0 | 0 | 0 | 0 | 0 | 0 | 0 | 0 | 0 | 0 | 0 | 0 | 0 | 0 | 0 | 0 | 0 | 0
553 | 18875552 | 18875542 | 8803471 | 1 | 1 | 1 | 3 | 101-1977 | ФССЦ, сб.101,поз.1977 | Болты строительные с гайками и шайбами | 1346 | 1009 | кг | кг | 1 | 0 | 9.04 | 0 | 0 | 0 | 0 | 1 | 1 | 0 | 0 | 0.373 | )*0 | 0 | 2 | 18875552 | 1 | 0 | 1283 | 0 | 0 | 0 | 0 | 0 | 0 | 0 | 0 | 0 | 0 | 0 | 0 | 0 | 0 | 0 | 0 | 0 | 0 | 0 | 0 | 0 | 0
553 | 18875553 | 18875542 | 8804060 | 1 | 1 | 1 | 3 | 101-9100 | ФССЦ, сб.101,поз.9100 | Патроны для пристрелки | 1358 | 1010 | 10 шт. | 10 шт. | 10 | 0 | 23.4 | 0 | 0 | 0 | 0 | 1 | 1 | 0 | 0 | 1.22 | )*0 | 0 | 2 | 18875553 | 1 | 0 | 1284 | 0 | 0 | 0 | 0 | 0 | 0 | 0 | 0 | 0 | 0 | 0 | 0 | 0 | 0 | 0 | 0 | 0 | 0 | 0 | 0 | 0 | 0
553 | 18875554 | 18875542 | 8804077 | 1 | 1 | 1 | 3 | 101-9103 | ФССЦ, сб.101,поз.9103 | Дюбели распорные | 1355 | 1010 | 100 шт. | 100 шт. | 100 | 0 | 86 | 0 | 0 | 0 | 0 | 1 | 1 | 0 | 0 | 0.014 | )*0 | 0 | 2 | 18875554 | 1 | 0 | 1285 | 0 | 0 | 0 | 0 | 0 | 0 | 0 | 0 | 0 | 0 | 0 | 0 | 0 | 0 | 0 | 0 | 0 | 0 | 0 | 0 | 0 | 0
553 | 18875555 | 18875542 | 8804096 | 1 | 1 | 1 | 3 | 101-9109 | ФССЦ, сб.101,поз.9109 | Дюбели для пристрелки | 1358 | 1010 | 10 шт. | 10 шт. | 10 | 0 | 26.4 | 0 | 0 | 0 | 0 | 1 | 1 | 0 | 0 | 1.22 | )*0 | 0 | 2 | 18875555 | 1 | 0 | 1286 | 0 | 0 | 0 | 0 | 0 | 0 | 0 | 0 | 0 | 0 | 0 | 0 | 0 | 0 | 0 | 0 | 0 | 0 | 0 | 0 | 0 | 0
553 | 18875556 | 18875542 | 8804778 | 1 | 1 | 1 | 3 | 101-9760 | ФССЦ, сб.101,поз.9760 | Лак электроизоляционный 318 | 1346 | 1009 | кг | кг | 1 | 0 | 37.4 | 0 | 0 | 0 | 0 | 1 | 1 | 0 | 0 | 0.012 | )*0 | 0 | 2 | 18875556 | 1 | 0 | 1287 | 0 | 0 | 0 | 0 | 0 | 0 | 0 | 0 | 0 | 0 | 0 | 0 | 0 | 0 | 0 | 0 | 0 | 0 | 0 | 0 | 0 | 0
553 | 18875557 | 18875542 | 8804839 | 1 | 1 | 1 | 3 | 101-9852 | ФССЦ, сб.101,поз.9852 | Краска | 1346 | 1009 | кг | кг | 1 | 0 | 28.6 | 0 | 0 | 0 | 0 | 1 | 1 | 0 | 0 | 0.039 | )*0 | 0 | 2 | 18875557 | 1 | 0 | 1288 | 0 | 0 | 0 | 0 | 0 | 0 | 0 | 0 | 0 | 0 | 0 | 0 | 0 | 0 | 0 | 0 | 0 | 0 | 0 | 0 | 0 | 0
553 | 18875558 | 18875542 | 8821294 | 1 | 1 | 1 | 3 | 201-9408 | ФССЦ, сб.201,поз.9408 | Конструкции стальные индивидуальные решетчатые сварные массой до 0,1 т | 1348 | 1009 | т | т | 1000 | 0 | 11500 | 0 | 0 | 0 | 0 | 1 | 1 | 0 | 0 | 0.003 | )*0 | 0 | 2 | 18875558 | 1 | 0 | 1289 | 0 | 0 | 0 | 0 | 0 | 0 | 0 | 0 | 0 | 0 | 0 | 0 | 0 | 0 | 0 | 0 | 0 | 0 | 0 | 0 | 0 | 0
553 | 18875559 | 18875542 | 8841188 | 1 | 1 | 1 | 3 | 500-9081 | ФССЦ, сб.500,поз.9081 | Перемычки гибкие, тип ПГС-50 | 1354 | 1010 | шт. | шт. | 1 | 0 | 0 | 0 | 0 | 0 | 0 | 1 | 1 | 0 | 0 | 1 | )*0 | 0 | 2 | 18875559 | 1 | 0 | 1290 | 0 | 0 | 0 | 0 | 0 | 0 | 0 | 0 | 0 | 0 | 0 | 0 | 0 | 0 | 0 | 0 | 0 | 0 | 0 | 0 | 0 | 0
553 | 18875560 | 18875542 | 8841404 | 1 | 1 | 1 | 3 | 500-9500 | ФССЦ, сб.500,поз.9500 | Бирки маркировочные | 1355 | 1010 | 100 шт. | 100 шт. | 100 | 0 | 142.5 | 0 | 0 | 0 | 0 | 1 | 1 | 0 | 0 | 0.031 | )*0 | 0 | 2 | 18875560 | 1 | 0 | 1291 | 0 | 0 | 0 | 0 | 0 | 0 | 0 | 0 | 0 | 0 | 0 | 0 | 0 | 0 | 0 | 0 | 0 | 0 | 0 | 0 | 0 | 0
553 | 18875561 | 18875542 | 8841408 | 1 | 1 | 1 | 3 | 500-9502 | ФССЦ, сб.500,поз.9502 | Бирки-оконцеватели | 1355 | 1010 | 100 шт. | 100 шт. | 100 | 0 | 0 | 0 | 0 | 0 | 0 | 1 | 1 | 0 | 0 | 6.1 | )*0 | 0 | 2 | 18875561 | 1 | 0 | 1292 | 0 | 0 | 0 | 0 | 0 | 0 | 0 | 0 | 0 | 0 | 0 | 0 | 0 | 0 | 0 | 0 | 0 | 0 | 0 | 0 | 0 | 0
553 | 18875562 | 18875542 | 8841455 | 1 | 1 | 1 | 3 | 500-9619 | ФССЦ, сб.500,поз.9619 | Hитки швейные | 1346 | 1009 | кг | кг | 1 | 0 | 0 | 0 | 0 | 0 | 0 | 1 | 1 | 0 | 0 | 0.001 | )*0 | 0 | 2 | 18875562 | 1 | 0 | 1293 | 0 | 0 | 0 | 0 | 0 | 0 | 0 | 0 | 0 | 0 | 0 | 0 | 0 | 0 | 0 | 0 | 0 | 0 | 0 | 0 | 0 | 0
553 | 18875563 | 18875542 | 8855299 | 1 | 1 | 1 | 3 | 542-9033 | ФССЦ, сб.542,поз.9033 | Вазелин технический | 1346 | 1009 | кг | кг | 1 | 0 | 30.6 | 0 | 0 | 0 | 0 | 1 | 1 | 0 | 0 | 0.012 | )*0 | 0 | 2 | 18875563 | 1 | 0 | 1294 | 0 | 0 | 0 | 0 | 0 | 0 | 0 | 0 | 0 | 0 | 0 | 0 | 0 | 0 | 0 | 0 | 0 | 0 | 0 | 0 | 0 | 0
553 | 18875564 | 18875542 | 8855561 | 1 | 1 | 1 | 3 | 544-0089 | ФССЦ, сб.544,поз.0089 | Лента липкая изоляционная на поликасиновом компаунде марки ЛСЭПЛ, шириной 20-30 мм, толщиной от 0,14 до 0,19 мм включительно | 1346 | 1009 | кг | кг | 1 | 0 | 91.29 | 0 | 0 | 0 | 0 | 1 | 1 | 0 | 0 | 0.024 | )*0 | 0 | 2 | 18875564 | 1 | 0 | 1295 | 0 | 0 | 0 | 0 | 0 | 0 | 0 | 0 | 0 | 0 | 0 | 0 | 0 | 0 | 0 | 0 | 0 | 0 | 0 | 0 | 0 | 0
554 | 18875568 | 18875566 | 121642 | 1 | 1 | 1 | 1 | 1-3.9 |  | Затраты труда рабочих, разряд работ 3.9 | 1369 | 1013 | чел.-ч | чел.-ч | 1 | 0.696 | 0 | 0 | 0 | 8.03 | 0 | 1 | 1 | 0 | 0 | 2.32 | )*0,3 | 1 | 2 | 18875568 | 1 | 0 | 1296 | 0 | 0 | 0 | 0 | 0 | 0 | 0 | 0 | 0 | 0 | 0 | 0 | 0 | 0 | 0 | 0 | 0 | 0 | 0 | 0 | 0 | 0
554 | 18875569 | 18875566 | 121548 | 1 | 1 | 1 | 1 | 2 |  | Затраты труда машинистов | 608254 | 1013 | чел.час | чел.час | 1 | 0.003 | 0 | 0 | 0 | 0 | 0 | 1 | 1 | 0 | 0 | 0.01 | )*0,3 | 2 | 2 | 18875569 | 1 | 0 | 1297 | 0 | 0 | 0 | 0 | 0 | 0 | 0 | 0 | 0 | 0 | 0 | 0 | 0 | 0 | 0 | 0 | 0 | 0 | 0 | 0 | 0 | 0
554 | 18875570 | 18875566 | 8863260 | 1 | 1 | 1 | 2 | 021102 | ЦЭМ сб.02, разд.11, поз.02 | Краны на автомобильном ходу при работе на монтаже технологического оборудования 10 т | 1480 | 1013 | маш.ч | МАШ.Ч | 1 | 0.0015 | 0 | 134.65 | 13.5 | 0 | 0 | 1 | 1 | 0 | 0 | 0.005 | )*0,3 | 0 | 2 | 18875570 | 1 | 0 | 1298 | 0 | 0 | 0 | 0 | 0 | 0 | 0 | 0 | 0 | 0 | 0 | 0 | 0 | 0 | 0 | 0 | 0 | 0 | 0 | 0 | 0 | 0
554 | 18875571 | 18875566 | 8863809 | 1 | 1 | 1 | 2 | 040502 | ЦЭМ сб.04, разд.05, поз.02 | Установки для сварки ручной дуговой (постоянного тока) | 1368 | 1011 | маш.-ч | маш.-ч | 1 | 0.039 | 0 | 8.1 | 0 | 0 | 0 | 1 | 1 | 0 | 0 | 0.13 | )*0,3 | 0 | 2 | 18875571 | 1 | 0 | 1299 | 0 | 0 | 0 | 0 | 0 | 0 | 0 | 0 | 0 | 0 | 0 | 0 | 0 | 0 | 0 | 0 | 0 | 0 | 0 | 0 | 0 | 0
554 | 18875572 | 18875566 | 8866914 | 1 | 1 | 1 | 2 | 330206 | ЦЭМ сб.33, разд.02, поз.06 | Дрели электрические | 1480 | 1013 | маш.ч | МАШ.Ч | 1 | 0.012 | 0 | 1.95 | 0 | 0 | 0 | 1 | 1 | 0 | 0 | 0.04 | )*0,3 | 0 | 2 | 18875572 | 1 | 0 | 1300 | 0 | 0 | 0 | 0 | 0 | 0 | 0 | 0 | 0 | 0 | 0 | 0 | 0 | 0 | 0 | 0 | 0 | 0 | 0 | 0 | 0 | 0
554 | 18875573 | 18875566 | 8867237 | 1 | 1 | 1 | 2 | 350451 | ЦЭМ сб.35, разд.04, поз.51 | Прессы гидравлические с электроприводом | 1480 | 1013 | маш.ч | МАШ.Ч | 1 | 0.06 | 0 | 1.11 | 0 | 0 | 0 | 1 | 1 | 0 | 0 | 0.2 | )*0,3 | 0 | 2 | 18875573 | 1 | 0 | 1301 | 0 | 0 | 0 | 0 | 0 | 0 | 0 | 0 | 0 | 0 | 0 | 0 | 0 | 0 | 0 | 0 | 0 | 0 | 0 | 0 | 0 | 0
554 | 18875574 | 18875566 | 8867718 | 1 | 1 | 1 | 2 | 400002 | ЦЭМ сб.40, разд.00, поз.02 | Автомобили бортовые грузоподъемностью до 8 т | 1480 | 1013 | маш.ч | МАШ.Ч | 1 | 0.0015 | 0 | 95.53 | 0 | 0 | 0 | 1 | 1 | 0 | 0 | 0.005 | )*0,3 | 0 | 2 | 18875574 | 1 | 0 | 1302 | 0 | 0 | 0 | 0 | 0 | 0 | 0 | 0 | 0 | 0 | 0 | 0 | 0 | 0 | 0 | 0 | 0 | 0 | 0 | 0 | 0 | 0
554 | 18875575 | 18875566 | 8803368 | 1 | 1 | 1 | 3 | 101-1924 | ФССЦ, сб.101,поз.1924 | Электроды диаметром 4 мм Э42А | 1346 | 1009 | кг | кг | 1 | 0 | 14.3 | 0 | 0 | 0 | 0 | 1 | 1 | 0 | 0 | 0.07 | )*0 | 0 | 2 | 18875575 | 1 | 0 | 1303 | 0 | 0 | 0 | 0 | 0 | 0 | 0 | 0 | 0 | 0 | 0 | 0 | 0 | 0 | 0 | 0 | 0 | 0 | 0 | 0 | 0 | 0
554 | 18875576 | 18875566 | 8803443 | 1 | 1 | 1 | 3 | 101-1964 | ФССЦ, сб.101,поз.1964 | Шпагат бумажный | 1346 | 1009 | кг | кг | 1 | 0 | 18.9 | 0 | 0 | 0 | 0 | 1 | 1 | 0 | 0 | 0.004 | )*0 | 0 | 2 | 18875576 | 1 | 0 | 1304 | 0 | 0 | 0 | 0 | 0 | 0 | 0 | 0 | 0 | 0 | 0 | 0 | 0 | 0 | 0 | 0 | 0 | 0 | 0 | 0 | 0 | 0
554 | 18875577 | 18875566 | 8803471 | 1 | 1 | 1 | 3 | 101-1977 | ФССЦ, сб.101,поз.1977 | Болты строительные с гайками и шайбами | 1346 | 1009 | кг | кг | 1 | 0 | 9.04 | 0 | 0 | 0 | 0 | 1 | 1 | 0 | 0 | 0.38 | )*0 | 0 | 2 | 18875577 | 1 | 0 | 1305 | 0 | 0 | 0 | 0 | 0 | 0 | 0 | 0 | 0 | 0 | 0 | 0 | 0 | 0 | 0 | 0 | 0 | 0 | 0 | 0 | 0 | 0
554 | 18875578 | 18875566 | 8804060 | 1 | 1 | 1 | 3 | 101-9100 | ФССЦ, сб.101,поз.9100 | Патроны для пристрелки | 1358 | 1010 | 10 шт. | 10 шт. | 10 | 0 | 23.4 | 0 | 0 | 0 | 0 | 1 | 1 | 0 | 0 | 1.22 | )*0 | 0 | 2 | 18875578 | 1 | 0 | 1306 | 0 | 0 | 0 | 0 | 0 | 0 | 0 | 0 | 0 | 0 | 0 | 0 | 0 | 0 | 0 | 0 | 0 | 0 | 0 | 0 | 0 | 0
554 | 18875579 | 18875566 | 8804077 | 1 | 1 | 1 | 3 | 101-9103 | ФССЦ, сб.101,поз.9103 | Дюбели распорные | 1355 | 1010 | 100 шт. | 100 шт. | 100 | 0 | 86 | 0 | 0 | 0 | 0 | 1 | 1 | 0 | 0 | 0.014 | )*0 | 0 | 2 | 18875579 | 1 | 0 | 1307 | 0 | 0 | 0 | 0 | 0 | 0 | 0 | 0 | 0 | 0 | 0 | 0 | 0 | 0 | 0 | 0 | 0 | 0 | 0 | 0 | 0 | 0
554 | 18875580 | 18875566 | 8804096 | 1 | 1 | 1 | 3 | 101-9109 | ФССЦ, сб.101,поз.9109 | Дюбели для пристрелки | 1358 | 1010 | 10 шт. | 10 шт. | 10 | 0 | 26.4 | 0 | 0 | 0 | 0 | 1 | 1 | 0 | 0 | 1.22 | )*0 | 0 | 2 | 18875580 | 1 | 0 | 1308 | 0 | 0 | 0 | 0 | 0 | 0 | 0 | 0 | 0 | 0 | 0 | 0 | 0 | 0 | 0 | 0 | 0 | 0 | 0 | 0 | 0 | 0
554 | 18875581 | 18875566 | 8804778 | 1 | 1 | 1 | 3 | 101-9760 | ФССЦ, сб.101,поз.9760 | Лак электроизоляционный 318 | 1346 | 1009 | кг | кг | 1 | 0 | 37.4 | 0 | 0 | 0 | 0 | 1 | 1 | 0 | 0 | 0.014 | )*0 | 0 | 2 | 18875581 | 1 | 0 | 1309 | 0 | 0 | 0 | 0 | 0 | 0 | 0 | 0 | 0 | 0 | 0 | 0 | 0 | 0 | 0 | 0 | 0 | 0 | 0 | 0 | 0 | 0
554 | 18875582 | 18875566 | 8804839 | 1 | 1 | 1 | 3 | 101-9852 | ФССЦ, сб.101,поз.9852 | Краска | 1346 | 1009 | кг | кг | 1 | 0 | 28.6 | 0 | 0 | 0 | 0 | 1 | 1 | 0 | 0 | 0.047 | )*0 | 0 | 2 | 18875582 | 1 | 0 | 1310 | 0 | 0 | 0 | 0 | 0 | 0 | 0 | 0 | 0 | 0 | 0 | 0 | 0 | 0 | 0 | 0 | 0 | 0 | 0 | 0 | 0 | 0
554 | 18875583 | 18875566 | 8821294 | 1 | 1 | 1 | 3 | 201-9408 | ФССЦ, сб.201,поз.9408 | Конструкции стальные индивидуальные решетчатые сварные массой до 0,1 т | 1348 | 1009 | т | т | 1000 | 0 | 11500 | 0 | 0 | 0 | 0 | 1 | 1 | 0 | 0 | 0.002 | )*0 | 0 | 2 | 18875583 | 1 | 0 | 1311 | 0 | 0 | 0 | 0 | 0 | 0 | 0 | 0 | 0 | 0 | 0 | 0 | 0 | 0 | 0 | 0 | 0 | 0 | 0 | 0 | 0 | 0
554 | 18875584 | 18875566 | 8841165 | 1 | 1 | 1 | 3 | 500-9062 | ФССЦ, сб.500,поз.9062 | Hаконечники кабельные | 1354 | 1010 | шт. | шт. | 1 | 0 | 0 | 0 | 0 | 0 | 0 | 1 | 1 | 0 | 0 | 6.1 | )*0 | 0 | 2 | 18875584 | 1 | 0 | 1312 | 0 | 0 | 0 | 0 | 0 | 0 | 0 | 0 | 0 | 0 | 0 | 0 | 0 | 0 | 0 | 0 | 0 | 0 | 0 | 0 | 0 | 0
554 | 18875585 | 18875566 | 8841188 | 1 | 1 | 1 | 3 | 500-9081 | ФССЦ, сб.500,поз.9081 | Перемычки гибкие, тип ПГС-50 | 1354 | 1010 | шт. | шт. | 1 | 0 | 0 | 0 | 0 | 0 | 0 | 1 | 1 | 0 | 0 | 1 | )*0 | 0 | 2 | 18875585 | 1 | 0 | 1313 | 0 | 0 | 0 | 0 | 0 | 0 | 0 | 0 | 0 | 0 | 0 | 0 | 0 | 0 | 0 | 0 | 0 | 0 | 0 | 0 | 0 | 0
554 | 18875586 | 18875566 | 8841404 | 1 | 1 | 1 | 3 | 500-9500 | ФССЦ, сб.500,поз.9500 | Бирки маркировочные | 1355 | 1010 | 100 шт. | 100 шт. | 100 | 0 | 142.5 | 0 | 0 | 0 | 0 | 1 | 1 | 0 | 0 | 0.02 | )*0 | 0 | 2 | 18875586 | 1 | 0 | 1314 | 0 | 0 | 0 | 0 | 0 | 0 | 0 | 0 | 0 | 0 | 0 | 0 | 0 | 0 | 0 | 0 | 0 | 0 | 0 | 0 | 0 | 0
554 | 18875587 | 18875566 | 8841455 | 1 | 1 | 1 | 3 | 500-9619 | ФССЦ, сб.500,поз.9619 | Hитки швейные | 1346 | 1009 | кг | кг | 1 | 0 | 0 | 0 | 0 | 0 | 0 | 1 | 1 | 0 | 0 | 0.002 | )*0 | 0 | 2 | 18875587 | 1 | 0 | 1315 | 0 | 0 | 0 | 0 | 0 | 0 | 0 | 0 | 0 | 0 | 0 | 0 | 0 | 0 | 0 | 0 | 0 | 0 | 0 | 0 | 0 | 0
554 | 18875588 | 18875566 | 8855299 | 1 | 1 | 1 | 3 | 542-9033 | ФССЦ, сб.542,поз.9033 | Вазелин технический | 1346 | 1009 | кг | кг | 1 | 0 | 30.6 | 0 | 0 | 0 | 0 | 1 | 1 | 0 | 0 | 0.009 | )*0 | 0 | 2 | 18875588 | 1 | 0 | 1316 | 0 | 0 | 0 | 0 | 0 | 0 | 0 | 0 | 0 | 0 | 0 | 0 | 0 | 0 | 0 | 0 | 0 | 0 | 0 | 0 | 0 | 0
554 | 18875589 | 18875566 | 8855561 | 1 | 1 | 1 | 3 | 544-0089 | ФССЦ, сб.544,поз.0089 | Лента липкая изоляционная на поликасиновом компаунде марки ЛСЭПЛ, шириной 20-30 мм, толщиной от 0,14 до 0,19 мм включительно | 1346 | 1009 | кг | кг | 1 | 0 | 91.29 | 0 | 0 | 0 | 0 | 1 | 1 | 0 | 0 | 0.036 | )*0 | 0 | 2 | 18875589 | 1 | 0 | 1317 | 0 | 0 | 0 | 0 | 0 | 0 | 0 | 0 | 0 | 0 | 0 | 0 | 0 | 0 | 0 | 0 | 0 | 0 | 0 | 0 | 0 | 0
555 | 18875593 | 18875591 | 121651 | 1 | 1 | 1 | 1 | 1-4.2 |  | Затраты труда рабочих, разряд работ 4.2 | 1369 | 1013 | чел.-ч | чел.-ч | 1 | 1.344 | 0 | 0 | 0 | 8.36 | 0 | 1 | 1 | 0 | 0 | 4.48 | )*0,3 | 1 | 2 | 18875593 | 1 | 0 | 1318 | 0 | 0 | 0 | 0 | 0 | 0 | 0 | 0 | 0 | 0 | 0 | 0 | 0 | 0 | 0 | 0 | 0 | 0 | 0 | 0 | 0 | 0
555 | 18875594 | 18875591 | 121548 | 1 | 1 | 1 | 1 | 2 |  | Затраты труда машинистов | 608254 | 1013 | чел.час | чел.час | 1 | 0.012 | 0 | 0 | 0 | 0 | 0 | 1 | 1 | 0 | 0 | 0.04 | )*0,3 | 2 | 2 | 18875594 | 1 | 0 | 1319 | 0 | 0 | 0 | 0 | 0 | 0 | 0 | 0 | 0 | 0 | 0 | 0 | 0 | 0 | 0 | 0 | 0 | 0 | 0 | 0 | 0 | 0
555 | 18875595 | 18875591 | 8863260 | 1 | 1 | 1 | 2 | 021102 | ЦЭМ сб.02, разд.11, поз.02 | Краны на автомобильном ходу при работе на монтаже технологического оборудования 10 т | 1480 | 1013 | маш.ч | МАШ.Ч | 1 | 0.006 | 0 | 134.65 | 13.5 | 0 | 0 | 1 | 1 | 0 | 0 | 0.02 | )*0,3 | 0 | 2 | 18875595 | 1 | 0 | 1320 | 0 | 0 | 0 | 0 | 0 | 0 | 0 | 0 | 0 | 0 | 0 | 0 | 0 | 0 | 0 | 0 | 0 | 0 | 0 | 0 | 0 | 0
555 | 18875596 | 18875591 | 8866914 | 1 | 1 | 1 | 2 | 330206 | ЦЭМ сб.33, разд.02, поз.06 | Дрели электрические | 1480 | 1013 | маш.ч | МАШ.Ч | 1 | 0.084 | 0 | 1.95 | 0 | 0 | 0 | 1 | 1 | 0 | 0 | 0.28 | )*0,3 | 0 | 2 | 18875596 | 1 | 0 | 1321 | 0 | 0 | 0 | 0 | 0 | 0 | 0 | 0 | 0 | 0 | 0 | 0 | 0 | 0 | 0 | 0 | 0 | 0 | 0 | 0 | 0 | 0
555 | 18875597 | 18875591 | 8867718 | 1 | 1 | 1 | 2 | 400002 | ЦЭМ сб.40, разд.00, поз.02 | Автомобили бортовые грузоподъемностью до 8 т | 1480 | 1013 | маш.ч | МАШ.Ч | 1 | 0.006 | 0 | 95.53 | 0 | 0 | 0 | 1 | 1 | 0 | 0 | 0.02 | )*0,3 | 0 | 2 | 18875597 | 1 | 0 | 1322 | 0 | 0 | 0 | 0 | 0 | 0 | 0 | 0 | 0 | 0 | 0 | 0 | 0 | 0 | 0 | 0 | 0 | 0 | 0 | 0 | 0 | 0
555 | 18875598 | 18875591 | 8802918 | 1 | 1 | 1 | 3 | 101-1641 | ФССЦ, сб.101,поз.1641 | Сталь угловая, равнополочная, марка стали ВСт3кп2 размером 50х50х5 мм | 1348 | 1009 | т | т | 1000 | 0 | 5763 | 0 | 0 | 0 | 0 | 1 | 1 | 0 | 0 | 0.00416 | )*0 | 0 | 2 | 18875598 | 1 | 0 | 1323 | 0 | 0 | 0 | 0 | 0 | 0 | 0 | 0 | 0 | 0 | 0 | 0 | 0 | 0 | 0 | 0 | 0 | 0 | 0 | 0 | 0 | 0
555 | 18875599 | 18875591 | 8803145 | 1 | 1 | 1 | 3 | 101-1786 | ФССЦ, сб.101,поз.1786 | Лак битумный БТ-123 | 1348 | 1009 | т | т | 1000 | 0 | 21309 | 0 | 0 | 0 | 0 | 1 | 1 | 0 | 0 | 0.00058 | )*0 | 0 | 2 | 18875599 | 1 | 0 | 1324 | 0 | 0 | 0 | 0 | 0 | 0 | 0 | 0 | 0 | 0 | 0 | 0 | 0 | 0 | 0 | 0 | 0 | 0 | 0 | 0 | 0 | 0
555 | 18875600 | 18875591 | 8804077 | 1 | 1 | 1 | 3 | 101-9103 | ФССЦ, сб.101,поз.9103 | Дюбели распорные | 1355 | 1010 | 100 шт. | 100 шт. | 100 | 0 | 86 | 0 | 0 | 0 | 0 | 1 | 1 | 0 | 0 | 0.04 | )*0 | 0 | 2 | 18875600 | 1 | 0 | 1325 | 0 | 0 | 0 | 0 | 0 | 0 | 0 | 0 | 0 | 0 | 0 | 0 | 0 | 0 | 0 | 0 | 0 | 0 | 0 | 0 | 0 | 0
555 | 18875601 | 18875591 | 8804839 | 1 | 1 | 1 | 3 | 101-9852 | ФССЦ, сб.101,поз.9852 | Краска | 1346 | 1009 | кг | кг | 1 | 0 | 28.6 | 0 | 0 | 0 | 0 | 1 | 1 | 0 | 0 | 0.02 | )*0 | 0 | 2 | 18875601 | 1 | 0 | 1326 | 0 | 0 | 0 | 0 | 0 | 0 | 0 | 0 | 0 | 0 | 0 | 0 | 0 | 0 | 0 | 0 | 0 | 0 | 0 | 0 | 0 | 0
555 | 18875602 | 18875591 | 8841404 | 1 | 1 | 1 | 3 | 500-9500 | ФССЦ, сб.500,поз.9500 | Бирки маркировочные | 1355 | 1010 | 100 шт. | 100 шт. | 100 | 0 | 142.5 | 0 | 0 | 0 | 0 | 1 | 1 | 0 | 0 | 0.01 | )*0 | 0 | 2 | 18875602 | 1 | 0 | 1327 | 0 | 0 | 0 | 0 | 0 | 0 | 0 | 0 | 0 | 0 | 0 | 0 | 0 | 0 | 0 | 0 | 0 | 0 | 0 | 0 | 0 | 0
555 | 18875603 | 18875591 | 8855561 | 1 | 1 | 1 | 3 | 544-0089 | ФССЦ, сб.544,поз.0089 | Лента липкая изоляционная на поликасиновом компаунде марки ЛСЭПЛ, шириной 20-30 мм, толщиной от 0,14 до 0,19 мм включительно | 1346 | 1009 | кг | кг | 1 | 0 | 91.29 | 0 | 0 | 0 | 0 | 1 | 1 | 0 | 0 | 0.06 | )*0 | 0 | 2 | 18875603 | 1 | 0 | 1328 | 0 | 0 | 0 | 0 | 0 | 0 | 0 | 0 | 0 | 0 | 0 | 0 | 0 | 0 | 0 | 0 | 0 | 0 | 0 | 0 | 0 | 0
556 | 18875608 | 18875606 | 121645 | 1 | 1 | 1 | 1 | 1-4.0 |  | Затраты труда рабочих, разряд работ 4 | 1369 | 1013 | чел.-ч | чел.-ч | 1 | 0.573 | 0 | 0 | 0 | 9.62 | 0 | 1 | 1 | 0 | 0 | 1.91 | )*0,3 | 1 | 2 | 18875608 | 1 | 0 | 1329 | 0 | 0 | 0 | 0 | 0 | 0 | 0 | 0 | 0 | 0 | 0 | 0 | 0 | 0 | 0 | 0 | 0 | 0 | 0 | 0 | 0 | 0
556 | 18875609 | 18875606 | 121548 | 1 | 1 | 1 | 1 | 2 |  | Затраты труда машинистов | 608254 | 1013 | чел.час | чел.час | 1 | 0.0006 | 0 | 0 | 0 | 0 | 0 | 1 | 1 | 0 | 0 | 0.002 | )*0,3 | 2 | 2 | 18875609 | 1 | 0 | 1330 | 0 | 0 | 0 | 0 | 0 | 0 | 0 | 0 | 0 | 0 | 0 | 0 | 0 | 0 | 0 | 0 | 0 | 0 | 0 | 0 | 0 | 0
556 | 18875610 | 18875606 | 8863260 | 1 | 1 | 1 | 2 | 021102 | ЦЭМ сб.02, разд.11, поз.02 | Краны на автомобильном ходу при работе на монтаже технологического оборудования 10 т | 1480 | 1013 | маш.ч | МАШ.Ч | 1 | 0.0003 | 0 | 134.65 | 13.5 | 0 | 0 | 1 | 1 | 0 | 0 | 0.001 | )*0,3 | 0 | 2 | 18875610 | 1 | 0 | 1331 | 0 | 0 | 0 | 0 | 0 | 0 | 0 | 0 | 0 | 0 | 0 | 0 | 0 | 0 | 0 | 0 | 0 | 0 | 0 | 0 | 0 | 0
556 | 18875611 | 18875606 | 8863809 | 1 | 1 | 1 | 2 | 040502 | ЦЭМ сб.04, разд.05, поз.02 | Установки для сварки ручной дуговой (постоянного тока) | 1368 | 1011 | маш.-ч | маш.-ч | 1 | 0.0201 | 0 | 8.1 | 0 | 0 | 0 | 1 | 1 | 0 | 0 | 0.067 | )*0,3 | 0 | 2 | 18875611 | 1 | 0 | 1332 | 0 | 0 | 0 | 0 | 0 | 0 | 0 | 0 | 0 | 0 | 0 | 0 | 0 | 0 | 0 | 0 | 0 | 0 | 0 | 0 | 0 | 0
556 | 18875612 | 18875606 | 8866914 | 1 | 1 | 1 | 2 | 330206 | ЦЭМ сб.33, разд.02, поз.06 | Дрели электрические | 1480 | 1013 | маш.ч | МАШ.Ч | 1 | 0.009 | 0 | 1.95 | 0 | 0 | 0 | 1 | 1 | 0 | 0 | 0.03 | )*0,3 | 0 | 2 | 18875612 | 1 | 0 | 1333 | 0 | 0 | 0 | 0 | 0 | 0 | 0 | 0 | 0 | 0 | 0 | 0 | 0 | 0 | 0 | 0 | 0 | 0 | 0 | 0 | 0 | 0
556 | 18875613 | 18875606 | 8867718 | 1 | 1 | 1 | 2 | 400002 | ЦЭМ сб.40, разд.00, поз.02 | Автомобили бортовые грузоподъемностью до 8 т | 1480 | 1013 | маш.ч | МАШ.Ч | 1 | 0.0003 | 0 | 95.53 | 0 | 0 | 0 | 1 | 1 | 0 | 0 | 0.001 | )*0,3 | 0 | 2 | 18875613 | 1 | 0 | 1334 | 0 | 0 | 0 | 0 | 0 | 0 | 0 | 0 | 0 | 0 | 0 | 0 | 0 | 0 | 0 | 0 | 0 | 0 | 0 | 0 | 0 | 0
556 | 18875614 | 18875606 | 8803368 | 1 | 1 | 1 | 3 | 101-1924 | ФССЦ, сб.101,поз.1924 | Электроды диаметром 4 мм Э42А | 1346 | 1009 | кг | кг | 1 | 0 | 14.3 | 0 | 0 | 0 | 0 | 1 | 1 | 0 | 0 | 0.07 | )*0 | 0 | 2 | 18875614 | 1 | 0 | 1335 | 0 | 0 | 0 | 0 | 0 | 0 | 0 | 0 | 0 | 0 | 0 | 0 | 0 | 0 | 0 | 0 | 0 | 0 | 0 | 0 | 0 | 0
556 | 18875615 | 18875606 | 8803443 | 1 | 1 | 1 | 3 | 101-1964 | ФССЦ, сб.101,поз.1964 | Шпагат бумажный | 1346 | 1009 | кг | кг | 1 | 0 | 18.9 | 0 | 0 | 0 | 0 | 1 | 1 | 0 | 0 | 0.001 | )*0 | 0 | 2 | 18875615 | 1 | 0 | 1336 | 0 | 0 | 0 | 0 | 0 | 0 | 0 | 0 | 0 | 0 | 0 | 0 | 0 | 0 | 0 | 0 | 0 | 0 | 0 | 0 | 0 | 0
556 | 18875616 | 18875606 | 8803471 | 1 | 1 | 1 | 3 | 101-1977 | ФССЦ, сб.101,поз.1977 | Болты строительные с гайками и шайбами | 1346 | 1009 | кг | кг | 1 | 0 | 9.04 | 0 | 0 | 0 | 0 | 1 | 1 | 0 | 0 | 0.026 | )*0 | 0 | 2 | 18875616 | 1 | 0 | 1337 | 0 | 0 | 0 | 0 | 0 | 0 | 0 | 0 | 0 | 0 | 0 | 0 | 0 | 0 | 0 | 0 | 0 | 0 | 0 | 0 | 0 | 0
556 | 18875617 | 18875606 | 8804060 | 1 | 1 | 1 | 3 | 101-9100 | ФССЦ, сб.101,поз.9100 | Патроны для пристрелки | 1358 | 1010 | 10 шт. | 10 шт. | 10 | 0 | 23.4 | 0 | 0 | 0 | 0 | 1 | 1 | 0 | 0 | 0.61 | )*0 | 0 | 2 | 18875617 | 1 | 0 | 1338 | 0 | 0 | 0 | 0 | 0 | 0 | 0 | 0 | 0 | 0 | 0 | 0 | 0 | 0 | 0 | 0 | 0 | 0 | 0 | 0 | 0 | 0
556 | 18875618 | 18875606 | 8804077 | 1 | 1 | 1 | 3 | 101-9103 | ФССЦ, сб.101,поз.9103 | Дюбели распорные | 1355 | 1010 | 100 шт. | 100 шт. | 100 | 0 | 86 | 0 | 0 | 0 | 0 | 1 | 1 | 0 | 0 | 0.007 | )*0 | 0 | 2 | 18875618 | 1 | 0 | 1339 | 0 | 0 | 0 | 0 | 0 | 0 | 0 | 0 | 0 | 0 | 0 | 0 | 0 | 0 | 0 | 0 | 0 | 0 | 0 | 0 | 0 | 0
556 | 18875619 | 18875606 | 8804096 | 1 | 1 | 1 | 3 | 101-9109 | ФССЦ, сб.101,поз.9109 | Дюбели для пристрелки | 1358 | 1010 | 10 шт. | 10 шт. | 10 | 0 | 26.4 | 0 | 0 | 0 | 0 | 1 | 1 | 0 | 0 | 0.61 | )*0 | 0 | 2 | 18875619 | 1 | 0 | 1340 | 0 | 0 | 0 | 0 | 0 | 0 | 0 | 0 | 0 | 0 | 0 | 0 | 0 | 0 | 0 | 0 | 0 | 0 | 0 | 0 | 0 | 0
556 | 18875620 | 18875606 | 8804778 | 1 | 1 | 1 | 3 | 101-9760 | ФССЦ, сб.101,поз.9760 | Лак электроизоляционный 318 | 1346 | 1009 | кг | кг | 1 | 0 | 37.4 | 0 | 0 | 0 | 0 | 1 | 1 | 0 | 0 | 0.004 | )*0 | 0 | 2 | 18875620 | 1 | 0 | 1341 | 0 | 0 | 0 | 0 | 0 | 0 | 0 | 0 | 0 | 0 | 0 | 0 | 0 | 0 | 0 | 0 | 0 | 0 | 0 | 0 | 0 | 0
556 | 18875621 | 18875606 | 8804839 | 1 | 1 | 1 | 3 | 101-9852 | ФССЦ, сб.101,поз.9852 | Краска | 1346 | 1009 | кг | кг | 1 | 0 | 28.6 | 0 | 0 | 0 | 0 | 1 | 1 | 0 | 0 | 0.018 | )*0 | 0 | 2 | 18875621 | 1 | 0 | 1342 | 0 | 0 | 0 | 0 | 0 | 0 | 0 | 0 | 0 | 0 | 0 | 0 | 0 | 0 | 0 | 0 | 0 | 0 | 0 | 0 | 0 | 0
556 | 18875622 | 18875606 | 8821294 | 1 | 1 | 1 | 3 | 201-9408 | ФССЦ, сб.201,поз.9408 | Конструкции стальные индивидуальные решетчатые сварные массой до 0,1 т | 1348 | 1009 | т | т | 1000 | 0 | 11500 | 0 | 0 | 0 | 0 | 1 | 1 | 0 | 0 | 0.001 | )*0 | 0 | 2 | 18875622 | 1 | 0 | 1343 | 0 | 0 | 0 | 0 | 0 | 0 | 0 | 0 | 0 | 0 | 0 | 0 | 0 | 0 | 0 | 0 | 0 | 0 | 0 | 0 | 0 | 0
556 | 18875623 | 18875606 | 8841165 | 1 | 1 | 1 | 3 | 500-9062 | ФССЦ, сб.500,поз.9062 | Hаконечники кабельные | 1354 | 1010 | шт. | шт. | 1 | 0 | 0 | 0 | 0 | 0 | 0 | 1 | 1 | 0 | 0 | 0.051 | )*0 | 0 | 2 | 18875623 | 1 | 0 | 1344 | 0 | 0 | 0 | 0 | 0 | 0 | 0 | 0 | 0 | 0 | 0 | 0 | 0 | 0 | 0 | 0 | 0 | 0 | 0 | 0 | 0 | 0
556 | 18875624 | 18875606 | 8841188 | 1 | 1 | 1 | 3 | 500-9081 | ФССЦ, сб.500,поз.9081 | Перемычки гибкие, тип ПГС-50 | 1354 | 1010 | шт. | шт. | 1 | 0 | 0 | 0 | 0 | 0 | 0 | 1 | 1 | 0 | 0 | 1 | )*0 | 0 | 2 | 18875624 | 1 | 0 | 1345 | 0 | 0 | 0 | 0 | 0 | 0 | 0 | 0 | 0 | 0 | 0 | 0 | 0 | 0 | 0 | 0 | 0 | 0 | 0 | 0 | 0 | 0
556 | 18875625 | 18875606 | 8841404 | 1 | 1 | 1 | 3 | 500-9500 | ФССЦ, сб.500,поз.9500 | Бирки маркировочные | 1355 | 1010 | 100 шт. | 100 шт. | 100 | 0 | 142.5 | 0 | 0 | 0 | 0 | 1 | 1 | 0 | 0 | 0.02 | )*0 | 0 | 2 | 18875625 | 1 | 0 | 1346 | 0 | 0 | 0 | 0 | 0 | 0 | 0 | 0 | 0 | 0 | 0 | 0 | 0 | 0 | 0 | 0 | 0 | 0 | 0 | 0 | 0 | 0
556 | 18875626 | 18875606 | 8841455 | 1 | 1 | 1 | 3 | 500-9619 | ФССЦ, сб.500,поз.9619 | Hитки швейные | 1346 | 1009 | кг | кг | 1 | 0 | 0 | 0 | 0 | 0 | 0 | 1 | 1 | 0 | 0 | 0.001 | )*0 | 0 | 2 | 18875626 | 1 | 0 | 1347 | 0 | 0 | 0 | 0 | 0 | 0 | 0 | 0 | 0 | 0 | 0 | 0 | 0 | 0 | 0 | 0 | 0 | 0 | 0 | 0 | 0 | 0
556 | 18875627 | 18875606 | 8855299 | 1 | 1 | 1 | 3 | 542-9033 | ФССЦ, сб.542,поз.9033 | Вазелин технический | 1346 | 1009 | кг | кг | 1 | 0 | 30.6 | 0 | 0 | 0 | 0 | 1 | 1 | 0 | 0 | 0.004 | )*0 | 0 | 2 | 18875627 | 1 | 0 | 1348 | 0 | 0 | 0 | 0 | 0 | 0 | 0 | 0 | 0 | 0 | 0 | 0 | 0 | 0 | 0 | 0 | 0 | 0 | 0 | 0 | 0 | 0
556 | 18875628 | 18875606 | 8855561 | 1 | 1 | 1 | 3 | 544-0089 | ФССЦ, сб.544,поз.0089 | Лента липкая изоляционная на поликасиновом компаунде марки ЛСЭПЛ, шириной 20-30 мм, толщиной от 0,14 до 0,19 мм включительно | 1346 | 1009 | кг | кг | 1 | 0 | 91.29 | 0 | 0 | 0 | 0 | 1 | 1 | 0 | 0 | 0.008 | )*0 | 0 | 2 | 18875628 | 1 | 0 | 1349 | 0 | 0 | 0 | 0 | 0 | 0 | 0 | 0 | 0 | 0 | 0 | 0 | 0 | 0 | 0 | 0 | 0 | 0 | 0 | 0 | 0 | 0
557 | 18875632 | 18875630 | 121585 | 1 | 1 | 1 | 1 | 1-2.0 |  | Затраты труда рабочих, разряд работ 2 | 1369 | 1013 | чел.-ч | чел.-ч | 1 | 5.84 | 0 | 0 | 0 | 7.8 | 0 | 1 | 1 | 0 | 0 | 5.84 |  | 1 | 2 | 18875632 | 1 | 0 | 1350 | 0 | 0 | 0 | 0 | 0 | 0 | 0 | 0 | 0 | 0 | 0 | 0 | 0 | 0 | 0 | 0 | 0 | 0 | 0 | 0 | 0 | 0
558 | 18875635 | 18875633 | 121651 | 1 | 1 | 1 | 1 | 1-4.2 |  | Затраты труда рабочих, разряд работ 4.2 | 1369 | 1013 | чел.-ч | чел.-ч | 1 | 0.429 | 0 | 0 | 0 | 8.36 | 0 | 1 | 1 | 0 | 0 | 1.43 | )*0,3 | 1 | 2 | 18875635 | 1 | 0 | 1351 | 0 | 0 | 0 | 0 | 0 | 0 | 0 | 0 | 0 | 0 | 0 | 0 | 0 | 0 | 0 | 0 | 0 | 0 | 0 | 0 | 0 | 0
558 | 18875636 | 18875633 | 121548 | 1 | 1 | 1 | 1 | 2 |  | Затраты труда машинистов | 608254 | 1013 | чел.час | чел.час | 1 | 0.012 | 0 | 0 | 0 | 0 | 0 | 1 | 1 | 0 | 0 | 0.04 | )*0,3 | 2 | 2 | 18875636 | 1 | 0 | 1352 | 0 | 0 | 0 | 0 | 0 | 0 | 0 | 0 | 0 | 0 | 0 | 0 | 0 | 0 | 0 | 0 | 0 | 0 | 0 | 0 | 0 | 0
558 | 18875637 | 18875633 | 8863260 | 1 | 1 | 1 | 2 | 021102 | ЦЭМ сб.02, разд.11, поз.02 | Краны на автомобильном ходу при работе на монтаже технологического оборудования 10 т | 1480 | 1013 | маш.ч | МАШ.Ч | 1 | 0.006 | 0 | 134.65 | 13.5 | 0 | 0 | 1 | 1 | 0 | 0 | 0.02 | )*0,3 | 0 | 2 | 18875637 | 1 | 0 | 1353 | 0 | 0 | 0 | 0 | 0 | 0 | 0 | 0 | 0 | 0 | 0 | 0 | 0 | 0 | 0 | 0 | 0 | 0 | 0 | 0 | 0 | 0
558 | 18875638 | 18875633 | 8866914 | 1 | 1 | 1 | 2 | 330206 | ЦЭМ сб.33, разд.02, поз.06 | Дрели электрические | 1480 | 1013 | маш.ч | МАШ.Ч | 1 | 0.078 | 0 | 1.95 | 0 | 0 | 0 | 1 | 1 | 0 | 0 | 0.26 | )*0,3 | 0 | 2 | 18875638 | 1 | 0 | 1354 | 0 | 0 | 0 | 0 | 0 | 0 | 0 | 0 | 0 | 0 | 0 | 0 | 0 | 0 | 0 | 0 | 0 | 0 | 0 | 0 | 0 | 0
558 | 18875639 | 18875633 | 8867718 | 1 | 1 | 1 | 2 | 400002 | ЦЭМ сб.40, разд.00, поз.02 | Автомобили бортовые грузоподъемностью до 8 т | 1480 | 1013 | маш.ч | МАШ.Ч | 1 | 0.006 | 0 | 95.53 | 0 | 0 | 0 | 1 | 1 | 0 | 0 | 0.02 | )*0,3 | 0 | 2 | 18875639 | 1 | 0 | 1355 | 0 | 0 | 0 | 0 | 0 | 0 | 0 | 0 | 0 | 0 | 0 | 0 | 0 | 0 | 0 | 0 | 0 | 0 | 0 | 0 | 0 | 0
558 | 18875640 | 18875633 | 8804077 | 1 | 1 | 1 | 3 | 101-9103 | ФССЦ, сб.101,поз.9103 | Дюбели распорные | 1355 | 1010 | 100 шт. | 100 шт. | 100 | 0 | 86 | 0 | 0 | 0 | 0 | 1 | 1 | 0 | 0 | 0.04 | )*0 | 0 | 2 | 18875640 | 1 | 0 | 1356 | 0 | 0 | 0 | 0 | 0 | 0 | 0 | 0 | 0 | 0 | 0 | 0 | 0 | 0 | 0 | 0 | 0 | 0 | 0 | 0 | 0 | 0
559 | 18875646 | 18875644 | 121585 | 1 | 1 | 1 | 1 | 1-2.0 |  | Затраты труда рабочих, разряд работ 2 | 1369 | 1013 | чел.-ч | чел.-ч | 1 | 6.32 | 0 | 0 | 0 | 7.8 | 0 | 1 | 1 | 0 | 0 | 6.32 |  | 1 | 2 | 18875646 | 1 | 0 | 1357 | 0 | 0 | 0 | 0 | 0 | 0 | 0 | 0 | 0 | 0 | 0 | 0 | 0 | 0 | 0 | 0 | 0 | 0 | 0 | 0 | 0 | 0
559 | 18875647 | 18875644 | 121548 | 1 | 1 | 1 | 1 | 2 |  | Затраты труда машинистов | 608254 | 1013 | чел.час | чел.час | 1 | 0.03 | 0 | 0 | 0 | 0 | 0 | 1 | 1 | 0 | 0 | 0.03 |  | 2 | 2 | 18875647 | 1 | 0 | 1358 | 0 | 0 | 0 | 0 | 0 | 0 | 0 | 0 | 0 | 0 | 0 | 0 | 0 | 0 | 0 | 0 | 0 | 0 | 0 | 0 | 0 | 0
559 | 18875648 | 18875644 | 8863638 | 1 | 1 | 1 | 2 | 031121 | ЦЭМ сб.03, разд.11, поз.21 | Подъемники мачтовые строительные 0.5 т | 1368 | 1011 | маш.-ч | маш.-ч | 1 | 0.03 | 0 | 20 | 13.02 | 0 | 0 | 1 | 1 | 0 | 0 | 0.03 |  | 0 | 2 | 18875648 | 1 | 0 | 1359 | 0 | 0 | 0 | 0 | 0 | 0 | 0 | 0 | 0 | 0 | 0 | 0 | 0 | 0 | 0 | 0 | 0 | 0 | 0 | 0 | 0 | 0
560 | 18875651 | 18875649 | 121585 | 1 | 1 | 1 | 1 | 1-2.0 |  | Затраты труда рабочих, разряд работ 2 | 1369 | 1013 | чел.-ч | чел.-ч | 1 | 10.81 | 0 | 0 | 0 | 7.8 | 0 | 1 | 1 | 0 | 0 | 10.81 |  | 1 | 2 | 18875651 | 1 | 0 | 1360 | 0 | 0 | 0 | 0 | 0 | 0 | 0 | 0 | 0 | 0 | 0 | 0 | 0 | 0 | 0 | 0 | 0 | 0 | 0 | 0 | 0 | 0
560 | 18875652 | 18875649 | 121548 | 1 | 1 | 1 | 1 | 2 |  | Затраты труда машинистов | 608254 | 1013 | чел.час | чел.час | 1 | 0.03 | 0 | 0 | 0 | 0 | 0 | 1 | 1 | 0 | 0 | 0.03 |  | 2 | 2 | 18875652 | 1 | 0 | 1361 | 0 | 0 | 0 | 0 | 0 | 0 | 0 | 0 | 0 | 0 | 0 | 0 | 0 | 0 | 0 | 0 | 0 | 0 | 0 | 0 | 0 | 0
560 | 18875653 | 18875649 | 8863638 | 1 | 1 | 1 | 2 | 031121 | ЦЭМ сб.03, разд.11, поз.21 | Подъемники мачтовые строительные 0.5 т | 1368 | 1011 | маш.-ч | маш.-ч | 1 | 0.03 | 0 | 20 | 13.02 | 0 | 0 | 1 | 1 | 0 | 0 | 0.03 |  | 0 | 2 | 18875653 | 1 | 0 | 1362 | 0 | 0 | 0 | 0 | 0 | 0 | 0 | 0 | 0 | 0 | 0 | 0 | 0 | 0 | 0 | 0 | 0 | 0 | 0 | 0 | 0 | 0
561 | 18875656 | 18875654 | 121651 | 1 | 1 | 1 | 1 | 1-4.2 |  | Затраты труда рабочих, разряд работ 4.2 | 1369 | 1013 | чел.-ч | чел.-ч | 1 | 0.36 | 0 | 0 | 0 | 8.36 | 0 | 1 | 1 | 0 | 0 | 1.2 | )*0,3 | 1 | 2 | 18875656 | 1 | 0 | 1363 | 0 | 0 | 0 | 0 | 0 | 0 | 0 | 0 | 0 | 0 | 0 | 0 | 0 | 0 | 0 | 0 | 0 | 0 | 0 | 0 | 0 | 0
561 | 18875657 | 18875654 | 121548 | 1 | 1 | 1 | 1 | 2 |  | Затраты труда машинистов | 608254 | 1013 | чел.час | чел.час | 1 | 0.006 | 0 | 0 | 0 | 0 | 0 | 1 | 1 | 0 | 0 | 0.02 | )*0,3 | 2 | 2 | 18875657 | 1 | 0 | 1364 | 0 | 0 | 0 | 0 | 0 | 0 | 0 | 0 | 0 | 0 | 0 | 0 | 0 | 0 | 0 | 0 | 0 | 0 | 0 | 0 | 0 | 0
561 | 18875658 | 18875654 | 8863260 | 1 | 1 | 1 | 2 | 021102 | ЦЭМ сб.02, разд.11, поз.02 | Краны на автомобильном ходу при работе на монтаже технологического оборудования 10 т | 1480 | 1013 | маш.ч | МАШ.Ч | 1 | 0.003 | 0 | 134.65 | 13.5 | 0 | 0 | 1 | 1 | 0 | 0 | 0.01 | )*0,3 | 0 | 2 | 18875658 | 1 | 0 | 1365 | 0 | 0 | 0 | 0 | 0 | 0 | 0 | 0 | 0 | 0 | 0 | 0 | 0 | 0 | 0 | 0 | 0 | 0 | 0 | 0 | 0 | 0
561 | 18875659 | 18875654 | 8866914 | 1 | 1 | 1 | 2 | 330206 | ЦЭМ сб.33, разд.02, поз.06 | Дрели электрические | 1480 | 1013 | маш.ч | МАШ.Ч | 1 | 0.078 | 0 | 1.95 | 0 | 0 | 0 | 1 | 1 | 0 | 0 | 0.26 | )*0,3 | 0 | 2 | 18875659 | 1 | 0 | 1366 | 0 | 0 | 0 | 0 | 0 | 0 | 0 | 0 | 0 | 0 | 0 | 0 | 0 | 0 | 0 | 0 | 0 | 0 | 0 | 0 | 0 | 0
561 | 18875660 | 18875654 | 8867718 | 1 | 1 | 1 | 2 | 400002 | ЦЭМ сб.40, разд.00, поз.02 | Автомобили бортовые грузоподъемностью до 8 т | 1480 | 1013 | маш.ч | МАШ.Ч | 1 | 0.003 | 0 | 95.53 | 0 | 0 | 0 | 1 | 1 | 0 | 0 | 0.01 | )*0,3 | 0 | 2 | 18875660 | 1 | 0 | 1367 | 0 | 0 | 0 | 0 | 0 | 0 | 0 | 0 | 0 | 0 | 0 | 0 | 0 | 0 | 0 | 0 | 0 | 0 | 0 | 0 | 0 | 0
561 | 18875661 | 18875654 | 8804077 | 1 | 1 | 1 | 3 | 101-9103 | ФССЦ, сб.101,поз.9103 | Дюбели распорные | 1355 | 1010 | 100 шт. | 100 шт. | 100 | 0 | 86 | 0 | 0 | 0 | 0 | 1 | 1 | 0 | 0 | 0.041 | )*0 | 0 | 2 | 18875661 | 1 | 0 | 1368 | 0 | 0 | 0 | 0 | 0 | 0 | 0 | 0 | 0 | 0 | 0 | 0 | 0 | 0 | 0 | 0 | 0 | 0 | 0 | 0 | 0 | 0
562 | 18875667 | 18875665 | 121639 | 1 | 1 | 1 | 1 | 1-3.8 |  | Затраты труда рабочих, разряд работ 3.8 | 1369 | 1013 | чел.-ч | чел.-ч | 1 | 10.74 | 0 | 0 | 0 | 7.94 | 0 | 1 | 1 | 0 | 0 | 35.8 | )*0,3 | 1 | 2 | 18875667 | 1 | 0 | 1369 | 0 | 0 | 0 | 0 | 0 | 0 | 0 | 0 | 0 | 0 | 0 | 0 | 0 | 0 | 0 | 0 | 0 | 0 | 0 | 0 | 0 | 0
562 | 18875668 | 18875665 | 121548 | 1 | 1 | 1 | 1 | 2 |  | Затраты труда машинистов | 608254 | 1013 | чел.час | чел.час | 1 | 0.216 | 0 | 0 | 0 | 0 | 0 | 1 | 1 | 0 | 0 | 0.72 | )*0,3 | 2 | 2 | 18875668 | 1 | 0 | 1370 | 0 | 0 | 0 | 0 | 0 | 0 | 0 | 0 | 0 | 0 | 0 | 0 | 0 | 0 | 0 | 0 | 0 | 0 | 0 | 0 | 0 | 0
562 | 18875669 | 18875665 | 8863260 | 1 | 1 | 1 | 2 | 021102 | ЦЭМ сб.02, разд.11, поз.02 | Краны на автомобильном ходу при работе на монтаже технологического оборудования 10 т | 1480 | 1013 | маш.ч | МАШ.Ч | 1 | 0.108 | 0 | 134.65 | 13.5 | 0 | 0 | 1 | 1 | 0 | 0 | 0.36 | )*0,3 | 0 | 2 | 18875669 | 1 | 0 | 1371 | 0 | 0 | 0 | 0 | 0 | 0 | 0 | 0 | 0 | 0 | 0 | 0 | 0 | 0 | 0 | 0 | 0 | 0 | 0 | 0 | 0 | 0
562 | 18875670 | 18875665 | 8863809 | 1 | 1 | 1 | 2 | 040502 | ЦЭМ сб.04, разд.05, поз.02 | Установки для сварки ручной дуговой (постоянного тока) | 1368 | 1011 | маш.-ч | маш.-ч | 1 | 5.37 | 0 | 8.1 | 0 | 0 | 0 | 1 | 1 | 0 | 0 | 17.9 | )*0,3 | 0 | 2 | 18875670 | 1 | 0 | 1372 | 0 | 0 | 0 | 0 | 0 | 0 | 0 | 0 | 0 | 0 | 0 | 0 | 0 | 0 | 0 | 0 | 0 | 0 | 0 | 0 | 0 | 0
562 | 18875671 | 18875665 | 8867039 | 1 | 1 | 1 | 2 | 331451 | ЦЭМ сб.33, разд.14, поз.51 | Перфораторы электрические | 1368 | 1011 | маш.-ч | маш.-ч | 1 | 1.506 | 0 | 2.08 | 0 | 0 | 0 | 1 | 1 | 0 | 0 | 5.02 | )*0,3 | 0 | 2 | 18875671 | 1 | 0 | 1373 | 0 | 0 | 0 | 0 | 0 | 0 | 0 | 0 | 0 | 0 | 0 | 0 | 0 | 0 | 0 | 0 | 0 | 0 | 0 | 0 | 0 | 0
562 | 18875672 | 18875665 | 8867718 | 1 | 1 | 1 | 2 | 400002 | ЦЭМ сб.40, разд.00, поз.02 | Автомобили бортовые грузоподъемностью до 8 т | 1480 | 1013 | маш.ч | МАШ.Ч | 1 | 0.108 | 0 | 95.53 | 0 | 0 | 0 | 1 | 1 | 0 | 0 | 0.36 | )*0,3 | 0 | 2 | 18875672 | 1 | 0 | 1374 | 0 | 0 | 0 | 0 | 0 | 0 | 0 | 0 | 0 | 0 | 0 | 0 | 0 | 0 | 0 | 0 | 0 | 0 | 0 | 0 | 0 | 0
562 | 18875673 | 18875665 | 8799558 | 1 | 1 | 1 | 3 | 101-0115 | ФССЦ, сб.101,поз.0115 | Винты с полукруглой головкой длиной 50 мм | 1348 | 1009 | т | т | 1000 | 0 | 12430 | 0 | 0 | 0 | 0 | 1 | 1 | 0 | 0 | 0.00218 | )*0 | 0 | 2 | 18875673 | 1 | 0 | 1375 | 0 | 0 | 0 | 0 | 0 | 0 | 0 | 0 | 0 | 0 | 0 | 0 | 0 | 0 | 0 | 0 | 0 | 0 | 0 | 0 | 0 | 0
562 | 18875674 | 18875665 | 8801110 | 1 | 1 | 1 | 3 | 101-0813 | ФССЦ, сб.101,поз.0813 | Проволока стальная низкоуглеродистая разного назначения оцинкованная диаметром 3.0 мм | 1348 | 1009 | т | т | 1000 | 0 | 12242 | 0 | 0 | 0 | 0 | 1 | 1 | 0 | 0 | 0.003 | )*0 | 0 | 2 | 18875674 | 1 | 0 | 1376 | 0 | 0 | 0 | 0 | 0 | 0 | 0 | 0 | 0 | 0 | 0 | 0 | 0 | 0 | 0 | 0 | 0 | 0 | 0 | 0 | 0 | 0
562 | 18875675 | 18875665 | 8803111 | 1 | 1 | 1 | 3 | 101-1755 | ФССЦ, сб.101,поз.1755 | Сталь полосовая спокойная марки Ст3сп, шириной 50-200 мм толщиной 4-5 мм | 1348 | 1009 | т | т | 1000 | 0 | 5000 | 0 | 0 | 0 | 0 | 1 | 1 | 0 | 0 | 0.0515 | )*0 | 0 | 2 | 18875675 | 1 | 0 | 1377 | 0 | 0 | 0 | 0 | 0 | 0 | 0 | 0 | 0 | 0 | 0 | 0 | 0 | 0 | 0 | 0 | 0 | 0 | 0 | 0 | 0 | 0
562 | 18875676 | 18875665 | 8803368 | 1 | 1 | 1 | 3 | 101-1924 | ФССЦ, сб.101,поз.1924 | Электроды диаметром 4 мм Э42А | 1346 | 1009 | кг | кг | 1 | 0 | 14.3 | 0 | 0 | 0 | 0 | 1 | 1 | 0 | 0 | 1.05 | )*0 | 0 | 2 | 18875676 | 1 | 0 | 1378 | 0 | 0 | 0 | 0 | 0 | 0 | 0 | 0 | 0 | 0 | 0 | 0 | 0 | 0 | 0 | 0 | 0 | 0 | 0 | 0 | 0 | 0
562 | 18875677 | 18875665 | 8804060 | 1 | 1 | 1 | 3 | 101-9100 | ФССЦ, сб.101,поз.9100 | Патроны для пристрелки | 1358 | 1010 | 10 шт. | 10 шт. | 10 | 0 | 23.4 | 0 | 0 | 0 | 0 | 1 | 1 | 0 | 0 | 21.8 | )*0 | 0 | 2 | 18875677 | 1 | 0 | 1379 | 0 | 0 | 0 | 0 | 0 | 0 | 0 | 0 | 0 | 0 | 0 | 0 | 0 | 0 | 0 | 0 | 0 | 0 | 0 | 0 | 0 | 0
562 | 18875678 | 18875665 | 8804096 | 1 | 1 | 1 | 3 | 101-9109 | ФССЦ, сб.101,поз.9109 | Дюбели для пристрелки | 1358 | 1010 | 10 шт. | 10 шт. | 10 | 0 | 26.4 | 0 | 0 | 0 | 0 | 1 | 1 | 0 | 0 | 21.8 | )*0 | 0 | 2 | 18875678 | 1 | 0 | 1380 | 0 | 0 | 0 | 0 | 0 | 0 | 0 | 0 | 0 | 0 | 0 | 0 | 0 | 0 | 0 | 0 | 0 | 0 | 0 | 0 | 0 | 0
562 | 18875679 | 18875665 | 8808168 | 1 | 1 | 1 | 3 | 103-9160 | ФССЦ, сб.103,поз.9160 | Муфты соединительные | 1354 | 1010 | шт. | шт. | 1 | 0 | 0.71 | 0 | 0 | 0 | 0 | 1 | 1 | 0 | 0 | 10 | )*0 | 0 | 2 | 18875679 | 1 | 0 | 1381 | 0 | 0 | 0 | 0 | 0 | 0 | 0 | 0 | 0 | 0 | 0 | 0 | 0 | 0 | 0 | 0 | 0 | 0 | 0 | 0 | 0 | 0
562 | 18875680 | 18875665 | 8841079 | 1 | 1 | 1 | 3 | 500-9031 | ФССЦ, сб.500,поз.9031 | Скобы | 1358 | 1010 | 10 шт. | 10 шт. | 10 | 0 | 64.8 | 0 | 0 | 0 | 0 | 1 | 1 | 0 | 0 | 20 | )*0 | 0 | 2 | 18875680 | 1 | 0 | 1382 | 0 | 0 | 0 | 0 | 0 | 0 | 0 | 0 | 0 | 0 | 0 | 0 | 0 | 0 | 0 | 0 | 0 | 0 | 0 | 0 | 0 | 0
562 | 18875681 | 18875665 | 8841163 | 1 | 1 | 1 | 3 | 500-9061 | ФССЦ, сб.500,поз.9061 | Втулки изолирующие | 1354 | 1010 | шт. | шт. | 1 | 0 | 0 | 0 | 0 | 0 | 0 | 1 | 1 | 0 | 0 | 10 | )*0 | 0 | 2 | 18875681 | 1 | 0 | 1383 | 0 | 0 | 0 | 0 | 0 | 0 | 0 | 0 | 0 | 0 | 0 | 0 | 0 | 0 | 0 | 0 | 0 | 0 | 0 | 0 | 0 | 0
562 | 18875682 | 18875665 | 8841184 | 1 | 1 | 1 | 3 | 500-9070 | ФССЦ, сб.500,поз.9070 | Патрубки | 1358 | 1010 | 10 шт. | 10 шт. | 10 | 0 | 277.5 | 0 | 0 | 0 | 0 | 1 | 1 | 0 | 0 | 1 | )*0 | 0 | 2 | 18875682 | 1 | 0 | 1384 | 0 | 0 | 0 | 0 | 0 | 0 | 0 | 0 | 0 | 0 | 0 | 0 | 0 | 0 | 0 | 0 | 0 | 0 | 0 | 0 | 0 | 0
562 | 18875683 | 18875665 | 8841188 | 1 | 1 | 1 | 3 | 500-9081 | ФССЦ, сб.500,поз.9081 | Перемычки гибкие, тип ПГС-50 | 1354 | 1010 | шт. | шт. | 1 | 0 | 0 | 0 | 0 | 0 | 0 | 1 | 1 | 0 | 0 | 5 | )*0 | 0 | 2 | 18875683 | 1 | 0 | 1385 | 0 | 0 | 0 | 0 | 0 | 0 | 0 | 0 | 0 | 0 | 0 | 0 | 0 | 0 | 0 | 0 | 0 | 0 | 0 | 0 | 0 | 0
563 | 18875689 | 18875687 | 121639 | 1 | 1 | 1 | 1 | 1-3.8 |  | Затраты труда рабочих, разряд работ 3.8 | 1369 | 1013 | чел.-ч | чел.-ч | 1 | 0.309 | 0 | 0 | 0 | 7.94 | 0 | 1 | 1 | 0 | 0 | 1.03 | )*0,3 | 1 | 2 | 18875689 | 1 | 0 | 1386 | 0 | 0 | 0 | 0 | 0 | 0 | 0 | 0 | 0 | 0 | 0 | 0 | 0 | 0 | 0 | 0 | 0 | 0 | 0 | 0 | 0 | 0
563 | 18875690 | 18875687 | 8799558 | 1 | 1 | 1 | 3 | 101-0115 | ФССЦ, сб.101,поз.0115 | Винты с полукруглой головкой длиной 50 мм | 1348 | 1009 | т | т | 1000 | 0 | 12430 | 0 | 0 | 0 | 0 | 1 | 1 | 0 | 0 | 2e-05 | )*0 | 0 | 2 | 18875690 | 1 | 0 | 1387 | 0 | 0 | 0 | 0 | 0 | 0 | 0 | 0 | 0 | 0 | 0 | 0 | 0 | 0 | 0 | 0 | 0 | 0 | 0 | 0 | 0 | 0
563 | 18875691 | 18875687 | 8841079 | 1 | 1 | 1 | 3 | 500-9031 | ФССЦ, сб.500,поз.9031 | Скобы | 1358 | 1010 | 10 шт. | 10 шт. | 10 | 0 | 64.8 | 0 | 0 | 0 | 0 | 1 | 1 | 0 | 0 | 0.204 | )*0 | 0 | 2 | 18875691 | 1 | 0 | 1388 | 0 | 0 | 0 | 0 | 0 | 0 | 0 | 0 | 0 | 0 | 0 | 0 | 0 | 0 | 0 | 0 | 0 | 0 | 0 | 0 | 0 | 0
563 | 18875692 | 18875687 | 8841188 | 1 | 1 | 1 | 3 | 500-9081 | ФССЦ, сб.500,поз.9081 | Перемычки гибкие, тип ПГС-50 | 1354 | 1010 | шт. | шт. | 1 | 0 | 0 | 0 | 0 | 0 | 0 | 1 | 1 | 0 | 0 | 1 | )*0 | 0 | 2 | 18875692 | 1 | 0 | 1389 | 0 | 0 | 0 | 0 | 0 | 0 | 0 | 0 | 0 | 0 | 0 | 0 | 0 | 0 | 0 | 0 | 0 | 0 | 0 | 0 | 0 | 0
564 | 18875697 | 18875696 | 121624 | 1 | 1 | 1 | 1 | 1-3.3 |  | Затраты труда рабочих, разряд работ 3.3 | 1369 | 1013 | чел.-ч | чел.-ч | 1 | 7.416 | 0 | 0 | 0 | 7.48 | 0 | 1 | 1 | 0 | 0 | 24.72 | )*0,3 | 1 | 2 | 18875697 | 1 | 0 | 1390 | 0 | 0 | 0 | 0 | 0 | 0 | 0 | 0 | 0 | 0 | 0 | 0 | 0 | 0 | 0 | 0 | 0 | 0 | 0 | 0 | 0 | 0
564 | 18875698 | 18875696 | 8801483 | 1 | 1 | 1 | 3 | 101-0985 | ФССЦ, сб.101,поз.0985 | Сортовой и фасонный горячекатаный прокат из стали углеродистой обыкновенного качества полосовой, толщиной 10-75 мм при ширине 100-200 мм, сталь марки Ст6сп | 1348 | 1009 | т | т | 1000 | 0 | 5817.58 | 0 | 0 | 0 | 0 | 1 | 1 | 0 | 0 | 0.006 | )*0 | 0 | 2 | 18875698 | 1 | 0 | 1391 | 0 | 0 | 0 | 0 | 0 | 0 | 0 | 0 | 0 | 0 | 0 | 0 | 0 | 0 | 0 | 0 | 0 | 0 | 0 | 0 | 0 | 0
564 | 18875699 | 18875696 | 8804077 | 1 | 1 | 1 | 3 | 101-9103 | ФССЦ, сб.101,поз.9103 | Дюбели распорные | 1355 | 1010 | 100 шт. | 100 шт. | 100 | 0 | 86 | 0 | 0 | 0 | 0 | 1 | 1 | 0 | 0 | 2 | )*0 | 0 | 2 | 18875699 | 1 | 0 | 1392 | 0 | 0 | 0 | 0 | 0 | 0 | 0 | 0 | 0 | 0 | 0 | 0 | 0 | 0 | 0 | 0 | 0 | 0 | 0 | 0 | 0 | 0
564 | 18875700 | 18875696 | 8811747 | 1 | 1 | 1 | 3 | 113-0211 | ФССЦ, сб.113,поз.0211 | Эмаль ЭП-140 защитная | 1348 | 1009 | т | т | 1000 | 0 | 75000 | 0 | 0 | 0 | 0 | 1 | 1 | 0 | 0 | 0.02 | )*0 | 0 | 2 | 18875700 | 1 | 0 | 1393 | 0 | 0 | 0 | 0 | 0 | 0 | 0 | 0 | 0 | 0 | 0 | 0 | 0 | 0 | 0 | 0 | 0 | 0 | 0 | 0 | 0 | 0
564 | 18875701 | 18875696 | 8862950 | 1 | 1 | 1 | 3 | 999-0005 | ФССЦ, сб.999,поз.0005 | Масса оборудования | 1348 | 1009 | т | т | 1000 | 0 | 0 | 0 | 0 | 0 | 1 | 0 | 1 | 0 | 0 | 0.03 | )*0 | 0 | 2 | 18875701 | 1 | 0 | 1394 | 0 | 0 | 0 | 0 | 0 | 0 | 0 | 0 | 0 | 0 | 0 | 0 | 0 | 0 | 0 | 0 | 0 | 0 | 0 | 0 | 0 | 0
565 | 18875705 | 18875704 | 121615 | 1 | 1 | 1 | 1 | 1-3.0 |  | Затраты труда рабочих, разряд работ 3 | 1369 | 1013 | чел.-ч | чел.-ч | 1 | 0.654 | 0 | 0 | 0 | 8.53 | 0 | 1 | 1 | 0 | 0 | 2.18 | )*0,3 | 1 | 2 | 18875705 | 1 | 0 | 1395 | 0 | 0 | 0 | 0 | 0 | 0 | 0 | 0 | 0 | 0 | 0 | 0 | 0 | 0 | 0 | 0 | 0 | 0 | 0 | 0 | 0 | 0
565 | 18875706 | 18875704 | 121548 | 1 | 1 | 1 | 1 | 2 |  | Затраты труда машинистов | 608254 | 1013 | чел.час | чел.час | 1 | 0.003 | 0 | 0 | 0 | 0 | 0 | 1 | 1 | 0 | 0 | 0.01 | )*0,3 | 2 | 2 | 18875706 | 1 | 0 | 1396 | 0 | 0 | 0 | 0 | 0 | 0 | 0 | 0 | 0 | 0 | 0 | 0 | 0 | 0 | 0 | 0 | 0 | 0 | 0 | 0 | 0 | 0
565 | 18875707 | 18875704 | 8863525 | 1 | 1 | 1 | 2 | 030401 | ЦЭМ сб.03, разд.04, поз.01 | Лебедки электрические, тяговым усилием до 5,79 (0,59) кH (т) | 1368 | 1011 | маш.-ч | маш.-ч | 1 | 0.111 | 0 | 1.7 | 0 | 0 | 0 | 1 | 1 | 0 | 0 | 0.37 | )*0,3 | 0 | 2 | 18875707 | 1 | 0 | 1397 | 0 | 0 | 0 | 0 | 0 | 0 | 0 | 0 | 0 | 0 | 0 | 0 | 0 | 0 | 0 | 0 | 0 | 0 | 0 | 0 | 0 | 0
565 | 18875708 | 18875704 | 8867718 | 1 | 1 | 1 | 2 | 400002 | ЦЭМ сб.40, разд.00, поз.02 | Автомобили бортовые грузоподъемностью до 8 т | 1480 | 1013 | маш.ч | МАШ.Ч | 1 | 0.003 | 0 | 95.53 | 0 | 0 | 0 | 1 | 1 | 0 | 0 | 0.01 | )*0,3 | 0 | 2 | 18875708 | 1 | 0 | 1398 | 0 | 0 | 0 | 0 | 0 | 0 | 0 | 0 | 0 | 0 | 0 | 0 | 0 | 0 | 0 | 0 | 0 | 0 | 0 | 0 | 0 | 0
565 | 18875709 | 18875704 | 8802655 | 1 | 1 | 1 | 3 | 101-1521 | ФССЦ, сб.101,поз.1521 | Электроды диаметром 5 мм Э42 | 1348 | 1009 | т | т | 1000 | 0 | 10362 | 0 | 0 | 0 | 0 | 1 | 1 | 0 | 0 | 4e-05 | )*0 | 0 | 2 | 18875709 | 1 | 0 | 1399 | 0 | 0 | 0 | 0 | 0 | 0 | 0 | 0 | 0 | 0 | 0 | 0 | 0 | 0 | 0 | 0 | 0 | 0 | 0 | 0 | 0 | 0
565 | 18875710 | 18875704 | 8811747 | 1 | 1 | 1 | 3 | 113-0211 | ФССЦ, сб.113,поз.0211 | Эмаль ЭП-140 защитная | 1348 | 1009 | т | т | 1000 | 0 | 75000 | 0 | 0 | 0 | 0 | 1 | 1 | 0 | 0 | 4e-05 | )*0 | 0 | 2 | 18875710 | 1 | 0 | 1400 | 0 | 0 | 0 | 0 | 0 | 0 | 0 | 0 | 0 | 0 | 0 | 0 | 0 | 0 | 0 | 0 | 0 | 0 | 0 | 0 | 0 | 0
565 | 18875711 | 18875704 | 8862950 | 1 | 1 | 1 | 3 | 999-0005 | ФССЦ, сб.999,поз.0005 | Масса оборудования | 1348 | 1009 | т | т | 1000 | 0 | 0 | 0 | 0 | 0 | 1 | 0 | 1 | 0 | 0 | 0.016 | )*0 | 0 | 2 | 18875711 | 1 | 0 | 1401 | 0 | 0 | 0 | 0 | 0 | 0 | 0 | 0 | 0 | 0 | 0 | 0 | 0 | 0 | 0 | 0 | 0 | 0 | 0 | 0 | 0 | 0
566 | 18875716 | 18875714 | 121645 | 1 | 1 | 1 | 1 | 1-4.0 |  | Затраты труда рабочих, разряд работ 4 | 1369 | 1013 | чел.-ч | чел.-ч | 1 | 7.11 | 0 | 0 | 0 | 9.62 | 0 | 1 | 1 | 0 | 0 | 23.7 | )*0,3 | 1 | 2 | 18875716 | 1 | 0 | 1402 | 0 | 0 | 0 | 0 | 0 | 0 | 0 | 0 | 0 | 0 | 0 | 0 | 0 | 0 | 0 | 0 | 0 | 0 | 0 | 0 | 0 | 0
566 | 18875717 | 18875714 | 8800689 | 1 | 1 | 1 | 3 | 101-0625 | ФССЦ, сб.101,поз.0625 | Hатр едкий (сода каустическая) технический марки ГД | 1348 | 1009 | т | т | 1000 | 0 | 5850 | 0 | 0 | 0 | 0 | 1 | 1 | 0 | 0 | 0.00025 | )*0 | 0 | 2 | 18875717 | 1 | 0 | 1403 | 0 | 0 | 0 | 0 | 0 | 0 | 0 | 0 | 0 | 0 | 0 | 0 | 0 | 0 | 0 | 0 | 0 | 0 | 0 | 0 | 0 | 0
566 | 18875718 | 18875714 | 8836114 | 1 | 1 | 1 | 3 | 411-0006 | ФССЦ, сб.411,поз.0006 | Вода дистиллированная | 1346 | 1009 | кг | кг | 1 | 0 | 4.16 | 0 | 0 | 0 | 0 | 1 | 1 | 0 | 0 | 62.2 | )*0 | 0 | 2 | 18875718 | 1 | 0 | 1404 | 0 | 0 | 0 | 0 | 0 | 0 | 0 | 0 | 0 | 0 | 0 | 0 | 0 | 0 | 0 | 0 | 0 | 0 | 0 | 0 | 0 | 0
566 | 18875719 | 18875714 | 8848902 | 1 | 1 | 1 | 3 | 522-0003 | ФССЦ, сб.522,поз.0003 | Сплавы алюминиевые литейные в чушках марки АК5 М2 | 1348 | 1009 | т | т | 1000 | 0 | 41210 | 0 | 0 | 0 | 0 | 1 | 1 | 0 | 0 | 7e-05 | )*0 | 0 | 2 | 18875719 | 1 | 0 | 1405 | 0 | 0 | 0 | 0 | 0 | 0 | 0 | 0 | 0 | 0 | 0 | 0 | 0 | 0 | 0 | 0 | 0 | 0 | 0 | 0 | 0 | 0
566 | 18875720 | 18875714 | 8855176 | 1 | 1 | 1 | 3 | 542-0017 | ФССЦ, сб.542,поз.0017 | Кислота серная аккумуляторная, сорт высший | 1348 | 1009 | т | т | 1000 | 0 | 6720 | 0 | 0 | 0 | 0 | 1 | 1 | 0 | 0 | 0.0208 | )*0 | 0 | 2 | 18875720 | 1 | 0 | 1406 | 0 | 0 | 0 | 0 | 0 | 0 | 0 | 0 | 0 | 0 | 0 | 0 | 0 | 0 | 0 | 0 | 0 | 0 | 0 | 0 | 0 | 0
567 | 18875726 | 18875724 | 121600 | 1 | 1 | 1 | 1 | 1-2.5 |  | Затраты труда рабочих, разряд работ 2.5 | 1369 | 1013 | чел.-ч | чел.-ч | 1 | 36.77 | 0 | 0 | 0 | 8.16 | 0 | 1 | 1 | 0 | 0 | 36.77 |  | 1 | 2 | 18875726 | 1 | 0 | 1407 | 0 | 0 | 0 | 0 | 0 | 0 | 0 | 0 | 0 | 0 | 0 | 0 | 0 | 0 | 0 | 0 | 0 | 0 | 0 | 0 | 0 | 0
567 | 18875727 | 18875724 | 121548 | 1 | 1 | 1 | 1 | 2 |  | Затраты труда машинистов | 608254 | 1013 | чел.час | чел.час | 1 | 0.23 | 0 | 0 | 0 | 0 | 0 | 1 | 1 | 0 | 0 | 0.23 |  | 2 | 2 | 18875727 | 1 | 0 | 1408 | 0 | 0 | 0 | 0 | 0 | 0 | 0 | 0 | 0 | 0 | 0 | 0 | 0 | 0 | 0 | 0 | 0 | 0 | 0 | 0 | 0 | 0
567 | 18875728 | 18875724 | 8863638 | 1 | 1 | 1 | 2 | 031121 | ЦЭМ сб.03, разд.11, поз.21 | Подъемники мачтовые строительные 0.5 т | 1368 | 1011 | маш.-ч | маш.-ч | 1 | 0.23 | 0 | 20 | 13.02 | 0 | 0 | 1 | 1 | 0 | 0 | 0.23 |  | 0 | 2 | 18875728 | 1 | 0 | 1409 | 0 | 0 | 0 | 0 | 0 | 0 | 0 | 0 | 0 | 0 | 0 | 0 | 0 | 0 | 0 | 0 | 0 | 0 | 0 | 0 | 0 | 0
567 | 18875729 | 18875724 | 8863814 | 1 | 1 | 1 | 2 | 040504 | ЦЭМ сб.04, разд.05, поз.04 | Аппараты для газовой сварки и резки | 1480 | 1013 | маш.ч | МАШ.Ч | 1 | 1.48 | 0 | 1.2 | 0 | 0 | 0 | 1 | 1 | 0 | 0 | 1.48 |  | 0 | 2 | 18875729 | 1 | 0 | 1410 | 0 | 0 | 0 | 0 | 0 | 0 | 0 | 0 | 0 | 0 | 0 | 0 | 0 | 0 | 0 | 0 | 0 | 0 | 0 | 0 | 0 | 0
567 | 18875730 | 18875724 | 8800026 | 1 | 1 | 1 | 3 | 101-0324 | ФССЦ, сб.101,поз.0324 | Кислород технический газообразный | 1339 | 1007 | м3 | м3 | 1 | 0.29 | 6.22 | 0 | 0 | 0 | 0 | 1 | 1 | 0 | 0 | 0.29 |  | 0 | 2 | 18875730 | 1 | 0 | 1411 | 0 | 0 | 0 | 0 | 0 | 0 | 0 | 0 | 0 | 0 | 0 | 0 | 0 | 0 | 0 | 0 | 0 | 0 | 0 | 0 | 0 | 0
567 | 18875731 | 18875724 | 8802830 | 1 | 1 | 1 | 3 | 101-1602 | ФССЦ, сб.101,поз.1602 | Ацетилен газообразный технический | 1339 | 1007 | м3 | м3 | 1 | 0.04 | 38.51 | 0 | 0 | 0 | 0 | 1 | 1 | 0 | 0 | 0.04 |  | 0 | 2 | 18875731 | 1 | 0 | 1412 | 0 | 0 | 0 | 0 | 0 | 0 | 0 | 0 | 0 | 0 | 0 | 0 | 0 | 0 | 0 | 0 | 0 | 0 | 0 | 0 | 0 | 0
568 | 18875734 | 18875732 | 121639 | 1 | 1 | 1 | 1 | 1-3.8 |  | Затраты труда рабочих, разряд работ 3.8 | 1369 | 1013 | чел.-ч | чел.-ч | 1 | 5.7 | 0 | 0 | 0 | 7.94 | 0 | 1 | 1 | 0 | 0 | 19 | )*0,3 | 1 | 2 | 18875734 | 1 | 0 | 1413 | 0 | 0 | 0 | 0 | 0 | 0 | 0 | 0 | 0 | 0 | 0 | 0 | 0 | 0 | 0 | 0 | 0 | 0 | 0 | 0 | 0 | 0
568 | 18875735 | 18875732 | 121548 | 1 | 1 | 1 | 1 | 2 |  | Затраты труда машинистов | 608254 | 1013 | чел.час | чел.час | 1 | 0.114 | 0 | 0 | 0 | 0 | 0 | 1 | 1 | 0 | 0 | 0.38 | )*0,3 | 2 | 2 | 18875735 | 1 | 0 | 1414 | 0 | 0 | 0 | 0 | 0 | 0 | 0 | 0 | 0 | 0 | 0 | 0 | 0 | 0 | 0 | 0 | 0 | 0 | 0 | 0 | 0 | 0
568 | 18875736 | 18875732 | 8863260 | 1 | 1 | 1 | 2 | 021102 | ЦЭМ сб.02, разд.11, поз.02 | Краны на автомобильном ходу при работе на монтаже технологического оборудования 10 т | 1480 | 1013 | маш.ч | МАШ.Ч | 1 | 0.057 | 0 | 134.65 | 13.5 | 0 | 0 | 1 | 1 | 0 | 0 | 0.19 | )*0,3 | 0 | 2 | 18875736 | 1 | 0 | 1415 | 0 | 0 | 0 | 0 | 0 | 0 | 0 | 0 | 0 | 0 | 0 | 0 | 0 | 0 | 0 | 0 | 0 | 0 | 0 | 0 | 0 | 0
568 | 18875737 | 18875732 | 8863809 | 1 | 1 | 1 | 2 | 040502 | ЦЭМ сб.04, разд.05, поз.02 | Установки для сварки ручной дуговой (постоянного тока) | 1368 | 1011 | маш.-ч | маш.-ч | 1 | 1.008 | 0 | 8.1 | 0 | 0 | 0 | 1 | 1 | 0 | 0 | 3.36 | )*0,3 | 0 | 2 | 18875737 | 1 | 0 | 1416 | 0 | 0 | 0 | 0 | 0 | 0 | 0 | 0 | 0 | 0 | 0 | 0 | 0 | 0 | 0 | 0 | 0 | 0 | 0 | 0 | 0 | 0
568 | 18875738 | 18875732 | 8867718 | 1 | 1 | 1 | 2 | 400002 | ЦЭМ сб.40, разд.00, поз.02 | Автомобили бортовые грузоподъемностью до 8 т | 1480 | 1013 | маш.ч | МАШ.Ч | 1 | 0.057 | 0 | 95.53 | 0 | 0 | 0 | 1 | 1 | 0 | 0 | 0.19 | )*0,3 | 0 | 2 | 18875738 | 1 | 0 | 1417 | 0 | 0 | 0 | 0 | 0 | 0 | 0 | 0 | 0 | 0 | 0 | 0 | 0 | 0 | 0 | 0 | 0 | 0 | 0 | 0 | 0 | 0
568 | 18875739 | 18875732 | 8802887 | 1 | 1 | 1 | 3 | 101-1627 | ФССЦ, сб.101,поз.1627 | Сталь углеродистая обыкновенного качества, марка стали ВСт3пс5, листовая толщиной 4-6 мм | 1348 | 1009 | т | т | 1000 | 0 | 5763 | 0 | 0 | 0 | 0 | 1 | 1 | 0 | 0 | 0.004 | )*0 | 0 | 2 | 18875739 | 1 | 0 | 1418 | 0 | 0 | 0 | 0 | 0 | 0 | 0 | 0 | 0 | 0 | 0 | 0 | 0 | 0 | 0 | 0 | 0 | 0 | 0 | 0 | 0 | 0
568 | 18875740 | 18875732 | 8803368 | 1 | 1 | 1 | 3 | 101-1924 | ФССЦ, сб.101,поз.1924 | Электроды диаметром 4 мм Э42А | 1346 | 1009 | кг | кг | 1 | 0 | 14.3 | 0 | 0 | 0 | 0 | 1 | 1 | 0 | 0 | 0.55 | )*0 | 0 | 2 | 18875740 | 1 | 0 | 1419 | 0 | 0 | 0 | 0 | 0 | 0 | 0 | 0 | 0 | 0 | 0 | 0 | 0 | 0 | 0 | 0 | 0 | 0 | 0 | 0 | 0 | 0
568 | 18875741 | 18875732 | 8804060 | 1 | 1 | 1 | 3 | 101-9100 | ФССЦ, сб.101,поз.9100 | Патроны для пристрелки | 1358 | 1010 | 10 шт. | 10 шт. | 10 | 0 | 23.4 | 0 | 0 | 0 | 0 | 1 | 1 | 0 | 0 | 8.2 | )*0 | 0 | 2 | 18875741 | 1 | 0 | 1420 | 0 | 0 | 0 | 0 | 0 | 0 | 0 | 0 | 0 | 0 | 0 | 0 | 0 | 0 | 0 | 0 | 0 | 0 | 0 | 0 | 0 | 0
568 | 18875742 | 18875732 | 8804096 | 1 | 1 | 1 | 3 | 101-9109 | ФССЦ, сб.101,поз.9109 | Дюбели для пристрелки | 1358 | 1010 | 10 шт. | 10 шт. | 10 | 0 | 26.4 | 0 | 0 | 0 | 0 | 1 | 1 | 0 | 0 | 8.2 | )*0 | 0 | 2 | 18875742 | 1 | 0 | 1421 | 0 | 0 | 0 | 0 | 0 | 0 | 0 | 0 | 0 | 0 | 0 | 0 | 0 | 0 | 0 | 0 | 0 | 0 | 0 | 0 | 0 | 0
568 | 18875743 | 18875732 | 8804394 | 1 | 1 | 1 | 3 | 101-9373 | ФССЦ, сб.101,поз.9373 | Сталь полосовая кипящая 40х4 мм | 1348 | 1009 | т | т | 1000 | 0 | 6200 | 0 | 0 | 0 | 0 | 1 | 1 | 0 | 0 | 0.081 | )*0 | 0 | 2 | 18875743 | 1 | 0 | 1422 | 0 | 0 | 0 | 0 | 0 | 0 | 0 | 0 | 0 | 0 | 0 | 0 | 0 | 0 | 0 | 0 | 0 | 0 | 0 | 0 | 0 | 0
568 | 18875744 | 18875732 | 8804839 | 1 | 1 | 1 | 3 | 101-9852 | ФССЦ, сб.101,поз.9852 | Краска | 1346 | 1009 | кг | кг | 1 | 0 | 28.6 | 0 | 0 | 0 | 0 | 1 | 1 | 0 | 0 | 2 | )*0 | 0 | 2 | 18875744 | 1 | 0 | 1423 | 0 | 0 | 0 | 0 | 0 | 0 | 0 | 0 | 0 | 0 | 0 | 0 | 0 | 0 | 0 | 0 | 0 | 0 | 0 | 0 | 0 | 0
568 | 18875745 | 18875732 | 8841079 | 1 | 1 | 1 | 3 | 500-9031 | ФССЦ, сб.500,поз.9031 | Скобы | 1358 | 1010 | 10 шт. | 10 шт. | 10 | 0 | 64.8 | 0 | 0 | 0 | 0 | 1 | 1 | 0 | 0 | 1.5 | )*0 | 0 | 2 | 18875745 | 1 | 0 | 1424 | 0 | 0 | 0 | 0 | 0 | 0 | 0 | 0 | 0 | 0 | 0 | 0 | 0 | 0 | 0 | 0 | 0 | 0 | 0 | 0 | 0 | 0
568 | 18875746 | 18875732 | 8841217 | 1 | 1 | 1 | 3 | 500-9105 | ФССЦ, сб.500,поз.9105 | Держатель светильника | 1358 | 1010 | 10 шт. | 10 шт. | 10 | 0 | 0 | 0 | 0 | 0 | 0 | 1 | 1 | 0 | 0 | 13.4 | )*0 | 0 | 2 | 18875746 | 1 | 0 | 1425 | 0 | 0 | 0 | 0 | 0 | 0 | 0 | 0 | 0 | 0 | 0 | 0 | 0 | 0 | 0 | 0 | 0 | 0 | 0 | 0 | 0 | 0
569 | 18875752 | 18875750 | 121600 | 1 | 1 | 1 | 1 | 1-2.5 |  | Затраты труда рабочих, разряд работ 2.5 | 1369 | 1013 | чел.-ч | чел.-ч | 1 | 2.25 | 0 | 0 | 0 | 8.16 | 0 | 1 | 1 | 0 | 0 | 2.25 |  | 1 | 2 | 18875752 | 1 | 0 | 1426 | 0 | 0 | 0 | 0 | 0 | 0 | 0 | 0 | 0 | 0 | 0 | 0 | 0 | 0 | 0 | 0 | 0 | 0 | 0 | 0 | 0 | 0
570 | 18875755 | 18875753 | 121600 | 1 | 1 | 1 | 1 | 1-2.5 |  | Затраты труда рабочих, разряд работ 2.5 | 1369 | 1013 | чел.-ч | чел.-ч | 1 | 2.95 | 0 | 0 | 0 | 8.16 | 0 | 1 | 1 | 0 | 0 | 2.95 |  | 1 | 2 | 18875755 | 1 | 0 | 1427 | 0 | 0 | 0 | 0 | 0 | 0 | 0 | 0 | 0 | 0 | 0 | 0 | 0 | 0 | 0 | 0 | 0 | 0 | 0 | 0 | 0 | 0
571 | 18875758 | 18875756 | 121585 | 1 | 1 | 1 | 1 | 1-2.0 |  | Затраты труда рабочих, разряд работ 2 | 1369 | 1013 | чел.-ч | чел.-ч | 1 | 15.72 | 0 | 0 | 0 | 7.8 | 0 | 1 | 1 | 0 | 0 | 15.72 |  | 1 | 2 | 18875758 | 1 | 0 | 1428 | 0 | 0 | 0 | 0 | 0 | 0 | 0 | 0 | 0 | 0 | 0 | 0 | 0 | 0 | 0 | 0 | 0 | 0 | 0 | 0 | 0 | 0
571 | 18875759 | 18875756 | 8862972 | 1 | 1 | 1 | 3 | 999-9900 | ФССЦ, сб.999,поз.9900 | Строительный мусор | 1348 | 1009 | т | т | 1000 | 0.07 | 0 | 0 | 0 | 0 | 1 | 0 | 1 | 0 | 0 | 0.07 |  | 0 | 2 | 18875759 | 1 | 0 | 1429 | 0 | 0 | 0 | 0 | 0 | 0 | 0 | 0 | 0 | 0 | 0 | 0 | 0 | 0 | 0 | 0 | 0 | 0 | 0 | 0 | 0 | 0
572 | 18875763 | 18875761 | 121585 | 1 | 1 | 1 | 1 | 1-2.0 |  | Затраты труда рабочих, разряд работ 2 | 1369 | 1013 | чел.-ч | чел.-ч | 1 | 2.54 | 0 | 0 | 0 | 7.8 | 0 | 1 | 1 | 0 | 0 | 2.54 |  | 1 | 2 | 18875763 | 1 | 0 | 1430 | 0 | 0 | 0 | 0 | 0 | 0 | 0 | 0 | 0 | 0 | 0 | 0 | 0 | 0 | 0 | 0 | 0 | 0 | 0 | 0 | 0 | 0
572 | 18875764 | 18875761 | 8862972 | 1 | 1 | 1 | 3 | 999-9900 | ФССЦ, сб.999,поз.9900 | Строительный мусор | 1348 | 1009 | т | т | 1000 | 0.004 | 0 | 0 | 0 | 0 | 1 | 0 | 1 | 0 | 0 | 0.004 |  | 0 | 2 | 18875764 | 1 | 0 | 1431 | 0 | 0 | 0 | 0 | 0 | 0 | 0 | 0 | 0 | 0 | 0 | 0 | 0 | 0 | 0 | 0 | 0 | 0 | 0 | 0 | 0 | 0
573 | 18875767 | 18875766 | 121548 | 1 | 1 | 1 | 1 | 2 |  | Затраты труда машинистов | 608254 | 1013 | чел.час | чел.час | 1 | 0.024 | 0 | 0 | 0 | 0 | 0 | 1 | 0 | 0 | 0 | 0.024 |  | 2 | 2 | 18875769 | 1 | 0 | 1432 | 0 | 0 | 0 | 0 | 0 | 0 | 0 | 0 | 0 | 0 | 0 | 0 | 0 | 0 | 0 | 0 | 0 | 0 | 0 | 0 | 0 | 0
573 | 18875768 | 18875766 | 8864025 | 1 | 1 | 1 | 2 | 060248 | ЦЭМ сб.06, разд.02, поз.48 | Экскаваторы одноковшовые дизельные на гусеничном ходу при работе на других видах строительства (кроме водохозяйственного) 0,65 м3 | 1368 | 1011 | маш.-ч | маш.-ч | 1 | 0.024 | 0 | 125.7 | 13.5 | 0 | 0 | 1 | 0 | 0 | 0 | 0.024 |  | 0 | 2 | 18875770 | 1 | 0 | 1433 | 0 | 0 | 0 | 0 | 0 | 0 | 0 | 0 | 0 | 0 | 0 | 0 | 0 | 0 | 0 | 0 | 0 | 0 | 0 | 0 | 0 | 0
574 | 18875772 | 18875771 | 121548 | 1 | 1 | 1 | 1 | 2 |  | Затраты труда машинистов | 608254 | 1013 | чел.час | чел.час | 1 | 2.271 | 0 | 0 | 0 | 0 | 0 | 1 | 0 | 0 | 0 | 2.271 |  | 2 | 2 | 18875774 | 1 | 0 | 1434 | 0 | 0 | 0 | 0 | 0 | 0 | 0 | 0 | 0 | 0 | 0 | 0 | 0 | 0 | 0 | 0 | 0 | 0 | 0 | 0 | 0 | 0
574 | 18875773 | 18875771 | 8867722 | 1 | 1 | 1 | 2 | 400004 | ЦЭМ сб.40, разд.00, поз.04 | Автомобили бортовые грузоподъемностью до 15 т | 1368 | 1011 | маш.-ч | маш.-ч | 1 | 2.271 | 0 | 104.42 | 0 | 0 | 0 | 1 | 0 | 0 | 0 | 2.271 |  | 0 | 2 | 18875775 | 1 | 0 | 1435 | 0 | 0 | 0 | 0 | 0 | 0 | 0 | 0 | 0 | 0 | 0 | 0 | 0 | 0 | 0 | 0 | 0 | 0 | 0 | 0 | 0 | 0
601 | 18875864 | 18875863 | 121645 | 1 | 1 | 1 | 1 | 1-4.0 |  | Затраты труда рабочих, разряд работ 4 | 1369 | 1013 | чел.-ч | чел.-ч | 1 | 2.16 | 0 | 0 | 0 | 9.62 | 0 | 1 | 1 | 0 | 0 | 7.2 | )*0,3 | 1 | 2 | 18875864 | 1 | 0 | 1436 | 0 | 0 | 0 | 0 | 0 | 0 | 0 | 0 | 0 | 0 | 0 | 0 | 0 | 0 | 0 | 0 | 0 | 0 | 0 | 0 | 0 | 0
601 | 18875865 | 18875863 | 8803442 | 1 | 1 | 1 | 3 | 101-1963 | ФССЦ, сб.101,поз.1963 | Канифоль сосновая | 1346 | 1009 | кг | кг | 1 | 0 | 27.74 | 0 | 0 | 0 | 0 | 1 | 1 | 0 | 0 | 0.01 | )*0 | 0 | 2 | 18875865 | 1 | 0 | 1437 | 0 | 0 | 0 | 0 | 0 | 0 | 0 | 0 | 0 | 0 | 0 | 0 | 0 | 0 | 0 | 0 | 0 | 0 | 0 | 0 | 0 | 0
601 | 18875866 | 18875863 | 8803796 | 1 | 1 | 1 | 3 | 101-2206 | ФССЦ, сб.101,поз.2206 | Дюбели пластмассовые с шурупами 12х70 мм | 1358 | 1010 | 10 шт. | 10 шт. | 10 | 0 | 8.3 | 0 | 0 | 0 | 0 | 1 | 1 | 0 | 0 | 0.2 | )*0 | 0 | 2 | 18875866 | 1 | 0 | 1438 | 0 | 0 | 0 | 0 | 0 | 0 | 0 | 0 | 0 | 0 | 0 | 0 | 0 | 0 | 0 | 0 | 0 | 0 | 0 | 0 | 0 | 0
601 | 18875867 | 18875863 | 8805197 | 1 | 1 | 1 | 3 | 102-0077 | ФССЦ, сб.102,поз.0077 | Пиломатериалы хвойных пород. Доски необрезные длиной 4-6.5 м, все ширины, толщиной 32-40 мм III сорта | 1339 | 1007 | м3 | м3 | 1 | 0 | 832.7 | 0 | 0 | 0 | 0 | 1 | 1 | 0 | 0 | 0.001 | )*0 | 0 | 2 | 18875867 | 1 | 0 | 1439 | 0 | 0 | 0 | 0 | 0 | 0 | 0 | 0 | 0 | 0 | 0 | 0 | 0 | 0 | 0 | 0 | 0 | 0 | 0 | 0 | 0 | 0
601 | 18875868 | 18875863 | 8812055 | 1 | 1 | 1 | 3 | 113-0367 | ФССЦ, сб.113,поз.0367 | Лента полиэтиленовая с липким споем, марка А | 1346 | 1009 | кг | кг | 1 | 0 | 23 | 0 | 0 | 0 | 0 | 1 | 1 | 0 | 0 | 0.01 | )*0 | 0 | 2 | 18875868 | 1 | 0 | 1440 | 0 | 0 | 0 | 0 | 0 | 0 | 0 | 0 | 0 | 0 | 0 | 0 | 0 | 0 | 0 | 0 | 0 | 0 | 0 | 0 | 0 | 0
601 | 18875869 | 18875863 | 8841081 | 1 | 1 | 1 | 3 | 500-9031-4 | ФССЦ, сб.500,поз.9031-4 | Скобы монтажные СО-6-У3 | 1358 | 1010 | 10 шт. | 10 шт. | 10 | 0 | 22.61 | 0 | 0 | 0 | 0 | 1 | 1 | 0 | 0 | 0.2 | )*0 | 0 | 2 | 18875869 | 1 | 0 | 1441 | 0 | 0 | 0 | 0 | 0 | 0 | 0 | 0 | 0 | 0 | 0 | 0 | 0 | 0 | 0 | 0 | 0 | 0 | 0 | 0 | 0 | 0
601 | 18875870 | 18875863 | 8841258 | 1 | 1 | 1 | 3 | 500-9126-1 | ФССЦ, сб.500,поз.9126-1 | Подрозетники деревянные диаметром 60 мм | 1355 | 1010 | 100 шт. | 100 шт. | 100 | 0 | 458 | 0 | 0 | 0 | 0 | 1 | 1 | 0 | 0 | 0.01 | )*0 | 0 | 2 | 18875870 | 1 | 0 | 1442 | 0 | 0 | 0 | 0 | 0 | 0 | 0 | 0 | 0 | 0 | 0 | 0 | 0 | 0 | 0 | 0 | 0 | 0 | 0 | 0 | 0 | 0
601 | 18875871 | 18875863 | 8849018 | 1 | 1 | 1 | 3 | 522-0076 | ФССЦ, сб.522,поз.0076 | Припои оловянно-свинцовые бессурьмянистые марки ПОС40 | 1346 | 1009 | кг | кг | 1 | 0 | 65.75 | 0 | 0 | 0 | 0 | 1 | 1 | 0 | 0 | 0.01 | )*0 | 0 | 2 | 18875871 | 1 | 0 | 1443 | 0 | 0 | 0 | 0 | 0 | 0 | 0 | 0 | 0 | 0 | 0 | 0 | 0 | 0 | 0 | 0 | 0 | 0 | 0 | 0 | 0 | 0
601 | 18875872 | 18875863 | 8862950 | 1 | 1 | 1 | 3 | 999-0005 | ФССЦ, сб.999,поз.0005 | Масса оборудования | 1348 | 1009 | т | т | 1000 | 0 | 0 | 0 | 0 | 0 | 1 | 0 | 1 | 0 | 0 | 0.001 | )*0 | 0 | 2 | 18875872 | 1 | 0 | 1444 | 0 | 0 | 0 | 0 | 0 | 0 | 0 | 0 | 0 | 0 | 0 | 0 | 0 | 0 | 0 | 0 | 0 | 0 | 0 | 0 | 0 | 0
602 | 18875876 | 18875875 | 121645 | 1 | 1 | 1 | 1 | 1-4.0 |  | Затраты труда рабочих, разряд работ 4 | 1369 | 1013 | чел.-ч | чел.-ч | 1 | 0.6 | 0 | 0 | 0 | 9.62 | 0 | 1 | 1 | 0 | 0 | 2 | )*0,3 | 1 | 2 | 18875876 | 1 | 0 | 1445 | 0 | 0 | 0 | 0 | 0 | 0 | 0 | 0 | 0 | 0 | 0 | 0 | 0 | 0 | 0 | 0 | 0 | 0 | 0 | 0 | 0 | 0
602 | 18875877 | 18875875 | 121548 | 1 | 1 | 1 | 1 | 2 |  | Затраты труда машинистов | 608254 | 1013 | чел.час | чел.час | 1 | 0.102 | 0 | 0 | 0 | 0 | 0 | 1 | 1 | 0 | 0 | 0.34 | )*0,3 | 2 | 2 | 18875877 | 1 | 0 | 1446 | 0 | 0 | 0 | 0 | 0 | 0 | 0 | 0 | 0 | 0 | 0 | 0 | 0 | 0 | 0 | 0 | 0 | 0 | 0 | 0 | 0 | 0
602 | 18875878 | 18875875 | 8865752 | 1 | 1 | 1 | 2 | 170300 | ЦЭМ сб.17, разд.03, поз.00 | Машины монтажные для выполнения работ при прокладке и монтаже кабеля на базе автомобиля ГАЗ-66 | 1480 | 1013 | маш.ч | МАШ.Ч | 1 | 0.102 | 0 | 110.86 | 11.6 | 0 | 0 | 1 | 1 | 0 | 0 | 0.34 | )*0,3 | 0 | 2 | 18875878 | 1 | 0 | 1447 | 0 | 0 | 0 | 0 | 0 | 0 | 0 | 0 | 0 | 0 | 0 | 0 | 0 | 0 | 0 | 0 | 0 | 0 | 0 | 0 | 0 | 0
602 | 18875879 | 18875875 | 8799451 | 1 | 1 | 1 | 3 | 101-0069 | ФССЦ, сб.101,поз.0069 | Бензин авиационный Б-70 | 1348 | 1009 | т | т | 1000 | 0 | 4488.4 | 0 | 0 | 0 | 0 | 1 | 1 | 0 | 0 | 0.0015 | )*0 | 0 | 2 | 18875879 | 1 | 0 | 1448 | 0 | 0 | 0 | 0 | 0 | 0 | 0 | 0 | 0 | 0 | 0 | 0 | 0 | 0 | 0 | 0 | 0 | 0 | 0 | 0 | 0 | 0
602 | 18875880 | 18875875 | 8803442 | 1 | 1 | 1 | 3 | 101-1963 | ФССЦ, сб.101,поз.1963 | Канифоль сосновая | 1346 | 1009 | кг | кг | 1 | 0 | 27.74 | 0 | 0 | 0 | 0 | 1 | 1 | 0 | 0 | 0.02 | )*0 | 0 | 2 | 18875880 | 1 | 0 | 1449 | 0 | 0 | 0 | 0 | 0 | 0 | 0 | 0 | 0 | 0 | 0 | 0 | 0 | 0 | 0 | 0 | 0 | 0 | 0 | 0 | 0 | 0
602 | 18875881 | 18875875 | 8803628 | 1 | 1 | 1 | 3 | 101-2073 | ФССЦ, сб.101,поз.2073 | Hитки суровые | 1346 | 1009 | кг | кг | 1 | 0 | 155 | 0 | 0 | 0 | 0 | 1 | 1 | 0 | 0 | 0.004 | )*0 | 0 | 2 | 18875881 | 1 | 0 | 1450 | 0 | 0 | 0 | 0 | 0 | 0 | 0 | 0 | 0 | 0 | 0 | 0 | 0 | 0 | 0 | 0 | 0 | 0 | 0 | 0 | 0 | 0
602 | 18875882 | 18875875 | 8811454 | 1 | 1 | 1 | 3 | 113-0079 | ФССЦ, сб.113,поз.0079 | Лак БТ-577 | 1348 | 1009 | т | т | 1000 | 0 | 9550 | 0 | 0 | 0 | 0 | 1 | 1 | 0 | 0 | 2e-05 | )*0 | 0 | 2 | 18875882 | 1 | 0 | 1451 | 0 | 0 | 0 | 0 | 0 | 0 | 0 | 0 | 0 | 0 | 0 | 0 | 0 | 0 | 0 | 0 | 0 | 0 | 0 | 0 | 0 | 0
602 | 18875883 | 18875875 | 8812055 | 1 | 1 | 1 | 3 | 113-0367 | ФССЦ, сб.113,поз.0367 | Лента полиэтиленовая с липким споем, марка А | 1346 | 1009 | кг | кг | 1 | 0 | 23 | 0 | 0 | 0 | 0 | 1 | 1 | 0 | 0 | 0.02 | )*0 | 0 | 2 | 18875883 | 1 | 0 | 1452 | 0 | 0 | 0 | 0 | 0 | 0 | 0 | 0 | 0 | 0 | 0 | 0 | 0 | 0 | 0 | 0 | 0 | 0 | 0 | 0 | 0 | 0
602 | 18875884 | 18875875 | 8849020 | 1 | 1 | 1 | 3 | 522-0077 | ФССЦ, сб.522,поз.0077 | Припои оловянно-свинцовые бессурьмянистые марки ПОС30 | 1346 | 1009 | кг | кг | 1 | 0 | 68.05 | 0 | 0 | 0 | 0 | 1 | 1 | 0 | 0 | 0.02 | )*0 | 0 | 2 | 18875884 | 1 | 0 | 1453 | 0 | 0 | 0 | 0 | 0 | 0 | 0 | 0 | 0 | 0 | 0 | 0 | 0 | 0 | 0 | 0 | 0 | 0 | 0 | 0 | 0 | 0
602 | 18875885 | 18875875 | 8855228 | 1 | 1 | 1 | 3 | 542-0042 | ФССЦ, сб.542,поз.0042 | Пропан-бутан, смесь техническая | 1346 | 1009 | кг | кг | 1 | 0 | 8.48 | 0 | 0 | 0 | 0 | 1 | 1 | 0 | 0 | 0.103 | )*0 | 0 | 2 | 18875885 | 1 | 0 | 1454 | 0 | 0 | 0 | 0 | 0 | 0 | 0 | 0 | 0 | 0 | 0 | 0 | 0 | 0 | 0 | 0 | 0 | 0 | 0 | 0 | 0 | 0
603 | 18875888 | 18875887 | 121645 | 1 | 1 | 1 | 1 | 1-4.0 |  | Затраты труда рабочих, разряд работ 4 | 1369 | 1013 | чел.-ч | чел.-ч | 1 | 2.16 | 0 | 0 | 0 | 9.62 | 0 | 1 | 1 | 0 | 0 | 7.2 | )*0,3 | 1 | 2 | 18875888 | 1 | 0 | 1455 | 0 | 0 | 0 | 0 | 0 | 0 | 0 | 0 | 0 | 0 | 0 | 0 | 0 | 0 | 0 | 0 | 0 | 0 | 0 | 0 | 0 | 0
603 | 18875889 | 18875887 | 8803442 | 1 | 1 | 1 | 3 | 101-1963 | ФССЦ, сб.101,поз.1963 | Канифоль сосновая | 1346 | 1009 | кг | кг | 1 | 0 | 27.74 | 0 | 0 | 0 | 0 | 1 | 1 | 0 | 0 | 0.01 | )*0 | 0 | 2 | 18875889 | 1 | 0 | 1456 | 0 | 0 | 0 | 0 | 0 | 0 | 0 | 0 | 0 | 0 | 0 | 0 | 0 | 0 | 0 | 0 | 0 | 0 | 0 | 0 | 0 | 0
603 | 18875890 | 18875887 | 8803796 | 1 | 1 | 1 | 3 | 101-2206 | ФССЦ, сб.101,поз.2206 | Дюбели пластмассовые с шурупами 12х70 мм | 1358 | 1010 | 10 шт. | 10 шт. | 10 | 0 | 8.3 | 0 | 0 | 0 | 0 | 1 | 1 | 0 | 0 | 0.2 | )*0 | 0 | 2 | 18875890 | 1 | 0 | 1457 | 0 | 0 | 0 | 0 | 0 | 0 | 0 | 0 | 0 | 0 | 0 | 0 | 0 | 0 | 0 | 0 | 0 | 0 | 0 | 0 | 0 | 0
603 | 18875891 | 18875887 | 8805197 | 1 | 1 | 1 | 3 | 102-0077 | ФССЦ, сб.102,поз.0077 | Пиломатериалы хвойных пород. Доски необрезные длиной 4-6.5 м, все ширины, толщиной 32-40 мм III сорта | 1339 | 1007 | м3 | м3 | 1 | 0 | 832.7 | 0 | 0 | 0 | 0 | 1 | 1 | 0 | 0 | 0.001 | )*0 | 0 | 2 | 18875891 | 1 | 0 | 1458 | 0 | 0 | 0 | 0 | 0 | 0 | 0 | 0 | 0 | 0 | 0 | 0 | 0 | 0 | 0 | 0 | 0 | 0 | 0 | 0 | 0 | 0
603 | 18875892 | 18875887 | 8812055 | 1 | 1 | 1 | 3 | 113-0367 | ФССЦ, сб.113,поз.0367 | Лента полиэтиленовая с липким споем, марка А | 1346 | 1009 | кг | кг | 1 | 0 | 23 | 0 | 0 | 0 | 0 | 1 | 1 | 0 | 0 | 0.01 | )*0 | 0 | 2 | 18875892 | 1 | 0 | 1459 | 0 | 0 | 0 | 0 | 0 | 0 | 0 | 0 | 0 | 0 | 0 | 0 | 0 | 0 | 0 | 0 | 0 | 0 | 0 | 0 | 0 | 0
603 | 18875893 | 18875887 | 8841081 | 1 | 1 | 1 | 3 | 500-9031-4 | ФССЦ, сб.500,поз.9031-4 | Скобы монтажные СО-6-У3 | 1358 | 1010 | 10 шт. | 10 шт. | 10 | 0 | 22.61 | 0 | 0 | 0 | 0 | 1 | 1 | 0 | 0 | 0.2 | )*0 | 0 | 2 | 18875893 | 1 | 0 | 1460 | 0 | 0 | 0 | 0 | 0 | 0 | 0 | 0 | 0 | 0 | 0 | 0 | 0 | 0 | 0 | 0 | 0 | 0 | 0 | 0 | 0 | 0
603 | 18875894 | 18875887 | 8841258 | 1 | 1 | 1 | 3 | 500-9126-1 | ФССЦ, сб.500,поз.9126-1 | Подрозетники деревянные диаметром 60 мм | 1355 | 1010 | 100 шт. | 100 шт. | 100 | 0 | 458 | 0 | 0 | 0 | 0 | 1 | 1 | 0 | 0 | 0.01 | )*0 | 0 | 2 | 18875894 | 1 | 0 | 1461 | 0 | 0 | 0 | 0 | 0 | 0 | 0 | 0 | 0 | 0 | 0 | 0 | 0 | 0 | 0 | 0 | 0 | 0 | 0 | 0 | 0 | 0
603 | 18875895 | 18875887 | 8849018 | 1 | 1 | 1 | 3 | 522-0076 | ФССЦ, сб.522,поз.0076 | Припои оловянно-свинцовые бессурьмянистые марки ПОС40 | 1346 | 1009 | кг | кг | 1 | 0 | 65.75 | 0 | 0 | 0 | 0 | 1 | 1 | 0 | 0 | 0.01 | )*0 | 0 | 2 | 18875895 | 1 | 0 | 1462 | 0 | 0 | 0 | 0 | 0 | 0 | 0 | 0 | 0 | 0 | 0 | 0 | 0 | 0 | 0 | 0 | 0 | 0 | 0 | 0 | 0 | 0
603 | 18875896 | 18875887 | 8862950 | 1 | 1 | 1 | 3 | 999-0005 | ФССЦ, сб.999,поз.0005 | Масса оборудования | 1348 | 1009 | т | т | 1000 | 0 | 0 | 0 | 0 | 0 | 1 | 0 | 1 | 0 | 0 | 0.002 | )*0 | 0 | 2 | 18875896 | 1 | 0 | 1463 | 0 | 0 | 0 | 0 | 0 | 0 | 0 | 0 | 0 | 0 | 0 | 0 | 0 | 0 | 0 | 0 | 0 | 0 | 0 | 0 | 0 | 0
604 | 18875900 | 18875899 | 121645 | 1 | 1 | 1 | 1 | 1-4.0 |  | Затраты труда рабочих, разряд работ 4 | 1369 | 1013 | чел.-ч | чел.-ч | 1 | 1.5 | 0 | 0 | 0 | 9.62 | 0 | 1 | 1 | 0 | 0 | 5 | )*0,3 | 1 | 2 | 18875900 | 1 | 0 | 1464 | 0 | 0 | 0 | 0 | 0 | 0 | 0 | 0 | 0 | 0 | 0 | 0 | 0 | 0 | 0 | 0 | 0 | 0 | 0 | 0 | 0 | 0
604 | 18875901 | 18875899 | 8849018 | 1 | 1 | 1 | 3 | 522-0076 | ФССЦ, сб.522,поз.0076 | Припои оловянно-свинцовые бессурьмянистые марки ПОС40 | 1346 | 1009 | кг | кг | 1 | 0 | 65.75 | 0 | 0 | 0 | 0 | 1 | 1 | 0 | 0 | 0.031 | )*0 | 0 | 2 | 18875901 | 1 | 0 | 1465 | 0 | 0 | 0 | 0 | 0 | 0 | 0 | 0 | 0 | 0 | 0 | 0 | 0 | 0 | 0 | 0 | 0 | 0 | 0 | 0 | 0 | 0
604 | 18875902 | 18875899 | 8855561 | 1 | 1 | 1 | 3 | 544-0089 | ФССЦ, сб.544,поз.0089 | Лента липкая изоляционная на поликасиновом компаунде марки ЛСЭПЛ, шириной 20-30 мм, толщиной от 0,14 до 0,19 мм включительно | 1346 | 1009 | кг | кг | 1 | 0 | 91.29 | 0 | 0 | 0 | 0 | 1 | 1 | 0 | 0 | 0.016 | )*0 | 0 | 2 | 18875902 | 1 | 0 | 1466 | 0 | 0 | 0 | 0 | 0 | 0 | 0 | 0 | 0 | 0 | 0 | 0 | 0 | 0 | 0 | 0 | 0 | 0 | 0 | 0 | 0 | 0
605 | 18875905 | 18875904 | 121630 | 1 | 1 | 1 | 1 | 1-3.5 |  | Затраты труда рабочих, разряд работ 3.5 | 1369 | 1013 | чел.-ч | чел.-ч | 1 | 1.854 | 0 | 0 | 0 | 7.67 | 0 | 1 | 1 | 0 | 0 | 6.18 | )*0,3 | 1 | 2 | 18875905 | 1 | 0 | 1467 | 0 | 0 | 0 | 0 | 0 | 0 | 0 | 0 | 0 | 0 | 0 | 0 | 0 | 0 | 0 | 0 | 0 | 0 | 0 | 0 | 0 | 0
605 | 18875906 | 18875904 | 8799558 | 1 | 1 | 1 | 3 | 101-0115 | ФССЦ, сб.101,поз.0115 | Винты с полукруглой головкой длиной 50 мм | 1348 | 1009 | т | т | 1000 | 0 | 12430 | 0 | 0 | 0 | 0 | 1 | 1 | 0 | 0 | 0.0002 | )*0 | 0 | 2 | 18875906 | 1 | 0 | 1468 | 0 | 0 | 0 | 0 | 0 | 0 | 0 | 0 | 0 | 0 | 0 | 0 | 0 | 0 | 0 | 0 | 0 | 0 | 0 | 0 | 0 | 0
605 | 18875907 | 18875904 | 8862950 | 1 | 1 | 1 | 3 | 999-0005 | ФССЦ, сб.999,поз.0005 | Масса оборудования | 1348 | 1009 | т | т | 1000 | 0 | 0 | 0 | 0 | 0 | 1 | 0 | 1 | 0 | 0 | 0.01 | )*0 | 0 | 2 | 18875907 | 1 | 0 | 1469 | 0 | 0 | 0 | 0 | 0 | 0 | 0 | 0 | 0 | 0 | 0 | 0 | 0 | 0 | 0 | 0 | 0 | 0 | 0 | 0 | 0 | 0
606 | 18875912 | 18875910 | 121645 | 1 | 1 | 1 | 1 | 1-4.0 |  | Затраты труда рабочих, разряд работ 4 | 1369 | 1013 | чел.-ч | чел.-ч | 1 | 5.13 | 0 | 0 | 0 | 9.62 | 0 | 1 | 1 | 0 | 0 | 17.1 | )*0,3 | 1 | 2 | 18875912 | 1 | 0 | 1470 | 0 | 0 | 0 | 0 | 0 | 0 | 0 | 0 | 0 | 0 | 0 | 0 | 0 | 0 | 0 | 0 | 0 | 0 | 0 | 0 | 0 | 0
606 | 18875913 | 18875910 | 121548 | 1 | 1 | 1 | 1 | 2 |  | Затраты труда машинистов | 608254 | 1013 | чел.час | чел.час | 1 | 1.059 | 0 | 0 | 0 | 0 | 0 | 1 | 1 | 0 | 0 | 3.53 | )*0,3 | 2 | 2 | 18875913 | 1 | 0 | 1471 | 0 | 0 | 0 | 0 | 0 | 0 | 0 | 0 | 0 | 0 | 0 | 0 | 0 | 0 | 0 | 0 | 0 | 0 | 0 | 0 | 0 | 0
606 | 18875914 | 18875910 | 8863260 | 1 | 1 | 1 | 2 | 021102 | ЦЭМ сб.02, разд.11, поз.02 | Краны на автомобильном ходу при работе на монтаже технологического оборудования 10 т | 1480 | 1013 | маш.ч | МАШ.Ч | 1 | 0.117 | 0 | 134.65 | 13.5 | 0 | 0 | 1 | 1 | 0 | 0 | 0.39 | )*0,3 | 0 | 2 | 18875914 | 1 | 0 | 1472 | 0 | 0 | 0 | 0 | 0 | 0 | 0 | 0 | 0 | 0 | 0 | 0 | 0 | 0 | 0 | 0 | 0 | 0 | 0 | 0 | 0 | 0
606 | 18875915 | 18875910 | 8863498 | 1 | 1 | 1 | 2 | 030203 | ЦЭМ сб.03, разд.02, поз.03 | Домкраты гидравлические грузоподъемностью 63 т | 1368 | 1011 | маш.-ч | маш.-ч | 1 | 0.825 | 0 | 2.37 | 0 | 0 | 0 | 1 | 1 | 0 | 0 | 2.75 | )*0,3 | 0 | 2 | 18875915 | 1 | 0 | 1473 | 0 | 0 | 0 | 0 | 0 | 0 | 0 | 0 | 0 | 0 | 0 | 0 | 0 | 0 | 0 | 0 | 0 | 0 | 0 | 0 | 0 | 0
606 | 18875916 | 18875910 | 8863539 | 1 | 1 | 1 | 2 | 030408 | ЦЭМ сб.03, разд.04, поз.08 | Лебедки электрические, тяговым усилием 156,96 (16) кH (т) | 1368 | 1011 | маш.-ч | маш.-ч | 1 | 0.825 | 0 | 131.44 | 11.6 | 0 | 0 | 1 | 1 | 0 | 0 | 2.75 | )*0,3 | 0 | 2 | 18875916 | 1 | 0 | 1474 | 0 | 0 | 0 | 0 | 0 | 0 | 0 | 0 | 0 | 0 | 0 | 0 | 0 | 0 | 0 | 0 | 0 | 0 | 0 | 0 | 0 | 0
606 | 18875917 | 18875910 | 8863609 | 1 | 1 | 1 | 2 | 031050 | ЦЭМ сб.03, разд.10, поз.50 | Вышки телескопические 25 м | 1368 | 1011 | маш.-ч | маш.-ч | 1 | 3.99 | 0 | 142.7 | 13.5 | 0 | 0 | 1 | 1 | 0 | 0 | 13.3 | )*0,3 | 0 | 2 | 18875917 | 1 | 0 | 1475 | 0 | 0 | 0 | 0 | 0 | 0 | 0 | 0 | 0 | 0 | 0 | 0 | 0 | 0 | 0 | 0 | 0 | 0 | 0 | 0 | 0 | 0
606 | 18875918 | 18875910 | 8867718 | 1 | 1 | 1 | 2 | 400002 | ЦЭМ сб.40, разд.00, поз.02 | Автомобили бортовые грузоподъемностью до 8 т | 1480 | 1013 | маш.ч | МАШ.Ч | 1 | 0.117 | 0 | 95.53 | 0 | 0 | 0 | 1 | 1 | 0 | 0 | 0.39 | )*0,3 | 0 | 2 | 18875918 | 1 | 0 | 1476 | 0 | 0 | 0 | 0 | 0 | 0 | 0 | 0 | 0 | 0 | 0 | 0 | 0 | 0 | 0 | 0 | 0 | 0 | 0 | 0 | 0 | 0
606 | 18875919 | 18875910 | 8803129 | 1 | 1 | 1 | 3 | 101-1770 | ФССЦ, сб.101,поз.1770 | Толь с крупнозернистой посыпкой марки ТВК-350 | 1327 | 1005 | м2 | м2 | 1 | 0 | 6.22 | 0 | 0 | 0 | 0 | 1 | 1 | 0 | 0 | 0.21 | )*0 | 0 | 2 | 18875919 | 1 | 0 | 1477 | 0 | 0 | 0 | 0 | 0 | 0 | 0 | 0 | 0 | 0 | 0 | 0 | 0 | 0 | 0 | 0 | 0 | 0 | 0 | 0 | 0 | 0
606 | 18875920 | 18875910 | 8808174 | 1 | 1 | 1 | 3 | 103-9163 | ФССЦ, сб.103,поз.9163 | Муфты натяжные | 1354 | 1010 | шт. | шт. | 1 | 0 | 122 | 0 | 0 | 0 | 0 | 1 | 1 | 0 | 0 | 8 | )*0 | 0 | 2 | 18875920 | 1 | 0 | 1478 | 0 | 0 | 0 | 0 | 0 | 0 | 0 | 0 | 0 | 0 | 0 | 0 | 0 | 0 | 0 | 0 | 0 | 0 | 0 | 0 | 0 | 0
606 | 18875921 | 18875910 | 8841105 | 1 | 1 | 1 | 3 | 500-9040 | ФССЦ, сб.500,поз.9040 | Зажимы | 1355 | 1010 | 100 шт. | 100 шт. | 100 | 0 | 0 | 0 | 0 | 0 | 0 | 1 | 1 | 0 | 0 | 0.08 | )*0 | 0 | 2 | 18875921 | 1 | 0 | 1479 | 0 | 0 | 0 | 0 | 0 | 0 | 0 | 0 | 0 | 0 | 0 | 0 | 0 | 0 | 0 | 0 | 0 | 0 | 0 | 0 | 0 | 0
606 | 18875922 | 18875910 | 8841215 | 1 | 1 | 1 | 3 | 500-9101 | ФССЦ, сб.500,поз.9101 | Кнопки монтажные | 1356 | 1010 | 1000 шт. | 1000 шт. | 1000 | 0 | 0 | 0 | 0 | 0 | 0 | 1 | 1 | 0 | 0 | 0.00416 | )*0 | 0 | 2 | 18875922 | 1 | 0 | 1480 | 0 | 0 | 0 | 0 | 0 | 0 | 0 | 0 | 0 | 0 | 0 | 0 | 0 | 0 | 0 | 0 | 0 | 0 | 0 | 0 | 0 | 0
606 | 18875923 | 18875910 | 8841304 | 1 | 1 | 1 | 3 | 500-9202 | ФССЦ, сб.500,поз.9202 | Анкер тросовой | 1355 | 1010 | 100 шт. | 100 шт. | 100 | 0 | 0 | 0 | 0 | 0 | 0 | 1 | 1 | 0 | 0 | 0.08 | )*0 | 0 | 2 | 18875923 | 1 | 0 | 1481 | 0 | 0 | 0 | 0 | 0 | 0 | 0 | 0 | 0 | 0 | 0 | 0 | 0 | 0 | 0 | 0 | 0 | 0 | 0 | 0 | 0 | 0
606 | 18875924 | 18875910 | 8841404 | 1 | 1 | 1 | 3 | 500-9500 | ФССЦ, сб.500,поз.9500 | Бирки маркировочные | 1355 | 1010 | 100 шт. | 100 шт. | 100 | 0 | 142.5 | 0 | 0 | 0 | 0 | 1 | 1 | 0 | 0 | 0.02 | )*0 | 0 | 2 | 18875924 | 1 | 0 | 1482 | 0 | 0 | 0 | 0 | 0 | 0 | 0 | 0 | 0 | 0 | 0 | 0 | 0 | 0 | 0 | 0 | 0 | 0 | 0 | 0 | 0 | 0
606 | 18875925 | 18875910 | 8841463 | 1 | 1 | 1 | 3 | 500-9623 | ФССЦ, сб.500,поз.9623 | Лента К226 | 1308 | 1003 | 100 м | 100 м | 100 | 0 | 0 | 0 | 0 | 0 | 0 | 1 | 1 | 0 | 0 | 0.0048 | )*0 | 0 | 2 | 18875925 | 1 | 0 | 1483 | 0 | 0 | 0 | 0 | 0 | 0 | 0 | 0 | 0 | 0 | 0 | 0 | 0 | 0 | 0 | 0 | 0 | 0 | 0 | 0 | 0 | 0
606 | 18875926 | 18875910 | 8841622 | 1 | 1 | 1 | 3 | 500-9825 | ФССЦ, сб.500,поз.9825 | Серьга | 1354 | 1010 | шт. | шт. | 1 | 0 | 0 | 0 | 0 | 0 | 0 | 1 | 1 | 0 | 0 | 8 | )*0 | 0 | 2 | 18875926 | 1 | 0 | 1484 | 0 | 0 | 0 | 0 | 0 | 0 | 0 | 0 | 0 | 0 | 0 | 0 | 0 | 0 | 0 | 0 | 0 | 0 | 0 | 0 | 0 | 0
607 | 18875931 | 18875930 | 121645 | 1 | 1 | 1 | 1 | 1-4.0 |  | Затраты труда рабочих, разряд работ 4 | 1369 | 1013 | чел.-ч | чел.-ч | 1 | 3 | 0 | 0 | 0 | 9.62 | 0 | 1 | 1 | 0 | 0 | 10 | )*0,3 | 1 | 2 | 18875931 | 1 | 0 | 1485 | 0 | 0 | 0 | 0 | 0 | 0 | 0 | 0 | 0 | 0 | 0 | 0 | 0 | 0 | 0 | 0 | 0 | 0 | 0 | 0 | 0 | 0
607 | 18875932 | 18875930 | 8849018 | 1 | 1 | 1 | 3 | 522-0076 | ФССЦ, сб.522,поз.0076 | Припои оловянно-свинцовые бессурьмянистые марки ПОС40 | 1346 | 1009 | кг | кг | 1 | 0 | 65.75 | 0 | 0 | 0 | 0 | 1 | 1 | 0 | 0 | 0.06 | )*0 | 0 | 2 | 18875932 | 1 | 0 | 1486 | 0 | 0 | 0 | 0 | 0 | 0 | 0 | 0 | 0 | 0 | 0 | 0 | 0 | 0 | 0 | 0 | 0 | 0 | 0 | 0 | 0 | 0
607 | 18875933 | 18875930 | 8855561 | 1 | 1 | 1 | 3 | 544-0089 | ФССЦ, сб.544,поз.0089 | Лента липкая изоляционная на поликасиновом компаунде марки ЛСЭПЛ, шириной 20-30 мм, толщиной от 0,14 до 0,19 мм включительно | 1346 | 1009 | кг | кг | 1 | 0 | 91.29 | 0 | 0 | 0 | 0 | 1 | 1 | 0 | 0 | 0.003 | )*0 | 0 | 2 | 18875933 | 1 | 0 | 1487 | 0 | 0 | 0 | 0 | 0 | 0 | 0 | 0 | 0 | 0 | 0 | 0 | 0 | 0 | 0 | 0 | 0 | 0 | 0 | 0 | 0 | 0
608 | 18875936 | 18875935 | 121645 | 1 | 1 | 1 | 1 | 1-4.0 |  | Затраты труда рабочих, разряд работ 4 | 1369 | 1013 | чел.-ч | чел.-ч | 1 | 2.7 | 0 | 0 | 0 | 9.62 | 0 | 1 | 1 | 0 | 0 | 9 | )*0,3 | 1 | 2 | 18875936 | 1 | 0 | 1488 | 0 | 0 | 0 | 0 | 0 | 0 | 0 | 0 | 0 | 0 | 0 | 0 | 0 | 0 | 0 | 0 | 0 | 0 | 0 | 0 | 0 | 0
608 | 18875937 | 18875935 | 8846016 | 1 | 1 | 1 | 3 | 511-0023 | ФССЦ, сб.511,поз.0023 | Кабелейтер для БМ 1-3 с 30 ответвлениями | 1354 | 1010 | шт. | шт. | 1 | 0 | 1.7 | 0 | 0 | 0 | 0 | 1 | 1 | 0 | 0 | 2 | )*0 | 0 | 2 | 18875937 | 1 | 0 | 1489 | 0 | 0 | 0 | 0 | 0 | 0 | 0 | 0 | 0 | 0 | 0 | 0 | 0 | 0 | 0 | 0 | 0 | 0 | 0 | 0 | 0 | 0
608 | 18875938 | 18875935 | 8846018 | 1 | 1 | 1 | 3 | 511-0030 | ФССЦ, сб.511,поз.0030 | Полоса в сборе для заземления | 1354 | 1010 | шт. | шт. | 1 | 0 | 478.56 | 0 | 0 | 0 | 0 | 1 | 1 | 0 | 0 | 6 | )*0 | 0 | 2 | 18875938 | 1 | 0 | 1490 | 0 | 0 | 0 | 0 | 0 | 0 | 0 | 0 | 0 | 0 | 0 | 0 | 0 | 0 | 0 | 0 | 0 | 0 | 0 | 0 | 0 | 0
609 | 18875941 | 18875940 | 121645 | 1 | 1 | 1 | 1 | 1-4.0 |  | Затраты труда рабочих, разряд работ 4 | 1369 | 1013 | чел.-ч | чел.-ч | 1 | 19.95 | 0 | 0 | 0 | 9.62 | 0 | 1 | 1 | 0 | 0 | 66.5 | )*0,3 | 1 | 2 | 18875941 | 1 | 0 | 1491 | 0 | 0 | 0 | 0 | 0 | 0 | 0 | 0 | 0 | 0 | 0 | 0 | 0 | 0 | 0 | 0 | 0 | 0 | 0 | 0 | 0 | 0
609 | 18875942 | 18875940 | 121548 | 1 | 1 | 1 | 1 | 2 |  | Затраты труда машинистов | 608254 | 1013 | чел.час | чел.час | 1 | 0.798 | 0 | 0 | 0 | 0 | 0 | 1 | 1 | 0 | 0 | 2.66 | )*0,3 | 2 | 2 | 18875942 | 1 | 0 | 1492 | 0 | 0 | 0 | 0 | 0 | 0 | 0 | 0 | 0 | 0 | 0 | 0 | 0 | 0 | 0 | 0 | 0 | 0 | 0 | 0 | 0 | 0
609 | 18875943 | 18875940 | 8863467 | 1 | 1 | 1 | 2 | 030101 | ЦЭМ сб.03, разд.01, поз.01 | Автопогрузчики 5 т | 1368 | 1011 | маш.-ч | маш.-ч | 1 | 0.798 | 0 | 90 | 10.06 | 0 | 0 | 1 | 1 | 0 | 0 | 2.66 | )*0,3 | 0 | 2 | 18875943 | 1 | 0 | 1493 | 0 | 0 | 0 | 0 | 0 | 0 | 0 | 0 | 0 | 0 | 0 | 0 | 0 | 0 | 0 | 0 | 0 | 0 | 0 | 0 | 0 | 0
609 | 18875944 | 18875940 | 8863525 | 1 | 1 | 1 | 2 | 030401 | ЦЭМ сб.03, разд.04, поз.01 | Лебедки электрические, тяговым усилием до 5,79 (0,59) кH (т) | 1368 | 1011 | маш.-ч | маш.-ч | 1 | 1.029 | 0 | 1.7 | 0 | 0 | 0 | 1 | 1 | 0 | 0 | 3.43 | )*0,3 | 0 | 2 | 18875944 | 1 | 0 | 1494 | 0 | 0 | 0 | 0 | 0 | 0 | 0 | 0 | 0 | 0 | 0 | 0 | 0 | 0 | 0 | 0 | 0 | 0 | 0 | 0 | 0 | 0
610 | 18875948 | 18875946 | 121651 | 1 | 1 | 1 | 1 | 1-4.2 |  | Затраты труда рабочих, разряд работ 4.2 | 1369 | 1013 | чел.-ч | чел.-ч | 1 | 0.429 | 0 | 0 | 0 | 8.36 | 0 | 1 | 1 | 0 | 0 | 1.43 | )*0,3 | 1 | 2 | 18875948 | 1 | 0 | 1495 | 0 | 0 | 0 | 0 | 0 | 0 | 0 | 0 | 0 | 0 | 0 | 0 | 0 | 0 | 0 | 0 | 0 | 0 | 0 | 0 | 0 | 0
610 | 18875949 | 18875946 | 121548 | 1 | 1 | 1 | 1 | 2 |  | Затраты труда машинистов | 608254 | 1013 | чел.час | чел.час | 1 | 0.012 | 0 | 0 | 0 | 0 | 0 | 1 | 1 | 0 | 0 | 0.04 | )*0,3 | 2 | 2 | 18875949 | 1 | 0 | 1496 | 0 | 0 | 0 | 0 | 0 | 0 | 0 | 0 | 0 | 0 | 0 | 0 | 0 | 0 | 0 | 0 | 0 | 0 | 0 | 0 | 0 | 0
610 | 18875950 | 18875946 | 8863260 | 1 | 1 | 1 | 2 | 021102 | ЦЭМ сб.02, разд.11, поз.02 | Краны на автомобильном ходу при работе на монтаже технологического оборудования 10 т | 1480 | 1013 | маш.ч | МАШ.Ч | 1 | 0.006 | 0 | 134.65 | 13.5 | 0 | 0 | 1 | 1 | 0 | 0 | 0.02 | )*0,3 | 0 | 2 | 18875950 | 1 | 0 | 1497 | 0 | 0 | 0 | 0 | 0 | 0 | 0 | 0 | 0 | 0 | 0 | 0 | 0 | 0 | 0 | 0 | 0 | 0 | 0 | 0 | 0 | 0
610 | 18875951 | 18875946 | 8866914 | 1 | 1 | 1 | 2 | 330206 | ЦЭМ сб.33, разд.02, поз.06 | Дрели электрические | 1480 | 1013 | маш.ч | МАШ.Ч | 1 | 0.078 | 0 | 1.95 | 0 | 0 | 0 | 1 | 1 | 0 | 0 | 0.26 | )*0,3 | 0 | 2 | 18875951 | 1 | 0 | 1498 | 0 | 0 | 0 | 0 | 0 | 0 | 0 | 0 | 0 | 0 | 0 | 0 | 0 | 0 | 0 | 0 | 0 | 0 | 0 | 0 | 0 | 0
610 | 18875952 | 18875946 | 8867718 | 1 | 1 | 1 | 2 | 400002 | ЦЭМ сб.40, разд.00, поз.02 | Автомобили бортовые грузоподъемностью до 8 т | 1480 | 1013 | маш.ч | МАШ.Ч | 1 | 0.006 | 0 | 95.53 | 0 | 0 | 0 | 1 | 1 | 0 | 0 | 0.02 | )*0,3 | 0 | 2 | 18875952 | 1 | 0 | 1499 | 0 | 0 | 0 | 0 | 0 | 0 | 0 | 0 | 0 | 0 | 0 | 0 | 0 | 0 | 0 | 0 | 0 | 0 | 0 | 0 | 0 | 0
610 | 18875953 | 18875946 | 8804077 | 1 | 1 | 1 | 3 | 101-9103 | ФССЦ, сб.101,поз.9103 | Дюбели распорные | 1355 | 1010 | 100 шт. | 100 шт. | 100 | 0 | 86 | 0 | 0 | 0 | 0 | 1 | 1 | 0 | 0 | 0.04 | )*0 | 0 | 2 | 18875953 | 1 | 0 | 1500 | 0 | 0 | 0 | 0 | 0 | 0 | 0 | 0 | 0 | 0 | 0 | 0 | 0 | 0 | 0 | 0 | 0 | 0 | 0 | 0 | 0 | 0
611 | 18875959 | 18875957 | 121639 | 1 | 1 | 1 | 1 | 1-3.8 |  | Затраты труда рабочих, разряд работ 3.8 | 1369 | 1013 | чел.-ч | чел.-ч | 1 | 1.683 | 0 | 0 | 0 | 7.94 | 0 | 1 | 1 | 0 | 0 | 5.61 | )*0,3 | 1 | 2 | 18875959 | 1 | 0 | 1501 | 0 | 0 | 0 | 0 | 0 | 0 | 0 | 0 | 0 | 0 | 0 | 0 | 0 | 0 | 0 | 0 | 0 | 0 | 0 | 0 | 0 | 0
611 | 18875960 | 18875957 | 121548 | 1 | 1 | 1 | 1 | 2 |  | Затраты труда машинистов | 608254 | 1013 | чел.час | чел.час | 1 | 0.006 | 0 | 0 | 0 | 0 | 0 | 1 | 1 | 0 | 0 | 0.02 | )*0,3 | 2 | 2 | 18875960 | 1 | 0 | 1502 | 0 | 0 | 0 | 0 | 0 | 0 | 0 | 0 | 0 | 0 | 0 | 0 | 0 | 0 | 0 | 0 | 0 | 0 | 0 | 0 | 0 | 0
611 | 18875961 | 18875957 | 8863260 | 1 | 1 | 1 | 2 | 021102 | ЦЭМ сб.02, разд.11, поз.02 | Краны на автомобильном ходу при работе на монтаже технологического оборудования 10 т | 1480 | 1013 | маш.ч | МАШ.Ч | 1 | 0.003 | 0 | 134.65 | 13.5 | 0 | 0 | 1 | 1 | 0 | 0 | 0.01 | )*0,3 | 0 | 2 | 18875961 | 1 | 0 | 1503 | 0 | 0 | 0 | 0 | 0 | 0 | 0 | 0 | 0 | 0 | 0 | 0 | 0 | 0 | 0 | 0 | 0 | 0 | 0 | 0 | 0 | 0
611 | 18875962 | 18875957 | 8867718 | 1 | 1 | 1 | 2 | 400002 | ЦЭМ сб.40, разд.00, поз.02 | Автомобили бортовые грузоподъемностью до 8 т | 1480 | 1013 | маш.ч | МАШ.Ч | 1 | 0.003 | 0 | 95.53 | 0 | 0 | 0 | 1 | 1 | 0 | 0 | 0.01 | )*0,3 | 0 | 2 | 18875962 | 1 | 0 | 1504 | 0 | 0 | 0 | 0 | 0 | 0 | 0 | 0 | 0 | 0 | 0 | 0 | 0 | 0 | 0 | 0 | 0 | 0 | 0 | 0 | 0 | 0
611 | 18875963 | 18875957 | 8803123 | 1 | 1 | 1 | 3 | 101-1764 | ФССЦ, сб.101,поз.1764 | Тальк молотый сорт 1 | 1348 | 1009 | т | т | 1000 | 0 | 1820 | 0 | 0 | 0 | 0 | 1 | 1 | 0 | 0 | 0.00043 | )*0 | 0 | 2 | 18875963 | 1 | 0 | 1505 | 0 | 0 | 0 | 0 | 0 | 0 | 0 | 0 | 0 | 0 | 0 | 0 | 0 | 0 | 0 | 0 | 0 | 0 | 0 | 0 | 0 | 0
611 | 18875964 | 18875957 | 8804839 | 1 | 1 | 1 | 3 | 101-9852 | ФССЦ, сб.101,поз.9852 | Краска | 1346 | 1009 | кг | кг | 1 | 0 | 28.6 | 0 | 0 | 0 | 0 | 1 | 1 | 0 | 0 | 0.02 | )*0 | 0 | 2 | 18875964 | 1 | 0 | 1506 | 0 | 0 | 0 | 0 | 0 | 0 | 0 | 0 | 0 | 0 | 0 | 0 | 0 | 0 | 0 | 0 | 0 | 0 | 0 | 0 | 0 | 0
611 | 18875965 | 18875957 | 8841107 | 1 | 1 | 1 | 3 | 500-9041 | ФССЦ, сб.500,поз.9041 | Сжимы ответвительные | 1355 | 1010 | 100 шт. | 100 шт. | 100 | 0 | 528 | 0 | 0 | 0 | 0 | 1 | 1 | 0 | 0 | 0.31 | )*0 | 0 | 2 | 18875965 | 1 | 0 | 1507 | 0 | 0 | 0 | 0 | 0 | 0 | 0 | 0 | 0 | 0 | 0 | 0 | 0 | 0 | 0 | 0 | 0 | 0 | 0 | 0 | 0 | 0
611 | 18875966 | 18875957 | 8841140 | 1 | 1 | 1 | 3 | 500-9056 | ФССЦ, сб.500,поз.9056 | Колпачки изолирующие | 1358 | 1010 | 10 шт. | 10 шт. | 10 | 0 | 18.7 | 0 | 0 | 0 | 0 | 1 | 1 | 0 | 0 | 0.8 | )*0 | 0 | 2 | 18875966 | 1 | 0 | 1508 | 0 | 0 | 0 | 0 | 0 | 0 | 0 | 0 | 0 | 0 | 0 | 0 | 0 | 0 | 0 | 0 | 0 | 0 | 0 | 0 | 0 | 0
611 | 18875967 | 18875957 | 8841163 | 1 | 1 | 1 | 3 | 500-9061 | ФССЦ, сб.500,поз.9061 | Втулки изолирующие | 1354 | 1010 | шт. | шт. | 1 | 0 | 0 | 0 | 0 | 0 | 0 | 1 | 1 | 0 | 0 | 12.2 | )*0 | 0 | 2 | 18875967 | 1 | 0 | 1509 | 0 | 0 | 0 | 0 | 0 | 0 | 0 | 0 | 0 | 0 | 0 | 0 | 0 | 0 | 0 | 0 | 0 | 0 | 0 | 0 | 0 | 0
611 | 18875968 | 18875957 | 8841275 | 1 | 1 | 1 | 3 | 500-9140 | ФССЦ, сб.500,поз.9140 | Гильзы соединительные | 1355 | 1010 | 100 шт. | 100 шт. | 100 | 0 | 7086 | 0 | 0 | 0 | 0 | 1 | 1 | 0 | 0 | 0.05 | )*0 | 0 | 2 | 18875968 | 1 | 0 | 1510 | 0 | 0 | 0 | 0 | 0 | 0 | 0 | 0 | 0 | 0 | 0 | 0 | 0 | 0 | 0 | 0 | 0 | 0 | 0 | 0 | 0 | 0
611 | 18875969 | 18875957 | 8841404 | 1 | 1 | 1 | 3 | 500-9500 | ФССЦ, сб.500,поз.9500 | Бирки маркировочные | 1355 | 1010 | 100 шт. | 100 шт. | 100 | 0 | 142.5 | 0 | 0 | 0 | 0 | 1 | 1 | 0 | 0 | 0.002 | )*0 | 0 | 2 | 18875969 | 1 | 0 | 1511 | 0 | 0 | 0 | 0 | 0 | 0 | 0 | 0 | 0 | 0 | 0 | 0 | 0 | 0 | 0 | 0 | 0 | 0 | 0 | 0 | 0 | 0
611 | 18875970 | 18875957 | 8855561 | 1 | 1 | 1 | 3 | 544-0089 | ФССЦ, сб.544,поз.0089 | Лента липкая изоляционная на поликасиновом компаунде марки ЛСЭПЛ, шириной 20-30 мм, толщиной от 0,14 до 0,19 мм включительно | 1346 | 1009 | кг | кг | 1 | 0 | 91.29 | 0 | 0 | 0 | 0 | 1 | 1 | 0 | 0 | 0.16 | )*0 | 0 | 2 | 18875970 | 1 | 0 | 1512 | 0 | 0 | 0 | 0 | 0 | 0 | 0 | 0 | 0 | 0 | 0 | 0 | 0 | 0 | 0 | 0 | 0 | 0 | 0 | 0 | 0 | 0
612 | 18875973 | 18875972 | 121645 | 1 | 1 | 1 | 1 | 1-4.0 |  | Затраты труда рабочих, разряд работ 4 | 1369 | 1013 | чел.-ч | чел.-ч | 1 | 1.8 | 0 | 0 | 0 | 9.62 | 0 | 1 | 1 | 0 | 0 | 6 | )*0,3 | 1 | 2 | 18875973 | 1 | 0 | 1513 | 0 | 0 | 0 | 0 | 0 | 0 | 0 | 0 | 0 | 0 | 0 | 0 | 0 | 0 | 0 | 0 | 0 | 0 | 0 | 0 | 0 | 0
612 | 18875974 | 18875972 | 121548 | 1 | 1 | 1 | 1 | 2 |  | Затраты труда машинистов | 608254 | 1013 | чел.час | чел.час | 1 | 0.21 | 0 | 0 | 0 | 0 | 0 | 1 | 1 | 0 | 0 | 0.7 | )*0,3 | 2 | 2 | 18875974 | 1 | 0 | 1514 | 0 | 0 | 0 | 0 | 0 | 0 | 0 | 0 | 0 | 0 | 0 | 0 | 0 | 0 | 0 | 0 | 0 | 0 | 0 | 0 | 0 | 0
612 | 18875975 | 18875972 | 8865752 | 1 | 1 | 1 | 2 | 170300 | ЦЭМ сб.17, разд.03, поз.00 | Машины монтажные для выполнения работ при прокладке и монтаже кабеля на базе автомобиля ГАЗ-66 | 1480 | 1013 | маш.ч | МАШ.Ч | 1 | 0.21 | 0 | 110.86 | 11.6 | 0 | 0 | 1 | 1 | 0 | 0 | 0.7 | )*0,3 | 0 | 2 | 18875975 | 1 | 0 | 1515 | 0 | 0 | 0 | 0 | 0 | 0 | 0 | 0 | 0 | 0 | 0 | 0 | 0 | 0 | 0 | 0 | 0 | 0 | 0 | 0 | 0 | 0
612 | 18875976 | 18875972 | 8799451 | 1 | 1 | 1 | 3 | 101-0069 | ФССЦ, сб.101,поз.0069 | Бензин авиационный Б-70 | 1348 | 1009 | т | т | 1000 | 0 | 4488.4 | 0 | 0 | 0 | 0 | 1 | 1 | 0 | 0 | 0.0018 | )*0 | 0 | 2 | 18875976 | 1 | 0 | 1516 | 0 | 0 | 0 | 0 | 0 | 0 | 0 | 0 | 0 | 0 | 0 | 0 | 0 | 0 | 0 | 0 | 0 | 0 | 0 | 0 | 0 | 0
612 | 18875977 | 18875972 | 8803442 | 1 | 1 | 1 | 3 | 101-1963 | ФССЦ, сб.101,поз.1963 | Канифоль сосновая | 1346 | 1009 | кг | кг | 1 | 0 | 27.74 | 0 | 0 | 0 | 0 | 1 | 1 | 0 | 0 | 0.01 | )*0 | 0 | 2 | 18875977 | 1 | 0 | 1517 | 0 | 0 | 0 | 0 | 0 | 0 | 0 | 0 | 0 | 0 | 0 | 0 | 0 | 0 | 0 | 0 | 0 | 0 | 0 | 0 | 0 | 0
612 | 18875978 | 18875972 | 8811454 | 1 | 1 | 1 | 3 | 113-0079 | ФССЦ, сб.113,поз.0079 | Лак БТ-577 | 1348 | 1009 | т | т | 1000 | 0 | 9550 | 0 | 0 | 0 | 0 | 1 | 1 | 0 | 0 | 3e-05 | )*0 | 0 | 2 | 18875978 | 1 | 0 | 1518 | 0 | 0 | 0 | 0 | 0 | 0 | 0 | 0 | 0 | 0 | 0 | 0 | 0 | 0 | 0 | 0 | 0 | 0 | 0 | 0 | 0 | 0
612 | 18875979 | 18875972 | 8812055 | 1 | 1 | 1 | 3 | 113-0367 | ФССЦ, сб.113,поз.0367 | Лента полиэтиленовая с липким споем, марка А | 1346 | 1009 | кг | кг | 1 | 0 | 23 | 0 | 0 | 0 | 0 | 1 | 1 | 0 | 0 | 0.02 | )*0 | 0 | 2 | 18875979 | 1 | 0 | 1519 | 0 | 0 | 0 | 0 | 0 | 0 | 0 | 0 | 0 | 0 | 0 | 0 | 0 | 0 | 0 | 0 | 0 | 0 | 0 | 0 | 0 | 0
612 | 18875980 | 18875972 | 8841268 | 1 | 1 | 1 | 3 | 500-9134-1 | ФССЦ, сб.500,поз.9134-1 | Гильзы бумажные ГБ-2.8 | 1356 | 1010 | 1000 шт. | 1000 шт. | 1000 | 0 | 306.42 | 0 | 0 | 0 | 0 | 1 | 1 | 0 | 0 | 0.105 | )*0 | 0 | 2 | 18875980 | 1 | 0 | 1520 | 0 | 0 | 0 | 0 | 0 | 0 | 0 | 0 | 0 | 0 | 0 | 0 | 0 | 0 | 0 | 0 | 0 | 0 | 0 | 0 | 0 | 0
612 | 18875981 | 18875972 | 8845984 | 1 | 1 | 1 | 3 | 511-0004 | ФССЦ, сб.511,поз.0004 | Боксы кабельные телефонные (корпус алюминиевый) типа БКТ-502 | 1354 | 1010 | шт. | шт. | 1 | 0 | 176.37 | 0 | 0 | 0 | 0 | 1 | 1 | 0 | 0 | 1 | )*0 | 0 | 2 | 18875981 | 1 | 0 | 1521 | 0 | 0 | 0 | 0 | 0 | 0 | 0 | 0 | 0 | 0 | 0 | 0 | 0 | 0 | 0 | 0 | 0 | 0 | 0 | 0 | 0 | 0
612 | 18875982 | 18875972 | 8849023 | 1 | 1 | 1 | 3 | 522-0093 | ФССЦ, сб.522,поз.0093 | Припои оловянно-свинцовые сурьмянистые марки ПОССу30-2 | 1346 | 1009 | кг | кг | 1 | 0 | 63.6 | 0 | 0 | 0 | 0 | 1 | 1 | 0 | 0 | 0.015 | )*0 | 0 | 2 | 18875982 | 1 | 0 | 1522 | 0 | 0 | 0 | 0 | 0 | 0 | 0 | 0 | 0 | 0 | 0 | 0 | 0 | 0 | 0 | 0 | 0 | 0 | 0 | 0 | 0 | 0
612 | 18875983 | 18875972 | 8855228 | 1 | 1 | 1 | 3 | 542-0042 | ФССЦ, сб.542,поз.0042 | Пропан-бутан, смесь техническая | 1346 | 1009 | кг | кг | 1 | 0 | 8.48 | 0 | 0 | 0 | 0 | 1 | 1 | 0 | 0 | 0.093 | )*0 | 0 | 2 | 18875983 | 1 | 0 | 1523 | 0 | 0 | 0 | 0 | 0 | 0 | 0 | 0 | 0 | 0 | 0 | 0 | 0 | 0 | 0 | 0 | 0 | 0 | 0 | 0 | 0 | 0
632 | 18876012 | 18876011 | 121675 | 1 | 1 | 1 | 1 | 1-5.0 |  | Затраты труда рабочих, разряд работ 5 | 1369 | 1013 | чел.-ч | чел.-ч | 1 | 1.668 | 0 | 0 | 0 | 11.08 | 0 | 1 | 1 | 0 | 0 | 5.56 | )*0,3 | 1 | 2 | 18876012 | 1 | 0 | 1524 | 0 | 0 | 0 | 0 | 0 | 0 | 0 | 0 | 0 | 0 | 0 | 0 | 0 | 0 | 0 | 0 | 0 | 0 | 0 | 0 | 0 | 0
632 | 18876013 | 18876011 | 121548 | 1 | 1 | 1 | 1 | 2 |  | Затраты труда машинистов | 608254 | 1013 | чел.час | чел.час | 1 | 0.066 | 0 | 0 | 0 | 0 | 0 | 1 | 1 | 0 | 0 | 0.22 | )*0,3 | 2 | 2 | 18876013 | 1 | 0 | 1525 | 0 | 0 | 0 | 0 | 0 | 0 | 0 | 0 | 0 | 0 | 0 | 0 | 0 | 0 | 0 | 0 | 0 | 0 | 0 | 0 | 0 | 0
632 | 18876014 | 18876011 | 8863467 | 1 | 1 | 1 | 2 | 030101 | ЦЭМ сб.03, разд.01, поз.01 | Автопогрузчики 5 т | 1368 | 1011 | маш.-ч | маш.-ч | 1 | 0.066 | 0 | 90 | 10.06 | 0 | 0 | 1 | 1 | 0 | 0 | 0.22 | )*0,3 | 0 | 2 | 18876014 | 1 | 0 | 1526 | 0 | 0 | 0 | 0 | 0 | 0 | 0 | 0 | 0 | 0 | 0 | 0 | 0 | 0 | 0 | 0 | 0 | 0 | 0 | 0 | 0 | 0
632 | 18876015 | 18876011 | 8799563 | 1 | 1 | 1 | 3 | 101-0117 | ФССЦ, сб.101,поз.0117 | Воск полиэтиленовый неокисленный марок ПВ-25, ПВ-100, ПВ-200, ПВ-300, ПВ-500 | 1348 | 1009 | т | т | 1000 | 0 | 22419 | 0 | 0 | 0 | 0 | 1 | 1 | 0 | 0 | 2e-05 | )*0 | 0 | 2 | 18876015 | 1 | 0 | 1527 | 0 | 0 | 0 | 0 | 0 | 0 | 0 | 0 | 0 | 0 | 0 | 0 | 0 | 0 | 0 | 0 | 0 | 0 | 0 | 0 | 0 | 0
632 | 18876016 | 18876011 | 8799786 | 1 | 1 | 1 | 3 | 101-0219 | ФССЦ, сб.101,поз.0219 | Гипсовые вяжущие Г-3 | 1348 | 1009 | т | т | 1000 | 0 | 729.98 | 0 | 0 | 0 | 0 | 1 | 1 | 0 | 0 | 0.0006 | )*0 | 0 | 2 | 18876016 | 1 | 0 | 1528 | 0 | 0 | 0 | 0 | 0 | 0 | 0 | 0 | 0 | 0 | 0 | 0 | 0 | 0 | 0 | 0 | 0 | 0 | 0 | 0 | 0 | 0
632 | 18876017 | 18876011 | 8800015 | 1 | 1 | 1 | 3 | 101-0319 | ФССЦ, сб.101,поз.0319 | Картон строительный прокладочный марки Б | 1348 | 1009 | т | т | 1000 | 0 | 19800 | 0 | 0 | 0 | 0 | 1 | 1 | 0 | 0 | 0.0005 | )*0 | 0 | 2 | 18876017 | 1 | 0 | 1529 | 0 | 0 | 0 | 0 | 0 | 0 | 0 | 0 | 0 | 0 | 0 | 0 | 0 | 0 | 0 | 0 | 0 | 0 | 0 | 0 | 0 | 0
632 | 18876018 | 18876011 | 8800592 | 1 | 1 | 1 | 3 | 101-0583 | ФССЦ, сб.101,поз.0583 | Марля бытовая суровая арт.6437 | 1302 | 1003 | 10 м | 10 м | 10 | 0 | 34.59 | 0 | 0 | 0 | 0 | 1 | 1 | 0 | 0 | 0.1 | )*0 | 0 | 2 | 18876018 | 1 | 0 | 1530 | 0 | 0 | 0 | 0 | 0 | 0 | 0 | 0 | 0 | 0 | 0 | 0 | 0 | 0 | 0 | 0 | 0 | 0 | 0 | 0 | 0 | 0
632 | 18876019 | 18876011 | 8800600 | 1 | 1 | 1 | 3 | 101-0586 | ФССЦ, сб.101,поз.0586 | Масло зимнее М-ВДМ | 1348 | 1009 | т | т | 1000 | 0 | 12320.97 | 0 | 0 | 0 | 0 | 1 | 1 | 0 | 0 | 2e-05 | )*0 | 0 | 2 | 18876019 | 1 | 0 | 1531 | 0 | 0 | 0 | 0 | 0 | 0 | 0 | 0 | 0 | 0 | 0 | 0 | 0 | 0 | 0 | 0 | 0 | 0 | 0 | 0 | 0 | 0
632 | 18876020 | 18876011 | 8800682 | 1 | 1 | 1 | 3 | 101-0622 | ФССЦ, сб.101,поз.0622 | Миткаль "Т-2" суровый (суровье) | 1302 | 1003 | 10 м | 10 м | 10 | 0 | 73.65 | 0 | 0 | 0 | 0 | 1 | 1 | 0 | 0 | 0.03 | )*0 | 0 | 2 | 18876020 | 1 | 0 | 1532 | 0 | 0 | 0 | 0 | 0 | 0 | 0 | 0 | 0 | 0 | 0 | 0 | 0 | 0 | 0 | 0 | 0 | 0 | 0 | 0 | 0 | 0
632 | 18876021 | 18876011 | 8801185 | 1 | 1 | 1 | 3 | 101-0847 | ФССЦ, сб.101,поз.0847 | Растворители для лакокрасочных материалов N 649 | 1348 | 1009 | т | т | 1000 | 0 | 9630 | 0 | 0 | 0 | 0 | 1 | 1 | 0 | 0 | 2e-05 | )*0 | 0 | 2 | 18876021 | 1 | 0 | 1533 | 0 | 0 | 0 | 0 | 0 | 0 | 0 | 0 | 0 | 0 | 0 | 0 | 0 | 0 | 0 | 0 | 0 | 0 | 0 | 0 | 0 | 0
632 | 18876022 | 18876011 | 8802960 | 1 | 1 | 1 | 3 | 101-1665 | ФССЦ, сб.101,поз.1665 | Лак электроизоляционный 318 | 1346 | 1009 | кг | кг | 1 | 0 | 35.63 | 0 | 0 | 0 | 0 | 1 | 1 | 0 | 0 | 0.1 | )*0 | 0 | 2 | 18876022 | 1 | 0 | 1534 | 0 | 0 | 0 | 0 | 0 | 0 | 0 | 0 | 0 | 0 | 0 | 0 | 0 | 0 | 0 | 0 | 0 | 0 | 0 | 0 | 0 | 0
632 | 18876023 | 18876011 | 8802995 | 1 | 1 | 1 | 3 | 101-1680 | ФССЦ, сб.101,поз.1680 | Патроны для строительно-монтажного пистолета | 1356 | 1010 | 1000 шт. | 1000 шт. | 1000 | 0 | 253.8 | 0 | 0 | 0 | 0 | 1 | 1 | 0 | 0 | 0.01 | )*0 | 0 | 2 | 18876023 | 1 | 0 | 1535 | 0 | 0 | 0 | 0 | 0 | 0 | 0 | 0 | 0 | 0 | 0 | 0 | 0 | 0 | 0 | 0 | 0 | 0 | 0 | 0 | 0 | 0
632 | 18876024 | 18876011 | 8803370 | 1 | 1 | 1 | 3 | 101-1925 | ФССЦ, сб.101,поз.1925 | Жесть белая толщиной 0,25 мм | 1348 | 1009 | т | т | 1000 | 0 | 10971.06 | 0 | 0 | 0 | 0 | 1 | 1 | 0 | 0 | 0.006 | )*0 | 0 | 2 | 18876024 | 1 | 0 | 1536 | 0 | 0 | 0 | 0 | 0 | 0 | 0 | 0 | 0 | 0 | 0 | 0 | 0 | 0 | 0 | 0 | 0 | 0 | 0 | 0 | 0 | 0
632 | 18876025 | 18876011 | 8803434 | 1 | 1 | 1 | 3 | 101-1959 | ФССЦ, сб.101,поз.1959 | Краски водоэмульсионные ВЭАК-1180 | 1348 | 1009 | т | т | 1000 | 0 | 15481 | 0 | 0 | 0 | 0 | 1 | 1 | 0 | 0 | 5e-05 | )*0 | 0 | 2 | 18876025 | 1 | 0 | 1537 | 0 | 0 | 0 | 0 | 0 | 0 | 0 | 0 | 0 | 0 | 0 | 0 | 0 | 0 | 0 | 0 | 0 | 0 | 0 | 0 | 0 | 0
632 | 18876026 | 18876011 | 8803442 | 1 | 1 | 1 | 3 | 101-1963 | ФССЦ, сб.101,поз.1963 | Канифоль сосновая | 1346 | 1009 | кг | кг | 1 | 0 | 27.74 | 0 | 0 | 0 | 0 | 1 | 1 | 0 | 0 | 0.03 | )*0 | 0 | 2 | 18876026 | 1 | 0 | 1538 | 0 | 0 | 0 | 0 | 0 | 0 | 0 | 0 | 0 | 0 | 0 | 0 | 0 | 0 | 0 | 0 | 0 | 0 | 0 | 0 | 0 | 0
632 | 18876027 | 18876011 | 8803471 | 1 | 1 | 1 | 3 | 101-1977 | ФССЦ, сб.101,поз.1977 | Болты строительные с гайками и шайбами | 1346 | 1009 | кг | кг | 1 | 0 | 9.04 | 0 | 0 | 0 | 0 | 1 | 1 | 0 | 0 | 2.3 | )*0 | 0 | 2 | 18876027 | 1 | 0 | 1539 | 0 | 0 | 0 | 0 | 0 | 0 | 0 | 0 | 0 | 0 | 0 | 0 | 0 | 0 | 0 | 0 | 0 | 0 | 0 | 0 | 0 | 0
632 | 18876028 | 18876011 | 8803535 | 1 | 1 | 1 | 3 | 101-2011 | ФССЦ, сб.101,поз.2011 | Мел природный кусковой пиленый | 1346 | 1009 | кг | кг | 1 | 0 | 1.37 | 0 | 0 | 0 | 0 | 1 | 1 | 0 | 0 | 0.0001 | )*0 | 0 | 2 | 18876028 | 1 | 0 | 1540 | 0 | 0 | 0 | 0 | 0 | 0 | 0 | 0 | 0 | 0 | 0 | 0 | 0 | 0 | 0 | 0 | 0 | 0 | 0 | 0 | 0 | 0
632 | 18876029 | 18876011 | 8803628 | 1 | 1 | 1 | 3 | 101-2073 | ФССЦ, сб.101,поз.2073 | Hитки суровые | 1346 | 1009 | кг | кг | 1 | 0 | 155 | 0 | 0 | 0 | 0 | 1 | 1 | 0 | 0 | 0.01 | )*0 | 0 | 2 | 18876029 | 1 | 0 | 1541 | 0 | 0 | 0 | 0 | 0 | 0 | 0 | 0 | 0 | 0 | 0 | 0 | 0 | 0 | 0 | 0 | 0 | 0 | 0 | 0 | 0 | 0
632 | 18876030 | 18876011 | 8803796 | 1 | 1 | 1 | 3 | 101-2206 | ФССЦ, сб.101,поз.2206 | Дюбели пластмассовые с шурупами 12х70 мм | 1358 | 1010 | 10 шт. | 10 шт. | 10 | 0 | 8.3 | 0 | 0 | 0 | 0 | 1 | 1 | 0 | 0 | 1 | )*0 | 0 | 2 | 18876030 | 1 | 0 | 1542 | 0 | 0 | 0 | 0 | 0 | 0 | 0 | 0 | 0 | 0 | 0 | 0 | 0 | 0 | 0 | 0 | 0 | 0 | 0 | 0 | 0 | 0
632 | 18876031 | 18876011 | 8805197 | 1 | 1 | 1 | 3 | 102-0077 | ФССЦ, сб.102,поз.0077 | Пиломатериалы хвойных пород. Доски необрезные длиной 4-6.5 м, все ширины, толщиной 32-40 мм III сорта | 1339 | 1007 | м3 | м3 | 1 | 0 | 832.7 | 0 | 0 | 0 | 0 | 1 | 1 | 0 | 0 | 0.001 | )*0 | 0 | 2 | 18876031 | 1 | 0 | 1543 | 0 | 0 | 0 | 0 | 0 | 0 | 0 | 0 | 0 | 0 | 0 | 0 | 0 | 0 | 0 | 0 | 0 | 0 | 0 | 0 | 0 | 0
632 | 18876032 | 18876011 | 8810451 | 1 | 1 | 1 | 3 | 110-0113 | ФССЦ, сб.110,поз.0113 | Скрепы 10х2 | 1346 | 1009 | кг | кг | 1 | 0 | 15.37 | 0 | 0 | 0 | 0 | 1 | 1 | 0 | 0 | 0.5 | )*0 | 0 | 2 | 18876032 | 1 | 0 | 1544 | 0 | 0 | 0 | 0 | 0 | 0 | 0 | 0 | 0 | 0 | 0 | 0 | 0 | 0 | 0 | 0 | 0 | 0 | 0 | 0 | 0 | 0
632 | 18876033 | 18876011 | 8811105 | 1 | 1 | 1 | 3 | 111-0109 | ФССЦ, сб.111,поз.0109 | Бирки маркировочные пластмассовые | 1355 | 1010 | 100 шт. | 100 шт. | 100 | 0 | 30.74 | 0 | 0 | 0 | 0 | 1 | 1 | 0 | 0 | 0.5 | )*0 | 0 | 2 | 18876033 | 1 | 0 | 1545 | 0 | 0 | 0 | 0 | 0 | 0 | 0 | 0 | 0 | 0 | 0 | 0 | 0 | 0 | 0 | 0 | 0 | 0 | 0 | 0 | 0 | 0
632 | 18876034 | 18876011 | 8811996 | 1 | 1 | 1 | 3 | 113-0337 | ФССЦ, сб.113,поз.0337 | Порошок цинковый ПЦ1 | 1348 | 1009 | т | т | 1000 | 0 | 25684 | 0 | 0 | 0 | 0 | 1 | 1 | 0 | 0 | 1e-05 | )*0 | 0 | 2 | 18876034 | 1 | 0 | 1546 | 0 | 0 | 0 | 0 | 0 | 0 | 0 | 0 | 0 | 0 | 0 | 0 | 0 | 0 | 0 | 0 | 0 | 0 | 0 | 0 | 0 | 0
632 | 18876035 | 18876011 | 8812078 | 1 | 1 | 1 | 3 | 113-0379 | ФССЦ, сб.113,поз.0379 | Спирт этиловый ректификованный технический, сорт I | 1346 | 1009 | кг | кг | 1 | 0 | 38.89 | 0 | 0 | 0 | 0 | 1 | 1 | 0 | 0 | 0.0008 | )*0 | 0 | 2 | 18876035 | 1 | 0 | 1547 | 0 | 0 | 0 | 0 | 0 | 0 | 0 | 0 | 0 | 0 | 0 | 0 | 0 | 0 | 0 | 0 | 0 | 0 | 0 | 0 | 0 | 0
632 | 18876036 | 18876011 | 8841085 | 1 | 1 | 1 | 3 | 500-9032-1 | ФССЦ, сб.500,поз.9032-1 | Скобы металлические для крепления проводов | 1358 | 1010 | 10 шт. | 10 шт. | 10 | 0 | 29.4 | 0 | 0 | 0 | 0 | 1 | 1 | 0 | 0 | 1.5 | )*0 | 0 | 2 | 18876036 | 1 | 0 | 1548 | 0 | 0 | 0 | 0 | 0 | 0 | 0 | 0 | 0 | 0 | 0 | 0 | 0 | 0 | 0 | 0 | 0 | 0 | 0 | 0 | 0 | 0
632 | 18876037 | 18876011 | 8841431 | 1 | 1 | 1 | 3 | 500-9598 | ФССЦ, сб.500,поз.9598 | Шлифовальная бумага | 1038 | 1013 | лист | лист | 1 | 0 | 2.14 | 0 | 0 | 0 | 0 | 1 | 1 | 0 | 0 | 2 | )*0 | 0 | 2 | 18876037 | 1 | 0 | 1549 | 0 | 0 | 0 | 0 | 0 | 0 | 0 | 0 | 0 | 0 | 0 | 0 | 0 | 0 | 0 | 0 | 0 | 0 | 0 | 0 | 0 | 0
632 | 18876038 | 18876011 | 8848878 | 1 | 1 | 1 | 3 | 521-0021 | ФССЦ, сб.521,поз.0021 | Свинец марки С0 | 1348 | 1009 | т | т | 1000 | 0 | 20567.13 | 0 | 0 | 0 | 0 | 1 | 1 | 0 | 0 | 2e-05 | )*0 | 0 | 2 | 18876038 | 1 | 0 | 1550 | 0 | 0 | 0 | 0 | 0 | 0 | 0 | 0 | 0 | 0 | 0 | 0 | 0 | 0 | 0 | 0 | 0 | 0 | 0 | 0 | 0 | 0
632 | 18876039 | 18876011 | 8849018 | 1 | 1 | 1 | 3 | 522-0076 | ФССЦ, сб.522,поз.0076 | Припои оловянно-свинцовые бессурьмянистые марки ПОС40 | 1346 | 1009 | кг | кг | 1 | 0 | 65.75 | 0 | 0 | 0 | 0 | 1 | 1 | 0 | 0 | 0.05 | )*0 | 0 | 2 | 18876039 | 1 | 0 | 1551 | 0 | 0 | 0 | 0 | 0 | 0 | 0 | 0 | 0 | 0 | 0 | 0 | 0 | 0 | 0 | 0 | 0 | 0 | 0 | 0 | 0 | 0
632 | 18876040 | 18876011 | 8849780 | 1 | 1 | 1 | 3 | 530-9020-1 | ФССЦ, сб.530,поз.9020-1 | Трубка изоляционная ТПВ | 1346 | 1009 | кг | кг | 1 | 0 | 38.34 | 0 | 0 | 0 | 0 | 1 | 1 | 0 | 0 | 0.03 | )*0 | 0 | 2 | 18876040 | 1 | 0 | 1552 | 0 | 0 | 0 | 0 | 0 | 0 | 0 | 0 | 0 | 0 | 0 | 0 | 0 | 0 | 0 | 0 | 0 | 0 | 0 | 0 | 0 | 0
632 | 18876041 | 18876011 | 8855247 | 1 | 1 | 1 | 3 | 542-0055 | ФССЦ, сб.542,поз.0055 | Вазелин технический | 1346 | 1009 | кг | кг | 1 | 0 | 44.97 | 0 | 0 | 0 | 0 | 1 | 1 | 0 | 0 | 0.03 | )*0 | 0 | 2 | 18876041 | 1 | 0 | 1553 | 0 | 0 | 0 | 0 | 0 | 0 | 0 | 0 | 0 | 0 | 0 | 0 | 0 | 0 | 0 | 0 | 0 | 0 | 0 | 0 | 0 | 0
632 | 18876042 | 18876011 | 8855561 | 1 | 1 | 1 | 3 | 544-0089 | ФССЦ, сб.544,поз.0089 | Лента липкая изоляционная на поликасиновом компаунде марки ЛСЭПЛ, шириной 20-30 мм, толщиной от 0,14 до 0,19 мм включительно | 1346 | 1009 | кг | кг | 1 | 0 | 91.29 | 0 | 0 | 0 | 0 | 1 | 1 | 0 | 0 | 0.1 | )*0 | 0 | 2 | 18876042 | 1 | 0 | 1554 | 0 | 0 | 0 | 0 | 0 | 0 | 0 | 0 | 0 | 0 | 0 | 0 | 0 | 0 | 0 | 0 | 0 | 0 | 0 | 0 | 0 | 0
632 | 18876043 | 18876011 | 8862281 | 1 | 1 | 1 | 3 | 550-0012 | ФССЦ, сб.550,поз.0012 | Паста паяльная ПБК-26М | 1346 | 1009 | кг | кг | 1 | 0 | 758.7 | 0 | 0 | 0 | 0 | 1 | 1 | 0 | 0 | 0.1 | )*0 | 0 | 2 | 18876043 | 1 | 0 | 1555 | 0 | 0 | 0 | 0 | 0 | 0 | 0 | 0 | 0 | 0 | 0 | 0 | 0 | 0 | 0 | 0 | 0 | 0 | 0 | 0 | 0 | 0
632 | 18876044 | 18876011 | 8862287 | 1 | 1 | 1 | 3 | 550-0122 | ФССЦ, сб.550,поз.0122 | Флюс ФКДТ | 1346 | 1009 | кг | кг | 1 | 0 | 138.76 | 0 | 0 | 0 | 0 | 1 | 1 | 0 | 0 | 0.02 | )*0 | 0 | 2 | 18876044 | 1 | 0 | 1556 | 0 | 0 | 0 | 0 | 0 | 0 | 0 | 0 | 0 | 0 | 0 | 0 | 0 | 0 | 0 | 0 | 0 | 0 | 0 | 0 | 0 | 0
632 | 18876045 | 18876011 | 8862950 | 1 | 1 | 1 | 3 | 999-0005 | ФССЦ, сб.999,поз.0005 | Масса оборудования | 1348 | 1009 | т | т | 1000 | 0 | 0 | 0 | 0 | 0 | 1 | 0 | 1 | 0 | 0 | 0.007 | )*0 | 0 | 2 | 18876045 | 1 | 0 | 1557 | 0 | 0 | 0 | 0 | 0 | 0 | 0 | 0 | 0 | 0 | 0 | 0 | 0 | 0 | 0 | 0 | 0 | 0 | 0 | 0 | 0 | 0
633 | 18876049 | 18876048 | 121645 | 1 | 1 | 1 | 1 | 1-4.0 |  | Затраты труда рабочих, разряд работ 4 | 1369 | 1013 | чел.-ч | чел.-ч | 1 | 2.16 | 0 | 0 | 0 | 9.62 | 0 | 1 | 1 | 0 | 0 | 7.2 | )*0,3 | 1 | 2 | 18876049 | 1 | 0 | 1558 | 0 | 0 | 0 | 0 | 0 | 0 | 0 | 0 | 0 | 0 | 0 | 0 | 0 | 0 | 0 | 0 | 0 | 0 | 0 | 0 | 0 | 0
633 | 18876050 | 18876048 | 8803442 | 1 | 1 | 1 | 3 | 101-1963 | ФССЦ, сб.101,поз.1963 | Канифоль сосновая | 1346 | 1009 | кг | кг | 1 | 0 | 27.74 | 0 | 0 | 0 | 0 | 1 | 1 | 0 | 0 | 0.01 | )*0 | 0 | 2 | 18876050 | 1 | 0 | 1559 | 0 | 0 | 0 | 0 | 0 | 0 | 0 | 0 | 0 | 0 | 0 | 0 | 0 | 0 | 0 | 0 | 0 | 0 | 0 | 0 | 0 | 0
633 | 18876051 | 18876048 | 8803796 | 1 | 1 | 1 | 3 | 101-2206 | ФССЦ, сб.101,поз.2206 | Дюбели пластмассовые с шурупами 12х70 мм | 1358 | 1010 | 10 шт. | 10 шт. | 10 | 0 | 8.3 | 0 | 0 | 0 | 0 | 1 | 1 | 0 | 0 | 0.2 | )*0 | 0 | 2 | 18876051 | 1 | 0 | 1560 | 0 | 0 | 0 | 0 | 0 | 0 | 0 | 0 | 0 | 0 | 0 | 0 | 0 | 0 | 0 | 0 | 0 | 0 | 0 | 0 | 0 | 0
633 | 18876052 | 18876048 | 8805197 | 1 | 1 | 1 | 3 | 102-0077 | ФССЦ, сб.102,поз.0077 | Пиломатериалы хвойных пород. Доски необрезные длиной 4-6.5 м, все ширины, толщиной 32-40 мм III сорта | 1339 | 1007 | м3 | м3 | 1 | 0 | 832.7 | 0 | 0 | 0 | 0 | 1 | 1 | 0 | 0 | 0.001 | )*0 | 0 | 2 | 18876052 | 1 | 0 | 1561 | 0 | 0 | 0 | 0 | 0 | 0 | 0 | 0 | 0 | 0 | 0 | 0 | 0 | 0 | 0 | 0 | 0 | 0 | 0 | 0 | 0 | 0
633 | 18876053 | 18876048 | 8812055 | 1 | 1 | 1 | 3 | 113-0367 | ФССЦ, сб.113,поз.0367 | Лента полиэтиленовая с липким споем, марка А | 1346 | 1009 | кг | кг | 1 | 0 | 23 | 0 | 0 | 0 | 0 | 1 | 1 | 0 | 0 | 0.01 | )*0 | 0 | 2 | 18876053 | 1 | 0 | 1562 | 0 | 0 | 0 | 0 | 0 | 0 | 0 | 0 | 0 | 0 | 0 | 0 | 0 | 0 | 0 | 0 | 0 | 0 | 0 | 0 | 0 | 0
633 | 18876054 | 18876048 | 8841081 | 1 | 1 | 1 | 3 | 500-9031-4 | ФССЦ, сб.500,поз.9031-4 | Скобы монтажные СО-6-У3 | 1358 | 1010 | 10 шт. | 10 шт. | 10 | 0 | 22.61 | 0 | 0 | 0 | 0 | 1 | 1 | 0 | 0 | 0.2 | )*0 | 0 | 2 | 18876054 | 1 | 0 | 1563 | 0 | 0 | 0 | 0 | 0 | 0 | 0 | 0 | 0 | 0 | 0 | 0 | 0 | 0 | 0 | 0 | 0 | 0 | 0 | 0 | 0 | 0
633 | 18876055 | 18876048 | 8841258 | 1 | 1 | 1 | 3 | 500-9126-1 | ФССЦ, сб.500,поз.9126-1 | Подрозетники деревянные диаметром 60 мм | 1355 | 1010 | 100 шт. | 100 шт. | 100 | 0 | 458 | 0 | 0 | 0 | 0 | 1 | 1 | 0 | 0 | 0.01 | )*0 | 0 | 2 | 18876055 | 1 | 0 | 1564 | 0 | 0 | 0 | 0 | 0 | 0 | 0 | 0 | 0 | 0 | 0 | 0 | 0 | 0 | 0 | 0 | 0 | 0 | 0 | 0 | 0 | 0
633 | 18876056 | 18876048 | 8849018 | 1 | 1 | 1 | 3 | 522-0076 | ФССЦ, сб.522,поз.0076 | Припои оловянно-свинцовые бессурьмянистые марки ПОС40 | 1346 | 1009 | кг | кг | 1 | 0 | 65.75 | 0 | 0 | 0 | 0 | 1 | 1 | 0 | 0 | 0.01 | )*0 | 0 | 2 | 18876056 | 1 | 0 | 1565 | 0 | 0 | 0 | 0 | 0 | 0 | 0 | 0 | 0 | 0 | 0 | 0 | 0 | 0 | 0 | 0 | 0 | 0 | 0 | 0 | 0 | 0
633 | 18876057 | 18876048 | 8862950 | 1 | 1 | 1 | 3 | 999-0005 | ФССЦ, сб.999,поз.0005 | Масса оборудования | 1348 | 1009 | т | т | 1000 | 0 | 0 | 0 | 0 | 0 | 1 | 0 | 1 | 0 | 0 | 0.001 | )*0 | 0 | 2 | 18876057 | 1 | 0 | 1566 | 0 | 0 | 0 | 0 | 0 | 0 | 0 | 0 | 0 | 0 | 0 | 0 | 0 | 0 | 0 | 0 | 0 | 0 | 0 | 0 | 0 | 0
634 | 18876062 | 18876060 | 121645 | 1 | 1 | 1 | 1 | 1-4.0 |  | Затраты труда рабочих, разряд работ 4 | 1369 | 1013 | чел.-ч | чел.-ч | 1 | 3.72 | 0 | 0 | 0 | 9.62 | 0 | 1 | 1 | 0 | 0 | 12.4 | )*0,3 | 1 | 2 | 18876062 | 1 | 0 | 1567 | 0 | 0 | 0 | 0 | 0 | 0 | 0 | 0 | 0 | 0 | 0 | 0 | 0 | 0 | 0 | 0 | 0 | 0 | 0 | 0 | 0 | 0
634 | 18876063 | 18876060 | 121548 | 1 | 1 | 1 | 1 | 2 |  | Затраты труда машинистов | 608254 | 1013 | чел.час | чел.час | 1 | 1.134 | 0 | 0 | 0 | 0 | 0 | 1 | 1 | 0 | 0 | 3.78 | )*0,3 | 2 | 2 | 18876063 | 1 | 0 | 1568 | 0 | 0 | 0 | 0 | 0 | 0 | 0 | 0 | 0 | 0 | 0 | 0 | 0 | 0 | 0 | 0 | 0 | 0 | 0 | 0 | 0 | 0
634 | 18876064 | 18876060 | 8863260 | 1 | 1 | 1 | 2 | 021102 | ЦЭМ сб.02, разд.11, поз.02 | Краны на автомобильном ходу при работе на монтаже технологического оборудования 10 т | 1480 | 1013 | маш.ч | МАШ.Ч | 1 | 0.117 | 0 | 134.65 | 13.5 | 0 | 0 | 1 | 1 | 0 | 0 | 0.39 | )*0,3 | 0 | 2 | 18876064 | 1 | 0 | 1569 | 0 | 0 | 0 | 0 | 0 | 0 | 0 | 0 | 0 | 0 | 0 | 0 | 0 | 0 | 0 | 0 | 0 | 0 | 0 | 0 | 0 | 0
634 | 18876065 | 18876060 | 8863498 | 1 | 1 | 1 | 2 | 030203 | ЦЭМ сб.03, разд.02, поз.03 | Домкраты гидравлические грузоподъемностью 63 т | 1368 | 1011 | маш.-ч | маш.-ч | 1 | 0.9 | 0 | 2.37 | 0 | 0 | 0 | 1 | 1 | 0 | 0 | 3 | )*0,3 | 0 | 2 | 18876065 | 1 | 0 | 1570 | 0 | 0 | 0 | 0 | 0 | 0 | 0 | 0 | 0 | 0 | 0 | 0 | 0 | 0 | 0 | 0 | 0 | 0 | 0 | 0 | 0 | 0
634 | 18876066 | 18876060 | 8863539 | 1 | 1 | 1 | 2 | 030408 | ЦЭМ сб.03, разд.04, поз.08 | Лебедки электрические, тяговым усилием 156,96 (16) кH (т) | 1368 | 1011 | маш.-ч | маш.-ч | 1 | 0.9 | 0 | 131.44 | 11.6 | 0 | 0 | 1 | 1 | 0 | 0 | 3 | )*0,3 | 0 | 2 | 18876066 | 1 | 0 | 1571 | 0 | 0 | 0 | 0 | 0 | 0 | 0 | 0 | 0 | 0 | 0 | 0 | 0 | 0 | 0 | 0 | 0 | 0 | 0 | 0 | 0 | 0
634 | 18876067 | 18876060 | 8867718 | 1 | 1 | 1 | 2 | 400002 | ЦЭМ сб.40, разд.00, поз.02 | Автомобили бортовые грузоподъемностью до 8 т | 1480 | 1013 | маш.ч | МАШ.Ч | 1 | 0.117 | 0 | 95.53 | 0 | 0 | 0 | 1 | 1 | 0 | 0 | 0.39 | )*0,3 | 0 | 2 | 18876067 | 1 | 0 | 1572 | 0 | 0 | 0 | 0 | 0 | 0 | 0 | 0 | 0 | 0 | 0 | 0 | 0 | 0 | 0 | 0 | 0 | 0 | 0 | 0 | 0 | 0
634 | 18876068 | 18876060 | 8801110 | 1 | 1 | 1 | 3 | 101-0813 | ФССЦ, сб.101,поз.0813 | Проволока стальная низкоуглеродистая разного назначения оцинкованная диаметром 3.0 мм | 1348 | 1009 | т | т | 1000 | 0 | 12242 | 0 | 0 | 0 | 0 | 1 | 1 | 0 | 0 | 4e-05 | )*0 | 0 | 2 | 18876068 | 1 | 0 | 1573 | 0 | 0 | 0 | 0 | 0 | 0 | 0 | 0 | 0 | 0 | 0 | 0 | 0 | 0 | 0 | 0 | 0 | 0 | 0 | 0 | 0 | 0
634 | 18876069 | 18876060 | 8801228 | 1 | 1 | 1 | 3 | 101-0865 | ФССЦ, сб.101,поз.0865 | Роли свинцовые марки С1 толщиной 1.0 мм | 1348 | 1009 | т | т | 1000 | 0 | 40600 | 0 | 0 | 0 | 0 | 1 | 1 | 0 | 0 | 0.0008 | )*0 | 0 | 2 | 18876069 | 1 | 0 | 1574 | 0 | 0 | 0 | 0 | 0 | 0 | 0 | 0 | 0 | 0 | 0 | 0 | 0 | 0 | 0 | 0 | 0 | 0 | 0 | 0 | 0 | 0
634 | 18876070 | 18876060 | 8803145 | 1 | 1 | 1 | 3 | 101-1786 | ФССЦ, сб.101,поз.1786 | Лак битумный БТ-123 | 1348 | 1009 | т | т | 1000 | 0 | 21309 | 0 | 0 | 0 | 0 | 1 | 1 | 0 | 0 | 6e-05 | )*0 | 0 | 2 | 18876070 | 1 | 0 | 1575 | 0 | 0 | 0 | 0 | 0 | 0 | 0 | 0 | 0 | 0 | 0 | 0 | 0 | 0 | 0 | 0 | 0 | 0 | 0 | 0 | 0 | 0
634 | 18876071 | 18876060 | 8841215 | 1 | 1 | 1 | 3 | 500-9101 | ФССЦ, сб.500,поз.9101 | Кнопки монтажные | 1356 | 1010 | 1000 шт. | 1000 шт. | 1000 | 0 | 0 | 0 | 0 | 0 | 0 | 1 | 1 | 0 | 0 | 0.00832 | )*0 | 0 | 2 | 18876071 | 1 | 0 | 1576 | 0 | 0 | 0 | 0 | 0 | 0 | 0 | 0 | 0 | 0 | 0 | 0 | 0 | 0 | 0 | 0 | 0 | 0 | 0 | 0 | 0 | 0
634 | 18876072 | 18876060 | 8841404 | 1 | 1 | 1 | 3 | 500-9500 | ФССЦ, сб.500,поз.9500 | Бирки маркировочные | 1355 | 1010 | 100 шт. | 100 шт. | 100 | 0 | 142.5 | 0 | 0 | 0 | 0 | 1 | 1 | 0 | 0 | 0.0041 | )*0 | 0 | 2 | 18876072 | 1 | 0 | 1577 | 0 | 0 | 0 | 0 | 0 | 0 | 0 | 0 | 0 | 0 | 0 | 0 | 0 | 0 | 0 | 0 | 0 | 0 | 0 | 0 | 0 | 0
634 | 18876073 | 18876060 | 8841463 | 1 | 1 | 1 | 3 | 500-9623 | ФССЦ, сб.500,поз.9623 | Лента К226 | 1308 | 1003 | 100 м | 100 м | 100 | 0 | 0 | 0 | 0 | 0 | 0 | 1 | 1 | 0 | 0 | 0.0096 | )*0 | 0 | 2 | 18876073 | 1 | 0 | 1578 | 0 | 0 | 0 | 0 | 0 | 0 | 0 | 0 | 0 | 0 | 0 | 0 | 0 | 0 | 0 | 0 | 0 | 0 | 0 | 0 | 0 | 0
634 | 18876074 | 18876060 | 8849020 | 1 | 1 | 1 | 3 | 522-0077 | ФССЦ, сб.522,поз.0077 | Припои оловянно-свинцовые бессурьмянистые марки ПОС30 | 1346 | 1009 | кг | кг | 1 | 0 | 68.05 | 0 | 0 | 0 | 0 | 1 | 1 | 0 | 0 | 0.5 | )*0 | 0 | 2 | 18876074 | 1 | 0 | 1579 | 0 | 0 | 0 | 0 | 0 | 0 | 0 | 0 | 0 | 0 | 0 | 0 | 0 | 0 | 0 | 0 | 0 | 0 | 0 | 0 | 0 | 0
635 | 18876080 | 18876078 | 121639 | 1 | 1 | 1 | 1 | 1-3.8 |  | Затраты труда рабочих, разряд работ 3.8 | 1369 | 1013 | чел.-ч | чел.-ч | 1 | 1.683 | 0 | 0 | 0 | 7.94 | 0 | 1 | 1 | 0 | 0 | 5.61 | )*0,3 | 1 | 2 | 18876080 | 1 | 0 | 1580 | 0 | 0 | 0 | 0 | 0 | 0 | 0 | 0 | 0 | 0 | 0 | 0 | 0 | 0 | 0 | 0 | 0 | 0 | 0 | 0 | 0 | 0
635 | 18876081 | 18876078 | 121548 | 1 | 1 | 1 | 1 | 2 |  | Затраты труда машинистов | 608254 | 1013 | чел.час | чел.час | 1 | 0.006 | 0 | 0 | 0 | 0 | 0 | 1 | 1 | 0 | 0 | 0.02 | )*0,3 | 2 | 2 | 18876081 | 1 | 0 | 1581 | 0 | 0 | 0 | 0 | 0 | 0 | 0 | 0 | 0 | 0 | 0 | 0 | 0 | 0 | 0 | 0 | 0 | 0 | 0 | 0 | 0 | 0
635 | 18876082 | 18876078 | 8863260 | 1 | 1 | 1 | 2 | 021102 | ЦЭМ сб.02, разд.11, поз.02 | Краны на автомобильном ходу при работе на монтаже технологического оборудования 10 т | 1480 | 1013 | маш.ч | МАШ.Ч | 1 | 0.003 | 0 | 134.65 | 13.5 | 0 | 0 | 1 | 1 | 0 | 0 | 0.01 | )*0,3 | 0 | 2 | 18876082 | 1 | 0 | 1582 | 0 | 0 | 0 | 0 | 0 | 0 | 0 | 0 | 0 | 0 | 0 | 0 | 0 | 0 | 0 | 0 | 0 | 0 | 0 | 0 | 0 | 0
635 | 18876083 | 18876078 | 8867718 | 1 | 1 | 1 | 2 | 400002 | ЦЭМ сб.40, разд.00, поз.02 | Автомобили бортовые грузоподъемностью до 8 т | 1480 | 1013 | маш.ч | МАШ.Ч | 1 | 0.003 | 0 | 95.53 | 0 | 0 | 0 | 1 | 1 | 0 | 0 | 0.01 | )*0,3 | 0 | 2 | 18876083 | 1 | 0 | 1583 | 0 | 0 | 0 | 0 | 0 | 0 | 0 | 0 | 0 | 0 | 0 | 0 | 0 | 0 | 0 | 0 | 0 | 0 | 0 | 0 | 0 | 0
635 | 18876084 | 18876078 | 8803123 | 1 | 1 | 1 | 3 | 101-1764 | ФССЦ, сб.101,поз.1764 | Тальк молотый сорт 1 | 1348 | 1009 | т | т | 1000 | 0 | 1820 | 0 | 0 | 0 | 0 | 1 | 1 | 0 | 0 | 0.00043 | )*0 | 0 | 2 | 18876084 | 1 | 0 | 1584 | 0 | 0 | 0 | 0 | 0 | 0 | 0 | 0 | 0 | 0 | 0 | 0 | 0 | 0 | 0 | 0 | 0 | 0 | 0 | 0 | 0 | 0
635 | 18876085 | 18876078 | 8804839 | 1 | 1 | 1 | 3 | 101-9852 | ФССЦ, сб.101,поз.9852 | Краска | 1346 | 1009 | кг | кг | 1 | 0 | 28.6 | 0 | 0 | 0 | 0 | 1 | 1 | 0 | 0 | 0.02 | )*0 | 0 | 2 | 18876085 | 1 | 0 | 1585 | 0 | 0 | 0 | 0 | 0 | 0 | 0 | 0 | 0 | 0 | 0 | 0 | 0 | 0 | 0 | 0 | 0 | 0 | 0 | 0 | 0 | 0
635 | 18876086 | 18876078 | 8841107 | 1 | 1 | 1 | 3 | 500-9041 | ФССЦ, сб.500,поз.9041 | Сжимы ответвительные | 1355 | 1010 | 100 шт. | 100 шт. | 100 | 0 | 528 | 0 | 0 | 0 | 0 | 1 | 1 | 0 | 0 | 0.31 | )*0 | 0 | 2 | 18876086 | 1 | 0 | 1586 | 0 | 0 | 0 | 0 | 0 | 0 | 0 | 0 | 0 | 0 | 0 | 0 | 0 | 0 | 0 | 0 | 0 | 0 | 0 | 0 | 0 | 0
635 | 18876087 | 18876078 | 8841140 | 1 | 1 | 1 | 3 | 500-9056 | ФССЦ, сб.500,поз.9056 | Колпачки изолирующие | 1358 | 1010 | 10 шт. | 10 шт. | 10 | 0 | 18.7 | 0 | 0 | 0 | 0 | 1 | 1 | 0 | 0 | 0.8 | )*0 | 0 | 2 | 18876087 | 1 | 0 | 1587 | 0 | 0 | 0 | 0 | 0 | 0 | 0 | 0 | 0 | 0 | 0 | 0 | 0 | 0 | 0 | 0 | 0 | 0 | 0 | 0 | 0 | 0
635 | 18876088 | 18876078 | 8841163 | 1 | 1 | 1 | 3 | 500-9061 | ФССЦ, сб.500,поз.9061 | Втулки изолирующие | 1354 | 1010 | шт. | шт. | 1 | 0 | 0 | 0 | 0 | 0 | 0 | 1 | 1 | 0 | 0 | 12.2 | )*0 | 0 | 2 | 18876088 | 1 | 0 | 1588 | 0 | 0 | 0 | 0 | 0 | 0 | 0 | 0 | 0 | 0 | 0 | 0 | 0 | 0 | 0 | 0 | 0 | 0 | 0 | 0 | 0 | 0
635 | 18876089 | 18876078 | 8841275 | 1 | 1 | 1 | 3 | 500-9140 | ФССЦ, сб.500,поз.9140 | Гильзы соединительные | 1355 | 1010 | 100 шт. | 100 шт. | 100 | 0 | 7086 | 0 | 0 | 0 | 0 | 1 | 1 | 0 | 0 | 0.05 | )*0 | 0 | 2 | 18876089 | 1 | 0 | 1589 | 0 | 0 | 0 | 0 | 0 | 0 | 0 | 0 | 0 | 0 | 0 | 0 | 0 | 0 | 0 | 0 | 0 | 0 | 0 | 0 | 0 | 0
635 | 18876090 | 18876078 | 8841404 | 1 | 1 | 1 | 3 | 500-9500 | ФССЦ, сб.500,поз.9500 | Бирки маркировочные | 1355 | 1010 | 100 шт. | 100 шт. | 100 | 0 | 142.5 | 0 | 0 | 0 | 0 | 1 | 1 | 0 | 0 | 0.002 | )*0 | 0 | 2 | 18876090 | 1 | 0 | 1590 | 0 | 0 | 0 | 0 | 0 | 0 | 0 | 0 | 0 | 0 | 0 | 0 | 0 | 0 | 0 | 0 | 0 | 0 | 0 | 0 | 0 | 0
635 | 18876091 | 18876078 | 8855561 | 1 | 1 | 1 | 3 | 544-0089 | ФССЦ, сб.544,поз.0089 | Лента липкая изоляционная на поликасиновом компаунде марки ЛСЭПЛ, шириной 20-30 мм, толщиной от 0,14 до 0,19 мм включительно | 1346 | 1009 | кг | кг | 1 | 0 | 91.29 | 0 | 0 | 0 | 0 | 1 | 1 | 0 | 0 | 0.16 | )*0 | 0 | 2 | 18876091 | 1 | 0 | 1591 | 0 | 0 | 0 | 0 | 0 | 0 | 0 | 0 | 0 | 0 | 0 | 0 | 0 | 0 | 0 | 0 | 0 | 0 | 0 | 0 | 0 | 0
636 | 18876094 | 18876092 | 121639 | 1 | 1 | 1 | 1 | 1-3.8 |  | Затраты труда рабочих, разряд работ 3.8 | 1369 | 1013 | чел.-ч | чел.-ч | 1 | 4.59 | 0 | 0 | 0 | 7.94 | 0 | 1 | 1 | 0 | 0 | 15.3 | )*0,3 | 1 | 2 | 18876094 | 1 | 0 | 1592 | 0 | 0 | 0 | 0 | 0 | 0 | 0 | 0 | 0 | 0 | 0 | 0 | 0 | 0 | 0 | 0 | 0 | 0 | 0 | 0 | 0 | 0
636 | 18876095 | 18876092 | 121548 | 1 | 1 | 1 | 1 | 2 |  | Затраты труда машинистов | 608254 | 1013 | чел.час | чел.час | 1 | 2.151 | 0 | 0 | 0 | 0 | 0 | 1 | 1 | 0 | 0 | 7.17 | )*0,3 | 2 | 2 | 18876095 | 1 | 0 | 1593 | 0 | 0 | 0 | 0 | 0 | 0 | 0 | 0 | 0 | 0 | 0 | 0 | 0 | 0 | 0 | 0 | 0 | 0 | 0 | 0 | 0 | 0
636 | 18876096 | 18876092 | 8863260 | 1 | 1 | 1 | 2 | 021102 | ЦЭМ сб.02, разд.11, поз.02 | Краны на автомобильном ходу при работе на монтаже технологического оборудования 10 т | 1480 | 1013 | маш.ч | МАШ.Ч | 1 | 0.567 | 0 | 134.65 | 13.5 | 0 | 0 | 1 | 1 | 0 | 0 | 1.89 | )*0,3 | 0 | 2 | 18876096 | 1 | 0 | 1594 | 0 | 0 | 0 | 0 | 0 | 0 | 0 | 0 | 0 | 0 | 0 | 0 | 0 | 0 | 0 | 0 | 0 | 0 | 0 | 0 | 0 | 0
636 | 18876097 | 18876092 | 8863593 | 1 | 1 | 1 | 2 | 030902 | ЦЭМ сб.03, разд.09, поз.02 | Подъемники гидравлические высотой подъема 10 м | 1368 | 1011 | маш.-ч | маш.-ч | 1 | 1.017 | 0 | 31.14 | 11.6 | 0 | 0 | 1 | 1 | 0 | 0 | 3.39 | )*0,3 | 0 | 2 | 18876097 | 1 | 0 | 1595 | 0 | 0 | 0 | 0 | 0 | 0 | 0 | 0 | 0 | 0 | 0 | 0 | 0 | 0 | 0 | 0 | 0 | 0 | 0 | 0 | 0 | 0
636 | 18876098 | 18876092 | 8863809 | 1 | 1 | 1 | 2 | 040502 | ЦЭМ сб.04, разд.05, поз.02 | Установки для сварки ручной дуговой (постоянного тока) | 1368 | 1011 | маш.-ч | маш.-ч | 1 | 0.81 | 0 | 8.1 | 0 | 0 | 0 | 1 | 1 | 0 | 0 | 2.7 | )*0,3 | 0 | 2 | 18876098 | 1 | 0 | 1596 | 0 | 0 | 0 | 0 | 0 | 0 | 0 | 0 | 0 | 0 | 0 | 0 | 0 | 0 | 0 | 0 | 0 | 0 | 0 | 0 | 0 | 0
636 | 18876099 | 18876092 | 8867039 | 1 | 1 | 1 | 2 | 331451 | ЦЭМ сб.33, разд.14, поз.51 | Перфораторы электрические | 1368 | 1011 | маш.-ч | маш.-ч | 1 | 1.035 | 0 | 2.08 | 0 | 0 | 0 | 1 | 1 | 0 | 0 | 3.45 | )*0,3 | 0 | 2 | 18876099 | 1 | 0 | 1597 | 0 | 0 | 0 | 0 | 0 | 0 | 0 | 0 | 0 | 0 | 0 | 0 | 0 | 0 | 0 | 0 | 0 | 0 | 0 | 0 | 0 | 0
636 | 18876100 | 18876092 | 8867718 | 1 | 1 | 1 | 2 | 400002 | ЦЭМ сб.40, разд.00, поз.02 | Автомобили бортовые грузоподъемностью до 8 т | 1480 | 1013 | маш.ч | МАШ.Ч | 1 | 0.567 | 0 | 95.53 | 0 | 0 | 0 | 1 | 1 | 0 | 0 | 1.89 | )*0,3 | 0 | 2 | 18876100 | 1 | 0 | 1598 | 0 | 0 | 0 | 0 | 0 | 0 | 0 | 0 | 0 | 0 | 0 | 0 | 0 | 0 | 0 | 0 | 0 | 0 | 0 | 0 | 0 | 0
636 | 18876101 | 18876092 | 8803368 | 1 | 1 | 1 | 3 | 101-1924 | ФССЦ, сб.101,поз.1924 | Электроды диаметром 4 мм Э42А | 1346 | 1009 | кг | кг | 1 | 0 | 14.3 | 0 | 0 | 0 | 0 | 1 | 1 | 0 | 0 | 1.9 | )*0 | 0 | 2 | 18876101 | 1 | 0 | 1599 | 0 | 0 | 0 | 0 | 0 | 0 | 0 | 0 | 0 | 0 | 0 | 0 | 0 | 0 | 0 | 0 | 0 | 0 | 0 | 0 | 0 | 0
636 | 18876102 | 18876092 | 8804839 | 1 | 1 | 1 | 3 | 101-9852 | ФССЦ, сб.101,поз.9852 | Краска | 1346 | 1009 | кг | кг | 1 | 0 | 28.6 | 0 | 0 | 0 | 0 | 1 | 1 | 0 | 0 | 0.4 | )*0 | 0 | 2 | 18876102 | 1 | 0 | 1600 | 0 | 0 | 0 | 0 | 0 | 0 | 0 | 0 | 0 | 0 | 0 | 0 | 0 | 0 | 0 | 0 | 0 | 0 | 0 | 0 | 0 | 0
636 | 18876103 | 18876092 | 8841107 | 1 | 1 | 1 | 3 | 500-9041 | ФССЦ, сб.500,поз.9041 | Сжимы ответвительные | 1355 | 1010 | 100 шт. | 100 шт. | 100 | 0 | 528 | 0 | 0 | 0 | 0 | 1 | 1 | 0 | 0 | 0.16 | )*0 | 0 | 2 | 18876103 | 1 | 0 | 1601 | 0 | 0 | 0 | 0 | 0 | 0 | 0 | 0 | 0 | 0 | 0 | 0 | 0 | 0 | 0 | 0 | 0 | 0 | 0 | 0 | 0 | 0
636 | 18876104 | 18876092 | 8841215 | 1 | 1 | 1 | 3 | 500-9101 | ФССЦ, сб.500,поз.9101 | Кнопки монтажные | 1356 | 1010 | 1000 шт. | 1000 шт. | 1000 | 0 | 0 | 0 | 0 | 0 | 0 | 1 | 1 | 0 | 0 | 0.02 | )*0 | 0 | 2 | 18876104 | 1 | 0 | 1602 | 0 | 0 | 0 | 0 | 0 | 0 | 0 | 0 | 0 | 0 | 0 | 0 | 0 | 0 | 0 | 0 | 0 | 0 | 0 | 0 | 0 | 0
636 | 18876105 | 18876092 | 8841404 | 1 | 1 | 1 | 3 | 500-9500 | ФССЦ, сб.500,поз.9500 | Бирки маркировочные | 1355 | 1010 | 100 шт. | 100 шт. | 100 | 0 | 142.5 | 0 | 0 | 0 | 0 | 1 | 1 | 0 | 0 | 0.41 | )*0 | 0 | 2 | 18876105 | 1 | 0 | 1603 | 0 | 0 | 0 | 0 | 0 | 0 | 0 | 0 | 0 | 0 | 0 | 0 | 0 | 0 | 0 | 0 | 0 | 0 | 0 | 0 | 0 | 0
636 | 18876106 | 18876092 | 8841463 | 1 | 1 | 1 | 3 | 500-9623 | ФССЦ, сб.500,поз.9623 | Лента К226 | 1308 | 1003 | 100 м | 100 м | 100 | 0 | 0 | 0 | 0 | 0 | 0 | 1 | 1 | 0 | 0 | 0.055 | )*0 | 0 | 2 | 18876106 | 1 | 0 | 1604 | 0 | 0 | 0 | 0 | 0 | 0 | 0 | 0 | 0 | 0 | 0 | 0 | 0 | 0 | 0 | 0 | 0 | 0 | 0 | 0 | 0 | 0
636 | 18876107 | 18876092 | 8841517 | 1 | 1 | 1 | 3 | 500-9719 | ФССЦ, сб.500,поз.9719 | Полоски и пряжки для крепления проводов | 1355 | 1010 | 100 шт. | 100 шт. | 100 | 0 | 0 | 0 | 0 | 0 | 0 | 1 | 1 | 0 | 0 | 0.3 | )*0 | 0 | 2 | 18876107 | 1 | 0 | 1605 | 0 | 0 | 0 | 0 | 0 | 0 | 0 | 0 | 0 | 0 | 0 | 0 | 0 | 0 | 0 | 0 | 0 | 0 | 0 | 0 | 0 | 0
636 | 18876108 | 18876092 | 8855561 | 1 | 1 | 1 | 3 | 544-0089 | ФССЦ, сб.544,поз.0089 | Лента липкая изоляционная на поликасиновом компаунде марки ЛСЭПЛ, шириной 20-30 мм, толщиной от 0,14 до 0,19 мм включительно | 1346 | 1009 | кг | кг | 1 | 0 | 91.29 | 0 | 0 | 0 | 0 | 1 | 1 | 0 | 0 | 0.16 | )*0 | 0 | 2 | 18876108 | 1 | 0 | 1606 | 0 | 0 | 0 | 0 | 0 | 0 | 0 | 0 | 0 | 0 | 0 | 0 | 0 | 0 | 0 | 0 | 0 | 0 | 0 | 0 | 0 | 0
637 | 18876114 | 18876112 | 121639 | 1 | 1 | 1 | 1 | 1-3.8 |  | Затраты труда рабочих, разряд работ 3.8 | 1369 | 1013 | чел.-ч | чел.-ч | 1 | 11.49 | 0 | 0 | 0 | 7.94 | 0 | 1 | 1 | 0 | 0 | 38.3 | )*0,3 | 1 | 2 | 18876114 | 1 | 0 | 1607 | 0 | 0 | 0 | 0 | 0 | 0 | 0 | 0 | 0 | 0 | 0 | 0 | 0 | 0 | 0 | 0 | 0 | 0 | 0 | 0 | 0 | 0
637 | 18876115 | 18876112 | 121548 | 1 | 1 | 1 | 1 | 2 |  | Затраты труда машинистов | 608254 | 1013 | чел.час | чел.час | 1 | 0.15 | 0 | 0 | 0 | 0 | 0 | 1 | 1 | 0 | 0 | 0.5 | )*0,3 | 2 | 2 | 18876115 | 1 | 0 | 1608 | 0 | 0 | 0 | 0 | 0 | 0 | 0 | 0 | 0 | 0 | 0 | 0 | 0 | 0 | 0 | 0 | 0 | 0 | 0 | 0 | 0 | 0
637 | 18876116 | 18876112 | 8863260 | 1 | 1 | 1 | 2 | 021102 | ЦЭМ сб.02, разд.11, поз.02 | Краны на автомобильном ходу при работе на монтаже технологического оборудования 10 т | 1480 | 1013 | маш.ч | МАШ.Ч | 1 | 0.075 | 0 | 134.65 | 13.5 | 0 | 0 | 1 | 1 | 0 | 0 | 0.25 | )*0,3 | 0 | 2 | 18876116 | 1 | 0 | 1609 | 0 | 0 | 0 | 0 | 0 | 0 | 0 | 0 | 0 | 0 | 0 | 0 | 0 | 0 | 0 | 0 | 0 | 0 | 0 | 0 | 0 | 0
637 | 18876117 | 18876112 | 8863809 | 1 | 1 | 1 | 2 | 040502 | ЦЭМ сб.04, разд.05, поз.02 | Установки для сварки ручной дуговой (постоянного тока) | 1368 | 1011 | маш.-ч | маш.-ч | 1 | 1.854 | 0 | 8.1 | 0 | 0 | 0 | 1 | 1 | 0 | 0 | 6.18 | )*0,3 | 0 | 2 | 18876117 | 1 | 0 | 1610 | 0 | 0 | 0 | 0 | 0 | 0 | 0 | 0 | 0 | 0 | 0 | 0 | 0 | 0 | 0 | 0 | 0 | 0 | 0 | 0 | 0 | 0
637 | 18876118 | 18876112 | 8866914 | 1 | 1 | 1 | 2 | 330206 | ЦЭМ сб.33, разд.02, поз.06 | Дрели электрические | 1480 | 1013 | маш.ч | МАШ.Ч | 1 | 1.833 | 0 | 1.95 | 0 | 0 | 0 | 1 | 1 | 0 | 0 | 6.11 | )*0,3 | 0 | 2 | 18876118 | 1 | 0 | 1611 | 0 | 0 | 0 | 0 | 0 | 0 | 0 | 0 | 0 | 0 | 0 | 0 | 0 | 0 | 0 | 0 | 0 | 0 | 0 | 0 | 0 | 0
637 | 18876119 | 18876112 | 8867718 | 1 | 1 | 1 | 2 | 400002 | ЦЭМ сб.40, разд.00, поз.02 | Автомобили бортовые грузоподъемностью до 8 т | 1480 | 1013 | маш.ч | МАШ.Ч | 1 | 0.075 | 0 | 95.53 | 0 | 0 | 0 | 1 | 1 | 0 | 0 | 0.25 | )*0,3 | 0 | 2 | 18876119 | 1 | 0 | 1612 | 0 | 0 | 0 | 0 | 0 | 0 | 0 | 0 | 0 | 0 | 0 | 0 | 0 | 0 | 0 | 0 | 0 | 0 | 0 | 0 | 0 | 0
637 | 18876120 | 18876112 | 8799558 | 1 | 1 | 1 | 3 | 101-0115 | ФССЦ, сб.101,поз.0115 | Винты с полукруглой головкой длиной 50 мм | 1348 | 1009 | т | т | 1000 | 0 | 12430 | 0 | 0 | 0 | 0 | 1 | 1 | 0 | 0 | 0.00058 | )*0 | 0 | 2 | 18876120 | 1 | 0 | 1613 | 0 | 0 | 0 | 0 | 0 | 0 | 0 | 0 | 0 | 0 | 0 | 0 | 0 | 0 | 0 | 0 | 0 | 0 | 0 | 0 | 0 | 0
637 | 18876121 | 18876112 | 8803368 | 1 | 1 | 1 | 3 | 101-1924 | ФССЦ, сб.101,поз.1924 | Электроды диаметром 4 мм Э42А | 1346 | 1009 | кг | кг | 1 | 0 | 14.3 | 0 | 0 | 0 | 0 | 1 | 1 | 0 | 0 | 3 | )*0 | 0 | 2 | 18876121 | 1 | 0 | 1614 | 0 | 0 | 0 | 0 | 0 | 0 | 0 | 0 | 0 | 0 | 0 | 0 | 0 | 0 | 0 | 0 | 0 | 0 | 0 | 0 | 0 | 0
637 | 18876122 | 18876112 | 8804839 | 1 | 1 | 1 | 3 | 101-9852 | ФССЦ, сб.101,поз.9852 | Краска | 1346 | 1009 | кг | кг | 1 | 0 | 28.6 | 0 | 0 | 0 | 0 | 1 | 1 | 0 | 0 | 0.1 | )*0 | 0 | 2 | 18876122 | 1 | 0 | 1615 | 0 | 0 | 0 | 0 | 0 | 0 | 0 | 0 | 0 | 0 | 0 | 0 | 0 | 0 | 0 | 0 | 0 | 0 | 0 | 0 | 0 | 0
637 | 18876123 | 18876112 | 8841306 | 1 | 1 | 1 | 3 | 500-9204 | ФССЦ, сб.500,поз.9204 | Прессшпан листовой, марки А | 1346 | 1009 | кг | кг | 1 | 0 | 0 | 0 | 0 | 0 | 0 | 1 | 1 | 0 | 0 | 0.55 | )*0 | 0 | 2 | 18876123 | 1 | 0 | 1616 | 0 | 0 | 0 | 0 | 0 | 0 | 0 | 0 | 0 | 0 | 0 | 0 | 0 | 0 | 0 | 0 | 0 | 0 | 0 | 0 | 0 | 0
637 | 18876124 | 18876112 | 8841394 | 1 | 1 | 1 | 3 | 500-9452 | ФССЦ, сб.500,поз.9452 | Скоба К-142 | 1354 | 1010 | шт. | шт. | 1 | 0 | 0 | 0 | 0 | 0 | 0 | 1 | 1 | 0 | 0 | 220 | )*0 | 0 | 2 | 18876124 | 1 | 0 | 1617 | 0 | 0 | 0 | 0 | 0 | 0 | 0 | 0 | 0 | 0 | 0 | 0 | 0 | 0 | 0 | 0 | 0 | 0 | 0 | 0 | 0 | 0
637 | 18876125 | 18876112 | 8841404 | 1 | 1 | 1 | 3 | 500-9500 | ФССЦ, сб.500,поз.9500 | Бирки маркировочные | 1355 | 1010 | 100 шт. | 100 шт. | 100 | 0 | 142.5 | 0 | 0 | 0 | 0 | 1 | 1 | 0 | 0 | 0.1 | )*0 | 0 | 2 | 18876125 | 1 | 0 | 1618 | 0 | 0 | 0 | 0 | 0 | 0 | 0 | 0 | 0 | 0 | 0 | 0 | 0 | 0 | 0 | 0 | 0 | 0 | 0 | 0 | 0 | 0
637 | 18876126 | 18876112 | 8841517 | 1 | 1 | 1 | 3 | 500-9719 | ФССЦ, сб.500,поз.9719 | Полоски и пряжки для крепления проводов | 1355 | 1010 | 100 шт. | 100 шт. | 100 | 0 | 0 | 0 | 0 | 0 | 0 | 1 | 1 | 0 | 0 | 2.2 | )*0 | 0 | 2 | 18876126 | 1 | 0 | 1619 | 0 | 0 | 0 | 0 | 0 | 0 | 0 | 0 | 0 | 0 | 0 | 0 | 0 | 0 | 0 | 0 | 0 | 0 | 0 | 0 | 0 | 0
638 | 18876131 | 18876130 | 121645 | 1 | 1 | 1 | 1 | 1-4.0 |  | Затраты труда рабочих, разряд работ 4 | 1369 | 1013 | чел.-ч | чел.-ч | 1 | 3 | 0 | 0 | 0 | 9.62 | 0 | 1 | 1 | 0 | 0 | 10 | )*0,3 | 1 | 2 | 18876131 | 1 | 0 | 1620 | 0 | 0 | 0 | 0 | 0 | 0 | 0 | 0 | 0 | 0 | 0 | 0 | 0 | 0 | 0 | 0 | 0 | 0 | 0 | 0 | 0 | 0
638 | 18876132 | 18876130 | 8849018 | 1 | 1 | 1 | 3 | 522-0076 | ФССЦ, сб.522,поз.0076 | Припои оловянно-свинцовые бессурьмянистые марки ПОС40 | 1346 | 1009 | кг | кг | 1 | 0 | 65.75 | 0 | 0 | 0 | 0 | 1 | 1 | 0 | 0 | 0.06 | )*0 | 0 | 2 | 18876132 | 1 | 0 | 1621 | 0 | 0 | 0 | 0 | 0 | 0 | 0 | 0 | 0 | 0 | 0 | 0 | 0 | 0 | 0 | 0 | 0 | 0 | 0 | 0 | 0 | 0
638 | 18876133 | 18876130 | 8855561 | 1 | 1 | 1 | 3 | 544-0089 | ФССЦ, сб.544,поз.0089 | Лента липкая изоляционная на поликасиновом компаунде марки ЛСЭПЛ, шириной 20-30 мм, толщиной от 0,14 до 0,19 мм включительно | 1346 | 1009 | кг | кг | 1 | 0 | 91.29 | 0 | 0 | 0 | 0 | 1 | 1 | 0 | 0 | 0.003 | )*0 | 0 | 2 | 18876133 | 1 | 0 | 1622 | 0 | 0 | 0 | 0 | 0 | 0 | 0 | 0 | 0 | 0 | 0 | 0 | 0 | 0 | 0 | 0 | 0 | 0 | 0 | 0 | 0 | 0
639 | 18876135 | 18876134 | 121630 | 1 | 1 | 1 | 1 | 1-3.5 |  | Затраты труда рабочих, разряд работ 3.5 | 1369 | 1013 | чел.-ч | чел.-ч | 1 | 1.854 | 0 | 0 | 0 | 7.67 | 0 | 1 | 1 | 0 | 0 | 6.18 | )*0,3 | 1 | 2 | 18876135 | 1 | 0 | 1623 | 0 | 0 | 0 | 0 | 0 | 0 | 0 | 0 | 0 | 0 | 0 | 0 | 0 | 0 | 0 | 0 | 0 | 0 | 0 | 0 | 0 | 0
639 | 18876136 | 18876134 | 8799558 | 1 | 1 | 1 | 3 | 101-0115 | ФССЦ, сб.101,поз.0115 | Винты с полукруглой головкой длиной 50 мм | 1348 | 1009 | т | т | 1000 | 0 | 12430 | 0 | 0 | 0 | 0 | 1 | 1 | 0 | 0 | 0.0002 | )*0 | 0 | 2 | 18876136 | 1 | 0 | 1624 | 0 | 0 | 0 | 0 | 0 | 0 | 0 | 0 | 0 | 0 | 0 | 0 | 0 | 0 | 0 | 0 | 0 | 0 | 0 | 0 | 0 | 0
639 | 18876137 | 18876134 | 8862950 | 1 | 1 | 1 | 3 | 999-0005 | ФССЦ, сб.999,поз.0005 | Масса оборудования | 1348 | 1009 | т | т | 1000 | 0 | 0 | 0 | 0 | 0 | 1 | 0 | 1 | 0 | 0 | 0.01 | )*0 | 0 | 2 | 18876137 | 1 | 0 | 1625 | 0 | 0 | 0 | 0 | 0 | 0 | 0 | 0 | 0 | 0 | 0 | 0 | 0 | 0 | 0 | 0 | 0 | 0 | 0 | 0 | 0 | 0
640 | 18876140 | 18876139 | 121675 | 1 | 1 | 1 | 1 | 1-5.0 |  | Затраты труда рабочих, разряд работ 5 | 1369 | 1013 | чел.-ч | чел.-ч | 1 | 1.23 | 0 | 0 | 0 | 11.08 | 0 | 1 | 1 | 0 | 0 | 4.1 | )*0,3 | 1 | 2 | 18876140 | 1 | 0 | 1626 | 0 | 0 | 0 | 0 | 0 | 0 | 0 | 0 | 0 | 0 | 0 | 0 | 0 | 0 | 0 | 0 | 0 | 0 | 0 | 0 | 0 | 0
640 | 18876141 | 18876139 | 8849016 | 1 | 1 | 1 | 3 | 522-0075 | ФССЦ, сб.522,поз.0075 | Припои оловянно-свинцовые бессурьмянистые марки ПОС61 | 1346 | 1009 | кг | кг | 1 | 0 | 114.22 | 0 | 0 | 0 | 0 | 1 | 1 | 0 | 0 | 0.005 | )*0 | 0 | 2 | 18876141 | 1 | 0 | 1627 | 0 | 0 | 0 | 0 | 0 | 0 | 0 | 0 | 0 | 0 | 0 | 0 | 0 | 0 | 0 | 0 | 0 | 0 | 0 | 0 | 0 | 0
660 | 18876170 | 18876169 | 121630 | 1 | 1 | 1 | 1 | 1-3.5 |  | Затраты труда рабочих, разряд работ 3.5 | 1369 | 1013 | чел.-ч | чел.-ч | 1 | 0.6 | 0 | 0 | 0 | 7.67 | 0 | 1 | 1 | 0 | 0 | 2 | )*0,3 | 1 | 2 | 18876170 | 1 | 0 | 1628 | 0 | 0 | 0 | 0 | 0 | 0 | 0 | 0 | 0 | 0 | 0 | 0 | 0 | 0 | 0 | 0 | 0 | 0 | 0 | 0 | 0 | 0
660 | 18876171 | 18876169 | 8810235 | 1 | 1 | 1 | 3 | 110-0014 | ФССЦ, сб.110,поз.0014 | Глухари | 1355 | 1010 | 100 шт. | 100 шт. | 100 | 0 | 164 | 0 | 0 | 0 | 0 | 1 | 1 | 0 | 0 | 0.011 | )*0 | 0 | 2 | 18876171 | 1 | 0 | 1629 | 0 | 0 | 0 | 0 | 0 | 0 | 0 | 0 | 0 | 0 | 0 | 0 | 0 | 0 | 0 | 0 | 0 | 0 | 0 | 0 | 0 | 0
660 | 18876172 | 18876169 | 8845723 | 1 | 1 | 1 | 3 | 507-0925 | ФССЦ, сб.507,поз.0925 | Провода силовые с медной жилой с резиновой изоляцией, в оплетке из хлопчатобумажной пряжи, пропитанной противогнилостным составом марки ПРТО сечением 1х1,5 мм2 | 1477 | 1013 | 1000 м | 1000 М | 1 | 0 | 1819.3 | 0 | 0 | 0 | 0 | 1 | 1 | 0 | 0 | 0.005 | )*0 | 0 | 2 | 18876172 | 1 | 0 | 1630 | 0 | 0 | 0 | 0 | 0 | 0 | 0 | 0 | 0 | 0 | 0 | 0 | 0 | 0 | 0 | 0 | 0 | 0 | 0 | 0 | 0 | 0
660 | 18876173 | 18876169 | 8855561 | 1 | 1 | 1 | 3 | 544-0089 | ФССЦ, сб.544,поз.0089 | Лента липкая изоляционная на поликасиновом компаунде марки ЛСЭПЛ, шириной 20-30 мм, толщиной от 0,14 до 0,19 мм включительно | 1346 | 1009 | кг | кг | 1 | 0 | 91.29 | 0 | 0 | 0 | 0 | 1 | 1 | 0 | 0 | 0.015 | )*0 | 0 | 2 | 18876173 | 1 | 0 | 1631 | 0 | 0 | 0 | 0 | 0 | 0 | 0 | 0 | 0 | 0 | 0 | 0 | 0 | 0 | 0 | 0 | 0 | 0 | 0 | 0 | 0 | 0
661 | 18876176 | 18876175 | 121645 | 1 | 1 | 1 | 1 | 1-4.0 |  | Затраты труда рабочих, разряд работ 4 | 1369 | 1013 | чел.-ч | чел.-ч | 1 | 0.6 | 0 | 0 | 0 | 9.62 | 0 | 1 | 1 | 0 | 0 | 2 | )*0,3 | 1 | 2 | 18876176 | 1 | 0 | 1632 | 0 | 0 | 0 | 0 | 0 | 0 | 0 | 0 | 0 | 0 | 0 | 0 | 0 | 0 | 0 | 0 | 0 | 0 | 0 | 0 | 0 | 0
661 | 18876177 | 18876175 | 8810235 | 1 | 1 | 1 | 3 | 110-0014 | ФССЦ, сб.110,поз.0014 | Глухари | 1355 | 1010 | 100 шт. | 100 шт. | 100 | 0 | 164 | 0 | 0 | 0 | 0 | 1 | 1 | 0 | 0 | 0.011 | )*0 | 0 | 2 | 18876177 | 1 | 0 | 1633 | 0 | 0 | 0 | 0 | 0 | 0 | 0 | 0 | 0 | 0 | 0 | 0 | 0 | 0 | 0 | 0 | 0 | 0 | 0 | 0 | 0 | 0
661 | 18876178 | 18876175 | 8845719 | 1 | 1 | 1 | 3 | 507-0812 | ФССЦ, сб.507,поз.0812 | Провода с медной гибкой жилой с резиновой изоляцией, в оплетке из хлопчатобумажной пряжи, пропитанной противогнилостным составом марки ПРГН сечением 1х2,5 мм2 | 1477 | 1013 | 1000 м | 1000 М | 1 | 0 | 3128.97 | 0 | 0 | 0 | 0 | 1 | 1 | 0 | 0 | 0.002 | )*0 | 0 | 2 | 18876178 | 1 | 0 | 1634 | 0 | 0 | 0 | 0 | 0 | 0 | 0 | 0 | 0 | 0 | 0 | 0 | 0 | 0 | 0 | 0 | 0 | 0 | 0 | 0 | 0 | 0
661 | 18876179 | 18876175 | 8855561 | 1 | 1 | 1 | 3 | 544-0089 | ФССЦ, сб.544,поз.0089 | Лента липкая изоляционная на поликасиновом компаунде марки ЛСЭПЛ, шириной 20-30 мм, толщиной от 0,14 до 0,19 мм включительно | 1346 | 1009 | кг | кг | 1 | 0 | 91.29 | 0 | 0 | 0 | 0 | 1 | 1 | 0 | 0 | 0.001 | )*0 | 0 | 2 | 18876179 | 1 | 0 | 1635 | 0 | 0 | 0 | 0 | 0 | 0 | 0 | 0 | 0 | 0 | 0 | 0 | 0 | 0 | 0 | 0 | 0 | 0 | 0 | 0 | 0 | 0
662 | 18876183 | 18876181 | 121651 | 1 | 1 | 1 | 1 | 1-4.2 |  | Затраты труда рабочих, разряд работ 4.2 | 1369 | 1013 | чел.-ч | чел.-ч | 1 | 11.43 | 0 | 0 | 0 | 8.36 | 0 | 1 | 1 | 0 | 0 | 38.1 | )*0,3 | 1 | 2 | 18876183 | 1 | 0 | 1636 | 0 | 0 | 0 | 0 | 0 | 0 | 0 | 0 | 0 | 0 | 0 | 0 | 0 | 0 | 0 | 0 | 0 | 0 | 0 | 0 | 0 | 0
662 | 18876184 | 18876181 | 121548 | 1 | 1 | 1 | 1 | 2 |  | Затраты труда машинистов | 608254 | 1013 | чел.час | чел.час | 1 | 0.024 | 0 | 0 | 0 | 0 | 0 | 1 | 1 | 0 | 0 | 0.08 | )*0,3 | 2 | 2 | 18876184 | 1 | 0 | 1637 | 0 | 0 | 0 | 0 | 0 | 0 | 0 | 0 | 0 | 0 | 0 | 0 | 0 | 0 | 0 | 0 | 0 | 0 | 0 | 0 | 0 | 0
662 | 18876185 | 18876181 | 8863260 | 1 | 1 | 1 | 2 | 021102 | ЦЭМ сб.02, разд.11, поз.02 | Краны на автомобильном ходу при работе на монтаже технологического оборудования 10 т | 1480 | 1013 | маш.ч | МАШ.Ч | 1 | 0.012 | 0 | 134.65 | 13.5 | 0 | 0 | 1 | 1 | 0 | 0 | 0.04 | )*0,3 | 0 | 2 | 18876185 | 1 | 0 | 1638 | 0 | 0 | 0 | 0 | 0 | 0 | 0 | 0 | 0 | 0 | 0 | 0 | 0 | 0 | 0 | 0 | 0 | 0 | 0 | 0 | 0 | 0
662 | 18876186 | 18876181 | 8867718 | 1 | 1 | 1 | 2 | 400002 | ЦЭМ сб.40, разд.00, поз.02 | Автомобили бортовые грузоподъемностью до 8 т | 1480 | 1013 | маш.ч | МАШ.Ч | 1 | 0.012 | 0 | 95.53 | 0 | 0 | 0 | 1 | 1 | 0 | 0 | 0.04 | )*0,3 | 0 | 2 | 18876186 | 1 | 0 | 1639 | 0 | 0 | 0 | 0 | 0 | 0 | 0 | 0 | 0 | 0 | 0 | 0 | 0 | 0 | 0 | 0 | 0 | 0 | 0 | 0 | 0 | 0
662 | 18876187 | 18876181 | 8799786 | 1 | 1 | 1 | 3 | 101-0219 | ФССЦ, сб.101,поз.0219 | Гипсовые вяжущие Г-3 | 1348 | 1009 | т | т | 1000 | 0 | 729.98 | 0 | 0 | 0 | 0 | 1 | 1 | 0 | 0 | 0.00315 | )*0 | 0 | 2 | 18876187 | 1 | 0 | 1640 | 0 | 0 | 0 | 0 | 0 | 0 | 0 | 0 | 0 | 0 | 0 | 0 | 0 | 0 | 0 | 0 | 0 | 0 | 0 | 0 | 0 | 0
662 | 18876188 | 18876181 | 8803471 | 1 | 1 | 1 | 3 | 101-1977 | ФССЦ, сб.101,поз.1977 | Болты строительные с гайками и шайбами | 1346 | 1009 | кг | кг | 1 | 0 | 9.04 | 0 | 0 | 0 | 0 | 1 | 1 | 0 | 0 | 1.5 | )*0 | 0 | 2 | 18876188 | 1 | 0 | 1641 | 0 | 0 | 0 | 0 | 0 | 0 | 0 | 0 | 0 | 0 | 0 | 0 | 0 | 0 | 0 | 0 | 0 | 0 | 0 | 0 | 0 | 0
662 | 18876189 | 18876181 | 8841163 | 1 | 1 | 1 | 3 | 500-9061 | ФССЦ, сб.500,поз.9061 | Втулки изолирующие | 1354 | 1010 | шт. | шт. | 1 | 0 | 0 | 0 | 0 | 0 | 0 | 1 | 1 | 0 | 0 | 102 | )*0 | 0 | 2 | 18876189 | 1 | 0 | 1642 | 0 | 0 | 0 | 0 | 0 | 0 | 0 | 0 | 0 | 0 | 0 | 0 | 0 | 0 | 0 | 0 | 0 | 0 | 0 | 0 | 0 | 0
662 | 18876190 | 18876181 | 8855561 | 1 | 1 | 1 | 3 | 544-0089 | ФССЦ, сб.544,поз.0089 | Лента липкая изоляционная на поликасиновом компаунде марки ЛСЭПЛ, шириной 20-30 мм, толщиной от 0,14 до 0,19 мм включительно | 1346 | 1009 | кг | кг | 1 | 0 | 91.29 | 0 | 0 | 0 | 0 | 1 | 1 | 0 | 0 | 0.42 | )*0 | 0 | 2 | 18876190 | 1 | 0 | 1643 | 0 | 0 | 0 | 0 | 0 | 0 | 0 | 0 | 0 | 0 | 0 | 0 | 0 | 0 | 0 | 0 | 0 | 0 | 0 | 0 | 0 | 0
663 | 18876196 | 18876194 | 121645 | 1 | 1 | 1 | 1 | 1-4.0 |  | Затраты труда рабочих, разряд работ 4 | 1369 | 1013 | чел.-ч | чел.-ч | 1 | 14.1 | 0 | 0 | 0 | 9.62 | 0 | 1 | 1 | 0 | 0 | 47 | )*0,3 | 1 | 2 | 18876196 | 1 | 0 | 1644 | 0 | 0 | 0 | 0 | 0 | 0 | 0 | 0 | 0 | 0 | 0 | 0 | 0 | 0 | 0 | 0 | 0 | 0 | 0 | 0 | 0 | 0
663 | 18876197 | 18876194 | 121548 | 1 | 1 | 1 | 1 | 2 |  | Затраты труда машинистов | 608254 | 1013 | чел.час | чел.час | 1 | 0.066 | 0 | 0 | 0 | 0 | 0 | 1 | 1 | 0 | 0 | 0.22 | )*0,3 | 2 | 2 | 18876197 | 1 | 0 | 1645 | 0 | 0 | 0 | 0 | 0 | 0 | 0 | 0 | 0 | 0 | 0 | 0 | 0 | 0 | 0 | 0 | 0 | 0 | 0 | 0 | 0 | 0
663 | 18876198 | 18876194 | 8863260 | 1 | 1 | 1 | 2 | 021102 | ЦЭМ сб.02, разд.11, поз.02 | Краны на автомобильном ходу при работе на монтаже технологического оборудования 10 т | 1480 | 1013 | маш.ч | МАШ.Ч | 1 | 0.033 | 0 | 134.65 | 13.5 | 0 | 0 | 1 | 1 | 0 | 0 | 0.11 | )*0,3 | 0 | 2 | 18876198 | 1 | 0 | 1646 | 0 | 0 | 0 | 0 | 0 | 0 | 0 | 0 | 0 | 0 | 0 | 0 | 0 | 0 | 0 | 0 | 0 | 0 | 0 | 0 | 0 | 0
663 | 18876199 | 18876194 | 8863809 | 1 | 1 | 1 | 2 | 040502 | ЦЭМ сб.04, разд.05, поз.02 | Установки для сварки ручной дуговой (постоянного тока) | 1368 | 1011 | маш.-ч | маш.-ч | 1 | 0.057 | 0 | 8.1 | 0 | 0 | 0 | 1 | 1 | 0 | 0 | 0.19 | )*0,3 | 0 | 2 | 18876199 | 1 | 0 | 1647 | 0 | 0 | 0 | 0 | 0 | 0 | 0 | 0 | 0 | 0 | 0 | 0 | 0 | 0 | 0 | 0 | 0 | 0 | 0 | 0 | 0 | 0
663 | 18876200 | 18876194 | 8867718 | 1 | 1 | 1 | 2 | 400002 | ЦЭМ сб.40, разд.00, поз.02 | Автомобили бортовые грузоподъемностью до 8 т | 1480 | 1013 | маш.ч | МАШ.Ч | 1 | 0.033 | 0 | 95.53 | 0 | 0 | 0 | 1 | 1 | 0 | 0 | 0.11 | )*0,3 | 0 | 2 | 18876200 | 1 | 0 | 1648 | 0 | 0 | 0 | 0 | 0 | 0 | 0 | 0 | 0 | 0 | 0 | 0 | 0 | 0 | 0 | 0 | 0 | 0 | 0 | 0 | 0 | 0
663 | 18876201 | 18876194 | 8803111 | 1 | 1 | 1 | 3 | 101-1755 | ФССЦ, сб.101,поз.1755 | Сталь полосовая спокойная марки Ст3сп, шириной 50-200 мм толщиной 4-5 мм | 1348 | 1009 | т | т | 1000 | 0 | 5000 | 0 | 0 | 0 | 0 | 1 | 1 | 0 | 0 | 0.003 | )*0 | 0 | 2 | 18876201 | 1 | 0 | 1649 | 0 | 0 | 0 | 0 | 0 | 0 | 0 | 0 | 0 | 0 | 0 | 0 | 0 | 0 | 0 | 0 | 0 | 0 | 0 | 0 | 0 | 0
663 | 18876202 | 18876194 | 8804839 | 1 | 1 | 1 | 3 | 101-9852 | ФССЦ, сб.101,поз.9852 | Краска | 1346 | 1009 | кг | кг | 1 | 0 | 28.6 | 0 | 0 | 0 | 0 | 1 | 1 | 0 | 0 | 0.8 | )*0 | 0 | 2 | 18876202 | 1 | 0 | 1650 | 0 | 0 | 0 | 0 | 0 | 0 | 0 | 0 | 0 | 0 | 0 | 0 | 0 | 0 | 0 | 0 | 0 | 0 | 0 | 0 | 0 | 0
663 | 18876203 | 18876194 | 8841359 | 1 | 1 | 1 | 3 | 500-9368 | ФССЦ, сб.500,поз.9368 | Зажимы наборные | 1354 | 1010 | шт. | шт. | 1 | 0 | 0 | 0 | 0 | 0 | 0 | 1 | 1 | 0 | 0 | 102 | )*0 | 0 | 2 | 18876203 | 1 | 0 | 1651 | 0 | 0 | 0 | 0 | 0 | 0 | 0 | 0 | 0 | 0 | 0 | 0 | 0 | 0 | 0 | 0 | 0 | 0 | 0 | 0 | 0 | 0
663 | 18876204 | 18876194 | 8841587 | 1 | 1 | 1 | 3 | 500-9807 | ФССЦ, сб.500,поз.9807 | Оконцеватели маркировочные | 1355 | 1010 | 100 шт. | 100 шт. | 100 | 0 | 97.5 | 0 | 0 | 0 | 0 | 1 | 1 | 0 | 0 | 2.04 | )*0 | 0 | 2 | 18876204 | 1 | 0 | 1652 | 0 | 0 | 0 | 0 | 0 | 0 | 0 | 0 | 0 | 0 | 0 | 0 | 0 | 0 | 0 | 0 | 0 | 0 | 0 | 0 | 0 | 0
664 | 18876209 | 18876208 | 121630 | 1 | 1 | 1 | 1 | 1-3.5 |  | Затраты труда рабочих, разряд работ 3.5 | 1369 | 1013 | чел.-ч | чел.-ч | 1 | 1.854 | 0 | 0 | 0 | 7.67 | 0 | 1 | 1 | 0 | 0 | 6.18 | )*0,3 | 1 | 2 | 18876209 | 1 | 0 | 1653 | 0 | 0 | 0 | 0 | 0 | 0 | 0 | 0 | 0 | 0 | 0 | 0 | 0 | 0 | 0 | 0 | 0 | 0 | 0 | 0 | 0 | 0
664 | 18876210 | 18876208 | 8799558 | 1 | 1 | 1 | 3 | 101-0115 | ФССЦ, сб.101,поз.0115 | Винты с полукруглой головкой длиной 50 мм | 1348 | 1009 | т | т | 1000 | 0 | 12430 | 0 | 0 | 0 | 0 | 1 | 1 | 0 | 0 | 0.0002 | )*0 | 0 | 2 | 18876210 | 1 | 0 | 1654 | 0 | 0 | 0 | 0 | 0 | 0 | 0 | 0 | 0 | 0 | 0 | 0 | 0 | 0 | 0 | 0 | 0 | 0 | 0 | 0 | 0 | 0
664 | 18876211 | 18876208 | 8862950 | 1 | 1 | 1 | 3 | 999-0005 | ФССЦ, сб.999,поз.0005 | Масса оборудования | 1348 | 1009 | т | т | 1000 | 0 | 0 | 0 | 0 | 0 | 1 | 0 | 1 | 0 | 0 | 0.01 | )*0 | 0 | 2 | 18876211 | 1 | 0 | 1655 | 0 | 0 | 0 | 0 | 0 | 0 | 0 | 0 | 0 | 0 | 0 | 0 | 0 | 0 | 0 | 0 | 0 | 0 | 0 | 0 | 0 | 0
665 | 18876214 | 18876213 | 121645 | 1 | 1 | 1 | 1 | 1-4.0 |  | Затраты труда рабочих, разряд работ 4 | 1369 | 1013 | чел.-ч | чел.-ч | 1 | 0.6 | 0 | 0 | 0 | 9.62 | 0 | 1 | 1 | 0 | 0 | 2 | )*0,3 | 1 | 2 | 18876214 | 1 | 0 | 1656 | 0 | 0 | 0 | 0 | 0 | 0 | 0 | 0 | 0 | 0 | 0 | 0 | 0 | 0 | 0 | 0 | 0 | 0 | 0 | 0 | 0 | 0
665 | 18876215 | 18876213 | 121548 | 1 | 1 | 1 | 1 | 2 |  | Затраты труда машинистов | 608254 | 1013 | чел.час | чел.час | 1 | 0.102 | 0 | 0 | 0 | 0 | 0 | 1 | 1 | 0 | 0 | 0.34 | )*0,3 | 2 | 2 | 18876215 | 1 | 0 | 1657 | 0 | 0 | 0 | 0 | 0 | 0 | 0 | 0 | 0 | 0 | 0 | 0 | 0 | 0 | 0 | 0 | 0 | 0 | 0 | 0 | 0 | 0
665 | 18876216 | 18876213 | 8865752 | 1 | 1 | 1 | 2 | 170300 | ЦЭМ сб.17, разд.03, поз.00 | Машины монтажные для выполнения работ при прокладке и монтаже кабеля на базе автомобиля ГАЗ-66 | 1480 | 1013 | маш.ч | МАШ.Ч | 1 | 0.102 | 0 | 110.86 | 11.6 | 0 | 0 | 1 | 1 | 0 | 0 | 0.34 | )*0,3 | 0 | 2 | 18876216 | 1 | 0 | 1658 | 0 | 0 | 0 | 0 | 0 | 0 | 0 | 0 | 0 | 0 | 0 | 0 | 0 | 0 | 0 | 0 | 0 | 0 | 0 | 0 | 0 | 0
665 | 18876217 | 18876213 | 8799451 | 1 | 1 | 1 | 3 | 101-0069 | ФССЦ, сб.101,поз.0069 | Бензин авиационный Б-70 | 1348 | 1009 | т | т | 1000 | 0 | 4488.4 | 0 | 0 | 0 | 0 | 1 | 1 | 0 | 0 | 0.0015 | )*0 | 0 | 2 | 18876217 | 1 | 0 | 1659 | 0 | 0 | 0 | 0 | 0 | 0 | 0 | 0 | 0 | 0 | 0 | 0 | 0 | 0 | 0 | 0 | 0 | 0 | 0 | 0 | 0 | 0
665 | 18876218 | 18876213 | 8803442 | 1 | 1 | 1 | 3 | 101-1963 | ФССЦ, сб.101,поз.1963 | Канифоль сосновая | 1346 | 1009 | кг | кг | 1 | 0 | 27.74 | 0 | 0 | 0 | 0 | 1 | 1 | 0 | 0 | 0.02 | )*0 | 0 | 2 | 18876218 | 1 | 0 | 1660 | 0 | 0 | 0 | 0 | 0 | 0 | 0 | 0 | 0 | 0 | 0 | 0 | 0 | 0 | 0 | 0 | 0 | 0 | 0 | 0 | 0 | 0
665 | 18876219 | 18876213 | 8803628 | 1 | 1 | 1 | 3 | 101-2073 | ФССЦ, сб.101,поз.2073 | Hитки суровые | 1346 | 1009 | кг | кг | 1 | 0 | 155 | 0 | 0 | 0 | 0 | 1 | 1 | 0 | 0 | 0.004 | )*0 | 0 | 2 | 18876219 | 1 | 0 | 1661 | 0 | 0 | 0 | 0 | 0 | 0 | 0 | 0 | 0 | 0 | 0 | 0 | 0 | 0 | 0 | 0 | 0 | 0 | 0 | 0 | 0 | 0
665 | 18876220 | 18876213 | 8811454 | 1 | 1 | 1 | 3 | 113-0079 | ФССЦ, сб.113,поз.0079 | Лак БТ-577 | 1348 | 1009 | т | т | 1000 | 0 | 9550 | 0 | 0 | 0 | 0 | 1 | 1 | 0 | 0 | 2e-05 | )*0 | 0 | 2 | 18876220 | 1 | 0 | 1662 | 0 | 0 | 0 | 0 | 0 | 0 | 0 | 0 | 0 | 0 | 0 | 0 | 0 | 0 | 0 | 0 | 0 | 0 | 0 | 0 | 0 | 0
665 | 18876221 | 18876213 | 8812055 | 1 | 1 | 1 | 3 | 113-0367 | ФССЦ, сб.113,поз.0367 | Лента полиэтиленовая с липким споем, марка А | 1346 | 1009 | кг | кг | 1 | 0 | 23 | 0 | 0 | 0 | 0 | 1 | 1 | 0 | 0 | 0.02 | )*0 | 0 | 2 | 18876221 | 1 | 0 | 1663 | 0 | 0 | 0 | 0 | 0 | 0 | 0 | 0 | 0 | 0 | 0 | 0 | 0 | 0 | 0 | 0 | 0 | 0 | 0 | 0 | 0 | 0
665 | 18876222 | 18876213 | 8849020 | 1 | 1 | 1 | 3 | 522-0077 | ФССЦ, сб.522,поз.0077 | Припои оловянно-свинцовые бессурьмянистые марки ПОС30 | 1346 | 1009 | кг | кг | 1 | 0 | 68.05 | 0 | 0 | 0 | 0 | 1 | 1 | 0 | 0 | 0.02 | )*0 | 0 | 2 | 18876222 | 1 | 0 | 1664 | 0 | 0 | 0 | 0 | 0 | 0 | 0 | 0 | 0 | 0 | 0 | 0 | 0 | 0 | 0 | 0 | 0 | 0 | 0 | 0 | 0 | 0
665 | 18876223 | 18876213 | 8855228 | 1 | 1 | 1 | 3 | 542-0042 | ФССЦ, сб.542,поз.0042 | Пропан-бутан, смесь техническая | 1346 | 1009 | кг | кг | 1 | 0 | 8.48 | 0 | 0 | 0 | 0 | 1 | 1 | 0 | 0 | 0.103 | )*0 | 0 | 2 | 18876223 | 1 | 0 | 1665 | 0 | 0 | 0 | 0 | 0 | 0 | 0 | 0 | 0 | 0 | 0 | 0 | 0 | 0 | 0 | 0 | 0 | 0 | 0 | 0 | 0 | 0
666 | 18876226 | 18876225 | 121615 | 1 | 1 | 1 | 1 | 1-3.0 |  | Затраты труда рабочих, разряд работ 3 | 1369 | 1013 | чел.-ч | чел.-ч | 1 | 0.6 | 0 | 0 | 0 | 8.53 | 0 | 1 | 1 | 0 | 0 | 2 | )*0,3 | 1 | 2 | 18876226 | 1 | 0 | 1666 | 0 | 0 | 0 | 0 | 0 | 0 | 0 | 0 | 0 | 0 | 0 | 0 | 0 | 0 | 0 | 0 | 0 | 0 | 0 | 0 | 0 | 0
667 | 18876230 | 18876228 | 121639 | 1 | 1 | 1 | 1 | 1-3.8 |  | Затраты труда рабочих, разряд работ 3.8 | 1369 | 1013 | чел.-ч | чел.-ч | 1 | 1.683 | 0 | 0 | 0 | 7.94 | 0 | 1 | 1 | 0 | 0 | 5.61 | )*0,3 | 1 | 2 | 18876230 | 1 | 0 | 1667 | 0 | 0 | 0 | 0 | 0 | 0 | 0 | 0 | 0 | 0 | 0 | 0 | 0 | 0 | 0 | 0 | 0 | 0 | 0 | 0 | 0 | 0
667 | 18876231 | 18876228 | 121548 | 1 | 1 | 1 | 1 | 2 |  | Затраты труда машинистов | 608254 | 1013 | чел.час | чел.час | 1 | 0.006 | 0 | 0 | 0 | 0 | 0 | 1 | 1 | 0 | 0 | 0.02 | )*0,3 | 2 | 2 | 18876231 | 1 | 0 | 1668 | 0 | 0 | 0 | 0 | 0 | 0 | 0 | 0 | 0 | 0 | 0 | 0 | 0 | 0 | 0 | 0 | 0 | 0 | 0 | 0 | 0 | 0
667 | 18876232 | 18876228 | 8863260 | 1 | 1 | 1 | 2 | 021102 | ЦЭМ сб.02, разд.11, поз.02 | Краны на автомобильном ходу при работе на монтаже технологического оборудования 10 т | 1480 | 1013 | маш.ч | МАШ.Ч | 1 | 0.003 | 0 | 134.65 | 13.5 | 0 | 0 | 1 | 1 | 0 | 0 | 0.01 | )*0,3 | 0 | 2 | 18876232 | 1 | 0 | 1669 | 0 | 0 | 0 | 0 | 0 | 0 | 0 | 0 | 0 | 0 | 0 | 0 | 0 | 0 | 0 | 0 | 0 | 0 | 0 | 0 | 0 | 0
667 | 18876233 | 18876228 | 8867718 | 1 | 1 | 1 | 2 | 400002 | ЦЭМ сб.40, разд.00, поз.02 | Автомобили бортовые грузоподъемностью до 8 т | 1480 | 1013 | маш.ч | МАШ.Ч | 1 | 0.003 | 0 | 95.53 | 0 | 0 | 0 | 1 | 1 | 0 | 0 | 0.01 | )*0,3 | 0 | 2 | 18876233 | 1 | 0 | 1670 | 0 | 0 | 0 | 0 | 0 | 0 | 0 | 0 | 0 | 0 | 0 | 0 | 0 | 0 | 0 | 0 | 0 | 0 | 0 | 0 | 0 | 0
667 | 18876234 | 18876228 | 8803123 | 1 | 1 | 1 | 3 | 101-1764 | ФССЦ, сб.101,поз.1764 | Тальк молотый сорт 1 | 1348 | 1009 | т | т | 1000 | 0 | 1820 | 0 | 0 | 0 | 0 | 1 | 1 | 0 | 0 | 0.00043 | )*0 | 0 | 2 | 18876234 | 1 | 0 | 1671 | 0 | 0 | 0 | 0 | 0 | 0 | 0 | 0 | 0 | 0 | 0 | 0 | 0 | 0 | 0 | 0 | 0 | 0 | 0 | 0 | 0 | 0
667 | 18876235 | 18876228 | 8804839 | 1 | 1 | 1 | 3 | 101-9852 | ФССЦ, сб.101,поз.9852 | Краска | 1346 | 1009 | кг | кг | 1 | 0 | 28.6 | 0 | 0 | 0 | 0 | 1 | 1 | 0 | 0 | 0.02 | )*0 | 0 | 2 | 18876235 | 1 | 0 | 1672 | 0 | 0 | 0 | 0 | 0 | 0 | 0 | 0 | 0 | 0 | 0 | 0 | 0 | 0 | 0 | 0 | 0 | 0 | 0 | 0 | 0 | 0
667 | 18876236 | 18876228 | 8841107 | 1 | 1 | 1 | 3 | 500-9041 | ФССЦ, сб.500,поз.9041 | Сжимы ответвительные | 1355 | 1010 | 100 шт. | 100 шт. | 100 | 0 | 528 | 0 | 0 | 0 | 0 | 1 | 1 | 0 | 0 | 0.31 | )*0 | 0 | 2 | 18876236 | 1 | 0 | 1673 | 0 | 0 | 0 | 0 | 0 | 0 | 0 | 0 | 0 | 0 | 0 | 0 | 0 | 0 | 0 | 0 | 0 | 0 | 0 | 0 | 0 | 0
667 | 18876237 | 18876228 | 8841140 | 1 | 1 | 1 | 3 | 500-9056 | ФССЦ, сб.500,поз.9056 | Колпачки изолирующие | 1358 | 1010 | 10 шт. | 10 шт. | 10 | 0 | 18.7 | 0 | 0 | 0 | 0 | 1 | 1 | 0 | 0 | 0.8 | )*0 | 0 | 2 | 18876237 | 1 | 0 | 1674 | 0 | 0 | 0 | 0 | 0 | 0 | 0 | 0 | 0 | 0 | 0 | 0 | 0 | 0 | 0 | 0 | 0 | 0 | 0 | 0 | 0 | 0
667 | 18876238 | 18876228 | 8841163 | 1 | 1 | 1 | 3 | 500-9061 | ФССЦ, сб.500,поз.9061 | Втулки изолирующие | 1354 | 1010 | шт. | шт. | 1 | 0 | 0 | 0 | 0 | 0 | 0 | 1 | 1 | 0 | 0 | 12.2 | )*0 | 0 | 2 | 18876238 | 1 | 0 | 1675 | 0 | 0 | 0 | 0 | 0 | 0 | 0 | 0 | 0 | 0 | 0 | 0 | 0 | 0 | 0 | 0 | 0 | 0 | 0 | 0 | 0 | 0
667 | 18876239 | 18876228 | 8841275 | 1 | 1 | 1 | 3 | 500-9140 | ФССЦ, сб.500,поз.9140 | Гильзы соединительные | 1355 | 1010 | 100 шт. | 100 шт. | 100 | 0 | 7086 | 0 | 0 | 0 | 0 | 1 | 1 | 0 | 0 | 0.05 | )*0 | 0 | 2 | 18876239 | 1 | 0 | 1676 | 0 | 0 | 0 | 0 | 0 | 0 | 0 | 0 | 0 | 0 | 0 | 0 | 0 | 0 | 0 | 0 | 0 | 0 | 0 | 0 | 0 | 0
667 | 18876240 | 18876228 | 8841404 | 1 | 1 | 1 | 3 | 500-9500 | ФССЦ, сб.500,поз.9500 | Бирки маркировочные | 1355 | 1010 | 100 шт. | 100 шт. | 100 | 0 | 142.5 | 0 | 0 | 0 | 0 | 1 | 1 | 0 | 0 | 0.002 | )*0 | 0 | 2 | 18876240 | 1 | 0 | 1677 | 0 | 0 | 0 | 0 | 0 | 0 | 0 | 0 | 0 | 0 | 0 | 0 | 0 | 0 | 0 | 0 | 0 | 0 | 0 | 0 | 0 | 0
667 | 18876241 | 18876228 | 8855561 | 1 | 1 | 1 | 3 | 544-0089 | ФССЦ, сб.544,поз.0089 | Лента липкая изоляционная на поликасиновом компаунде марки ЛСЭПЛ, шириной 20-30 мм, толщиной от 0,14 до 0,19 мм включительно | 1346 | 1009 | кг | кг | 1 | 0 | 91.29 | 0 | 0 | 0 | 0 | 1 | 1 | 0 | 0 | 0.16 | )*0 | 0 | 2 | 18876241 | 1 | 0 | 1678 | 0 | 0 | 0 | 0 | 0 | 0 | 0 | 0 | 0 | 0 | 0 | 0 | 0 | 0 | 0 | 0 | 0 | 0 | 0 | 0 | 0 | 0
668 | 18876244 | 18876242 | 121639 | 1 | 1 | 1 | 1 | 1-3.8 |  | Затраты труда рабочих, разряд работ 3.8 | 1369 | 1013 | чел.-ч | чел.-ч | 1 | 9.24 | 0 | 0 | 0 | 7.94 | 0 | 1 | 1 | 0 | 0 | 30.8 | )*0,3 | 1 | 2 | 18876244 | 1 | 0 | 1679 | 0 | 0 | 0 | 0 | 0 | 0 | 0 | 0 | 0 | 0 | 0 | 0 | 0 | 0 | 0 | 0 | 0 | 0 | 0 | 0 | 0 | 0
668 | 18876245 | 18876242 | 121548 | 1 | 1 | 1 | 1 | 2 |  | Затраты труда машинистов | 608254 | 1013 | чел.час | чел.час | 1 | 6.27 | 0 | 0 | 0 | 0 | 0 | 1 | 1 | 0 | 0 | 20.9 | )*0,3 | 2 | 2 | 18876245 | 1 | 0 | 1680 | 0 | 0 | 0 | 0 | 0 | 0 | 0 | 0 | 0 | 0 | 0 | 0 | 0 | 0 | 0 | 0 | 0 | 0 | 0 | 0 | 0 | 0
668 | 18876246 | 18876242 | 8863260 | 1 | 1 | 1 | 2 | 021102 | ЦЭМ сб.02, разд.11, поз.02 | Краны на автомобильном ходу при работе на монтаже технологического оборудования 10 т | 1480 | 1013 | маш.ч | МАШ.Ч | 1 | 0.141 | 0 | 134.65 | 13.5 | 0 | 0 | 1 | 1 | 0 | 0 | 0.47 | )*0,3 | 0 | 2 | 18876246 | 1 | 0 | 1681 | 0 | 0 | 0 | 0 | 0 | 0 | 0 | 0 | 0 | 0 | 0 | 0 | 0 | 0 | 0 | 0 | 0 | 0 | 0 | 0 | 0 | 0
668 | 18876247 | 18876242 | 8863593 | 1 | 1 | 1 | 2 | 030902 | ЦЭМ сб.03, разд.09, поз.02 | Подъемники гидравлические высотой подъема 10 м | 1368 | 1011 | маш.-ч | маш.-ч | 1 | 6 | 0 | 31.14 | 11.6 | 0 | 0 | 1 | 1 | 0 | 0 | 20 | )*0,3 | 0 | 2 | 18876247 | 1 | 0 | 1682 | 0 | 0 | 0 | 0 | 0 | 0 | 0 | 0 | 0 | 0 | 0 | 0 | 0 | 0 | 0 | 0 | 0 | 0 | 0 | 0 | 0 | 0
668 | 18876248 | 18876242 | 8863809 | 1 | 1 | 1 | 2 | 040502 | ЦЭМ сб.04, разд.05, поз.02 | Установки для сварки ручной дуговой (постоянного тока) | 1368 | 1011 | маш.-ч | маш.-ч | 1 | 1.926 | 0 | 8.1 | 0 | 0 | 0 | 1 | 1 | 0 | 0 | 6.42 | )*0,3 | 0 | 2 | 18876248 | 1 | 0 | 1683 | 0 | 0 | 0 | 0 | 0 | 0 | 0 | 0 | 0 | 0 | 0 | 0 | 0 | 0 | 0 | 0 | 0 | 0 | 0 | 0 | 0 | 0
668 | 18876249 | 18876242 | 8867039 | 1 | 1 | 1 | 2 | 331451 | ЦЭМ сб.33, разд.14, поз.51 | Перфораторы электрические | 1368 | 1011 | маш.-ч | маш.-ч | 1 | 1.854 | 0 | 2.08 | 0 | 0 | 0 | 1 | 1 | 0 | 0 | 6.18 | )*0,3 | 0 | 2 | 18876249 | 1 | 0 | 1684 | 0 | 0 | 0 | 0 | 0 | 0 | 0 | 0 | 0 | 0 | 0 | 0 | 0 | 0 | 0 | 0 | 0 | 0 | 0 | 0 | 0 | 0
668 | 18876250 | 18876242 | 8867718 | 1 | 1 | 1 | 2 | 400002 | ЦЭМ сб.40, разд.00, поз.02 | Автомобили бортовые грузоподъемностью до 8 т | 1480 | 1013 | маш.ч | МАШ.Ч | 1 | 0.141 | 0 | 95.53 | 0 | 0 | 0 | 1 | 1 | 0 | 0 | 0.47 | )*0,3 | 0 | 2 | 18876250 | 1 | 0 | 1685 | 0 | 0 | 0 | 0 | 0 | 0 | 0 | 0 | 0 | 0 | 0 | 0 | 0 | 0 | 0 | 0 | 0 | 0 | 0 | 0 | 0 | 0
668 | 18876251 | 18876242 | 8801110 | 1 | 1 | 1 | 3 | 101-0813 | ФССЦ, сб.101,поз.0813 | Проволока стальная низкоуглеродистая разного назначения оцинкованная диаметром 3.0 мм | 1348 | 1009 | т | т | 1000 | 0 | 12242 | 0 | 0 | 0 | 0 | 1 | 1 | 0 | 0 | 0.0021 | )*0 | 0 | 2 | 18876251 | 1 | 0 | 1686 | 0 | 0 | 0 | 0 | 0 | 0 | 0 | 0 | 0 | 0 | 0 | 0 | 0 | 0 | 0 | 0 | 0 | 0 | 0 | 0 | 0 | 0
668 | 18876252 | 18876242 | 8803368 | 1 | 1 | 1 | 3 | 101-1924 | ФССЦ, сб.101,поз.1924 | Электроды диаметром 4 мм Э42А | 1346 | 1009 | кг | кг | 1 | 0 | 14.3 | 0 | 0 | 0 | 0 | 1 | 1 | 0 | 0 | 1.05 | )*0 | 0 | 2 | 18876252 | 1 | 0 | 1687 | 0 | 0 | 0 | 0 | 0 | 0 | 0 | 0 | 0 | 0 | 0 | 0 | 0 | 0 | 0 | 0 | 0 | 0 | 0 | 0 | 0 | 0
668 | 18876253 | 18876242 | 8804077 | 1 | 1 | 1 | 3 | 101-9103 | ФССЦ, сб.101,поз.9103 | Дюбели распорные | 1355 | 1010 | 100 шт. | 100 шт. | 100 | 0 | 86 | 0 | 0 | 0 | 0 | 1 | 1 | 0 | 0 | 0.82 | )*0 | 0 | 2 | 18876253 | 1 | 0 | 1688 | 0 | 0 | 0 | 0 | 0 | 0 | 0 | 0 | 0 | 0 | 0 | 0 | 0 | 0 | 0 | 0 | 0 | 0 | 0 | 0 | 0 | 0
668 | 18876254 | 18876242 | 8804839 | 1 | 1 | 1 | 3 | 101-9852 | ФССЦ, сб.101,поз.9852 | Краска | 1346 | 1009 | кг | кг | 1 | 0 | 28.6 | 0 | 0 | 0 | 0 | 1 | 1 | 0 | 0 | 0.68 | )*0 | 0 | 2 | 18876254 | 1 | 0 | 1689 | 0 | 0 | 0 | 0 | 0 | 0 | 0 | 0 | 0 | 0 | 0 | 0 | 0 | 0 | 0 | 0 | 0 | 0 | 0 | 0 | 0 | 0
668 | 18876255 | 18876242 | 8810739 | 1 | 1 | 1 | 3 | 110-9105 | ФССЦ, сб.110,поз.9105 | Гайки установочные заземляющие | 1355 | 1010 | 100 шт. | 100 шт. | 100 | 0 | 88.5 | 0 | 0 | 0 | 0 | 1 | 1 | 0 | 0 | 0.65 | )*0 | 0 | 2 | 18876255 | 1 | 0 | 1690 | 0 | 0 | 0 | 0 | 0 | 0 | 0 | 0 | 0 | 0 | 0 | 0 | 0 | 0 | 0 | 0 | 0 | 0 | 0 | 0 | 0 | 0
668 | 18876256 | 18876242 | 8841070 | 1 | 1 | 1 | 3 | 500-9030 | ФССЦ, сб.500,поз.9030 | Заглушки | 1358 | 1010 | 10 шт. | 10 шт. | 10 | 0 | 19.9 | 0 | 0 | 0 | 0 | 1 | 1 | 0 | 0 | 1.02 | )*0 | 0 | 2 | 18876256 | 1 | 0 | 1691 | 0 | 0 | 0 | 0 | 0 | 0 | 0 | 0 | 0 | 0 | 0 | 0 | 0 | 0 | 0 | 0 | 0 | 0 | 0 | 0 | 0 | 0
668 | 18876257 | 18876242 | 8841079 | 1 | 1 | 1 | 3 | 500-9031 | ФССЦ, сб.500,поз.9031 | Скобы | 1358 | 1010 | 10 шт. | 10 шт. | 10 | 0 | 64.8 | 0 | 0 | 0 | 0 | 1 | 1 | 0 | 0 | 4.1 | )*0 | 0 | 2 | 18876257 | 1 | 0 | 1692 | 0 | 0 | 0 | 0 | 0 | 0 | 0 | 0 | 0 | 0 | 0 | 0 | 0 | 0 | 0 | 0 | 0 | 0 | 0 | 0 | 0 | 0
668 | 18876258 | 18876242 | 8841188 | 1 | 1 | 1 | 3 | 500-9081 | ФССЦ, сб.500,поз.9081 | Перемычки гибкие, тип ПГС-50 | 1354 | 1010 | шт. | шт. | 1 | 0 | 0 | 0 | 0 | 0 | 0 | 1 | 1 | 0 | 0 | 8 | )*0 | 0 | 2 | 18876258 | 1 | 0 | 1693 | 0 | 0 | 0 | 0 | 0 | 0 | 0 | 0 | 0 | 0 | 0 | 0 | 0 | 0 | 0 | 0 | 0 | 0 | 0 | 0 | 0 | 0
668 | 18876259 | 18876242 | 8841275 | 1 | 1 | 1 | 3 | 500-9140 | ФССЦ, сб.500,поз.9140 | Гильзы соединительные | 1355 | 1010 | 100 шт. | 100 шт. | 100 | 0 | 7086 | 0 | 0 | 0 | 0 | 1 | 1 | 0 | 0 | 0.08 | )*0 | 0 | 2 | 18876259 | 1 | 0 | 1694 | 0 | 0 | 0 | 0 | 0 | 0 | 0 | 0 | 0 | 0 | 0 | 0 | 0 | 0 | 0 | 0 | 0 | 0 | 0 | 0 | 0 | 0
668 | 18876260 | 18876242 | 8841471 | 1 | 1 | 1 | 3 | 500-9627 | ФССЦ, сб.500,поз.9627 | Лента ФУМ | 1346 | 1009 | кг | кг | 1 | 0 | 0 | 0 | 0 | 0 | 0 | 1 | 1 | 0 | 0 | 0.03 | )*0 | 0 | 2 | 18876260 | 1 | 0 | 1695 | 0 | 0 | 0 | 0 | 0 | 0 | 0 | 0 | 0 | 0 | 0 | 0 | 0 | 0 | 0 | 0 | 0 | 0 | 0 | 0 | 0 | 0
669 | 18876264 | 18876262 | 121639 | 1 | 1 | 1 | 1 | 1-3.8 |  | Затраты труда рабочих, разряд работ 3.8 | 1369 | 1013 | чел.-ч | чел.-ч | 1 | 10.41 | 0 | 0 | 0 | 7.94 | 0 | 1 | 1 | 0 | 0 | 34.7 | )*0,3 | 1 | 2 | 18876264 | 1 | 0 | 1696 | 0 | 0 | 0 | 0 | 0 | 0 | 0 | 0 | 0 | 0 | 0 | 0 | 0 | 0 | 0 | 0 | 0 | 0 | 0 | 0 | 0 | 0
669 | 18876265 | 18876262 | 121548 | 1 | 1 | 1 | 1 | 2 |  | Затраты труда машинистов | 608254 | 1013 | чел.час | чел.час | 1 | 0.132 | 0 | 0 | 0 | 0 | 0 | 1 | 1 | 0 | 0 | 0.44 | )*0,3 | 2 | 2 | 18876265 | 1 | 0 | 1697 | 0 | 0 | 0 | 0 | 0 | 0 | 0 | 0 | 0 | 0 | 0 | 0 | 0 | 0 | 0 | 0 | 0 | 0 | 0 | 0 | 0 | 0
669 | 18876266 | 18876262 | 8863260 | 1 | 1 | 1 | 2 | 021102 | ЦЭМ сб.02, разд.11, поз.02 | Краны на автомобильном ходу при работе на монтаже технологического оборудования 10 т | 1480 | 1013 | маш.ч | МАШ.Ч | 1 | 0.066 | 0 | 134.65 | 13.5 | 0 | 0 | 1 | 1 | 0 | 0 | 0.22 | )*0,3 | 0 | 2 | 18876266 | 1 | 0 | 1698 | 0 | 0 | 0 | 0 | 0 | 0 | 0 | 0 | 0 | 0 | 0 | 0 | 0 | 0 | 0 | 0 | 0 | 0 | 0 | 0 | 0 | 0
669 | 18876267 | 18876262 | 8863809 | 1 | 1 | 1 | 2 | 040502 | ЦЭМ сб.04, разд.05, поз.02 | Установки для сварки ручной дуговой (постоянного тока) | 1368 | 1011 | маш.-ч | маш.-ч | 1 | 5.37 | 0 | 8.1 | 0 | 0 | 0 | 1 | 1 | 0 | 0 | 17.9 | )*0,3 | 0 | 2 | 18876267 | 1 | 0 | 1699 | 0 | 0 | 0 | 0 | 0 | 0 | 0 | 0 | 0 | 0 | 0 | 0 | 0 | 0 | 0 | 0 | 0 | 0 | 0 | 0 | 0 | 0
669 | 18876268 | 18876262 | 8867039 | 1 | 1 | 1 | 2 | 331451 | ЦЭМ сб.33, разд.14, поз.51 | Перфораторы электрические | 1368 | 1011 | маш.-ч | маш.-ч | 1 | 1.332 | 0 | 2.08 | 0 | 0 | 0 | 1 | 1 | 0 | 0 | 4.44 | )*0,3 | 0 | 2 | 18876268 | 1 | 0 | 1700 | 0 | 0 | 0 | 0 | 0 | 0 | 0 | 0 | 0 | 0 | 0 | 0 | 0 | 0 | 0 | 0 | 0 | 0 | 0 | 0 | 0 | 0
669 | 18876269 | 18876262 | 8867718 | 1 | 1 | 1 | 2 | 400002 | ЦЭМ сб.40, разд.00, поз.02 | Автомобили бортовые грузоподъемностью до 8 т | 1480 | 1013 | маш.ч | МАШ.Ч | 1 | 0.066 | 0 | 95.53 | 0 | 0 | 0 | 1 | 1 | 0 | 0 | 0.22 | )*0,3 | 0 | 2 | 18876269 | 1 | 0 | 1701 | 0 | 0 | 0 | 0 | 0 | 0 | 0 | 0 | 0 | 0 | 0 | 0 | 0 | 0 | 0 | 0 | 0 | 0 | 0 | 0 | 0 | 0
669 | 18876270 | 18876262 | 8799558 | 1 | 1 | 1 | 3 | 101-0115 | ФССЦ, сб.101,поз.0115 | Винты с полукруглой головкой длиной 50 мм | 1348 | 1009 | т | т | 1000 | 0 | 12430 | 0 | 0 | 0 | 0 | 1 | 1 | 0 | 0 | 0.00218 | )*0 | 0 | 2 | 18876270 | 1 | 0 | 1702 | 0 | 0 | 0 | 0 | 0 | 0 | 0 | 0 | 0 | 0 | 0 | 0 | 0 | 0 | 0 | 0 | 0 | 0 | 0 | 0 | 0 | 0
669 | 18876271 | 18876262 | 8801110 | 1 | 1 | 1 | 3 | 101-0813 | ФССЦ, сб.101,поз.0813 | Проволока стальная низкоуглеродистая разного назначения оцинкованная диаметром 3.0 мм | 1348 | 1009 | т | т | 1000 | 0 | 12242 | 0 | 0 | 0 | 0 | 1 | 1 | 0 | 0 | 0.003 | )*0 | 0 | 2 | 18876271 | 1 | 0 | 1703 | 0 | 0 | 0 | 0 | 0 | 0 | 0 | 0 | 0 | 0 | 0 | 0 | 0 | 0 | 0 | 0 | 0 | 0 | 0 | 0 | 0 | 0
669 | 18876272 | 18876262 | 8803111 | 1 | 1 | 1 | 3 | 101-1755 | ФССЦ, сб.101,поз.1755 | Сталь полосовая спокойная марки Ст3сп, шириной 50-200 мм толщиной 4-5 мм | 1348 | 1009 | т | т | 1000 | 0 | 5000 | 0 | 0 | 0 | 0 | 1 | 1 | 0 | 0 | 0.0515 | )*0 | 0 | 2 | 18876272 | 1 | 0 | 1704 | 0 | 0 | 0 | 0 | 0 | 0 | 0 | 0 | 0 | 0 | 0 | 0 | 0 | 0 | 0 | 0 | 0 | 0 | 0 | 0 | 0 | 0
669 | 18876273 | 18876262 | 8803368 | 1 | 1 | 1 | 3 | 101-1924 | ФССЦ, сб.101,поз.1924 | Электроды диаметром 4 мм Э42А | 1346 | 1009 | кг | кг | 1 | 0 | 14.3 | 0 | 0 | 0 | 0 | 1 | 1 | 0 | 0 | 1.05 | )*0 | 0 | 2 | 18876273 | 1 | 0 | 1705 | 0 | 0 | 0 | 0 | 0 | 0 | 0 | 0 | 0 | 0 | 0 | 0 | 0 | 0 | 0 | 0 | 0 | 0 | 0 | 0 | 0 | 0
669 | 18876274 | 18876262 | 8804060 | 1 | 1 | 1 | 3 | 101-9100 | ФССЦ, сб.101,поз.9100 | Патроны для пристрелки | 1358 | 1010 | 10 шт. | 10 шт. | 10 | 0 | 23.4 | 0 | 0 | 0 | 0 | 1 | 1 | 0 | 0 | 21.8 | )*0 | 0 | 2 | 18876274 | 1 | 0 | 1706 | 0 | 0 | 0 | 0 | 0 | 0 | 0 | 0 | 0 | 0 | 0 | 0 | 0 | 0 | 0 | 0 | 0 | 0 | 0 | 0 | 0 | 0
669 | 18876275 | 18876262 | 8804096 | 1 | 1 | 1 | 3 | 101-9109 | ФССЦ, сб.101,поз.9109 | Дюбели для пристрелки | 1358 | 1010 | 10 шт. | 10 шт. | 10 | 0 | 26.4 | 0 | 0 | 0 | 0 | 1 | 1 | 0 | 0 | 21.8 | )*0 | 0 | 2 | 18876275 | 1 | 0 | 1707 | 0 | 0 | 0 | 0 | 0 | 0 | 0 | 0 | 0 | 0 | 0 | 0 | 0 | 0 | 0 | 0 | 0 | 0 | 0 | 0 | 0 | 0
669 | 18876276 | 18876262 | 8808168 | 1 | 1 | 1 | 3 | 103-9160 | ФССЦ, сб.103,поз.9160 | Муфты соединительные | 1354 | 1010 | шт. | шт. | 1 | 0 | 0.71 | 0 | 0 | 0 | 0 | 1 | 1 | 0 | 0 | 10 | )*0 | 0 | 2 | 18876276 | 1 | 0 | 1708 | 0 | 0 | 0 | 0 | 0 | 0 | 0 | 0 | 0 | 0 | 0 | 0 | 0 | 0 | 0 | 0 | 0 | 0 | 0 | 0 | 0 | 0
669 | 18876277 | 18876262 | 8841079 | 1 | 1 | 1 | 3 | 500-9031 | ФССЦ, сб.500,поз.9031 | Скобы | 1358 | 1010 | 10 шт. | 10 шт. | 10 | 0 | 64.8 | 0 | 0 | 0 | 0 | 1 | 1 | 0 | 0 | 25 | )*0 | 0 | 2 | 18876277 | 1 | 0 | 1709 | 0 | 0 | 0 | 0 | 0 | 0 | 0 | 0 | 0 | 0 | 0 | 0 | 0 | 0 | 0 | 0 | 0 | 0 | 0 | 0 | 0 | 0
669 | 18876278 | 18876262 | 8841163 | 1 | 1 | 1 | 3 | 500-9061 | ФССЦ, сб.500,поз.9061 | Втулки изолирующие | 1354 | 1010 | шт. | шт. | 1 | 0 | 0 | 0 | 0 | 0 | 0 | 1 | 1 | 0 | 0 | 10 | )*0 | 0 | 2 | 18876278 | 1 | 0 | 1710 | 0 | 0 | 0 | 0 | 0 | 0 | 0 | 0 | 0 | 0 | 0 | 0 | 0 | 0 | 0 | 0 | 0 | 0 | 0 | 0 | 0 | 0
669 | 18876279 | 18876262 | 8841184 | 1 | 1 | 1 | 3 | 500-9070 | ФССЦ, сб.500,поз.9070 | Патрубки | 1358 | 1010 | 10 шт. | 10 шт. | 10 | 0 | 277.5 | 0 | 0 | 0 | 0 | 1 | 1 | 0 | 0 | 1 | )*0 | 0 | 2 | 18876279 | 1 | 0 | 1711 | 0 | 0 | 0 | 0 | 0 | 0 | 0 | 0 | 0 | 0 | 0 | 0 | 0 | 0 | 0 | 0 | 0 | 0 | 0 | 0 | 0 | 0
669 | 18876280 | 18876262 | 8841188 | 1 | 1 | 1 | 3 | 500-9081 | ФССЦ, сб.500,поз.9081 | Перемычки гибкие, тип ПГС-50 | 1354 | 1010 | шт. | шт. | 1 | 0 | 0 | 0 | 0 | 0 | 0 | 1 | 1 | 0 | 0 | 5 | )*0 | 0 | 2 | 18876280 | 1 | 0 | 1712 | 0 | 0 | 0 | 0 | 0 | 0 | 0 | 0 | 0 | 0 | 0 | 0 | 0 | 0 | 0 | 0 | 0 | 0 | 0 | 0 | 0 | 0
670 | 18876286 | 18876284 | 121645 | 1 | 1 | 1 | 1 | 1-4.0 |  | Затраты труда рабочих, разряд работ 4 | 1369 | 1013 | чел.-ч | чел.-ч | 1 | 4.38 | 0 | 0 | 0 | 9.62 | 0 | 1 | 1 | 0 | 0 | 14.6 | )*0,3 | 1 | 2 | 18876286 | 1 | 0 | 1713 | 0 | 0 | 0 | 0 | 0 | 0 | 0 | 0 | 0 | 0 | 0 | 0 | 0 | 0 | 0 | 0 | 0 | 0 | 0 | 0 | 0 | 0
670 | 18876287 | 18876284 | 121548 | 1 | 1 | 1 | 1 | 2 |  | Затраты труда машинистов | 608254 | 1013 | чел.час | чел.час | 1 | 0.48 | 0 | 0 | 0 | 0 | 0 | 1 | 1 | 0 | 0 | 1.6 | )*0,3 | 2 | 2 | 18876287 | 1 | 0 | 1714 | 0 | 0 | 0 | 0 | 0 | 0 | 0 | 0 | 0 | 0 | 0 | 0 | 0 | 0 | 0 | 0 | 0 | 0 | 0 | 0 | 0 | 0
670 | 18876288 | 18876284 | 8863260 | 1 | 1 | 1 | 2 | 021102 | ЦЭМ сб.02, разд.11, поз.02 | Краны на автомобильном ходу при работе на монтаже технологического оборудования 10 т | 1480 | 1013 | маш.ч | МАШ.Ч | 1 | 0.24 | 0 | 134.65 | 13.5 | 0 | 0 | 1 | 1 | 0 | 0 | 0.8 | )*0,3 | 0 | 2 | 18876288 | 1 | 0 | 1715 | 0 | 0 | 0 | 0 | 0 | 0 | 0 | 0 | 0 | 0 | 0 | 0 | 0 | 0 | 0 | 0 | 0 | 0 | 0 | 0 | 0 | 0
670 | 18876289 | 18876284 | 8867718 | 1 | 1 | 1 | 2 | 400002 | ЦЭМ сб.40, разд.00, поз.02 | Автомобили бортовые грузоподъемностью до 8 т | 1480 | 1013 | маш.ч | МАШ.Ч | 1 | 0.24 | 0 | 95.53 | 0 | 0 | 0 | 1 | 1 | 0 | 0 | 0.8 | )*0,3 | 0 | 2 | 18876289 | 1 | 0 | 1716 | 0 | 0 | 0 | 0 | 0 | 0 | 0 | 0 | 0 | 0 | 0 | 0 | 0 | 0 | 0 | 0 | 0 | 0 | 0 | 0 | 0 | 0
670 | 18876290 | 18876284 | 8803471 | 1 | 1 | 1 | 3 | 101-1977 | ФССЦ, сб.101,поз.1977 | Болты строительные с гайками и шайбами | 1346 | 1009 | кг | кг | 1 | 0 | 9.04 | 0 | 0 | 0 | 0 | 1 | 1 | 0 | 0 | 0.77 | )*0 | 0 | 2 | 18876290 | 1 | 0 | 1717 | 0 | 0 | 0 | 0 | 0 | 0 | 0 | 0 | 0 | 0 | 0 | 0 | 0 | 0 | 0 | 0 | 0 | 0 | 0 | 0 | 0 | 0
670 | 18876291 | 18876284 | 8841134 | 1 | 1 | 1 | 3 | 500-9055 | ФССЦ, сб.500,поз.9055 | Hаконечники кабельные медные | 1354 | 1010 | шт. | шт. | 1 | 0 | 0 | 0 | 0 | 0 | 0 | 1 | 1 | 0 | 0 | 2.04 | )*0 | 0 | 2 | 18876291 | 1 | 0 | 1718 | 0 | 0 | 0 | 0 | 0 | 0 | 0 | 0 | 0 | 0 | 0 | 0 | 0 | 0 | 0 | 0 | 0 | 0 | 0 | 0 | 0 | 0
670 | 18876292 | 18876284 | 8841188 | 1 | 1 | 1 | 3 | 500-9081 | ФССЦ, сб.500,поз.9081 | Перемычки гибкие, тип ПГС-50 | 1354 | 1010 | шт. | шт. | 1 | 0 | 0 | 0 | 0 | 0 | 0 | 1 | 1 | 0 | 0 | 1 | )*0 | 0 | 2 | 18876292 | 1 | 0 | 1719 | 0 | 0 | 0 | 0 | 0 | 0 | 0 | 0 | 0 | 0 | 0 | 0 | 0 | 0 | 0 | 0 | 0 | 0 | 0 | 0 | 0 | 0
670 | 18876293 | 18876284 | 8841215 | 1 | 1 | 1 | 3 | 500-9101 | ФССЦ, сб.500,поз.9101 | Кнопки монтажные | 1356 | 1010 | 1000 шт. | 1000 шт. | 1000 | 0 | 0 | 0 | 0 | 0 | 0 | 1 | 1 | 0 | 0 | 0.0041 | )*0 | 0 | 2 | 18876293 | 1 | 0 | 1720 | 0 | 0 | 0 | 0 | 0 | 0 | 0 | 0 | 0 | 0 | 0 | 0 | 0 | 0 | 0 | 0 | 0 | 0 | 0 | 0 | 0 | 0
670 | 18876294 | 18876284 | 8841404 | 1 | 1 | 1 | 3 | 500-9500 | ФССЦ, сб.500,поз.9500 | Бирки маркировочные | 1355 | 1010 | 100 шт. | 100 шт. | 100 | 0 | 142.5 | 0 | 0 | 0 | 0 | 1 | 1 | 0 | 0 | 0.02 | )*0 | 0 | 2 | 18876294 | 1 | 0 | 1721 | 0 | 0 | 0 | 0 | 0 | 0 | 0 | 0 | 0 | 0 | 0 | 0 | 0 | 0 | 0 | 0 | 0 | 0 | 0 | 0 | 0 | 0
670 | 18876295 | 18876284 | 8841463 | 1 | 1 | 1 | 3 | 500-9623 | ФССЦ, сб.500,поз.9623 | Лента К226 | 1308 | 1003 | 100 м | 100 м | 100 | 0 | 0 | 0 | 0 | 0 | 0 | 1 | 1 | 0 | 0 | 0.0048 | )*0 | 0 | 2 | 18876295 | 1 | 0 | 1722 | 0 | 0 | 0 | 0 | 0 | 0 | 0 | 0 | 0 | 0 | 0 | 0 | 0 | 0 | 0 | 0 | 0 | 0 | 0 | 0 | 0 | 0
670 | 18876296 | 18876284 | 8841587 | 1 | 1 | 1 | 3 | 500-9807 | ФССЦ, сб.500,поз.9807 | Оконцеватели маркировочные | 1355 | 1010 | 100 шт. | 100 шт. | 100 | 0 | 97.5 | 0 | 0 | 0 | 0 | 1 | 1 | 0 | 0 | 0.612 | )*0 | 0 | 2 | 18876296 | 1 | 0 | 1723 | 0 | 0 | 0 | 0 | 0 | 0 | 0 | 0 | 0 | 0 | 0 | 0 | 0 | 0 | 0 | 0 | 0 | 0 | 0 | 0 | 0 | 0
670 | 18876297 | 18876284 | 8849767 | 1 | 1 | 1 | 3 | 530-9015 | ФССЦ, сб.530,поз.9015 | Трубка поливинилхлоридная ХВТ | 1346 | 1009 | кг | кг | 1 | 0 | 41.7 | 0 | 0 | 0 | 0 | 1 | 1 | 0 | 0 | 0.016 | )*0 | 0 | 2 | 18876297 | 1 | 0 | 1724 | 0 | 0 | 0 | 0 | 0 | 0 | 0 | 0 | 0 | 0 | 0 | 0 | 0 | 0 | 0 | 0 | 0 | 0 | 0 | 0 | 0 | 0
690 | 18876326 | 18876325 | 121645 | 1 | 1 | 1 | 1 | 1-4.0 |  | Затраты труда рабочих, разряд работ 4 | 1369 | 1013 | чел.-ч | чел.-ч | 1 | 2.1 | 0 | 0 | 0 | 9.62 | 0 | 1 | 1 | 0 | 0 | 7 | )*0,3 | 1 | 2 | 18876326 | 1 | 0 | 1725 | 0 | 0 | 0 | 0 | 0 | 0 | 0 | 0 | 0 | 0 | 0 | 0 | 0 | 0 | 0 | 0 | 0 | 0 | 0 | 0 | 0 | 0
690 | 18876327 | 18876325 | 8803628 | 1 | 1 | 1 | 3 | 101-2073 | ФССЦ, сб.101,поз.2073 | Hитки суровые | 1346 | 1009 | кг | кг | 1 | 0 | 155 | 0 | 0 | 0 | 0 | 1 | 1 | 0 | 0 | 0.002 | )*0 | 0 | 2 | 18876327 | 1 | 0 | 1726 | 0 | 0 | 0 | 0 | 0 | 0 | 0 | 0 | 0 | 0 | 0 | 0 | 0 | 0 | 0 | 0 | 0 | 0 | 0 | 0 | 0 | 0
690 | 18876328 | 18876325 | 8845725 | 1 | 1 | 1 | 3 | 507-1022 | ФССЦ, сб.507,поз.1022 | Провода монтажные низковольтные с гибкой многопроволочной жилой, изолированного хлопчатобумажной пряжи из поливинилхлоридного пластиката марки ПМВГ сечением 0,35 мм2 | 1477 | 1013 | 1000 м | 1000 М | 1 | 0 | 3005.8 | 0 | 0 | 0 | 0 | 1 | 1 | 0 | 0 | 0.06 | )*0 | 0 | 2 | 18876328 | 1 | 0 | 1727 | 0 | 0 | 0 | 0 | 0 | 0 | 0 | 0 | 0 | 0 | 0 | 0 | 0 | 0 | 0 | 0 | 0 | 0 | 0 | 0 | 0 | 0
690 | 18876329 | 18876325 | 8849018 | 1 | 1 | 1 | 3 | 522-0076 | ФССЦ, сб.522,поз.0076 | Припои оловянно-свинцовые бессурьмянистые марки ПОС40 | 1346 | 1009 | кг | кг | 1 | 0 | 65.75 | 0 | 0 | 0 | 0 | 1 | 1 | 0 | 0 | 0.012 | )*0 | 0 | 2 | 18876329 | 1 | 0 | 1728 | 0 | 0 | 0 | 0 | 0 | 0 | 0 | 0 | 0 | 0 | 0 | 0 | 0 | 0 | 0 | 0 | 0 | 0 | 0 | 0 | 0 | 0
690 | 18876330 | 18876325 | 8855561 | 1 | 1 | 1 | 3 | 544-0089 | ФССЦ, сб.544,поз.0089 | Лента липкая изоляционная на поликасиновом компаунде марки ЛСЭПЛ, шириной 20-30 мм, толщиной от 0,14 до 0,19 мм включительно | 1346 | 1009 | кг | кг | 1 | 0 | 91.29 | 0 | 0 | 0 | 0 | 1 | 1 | 0 | 0 | 0.006 | )*0 | 0 | 2 | 18876330 | 1 | 0 | 1729 | 0 | 0 | 0 | 0 | 0 | 0 | 0 | 0 | 0 | 0 | 0 | 0 | 0 | 0 | 0 | 0 | 0 | 0 | 0 | 0 | 0 | 0
691 | 18876333 | 18876332 | 121645 | 1 | 1 | 1 | 1 | 1-4.0 |  | Затраты труда рабочих, разряд работ 4 | 1369 | 1013 | чел.-ч | чел.-ч | 1 | 11.46 | 0 | 0 | 0 | 9.62 | 0 | 1 | 1 | 0 | 0 | 38.2 | )*0,3 | 1 | 2 | 18876333 | 1 | 0 | 1730 | 0 | 0 | 0 | 0 | 0 | 0 | 0 | 0 | 0 | 0 | 0 | 0 | 0 | 0 | 0 | 0 | 0 | 0 | 0 | 0 | 0 | 0
691 | 18876334 | 18876332 | 121548 | 1 | 1 | 1 | 1 | 2 |  | Затраты труда машинистов | 608254 | 1013 | чел.час | чел.час | 1 | 0.573 | 0 | 0 | 0 | 0 | 0 | 1 | 1 | 0 | 0 | 1.91 | )*0,3 | 2 | 2 | 18876334 | 1 | 0 | 1731 | 0 | 0 | 0 | 0 | 0 | 0 | 0 | 0 | 0 | 0 | 0 | 0 | 0 | 0 | 0 | 0 | 0 | 0 | 0 | 0 | 0 | 0
691 | 18876335 | 18876332 | 8863467 | 1 | 1 | 1 | 2 | 030101 | ЦЭМ сб.03, разд.01, поз.01 | Автопогрузчики 5 т | 1368 | 1011 | маш.-ч | маш.-ч | 1 | 0.573 | 0 | 90 | 10.06 | 0 | 0 | 1 | 1 | 0 | 0 | 1.91 | )*0,3 | 0 | 2 | 18876335 | 1 | 0 | 1732 | 0 | 0 | 0 | 0 | 0 | 0 | 0 | 0 | 0 | 0 | 0 | 0 | 0 | 0 | 0 | 0 | 0 | 0 | 0 | 0 | 0 | 0
691 | 18876336 | 18876332 | 8803628 | 1 | 1 | 1 | 3 | 101-2073 | ФССЦ, сб.101,поз.2073 | Hитки суровые | 1346 | 1009 | кг | кг | 1 | 0 | 155 | 0 | 0 | 0 | 0 | 1 | 1 | 0 | 0 | 0.075 | )*0 | 0 | 2 | 18876336 | 1 | 0 | 1733 | 0 | 0 | 0 | 0 | 0 | 0 | 0 | 0 | 0 | 0 | 0 | 0 | 0 | 0 | 0 | 0 | 0 | 0 | 0 | 0 | 0 | 0
691 | 18876337 | 18876332 | 8811105 | 1 | 1 | 1 | 3 | 111-0109 | ФССЦ, сб.111,поз.0109 | Бирки маркировочные пластмассовые | 1355 | 1010 | 100 шт. | 100 шт. | 100 | 0 | 30.74 | 0 | 0 | 0 | 0 | 1 | 1 | 0 | 0 | 0.4 | )*0 | 0 | 2 | 18876337 | 1 | 0 | 1734 | 0 | 0 | 0 | 0 | 0 | 0 | 0 | 0 | 0 | 0 | 0 | 0 | 0 | 0 | 0 | 0 | 0 | 0 | 0 | 0 | 0 | 0
691 | 18876338 | 18876332 | 8836125 | 1 | 1 | 1 | 3 | 411-0041 | ФССЦ, сб.411,поз.0041 | Электроэнергия | 1383 | 1013 | КВТ-Ч | КВТ-Ч | 1 | 0 | 0.43 | 0 | 0 | 0 | 0 | 1 | 1 | 0 | 0 | 0.4 | )*0 | 0 | 2 | 18876338 | 1 | 0 | 1735 | 0 | 0 | 0 | 0 | 0 | 0 | 0 | 0 | 0 | 0 | 0 | 0 | 0 | 0 | 0 | 0 | 0 | 0 | 0 | 0 | 0 | 0
691 | 18876339 | 18876332 | 8849020 | 1 | 1 | 1 | 3 | 522-0077 | ФССЦ, сб.522,поз.0077 | Припои оловянно-свинцовые бессурьмянистые марки ПОС30 | 1346 | 1009 | кг | кг | 1 | 0 | 68.05 | 0 | 0 | 0 | 0 | 1 | 1 | 0 | 0 | 0.1 | )*0 | 0 | 2 | 18876339 | 1 | 0 | 1736 | 0 | 0 | 0 | 0 | 0 | 0 | 0 | 0 | 0 | 0 | 0 | 0 | 0 | 0 | 0 | 0 | 0 | 0 | 0 | 0 | 0 | 0
691 | 18876340 | 18876332 | 8855561 | 1 | 1 | 1 | 3 | 544-0089 | ФССЦ, сб.544,поз.0089 | Лента липкая изоляционная на поликасиновом компаунде марки ЛСЭПЛ, шириной 20-30 мм, толщиной от 0,14 до 0,19 мм включительно | 1346 | 1009 | кг | кг | 1 | 0 | 91.29 | 0 | 0 | 0 | 0 | 1 | 1 | 0 | 0 | 0.05 | )*0 | 0 | 2 | 18876340 | 1 | 0 | 1737 | 0 | 0 | 0 | 0 | 0 | 0 | 0 | 0 | 0 | 0 | 0 | 0 | 0 | 0 | 0 | 0 | 0 | 0 | 0 | 0 | 0 | 0
691 | 18876341 | 18876332 | 8862950 | 1 | 1 | 1 | 3 | 999-0005 | ФССЦ, сб.999,поз.0005 | Масса оборудования | 1348 | 1009 | т | т | 1000 | 0 | 0 | 0 | 0 | 0 | 1 | 0 | 1 | 0 | 0 | 0.15 | )*0 | 0 | 2 | 18876341 | 1 | 0 | 1738 | 0 | 0 | 0 | 0 | 0 | 0 | 0 | 0 | 0 | 0 | 0 | 0 | 0 | 0 | 0 | 0 | 0 | 0 | 0 | 0 | 0 | 0
692 | 18876346 | 18876344 | 121642 | 1 | 1 | 1 | 1 | 1-3.9 |  | Затраты труда рабочих, разряд работ 3.9 | 1369 | 1013 | чел.-ч | чел.-ч | 1 | 0.54 | 0 | 0 | 0 | 8.03 | 0 | 1 | 1 | 0 | 0 | 1.8 | )*0,3 | 1 | 2 | 18876346 | 1 | 0 | 1739 | 0 | 0 | 0 | 0 | 0 | 0 | 0 | 0 | 0 | 0 | 0 | 0 | 0 | 0 | 0 | 0 | 0 | 0 | 0 | 0 | 0 | 0
692 | 18876347 | 18876344 | 121548 | 1 | 1 | 1 | 1 | 2 |  | Затраты труда машинистов | 608254 | 1013 | чел.час | чел.час | 1 | 0.0006 | 0 | 0 | 0 | 0 | 0 | 1 | 1 | 0 | 0 | 0.002 | )*0,3 | 2 | 2 | 18876347 | 1 | 0 | 1740 | 0 | 0 | 0 | 0 | 0 | 0 | 0 | 0 | 0 | 0 | 0 | 0 | 0 | 0 | 0 | 0 | 0 | 0 | 0 | 0 | 0 | 0
692 | 18876348 | 18876344 | 8863260 | 1 | 1 | 1 | 2 | 021102 | ЦЭМ сб.02, разд.11, поз.02 | Краны на автомобильном ходу при работе на монтаже технологического оборудования 10 т | 1480 | 1013 | маш.ч | МАШ.Ч | 1 | 0.0003 | 0 | 134.65 | 13.5 | 0 | 0 | 1 | 1 | 0 | 0 | 0.001 | )*0,3 | 0 | 2 | 18876348 | 1 | 0 | 1741 | 0 | 0 | 0 | 0 | 0 | 0 | 0 | 0 | 0 | 0 | 0 | 0 | 0 | 0 | 0 | 0 | 0 | 0 | 0 | 0 | 0 | 0
692 | 18876349 | 18876344 | 8863809 | 1 | 1 | 1 | 2 | 040502 | ЦЭМ сб.04, разд.05, поз.02 | Установки для сварки ручной дуговой (постоянного тока) | 1368 | 1011 | маш.-ч | маш.-ч | 1 | 0.039 | 0 | 8.1 | 0 | 0 | 0 | 1 | 1 | 0 | 0 | 0.13 | )*0,3 | 0 | 2 | 18876349 | 1 | 0 | 1742 | 0 | 0 | 0 | 0 | 0 | 0 | 0 | 0 | 0 | 0 | 0 | 0 | 0 | 0 | 0 | 0 | 0 | 0 | 0 | 0 | 0 | 0
692 | 18876350 | 18876344 | 8866914 | 1 | 1 | 1 | 2 | 330206 | ЦЭМ сб.33, разд.02, поз.06 | Дрели электрические | 1480 | 1013 | маш.ч | МАШ.Ч | 1 | 0.012 | 0 | 1.95 | 0 | 0 | 0 | 1 | 1 | 0 | 0 | 0.04 | )*0,3 | 0 | 2 | 18876350 | 1 | 0 | 1743 | 0 | 0 | 0 | 0 | 0 | 0 | 0 | 0 | 0 | 0 | 0 | 0 | 0 | 0 | 0 | 0 | 0 | 0 | 0 | 0 | 0 | 0
692 | 18876351 | 18876344 | 8867718 | 1 | 1 | 1 | 2 | 400002 | ЦЭМ сб.40, разд.00, поз.02 | Автомобили бортовые грузоподъемностью до 8 т | 1480 | 1013 | маш.ч | МАШ.Ч | 1 | 0.0003 | 0 | 95.53 | 0 | 0 | 0 | 1 | 1 | 0 | 0 | 0.001 | )*0,3 | 0 | 2 | 18876351 | 1 | 0 | 1744 | 0 | 0 | 0 | 0 | 0 | 0 | 0 | 0 | 0 | 0 | 0 | 0 | 0 | 0 | 0 | 0 | 0 | 0 | 0 | 0 | 0 | 0
692 | 18876352 | 18876344 | 8803368 | 1 | 1 | 1 | 3 | 101-1924 | ФССЦ, сб.101,поз.1924 | Электроды диаметром 4 мм Э42А | 1346 | 1009 | кг | кг | 1 | 0 | 14.3 | 0 | 0 | 0 | 0 | 1 | 1 | 0 | 0 | 0.06 | )*0 | 0 | 2 | 18876352 | 1 | 0 | 1745 | 0 | 0 | 0 | 0 | 0 | 0 | 0 | 0 | 0 | 0 | 0 | 0 | 0 | 0 | 0 | 0 | 0 | 0 | 0 | 0 | 0 | 0
692 | 18876353 | 18876344 | 8803443 | 1 | 1 | 1 | 3 | 101-1964 | ФССЦ, сб.101,поз.1964 | Шпагат бумажный | 1346 | 1009 | кг | кг | 1 | 0 | 18.9 | 0 | 0 | 0 | 0 | 1 | 1 | 0 | 0 | 0.001 | )*0 | 0 | 2 | 18876353 | 1 | 0 | 1746 | 0 | 0 | 0 | 0 | 0 | 0 | 0 | 0 | 0 | 0 | 0 | 0 | 0 | 0 | 0 | 0 | 0 | 0 | 0 | 0 | 0 | 0
692 | 18876354 | 18876344 | 8803471 | 1 | 1 | 1 | 3 | 101-1977 | ФССЦ, сб.101,поз.1977 | Болты строительные с гайками и шайбами | 1346 | 1009 | кг | кг | 1 | 0 | 9.04 | 0 | 0 | 0 | 0 | 1 | 1 | 0 | 0 | 0.05 | )*0 | 0 | 2 | 18876354 | 1 | 0 | 1747 | 0 | 0 | 0 | 0 | 0 | 0 | 0 | 0 | 0 | 0 | 0 | 0 | 0 | 0 | 0 | 0 | 0 | 0 | 0 | 0 | 0 | 0
692 | 18876355 | 18876344 | 8804060 | 1 | 1 | 1 | 3 | 101-9100 | ФССЦ, сб.101,поз.9100 | Патроны для пристрелки | 1358 | 1010 | 10 шт. | 10 шт. | 10 | 0 | 23.4 | 0 | 0 | 0 | 0 | 1 | 1 | 0 | 0 | 1.22 | )*0 | 0 | 2 | 18876355 | 1 | 0 | 1748 | 0 | 0 | 0 | 0 | 0 | 0 | 0 | 0 | 0 | 0 | 0 | 0 | 0 | 0 | 0 | 0 | 0 | 0 | 0 | 0 | 0 | 0
692 | 18876356 | 18876344 | 8804077 | 1 | 1 | 1 | 3 | 101-9103 | ФССЦ, сб.101,поз.9103 | Дюбели распорные | 1355 | 1010 | 100 шт. | 100 шт. | 100 | 0 | 86 | 0 | 0 | 0 | 0 | 1 | 1 | 0 | 0 | 0.014 | )*0 | 0 | 2 | 18876356 | 1 | 0 | 1749 | 0 | 0 | 0 | 0 | 0 | 0 | 0 | 0 | 0 | 0 | 0 | 0 | 0 | 0 | 0 | 0 | 0 | 0 | 0 | 0 | 0 | 0
692 | 18876357 | 18876344 | 8804096 | 1 | 1 | 1 | 3 | 101-9109 | ФССЦ, сб.101,поз.9109 | Дюбели для пристрелки | 1358 | 1010 | 10 шт. | 10 шт. | 10 | 0 | 26.4 | 0 | 0 | 0 | 0 | 1 | 1 | 0 | 0 | 1.22 | )*0 | 0 | 2 | 18876357 | 1 | 0 | 1750 | 0 | 0 | 0 | 0 | 0 | 0 | 0 | 0 | 0 | 0 | 0 | 0 | 0 | 0 | 0 | 0 | 0 | 0 | 0 | 0 | 0 | 0
692 | 18876358 | 18876344 | 8804778 | 1 | 1 | 1 | 3 | 101-9760 | ФССЦ, сб.101,поз.9760 | Лак электроизоляционный 318 | 1346 | 1009 | кг | кг | 1 | 0 | 37.4 | 0 | 0 | 0 | 0 | 1 | 1 | 0 | 0 | 0.006 | )*0 | 0 | 2 | 18876358 | 1 | 0 | 1751 | 0 | 0 | 0 | 0 | 0 | 0 | 0 | 0 | 0 | 0 | 0 | 0 | 0 | 0 | 0 | 0 | 0 | 0 | 0 | 0 | 0 | 0
692 | 18876359 | 18876344 | 8804839 | 1 | 1 | 1 | 3 | 101-9852 | ФССЦ, сб.101,поз.9852 | Краска | 1346 | 1009 | кг | кг | 1 | 0 | 28.6 | 0 | 0 | 0 | 0 | 1 | 1 | 0 | 0 | 0.035 | )*0 | 0 | 2 | 18876359 | 1 | 0 | 1752 | 0 | 0 | 0 | 0 | 0 | 0 | 0 | 0 | 0 | 0 | 0 | 0 | 0 | 0 | 0 | 0 | 0 | 0 | 0 | 0 | 0 | 0
692 | 18876360 | 18876344 | 8821294 | 1 | 1 | 1 | 3 | 201-9408 | ФССЦ, сб.201,поз.9408 | Конструкции стальные индивидуальные решетчатые сварные массой до 0,1 т | 1348 | 1009 | т | т | 1000 | 0 | 11500 | 0 | 0 | 0 | 0 | 1 | 1 | 0 | 0 | 0.002 | )*0 | 0 | 2 | 18876360 | 1 | 0 | 1753 | 0 | 0 | 0 | 0 | 0 | 0 | 0 | 0 | 0 | 0 | 0 | 0 | 0 | 0 | 0 | 0 | 0 | 0 | 0 | 0 | 0 | 0
692 | 18876361 | 18876344 | 8841188 | 1 | 1 | 1 | 3 | 500-9081 | ФССЦ, сб.500,поз.9081 | Перемычки гибкие, тип ПГС-50 | 1354 | 1010 | шт. | шт. | 1 | 0 | 0 | 0 | 0 | 0 | 0 | 1 | 1 | 0 | 0 | 1 | )*0 | 0 | 2 | 18876361 | 1 | 0 | 1754 | 0 | 0 | 0 | 0 | 0 | 0 | 0 | 0 | 0 | 0 | 0 | 0 | 0 | 0 | 0 | 0 | 0 | 0 | 0 | 0 | 0 | 0
692 | 18876362 | 18876344 | 8841404 | 1 | 1 | 1 | 3 | 500-9500 | ФССЦ, сб.500,поз.9500 | Бирки маркировочные | 1355 | 1010 | 100 шт. | 100 шт. | 100 | 0 | 142.5 | 0 | 0 | 0 | 0 | 1 | 1 | 0 | 0 | 0.01 | )*0 | 0 | 2 | 18876362 | 1 | 0 | 1755 | 0 | 0 | 0 | 0 | 0 | 0 | 0 | 0 | 0 | 0 | 0 | 0 | 0 | 0 | 0 | 0 | 0 | 0 | 0 | 0 | 0 | 0
692 | 18876363 | 18876344 | 8841408 | 1 | 1 | 1 | 3 | 500-9502 | ФССЦ, сб.500,поз.9502 | Бирки-оконцеватели | 1355 | 1010 | 100 шт. | 100 шт. | 100 | 0 | 0 | 0 | 0 | 0 | 0 | 1 | 1 | 0 | 0 | 0.061 | )*0 | 0 | 2 | 18876363 | 1 | 0 | 1756 | 0 | 0 | 0 | 0 | 0 | 0 | 0 | 0 | 0 | 0 | 0 | 0 | 0 | 0 | 0 | 0 | 0 | 0 | 0 | 0 | 0 | 0
692 | 18876364 | 18876344 | 8841455 | 1 | 1 | 1 | 3 | 500-9619 | ФССЦ, сб.500,поз.9619 | Hитки швейные | 1346 | 1009 | кг | кг | 1 | 0 | 0 | 0 | 0 | 0 | 0 | 1 | 1 | 0 | 0 | 0.001 | )*0 | 0 | 2 | 18876364 | 1 | 0 | 1757 | 0 | 0 | 0 | 0 | 0 | 0 | 0 | 0 | 0 | 0 | 0 | 0 | 0 | 0 | 0 | 0 | 0 | 0 | 0 | 0 | 0 | 0
692 | 18876365 | 18876344 | 8855299 | 1 | 1 | 1 | 3 | 542-9033 | ФССЦ, сб.542,поз.9033 | Вазелин технический | 1346 | 1009 | кг | кг | 1 | 0 | 30.6 | 0 | 0 | 0 | 0 | 1 | 1 | 0 | 0 | 0.006 | )*0 | 0 | 2 | 18876365 | 1 | 0 | 1758 | 0 | 0 | 0 | 0 | 0 | 0 | 0 | 0 | 0 | 0 | 0 | 0 | 0 | 0 | 0 | 0 | 0 | 0 | 0 | 0 | 0 | 0
692 | 18876366 | 18876344 | 8855561 | 1 | 1 | 1 | 3 | 544-0089 | ФССЦ, сб.544,поз.0089 | Лента липкая изоляционная на поликасиновом компаунде марки ЛСЭПЛ, шириной 20-30 мм, толщиной от 0,14 до 0,19 мм включительно | 1346 | 1009 | кг | кг | 1 | 0 | 91.29 | 0 | 0 | 0 | 0 | 1 | 1 | 0 | 0 | 0.012 | )*0 | 0 | 2 | 18876366 | 1 | 0 | 1759 | 0 | 0 | 0 | 0 | 0 | 0 | 0 | 0 | 0 | 0 | 0 | 0 | 0 | 0 | 0 | 0 | 0 | 0 | 0 | 0 | 0 | 0
693 | 18876370 | 18876368 | 121645 | 1 | 1 | 1 | 1 | 1-4.0 |  | Затраты труда рабочих, разряд работ 4 | 1369 | 1013 | чел.-ч | чел.-ч | 1 | 5.55 | 0 | 0 | 0 | 9.62 | 0 | 1 | 1 | 0 | 0 | 18.5 | )*0,3 | 1 | 2 | 18876370 | 1 | 0 | 1760 | 0 | 0 | 0 | 0 | 0 | 0 | 0 | 0 | 0 | 0 | 0 | 0 | 0 | 0 | 0 | 0 | 0 | 0 | 0 | 0 | 0 | 0
693 | 18876371 | 18876368 | 8802714 | 1 | 1 | 1 | 3 | 101-1550 | ФССЦ, сб.101,поз.1550 | Эмаль КО-811 черная | 1348 | 1009 | т | т | 1000 | 0 | 103000 | 0 | 0 | 0 | 0 | 1 | 1 | 0 | 0 | 0.00025 | )*0 | 0 | 2 | 18876371 | 1 | 0 | 1761 | 0 | 0 | 0 | 0 | 0 | 0 | 0 | 0 | 0 | 0 | 0 | 0 | 0 | 0 | 0 | 0 | 0 | 0 | 0 | 0 | 0 | 0
693 | 18876372 | 18876368 | 8803145 | 1 | 1 | 1 | 3 | 101-1786 | ФССЦ, сб.101,поз.1786 | Лак битумный БТ-123 | 1348 | 1009 | т | т | 1000 | 0 | 21309 | 0 | 0 | 0 | 0 | 1 | 1 | 0 | 0 | 0.00015 | )*0 | 0 | 2 | 18876372 | 1 | 0 | 1762 | 0 | 0 | 0 | 0 | 0 | 0 | 0 | 0 | 0 | 0 | 0 | 0 | 0 | 0 | 0 | 0 | 0 | 0 | 0 | 0 | 0 | 0
693 | 18876373 | 18876368 | 8841134 | 1 | 1 | 1 | 3 | 500-9055 | ФССЦ, сб.500,поз.9055 | Hаконечники кабельные медные | 1354 | 1010 | шт. | шт. | 1 | 0 | 0 | 0 | 0 | 0 | 0 | 1 | 1 | 0 | 0 | 11 | )*0 | 0 | 2 | 18876373 | 1 | 0 | 1763 | 0 | 0 | 0 | 0 | 0 | 0 | 0 | 0 | 0 | 0 | 0 | 0 | 0 | 0 | 0 | 0 | 0 | 0 | 0 | 0 | 0 | 0
693 | 18876374 | 18876368 | 8841188 | 1 | 1 | 1 | 3 | 500-9081 | ФССЦ, сб.500,поз.9081 | Перемычки гибкие, тип ПГС-50 | 1354 | 1010 | шт. | шт. | 1 | 0 | 0 | 0 | 0 | 0 | 0 | 1 | 1 | 0 | 0 | 1 | )*0 | 0 | 2 | 18876374 | 1 | 0 | 1764 | 0 | 0 | 0 | 0 | 0 | 0 | 0 | 0 | 0 | 0 | 0 | 0 | 0 | 0 | 0 | 0 | 0 | 0 | 0 | 0 | 0 | 0
693 | 18876375 | 18876368 | 8841215 | 1 | 1 | 1 | 3 | 500-9101 | ФССЦ, сб.500,поз.9101 | Кнопки монтажные | 1356 | 1010 | 1000 шт. | 1000 шт. | 1000 | 0 | 0 | 0 | 0 | 0 | 0 | 1 | 1 | 0 | 0 | 0.0224 | )*0 | 0 | 2 | 18876375 | 1 | 0 | 1765 | 0 | 0 | 0 | 0 | 0 | 0 | 0 | 0 | 0 | 0 | 0 | 0 | 0 | 0 | 0 | 0 | 0 | 0 | 0 | 0 | 0 | 0
693 | 18876376 | 18876368 | 8841404 | 1 | 1 | 1 | 3 | 500-9500 | ФССЦ, сб.500,поз.9500 | Бирки маркировочные | 1355 | 1010 | 100 шт. | 100 шт. | 100 | 0 | 142.5 | 0 | 0 | 0 | 0 | 1 | 1 | 0 | 0 | 0.01 | )*0 | 0 | 2 | 18876376 | 1 | 0 | 1766 | 0 | 0 | 0 | 0 | 0 | 0 | 0 | 0 | 0 | 0 | 0 | 0 | 0 | 0 | 0 | 0 | 0 | 0 | 0 | 0 | 0 | 0
693 | 18876377 | 18876368 | 8841463 | 1 | 1 | 1 | 3 | 500-9623 | ФССЦ, сб.500,поз.9623 | Лента К226 | 1308 | 1003 | 100 м | 100 м | 100 | 0 | 0 | 0 | 0 | 0 | 0 | 1 | 1 | 0 | 0 | 0.0264 | )*0 | 0 | 2 | 18876377 | 1 | 0 | 1767 | 0 | 0 | 0 | 0 | 0 | 0 | 0 | 0 | 0 | 0 | 0 | 0 | 0 | 0 | 0 | 0 | 0 | 0 | 0 | 0 | 0 | 0
693 | 18876378 | 18876368 | 8849020 | 1 | 1 | 1 | 3 | 522-0077 | ФССЦ, сб.522,поз.0077 | Припои оловянно-свинцовые бессурьмянистые марки ПОС30 | 1346 | 1009 | кг | кг | 1 | 0 | 68.05 | 0 | 0 | 0 | 0 | 1 | 1 | 0 | 0 | 0.11 | )*0 | 0 | 2 | 18876378 | 1 | 0 | 1768 | 0 | 0 | 0 | 0 | 0 | 0 | 0 | 0 | 0 | 0 | 0 | 0 | 0 | 0 | 0 | 0 | 0 | 0 | 0 | 0 | 0 | 0
693 | 18876379 | 18876368 | 8849767 | 1 | 1 | 1 | 3 | 530-9015 | ФССЦ, сб.530,поз.9015 | Трубка поливинилхлоридная ХВТ | 1346 | 1009 | кг | кг | 1 | 0 | 41.7 | 0 | 0 | 0 | 0 | 1 | 1 | 0 | 0 | 0.07 | )*0 | 0 | 2 | 18876379 | 1 | 0 | 1769 | 0 | 0 | 0 | 0 | 0 | 0 | 0 | 0 | 0 | 0 | 0 | 0 | 0 | 0 | 0 | 0 | 0 | 0 | 0 | 0 | 0 | 0
693 | 18876380 | 18876368 | 8855268 | 1 | 1 | 1 | 3 | 542-9010 | ФССЦ, сб.542,поз.9010 | Флюс ВАМИ | 1346 | 1009 | кг | кг | 1 | 0 | 12.6 | 0 | 0 | 0 | 0 | 1 | 1 | 0 | 0 | 0.007 | )*0 | 0 | 2 | 18876380 | 1 | 0 | 1770 | 0 | 0 | 0 | 0 | 0 | 0 | 0 | 0 | 0 | 0 | 0 | 0 | 0 | 0 | 0 | 0 | 0 | 0 | 0 | 0 | 0 | 0
694 | 18876385 | 18876384 | 121648 | 1 | 1 | 1 | 1 | 1-4.1 |  | Затраты труда рабочих, разряд работ 4.1 | 1369 | 1013 | чел.-ч | чел.-ч | 1 | 3.3 | 0 | 0 | 0 | 8.24 | 0 | 1 | 1 | 0 | 0 | 11 | )*0,3 | 1 | 2 | 18876385 | 1 | 0 | 1771 | 0 | 0 | 0 | 0 | 0 | 0 | 0 | 0 | 0 | 0 | 0 | 0 | 0 | 0 | 0 | 0 | 0 | 0 | 0 | 0 | 0 | 0
694 | 18876386 | 18876384 | 8866914 | 1 | 1 | 1 | 2 | 330206 | ЦЭМ сб.33, разд.02, поз.06 | Дрели электрические | 1480 | 1013 | маш.ч | МАШ.Ч | 1 | 0.039 | 0 | 1.95 | 0 | 0 | 0 | 1 | 1 | 0 | 0 | 0.13 | )*0,3 | 0 | 2 | 18876386 | 1 | 0 | 1772 | 0 | 0 | 0 | 0 | 0 | 0 | 0 | 0 | 0 | 0 | 0 | 0 | 0 | 0 | 0 | 0 | 0 | 0 | 0 | 0 | 0 | 0
694 | 18876387 | 18876384 | 8799786 | 1 | 1 | 1 | 3 | 101-0219 | ФССЦ, сб.101,поз.0219 | Гипсовые вяжущие Г-3 | 1348 | 1009 | т | т | 1000 | 0 | 729.98 | 0 | 0 | 0 | 0 | 1 | 1 | 0 | 0 | 2e-05 | )*0 | 0 | 2 | 18876387 | 1 | 0 | 1773 | 0 | 0 | 0 | 0 | 0 | 0 | 0 | 0 | 0 | 0 | 0 | 0 | 0 | 0 | 0 | 0 | 0 | 0 | 0 | 0 | 0 | 0
694 | 18876388 | 18876384 | 8803442 | 1 | 1 | 1 | 3 | 101-1963 | ФССЦ, сб.101,поз.1963 | Канифоль сосновая | 1346 | 1009 | кг | кг | 1 | 0 | 27.74 | 0 | 0 | 0 | 0 | 1 | 1 | 0 | 0 | 0.002 | )*0 | 0 | 2 | 18876388 | 1 | 0 | 1774 | 0 | 0 | 0 | 0 | 0 | 0 | 0 | 0 | 0 | 0 | 0 | 0 | 0 | 0 | 0 | 0 | 0 | 0 | 0 | 0 | 0 | 0
694 | 18876389 | 18876384 | 8803796 | 1 | 1 | 1 | 3 | 101-2206 | ФССЦ, сб.101,поз.2206 | Дюбели пластмассовые с шурупами 12х70 мм | 1358 | 1010 | 10 шт. | 10 шт. | 10 | 0 | 8.3 | 0 | 0 | 0 | 0 | 1 | 1 | 0 | 0 | 0.3 | )*0 | 0 | 2 | 18876389 | 1 | 0 | 1775 | 0 | 0 | 0 | 0 | 0 | 0 | 0 | 0 | 0 | 0 | 0 | 0 | 0 | 0 | 0 | 0 | 0 | 0 | 0 | 0 | 0 | 0
694 | 18876390 | 18876384 | 8849018 | 1 | 1 | 1 | 3 | 522-0076 | ФССЦ, сб.522,поз.0076 | Припои оловянно-свинцовые бессурьмянистые марки ПОС40 | 1346 | 1009 | кг | кг | 1 | 0 | 65.75 | 0 | 0 | 0 | 0 | 1 | 1 | 0 | 0 | 0.02 | )*0 | 0 | 2 | 18876390 | 1 | 0 | 1776 | 0 | 0 | 0 | 0 | 0 | 0 | 0 | 0 | 0 | 0 | 0 | 0 | 0 | 0 | 0 | 0 | 0 | 0 | 0 | 0 | 0 | 0
695 | 18876393 | 18876392 | 121645 | 1 | 1 | 1 | 1 | 1-4.0 |  | Затраты труда рабочих, разряд работ 4 | 1369 | 1013 | чел.-ч | чел.-ч | 1 | 1.5 | 0 | 0 | 0 | 9.62 | 0 | 1 | 1 | 0 | 0 | 5 | )*0,3 | 1 | 2 | 18876393 | 1 | 0 | 1777 | 0 | 0 | 0 | 0 | 0 | 0 | 0 | 0 | 0 | 0 | 0 | 0 | 0 | 0 | 0 | 0 | 0 | 0 | 0 | 0 | 0 | 0
695 | 18876394 | 18876392 | 8849018 | 1 | 1 | 1 | 3 | 522-0076 | ФССЦ, сб.522,поз.0076 | Припои оловянно-свинцовые бессурьмянистые марки ПОС40 | 1346 | 1009 | кг | кг | 1 | 0 | 65.75 | 0 | 0 | 0 | 0 | 1 | 1 | 0 | 0 | 0.031 | )*0 | 0 | 2 | 18876394 | 1 | 0 | 1778 | 0 | 0 | 0 | 0 | 0 | 0 | 0 | 0 | 0 | 0 | 0 | 0 | 0 | 0 | 0 | 0 | 0 | 0 | 0 | 0 | 0 | 0
695 | 18876395 | 18876392 | 8855561 | 1 | 1 | 1 | 3 | 544-0089 | ФССЦ, сб.544,поз.0089 | Лента липкая изоляционная на поликасиновом компаунде марки ЛСЭПЛ, шириной 20-30 мм, толщиной от 0,14 до 0,19 мм включительно | 1346 | 1009 | кг | кг | 1 | 0 | 91.29 | 0 | 0 | 0 | 0 | 1 | 1 | 0 | 0 | 0.016 | )*0 | 0 | 2 | 18876395 | 1 | 0 | 1779 | 0 | 0 | 0 | 0 | 0 | 0 | 0 | 0 | 0 | 0 | 0 | 0 | 0 | 0 | 0 | 0 | 0 | 0 | 0 | 0 | 0 | 0
696 | 18876398 | 18876396 | 121651 | 1 | 1 | 1 | 1 | 1-4.2 |  | Затраты труда рабочих, разряд работ 4.2 | 1369 | 1013 | чел.-ч | чел.-ч | 1 | 11.43 | 0 | 0 | 0 | 8.36 | 0 | 1 | 1 | 0 | 0 | 38.1 | )*0,3 | 1 | 2 | 18876398 | 1 | 0 | 1780 | 0 | 0 | 0 | 0 | 0 | 0 | 0 | 0 | 0 | 0 | 0 | 0 | 0 | 0 | 0 | 0 | 0 | 0 | 0 | 0 | 0 | 0
696 | 18876399 | 18876396 | 121548 | 1 | 1 | 1 | 1 | 2 |  | Затраты труда машинистов | 608254 | 1013 | чел.час | чел.час | 1 | 0.024 | 0 | 0 | 0 | 0 | 0 | 1 | 1 | 0 | 0 | 0.08 | )*0,3 | 2 | 2 | 18876399 | 1 | 0 | 1781 | 0 | 0 | 0 | 0 | 0 | 0 | 0 | 0 | 0 | 0 | 0 | 0 | 0 | 0 | 0 | 0 | 0 | 0 | 0 | 0 | 0 | 0
696 | 18876400 | 18876396 | 8863260 | 1 | 1 | 1 | 2 | 021102 | ЦЭМ сб.02, разд.11, поз.02 | Краны на автомобильном ходу при работе на монтаже технологического оборудования 10 т | 1480 | 1013 | маш.ч | МАШ.Ч | 1 | 0.012 | 0 | 134.65 | 13.5 | 0 | 0 | 1 | 1 | 0 | 0 | 0.04 | )*0,3 | 0 | 2 | 18876400 | 1 | 0 | 1782 | 0 | 0 | 0 | 0 | 0 | 0 | 0 | 0 | 0 | 0 | 0 | 0 | 0 | 0 | 0 | 0 | 0 | 0 | 0 | 0 | 0 | 0
696 | 18876401 | 18876396 | 8867718 | 1 | 1 | 1 | 2 | 400002 | ЦЭМ сб.40, разд.00, поз.02 | Автомобили бортовые грузоподъемностью до 8 т | 1480 | 1013 | маш.ч | МАШ.Ч | 1 | 0.012 | 0 | 95.53 | 0 | 0 | 0 | 1 | 1 | 0 | 0 | 0.04 | )*0,3 | 0 | 2 | 18876401 | 1 | 0 | 1783 | 0 | 0 | 0 | 0 | 0 | 0 | 0 | 0 | 0 | 0 | 0 | 0 | 0 | 0 | 0 | 0 | 0 | 0 | 0 | 0 | 0 | 0
696 | 18876402 | 18876396 | 8799786 | 1 | 1 | 1 | 3 | 101-0219 | ФССЦ, сб.101,поз.0219 | Гипсовые вяжущие Г-3 | 1348 | 1009 | т | т | 1000 | 0 | 729.98 | 0 | 0 | 0 | 0 | 1 | 1 | 0 | 0 | 0.00315 | )*0 | 0 | 2 | 18876402 | 1 | 0 | 1784 | 0 | 0 | 0 | 0 | 0 | 0 | 0 | 0 | 0 | 0 | 0 | 0 | 0 | 0 | 0 | 0 | 0 | 0 | 0 | 0 | 0 | 0
696 | 18876403 | 18876396 | 8803471 | 1 | 1 | 1 | 3 | 101-1977 | ФССЦ, сб.101,поз.1977 | Болты строительные с гайками и шайбами | 1346 | 1009 | кг | кг | 1 | 0 | 9.04 | 0 | 0 | 0 | 0 | 1 | 1 | 0 | 0 | 1.5 | )*0 | 0 | 2 | 18876403 | 1 | 0 | 1785 | 0 | 0 | 0 | 0 | 0 | 0 | 0 | 0 | 0 | 0 | 0 | 0 | 0 | 0 | 0 | 0 | 0 | 0 | 0 | 0 | 0 | 0
696 | 18876404 | 18876396 | 8841163 | 1 | 1 | 1 | 3 | 500-9061 | ФССЦ, сб.500,поз.9061 | Втулки изолирующие | 1354 | 1010 | шт. | шт. | 1 | 0 | 0 | 0 | 0 | 0 | 0 | 1 | 1 | 0 | 0 | 102 | )*0 | 0 | 2 | 18876404 | 1 | 0 | 1786 | 0 | 0 | 0 | 0 | 0 | 0 | 0 | 0 | 0 | 0 | 0 | 0 | 0 | 0 | 0 | 0 | 0 | 0 | 0 | 0 | 0 | 0
696 | 18876405 | 18876396 | 8855561 | 1 | 1 | 1 | 3 | 544-0089 | ФССЦ, сб.544,поз.0089 | Лента липкая изоляционная на поликасиновом компаунде марки ЛСЭПЛ, шириной 20-30 мм, толщиной от 0,14 до 0,19 мм включительно | 1346 | 1009 | кг | кг | 1 | 0 | 91.29 | 0 | 0 | 0 | 0 | 1 | 1 | 0 | 0 | 0.42 | )*0 | 0 | 2 | 18876405 | 1 | 0 | 1787 | 0 | 0 | 0 | 0 | 0 | 0 | 0 | 0 | 0 | 0 | 0 | 0 | 0 | 0 | 0 | 0 | 0 | 0 | 0 | 0 | 0 | 0
697 | 18876409 | 18876408 | 121630 | 1 | 1 | 1 | 1 | 1-3.5 |  | Затраты труда рабочих, разряд работ 3.5 | 1369 | 1013 | чел.-ч | чел.-ч | 1 | 1.854 | 0 | 0 | 0 | 7.67 | 0 | 1 | 1 | 0 | 0 | 6.18 | )*0,3 | 1 | 2 | 18876409 | 1 | 0 | 1788 | 0 | 0 | 0 | 0 | 0 | 0 | 0 | 0 | 0 | 0 | 0 | 0 | 0 | 0 | 0 | 0 | 0 | 0 | 0 | 0 | 0 | 0
697 | 18876410 | 18876408 | 8799558 | 1 | 1 | 1 | 3 | 101-0115 | ФССЦ, сб.101,поз.0115 | Винты с полукруглой головкой длиной 50 мм | 1348 | 1009 | т | т | 1000 | 0 | 12430 | 0 | 0 | 0 | 0 | 1 | 1 | 0 | 0 | 0.0002 | )*0 | 0 | 2 | 18876410 | 1 | 0 | 1789 | 0 | 0 | 0 | 0 | 0 | 0 | 0 | 0 | 0 | 0 | 0 | 0 | 0 | 0 | 0 | 0 | 0 | 0 | 0 | 0 | 0 | 0
697 | 18876411 | 18876408 | 8862950 | 1 | 1 | 1 | 3 | 999-0005 | ФССЦ, сб.999,поз.0005 | Масса оборудования | 1348 | 1009 | т | т | 1000 | 0 | 0 | 0 | 0 | 0 | 1 | 0 | 1 | 0 | 0 | 0.01 | )*0 | 0 | 2 | 18876411 | 1 | 0 | 1790 | 0 | 0 | 0 | 0 | 0 | 0 | 0 | 0 | 0 | 0 | 0 | 0 | 0 | 0 | 0 | 0 | 0 | 0 | 0 | 0 | 0 | 0
698 | 18876414 | 18876413 | 121645 | 1 | 1 | 1 | 1 | 1-4.0 |  | Затраты труда рабочих, разряд работ 4 | 1369 | 1013 | чел.-ч | чел.-ч | 1 | 0.6 | 0 | 0 | 0 | 9.62 | 0 | 1 | 1 | 0 | 0 | 2 | )*0,3 | 1 | 2 | 18876414 | 1 | 0 | 1791 | 0 | 0 | 0 | 0 | 0 | 0 | 0 | 0 | 0 | 0 | 0 | 0 | 0 | 0 | 0 | 0 | 0 | 0 | 0 | 0 | 0 | 0
698 | 18876415 | 18876413 | 121548 | 1 | 1 | 1 | 1 | 2 |  | Затраты труда машинистов | 608254 | 1013 | чел.час | чел.час | 1 | 0.102 | 0 | 0 | 0 | 0 | 0 | 1 | 1 | 0 | 0 | 0.34 | )*0,3 | 2 | 2 | 18876415 | 1 | 0 | 1792 | 0 | 0 | 0 | 0 | 0 | 0 | 0 | 0 | 0 | 0 | 0 | 0 | 0 | 0 | 0 | 0 | 0 | 0 | 0 | 0 | 0 | 0
698 | 18876416 | 18876413 | 8865752 | 1 | 1 | 1 | 2 | 170300 | ЦЭМ сб.17, разд.03, поз.00 | Машины монтажные для выполнения работ при прокладке и монтаже кабеля на базе автомобиля ГАЗ-66 | 1480 | 1013 | маш.ч | МАШ.Ч | 1 | 0.102 | 0 | 110.86 | 11.6 | 0 | 0 | 1 | 1 | 0 | 0 | 0.34 | )*0,3 | 0 | 2 | 18876416 | 1 | 0 | 1793 | 0 | 0 | 0 | 0 | 0 | 0 | 0 | 0 | 0 | 0 | 0 | 0 | 0 | 0 | 0 | 0 | 0 | 0 | 0 | 0 | 0 | 0
698 | 18876417 | 18876413 | 8799451 | 1 | 1 | 1 | 3 | 101-0069 | ФССЦ, сб.101,поз.0069 | Бензин авиационный Б-70 | 1348 | 1009 | т | т | 1000 | 0 | 4488.4 | 0 | 0 | 0 | 0 | 1 | 1 | 0 | 0 | 0.0015 | )*0 | 0 | 2 | 18876417 | 1 | 0 | 1794 | 0 | 0 | 0 | 0 | 0 | 0 | 0 | 0 | 0 | 0 | 0 | 0 | 0 | 0 | 0 | 0 | 0 | 0 | 0 | 0 | 0 | 0
698 | 18876418 | 18876413 | 8803442 | 1 | 1 | 1 | 3 | 101-1963 | ФССЦ, сб.101,поз.1963 | Канифоль сосновая | 1346 | 1009 | кг | кг | 1 | 0 | 27.74 | 0 | 0 | 0 | 0 | 1 | 1 | 0 | 0 | 0.02 | )*0 | 0 | 2 | 18876418 | 1 | 0 | 1795 | 0 | 0 | 0 | 0 | 0 | 0 | 0 | 0 | 0 | 0 | 0 | 0 | 0 | 0 | 0 | 0 | 0 | 0 | 0 | 0 | 0 | 0
698 | 18876419 | 18876413 | 8803628 | 1 | 1 | 1 | 3 | 101-2073 | ФССЦ, сб.101,поз.2073 | Hитки суровые | 1346 | 1009 | кг | кг | 1 | 0 | 155 | 0 | 0 | 0 | 0 | 1 | 1 | 0 | 0 | 0.004 | )*0 | 0 | 2 | 18876419 | 1 | 0 | 1796 | 0 | 0 | 0 | 0 | 0 | 0 | 0 | 0 | 0 | 0 | 0 | 0 | 0 | 0 | 0 | 0 | 0 | 0 | 0 | 0 | 0 | 0
698 | 18876420 | 18876413 | 8811454 | 1 | 1 | 1 | 3 | 113-0079 | ФССЦ, сб.113,поз.0079 | Лак БТ-577 | 1348 | 1009 | т | т | 1000 | 0 | 9550 | 0 | 0 | 0 | 0 | 1 | 1 | 0 | 0 | 2e-05 | )*0 | 0 | 2 | 18876420 | 1 | 0 | 1797 | 0 | 0 | 0 | 0 | 0 | 0 | 0 | 0 | 0 | 0 | 0 | 0 | 0 | 0 | 0 | 0 | 0 | 0 | 0 | 0 | 0 | 0
698 | 18876421 | 18876413 | 8812055 | 1 | 1 | 1 | 3 | 113-0367 | ФССЦ, сб.113,поз.0367 | Лента полиэтиленовая с липким споем, марка А | 1346 | 1009 | кг | кг | 1 | 0 | 23 | 0 | 0 | 0 | 0 | 1 | 1 | 0 | 0 | 0.02 | )*0 | 0 | 2 | 18876421 | 1 | 0 | 1798 | 0 | 0 | 0 | 0 | 0 | 0 | 0 | 0 | 0 | 0 | 0 | 0 | 0 | 0 | 0 | 0 | 0 | 0 | 0 | 0 | 0 | 0
698 | 18876422 | 18876413 | 8849020 | 1 | 1 | 1 | 3 | 522-0077 | ФССЦ, сб.522,поз.0077 | Припои оловянно-свинцовые бессурьмянистые марки ПОС30 | 1346 | 1009 | кг | кг | 1 | 0 | 68.05 | 0 | 0 | 0 | 0 | 1 | 1 | 0 | 0 | 0.02 | )*0 | 0 | 2 | 18876422 | 1 | 0 | 1799 | 0 | 0 | 0 | 0 | 0 | 0 | 0 | 0 | 0 | 0 | 0 | 0 | 0 | 0 | 0 | 0 | 0 | 0 | 0 | 0 | 0 | 0
698 | 18876423 | 18876413 | 8855228 | 1 | 1 | 1 | 3 | 542-0042 | ФССЦ, сб.542,поз.0042 | Пропан-бутан, смесь техническая | 1346 | 1009 | кг | кг | 1 | 0 | 8.48 | 0 | 0 | 0 | 0 | 1 | 1 | 0 | 0 | 0.103 | )*0 | 0 | 2 | 18876423 | 1 | 0 | 1800 | 0 | 0 | 0 | 0 | 0 | 0 | 0 | 0 | 0 | 0 | 0 | 0 | 0 | 0 | 0 | 0 | 0 | 0 | 0 | 0 | 0 | 0
699 | 18876426 | 18876424 | 121639 | 1 | 1 | 1 | 1 | 1-3.8 |  | Затраты труда рабочих, разряд работ 3.8 | 1369 | 1013 | чел.-ч | чел.-ч | 1 | 1.683 | 0 | 0 | 0 | 7.94 | 0 | 1 | 1 | 0 | 0 | 5.61 | )*0,3 | 1 | 2 | 18876426 | 1 | 0 | 1801 | 0 | 0 | 0 | 0 | 0 | 0 | 0 | 0 | 0 | 0 | 0 | 0 | 0 | 0 | 0 | 0 | 0 | 0 | 0 | 0 | 0 | 0
699 | 18876427 | 18876424 | 121548 | 1 | 1 | 1 | 1 | 2 |  | Затраты труда машинистов | 608254 | 1013 | чел.час | чел.час | 1 | 0.006 | 0 | 0 | 0 | 0 | 0 | 1 | 1 | 0 | 0 | 0.02 | )*0,3 | 2 | 2 | 18876427 | 1 | 0 | 1802 | 0 | 0 | 0 | 0 | 0 | 0 | 0 | 0 | 0 | 0 | 0 | 0 | 0 | 0 | 0 | 0 | 0 | 0 | 0 | 0 | 0 | 0
699 | 18876428 | 18876424 | 8863260 | 1 | 1 | 1 | 2 | 021102 | ЦЭМ сб.02, разд.11, поз.02 | Краны на автомобильном ходу при работе на монтаже технологического оборудования 10 т | 1480 | 1013 | маш.ч | МАШ.Ч | 1 | 0.003 | 0 | 134.65 | 13.5 | 0 | 0 | 1 | 1 | 0 | 0 | 0.01 | )*0,3 | 0 | 2 | 18876428 | 1 | 0 | 1803 | 0 | 0 | 0 | 0 | 0 | 0 | 0 | 0 | 0 | 0 | 0 | 0 | 0 | 0 | 0 | 0 | 0 | 0 | 0 | 0 | 0 | 0
699 | 18876429 | 18876424 | 8867718 | 1 | 1 | 1 | 2 | 400002 | ЦЭМ сб.40, разд.00, поз.02 | Автомобили бортовые грузоподъемностью до 8 т | 1480 | 1013 | маш.ч | МАШ.Ч | 1 | 0.003 | 0 | 95.53 | 0 | 0 | 0 | 1 | 1 | 0 | 0 | 0.01 | )*0,3 | 0 | 2 | 18876429 | 1 | 0 | 1804 | 0 | 0 | 0 | 0 | 0 | 0 | 0 | 0 | 0 | 0 | 0 | 0 | 0 | 0 | 0 | 0 | 0 | 0 | 0 | 0 | 0 | 0
699 | 18876430 | 18876424 | 8803123 | 1 | 1 | 1 | 3 | 101-1764 | ФССЦ, сб.101,поз.1764 | Тальк молотый сорт 1 | 1348 | 1009 | т | т | 1000 | 0 | 1820 | 0 | 0 | 0 | 0 | 1 | 1 | 0 | 0 | 0.00043 | )*0 | 0 | 2 | 18876430 | 1 | 0 | 1805 | 0 | 0 | 0 | 0 | 0 | 0 | 0 | 0 | 0 | 0 | 0 | 0 | 0 | 0 | 0 | 0 | 0 | 0 | 0 | 0 | 0 | 0
699 | 18876431 | 18876424 | 8804839 | 1 | 1 | 1 | 3 | 101-9852 | ФССЦ, сб.101,поз.9852 | Краска | 1346 | 1009 | кг | кг | 1 | 0 | 28.6 | 0 | 0 | 0 | 0 | 1 | 1 | 0 | 0 | 0.02 | )*0 | 0 | 2 | 18876431 | 1 | 0 | 1806 | 0 | 0 | 0 | 0 | 0 | 0 | 0 | 0 | 0 | 0 | 0 | 0 | 0 | 0 | 0 | 0 | 0 | 0 | 0 | 0 | 0 | 0
699 | 18876432 | 18876424 | 8841107 | 1 | 1 | 1 | 3 | 500-9041 | ФССЦ, сб.500,поз.9041 | Сжимы ответвительные | 1355 | 1010 | 100 шт. | 100 шт. | 100 | 0 | 528 | 0 | 0 | 0 | 0 | 1 | 1 | 0 | 0 | 0.31 | )*0 | 0 | 2 | 18876432 | 1 | 0 | 1807 | 0 | 0 | 0 | 0 | 0 | 0 | 0 | 0 | 0 | 0 | 0 | 0 | 0 | 0 | 0 | 0 | 0 | 0 | 0 | 0 | 0 | 0
699 | 18876433 | 18876424 | 8841140 | 1 | 1 | 1 | 3 | 500-9056 | ФССЦ, сб.500,поз.9056 | Колпачки изолирующие | 1358 | 1010 | 10 шт. | 10 шт. | 10 | 0 | 18.7 | 0 | 0 | 0 | 0 | 1 | 1 | 0 | 0 | 0.8 | )*0 | 0 | 2 | 18876433 | 1 | 0 | 1808 | 0 | 0 | 0 | 0 | 0 | 0 | 0 | 0 | 0 | 0 | 0 | 0 | 0 | 0 | 0 | 0 | 0 | 0 | 0 | 0 | 0 | 0
699 | 18876434 | 18876424 | 8841163 | 1 | 1 | 1 | 3 | 500-9061 | ФССЦ, сб.500,поз.9061 | Втулки изолирующие | 1354 | 1010 | шт. | шт. | 1 | 0 | 0 | 0 | 0 | 0 | 0 | 1 | 1 | 0 | 0 | 12.2 | )*0 | 0 | 2 | 18876434 | 1 | 0 | 1809 | 0 | 0 | 0 | 0 | 0 | 0 | 0 | 0 | 0 | 0 | 0 | 0 | 0 | 0 | 0 | 0 | 0 | 0 | 0 | 0 | 0 | 0
699 | 18876435 | 18876424 | 8841275 | 1 | 1 | 1 | 3 | 500-9140 | ФССЦ, сб.500,поз.9140 | Гильзы соединительные | 1355 | 1010 | 100 шт. | 100 шт. | 100 | 0 | 7086 | 0 | 0 | 0 | 0 | 1 | 1 | 0 | 0 | 0.05 | )*0 | 0 | 2 | 18876435 | 1 | 0 | 1810 | 0 | 0 | 0 | 0 | 0 | 0 | 0 | 0 | 0 | 0 | 0 | 0 | 0 | 0 | 0 | 0 | 0 | 0 | 0 | 0 | 0 | 0
699 | 18876436 | 18876424 | 8841404 | 1 | 1 | 1 | 3 | 500-9500 | ФССЦ, сб.500,поз.9500 | Бирки маркировочные | 1355 | 1010 | 100 шт. | 100 шт. | 100 | 0 | 142.5 | 0 | 0 | 0 | 0 | 1 | 1 | 0 | 0 | 0.002 | )*0 | 0 | 2 | 18876436 | 1 | 0 | 1811 | 0 | 0 | 0 | 0 | 0 | 0 | 0 | 0 | 0 | 0 | 0 | 0 | 0 | 0 | 0 | 0 | 0 | 0 | 0 | 0 | 0 | 0
699 | 18876437 | 18876424 | 8855561 | 1 | 1 | 1 | 3 | 544-0089 | ФССЦ, сб.544,поз.0089 | Лента липкая изоляционная на поликасиновом компаунде марки ЛСЭПЛ, шириной 20-30 мм, толщиной от 0,14 до 0,19 мм включительно | 1346 | 1009 | кг | кг | 1 | 0 | 91.29 | 0 | 0 | 0 | 0 | 1 | 1 | 0 | 0 | 0.16 | )*0 | 0 | 2 | 18876437 | 1 | 0 | 1812 | 0 | 0 | 0 | 0 | 0 | 0 | 0 | 0 | 0 | 0 | 0 | 0 | 0 | 0 | 0 | 0 | 0 | 0 | 0 | 0 | 0 | 0
719 | 18876466 | 18876464 | 121651 | 1 | 1 | 1 | 1 | 1-4.2 |  | Затраты труда рабочих, разряд работ 4.2 | 1369 | 1013 | чел.-ч | чел.-ч | 1 | 0.429 | 0 | 0 | 0 | 8.36 | 0 | 1 | 1 | 0 | 0 | 1.43 | )*0,3 | 1 | 2 | 18876466 | 1 | 0 | 1813 | 0 | 0 | 0 | 0 | 0 | 0 | 0 | 0 | 0 | 0 | 0 | 0 | 0 | 0 | 0 | 0 | 0 | 0 | 0 | 0 | 0 | 0
719 | 18876467 | 18876464 | 121548 | 1 | 1 | 1 | 1 | 2 |  | Затраты труда машинистов | 608254 | 1013 | чел.час | чел.час | 1 | 0.012 | 0 | 0 | 0 | 0 | 0 | 1 | 1 | 0 | 0 | 0.04 | )*0,3 | 2 | 2 | 18876467 | 1 | 0 | 1814 | 0 | 0 | 0 | 0 | 0 | 0 | 0 | 0 | 0 | 0 | 0 | 0 | 0 | 0 | 0 | 0 | 0 | 0 | 0 | 0 | 0 | 0
719 | 18876468 | 18876464 | 8863260 | 1 | 1 | 1 | 2 | 021102 | ЦЭМ сб.02, разд.11, поз.02 | Краны на автомобильном ходу при работе на монтаже технологического оборудования 10 т | 1480 | 1013 | маш.ч | МАШ.Ч | 1 | 0.006 | 0 | 134.65 | 13.5 | 0 | 0 | 1 | 1 | 0 | 0 | 0.02 | )*0,3 | 0 | 2 | 18876468 | 1 | 0 | 1815 | 0 | 0 | 0 | 0 | 0 | 0 | 0 | 0 | 0 | 0 | 0 | 0 | 0 | 0 | 0 | 0 | 0 | 0 | 0 | 0 | 0 | 0
719 | 18876469 | 18876464 | 8866914 | 1 | 1 | 1 | 2 | 330206 | ЦЭМ сб.33, разд.02, поз.06 | Дрели электрические | 1480 | 1013 | маш.ч | МАШ.Ч | 1 | 0.078 | 0 | 1.95 | 0 | 0 | 0 | 1 | 1 | 0 | 0 | 0.26 | )*0,3 | 0 | 2 | 18876469 | 1 | 0 | 1816 | 0 | 0 | 0 | 0 | 0 | 0 | 0 | 0 | 0 | 0 | 0 | 0 | 0 | 0 | 0 | 0 | 0 | 0 | 0 | 0 | 0 | 0
719 | 18876470 | 18876464 | 8867718 | 1 | 1 | 1 | 2 | 400002 | ЦЭМ сб.40, разд.00, поз.02 | Автомобили бортовые грузоподъемностью до 8 т | 1480 | 1013 | маш.ч | МАШ.Ч | 1 | 0.006 | 0 | 95.53 | 0 | 0 | 0 | 1 | 1 | 0 | 0 | 0.02 | )*0,3 | 0 | 2 | 18876470 | 1 | 0 | 1817 | 0 | 0 | 0 | 0 | 0 | 0 | 0 | 0 | 0 | 0 | 0 | 0 | 0 | 0 | 0 | 0 | 0 | 0 | 0 | 0 | 0 | 0
719 | 18876471 | 18876464 | 8804077 | 1 | 1 | 1 | 3 | 101-9103 | ФССЦ, сб.101,поз.9103 | Дюбели распорные | 1355 | 1010 | 100 шт. | 100 шт. | 100 | 0 | 86 | 0 | 0 | 0 | 0 | 1 | 1 | 0 | 0 | 0.04 | )*0 | 0 | 2 | 18876471 | 1 | 0 | 1818 | 0 | 0 | 0 | 0 | 0 | 0 | 0 | 0 | 0 | 0 | 0 | 0 | 0 | 0 | 0 | 0 | 0 | 0 | 0 | 0 | 0 | 0
720 | 18876475 | 18876474 | 121630 | 1 | 1 | 1 | 1 | 1-3.5 |  | Затраты труда рабочих, разряд работ 3.5 | 1369 | 1013 | чел.-ч | чел.-ч | 1 | 0.6 | 0 | 0 | 0 | 7.67 | 0 | 1 | 1 | 0 | 0 | 2 | )*0,3 | 1 | 2 | 18876475 | 1 | 0 | 1819 | 0 | 0 | 0 | 0 | 0 | 0 | 0 | 0 | 0 | 0 | 0 | 0 | 0 | 0 | 0 | 0 | 0 | 0 | 0 | 0 | 0 | 0
720 | 18876476 | 18876474 | 8799786 | 1 | 1 | 1 | 3 | 101-0219 | ФССЦ, сб.101,поз.0219 | Гипсовые вяжущие Г-3 | 1348 | 1009 | т | т | 1000 | 0 | 729.98 | 0 | 0 | 0 | 0 | 1 | 1 | 0 | 0 | 0.0001 | )*0 | 0 | 2 | 18876476 | 1 | 0 | 1820 | 0 | 0 | 0 | 0 | 0 | 0 | 0 | 0 | 0 | 0 | 0 | 0 | 0 | 0 | 0 | 0 | 0 | 0 | 0 | 0 | 0 | 0
720 | 18876477 | 18876474 | 8801108 | 1 | 1 | 1 | 3 | 101-0812 | ФССЦ, сб.101,поз.0812 | Проволока стальная низкоуглеродистая разного назначения оцинкованная диаметром 1.6 мм | 1348 | 1009 | т | т | 1000 | 0 | 14690 | 0 | 0 | 0 | 0 | 1 | 1 | 0 | 0 | 1e-05 | )*0 | 0 | 2 | 18876477 | 1 | 0 | 1821 | 0 | 0 | 0 | 0 | 0 | 0 | 0 | 0 | 0 | 0 | 0 | 0 | 0 | 0 | 0 | 0 | 0 | 0 | 0 | 0 | 0 | 0
720 | 18876478 | 18876474 | 8802571 | 1 | 1 | 1 | 3 | 101-1482 | ФССЦ, сб.101,поз.1482 | Шурупы с полукруглой головкой 5х70 мм | 1348 | 1009 | т | т | 1000 | 0 | 12430 | 0 | 0 | 0 | 0 | 1 | 1 | 0 | 0 | 2e-05 | )*0 | 0 | 2 | 18876478 | 1 | 0 | 1822 | 0 | 0 | 0 | 0 | 0 | 0 | 0 | 0 | 0 | 0 | 0 | 0 | 0 | 0 | 0 | 0 | 0 | 0 | 0 | 0 | 0 | 0
721 | 18876481 | 18876480 | 121660 | 1 | 1 | 1 | 1 | 1-4.5 |  | Затраты труда рабочих, разряд работ 4.5 | 1369 | 1013 | чел.-ч | чел.-ч | 1 | 9.9 | 0 | 0 | 0 | 10.35 | 0 | 1 | 1 | 0 | 0 | 33 | )*0,3 | 1 | 2 | 18876481 | 1 | 0 | 1823 | 0 | 0 | 0 | 0 | 0 | 0 | 0 | 0 | 0 | 0 | 0 | 0 | 0 | 0 | 0 | 0 | 0 | 0 | 0 | 0 | 0 | 0
721 | 18876482 | 18876480 | 8803628 | 1 | 1 | 1 | 3 | 101-2073 | ФССЦ, сб.101,поз.2073 | Hитки суровые | 1346 | 1009 | кг | кг | 1 | 0 | 155 | 0 | 0 | 0 | 0 | 1 | 1 | 0 | 0 | 0.02 | )*0 | 0 | 2 | 18876482 | 1 | 0 | 1824 | 0 | 0 | 0 | 0 | 0 | 0 | 0 | 0 | 0 | 0 | 0 | 0 | 0 | 0 | 0 | 0 | 0 | 0 | 0 | 0 | 0 | 0
721 | 18876483 | 18876480 | 8811105 | 1 | 1 | 1 | 3 | 111-0109 | ФССЦ, сб.111,поз.0109 | Бирки маркировочные пластмассовые | 1355 | 1010 | 100 шт. | 100 шт. | 100 | 0 | 30.74 | 0 | 0 | 0 | 0 | 1 | 1 | 0 | 0 | 0.4 | )*0 | 0 | 2 | 18876483 | 1 | 0 | 1825 | 0 | 0 | 0 | 0 | 0 | 0 | 0 | 0 | 0 | 0 | 0 | 0 | 0 | 0 | 0 | 0 | 0 | 0 | 0 | 0 | 0 | 0
721 | 18876484 | 18876480 | 8836125 | 1 | 1 | 1 | 3 | 411-0041 | ФССЦ, сб.411,поз.0041 | Электроэнергия | 1383 | 1013 | КВТ-Ч | КВТ-Ч | 1 | 0 | 0.43 | 0 | 0 | 0 | 0 | 1 | 1 | 0 | 0 | 1.1 | )*0 | 0 | 2 | 18876484 | 1 | 0 | 1826 | 0 | 0 | 0 | 0 | 0 | 0 | 0 | 0 | 0 | 0 | 0 | 0 | 0 | 0 | 0 | 0 | 0 | 0 | 0 | 0 | 0 | 0
721 | 18876485 | 18876480 | 8849018 | 1 | 1 | 1 | 3 | 522-0076 | ФССЦ, сб.522,поз.0076 | Припои оловянно-свинцовые бессурьмянистые марки ПОС40 | 1346 | 1009 | кг | кг | 1 | 0 | 65.75 | 0 | 0 | 0 | 0 | 1 | 1 | 0 | 0 | 0.19 | )*0 | 0 | 2 | 18876485 | 1 | 0 | 1827 | 0 | 0 | 0 | 0 | 0 | 0 | 0 | 0 | 0 | 0 | 0 | 0 | 0 | 0 | 0 | 0 | 0 | 0 | 0 | 0 | 0 | 0
721 | 18876486 | 18876480 | 8855561 | 1 | 1 | 1 | 3 | 544-0089 | ФССЦ, сб.544,поз.0089 | Лента липкая изоляционная на поликасиновом компаунде марки ЛСЭПЛ, шириной 20-30 мм, толщиной от 0,14 до 0,19 мм включительно | 1346 | 1009 | кг | кг | 1 | 0 | 91.29 | 0 | 0 | 0 | 0 | 1 | 1 | 0 | 0 | 0.11 | )*0 | 0 | 2 | 18876486 | 1 | 0 | 1828 | 0 | 0 | 0 | 0 | 0 | 0 | 0 | 0 | 0 | 0 | 0 | 0 | 0 | 0 | 0 | 0 | 0 | 0 | 0 | 0 | 0 | 0
721 | 18876487 | 18876480 | 8862950 | 1 | 1 | 1 | 3 | 999-0005 | ФССЦ, сб.999,поз.0005 | Масса оборудования | 1348 | 1009 | т | т | 1000 | 0 | 0 | 0 | 0 | 0 | 1 | 0 | 1 | 0 | 0 | 0.075 | )*0 | 0 | 2 | 18876487 | 1 | 0 | 1829 | 0 | 0 | 0 | 0 | 0 | 0 | 0 | 0 | 0 | 0 | 0 | 0 | 0 | 0 | 0 | 0 | 0 | 0 | 0 | 0 | 0 | 0
722 | 18876491 | 18876490 | 121615 | 1 | 1 | 1 | 1 | 1-3.0 |  | Затраты труда рабочих, разряд работ 3 | 1369 | 1013 | чел.-ч | чел.-ч | 1 | 0.6 | 0 | 0 | 0 | 8.53 | 0 | 1 | 1 | 0 | 0 | 2 | )*0,3 | 1 | 2 | 18876491 | 1 | 0 | 1830 | 0 | 0 | 0 | 0 | 0 | 0 | 0 | 0 | 0 | 0 | 0 | 0 | 0 | 0 | 0 | 0 | 0 | 0 | 0 | 0 | 0 | 0
723 | 18876493 | 18876492 | 121663 | 1 | 1 | 1 | 1 | 1-4.6 |  | Затраты труда рабочих, разряд работ 4.6 | 1369 | 1013 | чел.-ч | чел.-ч | 1 | 0.9 | 0 | 0 | 0 | 10.5 | 0 | 1 | 1 | 0 | 0 | 3 | )*0,3 | 1 | 2 | 18876493 | 1 | 0 | 1831 | 0 | 0 | 0 | 0 | 0 | 0 | 0 | 0 | 0 | 0 | 0 | 0 | 0 | 0 | 0 | 0 | 0 | 0 | 0 | 0 | 0 | 0
723 | 18876494 | 18876492 | 8799786 | 1 | 1 | 1 | 3 | 101-0219 | ФССЦ, сб.101,поз.0219 | Гипсовые вяжущие Г-3 | 1348 | 1009 | т | т | 1000 | 0 | 729.98 | 0 | 0 | 0 | 0 | 1 | 1 | 0 | 0 | 0.0001 | )*0 | 0 | 2 | 18876494 | 1 | 0 | 1832 | 0 | 0 | 0 | 0 | 0 | 0 | 0 | 0 | 0 | 0 | 0 | 0 | 0 | 0 | 0 | 0 | 0 | 0 | 0 | 0 | 0 | 0
723 | 18876495 | 18876492 | 8802571 | 1 | 1 | 1 | 3 | 101-1482 | ФССЦ, сб.101,поз.1482 | Шурупы с полукруглой головкой 5х70 мм | 1348 | 1009 | т | т | 1000 | 0 | 12430 | 0 | 0 | 0 | 0 | 1 | 1 | 0 | 0 | 2e-05 | )*0 | 0 | 2 | 18876495 | 1 | 0 | 1833 | 0 | 0 | 0 | 0 | 0 | 0 | 0 | 0 | 0 | 0 | 0 | 0 | 0 | 0 | 0 | 0 | 0 | 0 | 0 | 0 | 0 | 0
724 | 18876499 | 18876497 | 121639 | 1 | 1 | 1 | 1 | 1-3.8 |  | Затраты труда рабочих, разряд работ 3.8 | 1369 | 1013 | чел.-ч | чел.-ч | 1 | 1.683 | 0 | 0 | 0 | 7.94 | 0 | 1 | 1 | 0 | 0 | 5.61 | )*0,3 | 1 | 2 | 18876499 | 1 | 0 | 1834 | 0 | 0 | 0 | 0 | 0 | 0 | 0 | 0 | 0 | 0 | 0 | 0 | 0 | 0 | 0 | 0 | 0 | 0 | 0 | 0 | 0 | 0
724 | 18876500 | 18876497 | 121548 | 1 | 1 | 1 | 1 | 2 |  | Затраты труда машинистов | 608254 | 1013 | чел.час | чел.час | 1 | 0.006 | 0 | 0 | 0 | 0 | 0 | 1 | 1 | 0 | 0 | 0.02 | )*0,3 | 2 | 2 | 18876500 | 1 | 0 | 1835 | 0 | 0 | 0 | 0 | 0 | 0 | 0 | 0 | 0 | 0 | 0 | 0 | 0 | 0 | 0 | 0 | 0 | 0 | 0 | 0 | 0 | 0
724 | 18876501 | 18876497 | 8863260 | 1 | 1 | 1 | 2 | 021102 | ЦЭМ сб.02, разд.11, поз.02 | Краны на автомобильном ходу при работе на монтаже технологического оборудования 10 т | 1480 | 1013 | маш.ч | МАШ.Ч | 1 | 0.003 | 0 | 134.65 | 13.5 | 0 | 0 | 1 | 1 | 0 | 0 | 0.01 | )*0,3 | 0 | 2 | 18876501 | 1 | 0 | 1836 | 0 | 0 | 0 | 0 | 0 | 0 | 0 | 0 | 0 | 0 | 0 | 0 | 0 | 0 | 0 | 0 | 0 | 0 | 0 | 0 | 0 | 0
724 | 18876502 | 18876497 | 8867718 | 1 | 1 | 1 | 2 | 400002 | ЦЭМ сб.40, разд.00, поз.02 | Автомобили бортовые грузоподъемностью до 8 т | 1480 | 1013 | маш.ч | МАШ.Ч | 1 | 0.003 | 0 | 95.53 | 0 | 0 | 0 | 1 | 1 | 0 | 0 | 0.01 | )*0,3 | 0 | 2 | 18876502 | 1 | 0 | 1837 | 0 | 0 | 0 | 0 | 0 | 0 | 0 | 0 | 0 | 0 | 0 | 0 | 0 | 0 | 0 | 0 | 0 | 0 | 0 | 0 | 0 | 0
724 | 18876503 | 18876497 | 8803123 | 1 | 1 | 1 | 3 | 101-1764 | ФССЦ, сб.101,поз.1764 | Тальк молотый сорт 1 | 1348 | 1009 | т | т | 1000 | 0 | 1820 | 0 | 0 | 0 | 0 | 1 | 1 | 0 | 0 | 0.00043 | )*0 | 0 | 2 | 18876503 | 1 | 0 | 1838 | 0 | 0 | 0 | 0 | 0 | 0 | 0 | 0 | 0 | 0 | 0 | 0 | 0 | 0 | 0 | 0 | 0 | 0 | 0 | 0 | 0 | 0
724 | 18876504 | 18876497 | 8804839 | 1 | 1 | 1 | 3 | 101-9852 | ФССЦ, сб.101,поз.9852 | Краска | 1346 | 1009 | кг | кг | 1 | 0 | 28.6 | 0 | 0 | 0 | 0 | 1 | 1 | 0 | 0 | 0.02 | )*0 | 0 | 2 | 18876504 | 1 | 0 | 1839 | 0 | 0 | 0 | 0 | 0 | 0 | 0 | 0 | 0 | 0 | 0 | 0 | 0 | 0 | 0 | 0 | 0 | 0 | 0 | 0 | 0 | 0
724 | 18876505 | 18876497 | 8841107 | 1 | 1 | 1 | 3 | 500-9041 | ФССЦ, сб.500,поз.9041 | Сжимы ответвительные | 1355 | 1010 | 100 шт. | 100 шт. | 100 | 0 | 528 | 0 | 0 | 0 | 0 | 1 | 1 | 0 | 0 | 0.31 | )*0 | 0 | 2 | 18876505 | 1 | 0 | 1840 | 0 | 0 | 0 | 0 | 0 | 0 | 0 | 0 | 0 | 0 | 0 | 0 | 0 | 0 | 0 | 0 | 0 | 0 | 0 | 0 | 0 | 0
724 | 18876506 | 18876497 | 8841140 | 1 | 1 | 1 | 3 | 500-9056 | ФССЦ, сб.500,поз.9056 | Колпачки изолирующие | 1358 | 1010 | 10 шт. | 10 шт. | 10 | 0 | 18.7 | 0 | 0 | 0 | 0 | 1 | 1 | 0 | 0 | 0.8 | )*0 | 0 | 2 | 18876506 | 1 | 0 | 1841 | 0 | 0 | 0 | 0 | 0 | 0 | 0 | 0 | 0 | 0 | 0 | 0 | 0 | 0 | 0 | 0 | 0 | 0 | 0 | 0 | 0 | 0
724 | 18876507 | 18876497 | 8841163 | 1 | 1 | 1 | 3 | 500-9061 | ФССЦ, сб.500,поз.9061 | Втулки изолирующие | 1354 | 1010 | шт. | шт. | 1 | 0 | 0 | 0 | 0 | 0 | 0 | 1 | 1 | 0 | 0 | 12.2 | )*0 | 0 | 2 | 18876507 | 1 | 0 | 1842 | 0 | 0 | 0 | 0 | 0 | 0 | 0 | 0 | 0 | 0 | 0 | 0 | 0 | 0 | 0 | 0 | 0 | 0 | 0 | 0 | 0 | 0
724 | 18876508 | 18876497 | 8841275 | 1 | 1 | 1 | 3 | 500-9140 | ФССЦ, сб.500,поз.9140 | Гильзы соединительные | 1355 | 1010 | 100 шт. | 100 шт. | 100 | 0 | 7086 | 0 | 0 | 0 | 0 | 1 | 1 | 0 | 0 | 0.05 | )*0 | 0 | 2 | 18876508 | 1 | 0 | 1843 | 0 | 0 | 0 | 0 | 0 | 0 | 0 | 0 | 0 | 0 | 0 | 0 | 0 | 0 | 0 | 0 | 0 | 0 | 0 | 0 | 0 | 0
724 | 18876509 | 18876497 | 8841404 | 1 | 1 | 1 | 3 | 500-9500 | ФССЦ, сб.500,поз.9500 | Бирки маркировочные | 1355 | 1010 | 100 шт. | 100 шт. | 100 | 0 | 142.5 | 0 | 0 | 0 | 0 | 1 | 1 | 0 | 0 | 0.002 | )*0 | 0 | 2 | 18876509 | 1 | 0 | 1844 | 0 | 0 | 0 | 0 | 0 | 0 | 0 | 0 | 0 | 0 | 0 | 0 | 0 | 0 | 0 | 0 | 0 | 0 | 0 | 0 | 0 | 0
724 | 18876510 | 18876497 | 8855561 | 1 | 1 | 1 | 3 | 544-0089 | ФССЦ, сб.544,поз.0089 | Лента липкая изоляционная на поликасиновом компаунде марки ЛСЭПЛ, шириной 20-30 мм, толщиной от 0,14 до 0,19 мм включительно | 1346 | 1009 | кг | кг | 1 | 0 | 91.29 | 0 | 0 | 0 | 0 | 1 | 1 | 0 | 0 | 0.16 | )*0 | 0 | 2 | 18876510 | 1 | 0 | 1845 | 0 | 0 | 0 | 0 | 0 | 0 | 0 | 0 | 0 | 0 | 0 | 0 | 0 | 0 | 0 | 0 | 0 | 0 | 0 | 0 | 0 | 0
725 | 18876513 | 18876511 | 121645 | 1 | 1 | 1 | 1 | 1-4.0 |  | Затраты труда рабочих, разряд работ 4 | 1369 | 1013 | чел.-ч | чел.-ч | 1 | 3.72 | 0 | 0 | 0 | 9.62 | 0 | 1 | 1 | 0 | 0 | 12.4 | )*0,3 | 1 | 2 | 18876513 | 1 | 0 | 1846 | 0 | 0 | 0 | 0 | 0 | 0 | 0 | 0 | 0 | 0 | 0 | 0 | 0 | 0 | 0 | 0 | 0 | 0 | 0 | 0 | 0 | 0
725 | 18876514 | 18876511 | 121548 | 1 | 1 | 1 | 1 | 2 |  | Затраты труда машинистов | 608254 | 1013 | чел.час | чел.час | 1 | 1.134 | 0 | 0 | 0 | 0 | 0 | 1 | 1 | 0 | 0 | 3.78 | )*0,3 | 2 | 2 | 18876514 | 1 | 0 | 1847 | 0 | 0 | 0 | 0 | 0 | 0 | 0 | 0 | 0 | 0 | 0 | 0 | 0 | 0 | 0 | 0 | 0 | 0 | 0 | 0 | 0 | 0
725 | 18876515 | 18876511 | 8863260 | 1 | 1 | 1 | 2 | 021102 | ЦЭМ сб.02, разд.11, поз.02 | Краны на автомобильном ходу при работе на монтаже технологического оборудования 10 т | 1480 | 1013 | маш.ч | МАШ.Ч | 1 | 0.117 | 0 | 134.65 | 13.5 | 0 | 0 | 1 | 1 | 0 | 0 | 0.39 | )*0,3 | 0 | 2 | 18876515 | 1 | 0 | 1848 | 0 | 0 | 0 | 0 | 0 | 0 | 0 | 0 | 0 | 0 | 0 | 0 | 0 | 0 | 0 | 0 | 0 | 0 | 0 | 0 | 0 | 0
725 | 18876516 | 18876511 | 8863498 | 1 | 1 | 1 | 2 | 030203 | ЦЭМ сб.03, разд.02, поз.03 | Домкраты гидравлические грузоподъемностью 63 т | 1368 | 1011 | маш.-ч | маш.-ч | 1 | 0.9 | 0 | 2.37 | 0 | 0 | 0 | 1 | 1 | 0 | 0 | 3 | )*0,3 | 0 | 2 | 18876516 | 1 | 0 | 1849 | 0 | 0 | 0 | 0 | 0 | 0 | 0 | 0 | 0 | 0 | 0 | 0 | 0 | 0 | 0 | 0 | 0 | 0 | 0 | 0 | 0 | 0
725 | 18876517 | 18876511 | 8863539 | 1 | 1 | 1 | 2 | 030408 | ЦЭМ сб.03, разд.04, поз.08 | Лебедки электрические, тяговым усилием 156,96 (16) кH (т) | 1368 | 1011 | маш.-ч | маш.-ч | 1 | 0.9 | 0 | 131.44 | 11.6 | 0 | 0 | 1 | 1 | 0 | 0 | 3 | )*0,3 | 0 | 2 | 18876517 | 1 | 0 | 1850 | 0 | 0 | 0 | 0 | 0 | 0 | 0 | 0 | 0 | 0 | 0 | 0 | 0 | 0 | 0 | 0 | 0 | 0 | 0 | 0 | 0 | 0
725 | 18876518 | 18876511 | 8867718 | 1 | 1 | 1 | 2 | 400002 | ЦЭМ сб.40, разд.00, поз.02 | Автомобили бортовые грузоподъемностью до 8 т | 1480 | 1013 | маш.ч | МАШ.Ч | 1 | 0.117 | 0 | 95.53 | 0 | 0 | 0 | 1 | 1 | 0 | 0 | 0.39 | )*0,3 | 0 | 2 | 18876518 | 1 | 0 | 1851 | 0 | 0 | 0 | 0 | 0 | 0 | 0 | 0 | 0 | 0 | 0 | 0 | 0 | 0 | 0 | 0 | 0 | 0 | 0 | 0 | 0 | 0
725 | 18876519 | 18876511 | 8801110 | 1 | 1 | 1 | 3 | 101-0813 | ФССЦ, сб.101,поз.0813 | Проволока стальная низкоуглеродистая разного назначения оцинкованная диаметром 3.0 мм | 1348 | 1009 | т | т | 1000 | 0 | 12242 | 0 | 0 | 0 | 0 | 1 | 1 | 0 | 0 | 4e-05 | )*0 | 0 | 2 | 18876519 | 1 | 0 | 1852 | 0 | 0 | 0 | 0 | 0 | 0 | 0 | 0 | 0 | 0 | 0 | 0 | 0 | 0 | 0 | 0 | 0 | 0 | 0 | 0 | 0 | 0
725 | 18876520 | 18876511 | 8801228 | 1 | 1 | 1 | 3 | 101-0865 | ФССЦ, сб.101,поз.0865 | Роли свинцовые марки С1 толщиной 1.0 мм | 1348 | 1009 | т | т | 1000 | 0 | 40600 | 0 | 0 | 0 | 0 | 1 | 1 | 0 | 0 | 0.0008 | )*0 | 0 | 2 | 18876520 | 1 | 0 | 1853 | 0 | 0 | 0 | 0 | 0 | 0 | 0 | 0 | 0 | 0 | 0 | 0 | 0 | 0 | 0 | 0 | 0 | 0 | 0 | 0 | 0 | 0
725 | 18876521 | 18876511 | 8803145 | 1 | 1 | 1 | 3 | 101-1786 | ФССЦ, сб.101,поз.1786 | Лак битумный БТ-123 | 1348 | 1009 | т | т | 1000 | 0 | 21309 | 0 | 0 | 0 | 0 | 1 | 1 | 0 | 0 | 6e-05 | )*0 | 0 | 2 | 18876521 | 1 | 0 | 1854 | 0 | 0 | 0 | 0 | 0 | 0 | 0 | 0 | 0 | 0 | 0 | 0 | 0 | 0 | 0 | 0 | 0 | 0 | 0 | 0 | 0 | 0
725 | 18876522 | 18876511 | 8841215 | 1 | 1 | 1 | 3 | 500-9101 | ФССЦ, сб.500,поз.9101 | Кнопки монтажные | 1356 | 1010 | 1000 шт. | 1000 шт. | 1000 | 0 | 0 | 0 | 0 | 0 | 0 | 1 | 1 | 0 | 0 | 0.00832 | )*0 | 0 | 2 | 18876522 | 1 | 0 | 1855 | 0 | 0 | 0 | 0 | 0 | 0 | 0 | 0 | 0 | 0 | 0 | 0 | 0 | 0 | 0 | 0 | 0 | 0 | 0 | 0 | 0 | 0
725 | 18876523 | 18876511 | 8841404 | 1 | 1 | 1 | 3 | 500-9500 | ФССЦ, сб.500,поз.9500 | Бирки маркировочные | 1355 | 1010 | 100 шт. | 100 шт. | 100 | 0 | 142.5 | 0 | 0 | 0 | 0 | 1 | 1 | 0 | 0 | 0.0041 | )*0 | 0 | 2 | 18876523 | 1 | 0 | 1856 | 0 | 0 | 0 | 0 | 0 | 0 | 0 | 0 | 0 | 0 | 0 | 0 | 0 | 0 | 0 | 0 | 0 | 0 | 0 | 0 | 0 | 0
725 | 18876524 | 18876511 | 8841463 | 1 | 1 | 1 | 3 | 500-9623 | ФССЦ, сб.500,поз.9623 | Лента К226 | 1308 | 1003 | 100 м | 100 м | 100 | 0 | 0 | 0 | 0 | 0 | 0 | 1 | 1 | 0 | 0 | 0.0096 | )*0 | 0 | 2 | 18876524 | 1 | 0 | 1857 | 0 | 0 | 0 | 0 | 0 | 0 | 0 | 0 | 0 | 0 | 0 | 0 | 0 | 0 | 0 | 0 | 0 | 0 | 0 | 0 | 0 | 0
725 | 18876525 | 18876511 | 8849020 | 1 | 1 | 1 | 3 | 522-0077 | ФССЦ, сб.522,поз.0077 | Припои оловянно-свинцовые бессурьмянистые марки ПОС30 | 1346 | 1009 | кг | кг | 1 | 0 | 68.05 | 0 | 0 | 0 | 0 | 1 | 1 | 0 | 0 | 0.5 | )*0 | 0 | 2 | 18876525 | 1 | 0 | 1858 | 0 | 0 | 0 | 0 | 0 | 0 | 0 | 0 | 0 | 0 | 0 | 0 | 0 | 0 | 0 | 0 | 0 | 0 | 0 | 0 | 0 | 0
745 | 18876555 | 18876554 | 121630 | 1 | 1 | 1 | 1 | 1-3.5 |  | Затраты труда рабочих, разряд работ 3.5 | 1369 | 1013 | чел.-ч | чел.-ч | 1 | 7.8 | 0 | 0 | 0 | 7.67 | 0 | 1 | 1 | 0 | 0 | 26 | )*0,3 | 1 | 2 | 18876555 | 1 | 0 | 1859 | 0 | 0 | 0 | 0 | 0 | 0 | 0 | 0 | 0 | 0 | 0 | 0 | 0 | 0 | 0 | 0 | 0 | 0 | 0 | 0 | 0 | 0
746 | 18876558 | 18876557 | 121660 | 1 | 1 | 1 | 1 | 1-4.5 |  | Затраты труда рабочих, разряд работ 4.5 | 1369 | 1013 | чел.-ч | чел.-ч | 1 | 9.3 | 0 | 0 | 0 | 10.35 | 0 | 1 | 1 | 0 | 0 | 31 | )*0,3 | 1 | 2 | 18876558 | 1 | 0 | 1860 | 0 | 0 | 0 | 0 | 0 | 0 | 0 | 0 | 0 | 0 | 0 | 0 | 0 | 0 | 0 | 0 | 0 | 0 | 0 | 0 | 0 | 0
746 | 18876559 | 18876557 | 8803628 | 1 | 1 | 1 | 3 | 101-2073 | ФССЦ, сб.101,поз.2073 | Hитки суровые | 1346 | 1009 | кг | кг | 1 | 0 | 155 | 0 | 0 | 0 | 0 | 1 | 1 | 0 | 0 | 1.96 | )*0 | 0 | 2 | 18876559 | 1 | 0 | 1861 | 0 | 0 | 0 | 0 | 0 | 0 | 0 | 0 | 0 | 0 | 0 | 0 | 0 | 0 | 0 | 0 | 0 | 0 | 0 | 0 | 0 | 0
746 | 18876560 | 18876557 | 8811105 | 1 | 1 | 1 | 3 | 111-0109 | ФССЦ, сб.111,поз.0109 | Бирки маркировочные пластмассовые | 1355 | 1010 | 100 шт. | 100 шт. | 100 | 0 | 30.74 | 0 | 0 | 0 | 0 | 1 | 1 | 0 | 0 | 0.3 | )*0 | 0 | 2 | 18876560 | 1 | 0 | 1862 | 0 | 0 | 0 | 0 | 0 | 0 | 0 | 0 | 0 | 0 | 0 | 0 | 0 | 0 | 0 | 0 | 0 | 0 | 0 | 0 | 0 | 0
746 | 18876561 | 18876557 | 8836125 | 1 | 1 | 1 | 3 | 411-0041 | ФССЦ, сб.411,поз.0041 | Электроэнергия | 1383 | 1013 | КВТ-Ч | КВТ-Ч | 1 | 0 | 0.43 | 0 | 0 | 0 | 0 | 1 | 1 | 0 | 0 | 6 | )*0 | 0 | 2 | 18876561 | 1 | 0 | 1863 | 0 | 0 | 0 | 0 | 0 | 0 | 0 | 0 | 0 | 0 | 0 | 0 | 0 | 0 | 0 | 0 | 0 | 0 | 0 | 0 | 0 | 0
746 | 18876562 | 18876557 | 8849018 | 1 | 1 | 1 | 3 | 522-0076 | ФССЦ, сб.522,поз.0076 | Припои оловянно-свинцовые бессурьмянистые марки ПОС40 | 1346 | 1009 | кг | кг | 1 | 0 | 65.75 | 0 | 0 | 0 | 0 | 1 | 1 | 0 | 0 | 1 | )*0 | 0 | 2 | 18876562 | 1 | 0 | 1864 | 0 | 0 | 0 | 0 | 0 | 0 | 0 | 0 | 0 | 0 | 0 | 0 | 0 | 0 | 0 | 0 | 0 | 0 | 0 | 0 | 0 | 0
746 | 18876563 | 18876557 | 8855561 | 1 | 1 | 1 | 3 | 544-0089 | ФССЦ, сб.544,поз.0089 | Лента липкая изоляционная на поликасиновом компаунде марки ЛСЭПЛ, шириной 20-30 мм, толщиной от 0,14 до 0,19 мм включительно | 1346 | 1009 | кг | кг | 1 | 0 | 91.29 | 0 | 0 | 0 | 0 | 1 | 1 | 0 | 0 | 0.5 | )*0 | 0 | 2 | 18876563 | 1 | 0 | 1865 | 0 | 0 | 0 | 0 | 0 | 0 | 0 | 0 | 0 | 0 | 0 | 0 | 0 | 0 | 0 | 0 | 0 | 0 | 0 | 0 | 0 | 0
746 | 18876564 | 18876557 | 8862950 | 1 | 1 | 1 | 3 | 999-0005 | ФССЦ, сб.999,поз.0005 | Масса оборудования | 1348 | 1009 | т | т | 1000 | 0 | 0 | 0 | 0 | 0 | 1 | 0 | 1 | 0 | 0 | 0.05 | )*0 | 0 | 2 | 18876564 | 1 | 0 | 1866 | 0 | 0 | 0 | 0 | 0 | 0 | 0 | 0 | 0 | 0 | 0 | 0 | 0 | 0 | 0 | 0 | 0 | 0 | 0 | 0 | 0 | 0
747 | 18876568 | 18876567 | 121630 | 1 | 1 | 1 | 1 | 1-3.5 |  | Затраты труда рабочих, разряд работ 3.5 | 1369 | 1013 | чел.-ч | чел.-ч | 1 | 0.6 | 0 | 0 | 0 | 7.67 | 0 | 1 | 1 | 0 | 0 | 2 | )*0,3 | 1 | 2 | 18876568 | 1 | 0 | 1867 | 0 | 0 | 0 | 0 | 0 | 0 | 0 | 0 | 0 | 0 | 0 | 0 | 0 | 0 | 0 | 0 | 0 | 0 | 0 | 0 | 0 | 0
747 | 18876569 | 18876567 | 8810235 | 1 | 1 | 1 | 3 | 110-0014 | ФССЦ, сб.110,поз.0014 | Глухари | 1355 | 1010 | 100 шт. | 100 шт. | 100 | 0 | 164 | 0 | 0 | 0 | 0 | 1 | 1 | 0 | 0 | 0.011 | )*0 | 0 | 2 | 18876569 | 1 | 0 | 1868 | 0 | 0 | 0 | 0 | 0 | 0 | 0 | 0 | 0 | 0 | 0 | 0 | 0 | 0 | 0 | 0 | 0 | 0 | 0 | 0 | 0 | 0
747 | 18876570 | 18876567 | 8845723 | 1 | 1 | 1 | 3 | 507-0925 | ФССЦ, сб.507,поз.0925 | Провода силовые с медной жилой с резиновой изоляцией, в оплетке из хлопчатобумажной пряжи, пропитанной противогнилостным составом марки ПРТО сечением 1х1,5 мм2 | 1477 | 1013 | 1000 м | 1000 М | 1 | 0 | 1819.3 | 0 | 0 | 0 | 0 | 1 | 1 | 0 | 0 | 0.005 | )*0 | 0 | 2 | 18876570 | 1 | 0 | 1869 | 0 | 0 | 0 | 0 | 0 | 0 | 0 | 0 | 0 | 0 | 0 | 0 | 0 | 0 | 0 | 0 | 0 | 0 | 0 | 0 | 0 | 0
747 | 18876571 | 18876567 | 8855561 | 1 | 1 | 1 | 3 | 544-0089 | ФССЦ, сб.544,поз.0089 | Лента липкая изоляционная на поликасиновом компаунде марки ЛСЭПЛ, шириной 20-30 мм, толщиной от 0,14 до 0,19 мм включительно | 1346 | 1009 | кг | кг | 1 | 0 | 91.29 | 0 | 0 | 0 | 0 | 1 | 1 | 0 | 0 | 0.015 | )*0 | 0 | 2 | 18876571 | 1 | 0 | 1870 | 0 | 0 | 0 | 0 | 0 | 0 | 0 | 0 | 0 | 0 | 0 | 0 | 0 | 0 | 0 | 0 | 0 | 0 | 0 | 0 | 0 | 0
748 | 18876574 | 18876572 | 121645 | 1 | 1 | 1 | 1 | 1-4.0 |  | Затраты труда рабочих, разряд работ 4 | 1369 | 1013 | чел.-ч | чел.-ч | 1 | 3.72 | 0 | 0 | 0 | 9.62 | 0 | 1 | 1 | 0 | 0 | 12.4 | )*0,3 | 1 | 2 | 18876574 | 1 | 0 | 1871 | 0 | 0 | 0 | 0 | 0 | 0 | 0 | 0 | 0 | 0 | 0 | 0 | 0 | 0 | 0 | 0 | 0 | 0 | 0 | 0 | 0 | 0
748 | 18876575 | 18876572 | 121548 | 1 | 1 | 1 | 1 | 2 |  | Затраты труда машинистов | 608254 | 1013 | чел.час | чел.час | 1 | 1.134 | 0 | 0 | 0 | 0 | 0 | 1 | 1 | 0 | 0 | 3.78 | )*0,3 | 2 | 2 | 18876575 | 1 | 0 | 1872 | 0 | 0 | 0 | 0 | 0 | 0 | 0 | 0 | 0 | 0 | 0 | 0 | 0 | 0 | 0 | 0 | 0 | 0 | 0 | 0 | 0 | 0
748 | 18876576 | 18876572 | 8863260 | 1 | 1 | 1 | 2 | 021102 | ЦЭМ сб.02, разд.11, поз.02 | Краны на автомобильном ходу при работе на монтаже технологического оборудования 10 т | 1480 | 1013 | маш.ч | МАШ.Ч | 1 | 0.117 | 0 | 134.65 | 13.5 | 0 | 0 | 1 | 1 | 0 | 0 | 0.39 | )*0,3 | 0 | 2 | 18876576 | 1 | 0 | 1873 | 0 | 0 | 0 | 0 | 0 | 0 | 0 | 0 | 0 | 0 | 0 | 0 | 0 | 0 | 0 | 0 | 0 | 0 | 0 | 0 | 0 | 0
748 | 18876577 | 18876572 | 8863498 | 1 | 1 | 1 | 2 | 030203 | ЦЭМ сб.03, разд.02, поз.03 | Домкраты гидравлические грузоподъемностью 63 т | 1368 | 1011 | маш.-ч | маш.-ч | 1 | 0.9 | 0 | 2.37 | 0 | 0 | 0 | 1 | 1 | 0 | 0 | 3 | )*0,3 | 0 | 2 | 18876577 | 1 | 0 | 1874 | 0 | 0 | 0 | 0 | 0 | 0 | 0 | 0 | 0 | 0 | 0 | 0 | 0 | 0 | 0 | 0 | 0 | 0 | 0 | 0 | 0 | 0
748 | 18876578 | 18876572 | 8863539 | 1 | 1 | 1 | 2 | 030408 | ЦЭМ сб.03, разд.04, поз.08 | Лебедки электрические, тяговым усилием 156,96 (16) кH (т) | 1368 | 1011 | маш.-ч | маш.-ч | 1 | 0.9 | 0 | 131.44 | 11.6 | 0 | 0 | 1 | 1 | 0 | 0 | 3 | )*0,3 | 0 | 2 | 18876578 | 1 | 0 | 1875 | 0 | 0 | 0 | 0 | 0 | 0 | 0 | 0 | 0 | 0 | 0 | 0 | 0 | 0 | 0 | 0 | 0 | 0 | 0 | 0 | 0 | 0
748 | 18876579 | 18876572 | 8867718 | 1 | 1 | 1 | 2 | 400002 | ЦЭМ сб.40, разд.00, поз.02 | Автомобили бортовые грузоподъемностью до 8 т | 1480 | 1013 | маш.ч | МАШ.Ч | 1 | 0.117 | 0 | 95.53 | 0 | 0 | 0 | 1 | 1 | 0 | 0 | 0.39 | )*0,3 | 0 | 2 | 18876579 | 1 | 0 | 1876 | 0 | 0 | 0 | 0 | 0 | 0 | 0 | 0 | 0 | 0 | 0 | 0 | 0 | 0 | 0 | 0 | 0 | 0 | 0 | 0 | 0 | 0
748 | 18876580 | 18876572 | 8801110 | 1 | 1 | 1 | 3 | 101-0813 | ФССЦ, сб.101,поз.0813 | Проволока стальная низкоуглеродистая разного назначения оцинкованная диаметром 3.0 мм | 1348 | 1009 | т | т | 1000 | 0 | 12242 | 0 | 0 | 0 | 0 | 1 | 1 | 0 | 0 | 4e-05 | )*0 | 0 | 2 | 18876580 | 1 | 0 | 1877 | 0 | 0 | 0 | 0 | 0 | 0 | 0 | 0 | 0 | 0 | 0 | 0 | 0 | 0 | 0 | 0 | 0 | 0 | 0 | 0 | 0 | 0
748 | 18876581 | 18876572 | 8801228 | 1 | 1 | 1 | 3 | 101-0865 | ФССЦ, сб.101,поз.0865 | Роли свинцовые марки С1 толщиной 1.0 мм | 1348 | 1009 | т | т | 1000 | 0 | 40600 | 0 | 0 | 0 | 0 | 1 | 1 | 0 | 0 | 0.0008 | )*0 | 0 | 2 | 18876581 | 1 | 0 | 1878 | 0 | 0 | 0 | 0 | 0 | 0 | 0 | 0 | 0 | 0 | 0 | 0 | 0 | 0 | 0 | 0 | 0 | 0 | 0 | 0 | 0 | 0
748 | 18876582 | 18876572 | 8803145 | 1 | 1 | 1 | 3 | 101-1786 | ФССЦ, сб.101,поз.1786 | Лак битумный БТ-123 | 1348 | 1009 | т | т | 1000 | 0 | 21309 | 0 | 0 | 0 | 0 | 1 | 1 | 0 | 0 | 6e-05 | )*0 | 0 | 2 | 18876582 | 1 | 0 | 1879 | 0 | 0 | 0 | 0 | 0 | 0 | 0 | 0 | 0 | 0 | 0 | 0 | 0 | 0 | 0 | 0 | 0 | 0 | 0 | 0 | 0 | 0
748 | 18876583 | 18876572 | 8841215 | 1 | 1 | 1 | 3 | 500-9101 | ФССЦ, сб.500,поз.9101 | Кнопки монтажные | 1356 | 1010 | 1000 шт. | 1000 шт. | 1000 | 0 | 0 | 0 | 0 | 0 | 0 | 1 | 1 | 0 | 0 | 0.00832 | )*0 | 0 | 2 | 18876583 | 1 | 0 | 1880 | 0 | 0 | 0 | 0 | 0 | 0 | 0 | 0 | 0 | 0 | 0 | 0 | 0 | 0 | 0 | 0 | 0 | 0 | 0 | 0 | 0 | 0
748 | 18876584 | 18876572 | 8841404 | 1 | 1 | 1 | 3 | 500-9500 | ФССЦ, сб.500,поз.9500 | Бирки маркировочные | 1355 | 1010 | 100 шт. | 100 шт. | 100 | 0 | 142.5 | 0 | 0 | 0 | 0 | 1 | 1 | 0 | 0 | 0.0041 | )*0 | 0 | 2 | 18876584 | 1 | 0 | 1881 | 0 | 0 | 0 | 0 | 0 | 0 | 0 | 0 | 0 | 0 | 0 | 0 | 0 | 0 | 0 | 0 | 0 | 0 | 0 | 0 | 0 | 0
748 | 18876585 | 18876572 | 8841463 | 1 | 1 | 1 | 3 | 500-9623 | ФССЦ, сб.500,поз.9623 | Лента К226 | 1308 | 1003 | 100 м | 100 м | 100 | 0 | 0 | 0 | 0 | 0 | 0 | 1 | 1 | 0 | 0 | 0.0096 | )*0 | 0 | 2 | 18876585 | 1 | 0 | 1882 | 0 | 0 | 0 | 0 | 0 | 0 | 0 | 0 | 0 | 0 | 0 | 0 | 0 | 0 | 0 | 0 | 0 | 0 | 0 | 0 | 0 | 0
748 | 18876586 | 18876572 | 8849020 | 1 | 1 | 1 | 3 | 522-0077 | ФССЦ, сб.522,поз.0077 | Припои оловянно-свинцовые бессурьмянистые марки ПОС30 | 1346 | 1009 | кг | кг | 1 | 0 | 68.05 | 0 | 0 | 0 | 0 | 1 | 1 | 0 | 0 | 0.5 | )*0 | 0 | 2 | 18876586 | 1 | 0 | 1883 | 0 | 0 | 0 | 0 | 0 | 0 | 0 | 0 | 0 | 0 | 0 | 0 | 0 | 0 | 0 | 0 | 0 | 0 | 0 | 0 | 0 | 0
749 | 18876590 | 18876589 | 121615 | 1 | 1 | 1 | 1 | 1-3.0 |  | Затраты труда рабочих, разряд работ 3 | 1369 | 1013 | чел.-ч | чел.-ч | 1 | 0.6 | 0 | 0 | 0 | 8.53 | 0 | 1 | 1 | 0 | 0 | 2 | )*0,3 | 1 | 2 | 18876590 | 1 | 0 | 1884 | 0 | 0 | 0 | 0 | 0 | 0 | 0 | 0 | 0 | 0 | 0 | 0 | 0 | 0 | 0 | 0 | 0 | 0 | 0 | 0 | 0 | 0
769 | 18876618 | 18876617 | 121654 | 1 | 1 | 1 | 1 | 1-4.3 |  | Затраты труда рабочих, разряд работ 4.3 | 1369 | 1013 | чел.-ч | чел.-ч | 1 | 7.2 | 0 | 0 | 0 | 8.48 | 0 | 1 | 1 | 0 | 0 | 24 | )*0,3 | 1 | 2 | 18876618 | 1 | 0 | 1885 | 0 | 0 | 0 | 0 | 0 | 0 | 0 | 0 | 0 | 0 | 0 | 0 | 0 | 0 | 0 | 0 | 0 | 0 | 0 | 0 | 0 | 0
769 | 18876619 | 18876617 | 8866914 | 1 | 1 | 1 | 2 | 330206 | ЦЭМ сб.33, разд.02, поз.06 | Дрели электрические | 1480 | 1013 | маш.ч | МАШ.Ч | 1 | 0.048 | 0 | 1.95 | 0 | 0 | 0 | 1 | 1 | 0 | 0 | 0.16 | )*0,3 | 0 | 2 | 18876619 | 1 | 0 | 1886 | 0 | 0 | 0 | 0 | 0 | 0 | 0 | 0 | 0 | 0 | 0 | 0 | 0 | 0 | 0 | 0 | 0 | 0 | 0 | 0 | 0 | 0
769 | 18876620 | 18876617 | 8803442 | 1 | 1 | 1 | 3 | 101-1963 | ФССЦ, сб.101,поз.1963 | Канифоль сосновая | 1346 | 1009 | кг | кг | 1 | 0 | 27.74 | 0 | 0 | 0 | 0 | 1 | 1 | 0 | 0 | 0.0056 | )*0 | 0 | 2 | 18876620 | 1 | 0 | 1887 | 0 | 0 | 0 | 0 | 0 | 0 | 0 | 0 | 0 | 0 | 0 | 0 | 0 | 0 | 0 | 0 | 0 | 0 | 0 | 0 | 0 | 0
769 | 18876621 | 18876617 | 8803796 | 1 | 1 | 1 | 3 | 101-2206 | ФССЦ, сб.101,поз.2206 | Дюбели пластмассовые с шурупами 12х70 мм | 1358 | 1010 | 10 шт. | 10 шт. | 10 | 0 | 8.3 | 0 | 0 | 0 | 0 | 1 | 1 | 0 | 0 | 0.4 | )*0 | 0 | 2 | 18876621 | 1 | 0 | 1888 | 0 | 0 | 0 | 0 | 0 | 0 | 0 | 0 | 0 | 0 | 0 | 0 | 0 | 0 | 0 | 0 | 0 | 0 | 0 | 0 | 0 | 0
769 | 18876622 | 18876617 | 8849018 | 1 | 1 | 1 | 3 | 522-0076 | ФССЦ, сб.522,поз.0076 | Припои оловянно-свинцовые бессурьмянистые марки ПОС40 | 1346 | 1009 | кг | кг | 1 | 0 | 65.75 | 0 | 0 | 0 | 0 | 1 | 1 | 0 | 0 | 0.056 | )*0 | 0 | 2 | 18876622 | 1 | 0 | 1889 | 0 | 0 | 0 | 0 | 0 | 0 | 0 | 0 | 0 | 0 | 0 | 0 | 0 | 0 | 0 | 0 | 0 | 0 | 0 | 0 | 0 | 0
770 | 18876625 | 18876624 | 121645 | 1 | 1 | 1 | 1 | 1-4.0 |  | Затраты труда рабочих, разряд работ 4 | 1369 | 1013 | чел.-ч | чел.-ч | 1 | 0.3 | 0 | 0 | 0 | 9.62 | 0 | 1 | 1 | 0 | 0 | 1 | )*0,3 | 1 | 2 | 18876625 | 1 | 0 | 1890 | 0 | 0 | 0 | 0 | 0 | 0 | 0 | 0 | 0 | 0 | 0 | 0 | 0 | 0 | 0 | 0 | 0 | 0 | 0 | 0 | 0 | 0
770 | 18876626 | 18876624 | 8866914 | 1 | 1 | 1 | 2 | 330206 | ЦЭМ сб.33, разд.02, поз.06 | Дрели электрические | 1480 | 1013 | маш.ч | МАШ.Ч | 1 | 0.018 | 0 | 1.95 | 0 | 0 | 0 | 1 | 1 | 0 | 0 | 0.06 | )*0,3 | 0 | 2 | 18876626 | 1 | 0 | 1891 | 0 | 0 | 0 | 0 | 0 | 0 | 0 | 0 | 0 | 0 | 0 | 0 | 0 | 0 | 0 | 0 | 0 | 0 | 0 | 0 | 0 | 0
770 | 18876627 | 18876624 | 8799786 | 1 | 1 | 1 | 3 | 101-0219 | ФССЦ, сб.101,поз.0219 | Гипсовые вяжущие Г-3 | 1348 | 1009 | т | т | 1000 | 0 | 729.98 | 0 | 0 | 0 | 0 | 1 | 1 | 0 | 0 | 1e-05 | )*0 | 0 | 2 | 18876627 | 1 | 0 | 1892 | 0 | 0 | 0 | 0 | 0 | 0 | 0 | 0 | 0 | 0 | 0 | 0 | 0 | 0 | 0 | 0 | 0 | 0 | 0 | 0 | 0 | 0
770 | 18876628 | 18876624 | 8800037 | 1 | 1 | 1 | 3 | 101-0329 | ФССЦ, сб.101,поз.0329 | Клей 88-СА | 1346 | 1009 | кг | кг | 1 | 0 | 28.93 | 0 | 0 | 0 | 0 | 1 | 1 | 0 | 0 | 0.005 | )*0 | 0 | 2 | 18876628 | 1 | 0 | 1893 | 0 | 0 | 0 | 0 | 0 | 0 | 0 | 0 | 0 | 0 | 0 | 0 | 0 | 0 | 0 | 0 | 0 | 0 | 0 | 0 | 0 | 0
770 | 18876629 | 18876624 | 8803442 | 1 | 1 | 1 | 3 | 101-1963 | ФССЦ, сб.101,поз.1963 | Канифоль сосновая | 1346 | 1009 | кг | кг | 1 | 0 | 27.74 | 0 | 0 | 0 | 0 | 1 | 1 | 0 | 0 | 0.0002 | )*0 | 0 | 2 | 18876629 | 1 | 0 | 1894 | 0 | 0 | 0 | 0 | 0 | 0 | 0 | 0 | 0 | 0 | 0 | 0 | 0 | 0 | 0 | 0 | 0 | 0 | 0 | 0 | 0 | 0
770 | 18876630 | 18876624 | 8803796 | 1 | 1 | 1 | 3 | 101-2206 | ФССЦ, сб.101,поз.2206 | Дюбели пластмассовые с шурупами 12х70 мм | 1358 | 1010 | 10 шт. | 10 шт. | 10 | 0 | 8.3 | 0 | 0 | 0 | 0 | 1 | 1 | 0 | 0 | 0.1 | )*0 | 0 | 2 | 18876630 | 1 | 0 | 1895 | 0 | 0 | 0 | 0 | 0 | 0 | 0 | 0 | 0 | 0 | 0 | 0 | 0 | 0 | 0 | 0 | 0 | 0 | 0 | 0 | 0 | 0
770 | 18876631 | 18876624 | 8849018 | 1 | 1 | 1 | 3 | 522-0076 | ФССЦ, сб.522,поз.0076 | Припои оловянно-свинцовые бессурьмянистые марки ПОС40 | 1346 | 1009 | кг | кг | 1 | 0 | 65.75 | 0 | 0 | 0 | 0 | 1 | 1 | 0 | 0 | 0.002 | )*0 | 0 | 2 | 18876631 | 1 | 0 | 1896 | 0 | 0 | 0 | 0 | 0 | 0 | 0 | 0 | 0 | 0 | 0 | 0 | 0 | 0 | 0 | 0 | 0 | 0 | 0 | 0 | 0 | 0
771 | 18876635 | 18876633 | 121651 | 1 | 1 | 1 | 1 | 1-4.2 |  | Затраты труда рабочих, разряд работ 4.2 | 1369 | 1013 | чел.-ч | чел.-ч | 1 | 0.156 | 0 | 0 | 0 | 8.36 | 0 | 1 | 1 | 0 | 0 | 0.52 | )*0,3 | 1 | 2 | 18876635 | 1 | 0 | 1897 | 0 | 0 | 0 | 0 | 0 | 0 | 0 | 0 | 0 | 0 | 0 | 0 | 0 | 0 | 0 | 0 | 0 | 0 | 0 | 0 | 0 | 0
771 | 18876636 | 18876633 | 8803578 | 1 | 1 | 1 | 3 | 101-2036 | ФССЦ, сб.101,поз.2036 | Болты с гайками и шайбами оцинкованные, диаметр 6 мм | 1346 | 1009 | кг | кг | 1 | 0 | 28.22 | 0 | 0 | 0 | 0 | 1 | 1 | 0 | 0 | 0.035 | )*0 | 0 | 2 | 18876636 | 1 | 0 | 1898 | 0 | 0 | 0 | 0 | 0 | 0 | 0 | 0 | 0 | 0 | 0 | 0 | 0 | 0 | 0 | 0 | 0 | 0 | 0 | 0 | 0 | 0
772 | 18876639 | 18876638 | 121657 | 1 | 1 | 1 | 1 | 1-4.4 |  | Затраты труда рабочих, разряд работ 4.4 | 1369 | 1013 | чел.-ч | чел.-ч | 1 | 1.2 | 0 | 0 | 0 | 8.61 | 0 | 1 | 1 | 0 | 0 | 4 | )*0,3 | 1 | 2 | 18876639 | 1 | 0 | 1899 | 0 | 0 | 0 | 0 | 0 | 0 | 0 | 0 | 0 | 0 | 0 | 0 | 0 | 0 | 0 | 0 | 0 | 0 | 0 | 0 | 0 | 0
772 | 18876640 | 18876638 | 8866914 | 1 | 1 | 1 | 2 | 330206 | ЦЭМ сб.33, разд.02, поз.06 | Дрели электрические | 1480 | 1013 | маш.ч | МАШ.Ч | 1 | 0.039 | 0 | 1.95 | 0 | 0 | 0 | 1 | 1 | 0 | 0 | 0.13 | )*0,3 | 0 | 2 | 18876640 | 1 | 0 | 1900 | 0 | 0 | 0 | 0 | 0 | 0 | 0 | 0 | 0 | 0 | 0 | 0 | 0 | 0 | 0 | 0 | 0 | 0 | 0 | 0 | 0 | 0
772 | 18876641 | 18876638 | 8799786 | 1 | 1 | 1 | 3 | 101-0219 | ФССЦ, сб.101,поз.0219 | Гипсовые вяжущие Г-3 | 1348 | 1009 | т | т | 1000 | 0 | 729.98 | 0 | 0 | 0 | 0 | 1 | 1 | 0 | 0 | 2e-05 | )*0 | 0 | 2 | 18876641 | 1 | 0 | 1901 | 0 | 0 | 0 | 0 | 0 | 0 | 0 | 0 | 0 | 0 | 0 | 0 | 0 | 0 | 0 | 0 | 0 | 0 | 0 | 0 | 0 | 0
772 | 18876642 | 18876638 | 8803442 | 1 | 1 | 1 | 3 | 101-1963 | ФССЦ, сб.101,поз.1963 | Канифоль сосновая | 1346 | 1009 | кг | кг | 1 | 0 | 27.74 | 0 | 0 | 0 | 0 | 1 | 1 | 0 | 0 | 0.001 | )*0 | 0 | 2 | 18876642 | 1 | 0 | 1902 | 0 | 0 | 0 | 0 | 0 | 0 | 0 | 0 | 0 | 0 | 0 | 0 | 0 | 0 | 0 | 0 | 0 | 0 | 0 | 0 | 0 | 0
772 | 18876643 | 18876638 | 8803796 | 1 | 1 | 1 | 3 | 101-2206 | ФССЦ, сб.101,поз.2206 | Дюбели пластмассовые с шурупами 12х70 мм | 1358 | 1010 | 10 шт. | 10 шт. | 10 | 0 | 8.3 | 0 | 0 | 0 | 0 | 1 | 1 | 0 | 0 | 0.3 | )*0 | 0 | 2 | 18876643 | 1 | 0 | 1903 | 0 | 0 | 0 | 0 | 0 | 0 | 0 | 0 | 0 | 0 | 0 | 0 | 0 | 0 | 0 | 0 | 0 | 0 | 0 | 0 | 0 | 0
772 | 18876644 | 18876638 | 8849018 | 1 | 1 | 1 | 3 | 522-0076 | ФССЦ, сб.522,поз.0076 | Припои оловянно-свинцовые бессурьмянистые марки ПОС40 | 1346 | 1009 | кг | кг | 1 | 0 | 65.75 | 0 | 0 | 0 | 0 | 1 | 1 | 0 | 0 | 0.008 | )*0 | 0 | 2 | 18876644 | 1 | 0 | 1904 | 0 | 0 | 0 | 0 | 0 | 0 | 0 | 0 | 0 | 0 | 0 | 0 | 0 | 0 | 0 | 0 | 0 | 0 | 0 | 0 | 0 | 0
773 | 18876647 | 18876646 | 121651 | 1 | 1 | 1 | 1 | 1-4.2 |  | Затраты труда рабочих, разряд работ 4.2 | 1369 | 1013 | чел.-ч | чел.-ч | 1 | 3.3 | 0 | 0 | 0 | 8.36 | 0 | 1 | 1 | 0 | 0 | 11 | )*0,3 | 1 | 2 | 18876647 | 1 | 0 | 1905 | 0 | 0 | 0 | 0 | 0 | 0 | 0 | 0 | 0 | 0 | 0 | 0 | 0 | 0 | 0 | 0 | 0 | 0 | 0 | 0 | 0 | 0
773 | 18876648 | 18876646 | 8866914 | 1 | 1 | 1 | 2 | 330206 | ЦЭМ сб.33, разд.02, поз.06 | Дрели электрические | 1480 | 1013 | маш.ч | МАШ.Ч | 1 | 0.039 | 0 | 1.95 | 0 | 0 | 0 | 1 | 1 | 0 | 0 | 0.13 | )*0,3 | 0 | 2 | 18876648 | 1 | 0 | 1906 | 0 | 0 | 0 | 0 | 0 | 0 | 0 | 0 | 0 | 0 | 0 | 0 | 0 | 0 | 0 | 0 | 0 | 0 | 0 | 0 | 0 | 0
773 | 18876649 | 18876646 | 8799786 | 1 | 1 | 1 | 3 | 101-0219 | ФССЦ, сб.101,поз.0219 | Гипсовые вяжущие Г-3 | 1348 | 1009 | т | т | 1000 | 0 | 729.98 | 0 | 0 | 0 | 0 | 1 | 1 | 0 | 0 | 2e-05 | )*0 | 0 | 2 | 18876649 | 1 | 0 | 1907 | 0 | 0 | 0 | 0 | 0 | 0 | 0 | 0 | 0 | 0 | 0 | 0 | 0 | 0 | 0 | 0 | 0 | 0 | 0 | 0 | 0 | 0
773 | 18876650 | 18876646 | 8803442 | 1 | 1 | 1 | 3 | 101-1963 | ФССЦ, сб.101,поз.1963 | Канифоль сосновая | 1346 | 1009 | кг | кг | 1 | 0 | 27.74 | 0 | 0 | 0 | 0 | 1 | 1 | 0 | 0 | 0.0012 | )*0 | 0 | 2 | 18876650 | 1 | 0 | 1908 | 0 | 0 | 0 | 0 | 0 | 0 | 0 | 0 | 0 | 0 | 0 | 0 | 0 | 0 | 0 | 0 | 0 | 0 | 0 | 0 | 0 | 0
773 | 18876651 | 18876646 | 8803796 | 1 | 1 | 1 | 3 | 101-2206 | ФССЦ, сб.101,поз.2206 | Дюбели пластмассовые с шурупами 12х70 мм | 1358 | 1010 | 10 шт. | 10 шт. | 10 | 0 | 8.3 | 0 | 0 | 0 | 0 | 1 | 1 | 0 | 0 | 0.3 | )*0 | 0 | 2 | 18876651 | 1 | 0 | 1909 | 0 | 0 | 0 | 0 | 0 | 0 | 0 | 0 | 0 | 0 | 0 | 0 | 0 | 0 | 0 | 0 | 0 | 0 | 0 | 0 | 0 | 0
773 | 18876652 | 18876646 | 8849018 | 1 | 1 | 1 | 3 | 522-0076 | ФССЦ, сб.522,поз.0076 | Припои оловянно-свинцовые бессурьмянистые марки ПОС40 | 1346 | 1009 | кг | кг | 1 | 0 | 65.75 | 0 | 0 | 0 | 0 | 1 | 1 | 0 | 0 | 0.012 | )*0 | 0 | 2 | 18876652 | 1 | 0 | 1910 | 0 | 0 | 0 | 0 | 0 | 0 | 0 | 0 | 0 | 0 | 0 | 0 | 0 | 0 | 0 | 0 | 0 | 0 | 0 | 0 | 0 | 0
774 | 18876655 | 18876654 | 121645 | 1 | 1 | 1 | 1 | 1-4.0 |  | Затраты труда рабочих, разряд работ 4 | 1369 | 1013 | чел.-ч | чел.-ч | 1 | 0.6 | 0 | 0 | 0 | 9.62 | 0 | 1 | 1 | 0 | 0 | 2 | )*0,3 | 1 | 2 | 18876655 | 1 | 0 | 1911 | 0 | 0 | 0 | 0 | 0 | 0 | 0 | 0 | 0 | 0 | 0 | 0 | 0 | 0 | 0 | 0 | 0 | 0 | 0 | 0 | 0 | 0
774 | 18876656 | 18876654 | 121548 | 1 | 1 | 1 | 1 | 2 |  | Затраты труда машинистов | 608254 | 1013 | чел.час | чел.час | 1 | 0.102 | 0 | 0 | 0 | 0 | 0 | 1 | 1 | 0 | 0 | 0.34 | )*0,3 | 2 | 2 | 18876656 | 1 | 0 | 1912 | 0 | 0 | 0 | 0 | 0 | 0 | 0 | 0 | 0 | 0 | 0 | 0 | 0 | 0 | 0 | 0 | 0 | 0 | 0 | 0 | 0 | 0
774 | 18876657 | 18876654 | 8865752 | 1 | 1 | 1 | 2 | 170300 | ЦЭМ сб.17, разд.03, поз.00 | Машины монтажные для выполнения работ при прокладке и монтаже кабеля на базе автомобиля ГАЗ-66 | 1480 | 1013 | маш.ч | МАШ.Ч | 1 | 0.102 | 0 | 110.86 | 11.6 | 0 | 0 | 1 | 1 | 0 | 0 | 0.34 | )*0,3 | 0 | 2 | 18876657 | 1 | 0 | 1913 | 0 | 0 | 0 | 0 | 0 | 0 | 0 | 0 | 0 | 0 | 0 | 0 | 0 | 0 | 0 | 0 | 0 | 0 | 0 | 0 | 0 | 0
774 | 18876658 | 18876654 | 8799451 | 1 | 1 | 1 | 3 | 101-0069 | ФССЦ, сб.101,поз.0069 | Бензин авиационный Б-70 | 1348 | 1009 | т | т | 1000 | 0 | 4488.4 | 0 | 0 | 0 | 0 | 1 | 1 | 0 | 0 | 0.0015 | )*0 | 0 | 2 | 18876658 | 1 | 0 | 1914 | 0 | 0 | 0 | 0 | 0 | 0 | 0 | 0 | 0 | 0 | 0 | 0 | 0 | 0 | 0 | 0 | 0 | 0 | 0 | 0 | 0 | 0
774 | 18876659 | 18876654 | 8803442 | 1 | 1 | 1 | 3 | 101-1963 | ФССЦ, сб.101,поз.1963 | Канифоль сосновая | 1346 | 1009 | кг | кг | 1 | 0 | 27.74 | 0 | 0 | 0 | 0 | 1 | 1 | 0 | 0 | 0.02 | )*0 | 0 | 2 | 18876659 | 1 | 0 | 1915 | 0 | 0 | 0 | 0 | 0 | 0 | 0 | 0 | 0 | 0 | 0 | 0 | 0 | 0 | 0 | 0 | 0 | 0 | 0 | 0 | 0 | 0
774 | 18876660 | 18876654 | 8803628 | 1 | 1 | 1 | 3 | 101-2073 | ФССЦ, сб.101,поз.2073 | Hитки суровые | 1346 | 1009 | кг | кг | 1 | 0 | 155 | 0 | 0 | 0 | 0 | 1 | 1 | 0 | 0 | 0.004 | )*0 | 0 | 2 | 18876660 | 1 | 0 | 1916 | 0 | 0 | 0 | 0 | 0 | 0 | 0 | 0 | 0 | 0 | 0 | 0 | 0 | 0 | 0 | 0 | 0 | 0 | 0 | 0 | 0 | 0
774 | 18876661 | 18876654 | 8811454 | 1 | 1 | 1 | 3 | 113-0079 | ФССЦ, сб.113,поз.0079 | Лак БТ-577 | 1348 | 1009 | т | т | 1000 | 0 | 9550 | 0 | 0 | 0 | 0 | 1 | 1 | 0 | 0 | 2e-05 | )*0 | 0 | 2 | 18876661 | 1 | 0 | 1917 | 0 | 0 | 0 | 0 | 0 | 0 | 0 | 0 | 0 | 0 | 0 | 0 | 0 | 0 | 0 | 0 | 0 | 0 | 0 | 0 | 0 | 0
774 | 18876662 | 18876654 | 8812055 | 1 | 1 | 1 | 3 | 113-0367 | ФССЦ, сб.113,поз.0367 | Лента полиэтиленовая с липким споем, марка А | 1346 | 1009 | кг | кг | 1 | 0 | 23 | 0 | 0 | 0 | 0 | 1 | 1 | 0 | 0 | 0.02 | )*0 | 0 | 2 | 18876662 | 1 | 0 | 1918 | 0 | 0 | 0 | 0 | 0 | 0 | 0 | 0 | 0 | 0 | 0 | 0 | 0 | 0 | 0 | 0 | 0 | 0 | 0 | 0 | 0 | 0
774 | 18876663 | 18876654 | 8849020 | 1 | 1 | 1 | 3 | 522-0077 | ФССЦ, сб.522,поз.0077 | Припои оловянно-свинцовые бессурьмянистые марки ПОС30 | 1346 | 1009 | кг | кг | 1 | 0 | 68.05 | 0 | 0 | 0 | 0 | 1 | 1 | 0 | 0 | 0.02 | )*0 | 0 | 2 | 18876663 | 1 | 0 | 1919 | 0 | 0 | 0 | 0 | 0 | 0 | 0 | 0 | 0 | 0 | 0 | 0 | 0 | 0 | 0 | 0 | 0 | 0 | 0 | 0 | 0 | 0
774 | 18876664 | 18876654 | 8855228 | 1 | 1 | 1 | 3 | 542-0042 | ФССЦ, сб.542,поз.0042 | Пропан-бутан, смесь техническая | 1346 | 1009 | кг | кг | 1 | 0 | 8.48 | 0 | 0 | 0 | 0 | 1 | 1 | 0 | 0 | 0.103 | )*0 | 0 | 2 | 18876664 | 1 | 0 | 1920 | 0 | 0 | 0 | 0 | 0 | 0 | 0 | 0 | 0 | 0 | 0 | 0 | 0 | 0 | 0 | 0 | 0 | 0 | 0 | 0 | 0 | 0
775 | 18876666 | 18876665 | 121585 | 1 | 1 | 1 | 1 | 1-2.0 |  | Затраты труда рабочих, разряд работ 2 | 1369 | 1013 | чел.-ч | чел.-ч | 1 | 9.64 | 0 | 0 | 0 | 7.8 | 0 | 1 | 1 | 0 | 0 | 9.64 |  | 1 | 2 | 18876666 | 1 | 0 | 1921 | 0 | 0 | 0 | 0 | 0 | 0 | 0 | 0 | 0 | 0 | 0 | 0 | 0 | 0 | 0 | 0 | 0 | 0 | 0 | 0 | 0 | 0
775 | 18876667 | 18876665 | 121548 | 1 | 1 | 1 | 1 | 2 |  | Затраты труда машинистов | 608254 | 1013 | чел.час | чел.час | 1 | 0.01 | 0 | 0 | 0 | 0 | 0 | 1 | 1 | 0 | 0 | 0.01 |  | 2 | 2 | 18876667 | 1 | 0 | 1922 | 0 | 0 | 0 | 0 | 0 | 0 | 0 | 0 | 0 | 0 | 0 | 0 | 0 | 0 | 0 | 0 | 0 | 0 | 0 | 0 | 0 | 0
775 | 18876668 | 18876665 | 8863638 | 1 | 1 | 1 | 2 | 031121 | ЦЭМ сб.03, разд.11, поз.21 | Подъемники мачтовые строительные 0.5 т | 1368 | 1011 | маш.-ч | маш.-ч | 1 | 0.01 | 0 | 20 | 13.02 | 0 | 0 | 1 | 1 | 0 | 0 | 0.01 |  | 0 | 2 | 18876668 | 1 | 0 | 1923 | 0 | 0 | 0 | 0 | 0 | 0 | 0 | 0 | 0 | 0 | 0 | 0 | 0 | 0 | 0 | 0 | 0 | 0 | 0 | 0 | 0 | 0
776 | 18876671 | 18876669 | 121600 | 1 | 1 | 1 | 1 | 1-2.5 |  | Затраты труда рабочих, разряд работ 2.5 | 1369 | 1013 | чел.-ч | чел.-ч | 1 | 2.25 | 0 | 0 | 0 | 8.16 | 0 | 1 | 1 | 0 | 0 | 2.25 |  | 1 | 2 | 18876671 | 1 | 0 | 1924 | 0 | 0 | 0 | 0 | 0 | 0 | 0 | 0 | 0 | 0 | 0 | 0 | 0 | 0 | 0 | 0 | 0 | 0 | 0 | 0 | 0 | 0
777 | 18876674 | 18876672 | 121600 | 1 | 1 | 1 | 1 | 1-2.5 |  | Затраты труда рабочих, разряд работ 2.5 | 1369 | 1013 | чел.-ч | чел.-ч | 1 | 2.95 | 0 | 0 | 0 | 8.16 | 0 | 1 | 1 | 0 | 0 | 2.95 |  | 1 | 2 | 18876674 | 1 | 0 | 1925 | 0 | 0 | 0 | 0 | 0 | 0 | 0 | 0 | 0 | 0 | 0 | 0 | 0 | 0 | 0 | 0 | 0 | 0 | 0 | 0 | 0 | 0
778 | 18876676 | 18876675 | 121615 | 1 | 1 | 1 | 1 | 1-3.0 |  | Затраты труда рабочих, разряд работ 3 | 1369 | 1013 | чел.-ч | чел.-ч | 1 | 0.6 | 0 | 0 | 0 | 8.53 | 0 | 1 | 1 | 0 | 0 | 2 | )*0,3 | 1 | 2 | 18876676 | 1 | 0 | 1926 | 0 | 0 | 0 | 0 | 0 | 0 | 0 | 0 | 0 | 0 | 0 | 0 | 0 | 0 | 0 | 0 | 0 | 0 | 0 | 0 | 0 | 0
779 | 18876679 | 18876677 | 121639 | 1 | 1 | 1 | 1 | 1-3.8 |  | Затраты труда рабочих, разряд работ 3.8 | 1369 | 1013 | чел.-ч | чел.-ч | 1 | 86.7 | 0 | 0 | 0 | 7.94 | 0 | 1 | 1 | 0 | 0 | 289 | )*0,3 | 1 | 2 | 18876679 | 1 | 0 | 1927 | 0 | 0 | 0 | 0 | 0 | 0 | 0 | 0 | 0 | 0 | 0 | 0 | 0 | 0 | 0 | 0 | 0 | 0 | 0 | 0 | 0 | 0
779 | 18876680 | 18876677 | 121548 | 1 | 1 | 1 | 1 | 2 |  | Затраты труда машинистов | 608254 | 1013 | чел.час | чел.час | 1 | 1.002 | 0 | 0 | 0 | 0 | 0 | 1 | 1 | 0 | 0 | 3.34 | )*0,3 | 2 | 2 | 18876680 | 1 | 0 | 1928 | 0 | 0 | 0 | 0 | 0 | 0 | 0 | 0 | 0 | 0 | 0 | 0 | 0 | 0 | 0 | 0 | 0 | 0 | 0 | 0 | 0 | 0
779 | 18876681 | 18876677 | 8863260 | 1 | 1 | 1 | 2 | 021102 | ЦЭМ сб.02, разд.11, поз.02 | Краны на автомобильном ходу при работе на монтаже технологического оборудования 10 т | 1480 | 1013 | маш.ч | МАШ.Ч | 1 | 0.501 | 0 | 134.65 | 13.5 | 0 | 0 | 1 | 1 | 0 | 0 | 1.67 | )*0,3 | 0 | 2 | 18876681 | 1 | 0 | 1929 | 0 | 0 | 0 | 0 | 0 | 0 | 0 | 0 | 0 | 0 | 0 | 0 | 0 | 0 | 0 | 0 | 0 | 0 | 0 | 0 | 0 | 0
779 | 18876682 | 18876677 | 8863809 | 1 | 1 | 1 | 2 | 040502 | ЦЭМ сб.04, разд.05, поз.02 | Установки для сварки ручной дуговой (постоянного тока) | 1368 | 1011 | маш.-ч | маш.-ч | 1 | 57.9 | 0 | 8.1 | 0 | 0 | 0 | 1 | 1 | 0 | 0 | 193 | )*0,3 | 0 | 2 | 18876682 | 1 | 0 | 1930 | 0 | 0 | 0 | 0 | 0 | 0 | 0 | 0 | 0 | 0 | 0 | 0 | 0 | 0 | 0 | 0 | 0 | 0 | 0 | 0 | 0 | 0
779 | 18876683 | 18876677 | 8867718 | 1 | 1 | 1 | 2 | 400002 | ЦЭМ сб.40, разд.00, поз.02 | Автомобили бортовые грузоподъемностью до 8 т | 1480 | 1013 | маш.ч | МАШ.Ч | 1 | 0.501 | 0 | 95.53 | 0 | 0 | 0 | 1 | 1 | 0 | 0 | 1.67 | )*0,3 | 0 | 2 | 18876683 | 1 | 0 | 1931 | 0 | 0 | 0 | 0 | 0 | 0 | 0 | 0 | 0 | 0 | 0 | 0 | 0 | 0 | 0 | 0 | 0 | 0 | 0 | 0 | 0 | 0
779 | 18876684 | 18876677 | 8803145 | 1 | 1 | 1 | 3 | 101-1786 | ФССЦ, сб.101,поз.1786 | Лак битумный БТ-123 | 1348 | 1009 | т | т | 1000 | 0 | 21309 | 0 | 0 | 0 | 0 | 1 | 1 | 0 | 0 | 0.063 | )*0 | 0 | 2 | 18876684 | 1 | 0 | 1932 | 0 | 0 | 0 | 0 | 0 | 0 | 0 | 0 | 0 | 0 | 0 | 0 | 0 | 0 | 0 | 0 | 0 | 0 | 0 | 0 | 0 | 0
779 | 18876685 | 18876677 | 8803368 | 1 | 1 | 1 | 3 | 101-1924 | ФССЦ, сб.101,поз.1924 | Электроды диаметром 4 мм Э42А | 1346 | 1009 | кг | кг | 1 | 0 | 14.3 | 0 | 0 | 0 | 0 | 1 | 1 | 0 | 0 | 27 | )*0 | 0 | 2 | 18876685 | 1 | 0 | 1933 | 0 | 0 | 0 | 0 | 0 | 0 | 0 | 0 | 0 | 0 | 0 | 0 | 0 | 0 | 0 | 0 | 0 | 0 | 0 | 0 | 0 | 0
779 | 18876686 | 18876677 | 8804060 | 1 | 1 | 1 | 3 | 101-9100 | ФССЦ, сб.101,поз.9100 | Патроны для пристрелки | 1358 | 1010 | 10 шт. | 10 шт. | 10 | 0 | 23.4 | 0 | 0 | 0 | 0 | 1 | 1 | 0 | 0 | 75.7 | )*0 | 0 | 2 | 18876686 | 1 | 0 | 1934 | 0 | 0 | 0 | 0 | 0 | 0 | 0 | 0 | 0 | 0 | 0 | 0 | 0 | 0 | 0 | 0 | 0 | 0 | 0 | 0 | 0 | 0
779 | 18876687 | 18876677 | 8804096 | 1 | 1 | 1 | 3 | 101-9109 | ФССЦ, сб.101,поз.9109 | Дюбели для пристрелки | 1358 | 1010 | 10 шт. | 10 шт. | 10 | 0 | 26.4 | 0 | 0 | 0 | 0 | 1 | 1 | 0 | 0 | 75.7 | )*0 | 0 | 2 | 18876687 | 1 | 0 | 1935 | 0 | 0 | 0 | 0 | 0 | 0 | 0 | 0 | 0 | 0 | 0 | 0 | 0 | 0 | 0 | 0 | 0 | 0 | 0 | 0 | 0 | 0
779 | 18876688 | 18876677 | 8841197 | 1 | 1 | 1 | 3 | 500-9090 | ФССЦ, сб.500,поз.9090 | Профиль монтажный | 1354 | 1010 | шт. | шт. | 1 | 0 | 0 | 0 | 0 | 0 | 0 | 1 | 1 | 0 | 0 | 225 | )*0 | 0 | 2 | 18876688 | 1 | 0 | 1936 | 0 | 0 | 0 | 0 | 0 | 0 | 0 | 0 | 0 | 0 | 0 | 0 | 0 | 0 | 0 | 0 | 0 | 0 | 0 | 0 | 0 | 0
799 | 18876719 | 18876718 | 121648 | 1 | 1 | 1 | 1 | 1-4.1 |  | Затраты труда рабочих, разряд работ 4.1 | 1369 | 1013 | чел.-ч | чел.-ч | 1 | 13.5 | 0 | 0 | 0 | 8.24 | 0 | 1 | 1 | 0 | 0 | 45 | )*0,3 | 1 | 2 | 18876719 | 1 | 0 | 1937 | 0 | 0 | 0 | 0 | 0 | 0 | 0 | 0 | 0 | 0 | 0 | 0 | 0 | 0 | 0 | 0 | 0 | 0 | 0 | 0 | 0 | 0
799 | 18876720 | 18876718 | 8799540 | 1 | 1 | 1 | 3 | 101-0108 | ФССЦ, сб.101,поз.0108 | Бумага мешочная битумированная Б-70 | 1348 | 1009 | т | т | 1000 | 0 | 11696 | 0 | 0 | 0 | 0 | 1 | 1 | 0 | 0 | 0.00046 | )*0 | 0 | 2 | 18876720 | 1 | 0 | 1938 | 0 | 0 | 0 | 0 | 0 | 0 | 0 | 0 | 0 | 0 | 0 | 0 | 0 | 0 | 0 | 0 | 0 | 0 | 0 | 0 | 0 | 0
799 | 18876721 | 18876718 | 8800037 | 1 | 1 | 1 | 3 | 101-0329 | ФССЦ, сб.101,поз.0329 | Клей 88-СА | 1346 | 1009 | кг | кг | 1 | 0 | 28.93 | 0 | 0 | 0 | 0 | 1 | 1 | 0 | 0 | 1.62 | )*0 | 0 | 2 | 18876721 | 1 | 0 | 1939 | 0 | 0 | 0 | 0 | 0 | 0 | 0 | 0 | 0 | 0 | 0 | 0 | 0 | 0 | 0 | 0 | 0 | 0 | 0 | 0 | 0 | 0
799 | 18876722 | 18876718 | 8800153 | 1 | 1 | 1 | 3 | 101-0383 | ФССЦ, сб.101,поз.0383 | Краски масляные и алкидные густотертые: цинковые МА-011-0 | 1348 | 1009 | т | т | 1000 | 0 | 15707 | 0 | 0 | 0 | 0 | 1 | 1 | 0 | 0 | 0.0014 | )*0 | 0 | 2 | 18876722 | 1 | 0 | 1940 | 0 | 0 | 0 | 0 | 0 | 0 | 0 | 0 | 0 | 0 | 0 | 0 | 0 | 0 | 0 | 0 | 0 | 0 | 0 | 0 | 0 | 0
799 | 18876723 | 18876718 | 8800684 | 1 | 1 | 1 | 3 | 101-0623 | ФССЦ, сб.101,поз.0623 | Мыло твердое хозяйственное 72% | 1354 | 1010 | шт. | шт. | 1 | 0 | 4.5 | 0 | 0 | 0 | 0 | 1 | 1 | 0 | 0 | 2 | )*0 | 0 | 2 | 18876723 | 1 | 0 | 1941 | 0 | 0 | 0 | 0 | 0 | 0 | 0 | 0 | 0 | 0 | 0 | 0 | 0 | 0 | 0 | 0 | 0 | 0 | 0 | 0 | 0 | 0
799 | 18876724 | 18876718 | 8800693 | 1 | 1 | 1 | 3 | 101-0627 | ФССЦ, сб.101,поз.0627 | Олифа комбинированная К-2 | 1348 | 1009 | т | т | 1000 | 0 | 20775 | 0 | 0 | 0 | 0 | 1 | 1 | 0 | 0 | 0.0006 | )*0 | 0 | 2 | 18876724 | 1 | 0 | 1942 | 0 | 0 | 0 | 0 | 0 | 0 | 0 | 0 | 0 | 0 | 0 | 0 | 0 | 0 | 0 | 0 | 0 | 0 | 0 | 0 | 0 | 0
799 | 18876725 | 18876718 | 8802164 | 1 | 1 | 1 | 3 | 101-1298 | ФССЦ, сб.101,поз.1298 | Фольга алюминиевая для технических целей мягкая, рулонная, толщиной 0.1 мм | 1348 | 1009 | т | т | 1000 | 0 | 35490 | 0 | 0 | 0 | 0 | 1 | 1 | 0 | 0 | 0.00025 | )*0 | 0 | 2 | 18876725 | 1 | 0 | 1943 | 0 | 0 | 0 | 0 | 0 | 0 | 0 | 0 | 0 | 0 | 0 | 0 | 0 | 0 | 0 | 0 | 0 | 0 | 0 | 0 | 0 | 0
799 | 18876726 | 18876718 | 8803442 | 1 | 1 | 1 | 3 | 101-1963 | ФССЦ, сб.101,поз.1963 | Канифоль сосновая | 1346 | 1009 | кг | кг | 1 | 0 | 27.74 | 0 | 0 | 0 | 0 | 1 | 1 | 0 | 0 | 0.03 | )*0 | 0 | 2 | 18876726 | 1 | 0 | 1944 | 0 | 0 | 0 | 0 | 0 | 0 | 0 | 0 | 0 | 0 | 0 | 0 | 0 | 0 | 0 | 0 | 0 | 0 | 0 | 0 | 0 | 0
799 | 18876727 | 18876718 | 8841331 | 1 | 1 | 1 | 3 | 500-9264-4 | ФССЦ, сб.500,поз.9264-4 | Трубка полихлорвиниловая ПХВ-305 диаметром 6-10 мм | 1346 | 1009 | кг | кг | 1 | 0 | 38.34 | 0 | 0 | 0 | 0 | 1 | 1 | 0 | 0 | 0.021 | )*0 | 0 | 2 | 18876727 | 1 | 0 | 1945 | 0 | 0 | 0 | 0 | 0 | 0 | 0 | 0 | 0 | 0 | 0 | 0 | 0 | 0 | 0 | 0 | 0 | 0 | 0 | 0 | 0 | 0
799 | 18876728 | 18876718 | 8846522 | 1 | 1 | 1 | 3 | 516-0169 | ФССЦ, сб.516,поз.0169 | Ленты латунные общего назначения марки Л68 твердые, нормальной точности, шириной 10-18 мм, толщиной 0,05 мм | 1348 | 1009 | т | т | 1000 | 0 | 96027.4 | 0 | 0 | 0 | 0 | 1 | 1 | 0 | 0 | 0.0001 | )*0 | 0 | 2 | 18876728 | 1 | 0 | 1946 | 0 | 0 | 0 | 0 | 0 | 0 | 0 | 0 | 0 | 0 | 0 | 0 | 0 | 0 | 0 | 0 | 0 | 0 | 0 | 0 | 0 | 0
799 | 18876729 | 18876718 | 8849016 | 1 | 1 | 1 | 3 | 522-0075 | ФССЦ, сб.522,поз.0075 | Припои оловянно-свинцовые бессурьмянистые марки ПОС61 | 1346 | 1009 | кг | кг | 1 | 0 | 114.22 | 0 | 0 | 0 | 0 | 1 | 1 | 0 | 0 | 0.3 | )*0 | 0 | 2 | 18876729 | 1 | 0 | 1947 | 0 | 0 | 0 | 0 | 0 | 0 | 0 | 0 | 0 | 0 | 0 | 0 | 0 | 0 | 0 | 0 | 0 | 0 | 0 | 0 | 0 | 0
800 | 18876732 | 18876731 | 121645 | 1 | 1 | 1 | 1 | 1-4.0 |  | Затраты труда рабочих, разряд работ 4 | 1369 | 1013 | чел.-ч | чел.-ч | 1 | 0.3 | 0 | 0 | 0 | 9.62 | 0 | 1 | 1 | 0 | 0 | 1 | )*0,3 | 1 | 2 | 18876732 | 1 | 0 | 1948 | 0 | 0 | 0 | 0 | 0 | 0 | 0 | 0 | 0 | 0 | 0 | 0 | 0 | 0 | 0 | 0 | 0 | 0 | 0 | 0 | 0 | 0
800 | 18876733 | 18876731 | 8800037 | 1 | 1 | 1 | 3 | 101-0329 | ФССЦ, сб.101,поз.0329 | Клей 88-СА | 1346 | 1009 | кг | кг | 1 | 0 | 28.93 | 0 | 0 | 0 | 0 | 1 | 1 | 0 | 0 | 0.01 | )*0 | 0 | 2 | 18876733 | 1 | 0 | 1949 | 0 | 0 | 0 | 0 | 0 | 0 | 0 | 0 | 0 | 0 | 0 | 0 | 0 | 0 | 0 | 0 | 0 | 0 | 0 | 0 | 0 | 0
800 | 18876734 | 18876731 | 8802571 | 1 | 1 | 1 | 3 | 101-1482 | ФССЦ, сб.101,поз.1482 | Шурупы с полукруглой головкой 5х70 мм | 1348 | 1009 | т | т | 1000 | 0 | 12430 | 0 | 0 | 0 | 0 | 1 | 1 | 0 | 0 | 0.0001 | )*0 | 0 | 2 | 18876734 | 1 | 0 | 1950 | 0 | 0 | 0 | 0 | 0 | 0 | 0 | 0 | 0 | 0 | 0 | 0 | 0 | 0 | 0 | 0 | 0 | 0 | 0 | 0 | 0 | 0
800 | 18876735 | 18876731 | 8803442 | 1 | 1 | 1 | 3 | 101-1963 | ФССЦ, сб.101,поз.1963 | Канифоль сосновая | 1346 | 1009 | кг | кг | 1 | 0 | 27.74 | 0 | 0 | 0 | 0 | 1 | 1 | 0 | 0 | 0.0002 | )*0 | 0 | 2 | 18876735 | 1 | 0 | 1951 | 0 | 0 | 0 | 0 | 0 | 0 | 0 | 0 | 0 | 0 | 0 | 0 | 0 | 0 | 0 | 0 | 0 | 0 | 0 | 0 | 0 | 0
800 | 18876736 | 18876731 | 8841331 | 1 | 1 | 1 | 3 | 500-9264-4 | ФССЦ, сб.500,поз.9264-4 | Трубка полихлорвиниловая ПХВ-305 диаметром 6-10 мм | 1346 | 1009 | кг | кг | 1 | 0 | 38.34 | 0 | 0 | 0 | 0 | 1 | 1 | 0 | 0 | 0.00142 | )*0 | 0 | 2 | 18876736 | 1 | 0 | 1952 | 0 | 0 | 0 | 0 | 0 | 0 | 0 | 0 | 0 | 0 | 0 | 0 | 0 | 0 | 0 | 0 | 0 | 0 | 0 | 0 | 0 | 0
800 | 18876737 | 18876731 | 8849018 | 1 | 1 | 1 | 3 | 522-0076 | ФССЦ, сб.522,поз.0076 | Припои оловянно-свинцовые бессурьмянистые марки ПОС40 | 1346 | 1009 | кг | кг | 1 | 0 | 65.75 | 0 | 0 | 0 | 0 | 1 | 1 | 0 | 0 | 0.002 | )*0 | 0 | 2 | 18876737 | 1 | 0 | 1953 | 0 | 0 | 0 | 0 | 0 | 0 | 0 | 0 | 0 | 0 | 0 | 0 | 0 | 0 | 0 | 0 | 0 | 0 | 0 | 0 | 0 | 0
801 | 18876740 | 18876739 | 121639 | 1 | 1 | 1 | 1 | 1-3.8 |  | Затраты труда рабочих, разряд работ 3.8 | 1369 | 1013 | чел.-ч | чел.-ч | 1 | 0.6 | 0 | 0 | 0 | 7.94 | 0 | 1 | 1 | 0 | 0 | 2 | )*0,3 | 1 | 2 | 18876740 | 1 | 0 | 1954 | 0 | 0 | 0 | 0 | 0 | 0 | 0 | 0 | 0 | 0 | 0 | 0 | 0 | 0 | 0 | 0 | 0 | 0 | 0 | 0 | 0 | 0
801 | 18876741 | 18876739 | 8866914 | 1 | 1 | 1 | 2 | 330206 | ЦЭМ сб.33, разд.02, поз.06 | Дрели электрические | 1480 | 1013 | маш.ч | МАШ.Ч | 1 | 0.15 | 0 | 1.95 | 0 | 0 | 0 | 1 | 1 | 0 | 0 | 0.5 | )*0,3 | 0 | 2 | 18876741 | 1 | 0 | 1955 | 0 | 0 | 0 | 0 | 0 | 0 | 0 | 0 | 0 | 0 | 0 | 0 | 0 | 0 | 0 | 0 | 0 | 0 | 0 | 0 | 0 | 0
801 | 18876742 | 18876739 | 8802343 | 1 | 1 | 1 | 3 | 101-1377 | ФССЦ, сб.101,поз.1377 | Шпатлевка МС-006 розовая | 1348 | 1009 | т | т | 1000 | 0 | 19326.44 | 0 | 0 | 0 | 0 | 1 | 1 | 0 | 0 | 0.0005 | )*0 | 0 | 2 | 18876742 | 1 | 0 | 1956 | 0 | 0 | 0 | 0 | 0 | 0 | 0 | 0 | 0 | 0 | 0 | 0 | 0 | 0 | 0 | 0 | 0 | 0 | 0 | 0 | 0 | 0
801 | 18876743 | 18876739 | 8803442 | 1 | 1 | 1 | 3 | 101-1963 | ФССЦ, сб.101,поз.1963 | Канифоль сосновая | 1346 | 1009 | кг | кг | 1 | 0 | 27.74 | 0 | 0 | 0 | 0 | 1 | 1 | 0 | 0 | 0.0002 | )*0 | 0 | 2 | 18876743 | 1 | 0 | 1957 | 0 | 0 | 0 | 0 | 0 | 0 | 0 | 0 | 0 | 0 | 0 | 0 | 0 | 0 | 0 | 0 | 0 | 0 | 0 | 0 | 0 | 0
801 | 18876744 | 18876739 | 8810451 | 1 | 1 | 1 | 3 | 110-0113 | ФССЦ, сб.110,поз.0113 | Скрепы 10х2 | 1346 | 1009 | кг | кг | 1 | 0 | 15.37 | 0 | 0 | 0 | 0 | 1 | 1 | 0 | 0 | 0.01 | )*0 | 0 | 2 | 18876744 | 1 | 0 | 1958 | 0 | 0 | 0 | 0 | 0 | 0 | 0 | 0 | 0 | 0 | 0 | 0 | 0 | 0 | 0 | 0 | 0 | 0 | 0 | 0 | 0 | 0
801 | 18876745 | 18876739 | 8841331 | 1 | 1 | 1 | 3 | 500-9264-4 | ФССЦ, сб.500,поз.9264-4 | Трубка полихлорвиниловая ПХВ-305 диаметром 6-10 мм | 1346 | 1009 | кг | кг | 1 | 0 | 38.34 | 0 | 0 | 0 | 0 | 1 | 1 | 0 | 0 | 0.011 | )*0 | 0 | 2 | 18876745 | 1 | 0 | 1959 | 0 | 0 | 0 | 0 | 0 | 0 | 0 | 0 | 0 | 0 | 0 | 0 | 0 | 0 | 0 | 0 | 0 | 0 | 0 | 0 | 0 | 0
801 | 18876746 | 18876739 | 8849016 | 1 | 1 | 1 | 3 | 522-0075 | ФССЦ, сб.522,поз.0075 | Припои оловянно-свинцовые бессурьмянистые марки ПОС61 | 1346 | 1009 | кг | кг | 1 | 0 | 114.22 | 0 | 0 | 0 | 0 | 1 | 1 | 0 | 0 | 0.002 | )*0 | 0 | 2 | 18876746 | 1 | 0 | 1960 | 0 | 0 | 0 | 0 | 0 | 0 | 0 | 0 | 0 | 0 | 0 | 0 | 0 | 0 | 0 | 0 | 0 | 0 | 0 | 0 | 0 | 0
802 | 18876749 | 18876748 | 121615 | 1 | 1 | 1 | 1 | 1-3.0 |  | Затраты труда рабочих, разряд работ 3 | 1369 | 1013 | чел.-ч | чел.-ч | 1 | 0.6 | 0 | 0 | 0 | 8.53 | 0 | 1 | 1 | 0 | 0 | 2 | )*0,3 | 1 | 2 | 18876749 | 1 | 0 | 1961 | 0 | 0 | 0 | 0 | 0 | 0 | 0 | 0 | 0 | 0 | 0 | 0 | 0 | 0 | 0 | 0 | 0 | 0 | 0 | 0 | 0 | 0
803 | 18876752 | 18876750 | 121639 | 1 | 1 | 1 | 1 | 1-3.8 |  | Затраты труда рабочих, разряд работ 3.8 | 1369 | 1013 | чел.-ч | чел.-ч | 1 | 1.683 | 0 | 0 | 0 | 7.94 | 0 | 1 | 1 | 0 | 0 | 5.61 | )*0,3 | 1 | 2 | 18876752 | 1 | 0 | 1962 | 0 | 0 | 0 | 0 | 0 | 0 | 0 | 0 | 0 | 0 | 0 | 0 | 0 | 0 | 0 | 0 | 0 | 0 | 0 | 0 | 0 | 0
803 | 18876753 | 18876750 | 121548 | 1 | 1 | 1 | 1 | 2 |  | Затраты труда машинистов | 608254 | 1013 | чел.час | чел.час | 1 | 0.006 | 0 | 0 | 0 | 0 | 0 | 1 | 1 | 0 | 0 | 0.02 | )*0,3 | 2 | 2 | 18876753 | 1 | 0 | 1963 | 0 | 0 | 0 | 0 | 0 | 0 | 0 | 0 | 0 | 0 | 0 | 0 | 0 | 0 | 0 | 0 | 0 | 0 | 0 | 0 | 0 | 0
803 | 18876754 | 18876750 | 8863260 | 1 | 1 | 1 | 2 | 021102 | ЦЭМ сб.02, разд.11, поз.02 | Краны на автомобильном ходу при работе на монтаже технологического оборудования 10 т | 1480 | 1013 | маш.ч | МАШ.Ч | 1 | 0.003 | 0 | 134.65 | 13.5 | 0 | 0 | 1 | 1 | 0 | 0 | 0.01 | )*0,3 | 0 | 2 | 18876754 | 1 | 0 | 1964 | 0 | 0 | 0 | 0 | 0 | 0 | 0 | 0 | 0 | 0 | 0 | 0 | 0 | 0 | 0 | 0 | 0 | 0 | 0 | 0 | 0 | 0
803 | 18876755 | 18876750 | 8867718 | 1 | 1 | 1 | 2 | 400002 | ЦЭМ сб.40, разд.00, поз.02 | Автомобили бортовые грузоподъемностью до 8 т | 1480 | 1013 | маш.ч | МАШ.Ч | 1 | 0.003 | 0 | 95.53 | 0 | 0 | 0 | 1 | 1 | 0 | 0 | 0.01 | )*0,3 | 0 | 2 | 18876755 | 1 | 0 | 1965 | 0 | 0 | 0 | 0 | 0 | 0 | 0 | 0 | 0 | 0 | 0 | 0 | 0 | 0 | 0 | 0 | 0 | 0 | 0 | 0 | 0 | 0
803 | 18876756 | 18876750 | 8803123 | 1 | 1 | 1 | 3 | 101-1764 | ФССЦ, сб.101,поз.1764 | Тальк молотый сорт 1 | 1348 | 1009 | т | т | 1000 | 0 | 1820 | 0 | 0 | 0 | 0 | 1 | 1 | 0 | 0 | 0.00043 | )*0 | 0 | 2 | 18876756 | 1 | 0 | 1966 | 0 | 0 | 0 | 0 | 0 | 0 | 0 | 0 | 0 | 0 | 0 | 0 | 0 | 0 | 0 | 0 | 0 | 0 | 0 | 0 | 0 | 0
803 | 18876757 | 18876750 | 8804839 | 1 | 1 | 1 | 3 | 101-9852 | ФССЦ, сб.101,поз.9852 | Краска | 1346 | 1009 | кг | кг | 1 | 0 | 28.6 | 0 | 0 | 0 | 0 | 1 | 1 | 0 | 0 | 0.02 | )*0 | 0 | 2 | 18876757 | 1 | 0 | 1967 | 0 | 0 | 0 | 0 | 0 | 0 | 0 | 0 | 0 | 0 | 0 | 0 | 0 | 0 | 0 | 0 | 0 | 0 | 0 | 0 | 0 | 0
803 | 18876758 | 18876750 | 8841107 | 1 | 1 | 1 | 3 | 500-9041 | ФССЦ, сб.500,поз.9041 | Сжимы ответвительные | 1355 | 1010 | 100 шт. | 100 шт. | 100 | 0 | 528 | 0 | 0 | 0 | 0 | 1 | 1 | 0 | 0 | 0.31 | )*0 | 0 | 2 | 18876758 | 1 | 0 | 1968 | 0 | 0 | 0 | 0 | 0 | 0 | 0 | 0 | 0 | 0 | 0 | 0 | 0 | 0 | 0 | 0 | 0 | 0 | 0 | 0 | 0 | 0
803 | 18876759 | 18876750 | 8841140 | 1 | 1 | 1 | 3 | 500-9056 | ФССЦ, сб.500,поз.9056 | Колпачки изолирующие | 1358 | 1010 | 10 шт. | 10 шт. | 10 | 0 | 18.7 | 0 | 0 | 0 | 0 | 1 | 1 | 0 | 0 | 0.8 | )*0 | 0 | 2 | 18876759 | 1 | 0 | 1969 | 0 | 0 | 0 | 0 | 0 | 0 | 0 | 0 | 0 | 0 | 0 | 0 | 0 | 0 | 0 | 0 | 0 | 0 | 0 | 0 | 0 | 0
803 | 18876760 | 18876750 | 8841163 | 1 | 1 | 1 | 3 | 500-9061 | ФССЦ, сб.500,поз.9061 | Втулки изолирующие | 1354 | 1010 | шт. | шт. | 1 | 0 | 0 | 0 | 0 | 0 | 0 | 1 | 1 | 0 | 0 | 12.2 | )*0 | 0 | 2 | 18876760 | 1 | 0 | 1970 | 0 | 0 | 0 | 0 | 0 | 0 | 0 | 0 | 0 | 0 | 0 | 0 | 0 | 0 | 0 | 0 | 0 | 0 | 0 | 0 | 0 | 0
803 | 18876761 | 18876750 | 8841275 | 1 | 1 | 1 | 3 | 500-9140 | ФССЦ, сб.500,поз.9140 | Гильзы соединительные | 1355 | 1010 | 100 шт. | 100 шт. | 100 | 0 | 7086 | 0 | 0 | 0 | 0 | 1 | 1 | 0 | 0 | 0.05 | )*0 | 0 | 2 | 18876761 | 1 | 0 | 1971 | 0 | 0 | 0 | 0 | 0 | 0 | 0 | 0 | 0 | 0 | 0 | 0 | 0 | 0 | 0 | 0 | 0 | 0 | 0 | 0 | 0 | 0
803 | 18876762 | 18876750 | 8841404 | 1 | 1 | 1 | 3 | 500-9500 | ФССЦ, сб.500,поз.9500 | Бирки маркировочные | 1355 | 1010 | 100 шт. | 100 шт. | 100 | 0 | 142.5 | 0 | 0 | 0 | 0 | 1 | 1 | 0 | 0 | 0.002 | )*0 | 0 | 2 | 18876762 | 1 | 0 | 1972 | 0 | 0 | 0 | 0 | 0 | 0 | 0 | 0 | 0 | 0 | 0 | 0 | 0 | 0 | 0 | 0 | 0 | 0 | 0 | 0 | 0 | 0
803 | 18876763 | 18876750 | 8855561 | 1 | 1 | 1 | 3 | 544-0089 | ФССЦ, сб.544,поз.0089 | Лента липкая изоляционная на поликасиновом компаунде марки ЛСЭПЛ, шириной 20-30 мм, толщиной от 0,14 до 0,19 мм включительно | 1346 | 1009 | кг | кг | 1 | 0 | 91.29 | 0 | 0 | 0 | 0 | 1 | 1 | 0 | 0 | 0.16 | )*0 | 0 | 2 | 18876763 | 1 | 0 | 1973 | 0 | 0 | 0 | 0 | 0 | 0 | 0 | 0 | 0 | 0 | 0 | 0 | 0 | 0 | 0 | 0 | 0 | 0 | 0 | 0 | 0 | 0
804 | 18876765 | 18876764 | 121645 | 1 | 1 | 1 | 1 | 1-4.0 |  | Затраты труда рабочих, разряд работ 4 | 1369 | 1013 | чел.-ч | чел.-ч | 1 | 1.5 | 0 | 0 | 0 | 9.62 | 0 | 1 | 1 | 0 | 0 | 5 | )*0,3 | 1 | 2 | 18876765 | 1 | 0 | 1974 | 0 | 0 | 0 | 0 | 0 | 0 | 0 | 0 | 0 | 0 | 0 | 0 | 0 | 0 | 0 | 0 | 0 | 0 | 0 | 0 | 0 | 0
804 | 18876766 | 18876764 | 8849018 | 1 | 1 | 1 | 3 | 522-0076 | ФССЦ, сб.522,поз.0076 | Припои оловянно-свинцовые бессурьмянистые марки ПОС40 | 1346 | 1009 | кг | кг | 1 | 0 | 65.75 | 0 | 0 | 0 | 0 | 1 | 1 | 0 | 0 | 0.031 | )*0 | 0 | 2 | 18876766 | 1 | 0 | 1975 | 0 | 0 | 0 | 0 | 0 | 0 | 0 | 0 | 0 | 0 | 0 | 0 | 0 | 0 | 0 | 0 | 0 | 0 | 0 | 0 | 0 | 0
804 | 18876767 | 18876764 | 8855561 | 1 | 1 | 1 | 3 | 544-0089 | ФССЦ, сб.544,поз.0089 | Лента липкая изоляционная на поликасиновом компаунде марки ЛСЭПЛ, шириной 20-30 мм, толщиной от 0,14 до 0,19 мм включительно | 1346 | 1009 | кг | кг | 1 | 0 | 91.29 | 0 | 0 | 0 | 0 | 1 | 1 | 0 | 0 | 0.016 | )*0 | 0 | 2 | 18876767 | 1 | 0 | 1976 | 0 | 0 | 0 | 0 | 0 | 0 | 0 | 0 | 0 | 0 | 0 | 0 | 0 | 0 | 0 | 0 | 0 | 0 | 0 | 0 | 0 | 0
805 | 18876769 | 18876768 | 121630 | 1 | 1 | 1 | 1 | 1-3.5 |  | Затраты труда рабочих, разряд работ 3.5 | 1369 | 1013 | чел.-ч | чел.-ч | 1 | 1.854 | 0 | 0 | 0 | 7.67 | 0 | 1 | 1 | 0 | 0 | 6.18 | )*0,3 | 1 | 2 | 18876769 | 1 | 0 | 1977 | 0 | 0 | 0 | 0 | 0 | 0 | 0 | 0 | 0 | 0 | 0 | 0 | 0 | 0 | 0 | 0 | 0 | 0 | 0 | 0 | 0 | 0
805 | 18876770 | 18876768 | 8799558 | 1 | 1 | 1 | 3 | 101-0115 | ФССЦ, сб.101,поз.0115 | Винты с полукруглой головкой длиной 50 мм | 1348 | 1009 | т | т | 1000 | 0 | 12430 | 0 | 0 | 0 | 0 | 1 | 1 | 0 | 0 | 0.0002 | )*0 | 0 | 2 | 18876770 | 1 | 0 | 1978 | 0 | 0 | 0 | 0 | 0 | 0 | 0 | 0 | 0 | 0 | 0 | 0 | 0 | 0 | 0 | 0 | 0 | 0 | 0 | 0 | 0 | 0
805 | 18876771 | 18876768 | 8862950 | 1 | 1 | 1 | 3 | 999-0005 | ФССЦ, сб.999,поз.0005 | Масса оборудования | 1348 | 1009 | т | т | 1000 | 0.01 | 0 | 0 | 0 | 0 | 1 | 0 | 1 | 0 | 0 | 0.01 |  | 0 | 2 | 18876771 | 2 | 4096 | 1979 | 0 | 0 | 0 | 0 | 0 | 0 | 0 | 0 | 0 | 0 | 0 | 0 | 0 | 0 | 0 | 0 | 0 | 0 | 0 | 0 | 0 | 0

## EtalonRes
28 | 18871344 | 18871183 | 121585 | 1 | 1 | 1 | 1 | 1-2.0 |  | Затраты труда рабочих, разряд работ 2 | 1369 | 1013 | чел.-ч | чел.-ч | 1 | 8.58 | 0 | 0 | 0 | 7.8 | 0 | 1 | 1 |  | 8.58 | 3 | -1 |  | 0 | 0 | 0 | 0 | 0 | 0 | 0 | 0
28 | 18871345 | 18871183 | 8863529 | 1 | 1 | 1 | 2 | 030403 | ЦЭМ сб.03, разд.04, поз.03 | Лебедки электрические, тяговым усилием 19,62 (2) кH (т) | 1368 | 1011 | маш.-ч | маш.-ч | 1 | 1.88 | 0 | 6.66 | 0 | 0 | 0 | 1 | 0 |  | 1.88 | 2 | 18871185 | 2 | 0 | 0 | 0 | 0 | 0 | 0 | 0 | 0
30 | 18871346 | 18871188 | 121624 | 1 | 1 | 1 | 1 | 1-3.3 |  | Затраты труда рабочих, разряд работ 3.3 | 1369 | 1013 | чел.-ч | чел.-ч | 1 | 6.67 | 0 | 0 | 0 | 7.48 | 0 | 1 | 1 | )*0,6 | 4.002 | 3 | -1 |  | 0 | 0 | 0 | 0 | 0 | 0 | 0 | 0
30 | 18871347 | 18871188 | 121548 | 1 | 1 | 1 | 1 | 2 |  | Затраты труда машинистов | 608254 | 1013 | чел.час | чел.час | 1 | 0.43 | 0 | 0 | 0 | 0 | 0 | 1 | 2 | )*0,6 | 0.258 | 2 | 18871190 | 5 | 0 | 0 | 0 | 0 | 0 | 0 | 0 | 0
30 | 18871348 | 18871188 | 8863107 | 1 | 1 | 1 | 2 | 020129 | ЦЭМ сб.02, разд.01, поз.29 | Краны башенные при работе на других видах строительства (кроме монтажа технологического оборудования) 8 т | 1368 | 1011 | маш.-ч | маш.-ч | 1 | 0.18 | 0 | 86.4 | 13.5 | 0 | 0 | 1 | 0 | )*0,7 | 0.126 | 2 | 18871191 | 6 | 0 | 0 | 0 | 0 | 0 | 0 | 0 | 0
30 | 18871349 | 18871188 | 8863291 | 1 | 1 | 1 | 2 | 021141 | ЦЭМ сб.02, разд.11, поз.41 | Краны на автомобильном ходу при работе на других видах строительства (кроме магистральных трубопроводов) 10 т | 1480 | 1013 | маш.ч | МАШ.Ч | 1 | 0.11 | 0 | 111.99 | 13.5 | 0 | 0 | 1 | 0 | )*0,7 | 0.077 | 2 | 18871192 | 7 | 0 | 0 | 0 | 0 | 0 | 0 | 0 | 0
30 | 18871350 | 18871188 | 8863809 | 1 | 1 | 1 | 2 | 040502 | ЦЭМ сб.04, разд.05, поз.02 | Установки для сварки ручной дуговой (постоянного тока) | 1368 | 1011 | маш.-ч | маш.-ч | 1 | 1.89 | 0 | 8.1 | 0 | 0 | 0 | 1 | 0 | )*0,7 | 1.323 | 2 | 18871193 | 8 | 0 | 0 | 0 | 0 | 0 | 0 | 0 | 0
30 | 18871351 | 18871188 | 8867716 | 1 | 1 | 1 | 2 | 400001 | ЦЭМ сб.40, разд.00, поз.01 | Автомобили бортовые грузоподъемностью до 5 т | 1480 | 1013 | маш.ч | МАШ.Ч | 1 | 0.14 | 0 | 75.4 | 0 | 0 | 0 | 1 | 0 | )*0,7 | 0.098 | 2 | 18871194 | 9 | 0 | 0 | 0 | 0 | 0 | 0 | 0 | 0
30 | 18871352 | 18871188 | 8802671 | 1 | 1 | 1 | 3 | 101-1529 | ФССЦ, сб.101,поз.1529 | Электроды диаметром 6 мм Э42 | 1348 | 1009 | т | т | 1000 | 0.0005 | 9424 | 0 | 0 | 0 | 0 | 1 | 0 | )*0 | 0 | 2 | 18871195 | 10 | 0 | 0 | 0 | 0 | 0 | 0 | 0 | 0
30 | 18871353 | 18871188 | 8803258 | 1 | 1 | 1 | 3 | 101-1851 | ФССЦ, сб.101,поз.1851 | Резина прессованная | 1346 | 1009 | кг | кг | 1 | 0.52 | 28.26 | 0 | 0 | 0 | 0 | 1 | 0 | )*0 | 0 | 2 | 18871196 | 11 | 0 | 0 | 0 | 0 | 0 | 0 | 0 | 0
30 | 18871354 | 18871188 | 8820640 | 1 | 1 | 1 | 3 | 201-0777 | ФССЦ, сб.201,поз.0777 | Конструктивные элементы вспомогательного назначения, с преобладанием профильного проката собираемые из двух и более деталей, с отверстиями и без отверстий, соединяемые на сварке | 1348 | 1009 | т | т | 1000 | 0.3 | 10045 | 0 | 0 | 0 | 0 | 1 | 0 | )*0 | 0 | 2 | 18871197 | 12 | 0 | 0 | 0 | 0 | 0 | 0 | 0 | 0
32 | 18871411 | 18871410 | 121598 | 1 | 1 | 1 | 1 | 1-2.4 |  | Затраты труда рабочих, разряд работ 2.4 | 1369 | 1013 | чел.-ч | чел.-ч | 1 | 51.6 | 0 | 0 | 0 | 8.08 | 0 | 1 | 1 |  | 51.6 | 2 | 18871411 | 14 | 0 | 0 | 0 | 0 | 0 | 0 | 0 | 0
32 | 18871412 | 18871410 | 121548 | 1 | 1 | 1 | 1 | 2 |  | Затраты труда машинистов | 608254 | 1013 | чел.час | чел.час | 1 | 6.14 | 0 | 0 | 0 | 0 | 0 | 1 | 2 |  | 6.14 | 2 | 18871412 | 15 | 0 | 0 | 0 | 0 | 0 | 0 | 0 | 0
32 | 18871413 | 18871410 | 8863514 | 1 | 1 | 1 | 2 | 030302 | ЦЭМ сб.03, разд.03, поз.02 | Лебедки ручные и рычажные, тяговым усилием 12,26 (1,25) кH (т) | 1480 | 1013 | маш.ч | МАШ.Ч | 1 | 2.15 | 0 | 1.12 | 0 | 0 | 0 | 1 | 0 |  | 2.15 | 2 | 18871413 | 16 | 0 | 0 | 0 | 0 | 0 | 0 | 0 | 0
32 | 18871414 | 18871410 | 8863638 | 1 | 1 | 1 | 2 | 031121 | ЦЭМ сб.03, разд.11, поз.21 | Подъемники мачтовые строительные 0.5 т | 1368 | 1011 | маш.-ч | маш.-ч | 1 | 6.14 | 0 | 20 | 13.02 | 0 | 0 | 1 | 0 |  | 6.14 | 2 | 18871414 | 17 | 0 | 0 | 0 | 0 | 0 | 0 | 0 | 0
34 | 18871362 | 18871231 | 121579 | 1 | 1 | 1 | 1 | 1-1.8 |  | Затраты труда рабочих, разряд работ 1.8 | 1369 | 1013 | чел.-ч | чел.-ч | 1 | 212.41 | 0 | 0 | 0 | 7.67 | 0 | 1 | 1 |  | 212.41 | 3 | -1 |  | 0 | 0 | 0 | 0 | 0 | 0 | 0 | 0
34 | 18871363 | 18871231 | 121548 | 1 | 1 | 1 | 1 | 2 |  | Затраты труда машинистов | 608254 | 1013 | чел.час | чел.час | 1 | 15.35 | 0 | 0 | 0 | 0 | 0 | 1 | 2 |  | 15.35 | 2 | 18871233 | 20 | 0 | 0 | 0 | 0 | 0 | 0 | 0 | 0
34 | 18871364 | 18871231 | 8863291 | 1 | 1 | 1 | 2 | 021141 | ЦЭМ сб.02, разд.11, поз.41 | Краны на автомобильном ходу при работе на других видах строительства (кроме магистральных трубопроводов) 10 т | 1480 | 1013 | маш.ч | МАШ.Ч | 1 | 1.6 | 0 | 111.99 | 13.5 | 0 | 0 | 1 | 0 |  | 1.6 | 2 | 18871234 | 21 | 0 | 0 | 0 | 0 | 0 | 0 | 0 | 0
34 | 18871365 | 18871231 | 8863904 | 1 | 1 | 1 | 2 | 050101 | ЦЭМ сб.05, разд.01, поз.01 | Компрессоры передвижные с двигателем внутреннего сгорания давлением до 686 кПа (7 ат) 2,2 м3/мин | 1480 | 1013 | маш.ч | МАШ.Ч | 1 | 13.75 | 0 | 100.01 | 10.06 | 0 | 0 | 1 | 0 |  | 13.75 | 2 | 18871235 | 22 | 0 | 0 | 0 | 0 | 0 | 0 | 0 | 0
34 | 18871366 | 18871231 | 8866957 | 1 | 1 | 1 | 2 | 330804 | ЦЭМ сб.33, разд.08, поз.04 | Молотки отбойные пневматические | 1480 | 1013 | маш.ч | МАШ.Ч | 1 | 27.5 | 0 | 31.33 | 0 | 0 | 0 | 1 | 0 |  | 27.5 | 2 | 18871236 | 23 | 0 | 0 | 0 | 0 | 0 | 0 | 0 | 0
34 | 18871367 | 18871231 | 8862972 | 1 | 1 | 1 | 3 | 999-9900 | ФССЦ, сб.999,поз.9900 | Строительный мусор | 1348 | 1009 | т | т | 1000 | 20.61 | 0 | 0 | 0 | 0 | 1 | 0 | 0 |  | 20.61 | 2 | 18871636 | 25 | 0 | 0 | 0 | 0 | 0 | 0 | 0 | 0
36 | 18871368 | 18871244 | 121627 | 1 | 1 | 1 | 1 | 1-3.4 |  | Затраты труда рабочих, разряд работ 3.4 | 1369 | 1013 | чел.-ч | чел.-ч | 1 | 28.38 | 0 | 0 | 0 | 7.58 | 0 | 1 | 1 | )*0,8 | 22.704 | 3 | -1 |  | 0 | 0 | 0 | 0 | 0 | 0 | 0 | 0
36 | 18871369 | 18871244 | 121548 | 1 | 1 | 1 | 1 | 2 |  | Затраты труда машинистов | 608254 | 1013 | чел.час | чел.час | 1 | 1.16 | 0 | 0 | 0 | 0 | 0 | 1 | 2 | )*0,8 | 0.928 | 2 | 18871246 | 27 | 0 | 0 | 0 | 0 | 0 | 0 | 0 | 0
36 | 18871370 | 18871244 | 8863638 | 1 | 1 | 1 | 2 | 031121 | ЦЭМ сб.03, разд.11, поз.21 | Подъемники мачтовые строительные 0.5 т | 1368 | 1011 | маш.-ч | маш.-ч | 1 | 0.18 | 0 | 20 | 13.02 | 0 | 0 | 1 | 0 | )*0,8 | 0.144 | 2 | 18871247 | 28 | 0 | 0 | 0 | 0 | 0 | 0 | 0 | 0
36 | 18871371 | 18871244 | 8867716 | 1 | 1 | 1 | 2 | 400001 | ЦЭМ сб.40, разд.00, поз.01 | Автомобили бортовые грузоподъемностью до 5 т | 1480 | 1013 | маш.ч | МАШ.Ч | 1 | 0.98 | 0 | 75.4 | 0 | 0 | 0 | 1 | 0 | )*0,8 | 0.784 | 2 | 18871248 | 29 | 0 | 0 | 0 | 0 | 0 | 0 | 0 | 0
36 | 18871372 | 18871244 | 8808287 | 1 | 1 | 1 | 3 | 104-0013 | ФССЦ, сб.104,поз.0013 | Маты минераловатные прошивные без обкладок М-125, толщина 40 мм | 1339 | 1007 | м3 | м3 | 1 | 4.12 | 542.4 | 0 | 0 | 0 | 0 | 1 | 0 | )*0 | 0 | 2 | 18871249 | 30 | 0 | 0 | 0 | 0 | 0 | 0 | 0 | 0
38 | 18871373 | 18871255 | 121598 | 1 | 1 | 1 | 1 | 1-2.4 |  | Затраты труда рабочих, разряд работ 2.4 | 1369 | 1013 | чел.-ч | чел.-ч | 1 | 103.91 | 0 | 0 | 0 | 8.08 | 0 | 1 | 1 |  | 103.91 | 3 | -1 |  | 0 | 0 | 0 | 0 | 0 | 0 | 0 | 0
38 | 18871374 | 18871255 | 121548 | 1 | 1 | 1 | 1 | 2 |  | Затраты труда машинистов | 608254 | 1013 | чел.час | чел.час | 1 | 7.74 | 0 | 0 | 0 | 0 | 0 | 1 | 2 |  | 7.74 | 2 | 18871257 | 33 | 0 | 0 | 0 | 0 | 0 | 0 | 0 | 0
38 | 18871375 | 18871255 | 8863638 | 1 | 1 | 1 | 2 | 031121 | ЦЭМ сб.03, разд.11, поз.21 | Подъемники мачтовые строительные 0.5 т | 1368 | 1011 | маш.-ч | маш.-ч | 1 | 7.74 | 0 | 20 | 13.02 | 0 | 0 | 1 | 0 |  | 7.74 | 2 | 18871258 | 34 | 0 | 0 | 0 | 0 | 0 | 0 | 0 | 0
40 | 18871376 | 18871262 | 121598 | 1 | 1 | 1 | 1 | 1-2.4 |  | Затраты труда рабочих, разряд работ 2.4 | 1369 | 1013 | чел.-ч | чел.-ч | 1 | 188.54 | 0 | 0 | 0 | 8.08 | 0 | 1 | 1 |  | 188.54 | 3 | -1 |  | 0 | 0 | 0 | 0 | 0 | 0 | 0 | 0
40 | 18871377 | 18871262 | 121548 | 1 | 1 | 1 | 1 | 2 |  | Затраты труда машинистов | 608254 | 1013 | чел.час | чел.час | 1 | 7.74 | 0 | 0 | 0 | 0 | 0 | 1 | 2 |  | 7.74 | 2 | 18871264 | 37 | 0 | 0 | 0 | 0 | 0 | 0 | 0 | 0
40 | 18871378 | 18871262 | 8863638 | 1 | 1 | 1 | 2 | 031121 | ЦЭМ сб.03, разд.11, поз.21 | Подъемники мачтовые строительные 0.5 т | 1368 | 1011 | маш.-ч | маш.-ч | 1 | 7.74 | 0 | 20 | 13.02 | 0 | 0 | 1 | 0 |  | 7.74 | 2 | 18871265 | 38 | 0 | 0 | 0 | 0 | 0 | 0 | 0 | 0
42 | 18871379 | 18871269 | 121624 | 1 | 1 | 1 | 1 | 1-3.3 |  | Затраты труда рабочих, разряд работ 3.3 | 1369 | 1013 | чел.-ч | чел.-ч | 1 | 8.24 | 0 | 0 | 0 | 7.48 | 0 | 1 | 1 |  | 8.24 | 3 | -1 |  | 0 | 0 | 0 | 0 | 0 | 0 | 0 | 0
42 | 18871380 | 18871269 | 121548 | 1 | 1 | 1 | 1 | 2 |  | Затраты труда машинистов | 608254 | 1013 | чел.час | чел.час | 1 | 1.15 | 0 | 0 | 0 | 0 | 0 | 1 | 2 |  | 1.15 | 2 | 18871271 | 41 | 0 | 0 | 0 | 0 | 0 | 0 | 0 | 0
42 | 18871381 | 18871269 | 8863906 | 1 | 1 | 1 | 2 | 050102 | ЦЭМ сб.05, разд.01, поз.02 | Компрессоры передвижные с двигателем внутреннего сгорания давлением до 686 кПа (7 ат) 5 м3/мин | 1480 | 1013 | маш.ч | МАШ.Ч | 1 | 1.15 | 0 | 90 | 10.06 | 0 | 0 | 1 | 0 |  | 1.15 | 2 | 18871272 | 42 | 0 | 0 | 0 | 0 | 0 | 0 | 0 | 0
42 | 18871382 | 18871269 | 8866957 | 1 | 1 | 1 | 2 | 330804 | ЦЭМ сб.33, разд.08, поз.04 | Молотки отбойные пневматические | 1480 | 1013 | маш.ч | МАШ.Ч | 1 | 2.3 | 0 | 31.33 | 0 | 0 | 0 | 1 | 0 |  | 2.3 | 2 | 18871273 | 43 | 0 | 0 | 0 | 0 | 0 | 0 | 0 | 0
44 | 18871383 | 18871278 | 121603 | 1 | 1 | 1 | 1 | 1-2.6 |  | Затраты труда рабочих, разряд работ 2.6 | 1369 | 1013 | чел.-ч | чел.-ч | 1 | 148 | 0 | 0 | 0 | 8.23 | 0 | 1 | 1 | )*0,8 | 118.4 | 3 | -1 |  | 0 | 0 | 0 | 0 | 0 | 0 | 0 | 0
44 | 18871384 | 18871278 | 121548 | 1 | 1 | 1 | 1 | 2 |  | Затраты труда машинистов | 608254 | 1013 | чел.час | чел.час | 1 | 2.18 | 0 | 0 | 0 | 0 | 0 | 1 | 2 | )*0,8 | 1.744 | 2 | 18871280 | 46 | 0 | 0 | 0 | 0 | 0 | 0 | 0 | 0
44 | 18871385 | 18871278 | 8863291 | 1 | 1 | 1 | 2 | 021141 | ЦЭМ сб.02, разд.11, поз.41 | Краны на автомобильном ходу при работе на других видах строительства (кроме магистральных трубопроводов) 10 т | 1480 | 1013 | маш.ч | МАШ.Ч | 1 | 0.87 | 0 | 111.99 | 13.5 | 0 | 0 | 1 | 0 | )*0,8 | 0.696 | 2 | 18871281 | 47 | 0 | 0 | 0 | 0 | 0 | 0 | 0 | 0
44 | 18871386 | 18871278 | 8866914 | 1 | 1 | 1 | 2 | 330206 | ЦЭМ сб.33, разд.02, поз.06 | Дрели электрические | 1480 | 1013 | маш.ч | МАШ.Ч | 1 | 1.48 | 0 | 1.95 | 0 | 0 | 0 | 1 | 0 | )*0,8 | 1.184 | 2 | 18871282 | 48 | 0 | 0 | 0 | 0 | 0 | 0 | 0 | 0
44 | 18871387 | 18871278 | 8867066 | 1 | 1 | 1 | 2 | 331601 | ЦЭМ сб.33, разд.16, поз.01 | Бензопилы | 1368 | 1011 | маш.-ч | маш.-ч | 1 | 1.48 | 0 | 5.09 | 0 | 0 | 0 | 1 | 0 | )*0,8 | 1.184 | 2 | 18871283 | 49 | 0 | 0 | 0 | 0 | 0 | 0 | 0 | 0
44 | 18871388 | 18871278 | 8867716 | 1 | 1 | 1 | 2 | 400001 | ЦЭМ сб.40, разд.00, поз.01 | Автомобили бортовые грузоподъемностью до 5 т | 1480 | 1013 | маш.ч | МАШ.Ч | 1 | 1.31 | 0 | 75.4 | 0 | 0 | 0 | 1 | 0 | )*0,8 | 1.048 | 2 | 18871284 | 50 | 0 | 0 | 0 | 0 | 0 | 0 | 0 | 0
44 | 18871389 | 18871278 | 8799704 | 1 | 1 | 1 | 3 | 101-0181 | ФССЦ, сб.101,поз.0181 | Гвозди строительные с плоской головкой 1.8х60 мм | 1348 | 1009 | т | т | 1000 | 0.0242 | 8475 | 0 | 0 | 0 | 0 | 1 | 0 | )*0 | 0 | 2 | 18871285 | 51 | 0 | 0 | 0 | 0 | 0 | 0 | 0 | 0
44 | 18871390 | 18871278 | 8801017 | 1 | 1 | 1 | 3 | 101-0773 | ФССЦ, сб.101,поз.0773 | Плиты фибролитовые на портландцементе марки 300 толщиной 50 мм | 1339 | 1007 | м3 | м3 | 1 | 9.79 | 387 | 0 | 0 | 0 | 0 | 1 | 0 | )*0 | 0 | 2 | 18871286 | 52 | 0 | 0 | 0 | 0 | 0 | 0 | 0 | 0
44 | 18871391 | 18871278 | 8801040 | 1 | 1 | 1 | 3 | 101-0783 | ФССЦ, сб.101,поз.0783 | Поковки из квадратных заготовок массой 2.825 кг | 1348 | 1009 | т | т | 1000 | 0.0054 | 5989 | 0 | 0 | 0 | 0 | 1 | 0 | )*0 | 0 | 2 | 18871287 | 53 | 0 | 0 | 0 | 0 | 0 | 0 | 0 | 0
44 | 18871392 | 18871278 | 8803011 | 1 | 1 | 1 | 3 | 101-1705 | ФССЦ, сб.101,поз.1705 | Пакля пропитанная | 1346 | 1009 | кг | кг | 1 | 15.2 | 9.04 | 0 | 0 | 0 | 0 | 1 | 0 | )*0 | 0 | 2 | 18871288 | 54 | 0 | 0 | 0 | 0 | 0 | 0 | 0 | 0
44 | 18871393 | 18871278 | 8803030 | 1 | 1 | 1 | 3 | 101-1714 | ФССЦ, сб.101,поз.1714 | Болты строительные с гайками и шайбами | 1348 | 1009 | т | т | 1000 | 0.0194 | 9040 | 0 | 0 | 0 | 0 | 1 | 0 | )*0 | 0 | 2 | 18871289 | 55 | 0 | 0 | 0 | 0 | 0 | 0 | 0 | 0
44 | 18871394 | 18871278 | 8803113 | 1 | 1 | 1 | 3 | 101-1756 | ФССЦ, сб.101,поз.1756 | Сталь кровельная СТК-1 толщиной листа 0.50 мм | 1348 | 1009 | т | т | 1000 | 0.01317 | 8900 | 0 | 0 | 0 | 0 | 1 | 0 | )*0 | 0 | 2 | 18871290 | 56 | 0 | 0 | 0 | 0 | 0 | 0 | 0 | 0
44 | 18871395 | 18871278 | 8803134 | 1 | 1 | 1 | 3 | 101-1777 | ФССЦ, сб.101,поз.1777 | Паста антисептическая | 1348 | 1009 | т | т | 1000 | 0.003 | 15255 | 0 | 0 | 0 | 0 | 1 | 0 | )*0 | 0 | 2 | 18871291 | 57 | 0 | 0 | 0 | 0 | 0 | 0 | 0 | 0
44 | 18871396 | 18871278 | 8805095 | 1 | 1 | 1 | 3 | 102-0028 | ФССЦ, сб.102,поз.0028 | Пиломатериалы хвойных пород. Брусья обрезные длиной 4-6.5 м, шириной 75-150 мм, толщиной 100, 125 мм II сорта | 1339 | 1007 | м3 | м3 | 1 | 2.07 | 1980 | 0 | 0 | 0 | 0 | 1 | 0 | )*0 | 0 | 2 | 18871292 | 58 | 0 | 0 | 0 | 0 | 0 | 0 | 0 | 0
44 | 18871397 | 18871278 | 8805162 | 1 | 1 | 1 | 3 | 102-0060 | ФССЦ, сб.102,поз.0060 | Пиломатериалы хвойных пород. Доски обрезные длиной 4-6.5 м, шириной 75-150 мм, толщиной 44 мм и более II сорта | 1339 | 1007 | м3 | м3 | 1 | 0.61 | 1320 | 0 | 0 | 0 | 0 | 1 | 0 | )*0 | 0 | 2 | 18871293 | 59 | 0 | 0 | 0 | 0 | 0 | 0 | 0 | 0
44 | 18871398 | 18871278 | 8805199 | 1 | 1 | 1 | 3 | 102-0078 | ФССЦ, сб.102,поз.0078 | Пиломатериалы хвойных пород. Доски необрезные длиной 4-6.5 м, все ширины, толщиной 32-40 мм IV сорта | 1339 | 1007 | м3 | м3 | 1 | 0.04 | 621.5 | 0 | 0 | 0 | 0 | 1 | 0 | )*0 | 0 | 2 | 18871294 | 60 | 0 | 0 | 0 | 0 | 0 | 0 | 0 | 0
46 | 18871399 | 18871311 | 121585 | 1 | 1 | 1 | 1 | 1-2.0 |  | Затраты труда рабочих, разряд работ 2 | 1369 | 1013 | чел.-ч | чел.-ч | 1 | 11.39 | 0 | 0 | 0 | 7.8 | 0 | 1 | 1 |  | 11.39 | 3 | -1 |  | 0 | 0 | 0 | 0 | 0 | 0 | 0 | 0
46 | 18871400 | 18871311 | 121548 | 1 | 1 | 1 | 1 | 2 |  | Затраты труда машинистов | 608254 | 1013 | чел.час | чел.час | 1 | 0.13 | 0 | 0 | 0 | 0 | 0 | 1 | 2 |  | 0.13 | 2 | 18871313 | 63 | 0 | 0 | 0 | 0 | 0 | 0 | 0 | 0
46 | 18871401 | 18871311 | 8863638 | 1 | 1 | 1 | 2 | 031121 | ЦЭМ сб.03, разд.11, поз.21 | Подъемники мачтовые строительные 0.5 т | 1368 | 1011 | маш.-ч | маш.-ч | 1 | 0.13 | 0 | 20 | 13.02 | 0 | 0 | 1 | 0 |  | 0.13 | 2 | 18871314 | 64 | 0 | 0 | 0 | 0 | 0 | 0 | 0 | 0
46 | 18871402 | 18871311 | 8862972 | 1 | 1 | 1 | 3 | 999-9900 | ФССЦ, сб.999,поз.9900 | Строительный мусор | 1348 | 1009 | т | т | 1000 | 0.47 | 0 | 0 | 0 | 0 | 1 | 0 | 0 |  | 0.47 | 2 | 18871648 | 66 | 0 | 0 | 0 | 0 | 0 | 0 | 0 | 0
48 | 18871416 | 18871415 | 121615 | 1 | 1 | 1 | 1 | 1-3.0 |  | Затраты труда рабочих, разряд работ 3 | 1369 | 1013 | чел.-ч | чел.-ч | 1 | 69.87 | 0 | 0 | 0 | 8.53 | 0 | 1 | 1 |  | 69.87 | 2 | 18871416 | 67 | 0 | 0 | 0 | 0 | 0 | 0 | 0 | 0
48 | 18871417 | 18871415 | 121548 | 1 | 1 | 1 | 1 | 2 |  | Затраты труда машинистов | 608254 | 1013 | чел.час | чел.час | 1 | 1.44 | 0 | 0 | 0 | 0 | 0 | 1 | 2 |  | 1.44 | 2 | 18871417 | 68 | 0 | 0 | 0 | 0 | 0 | 0 | 0 | 0
48 | 18871418 | 18871415 | 8863638 | 1 | 1 | 1 | 2 | 031121 | ЦЭМ сб.03, разд.11, поз.21 | Подъемники мачтовые строительные 0.5 т | 1368 | 1011 | маш.-ч | маш.-ч | 1 | 1.44 | 0 | 20 | 13.02 | 0 | 0 | 1 | 0 |  | 1.44 | 2 | 18871418 | 69 | 0 | 0 | 0 | 0 | 0 | 0 | 0 | 0
48 | 18871419 | 18871415 | 8862972 | 1 | 1 | 1 | 3 | 999-9900 | ФССЦ, сб.999,поз.9900 | Строительный мусор | 1348 | 1009 | т | т | 1000 | 5.2 | 0 | 0 | 0 | 0 | 1 | 0 | 0 |  | 5.2 | 2 | 18871419 | 70 | 0 | 0 | 0 | 0 | 0 | 0 | 0 | 0
50 | 18871422 | 18871421 | 121585 | 1 | 1 | 1 | 1 | 1-2.0 |  | Затраты труда рабочих, разряд работ 2 | 1369 | 1013 | чел.-ч | чел.-ч | 1 | 3.77 | 0 | 0 | 0 | 7.8 | 0 | 1 | 1 |  | 3.77 | 2 | 18871422 | 71 | 0 | 0 | 0 | 0 | 0 | 0 | 0 | 0
50 | 18871423 | 18871421 | 8862972 | 1 | 1 | 1 | 3 | 999-9900 | ФССЦ, сб.999,поз.9900 | Строительный мусор | 1348 | 1009 | т | т | 1000 | 0.11 | 0 | 0 | 0 | 0 | 1 | 0 | 0 |  | 0.11 | 2 | 18871423 | 72 | 0 | 0 | 0 | 0 | 0 | 0 | 0 | 0
52 | 18871428 | 18871426 | 121585 | 1 | 1 | 1 | 1 | 1-2.0 |  | Затраты труда рабочих, разряд работ 2 | 1369 | 1013 | чел.-ч | чел.-ч | 1 | 14.28 | 0 | 0 | 0 | 7.8 | 0 | 1 | 1 |  | 14.28 | 2 | 18871428 | 73 | 0 | 0 | 0 | 0 | 0 | 0 | 0 | 0
52 | 18871429 | 18871426 | 8862972 | 1 | 1 | 1 | 3 | 999-9900 | ФССЦ, сб.999,поз.9900 | Строительный мусор | 1348 | 1009 | т | т | 1000 | 0.62 | 0 | 0 | 0 | 0 | 1 | 0 | 0 |  | 0.62 | 2 | 18871429 | 74 | 0 | 0 | 0 | 0 | 0 | 0 | 0 | 0
54 | 18871433 | 18871431 | 121591 | 1 | 1 | 1 | 1 | 1-2.2 |  | Затраты труда рабочих, разряд работ 2.2 | 1369 | 1013 | чел.-ч | чел.-ч | 1 | 39.51 | 0 | 0 | 0 | 7.55 | 0 | 1 | 1 | )*0,8 | 31.608 | 2 | 18871433 | 75 | 0 | 0 | 0 | 0 | 0 | 0 | 0 | 0
54 | 18871434 | 18871431 | 121548 | 1 | 1 | 1 | 1 | 2 |  | Затраты труда машинистов | 608254 | 1013 | чел.час | чел.час | 1 | 1.27 | 0 | 0 | 0 | 0 | 0 | 1 | 2 | )*0,8 | 1.016 | 2 | 18871434 | 76 | 0 | 0 | 0 | 0 | 0 | 0 | 0 | 0
54 | 18871435 | 18871431 | 8863638 | 1 | 1 | 1 | 2 | 031121 | ЦЭМ сб.03, разд.11, поз.21 | Подъемники мачтовые строительные 0.5 т | 1368 | 1011 | маш.-ч | маш.-ч | 1 | 1.27 | 0 | 20 | 13.02 | 0 | 0 | 1 | 0 | )*0,8 | 1.016 | 2 | 18871435 | 77 | 0 | 0 | 0 | 0 | 0 | 0 | 0 | 0
54 | 18871436 | 18871431 | 8864803 | 1 | 1 | 1 | 2 | 111301 | ЦЭМ сб.11, разд.13, поз.01 | Вибраторы поверхностные | 1480 | 1013 | маш.ч | МАШ.Ч | 1 | 9.07 | 0 | 0.5 | 0 | 0 | 0 | 1 | 0 | )*0,8 | 7.256 | 2 | 18871436 | 78 | 0 | 0 | 0 | 0 | 0 | 0 | 0 | 0
54 | 18871437 | 18871431 | 8833032 | 1 | 1 | 1 | 3 | 402-0005 | ФССЦ, сб.402,поз.0005 | Раствор готовый кладочный цементный, марка 150 | 1339 | 1007 | м3 | м3 | 1 | 2.04 | 548.3 | 0 | 0 | 0 | 0 | 1 | 0 | )*0 | 0 | 2 | 18871437 | 79 | 0 | 0 | 0 | 0 | 0 | 0 | 0 | 0
54 | 18871438 | 18871431 | 8836105 | 1 | 1 | 1 | 3 | 411-0001 | ФССЦ, сб.411,поз.0001 | Вода | 1339 | 1007 | м3 | м3 | 1 | 3.5 | 2.44 | 0 | 0 | 0 | 0 | 1 | 0 | )*0 | 0 | 2 | 18871438 | 80 | 0 | 0 | 0 | 0 | 0 | 0 | 0 | 0
55 | 18871442 | 18871440 | 121591 | 1 | 1 | 1 | 1 | 1-2.2 |  | Затраты труда рабочих, разряд работ 2.2 | 1369 | 1013 | чел.-ч | чел.-ч | 1 | 0.5 | 0 | 0 | 0 | 7.55 | 0 | 1 | 1 | )*0,8 | 0.4 | 2 | 18871442 | 82 | 0 | 0 | 0 | 0 | 0 | 0 | 0 | 0
55 | 18871443 | 18871440 | 121548 | 1 | 1 | 1 | 1 | 2 |  | Затраты труда машинистов | 608254 | 1013 | чел.час | чел.час | 1 | 0.21 | 0 | 0 | 0 | 0 | 0 | 1 | 2 | )*0,8 | 0.168 | 2 | 18871443 | 83 | 0 | 0 | 0 | 0 | 0 | 0 | 0 | 0
55 | 18871444 | 18871440 | 8863638 | 1 | 1 | 1 | 2 | 031121 | ЦЭМ сб.03, разд.11, поз.21 | Подъемники мачтовые строительные 0.5 т | 1368 | 1011 | маш.-ч | маш.-ч | 1 | 0.21 | 0 | 20 | 13.02 | 0 | 0 | 1 | 0 | )*0,8 | 0.168 | 2 | 18871444 | 84 | 0 | 0 | 0 | 0 | 0 | 0 | 0 | 0
55 | 18871445 | 18871440 | 8864803 | 1 | 1 | 1 | 2 | 111301 | ЦЭМ сб.11, разд.13, поз.01 | Вибраторы поверхностные | 1480 | 1013 | маш.ч | МАШ.Ч | 1 | 2.32 | 0 | 0.5 | 0 | 0 | 0 | 1 | 0 | )*0,8 | 1.856 | 2 | 18871445 | 85 | 0 | 0 | 0 | 0 | 0 | 0 | 0 | 0
55 | 18871446 | 18871440 | 8833032 | 1 | 1 | 1 | 3 | 402-0005 | ФССЦ, сб.402,поз.0005 | Раствор готовый кладочный цементный, марка 150 | 1339 | 1007 | м3 | м3 | 1 | 0.51 | 548.3 | 0 | 0 | 0 | 0 | 1 | 0 | )*0 | 0 | 2 | 18871446 | 86 | 0 | 0 | 0 | 0 | 0 | 0 | 0 | 0
57 | 18871464 | 18871462 | 121678 | 1 | 1 | 1 | 1 | 1-5.1 |  | Затраты труда рабочих, разряд работ 5.1 | 1369 | 1013 | чел.-ч | чел.-ч | 1 | 46.18 | 0 | 0 | 0 | 11.27 | 0 | 1 | 1 | )*0,8 | 36.944 | 2 | 18871464 | 88 | 0 | 0 | 0 | 0 | 0 | 0 | 0 | 0
57 | 18871465 | 18871462 | 121548 | 1 | 1 | 1 | 1 | 2 |  | Затраты труда машинистов | 608254 | 1013 | чел.час | чел.час | 1 | 0.98 | 0 | 0 | 0 | 0 | 0 | 1 | 2 | )*0,8 | 0.784 | 2 | 18871465 | 89 | 0 | 0 | 0 | 0 | 0 | 0 | 0 | 0
57 | 18871466 | 18871462 | 8863638 | 1 | 1 | 1 | 2 | 031121 | ЦЭМ сб.03, разд.11, поз.21 | Подъемники мачтовые строительные 0.5 т | 1368 | 1011 | маш.-ч | маш.-ч | 1 | 0.39 | 0 | 20 | 13.02 | 0 | 0 | 1 | 0 | )*0,8 | 0.312 | 2 | 18871466 | 90 | 0 | 0 | 0 | 0 | 0 | 0 | 0 | 0
57 | 18871467 | 18871462 | 8864935 | 1 | 1 | 1 | 2 | 121011 | ЦЭМ сб.12, разд.10, поз.11 | Котлы битумные передвижные 400 л | 1480 | 1013 | маш.ч | МАШ.Ч | 1 | 8.05 | 0 | 30 | 0 | 0 | 0 | 1 | 0 | )*0,8 | 6.44 | 2 | 18871467 | 91 | 0 | 0 | 0 | 0 | 0 | 0 | 0 | 0
57 | 18871468 | 18871462 | 8867342 | 1 | 1 | 1 | 2 | 361101 | ЦЭМ сб.36, разд.11, поз.01 | Термос 100 л | 1368 | 1011 | маш.-ч | маш.-ч | 1 | 6 | 0 | 2.7 | 0 | 0 | 0 | 1 | 0 | )*0,8 | 4.8 | 2 | 18871468 | 92 | 0 | 0 | 0 | 0 | 0 | 0 | 0 | 0
57 | 18871469 | 18871462 | 8867716 | 1 | 1 | 1 | 2 | 400001 | ЦЭМ сб.40, разд.00, поз.01 | Автомобили бортовые грузоподъемностью до 5 т | 1480 | 1013 | маш.ч | МАШ.Ч | 1 | 0.59 | 0 | 75.4 | 0 | 0 | 0 | 1 | 0 | )*0,8 | 0.472 | 2 | 18871469 | 93 | 0 | 0 | 0 | 0 | 0 | 0 | 0 | 0
57 | 18871470 | 18871462 | 8799312 | 1 | 1 | 1 | 3 | 101-0009 | ФССЦ, сб.101,поз.0009 | Асбест хризотиловый марки К-6-30 | 1348 | 1009 | т | т | 1000 | 0.014 | 1160 | 0 | 0 | 0 | 0 | 1 | 0 | )*0 | 0 | 2 | 18871470 | 94 | 0 | 0 | 0 | 0 | 0 | 0 | 0 | 0
57 | 18871471 | 18871462 | 8799460 | 1 | 1 | 1 | 3 | 101-0073 | ФССЦ, сб.101,поз.0073 | Битумы нефтяные строительные марки БH-90/10 | 1348 | 1009 | т | т | 1000 | 0.289 | 1383.1 | 0 | 0 | 0 | 0 | 1 | 0 | )*0 | 0 | 2 | 18871471 | 95 | 0 | 0 | 0 | 0 | 0 | 0 | 0 | 0
57 | 18871472 | 18871462 | 8799462 | 1 | 1 | 1 | 3 | 101-0074 | ФССЦ, сб.101,поз.0074 | Битумы нефтяные строительные марки БH-70/30 | 1348 | 1009 | т | т | 1000 | 0.057 | 1525.5 | 0 | 0 | 0 | 0 | 1 | 0 | )*0 | 0 | 2 | 18871472 | 96 | 0 | 0 | 0 | 0 | 0 | 0 | 0 | 0
57 | 18871473 | 18871462 | 8803085 | 1 | 1 | 1 | 3 | 101-1742 | ФССЦ, сб.101,поз.1742 | Толь с крупнозернистой посыпкой гидроизоляционный марки ТГ-350 | 1327 | 1005 | м2 | м2 | 1 | 116 | 5.71 | 0 | 0 | 0 | 0 | 1 | 0 | )*0 | 0 | 2 | 18871473 | 97 | 0 | 0 | 0 | 0 | 0 | 0 | 0 | 0
57 | 18871474 | 18871462 | 8803094 | 1 | 1 | 1 | 3 | 101-1745 | ФССЦ, сб.101,поз.1745 | Бензин растворитель | 1348 | 1009 | т | т | 1000 | 0.095 | 6143.8 | 0 | 0 | 0 | 0 | 1 | 0 | )*0 | 0 | 2 | 18871474 | 98 | 0 | 0 | 0 | 0 | 0 | 0 | 0 | 0
57 | 18871475 | 18871462 | 8803115 | 1 | 1 | 1 | 3 | 101-1757 | ФССЦ, сб.101,поз.1757 | Ветошь | 1346 | 1009 | кг | кг | 1 | 0.5 | 1.82 | 0 | 0 | 0 | 0 | 1 | 0 | )*0 | 0 | 2 | 18871475 | 99 | 0 | 0 | 0 | 0 | 0 | 0 | 0 | 0
57 | 18871476 | 18871462 | 8811500 | 1 | 1 | 1 | 3 | 113-0101 | ФССЦ, сб.113,поз.0101 | Мука андезитовая кислотоупорная, марка А | 1348 | 1009 | т | т | 1000 | 0.231 | 688.8 | 0 | 0 | 0 | 0 | 1 | 0 | )*0 | 0 | 2 | 18871476 | 100 | 0 | 0 | 0 | 0 | 0 | 0 | 0 | 0
59 | 18871480 | 18871478 | 121600 | 1 | 1 | 1 | 1 | 1-2.5 |  | Затраты труда рабочих, разряд работ 2.5 | 1369 | 1013 | чел.-ч | чел.-ч | 1 | 2 | 0 | 0 | 0 | 8.16 | 0 | 1 | 1 | )*0,8 | 1.6 | 2 | 18871480 | 102 | 0 | 0 | 0 | 0 | 0 | 0 | 0 | 0
59 | 18871481 | 18871478 | 121548 | 1 | 1 | 1 | 1 | 2 |  | Затраты труда машинистов | 608254 | 1013 | чел.час | чел.час | 1 | 0.64 | 0 | 0 | 0 | 0 | 0 | 1 | 2 | )*0,8 | 0.512 | 2 | 18871481 | 103 | 0 | 0 | 0 | 0 | 0 | 0 | 0 | 0
59 | 18871482 | 18871478 | 8863467 | 1 | 1 | 1 | 2 | 030101 | ЦЭМ сб.03, разд.01, поз.01 | Автопогрузчики 5 т | 1368 | 1011 | маш.-ч | маш.-ч | 1 | 0.09 | 0 | 90 | 10.06 | 0 | 0 | 1 | 0 | )*0,8 | 0.072 | 2 | 18871482 | 104 | 0 | 0 | 0 | 0 | 0 | 0 | 0 | 0
59 | 18871483 | 18871478 | 8863906 | 1 | 1 | 1 | 2 | 050102 | ЦЭМ сб.05, разд.01, поз.02 | Компрессоры передвижные с двигателем внутреннего сгорания давлением до 686 кПа (7 ат) 5 м3/мин | 1480 | 1013 | маш.ч | МАШ.Ч | 1 | 0.55 | 0 | 90 | 10.06 | 0 | 0 | 1 | 0 | )*0,8 | 0.44 | 2 | 18871483 | 105 | 0 | 0 | 0 | 0 | 0 | 0 | 0 | 0
59 | 18871484 | 18871478 | 8866997 | 1 | 1 | 1 | 2 | 331101 | ЦЭМ сб.33, разд.11, поз.01 | Трамбовки пневматические | 1368 | 1011 | маш.-ч | маш.-ч | 1 | 1.09 | 0 | 4.91 | 0 | 0 | 0 | 1 | 0 | )*0,8 | 0.872 | 2 | 18871484 | 106 | 0 | 0 | 0 | 0 | 0 | 0 | 0 | 0
59 | 18871485 | 18871478 | 8835772 | 1 | 1 | 1 | 3 | 409-0035 | ФССЦ, сб.409,поз.0035 | Щебень пористый из металлургического шлака (шлаковая пемза), фракция 10-20 мм, марка 600 | 1339 | 1007 | м3 | м3 | 1 | 1.3 | 50.85 | 0 | 0 | 0 | 0 | 1 | 0 | )*0 | 0 | 2 | 18871485 | 107 | 0 | 0 | 0 | 0 | 0 | 0 | 0 | 0
59 | 18871486 | 18871478 | 8836105 | 1 | 1 | 1 | 3 | 411-0001 | ФССЦ, сб.411,поз.0001 | Вода | 1339 | 1007 | м3 | м3 | 1 | 0.15 | 2.44 | 0 | 0 | 0 | 0 | 1 | 0 | )*0 | 0 | 2 | 18871486 | 108 | 0 | 0 | 0 | 0 | 0 | 0 | 0 | 0
61 | 18871498 | 18871496 | 121621 | 1 | 1 | 1 | 1 | 1-3.2 |  | Затраты труда рабочих, разряд работ 3.2. | 1369 | 1013 | чел.-ч | чел.-ч | 1 | 1377 | 0 | 0 | 0 | 7.39 | 0 | 1 | 1 | )*0,3 | 413.1 | 2 | 18871498 | 110 | 0 | 0 | 0 | 0 | 0 | 0 | 0 | 0
61 | 18871499 | 18871496 | 121548 | 1 | 1 | 1 | 1 | 2 |  | Затраты труда машинистов | 608254 | 1013 | чел.час | чел.час | 1 | 91.81 | 0 | 0 | 0 | 0 | 0 | 1 | 2 | )*0,3 | 27.543 | 2 | 18871499 | 111 | 0 | 0 | 0 | 0 | 0 | 0 | 0 | 0
61 | 18871500 | 18871496 | 8863089 | 1 | 1 | 1 | 2 | 020101 | ЦЭМ сб.02, разд.01, поз.01 | Краны башенные при работе на монтаже технологического оборудования 5 т | 1480 | 1013 | маш.ч | МАШ.Ч | 1 | 82.59 | 0 | 83.43 | 13.5 | 0 | 0 | 1 | 0 | )*0,3 | 24.777 | 2 | 18871500 | 112 | 0 | 0 | 0 | 0 | 0 | 0 | 0 | 0
61 | 18871501 | 18871496 | 8863260 | 1 | 1 | 1 | 2 | 021102 | ЦЭМ сб.02, разд.11, поз.02 | Краны на автомобильном ходу при работе на монтаже технологического оборудования 10 т | 1480 | 1013 | маш.ч | МАШ.Ч | 1 | 4.61 | 0 | 134.65 | 13.5 | 0 | 0 | 1 | 0 | )*0,3 | 1.383 | 2 | 18871501 | 113 | 0 | 0 | 0 | 0 | 0 | 0 | 0 | 0
61 | 18871502 | 18871496 | 8863531 | 1 | 1 | 1 | 2 | 030404 | ЦЭМ сб.03, разд.04, поз.04 | Лебедки электрические, тяговым усилием до 31,39 (3,2) кH (т) | 1368 | 1011 | маш.-ч | маш.-ч | 1 | 16.54 | 0 | 6.9 | 0 | 0 | 0 | 1 | 0 | )*0,3 | 4.962 | 2 | 18871502 | 114 | 0 | 0 | 0 | 0 | 0 | 0 | 0 | 0
61 | 18871503 | 18871496 | 8863809 | 1 | 1 | 1 | 2 | 040502 | ЦЭМ сб.04, разд.05, поз.02 | Установки для сварки ручной дуговой (постоянного тока) | 1368 | 1011 | маш.-ч | маш.-ч | 1 | 29.99 | 0 | 8.1 | 0 | 0 | 0 | 1 | 0 | )*0,3 | 8.997 | 2 | 18871503 | 115 | 0 | 0 | 0 | 0 | 0 | 0 | 0 | 0
61 | 18871504 | 18871496 | 8867716 | 1 | 1 | 1 | 2 | 400001 | ЦЭМ сб.40, разд.00, поз.01 | Автомобили бортовые грузоподъемностью до 5 т | 1480 | 1013 | маш.ч | МАШ.Ч | 1 | 4.61 | 0 | 75.4 | 0 | 0 | 0 | 1 | 0 | )*0,3 | 1.383 | 2 | 18871504 | 116 | 0 | 0 | 0 | 0 | 0 | 0 | 0 | 0
61 | 18871505 | 18871496 | 8799502 | 1 | 1 | 1 | 3 | 101-0091 | ФССЦ, сб.101,поз.0091 | Болты с шестигранной головкой диаметром резьбы 12- (14) мм | 1348 | 1009 | т | т | 1000 | 0.0025 | 12606 | 0 | 0 | 0 | 0 | 1 | 0 | )*0 | 0 | 2 | 18871505 | 117 | 0 | 0 | 0 | 0 | 0 | 0 | 0 | 0
61 | 18871506 | 18871496 | 8801121 | 1 | 1 | 1 | 3 | 101-0818 | ФССЦ, сб.101,поз.0818 | Проволока светлая диаметром 3.0 мм | 1348 | 1009 | т | т | 1000 | 0.0003 | 13232 | 0 | 0 | 0 | 0 | 1 | 0 | )*0 | 0 | 2 | 18871506 | 118 | 0 | 0 | 0 | 0 | 0 | 0 | 0 | 0
61 | 18871507 | 18871496 | 8802567 | 1 | 1 | 1 | 3 | 101-1480 | ФССЦ, сб.101,поз.1480 | Шурупы с полукруглой головкой 3,5х35 мм | 1348 | 1009 | т | т | 1000 | 0.0001 | 16974 | 0 | 0 | 0 | 0 | 1 | 0 | )*0 | 0 | 2 | 18871507 | 119 | 0 | 0 | 0 | 0 | 0 | 0 | 0 | 0
61 | 18871508 | 18871496 | 8802655 | 1 | 1 | 1 | 3 | 101-1521 | ФССЦ, сб.101,поз.1521 | Электроды диаметром 5 мм Э42 | 1348 | 1009 | т | т | 1000 | 0.016 | 10362 | 0 | 0 | 0 | 0 | 1 | 0 | )*0 | 0 | 2 | 18871508 | 120 | 0 | 0 | 0 | 0 | 0 | 0 | 0 | 0
61 | 18871509 | 18871496 | 8803374 | 1 | 1 | 1 | 3 | 101-1928 | ФССЦ, сб.101,поз.1928 | Болты распорные МР 12х100 | 1354 | 1010 | шт. | шт. | 1 | 170 | 5.28 | 0 | 0 | 0 | 0 | 1 | 0 | )*0 | 0 | 2 | 18871509 | 121 | 0 | 0 | 0 | 0 | 0 | 0 | 0 | 0
61 | 18871510 | 18871496 | 8803442 | 1 | 1 | 1 | 3 | 101-1963 | ФССЦ, сб.101,поз.1963 | Канифоль сосновая | 1346 | 1009 | кг | кг | 1 | 0.05 | 27.74 | 0 | 0 | 0 | 0 | 1 | 0 | )*0 | 0 | 2 | 18871510 | 122 | 0 | 0 | 0 | 0 | 0 | 0 | 0 | 0
61 | 18871511 | 18871496 | 8803595 | 1 | 1 | 1 | 3 | 101-2044 | ФССЦ, сб.101,поз.2044 | Шайбы оцинкованные диаметр 12 мм | 1346 | 1009 | кг | кг | 1 | 0.15 | 32.88 | 0 | 0 | 0 | 0 | 1 | 0 | )*0 | 0 | 2 | 18871511 | 123 | 0 | 0 | 0 | 0 | 0 | 0 | 0 | 0
61 | 18871512 | 18871496 | 8803746 | 1 | 1 | 1 | 3 | 101-2161 | ФССЦ, сб.101,поз.2161 | Рукава металлические диаметром 15 мм РЗ-Ц-Х | 1301 | 1003 | м | м | 1 | 90 | 8.28 | 0 | 0 | 0 | 0 | 1 | 0 | )*0 | 0 | 2 | 18871512 | 124 | 0 | 0 | 0 | 0 | 0 | 0 | 0 | 0
61 | 18871513 | 18871496 | 8804540 | 1 | 1 | 1 | 3 | 101-9502 | ФССЦ, сб.101,поз.9502 | Лента киперная | 1302 | 1003 | 10 м | 10 м | 10 | 4 | 94 | 0 | 0 | 0 | 0 | 1 | 0 | )*0 | 0 | 2 | 18871513 | 125 | 0 | 0 | 0 | 0 | 0 | 0 | 0 | 0
61 | 18871514 | 18871496 | 8810576 | 1 | 1 | 1 | 3 | 110-0171 | ФССЦ, сб.110,поз.0171 | Сталь полосовая 40х4 мм | 1348 | 1009 | т | т | 1000 | 0.012 | 6100 | 0 | 0 | 0 | 0 | 1 | 0 | )*0 | 0 | 2 | 18871514 | 126 | 0 | 0 | 0 | 0 | 0 | 0 | 0 | 0
61 | 18871515 | 18871496 | 8811454 | 1 | 1 | 1 | 3 | 113-0079 | ФССЦ, сб.113,поз.0079 | Лак БТ-577 | 1348 | 1009 | т | т | 1000 | 0.005 | 9550 | 0 | 0 | 0 | 0 | 1 | 0 | )*0 | 0 | 2 | 18871515 | 127 | 0 | 0 | 0 | 0 | 0 | 0 | 0 | 0
61 | 18871516 | 18871496 | 8811819 | 1 | 1 | 1 | 3 | 113-0246 | ФССЦ, сб.113,поз.0246 | Эмаль ПФ-115 серая | 1348 | 1009 | т | т | 1000 | 0.00015 | 38500 | 0 | 0 | 0 | 0 | 1 | 0 | )*0 | 0 | 2 | 18871516 | 128 | 0 | 0 | 0 | 0 | 0 | 0 | 0 | 0
61 | 18871517 | 18871496 | 8836125 | 1 | 1 | 1 | 3 | 411-0041 | ФССЦ, сб.411,поз.0041 | Электроэнергия | 1383 | 1013 | КВТ-Ч | КВТ-Ч | 1 | 611.6 | 0.43 | 0 | 0 | 0 | 0 | 1 | 0 | )*0 | 0 | 2 | 18871517 | 129 | 0 | 0 | 0 | 0 | 0 | 0 | 0 | 0
61 | 18871518 | 18871496 | 8841328 | 1 | 1 | 1 | 3 | 500-9264-2 | ФССЦ, сб.500,поз.9264-2 | Трубка полихлорвиниловая диаметром 16 мм | 1346 | 1009 | кг | кг | 1 | 1.1 | 30 | 0 | 0 | 0 | 0 | 1 | 0 | )*0 | 0 | 2 | 18871518 | 130 | 0 | 0 | 0 | 0 | 0 | 0 | 0 | 0
61 | 18871519 | 18871496 | 8841343 | 1 | 1 | 1 | 3 | 500-9308-1 | ФССЦ, сб.500,поз.9308-1 | Лента стяжная зубчатая У-653 | 1346 | 1009 | кг | кг | 1 | 0.25 | 7.62 | 0 | 0 | 0 | 0 | 1 | 0 | )*0 | 0 | 2 | 18871519 | 131 | 0 | 0 | 0 | 0 | 0 | 0 | 0 | 0
61 | 18871520 | 18871496 | 8849018 | 1 | 1 | 1 | 3 | 522-0076 | ФССЦ, сб.522,поз.0076 | Припои оловянно-свинцовые бессурьмянистые марки ПОС40 | 1346 | 1009 | кг | кг | 1 | 0.3 | 65.75 | 0 | 0 | 0 | 0 | 1 | 0 | )*0 | 0 | 2 | 18871520 | 132 | 0 | 0 | 0 | 0 | 0 | 0 | 0 | 0
61 | 18871521 | 18871496 | 8855561 | 1 | 1 | 1 | 3 | 544-0089 | ФССЦ, сб.544,поз.0089 | Лента липкая изоляционная на поликасиновом компаунде марки ЛСЭПЛ, шириной 20-30 мм, толщиной от 0,14 до 0,19 мм включительно | 1346 | 1009 | кг | кг | 1 | 0.8 | 91.29 | 0 | 0 | 0 | 0 | 1 | 0 | )*0 | 0 | 2 | 18871521 | 133 | 0 | 0 | 0 | 0 | 0 | 0 | 0 | 0
61 | 18871522 | 18871496 | 8862950 | 1 | 1 | 1 | 3 | 999-0005 | ФССЦ, сб.999,поз.0005 | Масса оборудования | 1348 | 1009 | т | т | 1000 | 9.2 | 0 | 0 | 0 | 0 | 1 | 0 | 0 | )*0 | 0 | 2 | 18871522 | 134 | 0 | 0 | 0 | 0 | 0 | 0 | 0 | 0
63 | 18871527 | 18871525 | 121579 | 1 | 1 | 1 | 1 | 1-1.8 |  | Затраты труда рабочих, разряд работ 1.8 | 1369 | 1013 | чел.-ч | чел.-ч | 1 | 212.41 | 0 | 0 | 0 | 7.67 | 0 | 1 | 1 |  | 212.41 | 2 | 18871527 | 135 | 0 | 0 | 0 | 0 | 0 | 0 | 0 | 0
63 | 18871528 | 18871525 | 121548 | 1 | 1 | 1 | 1 | 2 |  | Затраты труда машинистов | 608254 | 1013 | чел.час | чел.час | 1 | 15.35 | 0 | 0 | 0 | 0 | 0 | 1 | 2 |  | 15.35 | 2 | 18871528 | 136 | 0 | 0 | 0 | 0 | 0 | 0 | 0 | 0
63 | 18871529 | 18871525 | 8863291 | 1 | 1 | 1 | 2 | 021141 | ЦЭМ сб.02, разд.11, поз.41 | Краны на автомобильном ходу при работе на других видах строительства (кроме магистральных трубопроводов) 10 т | 1480 | 1013 | маш.ч | МАШ.Ч | 1 | 1.6 | 0 | 111.99 | 13.5 | 0 | 0 | 1 | 0 |  | 1.6 | 2 | 18871529 | 137 | 0 | 0 | 0 | 0 | 0 | 0 | 0 | 0
63 | 18871530 | 18871525 | 8863904 | 1 | 1 | 1 | 2 | 050101 | ЦЭМ сб.05, разд.01, поз.01 | Компрессоры передвижные с двигателем внутреннего сгорания давлением до 686 кПа (7 ат) 2,2 м3/мин | 1480 | 1013 | маш.ч | МАШ.Ч | 1 | 13.75 | 0 | 100.01 | 10.06 | 0 | 0 | 1 | 0 |  | 13.75 | 2 | 18871530 | 138 | 0 | 0 | 0 | 0 | 0 | 0 | 0 | 0
63 | 18871531 | 18871525 | 8866957 | 1 | 1 | 1 | 2 | 330804 | ЦЭМ сб.33, разд.08, поз.04 | Молотки отбойные пневматические | 1480 | 1013 | маш.ч | МАШ.Ч | 1 | 27.5 | 0 | 31.33 | 0 | 0 | 0 | 1 | 0 |  | 27.5 | 2 | 18871531 | 139 | 0 | 0 | 0 | 0 | 0 | 0 | 0 | 0
63 | 18871532 | 18871525 | 8862972 | 1 | 1 | 1 | 3 | 999-9900 | ФССЦ, сб.999,поз.9900 | Строительный мусор | 1348 | 1009 | т | т | 1000 | 20.61 | 0 | 0 | 0 | 0 | 1 | 0 | 0 |  | 20.61 | 2 | 18871532 | 140 | 0 | 0 | 0 | 0 | 0 | 0 | 0 | 0
65 | 18871535 | 18871534 | 121639 | 1 | 1 | 1 | 1 | 1-3.8 |  | Затраты труда рабочих, разряд работ 3.8 | 1369 | 1013 | чел.-ч | чел.-ч | 1 | 32.37 | 0 | 0 | 0 | 7.94 | 0 | 1 | 1 | )*0,6 | 19.422 | 2 | 18871535 | 141 | 0 | 0 | 0 | 0 | 0 | 0 | 0 | 0
65 | 18871536 | 18871534 | 121548 | 1 | 1 | 1 | 1 | 2 |  | Затраты труда машинистов | 608254 | 1013 | чел.час | чел.час | 1 | 5.83 | 0 | 0 | 0 | 0 | 0 | 1 | 2 | )*0,6 | 3.498 | 2 | 18871536 | 142 | 0 | 0 | 0 | 0 | 0 | 0 | 0 | 0
65 | 18871537 | 18871534 | 8863136 | 1 | 1 | 1 | 2 | 020403 | ЦЭМ сб.02, разд.04, поз.03 | Краны козловые при работе на монтаже технологического оборудования 32 т | 1480 | 1013 | маш.ч | МАШ.Ч | 1 | 0.07 | 0 | 120.52 | 15.42 | 0 | 0 | 1 | 0 | )*0,7 | 0.049 | 2 | 18871537 | 143 | 0 | 0 | 0 | 0 | 0 | 0 | 0 | 0
65 | 18871538 | 18871534 | 8863291 | 1 | 1 | 1 | 2 | 021141 | ЦЭМ сб.02, разд.11, поз.41 | Краны на автомобильном ходу при работе на других видах строительства (кроме магистральных трубопроводов) 10 т | 1480 | 1013 | маш.ч | МАШ.Ч | 1 | 0.12 | 0 | 111.99 | 13.5 | 0 | 0 | 1 | 0 | )*0,7 | 0.084 | 2 | 18871538 | 144 | 0 | 0 | 0 | 0 | 0 | 0 | 0 | 0
65 | 18871539 | 18871534 | 8863337 | 1 | 1 | 1 | 2 | 021243 | ЦЭМ сб.02, разд.12, поз.43 | Краны на гусеничном ходу при работе на других видах строительства (кроме магистральных трубопроводов) до 16 т | 1368 | 1011 | маш.-ч | маш.-ч | 1 | 5.45 | 0 | 96.89 | 13.5 | 0 | 0 | 1 | 0 | )*0,7 | 3.815 | 2 | 18871539 | 145 | 0 | 0 | 0 | 0 | 0 | 0 | 0 | 0
65 | 18871540 | 18871534 | 8863500 | 1 | 1 | 1 | 2 | 030204 | ЦЭМ сб.03, разд.02, поз.04 | Домкраты гидравлические грузоподъемностью до 100 т | 1368 | 1011 | маш.-ч | маш.-ч | 1 | 0.96 | 0 | 0.9 | 0 | 0 | 0 | 1 | 0 | )*0,7 | 0.672 | 2 | 18871540 | 146 | 0 | 0 | 0 | 0 | 0 | 0 | 0 | 0
65 | 18871541 | 18871534 | 8863814 | 1 | 1 | 1 | 2 | 040504 | ЦЭМ сб.04, разд.05, поз.04 | Аппараты для газовой сварки и резки | 1480 | 1013 | маш.ч | МАШ.Ч | 1 | 1.68 | 0 | 1.2 | 0 | 0 | 0 | 1 | 0 | )*0,7 | 1.176 | 2 | 18871541 | 147 | 0 | 0 | 0 | 0 | 0 | 0 | 0 | 0
65 | 18871542 | 18871534 | 8863830 | 1 | 1 | 1 | 2 | 041000 | ЦЭМ сб.04, разд.10, поз.00 | Преобразователи сварочные с номинальным сварочным током 315-500 А | 1368 | 1011 | маш.-ч | маш.-ч | 1 | 9.62 | 0 | 12.31 | 0 | 0 | 0 | 1 | 0 | )*0,7 | 6.734 | 2 | 18871542 | 148 | 0 | 0 | 0 | 0 | 0 | 0 | 0 | 0
65 | 18871543 | 18871534 | 8863843 | 1 | 1 | 1 | 2 | 041400 | ЦЭМ сб.04, разд.14, поз.00 | Печи электрические для сушки сварочных материалов с регулированием температуры в пределах 80-500 гр. С | 1368 | 1011 | маш.-ч | маш.-ч | 1 | 0.39 | 0 | 6.7 | 0 | 0 | 0 | 1 | 0 | )*0,7 | 0.273 | 2 | 18871543 | 149 | 0 | 0 | 0 | 0 | 0 | 0 | 0 | 0
65 | 18871544 | 18871534 | 8866927 | 1 | 1 | 1 | 2 | 330301 | ЦЭМ сб.33, разд.03, поз.01 | Машины шлифовальные электрические | 1480 | 1013 | маш.ч | МАШ.Ч | 1 | 0.29 | 0 | 5.13 | 0 | 0 | 0 | 1 | 0 | )*0,7 | 0.203 | 2 | 18871544 | 150 | 0 | 0 | 0 | 0 | 0 | 0 | 0 | 0
65 | 18871545 | 18871534 | 8867716 | 1 | 1 | 1 | 2 | 400001 | ЦЭМ сб.40, разд.00, поз.01 | Автомобили бортовые грузоподъемностью до 5 т | 1480 | 1013 | маш.ч | МАШ.Ч | 1 | 0.19 | 0 | 75.4 | 0 | 0 | 0 | 1 | 0 | )*0,7 | 0.133 | 2 | 18871545 | 151 | 0 | 0 | 0 | 0 | 0 | 0 | 0 | 0
65 | 18871546 | 18871534 | 8799991 | 1 | 1 | 1 | 3 | 101-0309 | ФССЦ, сб.101,поз.0309 | Канаты пеньковые пропитанные | 1348 | 1009 | т | т | 1000 | 0.0001 | 37900 | 0 | 0 | 0 | 0 | 1 | 0 | )*0 | 0 | 2 | 18871546 | 152 | 0 | 0 | 0 | 0 | 0 | 0 | 0 | 0
65 | 18871547 | 18871534 | 8800026 | 1 | 1 | 1 | 3 | 101-0324 | ФССЦ, сб.101,поз.0324 | Кислород технический газообразный | 1339 | 1007 | м3 | м3 | 1 | 1.37 | 6.22 | 0 | 0 | 0 | 0 | 1 | 0 | )*0 | 0 | 2 | 18871547 | 153 | 0 | 0 | 0 | 0 | 0 | 0 | 0 | 0
65 | 18871548 | 18871534 | 8801074 | 1 | 1 | 1 | 3 | 101-0797 | ФССЦ, сб.101,поз.0797 | Катанка горячекатаная в мотках диаметром 6.3-6.5 мм | 1348 | 1009 | т | т | 1000 | 3e-05 | 4455.2 | 0 | 0 | 0 | 0 | 1 | 0 | )*0 | 0 | 2 | 18871548 | 154 | 0 | 0 | 0 | 0 | 0 | 0 | 0 | 0
65 | 18871549 | 18871534 | 8801555 | 1 | 1 | 1 | 3 | 101-1019 | ФССЦ, сб.101,поз.1019 | Швеллеры N 40, сталь марки Ст0 | 1348 | 1009 | т | т | 1000 | 0.00194 | 4920 | 0 | 0 | 0 | 0 | 1 | 0 | )*0 | 0 | 2 | 18871549 | 155 | 0 | 0 | 0 | 0 | 0 | 0 | 0 | 0
65 | 18871550 | 18871534 | 8802643 | 1 | 1 | 1 | 3 | 101-1515 | ФССЦ, сб.101,поз.1515 | Электроды диаметром 4 мм Э46 | 1348 | 1009 | т | т | 1000 | 0.004 | 10170 | 0 | 0 | 0 | 0 | 1 | 0 | )*0 | 0 | 2 | 18871550 | 156 | 0 | 0 | 0 | 0 | 0 | 0 | 0 | 0
65 | 18871551 | 18871534 | 8803030 | 1 | 1 | 1 | 3 | 101-1714 | ФССЦ, сб.101,поз.1714 | Болты строительные с гайками и шайбами | 1348 | 1009 | т | т | 1000 | 0 | 9040 | 0 | 0 | 0 | 1 | 0 | 0 | )*0 | 0 | 2 | 18871551 | 157 | 0 | 0 | 0 | 0 | 0 | 0 | 0 | 0
65 | 18871552 | 18871534 | 8803175 | 1 | 1 | 1 | 3 | 101-1805 | ФССЦ, сб.101,поз.1805 | Гвозди строительные | 1348 | 1009 | т | т | 1000 | 1e-05 | 11978 | 0 | 0 | 0 | 0 | 1 | 0 | )*0 | 0 | 2 | 18871552 | 158 | 0 | 0 | 0 | 0 | 0 | 0 | 0 | 0
65 | 18871553 | 18871534 | 8804426 | 1 | 1 | 1 | 3 | 101-9412-2 | ФССЦ, сб.101,поз.9412-2 | Kруг шлифовальный размером 230х5х22 | 1354 | 1010 | шт. | шт. | 1 | 0.07 | 36.8 | 0 | 0 | 0 | 0 | 1 | 0 | )*0 | 0 | 2 | 18871553 | 159 | 0 | 0 | 0 | 0 | 0 | 0 | 0 | 0
65 | 18871554 | 18871534 | 8805084 | 1 | 1 | 1 | 3 | 102-0023 | ФССЦ, сб.102,поз.0023 | Пиломатериалы хвойных пород. Бруски обрезные длиной 4-6.5 м, шириной 75-150 мм, толщиной 40-75 мм I сорта | 1339 | 1007 | м3 | м3 | 1 | 0.00103 | 1700 | 0 | 0 | 0 | 0 | 1 | 0 | )*0 | 0 | 2 | 18871554 | 160 | 0 | 0 | 0 | 0 | 0 | 0 | 0 | 0
65 | 18871555 | 18871534 | 8811326 | 1 | 1 | 1 | 3 | 113-0021 | ФССЦ, сб.113,поз.0021 | Грунтовка ГФ-021 красно-коричневая | 1348 | 1009 | т | т | 1000 | 0.00031 | 15620 | 0 | 0 | 0 | 0 | 1 | 0 | )*0 | 0 | 2 | 18871555 | 161 | 0 | 0 | 0 | 0 | 0 | 0 | 0 | 0
65 | 18871556 | 18871534 | 8811625 | 1 | 1 | 1 | 3 | 113-0156 | ФССЦ, сб.113,поз.0156 | Растворитель марки Р-4 | 1348 | 1009 | т | т | 1000 | 0.0006 | 9420 | 0 | 0 | 0 | 0 | 1 | 0 | )*0 | 0 | 2 | 18871556 | 162 | 0 | 0 | 0 | 0 | 0 | 0 | 0 | 0
65 | 18871557 | 18871534 | 8820593 | 1 | 1 | 1 | 3 | 201-0756 | ФССЦ, сб.201,поз.0756 | Отдельные конструктивные элементы зданий и сооружений с преобладанием горячекатаных профилей, средняя масса сборочной единицы свыше 0.1 до 0.5 т | 1348 | 1009 | т | т | 1000 | 0.001 | 7712 | 0 | 0 | 0 | 0 | 1 | 0 | )*0 | 0 | 2 | 18871557 | 163 | 0 | 0 | 0 | 0 | 0 | 0 | 0 | 0
65 | 18871558 | 18871534 | 8820848 | 1 | 1 | 1 | 3 | 201-9002 | ФССЦ, сб.201,поз.9002 | Конструкции стальные | 1348 | 1009 | т | т | 1000 | 1 | 0 | 0 | 0 | 0 | 1 | 0 | 0 | )*0 | 0 | 2 | 18871558 | 164 | 0 | 0 | 0 | 0 | 0 | 0 | 0 | 0
65 | 18871559 | 18871534 | 8853820 | 1 | 1 | 1 | 3 | 537-0097 | ФССЦ, сб.537,поз.0097 | Канат двойной свивки типа ТК оцинкованный из проволок марки В, маркировочная группа 1770 н/мм2, диаметром 5.5 мм | 1302 | 1003 | 10 м | 10 м | 10 | 0.0187 | 50.23 | 0 | 0 | 0 | 0 | 1 | 0 | )*0 | 0 | 2 | 18871559 | 165 | 0 | 0 | 0 | 0 | 0 | 0 | 0 | 0
65 | 18871560 | 18871534 | 8855228 | 1 | 1 | 1 | 3 | 542-0042 | ФССЦ, сб.542,поз.0042 | Пропан-бутан, смесь техническая | 1346 | 1009 | кг | кг | 1 | 0.41 | 8.48 | 0 | 0 | 0 | 0 | 1 | 0 | )*0 | 0 | 2 | 18871560 | 166 | 0 | 0 | 0 | 0 | 0 | 0 | 0 | 0
67 | 18871593 | 18871591 | 121615 | 1 | 1 | 1 | 1 | 1-3.0 |  | Затраты труда рабочих, разряд работ 3 | 1369 | 1013 | чел.-ч | чел.-ч | 1 | 9.67 | 0 | 0 | 0 | 8.53 | 0 | 1 | 1 |  | 9.67 | 2 | 18871593 | 168 | 0 | 0 | 0 | 0 | 0 | 0 | 0 | 0
67 | 18871594 | 18871591 | 121548 | 1 | 1 | 1 | 1 | 2 |  | Затраты труда машинистов | 608254 | 1013 | чел.час | чел.час | 1 | 4.51 | 0 | 0 | 0 | 0 | 0 | 1 | 2 |  | 4.51 | 2 | 18871594 | 169 | 0 | 0 | 0 | 0 | 0 | 0 | 0 | 0
67 | 18871595 | 18871591 | 8863814 | 1 | 1 | 1 | 2 | 040504 | ЦЭМ сб.04, разд.05, поз.04 | Аппараты для газовой сварки и резки | 1480 | 1013 | маш.ч | МАШ.Ч | 1 | 2.44 | 0 | 1.2 | 0 | 0 | 0 | 1 | 0 |  | 2.44 | 2 | 18871595 | 170 | 0 | 0 | 0 | 0 | 0 | 0 | 0 | 0
67 | 18871596 | 18871591 | 8863906 | 1 | 1 | 1 | 2 | 050102 | ЦЭМ сб.05, разд.01, поз.02 | Компрессоры передвижные с двигателем внутреннего сгорания давлением до 686 кПа (7 ат) 5 м3/мин | 1480 | 1013 | маш.ч | МАШ.Ч | 1 | 4.51 | 0 | 90 | 10.06 | 0 | 0 | 1 | 0 |  | 4.51 | 2 | 18871596 | 171 | 0 | 0 | 0 | 0 | 0 | 0 | 0 | 0
67 | 18871597 | 18871591 | 8866957 | 1 | 1 | 1 | 2 | 330804 | ЦЭМ сб.33, разд.08, поз.04 | Молотки отбойные пневматические | 1480 | 1013 | маш.ч | МАШ.Ч | 1 | 9.02 | 0 | 31.33 | 0 | 0 | 0 | 1 | 0 |  | 9.02 | 2 | 18871597 | 172 | 0 | 0 | 0 | 0 | 0 | 0 | 0 | 0
67 | 18871598 | 18871591 | 8800026 | 1 | 1 | 1 | 3 | 101-0324 | ФССЦ, сб.101,поз.0324 | Кислород технический газообразный | 1339 | 1007 | м3 | м3 | 1 | 2 | 6.22 | 0 | 0 | 0 | 0 | 1 | 0 |  | 2 | 2 | 18871598 | 173 | 0 | 0 | 0 | 0 | 0 | 0 | 0 | 0
67 | 18871599 | 18871591 | 8802830 | 1 | 1 | 1 | 3 | 101-1602 | ФССЦ, сб.101,поз.1602 | Ацетилен газообразный технический | 1339 | 1007 | м3 | м3 | 1 | 0.26 | 38.51 | 0 | 0 | 0 | 0 | 1 | 0 |  | 0.26 | 2 | 18871599 | 174 | 0 | 0 | 0 | 0 | 0 | 0 | 0 | 0
69 | 18871604 | 18871603 | 121624 | 1 | 1 | 1 | 1 | 1-3.3 |  | Затраты труда рабочих, разряд работ 3.3 | 1369 | 1013 | чел.-ч | чел.-ч | 1 | 12.16 | 0 | 0 | 0 | 7.48 | 0 | 1 | 1 |  | 12.16 | 2 | 18871604 | 176 | 0 | 0 | 0 | 0 | 0 | 0 | 0 | 0
69 | 18871605 | 18871603 | 121548 | 1 | 1 | 1 | 1 | 2 |  | Затраты труда машинистов | 608254 | 1013 | чел.час | чел.час | 1 | 3.54 | 0 | 0 | 0 | 0 | 0 | 1 | 2 |  | 3.54 | 2 | 18871605 | 177 | 0 | 0 | 0 | 0 | 0 | 0 | 0 | 0
69 | 18871606 | 18871603 | 8863814 | 1 | 1 | 1 | 2 | 040504 | ЦЭМ сб.04, разд.05, поз.04 | Аппараты для газовой сварки и резки | 1480 | 1013 | маш.ч | МАШ.Ч | 1 | 2.44 | 0 | 1.2 | 0 | 0 | 0 | 1 | 0 |  | 2.44 | 2 | 18871606 | 178 | 0 | 0 | 0 | 0 | 0 | 0 | 0 | 0
69 | 18871607 | 18871603 | 8863906 | 1 | 1 | 1 | 2 | 050102 | ЦЭМ сб.05, разд.01, поз.02 | Компрессоры передвижные с двигателем внутреннего сгорания давлением до 686 кПа (7 ат) 5 м3/мин | 1480 | 1013 | маш.ч | МАШ.Ч | 1 | 3.54 | 0 | 90 | 10.06 | 0 | 0 | 1 | 0 |  | 3.54 | 2 | 18871607 | 179 | 0 | 0 | 0 | 0 | 0 | 0 | 0 | 0
69 | 18871608 | 18871603 | 8866957 | 1 | 1 | 1 | 2 | 330804 | ЦЭМ сб.33, разд.08, поз.04 | Молотки отбойные пневматические | 1480 | 1013 | маш.ч | МАШ.Ч | 1 | 7.08 | 0 | 31.33 | 0 | 0 | 0 | 1 | 0 |  | 7.08 | 2 | 18871608 | 180 | 0 | 0 | 0 | 0 | 0 | 0 | 0 | 0
69 | 18871609 | 18871603 | 8800026 | 1 | 1 | 1 | 3 | 101-0324 | ФССЦ, сб.101,поз.0324 | Кислород технический газообразный | 1339 | 1007 | м3 | м3 | 1 | 2 | 6.22 | 0 | 0 | 0 | 0 | 1 | 0 |  | 2 | 2 | 18871609 | 181 | 0 | 0 | 0 | 0 | 0 | 0 | 0 | 0
69 | 18871610 | 18871603 | 8802830 | 1 | 1 | 1 | 3 | 101-1602 | ФССЦ, сб.101,поз.1602 | Ацетилен газообразный технический | 1339 | 1007 | м3 | м3 | 1 | 0.26 | 38.51 | 0 | 0 | 0 | 0 | 1 | 0 |  | 0.26 | 2 | 18871610 | 182 | 0 | 0 | 0 | 0 | 0 | 0 | 0 | 0
71 | 18871615 | 18871613 | 121579 | 1 | 1 | 1 | 1 | 1-1.8 |  | Затраты труда рабочих, разряд работ 1.8 | 1369 | 1013 | чел.-ч | чел.-ч | 1 | 212.41 | 0 | 0 | 0 | 7.67 | 0 | 1 | 1 |  | 212.41 | 2 | 18871615 | 184 | 0 | 0 | 0 | 0 | 0 | 0 | 0 | 0
71 | 18871616 | 18871613 | 121548 | 1 | 1 | 1 | 1 | 2 |  | Затраты труда машинистов | 608254 | 1013 | чел.час | чел.час | 1 | 15.35 | 0 | 0 | 0 | 0 | 0 | 1 | 2 |  | 15.35 | 2 | 18871616 | 185 | 0 | 0 | 0 | 0 | 0 | 0 | 0 | 0
71 | 18871617 | 18871613 | 8863291 | 1 | 1 | 1 | 2 | 021141 | ЦЭМ сб.02, разд.11, поз.41 | Краны на автомобильном ходу при работе на других видах строительства (кроме магистральных трубопроводов) 10 т | 1480 | 1013 | маш.ч | МАШ.Ч | 1 | 1.6 | 0 | 111.99 | 13.5 | 0 | 0 | 1 | 0 |  | 1.6 | 2 | 18871617 | 186 | 0 | 0 | 0 | 0 | 0 | 0 | 0 | 0
71 | 18871618 | 18871613 | 8863904 | 1 | 1 | 1 | 2 | 050101 | ЦЭМ сб.05, разд.01, поз.01 | Компрессоры передвижные с двигателем внутреннего сгорания давлением до 686 кПа (7 ат) 2,2 м3/мин | 1480 | 1013 | маш.ч | МАШ.Ч | 1 | 13.75 | 0 | 100.01 | 10.06 | 0 | 0 | 1 | 0 |  | 13.75 | 2 | 18871618 | 187 | 0 | 0 | 0 | 0 | 0 | 0 | 0 | 0
71 | 18871619 | 18871613 | 8866957 | 1 | 1 | 1 | 2 | 330804 | ЦЭМ сб.33, разд.08, поз.04 | Молотки отбойные пневматические | 1480 | 1013 | маш.ч | МАШ.Ч | 1 | 27.5 | 0 | 31.33 | 0 | 0 | 0 | 1 | 0 |  | 27.5 | 2 | 18871619 | 188 | 0 | 0 | 0 | 0 | 0 | 0 | 0 | 0
71 | 18871620 | 18871613 | 8862972 | 1 | 1 | 1 | 3 | 999-9900 | ФССЦ, сб.999,поз.9900 | Строительный мусор | 1348 | 1009 | т | т | 1000 | 20.61 | 0 | 0 | 0 | 0 | 1 | 0 | 0 |  | 20.61 | 2 | 18871620 | 189 | 0 | 0 | 0 | 0 | 0 | 0 | 0 | 0
73 | 18871623 | 18871622 | 121548 | 1 | 1 | 1 | 1 | 2 |  | Затраты труда машинистов | 608254 | 1013 | чел.час | чел.час | 1 | 0.024 | 0 | 0 | 0 | 0 | 0 | 1 | 2 |  | 0.024 | 2 | 18871623 | 190 | 0 | 0 | 0 | 0 | 0 | 0 | 0 | 0
73 | 18871624 | 18871622 | 8864025 | 1 | 1 | 1 | 2 | 060248 | ЦЭМ сб.06, разд.02, поз.48 | Экскаваторы одноковшовые дизельные на гусеничном ходу при работе на других видах строительства (кроме водохозяйственного) 0,65 м3 | 1368 | 1011 | маш.-ч | маш.-ч | 1 | 0.024 | 0 | 125.7 | 13.5 | 0 | 0 | 1 | 0 |  | 0.024 | 2 | 18871624 | 191 | 0 | 0 | 0 | 0 | 0 | 0 | 0 | 0
74 | 18871626 | 18871625 | 121548 | 1 | 1 | 1 | 1 | 2 |  | Затраты труда машинистов | 608254 | 1013 | чел.час | чел.час | 1 | 2.271 | 0 | 0 | 0 | 0 | 0 | 1 | 2 |  | 2.271 | 2 | 18871626 | 192 | 0 | 0 | 0 | 0 | 0 | 0 | 0 | 0
74 | 18871627 | 18871625 | 8867722 | 1 | 1 | 1 | 2 | 400004 | ЦЭМ сб.40, разд.00, поз.04 | Автомобили бортовые грузоподъемностью до 15 т | 1368 | 1011 | маш.-ч | маш.-ч | 1 | 2.271 | 0 | 104.42 | 0 | 0 | 0 | 1 | 0 |  | 2.271 | 2 | 18871627 | 193 | 0 | 0 | 0 | 0 | 0 | 0 | 0 | 0
94 | 18871653 | 18871651 | 121615 | 1 | 1 | 1 | 1 | 1-3.0 |  | Затраты труда рабочих, разряд работ 3 | 1369 | 1013 | чел.-ч | чел.-ч | 1 | 8.35 | 0 | 0 | 0 | 8.53 | 0 | 1 | 1 |  | 8.35 | 2 | 18871653 | 194 | 0 | 0 | 0 | 0 | 0 | 0 | 0 | 0
94 | 18871654 | 18871651 | 121548 | 1 | 1 | 1 | 1 | 2 |  | Затраты труда машинистов | 608254 | 1013 | чел.час | чел.час | 1 | 1.39 | 0 | 0 | 0 | 0 | 0 | 1 | 2 |  | 1.39 | 2 | 18871654 | 195 | 0 | 0 | 0 | 0 | 0 | 0 | 0 | 0
94 | 18871655 | 18871651 | 8863906 | 1 | 1 | 1 | 2 | 050102 | ЦЭМ сб.05, разд.01, поз.02 | Компрессоры передвижные с двигателем внутреннего сгорания давлением до 686 кПа (7 ат) 5 м3/мин | 1480 | 1013 | маш.ч | МАШ.Ч | 1 | 1.39 | 0 | 90 | 10.06 | 0 | 0 | 1 | 0 |  | 1.39 | 2 | 18871655 | 196 | 0 | 0 | 0 | 0 | 0 | 0 | 0 | 0
94 | 18871656 | 18871651 | 8866957 | 1 | 1 | 1 | 2 | 330804 | ЦЭМ сб.33, разд.08, поз.04 | Молотки отбойные пневматические | 1480 | 1013 | маш.ч | МАШ.Ч | 1 | 2.78 | 0 | 31.33 | 0 | 0 | 0 | 1 | 0 |  | 2.78 | 2 | 18871656 | 197 | 0 | 0 | 0 | 0 | 0 | 0 | 0 | 0
96 | 18871661 | 18871659 | 121615 | 1 | 1 | 1 | 1 | 1-3.0 |  | Затраты труда рабочих, разряд работ 3 | 1369 | 1013 | чел.-ч | чел.-ч | 1 | 9.67 | 0 | 0 | 0 | 8.53 | 0 | 1 | 1 |  | 9.67 | 2 | 18871661 | 199 | 0 | 0 | 0 | 0 | 0 | 0 | 0 | 0
96 | 18871662 | 18871659 | 121548 | 1 | 1 | 1 | 1 | 2 |  | Затраты труда машинистов | 608254 | 1013 | чел.час | чел.час | 1 | 4.51 | 0 | 0 | 0 | 0 | 0 | 1 | 2 |  | 4.51 | 2 | 18871662 | 200 | 0 | 0 | 0 | 0 | 0 | 0 | 0 | 0
96 | 18871663 | 18871659 | 8863814 | 1 | 1 | 1 | 2 | 040504 | ЦЭМ сб.04, разд.05, поз.04 | Аппараты для газовой сварки и резки | 1480 | 1013 | маш.ч | МАШ.Ч | 1 | 2.44 | 0 | 1.2 | 0 | 0 | 0 | 1 | 0 |  | 2.44 | 2 | 18871663 | 201 | 0 | 0 | 0 | 0 | 0 | 0 | 0 | 0
96 | 18871664 | 18871659 | 8863906 | 1 | 1 | 1 | 2 | 050102 | ЦЭМ сб.05, разд.01, поз.02 | Компрессоры передвижные с двигателем внутреннего сгорания давлением до 686 кПа (7 ат) 5 м3/мин | 1480 | 1013 | маш.ч | МАШ.Ч | 1 | 4.51 | 0 | 90 | 10.06 | 0 | 0 | 1 | 0 |  | 4.51 | 2 | 18871664 | 202 | 0 | 0 | 0 | 0 | 0 | 0 | 0 | 0
96 | 18871665 | 18871659 | 8866957 | 1 | 1 | 1 | 2 | 330804 | ЦЭМ сб.33, разд.08, поз.04 | Молотки отбойные пневматические | 1480 | 1013 | маш.ч | МАШ.Ч | 1 | 9.02 | 0 | 31.33 | 0 | 0 | 0 | 1 | 0 |  | 9.02 | 2 | 18871665 | 203 | 0 | 0 | 0 | 0 | 0 | 0 | 0 | 0
96 | 18871666 | 18871659 | 8800026 | 1 | 1 | 1 | 3 | 101-0324 | ФССЦ, сб.101,поз.0324 | Кислород технический газообразный | 1339 | 1007 | м3 | м3 | 1 | 2 | 6.22 | 0 | 0 | 0 | 0 | 1 | 0 |  | 2 | 2 | 18871666 | 204 | 0 | 0 | 0 | 0 | 0 | 0 | 0 | 0
96 | 18871667 | 18871659 | 8802830 | 1 | 1 | 1 | 3 | 101-1602 | ФССЦ, сб.101,поз.1602 | Ацетилен газообразный технический | 1339 | 1007 | м3 | м3 | 1 | 0.26 | 38.51 | 0 | 0 | 0 | 0 | 1 | 0 |  | 0.26 | 2 | 18871667 | 205 | 0 | 0 | 0 | 0 | 0 | 0 | 0 | 0
98 | 18871673 | 18871671 | 121615 | 1 | 1 | 1 | 1 | 1-3.0 |  | Затраты труда рабочих, разряд работ 3 | 1369 | 1013 | чел.-ч | чел.-ч | 1 | 9.67 | 0 | 0 | 0 | 8.53 | 0 | 1 | 1 |  | 9.67 | 2 | 18871673 | 207 | 0 | 0 | 0 | 0 | 0 | 0 | 0 | 0
98 | 18871674 | 18871671 | 121548 | 1 | 1 | 1 | 1 | 2 |  | Затраты труда машинистов | 608254 | 1013 | чел.час | чел.час | 1 | 4.51 | 0 | 0 | 0 | 0 | 0 | 1 | 2 |  | 4.51 | 2 | 18871674 | 208 | 0 | 0 | 0 | 0 | 0 | 0 | 0 | 0
98 | 18871675 | 18871671 | 8863814 | 1 | 1 | 1 | 2 | 040504 | ЦЭМ сб.04, разд.05, поз.04 | Аппараты для газовой сварки и резки | 1480 | 1013 | маш.ч | МАШ.Ч | 1 | 2.44 | 0 | 1.2 | 0 | 0 | 0 | 1 | 0 |  | 2.44 | 2 | 18871675 | 209 | 0 | 0 | 0 | 0 | 0 | 0 | 0 | 0
98 | 18871676 | 18871671 | 8863906 | 1 | 1 | 1 | 2 | 050102 | ЦЭМ сб.05, разд.01, поз.02 | Компрессоры передвижные с двигателем внутреннего сгорания давлением до 686 кПа (7 ат) 5 м3/мин | 1480 | 1013 | маш.ч | МАШ.Ч | 1 | 4.51 | 0 | 90 | 10.06 | 0 | 0 | 1 | 0 |  | 4.51 | 2 | 18871676 | 210 | 0 | 0 | 0 | 0 | 0 | 0 | 0 | 0
98 | 18871677 | 18871671 | 8866957 | 1 | 1 | 1 | 2 | 330804 | ЦЭМ сб.33, разд.08, поз.04 | Молотки отбойные пневматические | 1480 | 1013 | маш.ч | МАШ.Ч | 1 | 9.02 | 0 | 31.33 | 0 | 0 | 0 | 1 | 0 |  | 9.02 | 2 | 18871677 | 211 | 0 | 0 | 0 | 0 | 0 | 0 | 0 | 0
98 | 18871678 | 18871671 | 8800026 | 1 | 1 | 1 | 3 | 101-0324 | ФССЦ, сб.101,поз.0324 | Кислород технический газообразный | 1339 | 1007 | м3 | м3 | 1 | 2 | 6.22 | 0 | 0 | 0 | 0 | 1 | 0 |  | 2 | 2 | 18871678 | 212 | 0 | 0 | 0 | 0 | 0 | 0 | 0 | 0
98 | 18871679 | 18871671 | 8802830 | 1 | 1 | 1 | 3 | 101-1602 | ФССЦ, сб.101,поз.1602 | Ацетилен газообразный технический | 1339 | 1007 | м3 | м3 | 1 | 0.26 | 38.51 | 0 | 0 | 0 | 0 | 1 | 0 |  | 0.26 | 2 | 18871679 | 213 | 0 | 0 | 0 | 0 | 0 | 0 | 0 | 0
100 | 18871686 | 18871683 | 121548 | 1 | 1 | 1 | 1 | 2 |  | Затраты труда машинистов | 608254 | 1013 | чел.час | чел.час | 1 | 0.024 | 0 | 0 | 0 | 0 | 0 | 1 | 2 |  | 0.024 | 2 | 18871684 | 215 | 0 | 0 | 0 | 0 | 0 | 0 | 0 | 0
100 | 18871687 | 18871683 | 8864025 | 1 | 1 | 1 | 2 | 060248 | ЦЭМ сб.06, разд.02, поз.48 | Экскаваторы одноковшовые дизельные на гусеничном ходу при работе на других видах строительства (кроме водохозяйственного) 0,65 м3 | 1368 | 1011 | маш.-ч | маш.-ч | 1 | 0.024 | 0 | 125.7 | 13.5 | 0 | 0 | 1 | 0 |  | 0.024 | 2 | 18871685 | 216 | 0 | 0 | 0 | 0 | 0 | 0 | 0 | 0
101 | 18871691 | 18871688 | 121548 | 1 | 1 | 1 | 1 | 2 |  | Затраты труда машинистов | 608254 | 1013 | чел.час | чел.час | 1 | 2.271 | 0 | 0 | 0 | 0 | 0 | 1 | 2 |  | 2.271 | 2 | 18871689 | 217 | 0 | 0 | 0 | 0 | 0 | 0 | 0 | 0
101 | 18871692 | 18871688 | 8867722 | 1 | 1 | 1 | 2 | 400004 | ЦЭМ сб.40, разд.00, поз.04 | Автомобили бортовые грузоподъемностью до 15 т | 1368 | 1011 | маш.-ч | маш.-ч | 1 | 2.271 | 0 | 104.42 | 0 | 0 | 0 | 1 | 0 |  | 2.271 | 2 | 18871690 | 218 | 0 | 0 | 0 | 0 | 0 | 0 | 0 | 0
139 | 18872370 | 18872356 | 121636 | 1 | 1 | 1 | 1 | 1-3.7 |  | Затраты труда рабочих, разряд работ 3.7 | 1369 | 1013 | чел.-ч | чел.-ч | 1 | 14.17 | 0 | 0 | 0 | 7.85 | 0 | 1 | 1 | )*0,4 | 5.668 | 2 | 18872357 | 219 | 0 | 0 | 0 | 0 | 0 | 0 | 0 | 0
139 | 18872371 | 18872356 | 121548 | 1 | 1 | 1 | 1 | 2 |  | Затраты труда машинистов | 608254 | 1013 | чел.час | чел.час | 1 | 0.08 | 0 | 0 | 0 | 0 | 0 | 1 | 2 | )*0,4 | 0.032 | 2 | 18872358 | 220 | 0 | 0 | 0 | 0 | 0 | 0 | 0 | 0
139 | 18872372 | 18872356 | 8863291 | 1 | 1 | 1 | 2 | 021141 | ЦЭМ сб.02, разд.11, поз.41 | Краны на автомобильном ходу при работе на других видах строительства (кроме магистральных трубопроводов) 10 т | 1480 | 1013 | маш.ч | МАШ.Ч | 1 | 0.05 | 0 | 111.99 | 13.5 | 0 | 0 | 1 | 0 | )*0,4 | 0.02 | 2 | 18872359 | 221 | 0 | 0 | 0 | 0 | 0 | 0 | 0 | 0
139 | 18872373 | 18872356 | 8863809 | 1 | 1 | 1 | 2 | 040502 | ЦЭМ сб.04, разд.05, поз.02 | Установки для сварки ручной дуговой (постоянного тока) | 1368 | 1011 | маш.-ч | маш.-ч | 1 | 0.52 | 0 | 8.1 | 0 | 0 | 0 | 1 | 0 | )*0,4 | 0.208 | 2 | 18872360 | 222 | 0 | 0 | 0 | 0 | 0 | 0 | 0 | 0
139 | 18872374 | 18872356 | 8867716 | 1 | 1 | 1 | 2 | 400001 | ЦЭМ сб.40, разд.00, поз.01 | Автомобили бортовые грузоподъемностью до 5 т | 1480 | 1013 | маш.ч | МАШ.Ч | 1 | 0.03 | 0 | 75.4 | 0 | 0 | 0 | 1 | 0 | )*0,4 | 0.012 | 2 | 18872361 | 223 | 0 | 0 | 0 | 0 | 0 | 0 | 0 | 0
139 | 18872375 | 18872356 | 8802657 | 1 | 1 | 1 | 3 | 101-1522 | ФССЦ, сб.101,поз.1522 | Электроды диаметром 5 мм Э42А | 1348 | 1009 | т | т | 1000 | 0.00039 | 10362 | 0 | 0 | 0 | 0 | 1 | 0 | )*0 | 0 | 2 | 18872362 | 224 | 0 | 0 | 0 | 0 | 0 | 0 | 0 | 0
139 | 18872376 | 18872356 | 8803006 | 1 | 1 | 1 | 3 | 101-1703 | ФССЦ, сб.101,поз.1703 | Прокладки резиновые (пластина техническая прессованная) | 1346 | 1009 | кг | кг | 1 | 0.07 | 23.09 | 0 | 0 | 0 | 0 | 1 | 0 | )*0 | 0 | 2 | 18872363 | 225 | 0 | 0 | 0 | 0 | 0 | 0 | 0 | 0
139 | 18872377 | 18872356 | 8823041 | 1 | 1 | 1 | 3 | 204-0059 | ФССЦ, сб.204,поз.0059 | Анкерные детали из прямых или гнутых круглых стержней с резьбой (в комплекте с шайбами и гайками или без них), поставляемые отдельно | 1348 | 1009 | т | т | 1000 | 0.0022 | 10100 | 0 | 0 | 0 | 0 | 1 | 0 | )*0 | 0 | 2 | 18872364 | 226 | 0 | 0 | 0 | 0 | 0 | 0 | 0 | 0
139 | 18872378 | 18872356 | 8826262 | 1 | 1 | 1 | 3 | 300-0039 | ФССЦ, сб.300,поз.0039 | Болты с гайками и шайбами для санитарно-технических работ, диаметром 12 мм | 1348 | 1009 | т | т | 1000 | 0.00127 | 15323 | 0 | 0 | 0 | 0 | 1 | 0 | )*0 | 0 | 2 | 18872365 | 227 | 0 | 0 | 0 | 0 | 0 | 0 | 0 | 0
139 | 18872379 | 18872356 | 8828162 | 1 | 1 | 1 | 3 | 300-0965 | ФССЦ, сб.300,поз.0965 | Фланцы стальные плоские приварные из стали ВСт3сп2, ВСт3сп3; дав­лением 1.0 МПа (10 кгс/см2), диаметром 40 мм | 1354 | 1010 | шт. | шт. | 1 | 1 | 23 | 0 | 0 | 0 | 0 | 1 | 0 | )*0 | 0 | 2 | 18872366 | 228 | 0 | 0 | 0 | 0 | 0 | 0 | 0 | 0
139 | 18872380 | 18872356 | 8828164 | 1 | 1 | 1 | 3 | 300-0966 | ФССЦ, сб.300,поз.0966 | Фланцы стальные плоские приварные из стали ВСт3сп2, ВСт3сп3; давлением 1.0 МПа (10 кгс/см2), диаметром: 50 мм | 1354 | 1010 | шт. | шт. | 1 | 1 | 28 | 0 | 0 | 0 | 0 | 1 | 0 | )*0 | 0 | 2 | 18872367 | 229 | 0 | 0 | 0 | 0 | 0 | 0 | 0 | 0
139 | 18872381 | 18872356 | 8829181 | 1 | 1 | 1 | 3 | 300-1494 | ФССЦ, сб.300,поз.1494 | Hасосы центобежные 8/18 с электродвигателем 4А 180 А2 массой агрегата до 0,1 т | 1035 | 1013 | компл. | компл. | 1 | 1 | 2453.8 | 0 | 0 | 0 | 0 | 1 | 0 | )*0 | 0 | 2 | 18872368 | 230 | 0 | 0 | 0 | 0 | 0 | 0 | 0 | 0
139 | 18872382 | 18872356 | 8833026 | 1 | 1 | 1 | 3 | 402-0002 | ФССЦ, сб.402,поз.0002 | Раствор готовый кладочный цементный, марка 50 | 1339 | 1007 | м3 | м3 | 1 | 0.014 | 485.9 | 0 | 0 | 0 | 0 | 1 | 0 | )*0 | 0 | 2 | 18872369 | 231 | 0 | 0 | 0 | 0 | 0 | 0 | 0 | 0
141 | 18872400 | 18872385 | 121636 | 1 | 1 | 1 | 1 | 1-3.7 |  | Затраты труда рабочих, разряд работ 3.7 | 1369 | 1013 | чел.-ч | чел.-ч | 1 | 17.77 | 0 | 0 | 0 | 7.85 | 0 | 1 | 1 | )*0,4 | 7.108 | 2 | 18872386 | 233 | 0 | 0 | 0 | 0 | 0 | 0 | 0 | 0
141 | 18872401 | 18872385 | 121548 | 1 | 1 | 1 | 1 | 2 |  | Затраты труда машинистов | 608254 | 1013 | чел.час | чел.час | 1 | 0.2 | 0 | 0 | 0 | 0 | 0 | 1 | 2 | )*0,4 | 0.08 | 2 | 18872387 | 234 | 0 | 0 | 0 | 0 | 0 | 0 | 0 | 0
141 | 18872402 | 18872385 | 8863291 | 1 | 1 | 1 | 2 | 021141 | ЦЭМ сб.02, разд.11, поз.41 | Краны на автомобильном ходу при работе на других видах строительства (кроме магистральных трубопроводов) 10 т | 1480 | 1013 | маш.ч | МАШ.Ч | 1 | 0.1 | 0 | 111.99 | 13.5 | 0 | 0 | 1 | 0 | )*0,4 | 0.04 | 2 | 18872388 | 235 | 0 | 0 | 0 | 0 | 0 | 0 | 0 | 0
141 | 18872403 | 18872385 | 8863809 | 1 | 1 | 1 | 2 | 040502 | ЦЭМ сб.04, разд.05, поз.02 | Установки для сварки ручной дуговой (постоянного тока) | 1368 | 1011 | маш.-ч | маш.-ч | 1 | 0.61 | 0 | 8.1 | 0 | 0 | 0 | 1 | 0 | )*0,4 | 0.244 | 2 | 18872389 | 236 | 0 | 0 | 0 | 0 | 0 | 0 | 0 | 0
141 | 18872404 | 18872385 | 8867716 | 1 | 1 | 1 | 2 | 400001 | ЦЭМ сб.40, разд.00, поз.01 | Автомобили бортовые грузоподъемностью до 5 т | 1480 | 1013 | маш.ч | МАШ.Ч | 1 | 0.1 | 0 | 75.4 | 0 | 0 | 0 | 1 | 0 | )*0,4 | 0.04 | 2 | 18872390 | 237 | 0 | 0 | 0 | 0 | 0 | 0 | 0 | 0
141 | 18872405 | 18872385 | 8802657 | 1 | 1 | 1 | 3 | 101-1522 | ФССЦ, сб.101,поз.1522 | Электроды диаметром 5 мм Э42А | 1348 | 1009 | т | т | 1000 | 0.0041 | 10362 | 0 | 0 | 0 | 0 | 1 | 0 | )*0 | 0 | 2 | 18872391 | 238 | 0 | 0 | 0 | 0 | 0 | 0 | 0 | 0
141 | 18872406 | 18872385 | 8803006 | 1 | 1 | 1 | 3 | 101-1703 | ФССЦ, сб.101,поз.1703 | Прокладки резиновые (пластина техническая прессованная) | 1346 | 1009 | кг | кг | 1 | 0.09 | 23.09 | 0 | 0 | 0 | 0 | 1 | 0 | )*0 | 0 | 2 | 18872392 | 239 | 0 | 0 | 0 | 0 | 0 | 0 | 0 | 0
141 | 18872407 | 18872385 | 8823041 | 1 | 1 | 1 | 3 | 204-0059 | ФССЦ, сб.204,поз.0059 | Анкерные детали из прямых или гнутых круглых стержней с резьбой (в комплекте с шайбами и гайками или без них), поставляемые отдельно | 1348 | 1009 | т | т | 1000 | 0.0022 | 10100 | 0 | 0 | 0 | 0 | 1 | 0 | )*0 | 0 | 2 | 18872393 | 240 | 0 | 0 | 0 | 0 | 0 | 0 | 0 | 0
141 | 18872408 | 18872385 | 8826262 | 1 | 1 | 1 | 3 | 300-0039 | ФССЦ, сб.300,поз.0039 | Болты с гайками и шайбами для санитарно-технических работ, диаметром 12 мм | 1348 | 1009 | т | т | 1000 | 0.00164 | 15323 | 0 | 0 | 0 | 0 | 1 | 0 | )*0 | 0 | 2 | 18872394 | 241 | 0 | 0 | 0 | 0 | 0 | 0 | 0 | 0
141 | 18872409 | 18872385 | 8828168 | 1 | 1 | 1 | 3 | 300-0968 | ФССЦ, сб.300,поз.0968 | Фланцы стальные плоские приварные , давлением 1.0 Мпа (10кгс/см2), диаметром: 80мм | 1354 | 1010 | шт. | шт. | 1 | 1 | 37 | 0 | 0 | 0 | 0 | 1 | 0 | )*0 | 0 | 2 | 18872395 | 242 | 0 | 0 | 0 | 0 | 0 | 0 | 0 | 0
141 | 18872410 | 18872385 | 8828170 | 1 | 1 | 1 | 3 | 300-0969 | ФССЦ, сб.300,поз.0969 | Фланцы стальные плоские приварные из стали ВСт3сп2, ВСт3сп3; давлением 1.0 МПа (10 кгс/см2), диаметром: 100 мм | 1354 | 1010 | шт. | шт. | 1 | 1 | 45 | 0 | 0 | 0 | 0 | 1 | 0 | )*0 | 0 | 2 | 18872396 | 243 | 0 | 0 | 0 | 0 | 0 | 0 | 0 | 0
141 | 18872411 | 18872385 | 8829183 | 1 | 1 | 1 | 3 | 300-1495 | ФССЦ, сб.300,поз.1495 | Hасосы центобежные 45/30 с электродвигателем 4А 112 М2 массой агрегата до 0,2 т | 1035 | 1013 | компл. | компл. | 1 | 1 | 4175.4 | 0 | 0 | 0 | 0 | 1 | 0 | )*0 | 0 | 2 | 18872397 | 244 | 0 | 0 | 0 | 0 | 0 | 0 | 0 | 0
141 | 18872412 | 18872385 | 8833026 | 1 | 1 | 1 | 3 | 402-0002 | ФССЦ, сб.402,поз.0002 | Раствор готовый кладочный цементный, марка 50 | 1339 | 1007 | м3 | м3 | 1 | 0.014 | 485.9 | 0 | 0 | 0 | 0 | 1 | 0 | )*0 | 0 | 2 | 18872398 | 245 | 0 | 0 | 0 | 0 | 0 | 0 | 0 | 0
143 | 18872430 | 18872415 | 121645 | 1 | 1 | 1 | 1 | 1-4.0 |  | Затраты труда рабочих, разряд работ 4 | 1369 | 1013 | чел.-ч | чел.-ч | 1 | 1.01 | 0 | 0 | 0 | 9.62 | 0 | 1 | 1 | )*0,4 | 0.404 | 2 | 18872416 | 248 | 0 | 0 | 0 | 0 | 0 | 0 | 0 | 0
143 | 18872431 | 18872415 | 121548 | 1 | 1 | 1 | 1 | 2 |  | Затраты труда машинистов | 608254 | 1013 | чел.час | чел.час | 1 | 0.03 | 0 | 0 | 0 | 0 | 0 | 1 | 2 | )*0,4 | 0.012 | 2 | 18872417 | 249 | 0 | 0 | 0 | 0 | 0 | 0 | 0 | 0
143 | 18872432 | 18872415 | 8863107 | 1 | 1 | 1 | 2 | 020129 | ЦЭМ сб.02, разд.01, поз.29 | Краны башенные при работе на других видах строительства (кроме монтажа технологического оборудования) 8 т | 1368 | 1011 | маш.-ч | маш.-ч | 1 | 0.01 | 0 | 86.4 | 13.5 | 0 | 0 | 1 | 0 | )*0,4 | 0.004 | 2 | 18872418 | 250 | 0 | 0 | 0 | 0 | 0 | 0 | 0 | 0
143 | 18872433 | 18872415 | 8866914 | 1 | 1 | 1 | 2 | 330206 | ЦЭМ сб.33, разд.02, поз.06 | Дрели электрические | 1480 | 1013 | маш.ч | МАШ.Ч | 1 | 0.2 | 0 | 1.95 | 0 | 0 | 0 | 1 | 0 | )*0,4 | 0.08 | 2 | 18872419 | 251 | 0 | 0 | 0 | 0 | 0 | 0 | 0 | 0
143 | 18872434 | 18872415 | 8867716 | 1 | 1 | 1 | 2 | 400001 | ЦЭМ сб.40, разд.00, поз.01 | Автомобили бортовые грузоподъемностью до 5 т | 1480 | 1013 | маш.ч | МАШ.Ч | 1 | 0.02 | 0 | 75.4 | 0 | 0 | 0 | 1 | 0 | )*0,4 | 0.008 | 2 | 18872420 | 252 | 0 | 0 | 0 | 0 | 0 | 0 | 0 | 0
143 | 18872435 | 18872415 | 8800164 | 1 | 1 | 1 | 3 | 101-0388 | ФССЦ, сб.101,поз.0388 | Краски масляные земляные МА-0115: мумия, сурик железный | 1348 | 1009 | т | т | 1000 | 3e-05 | 15119 | 0 | 0 | 0 | 0 | 1 | 0 | )*0 | 0 | 2 | 18872421 | 253 | 0 | 0 | 0 | 0 | 0 | 0 | 0 | 0
143 | 18872436 | 18872415 | 8800695 | 1 | 1 | 1 | 3 | 101-0628 | ФССЦ, сб.101,поз.0628 | Олифа комбинированная К-3 | 1348 | 1009 | т | т | 1000 | 1e-05 | 16950 | 0 | 0 | 0 | 0 | 1 | 0 | )*0 | 0 | 2 | 18872422 | 254 | 0 | 0 | 0 | 0 | 0 | 0 | 0 | 0
143 | 18872437 | 18872415 | 8802573 | 1 | 1 | 1 | 3 | 101-1483 | ФССЦ, сб.101,поз.1483 | Шурупы с полукруглой головкой 6х40 мм | 1348 | 1009 | т | т | 1000 | 4e-05 | 12430 | 0 | 0 | 0 | 0 | 1 | 0 | )*0 | 0 | 2 | 18872423 | 255 | 0 | 0 | 0 | 0 | 0 | 0 | 0 | 0
143 | 18872438 | 18872415 | 8802968 | 1 | 1 | 1 | 3 | 101-1669 | ФССЦ, сб.101,поз.1669 | Очес льняной | 1346 | 1009 | кг | кг | 1 | 0.01 | 37.29 | 0 | 0 | 0 | 0 | 1 | 0 | )*0 | 0 | 2 | 18872424 | 256 | 0 | 0 | 0 | 0 | 0 | 0 | 0 | 0
143 | 18872439 | 18872415 | 8803789 | 1 | 1 | 1 | 3 | 101-2203 | ФССЦ, сб.101,поз.2203 | Дюбели распорные полиэтиленовые 8х30 мм | 1358 | 1010 | 10 шт. | 10 шт. | 10 | 0.4 | 1.8 | 0 | 0 | 0 | 0 | 1 | 0 | )*0 | 0 | 2 | 18872425 | 257 | 0 | 0 | 0 | 0 | 0 | 0 | 0 | 0
143 | 18872440 | 18872415 | 8828516 | 1 | 1 | 1 | 3 | 300-1133 | ФССЦ, сб.300,поз.1133 | Вентили пожарные 50-10 для воды давлением 1 МПа (10 кгс/см2), диаметром 50 мм | 1354 | 1010 | шт. | шт. | 1 | 1 | 240 | 0 | 0 | 0 | 0 | 1 | 0 | )*0 | 0 | 2 | 18872426 | 258 | 0 | 0 | 0 | 0 | 0 | 0 | 0 | 0
143 | 18872441 | 18872415 | 8828603 | 1 | 1 | 1 | 3 | 300-1173 | ФССЦ, сб.300,поз.1173 | Головки для пожарных рукавов соединительные напорные, давлением 1,2 МПа (12 кгс/см2) рукавные, диаметром 50 мм | 1354 | 1010 | шт. | шт. | 1 | 3 | 14.2 | 0 | 0 | 0 | 0 | 1 | 0 | )*0 | 0 | 2 | 18872427 | 259 | 0 | 0 | 0 | 0 | 0 | 0 | 0 | 0
143 | 18872442 | 18872415 | 8828666 | 1 | 1 | 1 | 3 | 300-1201 | ФССЦ, сб.300,поз.1201 | Стволы пожарные ручные марки РС, диаметр 50 мм | 1354 | 1010 | шт. | шт. | 1 | 1 | 82.57 | 0 | 0 | 0 | 0 | 1 | 0 | )*0 | 0 | 2 | 18872428 | 260 | 0 | 0 | 0 | 0 | 0 | 0 | 0 | 0
143 | 18872443 | 18872415 | 8828722 | 1 | 1 | 1 | 3 | 300-1226 | ФССЦ, сб.300,поз.1226 | Рукава пожарные льняные сухого прядения нормальные, диаметром 51 мм | 1301 | 1003 | м | м | 1 | 10 | 36.2 | 0 | 0 | 0 | 0 | 1 | 0 | )*0 | 0 | 2 | 18872429 | 261 | 0 | 0 | 0 | 0 | 0 | 0 | 0 | 0
145 | 18872454 | 18872446 | 121645 | 1 | 1 | 1 | 1 | 1-4.0 |  | Затраты труда рабочих, разряд работ 4 | 1369 | 1013 | чел.-ч | чел.-ч | 1 | 0.3 | 0 | 0 | 0 | 9.62 | 0 | 1 | 1 | )*0,4 | 0.12 | 2 | 18872447 | 263 | 0 | 0 | 0 | 0 | 0 | 0 | 0 | 0
145 | 18872455 | 18872446 | 8800164 | 1 | 1 | 1 | 3 | 101-0388 | ФССЦ, сб.101,поз.0388 | Краски масляные земляные МА-0115: мумия, сурик железный | 1348 | 1009 | т | т | 1000 | 2e-05 | 15119 | 0 | 0 | 0 | 0 | 1 | 0 | )*0 | 0 | 2 | 18872448 | 264 | 0 | 0 | 0 | 0 | 0 | 0 | 0 | 0
145 | 18872456 | 18872446 | 8800695 | 1 | 1 | 1 | 3 | 101-0628 | ФССЦ, сб.101,поз.0628 | Олифа комбинированная К-3 | 1348 | 1009 | т | т | 1000 | 1e-05 | 16950 | 0 | 0 | 0 | 0 | 1 | 0 | )*0 | 0 | 2 | 18872449 | 265 | 0 | 0 | 0 | 0 | 0 | 0 | 0 | 0
145 | 18872457 | 18872446 | 8802968 | 1 | 1 | 1 | 3 | 101-1669 | ФССЦ, сб.101,поз.1669 | Очес льняной | 1346 | 1009 | кг | кг | 1 | 0.01 | 37.29 | 0 | 0 | 0 | 0 | 1 | 0 | )*0 | 0 | 2 | 18872450 | 266 | 0 | 0 | 0 | 0 | 0 | 0 | 0 | 0
145 | 18872458 | 18872446 | 8828523 | 1 | 1 | 1 | 3 | 300-1136 | ФССЦ, сб.300,поз.1136 | Вентили проходные муфтовые 15КЧ18Р для воды, давлением 1.6 МПа (16 кгс/см2), диаметром 25 мм | 1354 | 1010 | шт. | шт. | 1 | 1 | 23.45 | 0 | 0 | 0 | 0 | 1 | 0 | )*0 | 0 | 2 | 18872451 | 267 | 0 | 0 | 0 | 0 | 0 | 0 | 0 | 0
145 | 18872459 | 18872446 | 8828982 | 1 | 1 | 1 | 3 | 300-1368 | ФССЦ, сб.300,поз.1368 | Рукава поливочные диаметром 25 мм | 1301 | 1003 | м | м | 1 | 20 | 42.71 | 0 | 0 | 0 | 0 | 1 | 0 | )*0 | 0 | 2 | 18872452 | 268 | 0 | 0 | 0 | 0 | 0 | 0 | 0 | 0
145 | 18872460 | 18872446 | 8831713 | 1 | 1 | 1 | 3 | 300-9631 | ФССЦ, сб.300,поз.9631 | Головки для присоединения рукавов поливочных диаметром 25 мм | 1354 | 1010 | шт. | шт. | 1 | 2 | 3.84 | 0 | 0 | 0 | 2 | 1 | 0 | )*0 | 0 | 2 | 18872453 | 269 | 0 | 0 | 0 | 0 | 0 | 0 | 0 | 0
147 | 18872468 | 18872463 | 121633 | 1 | 1 | 1 | 1 | 1-3.6 |  | Затраты труда рабочих, разряд работ 3.6 | 1369 | 1013 | чел.-ч | чел.-ч | 1 | 3.75 | 0 | 0 | 0 | 7.76 | 0 | 1 | 1 | )*0,4 | 1.5 | 2 | 18872464 | 271 | 0 | 0 | 0 | 0 | 0 | 0 | 0 | 0
147 | 18872469 | 18872463 | 8863793 | 1 | 1 | 1 | 2 | 040202 | ЦЭМ сб.04, разд.02, поз.02 | Агрегаты сварочные передвижные с номинальным сварочным током 250-400 А с дизельным двигателем | 1480 | 1013 | маш.ч | МАШ.Ч | 1 | 0.37 | 0 | 14 | 0 | 0 | 0 | 1 | 0 | )*0,4 | 0.148 | 2 | 18872465 | 272 | 0 | 0 | 0 | 0 | 0 | 0 | 0 | 0
147 | 18872470 | 18872463 | 8802639 | 1 | 1 | 1 | 3 | 101-1513 | ФССЦ, сб.101,поз.1513 | Электроды диаметром 4 мм Э42 | 1348 | 1009 | т | т | 1000 | 0.001 | 9750 | 0 | 0 | 0 | 0 | 1 | 0 | )*0 | 0 | 2 | 18872466 | 273 | 0 | 0 | 0 | 0 | 0 | 0 | 0 | 0
147 | 18872471 | 18872463 | 8832027 | 1 | 1 | 1 | 3 | 401-0006 | ФССЦ, сб.401,поз.0006 | Бетон тяжелый, класс В 15 (М200) | 1339 | 1007 | м3 | м3 | 1 | 0.239 | 592.76 | 0 | 0 | 0 | 0 | 1 | 0 | )*0 | 0 | 2 | 18872467 | 274 | 0 | 0 | 0 | 0 | 0 | 0 | 0 | 0
148 | 18872485 | 18872472 | 121648 | 1 | 1 | 1 | 1 | 1-4.1 |  | Затраты труда рабочих, разряд работ 4.1 | 1369 | 1013 | чел.-ч | чел.-ч | 1 | 18.85 | 0 | 0 | 0 | 8.24 | 0 | 1 | 1 | )*0,4 | 7.54 | 2 | 18872473 | 275 | 0 | 0 | 0 | 0 | 0 | 0 | 0 | 0
148 | 18872486 | 18872472 | 121548 | 1 | 1 | 1 | 1 | 2 |  | Затраты труда машинистов | 608254 | 1013 | чел.час | чел.час | 1 | 0.64 | 0 | 0 | 0 | 0 | 0 | 1 | 2 | )*0,4 | 0.256 | 2 | 18872474 | 276 | 0 | 0 | 0 | 0 | 0 | 0 | 0 | 0
148 | 18872487 | 18872472 | 8867082 | 1 | 1 | 1 | 2 | 332101 | ЦЭМ сб.33, разд.21, поз.01 | Установки для изготовления бандажей, диафрагм, пряжек | 1480 | 1013 | маш.ч | МАШ.Ч | 1 | 0.63 | 0 | 2.16 | 0 | 0 | 0 | 1 | 0 | )*0,4 | 0.252 | 2 | 18872475 | 277 | 0 | 0 | 0 | 0 | 0 | 0 | 0 | 0
148 | 18872488 | 18872472 | 8867716 | 1 | 1 | 1 | 2 | 400001 | ЦЭМ сб.40, разд.00, поз.01 | Автомобили бортовые грузоподъемностью до 5 т | 1480 | 1013 | маш.ч | МАШ.Ч | 1 | 0.64 | 0 | 75.4 | 0 | 0 | 0 | 1 | 0 | )*0,4 | 0.256 | 2 | 18872476 | 278 | 0 | 0 | 0 | 0 | 0 | 0 | 0 | 0
148 | 18872489 | 18872472 | 8800489 | 1 | 1 | 1 | 3 | 101-0540 | ФССЦ, сб.101,поз.0540 | Лента стальная упаковочная, мягкая, нормальной точности 0,7х20-50 мм | 1348 | 1009 | т | т | 1000 | 0.0106 | 7590 | 0 | 0 | 0 | 0 | 1 | 0 | )*0 | 0 | 2 | 18872477 | 279 | 0 | 0 | 0 | 0 | 0 | 0 | 0 | 0
148 | 18872490 | 18872472 | 8801106 | 1 | 1 | 1 | 3 | 101-0811 | ФССЦ, сб.101,поз.0811 | Проволока стальная низкоуглеродистая разного назначения оцинкованная диаметром 1.1 мм | 1348 | 1009 | т | т | 1000 | 0.00053 | 14690 | 0 | 0 | 0 | 0 | 1 | 0 | )*0 | 0 | 2 | 18872478 | 280 | 0 | 0 | 0 | 0 | 0 | 0 | 0 | 0
148 | 18872491 | 18872472 | 8801108 | 1 | 1 | 1 | 3 | 101-0812 | ФССЦ, сб.101,поз.0812 | Проволока стальная низкоуглеродистая разного назначения оцинкованная диаметром 1.6 мм | 1348 | 1009 | т | т | 1000 | 0.00101 | 14690 | 0 | 0 | 0 | 0 | 1 | 0 | )*0 | 0 | 2 | 18872479 | 281 | 0 | 0 | 0 | 0 | 0 | 0 | 0 | 0
148 | 18872492 | 18872472 | 8803300 | 1 | 1 | 1 | 3 | 101-1876 | ФССЦ, сб.101,поз.1876 | Сталь оцинкованная листовая толщина листа 0.8 мм | 1348 | 1009 | т | т | 1000 | 0.0265 | 11000 | 0 | 0 | 0 | 0 | 1 | 0 | )*0 | 0 | 2 | 18872480 | 282 | 0 | 0 | 0 | 0 | 0 | 0 | 0 | 0
148 | 18872493 | 18872472 | 8804261 | 1 | 1 | 1 | 3 | 101-9225-1 | ФССЦ, сб.101,поз.9225-1 | Винты самонарезающие оцинкованные размером 4-12 мм ГОСТ 10621-80 | 1348 | 1009 | т | т | 1000 | 4e-05 | 33180 | 0 | 0 | 0 | 0 | 1 | 0 | )*0 | 0 | 2 | 18872481 | 283 | 0 | 0 | 0 | 0 | 0 | 0 | 0 | 0
148 | 18872494 | 18872472 | 8808278 | 1 | 1 | 1 | 3 | 104-0009 | ФССЦ, сб.104,поз.0009 | Маты минераловатные прошивные без обкладок М-100, толщина 60 мм | 1339 | 1007 | м3 | м3 | 1 | 1.54 | 542.4 | 0 | 0 | 0 | 0 | 1 | 0 | )*0 | 0 | 2 | 18872482 | 284 | 0 | 0 | 0 | 0 | 0 | 0 | 0 | 0
148 | 18872495 | 18872472 | 8808433 | 1 | 1 | 1 | 3 | 104-0077 | ФССЦ, сб.104,поз.0077 | Стеклопластик рулонный марки РСТ-А-Л-В | 1329 | 1005 | 1000 м2 | 1000 м2 | 1000 | 0.002204 | 22020 | 0 | 0 | 0 | 0 | 1 | 0 | )*0 | 0 | 2 | 18872483 | 285 | 0 | 0 | 0 | 0 | 0 | 0 | 0 | 0
148 | 18872496 | 18872472 | 8848005 | 1 | 1 | 1 | 3 | 517-0301 | ФССЦ, сб.517,поз.0301 | Листы алюминиевые марки АД1H, толщиной 1 мм | 1346 | 1009 | кг | кг | 1 | 0.78 | 57.4 | 0 | 0 | 0 | 0 | 1 | 0 | )*0 | 0 | 2 | 18872484 | 286 | 0 | 0 | 0 | 0 | 0 | 0 | 0 | 0
150 | 18872506 | 18872499 | 121606 | 1 | 1 | 1 | 1 | 1-2.7 |  | Затраты труда рабочих, разряд работ 2.7 | 1369 | 1013 | чел.-ч | чел.-ч | 1 | 34.66 | 0 | 0 | 0 | 8.3 | 0 | 1 | 1 |  | 34.66 | 2 | 18872500 | 288 | 0 | 0 | 0 | 0 | 0 | 0 | 0 | 0
150 | 18872507 | 18872499 | 121548 | 1 | 1 | 1 | 1 | 2 |  | Затраты труда машинистов | 608254 | 1013 | чел.час | чел.час | 1 | 0.1 | 0 | 0 | 0 | 0 | 0 | 1 | 2 |  | 0.1 | 2 | 18872501 | 289 | 0 | 0 | 0 | 0 | 0 | 0 | 0 | 0
150 | 18872508 | 18872499 | 8863638 | 1 | 1 | 1 | 2 | 031121 | ЦЭМ сб.03, разд.11, поз.21 | Подъемники мачтовые строительные 0.5 т | 1368 | 1011 | маш.-ч | маш.-ч | 1 | 0.1 | 0 | 20 | 13.02 | 0 | 0 | 1 | 0 |  | 0.1 | 2 | 18872502 | 290 | 0 | 0 | 0 | 0 | 0 | 0 | 0 | 0
150 | 18872509 | 18872499 | 8863814 | 1 | 1 | 1 | 2 | 040504 | ЦЭМ сб.04, разд.05, поз.04 | Аппараты для газовой сварки и резки | 1480 | 1013 | маш.ч | МАШ.Ч | 1 | 3.3 | 0 | 1.2 | 0 | 0 | 0 | 1 | 0 |  | 3.3 | 2 | 18872503 | 291 | 0 | 0 | 0 | 0 | 0 | 0 | 0 | 0
150 | 18872510 | 18872499 | 8800026 | 1 | 1 | 1 | 3 | 101-0324 | ФССЦ, сб.101,поз.0324 | Кислород технический газообразный | 1339 | 1007 | м3 | м3 | 1 | 2.74 | 6.22 | 0 | 0 | 0 | 0 | 1 | 0 |  | 2.74 | 2 | 18872504 | 292 | 0 | 0 | 0 | 0 | 0 | 0 | 0 | 0
150 | 18872511 | 18872499 | 8802830 | 1 | 1 | 1 | 3 | 101-1602 | ФССЦ, сб.101,поз.1602 | Ацетилен газообразный технический | 1339 | 1007 | м3 | м3 | 1 | 0.43 | 38.51 | 0 | 0 | 0 | 0 | 1 | 0 |  | 0.43 | 2 | 18872505 | 293 | 0 | 0 | 0 | 0 | 0 | 0 | 0 | 0
150 | 18872512 | 18872499 | 8862970 | 1 | 1 | 1 | 3 | 999-9899 | ФССЦ, сб.999,поз.9899 | Строительный мусор и масса возвратных материалов | 1348 | 1009 | т | т | 1000 | 0.22 | 0 | 0 | 0 | 0 | 1 | 0 | 0 |  | 0.22 | 2 | 18872514 | 294 | 0 | 0 | 0 | 0 | 0 | 0 | 0 | 0
152 | 18872522 | 18872515 | 121606 | 1 | 1 | 1 | 1 | 1-2.7 |  | Затраты труда рабочих, разряд работ 2.7 | 1369 | 1013 | чел.-ч | чел.-ч | 1 | 59.62 | 0 | 0 | 0 | 8.3 | 0 | 1 | 1 |  | 59.62 | 2 | 18872516 | 295 | 0 | 0 | 0 | 0 | 0 | 0 | 0 | 0
152 | 18872523 | 18872515 | 121548 | 1 | 1 | 1 | 1 | 2 |  | Затраты труда машинистов | 608254 | 1013 | чел.час | чел.час | 1 | 0.17 | 0 | 0 | 0 | 0 | 0 | 1 | 2 |  | 0.17 | 2 | 18872517 | 296 | 0 | 0 | 0 | 0 | 0 | 0 | 0 | 0
152 | 18872524 | 18872515 | 8863638 | 1 | 1 | 1 | 2 | 031121 | ЦЭМ сб.03, разд.11, поз.21 | Подъемники мачтовые строительные 0.5 т | 1368 | 1011 | маш.-ч | маш.-ч | 1 | 0.17 | 0 | 20 | 13.02 | 0 | 0 | 1 | 0 |  | 0.17 | 2 | 18872518 | 297 | 0 | 0 | 0 | 0 | 0 | 0 | 0 | 0
152 | 18872525 | 18872515 | 8863814 | 1 | 1 | 1 | 2 | 040504 | ЦЭМ сб.04, разд.05, поз.04 | Аппараты для газовой сварки и резки | 1480 | 1013 | маш.ч | МАШ.Ч | 1 | 5.7 | 0 | 1.2 | 0 | 0 | 0 | 1 | 0 |  | 5.7 | 2 | 18872519 | 298 | 0 | 0 | 0 | 0 | 0 | 0 | 0 | 0
152 | 18872526 | 18872515 | 8800026 | 1 | 1 | 1 | 3 | 101-0324 | ФССЦ, сб.101,поз.0324 | Кислород технический газообразный | 1339 | 1007 | м3 | м3 | 1 | 4.73 | 6.22 | 0 | 0 | 0 | 0 | 1 | 0 |  | 4.73 | 2 | 18872520 | 299 | 0 | 0 | 0 | 0 | 0 | 0 | 0 | 0
152 | 18872527 | 18872515 | 8802830 | 1 | 1 | 1 | 3 | 101-1602 | ФССЦ, сб.101,поз.1602 | Ацетилен газообразный технический | 1339 | 1007 | м3 | м3 | 1 | 0.74 | 38.51 | 0 | 0 | 0 | 0 | 1 | 0 |  | 0.74 | 2 | 18872521 | 300 | 0 | 0 | 0 | 0 | 0 | 0 | 0 | 0
152 | 18872528 | 18872515 | 8862970 | 1 | 1 | 1 | 3 | 999-9899 | ФССЦ, сб.999,поз.9899 | Строительный мусор и масса возвратных материалов | 1348 | 1009 | т | т | 1000 | 0.34 | 0 | 0 | 0 | 0 | 1 | 0 | 0 |  | 0.34 | 2 | 18872530 | 301 | 0 | 0 | 0 | 0 | 0 | 0 | 0 | 0
154 | 18872538 | 18872531 | 121606 | 1 | 1 | 1 | 1 | 1-2.7 |  | Затраты труда рабочих, разряд работ 2.7 | 1369 | 1013 | чел.-ч | чел.-ч | 1 | 76.38 | 0 | 0 | 0 | 8.3 | 0 | 1 | 1 |  | 76.38 | 2 | 18872532 | 302 | 0 | 0 | 0 | 0 | 0 | 0 | 0 | 0
154 | 18872539 | 18872531 | 121548 | 1 | 1 | 1 | 1 | 2 |  | Затраты труда машинистов | 608254 | 1013 | чел.час | чел.час | 1 | 0.26 | 0 | 0 | 0 | 0 | 0 | 1 | 2 |  | 0.26 | 2 | 18872533 | 303 | 0 | 0 | 0 | 0 | 0 | 0 | 0 | 0
154 | 18872540 | 18872531 | 8863638 | 1 | 1 | 1 | 2 | 031121 | ЦЭМ сб.03, разд.11, поз.21 | Подъемники мачтовые строительные 0.5 т | 1368 | 1011 | маш.-ч | маш.-ч | 1 | 0.26 | 0 | 20 | 13.02 | 0 | 0 | 1 | 0 |  | 0.26 | 2 | 18872534 | 304 | 0 | 0 | 0 | 0 | 0 | 0 | 0 | 0
154 | 18872541 | 18872531 | 8863814 | 1 | 1 | 1 | 2 | 040504 | ЦЭМ сб.04, разд.05, поз.04 | Аппараты для газовой сварки и резки | 1480 | 1013 | маш.ч | МАШ.Ч | 1 | 6.5 | 0 | 1.2 | 0 | 0 | 0 | 1 | 0 |  | 6.5 | 2 | 18872535 | 305 | 0 | 0 | 0 | 0 | 0 | 0 | 0 | 0
154 | 18872542 | 18872531 | 8800026 | 1 | 1 | 1 | 3 | 101-0324 | ФССЦ, сб.101,поз.0324 | Кислород технический газообразный | 1339 | 1007 | м3 | м3 | 1 | 5.4 | 6.22 | 0 | 0 | 0 | 0 | 1 | 0 |  | 5.4 | 2 | 18872536 | 306 | 0 | 0 | 0 | 0 | 0 | 0 | 0 | 0
154 | 18872543 | 18872531 | 8802830 | 1 | 1 | 1 | 3 | 101-1602 | ФССЦ, сб.101,поз.1602 | Ацетилен газообразный технический | 1339 | 1007 | м3 | м3 | 1 | 0.85 | 38.51 | 0 | 0 | 0 | 0 | 1 | 0 |  | 0.85 | 2 | 18872537 | 307 | 0 | 0 | 0 | 0 | 0 | 0 | 0 | 0
154 | 18872544 | 18872531 | 8862970 | 1 | 1 | 1 | 3 | 999-9899 | ФССЦ, сб.999,поз.9899 | Строительный мусор и масса возвратных материалов | 1348 | 1009 | т | т | 1000 | 0.43 | 0 | 0 | 0 | 0 | 1 | 0 | 0 |  | 0.43 | 2 | 18872546 | 308 | 0 | 0 | 0 | 0 | 0 | 0 | 0 | 0
156 | 18872550 | 18872547 | 121548 | 1 | 1 | 1 | 1 | 2 |  | Затраты труда машинистов | 608254 | 1013 | чел.час | чел.час | 1 | 0.024 | 0 | 0 | 0 | 0 | 0 | 1 | 2 |  | 0.024 | 2 | 18872548 | 309 | 0 | 0 | 0 | 0 | 0 | 0 | 0 | 0
156 | 18872551 | 18872547 | 8864025 | 1 | 1 | 1 | 2 | 060248 | ЦЭМ сб.06, разд.02, поз.48 | Экскаваторы одноковшовые дизельные на гусеничном ходу при работе на других видах строительства (кроме водохозяйственного) 0,65 м3 | 1368 | 1011 | маш.-ч | маш.-ч | 1 | 0.024 | 0 | 125.7 | 13.5 | 0 | 0 | 1 | 0 |  | 0.024 | 2 | 18872549 | 310 | 0 | 0 | 0 | 0 | 0 | 0 | 0 | 0
157 | 18872555 | 18872552 | 121548 | 1 | 1 | 1 | 1 | 2 |  | Затраты труда машинистов | 608254 | 1013 | чел.час | чел.час | 1 | 2.271 | 0 | 0 | 0 | 0 | 0 | 1 | 2 |  | 2.271 | 2 | 18872553 | 311 | 0 | 0 | 0 | 0 | 0 | 0 | 0 | 0
157 | 18872556 | 18872552 | 8867722 | 1 | 1 | 1 | 2 | 400004 | ЦЭМ сб.40, разд.00, поз.04 | Автомобили бортовые грузоподъемностью до 15 т | 1368 | 1011 | маш.-ч | маш.-ч | 1 | 2.271 | 0 | 104.42 | 0 | 0 | 0 | 1 | 0 |  | 2.271 | 2 | 18872554 | 312 | 0 | 0 | 0 | 0 | 0 | 0 | 0 | 0
177 | 18872587 | 18872585 | 121606 | 1 | 1 | 1 | 1 | 1-2.7 |  | Затраты труда рабочих, разряд работ 2.7 | 1369 | 1013 | чел.-ч | чел.-ч | 1 | 34.66 | 0 | 0 | 0 | 8.3 | 0 | 1 | 1 |  | 34.66 | 2 | 18872587 | 313 | 0 | 0 | 0 | 0 | 0 | 0 | 0 | 0
177 | 18872588 | 18872585 | 121548 | 1 | 1 | 1 | 1 | 2 |  | Затраты труда машинистов | 608254 | 1013 | чел.час | чел.час | 1 | 0.1 | 0 | 0 | 0 | 0 | 0 | 1 | 2 |  | 0.1 | 2 | 18872588 | 314 | 0 | 0 | 0 | 0 | 0 | 0 | 0 | 0
177 | 18872589 | 18872585 | 8863638 | 1 | 1 | 1 | 2 | 031121 | ЦЭМ сб.03, разд.11, поз.21 | Подъемники мачтовые строительные 0.5 т | 1368 | 1011 | маш.-ч | маш.-ч | 1 | 0.1 | 0 | 20 | 13.02 | 0 | 0 | 1 | 0 |  | 0.1 | 2 | 18872589 | 315 | 0 | 0 | 0 | 0 | 0 | 0 | 0 | 0
177 | 18872590 | 18872585 | 8863814 | 1 | 1 | 1 | 2 | 040504 | ЦЭМ сб.04, разд.05, поз.04 | Аппараты для газовой сварки и резки | 1480 | 1013 | маш.ч | МАШ.Ч | 1 | 3.3 | 0 | 1.2 | 0 | 0 | 0 | 1 | 0 |  | 3.3 | 2 | 18872590 | 316 | 0 | 0 | 0 | 0 | 0 | 0 | 0 | 0
177 | 18872591 | 18872585 | 8800026 | 1 | 1 | 1 | 3 | 101-0324 | ФССЦ, сб.101,поз.0324 | Кислород технический газообразный | 1339 | 1007 | м3 | м3 | 1 | 2.74 | 6.22 | 0 | 0 | 0 | 0 | 1 | 0 |  | 2.74 | 2 | 18872591 | 317 | 0 | 0 | 0 | 0 | 0 | 0 | 0 | 0
177 | 18872592 | 18872585 | 8802830 | 1 | 1 | 1 | 3 | 101-1602 | ФССЦ, сб.101,поз.1602 | Ацетилен газообразный технический | 1339 | 1007 | м3 | м3 | 1 | 0.43 | 38.51 | 0 | 0 | 0 | 0 | 1 | 0 |  | 0.43 | 2 | 18872592 | 318 | 0 | 0 | 0 | 0 | 0 | 0 | 0 | 0
177 | 18872593 | 18872585 | 8862970 | 1 | 1 | 1 | 3 | 999-9899 | ФССЦ, сб.999,поз.9899 | Строительный мусор и масса возвратных материалов | 1348 | 1009 | т | т | 1000 | 0.22 | 0 | 0 | 0 | 0 | 1 | 0 | 0 |  | 0.22 | 2 | 18872593 | 319 | 0 | 0 | 0 | 0 | 0 | 0 | 0 | 0
179 | 18872597 | 18872595 | 121606 | 1 | 1 | 1 | 1 | 1-2.7 |  | Затраты труда рабочих, разряд работ 2.7 | 1369 | 1013 | чел.-ч | чел.-ч | 1 | 59.62 | 0 | 0 | 0 | 8.3 | 0 | 1 | 1 |  | 59.62 | 2 | 18872597 | 320 | 0 | 0 | 0 | 0 | 0 | 0 | 0 | 0
179 | 18872598 | 18872595 | 121548 | 1 | 1 | 1 | 1 | 2 |  | Затраты труда машинистов | 608254 | 1013 | чел.час | чел.час | 1 | 0.17 | 0 | 0 | 0 | 0 | 0 | 1 | 2 |  | 0.17 | 2 | 18872598 | 321 | 0 | 0 | 0 | 0 | 0 | 0 | 0 | 0
179 | 18872599 | 18872595 | 8863638 | 1 | 1 | 1 | 2 | 031121 | ЦЭМ сб.03, разд.11, поз.21 | Подъемники мачтовые строительные 0.5 т | 1368 | 1011 | маш.-ч | маш.-ч | 1 | 0.17 | 0 | 20 | 13.02 | 0 | 0 | 1 | 0 |  | 0.17 | 2 | 18872599 | 322 | 0 | 0 | 0 | 0 | 0 | 0 | 0 | 0
179 | 18872600 | 18872595 | 8863814 | 1 | 1 | 1 | 2 | 040504 | ЦЭМ сб.04, разд.05, поз.04 | Аппараты для газовой сварки и резки | 1480 | 1013 | маш.ч | МАШ.Ч | 1 | 5.7 | 0 | 1.2 | 0 | 0 | 0 | 1 | 0 |  | 5.7 | 2 | 18872600 | 323 | 0 | 0 | 0 | 0 | 0 | 0 | 0 | 0
179 | 18872601 | 18872595 | 8800026 | 1 | 1 | 1 | 3 | 101-0324 | ФССЦ, сб.101,поз.0324 | Кислород технический газообразный | 1339 | 1007 | м3 | м3 | 1 | 4.73 | 6.22 | 0 | 0 | 0 | 0 | 1 | 0 |  | 4.73 | 2 | 18872601 | 324 | 0 | 0 | 0 | 0 | 0 | 0 | 0 | 0
179 | 18872602 | 18872595 | 8802830 | 1 | 1 | 1 | 3 | 101-1602 | ФССЦ, сб.101,поз.1602 | Ацетилен газообразный технический | 1339 | 1007 | м3 | м3 | 1 | 0.74 | 38.51 | 0 | 0 | 0 | 0 | 1 | 0 |  | 0.74 | 2 | 18872602 | 325 | 0 | 0 | 0 | 0 | 0 | 0 | 0 | 0
179 | 18872603 | 18872595 | 8862970 | 1 | 1 | 1 | 3 | 999-9899 | ФССЦ, сб.999,поз.9899 | Строительный мусор и масса возвратных материалов | 1348 | 1009 | т | т | 1000 | 0.34 | 0 | 0 | 0 | 0 | 1 | 0 | 0 |  | 0.34 | 2 | 18872603 | 326 | 0 | 0 | 0 | 0 | 0 | 0 | 0 | 0
181 | 18872607 | 18872605 | 121606 | 1 | 1 | 1 | 1 | 1-2.7 |  | Затраты труда рабочих, разряд работ 2.7 | 1369 | 1013 | чел.-ч | чел.-ч | 1 | 76.38 | 0 | 0 | 0 | 8.3 | 0 | 1 | 1 |  | 76.38 | 2 | 18872607 | 327 | 0 | 0 | 0 | 0 | 0 | 0 | 0 | 0
181 | 18872608 | 18872605 | 121548 | 1 | 1 | 1 | 1 | 2 |  | Затраты труда машинистов | 608254 | 1013 | чел.час | чел.час | 1 | 0.26 | 0 | 0 | 0 | 0 | 0 | 1 | 2 |  | 0.26 | 2 | 18872608 | 328 | 0 | 0 | 0 | 0 | 0 | 0 | 0 | 0
181 | 18872609 | 18872605 | 8863638 | 1 | 1 | 1 | 2 | 031121 | ЦЭМ сб.03, разд.11, поз.21 | Подъемники мачтовые строительные 0.5 т | 1368 | 1011 | маш.-ч | маш.-ч | 1 | 0.26 | 0 | 20 | 13.02 | 0 | 0 | 1 | 0 |  | 0.26 | 2 | 18872609 | 329 | 0 | 0 | 0 | 0 | 0 | 0 | 0 | 0
181 | 18872610 | 18872605 | 8863814 | 1 | 1 | 1 | 2 | 040504 | ЦЭМ сб.04, разд.05, поз.04 | Аппараты для газовой сварки и резки | 1480 | 1013 | маш.ч | МАШ.Ч | 1 | 6.5 | 0 | 1.2 | 0 | 0 | 0 | 1 | 0 |  | 6.5 | 2 | 18872610 | 330 | 0 | 0 | 0 | 0 | 0 | 0 | 0 | 0
181 | 18872611 | 18872605 | 8800026 | 1 | 1 | 1 | 3 | 101-0324 | ФССЦ, сб.101,поз.0324 | Кислород технический газообразный | 1339 | 1007 | м3 | м3 | 1 | 5.4 | 6.22 | 0 | 0 | 0 | 0 | 1 | 0 |  | 5.4 | 2 | 18872611 | 331 | 0 | 0 | 0 | 0 | 0 | 0 | 0 | 0
181 | 18872612 | 18872605 | 8802830 | 1 | 1 | 1 | 3 | 101-1602 | ФССЦ, сб.101,поз.1602 | Ацетилен газообразный технический | 1339 | 1007 | м3 | м3 | 1 | 0.85 | 38.51 | 0 | 0 | 0 | 0 | 1 | 0 |  | 0.85 | 2 | 18872612 | 332 | 0 | 0 | 0 | 0 | 0 | 0 | 0 | 0
181 | 18872613 | 18872605 | 8862970 | 1 | 1 | 1 | 3 | 999-9899 | ФССЦ, сб.999,поз.9899 | Строительный мусор и масса возвратных материалов | 1348 | 1009 | т | т | 1000 | 0.43 | 0 | 0 | 0 | 0 | 1 | 0 | 0 |  | 0.43 | 2 | 18872613 | 333 | 0 | 0 | 0 | 0 | 0 | 0 | 0 | 0
183 | 18872616 | 18872615 | 121645 | 1 | 1 | 1 | 1 | 1-4.0 |  | Затраты труда рабочих, разряд работ 4 | 1369 | 1013 | чел.-ч | чел.-ч | 1 | 6.1 | 0 | 0 | 0 | 9.62 | 0 | 1 | 1 | )*0,4 | 2.44 | 2 | 18872616 | 334 | 0 | 0 | 0 | 0 | 0 | 0 | 0 | 0
183 | 18872617 | 18872615 | 121548 | 1 | 1 | 1 | 1 | 2 |  | Затраты труда машинистов | 608254 | 1013 | чел.час | чел.час | 1 | 0.1 | 0 | 0 | 0 | 0 | 0 | 1 | 2 | )*0,4 | 0.04 | 2 | 18872617 | 335 | 0 | 0 | 0 | 0 | 0 | 0 | 0 | 0
183 | 18872618 | 18872615 | 8866914 | 1 | 1 | 1 | 2 | 330206 | ЦЭМ сб.33, разд.02, поз.06 | Дрели электрические | 1480 | 1013 | маш.ч | МАШ.Ч | 1 | 0.2 | 0 | 1.95 | 0 | 0 | 0 | 1 | 0 | )*0,4 | 0.08 | 2 | 18872618 | 336 | 0 | 0 | 0 | 0 | 0 | 0 | 0 | 0
183 | 18872619 | 18872615 | 8867716 | 1 | 1 | 1 | 2 | 400001 | ЦЭМ сб.40, разд.00, поз.01 | Автомобили бортовые грузоподъемностью до 5 т | 1480 | 1013 | маш.ч | МАШ.Ч | 1 | 0.1 | 0 | 75.4 | 0 | 0 | 0 | 1 | 0 | )*0,4 | 0.04 | 2 | 18872619 | 337 | 0 | 0 | 0 | 0 | 0 | 0 | 0 | 0
183 | 18872620 | 18872615 | 8800164 | 1 | 1 | 1 | 3 | 101-0388 | ФССЦ, сб.101,поз.0388 | Краски масляные земляные МА-0115: мумия, сурик железный | 1348 | 1009 | т | т | 1000 | 0.00024 | 15119 | 0 | 0 | 0 | 0 | 1 | 0 | )*0 | 0 | 2 | 18872620 | 338 | 0 | 0 | 0 | 0 | 0 | 0 | 0 | 0
183 | 18872621 | 18872615 | 8800695 | 1 | 1 | 1 | 3 | 101-0628 | ФССЦ, сб.101,поз.0628 | Олифа комбинированная К-3 | 1348 | 1009 | т | т | 1000 | 0.00012 | 16950 | 0 | 0 | 0 | 0 | 1 | 0 | )*0 | 0 | 2 | 18872621 | 339 | 0 | 0 | 0 | 0 | 0 | 0 | 0 | 0
183 | 18872622 | 18872615 | 8802968 | 1 | 1 | 1 | 3 | 101-1669 | ФССЦ, сб.101,поз.1669 | Очес льняной | 1346 | 1009 | кг | кг | 1 | 0.12 | 37.29 | 0 | 0 | 0 | 0 | 1 | 0 | )*0 | 0 | 2 | 18872622 | 340 | 0 | 0 | 0 | 0 | 0 | 0 | 0 | 0
183 | 18872623 | 18872615 | 8803758 | 1 | 1 | 1 | 3 | 101-2184 | ФССЦ, сб.101,поз.2184 | Шурупы с полукруглой головкой 6х60 мм | 1348 | 1009 | т | т | 1000 | 0.0005 | 12430 | 0 | 0 | 0 | 0 | 1 | 0 | )*0 | 0 | 2 | 18872623 | 341 | 0 | 0 | 0 | 0 | 0 | 0 | 0 | 0
183 | 18872624 | 18872615 | 8803791 | 1 | 1 | 1 | 3 | 101-2204 | ФССЦ, сб.101,поз.2204 | Дюбели распорные полиэтиленовые 8х40 мм | 1358 | 1010 | 10 шт. | 10 шт. | 10 | 4 | 2 | 0 | 0 | 0 | 0 | 1 | 0 | )*0 | 0 | 2 | 18872624 | 342 | 0 | 0 | 0 | 0 | 0 | 0 | 0 | 0
183 | 18872625 | 18872615 | 8827382 | 1 | 1 | 1 | 3 | 300-0550 | ФССЦ, сб.300,поз.0550 | Полотенцесушители из стальных водо-газопроводных оцинкованных труб с креплениями диаметр 25 мм, поверхность нагрева 0,3 м2 | 1354 | 1010 | шт. | шт. | 1 | 10 | 46.8 | 0 | 0 | 0 | 0 | 1 | 0 | )*0 | 0 | 2 | 18872625 | 343 | 0 | 0 | 0 | 0 | 0 | 0 | 0 | 0
184 | 18872629 | 18872627 | 121645 | 1 | 1 | 1 | 1 | 1-4.0 |  | Затраты труда рабочих, разряд работ 4 | 1369 | 1013 | чел.-ч | чел.-ч | 1 | 24.8 | 0 | 0 | 0 | 9.62 | 0 | 1 | 1 | )*0,4 | 9.92 | 2 | 18872629 | 344 | 0 | 0 | 0 | 0 | 0 | 0 | 0 | 0
184 | 18872630 | 18872627 | 121548 | 1 | 1 | 1 | 1 | 2 |  | Затраты труда машинистов | 608254 | 1013 | чел.час | чел.час | 1 | 0.1 | 0 | 0 | 0 | 0 | 0 | 1 | 2 | )*0,4 | 0.04 | 2 | 18872630 | 345 | 0 | 0 | 0 | 0 | 0 | 0 | 0 | 0
184 | 18872631 | 18872627 | 8866914 | 1 | 1 | 1 | 2 | 330206 | ЦЭМ сб.33, разд.02, поз.06 | Дрели электрические | 1480 | 1013 | маш.ч | МАШ.Ч | 1 | 0.4 | 0 | 1.95 | 0 | 0 | 0 | 1 | 0 | )*0,4 | 0.16 | 2 | 18872631 | 346 | 0 | 0 | 0 | 0 | 0 | 0 | 0 | 0
184 | 18872632 | 18872627 | 8867716 | 1 | 1 | 1 | 2 | 400001 | ЦЭМ сб.40, разд.00, поз.01 | Автомобили бортовые грузоподъемностью до 5 т | 1480 | 1013 | маш.ч | МАШ.Ч | 1 | 0.1 | 0 | 75.4 | 0 | 0 | 0 | 1 | 0 | )*0,4 | 0.04 | 2 | 18872632 | 347 | 0 | 0 | 0 | 0 | 0 | 0 | 0 | 0
184 | 18872633 | 18872627 | 8800164 | 1 | 1 | 1 | 3 | 101-0388 | ФССЦ, сб.101,поз.0388 | Краски масляные земляные МА-0115: мумия, сурик железный | 1348 | 1009 | т | т | 1000 | 0.0002 | 15119 | 0 | 0 | 0 | 0 | 1 | 0 | )*0 | 0 | 2 | 18872633 | 348 | 0 | 0 | 0 | 0 | 0 | 0 | 0 | 0
184 | 18872634 | 18872627 | 8800695 | 1 | 1 | 1 | 3 | 101-0628 | ФССЦ, сб.101,поз.0628 | Олифа комбинированная К-3 | 1348 | 1009 | т | т | 1000 | 0.0001 | 16950 | 0 | 0 | 0 | 0 | 1 | 0 | )*0 | 0 | 2 | 18872634 | 349 | 0 | 0 | 0 | 0 | 0 | 0 | 0 | 0
184 | 18872635 | 18872627 | 8802968 | 1 | 1 | 1 | 3 | 101-1669 | ФССЦ, сб.101,поз.1669 | Очес льняной | 1346 | 1009 | кг | кг | 1 | 0.1 | 37.29 | 0 | 0 | 0 | 0 | 1 | 0 | )*0 | 0 | 2 | 18872635 | 350 | 0 | 0 | 0 | 0 | 0 | 0 | 0 | 0
184 | 18872636 | 18872627 | 8803764 | 1 | 1 | 1 | 3 | 101-2187 | ФССЦ, сб.101,поз.2187 | Шурупы с полукруглой головкой 8х60 мм | 1348 | 1009 | т | т | 1000 | 0.0018 | 11350 | 0 | 0 | 0 | 0 | 1 | 0 | )*0 | 0 | 2 | 18872636 | 351 | 0 | 0 | 0 | 0 | 0 | 0 | 0 | 0
184 | 18872637 | 18872627 | 8803793 | 1 | 1 | 1 | 3 | 101-2205 | ФССЦ, сб.101,поз.2205 | Дюбели распорные полиэтиленовые 10х40 мм | 1358 | 1010 | 10 шт. | 10 шт. | 10 | 8 | 2.7 | 0 | 0 | 0 | 0 | 1 | 0 | )*0 | 0 | 2 | 18872637 | 352 | 0 | 0 | 0 | 0 | 0 | 0 | 0 | 0
184 | 18872638 | 18872627 | 8827379 | 1 | 1 | 1 | 3 | 300-0549 | ФССЦ, сб.300,поз.0549 | Полотенцесушители латунные с гальванопокрытием, диаметром 5 мм | 1354 | 1010 | шт. | шт. | 1 | 10 | 572 | 0 | 0 | 0 | 0 | 1 | 0 | )*0 | 0 | 2 | 18872638 | 353 | 0 | 0 | 0 | 0 | 0 | 0 | 0 | 0
186 | 18872645 | 18872643 | 121615 | 1 | 1 | 1 | 1 | 1-3.0 |  | Затраты труда рабочих, разряд работ 3 | 1369 | 1013 | чел.-ч | чел.-ч | 1 | 36.71 | 0 | 0 | 0 | 8.53 | 0 | 1 | 1 |  | 36.71 | 2 | 18872645 | 355 | 0 | 0 | 0 | 0 | 0 | 0 | 0 | 0
186 | 18872646 | 18872643 | 121548 | 1 | 1 | 1 | 1 | 2 |  | Затраты труда машинистов | 608254 | 1013 | чел.час | чел.час | 1 | 0.07 | 0 | 0 | 0 | 0 | 0 | 1 | 2 |  | 0.07 | 2 | 18872646 | 356 | 0 | 0 | 0 | 0 | 0 | 0 | 0 | 0
186 | 18872647 | 18872643 | 8863638 | 1 | 1 | 1 | 2 | 031121 | ЦЭМ сб.03, разд.11, поз.21 | Подъемники мачтовые строительные 0.5 т | 1368 | 1011 | маш.-ч | маш.-ч | 1 | 0.07 | 0 | 20 | 13.02 | 0 | 0 | 1 | 0 |  | 0.07 | 2 | 18872647 | 357 | 0 | 0 | 0 | 0 | 0 | 0 | 0 | 0
186 | 18872648 | 18872643 | 8862970 | 1 | 1 | 1 | 3 | 999-9899 | ФССЦ, сб.999,поз.9899 | Строительный мусор и масса возвратных материалов | 1348 | 1009 | т | т | 1000 | 0.22 | 0 | 0 | 0 | 0 | 1 | 0 | 0 |  | 0.22 | 2 | 18872648 | 358 | 0 | 0 | 0 | 0 | 0 | 0 | 0 | 0
188 | 18872663 | 18872650 | 121648 | 1 | 1 | 1 | 1 | 1-4.1 |  | Затраты труда рабочих, разряд работ 4.1 | 1369 | 1013 | чел.-ч | чел.-ч | 1 | 18.85 | 0 | 0 | 0 | 8.24 | 0 | 1 | 1 | )*0,4 | 7.54 | 2 | 18872651 | 359 | 0 | 0 | 0 | 0 | 0 | 0 | 0 | 0
188 | 18872664 | 18872650 | 121548 | 1 | 1 | 1 | 1 | 2 |  | Затраты труда машинистов | 608254 | 1013 | чел.час | чел.час | 1 | 0.64 | 0 | 0 | 0 | 0 | 0 | 1 | 2 | )*0,4 | 0.256 | 2 | 18872652 | 360 | 0 | 0 | 0 | 0 | 0 | 0 | 0 | 0
188 | 18872665 | 18872650 | 8867082 | 1 | 1 | 1 | 2 | 332101 | ЦЭМ сб.33, разд.21, поз.01 | Установки для изготовления бандажей, диафрагм, пряжек | 1480 | 1013 | маш.ч | МАШ.Ч | 1 | 0.63 | 0 | 2.16 | 0 | 0 | 0 | 1 | 0 | )*0,4 | 0.252 | 2 | 18872653 | 361 | 0 | 0 | 0 | 0 | 0 | 0 | 0 | 0
188 | 18872666 | 18872650 | 8867716 | 1 | 1 | 1 | 2 | 400001 | ЦЭМ сб.40, разд.00, поз.01 | Автомобили бортовые грузоподъемностью до 5 т | 1480 | 1013 | маш.ч | МАШ.Ч | 1 | 0.64 | 0 | 75.4 | 0 | 0 | 0 | 1 | 0 | )*0,4 | 0.256 | 2 | 18872654 | 362 | 0 | 0 | 0 | 0 | 0 | 0 | 0 | 0
188 | 18872667 | 18872650 | 8800489 | 1 | 1 | 1 | 3 | 101-0540 | ФССЦ, сб.101,поз.0540 | Лента стальная упаковочная, мягкая, нормальной точности 0,7х20-50 мм | 1348 | 1009 | т | т | 1000 | 0.0106 | 7590 | 0 | 0 | 0 | 0 | 1 | 0 | )*0 | 0 | 2 | 18872655 | 363 | 0 | 0 | 0 | 0 | 0 | 0 | 0 | 0
188 | 18872668 | 18872650 | 8801106 | 1 | 1 | 1 | 3 | 101-0811 | ФССЦ, сб.101,поз.0811 | Проволока стальная низкоуглеродистая разного назначения оцинкованная диаметром 1.1 мм | 1348 | 1009 | т | т | 1000 | 0.00053 | 14690 | 0 | 0 | 0 | 0 | 1 | 0 | )*0 | 0 | 2 | 18872656 | 364 | 0 | 0 | 0 | 0 | 0 | 0 | 0 | 0
188 | 18872669 | 18872650 | 8801108 | 1 | 1 | 1 | 3 | 101-0812 | ФССЦ, сб.101,поз.0812 | Проволока стальная низкоуглеродистая разного назначения оцинкованная диаметром 1.6 мм | 1348 | 1009 | т | т | 1000 | 0.00101 | 14690 | 0 | 0 | 0 | 0 | 1 | 0 | )*0 | 0 | 2 | 18872657 | 365 | 0 | 0 | 0 | 0 | 0 | 0 | 0 | 0
188 | 18872670 | 18872650 | 8803300 | 1 | 1 | 1 | 3 | 101-1876 | ФССЦ, сб.101,поз.1876 | Сталь оцинкованная листовая толщина листа 0.8 мм | 1348 | 1009 | т | т | 1000 | 0.0265 | 11000 | 0 | 0 | 0 | 0 | 1 | 0 | )*0 | 0 | 2 | 18872658 | 366 | 0 | 0 | 0 | 0 | 0 | 0 | 0 | 0
188 | 18872671 | 18872650 | 8804261 | 1 | 1 | 1 | 3 | 101-9225-1 | ФССЦ, сб.101,поз.9225-1 | Винты самонарезающие оцинкованные размером 4-12 мм ГОСТ 10621-80 | 1348 | 1009 | т | т | 1000 | 4e-05 | 33180 | 0 | 0 | 0 | 0 | 1 | 0 | )*0 | 0 | 2 | 18872659 | 367 | 0 | 0 | 0 | 0 | 0 | 0 | 0 | 0
188 | 18872672 | 18872650 | 8808278 | 1 | 1 | 1 | 3 | 104-0009 | ФССЦ, сб.104,поз.0009 | Маты минераловатные прошивные без обкладок М-100, толщина 60 мм | 1339 | 1007 | м3 | м3 | 1 | 1.54 | 542.4 | 0 | 0 | 0 | 0 | 1 | 0 | )*0 | 0 | 2 | 18872660 | 368 | 0 | 0 | 0 | 0 | 0 | 0 | 0 | 0
188 | 18872673 | 18872650 | 8808433 | 1 | 1 | 1 | 3 | 104-0077 | ФССЦ, сб.104,поз.0077 | Стеклопластик рулонный марки РСТ-А-Л-В | 1329 | 1005 | 1000 м2 | 1000 м2 | 1000 | 0.002204 | 22020 | 0 | 0 | 0 | 0 | 1 | 0 | )*0 | 0 | 2 | 18872661 | 369 | 0 | 0 | 0 | 0 | 0 | 0 | 0 | 0
188 | 18872674 | 18872650 | 8848005 | 1 | 1 | 1 | 3 | 517-0301 | ФССЦ, сб.517,поз.0301 | Листы алюминиевые марки АД1H, толщиной 1 мм | 1346 | 1009 | кг | кг | 1 | 0.78 | 57.4 | 0 | 0 | 0 | 0 | 1 | 0 | )*0 | 0 | 2 | 18872662 | 370 | 0 | 0 | 0 | 0 | 0 | 0 | 0 | 0
190 | 18872680 | 18872677 | 121548 | 1 | 1 | 1 | 1 | 2 |  | Затраты труда машинистов | 608254 | 1013 | чел.час | чел.час | 1 | 0.024 | 0 | 0 | 0 | 0 | 0 | 1 | 2 |  | 0.024 | 2 | 18872678 | 372 | 0 | 0 | 0 | 0 | 0 | 0 | 0 | 0
190 | 18872681 | 18872677 | 8864025 | 1 | 1 | 1 | 2 | 060248 | ЦЭМ сб.06, разд.02, поз.48 | Экскаваторы одноковшовые дизельные на гусеничном ходу при работе на других видах строительства (кроме водохозяйственного) 0,65 м3 | 1368 | 1011 | маш.-ч | маш.-ч | 1 | 0.024 | 0 | 125.7 | 13.5 | 0 | 0 | 1 | 0 |  | 0.024 | 2 | 18872679 | 373 | 0 | 0 | 0 | 0 | 0 | 0 | 0 | 0
191 | 18872685 | 18872682 | 121548 | 1 | 1 | 1 | 1 | 2 |  | Затраты труда машинистов | 608254 | 1013 | чел.час | чел.час | 1 | 2.271 | 0 | 0 | 0 | 0 | 0 | 1 | 2 |  | 2.271 | 2 | 18872683 | 374 | 0 | 0 | 0 | 0 | 0 | 0 | 0 | 0
191 | 18872686 | 18872682 | 8867722 | 1 | 1 | 1 | 2 | 400004 | ЦЭМ сб.40, разд.00, поз.04 | Автомобили бортовые грузоподъемностью до 15 т | 1368 | 1011 | маш.-ч | маш.-ч | 1 | 2.271 | 0 | 104.42 | 0 | 0 | 0 | 1 | 0 |  | 2.271 | 2 | 18872684 | 375 | 0 | 0 | 0 | 0 | 0 | 0 | 0 | 0
211 | 18872717 | 18872715 | 121612 | 1 | 1 | 1 | 1 | 1-2.9 |  | Затраты труда рабочих, разряд работ 2.9 | 1369 | 1013 | чел.-ч | чел.-ч | 1 | 85.3 | 0 | 0 | 0 | 8.45 | 0 | 1 | 1 |  | 85.3 | 2 | 18872717 | 376 | 0 | 0 | 0 | 0 | 0 | 0 | 0 | 0
211 | 18872718 | 18872715 | 121548 | 1 | 1 | 1 | 1 | 2 |  | Затраты труда машинистов | 608254 | 1013 | чел.час | чел.час | 1 | 0.32 | 0 | 0 | 0 | 0 | 0 | 1 | 2 |  | 0.32 | 2 | 18872718 | 377 | 0 | 0 | 0 | 0 | 0 | 0 | 0 | 0
211 | 18872719 | 18872715 | 8863638 | 1 | 1 | 1 | 2 | 031121 | ЦЭМ сб.03, разд.11, поз.21 | Подъемники мачтовые строительные 0.5 т | 1368 | 1011 | маш.-ч | маш.-ч | 1 | 0.32 | 0 | 20 | 13.02 | 0 | 0 | 1 | 0 |  | 0.32 | 2 | 18872719 | 378 | 0 | 0 | 0 | 0 | 0 | 0 | 0 | 0
211 | 18872720 | 18872715 | 8862970 | 1 | 1 | 1 | 3 | 999-9899 | ФССЦ, сб.999,поз.9899 | Строительный мусор и масса возвратных материалов | 1348 | 1009 | т | т | 1000 | 1.34 | 0 | 0 | 0 | 0 | 1 | 0 | 0 |  | 1.34 | 2 | 18872720 | 379 | 0 | 0 | 0 | 0 | 0 | 0 | 0 | 0
213 | 18872724 | 18872722 | 121612 | 1 | 1 | 1 | 1 | 1-2.9 |  | Затраты труда рабочих, разряд работ 2.9 | 1369 | 1013 | чел.-ч | чел.-ч | 1 | 111.5 | 0 | 0 | 0 | 8.45 | 0 | 1 | 1 |  | 111.5 | 2 | 18872724 | 380 | 0 | 0 | 0 | 0 | 0 | 0 | 0 | 0
213 | 18872725 | 18872722 | 121548 | 1 | 1 | 1 | 1 | 2 |  | Затраты труда машинистов | 608254 | 1013 | чел.час | чел.час | 1 | 0.48 | 0 | 0 | 0 | 0 | 0 | 1 | 2 |  | 0.48 | 2 | 18872725 | 381 | 0 | 0 | 0 | 0 | 0 | 0 | 0 | 0
213 | 18872726 | 18872722 | 8863638 | 1 | 1 | 1 | 2 | 031121 | ЦЭМ сб.03, разд.11, поз.21 | Подъемники мачтовые строительные 0.5 т | 1368 | 1011 | маш.-ч | маш.-ч | 1 | 0.48 | 0 | 20 | 13.02 | 0 | 0 | 1 | 0 |  | 0.48 | 2 | 18872726 | 382 | 0 | 0 | 0 | 0 | 0 | 0 | 0 | 0
213 | 18872727 | 18872722 | 8862970 | 1 | 1 | 1 | 3 | 999-9899 | ФССЦ, сб.999,поз.9899 | Строительный мусор и масса возвратных материалов | 1348 | 1009 | т | т | 1000 | 2.18 | 0 | 0 | 0 | 0 | 1 | 0 | 0 |  | 2.18 | 2 | 18872727 | 383 | 0 | 0 | 0 | 0 | 0 | 0 | 0 | 0
215 | 18872731 | 18872729 | 121612 | 1 | 1 | 1 | 1 | 1-2.9 |  | Затраты труда рабочих, разряд работ 2.9 | 1369 | 1013 | чел.-ч | чел.-ч | 1 | 68.8 | 0 | 0 | 0 | 8.45 | 0 | 1 | 1 |  | 68.8 | 2 | 18872731 | 384 | 0 | 0 | 0 | 0 | 0 | 0 | 0 | 0
215 | 18872732 | 18872729 | 121548 | 1 | 1 | 1 | 1 | 2 |  | Затраты труда машинистов | 608254 | 1013 | чел.час | чел.час | 1 | 0.16 | 0 | 0 | 0 | 0 | 0 | 1 | 2 |  | 0.16 | 2 | 18872732 | 385 | 0 | 0 | 0 | 0 | 0 | 0 | 0 | 0
215 | 18872733 | 18872729 | 8863638 | 1 | 1 | 1 | 2 | 031121 | ЦЭМ сб.03, разд.11, поз.21 | Подъемники мачтовые строительные 0.5 т | 1368 | 1011 | маш.-ч | маш.-ч | 1 | 0.16 | 0 | 20 | 13.02 | 0 | 0 | 1 | 0 |  | 0.16 | 2 | 18872733 | 386 | 0 | 0 | 0 | 0 | 0 | 0 | 0 | 0
215 | 18872734 | 18872729 | 8862970 | 1 | 1 | 1 | 3 | 999-9899 | ФССЦ, сб.999,поз.9899 | Строительный мусор и масса возвратных материалов | 1348 | 1009 | т | т | 1000 | 0.59 | 0 | 0 | 0 | 0 | 1 | 0 | 0 |  | 0.59 | 2 | 18872734 | 387 | 0 | 0 | 0 | 0 | 0 | 0 | 0 | 0
217 | 18872738 | 18872736 | 121606 | 1 | 1 | 1 | 1 | 1-2.7 |  | Затраты труда рабочих, разряд работ 2.7 | 1369 | 1013 | чел.-ч | чел.-ч | 1 | 34.66 | 0 | 0 | 0 | 8.3 | 0 | 1 | 1 |  | 34.66 | 2 | 18872738 | 388 | 0 | 0 | 0 | 0 | 0 | 0 | 0 | 0
217 | 18872739 | 18872736 | 121548 | 1 | 1 | 1 | 1 | 2 |  | Затраты труда машинистов | 608254 | 1013 | чел.час | чел.час | 1 | 0.1 | 0 | 0 | 0 | 0 | 0 | 1 | 2 |  | 0.1 | 2 | 18872739 | 389 | 0 | 0 | 0 | 0 | 0 | 0 | 0 | 0
217 | 18872740 | 18872736 | 8863638 | 1 | 1 | 1 | 2 | 031121 | ЦЭМ сб.03, разд.11, поз.21 | Подъемники мачтовые строительные 0.5 т | 1368 | 1011 | маш.-ч | маш.-ч | 1 | 0.1 | 0 | 20 | 13.02 | 0 | 0 | 1 | 0 |  | 0.1 | 2 | 18872740 | 390 | 0 | 0 | 0 | 0 | 0 | 0 | 0 | 0
217 | 18872741 | 18872736 | 8863814 | 1 | 1 | 1 | 2 | 040504 | ЦЭМ сб.04, разд.05, поз.04 | Аппараты для газовой сварки и резки | 1480 | 1013 | маш.ч | МАШ.Ч | 1 | 3.3 | 0 | 1.2 | 0 | 0 | 0 | 1 | 0 |  | 3.3 | 2 | 18872741 | 391 | 0 | 0 | 0 | 0 | 0 | 0 | 0 | 0
217 | 18872742 | 18872736 | 8800026 | 1 | 1 | 1 | 3 | 101-0324 | ФССЦ, сб.101,поз.0324 | Кислород технический газообразный | 1339 | 1007 | м3 | м3 | 1 | 2.74 | 6.22 | 0 | 0 | 0 | 0 | 1 | 0 |  | 2.74 | 2 | 18872742 | 392 | 0 | 0 | 0 | 0 | 0 | 0 | 0 | 0
217 | 18872743 | 18872736 | 8802830 | 1 | 1 | 1 | 3 | 101-1602 | ФССЦ, сб.101,поз.1602 | Ацетилен газообразный технический | 1339 | 1007 | м3 | м3 | 1 | 0.43 | 38.51 | 0 | 0 | 0 | 0 | 1 | 0 |  | 0.43 | 2 | 18872743 | 393 | 0 | 0 | 0 | 0 | 0 | 0 | 0 | 0
217 | 18872744 | 18872736 | 8862970 | 1 | 1 | 1 | 3 | 999-9899 | ФССЦ, сб.999,поз.9899 | Строительный мусор и масса возвратных материалов | 1348 | 1009 | т | т | 1000 | 0.22 | 0 | 0 | 0 | 0 | 1 | 0 | 0 |  | 0.22 | 2 | 18872744 | 394 | 0 | 0 | 0 | 0 | 0 | 0 | 0 | 0
219 | 18872748 | 18872746 | 121606 | 1 | 1 | 1 | 1 | 1-2.7 |  | Затраты труда рабочих, разряд работ 2.7 | 1369 | 1013 | чел.-ч | чел.-ч | 1 | 59.62 | 0 | 0 | 0 | 8.3 | 0 | 1 | 1 |  | 59.62 | 2 | 18872748 | 395 | 0 | 0 | 0 | 0 | 0 | 0 | 0 | 0
219 | 18872749 | 18872746 | 121548 | 1 | 1 | 1 | 1 | 2 |  | Затраты труда машинистов | 608254 | 1013 | чел.час | чел.час | 1 | 0.17 | 0 | 0 | 0 | 0 | 0 | 1 | 2 |  | 0.17 | 2 | 18872749 | 396 | 0 | 0 | 0 | 0 | 0 | 0 | 0 | 0
219 | 18872750 | 18872746 | 8863638 | 1 | 1 | 1 | 2 | 031121 | ЦЭМ сб.03, разд.11, поз.21 | Подъемники мачтовые строительные 0.5 т | 1368 | 1011 | маш.-ч | маш.-ч | 1 | 0.17 | 0 | 20 | 13.02 | 0 | 0 | 1 | 0 |  | 0.17 | 2 | 18872750 | 397 | 0 | 0 | 0 | 0 | 0 | 0 | 0 | 0
219 | 18872751 | 18872746 | 8863814 | 1 | 1 | 1 | 2 | 040504 | ЦЭМ сб.04, разд.05, поз.04 | Аппараты для газовой сварки и резки | 1480 | 1013 | маш.ч | МАШ.Ч | 1 | 5.7 | 0 | 1.2 | 0 | 0 | 0 | 1 | 0 |  | 5.7 | 2 | 18872751 | 398 | 0 | 0 | 0 | 0 | 0 | 0 | 0 | 0
219 | 18872752 | 18872746 | 8800026 | 1 | 1 | 1 | 3 | 101-0324 | ФССЦ, сб.101,поз.0324 | Кислород технический газообразный | 1339 | 1007 | м3 | м3 | 1 | 4.73 | 6.22 | 0 | 0 | 0 | 0 | 1 | 0 |  | 4.73 | 2 | 18872752 | 399 | 0 | 0 | 0 | 0 | 0 | 0 | 0 | 0
219 | 18872753 | 18872746 | 8802830 | 1 | 1 | 1 | 3 | 101-1602 | ФССЦ, сб.101,поз.1602 | Ацетилен газообразный технический | 1339 | 1007 | м3 | м3 | 1 | 0.74 | 38.51 | 0 | 0 | 0 | 0 | 1 | 0 |  | 0.74 | 2 | 18872753 | 400 | 0 | 0 | 0 | 0 | 0 | 0 | 0 | 0
219 | 18872754 | 18872746 | 8862970 | 1 | 1 | 1 | 3 | 999-9899 | ФССЦ, сб.999,поз.9899 | Строительный мусор и масса возвратных материалов | 1348 | 1009 | т | т | 1000 | 0.34 | 0 | 0 | 0 | 0 | 1 | 0 | 0 |  | 0.34 | 2 | 18872754 | 401 | 0 | 0 | 0 | 0 | 0 | 0 | 0 | 0
221 | 18872757 | 18872756 | 121645 | 1 | 1 | 1 | 1 | 1-4.0 |  | Затраты труда рабочих, разряд работ 4 | 1369 | 1013 | чел.-ч | чел.-ч | 1 | 8.77 | 0 | 0 | 0 | 9.62 | 0 | 1 | 1 | )*0,4 | 3.508 | 2 | 18872757 | 402 | 0 | 0 | 0 | 0 | 0 | 0 | 0 | 0
221 | 18872758 | 18872756 | 121548 | 1 | 1 | 1 | 1 | 2 |  | Затраты труда машинистов | 608254 | 1013 | чел.час | чел.час | 1 | 0.29 | 0 | 0 | 0 | 0 | 0 | 1 | 2 | )*0,4 | 0.116 | 2 | 18872758 | 403 | 0 | 0 | 0 | 0 | 0 | 0 | 0 | 0
221 | 18872759 | 18872756 | 8863638 | 1 | 1 | 1 | 2 | 031121 | ЦЭМ сб.03, разд.11, поз.21 | Подъемники мачтовые строительные 0.5 т | 1368 | 1011 | маш.-ч | маш.-ч | 1 | 0.1 | 0 | 20 | 13.02 | 0 | 0 | 1 | 0 | )*0,4 | 0.04 | 2 | 18872759 | 404 | 0 | 0 | 0 | 0 | 0 | 0 | 0 | 0
221 | 18872760 | 18872756 | 8867716 | 1 | 1 | 1 | 2 | 400001 | ЦЭМ сб.40, разд.00, поз.01 | Автомобили бортовые грузоподъемностью до 5 т | 1480 | 1013 | маш.ч | МАШ.Ч | 1 | 0.19 | 0 | 75.4 | 0 | 0 | 0 | 1 | 0 | )*0,4 | 0.076 | 2 | 18872760 | 405 | 0 | 0 | 0 | 0 | 0 | 0 | 0 | 0
221 | 18872761 | 18872756 | 8799995 | 1 | 1 | 1 | 3 | 101-0311 | ФССЦ, сб.101,поз.0311 | Каболка | 1348 | 1009 | т | т | 1000 | 0.0012 | 30030 | 0 | 0 | 0 | 0 | 1 | 0 | )*0 | 0 | 2 | 18872761 | 406 | 0 | 0 | 0 | 0 | 0 | 0 | 0 | 0
221 | 18872762 | 18872756 | 8802291 | 1 | 1 | 1 | 3 | 101-1355 | ФССЦ, сб.101,поз.1355 | Цемент гипсоглиноземистый расширяющийся | 1348 | 1009 | т | т | 1000 | 0.0032 | 1836 | 0 | 0 | 0 | 0 | 1 | 0 | )*0 | 0 | 2 | 18872762 | 407 | 0 | 0 | 0 | 0 | 0 | 0 | 0 | 0
221 | 18872763 | 18872756 | 8827579 | 1 | 1 | 1 | 3 | 300-0637 | ФССЦ, сб.300,поз.0637 | Трапы Т-100М чугунные эмалированные с прямым отводом, малые, с решеткой и резиновой пробкой, размером 355х200х142 мм | 1035 | 1013 | компл. | компл. | 1 | 10 | 163.7 | 0 | 0 | 0 | 0 | 1 | 0 | )*0 | 0 | 2 | 18872763 | 408 | 0 | 0 | 0 | 0 | 0 | 0 | 0 | 0
223 | 18872769 | 18872767 | 121645 | 1 | 1 | 1 | 1 | 1-4.0 |  | Затраты труда рабочих, разряд работ 4 | 1369 | 1013 | чел.-ч | чел.-ч | 1 | 5.06 | 0 | 0 | 0 | 9.62 | 0 | 1 | 1 | )*0,4 | 2.024 | 2 | 18872769 | 410 | 0 | 0 | 0 | 0 | 0 | 0 | 0 | 0
223 | 18872770 | 18872767 | 121548 | 1 | 1 | 1 | 1 | 2 |  | Затраты труда машинистов | 608254 | 1013 | чел.час | чел.час | 1 | 0.13 | 0 | 0 | 0 | 0 | 0 | 1 | 2 | )*0,4 | 0.052 | 2 | 18872770 | 411 | 0 | 0 | 0 | 0 | 0 | 0 | 0 | 0
223 | 18872771 | 18872767 | 8863638 | 1 | 1 | 1 | 2 | 031121 | ЦЭМ сб.03, разд.11, поз.21 | Подъемники мачтовые строительные 0.5 т | 1368 | 1011 | маш.-ч | маш.-ч | 1 | 0.03 | 0 | 20 | 13.02 | 0 | 0 | 1 | 0 | )*0,4 | 0.012 | 2 | 18872771 | 412 | 0 | 0 | 0 | 0 | 0 | 0 | 0 | 0
223 | 18872772 | 18872767 | 8867716 | 1 | 1 | 1 | 2 | 400001 | ЦЭМ сб.40, разд.00, поз.01 | Автомобили бортовые грузоподъемностью до 5 т | 1480 | 1013 | маш.ч | МАШ.Ч | 1 | 0.1 | 0 | 75.4 | 0 | 0 | 0 | 1 | 0 | )*0,4 | 0.04 | 2 | 18872772 | 413 | 0 | 0 | 0 | 0 | 0 | 0 | 0 | 0
223 | 18872773 | 18872767 | 8799995 | 1 | 1 | 1 | 3 | 101-0311 | ФССЦ, сб.101,поз.0311 | Каболка | 1348 | 1009 | т | т | 1000 | 0.0007 | 30030 | 0 | 0 | 0 | 0 | 1 | 0 | )*0 | 0 | 2 | 18872773 | 414 | 0 | 0 | 0 | 0 | 0 | 0 | 0 | 0
223 | 18872774 | 18872767 | 8802291 | 1 | 1 | 1 | 3 | 101-1355 | ФССЦ, сб.101,поз.1355 | Цемент гипсоглиноземистый расширяющийся | 1348 | 1009 | т | т | 1000 | 0.002 | 1836 | 0 | 0 | 0 | 0 | 1 | 0 | )*0 | 0 | 2 | 18872774 | 415 | 0 | 0 | 0 | 0 | 0 | 0 | 0 | 0
223 | 18872775 | 18872767 | 8827575 | 1 | 1 | 1 | 3 | 300-0635 | ФССЦ, сб.300,поз.0635 | Трапы Т-50 чугунные эмалированные с прямым отводом, решеткой с резиновой пробкой, размером 260х140х110 мм | 1035 | 1013 | компл. | компл. | 1 | 10 | 129.8 | 0 | 0 | 0 | 0 | 1 | 0 | )*0 | 0 | 2 | 18872775 | 416 | 0 | 0 | 0 | 0 | 0 | 0 | 0 | 0
225 | 18872781 | 18872779 | 121615 | 1 | 1 | 1 | 1 | 1-3.0 |  | Затраты труда рабочих, разряд работ 3 | 1369 | 1013 | чел.-ч | чел.-ч | 1 | 58.91 | 0 | 0 | 0 | 8.53 | 0 | 1 | 1 |  | 58.91 | 2 | 18872781 | 418 | 0 | 0 | 0 | 0 | 0 | 0 | 0 | 0
225 | 18872782 | 18872779 | 121548 | 1 | 1 | 1 | 1 | 2 |  | Затраты труда машинистов | 608254 | 1013 | чел.час | чел.час | 1 | 0.03 | 0 | 0 | 0 | 0 | 0 | 1 | 2 |  | 0.03 | 2 | 18872782 | 419 | 0 | 0 | 0 | 0 | 0 | 0 | 0 | 0
225 | 18872783 | 18872779 | 8863638 | 1 | 1 | 1 | 2 | 031121 | ЦЭМ сб.03, разд.11, поз.21 | Подъемники мачтовые строительные 0.5 т | 1368 | 1011 | маш.-ч | маш.-ч | 1 | 0.03 | 0 | 20 | 13.02 | 0 | 0 | 1 | 0 |  | 0.03 | 2 | 18872783 | 420 | 0 | 0 | 0 | 0 | 0 | 0 | 0 | 0
225 | 18872784 | 18872779 | 8862970 | 1 | 1 | 1 | 3 | 999-9899 | ФССЦ, сб.999,поз.9899 | Строительный мусор и масса возвратных материалов | 1348 | 1009 | т | т | 1000 | 0.27 | 0 | 0 | 0 | 0 | 1 | 0 | 0 |  | 0.27 | 2 | 18872784 | 421 | 0 | 0 | 0 | 0 | 0 | 0 | 0 | 0
227 | 18872788 | 18872786 | 121624 | 1 | 1 | 1 | 1 | 1-3.3 |  | Затраты труда рабочих, разряд работ 3.3 | 1369 | 1013 | чел.-ч | чел.-ч | 1 | 662.4 | 0 | 0 | 0 | 7.48 | 0 | 1 | 1 |  | 662.4 | 2 | 18872788 | 422 | 0 | 0 | 0 | 0 | 0 | 0 | 0 | 0
229 | 18872792 | 18872791 | 121624 | 1 | 1 | 1 | 1 | 1-3.3 |  | Затраты труда рабочих, разряд работ 3.3 | 1369 | 1013 | чел.-ч | чел.-ч | 1 | 0.83 | 0 | 0 | 0 | 7.48 | 0 | 1 | 1 | )*0,4 | 0.332 | 2 | 18872792 | 424 | 0 | 0 | 0 | 0 | 0 | 0 | 0 | 0
229 | 18872793 | 18872791 | 8799297 | 1 | 1 | 1 | 3 | 101-0002 | ФССЦ, сб.101,поз.0002 | Асбест-наполнитель | 1348 | 1009 | т | т | 1000 | 0.0004 | 758 | 0 | 0 | 0 | 0 | 1 | 0 | )*0 | 0 | 2 | 18872793 | 425 | 0 | 0 | 0 | 0 | 0 | 0 | 0 | 0
229 | 18872794 | 18872791 | 8799995 | 1 | 1 | 1 | 3 | 101-0311 | ФССЦ, сб.101,поз.0311 | Каболка | 1348 | 1009 | т | т | 1000 | 0.00012 | 30030 | 0 | 0 | 0 | 0 | 1 | 0 | )*0 | 0 | 2 | 18872794 | 426 | 0 | 0 | 0 | 0 | 0 | 0 | 0 | 0
229 | 18872795 | 18872791 | 8829313 | 1 | 1 | 1 | 3 | 300-1554 | ФССЦ, сб.300,поз.1554 | Воронка сливная диаметром 100 мм | 1354 | 1010 | шт. | шт. | 1 | 1 | 45.88 | 0 | 0 | 0 | 0 | 1 | 0 | )*0 | 0 | 2 | 18872795 | 427 | 0 | 0 | 0 | 0 | 0 | 0 | 0 | 0
231 | 18872828 | 18872827 | 121615 | 1 | 1 | 1 | 1 | 1-3.0 |  | Затраты труда рабочих, разряд работ 3 | 1369 | 1013 | чел.-ч | чел.-ч | 1 | 51.3 | 0 | 0 | 0 | 8.53 | 0 | 1 | 1 |  | 51.3 | 2 | 18872828 | 429 | 0 | 0 | 0 | 0 | 0 | 0 | 0 | 0
231 | 18872829 | 18872827 | 121548 | 1 | 1 | 1 | 1 | 2 |  | Затраты труда машинистов | 608254 | 1013 | чел.час | чел.час | 1 | 0.26 | 0 | 0 | 0 | 0 | 0 | 1 | 2 |  | 0.26 | 2 | 18872829 | 430 | 0 | 0 | 0 | 0 | 0 | 0 | 0 | 0
231 | 18872830 | 18872827 | 8863638 | 1 | 1 | 1 | 2 | 031121 | ЦЭМ сб.03, разд.11, поз.21 | Подъемники мачтовые строительные 0.5 т | 1368 | 1011 | маш.-ч | маш.-ч | 1 | 0.26 | 0 | 20 | 13.02 | 0 | 0 | 1 | 0 |  | 0.26 | 2 | 18872830 | 431 | 0 | 0 | 0 | 0 | 0 | 0 | 0 | 0
231 | 18872831 | 18872827 | 8862970 | 1 | 1 | 1 | 3 | 999-9899 | ФССЦ, сб.999,поз.9899 | Строительный мусор и масса возвратных материалов | 1348 | 1009 | т | т | 1000 | 1.82 | 0 | 0 | 0 | 0 | 1 | 0 | 0 |  | 1.82 | 2 | 18872831 | 432 | 0 | 0 | 0 | 0 | 0 | 0 | 0 | 0
233 | 18872835 | 18872833 | 121615 | 1 | 1 | 1 | 1 | 1-3.0 |  | Затраты труда рабочих, разряд работ 3 | 1369 | 1013 | чел.-ч | чел.-ч | 1 | 36.71 | 0 | 0 | 0 | 8.53 | 0 | 1 | 1 |  | 36.71 | 2 | 18872835 | 433 | 0 | 0 | 0 | 0 | 0 | 0 | 0 | 0
233 | 18872836 | 18872833 | 121548 | 1 | 1 | 1 | 1 | 2 |  | Затраты труда машинистов | 608254 | 1013 | чел.час | чел.час | 1 | 0.07 | 0 | 0 | 0 | 0 | 0 | 1 | 2 |  | 0.07 | 2 | 18872836 | 434 | 0 | 0 | 0 | 0 | 0 | 0 | 0 | 0
233 | 18872837 | 18872833 | 8863638 | 1 | 1 | 1 | 2 | 031121 | ЦЭМ сб.03, разд.11, поз.21 | Подъемники мачтовые строительные 0.5 т | 1368 | 1011 | маш.-ч | маш.-ч | 1 | 0.07 | 0 | 20 | 13.02 | 0 | 0 | 1 | 0 |  | 0.07 | 2 | 18872837 | 435 | 0 | 0 | 0 | 0 | 0 | 0 | 0 | 0
233 | 18872838 | 18872833 | 8862970 | 1 | 1 | 1 | 3 | 999-9899 | ФССЦ, сб.999,поз.9899 | Строительный мусор и масса возвратных материалов | 1348 | 1009 | т | т | 1000 | 0.22 | 0 | 0 | 0 | 0 | 1 | 0 | 0 |  | 0.22 | 2 | 18872838 | 436 | 0 | 0 | 0 | 0 | 0 | 0 | 0 | 0
235 | 18872842 | 18872840 | 121645 | 1 | 1 | 1 | 1 | 1-4.0 |  | Затраты труда рабочих, разряд работ 4 | 1369 | 1013 | чел.-ч | чел.-ч | 1 | 17.2 | 0 | 0 | 0 | 9.62 | 0 | 1 | 1 | )*0,4 | 6.88 | 2 | 18872842 | 437 | 0 | 0 | 0 | 0 | 0 | 0 | 0 | 0
235 | 18872843 | 18872840 | 121548 | 1 | 1 | 1 | 1 | 2 |  | Затраты труда машинистов | 608254 | 1013 | чел.час | чел.час | 1 | 0.82 | 0 | 0 | 0 | 0 | 0 | 1 | 2 | )*0,4 | 0.328 | 2 | 18872843 | 438 | 0 | 0 | 0 | 0 | 0 | 0 | 0 | 0
235 | 18872844 | 18872840 | 8863291 | 1 | 1 | 1 | 2 | 021141 | ЦЭМ сб.02, разд.11, поз.41 | Краны на автомобильном ходу при работе на других видах строительства (кроме магистральных трубопроводов) 10 т | 1480 | 1013 | маш.ч | МАШ.Ч | 1 | 0.11 | 0 | 111.99 | 13.5 | 0 | 0 | 1 | 0 | )*0,4 | 0.044 | 2 | 18872844 | 439 | 0 | 0 | 0 | 0 | 0 | 0 | 0 | 0
235 | 18872845 | 18872840 | 8863638 | 1 | 1 | 1 | 2 | 031121 | ЦЭМ сб.03, разд.11, поз.21 | Подъемники мачтовые строительные 0.5 т | 1368 | 1011 | маш.-ч | маш.-ч | 1 | 0.42 | 0 | 20 | 13.02 | 0 | 0 | 1 | 0 | )*0,4 | 0.168 | 2 | 18872845 | 440 | 0 | 0 | 0 | 0 | 0 | 0 | 0 | 0
235 | 18872846 | 18872840 | 8867716 | 1 | 1 | 1 | 2 | 400001 | ЦЭМ сб.40, разд.00, поз.01 | Автомобили бортовые грузоподъемностью до 5 т | 1480 | 1013 | маш.ч | МАШ.Ч | 1 | 0.29 | 0 | 75.4 | 0 | 0 | 0 | 1 | 0 | )*0,4 | 0.116 | 2 | 18872846 | 441 | 0 | 0 | 0 | 0 | 0 | 0 | 0 | 0
235 | 18872847 | 18872840 | 8799995 | 1 | 1 | 1 | 3 | 101-0311 | ФССЦ, сб.101,поз.0311 | Каболка | 1348 | 1009 | т | т | 1000 | 0.0007 | 30030 | 0 | 0 | 0 | 0 | 1 | 0 | )*0 | 0 | 2 | 18872847 | 442 | 0 | 0 | 0 | 0 | 0 | 0 | 0 | 0
235 | 18872848 | 18872840 | 8800164 | 1 | 1 | 1 | 3 | 101-0388 | ФССЦ, сб.101,поз.0388 | Краски масляные земляные МА-0115: мумия, сурик железный | 1348 | 1009 | т | т | 1000 | 0.0013 | 15119 | 0 | 0 | 0 | 0 | 1 | 0 | )*0 | 0 | 2 | 18872848 | 443 | 0 | 0 | 0 | 0 | 0 | 0 | 0 | 0
235 | 18872849 | 18872840 | 8800695 | 1 | 1 | 1 | 3 | 101-0628 | ФССЦ, сб.101,поз.0628 | Олифа комбинированная К-3 | 1348 | 1009 | т | т | 1000 | 0.0006 | 16950 | 0 | 0 | 0 | 0 | 1 | 0 | )*0 | 0 | 2 | 18872849 | 444 | 0 | 0 | 0 | 0 | 0 | 0 | 0 | 0
235 | 18872850 | 18872840 | 8802291 | 1 | 1 | 1 | 3 | 101-1355 | ФССЦ, сб.101,поз.1355 | Цемент гипсоглиноземистый расширяющийся | 1348 | 1009 | т | т | 1000 | 0.002 | 1836 | 0 | 0 | 0 | 0 | 1 | 0 | )*0 | 0 | 2 | 18872850 | 445 | 0 | 0 | 0 | 0 | 0 | 0 | 0 | 0
235 | 18872851 | 18872840 | 8802657 | 1 | 1 | 1 | 3 | 101-1522 | ФССЦ, сб.101,поз.1522 | Электроды диаметром 5 мм Э42А | 1348 | 1009 | т | т | 1000 | 3e-05 | 10362 | 0 | 0 | 0 | 0 | 1 | 0 | )*0 | 0 | 2 | 18872851 | 446 | 0 | 0 | 0 | 0 | 0 | 0 | 0 | 0
235 | 18872852 | 18872840 | 8802968 | 1 | 1 | 1 | 3 | 101-1669 | ФССЦ, сб.101,поз.1669 | Очес льняной | 1346 | 1009 | кг | кг | 1 | 0.6 | 37.29 | 0 | 0 | 0 | 0 | 1 | 0 | )*0 | 0 | 2 | 18872852 | 447 | 0 | 0 | 0 | 0 | 0 | 0 | 0 | 0
235 | 18872853 | 18872840 | 8826260 | 1 | 1 | 1 | 3 | 300-0038 | ФССЦ, сб.300,поз.0038 | Болты с гайками и шайбами для санитарно-технических работ, диаметром 10 мм | 1348 | 1009 | т | т | 1000 | 0.0001 | 15130 | 0 | 0 | 0 | 0 | 1 | 0 | )*0 | 0 | 2 | 18872853 | 448 | 0 | 0 | 0 | 0 | 0 | 0 | 0 | 0
235 | 18872854 | 18872840 | 8827362 | 1 | 1 | 1 | 3 | 300-0542 | ФССЦ, сб.300,поз.0542 | Поддоны душевые эмалированные глубокие чугунные ПДЧГ с уравнителем электрических потенциалов, размером 800х800х365 мм | 1035 | 1013 | компл. | компл. | 1 | 10 | 773.5 | 0 | 0 | 0 | 0 | 1 | 0 | )*0 | 0 | 2 | 18872854 | 449 | 0 | 0 | 0 | 0 | 0 | 0 | 0 | 0
237 | 18872860 | 18872858 | 121615 | 1 | 1 | 1 | 1 | 1-3.0 |  | Затраты труда рабочих, разряд работ 3 | 1369 | 1013 | чел.-ч | чел.-ч | 1 | 57.57 | 0 | 0 | 0 | 8.53 | 0 | 1 | 1 |  | 57.57 | 2 | 18872860 | 451 | 0 | 0 | 0 | 0 | 0 | 0 | 0 | 0
237 | 18872861 | 18872858 | 121548 | 1 | 1 | 1 | 1 | 2 |  | Затраты труда машинистов | 608254 | 1013 | чел.час | чел.час | 1 | 0.12 | 0 | 0 | 0 | 0 | 0 | 1 | 2 |  | 0.12 | 2 | 18872861 | 452 | 0 | 0 | 0 | 0 | 0 | 0 | 0 | 0
237 | 18872862 | 18872858 | 8863638 | 1 | 1 | 1 | 2 | 031121 | ЦЭМ сб.03, разд.11, поз.21 | Подъемники мачтовые строительные 0.5 т | 1368 | 1011 | маш.-ч | маш.-ч | 1 | 0.12 | 0 | 20 | 13.02 | 0 | 0 | 1 | 0 |  | 0.12 | 2 | 18872862 | 453 | 0 | 0 | 0 | 0 | 0 | 0 | 0 | 0
237 | 18872863 | 18872858 | 8862970 | 1 | 1 | 1 | 3 | 999-9899 | ФССЦ, сб.999,поз.9899 | Строительный мусор и масса возвратных материалов | 1348 | 1009 | т | т | 1000 | 0.26 | 0 | 0 | 0 | 0 | 1 | 0 | 0 |  | 0.26 | 2 | 18872863 | 454 | 0 | 0 | 0 | 0 | 0 | 0 | 0 | 0
239 | 18872867 | 18872865 | 121615 | 1 | 1 | 1 | 1 | 1-3.0 |  | Затраты труда рабочих, разряд работ 3 | 1369 | 1013 | чел.-ч | чел.-ч | 1 | 63.84 | 0 | 0 | 0 | 8.53 | 0 | 1 | 1 |  | 63.84 | 2 | 18872867 | 455 | 0 | 0 | 0 | 0 | 0 | 0 | 0 | 0
239 | 18872868 | 18872865 | 121548 | 1 | 1 | 1 | 1 | 2 |  | Затраты труда машинистов | 608254 | 1013 | чел.час | чел.час | 1 | 0.29 | 0 | 0 | 0 | 0 | 0 | 1 | 2 |  | 0.29 | 2 | 18872868 | 456 | 0 | 0 | 0 | 0 | 0 | 0 | 0 | 0
239 | 18872869 | 18872865 | 8863638 | 1 | 1 | 1 | 2 | 031121 | ЦЭМ сб.03, разд.11, поз.21 | Подъемники мачтовые строительные 0.5 т | 1368 | 1011 | маш.-ч | маш.-ч | 1 | 0.29 | 0 | 20 | 13.02 | 0 | 0 | 1 | 0 |  | 0.29 | 2 | 18872869 | 457 | 0 | 0 | 0 | 0 | 0 | 0 | 0 | 0
239 | 18872870 | 18872865 | 8862970 | 1 | 1 | 1 | 3 | 999-9899 | ФССЦ, сб.999,поз.9899 | Строительный мусор и масса возвратных материалов | 1348 | 1009 | т | т | 1000 | 2.65 | 0 | 0 | 0 | 0 | 1 | 0 | 0 |  | 2.65 | 2 | 18872870 | 458 | 0 | 0 | 0 | 0 | 0 | 0 | 0 | 0
241 | 18872874 | 18872872 | 121615 | 1 | 1 | 1 | 1 | 1-3.0 |  | Затраты труда рабочих, разряд работ 3 | 1369 | 1013 | чел.-ч | чел.-ч | 1 | 293 | 0 | 0 | 0 | 8.53 | 0 | 1 | 1 |  | 293 | 2 | 18872874 | 459 | 0 | 0 | 0 | 0 | 0 | 0 | 0 | 0
241 | 18872875 | 18872872 | 121548 | 1 | 1 | 1 | 1 | 2 |  | Затраты труда машинистов | 608254 | 1013 | чел.час | чел.час | 1 | 2.63 | 0 | 0 | 0 | 0 | 0 | 1 | 2 |  | 2.63 | 2 | 18872875 | 460 | 0 | 0 | 0 | 0 | 0 | 0 | 0 | 0
241 | 18872876 | 18872872 | 8863638 | 1 | 1 | 1 | 2 | 031121 | ЦЭМ сб.03, разд.11, поз.21 | Подъемники мачтовые строительные 0.5 т | 1368 | 1011 | маш.-ч | маш.-ч | 1 | 2.63 | 0 | 20 | 13.02 | 0 | 0 | 1 | 0 |  | 2.63 | 2 | 18872876 | 461 | 0 | 0 | 0 | 0 | 0 | 0 | 0 | 0
241 | 18872877 | 18872872 | 8862970 | 1 | 1 | 1 | 3 | 999-9899 | ФССЦ, сб.999,поз.9899 | Строительный мусор и масса возвратных материалов | 1348 | 1009 | т | т | 1000 | 11.4 | 0 | 0 | 0 | 0 | 1 | 0 | 0 |  | 11.4 | 2 | 18872877 | 462 | 0 | 0 | 0 | 0 | 0 | 0 | 0 | 0
243 | 18872881 | 18872879 | 121615 | 1 | 1 | 1 | 1 | 1-3.0 |  | Затраты труда рабочих, разряд работ 3 | 1369 | 1013 | чел.-ч | чел.-ч | 1 | 57.57 | 0 | 0 | 0 | 8.53 | 0 | 1 | 1 |  | 57.57 | 2 | 18872881 | 463 | 0 | 0 | 0 | 0 | 0 | 0 | 0 | 0
243 | 18872882 | 18872879 | 121548 | 1 | 1 | 1 | 1 | 2 |  | Затраты труда машинистов | 608254 | 1013 | чел.час | чел.час | 1 | 0.12 | 0 | 0 | 0 | 0 | 0 | 1 | 2 |  | 0.12 | 2 | 18872882 | 464 | 0 | 0 | 0 | 0 | 0 | 0 | 0 | 0
243 | 18872883 | 18872879 | 8863638 | 1 | 1 | 1 | 2 | 031121 | ЦЭМ сб.03, разд.11, поз.21 | Подъемники мачтовые строительные 0.5 т | 1368 | 1011 | маш.-ч | маш.-ч | 1 | 0.12 | 0 | 20 | 13.02 | 0 | 0 | 1 | 0 |  | 0.12 | 2 | 18872883 | 465 | 0 | 0 | 0 | 0 | 0 | 0 | 0 | 0
243 | 18872884 | 18872879 | 8862970 | 1 | 1 | 1 | 3 | 999-9899 | ФССЦ, сб.999,поз.9899 | Строительный мусор и масса возвратных материалов | 1348 | 1009 | т | т | 1000 | 0.26 | 0 | 0 | 0 | 0 | 1 | 0 | 0 |  | 0.26 | 2 | 18872884 | 466 | 0 | 0 | 0 | 0 | 0 | 0 | 0 | 0
245 | 18872888 | 18872886 | 121615 | 1 | 1 | 1 | 1 | 1-3.0 |  | Затраты труда рабочих, разряд работ 3 | 1369 | 1013 | чел.-ч | чел.-ч | 1 | 58.91 | 0 | 0 | 0 | 8.53 | 0 | 1 | 1 |  | 58.91 | 2 | 18872888 | 467 | 0 | 0 | 0 | 0 | 0 | 0 | 0 | 0
245 | 18872889 | 18872886 | 121548 | 1 | 1 | 1 | 1 | 2 |  | Затраты труда машинистов | 608254 | 1013 | чел.час | чел.час | 1 | 0.03 | 0 | 0 | 0 | 0 | 0 | 1 | 2 |  | 0.03 | 2 | 18872889 | 468 | 0 | 0 | 0 | 0 | 0 | 0 | 0 | 0
245 | 18872890 | 18872886 | 8863638 | 1 | 1 | 1 | 2 | 031121 | ЦЭМ сб.03, разд.11, поз.21 | Подъемники мачтовые строительные 0.5 т | 1368 | 1011 | маш.-ч | маш.-ч | 1 | 0.03 | 0 | 20 | 13.02 | 0 | 0 | 1 | 0 |  | 0.03 | 2 | 18872890 | 469 | 0 | 0 | 0 | 0 | 0 | 0 | 0 | 0
245 | 18872891 | 18872886 | 8862970 | 1 | 1 | 1 | 3 | 999-9899 | ФССЦ, сб.999,поз.9899 | Строительный мусор и масса возвратных материалов | 1348 | 1009 | т | т | 1000 | 0.27 | 0 | 0 | 0 | 0 | 1 | 0 | 0 |  | 0.27 | 2 | 18872891 | 470 | 0 | 0 | 0 | 0 | 0 | 0 | 0 | 0
247 | 18872895 | 18872893 | 121615 | 1 | 1 | 1 | 1 | 1-3.0 |  | Затраты труда рабочих, разряд работ 3 | 1369 | 1013 | чел.-ч | чел.-ч | 1 | 102.6 | 0 | 0 | 0 | 8.53 | 0 | 1 | 1 |  | 102.6 | 2 | 18872895 | 471 | 0 | 0 | 0 | 0 | 0 | 0 | 0 | 0
247 | 18872896 | 18872893 | 121548 | 1 | 1 | 1 | 1 | 2 |  | Затраты труда машинистов | 608254 | 1013 | чел.час | чел.час | 1 | 0.79 | 0 | 0 | 0 | 0 | 0 | 1 | 2 |  | 0.79 | 2 | 18872896 | 472 | 0 | 0 | 0 | 0 | 0 | 0 | 0 | 0
247 | 18872897 | 18872893 | 8863638 | 1 | 1 | 1 | 2 | 031121 | ЦЭМ сб.03, разд.11, поз.21 | Подъемники мачтовые строительные 0.5 т | 1368 | 1011 | маш.-ч | маш.-ч | 1 | 0.79 | 0 | 20 | 13.02 | 0 | 0 | 1 | 0 |  | 0.79 | 2 | 18872897 | 473 | 0 | 0 | 0 | 0 | 0 | 0 | 0 | 0
247 | 18872898 | 18872893 | 8862970 | 1 | 1 | 1 | 3 | 999-9899 | ФССЦ, сб.999,поз.9899 | Строительный мусор и масса возвратных материалов | 1348 | 1009 | т | т | 1000 | 1.18 | 0 | 0 | 0 | 0 | 1 | 0 | 0 |  | 1.18 | 2 | 18872898 | 474 | 0 | 0 | 0 | 0 | 0 | 0 | 0 | 0
249 | 18872902 | 18872900 | 121615 | 1 | 1 | 1 | 1 | 1-3.0 |  | Затраты труда рабочих, разряд работ 3 | 1369 | 1013 | чел.-ч | чел.-ч | 1 | 36.71 | 0 | 0 | 0 | 8.53 | 0 | 1 | 1 |  | 36.71 | 2 | 18872902 | 475 | 0 | 0 | 0 | 0 | 0 | 0 | 0 | 0
249 | 18872903 | 18872900 | 121548 | 1 | 1 | 1 | 1 | 2 |  | Затраты труда машинистов | 608254 | 1013 | чел.час | чел.час | 1 | 0.07 | 0 | 0 | 0 | 0 | 0 | 1 | 2 |  | 0.07 | 2 | 18872903 | 476 | 0 | 0 | 0 | 0 | 0 | 0 | 0 | 0
249 | 18872904 | 18872900 | 8863638 | 1 | 1 | 1 | 2 | 031121 | ЦЭМ сб.03, разд.11, поз.21 | Подъемники мачтовые строительные 0.5 т | 1368 | 1011 | маш.-ч | маш.-ч | 1 | 0.07 | 0 | 20 | 13.02 | 0 | 0 | 1 | 0 |  | 0.07 | 2 | 18872904 | 477 | 0 | 0 | 0 | 0 | 0 | 0 | 0 | 0
249 | 18872905 | 18872900 | 8862970 | 1 | 1 | 1 | 3 | 999-9899 | ФССЦ, сб.999,поз.9899 | Строительный мусор и масса возвратных материалов | 1348 | 1009 | т | т | 1000 | 0.22 | 0 | 0 | 0 | 0 | 1 | 0 | 0 |  | 0.22 | 2 | 18872905 | 478 | 0 | 0 | 0 | 0 | 0 | 0 | 0 | 0
251 | 18872910 | 18872907 | 121548 | 1 | 1 | 1 | 1 | 2 |  | Затраты труда машинистов | 608254 | 1013 | чел.час | чел.час | 1 | 0.024 | 0 | 0 | 0 | 0 | 0 | 1 | 2 |  | 0.024 | 2 | 18872908 | 479 | 0 | 0 | 0 | 0 | 0 | 0 | 0 | 0
251 | 18872911 | 18872907 | 8864025 | 1 | 1 | 1 | 2 | 060248 | ЦЭМ сб.06, разд.02, поз.48 | Экскаваторы одноковшовые дизельные на гусеничном ходу при работе на других видах строительства (кроме водохозяйственного) 0,65 м3 | 1368 | 1011 | маш.-ч | маш.-ч | 1 | 0.024 | 0 | 125.7 | 13.5 | 0 | 0 | 1 | 0 |  | 0.024 | 2 | 18872909 | 480 | 0 | 0 | 0 | 0 | 0 | 0 | 0 | 0
252 | 18872915 | 18872912 | 121548 | 1 | 1 | 1 | 1 | 2 |  | Затраты труда машинистов | 608254 | 1013 | чел.час | чел.час | 1 | 2.271 | 0 | 0 | 0 | 0 | 0 | 1 | 2 |  | 2.271 | 2 | 18872913 | 481 | 0 | 0 | 0 | 0 | 0 | 0 | 0 | 0
252 | 18872916 | 18872912 | 8867722 | 1 | 1 | 1 | 2 | 400004 | ЦЭМ сб.40, разд.00, поз.04 | Автомобили бортовые грузоподъемностью до 15 т | 1368 | 1011 | маш.-ч | маш.-ч | 1 | 2.271 | 0 | 104.42 | 0 | 0 | 0 | 1 | 0 |  | 2.271 | 2 | 18872914 | 482 | 0 | 0 | 0 | 0 | 0 | 0 | 0 | 0
272 | 18872946 | 18872945 | 121648 | 1 | 1 | 1 | 1 | 1-4.1 |  | Затраты труда рабочих, разряд работ 4.1 | 1369 | 1013 | чел.-ч | чел.-ч | 1 | 79.75 | 0 | 0 | 0 | 8.24 | 0 | 1 | 1 | )*0,4 | 31.9 | 2 | 18872946 | 483 | 0 | 0 | 0 | 0 | 0 | 0 | 0 | 0
272 | 18872947 | 18872945 | 121548 | 1 | 1 | 1 | 1 | 2 |  | Затраты труда машинистов | 608254 | 1013 | чел.час | чел.час | 1 | 1.77 | 0 | 0 | 0 | 0 | 0 | 1 | 2 | )*0,4 | 0.708 | 2 | 18872947 | 484 | 0 | 0 | 0 | 0 | 0 | 0 | 0 | 0
272 | 18872948 | 18872945 | 8863107 | 1 | 1 | 1 | 2 | 020129 | ЦЭМ сб.02, разд.01, поз.29 | Краны башенные при работе на других видах строительства (кроме монтажа технологического оборудования) 8 т | 1368 | 1011 | маш.-ч | маш.-ч | 1 | 0.27 | 0 | 86.4 | 13.5 | 0 | 0 | 1 | 0 | )*0,4 | 0.108 | 2 | 18872948 | 485 | 0 | 0 | 0 | 0 | 0 | 0 | 0 | 0
272 | 18872949 | 18872945 | 8863291 | 1 | 1 | 1 | 2 | 021141 | ЦЭМ сб.02, разд.11, поз.41 | Краны на автомобильном ходу при работе на других видах строительства (кроме магистральных трубопроводов) 10 т | 1480 | 1013 | маш.ч | МАШ.Ч | 1 | 0.1 | 0 | 111.99 | 13.5 | 0 | 0 | 1 | 0 | )*0,4 | 0.04 | 2 | 18872949 | 486 | 0 | 0 | 0 | 0 | 0 | 0 | 0 | 0
272 | 18872950 | 18872945 | 8863814 | 1 | 1 | 1 | 2 | 040504 | ЦЭМ сб.04, разд.05, поз.04 | Аппараты для газовой сварки и резки | 1480 | 1013 | маш.ч | МАШ.Ч | 1 | 34.92 | 0 | 1.2 | 0 | 0 | 0 | 1 | 0 | )*0,4 | 13.968 | 2 | 18872950 | 487 | 0 | 0 | 0 | 0 | 0 | 0 | 0 | 0
272 | 18872951 | 18872945 | 8867716 | 1 | 1 | 1 | 2 | 400001 | ЦЭМ сб.40, разд.00, поз.01 | Автомобили бортовые грузоподъемностью до 5 т | 1480 | 1013 | маш.ч | МАШ.Ч | 1 | 1.4 | 0 | 75.4 | 0 | 0 | 0 | 1 | 0 | )*0,4 | 0.56 | 2 | 18872951 | 488 | 0 | 0 | 0 | 0 | 0 | 0 | 0 | 0
272 | 18872952 | 18872945 | 8800026 | 1 | 1 | 1 | 3 | 101-0324 | ФССЦ, сб.101,поз.0324 | Кислород технический газообразный | 1339 | 1007 | м3 | м3 | 1 | 0.67 | 6.22 | 0 | 0 | 0 | 0 | 1 | 0 | )*0 | 0 | 2 | 18872952 | 489 | 0 | 0 | 0 | 0 | 0 | 0 | 0 | 0
272 | 18872953 | 18872945 | 8801096 | 1 | 1 | 1 | 3 | 101-0807 | ФССЦ, сб.101,поз.0807 | Проволока сварочная легированная диаметром 4 мм | 1348 | 1009 | т | т | 1000 | 0.0005 | 13560 | 0 | 0 | 0 | 0 | 1 | 0 | )*0 | 0 | 2 | 18872953 | 490 | 0 | 0 | 0 | 0 | 0 | 0 | 0 | 0
272 | 18872954 | 18872945 | 8802828 | 1 | 1 | 1 | 3 | 101-1601 | ФССЦ, сб.101,поз.1601 | Известь строительная негашеная хлорная марки А | 1346 | 1009 | кг | кг | 1 | 0.0393 | 2.15 | 0 | 0 | 0 | 0 | 1 | 0 | )*0 | 0 | 2 | 18872954 | 491 | 0 | 0 | 0 | 0 | 0 | 0 | 0 | 0
272 | 18872955 | 18872945 | 8802830 | 1 | 1 | 1 | 3 | 101-1602 | ФССЦ, сб.101,поз.1602 | Ацетилен газообразный технический | 1339 | 1007 | м3 | м3 | 1 | 0.61 | 38.51 | 0 | 0 | 0 | 0 | 1 | 0 | )*0 | 0 | 2 | 18872955 | 492 | 0 | 0 | 0 | 0 | 0 | 0 | 0 | 0
272 | 18872956 | 18872945 | 8828717 | 1 | 1 | 1 | 3 | 300-1224 | ФССЦ, сб.300,поз.1224 | Крепления для трубопроводов: кронштейны, планки, хомуты | 1346 | 1009 | кг | кг | 1 | 65 | 11.98 | 0 | 0 | 0 | 0 | 1 | 0 | )*0 | 0 | 2 | 18872956 | 493 | 0 | 0 | 0 | 0 | 0 | 0 | 0 | 0
272 | 18872957 | 18872945 | 8828923 | 1 | 1 | 1 | 3 | 300-1320 | ФССЦ, сб.300,поз.1320 | Трубопроводы из стальных электросварных труб для отопления и водоснабжения наружный диаметр 108 мм, толщина стенки 4 мм | 1301 | 1003 | м | м | 1 | 100 | 79.36 | 0 | 0 | 0 | 0 | 1 | 0 | )*0 | 0 | 2 | 18872957 | 494 | 0 | 0 | 0 | 0 | 0 | 0 | 0 | 0
272 | 18872958 | 18872945 | 8833034 | 1 | 1 | 1 | 3 | 402-0006 | ФССЦ, сб.402,поз.0006 | Раствор готовый кладочный цементный, марка 200 | 1339 | 1007 | м3 | м3 | 1 | 0.021 | 600 | 0 | 0 | 0 | 0 | 1 | 0 | )*0 | 0 | 2 | 18872958 | 495 | 0 | 0 | 0 | 0 | 0 | 0 | 0 | 0
272 | 18872959 | 18872945 | 8836105 | 1 | 1 | 1 | 3 | 411-0001 | ФССЦ, сб.411,поз.0001 | Вода | 1339 | 1007 | м3 | м3 | 1 | 10.99 | 2.44 | 0 | 0 | 0 | 0 | 1 | 0 | )*0 | 0 | 2 | 18872959 | 496 | 0 | 0 | 0 | 0 | 0 | 0 | 0 | 0
274 | 18872968 | 18872963 | 121624 | 1 | 1 | 1 | 1 | 1-3.3 |  | Затраты труда рабочих, разряд работ 3.3 | 1369 | 1013 | чел.-ч | чел.-ч | 1 | 0.83 | 0 | 0 | 0 | 7.48 | 0 | 1 | 1 | )*0,4 | 0.332 | 2 | 18872964 | 498 | 0 | 0 | 0 | 0 | 0 | 0 | 0 | 0
274 | 18872969 | 18872963 | 8799297 | 1 | 1 | 1 | 3 | 101-0002 | ФССЦ, сб.101,поз.0002 | Асбест-наполнитель | 1348 | 1009 | т | т | 1000 | 0.0004 | 758 | 0 | 0 | 0 | 0 | 1 | 0 | )*0 | 0 | 2 | 18872965 | 499 | 0 | 0 | 0 | 0 | 0 | 0 | 0 | 0
274 | 18872970 | 18872963 | 8799995 | 1 | 1 | 1 | 3 | 101-0311 | ФССЦ, сб.101,поз.0311 | Каболка | 1348 | 1009 | т | т | 1000 | 0.00012 | 30030 | 0 | 0 | 0 | 0 | 1 | 0 | )*0 | 0 | 2 | 18872966 | 500 | 0 | 0 | 0 | 0 | 0 | 0 | 0 | 0
274 | 18872971 | 18872963 | 8829313 | 1 | 1 | 1 | 3 | 300-1554 | ФССЦ, сб.300,поз.1554 | Воронка сливная диаметром 100 мм | 1354 | 1010 | шт. | шт. | 1 | 1 | 45.88 | 0 | 0 | 0 | 0 | 1 | 0 | )*0 | 0 | 2 | 18872967 | 501 | 0 | 0 | 0 | 0 | 0 | 0 | 0 | 0
276 | 18872976 | 18872974 | 121642 | 1 | 1 | 1 | 1 | 1-3.9 |  | Затраты труда рабочих, разряд работ 3.9 | 1369 | 1013 | чел.-ч | чел.-ч | 1 | 132.24 | 0 | 0 | 0 | 8.03 | 0 | 1 | 1 | )*0,4 | 52.896 | 2 | 18872976 | 503 | 0 | 0 | 0 | 0 | 0 | 0 | 0 | 0
276 | 18872977 | 18872974 | 121548 | 1 | 1 | 1 | 1 | 2 |  | Затраты труда машинистов | 608254 | 1013 | чел.час | чел.час | 1 | 13.29 | 0 | 0 | 0 | 0 | 0 | 1 | 2 | )*0,4 | 5.316 | 2 | 18872977 | 504 | 0 | 0 | 0 | 0 | 0 | 0 | 0 | 0
276 | 18872978 | 18872974 | 8863107 | 1 | 1 | 1 | 2 | 020129 | ЦЭМ сб.02, разд.01, поз.29 | Краны башенные при работе на других видах строительства (кроме монтажа технологического оборудования) 8 т | 1368 | 1011 | маш.-ч | маш.-ч | 1 | 0.14 | 0 | 86.4 | 13.5 | 0 | 0 | 1 | 0 | )*0,4 | 0.056 | 2 | 18872978 | 505 | 0 | 0 | 0 | 0 | 0 | 0 | 0 | 0
276 | 18872979 | 18872974 | 8863291 | 1 | 1 | 1 | 2 | 021141 | ЦЭМ сб.02, разд.11, поз.41 | Краны на автомобильном ходу при работе на других видах строительства (кроме магистральных трубопроводов) 10 т | 1480 | 1013 | маш.ч | МАШ.Ч | 1 | 0.07 | 0 | 111.99 | 13.5 | 0 | 0 | 1 | 0 | )*0,4 | 0.028 | 2 | 18872979 | 506 | 0 | 0 | 0 | 0 | 0 | 0 | 0 | 0
276 | 18872980 | 18872974 | 8864373 | 1 | 1 | 1 | 2 | 081600 | ЦЭМ сб.08, разд.16, поз.00 | Агрегаты для сварки полиэтиленовых труб | 1368 | 1011 | маш.-ч | маш.-ч | 1 | 12.3 | 0 | 100.1 | 13.5 | 0 | 0 | 1 | 0 | )*0,4 | 4.92 | 2 | 18872980 | 507 | 0 | 0 | 0 | 0 | 0 | 0 | 0 | 0
276 | 18872981 | 18872974 | 8867716 | 1 | 1 | 1 | 2 | 400001 | ЦЭМ сб.40, разд.00, поз.01 | Автомобили бортовые грузоподъемностью до 5 т | 1480 | 1013 | маш.ч | МАШ.Ч | 1 | 0.78 | 0 | 75.4 | 0 | 0 | 0 | 1 | 0 | )*0,4 | 0.312 | 2 | 18872981 | 508 | 0 | 0 | 0 | 0 | 0 | 0 | 0 | 0
276 | 18872982 | 18872974 | 8799607 | 1 | 1 | 1 | 3 | 101-0137 | ФССЦ, сб.101,поз.0137 | Дюбели с калиброванной головкой (в обоймах) 3х58.5 мм | 1348 | 1009 | т | т | 1000 | 0.00027 | 22558 | 0 | 0 | 0 | 0 | 1 | 0 | )*0 | 0 | 2 | 18872982 | 509 | 0 | 0 | 0 | 0 | 0 | 0 | 0 | 0
276 | 18872983 | 18872974 | 8802828 | 1 | 1 | 1 | 3 | 101-1601 | ФССЦ, сб.101,поз.1601 | Известь строительная негашеная хлорная марки А | 1346 | 1009 | кг | кг | 1 | 0.077 | 2.15 | 0 | 0 | 0 | 0 | 1 | 0 | )*0 | 0 | 2 | 18872983 | 510 | 0 | 0 | 0 | 0 | 0 | 0 | 0 | 0
276 | 18872984 | 18872974 | 8802995 | 1 | 1 | 1 | 3 | 101-1680 | ФССЦ, сб.101,поз.1680 | Патроны для строительно-монтажного пистолета | 1356 | 1010 | 1000 шт. | 1000 шт. | 1000 | 0.032 | 253.8 | 0 | 0 | 0 | 0 | 1 | 0 | )*0 | 0 | 2 | 18872984 | 511 | 0 | 0 | 0 | 0 | 0 | 0 | 0 | 0
276 | 18872985 | 18872974 | 8804092 | 1 | 1 | 1 | 3 | 101-9107 | ФССЦ, сб.101,поз.9107 | Hаконечники | 1346 | 1009 | кг | кг | 1 | 0.18 | 25 | 0 | 0 | 0 | 2 | 1 | 0 | )*0 | 0 | 2 | 18872985 | 512 | 0 | 0 | 0 | 0 | 0 | 0 | 0 | 0
276 | 18872986 | 18872974 | 8808135 | 1 | 1 | 1 | 3 | 103-9140 | ФССЦ, сб.103,поз.9140 | Арматура муфтовая | 1354 | 1010 | шт. | шт. | 1 | 0 | 0 | 0 | 0 | 0 | 1 | 0 | 0 | )*0 | 0 | 2 | 18872986 | 513 | 0 | 0 | 0 | 0 | 0 | 0 | 0 | 0
276 | 18872987 | 18872974 | 8828717 | 1 | 1 | 1 | 3 | 300-1224 | ФССЦ, сб.300,поз.1224 | Крепления для трубопроводов: кронштейны, планки, хомуты | 1346 | 1009 | кг | кг | 1 | 25 | 11.98 | 0 | 0 | 0 | 0 | 1 | 0 | )*0 | 0 | 2 | 18872987 | 514 | 0 | 0 | 0 | 0 | 0 | 0 | 0 | 0
276 | 18872988 | 18872974 | 8836105 | 1 | 1 | 1 | 3 | 411-0001 | ФССЦ, сб.411,поз.0001 | Вода | 1339 | 1007 | м3 | м3 | 1 | 23.08 | 2.44 | 0 | 0 | 0 | 0 | 1 | 0 | )*0 | 0 | 2 | 18872988 | 515 | 0 | 0 | 0 | 0 | 0 | 0 | 0 | 0
276 | 18872989 | 18872974 | 8849526 | 1 | 1 | 1 | 3 | 530-0050 | ФССЦ, сб.530,поз.0050 | Трубы напорные из полиэтилена низкого давления среднего типа, наружным диаметром 140 мм | 1302 | 1003 | 10 м | 10 м | 10 | 9.92 | 1225.6 | 0 | 0 | 0 | 0 | 1 | 0 | )*0 | 0 | 2 | 18872989 | 516 | 0 | 0 | 0 | 0 | 0 | 0 | 0 | 0
276 | 18872990 | 18872974 | 8860758 | 1 | 1 | 1 | 3 | 547-0020 | ФССЦ, сб.547,поз.0020 | Переход диаметром 140х110 мм | 1358 | 1010 | 10 шт. | 10 шт. | 10 | 0.2 | 193 | 0 | 0 | 0 | 0 | 1 | 0 | )*0 | 0 | 2 | 18872990 | 517 | 0 | 0 | 0 | 0 | 0 | 0 | 0 | 0
276 | 18872991 | 18872974 | 8860781 | 1 | 1 | 1 | 3 | 547-0030 | ФССЦ, сб.547,поз.0030 | Тройник прямой диаметром 140 мм | 1358 | 1010 | 10 шт. | 10 шт. | 10 | 0.4 | 780.8 | 0 | 0 | 0 | 0 | 1 | 0 | )*0 | 0 | 2 | 18872991 | 518 | 0 | 0 | 0 | 0 | 0 | 0 | 0 | 0
278 | 18872998 | 18872996 | 121642 | 1 | 1 | 1 | 1 | 1-3.9 |  | Затраты труда рабочих, разряд работ 3.9 | 1369 | 1013 | чел.-ч | чел.-ч | 1 | 132.24 | 0 | 0 | 0 | 8.03 | 0 | 1 | 1 | )*0,4 | 52.896 | 2 | 18872998 | 520 | 0 | 0 | 0 | 0 | 0 | 0 | 0 | 0
278 | 18872999 | 18872996 | 121548 | 1 | 1 | 1 | 1 | 2 |  | Затраты труда машинистов | 608254 | 1013 | чел.час | чел.час | 1 | 13.29 | 0 | 0 | 0 | 0 | 0 | 1 | 2 | )*0,4 | 5.316 | 2 | 18872999 | 521 | 0 | 0 | 0 | 0 | 0 | 0 | 0 | 0
278 | 18873000 | 18872996 | 8863107 | 1 | 1 | 1 | 2 | 020129 | ЦЭМ сб.02, разд.01, поз.29 | Краны башенные при работе на других видах строительства (кроме монтажа технологического оборудования) 8 т | 1368 | 1011 | маш.-ч | маш.-ч | 1 | 0.14 | 0 | 86.4 | 13.5 | 0 | 0 | 1 | 0 | )*0,4 | 0.056 | 2 | 18873000 | 522 | 0 | 0 | 0 | 0 | 0 | 0 | 0 | 0
278 | 18873001 | 18872996 | 8863291 | 1 | 1 | 1 | 2 | 021141 | ЦЭМ сб.02, разд.11, поз.41 | Краны на автомобильном ходу при работе на других видах строительства (кроме магистральных трубопроводов) 10 т | 1480 | 1013 | маш.ч | МАШ.Ч | 1 | 0.07 | 0 | 111.99 | 13.5 | 0 | 0 | 1 | 0 | )*0,4 | 0.028 | 2 | 18873001 | 523 | 0 | 0 | 0 | 0 | 0 | 0 | 0 | 0
278 | 18873002 | 18872996 | 8864373 | 1 | 1 | 1 | 2 | 081600 | ЦЭМ сб.08, разд.16, поз.00 | Агрегаты для сварки полиэтиленовых труб | 1368 | 1011 | маш.-ч | маш.-ч | 1 | 12.3 | 0 | 100.1 | 13.5 | 0 | 0 | 1 | 0 | )*0,4 | 4.92 | 2 | 18873002 | 524 | 0 | 0 | 0 | 0 | 0 | 0 | 0 | 0
278 | 18873003 | 18872996 | 8867716 | 1 | 1 | 1 | 2 | 400001 | ЦЭМ сб.40, разд.00, поз.01 | Автомобили бортовые грузоподъемностью до 5 т | 1480 | 1013 | маш.ч | МАШ.Ч | 1 | 0.78 | 0 | 75.4 | 0 | 0 | 0 | 1 | 0 | )*0,4 | 0.312 | 2 | 18873003 | 525 | 0 | 0 | 0 | 0 | 0 | 0 | 0 | 0
278 | 18873004 | 18872996 | 8799607 | 1 | 1 | 1 | 3 | 101-0137 | ФССЦ, сб.101,поз.0137 | Дюбели с калиброванной головкой (в обоймах) 3х58.5 мм | 1348 | 1009 | т | т | 1000 | 0.00027 | 22558 | 0 | 0 | 0 | 0 | 1 | 0 | )*0 | 0 | 2 | 18873004 | 526 | 0 | 0 | 0 | 0 | 0 | 0 | 0 | 0
278 | 18873005 | 18872996 | 8802828 | 1 | 1 | 1 | 3 | 101-1601 | ФССЦ, сб.101,поз.1601 | Известь строительная негашеная хлорная марки А | 1346 | 1009 | кг | кг | 1 | 0.101 | 2.15 | 0 | 0 | 0 | 0 | 1 | 0 | )*0 | 0 | 2 | 18873005 | 527 | 0 | 0 | 0 | 0 | 0 | 0 | 0 | 0
278 | 18873006 | 18872996 | 8802995 | 1 | 1 | 1 | 3 | 101-1680 | ФССЦ, сб.101,поз.1680 | Патроны для строительно-монтажного пистолета | 1356 | 1010 | 1000 шт. | 1000 шт. | 1000 | 0.032 | 253.8 | 0 | 0 | 0 | 0 | 1 | 0 | )*0 | 0 | 2 | 18873006 | 528 | 0 | 0 | 0 | 0 | 0 | 0 | 0 | 0
278 | 18873007 | 18872996 | 8804092 | 1 | 1 | 1 | 3 | 101-9107 | ФССЦ, сб.101,поз.9107 | Hаконечники | 1346 | 1009 | кг | кг | 1 | 0.18 | 25 | 0 | 0 | 0 | 2 | 1 | 0 | )*0 | 0 | 2 | 18873007 | 529 | 0 | 0 | 0 | 0 | 0 | 0 | 0 | 0
278 | 18873008 | 18872996 | 8808135 | 1 | 1 | 1 | 3 | 103-9140 | ФССЦ, сб.103,поз.9140 | Арматура муфтовая | 1354 | 1010 | шт. | шт. | 1 | 0 | 0 | 0 | 0 | 0 | 1 | 0 | 0 | )*0 | 0 | 2 | 18873008 | 530 | 0 | 0 | 0 | 0 | 0 | 0 | 0 | 0
278 | 18873009 | 18872996 | 8828717 | 1 | 1 | 1 | 3 | 300-1224 | ФССЦ, сб.300,поз.1224 | Крепления для трубопроводов: кронштейны, планки, хомуты | 1346 | 1009 | кг | кг | 1 | 25 | 11.98 | 0 | 0 | 0 | 0 | 1 | 0 | )*0 | 0 | 2 | 18873009 | 531 | 0 | 0 | 0 | 0 | 0 | 0 | 0 | 0
278 | 18873010 | 18872996 | 8829207 | 1 | 1 | 1 | 3 | 300-1507 | ФССЦ, сб.300,поз.1507 | Соединительная арматура трубопроводов: переход диаметром 160х140 мм | 1358 | 1010 | 10 шт. | 10 шт. | 10 | 0.4 | 270.07 | 0 | 0 | 0 | 0 | 1 | 0 | )*0 | 0 | 2 | 18873010 | 532 | 0 | 0 | 0 | 0 | 0 | 0 | 0 | 0
278 | 18873011 | 18872996 | 8829209 | 1 | 1 | 1 | 3 | 300-1508 | ФССЦ, сб.300,поз.1508 | Соединительная арматура трубопроводов: тройник прямой диаметром 160 мм | 1358 | 1010 | 10 шт. | 10 шт. | 10 | 0.2 | 964.46 | 0 | 0 | 0 | 0 | 1 | 0 | )*0 | 0 | 2 | 18873011 | 533 | 0 | 0 | 0 | 0 | 0 | 0 | 0 | 0
278 | 18873012 | 18872996 | 8836105 | 1 | 1 | 1 | 3 | 411-0001 | ФССЦ, сб.411,поз.0001 | Вода | 1339 | 1007 | м3 | м3 | 1 | 30.14 | 2.44 | 0 | 0 | 0 | 0 | 1 | 0 | )*0 | 0 | 2 | 18873012 | 534 | 0 | 0 | 0 | 0 | 0 | 0 | 0 | 0
278 | 18873013 | 18872996 | 8849528 | 1 | 1 | 1 | 3 | 530-0051 | ФССЦ, сб.530,поз.0051 | Трубы напорные из полиэтилена низкого давления среднего типа, наружным диаметром 160 мм | 1302 | 1003 | 10 м | 10 м | 10 | 9.92 | 1317 | 0 | 0 | 0 | 0 | 1 | 0 | )*0 | 0 | 2 | 18873013 | 535 | 0 | 0 | 0 | 0 | 0 | 0 | 0 | 0
280 | 18873021 | 18873018 | 121548 | 1 | 1 | 1 | 1 | 2 |  | Затраты труда машинистов | 608254 | 1013 | чел.час | чел.час | 1 | 0.024 | 0 | 0 | 0 | 0 | 0 | 1 | 2 |  | 0.024 | 2 | 18873019 | 537 | 0 | 0 | 0 | 0 | 0 | 0 | 0 | 0
280 | 18873022 | 18873018 | 8864025 | 1 | 1 | 1 | 2 | 060248 | ЦЭМ сб.06, разд.02, поз.48 | Экскаваторы одноковшовые дизельные на гусеничном ходу при работе на других видах строительства (кроме водохозяйственного) 0,65 м3 | 1368 | 1011 | маш.-ч | маш.-ч | 1 | 0.024 | 0 | 125.7 | 13.5 | 0 | 0 | 1 | 0 |  | 0.024 | 2 | 18873020 | 538 | 0 | 0 | 0 | 0 | 0 | 0 | 0 | 0
281 | 18873026 | 18873023 | 121548 | 1 | 1 | 1 | 1 | 2 |  | Затраты труда машинистов | 608254 | 1013 | чел.час | чел.час | 1 | 2.271 | 0 | 0 | 0 | 0 | 0 | 1 | 2 |  | 2.271 | 2 | 18873024 | 539 | 0 | 0 | 0 | 0 | 0 | 0 | 0 | 0
281 | 18873027 | 18873023 | 8867722 | 1 | 1 | 1 | 2 | 400004 | ЦЭМ сб.40, разд.00, поз.04 | Автомобили бортовые грузоподъемностью до 15 т | 1368 | 1011 | маш.-ч | маш.-ч | 1 | 2.271 | 0 | 104.42 | 0 | 0 | 0 | 1 | 0 |  | 2.271 | 2 | 18873025 | 540 | 0 | 0 | 0 | 0 | 0 | 0 | 0 | 0
301 | 18873058 | 18873056 | 121606 | 1 | 1 | 1 | 1 | 1-2.7 |  | Затраты труда рабочих, разряд работ 2.7 | 1369 | 1013 | чел.-ч | чел.-ч | 1 | 34.66 | 0 | 0 | 0 | 8.3 | 0 | 1 | 1 |  | 34.66 | 2 | 18873058 | 541 | 0 | 0 | 0 | 0 | 0 | 0 | 0 | 0
301 | 18873059 | 18873056 | 121548 | 1 | 1 | 1 | 1 | 2 |  | Затраты труда машинистов | 608254 | 1013 | чел.час | чел.час | 1 | 0.1 | 0 | 0 | 0 | 0 | 0 | 1 | 2 |  | 0.1 | 2 | 18873059 | 542 | 0 | 0 | 0 | 0 | 0 | 0 | 0 | 0
301 | 18873060 | 18873056 | 8863638 | 1 | 1 | 1 | 2 | 031121 | ЦЭМ сб.03, разд.11, поз.21 | Подъемники мачтовые строительные 0.5 т | 1368 | 1011 | маш.-ч | маш.-ч | 1 | 0.1 | 0 | 20 | 13.02 | 0 | 0 | 1 | 0 |  | 0.1 | 2 | 18873060 | 543 | 0 | 0 | 0 | 0 | 0 | 0 | 0 | 0
301 | 18873061 | 18873056 | 8863814 | 1 | 1 | 1 | 2 | 040504 | ЦЭМ сб.04, разд.05, поз.04 | Аппараты для газовой сварки и резки | 1480 | 1013 | маш.ч | МАШ.Ч | 1 | 3.3 | 0 | 1.2 | 0 | 0 | 0 | 1 | 0 |  | 3.3 | 2 | 18873061 | 544 | 0 | 0 | 0 | 0 | 0 | 0 | 0 | 0
301 | 18873062 | 18873056 | 8800026 | 1 | 1 | 1 | 3 | 101-0324 | ФССЦ, сб.101,поз.0324 | Кислород технический газообразный | 1339 | 1007 | м3 | м3 | 1 | 2.74 | 6.22 | 0 | 0 | 0 | 0 | 1 | 0 |  | 2.74 | 2 | 18873062 | 545 | 0 | 0 | 0 | 0 | 0 | 0 | 0 | 0
301 | 18873063 | 18873056 | 8802830 | 1 | 1 | 1 | 3 | 101-1602 | ФССЦ, сб.101,поз.1602 | Ацетилен газообразный технический | 1339 | 1007 | м3 | м3 | 1 | 0.43 | 38.51 | 0 | 0 | 0 | 0 | 1 | 0 |  | 0.43 | 2 | 18873063 | 546 | 0 | 0 | 0 | 0 | 0 | 0 | 0 | 0
301 | 18873064 | 18873056 | 8862970 | 1 | 1 | 1 | 3 | 999-9899 | ФССЦ, сб.999,поз.9899 | Строительный мусор и масса возвратных материалов | 1348 | 1009 | т | т | 1000 | 0.22 | 0 | 0 | 0 | 0 | 1 | 0 | 0 |  | 0.22 | 2 | 18873064 | 547 | 0 | 0 | 0 | 0 | 0 | 0 | 0 | 0
303 | 18873068 | 18873066 | 121612 | 1 | 1 | 1 | 1 | 1-2.9 |  | Затраты труда рабочих, разряд работ 2.9 | 1369 | 1013 | чел.-ч | чел.-ч | 1 | 68.8 | 0 | 0 | 0 | 8.45 | 0 | 1 | 1 |  | 68.8 | 2 | 18873068 | 548 | 0 | 0 | 0 | 0 | 0 | 0 | 0 | 0
303 | 18873069 | 18873066 | 121548 | 1 | 1 | 1 | 1 | 2 |  | Затраты труда машинистов | 608254 | 1013 | чел.час | чел.час | 1 | 0.16 | 0 | 0 | 0 | 0 | 0 | 1 | 2 |  | 0.16 | 2 | 18873069 | 549 | 0 | 0 | 0 | 0 | 0 | 0 | 0 | 0
303 | 18873070 | 18873066 | 8863638 | 1 | 1 | 1 | 2 | 031121 | ЦЭМ сб.03, разд.11, поз.21 | Подъемники мачтовые строительные 0.5 т | 1368 | 1011 | маш.-ч | маш.-ч | 1 | 0.16 | 0 | 20 | 13.02 | 0 | 0 | 1 | 0 |  | 0.16 | 2 | 18873070 | 550 | 0 | 0 | 0 | 0 | 0 | 0 | 0 | 0
303 | 18873071 | 18873066 | 8862970 | 1 | 1 | 1 | 3 | 999-9899 | ФССЦ, сб.999,поз.9899 | Строительный мусор и масса возвратных материалов | 1348 | 1009 | т | т | 1000 | 0.59 | 0 | 0 | 0 | 0 | 1 | 0 | 0 |  | 0.59 | 2 | 18873071 | 551 | 0 | 0 | 0 | 0 | 0 | 0 | 0 | 0
305 | 18873074 | 18873073 | 121615 | 1 | 1 | 1 | 1 | 1-3.0 |  | Затраты труда рабочих, разряд работ 3 | 1369 | 1013 | чел.-ч | чел.-ч | 1 | 51.3 | 0 | 0 | 0 | 8.53 | 0 | 1 | 1 |  | 51.3 | 2 | 18873074 | 552 | 0 | 0 | 0 | 0 | 0 | 0 | 0 | 0
305 | 18873075 | 18873073 | 121548 | 1 | 1 | 1 | 1 | 2 |  | Затраты труда машинистов | 608254 | 1013 | чел.час | чел.час | 1 | 0.26 | 0 | 0 | 0 | 0 | 0 | 1 | 2 |  | 0.26 | 2 | 18873075 | 553 | 0 | 0 | 0 | 0 | 0 | 0 | 0 | 0
305 | 18873076 | 18873073 | 8863638 | 1 | 1 | 1 | 2 | 031121 | ЦЭМ сб.03, разд.11, поз.21 | Подъемники мачтовые строительные 0.5 т | 1368 | 1011 | маш.-ч | маш.-ч | 1 | 0.26 | 0 | 20 | 13.02 | 0 | 0 | 1 | 0 |  | 0.26 | 2 | 18873076 | 554 | 0 | 0 | 0 | 0 | 0 | 0 | 0 | 0
305 | 18873077 | 18873073 | 8862970 | 1 | 1 | 1 | 3 | 999-9899 | ФССЦ, сб.999,поз.9899 | Строительный мусор и масса возвратных материалов | 1348 | 1009 | т | т | 1000 | 1.82 | 0 | 0 | 0 | 0 | 1 | 0 | 0 |  | 1.82 | 2 | 18873077 | 555 | 0 | 0 | 0 | 0 | 0 | 0 | 0 | 0
307 | 18873081 | 18873079 | 121615 | 1 | 1 | 1 | 1 | 1-3.0 |  | Затраты труда рабочих, разряд работ 3 | 1369 | 1013 | чел.-ч | чел.-ч | 1 | 36.71 | 0 | 0 | 0 | 8.53 | 0 | 1 | 1 |  | 36.71 | 2 | 18873081 | 556 | 0 | 0 | 0 | 0 | 0 | 0 | 0 | 0
307 | 18873082 | 18873079 | 121548 | 1 | 1 | 1 | 1 | 2 |  | Затраты труда машинистов | 608254 | 1013 | чел.час | чел.час | 1 | 0.07 | 0 | 0 | 0 | 0 | 0 | 1 | 2 |  | 0.07 | 2 | 18873082 | 557 | 0 | 0 | 0 | 0 | 0 | 0 | 0 | 0
307 | 18873083 | 18873079 | 8863638 | 1 | 1 | 1 | 2 | 031121 | ЦЭМ сб.03, разд.11, поз.21 | Подъемники мачтовые строительные 0.5 т | 1368 | 1011 | маш.-ч | маш.-ч | 1 | 0.07 | 0 | 20 | 13.02 | 0 | 0 | 1 | 0 |  | 0.07 | 2 | 18873083 | 558 | 0 | 0 | 0 | 0 | 0 | 0 | 0 | 0
307 | 18873084 | 18873079 | 8862970 | 1 | 1 | 1 | 3 | 999-9899 | ФССЦ, сб.999,поз.9899 | Строительный мусор и масса возвратных материалов | 1348 | 1009 | т | т | 1000 | 0.22 | 0 | 0 | 0 | 0 | 1 | 0 | 0 |  | 0.22 | 2 | 18873084 | 559 | 0 | 0 | 0 | 0 | 0 | 0 | 0 | 0
309 | 18873089 | 18873086 | 121548 | 1 | 1 | 1 | 1 | 2 |  | Затраты труда машинистов | 608254 | 1013 | чел.час | чел.час | 1 | 0.024 | 0 | 0 | 0 | 0 | 0 | 1 | 2 |  | 0.024 | 2 | 18873087 | 560 | 0 | 0 | 0 | 0 | 0 | 0 | 0 | 0
309 | 18873090 | 18873086 | 8864025 | 1 | 1 | 1 | 2 | 060248 | ЦЭМ сб.06, разд.02, поз.48 | Экскаваторы одноковшовые дизельные на гусеничном ходу при работе на других видах строительства (кроме водохозяйственного) 0,65 м3 | 1368 | 1011 | маш.-ч | маш.-ч | 1 | 0.024 | 0 | 125.7 | 13.5 | 0 | 0 | 1 | 0 |  | 0.024 | 2 | 18873088 | 561 | 0 | 0 | 0 | 0 | 0 | 0 | 0 | 0
310 | 18873094 | 18873091 | 121548 | 1 | 1 | 1 | 1 | 2 |  | Затраты труда машинистов | 608254 | 1013 | чел.час | чел.час | 1 | 2.271 | 0 | 0 | 0 | 0 | 0 | 1 | 2 |  | 2.271 | 2 | 18873092 | 562 | 0 | 0 | 0 | 0 | 0 | 0 | 0 | 0
310 | 18873095 | 18873091 | 8867722 | 1 | 1 | 1 | 2 | 400004 | ЦЭМ сб.40, разд.00, поз.04 | Автомобили бортовые грузоподъемностью до 15 т | 1368 | 1011 | маш.-ч | маш.-ч | 1 | 2.271 | 0 | 104.42 | 0 | 0 | 0 | 1 | 0 |  | 2.271 | 2 | 18873093 | 563 | 0 | 0 | 0 | 0 | 0 | 0 | 0 | 0
348 | 18873256 | 18873249 | 121606 | 1 | 1 | 1 | 1 | 1-2.7 |  | Затраты труда рабочих, разряд работ 2.7 | 1369 | 1013 | чел.-ч | чел.-ч | 1 | 34.66 | 0 | 0 | 0 | 8.3 | 0 | 1 | 1 |  | 34.66 | 2 | 18873250 | 564 | 0 | 0 | 0 | 0 | 0 | 0 | 0 | 0
348 | 18873257 | 18873249 | 121548 | 1 | 1 | 1 | 1 | 2 |  | Затраты труда машинистов | 608254 | 1013 | чел.час | чел.час | 1 | 0.1 | 0 | 0 | 0 | 0 | 0 | 1 | 2 |  | 0.1 | 2 | 18873251 | 565 | 0 | 0 | 0 | 0 | 0 | 0 | 0 | 0
348 | 18873258 | 18873249 | 8863638 | 1 | 1 | 1 | 2 | 031121 | ЦЭМ сб.03, разд.11, поз.21 | Подъемники мачтовые строительные 0.5 т | 1368 | 1011 | маш.-ч | маш.-ч | 1 | 0.1 | 0 | 20 | 13.02 | 0 | 0 | 1 | 0 |  | 0.1 | 2 | 18873252 | 566 | 0 | 0 | 0 | 0 | 0 | 0 | 0 | 0
348 | 18873259 | 18873249 | 8863814 | 1 | 1 | 1 | 2 | 040504 | ЦЭМ сб.04, разд.05, поз.04 | Аппараты для газовой сварки и резки | 1480 | 1013 | маш.ч | МАШ.Ч | 1 | 3.3 | 0 | 1.2 | 0 | 0 | 0 | 1 | 0 |  | 3.3 | 2 | 18873253 | 567 | 0 | 0 | 0 | 0 | 0 | 0 | 0 | 0
348 | 18873260 | 18873249 | 8800026 | 1 | 1 | 1 | 3 | 101-0324 | ФССЦ, сб.101,поз.0324 | Кислород технический газообразный | 1339 | 1007 | м3 | м3 | 1 | 2.74 | 6.22 | 0 | 0 | 0 | 0 | 1 | 0 |  | 2.74 | 2 | 18873254 | 568 | 0 | 0 | 0 | 0 | 0 | 0 | 0 | 0
348 | 18873261 | 18873249 | 8802830 | 1 | 1 | 1 | 3 | 101-1602 | ФССЦ, сб.101,поз.1602 | Ацетилен газообразный технический | 1339 | 1007 | м3 | м3 | 1 | 0.43 | 38.51 | 0 | 0 | 0 | 0 | 1 | 0 |  | 0.43 | 2 | 18873255 | 569 | 0 | 0 | 0 | 0 | 0 | 0 | 0 | 0
348 | 18873262 | 18873249 | 8862970 | 1 | 1 | 1 | 3 | 999-9899 | ФССЦ, сб.999,поз.9899 | Строительный мусор и масса возвратных материалов | 1348 | 1009 | т | т | 1000 | 0.22 | 0 | 0 | 0 | 0 | 1 | 0 | 0 |  | 0.22 | 2 | 18873264 | 570 | 0 | 0 | 0 | 0 | 0 | 0 | 0 | 0
350 | 18873272 | 18873265 | 121606 | 1 | 1 | 1 | 1 | 1-2.7 |  | Затраты труда рабочих, разряд работ 2.7 | 1369 | 1013 | чел.-ч | чел.-ч | 1 | 59.62 | 0 | 0 | 0 | 8.3 | 0 | 1 | 1 |  | 59.62 | 2 | 18873266 | 571 | 0 | 0 | 0 | 0 | 0 | 0 | 0 | 0
350 | 18873273 | 18873265 | 121548 | 1 | 1 | 1 | 1 | 2 |  | Затраты труда машинистов | 608254 | 1013 | чел.час | чел.час | 1 | 0.17 | 0 | 0 | 0 | 0 | 0 | 1 | 2 |  | 0.17 | 2 | 18873267 | 572 | 0 | 0 | 0 | 0 | 0 | 0 | 0 | 0
350 | 18873274 | 18873265 | 8863638 | 1 | 1 | 1 | 2 | 031121 | ЦЭМ сб.03, разд.11, поз.21 | Подъемники мачтовые строительные 0.5 т | 1368 | 1011 | маш.-ч | маш.-ч | 1 | 0.17 | 0 | 20 | 13.02 | 0 | 0 | 1 | 0 |  | 0.17 | 2 | 18873268 | 573 | 0 | 0 | 0 | 0 | 0 | 0 | 0 | 0
350 | 18873275 | 18873265 | 8863814 | 1 | 1 | 1 | 2 | 040504 | ЦЭМ сб.04, разд.05, поз.04 | Аппараты для газовой сварки и резки | 1480 | 1013 | маш.ч | МАШ.Ч | 1 | 5.7 | 0 | 1.2 | 0 | 0 | 0 | 1 | 0 |  | 5.7 | 2 | 18873269 | 574 | 0 | 0 | 0 | 0 | 0 | 0 | 0 | 0
350 | 18873276 | 18873265 | 8800026 | 1 | 1 | 1 | 3 | 101-0324 | ФССЦ, сб.101,поз.0324 | Кислород технический газообразный | 1339 | 1007 | м3 | м3 | 1 | 4.73 | 6.22 | 0 | 0 | 0 | 0 | 1 | 0 |  | 4.73 | 2 | 18873270 | 575 | 0 | 0 | 0 | 0 | 0 | 0 | 0 | 0
350 | 18873277 | 18873265 | 8802830 | 1 | 1 | 1 | 3 | 101-1602 | ФССЦ, сб.101,поз.1602 | Ацетилен газообразный технический | 1339 | 1007 | м3 | м3 | 1 | 0.74 | 38.51 | 0 | 0 | 0 | 0 | 1 | 0 |  | 0.74 | 2 | 18873271 | 576 | 0 | 0 | 0 | 0 | 0 | 0 | 0 | 0
350 | 18873278 | 18873265 | 8862970 | 1 | 1 | 1 | 3 | 999-9899 | ФССЦ, сб.999,поз.9899 | Строительный мусор и масса возвратных материалов | 1348 | 1009 | т | т | 1000 | 0.34 | 0 | 0 | 0 | 0 | 1 | 0 | 0 |  | 0.34 | 2 | 18873280 | 577 | 0 | 0 | 0 | 0 | 0 | 0 | 0 | 0
352 | 18873296 | 18873281 | 121648 | 1 | 1 | 1 | 1 | 1-4.1 |  | Затраты труда рабочих, разряд работ 4.1 | 1369 | 1013 | чел.-ч | чел.-ч | 1 | 60.83 | 0 | 0 | 0 | 8.24 | 0 | 1 | 1 | )*0,4 | 24.332 | 2 | 18873282 | 578 | 0 | 0 | 0 | 0 | 0 | 0 | 0 | 0
352 | 18873297 | 18873281 | 121548 | 1 | 1 | 1 | 1 | 2 |  | Затраты труда машинистов | 608254 | 1013 | чел.час | чел.час | 1 | 1.06 | 0 | 0 | 0 | 0 | 0 | 1 | 2 | )*0,4 | 0.424 | 2 | 18873283 | 579 | 0 | 0 | 0 | 0 | 0 | 0 | 0 | 0
352 | 18873298 | 18873281 | 8863107 | 1 | 1 | 1 | 2 | 020129 | ЦЭМ сб.02, разд.01, поз.29 | Краны башенные при работе на других видах строительства (кроме монтажа технологического оборудования) 8 т | 1368 | 1011 | маш.-ч | маш.-ч | 1 | 0.12 | 0 | 86.4 | 13.5 | 0 | 0 | 1 | 0 | )*0,4 | 0.048 | 2 | 18873284 | 580 | 0 | 0 | 0 | 0 | 0 | 0 | 0 | 0
352 | 18873299 | 18873281 | 8863291 | 1 | 1 | 1 | 2 | 021141 | ЦЭМ сб.02, разд.11, поз.41 | Краны на автомобильном ходу при работе на других видах строительства (кроме магистральных трубопроводов) 10 т | 1480 | 1013 | маш.ч | МАШ.Ч | 1 | 0.07 | 0 | 111.99 | 13.5 | 0 | 0 | 1 | 0 | )*0,4 | 0.028 | 2 | 18873285 | 581 | 0 | 0 | 0 | 0 | 0 | 0 | 0 | 0
352 | 18873300 | 18873281 | 8863814 | 1 | 1 | 1 | 2 | 040504 | ЦЭМ сб.04, разд.05, поз.04 | Аппараты для газовой сварки и резки | 1480 | 1013 | маш.ч | МАШ.Ч | 1 | 18.44 | 0 | 1.2 | 0 | 0 | 0 | 1 | 0 | )*0,4 | 7.376 | 2 | 18873286 | 582 | 0 | 0 | 0 | 0 | 0 | 0 | 0 | 0
352 | 18873301 | 18873281 | 8867716 | 1 | 1 | 1 | 2 | 400001 | ЦЭМ сб.40, разд.00, поз.01 | Автомобили бортовые грузоподъемностью до 5 т | 1480 | 1013 | маш.ч | МАШ.Ч | 1 | 0.87 | 0 | 75.4 | 0 | 0 | 0 | 1 | 0 | )*0,4 | 0.348 | 2 | 18873287 | 583 | 0 | 0 | 0 | 0 | 0 | 0 | 0 | 0
352 | 18873302 | 18873281 | 8800026 | 1 | 1 | 1 | 3 | 101-0324 | ФССЦ, сб.101,поз.0324 | Кислород технический газообразный | 1339 | 1007 | м3 | м3 | 1 | 0.35 | 6.22 | 0 | 0 | 0 | 0 | 1 | 0 | )*0 | 0 | 2 | 18873288 | 584 | 0 | 0 | 0 | 0 | 0 | 0 | 0 | 0
352 | 18873303 | 18873281 | 8801096 | 1 | 1 | 1 | 3 | 101-0807 | ФССЦ, сб.101,поз.0807 | Проволока сварочная легированная диаметром 4 мм | 1348 | 1009 | т | т | 1000 | 0.0002 | 13560 | 0 | 0 | 0 | 0 | 1 | 0 | )*0 | 0 | 2 | 18873289 | 585 | 0 | 0 | 0 | 0 | 0 | 0 | 0 | 0
352 | 18873304 | 18873281 | 8802828 | 1 | 1 | 1 | 3 | 101-1601 | ФССЦ, сб.101,поз.1601 | Известь строительная негашеная хлорная марки А | 1346 | 1009 | кг | кг | 1 | 0.0099 | 2.15 | 0 | 0 | 0 | 0 | 1 | 0 | )*0 | 0 | 2 | 18873290 | 586 | 0 | 0 | 0 | 0 | 0 | 0 | 0 | 0
352 | 18873305 | 18873281 | 8802830 | 1 | 1 | 1 | 3 | 101-1602 | ФССЦ, сб.101,поз.1602 | Ацетилен газообразный технический | 1339 | 1007 | м3 | м3 | 1 | 0.32 | 38.51 | 0 | 0 | 0 | 0 | 1 | 0 | )*0 | 0 | 2 | 18873291 | 587 | 0 | 0 | 0 | 0 | 0 | 0 | 0 | 0
352 | 18873306 | 18873281 | 8828717 | 1 | 1 | 1 | 3 | 300-1224 | ФССЦ, сб.300,поз.1224 | Крепления для трубопроводов: кронштейны, планки, хомуты | 1346 | 1009 | кг | кг | 1 | 61 | 11.98 | 0 | 0 | 0 | 0 | 1 | 0 | )*0 | 0 | 2 | 18873292 | 588 | 0 | 0 | 0 | 0 | 0 | 0 | 0 | 0
352 | 18873307 | 18873281 | 8828917 | 1 | 1 | 1 | 3 | 300-1317 | ФССЦ, сб.300,поз.1317 | Трубопроводы из стальных электросварных труб для отопления и водоснабжения наружный диаметр 57 мм, толщина стенки 3,5 мм | 1301 | 1003 | м | м | 1 | 100 | 41.28 | 0 | 0 | 0 | 0 | 1 | 0 | )*0 | 0 | 2 | 18873293 | 589 | 0 | 0 | 0 | 0 | 0 | 0 | 0 | 0
352 | 18873308 | 18873281 | 8833034 | 1 | 1 | 1 | 3 | 402-0006 | ФССЦ, сб.402,поз.0006 | Раствор готовый кладочный цементный, марка 200 | 1339 | 1007 | м3 | м3 | 1 | 0.008 | 600 | 0 | 0 | 0 | 0 | 1 | 0 | )*0 | 0 | 2 | 18873294 | 590 | 0 | 0 | 0 | 0 | 0 | 0 | 0 | 0
352 | 18873309 | 18873281 | 8836105 | 1 | 1 | 1 | 3 | 411-0001 | ФССЦ, сб.411,поз.0001 | Вода | 1339 | 1007 | м3 | м3 | 1 | 2.75 | 2.44 | 0 | 0 | 0 | 0 | 1 | 0 | )*0 | 0 | 2 | 18873295 | 591 | 0 | 0 | 0 | 0 | 0 | 0 | 0 | 0
354 | 18873327 | 18873312 | 121648 | 1 | 1 | 1 | 1 | 1-4.1 |  | Затраты труда рабочих, разряд работ 4.1 | 1369 | 1013 | чел.-ч | чел.-ч | 1 | 72.16 | 0 | 0 | 0 | 8.24 | 0 | 1 | 1 | )*0,4 | 28.864 | 2 | 18873313 | 593 | 0 | 0 | 0 | 0 | 0 | 0 | 0 | 0
354 | 18873328 | 18873312 | 121548 | 1 | 1 | 1 | 1 | 2 |  | Затраты труда машинистов | 608254 | 1013 | чел.час | чел.час | 1 | 1.24 | 0 | 0 | 0 | 0 | 0 | 1 | 2 | )*0,4 | 0.496 | 2 | 18873314 | 594 | 0 | 0 | 0 | 0 | 0 | 0 | 0 | 0
354 | 18873329 | 18873312 | 8863107 | 1 | 1 | 1 | 2 | 020129 | ЦЭМ сб.02, разд.01, поз.29 | Краны башенные при работе на других видах строительства (кроме монтажа технологического оборудования) 8 т | 1368 | 1011 | маш.-ч | маш.-ч | 1 | 0.15 | 0 | 86.4 | 13.5 | 0 | 0 | 1 | 0 | )*0,4 | 0.06 | 2 | 18873315 | 595 | 0 | 0 | 0 | 0 | 0 | 0 | 0 | 0
354 | 18873330 | 18873312 | 8863291 | 1 | 1 | 1 | 2 | 021141 | ЦЭМ сб.02, разд.11, поз.41 | Краны на автомобильном ходу при работе на других видах строительства (кроме магистральных трубопроводов) 10 т | 1480 | 1013 | маш.ч | МАШ.Ч | 1 | 0.08 | 0 | 111.99 | 13.5 | 0 | 0 | 1 | 0 | )*0,4 | 0.032 | 2 | 18873316 | 596 | 0 | 0 | 0 | 0 | 0 | 0 | 0 | 0
354 | 18873331 | 18873312 | 8863814 | 1 | 1 | 1 | 2 | 040504 | ЦЭМ сб.04, разд.05, поз.04 | Аппараты для газовой сварки и резки | 1480 | 1013 | маш.ч | МАШ.Ч | 1 | 24.94 | 0 | 1.2 | 0 | 0 | 0 | 1 | 0 | )*0,4 | 9.976 | 2 | 18873317 | 597 | 0 | 0 | 0 | 0 | 0 | 0 | 0 | 0
354 | 18873332 | 18873312 | 8867716 | 1 | 1 | 1 | 2 | 400001 | ЦЭМ сб.40, разд.00, поз.01 | Автомобили бортовые грузоподъемностью до 5 т | 1480 | 1013 | маш.ч | МАШ.Ч | 1 | 1.01 | 0 | 75.4 | 0 | 0 | 0 | 1 | 0 | )*0,4 | 0.404 | 2 | 18873318 | 598 | 0 | 0 | 0 | 0 | 0 | 0 | 0 | 0
354 | 18873333 | 18873312 | 8800026 | 1 | 1 | 1 | 3 | 101-0324 | ФССЦ, сб.101,поз.0324 | Кислород технический газообразный | 1339 | 1007 | м3 | м3 | 1 | 0.45 | 6.22 | 0 | 0 | 0 | 0 | 1 | 0 | )*0 | 0 | 2 | 18873319 | 599 | 0 | 0 | 0 | 0 | 0 | 0 | 0 | 0
354 | 18873334 | 18873312 | 8801096 | 1 | 1 | 1 | 3 | 101-0807 | ФССЦ, сб.101,поз.0807 | Проволока сварочная легированная диаметром 4 мм | 1348 | 1009 | т | т | 1000 | 0.0003 | 13560 | 0 | 0 | 0 | 0 | 1 | 0 | )*0 | 0 | 2 | 18873320 | 600 | 0 | 0 | 0 | 0 | 0 | 0 | 0 | 0
354 | 18873335 | 18873312 | 8802828 | 1 | 1 | 1 | 3 | 101-1601 | ФССЦ, сб.101,поз.1601 | Известь строительная негашеная хлорная марки А | 1346 | 1009 | кг | кг | 1 | 0.0166 | 2.15 | 0 | 0 | 0 | 0 | 1 | 0 | )*0 | 0 | 2 | 18873321 | 601 | 0 | 0 | 0 | 0 | 0 | 0 | 0 | 0
354 | 18873336 | 18873312 | 8802830 | 1 | 1 | 1 | 3 | 101-1602 | ФССЦ, сб.101,поз.1602 | Ацетилен газообразный технический | 1339 | 1007 | м3 | м3 | 1 | 0.41 | 38.51 | 0 | 0 | 0 | 0 | 1 | 0 | )*0 | 0 | 2 | 18873322 | 602 | 0 | 0 | 0 | 0 | 0 | 0 | 0 | 0
354 | 18873337 | 18873312 | 8828717 | 1 | 1 | 1 | 3 | 300-1224 | ФССЦ, сб.300,поз.1224 | Крепления для трубопроводов: кронштейны, планки, хомуты | 1346 | 1009 | кг | кг | 1 | 61 | 11.98 | 0 | 0 | 0 | 0 | 1 | 0 | )*0 | 0 | 2 | 18873323 | 603 | 0 | 0 | 0 | 0 | 0 | 0 | 0 | 0
354 | 18873338 | 18873312 | 8828919 | 1 | 1 | 1 | 3 | 300-1318 | ФССЦ, сб.300,поз.1318 | Трубопроводы из стальных электросварных труб для отопления и водоснабжения наружный диаметр 76 мм, толщина стенки 3,5 мм | 1301 | 1003 | м | м | 1 | 100 | 53.12 | 0 | 0 | 0 | 0 | 1 | 0 | )*0 | 0 | 2 | 18873324 | 604 | 0 | 0 | 0 | 0 | 0 | 0 | 0 | 0
354 | 18873339 | 18873312 | 8833034 | 1 | 1 | 1 | 3 | 402-0006 | ФССЦ, сб.402,поз.0006 | Раствор готовый кладочный цементный, марка 200 | 1339 | 1007 | м3 | м3 | 1 | 0.007 | 600 | 0 | 0 | 0 | 0 | 1 | 0 | )*0 | 0 | 2 | 18873325 | 605 | 0 | 0 | 0 | 0 | 0 | 0 | 0 | 0
354 | 18873340 | 18873312 | 8836105 | 1 | 1 | 1 | 3 | 411-0001 | ФССЦ, сб.411,поз.0001 | Вода | 1339 | 1007 | м3 | м3 | 1 | 4.64 | 2.44 | 0 | 0 | 0 | 0 | 1 | 0 | )*0 | 0 | 2 | 18873326 | 606 | 0 | 0 | 0 | 0 | 0 | 0 | 0 | 0
356 | 18873358 | 18873343 | 121648 | 1 | 1 | 1 | 1 | 1-4.1 |  | Затраты труда рабочих, разряд работ 4.1 | 1369 | 1013 | чел.-ч | чел.-ч | 1 | 79.75 | 0 | 0 | 0 | 8.24 | 0 | 1 | 1 | )*0,4 | 31.9 | 2 | 18873344 | 608 | 0 | 0 | 0 | 0 | 0 | 0 | 0 | 0
356 | 18873359 | 18873343 | 121548 | 1 | 1 | 1 | 1 | 2 |  | Затраты труда машинистов | 608254 | 1013 | чел.час | чел.час | 1 | 1.77 | 0 | 0 | 0 | 0 | 0 | 1 | 2 | )*0,4 | 0.708 | 2 | 18873345 | 609 | 0 | 0 | 0 | 0 | 0 | 0 | 0 | 0
356 | 18873360 | 18873343 | 8863107 | 1 | 1 | 1 | 2 | 020129 | ЦЭМ сб.02, разд.01, поз.29 | Краны башенные при работе на других видах строительства (кроме монтажа технологического оборудования) 8 т | 1368 | 1011 | маш.-ч | маш.-ч | 1 | 0.27 | 0 | 86.4 | 13.5 | 0 | 0 | 1 | 0 | )*0,4 | 0.108 | 2 | 18873346 | 610 | 0 | 0 | 0 | 0 | 0 | 0 | 0 | 0
356 | 18873361 | 18873343 | 8863291 | 1 | 1 | 1 | 2 | 021141 | ЦЭМ сб.02, разд.11, поз.41 | Краны на автомобильном ходу при работе на других видах строительства (кроме магистральных трубопроводов) 10 т | 1480 | 1013 | маш.ч | МАШ.Ч | 1 | 0.1 | 0 | 111.99 | 13.5 | 0 | 0 | 1 | 0 | )*0,4 | 0.04 | 2 | 18873347 | 611 | 0 | 0 | 0 | 0 | 0 | 0 | 0 | 0
356 | 18873362 | 18873343 | 8863814 | 1 | 1 | 1 | 2 | 040504 | ЦЭМ сб.04, разд.05, поз.04 | Аппараты для газовой сварки и резки | 1480 | 1013 | маш.ч | МАШ.Ч | 1 | 34.92 | 0 | 1.2 | 0 | 0 | 0 | 1 | 0 | )*0,4 | 13.968 | 2 | 18873348 | 612 | 0 | 0 | 0 | 0 | 0 | 0 | 0 | 0
356 | 18873363 | 18873343 | 8867716 | 1 | 1 | 1 | 2 | 400001 | ЦЭМ сб.40, разд.00, поз.01 | Автомобили бортовые грузоподъемностью до 5 т | 1480 | 1013 | маш.ч | МАШ.Ч | 1 | 1.4 | 0 | 75.4 | 0 | 0 | 0 | 1 | 0 | )*0,4 | 0.56 | 2 | 18873349 | 613 | 0 | 0 | 0 | 0 | 0 | 0 | 0 | 0
356 | 18873364 | 18873343 | 8800026 | 1 | 1 | 1 | 3 | 101-0324 | ФССЦ, сб.101,поз.0324 | Кислород технический газообразный | 1339 | 1007 | м3 | м3 | 1 | 0.67 | 6.22 | 0 | 0 | 0 | 0 | 1 | 0 | )*0 | 0 | 2 | 18873350 | 614 | 0 | 0 | 0 | 0 | 0 | 0 | 0 | 0
356 | 18873365 | 18873343 | 8801096 | 1 | 1 | 1 | 3 | 101-0807 | ФССЦ, сб.101,поз.0807 | Проволока сварочная легированная диаметром 4 мм | 1348 | 1009 | т | т | 1000 | 0.0005 | 13560 | 0 | 0 | 0 | 0 | 1 | 0 | )*0 | 0 | 2 | 18873351 | 615 | 0 | 0 | 0 | 0 | 0 | 0 | 0 | 0
356 | 18873366 | 18873343 | 8802828 | 1 | 1 | 1 | 3 | 101-1601 | ФССЦ, сб.101,поз.1601 | Известь строительная негашеная хлорная марки А | 1346 | 1009 | кг | кг | 1 | 0.0251 | 2.15 | 0 | 0 | 0 | 0 | 1 | 0 | )*0 | 0 | 2 | 18873352 | 616 | 0 | 0 | 0 | 0 | 0 | 0 | 0 | 0
356 | 18873367 | 18873343 | 8802830 | 1 | 1 | 1 | 3 | 101-1602 | ФССЦ, сб.101,поз.1602 | Ацетилен газообразный технический | 1339 | 1007 | м3 | м3 | 1 | 0.61 | 38.51 | 0 | 0 | 0 | 0 | 1 | 0 | )*0 | 0 | 2 | 18873353 | 617 | 0 | 0 | 0 | 0 | 0 | 0 | 0 | 0
356 | 18873368 | 18873343 | 8828717 | 1 | 1 | 1 | 3 | 300-1224 | ФССЦ, сб.300,поз.1224 | Крепления для трубопроводов: кронштейны, планки, хомуты | 1346 | 1009 | кг | кг | 1 | 68 | 11.98 | 0 | 0 | 0 | 0 | 1 | 0 | )*0 | 0 | 2 | 18873354 | 618 | 0 | 0 | 0 | 0 | 0 | 0 | 0 | 0
356 | 18873369 | 18873343 | 8828921 | 1 | 1 | 1 | 3 | 300-1319 | ФССЦ, сб.300,поз.1319 | Трубопроводы из стальных электросварных труб для отопления и водоснабжения наружный диаметр 89 мм, толщина стенки 3,5 мм | 1301 | 1003 | м | м | 1 | 100 | 61.76 | 0 | 0 | 0 | 0 | 1 | 0 | )*0 | 0 | 2 | 18873355 | 619 | 0 | 0 | 0 | 0 | 0 | 0 | 0 | 0
356 | 18873370 | 18873343 | 8833034 | 1 | 1 | 1 | 3 | 402-0006 | ФССЦ, сб.402,поз.0006 | Раствор готовый кладочный цементный, марка 200 | 1339 | 1007 | м3 | м3 | 1 | 0.021 | 600 | 0 | 0 | 0 | 0 | 1 | 0 | )*0 | 0 | 2 | 18873356 | 620 | 0 | 0 | 0 | 0 | 0 | 0 | 0 | 0
356 | 18873371 | 18873343 | 8836105 | 1 | 1 | 1 | 3 | 411-0001 | ФССЦ, сб.411,поз.0001 | Вода | 1339 | 1007 | м3 | м3 | 1 | 7.03 | 2.44 | 0 | 0 | 0 | 0 | 1 | 0 | )*0 | 0 | 2 | 18873357 | 621 | 0 | 0 | 0 | 0 | 0 | 0 | 0 | 0
358 | 18873375 | 18873374 | 121648 | 1 | 1 | 1 | 1 | 1-4.1 |  | Затраты труда рабочих, разряд работ 4.1 | 1369 | 1013 | чел.-ч | чел.-ч | 1 | 79.75 | 0 | 0 | 0 | 8.24 | 0 | 1 | 1 | )*0,4 | 31.9 | 2 | 18873375 | 623 | 0 | 0 | 0 | 0 | 0 | 0 | 0 | 0
358 | 18873376 | 18873374 | 121548 | 1 | 1 | 1 | 1 | 2 |  | Затраты труда машинистов | 608254 | 1013 | чел.час | чел.час | 1 | 1.77 | 0 | 0 | 0 | 0 | 0 | 1 | 2 | )*0,4 | 0.708 | 2 | 18873376 | 624 | 0 | 0 | 0 | 0 | 0 | 0 | 0 | 0
358 | 18873377 | 18873374 | 8863107 | 1 | 1 | 1 | 2 | 020129 | ЦЭМ сб.02, разд.01, поз.29 | Краны башенные при работе на других видах строительства (кроме монтажа технологического оборудования) 8 т | 1368 | 1011 | маш.-ч | маш.-ч | 1 | 0.27 | 0 | 86.4 | 13.5 | 0 | 0 | 1 | 0 | )*0,4 | 0.108 | 2 | 18873377 | 625 | 0 | 0 | 0 | 0 | 0 | 0 | 0 | 0
358 | 18873378 | 18873374 | 8863291 | 1 | 1 | 1 | 2 | 021141 | ЦЭМ сб.02, разд.11, поз.41 | Краны на автомобильном ходу при работе на других видах строительства (кроме магистральных трубопроводов) 10 т | 1480 | 1013 | маш.ч | МАШ.Ч | 1 | 0.1 | 0 | 111.99 | 13.5 | 0 | 0 | 1 | 0 | )*0,4 | 0.04 | 2 | 18873378 | 626 | 0 | 0 | 0 | 0 | 0 | 0 | 0 | 0
358 | 18873379 | 18873374 | 8863814 | 1 | 1 | 1 | 2 | 040504 | ЦЭМ сб.04, разд.05, поз.04 | Аппараты для газовой сварки и резки | 1480 | 1013 | маш.ч | МАШ.Ч | 1 | 34.92 | 0 | 1.2 | 0 | 0 | 0 | 1 | 0 | )*0,4 | 13.968 | 2 | 18873379 | 627 | 0 | 0 | 0 | 0 | 0 | 0 | 0 | 0
358 | 18873380 | 18873374 | 8867716 | 1 | 1 | 1 | 2 | 400001 | ЦЭМ сб.40, разд.00, поз.01 | Автомобили бортовые грузоподъемностью до 5 т | 1480 | 1013 | маш.ч | МАШ.Ч | 1 | 1.4 | 0 | 75.4 | 0 | 0 | 0 | 1 | 0 | )*0,4 | 0.56 | 2 | 18873380 | 628 | 0 | 0 | 0 | 0 | 0 | 0 | 0 | 0
358 | 18873381 | 18873374 | 8800026 | 1 | 1 | 1 | 3 | 101-0324 | ФССЦ, сб.101,поз.0324 | Кислород технический газообразный | 1339 | 1007 | м3 | м3 | 1 | 0.67 | 6.22 | 0 | 0 | 0 | 0 | 1 | 0 | )*0 | 0 | 2 | 18873381 | 629 | 0 | 0 | 0 | 0 | 0 | 0 | 0 | 0
358 | 18873382 | 18873374 | 8801096 | 1 | 1 | 1 | 3 | 101-0807 | ФССЦ, сб.101,поз.0807 | Проволока сварочная легированная диаметром 4 мм | 1348 | 1009 | т | т | 1000 | 0.0005 | 13560 | 0 | 0 | 0 | 0 | 1 | 0 | )*0 | 0 | 2 | 18873382 | 630 | 0 | 0 | 0 | 0 | 0 | 0 | 0 | 0
358 | 18873383 | 18873374 | 8802828 | 1 | 1 | 1 | 3 | 101-1601 | ФССЦ, сб.101,поз.1601 | Известь строительная негашеная хлорная марки А | 1346 | 1009 | кг | кг | 1 | 0.0393 | 2.15 | 0 | 0 | 0 | 0 | 1 | 0 | )*0 | 0 | 2 | 18873383 | 631 | 0 | 0 | 0 | 0 | 0 | 0 | 0 | 0
358 | 18873384 | 18873374 | 8802830 | 1 | 1 | 1 | 3 | 101-1602 | ФССЦ, сб.101,поз.1602 | Ацетилен газообразный технический | 1339 | 1007 | м3 | м3 | 1 | 0.61 | 38.51 | 0 | 0 | 0 | 0 | 1 | 0 | )*0 | 0 | 2 | 18873384 | 632 | 0 | 0 | 0 | 0 | 0 | 0 | 0 | 0
358 | 18873385 | 18873374 | 8828717 | 1 | 1 | 1 | 3 | 300-1224 | ФССЦ, сб.300,поз.1224 | Крепления для трубопроводов: кронштейны, планки, хомуты | 1346 | 1009 | кг | кг | 1 | 65 | 11.98 | 0 | 0 | 0 | 0 | 1 | 0 | )*0 | 0 | 2 | 18873385 | 633 | 0 | 0 | 0 | 0 | 0 | 0 | 0 | 0
358 | 18873386 | 18873374 | 8828923 | 1 | 1 | 1 | 3 | 300-1320 | ФССЦ, сб.300,поз.1320 | Трубопроводы из стальных электросварных труб для отопления и водоснабжения наружный диаметр 108 мм, толщина стенки 4 мм | 1301 | 1003 | м | м | 1 | 100 | 79.36 | 0 | 0 | 0 | 0 | 1 | 0 | )*0 | 0 | 2 | 18873386 | 634 | 0 | 0 | 0 | 0 | 0 | 0 | 0 | 0
358 | 18873387 | 18873374 | 8833034 | 1 | 1 | 1 | 3 | 402-0006 | ФССЦ, сб.402,поз.0006 | Раствор готовый кладочный цементный, марка 200 | 1339 | 1007 | м3 | м3 | 1 | 0.021 | 600 | 0 | 0 | 0 | 0 | 1 | 0 | )*0 | 0 | 2 | 18873387 | 635 | 0 | 0 | 0 | 0 | 0 | 0 | 0 | 0
358 | 18873388 | 18873374 | 8836105 | 1 | 1 | 1 | 3 | 411-0001 | ФССЦ, сб.411,поз.0001 | Вода | 1339 | 1007 | м3 | м3 | 1 | 10.99 | 2.44 | 0 | 0 | 0 | 0 | 1 | 0 | )*0 | 0 | 2 | 18873388 | 636 | 0 | 0 | 0 | 0 | 0 | 0 | 0 | 0
360 | 18873393 | 18873391 | 121589 | 1 | 1 | 1 | 1 | 1-2.1 |  | Затраты труда рабочих, разряд работ 2.1 | 1369 | 1013 | чел.-ч | чел.-ч | 1 | 158 | 0 | 0 | 0 | 7.85 | 0 | 1 | 1 |  | 158 | 2 | 18873393 | 638 | 0 | 0 | 0 | 0 | 0 | 0 | 0 | 0
360 | 18873394 | 18873391 | 121548 | 1 | 1 | 1 | 1 | 2 |  | Затраты труда машинистов | 608254 | 1013 | чел.час | чел.час | 1 | 3.82 | 0 | 0 | 0 | 0 | 0 | 1 | 2 |  | 3.82 | 2 | 18873394 | 639 | 0 | 0 | 0 | 0 | 0 | 0 | 0 | 0
360 | 18873395 | 18873391 | 8863638 | 1 | 1 | 1 | 2 | 031121 | ЦЭМ сб.03, разд.11, поз.21 | Подъемники мачтовые строительные 0.5 т | 1368 | 1011 | маш.-ч | маш.-ч | 1 | 3.82 | 0 | 20 | 13.02 | 0 | 0 | 1 | 0 |  | 3.82 | 2 | 18873395 | 640 | 0 | 0 | 0 | 0 | 0 | 0 | 0 | 0
362 | 18873399 | 18873398 | 121642 | 1 | 1 | 1 | 1 | 1-3.9 |  | Затраты труда рабочих, разряд работ 3.9 | 1369 | 1013 | чел.-ч | чел.-ч | 1 | 107.18 | 0 | 0 | 0 | 8.03 | 0 | 1 | 1 | )*0,4 | 42.872 | 2 | 18873399 | 642 | 0 | 0 | 0 | 0 | 0 | 0 | 0 | 0
362 | 18873400 | 18873398 | 121548 | 1 | 1 | 1 | 1 | 2 |  | Затраты труда машинистов | 608254 | 1013 | чел.час | чел.час | 1 | 0.7 | 0 | 0 | 0 | 0 | 0 | 1 | 2 | )*0,4 | 0.28 | 2 | 18873400 | 643 | 0 | 0 | 0 | 0 | 0 | 0 | 0 | 0
362 | 18873401 | 18873398 | 8866914 | 1 | 1 | 1 | 2 | 330206 | ЦЭМ сб.33, разд.02, поз.06 | Дрели электрические | 1480 | 1013 | маш.ч | МАШ.Ч | 1 | 1.67 | 0 | 1.95 | 0 | 0 | 0 | 1 | 0 | )*0,4 | 0.668 | 2 | 18873401 | 644 | 0 | 0 | 0 | 0 | 0 | 0 | 0 | 0
362 | 18873402 | 18873398 | 8867082 | 1 | 1 | 1 | 2 | 332101 | ЦЭМ сб.33, разд.21, поз.01 | Установки для изготовления бандажей, диафрагм, пряжек | 1480 | 1013 | маш.ч | МАШ.Ч | 1 | 5.64 | 0 | 2.16 | 0 | 0 | 0 | 1 | 0 | )*0,4 | 2.256 | 2 | 18873402 | 645 | 0 | 0 | 0 | 0 | 0 | 0 | 0 | 0
362 | 18873403 | 18873398 | 8867716 | 1 | 1 | 1 | 2 | 400001 | ЦЭМ сб.40, разд.00, поз.01 | Автомобили бортовые грузоподъемностью до 5 т | 1480 | 1013 | маш.ч | МАШ.Ч | 1 | 0.7 | 0 | 75.4 | 0 | 0 | 0 | 1 | 0 | )*0,4 | 0.28 | 2 | 18873403 | 646 | 0 | 0 | 0 | 0 | 0 | 0 | 0 | 0
362 | 18873404 | 18873398 | 8801106 | 1 | 1 | 1 | 3 | 101-0811 | ФССЦ, сб.101,поз.0811 | Проволока стальная низкоуглеродистая разного назначения оцинкованная диаметром 1.1 мм | 1348 | 1009 | т | т | 1000 | 0.00304 | 14690 | 0 | 0 | 0 | 0 | 1 | 0 | )*0 | 0 | 2 | 18873404 | 647 | 0 | 0 | 0 | 0 | 0 | 0 | 0 | 0
362 | 18873405 | 18873398 | 8803097 | 1 | 1 | 1 | 3 | 101-1746 | ФССЦ, сб.101,поз.1746 | Рубероид кровельный с мелкой посыпкой РМ-350 | 1327 | 1005 | м2 | м2 | 1 | 113 | 6.48 | 0 | 0 | 0 | 0 | 1 | 0 | )*0 | 0 | 2 | 18873405 | 648 | 0 | 0 | 0 | 0 | 0 | 0 | 0 | 0
362 | 18873406 | 18873398 | 8804261 | 1 | 1 | 1 | 3 | 101-9225-1 | ФССЦ, сб.101,поз.9225-1 | Винты самонарезающие оцинкованные размером 4-12 мм ГОСТ 10621-80 | 1348 | 1009 | т | т | 1000 | 0.00034 | 33180 | 0 | 0 | 0 | 0 | 1 | 0 | )*0 | 0 | 2 | 18873406 | 649 | 0 | 0 | 0 | 0 | 0 | 0 | 0 | 0
362 | 18873407 | 18873398 | 8808433 | 1 | 1 | 1 | 3 | 104-0077 | ФССЦ, сб.104,поз.0077 | Стеклопластик рулонный марки РСТ-А-Л-В | 1329 | 1005 | 1000 м2 | 1000 м2 | 1000 | 0.116 | 22020 | 0 | 0 | 0 | 0 | 1 | 0 | )*0 | 0 | 2 | 18873407 | 650 | 0 | 0 | 0 | 0 | 0 | 0 | 0 | 0
362 | 18873408 | 18873398 | 8847408 | 1 | 1 | 1 | 3 | 516-0609 | ФССЦ, сб.516,поз.0609 | Лента алюминиевая марки АД1H, шириной 20 мм, толщиной 0,8 мм | 1346 | 1009 | кг | кг | 1 | 4.42 | 47.37 | 0 | 0 | 0 | 0 | 1 | 0 | )*0 | 0 | 2 | 18873408 | 651 | 0 | 0 | 0 | 0 | 0 | 0 | 0 | 0
362 | 18873409 | 18873398 | 8848005 | 1 | 1 | 1 | 3 | 517-0301 | ФССЦ, сб.517,поз.0301 | Листы алюминиевые марки АД1H, толщиной 1 мм | 1346 | 1009 | кг | кг | 1 | 33.47 | 57.4 | 0 | 0 | 0 | 0 | 1 | 0 | )*0 | 0 | 2 | 18873409 | 652 | 0 | 0 | 0 | 0 | 0 | 0 | 0 | 0
362 | 18873410 | 18873398 | 8848007 | 1 | 1 | 1 | 3 | 517-0302 | ФССЦ, сб.517,поз.0302 | Листы алюминиевые марки АД1H, толщиной 0,8 мм | 1346 | 1009 | кг | кг | 1 | 0.188 | 57.4 | 0 | 0 | 0 | 0 | 1 | 0 | )*0 | 0 | 2 | 18873410 | 653 | 0 | 0 | 0 | 0 | 0 | 0 | 0 | 0
362 | 18873411 | 18873398 | 8848009 | 1 | 1 | 1 | 3 | 517-0303 | ФССЦ, сб.517,поз.0303 | Листы алюминиевые марки АД1H, толщиной 0,5 мм | 1346 | 1009 | кг | кг | 1 | 37.6 | 57.4 | 0 | 0 | 0 | 0 | 1 | 0 | )*0 | 0 | 2 | 18873411 | 654 | 0 | 0 | 0 | 0 | 0 | 0 | 0 | 0
364 | 18873418 | 18873415 | 121548 | 1 | 1 | 1 | 1 | 2 |  | Затраты труда машинистов | 608254 | 1013 | чел.час | чел.час | 1 | 0.024 | 0 | 0 | 0 | 0 | 0 | 1 | 2 |  | 0.024 | 2 | 18873416 | 656 | 0 | 0 | 0 | 0 | 0 | 0 | 0 | 0
364 | 18873419 | 18873415 | 8864025 | 1 | 1 | 1 | 2 | 060248 | ЦЭМ сб.06, разд.02, поз.48 | Экскаваторы одноковшовые дизельные на гусеничном ходу при работе на других видах строительства (кроме водохозяйственного) 0,65 м3 | 1368 | 1011 | маш.-ч | маш.-ч | 1 | 0.024 | 0 | 125.7 | 13.5 | 0 | 0 | 1 | 0 |  | 0.024 | 2 | 18873417 | 657 | 0 | 0 | 0 | 0 | 0 | 0 | 0 | 0
365 | 18873423 | 18873420 | 121548 | 1 | 1 | 1 | 1 | 2 |  | Затраты труда машинистов | 608254 | 1013 | чел.час | чел.час | 1 | 2.271 | 0 | 0 | 0 | 0 | 0 | 1 | 2 |  | 2.271 | 2 | 18873421 | 658 | 0 | 0 | 0 | 0 | 0 | 0 | 0 | 0
365 | 18873424 | 18873420 | 8867722 | 1 | 1 | 1 | 2 | 400004 | ЦЭМ сб.40, разд.00, поз.04 | Автомобили бортовые грузоподъемностью до 15 т | 1368 | 1011 | маш.-ч | маш.-ч | 1 | 2.271 | 0 | 104.42 | 0 | 0 | 0 | 1 | 0 |  | 2.271 | 2 | 18873422 | 659 | 0 | 0 | 0 | 0 | 0 | 0 | 0 | 0
385 | 18873455 | 18873453 | 121636 | 1 | 1 | 1 | 1 | 1-3.7 |  | Затраты труда рабочих, разряд работ 3.7 | 1369 | 1013 | чел.-ч | чел.-ч | 1 | 14.17 | 0 | 0 | 0 | 7.85 | 0 | 1 | 1 | )*0,4 | 5.668 | 2 | 18873455 | 660 | 0 | 0 | 0 | 0 | 0 | 0 | 0 | 0
385 | 18873456 | 18873453 | 121548 | 1 | 1 | 1 | 1 | 2 |  | Затраты труда машинистов | 608254 | 1013 | чел.час | чел.час | 1 | 0.08 | 0 | 0 | 0 | 0 | 0 | 1 | 2 | )*0,4 | 0.032 | 2 | 18873456 | 661 | 0 | 0 | 0 | 0 | 0 | 0 | 0 | 0
385 | 18873457 | 18873453 | 8863291 | 1 | 1 | 1 | 2 | 021141 | ЦЭМ сб.02, разд.11, поз.41 | Краны на автомобильном ходу при работе на других видах строительства (кроме магистральных трубопроводов) 10 т | 1480 | 1013 | маш.ч | МАШ.Ч | 1 | 0.05 | 0 | 111.99 | 13.5 | 0 | 0 | 1 | 0 | )*0,4 | 0.02 | 2 | 18873457 | 662 | 0 | 0 | 0 | 0 | 0 | 0 | 0 | 0
385 | 18873458 | 18873453 | 8863809 | 1 | 1 | 1 | 2 | 040502 | ЦЭМ сб.04, разд.05, поз.02 | Установки для сварки ручной дуговой (постоянного тока) | 1368 | 1011 | маш.-ч | маш.-ч | 1 | 0.52 | 0 | 8.1 | 0 | 0 | 0 | 1 | 0 | )*0,4 | 0.208 | 2 | 18873458 | 663 | 0 | 0 | 0 | 0 | 0 | 0 | 0 | 0
385 | 18873459 | 18873453 | 8867716 | 1 | 1 | 1 | 2 | 400001 | ЦЭМ сб.40, разд.00, поз.01 | Автомобили бортовые грузоподъемностью до 5 т | 1480 | 1013 | маш.ч | МАШ.Ч | 1 | 0.03 | 0 | 75.4 | 0 | 0 | 0 | 1 | 0 | )*0,4 | 0.012 | 2 | 18873459 | 664 | 0 | 0 | 0 | 0 | 0 | 0 | 0 | 0
385 | 18873460 | 18873453 | 8802657 | 1 | 1 | 1 | 3 | 101-1522 | ФССЦ, сб.101,поз.1522 | Электроды диаметром 5 мм Э42А | 1348 | 1009 | т | т | 1000 | 0.00039 | 10362 | 0 | 0 | 0 | 0 | 1 | 0 | )*0 | 0 | 2 | 18873460 | 665 | 0 | 0 | 0 | 0 | 0 | 0 | 0 | 0
385 | 18873461 | 18873453 | 8803006 | 1 | 1 | 1 | 3 | 101-1703 | ФССЦ, сб.101,поз.1703 | Прокладки резиновые (пластина техническая прессованная) | 1346 | 1009 | кг | кг | 1 | 0.07 | 23.09 | 0 | 0 | 0 | 0 | 1 | 0 | )*0 | 0 | 2 | 18873461 | 666 | 0 | 0 | 0 | 0 | 0 | 0 | 0 | 0
385 | 18873462 | 18873453 | 8823041 | 1 | 1 | 1 | 3 | 204-0059 | ФССЦ, сб.204,поз.0059 | Анкерные детали из прямых или гнутых круглых стержней с резьбой (в комплекте с шайбами и гайками или без них), поставляемые отдельно | 1348 | 1009 | т | т | 1000 | 0.0022 | 10100 | 0 | 0 | 0 | 0 | 1 | 0 | )*0 | 0 | 2 | 18873462 | 667 | 0 | 0 | 0 | 0 | 0 | 0 | 0 | 0
385 | 18873463 | 18873453 | 8826262 | 1 | 1 | 1 | 3 | 300-0039 | ФССЦ, сб.300,поз.0039 | Болты с гайками и шайбами для санитарно-технических работ, диаметром 12 мм | 1348 | 1009 | т | т | 1000 | 0.00127 | 15323 | 0 | 0 | 0 | 0 | 1 | 0 | )*0 | 0 | 2 | 18873463 | 668 | 0 | 0 | 0 | 0 | 0 | 0 | 0 | 0
385 | 18873464 | 18873453 | 8828162 | 1 | 1 | 1 | 3 | 300-0965 | ФССЦ, сб.300,поз.0965 | Фланцы стальные плоские приварные из стали ВСт3сп2, ВСт3сп3; дав­лением 1.0 МПа (10 кгс/см2), диаметром 40 мм | 1354 | 1010 | шт. | шт. | 1 | 1 | 23 | 0 | 0 | 0 | 0 | 1 | 0 | )*0 | 0 | 2 | 18873464 | 669 | 0 | 0 | 0 | 0 | 0 | 0 | 0 | 0
385 | 18873465 | 18873453 | 8828164 | 1 | 1 | 1 | 3 | 300-0966 | ФССЦ, сб.300,поз.0966 | Фланцы стальные плоские приварные из стали ВСт3сп2, ВСт3сп3; давлением 1.0 МПа (10 кгс/см2), диаметром: 50 мм | 1354 | 1010 | шт. | шт. | 1 | 1 | 28 | 0 | 0 | 0 | 0 | 1 | 0 | )*0 | 0 | 2 | 18873465 | 670 | 0 | 0 | 0 | 0 | 0 | 0 | 0 | 0
385 | 18873466 | 18873453 | 8829181 | 1 | 1 | 1 | 3 | 300-1494 | ФССЦ, сб.300,поз.1494 | Hасосы центобежные 8/18 с электродвигателем 4А 180 А2 массой агрегата до 0,1 т | 1035 | 1013 | компл. | компл. | 1 | 1 | 2453.8 | 0 | 0 | 0 | 0 | 1 | 0 | )*0 | 0 | 2 | 18873466 | 671 | 0 | 0 | 0 | 0 | 0 | 0 | 0 | 0
385 | 18873467 | 18873453 | 8833026 | 1 | 1 | 1 | 3 | 402-0002 | ФССЦ, сб.402,поз.0002 | Раствор готовый кладочный цементный, марка 50 | 1339 | 1007 | м3 | м3 | 1 | 0.014 | 485.9 | 0 | 0 | 0 | 0 | 1 | 0 | )*0 | 0 | 2 | 18873467 | 672 | 0 | 0 | 0 | 0 | 0 | 0 | 0 | 0
387 | 18873472 | 18873470 | 121636 | 1 | 1 | 1 | 1 | 1-3.7 |  | Затраты труда рабочих, разряд работ 3.7 | 1369 | 1013 | чел.-ч | чел.-ч | 1 | 17.77 | 0 | 0 | 0 | 7.85 | 0 | 1 | 1 | )*0,4 | 7.108 | 2 | 18873472 | 674 | 0 | 0 | 0 | 0 | 0 | 0 | 0 | 0
387 | 18873473 | 18873470 | 121548 | 1 | 1 | 1 | 1 | 2 |  | Затраты труда машинистов | 608254 | 1013 | чел.час | чел.час | 1 | 0.2 | 0 | 0 | 0 | 0 | 0 | 1 | 2 | )*0,4 | 0.08 | 2 | 18873473 | 675 | 0 | 0 | 0 | 0 | 0 | 0 | 0 | 0
387 | 18873474 | 18873470 | 8863291 | 1 | 1 | 1 | 2 | 021141 | ЦЭМ сб.02, разд.11, поз.41 | Краны на автомобильном ходу при работе на других видах строительства (кроме магистральных трубопроводов) 10 т | 1480 | 1013 | маш.ч | МАШ.Ч | 1 | 0.1 | 0 | 111.99 | 13.5 | 0 | 0 | 1 | 0 | )*0,4 | 0.04 | 2 | 18873474 | 676 | 0 | 0 | 0 | 0 | 0 | 0 | 0 | 0
387 | 18873475 | 18873470 | 8863809 | 1 | 1 | 1 | 2 | 040502 | ЦЭМ сб.04, разд.05, поз.02 | Установки для сварки ручной дуговой (постоянного тока) | 1368 | 1011 | маш.-ч | маш.-ч | 1 | 0.61 | 0 | 8.1 | 0 | 0 | 0 | 1 | 0 | )*0,4 | 0.244 | 2 | 18873475 | 677 | 0 | 0 | 0 | 0 | 0 | 0 | 0 | 0
387 | 18873476 | 18873470 | 8867716 | 1 | 1 | 1 | 2 | 400001 | ЦЭМ сб.40, разд.00, поз.01 | Автомобили бортовые грузоподъемностью до 5 т | 1480 | 1013 | маш.ч | МАШ.Ч | 1 | 0.1 | 0 | 75.4 | 0 | 0 | 0 | 1 | 0 | )*0,4 | 0.04 | 2 | 18873476 | 678 | 0 | 0 | 0 | 0 | 0 | 0 | 0 | 0
387 | 18873477 | 18873470 | 8802657 | 1 | 1 | 1 | 3 | 101-1522 | ФССЦ, сб.101,поз.1522 | Электроды диаметром 5 мм Э42А | 1348 | 1009 | т | т | 1000 | 0.0041 | 10362 | 0 | 0 | 0 | 0 | 1 | 0 | )*0 | 0 | 2 | 18873477 | 679 | 0 | 0 | 0 | 0 | 0 | 0 | 0 | 0
387 | 18873478 | 18873470 | 8803006 | 1 | 1 | 1 | 3 | 101-1703 | ФССЦ, сб.101,поз.1703 | Прокладки резиновые (пластина техническая прессованная) | 1346 | 1009 | кг | кг | 1 | 0.09 | 23.09 | 0 | 0 | 0 | 0 | 1 | 0 | )*0 | 0 | 2 | 18873478 | 680 | 0 | 0 | 0 | 0 | 0 | 0 | 0 | 0
387 | 18873479 | 18873470 | 8823041 | 1 | 1 | 1 | 3 | 204-0059 | ФССЦ, сб.204,поз.0059 | Анкерные детали из прямых или гнутых круглых стержней с резьбой (в комплекте с шайбами и гайками или без них), поставляемые отдельно | 1348 | 1009 | т | т | 1000 | 0.0022 | 10100 | 0 | 0 | 0 | 0 | 1 | 0 | )*0 | 0 | 2 | 18873479 | 681 | 0 | 0 | 0 | 0 | 0 | 0 | 0 | 0
387 | 18873480 | 18873470 | 8826262 | 1 | 1 | 1 | 3 | 300-0039 | ФССЦ, сб.300,поз.0039 | Болты с гайками и шайбами для санитарно-технических работ, диаметром 12 мм | 1348 | 1009 | т | т | 1000 | 0.00164 | 15323 | 0 | 0 | 0 | 0 | 1 | 0 | )*0 | 0 | 2 | 18873480 | 682 | 0 | 0 | 0 | 0 | 0 | 0 | 0 | 0
387 | 18873481 | 18873470 | 8828168 | 1 | 1 | 1 | 3 | 300-0968 | ФССЦ, сб.300,поз.0968 | Фланцы стальные плоские приварные , давлением 1.0 Мпа (10кгс/см2), диаметром: 80мм | 1354 | 1010 | шт. | шт. | 1 | 1 | 37 | 0 | 0 | 0 | 0 | 1 | 0 | )*0 | 0 | 2 | 18873481 | 683 | 0 | 0 | 0 | 0 | 0 | 0 | 0 | 0
387 | 18873482 | 18873470 | 8828170 | 1 | 1 | 1 | 3 | 300-0969 | ФССЦ, сб.300,поз.0969 | Фланцы стальные плоские приварные из стали ВСт3сп2, ВСт3сп3; давлением 1.0 МПа (10 кгс/см2), диаметром: 100 мм | 1354 | 1010 | шт. | шт. | 1 | 1 | 45 | 0 | 0 | 0 | 0 | 1 | 0 | )*0 | 0 | 2 | 18873482 | 684 | 0 | 0 | 0 | 0 | 0 | 0 | 0 | 0
387 | 18873483 | 18873470 | 8829183 | 1 | 1 | 1 | 3 | 300-1495 | ФССЦ, сб.300,поз.1495 | Hасосы центобежные 45/30 с электродвигателем 4А 112 М2 массой агрегата до 0,2 т | 1035 | 1013 | компл. | компл. | 1 | 1 | 4175.4 | 0 | 0 | 0 | 0 | 1 | 0 | )*0 | 0 | 2 | 18873483 | 685 | 0 | 0 | 0 | 0 | 0 | 0 | 0 | 0
387 | 18873484 | 18873470 | 8833026 | 1 | 1 | 1 | 3 | 402-0002 | ФССЦ, сб.402,поз.0002 | Раствор готовый кладочный цементный, марка 50 | 1339 | 1007 | м3 | м3 | 1 | 0.014 | 485.9 | 0 | 0 | 0 | 0 | 1 | 0 | )*0 | 0 | 2 | 18873484 | 686 | 0 | 0 | 0 | 0 | 0 | 0 | 0 | 0
389 | 18873489 | 18873487 | 121606 | 1 | 1 | 1 | 1 | 1-2.7 |  | Затраты труда рабочих, разряд работ 2.7 | 1369 | 1013 | чел.-ч | чел.-ч | 1 | 34.66 | 0 | 0 | 0 | 8.3 | 0 | 1 | 1 |  | 34.66 | 2 | 18873489 | 688 | 0 | 0 | 0 | 0 | 0 | 0 | 0 | 0
389 | 18873490 | 18873487 | 121548 | 1 | 1 | 1 | 1 | 2 |  | Затраты труда машинистов | 608254 | 1013 | чел.час | чел.час | 1 | 0.1 | 0 | 0 | 0 | 0 | 0 | 1 | 2 |  | 0.1 | 2 | 18873490 | 689 | 0 | 0 | 0 | 0 | 0 | 0 | 0 | 0
389 | 18873491 | 18873487 | 8863638 | 1 | 1 | 1 | 2 | 031121 | ЦЭМ сб.03, разд.11, поз.21 | Подъемники мачтовые строительные 0.5 т | 1368 | 1011 | маш.-ч | маш.-ч | 1 | 0.1 | 0 | 20 | 13.02 | 0 | 0 | 1 | 0 |  | 0.1 | 2 | 18873491 | 690 | 0 | 0 | 0 | 0 | 0 | 0 | 0 | 0
389 | 18873492 | 18873487 | 8863814 | 1 | 1 | 1 | 2 | 040504 | ЦЭМ сб.04, разд.05, поз.04 | Аппараты для газовой сварки и резки | 1480 | 1013 | маш.ч | МАШ.Ч | 1 | 3.3 | 0 | 1.2 | 0 | 0 | 0 | 1 | 0 |  | 3.3 | 2 | 18873492 | 691 | 0 | 0 | 0 | 0 | 0 | 0 | 0 | 0
389 | 18873493 | 18873487 | 8800026 | 1 | 1 | 1 | 3 | 101-0324 | ФССЦ, сб.101,поз.0324 | Кислород технический газообразный | 1339 | 1007 | м3 | м3 | 1 | 2.74 | 6.22 | 0 | 0 | 0 | 0 | 1 | 0 |  | 2.74 | 2 | 18873493 | 692 | 0 | 0 | 0 | 0 | 0 | 0 | 0 | 0
389 | 18873494 | 18873487 | 8802830 | 1 | 1 | 1 | 3 | 101-1602 | ФССЦ, сб.101,поз.1602 | Ацетилен газообразный технический | 1339 | 1007 | м3 | м3 | 1 | 0.43 | 38.51 | 0 | 0 | 0 | 0 | 1 | 0 |  | 0.43 | 2 | 18873494 | 693 | 0 | 0 | 0 | 0 | 0 | 0 | 0 | 0
389 | 18873495 | 18873487 | 8862970 | 1 | 1 | 1 | 3 | 999-9899 | ФССЦ, сб.999,поз.9899 | Строительный мусор и масса возвратных материалов | 1348 | 1009 | т | т | 1000 | 0.22 | 0 | 0 | 0 | 0 | 1 | 0 | 0 |  | 0.22 | 2 | 18873495 | 694 | 0 | 0 | 0 | 0 | 0 | 0 | 0 | 0
391 | 18873498 | 18873497 | 121642 | 1 | 1 | 1 | 1 | 1-3.9 |  | Затраты труда рабочих, разряд работ 3.9 | 1369 | 1013 | чел.-ч | чел.-ч | 1 | 115.44 | 0 | 0 | 0 | 8.03 | 0 | 1 | 1 | )*0,4 | 46.176 | 2 | 18873498 | 695 | 0 | 0 | 0 | 0 | 0 | 0 | 0 | 0
391 | 18873499 | 18873497 | 121548 | 1 | 1 | 1 | 1 | 2 |  | Затраты труда машинистов | 608254 | 1013 | чел.час | чел.час | 1 | 2.21 | 0 | 0 | 0 | 0 | 0 | 1 | 2 | )*0,4 | 0.884 | 2 | 18873499 | 696 | 0 | 0 | 0 | 0 | 0 | 0 | 0 | 0
391 | 18873500 | 18873497 | 8863107 | 1 | 1 | 1 | 2 | 020129 | ЦЭМ сб.02, разд.01, поз.29 | Краны башенные при работе на других видах строительства (кроме монтажа технологического оборудования) 8 т | 1368 | 1011 | маш.-ч | маш.-ч | 1 | 0.5 | 0 | 86.4 | 13.5 | 0 | 0 | 1 | 0 | )*0,4 | 0.2 | 2 | 18873500 | 697 | 0 | 0 | 0 | 0 | 0 | 0 | 0 | 0
391 | 18873501 | 18873497 | 8863291 | 1 | 1 | 1 | 2 | 021141 | ЦЭМ сб.02, разд.11, поз.41 | Краны на автомобильном ходу при работе на других видах строительства (кроме магистральных трубопроводов) 10 т | 1480 | 1013 | маш.ч | МАШ.Ч | 1 | 0.15 | 0 | 111.99 | 13.5 | 0 | 0 | 1 | 0 | )*0,4 | 0.06 | 2 | 18873501 | 698 | 0 | 0 | 0 | 0 | 0 | 0 | 0 | 0
391 | 18873502 | 18873497 | 8863814 | 1 | 1 | 1 | 2 | 040504 | ЦЭМ сб.04, разд.05, поз.04 | Аппараты для газовой сварки и резки | 1480 | 1013 | маш.ч | МАШ.Ч | 1 | 49.42 | 0 | 1.2 | 0 | 0 | 0 | 1 | 0 | )*0,4 | 19.768 | 2 | 18873502 | 699 | 0 | 0 | 0 | 0 | 0 | 0 | 0 | 0
391 | 18873503 | 18873497 | 8867716 | 1 | 1 | 1 | 2 | 400001 | ЦЭМ сб.40, разд.00, поз.01 | Автомобили бортовые грузоподъемностью до 5 т | 1480 | 1013 | маш.ч | МАШ.Ч | 1 | 1.56 | 0 | 75.4 | 0 | 0 | 0 | 1 | 0 | )*0,4 | 0.624 | 2 | 18873503 | 700 | 0 | 0 | 0 | 0 | 0 | 0 | 0 | 0
391 | 18873504 | 18873497 | 8800026 | 1 | 1 | 1 | 3 | 101-0324 | ФССЦ, сб.101,поз.0324 | Кислород технический газообразный | 1339 | 1007 | м3 | м3 | 1 | 1 | 6.22 | 0 | 0 | 0 | 0 | 1 | 0 | )*0 | 0 | 2 | 18873504 | 701 | 0 | 0 | 0 | 0 | 0 | 0 | 0 | 0
391 | 18873505 | 18873497 | 8801096 | 1 | 1 | 1 | 3 | 101-0807 | ФССЦ, сб.101,поз.0807 | Проволока сварочная легированная диаметром 4 мм | 1348 | 1009 | т | т | 1000 | 0.0007 | 13560 | 0 | 0 | 0 | 0 | 1 | 0 | )*0 | 0 | 2 | 18873505 | 702 | 0 | 0 | 0 | 0 | 0 | 0 | 0 | 0
391 | 18873506 | 18873497 | 8802828 | 1 | 1 | 1 | 3 | 101-1601 | ФССЦ, сб.101,поз.1601 | Известь строительная негашеная хлорная марки А | 1346 | 1009 | кг | кг | 1 | 0.09 | 2.15 | 0 | 0 | 0 | 0 | 1 | 0 | )*0 | 0 | 2 | 18873506 | 703 | 0 | 0 | 0 | 0 | 0 | 0 | 0 | 0
391 | 18873507 | 18873497 | 8802830 | 1 | 1 | 1 | 3 | 101-1602 | ФССЦ, сб.101,поз.1602 | Ацетилен газообразный технический | 1339 | 1007 | м3 | м3 | 1 | 0.91 | 38.51 | 0 | 0 | 0 | 0 | 1 | 0 | )*0 | 0 | 2 | 18873507 | 704 | 0 | 0 | 0 | 0 | 0 | 0 | 0 | 0
391 | 18873508 | 18873497 | 8828717 | 1 | 1 | 1 | 3 | 300-1224 | ФССЦ, сб.300,поз.1224 | Крепления для трубопроводов: кронштейны, планки, хомуты | 1346 | 1009 | кг | кг | 1 | 73 | 11.98 | 0 | 0 | 0 | 0 | 1 | 0 | )*0 | 0 | 2 | 18873508 | 705 | 0 | 0 | 0 | 0 | 0 | 0 | 0 | 0
391 | 18873509 | 18873497 | 8828927 | 1 | 1 | 1 | 3 | 300-1322 | ФССЦ, сб.300,поз.1322 | Трубопроводы из стальных электросварных труб для отопления и водоснабжения наружный диаметр 159 мм, толщина стенки 4,5 мм | 1301 | 1003 | м | м | 1 | 100 | 132.8 | 0 | 0 | 0 | 0 | 1 | 0 | )*0 | 0 | 2 | 18873509 | 706 | 0 | 0 | 0 | 0 | 0 | 0 | 0 | 0
391 | 18873510 | 18873497 | 8833034 | 1 | 1 | 1 | 3 | 402-0006 | ФССЦ, сб.402,поз.0006 | Раствор готовый кладочный цементный, марка 200 | 1339 | 1007 | м3 | м3 | 1 | 0.114 | 600 | 0 | 0 | 0 | 0 | 1 | 0 | )*0 | 0 | 2 | 18873510 | 707 | 0 | 0 | 0 | 0 | 0 | 0 | 0 | 0
391 | 18873511 | 18873497 | 8836105 | 1 | 1 | 1 | 3 | 411-0001 | ФССЦ, сб.411,поз.0001 | Вода | 1339 | 1007 | м3 | м3 | 1 | 24.73 | 2.44 | 0 | 0 | 0 | 0 | 1 | 0 | )*0 | 0 | 2 | 18873511 | 708 | 0 | 0 | 0 | 0 | 0 | 0 | 0 | 0
393 | 18873516 | 18873515 | 121642 | 1 | 1 | 1 | 1 | 1-3.9 |  | Затраты труда рабочих, разряд работ 3.9 | 1369 | 1013 | чел.-ч | чел.-ч | 1 | 115.44 | 0 | 0 | 0 | 8.03 | 0 | 1 | 1 | )*0,4 | 46.176 | 2 | 18873516 | 710 | 0 | 0 | 0 | 0 | 0 | 0 | 0 | 0
393 | 18873517 | 18873515 | 121548 | 1 | 1 | 1 | 1 | 2 |  | Затраты труда машинистов | 608254 | 1013 | чел.час | чел.час | 1 | 2.21 | 0 | 0 | 0 | 0 | 0 | 1 | 2 | )*0,4 | 0.884 | 2 | 18873517 | 711 | 0 | 0 | 0 | 0 | 0 | 0 | 0 | 0
393 | 18873518 | 18873515 | 8863107 | 1 | 1 | 1 | 2 | 020129 | ЦЭМ сб.02, разд.01, поз.29 | Краны башенные при работе на других видах строительства (кроме монтажа технологического оборудования) 8 т | 1368 | 1011 | маш.-ч | маш.-ч | 1 | 0.5 | 0 | 86.4 | 13.5 | 0 | 0 | 1 | 0 | )*0,4 | 0.2 | 2 | 18873518 | 712 | 0 | 0 | 0 | 0 | 0 | 0 | 0 | 0
393 | 18873519 | 18873515 | 8863291 | 1 | 1 | 1 | 2 | 021141 | ЦЭМ сб.02, разд.11, поз.41 | Краны на автомобильном ходу при работе на других видах строительства (кроме магистральных трубопроводов) 10 т | 1480 | 1013 | маш.ч | МАШ.Ч | 1 | 0.15 | 0 | 111.99 | 13.5 | 0 | 0 | 1 | 0 | )*0,4 | 0.06 | 2 | 18873519 | 713 | 0 | 0 | 0 | 0 | 0 | 0 | 0 | 0
393 | 18873520 | 18873515 | 8863809 | 1 | 1 | 1 | 2 | 040502 | ЦЭМ сб.04, разд.05, поз.02 | Установки для сварки ручной дуговой (постоянного тока) | 1368 | 1011 | маш.-ч | маш.-ч | 1 | 1.66 | 0 | 8.1 | 0 | 0 | 0 | 1 | 0 | )*0,4 | 0.664 | 2 | 18873520 | 714 | 0 | 0 | 0 | 0 | 0 | 0 | 0 | 0
393 | 18873521 | 18873515 | 8863814 | 1 | 1 | 1 | 2 | 040504 | ЦЭМ сб.04, разд.05, поз.04 | Аппараты для газовой сварки и резки | 1480 | 1013 | маш.ч | МАШ.Ч | 1 | 49.42 | 0 | 1.2 | 0 | 0 | 0 | 1 | 0 | )*0,4 | 19.768 | 2 | 18873521 | 715 | 0 | 0 | 0 | 0 | 0 | 0 | 0 | 0
393 | 18873522 | 18873515 | 8867716 | 1 | 1 | 1 | 2 | 400001 | ЦЭМ сб.40, разд.00, поз.01 | Автомобили бортовые грузоподъемностью до 5 т | 1480 | 1013 | маш.ч | МАШ.Ч | 1 | 1.56 | 0 | 75.4 | 0 | 0 | 0 | 1 | 0 | )*0,4 | 0.624 | 2 | 18873522 | 716 | 0 | 0 | 0 | 0 | 0 | 0 | 0 | 0
393 | 18873523 | 18873515 | 8800026 | 1 | 1 | 1 | 3 | 101-0324 | ФССЦ, сб.101,поз.0324 | Кислород технический газообразный | 1339 | 1007 | м3 | м3 | 1 | 1 | 6.22 | 0 | 0 | 0 | 0 | 1 | 0 | )*0 | 0 | 2 | 18873523 | 717 | 0 | 0 | 0 | 0 | 0 | 0 | 0 | 0
393 | 18873524 | 18873515 | 8801096 | 1 | 1 | 1 | 3 | 101-0807 | ФССЦ, сб.101,поз.0807 | Проволока сварочная легированная диаметром 4 мм | 1348 | 1009 | т | т | 1000 | 0.0007 | 13560 | 0 | 0 | 0 | 0 | 1 | 0 | )*0 | 0 | 2 | 18873524 | 718 | 0 | 0 | 0 | 0 | 0 | 0 | 0 | 0
393 | 18873525 | 18873515 | 8802828 | 1 | 1 | 1 | 3 | 101-1601 | ФССЦ, сб.101,поз.1601 | Известь строительная негашеная хлорная марки А | 1346 | 1009 | кг | кг | 1 | 0.0615 | 2.15 | 0 | 0 | 0 | 0 | 1 | 0 | )*0 | 0 | 2 | 18873525 | 719 | 0 | 0 | 0 | 0 | 0 | 0 | 0 | 0
393 | 18873526 | 18873515 | 8802830 | 1 | 1 | 1 | 3 | 101-1602 | ФССЦ, сб.101,поз.1602 | Ацетилен газообразный технический | 1339 | 1007 | м3 | м3 | 1 | 0.91 | 38.51 | 0 | 0 | 0 | 0 | 1 | 0 | )*0 | 0 | 2 | 18873526 | 720 | 0 | 0 | 0 | 0 | 0 | 0 | 0 | 0
393 | 18873527 | 18873515 | 8828717 | 1 | 1 | 1 | 3 | 300-1224 | ФССЦ, сб.300,поз.1224 | Крепления для трубопроводов: кронштейны, планки, хомуты | 1346 | 1009 | кг | кг | 1 | 65 | 11.98 | 0 | 0 | 0 | 0 | 1 | 0 | )*0 | 0 | 2 | 18873527 | 721 | 0 | 0 | 0 | 0 | 0 | 0 | 0 | 0
393 | 18873528 | 18873515 | 8828925 | 1 | 1 | 1 | 3 | 300-1321 | ФССЦ, сб.300,поз.1321 | Трубопроводы из стальных электросварных труб для отопления и водоснабжения наружный диаметр 133 мм, толщина стенки 4 мм | 1301 | 1003 | м | м | 1 | 100 | 103.04 | 0 | 0 | 0 | 0 | 1 | 0 | )*0 | 0 | 2 | 18873528 | 722 | 0 | 0 | 0 | 0 | 0 | 0 | 0 | 0
393 | 18873529 | 18873515 | 8833034 | 1 | 1 | 1 | 3 | 402-0006 | ФССЦ, сб.402,поз.0006 | Раствор готовый кладочный цементный, марка 200 | 1339 | 1007 | м3 | м3 | 1 | 0.114 | 600 | 0 | 0 | 0 | 0 | 1 | 0 | )*0 | 0 | 2 | 18873529 | 723 | 0 | 0 | 0 | 0 | 0 | 0 | 0 | 0
393 | 18873530 | 18873515 | 8836105 | 1 | 1 | 1 | 3 | 411-0001 | ФССЦ, сб.411,поз.0001 | Вода | 1339 | 1007 | м3 | м3 | 1 | 17.17 | 2.44 | 0 | 0 | 0 | 0 | 1 | 0 | )*0 | 0 | 2 | 18873530 | 724 | 0 | 0 | 0 | 0 | 0 | 0 | 0 | 0
395 | 18873535 | 18873534 | 121648 | 1 | 1 | 1 | 1 | 1-4.1 |  | Затраты труда рабочих, разряд работ 4.1 | 1369 | 1013 | чел.-ч | чел.-ч | 1 | 79.75 | 0 | 0 | 0 | 8.24 | 0 | 1 | 1 | )*0,4 | 31.9 | 2 | 18873535 | 726 | 0 | 0 | 0 | 0 | 0 | 0 | 0 | 0
395 | 18873536 | 18873534 | 121548 | 1 | 1 | 1 | 1 | 2 |  | Затраты труда машинистов | 608254 | 1013 | чел.час | чел.час | 1 | 1.77 | 0 | 0 | 0 | 0 | 0 | 1 | 2 | )*0,4 | 0.708 | 2 | 18873536 | 727 | 0 | 0 | 0 | 0 | 0 | 0 | 0 | 0
395 | 18873537 | 18873534 | 8863107 | 1 | 1 | 1 | 2 | 020129 | ЦЭМ сб.02, разд.01, поз.29 | Краны башенные при работе на других видах строительства (кроме монтажа технологического оборудования) 8 т | 1368 | 1011 | маш.-ч | маш.-ч | 1 | 0.27 | 0 | 86.4 | 13.5 | 0 | 0 | 1 | 0 | )*0,4 | 0.108 | 2 | 18873537 | 728 | 0 | 0 | 0 | 0 | 0 | 0 | 0 | 0
395 | 18873538 | 18873534 | 8863291 | 1 | 1 | 1 | 2 | 021141 | ЦЭМ сб.02, разд.11, поз.41 | Краны на автомобильном ходу при работе на других видах строительства (кроме магистральных трубопроводов) 10 т | 1480 | 1013 | маш.ч | МАШ.Ч | 1 | 0.1 | 0 | 111.99 | 13.5 | 0 | 0 | 1 | 0 | )*0,4 | 0.04 | 2 | 18873538 | 729 | 0 | 0 | 0 | 0 | 0 | 0 | 0 | 0
395 | 18873539 | 18873534 | 8863814 | 1 | 1 | 1 | 2 | 040504 | ЦЭМ сб.04, разд.05, поз.04 | Аппараты для газовой сварки и резки | 1480 | 1013 | маш.ч | МАШ.Ч | 1 | 34.92 | 0 | 1.2 | 0 | 0 | 0 | 1 | 0 | )*0,4 | 13.968 | 2 | 18873539 | 730 | 0 | 0 | 0 | 0 | 0 | 0 | 0 | 0
395 | 18873540 | 18873534 | 8867716 | 1 | 1 | 1 | 2 | 400001 | ЦЭМ сб.40, разд.00, поз.01 | Автомобили бортовые грузоподъемностью до 5 т | 1480 | 1013 | маш.ч | МАШ.Ч | 1 | 1.4 | 0 | 75.4 | 0 | 0 | 0 | 1 | 0 | )*0,4 | 0.56 | 2 | 18873540 | 731 | 0 | 0 | 0 | 0 | 0 | 0 | 0 | 0
395 | 18873541 | 18873534 | 8800026 | 1 | 1 | 1 | 3 | 101-0324 | ФССЦ, сб.101,поз.0324 | Кислород технический газообразный | 1339 | 1007 | м3 | м3 | 1 | 0.67 | 6.22 | 0 | 0 | 0 | 0 | 1 | 0 | )*0 | 0 | 2 | 18873541 | 732 | 0 | 0 | 0 | 0 | 0 | 0 | 0 | 0
395 | 18873542 | 18873534 | 8801096 | 1 | 1 | 1 | 3 | 101-0807 | ФССЦ, сб.101,поз.0807 | Проволока сварочная легированная диаметром 4 мм | 1348 | 1009 | т | т | 1000 | 0.0005 | 13560 | 0 | 0 | 0 | 0 | 1 | 0 | )*0 | 0 | 2 | 18873542 | 733 | 0 | 0 | 0 | 0 | 0 | 0 | 0 | 0
395 | 18873543 | 18873534 | 8802828 | 1 | 1 | 1 | 3 | 101-1601 | ФССЦ, сб.101,поз.1601 | Известь строительная негашеная хлорная марки А | 1346 | 1009 | кг | кг | 1 | 0.0393 | 2.15 | 0 | 0 | 0 | 0 | 1 | 0 | )*0 | 0 | 2 | 18873543 | 734 | 0 | 0 | 0 | 0 | 0 | 0 | 0 | 0
395 | 18873544 | 18873534 | 8802830 | 1 | 1 | 1 | 3 | 101-1602 | ФССЦ, сб.101,поз.1602 | Ацетилен газообразный технический | 1339 | 1007 | м3 | м3 | 1 | 0.61 | 38.51 | 0 | 0 | 0 | 0 | 1 | 0 | )*0 | 0 | 2 | 18873544 | 735 | 0 | 0 | 0 | 0 | 0 | 0 | 0 | 0
395 | 18873545 | 18873534 | 8828717 | 1 | 1 | 1 | 3 | 300-1224 | ФССЦ, сб.300,поз.1224 | Крепления для трубопроводов: кронштейны, планки, хомуты | 1346 | 1009 | кг | кг | 1 | 65 | 11.98 | 0 | 0 | 0 | 0 | 1 | 0 | )*0 | 0 | 2 | 18873545 | 736 | 0 | 0 | 0 | 0 | 0 | 0 | 0 | 0
395 | 18873546 | 18873534 | 8828923 | 1 | 1 | 1 | 3 | 300-1320 | ФССЦ, сб.300,поз.1320 | Трубопроводы из стальных электросварных труб для отопления и водоснабжения наружный диаметр 108 мм, толщина стенки 4 мм | 1301 | 1003 | м | м | 1 | 100 | 79.36 | 0 | 0 | 0 | 0 | 1 | 0 | )*0 | 0 | 2 | 18873546 | 737 | 0 | 0 | 0 | 0 | 0 | 0 | 0 | 0
395 | 18873547 | 18873534 | 8833034 | 1 | 1 | 1 | 3 | 402-0006 | ФССЦ, сб.402,поз.0006 | Раствор готовый кладочный цементный, марка 200 | 1339 | 1007 | м3 | м3 | 1 | 0.021 | 600 | 0 | 0 | 0 | 0 | 1 | 0 | )*0 | 0 | 2 | 18873547 | 738 | 0 | 0 | 0 | 0 | 0 | 0 | 0 | 0
395 | 18873548 | 18873534 | 8836105 | 1 | 1 | 1 | 3 | 411-0001 | ФССЦ, сб.411,поз.0001 | Вода | 1339 | 1007 | м3 | м3 | 1 | 10.99 | 2.44 | 0 | 0 | 0 | 0 | 1 | 0 | )*0 | 0 | 2 | 18873548 | 739 | 0 | 0 | 0 | 0 | 0 | 0 | 0 | 0
397 | 18873552 | 18873551 | 121648 | 1 | 1 | 1 | 1 | 1-4.1 |  | Затраты труда рабочих, разряд работ 4.1 | 1369 | 1013 | чел.-ч | чел.-ч | 1 | 79.75 | 0 | 0 | 0 | 8.24 | 0 | 1 | 1 | )*0,4 | 31.9 | 2 | 18873552 | 741 | 0 | 0 | 0 | 0 | 0 | 0 | 0 | 0
397 | 18873553 | 18873551 | 121548 | 1 | 1 | 1 | 1 | 2 |  | Затраты труда машинистов | 608254 | 1013 | чел.час | чел.час | 1 | 1.77 | 0 | 0 | 0 | 0 | 0 | 1 | 2 | )*0,4 | 0.708 | 2 | 18873553 | 742 | 0 | 0 | 0 | 0 | 0 | 0 | 0 | 0
397 | 18873554 | 18873551 | 8863107 | 1 | 1 | 1 | 2 | 020129 | ЦЭМ сб.02, разд.01, поз.29 | Краны башенные при работе на других видах строительства (кроме монтажа технологического оборудования) 8 т | 1368 | 1011 | маш.-ч | маш.-ч | 1 | 0.27 | 0 | 86.4 | 13.5 | 0 | 0 | 1 | 0 | )*0,4 | 0.108 | 2 | 18873554 | 743 | 0 | 0 | 0 | 0 | 0 | 0 | 0 | 0
397 | 18873555 | 18873551 | 8863291 | 1 | 1 | 1 | 2 | 021141 | ЦЭМ сб.02, разд.11, поз.41 | Краны на автомобильном ходу при работе на других видах строительства (кроме магистральных трубопроводов) 10 т | 1480 | 1013 | маш.ч | МАШ.Ч | 1 | 0.1 | 0 | 111.99 | 13.5 | 0 | 0 | 1 | 0 | )*0,4 | 0.04 | 2 | 18873555 | 744 | 0 | 0 | 0 | 0 | 0 | 0 | 0 | 0
397 | 18873556 | 18873551 | 8863814 | 1 | 1 | 1 | 2 | 040504 | ЦЭМ сб.04, разд.05, поз.04 | Аппараты для газовой сварки и резки | 1480 | 1013 | маш.ч | МАШ.Ч | 1 | 34.92 | 0 | 1.2 | 0 | 0 | 0 | 1 | 0 | )*0,4 | 13.968 | 2 | 18873556 | 745 | 0 | 0 | 0 | 0 | 0 | 0 | 0 | 0
397 | 18873557 | 18873551 | 8867716 | 1 | 1 | 1 | 2 | 400001 | ЦЭМ сб.40, разд.00, поз.01 | Автомобили бортовые грузоподъемностью до 5 т | 1480 | 1013 | маш.ч | МАШ.Ч | 1 | 1.4 | 0 | 75.4 | 0 | 0 | 0 | 1 | 0 | )*0,4 | 0.56 | 2 | 18873557 | 746 | 0 | 0 | 0 | 0 | 0 | 0 | 0 | 0
397 | 18873558 | 18873551 | 8800026 | 1 | 1 | 1 | 3 | 101-0324 | ФССЦ, сб.101,поз.0324 | Кислород технический газообразный | 1339 | 1007 | м3 | м3 | 1 | 0.67 | 6.22 | 0 | 0 | 0 | 0 | 1 | 0 | )*0 | 0 | 2 | 18873558 | 747 | 0 | 0 | 0 | 0 | 0 | 0 | 0 | 0
397 | 18873559 | 18873551 | 8801096 | 1 | 1 | 1 | 3 | 101-0807 | ФССЦ, сб.101,поз.0807 | Проволока сварочная легированная диаметром 4 мм | 1348 | 1009 | т | т | 1000 | 0.0005 | 13560 | 0 | 0 | 0 | 0 | 1 | 0 | )*0 | 0 | 2 | 18873559 | 748 | 0 | 0 | 0 | 0 | 0 | 0 | 0 | 0
397 | 18873560 | 18873551 | 8802828 | 1 | 1 | 1 | 3 | 101-1601 | ФССЦ, сб.101,поз.1601 | Известь строительная негашеная хлорная марки А | 1346 | 1009 | кг | кг | 1 | 0.0251 | 2.15 | 0 | 0 | 0 | 0 | 1 | 0 | )*0 | 0 | 2 | 18873560 | 749 | 0 | 0 | 0 | 0 | 0 | 0 | 0 | 0
397 | 18873561 | 18873551 | 8802830 | 1 | 1 | 1 | 3 | 101-1602 | ФССЦ, сб.101,поз.1602 | Ацетилен газообразный технический | 1339 | 1007 | м3 | м3 | 1 | 0.61 | 38.51 | 0 | 0 | 0 | 0 | 1 | 0 | )*0 | 0 | 2 | 18873561 | 750 | 0 | 0 | 0 | 0 | 0 | 0 | 0 | 0
397 | 18873562 | 18873551 | 8828717 | 1 | 1 | 1 | 3 | 300-1224 | ФССЦ, сб.300,поз.1224 | Крепления для трубопроводов: кронштейны, планки, хомуты | 1346 | 1009 | кг | кг | 1 | 68 | 11.98 | 0 | 0 | 0 | 0 | 1 | 0 | )*0 | 0 | 2 | 18873562 | 751 | 0 | 0 | 0 | 0 | 0 | 0 | 0 | 0
397 | 18873563 | 18873551 | 8828921 | 1 | 1 | 1 | 3 | 300-1319 | ФССЦ, сб.300,поз.1319 | Трубопроводы из стальных электросварных труб для отопления и водоснабжения наружный диаметр 89 мм, толщина стенки 3,5 мм | 1301 | 1003 | м | м | 1 | 100 | 61.76 | 0 | 0 | 0 | 0 | 1 | 0 | )*0 | 0 | 2 | 18873563 | 752 | 0 | 0 | 0 | 0 | 0 | 0 | 0 | 0
397 | 18873564 | 18873551 | 8833034 | 1 | 1 | 1 | 3 | 402-0006 | ФССЦ, сб.402,поз.0006 | Раствор готовый кладочный цементный, марка 200 | 1339 | 1007 | м3 | м3 | 1 | 0.021 | 600 | 0 | 0 | 0 | 0 | 1 | 0 | )*0 | 0 | 2 | 18873564 | 753 | 0 | 0 | 0 | 0 | 0 | 0 | 0 | 0
397 | 18873565 | 18873551 | 8836105 | 1 | 1 | 1 | 3 | 411-0001 | ФССЦ, сб.411,поз.0001 | Вода | 1339 | 1007 | м3 | м3 | 1 | 7.03 | 2.44 | 0 | 0 | 0 | 0 | 1 | 0 | )*0 | 0 | 2 | 18873565 | 754 | 0 | 0 | 0 | 0 | 0 | 0 | 0 | 0
399 | 18873569 | 18873568 | 121648 | 1 | 1 | 1 | 1 | 1-4.1 |  | Затраты труда рабочих, разряд работ 4.1 | 1369 | 1013 | чел.-ч | чел.-ч | 1 | 72.16 | 0 | 0 | 0 | 8.24 | 0 | 1 | 1 | )*0,4 | 28.864 | 2 | 18873569 | 756 | 0 | 0 | 0 | 0 | 0 | 0 | 0 | 0
399 | 18873570 | 18873568 | 121548 | 1 | 1 | 1 | 1 | 2 |  | Затраты труда машинистов | 608254 | 1013 | чел.час | чел.час | 1 | 1.24 | 0 | 0 | 0 | 0 | 0 | 1 | 2 | )*0,4 | 0.496 | 2 | 18873570 | 757 | 0 | 0 | 0 | 0 | 0 | 0 | 0 | 0
399 | 18873571 | 18873568 | 8863107 | 1 | 1 | 1 | 2 | 020129 | ЦЭМ сб.02, разд.01, поз.29 | Краны башенные при работе на других видах строительства (кроме монтажа технологического оборудования) 8 т | 1368 | 1011 | маш.-ч | маш.-ч | 1 | 0.15 | 0 | 86.4 | 13.5 | 0 | 0 | 1 | 0 | )*0,4 | 0.06 | 2 | 18873571 | 758 | 0 | 0 | 0 | 0 | 0 | 0 | 0 | 0
399 | 18873572 | 18873568 | 8863291 | 1 | 1 | 1 | 2 | 021141 | ЦЭМ сб.02, разд.11, поз.41 | Краны на автомобильном ходу при работе на других видах строительства (кроме магистральных трубопроводов) 10 т | 1480 | 1013 | маш.ч | МАШ.Ч | 1 | 0.08 | 0 | 111.99 | 13.5 | 0 | 0 | 1 | 0 | )*0,4 | 0.032 | 2 | 18873572 | 759 | 0 | 0 | 0 | 0 | 0 | 0 | 0 | 0
399 | 18873573 | 18873568 | 8863814 | 1 | 1 | 1 | 2 | 040504 | ЦЭМ сб.04, разд.05, поз.04 | Аппараты для газовой сварки и резки | 1480 | 1013 | маш.ч | МАШ.Ч | 1 | 24.94 | 0 | 1.2 | 0 | 0 | 0 | 1 | 0 | )*0,4 | 9.976 | 2 | 18873573 | 760 | 0 | 0 | 0 | 0 | 0 | 0 | 0 | 0
399 | 18873574 | 18873568 | 8867716 | 1 | 1 | 1 | 2 | 400001 | ЦЭМ сб.40, разд.00, поз.01 | Автомобили бортовые грузоподъемностью до 5 т | 1480 | 1013 | маш.ч | МАШ.Ч | 1 | 1.01 | 0 | 75.4 | 0 | 0 | 0 | 1 | 0 | )*0,4 | 0.404 | 2 | 18873574 | 761 | 0 | 0 | 0 | 0 | 0 | 0 | 0 | 0
399 | 18873575 | 18873568 | 8800026 | 1 | 1 | 1 | 3 | 101-0324 | ФССЦ, сб.101,поз.0324 | Кислород технический газообразный | 1339 | 1007 | м3 | м3 | 1 | 0.45 | 6.22 | 0 | 0 | 0 | 0 | 1 | 0 | )*0 | 0 | 2 | 18873575 | 762 | 0 | 0 | 0 | 0 | 0 | 0 | 0 | 0
399 | 18873576 | 18873568 | 8801096 | 1 | 1 | 1 | 3 | 101-0807 | ФССЦ, сб.101,поз.0807 | Проволока сварочная легированная диаметром 4 мм | 1348 | 1009 | т | т | 1000 | 0.0003 | 13560 | 0 | 0 | 0 | 0 | 1 | 0 | )*0 | 0 | 2 | 18873576 | 763 | 0 | 0 | 0 | 0 | 0 | 0 | 0 | 0
399 | 18873577 | 18873568 | 8802828 | 1 | 1 | 1 | 3 | 101-1601 | ФССЦ, сб.101,поз.1601 | Известь строительная негашеная хлорная марки А | 1346 | 1009 | кг | кг | 1 | 0.0166 | 2.15 | 0 | 0 | 0 | 0 | 1 | 0 | )*0 | 0 | 2 | 18873577 | 764 | 0 | 0 | 0 | 0 | 0 | 0 | 0 | 0
399 | 18873578 | 18873568 | 8802830 | 1 | 1 | 1 | 3 | 101-1602 | ФССЦ, сб.101,поз.1602 | Ацетилен газообразный технический | 1339 | 1007 | м3 | м3 | 1 | 0.41 | 38.51 | 0 | 0 | 0 | 0 | 1 | 0 | )*0 | 0 | 2 | 18873578 | 765 | 0 | 0 | 0 | 0 | 0 | 0 | 0 | 0
399 | 18873579 | 18873568 | 8828717 | 1 | 1 | 1 | 3 | 300-1224 | ФССЦ, сб.300,поз.1224 | Крепления для трубопроводов: кронштейны, планки, хомуты | 1346 | 1009 | кг | кг | 1 | 61 | 11.98 | 0 | 0 | 0 | 0 | 1 | 0 | )*0 | 0 | 2 | 18873579 | 766 | 0 | 0 | 0 | 0 | 0 | 0 | 0 | 0
399 | 18873580 | 18873568 | 8828919 | 1 | 1 | 1 | 3 | 300-1318 | ФССЦ, сб.300,поз.1318 | Трубопроводы из стальных электросварных труб для отопления и водоснабжения наружный диаметр 76 мм, толщина стенки 3,5 мм | 1301 | 1003 | м | м | 1 | 100 | 53.12 | 0 | 0 | 0 | 0 | 1 | 0 | )*0 | 0 | 2 | 18873580 | 767 | 0 | 0 | 0 | 0 | 0 | 0 | 0 | 0
399 | 18873581 | 18873568 | 8833034 | 1 | 1 | 1 | 3 | 402-0006 | ФССЦ, сб.402,поз.0006 | Раствор готовый кладочный цементный, марка 200 | 1339 | 1007 | м3 | м3 | 1 | 0.007 | 600 | 0 | 0 | 0 | 0 | 1 | 0 | )*0 | 0 | 2 | 18873581 | 768 | 0 | 0 | 0 | 0 | 0 | 0 | 0 | 0
399 | 18873582 | 18873568 | 8836105 | 1 | 1 | 1 | 3 | 411-0001 | ФССЦ, сб.411,поз.0001 | Вода | 1339 | 1007 | м3 | м3 | 1 | 4.64 | 2.44 | 0 | 0 | 0 | 0 | 1 | 0 | )*0 | 0 | 2 | 18873582 | 769 | 0 | 0 | 0 | 0 | 0 | 0 | 0 | 0
401 | 18873586 | 18873585 | 121648 | 1 | 1 | 1 | 1 | 1-4.1 |  | Затраты труда рабочих, разряд работ 4.1 | 1369 | 1013 | чел.-ч | чел.-ч | 1 | 60.83 | 0 | 0 | 0 | 8.24 | 0 | 1 | 1 | )*0,4 | 24.332 | 2 | 18873586 | 771 | 0 | 0 | 0 | 0 | 0 | 0 | 0 | 0
401 | 18873587 | 18873585 | 121548 | 1 | 1 | 1 | 1 | 2 |  | Затраты труда машинистов | 608254 | 1013 | чел.час | чел.час | 1 | 1.06 | 0 | 0 | 0 | 0 | 0 | 1 | 2 | )*0,4 | 0.424 | 2 | 18873587 | 772 | 0 | 0 | 0 | 0 | 0 | 0 | 0 | 0
401 | 18873588 | 18873585 | 8863107 | 1 | 1 | 1 | 2 | 020129 | ЦЭМ сб.02, разд.01, поз.29 | Краны башенные при работе на других видах строительства (кроме монтажа технологического оборудования) 8 т | 1368 | 1011 | маш.-ч | маш.-ч | 1 | 0.12 | 0 | 86.4 | 13.5 | 0 | 0 | 1 | 0 | )*0,4 | 0.048 | 2 | 18873588 | 773 | 0 | 0 | 0 | 0 | 0 | 0 | 0 | 0
401 | 18873589 | 18873585 | 8863291 | 1 | 1 | 1 | 2 | 021141 | ЦЭМ сб.02, разд.11, поз.41 | Краны на автомобильном ходу при работе на других видах строительства (кроме магистральных трубопроводов) 10 т | 1480 | 1013 | маш.ч | МАШ.Ч | 1 | 0.07 | 0 | 111.99 | 13.5 | 0 | 0 | 1 | 0 | )*0,4 | 0.028 | 2 | 18873589 | 774 | 0 | 0 | 0 | 0 | 0 | 0 | 0 | 0
401 | 18873590 | 18873585 | 8863814 | 1 | 1 | 1 | 2 | 040504 | ЦЭМ сб.04, разд.05, поз.04 | Аппараты для газовой сварки и резки | 1480 | 1013 | маш.ч | МАШ.Ч | 1 | 18.44 | 0 | 1.2 | 0 | 0 | 0 | 1 | 0 | )*0,4 | 7.376 | 2 | 18873590 | 775 | 0 | 0 | 0 | 0 | 0 | 0 | 0 | 0
401 | 18873591 | 18873585 | 8867716 | 1 | 1 | 1 | 2 | 400001 | ЦЭМ сб.40, разд.00, поз.01 | Автомобили бортовые грузоподъемностью до 5 т | 1480 | 1013 | маш.ч | МАШ.Ч | 1 | 0.87 | 0 | 75.4 | 0 | 0 | 0 | 1 | 0 | )*0,4 | 0.348 | 2 | 18873591 | 776 | 0 | 0 | 0 | 0 | 0 | 0 | 0 | 0
401 | 18873592 | 18873585 | 8800026 | 1 | 1 | 1 | 3 | 101-0324 | ФССЦ, сб.101,поз.0324 | Кислород технический газообразный | 1339 | 1007 | м3 | м3 | 1 | 0.35 | 6.22 | 0 | 0 | 0 | 0 | 1 | 0 | )*0 | 0 | 2 | 18873592 | 777 | 0 | 0 | 0 | 0 | 0 | 0 | 0 | 0
401 | 18873593 | 18873585 | 8801096 | 1 | 1 | 1 | 3 | 101-0807 | ФССЦ, сб.101,поз.0807 | Проволока сварочная легированная диаметром 4 мм | 1348 | 1009 | т | т | 1000 | 0.0002 | 13560 | 0 | 0 | 0 | 0 | 1 | 0 | )*0 | 0 | 2 | 18873593 | 778 | 0 | 0 | 0 | 0 | 0 | 0 | 0 | 0
401 | 18873594 | 18873585 | 8802828 | 1 | 1 | 1 | 3 | 101-1601 | ФССЦ, сб.101,поз.1601 | Известь строительная негашеная хлорная марки А | 1346 | 1009 | кг | кг | 1 | 0.0063 | 2.15 | 0 | 0 | 0 | 0 | 1 | 0 | )*0 | 0 | 2 | 18873594 | 779 | 0 | 0 | 0 | 0 | 0 | 0 | 0 | 0
401 | 18873595 | 18873585 | 8802830 | 1 | 1 | 1 | 3 | 101-1602 | ФССЦ, сб.101,поз.1602 | Ацетилен газообразный технический | 1339 | 1007 | м3 | м3 | 1 | 0.32 | 38.51 | 0 | 0 | 0 | 0 | 1 | 0 | )*0 | 0 | 2 | 18873595 | 780 | 0 | 0 | 0 | 0 | 0 | 0 | 0 | 0
401 | 18873596 | 18873585 | 8828717 | 1 | 1 | 1 | 3 | 300-1224 | ФССЦ, сб.300,поз.1224 | Крепления для трубопроводов: кронштейны, планки, хомуты | 1346 | 1009 | кг | кг | 1 | 61 | 11.98 | 0 | 0 | 0 | 0 | 1 | 0 | )*0 | 0 | 2 | 18873596 | 781 | 0 | 0 | 0 | 0 | 0 | 0 | 0 | 0
401 | 18873597 | 18873585 | 8828936 | 1 | 1 | 1 | 3 | 300-1331 | ФССЦ, сб.300,поз.1331 | Трубопроводы из стальных электросварных труб для отопления и водоснабжения наружный диаметр 45 мм, толщина стенки 3,5 мм | 1301 | 1003 | м | м | 1 | 100 | 31.75 | 0 | 0 | 0 | 0 | 1 | 0 | )*0 | 0 | 2 | 18873597 | 782 | 0 | 0 | 0 | 0 | 0 | 0 | 0 | 0
401 | 18873598 | 18873585 | 8833034 | 1 | 1 | 1 | 3 | 402-0006 | ФССЦ, сб.402,поз.0006 | Раствор готовый кладочный цементный, марка 200 | 1339 | 1007 | м3 | м3 | 1 | 0.008 | 600 | 0 | 0 | 0 | 0 | 1 | 0 | )*0 | 0 | 2 | 18873598 | 783 | 0 | 0 | 0 | 0 | 0 | 0 | 0 | 0
401 | 18873599 | 18873585 | 8836105 | 1 | 1 | 1 | 3 | 411-0001 | ФССЦ, сб.411,поз.0001 | Вода | 1339 | 1007 | м3 | м3 | 1 | 1.76 | 2.44 | 0 | 0 | 0 | 0 | 1 | 0 | )*0 | 0 | 2 | 18873599 | 784 | 0 | 0 | 0 | 0 | 0 | 0 | 0 | 0
403 | 18873604 | 18873603 | 121642 | 1 | 1 | 1 | 1 | 1-3.9 |  | Затраты труда рабочих, разряд работ 3.9 | 1369 | 1013 | чел.-ч | чел.-ч | 1 | 107.18 | 0 | 0 | 0 | 8.03 | 0 | 1 | 1 | )*0,4 | 42.872 | 2 | 18873604 | 786 | 0 | 0 | 0 | 0 | 0 | 0 | 0 | 0
403 | 18873605 | 18873603 | 121548 | 1 | 1 | 1 | 1 | 2 |  | Затраты труда машинистов | 608254 | 1013 | чел.час | чел.час | 1 | 0.7 | 0 | 0 | 0 | 0 | 0 | 1 | 2 | )*0,4 | 0.28 | 2 | 18873605 | 787 | 0 | 0 | 0 | 0 | 0 | 0 | 0 | 0
403 | 18873606 | 18873603 | 8866914 | 1 | 1 | 1 | 2 | 330206 | ЦЭМ сб.33, разд.02, поз.06 | Дрели электрические | 1480 | 1013 | маш.ч | МАШ.Ч | 1 | 1.67 | 0 | 1.95 | 0 | 0 | 0 | 1 | 0 | )*0,4 | 0.668 | 2 | 18873606 | 788 | 0 | 0 | 0 | 0 | 0 | 0 | 0 | 0
403 | 18873607 | 18873603 | 8867082 | 1 | 1 | 1 | 2 | 332101 | ЦЭМ сб.33, разд.21, поз.01 | Установки для изготовления бандажей, диафрагм, пряжек | 1480 | 1013 | маш.ч | МАШ.Ч | 1 | 5.64 | 0 | 2.16 | 0 | 0 | 0 | 1 | 0 | )*0,4 | 2.256 | 2 | 18873607 | 789 | 0 | 0 | 0 | 0 | 0 | 0 | 0 | 0
403 | 18873608 | 18873603 | 8867716 | 1 | 1 | 1 | 2 | 400001 | ЦЭМ сб.40, разд.00, поз.01 | Автомобили бортовые грузоподъемностью до 5 т | 1480 | 1013 | маш.ч | МАШ.Ч | 1 | 0.7 | 0 | 75.4 | 0 | 0 | 0 | 1 | 0 | )*0,4 | 0.28 | 2 | 18873608 | 790 | 0 | 0 | 0 | 0 | 0 | 0 | 0 | 0
403 | 18873609 | 18873603 | 8801106 | 1 | 1 | 1 | 3 | 101-0811 | ФССЦ, сб.101,поз.0811 | Проволока стальная низкоуглеродистая разного назначения оцинкованная диаметром 1.1 мм | 1348 | 1009 | т | т | 1000 | 0.00304 | 14690 | 0 | 0 | 0 | 0 | 1 | 0 | )*0 | 0 | 2 | 18873609 | 791 | 0 | 0 | 0 | 0 | 0 | 0 | 0 | 0
403 | 18873610 | 18873603 | 8803097 | 1 | 1 | 1 | 3 | 101-1746 | ФССЦ, сб.101,поз.1746 | Рубероид кровельный с мелкой посыпкой РМ-350 | 1327 | 1005 | м2 | м2 | 1 | 113 | 6.48 | 0 | 0 | 0 | 0 | 1 | 0 | )*0 | 0 | 2 | 18873610 | 792 | 0 | 0 | 0 | 0 | 0 | 0 | 0 | 0
403 | 18873611 | 18873603 | 8804261 | 1 | 1 | 1 | 3 | 101-9225-1 | ФССЦ, сб.101,поз.9225-1 | Винты самонарезающие оцинкованные размером 4-12 мм ГОСТ 10621-80 | 1348 | 1009 | т | т | 1000 | 0.00034 | 33180 | 0 | 0 | 0 | 0 | 1 | 0 | )*0 | 0 | 2 | 18873611 | 793 | 0 | 0 | 0 | 0 | 0 | 0 | 0 | 0
403 | 18873612 | 18873603 | 8808433 | 1 | 1 | 1 | 3 | 104-0077 | ФССЦ, сб.104,поз.0077 | Стеклопластик рулонный марки РСТ-А-Л-В | 1329 | 1005 | 1000 м2 | 1000 м2 | 1000 | 0.116 | 22020 | 0 | 0 | 0 | 0 | 1 | 0 | )*0 | 0 | 2 | 18873612 | 794 | 0 | 0 | 0 | 0 | 0 | 0 | 0 | 0
403 | 18873613 | 18873603 | 8847408 | 1 | 1 | 1 | 3 | 516-0609 | ФССЦ, сб.516,поз.0609 | Лента алюминиевая марки АД1H, шириной 20 мм, толщиной 0,8 мм | 1346 | 1009 | кг | кг | 1 | 4.42 | 47.37 | 0 | 0 | 0 | 0 | 1 | 0 | )*0 | 0 | 2 | 18873613 | 795 | 0 | 0 | 0 | 0 | 0 | 0 | 0 | 0
403 | 18873614 | 18873603 | 8848005 | 1 | 1 | 1 | 3 | 517-0301 | ФССЦ, сб.517,поз.0301 | Листы алюминиевые марки АД1H, толщиной 1 мм | 1346 | 1009 | кг | кг | 1 | 33.47 | 57.4 | 0 | 0 | 0 | 0 | 1 | 0 | )*0 | 0 | 2 | 18873614 | 796 | 0 | 0 | 0 | 0 | 0 | 0 | 0 | 0
403 | 18873615 | 18873603 | 8848007 | 1 | 1 | 1 | 3 | 517-0302 | ФССЦ, сб.517,поз.0302 | Листы алюминиевые марки АД1H, толщиной 0,8 мм | 1346 | 1009 | кг | кг | 1 | 0.188 | 57.4 | 0 | 0 | 0 | 0 | 1 | 0 | )*0 | 0 | 2 | 18873615 | 797 | 0 | 0 | 0 | 0 | 0 | 0 | 0 | 0
403 | 18873616 | 18873603 | 8848009 | 1 | 1 | 1 | 3 | 517-0303 | ФССЦ, сб.517,поз.0303 | Листы алюминиевые марки АД1H, толщиной 0,5 мм | 1346 | 1009 | кг | кг | 1 | 37.6 | 57.4 | 0 | 0 | 0 | 0 | 1 | 0 | )*0 | 0 | 2 | 18873616 | 798 | 0 | 0 | 0 | 0 | 0 | 0 | 0 | 0
405 | 18873622 | 18873619 | 121548 | 1 | 1 | 1 | 1 | 2 |  | Затраты труда машинистов | 608254 | 1013 | чел.час | чел.час | 1 | 0.024 | 0 | 0 | 0 | 0 | 0 | 1 | 2 |  | 0.024 | 2 | 18873620 | 800 | 0 | 0 | 0 | 0 | 0 | 0 | 0 | 0
405 | 18873623 | 18873619 | 8864025 | 1 | 1 | 1 | 2 | 060248 | ЦЭМ сб.06, разд.02, поз.48 | Экскаваторы одноковшовые дизельные на гусеничном ходу при работе на других видах строительства (кроме водохозяйственного) 0,65 м3 | 1368 | 1011 | маш.-ч | маш.-ч | 1 | 0.024 | 0 | 125.7 | 13.5 | 0 | 0 | 1 | 0 |  | 0.024 | 2 | 18873621 | 801 | 0 | 0 | 0 | 0 | 0 | 0 | 0 | 0
406 | 18873627 | 18873624 | 121548 | 1 | 1 | 1 | 1 | 2 |  | Затраты труда машинистов | 608254 | 1013 | чел.час | чел.час | 1 | 2.271 | 0 | 0 | 0 | 0 | 0 | 1 | 2 |  | 2.271 | 2 | 18873625 | 802 | 0 | 0 | 0 | 0 | 0 | 0 | 0 | 0
406 | 18873628 | 18873624 | 8867722 | 1 | 1 | 1 | 2 | 400004 | ЦЭМ сб.40, разд.00, поз.04 | Автомобили бортовые грузоподъемностью до 15 т | 1368 | 1011 | маш.-ч | маш.-ч | 1 | 2.271 | 0 | 104.42 | 0 | 0 | 0 | 1 | 0 |  | 2.271 | 2 | 18873626 | 803 | 0 | 0 | 0 | 0 | 0 | 0 | 0 | 0
440 | 18873688 | 18873686 | 121615 | 1 | 1 | 1 | 1 | 1-3.0 |  | Затраты труда рабочих, разряд работ 3 | 1369 | 1013 | чел.-ч | чел.-ч | 1 | 1367.2 | 0 | 0 | 0 | 8.53 | 0 | 1 | 1 |  | 1367.2 | 2 | 18873688 | 804 | 0 | 0 | 0 | 0 | 0 | 0 | 0 | 0
440 | 18873689 | 18873686 | 121548 | 1 | 1 | 1 | 1 | 2 |  | Затраты труда машинистов | 608254 | 1013 | чел.час | чел.час | 1 | 5.29 | 0 | 0 | 0 | 0 | 0 | 1 | 2 |  | 5.29 | 2 | 18873689 | 805 | 0 | 0 | 0 | 0 | 0 | 0 | 0 | 0
440 | 18873690 | 18873686 | 8863638 | 1 | 1 | 1 | 2 | 031121 | ЦЭМ сб.03, разд.11, поз.21 | Подъемники мачтовые строительные 0.5 т | 1368 | 1011 | маш.-ч | маш.-ч | 1 | 5.29 | 0 | 20 | 13.02 | 0 | 0 | 1 | 0 |  | 5.29 | 2 | 18873690 | 806 | 0 | 0 | 0 | 0 | 0 | 0 | 0 | 0
441 | 18873693 | 18873691 | 121615 | 1 | 1 | 1 | 1 | 1-3.0 |  | Затраты труда рабочих, разряд работ 3 | 1369 | 1013 | чел.-ч | чел.-ч | 1 | 1754.8 | 0 | 0 | 0 | 8.53 | 0 | 1 | 1 |  | 1754.8 | 2 | 18873693 | 807 | 0 | 0 | 0 | 0 | 0 | 0 | 0 | 0
441 | 18873694 | 18873691 | 121548 | 1 | 1 | 1 | 1 | 2 |  | Затраты труда машинистов | 608254 | 1013 | чел.час | чел.час | 1 | 13.62 | 0 | 0 | 0 | 0 | 0 | 1 | 2 |  | 13.62 | 2 | 18873694 | 808 | 0 | 0 | 0 | 0 | 0 | 0 | 0 | 0
441 | 18873695 | 18873691 | 8863638 | 1 | 1 | 1 | 2 | 031121 | ЦЭМ сб.03, разд.11, поз.21 | Подъемники мачтовые строительные 0.5 т | 1368 | 1011 | маш.-ч | маш.-ч | 1 | 13.62 | 0 | 20 | 13.02 | 0 | 0 | 1 | 0 |  | 13.62 | 2 | 18873695 | 809 | 0 | 0 | 0 | 0 | 0 | 0 | 0 | 0
442 | 18873698 | 18873696 | 121615 | 1 | 1 | 1 | 1 | 1-3.0 |  | Затраты труда рабочих, разряд работ 3 | 1369 | 1013 | чел.-ч | чел.-ч | 1 | 847.4 | 0 | 0 | 0 | 8.53 | 0 | 1 | 1 |  | 847.4 | 2 | 18873698 | 810 | 0 | 0 | 0 | 0 | 0 | 0 | 0 | 0
442 | 18873699 | 18873696 | 121548 | 1 | 1 | 1 | 1 | 2 |  | Затраты труда машинистов | 608254 | 1013 | чел.час | чел.час | 1 | 2.27 | 0 | 0 | 0 | 0 | 0 | 1 | 2 |  | 2.27 | 2 | 18873699 | 811 | 0 | 0 | 0 | 0 | 0 | 0 | 0 | 0
442 | 18873700 | 18873696 | 8863638 | 1 | 1 | 1 | 2 | 031121 | ЦЭМ сб.03, разд.11, поз.21 | Подъемники мачтовые строительные 0.5 т | 1368 | 1011 | маш.-ч | маш.-ч | 1 | 2.27 | 0 | 20 | 13.02 | 0 | 0 | 1 | 0 |  | 2.27 | 2 | 18873700 | 812 | 0 | 0 | 0 | 0 | 0 | 0 | 0 | 0
443 | 18873703 | 18873701 | 121615 | 1 | 1 | 1 | 1 | 1-3.0 |  | Затраты труда рабочих, разряд работ 3 | 1369 | 1013 | чел.-ч | чел.-ч | 1 | 344.1 | 0 | 0 | 0 | 8.53 | 0 | 1 | 1 |  | 344.1 | 2 | 18873703 | 813 | 0 | 0 | 0 | 0 | 0 | 0 | 0 | 0
443 | 18873704 | 18873701 | 121548 | 1 | 1 | 1 | 1 | 2 |  | Затраты труда машинистов | 608254 | 1013 | чел.час | чел.час | 1 | 0.75 | 0 | 0 | 0 | 0 | 0 | 1 | 2 |  | 0.75 | 2 | 18873704 | 814 | 0 | 0 | 0 | 0 | 0 | 0 | 0 | 0
443 | 18873705 | 18873701 | 8863638 | 1 | 1 | 1 | 2 | 031121 | ЦЭМ сб.03, разд.11, поз.21 | Подъемники мачтовые строительные 0.5 т | 1368 | 1011 | маш.-ч | маш.-ч | 1 | 0.75 | 0 | 20 | 13.02 | 0 | 0 | 1 | 0 |  | 0.75 | 2 | 18873705 | 815 | 0 | 0 | 0 | 0 | 0 | 0 | 0 | 0
444 | 18873708 | 18873706 | 121615 | 1 | 1 | 1 | 1 | 1-3.0 |  | Затраты труда рабочих, разряд работ 3 | 1369 | 1013 | чел.-ч | чел.-ч | 1 | 567.7 | 0 | 0 | 0 | 8.53 | 0 | 1 | 1 |  | 567.7 | 2 | 18873708 | 816 | 0 | 0 | 0 | 0 | 0 | 0 | 0 | 0
444 | 18873709 | 18873706 | 121548 | 1 | 1 | 1 | 1 | 2 |  | Затраты труда машинистов | 608254 | 1013 | чел.час | чел.час | 1 | 0.75 | 0 | 0 | 0 | 0 | 0 | 1 | 2 |  | 0.75 | 2 | 18873709 | 817 | 0 | 0 | 0 | 0 | 0 | 0 | 0 | 0
444 | 18873710 | 18873706 | 8863638 | 1 | 1 | 1 | 2 | 031121 | ЦЭМ сб.03, разд.11, поз.21 | Подъемники мачтовые строительные 0.5 т | 1368 | 1011 | маш.-ч | маш.-ч | 1 | 0.75 | 0 | 20 | 13.02 | 0 | 0 | 1 | 0 |  | 0.75 | 2 | 18873710 | 818 | 0 | 0 | 0 | 0 | 0 | 0 | 0 | 0
445 | 18873713 | 18873711 | 121589 | 1 | 1 | 1 | 1 | 1-2.1 |  | Затраты труда рабочих, разряд работ 2.1 | 1369 | 1013 | чел.-ч | чел.-ч | 1 | 244.8 | 0 | 0 | 0 | 7.85 | 0 | 1 | 1 |  | 244.8 | 2 | 18873713 | 819 | 0 | 0 | 0 | 0 | 0 | 0 | 0 | 0
445 | 18873714 | 18873711 | 121548 | 1 | 1 | 1 | 1 | 2 |  | Затраты труда машинистов | 608254 | 1013 | чел.час | чел.час | 1 | 3.64 | 0 | 0 | 0 | 0 | 0 | 1 | 2 |  | 3.64 | 2 | 18873714 | 820 | 0 | 0 | 0 | 0 | 0 | 0 | 0 | 0
445 | 18873715 | 18873711 | 8863638 | 1 | 1 | 1 | 2 | 031121 | ЦЭМ сб.03, разд.11, поз.21 | Подъемники мачтовые строительные 0.5 т | 1368 | 1011 | маш.-ч | маш.-ч | 1 | 3.64 | 0 | 20 | 13.02 | 0 | 0 | 1 | 0 |  | 3.64 | 2 | 18873715 | 821 | 0 | 0 | 0 | 0 | 0 | 0 | 0 | 0
446 | 18873718 | 18873716 | 121627 | 1 | 1 | 1 | 1 | 1-3.4 |  | Затраты труда рабочих, разряд работ 3.4 | 1369 | 1013 | чел.-ч | чел.-ч | 1 | 1.63 | 0 | 0 | 0 | 7.58 | 0 | 1 | 1 | )*0,4 | 0.652 | 2 | 18873718 | 822 | 0 | 0 | 0 | 0 | 0 | 0 | 0 | 0
446 | 18873719 | 18873716 | 121548 | 1 | 1 | 1 | 1 | 2 |  | Затраты труда машинистов | 608254 | 1013 | чел.час | чел.час | 1 | 0.01 | 0 | 0 | 0 | 0 | 0 | 1 | 2 | )*0,4 | 0.004 | 2 | 18873719 | 823 | 0 | 0 | 0 | 0 | 0 | 0 | 0 | 0
446 | 18873720 | 18873716 | 8863520 | 1 | 1 | 1 | 2 | 030305 | ЦЭМ сб.03, разд.03, поз.05 | Лебедки ручные и рычажные, тяговым усилием 31,39 (3,2) кH (т) | 1480 | 1013 | маш.ч | МАШ.Ч | 1 | 0.35 | 0 | 3.12 | 0 | 0 | 0 | 1 | 0 | )*0,4 | 0.14 | 2 | 18873720 | 824 | 0 | 0 | 0 | 0 | 0 | 0 | 0 | 0
446 | 18873721 | 18873716 | 8867716 | 1 | 1 | 1 | 2 | 400001 | ЦЭМ сб.40, разд.00, поз.01 | Автомобили бортовые грузоподъемностью до 5 т | 1480 | 1013 | маш.ч | МАШ.Ч | 1 | 0.01 | 0 | 75.4 | 0 | 0 | 0 | 1 | 0 | )*0,4 | 0.004 | 2 | 18873721 | 825 | 0 | 0 | 0 | 0 | 0 | 0 | 0 | 0
446 | 18873722 | 18873716 | 8803006 | 1 | 1 | 1 | 3 | 101-1703 | ФССЦ, сб.101,поз.1703 | Прокладки резиновые (пластина техническая прессованная) | 1346 | 1009 | кг | кг | 1 | 0.56 | 23.09 | 0 | 0 | 0 | 0 | 1 | 0 | )*0 | 0 | 2 | 18873722 | 826 | 0 | 0 | 0 | 0 | 0 | 0 | 0 | 0
446 | 18873723 | 18873716 | 8803030 | 1 | 1 | 1 | 3 | 101-1714 | ФССЦ, сб.101,поз.1714 | Болты строительные с гайками и шайбами | 1348 | 1009 | т | т | 1000 | 0.0002 | 9040 | 0 | 0 | 0 | 0 | 1 | 0 | )*0 | 0 | 2 | 18873723 | 827 | 0 | 0 | 0 | 0 | 0 | 0 | 0 | 0
446 | 18873724 | 18873716 | 8830519 | 1 | 1 | 1 | 3 | 300-9130 | ФССЦ, сб.300,поз.9130 | Заслонки унифицированные или клапаны | 1354 | 1010 | шт. | шт. | 1 | 1 | 0 | 0 | 0 | 0 | 1 | 0 | 0 | )*0 | 0 | 2 | 18873724 | 828 | 0 | 0 | 0 | 0 | 0 | 0 | 0 | 0
447 | 18873729 | 18873727 | 121627 | 1 | 1 | 1 | 1 | 1-3.4 |  | Затраты труда рабочих, разряд работ 3.4 | 1369 | 1013 | чел.-ч | чел.-ч | 1 | 1.84 | 0 | 0 | 0 | 7.58 | 0 | 1 | 1 | )*0,4 | 0.736 | 2 | 18873729 | 829 | 0 | 0 | 0 | 0 | 0 | 0 | 0 | 0
447 | 18873730 | 18873727 | 121548 | 1 | 1 | 1 | 1 | 2 |  | Затраты труда машинистов | 608254 | 1013 | чел.час | чел.час | 1 | 0.01 | 0 | 0 | 0 | 0 | 0 | 1 | 2 | )*0,4 | 0.004 | 2 | 18873730 | 830 | 0 | 0 | 0 | 0 | 0 | 0 | 0 | 0
447 | 18873731 | 18873727 | 8863520 | 1 | 1 | 1 | 2 | 030305 | ЦЭМ сб.03, разд.03, поз.05 | Лебедки ручные и рычажные, тяговым усилием 31,39 (3,2) кH (т) | 1480 | 1013 | маш.ч | МАШ.Ч | 1 | 0.4 | 0 | 3.12 | 0 | 0 | 0 | 1 | 0 | )*0,4 | 0.16 | 2 | 18873731 | 831 | 0 | 0 | 0 | 0 | 0 | 0 | 0 | 0
447 | 18873732 | 18873727 | 8867716 | 1 | 1 | 1 | 2 | 400001 | ЦЭМ сб.40, разд.00, поз.01 | Автомобили бортовые грузоподъемностью до 5 т | 1480 | 1013 | маш.ч | МАШ.Ч | 1 | 0.01 | 0 | 75.4 | 0 | 0 | 0 | 1 | 0 | )*0,4 | 0.004 | 2 | 18873732 | 832 | 0 | 0 | 0 | 0 | 0 | 0 | 0 | 0
447 | 18873733 | 18873727 | 8803006 | 1 | 1 | 1 | 3 | 101-1703 | ФССЦ, сб.101,поз.1703 | Прокладки резиновые (пластина техническая прессованная) | 1346 | 1009 | кг | кг | 1 | 0.32 | 23.09 | 0 | 0 | 0 | 0 | 1 | 0 | )*0 | 0 | 2 | 18873733 | 833 | 0 | 0 | 0 | 0 | 0 | 0 | 0 | 0
447 | 18873734 | 18873727 | 8803030 | 1 | 1 | 1 | 3 | 101-1714 | ФССЦ, сб.101,поз.1714 | Болты строительные с гайками и шайбами | 1348 | 1009 | т | т | 1000 | 0.0003 | 9040 | 0 | 0 | 0 | 0 | 1 | 0 | )*0 | 0 | 2 | 18873734 | 834 | 0 | 0 | 0 | 0 | 0 | 0 | 0 | 0
447 | 18873735 | 18873727 | 8830519 | 1 | 1 | 1 | 3 | 300-9130 | ФССЦ, сб.300,поз.9130 | Заслонки унифицированные или клапаны | 1354 | 1010 | шт. | шт. | 1 | 1 | 0 | 0 | 0 | 0 | 1 | 0 | 0 | )*0 | 0 | 2 | 18873735 | 835 | 0 | 0 | 0 | 0 | 0 | 0 | 0 | 0
448 | 18873740 | 18873738 | 121627 | 1 | 1 | 1 | 1 | 1-3.4 |  | Затраты труда рабочих, разряд работ 3.4 | 1369 | 1013 | чел.-ч | чел.-ч | 1 | 2.3 | 0 | 0 | 0 | 7.58 | 0 | 1 | 1 | )*0,4 | 0.92 | 2 | 18873740 | 836 | 0 | 0 | 0 | 0 | 0 | 0 | 0 | 0
448 | 18873741 | 18873738 | 121548 | 1 | 1 | 1 | 1 | 2 |  | Затраты труда машинистов | 608254 | 1013 | чел.час | чел.час | 1 | 0.01 | 0 | 0 | 0 | 0 | 0 | 1 | 2 | )*0,4 | 0.004 | 2 | 18873741 | 837 | 0 | 0 | 0 | 0 | 0 | 0 | 0 | 0
448 | 18873742 | 18873738 | 8863520 | 1 | 1 | 1 | 2 | 030305 | ЦЭМ сб.03, разд.03, поз.05 | Лебедки ручные и рычажные, тяговым усилием 31,39 (3,2) кH (т) | 1480 | 1013 | маш.ч | МАШ.Ч | 1 | 0.5 | 0 | 3.12 | 0 | 0 | 0 | 1 | 0 | )*0,4 | 0.2 | 2 | 18873742 | 838 | 0 | 0 | 0 | 0 | 0 | 0 | 0 | 0
448 | 18873743 | 18873738 | 8867716 | 1 | 1 | 1 | 2 | 400001 | ЦЭМ сб.40, разд.00, поз.01 | Автомобили бортовые грузоподъемностью до 5 т | 1480 | 1013 | маш.ч | МАШ.Ч | 1 | 0.01 | 0 | 75.4 | 0 | 0 | 0 | 1 | 0 | )*0,4 | 0.004 | 2 | 18873743 | 839 | 0 | 0 | 0 | 0 | 0 | 0 | 0 | 0
448 | 18873744 | 18873738 | 8803006 | 1 | 1 | 1 | 3 | 101-1703 | ФССЦ, сб.101,поз.1703 | Прокладки резиновые (пластина техническая прессованная) | 1346 | 1009 | кг | кг | 1 | 1.05 | 23.09 | 0 | 0 | 0 | 0 | 1 | 0 | )*0 | 0 | 2 | 18873744 | 840 | 0 | 0 | 0 | 0 | 0 | 0 | 0 | 0
448 | 18873745 | 18873738 | 8803030 | 1 | 1 | 1 | 3 | 101-1714 | ФССЦ, сб.101,поз.1714 | Болты строительные с гайками и шайбами | 1348 | 1009 | т | т | 1000 | 0.0004 | 9040 | 0 | 0 | 0 | 0 | 1 | 0 | )*0 | 0 | 2 | 18873745 | 841 | 0 | 0 | 0 | 0 | 0 | 0 | 0 | 0
448 | 18873746 | 18873738 | 8830519 | 1 | 1 | 1 | 3 | 300-9130 | ФССЦ, сб.300,поз.9130 | Заслонки унифицированные или клапаны | 1354 | 1010 | шт. | шт. | 1 | 1 | 0 | 0 | 0 | 0 | 1 | 0 | 0 | )*0 | 0 | 2 | 18873746 | 842 | 0 | 0 | 0 | 0 | 0 | 0 | 0 | 0
449 | 18873751 | 18873749 | 121627 | 1 | 1 | 1 | 1 | 1-3.4 |  | Затраты труда рабочих, разряд работ 3.4 | 1369 | 1013 | чел.-ч | чел.-ч | 1 | 1.17 | 0 | 0 | 0 | 7.58 | 0 | 1 | 1 | )*0,4 | 0.468 | 2 | 18873751 | 843 | 0 | 0 | 0 | 0 | 0 | 0 | 0 | 0
449 | 18873752 | 18873749 | 121548 | 1 | 1 | 1 | 1 | 2 |  | Затраты труда машинистов | 608254 | 1013 | чел.час | чел.час | 1 | 0.01 | 0 | 0 | 0 | 0 | 0 | 1 | 2 | )*0,4 | 0.004 | 2 | 18873752 | 844 | 0 | 0 | 0 | 0 | 0 | 0 | 0 | 0
449 | 18873753 | 18873749 | 8863809 | 1 | 1 | 1 | 2 | 040502 | ЦЭМ сб.04, разд.05, поз.02 | Установки для сварки ручной дуговой (постоянного тока) | 1368 | 1011 | маш.-ч | маш.-ч | 1 | 0.12 | 0 | 8.1 | 0 | 0 | 0 | 1 | 0 | )*0,4 | 0.048 | 2 | 18873753 | 845 | 0 | 0 | 0 | 0 | 0 | 0 | 0 | 0
449 | 18873754 | 18873749 | 8866914 | 1 | 1 | 1 | 2 | 330206 | ЦЭМ сб.33, разд.02, поз.06 | Дрели электрические | 1480 | 1013 | маш.ч | МАШ.Ч | 1 | 0.27 | 0 | 1.95 | 0 | 0 | 0 | 1 | 0 | )*0,4 | 0.108 | 2 | 18873754 | 846 | 0 | 0 | 0 | 0 | 0 | 0 | 0 | 0
449 | 18873755 | 18873749 | 8867716 | 1 | 1 | 1 | 2 | 400001 | ЦЭМ сб.40, разд.00, поз.01 | Автомобили бортовые грузоподъемностью до 5 т | 1480 | 1013 | маш.ч | МАШ.Ч | 1 | 0.01 | 0 | 75.4 | 0 | 0 | 0 | 1 | 0 | )*0,4 | 0.004 | 2 | 18873755 | 847 | 0 | 0 | 0 | 0 | 0 | 0 | 0 | 0
449 | 18873756 | 18873749 | 8799560 | 1 | 1 | 1 | 3 | 101-0116 | ФССЦ, сб.101,поз.0116 | Винты с полукруглой головкой длиной 55-120 мм | 1348 | 1009 | т | т | 1000 | 8e-05 | 12430 | 0 | 0 | 0 | 0 | 1 | 0 | )*0 | 0 | 2 | 18873756 | 848 | 0 | 0 | 0 | 0 | 0 | 0 | 0 | 0
449 | 18873757 | 18873749 | 8801844 | 1 | 1 | 1 | 3 | 101-1151 | ФССЦ, сб.101,поз.1151 | Прокат для армирования ж/б конструкций круглый и периодического профиля, горячекатаный и термомеханический, термически упрочнен­ный класс A-I, диаметром 12 мм | 1348 | 1009 | т | т | 1000 | 0.00043 | 2686 | 0 | 0 | 0 | 0 | 1 | 0 | )*0 | 0 | 2 | 18873757 | 849 | 0 | 0 | 0 | 0 | 0 | 0 | 0 | 0
449 | 18873758 | 18873749 | 8802657 | 1 | 1 | 1 | 3 | 101-1522 | ФССЦ, сб.101,поз.1522 | Электроды диаметром 5 мм Э42А | 1348 | 1009 | т | т | 1000 | 1e-05 | 10362 | 0 | 0 | 0 | 0 | 1 | 0 | )*0 | 0 | 2 | 18873758 | 850 | 0 | 0 | 0 | 0 | 0 | 0 | 0 | 0
449 | 18873759 | 18873749 | 8827492 | 1 | 1 | 1 | 3 | 300-0599 | ФССЦ, сб.300,поз.0599 | Решетки регулирующие марка РР-3, размер 200x200 мм | 1327 | 1005 | м2 | м2 | 1 | 0.04 | 926 | 0 | 0 | 0 | 0 | 1 | 0 | )*0 | 0 | 2 | 18873759 | 851 | 0 | 0 | 0 | 0 | 0 | 0 | 0 | 0
450 | 18873763 | 18873761 | 121627 | 1 | 1 | 1 | 1 | 1-3.4 |  | Затраты труда рабочих, разряд работ 3.4 | 1369 | 1013 | чел.-ч | чел.-ч | 1 | 1.17 | 0 | 0 | 0 | 7.58 | 0 | 1 | 1 | )*0,4 | 0.468 | 2 | 18873763 | 852 | 0 | 0 | 0 | 0 | 0 | 0 | 0 | 0
450 | 18873764 | 18873761 | 121548 | 1 | 1 | 1 | 1 | 2 |  | Затраты труда машинистов | 608254 | 1013 | чел.час | чел.час | 1 | 0.01 | 0 | 0 | 0 | 0 | 0 | 1 | 2 | )*0,4 | 0.004 | 2 | 18873764 | 853 | 0 | 0 | 0 | 0 | 0 | 0 | 0 | 0
450 | 18873765 | 18873761 | 8863809 | 1 | 1 | 1 | 2 | 040502 | ЦЭМ сб.04, разд.05, поз.02 | Установки для сварки ручной дуговой (постоянного тока) | 1368 | 1011 | маш.-ч | маш.-ч | 1 | 0.12 | 0 | 8.1 | 0 | 0 | 0 | 1 | 0 | )*0,4 | 0.048 | 2 | 18873765 | 854 | 0 | 0 | 0 | 0 | 0 | 0 | 0 | 0
450 | 18873766 | 18873761 | 8866914 | 1 | 1 | 1 | 2 | 330206 | ЦЭМ сб.33, разд.02, поз.06 | Дрели электрические | 1480 | 1013 | маш.ч | МАШ.Ч | 1 | 0.27 | 0 | 1.95 | 0 | 0 | 0 | 1 | 0 | )*0,4 | 0.108 | 2 | 18873766 | 855 | 0 | 0 | 0 | 0 | 0 | 0 | 0 | 0
450 | 18873767 | 18873761 | 8867716 | 1 | 1 | 1 | 2 | 400001 | ЦЭМ сб.40, разд.00, поз.01 | Автомобили бортовые грузоподъемностью до 5 т | 1480 | 1013 | маш.ч | МАШ.Ч | 1 | 0.01 | 0 | 75.4 | 0 | 0 | 0 | 1 | 0 | )*0,4 | 0.004 | 2 | 18873767 | 856 | 0 | 0 | 0 | 0 | 0 | 0 | 0 | 0
450 | 18873768 | 18873761 | 8799560 | 1 | 1 | 1 | 3 | 101-0116 | ФССЦ, сб.101,поз.0116 | Винты с полукруглой головкой длиной 55-120 мм | 1348 | 1009 | т | т | 1000 | 8e-05 | 12430 | 0 | 0 | 0 | 0 | 1 | 0 | )*0 | 0 | 2 | 18873768 | 857 | 0 | 0 | 0 | 0 | 0 | 0 | 0 | 0
450 | 18873769 | 18873761 | 8801844 | 1 | 1 | 1 | 3 | 101-1151 | ФССЦ, сб.101,поз.1151 | Прокат для армирования ж/б конструкций круглый и периодического профиля, горячекатаный и термомеханический, термически упрочнен­ный класс A-I, диаметром 12 мм | 1348 | 1009 | т | т | 1000 | 0.00043 | 2686 | 0 | 0 | 0 | 0 | 1 | 0 | )*0 | 0 | 2 | 18873769 | 858 | 0 | 0 | 0 | 0 | 0 | 0 | 0 | 0
450 | 18873770 | 18873761 | 8802657 | 1 | 1 | 1 | 3 | 101-1522 | ФССЦ, сб.101,поз.1522 | Электроды диаметром 5 мм Э42А | 1348 | 1009 | т | т | 1000 | 3e-05 | 10362 | 0 | 0 | 0 | 0 | 1 | 0 | )*0 | 0 | 2 | 18873770 | 859 | 0 | 0 | 0 | 0 | 0 | 0 | 0 | 0
450 | 18873771 | 18873761 | 8827496 | 1 | 1 | 1 | 3 | 300-0601 | ФССЦ, сб.300,поз.0601 | Решетки регулирующие марка РР-5, размер 200x600 мм | 1327 | 1005 | м2 | м2 | 1 | 0.12 | 669 | 0 | 0 | 0 | 0 | 1 | 0 | )*0 | 0 | 2 | 18873771 | 860 | 0 | 0 | 0 | 0 | 0 | 0 | 0 | 0
451 | 18873775 | 18873773 | 121615 | 1 | 1 | 1 | 1 | 1-3.0 |  | Затраты труда рабочих, разряд работ 3 | 1369 | 1013 | чел.-ч | чел.-ч | 1 | 47.8 | 0 | 0 | 0 | 8.53 | 0 | 1 | 1 |  | 47.8 | 2 | 18873775 | 861 | 0 | 0 | 0 | 0 | 0 | 0 | 0 | 0
451 | 18873776 | 18873773 | 121548 | 1 | 1 | 1 | 1 | 2 |  | Затраты труда машинистов | 608254 | 1013 | чел.час | чел.час | 1 | 0.75 | 0 | 0 | 0 | 0 | 0 | 1 | 2 |  | 0.75 | 2 | 18873776 | 862 | 0 | 0 | 0 | 0 | 0 | 0 | 0 | 0
451 | 18873777 | 18873773 | 8863638 | 1 | 1 | 1 | 2 | 031121 | ЦЭМ сб.03, разд.11, поз.21 | Подъемники мачтовые строительные 0.5 т | 1368 | 1011 | маш.-ч | маш.-ч | 1 | 0.75 | 0 | 20 | 13.02 | 0 | 0 | 1 | 0 |  | 0.75 | 2 | 18873777 | 863 | 0 | 0 | 0 | 0 | 0 | 0 | 0 | 0
452 | 18873780 | 18873778 | 121615 | 1 | 1 | 1 | 1 | 1-3.0 |  | Затраты труда рабочих, разряд работ 3 | 1369 | 1013 | чел.-ч | чел.-ч | 1 | 39.9 | 0 | 0 | 0 | 8.53 | 0 | 1 | 1 |  | 39.9 | 2 | 18873780 | 864 | 0 | 0 | 0 | 0 | 0 | 0 | 0 | 0
452 | 18873781 | 18873778 | 121548 | 1 | 1 | 1 | 1 | 2 |  | Затраты труда машинистов | 608254 | 1013 | чел.час | чел.час | 1 | 0.75 | 0 | 0 | 0 | 0 | 0 | 1 | 2 |  | 0.75 | 2 | 18873781 | 865 | 0 | 0 | 0 | 0 | 0 | 0 | 0 | 0
452 | 18873782 | 18873778 | 8863638 | 1 | 1 | 1 | 2 | 031121 | ЦЭМ сб.03, разд.11, поз.21 | Подъемники мачтовые строительные 0.5 т | 1368 | 1011 | маш.-ч | маш.-ч | 1 | 0.75 | 0 | 20 | 13.02 | 0 | 0 | 1 | 0 |  | 0.75 | 2 | 18873782 | 866 | 0 | 0 | 0 | 0 | 0 | 0 | 0 | 0
453 | 18873785 | 18873783 | 121615 | 1 | 1 | 1 | 1 | 1-3.0 |  | Затраты труда рабочих, разряд работ 3 | 1369 | 1013 | чел.-ч | чел.-ч | 1 | 32.1 | 0 | 0 | 0 | 8.53 | 0 | 1 | 1 |  | 32.1 | 2 | 18873785 | 867 | 0 | 0 | 0 | 0 | 0 | 0 | 0 | 0
453 | 18873786 | 18873783 | 121548 | 1 | 1 | 1 | 1 | 2 |  | Затраты труда машинистов | 608254 | 1013 | чел.час | чел.час | 1 | 0.75 | 0 | 0 | 0 | 0 | 0 | 1 | 2 |  | 0.75 | 2 | 18873786 | 868 | 0 | 0 | 0 | 0 | 0 | 0 | 0 | 0
453 | 18873787 | 18873783 | 8863638 | 1 | 1 | 1 | 2 | 031121 | ЦЭМ сб.03, разд.11, поз.21 | Подъемники мачтовые строительные 0.5 т | 1368 | 1011 | маш.-ч | маш.-ч | 1 | 0.75 | 0 | 20 | 13.02 | 0 | 0 | 1 | 0 |  | 0.75 | 2 | 18873787 | 869 | 0 | 0 | 0 | 0 | 0 | 0 | 0 | 0
454 | 18873790 | 18873788 | 121615 | 1 | 1 | 1 | 1 | 1-3.0 |  | Затраты труда рабочих, разряд работ 3 | 1369 | 1013 | чел.-ч | чел.-ч | 1 | 24.7 | 0 | 0 | 0 | 8.53 | 0 | 1 | 1 |  | 24.7 | 2 | 18873790 | 870 | 0 | 0 | 0 | 0 | 0 | 0 | 0 | 0
454 | 18873791 | 18873788 | 121548 | 1 | 1 | 1 | 1 | 2 |  | Затраты труда машинистов | 608254 | 1013 | чел.час | чел.час | 1 | 0.75 | 0 | 0 | 0 | 0 | 0 | 1 | 2 |  | 0.75 | 2 | 18873791 | 871 | 0 | 0 | 0 | 0 | 0 | 0 | 0 | 0
454 | 18873792 | 18873788 | 8863638 | 1 | 1 | 1 | 2 | 031121 | ЦЭМ сб.03, разд.11, поз.21 | Подъемники мачтовые строительные 0.5 т | 1368 | 1011 | маш.-ч | маш.-ч | 1 | 0.75 | 0 | 20 | 13.02 | 0 | 0 | 1 | 0 |  | 0.75 | 2 | 18873792 | 872 | 0 | 0 | 0 | 0 | 0 | 0 | 0 | 0
455 | 18873795 | 18873793 | 121615 | 1 | 1 | 1 | 1 | 1-3.0 |  | Затраты труда рабочих, разряд работ 3 | 1369 | 1013 | чел.-ч | чел.-ч | 1 | 22.4 | 0 | 0 | 0 | 8.53 | 0 | 1 | 1 |  | 22.4 | 2 | 18873795 | 873 | 0 | 0 | 0 | 0 | 0 | 0 | 0 | 0
455 | 18873796 | 18873793 | 121548 | 1 | 1 | 1 | 1 | 2 |  | Затраты труда машинистов | 608254 | 1013 | чел.час | чел.час | 1 | 0.75 | 0 | 0 | 0 | 0 | 0 | 1 | 2 |  | 0.75 | 2 | 18873796 | 874 | 0 | 0 | 0 | 0 | 0 | 0 | 0 | 0
455 | 18873797 | 18873793 | 8863638 | 1 | 1 | 1 | 2 | 031121 | ЦЭМ сб.03, разд.11, поз.21 | Подъемники мачтовые строительные 0.5 т | 1368 | 1011 | маш.-ч | маш.-ч | 1 | 0.75 | 0 | 20 | 13.02 | 0 | 0 | 1 | 0 |  | 0.75 | 2 | 18873797 | 875 | 0 | 0 | 0 | 0 | 0 | 0 | 0 | 0
456 | 18873800 | 18873798 | 121621 | 1 | 1 | 1 | 1 | 1-3.2 |  | Затраты труда рабочих, разряд работ 3.2. | 1369 | 1013 | чел.-ч | чел.-ч | 1 | 74.45 | 0 | 0 | 0 | 7.39 | 0 | 1 | 1 | )*0,4 | 29.78 | 2 | 18873800 | 876 | 0 | 0 | 0 | 0 | 0 | 0 | 0 | 0
456 | 18873801 | 18873798 | 121548 | 1 | 1 | 1 | 1 | 2 |  | Затраты труда машинистов | 608254 | 1013 | чел.час | чел.час | 1 | 0.69 | 0 | 0 | 0 | 0 | 0 | 1 | 2 | )*0,4 | 0.276 | 2 | 18873801 | 877 | 0 | 0 | 0 | 0 | 0 | 0 | 0 | 0
456 | 18873802 | 18873798 | 8863291 | 1 | 1 | 1 | 2 | 021141 | ЦЭМ сб.02, разд.11, поз.41 | Краны на автомобильном ходу при работе на других видах строительства (кроме магистральных трубопроводов) 10 т | 1480 | 1013 | маш.ч | МАШ.Ч | 1 | 0.28 | 0 | 111.99 | 13.5 | 0 | 0 | 1 | 0 | )*0,4 | 0.112 | 2 | 18873802 | 878 | 0 | 0 | 0 | 0 | 0 | 0 | 0 | 0
456 | 18873803 | 18873798 | 8863520 | 1 | 1 | 1 | 2 | 030305 | ЦЭМ сб.03, разд.03, поз.05 | Лебедки ручные и рычажные, тяговым усилием 31,39 (3,2) кH (т) | 1480 | 1013 | маш.ч | МАШ.Ч | 1 | 10.05 | 0 | 3.12 | 0 | 0 | 0 | 1 | 0 | )*0,4 | 4.02 | 2 | 18873803 | 879 | 0 | 0 | 0 | 0 | 0 | 0 | 0 | 0
456 | 18873804 | 18873798 | 8863529 | 1 | 1 | 1 | 2 | 030403 | ЦЭМ сб.03, разд.04, поз.03 | Лебедки электрические, тяговым усилием 19,62 (2) кH (т) | 1368 | 1011 | маш.-ч | маш.-ч | 1 | 0.15 | 0 | 6.66 | 0 | 0 | 0 | 1 | 0 | )*0,4 | 0.06 | 2 | 18873804 | 880 | 0 | 0 | 0 | 0 | 0 | 0 | 0 | 0
456 | 18873805 | 18873798 | 8863809 | 1 | 1 | 1 | 2 | 040502 | ЦЭМ сб.04, разд.05, поз.02 | Установки для сварки ручной дуговой (постоянного тока) | 1368 | 1011 | маш.-ч | маш.-ч | 1 | 1.31 | 0 | 8.1 | 0 | 0 | 0 | 1 | 0 | )*0,4 | 0.524 | 2 | 18873805 | 881 | 0 | 0 | 0 | 0 | 0 | 0 | 0 | 0
456 | 18873806 | 18873798 | 8867716 | 1 | 1 | 1 | 2 | 400001 | ЦЭМ сб.40, разд.00, поз.01 | Автомобили бортовые грузоподъемностью до 5 т | 1480 | 1013 | маш.ч | МАШ.Ч | 1 | 0.41 | 0 | 75.4 | 0 | 0 | 0 | 1 | 0 | )*0,4 | 0.164 | 2 | 18873806 | 882 | 0 | 0 | 0 | 0 | 0 | 0 | 0 | 0
456 | 18873807 | 18873798 | 8799353 | 1 | 1 | 1 | 3 | 101-0027 | ФССЦ, сб.101,поз.0027 | Асбестовый шнур общего назначения (ШАОН-1) диаметром 8,0-10,0 мм | 1348 | 1009 | т | т | 1000 | 0.0011 | 42976 | 0 | 0 | 0 | 0 | 1 | 0 | )*0 | 0 | 2 | 18873807 | 883 | 0 | 0 | 0 | 0 | 0 | 0 | 0 | 0
456 | 18873808 | 18873798 | 8800643 | 1 | 1 | 1 | 3 | 101-0605 | ФССЦ, сб.101,поз.0605 | Мастика герметизирующая нетвердеющая "Гэлан" | 1348 | 1009 | т | т | 1000 | 0.00167 | 17183 | 0 | 0 | 0 | 0 | 1 | 0 | )*0 | 0 | 2 | 18873808 | 884 | 0 | 0 | 0 | 0 | 0 | 0 | 0 | 0
456 | 18873809 | 18873798 | 8802657 | 1 | 1 | 1 | 3 | 101-1522 | ФССЦ, сб.101,поз.1522 | Электроды диаметром 5 мм Э42А | 1348 | 1009 | т | т | 1000 | 0.00033 | 10362 | 0 | 0 | 0 | 0 | 1 | 0 | )*0 | 0 | 2 | 18873809 | 885 | 0 | 0 | 0 | 0 | 0 | 0 | 0 | 0
456 | 18873810 | 18873798 | 8803006 | 1 | 1 | 1 | 3 | 101-1703 | ФССЦ, сб.101,поз.1703 | Прокладки резиновые (пластина техническая прессованная) | 1346 | 1009 | кг | кг | 1 | 9.91 | 23.09 | 0 | 0 | 0 | 0 | 1 | 0 | )*0 | 0 | 2 | 18873810 | 886 | 0 | 0 | 0 | 0 | 0 | 0 | 0 | 0
456 | 18873811 | 18873798 | 8803030 | 1 | 1 | 1 | 3 | 101-1714 | ФССЦ, сб.101,поз.1714 | Болты строительные с гайками и шайбами | 1348 | 1009 | т | т | 1000 | 0.0098 | 9040 | 0 | 0 | 0 | 0 | 1 | 0 | )*0 | 0 | 2 | 18873811 | 887 | 0 | 0 | 0 | 0 | 0 | 0 | 0 | 0
456 | 18873812 | 18873798 | 8830057 | 1 | 1 | 1 | 3 | 300-9066 | ФССЦ, сб.300,поз.9066 | Воздуховоды металлические | 1327 | 1005 | м2 | м2 | 1 | 100 | 0 | 0 | 0 | 0 | 1 | 0 | 0 | )*0 | 0 | 2 | 18873812 | 888 | 0 | 0 | 0 | 0 | 0 | 0 | 0 | 0
456 | 18873813 | 18873798 | 8830346 | 1 | 1 | 1 | 3 | 300-9110 | ФССЦ, сб.300,поз.9110 | Дроссель-клапаны в патрубке | 1354 | 1010 | шт. | шт. | 1 | 0 | 0 | 0 | 0 | 0 | 1 | 0 | 0 | )*0 | 0 | 2 | 18873813 | 889 | 0 | 0 | 0 | 0 | 0 | 0 | 0 | 0
456 | 18873814 | 18873798 | 8830963 | 1 | 1 | 1 | 3 | 300-9240 | ФССЦ, сб.300,поз.9240 | Крепления | 1346 | 1009 | кг | кг | 1 | 0 | 11.98 | 0 | 0 | 0 | 1 | 0 | 0 | )*0 | 0 | 2 | 18873814 | 890 | 0 | 0 | 0 | 0 | 0 | 0 | 0 | 0
456 | 18873815 | 18873798 | 8831201 | 1 | 1 | 1 | 3 | 300-9430 | ФССЦ, сб.300,поз.9430 | Сетки в рамках | 1327 | 1005 | м2 | м2 | 1 | 0 | 0 | 0 | 0 | 0 | 1 | 0 | 0 | )*0 | 0 | 2 | 18873815 | 891 | 0 | 0 | 0 | 0 | 0 | 0 | 0 | 0
456 | 18873816 | 18873798 | 8831726 | 1 | 1 | 1 | 3 | 300-9640 | ФССЦ, сб.300,поз.9640 | Заглушки питометражных лючков | 1354 | 1010 | шт. | шт. | 1 | 0 | 0 | 0 | 0 | 0 | 1 | 0 | 0 | )*0 | 0 | 2 | 18873816 | 892 | 0 | 0 | 0 | 0 | 0 | 0 | 0 | 0
457 | 18874699 | 18874697 | 121621 | 1 | 1 | 1 | 1 | 1-3.2 |  | Затраты труда рабочих, разряд работ 3.2. | 1369 | 1013 | чел.-ч | чел.-ч | 1 | 132.98 | 0 | 0 | 0 | 7.39 | 0 | 1 | 1 | )*0,4 | 53.192 | 2 | 18874699 | 893 | 0 | 0 | 0 | 0 | 0 | 0 | 0 | 0
457 | 18874700 | 18874697 | 121548 | 1 | 1 | 1 | 1 | 2 |  | Затраты труда машинистов | 608254 | 1013 | чел.час | чел.час | 1 | 0.95 | 0 | 0 | 0 | 0 | 0 | 1 | 2 | )*0,4 | 0.38 | 2 | 18874700 | 894 | 0 | 0 | 0 | 0 | 0 | 0 | 0 | 0
457 | 18874701 | 18874697 | 8863291 | 1 | 1 | 1 | 2 | 021141 | ЦЭМ сб.02, разд.11, поз.41 | Краны на автомобильном ходу при работе на других видах строительства (кроме магистральных трубопроводов) 10 т | 1480 | 1013 | маш.ч | МАШ.Ч | 1 | 0.38 | 0 | 111.99 | 13.5 | 0 | 0 | 1 | 0 | )*0,4 | 0.152 | 2 | 18874701 | 895 | 0 | 0 | 0 | 0 | 0 | 0 | 0 | 0
457 | 18874702 | 18874697 | 8863529 | 1 | 1 | 1 | 2 | 030403 | ЦЭМ сб.03, разд.04, поз.03 | Лебедки электрические, тяговым усилием 19,62 (2) кH (т) | 1368 | 1011 | маш.-ч | маш.-ч | 1 | 0.39 | 0 | 6.66 | 0 | 0 | 0 | 1 | 0 | )*0,4 | 0.156 | 2 | 18874702 | 896 | 0 | 0 | 0 | 0 | 0 | 0 | 0 | 0
457 | 18874703 | 18874697 | 8863809 | 1 | 1 | 1 | 2 | 040502 | ЦЭМ сб.04, разд.05, поз.02 | Установки для сварки ручной дуговой (постоянного тока) | 1368 | 1011 | маш.-ч | маш.-ч | 1 | 1.54 | 0 | 8.1 | 0 | 0 | 0 | 1 | 0 | )*0,4 | 0.616 | 2 | 18874703 | 897 | 0 | 0 | 0 | 0 | 0 | 0 | 0 | 0
457 | 18874704 | 18874697 | 8867716 | 1 | 1 | 1 | 2 | 400001 | ЦЭМ сб.40, разд.00, поз.01 | Автомобили бортовые грузоподъемностью до 5 т | 1480 | 1013 | маш.ч | МАШ.Ч | 1 | 0.57 | 0 | 75.4 | 0 | 0 | 0 | 1 | 0 | )*0,4 | 0.228 | 2 | 18874704 | 898 | 0 | 0 | 0 | 0 | 0 | 0 | 0 | 0
457 | 18874705 | 18874697 | 8799353 | 1 | 1 | 1 | 3 | 101-0027 | ФССЦ, сб.101,поз.0027 | Асбестовый шнур общего назначения (ШАОН-1) диаметром 8,0-10,0 мм | 1348 | 1009 | т | т | 1000 | 0.00084 | 42976 | 0 | 0 | 0 | 0 | 1 | 0 | )*0 | 0 | 2 | 18874705 | 899 | 0 | 0 | 0 | 0 | 0 | 0 | 0 | 0
457 | 18874706 | 18874697 | 8800643 | 1 | 1 | 1 | 3 | 101-0605 | ФССЦ, сб.101,поз.0605 | Мастика герметизирующая нетвердеющая "Гэлан" | 1348 | 1009 | т | т | 1000 | 0.00513 | 17183 | 0 | 0 | 0 | 0 | 1 | 0 | )*0 | 0 | 2 | 18874706 | 900 | 0 | 0 | 0 | 0 | 0 | 0 | 0 | 0
457 | 18874707 | 18874697 | 8802657 | 1 | 1 | 1 | 3 | 101-1522 | ФССЦ, сб.101,поз.1522 | Электроды диаметром 5 мм Э42А | 1348 | 1009 | т | т | 1000 | 0.00039 | 10362 | 0 | 0 | 0 | 0 | 1 | 0 | )*0 | 0 | 2 | 18874707 | 901 | 0 | 0 | 0 | 0 | 0 | 0 | 0 | 0
457 | 18874708 | 18874697 | 8803006 | 1 | 1 | 1 | 3 | 101-1703 | ФССЦ, сб.101,поз.1703 | Прокладки резиновые (пластина техническая прессованная) | 1346 | 1009 | кг | кг | 1 | 7.58 | 23.09 | 0 | 0 | 0 | 0 | 1 | 0 | )*0 | 0 | 2 | 18874708 | 902 | 0 | 0 | 0 | 0 | 0 | 0 | 0 | 0
457 | 18874709 | 18874697 | 8803030 | 1 | 1 | 1 | 3 | 101-1714 | ФССЦ, сб.101,поз.1714 | Болты строительные с гайками и шайбами | 1348 | 1009 | т | т | 1000 | 0.011 | 9040 | 0 | 0 | 0 | 0 | 1 | 0 | )*0 | 0 | 2 | 18874709 | 903 | 0 | 0 | 0 | 0 | 0 | 0 | 0 | 0
457 | 18874710 | 18874697 | 8830057 | 1 | 1 | 1 | 3 | 300-9066 | ФССЦ, сб.300,поз.9066 | Воздуховоды металлические | 1327 | 1005 | м2 | м2 | 1 | 100 | 0 | 0 | 0 | 0 | 1 | 0 | 0 | )*0 | 0 | 2 | 18874710 | 904 | 0 | 0 | 0 | 0 | 0 | 0 | 0 | 0
457 | 18874711 | 18874697 | 8830346 | 1 | 1 | 1 | 3 | 300-9110 | ФССЦ, сб.300,поз.9110 | Дроссель-клапаны в патрубке | 1354 | 1010 | шт. | шт. | 1 | 0 | 0 | 0 | 0 | 0 | 1 | 0 | 0 | )*0 | 0 | 2 | 18874711 | 905 | 0 | 0 | 0 | 0 | 0 | 0 | 0 | 0
457 | 18874712 | 18874697 | 8830963 | 1 | 1 | 1 | 3 | 300-9240 | ФССЦ, сб.300,поз.9240 | Крепления | 1346 | 1009 | кг | кг | 1 | 0 | 11.98 | 0 | 0 | 0 | 1 | 0 | 0 | )*0 | 0 | 2 | 18874712 | 906 | 0 | 0 | 0 | 0 | 0 | 0 | 0 | 0
457 | 18874713 | 18874697 | 8831201 | 1 | 1 | 1 | 3 | 300-9430 | ФССЦ, сб.300,поз.9430 | Сетки в рамках | 1327 | 1005 | м2 | м2 | 1 | 0 | 0 | 0 | 0 | 0 | 1 | 0 | 0 | )*0 | 0 | 2 | 18874713 | 907 | 0 | 0 | 0 | 0 | 0 | 0 | 0 | 0
457 | 18874714 | 18874697 | 8831726 | 1 | 1 | 1 | 3 | 300-9640 | ФССЦ, сб.300,поз.9640 | Заглушки питометражных лючков | 1354 | 1010 | шт. | шт. | 1 | 0 | 0 | 0 | 0 | 0 | 1 | 0 | 0 | )*0 | 0 | 2 | 18874714 | 908 | 0 | 0 | 0 | 0 | 0 | 0 | 0 | 0
458 | 18874723 | 18874720 | 121615 | 1 | 1 | 1 | 1 | 1-3.0 |  | Затраты труда рабочих, разряд работ 3 | 1369 | 1013 | чел.-ч | чел.-ч | 1 | 40.2 | 0 | 0 | 0 | 8.53 | 0 | 1 | 1 |  | 40.2 | 2 | 18874723 | 909 | 0 | 0 | 0 | 0 | 0 | 0 | 0 | 0
458 | 18874724 | 18874720 | 121548 | 1 | 1 | 1 | 1 | 2 |  | Затраты труда машинистов | 608254 | 1013 | чел.час | чел.час | 1 | 0.75 | 0 | 0 | 0 | 0 | 0 | 1 | 2 |  | 0.75 | 2 | 18874724 | 910 | 0 | 0 | 0 | 0 | 0 | 0 | 0 | 0
458 | 18874725 | 18874720 | 8863638 | 1 | 1 | 1 | 2 | 031121 | ЦЭМ сб.03, разд.11, поз.21 | Подъемники мачтовые строительные 0.5 т | 1368 | 1011 | маш.-ч | маш.-ч | 1 | 0.75 | 0 | 20 | 13.02 | 0 | 0 | 1 | 0 |  | 0.75 | 2 | 18874725 | 911 | 0 | 0 | 0 | 0 | 0 | 0 | 0 | 0
459 | 18874728 | 18874726 | 121615 | 1 | 1 | 1 | 1 | 1-3.0 |  | Затраты труда рабочих, разряд работ 3 | 1369 | 1013 | чел.-ч | чел.-ч | 1 | 63.9 | 0 | 0 | 0 | 8.53 | 0 | 1 | 1 |  | 63.9 | 2 | 18874728 | 912 | 0 | 0 | 0 | 0 | 0 | 0 | 0 | 0
459 | 18874729 | 18874726 | 121548 | 1 | 1 | 1 | 1 | 2 |  | Затраты труда машинистов | 608254 | 1013 | чел.час | чел.час | 1 | 0.75 | 0 | 0 | 0 | 0 | 0 | 1 | 2 |  | 0.75 | 2 | 18874729 | 913 | 0 | 0 | 0 | 0 | 0 | 0 | 0 | 0
459 | 18874730 | 18874726 | 8863638 | 1 | 1 | 1 | 2 | 031121 | ЦЭМ сб.03, разд.11, поз.21 | Подъемники мачтовые строительные 0.5 т | 1368 | 1011 | маш.-ч | маш.-ч | 1 | 0.75 | 0 | 20 | 13.02 | 0 | 0 | 1 | 0 |  | 0.75 | 2 | 18874730 | 914 | 0 | 0 | 0 | 0 | 0 | 0 | 0 | 0
460 | 18874733 | 18874731 | 121615 | 1 | 1 | 1 | 1 | 1-3.0 |  | Затраты труда рабочих, разряд работ 3 | 1369 | 1013 | чел.-ч | чел.-ч | 1 | 48.1 | 0 | 0 | 0 | 8.53 | 0 | 1 | 1 |  | 48.1 | 2 | 18874733 | 915 | 0 | 0 | 0 | 0 | 0 | 0 | 0 | 0
460 | 18874734 | 18874731 | 121548 | 1 | 1 | 1 | 1 | 2 |  | Затраты труда машинистов | 608254 | 1013 | чел.час | чел.час | 1 | 0.75 | 0 | 0 | 0 | 0 | 0 | 1 | 2 |  | 0.75 | 2 | 18874734 | 916 | 0 | 0 | 0 | 0 | 0 | 0 | 0 | 0
460 | 18874735 | 18874731 | 8863638 | 1 | 1 | 1 | 2 | 031121 | ЦЭМ сб.03, разд.11, поз.21 | Подъемники мачтовые строительные 0.5 т | 1368 | 1011 | маш.-ч | маш.-ч | 1 | 0.75 | 0 | 20 | 13.02 | 0 | 0 | 1 | 0 |  | 0.75 | 2 | 18874735 | 917 | 0 | 0 | 0 | 0 | 0 | 0 | 0 | 0
461 | 18874738 | 18874736 | 121615 | 1 | 1 | 1 | 1 | 1-3.0 |  | Затраты труда рабочих, разряд работ 3 | 1369 | 1013 | чел.-ч | чел.-ч | 1 | 40.2 | 0 | 0 | 0 | 8.53 | 0 | 1 | 1 |  | 40.2 | 2 | 18874738 | 918 | 0 | 0 | 0 | 0 | 0 | 0 | 0 | 0
461 | 18874739 | 18874736 | 121548 | 1 | 1 | 1 | 1 | 2 |  | Затраты труда машинистов | 608254 | 1013 | чел.час | чел.час | 1 | 0.75 | 0 | 0 | 0 | 0 | 0 | 1 | 2 |  | 0.75 | 2 | 18874739 | 919 | 0 | 0 | 0 | 0 | 0 | 0 | 0 | 0
461 | 18874740 | 18874736 | 8863638 | 1 | 1 | 1 | 2 | 031121 | ЦЭМ сб.03, разд.11, поз.21 | Подъемники мачтовые строительные 0.5 т | 1368 | 1011 | маш.-ч | маш.-ч | 1 | 0.75 | 0 | 20 | 13.02 | 0 | 0 | 1 | 0 |  | 0.75 | 2 | 18874740 | 920 | 0 | 0 | 0 | 0 | 0 | 0 | 0 | 0
462 | 18874743 | 18874741 | 121624 | 1 | 1 | 1 | 1 | 1-3.3 |  | Затраты труда рабочих, разряд работ 3.3 | 1369 | 1013 | чел.-ч | чел.-ч | 1 | 0.93 | 0 | 0 | 0 | 7.48 | 0 | 1 | 1 | )*0,4 | 0.372 | 2 | 18874743 | 921 | 0 | 0 | 0 | 0 | 0 | 0 | 0 | 0
462 | 18874744 | 18874741 | 121548 | 1 | 1 | 1 | 1 | 2 |  | Затраты труда машинистов | 608254 | 1013 | чел.час | чел.час | 1 | 0.01 | 0 | 0 | 0 | 0 | 0 | 1 | 2 | )*0,4 | 0.004 | 2 | 18874744 | 922 | 0 | 0 | 0 | 0 | 0 | 0 | 0 | 0
462 | 18874745 | 18874741 | 8863520 | 1 | 1 | 1 | 2 | 030305 | ЦЭМ сб.03, разд.03, поз.05 | Лебедки ручные и рычажные, тяговым усилием 31,39 (3,2) кH (т) | 1480 | 1013 | маш.ч | МАШ.Ч | 1 | 0.21 | 0 | 3.12 | 0 | 0 | 0 | 1 | 0 | )*0,4 | 0.084 | 2 | 18874745 | 923 | 0 | 0 | 0 | 0 | 0 | 0 | 0 | 0
462 | 18874746 | 18874741 | 8863809 | 1 | 1 | 1 | 2 | 040502 | ЦЭМ сб.04, разд.05, поз.02 | Установки для сварки ручной дуговой (постоянного тока) | 1368 | 1011 | маш.-ч | маш.-ч | 1 | 0.12 | 0 | 8.1 | 0 | 0 | 0 | 1 | 0 | )*0,4 | 0.048 | 2 | 18874746 | 924 | 0 | 0 | 0 | 0 | 0 | 0 | 0 | 0
462 | 18874747 | 18874741 | 8867716 | 1 | 1 | 1 | 2 | 400001 | ЦЭМ сб.40, разд.00, поз.01 | Автомобили бортовые грузоподъемностью до 5 т | 1480 | 1013 | маш.ч | МАШ.Ч | 1 | 0.01 | 0 | 75.4 | 0 | 0 | 0 | 1 | 0 | )*0,4 | 0.004 | 2 | 18874747 | 925 | 0 | 0 | 0 | 0 | 0 | 0 | 0 | 0
462 | 18874748 | 18874741 | 8799560 | 1 | 1 | 1 | 3 | 101-0116 | ФССЦ, сб.101,поз.0116 | Винты с полукруглой головкой длиной 55-120 мм | 1348 | 1009 | т | т | 1000 | 2e-05 | 12430 | 0 | 0 | 0 | 0 | 1 | 0 | )*0 | 0 | 2 | 18874748 | 926 | 0 | 0 | 0 | 0 | 0 | 0 | 0 | 0
462 | 18874749 | 18874741 | 8802657 | 1 | 1 | 1 | 3 | 101-1522 | ФССЦ, сб.101,поз.1522 | Электроды диаметром 5 мм Э42А | 1348 | 1009 | т | т | 1000 | 0.0001 | 10362 | 0 | 0 | 0 | 0 | 1 | 0 | )*0 | 0 | 2 | 18874749 | 927 | 0 | 0 | 0 | 0 | 0 | 0 | 0 | 0
462 | 18874750 | 18874741 | 8803811 | 1 | 1 | 1 | 3 | 101-2218 | ФССЦ, сб.101,поз.2218 | Сталь тонколистовая углеродистая обыкновенного качества толщиной 1,6-1,7 мм | 1348 | 1009 | т | т | 1000 | 0.00072 | 5325 | 0 | 0 | 0 | 0 | 1 | 0 | )*0 | 0 | 2 | 18874750 | 928 | 0 | 0 | 0 | 0 | 0 | 0 | 0 | 0
462 | 18874751 | 18874741 | 8830963 | 1 | 1 | 1 | 3 | 300-9240 | ФССЦ, сб.300,поз.9240 | Крепления | 1346 | 1009 | кг | кг | 1 | 0 | 11.98 | 0 | 0 | 0 | 1 | 0 | 0 | )*0 | 0 | 2 | 18874751 | 929 | 0 | 0 | 0 | 0 | 0 | 0 | 0 | 0
462 | 18874752 | 18874741 | 8831969 | 1 | 1 | 1 | 3 | 300-9872 | ФССЦ, сб.300,поз.9872 | Пластины шумопоглащающие | 1354 | 1010 | шт. | шт. | 1 | 1 | 0 | 0 | 0 | 0 | 1 | 0 | 0 | )*0 | 0 | 2 | 18874752 | 930 | 0 | 0 | 0 | 0 | 0 | 0 | 0 | 0
463 | 18874758 | 18874756 | 121624 | 1 | 1 | 1 | 1 | 1-3.3 |  | Затраты труда рабочих, разряд работ 3.3 | 1369 | 1013 | чел.-ч | чел.-ч | 1 | 1.54 | 0 | 0 | 0 | 7.48 | 0 | 1 | 1 | )*0,4 | 0.616 | 2 | 18874758 | 931 | 0 | 0 | 0 | 0 | 0 | 0 | 0 | 0
463 | 18874759 | 18874756 | 121548 | 1 | 1 | 1 | 1 | 2 |  | Затраты труда машинистов | 608254 | 1013 | чел.час | чел.час | 1 | 0.01 | 0 | 0 | 0 | 0 | 0 | 1 | 2 | )*0,4 | 0.004 | 2 | 18874759 | 932 | 0 | 0 | 0 | 0 | 0 | 0 | 0 | 0
463 | 18874760 | 18874756 | 8863520 | 1 | 1 | 1 | 2 | 030305 | ЦЭМ сб.03, разд.03, поз.05 | Лебедки ручные и рычажные, тяговым усилием 31,39 (3,2) кH (т) | 1480 | 1013 | маш.ч | МАШ.Ч | 1 | 0.39 | 0 | 3.12 | 0 | 0 | 0 | 1 | 0 | )*0,4 | 0.156 | 2 | 18874760 | 933 | 0 | 0 | 0 | 0 | 0 | 0 | 0 | 0
463 | 18874761 | 18874756 | 8867716 | 1 | 1 | 1 | 2 | 400001 | ЦЭМ сб.40, разд.00, поз.01 | Автомобили бортовые грузоподъемностью до 5 т | 1480 | 1013 | маш.ч | МАШ.Ч | 1 | 0.01 | 0 | 75.4 | 0 | 0 | 0 | 1 | 0 | )*0,4 | 0.004 | 2 | 18874761 | 934 | 0 | 0 | 0 | 0 | 0 | 0 | 0 | 0
463 | 18874762 | 18874756 | 8803006 | 1 | 1 | 1 | 3 | 101-1703 | ФССЦ, сб.101,поз.1703 | Прокладки резиновые (пластина техническая прессованная) | 1346 | 1009 | кг | кг | 1 | 0.29 | 23.09 | 0 | 0 | 0 | 0 | 1 | 0 | )*0 | 0 | 2 | 18874762 | 935 | 0 | 0 | 0 | 0 | 0 | 0 | 0 | 0
463 | 18874763 | 18874756 | 8803030 | 1 | 1 | 1 | 3 | 101-1714 | ФССЦ, сб.101,поз.1714 | Болты строительные с гайками и шайбами | 1348 | 1009 | т | т | 1000 | 7e-05 | 9040 | 0 | 0 | 0 | 0 | 1 | 0 | )*0 | 0 | 2 | 18874763 | 936 | 0 | 0 | 0 | 0 | 0 | 0 | 0 | 0
463 | 18874764 | 18874756 | 8830963 | 1 | 1 | 1 | 3 | 300-9240 | ФССЦ, сб.300,поз.9240 | Крепления | 1346 | 1009 | кг | кг | 1 | 0 | 11.98 | 0 | 0 | 0 | 1 | 0 | 0 | )*0 | 0 | 2 | 18874764 | 937 | 0 | 0 | 0 | 0 | 0 | 0 | 0 | 0
463 | 18874765 | 18874756 | 8831921 | 1 | 1 | 1 | 3 | 300-9871 | ФССЦ, сб.300,поз.9871 | Шумоглушители трубчатые | 1354 | 1010 | шт. | шт. | 1 | 1 | 0 | 0 | 0 | 0 | 1 | 0 | 0 | )*0 | 0 | 2 | 18874765 | 938 | 0 | 0 | 0 | 0 | 0 | 0 | 0 | 0
464 | 18874771 | 18874769 | 121624 | 1 | 1 | 1 | 1 | 1-3.3 |  | Затраты труда рабочих, разряд работ 3.3 | 1369 | 1013 | чел.-ч | чел.-ч | 1 | 1.82 | 0 | 0 | 0 | 7.48 | 0 | 1 | 1 | )*0,4 | 0.728 | 2 | 18874771 | 939 | 0 | 0 | 0 | 0 | 0 | 0 | 0 | 0
464 | 18874772 | 18874769 | 121548 | 1 | 1 | 1 | 1 | 2 |  | Затраты труда машинистов | 608254 | 1013 | чел.час | чел.час | 1 | 0.02 | 0 | 0 | 0 | 0 | 0 | 1 | 2 | )*0,4 | 0.008 | 2 | 18874772 | 940 | 0 | 0 | 0 | 0 | 0 | 0 | 0 | 0
464 | 18874773 | 18874769 | 8863520 | 1 | 1 | 1 | 2 | 030305 | ЦЭМ сб.03, разд.03, поз.05 | Лебедки ручные и рычажные, тяговым усилием 31,39 (3,2) кH (т) | 1480 | 1013 | маш.ч | МАШ.Ч | 1 | 0.46 | 0 | 3.12 | 0 | 0 | 0 | 1 | 0 | )*0,4 | 0.184 | 2 | 18874773 | 941 | 0 | 0 | 0 | 0 | 0 | 0 | 0 | 0
464 | 18874774 | 18874769 | 8867716 | 1 | 1 | 1 | 2 | 400001 | ЦЭМ сб.40, разд.00, поз.01 | Автомобили бортовые грузоподъемностью до 5 т | 1480 | 1013 | маш.ч | МАШ.Ч | 1 | 0.02 | 0 | 75.4 | 0 | 0 | 0 | 1 | 0 | )*0,4 | 0.008 | 2 | 18874774 | 942 | 0 | 0 | 0 | 0 | 0 | 0 | 0 | 0
464 | 18874775 | 18874769 | 8803006 | 1 | 1 | 1 | 3 | 101-1703 | ФССЦ, сб.101,поз.1703 | Прокладки резиновые (пластина техническая прессованная) | 1346 | 1009 | кг | кг | 1 | 0.44 | 23.09 | 0 | 0 | 0 | 0 | 1 | 0 | )*0 | 0 | 2 | 18874775 | 943 | 0 | 0 | 0 | 0 | 0 | 0 | 0 | 0
464 | 18874776 | 18874769 | 8803030 | 1 | 1 | 1 | 3 | 101-1714 | ФССЦ, сб.101,поз.1714 | Болты строительные с гайками и шайбами | 1348 | 1009 | т | т | 1000 | 9e-05 | 9040 | 0 | 0 | 0 | 0 | 1 | 0 | )*0 | 0 | 2 | 18874776 | 944 | 0 | 0 | 0 | 0 | 0 | 0 | 0 | 0
464 | 18874777 | 18874769 | 8830963 | 1 | 1 | 1 | 3 | 300-9240 | ФССЦ, сб.300,поз.9240 | Крепления | 1346 | 1009 | кг | кг | 1 | 0 | 11.98 | 0 | 0 | 0 | 1 | 0 | 0 | )*0 | 0 | 2 | 18874777 | 945 | 0 | 0 | 0 | 0 | 0 | 0 | 0 | 0
464 | 18874778 | 18874769 | 8831921 | 1 | 1 | 1 | 3 | 300-9871 | ФССЦ, сб.300,поз.9871 | Шумоглушители трубчатые | 1354 | 1010 | шт. | шт. | 1 | 1 | 0 | 0 | 0 | 0 | 1 | 0 | 0 | )*0 | 0 | 2 | 18874778 | 946 | 0 | 0 | 0 | 0 | 0 | 0 | 0 | 0
465 | 18874784 | 18874782 | 121624 | 1 | 1 | 1 | 1 | 1-3.3 |  | Затраты труда рабочих, разряд работ 3.3 | 1369 | 1013 | чел.-ч | чел.-ч | 1 | 1.82 | 0 | 0 | 0 | 7.48 | 0 | 1 | 1 | )*0,4 | 0.728 | 2 | 18874784 | 947 | 0 | 0 | 0 | 0 | 0 | 0 | 0 | 0
465 | 18874785 | 18874782 | 121548 | 1 | 1 | 1 | 1 | 2 |  | Затраты труда машинистов | 608254 | 1013 | чел.час | чел.час | 1 | 0.02 | 0 | 0 | 0 | 0 | 0 | 1 | 2 | )*0,4 | 0.008 | 2 | 18874785 | 948 | 0 | 0 | 0 | 0 | 0 | 0 | 0 | 0
465 | 18874786 | 18874782 | 8863520 | 1 | 1 | 1 | 2 | 030305 | ЦЭМ сб.03, разд.03, поз.05 | Лебедки ручные и рычажные, тяговым усилием 31,39 (3,2) кH (т) | 1480 | 1013 | маш.ч | МАШ.Ч | 1 | 0.46 | 0 | 3.12 | 0 | 0 | 0 | 1 | 0 | )*0,4 | 0.184 | 2 | 18874786 | 949 | 0 | 0 | 0 | 0 | 0 | 0 | 0 | 0
465 | 18874787 | 18874782 | 8867716 | 1 | 1 | 1 | 2 | 400001 | ЦЭМ сб.40, разд.00, поз.01 | Автомобили бортовые грузоподъемностью до 5 т | 1480 | 1013 | маш.ч | МАШ.Ч | 1 | 0.02 | 0 | 75.4 | 0 | 0 | 0 | 1 | 0 | )*0,4 | 0.008 | 2 | 18874787 | 950 | 0 | 0 | 0 | 0 | 0 | 0 | 0 | 0
465 | 18874788 | 18874782 | 8803006 | 1 | 1 | 1 | 3 | 101-1703 | ФССЦ, сб.101,поз.1703 | Прокладки резиновые (пластина техническая прессованная) | 1346 | 1009 | кг | кг | 1 | 0.46 | 23.09 | 0 | 0 | 0 | 0 | 1 | 0 | )*0 | 0 | 2 | 18874788 | 951 | 0 | 0 | 0 | 0 | 0 | 0 | 0 | 0
465 | 18874789 | 18874782 | 8803030 | 1 | 1 | 1 | 3 | 101-1714 | ФССЦ, сб.101,поз.1714 | Болты строительные с гайками и шайбами | 1348 | 1009 | т | т | 1000 | 0.00011 | 9040 | 0 | 0 | 0 | 0 | 1 | 0 | )*0 | 0 | 2 | 18874789 | 952 | 0 | 0 | 0 | 0 | 0 | 0 | 0 | 0
465 | 18874790 | 18874782 | 8830963 | 1 | 1 | 1 | 3 | 300-9240 | ФССЦ, сб.300,поз.9240 | Крепления | 1346 | 1009 | кг | кг | 1 | 0 | 11.98 | 0 | 0 | 0 | 1 | 0 | 0 | )*0 | 0 | 2 | 18874790 | 953 | 0 | 0 | 0 | 0 | 0 | 0 | 0 | 0
465 | 18874791 | 18874782 | 8831921 | 1 | 1 | 1 | 3 | 300-9871 | ФССЦ, сб.300,поз.9871 | Шумоглушители трубчатые | 1354 | 1010 | шт. | шт. | 1 | 1 | 0 | 0 | 0 | 0 | 1 | 0 | 0 | )*0 | 0 | 2 | 18874791 | 954 | 0 | 0 | 0 | 0 | 0 | 0 | 0 | 0
466 | 18874797 | 18874795 | 121633 | 1 | 1 | 1 | 1 | 1-3.6 |  | Затраты труда рабочих, разряд работ 3.6 | 1369 | 1013 | чел.-ч | чел.-ч | 1 | 6.02 | 0 | 0 | 0 | 7.76 | 0 | 1 | 1 | )*0,4 | 2.408 | 2 | 18874797 | 955 | 0 | 0 | 0 | 0 | 0 | 0 | 0 | 0
466 | 18874798 | 18874795 | 121548 | 1 | 1 | 1 | 1 | 2 |  | Затраты труда машинистов | 608254 | 1013 | чел.час | чел.час | 1 | 0.04 | 0 | 0 | 0 | 0 | 0 | 1 | 2 | )*0,4 | 0.016 | 2 | 18874798 | 956 | 0 | 0 | 0 | 0 | 0 | 0 | 0 | 0
466 | 18874799 | 18874795 | 8863809 | 1 | 1 | 1 | 2 | 040502 | ЦЭМ сб.04, разд.05, поз.02 | Установки для сварки ручной дуговой (постоянного тока) | 1368 | 1011 | маш.-ч | маш.-ч | 1 | 0.93 | 0 | 8.1 | 0 | 0 | 0 | 1 | 0 | )*0,4 | 0.372 | 2 | 18874799 | 957 | 0 | 0 | 0 | 0 | 0 | 0 | 0 | 0
466 | 18874800 | 18874795 | 8867039 | 1 | 1 | 1 | 2 | 331451 | ЦЭМ сб.33, разд.14, поз.51 | Перфораторы электрические | 1368 | 1011 | маш.-ч | маш.-ч | 1 | 0.5 | 0 | 2.08 | 0 | 0 | 0 | 1 | 0 | )*0,4 | 0.2 | 2 | 18874800 | 958 | 0 | 0 | 0 | 0 | 0 | 0 | 0 | 0
466 | 18874801 | 18874795 | 8867716 | 1 | 1 | 1 | 2 | 400001 | ЦЭМ сб.40, разд.00, поз.01 | Автомобили бортовые грузоподъемностью до 5 т | 1480 | 1013 | маш.ч | МАШ.Ч | 1 | 0.04 | 0 | 75.4 | 0 | 0 | 0 | 1 | 0 | )*0,4 | 0.016 | 2 | 18874801 | 959 | 0 | 0 | 0 | 0 | 0 | 0 | 0 | 0
466 | 18874802 | 18874795 | 8802657 | 1 | 1 | 1 | 3 | 101-1522 | ФССЦ, сб.101,поз.1522 | Электроды диаметром 5 мм Э42А | 1348 | 1009 | т | т | 1000 | 0.0008 | 10362 | 0 | 0 | 0 | 0 | 1 | 0 | )*0 | 0 | 2 | 18874802 | 960 | 0 | 0 | 0 | 0 | 0 | 0 | 0 | 0
466 | 18874803 | 18874795 | 8803030 | 1 | 1 | 1 | 3 | 101-1714 | ФССЦ, сб.101,поз.1714 | Болты строительные с гайками и шайбами | 1348 | 1009 | т | т | 1000 | 0.0007 | 9040 | 0 | 0 | 0 | 0 | 1 | 0 | )*0 | 0 | 2 | 18874803 | 961 | 0 | 0 | 0 | 0 | 0 | 0 | 0 | 0
466 | 18874804 | 18874795 | 8828647 | 1 | 1 | 1 | 3 | 300-1193 | ФССЦ, сб.300,поз.1193 | Кронштейны и подставки под оборудование из сортовой стали | 1346 | 1009 | кг | кг | 1 | 100 | 8.52 | 0 | 0 | 0 | 0 | 1 | 0 | )*0 | 0 | 2 | 18874804 | 962 | 0 | 0 | 0 | 0 | 0 | 0 | 0 | 0
466 | 18874805 | 18874795 | 8833030 | 1 | 1 | 1 | 3 | 402-0004 | ФССЦ, сб.402,поз.0004 | Раствор готовый кладочный цементный, марка 100 | 1339 | 1007 | м3 | м3 | 1 | 0.01 | 519.8 | 0 | 0 | 0 | 0 | 1 | 0 | )*0 | 0 | 2 | 18874805 | 963 | 0 | 0 | 0 | 0 | 0 | 0 | 0 | 0
467 | 18874809 | 18874807 | 121627 | 1 | 1 | 1 | 1 | 1-3.4 |  | Затраты труда рабочих, разряд работ 3.4 | 1369 | 1013 | чел.-ч | чел.-ч | 1 | 1.17 | 0 | 0 | 0 | 7.58 | 0 | 1 | 1 | )*0,4 | 0.468 | 2 | 18874809 | 964 | 0 | 0 | 0 | 0 | 0 | 0 | 0 | 0
467 | 18874810 | 18874807 | 121548 | 1 | 1 | 1 | 1 | 2 |  | Затраты труда машинистов | 608254 | 1013 | чел.час | чел.час | 1 | 0.01 | 0 | 0 | 0 | 0 | 0 | 1 | 2 | )*0,4 | 0.004 | 2 | 18874810 | 965 | 0 | 0 | 0 | 0 | 0 | 0 | 0 | 0
467 | 18874811 | 18874807 | 8863809 | 1 | 1 | 1 | 2 | 040502 | ЦЭМ сб.04, разд.05, поз.02 | Установки для сварки ручной дуговой (постоянного тока) | 1368 | 1011 | маш.-ч | маш.-ч | 1 | 0.12 | 0 | 8.1 | 0 | 0 | 0 | 1 | 0 | )*0,4 | 0.048 | 2 | 18874811 | 966 | 0 | 0 | 0 | 0 | 0 | 0 | 0 | 0
467 | 18874812 | 18874807 | 8866914 | 1 | 1 | 1 | 2 | 330206 | ЦЭМ сб.33, разд.02, поз.06 | Дрели электрические | 1480 | 1013 | маш.ч | МАШ.Ч | 1 | 0.27 | 0 | 1.95 | 0 | 0 | 0 | 1 | 0 | )*0,4 | 0.108 | 2 | 18874812 | 967 | 0 | 0 | 0 | 0 | 0 | 0 | 0 | 0
467 | 18874813 | 18874807 | 8867716 | 1 | 1 | 1 | 2 | 400001 | ЦЭМ сб.40, разд.00, поз.01 | Автомобили бортовые грузоподъемностью до 5 т | 1480 | 1013 | маш.ч | МАШ.Ч | 1 | 0.01 | 0 | 75.4 | 0 | 0 | 0 | 1 | 0 | )*0,4 | 0.004 | 2 | 18874813 | 968 | 0 | 0 | 0 | 0 | 0 | 0 | 0 | 0
467 | 18874814 | 18874807 | 8799560 | 1 | 1 | 1 | 3 | 101-0116 | ФССЦ, сб.101,поз.0116 | Винты с полукруглой головкой длиной 55-120 мм | 1348 | 1009 | т | т | 1000 | 8e-05 | 12430 | 0 | 0 | 0 | 0 | 1 | 0 | )*0 | 0 | 2 | 18874814 | 969 | 0 | 0 | 0 | 0 | 0 | 0 | 0 | 0
467 | 18874815 | 18874807 | 8801844 | 1 | 1 | 1 | 3 | 101-1151 | ФССЦ, сб.101,поз.1151 | Прокат для армирования ж/б конструкций круглый и периодического профиля, горячекатаный и термомеханический, термически упрочнен­ный класс A-I, диаметром 12 мм | 1348 | 1009 | т | т | 1000 | 0.00043 | 2686 | 0 | 0 | 0 | 0 | 1 | 0 | )*0 | 0 | 2 | 18874815 | 970 | 0 | 0 | 0 | 0 | 0 | 0 | 0 | 0
467 | 18874816 | 18874807 | 8802657 | 1 | 1 | 1 | 3 | 101-1522 | ФССЦ, сб.101,поз.1522 | Электроды диаметром 5 мм Э42А | 1348 | 1009 | т | т | 1000 | 1e-05 | 10362 | 0 | 0 | 0 | 0 | 1 | 0 | )*0 | 0 | 2 | 18874816 | 971 | 0 | 0 | 0 | 0 | 0 | 0 | 0 | 0
467 | 18874817 | 18874807 | 8827492 | 1 | 1 | 1 | 3 | 300-0599 | ФССЦ, сб.300,поз.0599 | Решетки регулирующие марка РР-3, размер 200x200 мм | 1327 | 1005 | м2 | м2 | 1 | 0.04 | 926 | 0 | 0 | 0 | 0 | 1 | 0 | )*0 | 0 | 2 | 18874817 | 972 | 0 | 0 | 0 | 0 | 0 | 0 | 0 | 0
468 | 18874820 | 18874818 | 121627 | 1 | 1 | 1 | 1 | 1-3.4 |  | Затраты труда рабочих, разряд работ 3.4 | 1369 | 1013 | чел.-ч | чел.-ч | 1 | 1.07 | 0 | 0 | 0 | 7.58 | 0 | 1 | 1 | )*0,4 | 0.428 | 2 | 18874820 | 973 | 0 | 0 | 0 | 0 | 0 | 0 | 0 | 0
468 | 18874821 | 18874818 | 121548 | 1 | 1 | 1 | 1 | 2 |  | Затраты труда машинистов | 608254 | 1013 | чел.час | чел.час | 1 | 0.01 | 0 | 0 | 0 | 0 | 0 | 1 | 2 | )*0,4 | 0.004 | 2 | 18874821 | 974 | 0 | 0 | 0 | 0 | 0 | 0 | 0 | 0
468 | 18874822 | 18874818 | 8866914 | 1 | 1 | 1 | 2 | 330206 | ЦЭМ сб.33, разд.02, поз.06 | Дрели электрические | 1480 | 1013 | маш.ч | МАШ.Ч | 1 | 0.27 | 0 | 1.95 | 0 | 0 | 0 | 1 | 0 | )*0,4 | 0.108 | 2 | 18874822 | 975 | 0 | 0 | 0 | 0 | 0 | 0 | 0 | 0
468 | 18874823 | 18874818 | 8867716 | 1 | 1 | 1 | 2 | 400001 | ЦЭМ сб.40, разд.00, поз.01 | Автомобили бортовые грузоподъемностью до 5 т | 1480 | 1013 | маш.ч | МАШ.Ч | 1 | 0.01 | 0 | 75.4 | 0 | 0 | 0 | 1 | 0 | )*0,4 | 0.004 | 2 | 18874823 | 976 | 0 | 0 | 0 | 0 | 0 | 0 | 0 | 0
468 | 18874824 | 18874818 | 8799560 | 1 | 1 | 1 | 3 | 101-0116 | ФССЦ, сб.101,поз.0116 | Винты с полукруглой головкой длиной 55-120 мм | 1348 | 1009 | т | т | 1000 | 1e-05 | 12430 | 0 | 0 | 0 | 0 | 1 | 0 | )*0 | 0 | 2 | 18874824 | 977 | 0 | 0 | 0 | 0 | 0 | 0 | 0 | 0
468 | 18874825 | 18874818 | 8801844 | 1 | 1 | 1 | 3 | 101-1151 | ФССЦ, сб.101,поз.1151 | Прокат для армирования ж/б конструкций круглый и периодического профиля, горячекатаный и термомеханический, термически упрочнен­ный класс A-I, диаметром 12 мм | 1348 | 1009 | т | т | 1000 | 0.00043 | 2686 | 0 | 0 | 0 | 0 | 1 | 0 | )*0 | 0 | 2 | 18874825 | 978 | 0 | 0 | 0 | 0 | 0 | 0 | 0 | 0
468 | 18874826 | 18874818 | 8827501 | 1 | 1 | 1 | 3 | 300-0603 | ФССЦ, сб.300,поз.0603 | Решетки щелевые регулирующие марка Р-200, размер 200x200 мм | 1327 | 1005 | м2 | м2 | 1 | 0.04 | 279 | 0 | 0 | 0 | 0 | 1 | 0 | )*0 | 0 | 2 | 18874826 | 979 | 0 | 0 | 0 | 0 | 0 | 0 | 0 | 0
469 | 18874830 | 18874828 | 121657 | 1 | 1 | 1 | 1 | 1-4.4 |  | Затраты труда рабочих, разряд работ 4.4 | 1369 | 1013 | чел.-ч | чел.-ч | 1 | 2 | 0 | 0 | 0 | 8.61 | 0 | 1 | 1 | )*0,4 | 0.8 | 2 | 18874830 | 980 | 0 | 0 | 0 | 0 | 0 | 0 | 0 | 0
469 | 18874831 | 18874828 | 121548 | 1 | 1 | 1 | 1 | 2 |  | Затраты труда машинистов | 608254 | 1013 | чел.час | чел.час | 1 | 0.06 | 0 | 0 | 0 | 0 | 0 | 1 | 2 | )*0,4 | 0.024 | 2 | 18874831 | 981 | 0 | 0 | 0 | 0 | 0 | 0 | 0 | 0
469 | 18874832 | 18874828 | 8863809 | 1 | 1 | 1 | 2 | 040502 | ЦЭМ сб.04, разд.05, поз.02 | Установки для сварки ручной дуговой (постоянного тока) | 1368 | 1011 | маш.-ч | маш.-ч | 1 | 0.84 | 0 | 8.1 | 0 | 0 | 0 | 1 | 0 | )*0,4 | 0.336 | 2 | 18874832 | 982 | 0 | 0 | 0 | 0 | 0 | 0 | 0 | 0
469 | 18874833 | 18874828 | 8867716 | 1 | 1 | 1 | 2 | 400001 | ЦЭМ сб.40, разд.00, поз.01 | Автомобили бортовые грузоподъемностью до 5 т | 1480 | 1013 | маш.ч | МАШ.Ч | 1 | 0.06 | 0 | 75.4 | 0 | 0 | 0 | 1 | 0 | )*0,4 | 0.024 | 2 | 18874833 | 983 | 0 | 0 | 0 | 0 | 0 | 0 | 0 | 0
469 | 18874834 | 18874828 | 8802657 | 1 | 1 | 1 | 3 | 101-1522 | ФССЦ, сб.101,поз.1522 | Электроды диаметром 5 мм Э42А | 1348 | 1009 | т | т | 1000 | 0.00072 | 10362 | 0 | 0 | 0 | 0 | 1 | 0 | )*0 | 0 | 2 | 18874834 | 984 | 0 | 0 | 0 | 0 | 0 | 0 | 0 | 0
469 | 18874835 | 18874828 | 8803030 | 1 | 1 | 1 | 3 | 101-1714 | ФССЦ, сб.101,поз.1714 | Болты строительные с гайками и шайбами | 1348 | 1009 | т | т | 1000 | 0.0041 | 9040 | 0 | 0 | 0 | 0 | 1 | 0 | )*0 | 0 | 2 | 18874835 | 985 | 0 | 0 | 0 | 0 | 0 | 0 | 0 | 0
469 | 18874836 | 18874828 | 8828599 | 1 | 1 | 1 | 3 | 300-1171 | ФССЦ, сб.300,поз.1171 | Двери стальные для вентиляционных камер утепленные: размером 1250x500 мм | 1354 | 1010 | шт. | шт. | 1 | 1 | 328.68 | 0 | 0 | 0 | 0 | 1 | 0 | )*0 | 0 | 2 | 18874836 | 986 | 0 | 0 | 0 | 0 | 0 | 0 | 0 | 0
470 | 18874840 | 18874838 | 121657 | 1 | 1 | 1 | 1 | 1-4.4 |  | Затраты труда рабочих, разряд работ 4.4 | 1369 | 1013 | чел.-ч | чел.-ч | 1 | 2 | 0 | 0 | 0 | 8.61 | 0 | 1 | 1 | )*0,4 | 0.8 | 2 | 18874840 | 987 | 0 | 0 | 0 | 0 | 0 | 0 | 0 | 0
470 | 18874841 | 18874838 | 121548 | 1 | 1 | 1 | 1 | 2 |  | Затраты труда машинистов | 608254 | 1013 | чел.час | чел.час | 1 | 0.06 | 0 | 0 | 0 | 0 | 0 | 1 | 2 | )*0,4 | 0.024 | 2 | 18874841 | 988 | 0 | 0 | 0 | 0 | 0 | 0 | 0 | 0
470 | 18874842 | 18874838 | 8863809 | 1 | 1 | 1 | 2 | 040502 | ЦЭМ сб.04, разд.05, поз.02 | Установки для сварки ручной дуговой (постоянного тока) | 1368 | 1011 | маш.-ч | маш.-ч | 1 | 0.63 | 0 | 8.1 | 0 | 0 | 0 | 1 | 0 | )*0,4 | 0.252 | 2 | 18874842 | 989 | 0 | 0 | 0 | 0 | 0 | 0 | 0 | 0
470 | 18874843 | 18874838 | 8867716 | 1 | 1 | 1 | 2 | 400001 | ЦЭМ сб.40, разд.00, поз.01 | Автомобили бортовые грузоподъемностью до 5 т | 1480 | 1013 | маш.ч | МАШ.Ч | 1 | 0.06 | 0 | 75.4 | 0 | 0 | 0 | 1 | 0 | )*0,4 | 0.024 | 2 | 18874843 | 990 | 0 | 0 | 0 | 0 | 0 | 0 | 0 | 0
470 | 18874844 | 18874838 | 8802657 | 1 | 1 | 1 | 3 | 101-1522 | ФССЦ, сб.101,поз.1522 | Электроды диаметром 5 мм Э42А | 1348 | 1009 | т | т | 1000 | 0.00054 | 10362 | 0 | 0 | 0 | 0 | 1 | 0 | )*0 | 0 | 2 | 18874844 | 991 | 0 | 0 | 0 | 0 | 0 | 0 | 0 | 0
470 | 18874845 | 18874838 | 8803030 | 1 | 1 | 1 | 3 | 101-1714 | ФССЦ, сб.101,поз.1714 | Болты строительные с гайками и шайбами | 1348 | 1009 | т | т | 1000 | 0.0035 | 9040 | 0 | 0 | 0 | 0 | 1 | 0 | )*0 | 0 | 2 | 18874845 | 992 | 0 | 0 | 0 | 0 | 0 | 0 | 0 | 0
470 | 18874846 | 18874838 | 8828601 | 1 | 1 | 1 | 3 | 300-1172 | ФССЦ, сб.300,поз.1172 | Двери стальные для вентиляционных камер утепленные: размером 900x400 мм | 1354 | 1010 | шт. | шт. | 1 | 1 | 230.57 | 0 | 0 | 0 | 0 | 1 | 0 | )*0 | 0 | 2 | 18874846 | 993 | 0 | 0 | 0 | 0 | 0 | 0 | 0 | 0
471 | 18874850 | 18874848 | 121615 | 1 | 1 | 1 | 1 | 1-3.0 |  | Затраты труда рабочих, разряд работ 3 | 1369 | 1013 | чел.-ч | чел.-ч | 1 | 2.92 | 0 | 0 | 0 | 8.53 | 0 | 1 | 1 | )*0,4 | 1.168 | 2 | 18874850 | 994 | 0 | 0 | 0 | 0 | 0 | 0 | 0 | 0
471 | 18874851 | 18874848 | 121548 | 1 | 1 | 1 | 1 | 2 |  | Затраты труда машинистов | 608254 | 1013 | чел.час | чел.час | 1 | 0.01 | 0 | 0 | 0 | 0 | 0 | 1 | 2 | )*0,4 | 0.004 | 2 | 18874851 | 995 | 0 | 0 | 0 | 0 | 0 | 0 | 0 | 0
471 | 18874852 | 18874848 | 8863520 | 1 | 1 | 1 | 2 | 030305 | ЦЭМ сб.03, разд.03, поз.05 | Лебедки ручные и рычажные, тяговым усилием 31,39 (3,2) кH (т) | 1480 | 1013 | маш.ч | МАШ.Ч | 1 | 0.66 | 0 | 3.12 | 0 | 0 | 0 | 1 | 0 | )*0,4 | 0.264 | 2 | 18874852 | 996 | 0 | 0 | 0 | 0 | 0 | 0 | 0 | 0
471 | 18874853 | 18874848 | 8867716 | 1 | 1 | 1 | 2 | 400001 | ЦЭМ сб.40, разд.00, поз.01 | Автомобили бортовые грузоподъемностью до 5 т | 1480 | 1013 | маш.ч | МАШ.Ч | 1 | 0.01 | 0 | 75.4 | 0 | 0 | 0 | 1 | 0 | )*0,4 | 0.004 | 2 | 18874853 | 997 | 0 | 0 | 0 | 0 | 0 | 0 | 0 | 0
471 | 18874854 | 18874848 | 8799353 | 1 | 1 | 1 | 3 | 101-0027 | ФССЦ, сб.101,поз.0027 | Асбестовый шнур общего назначения (ШАОН-1) диаметром 8,0-10,0 мм | 1348 | 1009 | т | т | 1000 | 5e-05 | 42976 | 0 | 0 | 0 | 0 | 1 | 0 | )*0 | 0 | 2 | 18874854 | 998 | 0 | 0 | 0 | 0 | 0 | 0 | 0 | 0
471 | 18874855 | 18874848 | 8803006 | 1 | 1 | 1 | 3 | 101-1703 | ФССЦ, сб.101,поз.1703 | Прокладки резиновые (пластина техническая прессованная) | 1346 | 1009 | кг | кг | 1 | 0.115 | 23.09 | 0 | 0 | 0 | 0 | 1 | 0 | )*0 | 0 | 2 | 18874855 | 999 | 0 | 0 | 0 | 0 | 0 | 0 | 0 | 0
471 | 18874856 | 18874848 | 8803030 | 1 | 1 | 1 | 3 | 101-1714 | ФССЦ, сб.101,поз.1714 | Болты строительные с гайками и шайбами | 1348 | 1009 | т | т | 1000 | 3e-05 | 9040 | 0 | 0 | 0 | 0 | 1 | 0 | )*0 | 0 | 2 | 18874856 | 1000 | 0 | 0 | 0 | 0 | 0 | 0 | 0 | 0
471 | 18874857 | 18874848 | 8821120 | 1 | 1 | 1 | 3 | 201-9150 | ФССЦ, сб.201,поз.9150 | Растяжки с талрепами | 1354 | 1010 | шт. | шт. | 1 | 0 | 0 | 0 | 0 | 0 | 1 | 0 | 0 | )*0 | 0 | 2 | 18874857 | 1001 | 0 | 0 | 0 | 0 | 0 | 0 | 0 | 0
471 | 18874858 | 18874848 | 8830434 | 1 | 1 | 1 | 3 | 300-9115 | ФССЦ, сб.300,поз.9115 | Дефлекторы | 1354 | 1010 | шт. | шт. | 1 | 1 | 0 | 0 | 0 | 0 | 1 | 0 | 0 | )*0 | 0 | 2 | 18874858 | 1002 | 0 | 0 | 0 | 0 | 0 | 0 | 0 | 0
472 | 18874864 | 18874862 | 121633 | 1 | 1 | 1 | 1 | 1-3.6 |  | Затраты труда рабочих, разряд работ 3.6 | 1369 | 1013 | чел.-ч | чел.-ч | 1 | 43.71 | 0 | 0 | 0 | 7.76 | 0 | 1 | 1 | )*0,4 | 17.484 | 2 | 18874864 | 1003 | 0 | 0 | 0 | 0 | 0 | 0 | 0 | 0
472 | 18874865 | 18874862 | 121548 | 1 | 1 | 1 | 1 | 2 |  | Затраты труда машинистов | 608254 | 1013 | чел.час | чел.час | 1 | 0.55 | 0 | 0 | 0 | 0 | 0 | 1 | 2 | )*0,4 | 0.22 | 2 | 18874865 | 1004 | 0 | 0 | 0 | 0 | 0 | 0 | 0 | 0
472 | 18874866 | 18874862 | 8863291 | 1 | 1 | 1 | 2 | 021141 | ЦЭМ сб.02, разд.11, поз.41 | Краны на автомобильном ходу при работе на других видах строительства (кроме магистральных трубопроводов) 10 т | 1480 | 1013 | маш.ч | МАШ.Ч | 1 | 0.22 | 0 | 111.99 | 13.5 | 0 | 0 | 1 | 0 | )*0,4 | 0.088 | 2 | 18874866 | 1005 | 0 | 0 | 0 | 0 | 0 | 0 | 0 | 0
472 | 18874867 | 18874862 | 8863520 | 1 | 1 | 1 | 2 | 030305 | ЦЭМ сб.03, разд.03, поз.05 | Лебедки ручные и рычажные, тяговым усилием 31,39 (3,2) кH (т) | 1480 | 1013 | маш.ч | МАШ.Ч | 1 | 12.61 | 0 | 3.12 | 0 | 0 | 0 | 1 | 0 | )*0,4 | 5.044 | 2 | 18874867 | 1006 | 0 | 0 | 0 | 0 | 0 | 0 | 0 | 0
472 | 18874868 | 18874862 | 8863809 | 1 | 1 | 1 | 2 | 040502 | ЦЭМ сб.04, разд.05, поз.02 | Установки для сварки ручной дуговой (постоянного тока) | 1368 | 1011 | маш.-ч | маш.-ч | 1 | 1.68 | 0 | 8.1 | 0 | 0 | 0 | 1 | 0 | )*0,4 | 0.672 | 2 | 18874868 | 1007 | 0 | 0 | 0 | 0 | 0 | 0 | 0 | 0
472 | 18874869 | 18874862 | 8867716 | 1 | 1 | 1 | 2 | 400001 | ЦЭМ сб.40, разд.00, поз.01 | Автомобили бортовые грузоподъемностью до 5 т | 1480 | 1013 | маш.ч | МАШ.Ч | 1 | 0.33 | 0 | 75.4 | 0 | 0 | 0 | 1 | 0 | )*0,4 | 0.132 | 2 | 18874869 | 1008 | 0 | 0 | 0 | 0 | 0 | 0 | 0 | 0
472 | 18874870 | 18874862 | 8800015 | 1 | 1 | 1 | 3 | 101-0319 | ФССЦ, сб.101,поз.0319 | Картон строительный прокладочный марки Б | 1348 | 1009 | т | т | 1000 | 0.00038 | 19800 | 0 | 0 | 0 | 0 | 1 | 0 | )*0 | 0 | 2 | 18874870 | 1009 | 0 | 0 | 0 | 0 | 0 | 0 | 0 | 0
472 | 18874871 | 18874862 | 8800164 | 1 | 1 | 1 | 3 | 101-0388 | ФССЦ, сб.101,поз.0388 | Краски масляные земляные МА-0115: мумия, сурик железный | 1348 | 1009 | т | т | 1000 | 0.00029 | 15119 | 0 | 0 | 0 | 0 | 1 | 0 | )*0 | 0 | 2 | 18874871 | 1010 | 0 | 0 | 0 | 0 | 0 | 0 | 0 | 0
472 | 18874872 | 18874862 | 8800695 | 1 | 1 | 1 | 3 | 101-0628 | ФССЦ, сб.101,поз.0628 | Олифа комбинированная К-3 | 1348 | 1009 | т | т | 1000 | 0.00014 | 16950 | 0 | 0 | 0 | 0 | 1 | 0 | )*0 | 0 | 2 | 18874872 | 1011 | 0 | 0 | 0 | 0 | 0 | 0 | 0 | 0
472 | 18874873 | 18874862 | 8802657 | 1 | 1 | 1 | 3 | 101-1522 | ФССЦ, сб.101,поз.1522 | Электроды диаметром 5 мм Э42А | 1348 | 1009 | т | т | 1000 | 0.00034 | 10362 | 0 | 0 | 0 | 0 | 1 | 0 | )*0 | 0 | 2 | 18874873 | 1012 | 0 | 0 | 0 | 0 | 0 | 0 | 0 | 0
472 | 18874874 | 18874862 | 8802968 | 1 | 1 | 1 | 3 | 101-1669 | ФССЦ, сб.101,поз.1669 | Очес льняной | 1346 | 1009 | кг | кг | 1 | 0.15 | 37.29 | 0 | 0 | 0 | 0 | 1 | 0 | )*0 | 0 | 2 | 18874874 | 1013 | 0 | 0 | 0 | 0 | 0 | 0 | 0 | 0
472 | 18874875 | 18874862 | 8803006 | 1 | 1 | 1 | 3 | 101-1703 | ФССЦ, сб.101,поз.1703 | Прокладки резиновые (пластина техническая прессованная) | 1346 | 1009 | кг | кг | 1 | 2.72 | 23.09 | 0 | 0 | 0 | 0 | 1 | 0 | )*0 | 0 | 2 | 18874875 | 1014 | 0 | 0 | 0 | 0 | 0 | 0 | 0 | 0
472 | 18874876 | 18874862 | 8803030 | 1 | 1 | 1 | 3 | 101-1714 | ФССЦ, сб.101,поз.1714 | Болты строительные с гайками и шайбами | 1348 | 1009 | т | т | 1000 | 0.0042 | 9040 | 0 | 0 | 0 | 0 | 1 | 0 | )*0 | 0 | 2 | 18874876 | 1015 | 0 | 0 | 0 | 0 | 0 | 0 | 0 | 0
472 | 18874877 | 18874862 | 8803376 | 1 | 1 | 1 | 3 | 101-1929 | ФССЦ, сб.101,поз.1929 | Болты анкерные | 1348 | 1009 | т | т | 1000 | 0.00096 | 10068 | 0 | 0 | 0 | 0 | 1 | 0 | )*0 | 0 | 2 | 18874877 | 1016 | 0 | 0 | 0 | 0 | 0 | 0 | 0 | 0
472 | 18874878 | 18874862 | 8803586 | 1 | 1 | 1 | 3 | 101-2040 | ФССЦ, сб.101,поз.2040 | Шайбы стальные | 1348 | 1009 | т | т | 1000 | 0.00018 | 10208 | 0 | 0 | 0 | 0 | 1 | 0 | )*0 | 0 | 2 | 18874878 | 1017 | 0 | 0 | 0 | 0 | 0 | 0 | 0 | 0
472 | 18874879 | 18874862 | 8828752 | 1 | 1 | 1 | 3 | 300-1240 | ФССЦ, сб.300,поз.1240 | Сгоны стальные с муфтой и контргайкой, диаметром 40 мм | 1354 | 1010 | шт. | шт. | 1 | 3 | 18.88 | 0 | 0 | 0 | 0 | 1 | 0 | )*0 | 0 | 2 | 18874879 | 1018 | 0 | 0 | 0 | 0 | 0 | 0 | 0 | 0
472 | 18874880 | 18874862 | 8830641 | 1 | 1 | 1 | 3 | 300-9165 | ФССЦ, сб.300,поз.9165 | Камеры приточные | 1035 | 1013 | компл. | компл. | 1 | 1 | 0 | 0 | 0 | 0 | 1 | 0 | 0 | )*0 | 0 | 2 | 18874880 | 1019 | 0 | 0 | 0 | 0 | 0 | 0 | 0 | 0
472 | 18874881 | 18874862 | 8833030 | 1 | 1 | 1 | 3 | 402-0004 | ФССЦ, сб.402,поз.0004 | Раствор готовый кладочный цементный, марка 100 | 1339 | 1007 | м3 | м3 | 1 | 0.009 | 519.8 | 0 | 0 | 0 | 0 | 1 | 0 | )*0 | 0 | 2 | 18874881 | 1020 | 0 | 0 | 0 | 0 | 0 | 0 | 0 | 0
473 | 18874886 | 18874884 | 121618 | 1 | 1 | 1 | 1 | 1-3.1 |  | Затраты труда рабочих, разряд работ 3.1 | 1369 | 1013 | чел.-ч | чел.-ч | 1 | 44 | 0 | 0 | 0 | 9.03 | 0 | 1 | 1 | )*0,4 | 17.6 | 2 | 18874886 | 1021 | 0 | 0 | 0 | 0 | 0 | 0 | 0 | 0
473 | 18874887 | 18874884 | 121548 | 1 | 1 | 1 | 1 | 2 |  | Затраты труда машинистов | 608254 | 1013 | чел.час | чел.час | 1 | 0.3 | 0 | 0 | 0 | 0 | 0 | 1 | 2 | )*0,4 | 0.12 | 2 | 18874887 | 1022 | 0 | 0 | 0 | 0 | 0 | 0 | 0 | 0
473 | 18874888 | 18874884 | 8867082 | 1 | 1 | 1 | 2 | 332101 | ЦЭМ сб.33, разд.21, поз.01 | Установки для изготовления бандажей, диафрагм, пряжек | 1480 | 1013 | маш.ч | МАШ.Ч | 1 | 1.26 | 0 | 2.16 | 0 | 0 | 0 | 1 | 0 | )*0,4 | 0.504 | 2 | 18874888 | 1023 | 0 | 0 | 0 | 0 | 0 | 0 | 0 | 0
473 | 18874889 | 18874884 | 8867716 | 1 | 1 | 1 | 2 | 400001 | ЦЭМ сб.40, разд.00, поз.01 | Автомобили бортовые грузоподъемностью до 5 т | 1480 | 1013 | маш.ч | МАШ.Ч | 1 | 0.3 | 0 | 75.4 | 0 | 0 | 0 | 1 | 0 | )*0,4 | 0.12 | 2 | 18874889 | 1024 | 0 | 0 | 0 | 0 | 0 | 0 | 0 | 0
473 | 18874890 | 18874884 | 8800489 | 1 | 1 | 1 | 3 | 101-0540 | ФССЦ, сб.101,поз.0540 | Лента стальная упаковочная, мягкая, нормальной точности 0,7х20-50 мм | 1348 | 1009 | т | т | 1000 | 0.0473 | 7590 | 0 | 0 | 0 | 0 | 1 | 0 | )*0 | 0 | 2 | 18874890 | 1025 | 0 | 0 | 0 | 0 | 0 | 0 | 0 | 0
473 | 18874891 | 18874884 | 8803235 | 1 | 1 | 1 | 3 | 101-1838 | ФССЦ, сб.101,поз.1838 | Клей ПВА | 1348 | 1009 | т | т | 1000 | 0.024 | 15900 | 0 | 0 | 0 | 0 | 1 | 0 | )*0 | 0 | 2 | 18874891 | 1026 | 0 | 0 | 0 | 0 | 0 | 0 | 0 | 0
473 | 18874892 | 18874884 | 8808460 | 1 | 1 | 1 | 3 | 104-0088 | ФССЦ, сб.104,поз.0088 | Ткань стеклянная конструкционная Т-10, Т-10п | 1329 | 1005 | 1000 м2 | 1000 м2 | 1000 | 0.12 | 23980 | 0 | 0 | 0 | 0 | 1 | 0 | )*0 | 0 | 2 | 18874892 | 1027 | 0 | 0 | 0 | 0 | 0 | 0 | 0 | 0
474 | 18874896 | 18874895 | 121618 | 1 | 1 | 1 | 1 | 1-3.1 |  | Затраты труда рабочих, разряд работ 3.1 | 1369 | 1013 | чел.-ч | чел.-ч | 1 | 31.98 | 0 | 0 | 0 | 9.03 | 0 | 1 | 1 | )*0,4 | 12.792 | 2 | 18874896 | 1028 | 0 | 0 | 0 | 0 | 0 | 0 | 0 | 0
474 | 18874897 | 18874895 | 121548 | 1 | 1 | 1 | 1 | 2 |  | Затраты труда машинистов | 608254 | 1013 | чел.час | чел.час | 1 | 0.47 | 0 | 0 | 0 | 0 | 0 | 1 | 2 | )*0,4 | 0.188 | 2 | 18874897 | 1029 | 0 | 0 | 0 | 0 | 0 | 0 | 0 | 0
474 | 18874898 | 18874895 | 8864935 | 1 | 1 | 1 | 2 | 121011 | ЦЭМ сб.12, разд.10, поз.11 | Котлы битумные передвижные 400 л | 1480 | 1013 | маш.ч | МАШ.Ч | 1 | 0.23 | 0 | 30 | 0 | 0 | 0 | 1 | 0 | )*0,4 | 0.092 | 2 | 18874898 | 1030 | 0 | 0 | 0 | 0 | 0 | 0 | 0 | 0
474 | 18874899 | 18874895 | 8867082 | 1 | 1 | 1 | 2 | 332101 | ЦЭМ сб.33, разд.21, поз.01 | Установки для изготовления бандажей, диафрагм, пряжек | 1480 | 1013 | маш.ч | МАШ.Ч | 1 | 1.26 | 0 | 2.16 | 0 | 0 | 0 | 1 | 0 | )*0,4 | 0.504 | 2 | 18874899 | 1031 | 0 | 0 | 0 | 0 | 0 | 0 | 0 | 0
474 | 18874900 | 18874895 | 8867716 | 1 | 1 | 1 | 2 | 400001 | ЦЭМ сб.40, разд.00, поз.01 | Автомобили бортовые грузоподъемностью до 5 т | 1480 | 1013 | маш.ч | МАШ.Ч | 1 | 0.47 | 0 | 75.4 | 0 | 0 | 0 | 1 | 0 | )*0,4 | 0.188 | 2 | 18874900 | 1032 | 0 | 0 | 0 | 0 | 0 | 0 | 0 | 0
474 | 18874901 | 18874895 | 8799457 | 1 | 1 | 1 | 3 | 101-0072 | ФССЦ, сб.101,поз.0072 | Битумы нефтяные строительные изоляционные БHИ-IV-3, БHИ-IV, БHИ-V | 1348 | 1009 | т | т | 1000 | 0.0126 | 1412.5 | 0 | 0 | 0 | 0 | 1 | 0 | )*0 | 0 | 2 | 18874901 | 1033 | 0 | 0 | 0 | 0 | 0 | 0 | 0 | 0
474 | 18874902 | 18874895 | 8800489 | 1 | 1 | 1 | 3 | 101-0540 | ФССЦ, сб.101,поз.0540 | Лента стальная упаковочная, мягкая, нормальной точности 0,7х20-50 мм | 1348 | 1009 | т | т | 1000 | 0.0473 | 7590 | 0 | 0 | 0 | 0 | 1 | 0 | )*0 | 0 | 2 | 18874902 | 1034 | 0 | 0 | 0 | 0 | 0 | 0 | 0 | 0
474 | 18874903 | 18874895 | 8800659 | 1 | 1 | 1 | 3 | 101-0612 | ФССЦ, сб.101,поз.0612 | Мастика клеящая морозостойкая битумно-масляная МБ-50 | 1348 | 1009 | т | т | 1000 | 0.03 | 3960 | 0 | 0 | 0 | 0 | 1 | 0 | )*0 | 0 | 2 | 18874903 | 1035 | 0 | 0 | 0 | 0 | 0 | 0 | 0 | 0
474 | 18874904 | 18874895 | 8803154 | 1 | 1 | 1 | 3 | 101-1794 | ФССЦ, сб.101,поз.1794 | Бризол | 1329 | 1005 | 1000 м2 | 1000 м2 | 1000 | 0.115 | 7800 | 0 | 0 | 0 | 0 | 1 | 0 | )*0 | 0 | 2 | 18874904 | 1036 | 0 | 0 | 0 | 0 | 0 | 0 | 0 | 0
474 | 18874905 | 18874895 | 8811454 | 1 | 1 | 1 | 3 | 113-0079 | ФССЦ, сб.113,поз.0079 | Лак БТ-577 | 1348 | 1009 | т | т | 1000 | 0.00126 | 9550 | 0 | 0 | 0 | 0 | 1 | 0 | )*0 | 0 | 2 | 18874905 | 1037 | 0 | 0 | 0 | 0 | 0 | 0 | 0 | 0
475 | 18874909 | 18874907 | 121648 | 1 | 1 | 1 | 1 | 1-4.1 |  | Затраты труда рабочих, разряд работ 4.1 | 1369 | 1013 | чел.-ч | чел.-ч | 1 | 18.85 | 0 | 0 | 0 | 8.24 | 0 | 1 | 1 | )*0,4 | 7.54 | 2 | 18874909 | 1038 | 0 | 0 | 0 | 0 | 0 | 0 | 0 | 0
475 | 18874910 | 18874907 | 121548 | 1 | 1 | 1 | 1 | 2 |  | Затраты труда машинистов | 608254 | 1013 | чел.час | чел.час | 1 | 0.64 | 0 | 0 | 0 | 0 | 0 | 1 | 2 | )*0,4 | 0.256 | 2 | 18874910 | 1039 | 0 | 0 | 0 | 0 | 0 | 0 | 0 | 0
475 | 18874911 | 18874907 | 8867082 | 1 | 1 | 1 | 2 | 332101 | ЦЭМ сб.33, разд.21, поз.01 | Установки для изготовления бандажей, диафрагм, пряжек | 1480 | 1013 | маш.ч | МАШ.Ч | 1 | 0.63 | 0 | 2.16 | 0 | 0 | 0 | 1 | 0 | )*0,4 | 0.252 | 2 | 18874911 | 1040 | 0 | 0 | 0 | 0 | 0 | 0 | 0 | 0
475 | 18874912 | 18874907 | 8867716 | 1 | 1 | 1 | 2 | 400001 | ЦЭМ сб.40, разд.00, поз.01 | Автомобили бортовые грузоподъемностью до 5 т | 1480 | 1013 | маш.ч | МАШ.Ч | 1 | 0.64 | 0 | 75.4 | 0 | 0 | 0 | 1 | 0 | )*0,4 | 0.256 | 2 | 18874912 | 1041 | 0 | 0 | 0 | 0 | 0 | 0 | 0 | 0
475 | 18874913 | 18874907 | 8800489 | 1 | 1 | 1 | 3 | 101-0540 | ФССЦ, сб.101,поз.0540 | Лента стальная упаковочная, мягкая, нормальной точности 0,7х20-50 мм | 1348 | 1009 | т | т | 1000 | 0.0106 | 7590 | 0 | 0 | 0 | 0 | 1 | 0 | )*0 | 0 | 2 | 18874913 | 1042 | 0 | 0 | 0 | 0 | 0 | 0 | 0 | 0
475 | 18874914 | 18874907 | 8801106 | 1 | 1 | 1 | 3 | 101-0811 | ФССЦ, сб.101,поз.0811 | Проволока стальная низкоуглеродистая разного назначения оцинкованная диаметром 1.1 мм | 1348 | 1009 | т | т | 1000 | 0.00053 | 14690 | 0 | 0 | 0 | 0 | 1 | 0 | )*0 | 0 | 2 | 18874914 | 1043 | 0 | 0 | 0 | 0 | 0 | 0 | 0 | 0
475 | 18874915 | 18874907 | 8801108 | 1 | 1 | 1 | 3 | 101-0812 | ФССЦ, сб.101,поз.0812 | Проволока стальная низкоуглеродистая разного назначения оцинкованная диаметром 1.6 мм | 1348 | 1009 | т | т | 1000 | 0.00101 | 14690 | 0 | 0 | 0 | 0 | 1 | 0 | )*0 | 0 | 2 | 18874915 | 1044 | 0 | 0 | 0 | 0 | 0 | 0 | 0 | 0
475 | 18874916 | 18874907 | 8803300 | 1 | 1 | 1 | 3 | 101-1876 | ФССЦ, сб.101,поз.1876 | Сталь оцинкованная листовая толщина листа 0.8 мм | 1348 | 1009 | т | т | 1000 | 0.0265 | 11000 | 0 | 0 | 0 | 0 | 1 | 0 | )*0 | 0 | 2 | 18874916 | 1045 | 0 | 0 | 0 | 0 | 0 | 0 | 0 | 0
475 | 18874917 | 18874907 | 8804261 | 1 | 1 | 1 | 3 | 101-9225-1 | ФССЦ, сб.101,поз.9225-1 | Винты самонарезающие оцинкованные размером 4-12 мм ГОСТ 10621-80 | 1348 | 1009 | т | т | 1000 | 4e-05 | 33180 | 0 | 0 | 0 | 0 | 1 | 0 | )*0 | 0 | 2 | 18874917 | 1046 | 0 | 0 | 0 | 0 | 0 | 0 | 0 | 0
475 | 18874918 | 18874907 | 8808278 | 1 | 1 | 1 | 3 | 104-0009 | ФССЦ, сб.104,поз.0009 | Маты минераловатные прошивные без обкладок М-100, толщина 60 мм | 1339 | 1007 | м3 | м3 | 1 | 1.54 | 542.4 | 0 | 0 | 0 | 0 | 1 | 0 | )*0 | 0 | 2 | 18874918 | 1047 | 0 | 0 | 0 | 0 | 0 | 0 | 0 | 0
475 | 18874919 | 18874907 | 8808433 | 1 | 1 | 1 | 3 | 104-0077 | ФССЦ, сб.104,поз.0077 | Стеклопластик рулонный марки РСТ-А-Л-В | 1329 | 1005 | 1000 м2 | 1000 м2 | 1000 | 0.002204 | 22020 | 0 | 0 | 0 | 0 | 1 | 0 | )*0 | 0 | 2 | 18874919 | 1048 | 0 | 0 | 0 | 0 | 0 | 0 | 0 | 0
475 | 18874920 | 18874907 | 8848005 | 1 | 1 | 1 | 3 | 517-0301 | ФССЦ, сб.517,поз.0301 | Листы алюминиевые марки АД1H, толщиной 1 мм | 1346 | 1009 | кг | кг | 1 | 0.78 | 57.4 | 0 | 0 | 0 | 0 | 1 | 0 | )*0 | 0 | 2 | 18874920 | 1049 | 0 | 0 | 0 | 0 | 0 | 0 | 0 | 0
476 | 18874938 | 18874935 | 121548 | 1 | 1 | 1 | 1 | 2 |  | Затраты труда машинистов | 608254 | 1013 | чел.час | чел.час | 1 | 0.024 | 0 | 0 | 0 | 0 | 0 | 1 | 2 |  | 0.024 | 2 | 18874936 | 1050 | 0 | 0 | 0 | 0 | 0 | 0 | 0 | 0
476 | 18874939 | 18874935 | 8864025 | 1 | 1 | 1 | 2 | 060248 | ЦЭМ сб.06, разд.02, поз.48 | Экскаваторы одноковшовые дизельные на гусеничном ходу при работе на других видах строительства (кроме водохозяйственного) 0,65 м3 | 1368 | 1011 | маш.-ч | маш.-ч | 1 | 0.024 | 0 | 125.7 | 13.5 | 0 | 0 | 1 | 0 |  | 0.024 | 2 | 18874937 | 1051 | 0 | 0 | 0 | 0 | 0 | 0 | 0 | 0
477 | 18874943 | 18874940 | 121548 | 1 | 1 | 1 | 1 | 2 |  | Затраты труда машинистов | 608254 | 1013 | чел.час | чел.час | 1 | 2.271 | 0 | 0 | 0 | 0 | 0 | 1 | 2 |  | 2.271 | 2 | 18874941 | 1052 | 0 | 0 | 0 | 0 | 0 | 0 | 0 | 0
477 | 18874944 | 18874940 | 8867722 | 1 | 1 | 1 | 2 | 400004 | ЦЭМ сб.40, разд.00, поз.04 | Автомобили бортовые грузоподъемностью до 15 т | 1368 | 1011 | маш.-ч | маш.-ч | 1 | 2.271 | 0 | 104.42 | 0 | 0 | 0 | 1 | 0 |  | 2.271 | 2 | 18874942 | 1053 | 0 | 0 | 0 | 0 | 0 | 0 | 0 | 0
497 | 18875032 | 18875030 | 121651 | 1 | 1 | 1 | 1 | 1-4.2 |  | Затраты труда рабочих, разряд работ 4.2 | 1369 | 1013 | чел.-ч | чел.-ч | 1 | 3.49 | 0 | 0 | 0 | 8.36 | 0 | 1 | 1 | )*0,3 | 1.047 | 2 | 18875032 | 1054 | 0 | 0 | 0 | 0 | 0 | 0 | 0 | 0
497 | 18875033 | 18875030 | 121548 | 1 | 1 | 1 | 1 | 2 |  | Затраты труда машинистов | 608254 | 1013 | чел.час | чел.час | 1 | 0.66 | 0 | 0 | 0 | 0 | 0 | 1 | 2 | )*0,3 | 0.198 | 2 | 18875033 | 1055 | 0 | 0 | 0 | 0 | 0 | 0 | 0 | 0
497 | 18875034 | 18875030 | 8863260 | 1 | 1 | 1 | 2 | 021102 | ЦЭМ сб.02, разд.11, поз.02 | Краны на автомобильном ходу при работе на монтаже технологического оборудования 10 т | 1480 | 1013 | маш.ч | МАШ.Ч | 1 | 0.33 | 0 | 134.65 | 13.5 | 0 | 0 | 1 | 0 | )*0,3 | 0.099 | 2 | 18875034 | 1056 | 0 | 0 | 0 | 0 | 0 | 0 | 0 | 0
497 | 18875035 | 18875030 | 8863809 | 1 | 1 | 1 | 2 | 040502 | ЦЭМ сб.04, разд.05, поз.02 | Установки для сварки ручной дуговой (постоянного тока) | 1368 | 1011 | маш.-ч | маш.-ч | 1 | 1.29 | 0 | 8.1 | 0 | 0 | 0 | 1 | 0 | )*0,3 | 0.387 | 2 | 18875035 | 1057 | 0 | 0 | 0 | 0 | 0 | 0 | 0 | 0
497 | 18875036 | 18875030 | 8867718 | 1 | 1 | 1 | 2 | 400002 | ЦЭМ сб.40, разд.00, поз.02 | Автомобили бортовые грузоподъемностью до 8 т | 1480 | 1013 | маш.ч | МАШ.Ч | 1 | 0.33 | 0 | 95.53 | 0 | 0 | 0 | 1 | 0 | )*0,3 | 0.099 | 2 | 18875036 | 1058 | 0 | 0 | 0 | 0 | 0 | 0 | 0 | 0
497 | 18875037 | 18875030 | 8803368 | 1 | 1 | 1 | 3 | 101-1924 | ФССЦ, сб.101,поз.1924 | Электроды диаметром 4 мм Э42А | 1346 | 1009 | кг | кг | 1 | 0.25 | 14.3 | 0 | 0 | 0 | 0 | 1 | 0 | )*0 | 0 | 2 | 18875037 | 1059 | 0 | 0 | 0 | 0 | 0 | 0 | 0 | 0
497 | 18875038 | 18875030 | 8803471 | 1 | 1 | 1 | 3 | 101-1977 | ФССЦ, сб.101,поз.1977 | Болты строительные с гайками и шайбами | 1346 | 1009 | кг | кг | 1 | 0.26 | 9.04 | 0 | 0 | 0 | 0 | 1 | 0 | )*0 | 0 | 2 | 18875038 | 1060 | 0 | 0 | 0 | 0 | 0 | 0 | 0 | 0
497 | 18875039 | 18875030 | 8804839 | 1 | 1 | 1 | 3 | 101-9852 | ФССЦ, сб.101,поз.9852 | Краска | 1346 | 1009 | кг | кг | 1 | 0.05 | 28.6 | 0 | 0 | 0 | 0 | 1 | 0 | )*0 | 0 | 2 | 18875039 | 1061 | 0 | 0 | 0 | 0 | 0 | 0 | 0 | 0
497 | 18875040 | 18875030 | 8821294 | 1 | 1 | 1 | 3 | 201-9408 | ФССЦ, сб.201,поз.9408 | Конструкции стальные индивидуальные решетчатые сварные массой до 0,1 т | 1348 | 1009 | т | т | 1000 | 0.03 | 11500 | 0 | 0 | 0 | 0 | 1 | 0 | )*0 | 0 | 2 | 18875040 | 1062 | 0 | 0 | 0 | 0 | 0 | 0 | 0 | 0
498 | 18875073 | 18875071 | 121651 | 1 | 1 | 1 | 1 | 1-4.2 |  | Затраты труда рабочих, разряд работ 4.2 | 1369 | 1013 | чел.-ч | чел.-ч | 1 | 4.9 | 0 | 0 | 0 | 8.36 | 0 | 1 | 1 | )*0,3 | 1.47 | 2 | 18875073 | 1063 | 0 | 0 | 0 | 0 | 0 | 0 | 0 | 0
498 | 18875074 | 18875071 | 121548 | 1 | 1 | 1 | 1 | 2 |  | Затраты труда машинистов | 608254 | 1013 | чел.час | чел.час | 1 | 5.12 | 0 | 0 | 0 | 0 | 0 | 1 | 2 | )*0,3 | 1.536 | 2 | 18875074 | 1064 | 0 | 0 | 0 | 0 | 0 | 0 | 0 | 0
498 | 18875075 | 18875071 | 8863260 | 1 | 1 | 1 | 2 | 021102 | ЦЭМ сб.02, разд.11, поз.02 | Краны на автомобильном ходу при работе на монтаже технологического оборудования 10 т | 1480 | 1013 | маш.ч | МАШ.Ч | 1 | 0.44 | 0 | 134.65 | 13.5 | 0 | 0 | 1 | 0 | )*0,3 | 0.132 | 2 | 18875075 | 1065 | 0 | 0 | 0 | 0 | 0 | 0 | 0 | 0
498 | 18875076 | 18875071 | 8863593 | 1 | 1 | 1 | 2 | 030902 | ЦЭМ сб.03, разд.09, поз.02 | Подъемники гидравлические высотой подъема 10 м | 1368 | 1011 | маш.-ч | маш.-ч | 1 | 4.24 | 0 | 31.14 | 11.6 | 0 | 0 | 1 | 0 | )*0,3 | 1.272 | 2 | 18875076 | 1066 | 0 | 0 | 0 | 0 | 0 | 0 | 0 | 0
498 | 18875077 | 18875071 | 8863809 | 1 | 1 | 1 | 2 | 040502 | ЦЭМ сб.04, разд.05, поз.02 | Установки для сварки ручной дуговой (постоянного тока) | 1368 | 1011 | маш.-ч | маш.-ч | 1 | 0.02 | 0 | 8.1 | 0 | 0 | 0 | 1 | 0 | )*0,3 | 0.006 | 2 | 18875077 | 1067 | 0 | 0 | 0 | 0 | 0 | 0 | 0 | 0
498 | 18875078 | 18875071 | 8867718 | 1 | 1 | 1 | 2 | 400002 | ЦЭМ сб.40, разд.00, поз.02 | Автомобили бортовые грузоподъемностью до 8 т | 1480 | 1013 | маш.ч | МАШ.Ч | 1 | 0.44 | 0 | 95.53 | 0 | 0 | 0 | 1 | 0 | )*0,3 | 0.132 | 2 | 18875078 | 1068 | 0 | 0 | 0 | 0 | 0 | 0 | 0 | 0
498 | 18875079 | 18875071 | 8799786 | 1 | 1 | 1 | 3 | 101-0219 | ФССЦ, сб.101,поз.0219 | Гипсовые вяжущие Г-3 | 1348 | 1009 | т | т | 1000 | 0.00016 | 729.98 | 0 | 0 | 0 | 0 | 1 | 0 | )*0 | 0 | 2 | 18875079 | 1069 | 0 | 0 | 0 | 0 | 0 | 0 | 0 | 0
498 | 18875080 | 18875071 | 8800403 | 1 | 1 | 1 | 3 | 101-0501 | ФССЦ, сб.101,поз.0501 | Лаки канифольные КФ-965 | 1348 | 1009 | т | т | 1000 | 0.0005 | 70200 | 0 | 0 | 0 | 0 | 1 | 0 | )*0 | 0 | 2 | 18875080 | 1070 | 0 | 0 | 0 | 0 | 0 | 0 | 0 | 0
498 | 18875081 | 18875071 | 8801838 | 1 | 1 | 1 | 3 | 101-1148 | ФССЦ, сб.101,поз.1148 | Прокат для армирования ж/б конструкций круглый и периодического профиля, горячекатаный и термомеханический, термически упрочненный класс А-I диаметром 6 мм | 1348 | 1009 | т | т | 1000 | 0.00026 | 5650 | 0 | 0 | 0 | 0 | 1 | 0 | )*0 | 0 | 2 | 18875081 | 1071 | 0 | 0 | 0 | 0 | 0 | 0 | 0 | 0
498 | 18875082 | 18875071 | 8803111 | 1 | 1 | 1 | 3 | 101-1755 | ФССЦ, сб.101,поз.1755 | Сталь полосовая спокойная марки Ст3сп, шириной 50-200 мм толщиной 4-5 мм | 1348 | 1009 | т | т | 1000 | 4e-05 | 5000 | 0 | 0 | 0 | 0 | 1 | 0 | )*0 | 0 | 2 | 18875082 | 1072 | 0 | 0 | 0 | 0 | 0 | 0 | 0 | 0
498 | 18875083 | 18875071 | 8803368 | 1 | 1 | 1 | 3 | 101-1924 | ФССЦ, сб.101,поз.1924 | Электроды диаметром 4 мм Э42А | 1346 | 1009 | кг | кг | 1 | 0.012 | 14.3 | 0 | 0 | 0 | 0 | 1 | 0 | )*0 | 0 | 2 | 18875083 | 1073 | 0 | 0 | 0 | 0 | 0 | 0 | 0 | 0
498 | 18875084 | 18875071 | 8803471 | 1 | 1 | 1 | 3 | 101-1977 | ФССЦ, сб.101,поз.1977 | Болты строительные с гайками и шайбами | 1346 | 1009 | кг | кг | 1 | 0.1 | 9.04 | 0 | 0 | 0 | 0 | 1 | 0 | )*0 | 0 | 2 | 18875084 | 1074 | 0 | 0 | 0 | 0 | 0 | 0 | 0 | 0
498 | 18875085 | 18875071 | 8804496 | 1 | 1 | 1 | 3 | 101-9460 | ФССЦ, сб.101,поз.9460 | Лента ПХВ-304 | 1346 | 1009 | кг | кг | 1 | 0.01 | 24.04 | 0 | 0 | 0 | 0 | 1 | 0 | )*0 | 0 | 2 | 18875085 | 1075 | 0 | 0 | 0 | 0 | 0 | 0 | 0 | 0
498 | 18875086 | 18875071 | 8841326 | 1 | 1 | 1 | 3 | 500-9264 | ФССЦ, сб.500,поз.9264 | Трубка полихлорвиниловая | 1346 | 1009 | кг | кг | 1 | 0.25 | 35.7 | 0 | 0 | 0 | 0 | 1 | 0 | )*0 | 0 | 2 | 18875086 | 1076 | 0 | 0 | 0 | 0 | 0 | 0 | 0 | 0
498 | 18875087 | 18875071 | 8841345 | 1 | 1 | 1 | 3 | 500-9361 | ФССЦ, сб.500,поз.9361 | Зажим люстровый | 1354 | 1010 | шт. | шт. | 1 | 61 | 0 | 0 | 0 | 0 | 0 | 1 | 0 | )*0 | 0 | 2 | 18875087 | 1077 | 0 | 0 | 0 | 0 | 0 | 0 | 0 | 0
498 | 18875088 | 18875071 | 8855561 | 1 | 1 | 1 | 3 | 544-0089 | ФССЦ, сб.544,поз.0089 | Лента липкая изоляционная на поликасиновом компаунде марки ЛСЭПЛ, шириной 20-30 мм, толщиной от 0,14 до 0,19 мм включительно | 1346 | 1009 | кг | кг | 1 | 0.05 | 91.29 | 0 | 0 | 0 | 0 | 1 | 0 | )*0 | 0 | 2 | 18875088 | 1078 | 0 | 0 | 0 | 0 | 0 | 0 | 0 | 0
499 | 18875093 | 18875091 | 121651 | 1 | 1 | 1 | 1 | 1-4.2 |  | Затраты труда рабочих, разряд работ 4.2 | 1369 | 1013 | чел.-ч | чел.-ч | 1 | 3.17 | 0 | 0 | 0 | 8.36 | 0 | 1 | 1 | )*0,3 | 0.951 | 2 | 18875093 | 1079 | 0 | 0 | 0 | 0 | 0 | 0 | 0 | 0
499 | 18875094 | 18875091 | 121548 | 1 | 1 | 1 | 1 | 2 |  | Затраты труда машинистов | 608254 | 1013 | чел.час | чел.час | 1 | 0.026 | 0 | 0 | 0 | 0 | 0 | 1 | 2 | )*0,3 | 0.0078 | 2 | 18875094 | 1080 | 0 | 0 | 0 | 0 | 0 | 0 | 0 | 0
499 | 18875095 | 18875091 | 8863260 | 1 | 1 | 1 | 2 | 021102 | ЦЭМ сб.02, разд.11, поз.02 | Краны на автомобильном ходу при работе на монтаже технологического оборудования 10 т | 1480 | 1013 | маш.ч | МАШ.Ч | 1 | 0.013 | 0 | 134.65 | 13.5 | 0 | 0 | 1 | 0 | )*0,3 | 0.0039 | 2 | 18875095 | 1081 | 0 | 0 | 0 | 0 | 0 | 0 | 0 | 0
499 | 18875096 | 18875091 | 8863809 | 1 | 1 | 1 | 2 | 040502 | ЦЭМ сб.04, разд.05, поз.02 | Установки для сварки ручной дуговой (постоянного тока) | 1368 | 1011 | маш.-ч | маш.-ч | 1 | 0.014 | 0 | 8.1 | 0 | 0 | 0 | 1 | 0 | )*0,3 | 0.0042 | 2 | 18875096 | 1082 | 0 | 0 | 0 | 0 | 0 | 0 | 0 | 0
499 | 18875097 | 18875091 | 8866914 | 1 | 1 | 1 | 2 | 330206 | ЦЭМ сб.33, разд.02, поз.06 | Дрели электрические | 1480 | 1013 | маш.ч | МАШ.Ч | 1 | 0.23 | 0 | 1.95 | 0 | 0 | 0 | 1 | 0 | )*0,3 | 0.069 | 2 | 18875097 | 1083 | 0 | 0 | 0 | 0 | 0 | 0 | 0 | 0
499 | 18875098 | 18875091 | 8867237 | 1 | 1 | 1 | 2 | 350451 | ЦЭМ сб.35, разд.04, поз.51 | Прессы гидравлические с электроприводом | 1480 | 1013 | маш.ч | МАШ.Ч | 1 | 0.2 | 0 | 1.11 | 0 | 0 | 0 | 1 | 0 | )*0,3 | 0.06 | 2 | 18875098 | 1084 | 0 | 0 | 0 | 0 | 0 | 0 | 0 | 0
499 | 18875099 | 18875091 | 8867718 | 1 | 1 | 1 | 2 | 400002 | ЦЭМ сб.40, разд.00, поз.02 | Автомобили бортовые грузоподъемностью до 8 т | 1480 | 1013 | маш.ч | МАШ.Ч | 1 | 0.013 | 0 | 95.53 | 0 | 0 | 0 | 1 | 0 | )*0,3 | 0.0039 | 2 | 18875099 | 1085 | 0 | 0 | 0 | 0 | 0 | 0 | 0 | 0
499 | 18875100 | 18875091 | 8803368 | 1 | 1 | 1 | 3 | 101-1924 | ФССЦ, сб.101,поз.1924 | Электроды диаметром 4 мм Э42А | 1346 | 1009 | кг | кг | 1 | 0.07 | 14.3 | 0 | 0 | 0 | 0 | 1 | 0 | )*0 | 0 | 2 | 18875100 | 1086 | 0 | 0 | 0 | 0 | 0 | 0 | 0 | 0
499 | 18875101 | 18875091 | 8803443 | 1 | 1 | 1 | 3 | 101-1964 | ФССЦ, сб.101,поз.1964 | Шпагат бумажный | 1346 | 1009 | кг | кг | 1 | 0.004 | 18.9 | 0 | 0 | 0 | 0 | 1 | 0 | )*0 | 0 | 2 | 18875101 | 1087 | 0 | 0 | 0 | 0 | 0 | 0 | 0 | 0
499 | 18875102 | 18875091 | 8803471 | 1 | 1 | 1 | 3 | 101-1977 | ФССЦ, сб.101,поз.1977 | Болты строительные с гайками и шайбами | 1346 | 1009 | кг | кг | 1 | 0.27 | 9.04 | 0 | 0 | 0 | 0 | 1 | 0 | )*0 | 0 | 2 | 18875102 | 1088 | 0 | 0 | 0 | 0 | 0 | 0 | 0 | 0
499 | 18875103 | 18875091 | 8804077 | 1 | 1 | 1 | 3 | 101-9103 | ФССЦ, сб.101,поз.9103 | Дюбели распорные | 1355 | 1010 | 100 шт. | 100 шт. | 100 | 0.02 | 86 | 0 | 0 | 0 | 0 | 1 | 0 | )*0 | 0 | 2 | 18875103 | 1089 | 0 | 0 | 0 | 0 | 0 | 0 | 0 | 0
499 | 18875104 | 18875091 | 8804778 | 1 | 1 | 1 | 3 | 101-9760 | ФССЦ, сб.101,поз.9760 | Лак электроизоляционный 318 | 1346 | 1009 | кг | кг | 1 | 0.014 | 37.4 | 0 | 0 | 0 | 0 | 1 | 0 | )*0 | 0 | 2 | 18875104 | 1090 | 0 | 0 | 0 | 0 | 0 | 0 | 0 | 0
499 | 18875105 | 18875091 | 8804839 | 1 | 1 | 1 | 3 | 101-9852 | ФССЦ, сб.101,поз.9852 | Краска | 1346 | 1009 | кг | кг | 1 | 0.068 | 28.6 | 0 | 0 | 0 | 0 | 1 | 0 | )*0 | 0 | 2 | 18875105 | 1091 | 0 | 0 | 0 | 0 | 0 | 0 | 0 | 0
499 | 18875106 | 18875091 | 8821294 | 1 | 1 | 1 | 3 | 201-9408 | ФССЦ, сб.201,поз.9408 | Конструкции стальные индивидуальные решетчатые сварные массой до 0,1 т | 1348 | 1009 | т | т | 1000 | 0.01 | 11500 | 0 | 0 | 0 | 0 | 1 | 0 | )*0 | 0 | 2 | 18875106 | 1092 | 0 | 0 | 0 | 0 | 0 | 0 | 0 | 0
499 | 18875107 | 18875091 | 8841165 | 1 | 1 | 1 | 3 | 500-9062 | ФССЦ, сб.500,поз.9062 | Hаконечники кабельные | 1354 | 1010 | шт. | шт. | 1 | 6.1 | 0 | 0 | 0 | 0 | 0 | 1 | 0 | )*0 | 0 | 2 | 18875107 | 1093 | 0 | 0 | 0 | 0 | 0 | 0 | 0 | 0
499 | 18875108 | 18875091 | 8841188 | 1 | 1 | 1 | 3 | 500-9081 | ФССЦ, сб.500,поз.9081 | Перемычки гибкие, тип ПГС-50 | 1354 | 1010 | шт. | шт. | 1 | 1 | 0 | 0 | 0 | 0 | 0 | 1 | 0 | )*0 | 0 | 2 | 18875108 | 1094 | 0 | 0 | 0 | 0 | 0 | 0 | 0 | 0
499 | 18875109 | 18875091 | 8841404 | 1 | 1 | 1 | 3 | 500-9500 | ФССЦ, сб.500,поз.9500 | Бирки маркировочные | 1355 | 1010 | 100 шт. | 100 шт. | 100 | 0.02 | 142.5 | 0 | 0 | 0 | 0 | 1 | 0 | )*0 | 0 | 2 | 18875109 | 1095 | 0 | 0 | 0 | 0 | 0 | 0 | 0 | 0
499 | 18875110 | 18875091 | 8841455 | 1 | 1 | 1 | 3 | 500-9619 | ФССЦ, сб.500,поз.9619 | Hитки швейные | 1346 | 1009 | кг | кг | 1 | 0.002 | 0 | 0 | 0 | 0 | 0 | 1 | 0 | )*0 | 0 | 2 | 18875110 | 1096 | 0 | 0 | 0 | 0 | 0 | 0 | 0 | 0
499 | 18875111 | 18875091 | 8855299 | 1 | 1 | 1 | 3 | 542-9033 | ФССЦ, сб.542,поз.9033 | Вазелин технический | 1346 | 1009 | кг | кг | 1 | 0.009 | 30.6 | 0 | 0 | 0 | 0 | 1 | 0 | )*0 | 0 | 2 | 18875111 | 1097 | 0 | 0 | 0 | 0 | 0 | 0 | 0 | 0
499 | 18875112 | 18875091 | 8855561 | 1 | 1 | 1 | 3 | 544-0089 | ФССЦ, сб.544,поз.0089 | Лента липкая изоляционная на поликасиновом компаунде марки ЛСЭПЛ, шириной 20-30 мм, толщиной от 0,14 до 0,19 мм включительно | 1346 | 1009 | кг | кг | 1 | 0.036 | 91.29 | 0 | 0 | 0 | 0 | 1 | 0 | )*0 | 0 | 2 | 18875112 | 1098 | 0 | 0 | 0 | 0 | 0 | 0 | 0 | 0
500 | 18875118 | 18875116 | 121585 | 1 | 1 | 1 | 1 | 1-2.0 |  | Затраты труда рабочих, разряд работ 2 | 1369 | 1013 | чел.-ч | чел.-ч | 1 | 6.32 | 0 | 0 | 0 | 7.8 | 0 | 1 | 1 |  | 6.32 | 2 | 18875118 | 1099 | 0 | 0 | 0 | 0 | 0 | 0 | 0 | 0
500 | 18875119 | 18875116 | 121548 | 1 | 1 | 1 | 1 | 2 |  | Затраты труда машинистов | 608254 | 1013 | чел.час | чел.час | 1 | 0.03 | 0 | 0 | 0 | 0 | 0 | 1 | 2 |  | 0.03 | 2 | 18875119 | 1100 | 0 | 0 | 0 | 0 | 0 | 0 | 0 | 0
500 | 18875120 | 18875116 | 8863638 | 1 | 1 | 1 | 2 | 031121 | ЦЭМ сб.03, разд.11, поз.21 | Подъемники мачтовые строительные 0.5 т | 1368 | 1011 | маш.-ч | маш.-ч | 1 | 0.03 | 0 | 20 | 13.02 | 0 | 0 | 1 | 0 |  | 0.03 | 2 | 18875120 | 1101 | 0 | 0 | 0 | 0 | 0 | 0 | 0 | 0
501 | 18875123 | 18875121 | 121585 | 1 | 1 | 1 | 1 | 1-2.0 |  | Затраты труда рабочих, разряд работ 2 | 1369 | 1013 | чел.-ч | чел.-ч | 1 | 5.84 | 0 | 0 | 0 | 7.8 | 0 | 1 | 1 |  | 5.84 | 2 | 18875123 | 1102 | 0 | 0 | 0 | 0 | 0 | 0 | 0 | 0
502 | 18875126 | 18875124 | 121585 | 1 | 1 | 1 | 1 | 1-2.0 |  | Затраты труда рабочих, разряд работ 2 | 1369 | 1013 | чел.-ч | чел.-ч | 1 | 5.84 | 0 | 0 | 0 | 7.8 | 0 | 1 | 1 |  | 5.84 | 2 | 18875126 | 1103 | 0 | 0 | 0 | 0 | 0 | 0 | 0 | 0
503 | 18875129 | 18875127 | 121585 | 1 | 1 | 1 | 1 | 1-2.0 |  | Затраты труда рабочих, разряд работ 2 | 1369 | 1013 | чел.-ч | чел.-ч | 1 | 5.84 | 0 | 0 | 0 | 7.8 | 0 | 1 | 1 |  | 5.84 | 2 | 18875129 | 1104 | 0 | 0 | 0 | 0 | 0 | 0 | 0 | 0
504 | 18875133 | 18875131 | 121642 | 1 | 1 | 1 | 1 | 1-3.9 |  | Затраты труда рабочих, разряд работ 3.9 | 1369 | 1013 | чел.-ч | чел.-ч | 1 | 2.32 | 0 | 0 | 0 | 8.03 | 0 | 1 | 1 | )*0,3 | 0.696 | 2 | 18875133 | 1105 | 0 | 0 | 0 | 0 | 0 | 0 | 0 | 0
504 | 18875134 | 18875131 | 121548 | 1 | 1 | 1 | 1 | 2 |  | Затраты труда машинистов | 608254 | 1013 | чел.час | чел.час | 1 | 0.01 | 0 | 0 | 0 | 0 | 0 | 1 | 2 | )*0,3 | 0.003 | 2 | 18875134 | 1106 | 0 | 0 | 0 | 0 | 0 | 0 | 0 | 0
504 | 18875135 | 18875131 | 8863260 | 1 | 1 | 1 | 2 | 021102 | ЦЭМ сб.02, разд.11, поз.02 | Краны на автомобильном ходу при работе на монтаже технологического оборудования 10 т | 1480 | 1013 | маш.ч | МАШ.Ч | 1 | 0.005 | 0 | 134.65 | 13.5 | 0 | 0 | 1 | 0 | )*0,3 | 0.0015 | 2 | 18875135 | 1107 | 0 | 0 | 0 | 0 | 0 | 0 | 0 | 0
504 | 18875136 | 18875131 | 8863809 | 1 | 1 | 1 | 2 | 040502 | ЦЭМ сб.04, разд.05, поз.02 | Установки для сварки ручной дуговой (постоянного тока) | 1368 | 1011 | маш.-ч | маш.-ч | 1 | 0.13 | 0 | 8.1 | 0 | 0 | 0 | 1 | 0 | )*0,3 | 0.039 | 2 | 18875136 | 1108 | 0 | 0 | 0 | 0 | 0 | 0 | 0 | 0
504 | 18875137 | 18875131 | 8866914 | 1 | 1 | 1 | 2 | 330206 | ЦЭМ сб.33, разд.02, поз.06 | Дрели электрические | 1480 | 1013 | маш.ч | МАШ.Ч | 1 | 0.04 | 0 | 1.95 | 0 | 0 | 0 | 1 | 0 | )*0,3 | 0.012 | 2 | 18875137 | 1109 | 0 | 0 | 0 | 0 | 0 | 0 | 0 | 0
504 | 18875138 | 18875131 | 8867237 | 1 | 1 | 1 | 2 | 350451 | ЦЭМ сб.35, разд.04, поз.51 | Прессы гидравлические с электроприводом | 1480 | 1013 | маш.ч | МАШ.Ч | 1 | 0.2 | 0 | 1.11 | 0 | 0 | 0 | 1 | 0 | )*0,3 | 0.06 | 2 | 18875138 | 1110 | 0 | 0 | 0 | 0 | 0 | 0 | 0 | 0
504 | 18875139 | 18875131 | 8867718 | 1 | 1 | 1 | 2 | 400002 | ЦЭМ сб.40, разд.00, поз.02 | Автомобили бортовые грузоподъемностью до 8 т | 1480 | 1013 | маш.ч | МАШ.Ч | 1 | 0.005 | 0 | 95.53 | 0 | 0 | 0 | 1 | 0 | )*0,3 | 0.0015 | 2 | 18875139 | 1111 | 0 | 0 | 0 | 0 | 0 | 0 | 0 | 0
504 | 18875140 | 18875131 | 8803368 | 1 | 1 | 1 | 3 | 101-1924 | ФССЦ, сб.101,поз.1924 | Электроды диаметром 4 мм Э42А | 1346 | 1009 | кг | кг | 1 | 0.07 | 14.3 | 0 | 0 | 0 | 0 | 1 | 0 | )*0 | 0 | 2 | 18875140 | 1112 | 0 | 0 | 0 | 0 | 0 | 0 | 0 | 0
504 | 18875141 | 18875131 | 8803443 | 1 | 1 | 1 | 3 | 101-1964 | ФССЦ, сб.101,поз.1964 | Шпагат бумажный | 1346 | 1009 | кг | кг | 1 | 0.004 | 18.9 | 0 | 0 | 0 | 0 | 1 | 0 | )*0 | 0 | 2 | 18875141 | 1113 | 0 | 0 | 0 | 0 | 0 | 0 | 0 | 0
504 | 18875142 | 18875131 | 8803471 | 1 | 1 | 1 | 3 | 101-1977 | ФССЦ, сб.101,поз.1977 | Болты строительные с гайками и шайбами | 1346 | 1009 | кг | кг | 1 | 0.38 | 9.04 | 0 | 0 | 0 | 0 | 1 | 0 | )*0 | 0 | 2 | 18875142 | 1114 | 0 | 0 | 0 | 0 | 0 | 0 | 0 | 0
504 | 18875143 | 18875131 | 8804060 | 1 | 1 | 1 | 3 | 101-9100 | ФССЦ, сб.101,поз.9100 | Патроны для пристрелки | 1358 | 1010 | 10 шт. | 10 шт. | 10 | 1.22 | 23.4 | 0 | 0 | 0 | 0 | 1 | 0 | )*0 | 0 | 2 | 18875143 | 1115 | 0 | 0 | 0 | 0 | 0 | 0 | 0 | 0
504 | 18875144 | 18875131 | 8804077 | 1 | 1 | 1 | 3 | 101-9103 | ФССЦ, сб.101,поз.9103 | Дюбели распорные | 1355 | 1010 | 100 шт. | 100 шт. | 100 | 0.014 | 86 | 0 | 0 | 0 | 0 | 1 | 0 | )*0 | 0 | 2 | 18875144 | 1116 | 0 | 0 | 0 | 0 | 0 | 0 | 0 | 0
504 | 18875145 | 18875131 | 8804096 | 1 | 1 | 1 | 3 | 101-9109 | ФССЦ, сб.101,поз.9109 | Дюбели для пристрелки | 1358 | 1010 | 10 шт. | 10 шт. | 10 | 1.22 | 26.4 | 0 | 0 | 0 | 0 | 1 | 0 | )*0 | 0 | 2 | 18875145 | 1117 | 0 | 0 | 0 | 0 | 0 | 0 | 0 | 0
504 | 18875146 | 18875131 | 8804778 | 1 | 1 | 1 | 3 | 101-9760 | ФССЦ, сб.101,поз.9760 | Лак электроизоляционный 318 | 1346 | 1009 | кг | кг | 1 | 0.014 | 37.4 | 0 | 0 | 0 | 0 | 1 | 0 | )*0 | 0 | 2 | 18875146 | 1118 | 0 | 0 | 0 | 0 | 0 | 0 | 0 | 0
504 | 18875147 | 18875131 | 8804839 | 1 | 1 | 1 | 3 | 101-9852 | ФССЦ, сб.101,поз.9852 | Краска | 1346 | 1009 | кг | кг | 1 | 0.047 | 28.6 | 0 | 0 | 0 | 0 | 1 | 0 | )*0 | 0 | 2 | 18875147 | 1119 | 0 | 0 | 0 | 0 | 0 | 0 | 0 | 0
504 | 18875148 | 18875131 | 8821294 | 1 | 1 | 1 | 3 | 201-9408 | ФССЦ, сб.201,поз.9408 | Конструкции стальные индивидуальные решетчатые сварные массой до 0,1 т | 1348 | 1009 | т | т | 1000 | 0.002 | 11500 | 0 | 0 | 0 | 0 | 1 | 0 | )*0 | 0 | 2 | 18875148 | 1120 | 0 | 0 | 0 | 0 | 0 | 0 | 0 | 0
504 | 18875149 | 18875131 | 8841165 | 1 | 1 | 1 | 3 | 500-9062 | ФССЦ, сб.500,поз.9062 | Hаконечники кабельные | 1354 | 1010 | шт. | шт. | 1 | 6.1 | 0 | 0 | 0 | 0 | 0 | 1 | 0 | )*0 | 0 | 2 | 18875149 | 1121 | 0 | 0 | 0 | 0 | 0 | 0 | 0 | 0
504 | 18875150 | 18875131 | 8841188 | 1 | 1 | 1 | 3 | 500-9081 | ФССЦ, сб.500,поз.9081 | Перемычки гибкие, тип ПГС-50 | 1354 | 1010 | шт. | шт. | 1 | 1 | 0 | 0 | 0 | 0 | 0 | 1 | 0 | )*0 | 0 | 2 | 18875150 | 1122 | 0 | 0 | 0 | 0 | 0 | 0 | 0 | 0
504 | 18875151 | 18875131 | 8841404 | 1 | 1 | 1 | 3 | 500-9500 | ФССЦ, сб.500,поз.9500 | Бирки маркировочные | 1355 | 1010 | 100 шт. | 100 шт. | 100 | 0.02 | 142.5 | 0 | 0 | 0 | 0 | 1 | 0 | )*0 | 0 | 2 | 18875151 | 1123 | 0 | 0 | 0 | 0 | 0 | 0 | 0 | 0
504 | 18875152 | 18875131 | 8841455 | 1 | 1 | 1 | 3 | 500-9619 | ФССЦ, сб.500,поз.9619 | Hитки швейные | 1346 | 1009 | кг | кг | 1 | 0.002 | 0 | 0 | 0 | 0 | 0 | 1 | 0 | )*0 | 0 | 2 | 18875152 | 1124 | 0 | 0 | 0 | 0 | 0 | 0 | 0 | 0
504 | 18875153 | 18875131 | 8855299 | 1 | 1 | 1 | 3 | 542-9033 | ФССЦ, сб.542,поз.9033 | Вазелин технический | 1346 | 1009 | кг | кг | 1 | 0.009 | 30.6 | 0 | 0 | 0 | 0 | 1 | 0 | )*0 | 0 | 2 | 18875153 | 1125 | 0 | 0 | 0 | 0 | 0 | 0 | 0 | 0
504 | 18875154 | 18875131 | 8855561 | 1 | 1 | 1 | 3 | 544-0089 | ФССЦ, сб.544,поз.0089 | Лента липкая изоляционная на поликасиновом компаунде марки ЛСЭПЛ, шириной 20-30 мм, толщиной от 0,14 до 0,19 мм включительно | 1346 | 1009 | кг | кг | 1 | 0.036 | 91.29 | 0 | 0 | 0 | 0 | 1 | 0 | )*0 | 0 | 2 | 18875154 | 1126 | 0 | 0 | 0 | 0 | 0 | 0 | 0 | 0
505 | 18875159 | 18875157 | 121600 | 1 | 1 | 1 | 1 | 1-2.5 |  | Затраты труда рабочих, разряд работ 2.5 | 1369 | 1013 | чел.-ч | чел.-ч | 1 | 29.39 | 0 | 0 | 0 | 8.16 | 0 | 1 | 1 |  | 29.39 | 2 | 18875159 | 1127 | 0 | 0 | 0 | 0 | 0 | 0 | 0 | 0
505 | 18875160 | 18875157 | 121548 | 1 | 1 | 1 | 1 | 2 |  | Затраты труда машинистов | 608254 | 1013 | чел.час | чел.час | 1 | 0.13 | 0 | 0 | 0 | 0 | 0 | 1 | 2 |  | 0.13 | 2 | 18875160 | 1128 | 0 | 0 | 0 | 0 | 0 | 0 | 0 | 0
505 | 18875161 | 18875157 | 8863638 | 1 | 1 | 1 | 2 | 031121 | ЦЭМ сб.03, разд.11, поз.21 | Подъемники мачтовые строительные 0.5 т | 1368 | 1011 | маш.-ч | маш.-ч | 1 | 0.13 | 0 | 20 | 13.02 | 0 | 0 | 1 | 0 |  | 0.13 | 2 | 18875161 | 1129 | 0 | 0 | 0 | 0 | 0 | 0 | 0 | 0
505 | 18875162 | 18875157 | 8863814 | 1 | 1 | 1 | 2 | 040504 | ЦЭМ сб.04, разд.05, поз.04 | Аппараты для газовой сварки и резки | 1480 | 1013 | маш.ч | МАШ.Ч | 1 | 1.48 | 0 | 1.2 | 0 | 0 | 0 | 1 | 0 |  | 1.48 | 2 | 18875162 | 1130 | 0 | 0 | 0 | 0 | 0 | 0 | 0 | 0
505 | 18875163 | 18875157 | 8800026 | 1 | 1 | 1 | 3 | 101-0324 | ФССЦ, сб.101,поз.0324 | Кислород технический газообразный | 1339 | 1007 | м3 | м3 | 1 | 0.29 | 6.22 | 0 | 0 | 0 | 0 | 1 | 0 |  | 0.29 | 2 | 18875163 | 1131 | 0 | 0 | 0 | 0 | 0 | 0 | 0 | 0
505 | 18875164 | 18875157 | 8802830 | 1 | 1 | 1 | 3 | 101-1602 | ФССЦ, сб.101,поз.1602 | Ацетилен газообразный технический | 1339 | 1007 | м3 | м3 | 1 | 0.04 | 38.51 | 0 | 0 | 0 | 0 | 1 | 0 |  | 0.04 | 2 | 18875164 | 1132 | 0 | 0 | 0 | 0 | 0 | 0 | 0 | 0
506 | 18875167 | 18875165 | 121600 | 1 | 1 | 1 | 1 | 1-2.5 |  | Затраты труда рабочих, разряд работ 2.5 | 1369 | 1013 | чел.-ч | чел.-ч | 1 | 36.77 | 0 | 0 | 0 | 8.16 | 0 | 1 | 1 |  | 36.77 | 2 | 18875167 | 1133 | 0 | 0 | 0 | 0 | 0 | 0 | 0 | 0
506 | 18875168 | 18875165 | 121548 | 1 | 1 | 1 | 1 | 2 |  | Затраты труда машинистов | 608254 | 1013 | чел.час | чел.час | 1 | 0.23 | 0 | 0 | 0 | 0 | 0 | 1 | 2 |  | 0.23 | 2 | 18875168 | 1134 | 0 | 0 | 0 | 0 | 0 | 0 | 0 | 0
506 | 18875169 | 18875165 | 8863638 | 1 | 1 | 1 | 2 | 031121 | ЦЭМ сб.03, разд.11, поз.21 | Подъемники мачтовые строительные 0.5 т | 1368 | 1011 | маш.-ч | маш.-ч | 1 | 0.23 | 0 | 20 | 13.02 | 0 | 0 | 1 | 0 |  | 0.23 | 2 | 18875169 | 1135 | 0 | 0 | 0 | 0 | 0 | 0 | 0 | 0
506 | 18875170 | 18875165 | 8863814 | 1 | 1 | 1 | 2 | 040504 | ЦЭМ сб.04, разд.05, поз.04 | Аппараты для газовой сварки и резки | 1480 | 1013 | маш.ч | МАШ.Ч | 1 | 1.48 | 0 | 1.2 | 0 | 0 | 0 | 1 | 0 |  | 1.48 | 2 | 18875170 | 1136 | 0 | 0 | 0 | 0 | 0 | 0 | 0 | 0
506 | 18875171 | 18875165 | 8800026 | 1 | 1 | 1 | 3 | 101-0324 | ФССЦ, сб.101,поз.0324 | Кислород технический газообразный | 1339 | 1007 | м3 | м3 | 1 | 0.29 | 6.22 | 0 | 0 | 0 | 0 | 1 | 0 |  | 0.29 | 2 | 18875171 | 1137 | 0 | 0 | 0 | 0 | 0 | 0 | 0 | 0
506 | 18875172 | 18875165 | 8802830 | 1 | 1 | 1 | 3 | 101-1602 | ФССЦ, сб.101,поз.1602 | Ацетилен газообразный технический | 1339 | 1007 | м3 | м3 | 1 | 0.04 | 38.51 | 0 | 0 | 0 | 0 | 1 | 0 |  | 0.04 | 2 | 18875172 | 1138 | 0 | 0 | 0 | 0 | 0 | 0 | 0 | 0
507 | 18875175 | 18875173 | 121600 | 1 | 1 | 1 | 1 | 1-2.5 |  | Затраты труда рабочих, разряд работ 2.5 | 1369 | 1013 | чел.-ч | чел.-ч | 1 | 36.77 | 0 | 0 | 0 | 8.16 | 0 | 1 | 1 |  | 36.77 | 2 | 18875175 | 1139 | 0 | 0 | 0 | 0 | 0 | 0 | 0 | 0
507 | 18875176 | 18875173 | 121548 | 1 | 1 | 1 | 1 | 2 |  | Затраты труда машинистов | 608254 | 1013 | чел.час | чел.час | 1 | 0.23 | 0 | 0 | 0 | 0 | 0 | 1 | 2 |  | 0.23 | 2 | 18875176 | 1140 | 0 | 0 | 0 | 0 | 0 | 0 | 0 | 0
507 | 18875177 | 18875173 | 8863638 | 1 | 1 | 1 | 2 | 031121 | ЦЭМ сб.03, разд.11, поз.21 | Подъемники мачтовые строительные 0.5 т | 1368 | 1011 | маш.-ч | маш.-ч | 1 | 0.23 | 0 | 20 | 13.02 | 0 | 0 | 1 | 0 |  | 0.23 | 2 | 18875177 | 1141 | 0 | 0 | 0 | 0 | 0 | 0 | 0 | 0
507 | 18875178 | 18875173 | 8863814 | 1 | 1 | 1 | 2 | 040504 | ЦЭМ сб.04, разд.05, поз.04 | Аппараты для газовой сварки и резки | 1480 | 1013 | маш.ч | МАШ.Ч | 1 | 1.48 | 0 | 1.2 | 0 | 0 | 0 | 1 | 0 |  | 1.48 | 2 | 18875178 | 1142 | 0 | 0 | 0 | 0 | 0 | 0 | 0 | 0
507 | 18875179 | 18875173 | 8800026 | 1 | 1 | 1 | 3 | 101-0324 | ФССЦ, сб.101,поз.0324 | Кислород технический газообразный | 1339 | 1007 | м3 | м3 | 1 | 0.29 | 6.22 | 0 | 0 | 0 | 0 | 1 | 0 |  | 0.29 | 2 | 18875179 | 1143 | 0 | 0 | 0 | 0 | 0 | 0 | 0 | 0
507 | 18875180 | 18875173 | 8802830 | 1 | 1 | 1 | 3 | 101-1602 | ФССЦ, сб.101,поз.1602 | Ацетилен газообразный технический | 1339 | 1007 | м3 | м3 | 1 | 0.04 | 38.51 | 0 | 0 | 0 | 0 | 1 | 0 |  | 0.04 | 2 | 18875180 | 1144 | 0 | 0 | 0 | 0 | 0 | 0 | 0 | 0
508 | 18875184 | 18875182 | 121585 | 1 | 1 | 1 | 1 | 1-2.0 |  | Затраты труда рабочих, разряд работ 2 | 1369 | 1013 | чел.-ч | чел.-ч | 1 | 2.54 | 0 | 0 | 0 | 7.8 | 0 | 1 | 1 |  | 2.54 | 2 | 18875184 | 1145 | 0 | 0 | 0 | 0 | 0 | 0 | 0 | 0
508 | 18875185 | 18875182 | 8862972 | 1 | 1 | 1 | 3 | 999-9900 | ФССЦ, сб.999,поз.9900 | Строительный мусор | 1348 | 1009 | т | т | 1000 | 0.004 | 0 | 0 | 0 | 0 | 1 | 0 | 0 |  | 0.004 | 2 | 18875185 | 1146 | 0 | 0 | 0 | 0 | 0 | 0 | 0 | 0
509 | 18875188 | 18875187 | 121624 | 1 | 1 | 1 | 1 | 1-3.3 |  | Затраты труда рабочих, разряд работ 3.3 | 1369 | 1013 | чел.-ч | чел.-ч | 1 | 21.6 | 0 | 0 | 0 | 7.48 | 0 | 1 | 1 | )*0,3 | 6.48 | 2 | 18875188 | 1147 | 0 | 0 | 0 | 0 | 0 | 0 | 0 | 0
509 | 18875189 | 18875187 | 8836125 | 1 | 1 | 1 | 3 | 411-0041 | ФССЦ, сб.411,поз.0041 | Электроэнергия | 1383 | 1013 | КВТ-Ч | КВТ-Ч | 1 | 1.68 | 0.43 | 0 | 0 | 0 | 0 | 1 | 0 | )*0 | 0 | 2 | 18875189 | 1148 | 0 | 0 | 0 | 0 | 0 | 0 | 0 | 0
509 | 18875190 | 18875187 | 8862950 | 1 | 1 | 1 | 3 | 999-0005 | ФССЦ, сб.999,поз.0005 | Масса оборудования | 1348 | 1009 | т | т | 1000 | 0.075 | 0 | 0 | 0 | 0 | 1 | 0 | 0 | )*0 | 0 | 2 | 18875190 | 1149 | 0 | 0 | 0 | 0 | 0 | 0 | 0 | 0
510 | 18875204 | 18875193 | 121600 | 1 | 1 | 1 | 1 | 1-2.5 |  | Затраты труда рабочих, разряд работ 2.5 | 1369 | 1013 | чел.-ч | чел.-ч | 1 | 65.12 | 0 | 0 | 0 | 8.16 | 0 | 1 | 1 |  | 65.12 | 2 | 18875204 | 1150 | 0 | 0 | 0 | 0 | 0 | 0 | 0 | 0
510 | 18875205 | 18875193 | 121548 | 1 | 1 | 1 | 1 | 2 |  | Затраты труда машинистов | 608254 | 1013 | чел.час | чел.час | 1 | 0.23 | 0 | 0 | 0 | 0 | 0 | 1 | 2 |  | 0.23 | 2 | 18875205 | 1151 | 0 | 0 | 0 | 0 | 0 | 0 | 0 | 0
510 | 18875206 | 18875193 | 8863638 | 1 | 1 | 1 | 2 | 031121 | ЦЭМ сб.03, разд.11, поз.21 | Подъемники мачтовые строительные 0.5 т | 1368 | 1011 | маш.-ч | маш.-ч | 1 | 0.23 | 0 | 20 | 13.02 | 0 | 0 | 1 | 0 |  | 0.23 | 2 | 18875206 | 1152 | 0 | 0 | 0 | 0 | 0 | 0 | 0 | 0
510 | 18875207 | 18875193 | 8863814 | 1 | 1 | 1 | 2 | 040504 | ЦЭМ сб.04, разд.05, поз.04 | Аппараты для газовой сварки и резки | 1480 | 1013 | маш.ч | МАШ.Ч | 1 | 1.48 | 0 | 1.2 | 0 | 0 | 0 | 1 | 0 |  | 1.48 | 2 | 18875207 | 1153 | 0 | 0 | 0 | 0 | 0 | 0 | 0 | 0
510 | 18875208 | 18875193 | 8800026 | 1 | 1 | 1 | 3 | 101-0324 | ФССЦ, сб.101,поз.0324 | Кислород технический газообразный | 1339 | 1007 | м3 | м3 | 1 | 0.29 | 6.22 | 0 | 0 | 0 | 0 | 1 | 0 |  | 0.29 | 2 | 18875208 | 1154 | 0 | 0 | 0 | 0 | 0 | 0 | 0 | 0
510 | 18875209 | 18875193 | 8802830 | 1 | 1 | 1 | 3 | 101-1602 | ФССЦ, сб.101,поз.1602 | Ацетилен газообразный технический | 1339 | 1007 | м3 | м3 | 1 | 0.04 | 38.51 | 0 | 0 | 0 | 0 | 1 | 0 |  | 0.04 | 2 | 18875209 | 1155 | 0 | 0 | 0 | 0 | 0 | 0 | 0 | 0
511 | 18875213 | 18875211 | 121600 | 1 | 1 | 1 | 1 | 1-2.5 |  | Затраты труда рабочих, разряд работ 2.5 | 1369 | 1013 | чел.-ч | чел.-ч | 1 | 65.12 | 0 | 0 | 0 | 8.16 | 0 | 1 | 1 |  | 65.12 | 2 | 18875213 | 1156 | 0 | 0 | 0 | 0 | 0 | 0 | 0 | 0
511 | 18875214 | 18875211 | 121548 | 1 | 1 | 1 | 1 | 2 |  | Затраты труда машинистов | 608254 | 1013 | чел.час | чел.час | 1 | 0.23 | 0 | 0 | 0 | 0 | 0 | 1 | 2 |  | 0.23 | 2 | 18875214 | 1157 | 0 | 0 | 0 | 0 | 0 | 0 | 0 | 0
511 | 18875215 | 18875211 | 8863638 | 1 | 1 | 1 | 2 | 031121 | ЦЭМ сб.03, разд.11, поз.21 | Подъемники мачтовые строительные 0.5 т | 1368 | 1011 | маш.-ч | маш.-ч | 1 | 0.23 | 0 | 20 | 13.02 | 0 | 0 | 1 | 0 |  | 0.23 | 2 | 18875215 | 1158 | 0 | 0 | 0 | 0 | 0 | 0 | 0 | 0
511 | 18875216 | 18875211 | 8863814 | 1 | 1 | 1 | 2 | 040504 | ЦЭМ сб.04, разд.05, поз.04 | Аппараты для газовой сварки и резки | 1480 | 1013 | маш.ч | МАШ.Ч | 1 | 1.48 | 0 | 1.2 | 0 | 0 | 0 | 1 | 0 |  | 1.48 | 2 | 18875216 | 1159 | 0 | 0 | 0 | 0 | 0 | 0 | 0 | 0
511 | 18875217 | 18875211 | 8800026 | 1 | 1 | 1 | 3 | 101-0324 | ФССЦ, сб.101,поз.0324 | Кислород технический газообразный | 1339 | 1007 | м3 | м3 | 1 | 0.29 | 6.22 | 0 | 0 | 0 | 0 | 1 | 0 |  | 0.29 | 2 | 18875217 | 1160 | 0 | 0 | 0 | 0 | 0 | 0 | 0 | 0
511 | 18875218 | 18875211 | 8802830 | 1 | 1 | 1 | 3 | 101-1602 | ФССЦ, сб.101,поз.1602 | Ацетилен газообразный технический | 1339 | 1007 | м3 | м3 | 1 | 0.04 | 38.51 | 0 | 0 | 0 | 0 | 1 | 0 |  | 0.04 | 2 | 18875218 | 1161 | 0 | 0 | 0 | 0 | 0 | 0 | 0 | 0
512 | 18875221 | 18875219 | 121615 | 1 | 1 | 1 | 1 | 1-3.0 |  | Затраты труда рабочих, разряд работ 3 | 1369 | 1013 | чел.-ч | чел.-ч | 1 | 25.72 | 0 | 0 | 0 | 8.53 | 0 | 1 | 1 |  | 25.72 | 2 | 18875221 | 1162 | 0 | 0 | 0 | 0 | 0 | 0 | 0 | 0
512 | 18875222 | 18875219 | 121548 | 1 | 1 | 1 | 1 | 2 |  | Затраты труда машинистов | 608254 | 1013 | чел.час | чел.час | 1 | 0.07 | 0 | 0 | 0 | 0 | 0 | 1 | 2 |  | 0.07 | 2 | 18875222 | 1163 | 0 | 0 | 0 | 0 | 0 | 0 | 0 | 0
512 | 18875223 | 18875219 | 8863638 | 1 | 1 | 1 | 2 | 031121 | ЦЭМ сб.03, разд.11, поз.21 | Подъемники мачтовые строительные 0.5 т | 1368 | 1011 | маш.-ч | маш.-ч | 1 | 0.07 | 0 | 20 | 13.02 | 0 | 0 | 1 | 0 |  | 0.07 | 2 | 18875223 | 1164 | 0 | 0 | 0 | 0 | 0 | 0 | 0 | 0
513 | 18875226 | 18875224 | 121633 | 1 | 1 | 1 | 1 | 1-3.6 |  | Затраты труда рабочих, разряд работ 3.6 | 1369 | 1013 | чел.-ч | чел.-ч | 1 | 0.17 | 0 | 0 | 0 | 7.76 | 0 | 1 | 1 | )*0,3 | 0.051 | 2 | 18875226 | 1165 | 0 | 0 | 0 | 0 | 0 | 0 | 0 | 0
513 | 18875227 | 18875224 | 121548 | 1 | 1 | 1 | 1 | 2 |  | Затраты труда машинистов | 608254 | 1013 | чел.час | чел.час | 1 | 0.002 | 0 | 0 | 0 | 0 | 0 | 1 | 2 | )*0,3 | 0.0006 | 2 | 18875227 | 1166 | 0 | 0 | 0 | 0 | 0 | 0 | 0 | 0
513 | 18875228 | 18875224 | 8863260 | 1 | 1 | 1 | 2 | 021102 | ЦЭМ сб.02, разд.11, поз.02 | Краны на автомобильном ходу при работе на монтаже технологического оборудования 10 т | 1480 | 1013 | маш.ч | МАШ.Ч | 1 | 0.001 | 0 | 134.65 | 13.5 | 0 | 0 | 1 | 0 | )*0,3 | 0.0003 | 2 | 18875228 | 1167 | 0 | 0 | 0 | 0 | 0 | 0 | 0 | 0
513 | 18875229 | 18875224 | 8863809 | 1 | 1 | 1 | 2 | 040502 | ЦЭМ сб.04, разд.05, поз.02 | Установки для сварки ручной дуговой (постоянного тока) | 1368 | 1011 | маш.-ч | маш.-ч | 1 | 0.006 | 0 | 8.1 | 0 | 0 | 0 | 1 | 0 | )*0,3 | 0.0018 | 2 | 18875229 | 1168 | 0 | 0 | 0 | 0 | 0 | 0 | 0 | 0
513 | 18875230 | 18875224 | 8866914 | 1 | 1 | 1 | 2 | 330206 | ЦЭМ сб.33, разд.02, поз.06 | Дрели электрические | 1480 | 1013 | маш.ч | МАШ.Ч | 1 | 0.03 | 0 | 1.95 | 0 | 0 | 0 | 1 | 0 | )*0,3 | 0.009 | 2 | 18875230 | 1169 | 0 | 0 | 0 | 0 | 0 | 0 | 0 | 0
513 | 18875231 | 18875224 | 8867718 | 1 | 1 | 1 | 2 | 400002 | ЦЭМ сб.40, разд.00, поз.02 | Автомобили бортовые грузоподъемностью до 8 т | 1480 | 1013 | маш.ч | МАШ.Ч | 1 | 0.001 | 0 | 95.53 | 0 | 0 | 0 | 1 | 0 | )*0,3 | 0.0003 | 2 | 18875231 | 1170 | 0 | 0 | 0 | 0 | 0 | 0 | 0 | 0
513 | 18875232 | 18875224 | 8803471 | 1 | 1 | 1 | 3 | 101-1977 | ФССЦ, сб.101,поз.1977 | Болты строительные с гайками и шайбами | 1346 | 1009 | кг | кг | 1 | 0.106 | 9.04 | 0 | 0 | 0 | 0 | 1 | 0 | )*0 | 0 | 2 | 18875232 | 1171 | 0 | 0 | 0 | 0 | 0 | 0 | 0 | 0
513 | 18875233 | 18875224 | 8804077 | 1 | 1 | 1 | 3 | 101-9103 | ФССЦ, сб.101,поз.9103 | Дюбели распорные | 1355 | 1010 | 100 шт. | 100 шт. | 100 | 0.01 | 86 | 0 | 0 | 0 | 0 | 1 | 0 | )*0 | 0 | 2 | 18875233 | 1172 | 0 | 0 | 0 | 0 | 0 | 0 | 0 | 0
513 | 18875234 | 18875224 | 8804839 | 1 | 1 | 1 | 3 | 101-9852 | ФССЦ, сб.101,поз.9852 | Краска | 1346 | 1009 | кг | кг | 1 | 0.02 | 28.6 | 0 | 0 | 0 | 0 | 1 | 0 | )*0 | 0 | 2 | 18875234 | 1173 | 0 | 0 | 0 | 0 | 0 | 0 | 0 | 0
513 | 18875235 | 18875224 | 8841188 | 1 | 1 | 1 | 3 | 500-9081 | ФССЦ, сб.500,поз.9081 | Перемычки гибкие, тип ПГС-50 | 1354 | 1010 | шт. | шт. | 1 | 1 | 0 | 0 | 0 | 0 | 0 | 1 | 0 | )*0 | 0 | 2 | 18875235 | 1174 | 0 | 0 | 0 | 0 | 0 | 0 | 0 | 0
514 | 18875241 | 18875239 | 121585 | 1 | 1 | 1 | 1 | 1-2.0 |  | Затраты труда рабочих, разряд работ 2 | 1369 | 1013 | чел.-ч | чел.-ч | 1 | 6.32 | 0 | 0 | 0 | 7.8 | 0 | 1 | 1 |  | 6.32 | 2 | 18875241 | 1175 | 0 | 0 | 0 | 0 | 0 | 0 | 0 | 0
514 | 18875242 | 18875239 | 121548 | 1 | 1 | 1 | 1 | 2 |  | Затраты труда машинистов | 608254 | 1013 | чел.час | чел.час | 1 | 0.03 | 0 | 0 | 0 | 0 | 0 | 1 | 2 |  | 0.03 | 2 | 18875242 | 1176 | 0 | 0 | 0 | 0 | 0 | 0 | 0 | 0
514 | 18875243 | 18875239 | 8863638 | 1 | 1 | 1 | 2 | 031121 | ЦЭМ сб.03, разд.11, поз.21 | Подъемники мачтовые строительные 0.5 т | 1368 | 1011 | маш.-ч | маш.-ч | 1 | 0.03 | 0 | 20 | 13.02 | 0 | 0 | 1 | 0 |  | 0.03 | 2 | 18875243 | 1177 | 0 | 0 | 0 | 0 | 0 | 0 | 0 | 0
515 | 18875246 | 18875244 | 121642 | 1 | 1 | 1 | 1 | 1-3.9 |  | Затраты труда рабочих, разряд работ 3.9 | 1369 | 1013 | чел.-ч | чел.-ч | 1 | 2.32 | 0 | 0 | 0 | 8.03 | 0 | 1 | 1 | )*0,3 | 0.696 | 2 | 18875246 | 1178 | 0 | 0 | 0 | 0 | 0 | 0 | 0 | 0
515 | 18875247 | 18875244 | 121548 | 1 | 1 | 1 | 1 | 2 |  | Затраты труда машинистов | 608254 | 1013 | чел.час | чел.час | 1 | 0.01 | 0 | 0 | 0 | 0 | 0 | 1 | 2 | )*0,3 | 0.003 | 2 | 18875247 | 1179 | 0 | 0 | 0 | 0 | 0 | 0 | 0 | 0
515 | 18875248 | 18875244 | 8863260 | 1 | 1 | 1 | 2 | 021102 | ЦЭМ сб.02, разд.11, поз.02 | Краны на автомобильном ходу при работе на монтаже технологического оборудования 10 т | 1480 | 1013 | маш.ч | МАШ.Ч | 1 | 0.005 | 0 | 134.65 | 13.5 | 0 | 0 | 1 | 0 | )*0,3 | 0.0015 | 2 | 18875248 | 1180 | 0 | 0 | 0 | 0 | 0 | 0 | 0 | 0
515 | 18875249 | 18875244 | 8863809 | 1 | 1 | 1 | 2 | 040502 | ЦЭМ сб.04, разд.05, поз.02 | Установки для сварки ручной дуговой (постоянного тока) | 1368 | 1011 | маш.-ч | маш.-ч | 1 | 0.13 | 0 | 8.1 | 0 | 0 | 0 | 1 | 0 | )*0,3 | 0.039 | 2 | 18875249 | 1181 | 0 | 0 | 0 | 0 | 0 | 0 | 0 | 0
515 | 18875250 | 18875244 | 8866914 | 1 | 1 | 1 | 2 | 330206 | ЦЭМ сб.33, разд.02, поз.06 | Дрели электрические | 1480 | 1013 | маш.ч | МАШ.Ч | 1 | 0.04 | 0 | 1.95 | 0 | 0 | 0 | 1 | 0 | )*0,3 | 0.012 | 2 | 18875250 | 1182 | 0 | 0 | 0 | 0 | 0 | 0 | 0 | 0
515 | 18875251 | 18875244 | 8867237 | 1 | 1 | 1 | 2 | 350451 | ЦЭМ сб.35, разд.04, поз.51 | Прессы гидравлические с электроприводом | 1480 | 1013 | маш.ч | МАШ.Ч | 1 | 0.2 | 0 | 1.11 | 0 | 0 | 0 | 1 | 0 | )*0,3 | 0.06 | 2 | 18875251 | 1183 | 0 | 0 | 0 | 0 | 0 | 0 | 0 | 0
515 | 18875252 | 18875244 | 8867718 | 1 | 1 | 1 | 2 | 400002 | ЦЭМ сб.40, разд.00, поз.02 | Автомобили бортовые грузоподъемностью до 8 т | 1480 | 1013 | маш.ч | МАШ.Ч | 1 | 0.005 | 0 | 95.53 | 0 | 0 | 0 | 1 | 0 | )*0,3 | 0.0015 | 2 | 18875252 | 1184 | 0 | 0 | 0 | 0 | 0 | 0 | 0 | 0
515 | 18875253 | 18875244 | 8803368 | 1 | 1 | 1 | 3 | 101-1924 | ФССЦ, сб.101,поз.1924 | Электроды диаметром 4 мм Э42А | 1346 | 1009 | кг | кг | 1 | 0.07 | 14.3 | 0 | 0 | 0 | 0 | 1 | 0 | )*0 | 0 | 2 | 18875253 | 1185 | 0 | 0 | 0 | 0 | 0 | 0 | 0 | 0
515 | 18875254 | 18875244 | 8803443 | 1 | 1 | 1 | 3 | 101-1964 | ФССЦ, сб.101,поз.1964 | Шпагат бумажный | 1346 | 1009 | кг | кг | 1 | 0.004 | 18.9 | 0 | 0 | 0 | 0 | 1 | 0 | )*0 | 0 | 2 | 18875254 | 1186 | 0 | 0 | 0 | 0 | 0 | 0 | 0 | 0
515 | 18875255 | 18875244 | 8803471 | 1 | 1 | 1 | 3 | 101-1977 | ФССЦ, сб.101,поз.1977 | Болты строительные с гайками и шайбами | 1346 | 1009 | кг | кг | 1 | 0.38 | 9.04 | 0 | 0 | 0 | 0 | 1 | 0 | )*0 | 0 | 2 | 18875255 | 1187 | 0 | 0 | 0 | 0 | 0 | 0 | 0 | 0
515 | 18875256 | 18875244 | 8804060 | 1 | 1 | 1 | 3 | 101-9100 | ФССЦ, сб.101,поз.9100 | Патроны для пристрелки | 1358 | 1010 | 10 шт. | 10 шт. | 10 | 1.22 | 23.4 | 0 | 0 | 0 | 0 | 1 | 0 | )*0 | 0 | 2 | 18875256 | 1188 | 0 | 0 | 0 | 0 | 0 | 0 | 0 | 0
515 | 18875257 | 18875244 | 8804077 | 1 | 1 | 1 | 3 | 101-9103 | ФССЦ, сб.101,поз.9103 | Дюбели распорные | 1355 | 1010 | 100 шт. | 100 шт. | 100 | 0.014 | 86 | 0 | 0 | 0 | 0 | 1 | 0 | )*0 | 0 | 2 | 18875257 | 1189 | 0 | 0 | 0 | 0 | 0 | 0 | 0 | 0
515 | 18875258 | 18875244 | 8804096 | 1 | 1 | 1 | 3 | 101-9109 | ФССЦ, сб.101,поз.9109 | Дюбели для пристрелки | 1358 | 1010 | 10 шт. | 10 шт. | 10 | 1.22 | 26.4 | 0 | 0 | 0 | 0 | 1 | 0 | )*0 | 0 | 2 | 18875258 | 1190 | 0 | 0 | 0 | 0 | 0 | 0 | 0 | 0
515 | 18875259 | 18875244 | 8804778 | 1 | 1 | 1 | 3 | 101-9760 | ФССЦ, сб.101,поз.9760 | Лак электроизоляционный 318 | 1346 | 1009 | кг | кг | 1 | 0.014 | 37.4 | 0 | 0 | 0 | 0 | 1 | 0 | )*0 | 0 | 2 | 18875259 | 1191 | 0 | 0 | 0 | 0 | 0 | 0 | 0 | 0
515 | 18875260 | 18875244 | 8804839 | 1 | 1 | 1 | 3 | 101-9852 | ФССЦ, сб.101,поз.9852 | Краска | 1346 | 1009 | кг | кг | 1 | 0.047 | 28.6 | 0 | 0 | 0 | 0 | 1 | 0 | )*0 | 0 | 2 | 18875260 | 1192 | 0 | 0 | 0 | 0 | 0 | 0 | 0 | 0
515 | 18875261 | 18875244 | 8821294 | 1 | 1 | 1 | 3 | 201-9408 | ФССЦ, сб.201,поз.9408 | Конструкции стальные индивидуальные решетчатые сварные массой до 0,1 т | 1348 | 1009 | т | т | 1000 | 0.002 | 11500 | 0 | 0 | 0 | 0 | 1 | 0 | )*0 | 0 | 2 | 18875261 | 1193 | 0 | 0 | 0 | 0 | 0 | 0 | 0 | 0
515 | 18875262 | 18875244 | 8841165 | 1 | 1 | 1 | 3 | 500-9062 | ФССЦ, сб.500,поз.9062 | Hаконечники кабельные | 1354 | 1010 | шт. | шт. | 1 | 6.1 | 0 | 0 | 0 | 0 | 0 | 1 | 0 | )*0 | 0 | 2 | 18875262 | 1194 | 0 | 0 | 0 | 0 | 0 | 0 | 0 | 0
515 | 18875263 | 18875244 | 8841188 | 1 | 1 | 1 | 3 | 500-9081 | ФССЦ, сб.500,поз.9081 | Перемычки гибкие, тип ПГС-50 | 1354 | 1010 | шт. | шт. | 1 | 1 | 0 | 0 | 0 | 0 | 0 | 1 | 0 | )*0 | 0 | 2 | 18875263 | 1195 | 0 | 0 | 0 | 0 | 0 | 0 | 0 | 0
515 | 18875264 | 18875244 | 8841404 | 1 | 1 | 1 | 3 | 500-9500 | ФССЦ, сб.500,поз.9500 | Бирки маркировочные | 1355 | 1010 | 100 шт. | 100 шт. | 100 | 0.02 | 142.5 | 0 | 0 | 0 | 0 | 1 | 0 | )*0 | 0 | 2 | 18875264 | 1196 | 0 | 0 | 0 | 0 | 0 | 0 | 0 | 0
515 | 18875265 | 18875244 | 8841455 | 1 | 1 | 1 | 3 | 500-9619 | ФССЦ, сб.500,поз.9619 | Hитки швейные | 1346 | 1009 | кг | кг | 1 | 0.002 | 0 | 0 | 0 | 0 | 0 | 1 | 0 | )*0 | 0 | 2 | 18875265 | 1197 | 0 | 0 | 0 | 0 | 0 | 0 | 0 | 0
515 | 18875266 | 18875244 | 8855299 | 1 | 1 | 1 | 3 | 542-9033 | ФССЦ, сб.542,поз.9033 | Вазелин технический | 1346 | 1009 | кг | кг | 1 | 0.009 | 30.6 | 0 | 0 | 0 | 0 | 1 | 0 | )*0 | 0 | 2 | 18875266 | 1198 | 0 | 0 | 0 | 0 | 0 | 0 | 0 | 0
515 | 18875267 | 18875244 | 8855561 | 1 | 1 | 1 | 3 | 544-0089 | ФССЦ, сб.544,поз.0089 | Лента липкая изоляционная на поликасиновом компаунде марки ЛСЭПЛ, шириной 20-30 мм, толщиной от 0,14 до 0,19 мм включительно | 1346 | 1009 | кг | кг | 1 | 0.036 | 91.29 | 0 | 0 | 0 | 0 | 1 | 0 | )*0 | 0 | 2 | 18875267 | 1199 | 0 | 0 | 0 | 0 | 0 | 0 | 0 | 0
516 | 18875271 | 18875269 | 121585 | 1 | 1 | 1 | 1 | 1-2.0 |  | Затраты труда рабочих, разряд работ 2 | 1369 | 1013 | чел.-ч | чел.-ч | 1 | 13.71 | 0 | 0 | 0 | 7.8 | 0 | 1 | 1 |  | 13.71 | 2 | 18875271 | 1200 | 0 | 0 | 0 | 0 | 0 | 0 | 0 | 0
516 | 18875272 | 18875269 | 8862972 | 1 | 1 | 1 | 3 | 999-9900 | ФССЦ, сб.999,поз.9900 | Строительный мусор | 1348 | 1009 | т | т | 1000 | 0.017 | 0 | 0 | 0 | 0 | 1 | 0 | 0 |  | 0.017 | 2 | 18875272 | 1201 | 0 | 0 | 0 | 0 | 0 | 0 | 0 | 0
517 | 18875276 | 18875274 | 121645 | 1 | 1 | 1 | 1 | 1-4.0 |  | Затраты труда рабочих, разряд работ 4 | 1369 | 1013 | чел.-ч | чел.-ч | 1 | 1.91 | 0 | 0 | 0 | 9.62 | 0 | 1 | 1 | )*0,3 | 0.573 | 2 | 18875276 | 1202 | 0 | 0 | 0 | 0 | 0 | 0 | 0 | 0
517 | 18875277 | 18875274 | 121548 | 1 | 1 | 1 | 1 | 2 |  | Затраты труда машинистов | 608254 | 1013 | чел.час | чел.час | 1 | 0.002 | 0 | 0 | 0 | 0 | 0 | 1 | 2 | )*0,3 | 0.0006 | 2 | 18875277 | 1203 | 0 | 0 | 0 | 0 | 0 | 0 | 0 | 0
517 | 18875278 | 18875274 | 8863260 | 1 | 1 | 1 | 2 | 021102 | ЦЭМ сб.02, разд.11, поз.02 | Краны на автомобильном ходу при работе на монтаже технологического оборудования 10 т | 1480 | 1013 | маш.ч | МАШ.Ч | 1 | 0.001 | 0 | 134.65 | 13.5 | 0 | 0 | 1 | 0 | )*0,3 | 0.0003 | 2 | 18875278 | 1204 | 0 | 0 | 0 | 0 | 0 | 0 | 0 | 0
517 | 18875279 | 18875274 | 8863809 | 1 | 1 | 1 | 2 | 040502 | ЦЭМ сб.04, разд.05, поз.02 | Установки для сварки ручной дуговой (постоянного тока) | 1368 | 1011 | маш.-ч | маш.-ч | 1 | 0.067 | 0 | 8.1 | 0 | 0 | 0 | 1 | 0 | )*0,3 | 0.0201 | 2 | 18875279 | 1205 | 0 | 0 | 0 | 0 | 0 | 0 | 0 | 0
517 | 18875280 | 18875274 | 8866914 | 1 | 1 | 1 | 2 | 330206 | ЦЭМ сб.33, разд.02, поз.06 | Дрели электрические | 1480 | 1013 | маш.ч | МАШ.Ч | 1 | 0.03 | 0 | 1.95 | 0 | 0 | 0 | 1 | 0 | )*0,3 | 0.009 | 2 | 18875280 | 1206 | 0 | 0 | 0 | 0 | 0 | 0 | 0 | 0
517 | 18875281 | 18875274 | 8867718 | 1 | 1 | 1 | 2 | 400002 | ЦЭМ сб.40, разд.00, поз.02 | Автомобили бортовые грузоподъемностью до 8 т | 1480 | 1013 | маш.ч | МАШ.Ч | 1 | 0.001 | 0 | 95.53 | 0 | 0 | 0 | 1 | 0 | )*0,3 | 0.0003 | 2 | 18875281 | 1207 | 0 | 0 | 0 | 0 | 0 | 0 | 0 | 0
517 | 18875282 | 18875274 | 8803368 | 1 | 1 | 1 | 3 | 101-1924 | ФССЦ, сб.101,поз.1924 | Электроды диаметром 4 мм Э42А | 1346 | 1009 | кг | кг | 1 | 0.07 | 14.3 | 0 | 0 | 0 | 0 | 1 | 0 | )*0 | 0 | 2 | 18875282 | 1208 | 0 | 0 | 0 | 0 | 0 | 0 | 0 | 0
517 | 18875283 | 18875274 | 8803443 | 1 | 1 | 1 | 3 | 101-1964 | ФССЦ, сб.101,поз.1964 | Шпагат бумажный | 1346 | 1009 | кг | кг | 1 | 0.001 | 18.9 | 0 | 0 | 0 | 0 | 1 | 0 | )*0 | 0 | 2 | 18875283 | 1209 | 0 | 0 | 0 | 0 | 0 | 0 | 0 | 0
517 | 18875284 | 18875274 | 8803471 | 1 | 1 | 1 | 3 | 101-1977 | ФССЦ, сб.101,поз.1977 | Болты строительные с гайками и шайбами | 1346 | 1009 | кг | кг | 1 | 0.026 | 9.04 | 0 | 0 | 0 | 0 | 1 | 0 | )*0 | 0 | 2 | 18875284 | 1210 | 0 | 0 | 0 | 0 | 0 | 0 | 0 | 0
517 | 18875285 | 18875274 | 8804060 | 1 | 1 | 1 | 3 | 101-9100 | ФССЦ, сб.101,поз.9100 | Патроны для пристрелки | 1358 | 1010 | 10 шт. | 10 шт. | 10 | 0.61 | 23.4 | 0 | 0 | 0 | 0 | 1 | 0 | )*0 | 0 | 2 | 18875285 | 1211 | 0 | 0 | 0 | 0 | 0 | 0 | 0 | 0
517 | 18875286 | 18875274 | 8804077 | 1 | 1 | 1 | 3 | 101-9103 | ФССЦ, сб.101,поз.9103 | Дюбели распорные | 1355 | 1010 | 100 шт. | 100 шт. | 100 | 0.007 | 86 | 0 | 0 | 0 | 0 | 1 | 0 | )*0 | 0 | 2 | 18875286 | 1212 | 0 | 0 | 0 | 0 | 0 | 0 | 0 | 0
517 | 18875287 | 18875274 | 8804096 | 1 | 1 | 1 | 3 | 101-9109 | ФССЦ, сб.101,поз.9109 | Дюбели для пристрелки | 1358 | 1010 | 10 шт. | 10 шт. | 10 | 0.61 | 26.4 | 0 | 0 | 0 | 0 | 1 | 0 | )*0 | 0 | 2 | 18875287 | 1213 | 0 | 0 | 0 | 0 | 0 | 0 | 0 | 0
517 | 18875288 | 18875274 | 8804778 | 1 | 1 | 1 | 3 | 101-9760 | ФССЦ, сб.101,поз.9760 | Лак электроизоляционный 318 | 1346 | 1009 | кг | кг | 1 | 0.004 | 37.4 | 0 | 0 | 0 | 0 | 1 | 0 | )*0 | 0 | 2 | 18875288 | 1214 | 0 | 0 | 0 | 0 | 0 | 0 | 0 | 0
517 | 18875289 | 18875274 | 8804839 | 1 | 1 | 1 | 3 | 101-9852 | ФССЦ, сб.101,поз.9852 | Краска | 1346 | 1009 | кг | кг | 1 | 0.018 | 28.6 | 0 | 0 | 0 | 0 | 1 | 0 | )*0 | 0 | 2 | 18875289 | 1215 | 0 | 0 | 0 | 0 | 0 | 0 | 0 | 0
517 | 18875290 | 18875274 | 8821294 | 1 | 1 | 1 | 3 | 201-9408 | ФССЦ, сб.201,поз.9408 | Конструкции стальные индивидуальные решетчатые сварные массой до 0,1 т | 1348 | 1009 | т | т | 1000 | 0.001 | 11500 | 0 | 0 | 0 | 0 | 1 | 0 | )*0 | 0 | 2 | 18875290 | 1216 | 0 | 0 | 0 | 0 | 0 | 0 | 0 | 0
517 | 18875291 | 18875274 | 8841165 | 1 | 1 | 1 | 3 | 500-9062 | ФССЦ, сб.500,поз.9062 | Hаконечники кабельные | 1354 | 1010 | шт. | шт. | 1 | 0.051 | 0 | 0 | 0 | 0 | 0 | 1 | 0 | )*0 | 0 | 2 | 18875291 | 1217 | 0 | 0 | 0 | 0 | 0 | 0 | 0 | 0
517 | 18875292 | 18875274 | 8841188 | 1 | 1 | 1 | 3 | 500-9081 | ФССЦ, сб.500,поз.9081 | Перемычки гибкие, тип ПГС-50 | 1354 | 1010 | шт. | шт. | 1 | 1 | 0 | 0 | 0 | 0 | 0 | 1 | 0 | )*0 | 0 | 2 | 18875292 | 1218 | 0 | 0 | 0 | 0 | 0 | 0 | 0 | 0
517 | 18875293 | 18875274 | 8841404 | 1 | 1 | 1 | 3 | 500-9500 | ФССЦ, сб.500,поз.9500 | Бирки маркировочные | 1355 | 1010 | 100 шт. | 100 шт. | 100 | 0.02 | 142.5 | 0 | 0 | 0 | 0 | 1 | 0 | )*0 | 0 | 2 | 18875293 | 1219 | 0 | 0 | 0 | 0 | 0 | 0 | 0 | 0
517 | 18875294 | 18875274 | 8841455 | 1 | 1 | 1 | 3 | 500-9619 | ФССЦ, сб.500,поз.9619 | Hитки швейные | 1346 | 1009 | кг | кг | 1 | 0.001 | 0 | 0 | 0 | 0 | 0 | 1 | 0 | )*0 | 0 | 2 | 18875294 | 1220 | 0 | 0 | 0 | 0 | 0 | 0 | 0 | 0
517 | 18875295 | 18875274 | 8855299 | 1 | 1 | 1 | 3 | 542-9033 | ФССЦ, сб.542,поз.9033 | Вазелин технический | 1346 | 1009 | кг | кг | 1 | 0.004 | 30.6 | 0 | 0 | 0 | 0 | 1 | 0 | )*0 | 0 | 2 | 18875295 | 1221 | 0 | 0 | 0 | 0 | 0 | 0 | 0 | 0
517 | 18875296 | 18875274 | 8855561 | 1 | 1 | 1 | 3 | 544-0089 | ФССЦ, сб.544,поз.0089 | Лента липкая изоляционная на поликасиновом компаунде марки ЛСЭПЛ, шириной 20-30 мм, толщиной от 0,14 до 0,19 мм включительно | 1346 | 1009 | кг | кг | 1 | 0.008 | 91.29 | 0 | 0 | 0 | 0 | 1 | 0 | )*0 | 0 | 2 | 18875296 | 1222 | 0 | 0 | 0 | 0 | 0 | 0 | 0 | 0
518 | 18875301 | 18875299 | 121645 | 1 | 1 | 1 | 1 | 1-4.0 |  | Затраты труда рабочих, разряд работ 4 | 1369 | 1013 | чел.-ч | чел.-ч | 1 | 15.4 | 0 | 0 | 0 | 9.62 | 0 | 1 | 1 | )*0,3 | 4.62 | 2 | 18875301 | 1223 | 0 | 0 | 0 | 0 | 0 | 0 | 0 | 0
518 | 18875302 | 18875299 | 121548 | 1 | 1 | 1 | 1 | 2 |  | Затраты труда машинистов | 608254 | 1013 | чел.час | чел.час | 1 | 0.29 | 0 | 0 | 0 | 0 | 0 | 1 | 2 | )*0,3 | 0.087 | 2 | 18875302 | 1224 | 0 | 0 | 0 | 0 | 0 | 0 | 0 | 0
518 | 18875303 | 18875299 | 8863260 | 1 | 1 | 1 | 2 | 021102 | ЦЭМ сб.02, разд.11, поз.02 | Краны на автомобильном ходу при работе на монтаже технологического оборудования 10 т | 1480 | 1013 | маш.ч | МАШ.Ч | 1 | 0.1 | 0 | 134.65 | 13.5 | 0 | 0 | 1 | 0 | )*0,3 | 0.03 | 2 | 18875303 | 1225 | 0 | 0 | 0 | 0 | 0 | 0 | 0 | 0
518 | 18875304 | 18875299 | 8863539 | 1 | 1 | 1 | 2 | 030408 | ЦЭМ сб.03, разд.04, поз.08 | Лебедки электрические, тяговым усилием 156,96 (16) кH (т) | 1368 | 1011 | маш.-ч | маш.-ч | 1 | 0.09 | 0 | 131.44 | 11.6 | 0 | 0 | 1 | 0 | )*0,3 | 0.027 | 2 | 18875304 | 1226 | 0 | 0 | 0 | 0 | 0 | 0 | 0 | 0
518 | 18875305 | 18875299 | 8863809 | 1 | 1 | 1 | 2 | 040502 | ЦЭМ сб.04, разд.05, поз.02 | Установки для сварки ручной дуговой (постоянного тока) | 1368 | 1011 | маш.-ч | маш.-ч | 1 | 0.32 | 0 | 8.1 | 0 | 0 | 0 | 1 | 0 | )*0,3 | 0.096 | 2 | 18875305 | 1227 | 0 | 0 | 0 | 0 | 0 | 0 | 0 | 0
518 | 18875306 | 18875299 | 8867718 | 1 | 1 | 1 | 2 | 400002 | ЦЭМ сб.40, разд.00, поз.02 | Автомобили бортовые грузоподъемностью до 8 т | 1480 | 1013 | маш.ч | МАШ.Ч | 1 | 0.1 | 0 | 95.53 | 0 | 0 | 0 | 1 | 0 | )*0,3 | 0.03 | 2 | 18875306 | 1228 | 0 | 0 | 0 | 0 | 0 | 0 | 0 | 0
518 | 18875307 | 18875299 | 8802918 | 1 | 1 | 1 | 3 | 101-1641 | ФССЦ, сб.101,поз.1641 | Сталь угловая, равнополочная, марка стали ВСт3кп2 размером 50х50х5 мм | 1348 | 1009 | т | т | 1000 | 0.03 | 5763 | 0 | 0 | 0 | 0 | 1 | 0 | )*0 | 0 | 2 | 18875307 | 1229 | 0 | 0 | 0 | 0 | 0 | 0 | 0 | 0
518 | 18875308 | 18875299 | 8803368 | 1 | 1 | 1 | 3 | 101-1924 | ФССЦ, сб.101,поз.1924 | Электроды диаметром 4 мм Э42А | 1346 | 1009 | кг | кг | 1 | 0.2 | 14.3 | 0 | 0 | 0 | 0 | 1 | 0 | )*0 | 0 | 2 | 18875308 | 1230 | 0 | 0 | 0 | 0 | 0 | 0 | 0 | 0
518 | 18875309 | 18875299 | 8803471 | 1 | 1 | 1 | 3 | 101-1977 | ФССЦ, сб.101,поз.1977 | Болты строительные с гайками и шайбами | 1346 | 1009 | кг | кг | 1 | 3.4 | 9.04 | 0 | 0 | 0 | 0 | 1 | 0 | )*0 | 0 | 2 | 18875309 | 1231 | 0 | 0 | 0 | 0 | 0 | 0 | 0 | 0
518 | 18875310 | 18875299 | 8804839 | 1 | 1 | 1 | 3 | 101-9852 | ФССЦ, сб.101,поз.9852 | Краска | 1346 | 1009 | кг | кг | 1 | 1.1 | 28.6 | 0 | 0 | 0 | 0 | 1 | 0 | )*0 | 0 | 2 | 18875310 | 1232 | 0 | 0 | 0 | 0 | 0 | 0 | 0 | 0
519 | 18875316 | 18875314 | 121645 | 1 | 1 | 1 | 1 | 1-4.0 |  | Затраты труда рабочих, разряд работ 4 | 1369 | 1013 | чел.-ч | чел.-ч | 1 | 208 | 0 | 0 | 0 | 9.62 | 0 | 1 | 1 | )*0,3 | 62.4 | 2 | 18875316 | 1233 | 0 | 0 | 0 | 0 | 0 | 0 | 0 | 0
519 | 18875317 | 18875314 | 121548 | 1 | 1 | 1 | 1 | 2 |  | Затраты труда машинистов | 608254 | 1013 | чел.час | чел.час | 1 | 39.9 | 0 | 0 | 0 | 0 | 0 | 1 | 2 | )*0,3 | 11.97 | 2 | 18875317 | 1234 | 0 | 0 | 0 | 0 | 0 | 0 | 0 | 0
519 | 18875318 | 18875314 | 8863260 | 1 | 1 | 1 | 2 | 021102 | ЦЭМ сб.02, разд.11, поз.02 | Краны на автомобильном ходу при работе на монтаже технологического оборудования 10 т | 1480 | 1013 | маш.ч | МАШ.Ч | 1 | 1.34 | 0 | 134.65 | 13.5 | 0 | 0 | 1 | 0 | )*0,3 | 0.402 | 2 | 18875318 | 1235 | 0 | 0 | 0 | 0 | 0 | 0 | 0 | 0
519 | 18875319 | 18875314 | 8863809 | 1 | 1 | 1 | 2 | 040502 | ЦЭМ сб.04, разд.05, поз.02 | Установки для сварки ручной дуговой (постоянного тока) | 1368 | 1011 | маш.-ч | маш.-ч | 1 | 23.1 | 0 | 8.1 | 0 | 0 | 0 | 1 | 0 | )*0,3 | 6.93 | 2 | 18875319 | 1236 | 0 | 0 | 0 | 0 | 0 | 0 | 0 | 0
519 | 18875320 | 18875314 | 8867271 | 1 | 1 | 1 | 2 | 351201 | ЦЭМ сб.35, разд.12, поз.01 | Шинотрубогибы | 1480 | 1013 | маш.ч | МАШ.Ч | 1 | 37.2 | 0 | 15.24 | 10.06 | 0 | 0 | 1 | 0 | )*0,3 | 11.16 | 2 | 18875320 | 1237 | 0 | 0 | 0 | 0 | 0 | 0 | 0 | 0
519 | 18875321 | 18875314 | 8867718 | 1 | 1 | 1 | 2 | 400002 | ЦЭМ сб.40, разд.00, поз.02 | Автомобили бортовые грузоподъемностью до 8 т | 1480 | 1013 | маш.ч | МАШ.Ч | 1 | 1.34 | 0 | 95.53 | 0 | 0 | 0 | 1 | 0 | )*0,3 | 0.402 | 2 | 18875321 | 1238 | 0 | 0 | 0 | 0 | 0 | 0 | 0 | 0
519 | 18875322 | 18875314 | 8803368 | 1 | 1 | 1 | 3 | 101-1924 | ФССЦ, сб.101,поз.1924 | Электроды диаметром 4 мм Э42А | 1346 | 1009 | кг | кг | 1 | 0.15 | 14.3 | 0 | 0 | 0 | 0 | 1 | 0 | )*0 | 0 | 2 | 18875322 | 1239 | 0 | 0 | 0 | 0 | 0 | 0 | 0 | 0
519 | 18875323 | 18875314 | 8804839 | 1 | 1 | 1 | 3 | 101-9852 | ФССЦ, сб.101,поз.9852 | Краска | 1346 | 1009 | кг | кг | 1 | 6.9 | 28.6 | 0 | 0 | 0 | 0 | 1 | 0 | )*0 | 0 | 2 | 18875323 | 1240 | 0 | 0 | 0 | 0 | 0 | 0 | 0 | 0
519 | 18875324 | 18875314 | 8841404 | 1 | 1 | 1 | 3 | 500-9500 | ФССЦ, сб.500,поз.9500 | Бирки маркировочные | 1355 | 1010 | 100 шт. | 100 шт. | 100 | 0.306 | 142.5 | 0 | 0 | 0 | 0 | 1 | 0 | )*0 | 0 | 2 | 18875324 | 1241 | 0 | 0 | 0 | 0 | 0 | 0 | 0 | 0
519 | 18875325 | 18875314 | 8848771 | 1 | 1 | 1 | 3 | 520-0009 | ФССЦ, сб.520,поз.0009 | Прутки из алюминиевых сплавов марки АД1, круглого сечения, нормальной точности и прочности, немерной длины, диаметром 135-200 мм | 1348 | 1009 | т | т | 1000 | 0.00324 | 55960 | 0 | 0 | 0 | 0 | 1 | 0 | )*0 | 0 | 2 | 18875325 | 1242 | 0 | 0 | 0 | 0 | 0 | 0 | 0 | 0
519 | 18875326 | 18875314 | 8849007 | 1 | 1 | 1 | 3 | 522-0051 | ФССЦ, сб.522,поз.0051 | Пруток круглый медный марки М3-Т, диаметром 20 мм | 1348 | 1009 | т | т | 1000 | 0.00246 | 71640 | 0 | 0 | 0 | 0 | 1 | 0 | )*0 | 0 | 2 | 18875326 | 1243 | 0 | 0 | 0 | 0 | 0 | 0 | 0 | 0
519 | 18875327 | 18875314 | 8855152 | 1 | 1 | 1 | 3 | 542-0008 | ФССЦ, сб.542,поз.0008 | Аргон газообразный, сорт 1 | 1339 | 1007 | м3 | м3 | 1 | 2.6 | 22.5 | 0 | 0 | 0 | 0 | 1 | 0 | )*0 | 0 | 2 | 18875327 | 1244 | 0 | 0 | 0 | 0 | 0 | 0 | 0 | 0
520 | 18875332 | 18875330 | 121585 | 1 | 1 | 1 | 1 | 1-2.0 |  | Затраты труда рабочих, разряд работ 2 | 1369 | 1013 | чел.-ч | чел.-ч | 1 | 5.84 | 0 | 0 | 0 | 7.8 | 0 | 1 | 1 |  | 5.84 | 2 | 18875332 | 1245 | 0 | 0 | 0 | 0 | 0 | 0 | 0 | 0
521 | 18875335 | 18875333 | 121645 | 1 | 1 | 1 | 1 | 1-4.0 |  | Затраты труда рабочих, разряд работ 4 | 1369 | 1013 | чел.-ч | чел.-ч | 1 | 12 | 0 | 0 | 0 | 9.62 | 0 | 1 | 1 | )*0,3 | 3.6 | 2 | 18875335 | 1246 | 0 | 0 | 0 | 0 | 0 | 0 | 0 | 0
522 | 18875341 | 18875339 | 121651 | 1 | 1 | 1 | 1 | 1-4.2 |  | Затраты труда рабочих, разряд работ 4.2 | 1369 | 1013 | чел.-ч | чел.-ч | 1 | 4.48 | 0 | 0 | 0 | 8.36 | 0 | 1 | 1 | )*0,3 | 1.344 | 2 | 18875341 | 1247 | 0 | 0 | 0 | 0 | 0 | 0 | 0 | 0
522 | 18875342 | 18875339 | 121548 | 1 | 1 | 1 | 1 | 2 |  | Затраты труда машинистов | 608254 | 1013 | чел.час | чел.час | 1 | 0.04 | 0 | 0 | 0 | 0 | 0 | 1 | 2 | )*0,3 | 0.012 | 2 | 18875342 | 1248 | 0 | 0 | 0 | 0 | 0 | 0 | 0 | 0
522 | 18875343 | 18875339 | 8863260 | 1 | 1 | 1 | 2 | 021102 | ЦЭМ сб.02, разд.11, поз.02 | Краны на автомобильном ходу при работе на монтаже технологического оборудования 10 т | 1480 | 1013 | маш.ч | МАШ.Ч | 1 | 0.02 | 0 | 134.65 | 13.5 | 0 | 0 | 1 | 0 | )*0,3 | 0.006 | 2 | 18875343 | 1249 | 0 | 0 | 0 | 0 | 0 | 0 | 0 | 0
522 | 18875344 | 18875339 | 8866914 | 1 | 1 | 1 | 2 | 330206 | ЦЭМ сб.33, разд.02, поз.06 | Дрели электрические | 1480 | 1013 | маш.ч | МАШ.Ч | 1 | 0.28 | 0 | 1.95 | 0 | 0 | 0 | 1 | 0 | )*0,3 | 0.084 | 2 | 18875344 | 1250 | 0 | 0 | 0 | 0 | 0 | 0 | 0 | 0
522 | 18875345 | 18875339 | 8867718 | 1 | 1 | 1 | 2 | 400002 | ЦЭМ сб.40, разд.00, поз.02 | Автомобили бортовые грузоподъемностью до 8 т | 1480 | 1013 | маш.ч | МАШ.Ч | 1 | 0.02 | 0 | 95.53 | 0 | 0 | 0 | 1 | 0 | )*0,3 | 0.006 | 2 | 18875345 | 1251 | 0 | 0 | 0 | 0 | 0 | 0 | 0 | 0
522 | 18875346 | 18875339 | 8802918 | 1 | 1 | 1 | 3 | 101-1641 | ФССЦ, сб.101,поз.1641 | Сталь угловая, равнополочная, марка стали ВСт3кп2 размером 50х50х5 мм | 1348 | 1009 | т | т | 1000 | 0.00416 | 5763 | 0 | 0 | 0 | 0 | 1 | 0 | )*0 | 0 | 2 | 18875346 | 1252 | 0 | 0 | 0 | 0 | 0 | 0 | 0 | 0
522 | 18875347 | 18875339 | 8803145 | 1 | 1 | 1 | 3 | 101-1786 | ФССЦ, сб.101,поз.1786 | Лак битумный БТ-123 | 1348 | 1009 | т | т | 1000 | 0.00058 | 21309 | 0 | 0 | 0 | 0 | 1 | 0 | )*0 | 0 | 2 | 18875347 | 1253 | 0 | 0 | 0 | 0 | 0 | 0 | 0 | 0
522 | 18875348 | 18875339 | 8804077 | 1 | 1 | 1 | 3 | 101-9103 | ФССЦ, сб.101,поз.9103 | Дюбели распорные | 1355 | 1010 | 100 шт. | 100 шт. | 100 | 0.04 | 86 | 0 | 0 | 0 | 0 | 1 | 0 | )*0 | 0 | 2 | 18875348 | 1254 | 0 | 0 | 0 | 0 | 0 | 0 | 0 | 0
522 | 18875349 | 18875339 | 8804839 | 1 | 1 | 1 | 3 | 101-9852 | ФССЦ, сб.101,поз.9852 | Краска | 1346 | 1009 | кг | кг | 1 | 0.02 | 28.6 | 0 | 0 | 0 | 0 | 1 | 0 | )*0 | 0 | 2 | 18875349 | 1255 | 0 | 0 | 0 | 0 | 0 | 0 | 0 | 0
522 | 18875350 | 18875339 | 8841404 | 1 | 1 | 1 | 3 | 500-9500 | ФССЦ, сб.500,поз.9500 | Бирки маркировочные | 1355 | 1010 | 100 шт. | 100 шт. | 100 | 0.01 | 142.5 | 0 | 0 | 0 | 0 | 1 | 0 | )*0 | 0 | 2 | 18875350 | 1256 | 0 | 0 | 0 | 0 | 0 | 0 | 0 | 0
522 | 18875351 | 18875339 | 8855561 | 1 | 1 | 1 | 3 | 544-0089 | ФССЦ, сб.544,поз.0089 | Лента липкая изоляционная на поликасиновом компаунде марки ЛСЭПЛ, шириной 20-30 мм, толщиной от 0,14 до 0,19 мм включительно | 1346 | 1009 | кг | кг | 1 | 0.06 | 91.29 | 0 | 0 | 0 | 0 | 1 | 0 | )*0 | 0 | 2 | 18875351 | 1257 | 0 | 0 | 0 | 0 | 0 | 0 | 0 | 0
523 | 18875357 | 18875355 | 121585 | 1 | 1 | 1 | 1 | 1-2.0 |  | Затраты труда рабочих, разряд работ 2 | 1369 | 1013 | чел.-ч | чел.-ч | 1 | 10.81 | 0 | 0 | 0 | 7.8 | 0 | 1 | 1 |  | 10.81 | 2 | 18875357 | 1258 | 0 | 0 | 0 | 0 | 0 | 0 | 0 | 0
523 | 18875358 | 18875355 | 121548 | 1 | 1 | 1 | 1 | 2 |  | Затраты труда машинистов | 608254 | 1013 | чел.час | чел.час | 1 | 0.03 | 0 | 0 | 0 | 0 | 0 | 1 | 2 |  | 0.03 | 2 | 18875358 | 1259 | 0 | 0 | 0 | 0 | 0 | 0 | 0 | 0
523 | 18875359 | 18875355 | 8863638 | 1 | 1 | 1 | 2 | 031121 | ЦЭМ сб.03, разд.11, поз.21 | Подъемники мачтовые строительные 0.5 т | 1368 | 1011 | маш.-ч | маш.-ч | 1 | 0.03 | 0 | 20 | 13.02 | 0 | 0 | 1 | 0 |  | 0.03 | 2 | 18875359 | 1260 | 0 | 0 | 0 | 0 | 0 | 0 | 0 | 0
524 | 18875362 | 18875360 | 121585 | 1 | 1 | 1 | 1 | 1-2.0 |  | Затраты труда рабочих, разряд работ 2 | 1369 | 1013 | чел.-ч | чел.-ч | 1 | 2.54 | 0 | 0 | 0 | 7.8 | 0 | 1 | 1 |  | 2.54 | 2 | 18875362 | 1261 | 0 | 0 | 0 | 0 | 0 | 0 | 0 | 0
524 | 18875363 | 18875360 | 8862972 | 1 | 1 | 1 | 3 | 999-9900 | ФССЦ, сб.999,поз.9900 | Строительный мусор | 1348 | 1009 | т | т | 1000 | 0.004 | 0 | 0 | 0 | 0 | 1 | 0 | 0 |  | 0.004 | 2 | 18875363 | 1262 | 0 | 0 | 0 | 0 | 0 | 0 | 0 | 0
525 | 18875368 | 18875365 | 121548 | 1 | 1 | 1 | 1 | 2 |  | Затраты труда машинистов | 608254 | 1013 | чел.час | чел.час | 1 | 0.024 | 0 | 0 | 0 | 0 | 0 | 1 | 2 |  | 0.024 | 2 | 18875366 | 1263 | 0 | 0 | 0 | 0 | 0 | 0 | 0 | 0
525 | 18875369 | 18875365 | 8864025 | 1 | 1 | 1 | 2 | 060248 | ЦЭМ сб.06, разд.02, поз.48 | Экскаваторы одноковшовые дизельные на гусеничном ходу при работе на других видах строительства (кроме водохозяйственного) 0,65 м3 | 1368 | 1011 | маш.-ч | маш.-ч | 1 | 0.024 | 0 | 125.7 | 13.5 | 0 | 0 | 1 | 0 |  | 0.024 | 2 | 18875367 | 1264 | 0 | 0 | 0 | 0 | 0 | 0 | 0 | 0
526 | 18875373 | 18875370 | 121548 | 1 | 1 | 1 | 1 | 2 |  | Затраты труда машинистов | 608254 | 1013 | чел.час | чел.час | 1 | 2.271 | 0 | 0 | 0 | 0 | 0 | 1 | 2 |  | 2.271 | 2 | 18875371 | 1265 | 0 | 0 | 0 | 0 | 0 | 0 | 0 | 0
526 | 18875374 | 18875370 | 8867722 | 1 | 1 | 1 | 2 | 400004 | ЦЭМ сб.40, разд.00, поз.04 | Автомобили бортовые грузоподъемностью до 15 т | 1368 | 1011 | маш.-ч | маш.-ч | 1 | 2.271 | 0 | 104.42 | 0 | 0 | 0 | 1 | 0 |  | 2.271 | 2 | 18875372 | 1266 | 0 | 0 | 0 | 0 | 0 | 0 | 0 | 0
549 | 18875466 | 18875464 | 121645 | 1 | 1 | 1 | 1 | 1-4.0 |  | Затраты труда рабочих, разряд работ 4 | 1369 | 1013 | чел.-ч | чел.-ч | 1 | 20.2 | 0 | 0 | 0 | 9.62 | 0 | 1 | 1 | )*0,3 | 6.06 | 2 | 18875466 | 1267 | 0 | 0 | 0 | 0 | 0 | 0 | 0 | 0
549 | 18875467 | 18875464 | 121548 | 1 | 1 | 1 | 1 | 2 |  | Затраты труда машинистов | 608254 | 1013 | чел.час | чел.час | 1 | 1.52 | 0 | 0 | 0 | 0 | 0 | 1 | 2 | )*0,3 | 0.456 | 2 | 18875467 | 1268 | 0 | 0 | 0 | 0 | 0 | 0 | 0 | 0
549 | 18875468 | 18875464 | 8863260 | 1 | 1 | 1 | 2 | 021102 | ЦЭМ сб.02, разд.11, поз.02 | Краны на автомобильном ходу при работе на монтаже технологического оборудования 10 т | 1480 | 1013 | маш.ч | МАШ.Ч | 1 | 0.76 | 0 | 134.65 | 13.5 | 0 | 0 | 1 | 0 | )*0,3 | 0.228 | 2 | 18875468 | 1269 | 0 | 0 | 0 | 0 | 0 | 0 | 0 | 0
549 | 18875469 | 18875464 | 8867718 | 1 | 1 | 1 | 2 | 400002 | ЦЭМ сб.40, разд.00, поз.02 | Автомобили бортовые грузоподъемностью до 8 т | 1480 | 1013 | маш.ч | МАШ.Ч | 1 | 0.76 | 0 | 95.53 | 0 | 0 | 0 | 1 | 0 | )*0,3 | 0.228 | 2 | 18875469 | 1270 | 0 | 0 | 0 | 0 | 0 | 0 | 0 | 0
549 | 18875470 | 18875464 | 8803111 | 1 | 1 | 1 | 3 | 101-1755 | ФССЦ, сб.101,поз.1755 | Сталь полосовая спокойная марки Ст3сп, шириной 50-200 мм толщиной 4-5 мм | 1348 | 1009 | т | т | 1000 | 0.001 | 5000 | 0 | 0 | 0 | 0 | 1 | 0 | )*0 | 0 | 2 | 18875470 | 1271 | 0 | 0 | 0 | 0 | 0 | 0 | 0 | 0
549 | 18875471 | 18875464 | 8803471 | 1 | 1 | 1 | 3 | 101-1977 | ФССЦ, сб.101,поз.1977 | Болты строительные с гайками и шайбами | 1346 | 1009 | кг | кг | 1 | 0.42 | 9.04 | 0 | 0 | 0 | 0 | 1 | 0 | )*0 | 0 | 2 | 18875471 | 1272 | 0 | 0 | 0 | 0 | 0 | 0 | 0 | 0
549 | 18875472 | 18875464 | 8804839 | 1 | 1 | 1 | 3 | 101-9852 | ФССЦ, сб.101,поз.9852 | Краска | 1346 | 1009 | кг | кг | 1 | 0.3 | 28.6 | 0 | 0 | 0 | 0 | 1 | 0 | )*0 | 0 | 2 | 18875472 | 1273 | 0 | 0 | 0 | 0 | 0 | 0 | 0 | 0
550 | 18875478 | 18875476 | 121651 | 1 | 1 | 1 | 1 | 1-4.2 |  | Затраты труда рабочих, разряд работ 4.2 | 1369 | 1013 | чел.-ч | чел.-ч | 1 | 3.49 | 0 | 0 | 0 | 8.36 | 0 | 1 | 1 | )*0,3 | 1.047 | 2 | 18875478 | 1274 | 0 | 0 | 0 | 0 | 0 | 0 | 0 | 0
550 | 18875479 | 18875476 | 121548 | 1 | 1 | 1 | 1 | 2 |  | Затраты труда машинистов | 608254 | 1013 | чел.час | чел.час | 1 | 0.66 | 0 | 0 | 0 | 0 | 0 | 1 | 2 | )*0,3 | 0.198 | 2 | 18875479 | 1275 | 0 | 0 | 0 | 0 | 0 | 0 | 0 | 0
550 | 18875480 | 18875476 | 8863260 | 1 | 1 | 1 | 2 | 021102 | ЦЭМ сб.02, разд.11, поз.02 | Краны на автомобильном ходу при работе на монтаже технологического оборудования 10 т | 1480 | 1013 | маш.ч | МАШ.Ч | 1 | 0.33 | 0 | 134.65 | 13.5 | 0 | 0 | 1 | 0 | )*0,3 | 0.099 | 2 | 18875480 | 1276 | 0 | 0 | 0 | 0 | 0 | 0 | 0 | 0
550 | 18875481 | 18875476 | 8863809 | 1 | 1 | 1 | 2 | 040502 | ЦЭМ сб.04, разд.05, поз.02 | Установки для сварки ручной дуговой (постоянного тока) | 1368 | 1011 | маш.-ч | маш.-ч | 1 | 1.29 | 0 | 8.1 | 0 | 0 | 0 | 1 | 0 | )*0,3 | 0.387 | 2 | 18875481 | 1277 | 0 | 0 | 0 | 0 | 0 | 0 | 0 | 0
550 | 18875482 | 18875476 | 8867718 | 1 | 1 | 1 | 2 | 400002 | ЦЭМ сб.40, разд.00, поз.02 | Автомобили бортовые грузоподъемностью до 8 т | 1480 | 1013 | маш.ч | МАШ.Ч | 1 | 0.33 | 0 | 95.53 | 0 | 0 | 0 | 1 | 0 | )*0,3 | 0.099 | 2 | 18875482 | 1278 | 0 | 0 | 0 | 0 | 0 | 0 | 0 | 0
550 | 18875483 | 18875476 | 8803368 | 1 | 1 | 1 | 3 | 101-1924 | ФССЦ, сб.101,поз.1924 | Электроды диаметром 4 мм Э42А | 1346 | 1009 | кг | кг | 1 | 0.25 | 14.3 | 0 | 0 | 0 | 0 | 1 | 0 | )*0 | 0 | 2 | 18875483 | 1279 | 0 | 0 | 0 | 0 | 0 | 0 | 0 | 0
550 | 18875484 | 18875476 | 8803471 | 1 | 1 | 1 | 3 | 101-1977 | ФССЦ, сб.101,поз.1977 | Болты строительные с гайками и шайбами | 1346 | 1009 | кг | кг | 1 | 0.26 | 9.04 | 0 | 0 | 0 | 0 | 1 | 0 | )*0 | 0 | 2 | 18875484 | 1280 | 0 | 0 | 0 | 0 | 0 | 0 | 0 | 0
550 | 18875485 | 18875476 | 8804839 | 1 | 1 | 1 | 3 | 101-9852 | ФССЦ, сб.101,поз.9852 | Краска | 1346 | 1009 | кг | кг | 1 | 0.05 | 28.6 | 0 | 0 | 0 | 0 | 1 | 0 | )*0 | 0 | 2 | 18875485 | 1281 | 0 | 0 | 0 | 0 | 0 | 0 | 0 | 0
550 | 18875486 | 18875476 | 8821294 | 1 | 1 | 1 | 3 | 201-9408 | ФССЦ, сб.201,поз.9408 | Конструкции стальные индивидуальные решетчатые сварные массой до 0,1 т | 1348 | 1009 | т | т | 1000 | 0.03 | 11500 | 0 | 0 | 0 | 0 | 1 | 0 | )*0 | 0 | 2 | 18875486 | 1282 | 0 | 0 | 0 | 0 | 0 | 0 | 0 | 0
551 | 18875490 | 18875488 | 121651 | 1 | 1 | 1 | 1 | 1-4.2 |  | Затраты труда рабочих, разряд работ 4.2 | 1369 | 1013 | чел.-ч | чел.-ч | 1 | 2.89 | 0 | 0 | 0 | 8.36 | 0 | 1 | 1 | )*0,3 | 0.867 | 2 | 18875490 | 1283 | 0 | 0 | 0 | 0 | 0 | 0 | 0 | 0
551 | 18875491 | 18875488 | 121548 | 1 | 1 | 1 | 1 | 2 |  | Затраты труда машинистов | 608254 | 1013 | чел.час | чел.час | 1 | 0.02 | 0 | 0 | 0 | 0 | 0 | 1 | 2 | )*0,3 | 0.006 | 2 | 18875491 | 1284 | 0 | 0 | 0 | 0 | 0 | 0 | 0 | 0
551 | 18875492 | 18875488 | 8863260 | 1 | 1 | 1 | 2 | 021102 | ЦЭМ сб.02, разд.11, поз.02 | Краны на автомобильном ходу при работе на монтаже технологического оборудования 10 т | 1480 | 1013 | маш.ч | МАШ.Ч | 1 | 0.01 | 0 | 134.65 | 13.5 | 0 | 0 | 1 | 0 | )*0,3 | 0.003 | 2 | 18875492 | 1285 | 0 | 0 | 0 | 0 | 0 | 0 | 0 | 0
551 | 18875493 | 18875488 | 8863809 | 1 | 1 | 1 | 2 | 040502 | ЦЭМ сб.04, разд.05, поз.02 | Установки для сварки ручной дуговой (постоянного тока) | 1368 | 1011 | маш.-ч | маш.-ч | 1 | 0.13 | 0 | 8.1 | 0 | 0 | 0 | 1 | 0 | )*0,3 | 0.039 | 2 | 18875493 | 1286 | 0 | 0 | 0 | 0 | 0 | 0 | 0 | 0
551 | 18875494 | 18875488 | 8866914 | 1 | 1 | 1 | 2 | 330206 | ЦЭМ сб.33, разд.02, поз.06 | Дрели электрические | 1480 | 1013 | маш.ч | МАШ.Ч | 1 | 0.28 | 0 | 1.95 | 0 | 0 | 0 | 1 | 0 | )*0,3 | 0.084 | 2 | 18875494 | 1287 | 0 | 0 | 0 | 0 | 0 | 0 | 0 | 0
551 | 18875495 | 18875488 | 8867237 | 1 | 1 | 1 | 2 | 350451 | ЦЭМ сб.35, разд.04, поз.51 | Прессы гидравлические с электроприводом | 1480 | 1013 | маш.ч | МАШ.Ч | 1 | 0.2 | 0 | 1.11 | 0 | 0 | 0 | 1 | 0 | )*0,3 | 0.06 | 2 | 18875495 | 1288 | 0 | 0 | 0 | 0 | 0 | 0 | 0 | 0
551 | 18875496 | 18875488 | 8867718 | 1 | 1 | 1 | 2 | 400002 | ЦЭМ сб.40, разд.00, поз.02 | Автомобили бортовые грузоподъемностью до 8 т | 1480 | 1013 | маш.ч | МАШ.Ч | 1 | 0.01 | 0 | 95.53 | 0 | 0 | 0 | 1 | 0 | )*0,3 | 0.003 | 2 | 18875496 | 1289 | 0 | 0 | 0 | 0 | 0 | 0 | 0 | 0
551 | 18875497 | 18875488 | 8803368 | 1 | 1 | 1 | 3 | 101-1924 | ФССЦ, сб.101,поз.1924 | Электроды диаметром 4 мм Э42А | 1346 | 1009 | кг | кг | 1 | 0.07 | 14.3 | 0 | 0 | 0 | 0 | 1 | 0 | )*0 | 0 | 2 | 18875497 | 1290 | 0 | 0 | 0 | 0 | 0 | 0 | 0 | 0
551 | 18875498 | 18875488 | 8803443 | 1 | 1 | 1 | 3 | 101-1964 | ФССЦ, сб.101,поз.1964 | Шпагат бумажный | 1346 | 1009 | кг | кг | 1 | 0.004 | 18.9 | 0 | 0 | 0 | 0 | 1 | 0 | )*0 | 0 | 2 | 18875498 | 1291 | 0 | 0 | 0 | 0 | 0 | 0 | 0 | 0
551 | 18875499 | 18875488 | 8803471 | 1 | 1 | 1 | 3 | 101-1977 | ФССЦ, сб.101,поз.1977 | Болты строительные с гайками и шайбами | 1346 | 1009 | кг | кг | 1 | 0.384 | 9.04 | 0 | 0 | 0 | 0 | 1 | 0 | )*0 | 0 | 2 | 18875499 | 1292 | 0 | 0 | 0 | 0 | 0 | 0 | 0 | 0
551 | 18875500 | 18875488 | 8804060 | 1 | 1 | 1 | 3 | 101-9100 | ФССЦ, сб.101,поз.9100 | Патроны для пристрелки | 1358 | 1010 | 10 шт. | 10 шт. | 10 | 1.22 | 23.4 | 0 | 0 | 0 | 0 | 1 | 0 | )*0 | 0 | 2 | 18875500 | 1293 | 0 | 0 | 0 | 0 | 0 | 0 | 0 | 0
551 | 18875501 | 18875488 | 8804077 | 1 | 1 | 1 | 3 | 101-9103 | ФССЦ, сб.101,поз.9103 | Дюбели распорные | 1355 | 1010 | 100 шт. | 100 шт. | 100 | 0.01 | 86 | 0 | 0 | 0 | 0 | 1 | 0 | )*0 | 0 | 2 | 18875501 | 1294 | 0 | 0 | 0 | 0 | 0 | 0 | 0 | 0
551 | 18875502 | 18875488 | 8804096 | 1 | 1 | 1 | 3 | 101-9109 | ФССЦ, сб.101,поз.9109 | Дюбели для пристрелки | 1358 | 1010 | 10 шт. | 10 шт. | 10 | 1.22 | 26.4 | 0 | 0 | 0 | 0 | 1 | 0 | )*0 | 0 | 2 | 18875502 | 1295 | 0 | 0 | 0 | 0 | 0 | 0 | 0 | 0
551 | 18875503 | 18875488 | 8804778 | 1 | 1 | 1 | 3 | 101-9760 | ФССЦ, сб.101,поз.9760 | Лак электроизоляционный 318 | 1346 | 1009 | кг | кг | 1 | 0.014 | 37.4 | 0 | 0 | 0 | 0 | 1 | 0 | )*0 | 0 | 2 | 18875503 | 1296 | 0 | 0 | 0 | 0 | 0 | 0 | 0 | 0
551 | 18875504 | 18875488 | 8804839 | 1 | 1 | 1 | 3 | 101-9852 | ФССЦ, сб.101,поз.9852 | Краска | 1346 | 1009 | кг | кг | 1 | 0.046 | 28.6 | 0 | 0 | 0 | 0 | 1 | 0 | )*0 | 0 | 2 | 18875504 | 1297 | 0 | 0 | 0 | 0 | 0 | 0 | 0 | 0
551 | 18875505 | 18875488 | 8821294 | 1 | 1 | 1 | 3 | 201-9408 | ФССЦ, сб.201,поз.9408 | Конструкции стальные индивидуальные решетчатые сварные массой до 0,1 т | 1348 | 1009 | т | т | 1000 | 0.003 | 11500 | 0 | 0 | 0 | 0 | 1 | 0 | )*0 | 0 | 2 | 18875505 | 1298 | 0 | 0 | 0 | 0 | 0 | 0 | 0 | 0
551 | 18875506 | 18875488 | 8841165 | 1 | 1 | 1 | 3 | 500-9062 | ФССЦ, сб.500,поз.9062 | Hаконечники кабельные | 1354 | 1010 | шт. | шт. | 1 | 6.1 | 0 | 0 | 0 | 0 | 0 | 1 | 0 | )*0 | 0 | 2 | 18875506 | 1299 | 0 | 0 | 0 | 0 | 0 | 0 | 0 | 0
551 | 18875507 | 18875488 | 8841188 | 1 | 1 | 1 | 3 | 500-9081 | ФССЦ, сб.500,поз.9081 | Перемычки гибкие, тип ПГС-50 | 1354 | 1010 | шт. | шт. | 1 | 1 | 0 | 0 | 0 | 0 | 0 | 1 | 0 | )*0 | 0 | 2 | 18875507 | 1300 | 0 | 0 | 0 | 0 | 0 | 0 | 0 | 0
551 | 18875508 | 18875488 | 8841404 | 1 | 1 | 1 | 3 | 500-9500 | ФССЦ, сб.500,поз.9500 | Бирки маркировочные | 1355 | 1010 | 100 шт. | 100 шт. | 100 | 0.02 | 142.5 | 0 | 0 | 0 | 0 | 1 | 0 | )*0 | 0 | 2 | 18875508 | 1301 | 0 | 0 | 0 | 0 | 0 | 0 | 0 | 0
551 | 18875509 | 18875488 | 8841455 | 1 | 1 | 1 | 3 | 500-9619 | ФССЦ, сб.500,поз.9619 | Hитки швейные | 1346 | 1009 | кг | кг | 1 | 0.002 | 0 | 0 | 0 | 0 | 0 | 1 | 0 | )*0 | 0 | 2 | 18875509 | 1302 | 0 | 0 | 0 | 0 | 0 | 0 | 0 | 0
551 | 18875510 | 18875488 | 8855299 | 1 | 1 | 1 | 3 | 542-9033 | ФССЦ, сб.542,поз.9033 | Вазелин технический | 1346 | 1009 | кг | кг | 1 | 0.009 | 30.6 | 0 | 0 | 0 | 0 | 1 | 0 | )*0 | 0 | 2 | 18875510 | 1303 | 0 | 0 | 0 | 0 | 0 | 0 | 0 | 0
551 | 18875511 | 18875488 | 8855561 | 1 | 1 | 1 | 3 | 544-0089 | ФССЦ, сб.544,поз.0089 | Лента липкая изоляционная на поликасиновом компаунде марки ЛСЭПЛ, шириной 20-30 мм, толщиной от 0,14 до 0,19 мм включительно | 1346 | 1009 | кг | кг | 1 | 0.036 | 91.29 | 0 | 0 | 0 | 0 | 1 | 0 | )*0 | 0 | 2 | 18875511 | 1304 | 0 | 0 | 0 | 0 | 0 | 0 | 0 | 0
552 | 18875517 | 18875515 | 121654 | 1 | 1 | 1 | 1 | 1-4.3 |  | Затраты труда рабочих, разряд работ 4.3 | 1369 | 1013 | чел.-ч | чел.-ч | 1 | 4.17 | 0 | 0 | 0 | 8.48 | 0 | 1 | 1 | )*0,3 | 1.251 | 2 | 18875517 | 1305 | 0 | 0 | 0 | 0 | 0 | 0 | 0 | 0
552 | 18875518 | 18875515 | 121548 | 1 | 1 | 1 | 1 | 2 |  | Затраты труда машинистов | 608254 | 1013 | чел.час | чел.час | 1 | 0.024 | 0 | 0 | 0 | 0 | 0 | 1 | 2 | )*0,3 | 0.0072 | 2 | 18875518 | 1306 | 0 | 0 | 0 | 0 | 0 | 0 | 0 | 0
552 | 18875519 | 18875515 | 8863260 | 1 | 1 | 1 | 2 | 021102 | ЦЭМ сб.02, разд.11, поз.02 | Краны на автомобильном ходу при работе на монтаже технологического оборудования 10 т | 1480 | 1013 | маш.ч | МАШ.Ч | 1 | 0.012 | 0 | 134.65 | 13.5 | 0 | 0 | 1 | 0 | )*0,3 | 0.0036 | 2 | 18875519 | 1307 | 0 | 0 | 0 | 0 | 0 | 0 | 0 | 0
552 | 18875520 | 18875515 | 8863809 | 1 | 1 | 1 | 2 | 040502 | ЦЭМ сб.04, разд.05, поз.02 | Установки для сварки ручной дуговой (постоянного тока) | 1368 | 1011 | маш.-ч | маш.-ч | 1 | 0.13 | 0 | 8.1 | 0 | 0 | 0 | 1 | 0 | )*0,3 | 0.039 | 2 | 18875520 | 1308 | 0 | 0 | 0 | 0 | 0 | 0 | 0 | 0
552 | 18875521 | 18875515 | 8866914 | 1 | 1 | 1 | 2 | 330206 | ЦЭМ сб.33, разд.02, поз.06 | Дрели электрические | 1480 | 1013 | маш.ч | МАШ.Ч | 1 | 0.28 | 0 | 1.95 | 0 | 0 | 0 | 1 | 0 | )*0,3 | 0.084 | 2 | 18875521 | 1309 | 0 | 0 | 0 | 0 | 0 | 0 | 0 | 0
552 | 18875522 | 18875515 | 8867237 | 1 | 1 | 1 | 2 | 350451 | ЦЭМ сб.35, разд.04, поз.51 | Прессы гидравлические с электроприводом | 1480 | 1013 | маш.ч | МАШ.Ч | 1 | 0.38 | 0 | 1.11 | 0 | 0 | 0 | 1 | 0 | )*0,3 | 0.114 | 2 | 18875522 | 1310 | 0 | 0 | 0 | 0 | 0 | 0 | 0 | 0
552 | 18875523 | 18875515 | 8867718 | 1 | 1 | 1 | 2 | 400002 | ЦЭМ сб.40, разд.00, поз.02 | Автомобили бортовые грузоподъемностью до 8 т | 1480 | 1013 | маш.ч | МАШ.Ч | 1 | 0.012 | 0 | 95.53 | 0 | 0 | 0 | 1 | 0 | )*0,3 | 0.0036 | 2 | 18875523 | 1311 | 0 | 0 | 0 | 0 | 0 | 0 | 0 | 0
552 | 18875524 | 18875515 | 8803368 | 1 | 1 | 1 | 3 | 101-1924 | ФССЦ, сб.101,поз.1924 | Электроды диаметром 4 мм Э42А | 1346 | 1009 | кг | кг | 1 | 0.07 | 14.3 | 0 | 0 | 0 | 0 | 1 | 0 | )*0 | 0 | 2 | 18875524 | 1312 | 0 | 0 | 0 | 0 | 0 | 0 | 0 | 0
552 | 18875525 | 18875515 | 8803443 | 1 | 1 | 1 | 3 | 101-1964 | ФССЦ, сб.101,поз.1964 | Шпагат бумажный | 1346 | 1009 | кг | кг | 1 | 0.008 | 18.9 | 0 | 0 | 0 | 0 | 1 | 0 | )*0 | 0 | 2 | 18875525 | 1313 | 0 | 0 | 0 | 0 | 0 | 0 | 0 | 0
552 | 18875526 | 18875515 | 8803471 | 1 | 1 | 1 | 3 | 101-1977 | ФССЦ, сб.101,поз.1977 | Болты строительные с гайками и шайбами | 1346 | 1009 | кг | кг | 1 | 0.959 | 9.04 | 0 | 0 | 0 | 0 | 1 | 0 | )*0 | 0 | 2 | 18875526 | 1314 | 0 | 0 | 0 | 0 | 0 | 0 | 0 | 0
552 | 18875527 | 18875515 | 8804060 | 1 | 1 | 1 | 3 | 101-9100 | ФССЦ, сб.101,поз.9100 | Патроны для пристрелки | 1358 | 1010 | 10 шт. | 10 шт. | 10 | 1.22 | 23.4 | 0 | 0 | 0 | 0 | 1 | 0 | )*0 | 0 | 2 | 18875527 | 1315 | 0 | 0 | 0 | 0 | 0 | 0 | 0 | 0
552 | 18875528 | 18875515 | 8804077 | 1 | 1 | 1 | 3 | 101-9103 | ФССЦ, сб.101,поз.9103 | Дюбели распорные | 1355 | 1010 | 100 шт. | 100 шт. | 100 | 0.01 | 86 | 0 | 0 | 0 | 0 | 1 | 0 | )*0 | 0 | 2 | 18875528 | 1316 | 0 | 0 | 0 | 0 | 0 | 0 | 0 | 0
552 | 18875529 | 18875515 | 8804096 | 1 | 1 | 1 | 3 | 101-9109 | ФССЦ, сб.101,поз.9109 | Дюбели для пристрелки | 1358 | 1010 | 10 шт. | 10 шт. | 10 | 1.22 | 26.4 | 0 | 0 | 0 | 0 | 1 | 0 | )*0 | 0 | 2 | 18875529 | 1317 | 0 | 0 | 0 | 0 | 0 | 0 | 0 | 0
552 | 18875530 | 18875515 | 8804778 | 1 | 1 | 1 | 3 | 101-9760 | ФССЦ, сб.101,поз.9760 | Лак электроизоляционный 318 | 1346 | 1009 | кг | кг | 1 | 0.029 | 37.4 | 0 | 0 | 0 | 0 | 1 | 0 | )*0 | 0 | 2 | 18875530 | 1318 | 0 | 0 | 0 | 0 | 0 | 0 | 0 | 0
552 | 18875531 | 18875515 | 8804839 | 1 | 1 | 1 | 3 | 101-9852 | ФССЦ, сб.101,поз.9852 | Краска | 1346 | 1009 | кг | кг | 1 | 0.046 | 28.6 | 0 | 0 | 0 | 0 | 1 | 0 | )*0 | 0 | 2 | 18875531 | 1319 | 0 | 0 | 0 | 0 | 0 | 0 | 0 | 0
552 | 18875532 | 18875515 | 8821294 | 1 | 1 | 1 | 3 | 201-9408 | ФССЦ, сб.201,поз.9408 | Конструкции стальные индивидуальные решетчатые сварные массой до 0,1 т | 1348 | 1009 | т | т | 1000 | 0.003 | 11500 | 0 | 0 | 0 | 0 | 1 | 0 | )*0 | 0 | 2 | 18875532 | 1320 | 0 | 0 | 0 | 0 | 0 | 0 | 0 | 0
552 | 18875533 | 18875515 | 8841165 | 1 | 1 | 1 | 3 | 500-9062 | ФССЦ, сб.500,поз.9062 | Hаконечники кабельные | 1354 | 1010 | шт. | шт. | 1 | 6.1 | 0 | 0 | 0 | 0 | 0 | 1 | 0 | )*0 | 0 | 2 | 18875533 | 1321 | 0 | 0 | 0 | 0 | 0 | 0 | 0 | 0
552 | 18875534 | 18875515 | 8841188 | 1 | 1 | 1 | 3 | 500-9081 | ФССЦ, сб.500,поз.9081 | Перемычки гибкие, тип ПГС-50 | 1354 | 1010 | шт. | шт. | 1 | 1 | 0 | 0 | 0 | 0 | 0 | 1 | 0 | )*0 | 0 | 2 | 18875534 | 1322 | 0 | 0 | 0 | 0 | 0 | 0 | 0 | 0
552 | 18875535 | 18875515 | 8841404 | 1 | 1 | 1 | 3 | 500-9500 | ФССЦ, сб.500,поз.9500 | Бирки маркировочные | 1355 | 1010 | 100 шт. | 100 шт. | 100 | 0.02 | 142.5 | 0 | 0 | 0 | 0 | 1 | 0 | )*0 | 0 | 2 | 18875535 | 1323 | 0 | 0 | 0 | 0 | 0 | 0 | 0 | 0
552 | 18875536 | 18875515 | 8841455 | 1 | 1 | 1 | 3 | 500-9619 | ФССЦ, сб.500,поз.9619 | Hитки швейные | 1346 | 1009 | кг | кг | 1 | 0.005 | 0 | 0 | 0 | 0 | 0 | 1 | 0 | )*0 | 0 | 2 | 18875536 | 1324 | 0 | 0 | 0 | 0 | 0 | 0 | 0 | 0
552 | 18875537 | 18875515 | 8855299 | 1 | 1 | 1 | 3 | 542-9033 | ФССЦ, сб.542,поз.9033 | Вазелин технический | 1346 | 1009 | кг | кг | 1 | 0.048 | 30.6 | 0 | 0 | 0 | 0 | 1 | 0 | )*0 | 0 | 2 | 18875537 | 1325 | 0 | 0 | 0 | 0 | 0 | 0 | 0 | 0
552 | 18875538 | 18875515 | 8855561 | 1 | 1 | 1 | 3 | 544-0089 | ФССЦ, сб.544,поз.0089 | Лента липкая изоляционная на поликасиновом компаунде марки ЛСЭПЛ, шириной 20-30 мм, толщиной от 0,14 до 0,19 мм включительно | 1346 | 1009 | кг | кг | 1 | 0.072 | 91.29 | 0 | 0 | 0 | 0 | 1 | 0 | )*0 | 0 | 2 | 18875538 | 1326 | 0 | 0 | 0 | 0 | 0 | 0 | 0 | 0
553 | 18875544 | 18875542 | 121636 | 1 | 1 | 1 | 1 | 1-3.7 |  | Затраты труда рабочих, разряд работ 3.7 | 1369 | 1013 | чел.-ч | чел.-ч | 1 | 3.17 | 0 | 0 | 0 | 7.85 | 0 | 1 | 1 | )*0,3 | 0.951 | 2 | 18875544 | 1327 | 0 | 0 | 0 | 0 | 0 | 0 | 0 | 0
553 | 18875545 | 18875542 | 121548 | 1 | 1 | 1 | 1 | 2 |  | Затраты труда машинистов | 608254 | 1013 | чел.час | чел.час | 1 | 0.012 | 0 | 0 | 0 | 0 | 0 | 1 | 2 | )*0,3 | 0.0036 | 2 | 18875545 | 1328 | 0 | 0 | 0 | 0 | 0 | 0 | 0 | 0
553 | 18875546 | 18875542 | 8863260 | 1 | 1 | 1 | 2 | 021102 | ЦЭМ сб.02, разд.11, поз.02 | Краны на автомобильном ходу при работе на монтаже технологического оборудования 10 т | 1480 | 1013 | маш.ч | МАШ.Ч | 1 | 0.006 | 0 | 134.65 | 13.5 | 0 | 0 | 1 | 0 | )*0,3 | 0.0018 | 2 | 18875546 | 1329 | 0 | 0 | 0 | 0 | 0 | 0 | 0 | 0
553 | 18875547 | 18875542 | 8863809 | 1 | 1 | 1 | 2 | 040502 | ЦЭМ сб.04, разд.05, поз.02 | Установки для сварки ручной дуговой (постоянного тока) | 1368 | 1011 | маш.-ч | маш.-ч | 1 | 0.13 | 0 | 8.1 | 0 | 0 | 0 | 1 | 0 | )*0,3 | 0.039 | 2 | 18875547 | 1330 | 0 | 0 | 0 | 0 | 0 | 0 | 0 | 0
553 | 18875548 | 18875542 | 8866914 | 1 | 1 | 1 | 2 | 330206 | ЦЭМ сб.33, разд.02, поз.06 | Дрели электрические | 1480 | 1013 | маш.ч | МАШ.Ч | 1 | 0.04 | 0 | 1.95 | 0 | 0 | 0 | 1 | 0 | )*0,3 | 0.012 | 2 | 18875548 | 1331 | 0 | 0 | 0 | 0 | 0 | 0 | 0 | 0
553 | 18875549 | 18875542 | 8867718 | 1 | 1 | 1 | 2 | 400002 | ЦЭМ сб.40, разд.00, поз.02 | Автомобили бортовые грузоподъемностью до 8 т | 1480 | 1013 | маш.ч | МАШ.Ч | 1 | 0.006 | 0 | 95.53 | 0 | 0 | 0 | 1 | 0 | )*0,3 | 0.0018 | 2 | 18875549 | 1332 | 0 | 0 | 0 | 0 | 0 | 0 | 0 | 0
553 | 18875550 | 18875542 | 8803368 | 1 | 1 | 1 | 3 | 101-1924 | ФССЦ, сб.101,поз.1924 | Электроды диаметром 4 мм Э42А | 1346 | 1009 | кг | кг | 1 | 0.08 | 14.3 | 0 | 0 | 0 | 0 | 1 | 0 | )*0 | 0 | 2 | 18875550 | 1333 | 0 | 0 | 0 | 0 | 0 | 0 | 0 | 0
553 | 18875551 | 18875542 | 8803443 | 1 | 1 | 1 | 3 | 101-1964 | ФССЦ, сб.101,поз.1964 | Шпагат бумажный | 1346 | 1009 | кг | кг | 1 | 0.002 | 18.9 | 0 | 0 | 0 | 0 | 1 | 0 | )*0 | 0 | 2 | 18875551 | 1334 | 0 | 0 | 0 | 0 | 0 | 0 | 0 | 0
553 | 18875552 | 18875542 | 8803471 | 1 | 1 | 1 | 3 | 101-1977 | ФССЦ, сб.101,поз.1977 | Болты строительные с гайками и шайбами | 1346 | 1009 | кг | кг | 1 | 0.373 | 9.04 | 0 | 0 | 0 | 0 | 1 | 0 | )*0 | 0 | 2 | 18875552 | 1335 | 0 | 0 | 0 | 0 | 0 | 0 | 0 | 0
553 | 18875553 | 18875542 | 8804060 | 1 | 1 | 1 | 3 | 101-9100 | ФССЦ, сб.101,поз.9100 | Патроны для пристрелки | 1358 | 1010 | 10 шт. | 10 шт. | 10 | 1.22 | 23.4 | 0 | 0 | 0 | 0 | 1 | 0 | )*0 | 0 | 2 | 18875553 | 1336 | 0 | 0 | 0 | 0 | 0 | 0 | 0 | 0
553 | 18875554 | 18875542 | 8804077 | 1 | 1 | 1 | 3 | 101-9103 | ФССЦ, сб.101,поз.9103 | Дюбели распорные | 1355 | 1010 | 100 шт. | 100 шт. | 100 | 0.014 | 86 | 0 | 0 | 0 | 0 | 1 | 0 | )*0 | 0 | 2 | 18875554 | 1337 | 0 | 0 | 0 | 0 | 0 | 0 | 0 | 0
553 | 18875555 | 18875542 | 8804096 | 1 | 1 | 1 | 3 | 101-9109 | ФССЦ, сб.101,поз.9109 | Дюбели для пристрелки | 1358 | 1010 | 10 шт. | 10 шт. | 10 | 1.22 | 26.4 | 0 | 0 | 0 | 0 | 1 | 0 | )*0 | 0 | 2 | 18875555 | 1338 | 0 | 0 | 0 | 0 | 0 | 0 | 0 | 0
553 | 18875556 | 18875542 | 8804778 | 1 | 1 | 1 | 3 | 101-9760 | ФССЦ, сб.101,поз.9760 | Лак электроизоляционный 318 | 1346 | 1009 | кг | кг | 1 | 0.012 | 37.4 | 0 | 0 | 0 | 0 | 1 | 0 | )*0 | 0 | 2 | 18875556 | 1339 | 0 | 0 | 0 | 0 | 0 | 0 | 0 | 0
553 | 18875557 | 18875542 | 8804839 | 1 | 1 | 1 | 3 | 101-9852 | ФССЦ, сб.101,поз.9852 | Краска | 1346 | 1009 | кг | кг | 1 | 0.039 | 28.6 | 0 | 0 | 0 | 0 | 1 | 0 | )*0 | 0 | 2 | 18875557 | 1340 | 0 | 0 | 0 | 0 | 0 | 0 | 0 | 0
553 | 18875558 | 18875542 | 8821294 | 1 | 1 | 1 | 3 | 201-9408 | ФССЦ, сб.201,поз.9408 | Конструкции стальные индивидуальные решетчатые сварные массой до 0,1 т | 1348 | 1009 | т | т | 1000 | 0.003 | 11500 | 0 | 0 | 0 | 0 | 1 | 0 | )*0 | 0 | 2 | 18875558 | 1341 | 0 | 0 | 0 | 0 | 0 | 0 | 0 | 0
553 | 18875559 | 18875542 | 8841188 | 1 | 1 | 1 | 3 | 500-9081 | ФССЦ, сб.500,поз.9081 | Перемычки гибкие, тип ПГС-50 | 1354 | 1010 | шт. | шт. | 1 | 1 | 0 | 0 | 0 | 0 | 0 | 1 | 0 | )*0 | 0 | 2 | 18875559 | 1342 | 0 | 0 | 0 | 0 | 0 | 0 | 0 | 0
553 | 18875560 | 18875542 | 8841404 | 1 | 1 | 1 | 3 | 500-9500 | ФССЦ, сб.500,поз.9500 | Бирки маркировочные | 1355 | 1010 | 100 шт. | 100 шт. | 100 | 0.031 | 142.5 | 0 | 0 | 0 | 0 | 1 | 0 | )*0 | 0 | 2 | 18875560 | 1343 | 0 | 0 | 0 | 0 | 0 | 0 | 0 | 0
553 | 18875561 | 18875542 | 8841408 | 1 | 1 | 1 | 3 | 500-9502 | ФССЦ, сб.500,поз.9502 | Бирки-оконцеватели | 1355 | 1010 | 100 шт. | 100 шт. | 100 | 6.1 | 0 | 0 | 0 | 0 | 0 | 1 | 0 | )*0 | 0 | 2 | 18875561 | 1344 | 0 | 0 | 0 | 0 | 0 | 0 | 0 | 0
553 | 18875562 | 18875542 | 8841455 | 1 | 1 | 1 | 3 | 500-9619 | ФССЦ, сб.500,поз.9619 | Hитки швейные | 1346 | 1009 | кг | кг | 1 | 0.001 | 0 | 0 | 0 | 0 | 0 | 1 | 0 | )*0 | 0 | 2 | 18875562 | 1345 | 0 | 0 | 0 | 0 | 0 | 0 | 0 | 0
553 | 18875563 | 18875542 | 8855299 | 1 | 1 | 1 | 3 | 542-9033 | ФССЦ, сб.542,поз.9033 | Вазелин технический | 1346 | 1009 | кг | кг | 1 | 0.012 | 30.6 | 0 | 0 | 0 | 0 | 1 | 0 | )*0 | 0 | 2 | 18875563 | 1346 | 0 | 0 | 0 | 0 | 0 | 0 | 0 | 0
553 | 18875564 | 18875542 | 8855561 | 1 | 1 | 1 | 3 | 544-0089 | ФССЦ, сб.544,поз.0089 | Лента липкая изоляционная на поликасиновом компаунде марки ЛСЭПЛ, шириной 20-30 мм, толщиной от 0,14 до 0,19 мм включительно | 1346 | 1009 | кг | кг | 1 | 0.024 | 91.29 | 0 | 0 | 0 | 0 | 1 | 0 | )*0 | 0 | 2 | 18875564 | 1347 | 0 | 0 | 0 | 0 | 0 | 0 | 0 | 0
554 | 18875568 | 18875566 | 121642 | 1 | 1 | 1 | 1 | 1-3.9 |  | Затраты труда рабочих, разряд работ 3.9 | 1369 | 1013 | чел.-ч | чел.-ч | 1 | 2.32 | 0 | 0 | 0 | 8.03 | 0 | 1 | 1 | )*0,3 | 0.696 | 2 | 18875568 | 1348 | 0 | 0 | 0 | 0 | 0 | 0 | 0 | 0
554 | 18875569 | 18875566 | 121548 | 1 | 1 | 1 | 1 | 2 |  | Затраты труда машинистов | 608254 | 1013 | чел.час | чел.час | 1 | 0.01 | 0 | 0 | 0 | 0 | 0 | 1 | 2 | )*0,3 | 0.003 | 2 | 18875569 | 1349 | 0 | 0 | 0 | 0 | 0 | 0 | 0 | 0
554 | 18875570 | 18875566 | 8863260 | 1 | 1 | 1 | 2 | 021102 | ЦЭМ сб.02, разд.11, поз.02 | Краны на автомобильном ходу при работе на монтаже технологического оборудования 10 т | 1480 | 1013 | маш.ч | МАШ.Ч | 1 | 0.005 | 0 | 134.65 | 13.5 | 0 | 0 | 1 | 0 | )*0,3 | 0.0015 | 2 | 18875570 | 1350 | 0 | 0 | 0 | 0 | 0 | 0 | 0 | 0
554 | 18875571 | 18875566 | 8863809 | 1 | 1 | 1 | 2 | 040502 | ЦЭМ сб.04, разд.05, поз.02 | Установки для сварки ручной дуговой (постоянного тока) | 1368 | 1011 | маш.-ч | маш.-ч | 1 | 0.13 | 0 | 8.1 | 0 | 0 | 0 | 1 | 0 | )*0,3 | 0.039 | 2 | 18875571 | 1351 | 0 | 0 | 0 | 0 | 0 | 0 | 0 | 0
554 | 18875572 | 18875566 | 8866914 | 1 | 1 | 1 | 2 | 330206 | ЦЭМ сб.33, разд.02, поз.06 | Дрели электрические | 1480 | 1013 | маш.ч | МАШ.Ч | 1 | 0.04 | 0 | 1.95 | 0 | 0 | 0 | 1 | 0 | )*0,3 | 0.012 | 2 | 18875572 | 1352 | 0 | 0 | 0 | 0 | 0 | 0 | 0 | 0
554 | 18875573 | 18875566 | 8867237 | 1 | 1 | 1 | 2 | 350451 | ЦЭМ сб.35, разд.04, поз.51 | Прессы гидравлические с электроприводом | 1480 | 1013 | маш.ч | МАШ.Ч | 1 | 0.2 | 0 | 1.11 | 0 | 0 | 0 | 1 | 0 | )*0,3 | 0.06 | 2 | 18875573 | 1353 | 0 | 0 | 0 | 0 | 0 | 0 | 0 | 0
554 | 18875574 | 18875566 | 8867718 | 1 | 1 | 1 | 2 | 400002 | ЦЭМ сб.40, разд.00, поз.02 | Автомобили бортовые грузоподъемностью до 8 т | 1480 | 1013 | маш.ч | МАШ.Ч | 1 | 0.005 | 0 | 95.53 | 0 | 0 | 0 | 1 | 0 | )*0,3 | 0.0015 | 2 | 18875574 | 1354 | 0 | 0 | 0 | 0 | 0 | 0 | 0 | 0
554 | 18875575 | 18875566 | 8803368 | 1 | 1 | 1 | 3 | 101-1924 | ФССЦ, сб.101,поз.1924 | Электроды диаметром 4 мм Э42А | 1346 | 1009 | кг | кг | 1 | 0.07 | 14.3 | 0 | 0 | 0 | 0 | 1 | 0 | )*0 | 0 | 2 | 18875575 | 1355 | 0 | 0 | 0 | 0 | 0 | 0 | 0 | 0
554 | 18875576 | 18875566 | 8803443 | 1 | 1 | 1 | 3 | 101-1964 | ФССЦ, сб.101,поз.1964 | Шпагат бумажный | 1346 | 1009 | кг | кг | 1 | 0.004 | 18.9 | 0 | 0 | 0 | 0 | 1 | 0 | )*0 | 0 | 2 | 18875576 | 1356 | 0 | 0 | 0 | 0 | 0 | 0 | 0 | 0
554 | 18875577 | 18875566 | 8803471 | 1 | 1 | 1 | 3 | 101-1977 | ФССЦ, сб.101,поз.1977 | Болты строительные с гайками и шайбами | 1346 | 1009 | кг | кг | 1 | 0.38 | 9.04 | 0 | 0 | 0 | 0 | 1 | 0 | )*0 | 0 | 2 | 18875577 | 1357 | 0 | 0 | 0 | 0 | 0 | 0 | 0 | 0
554 | 18875578 | 18875566 | 8804060 | 1 | 1 | 1 | 3 | 101-9100 | ФССЦ, сб.101,поз.9100 | Патроны для пристрелки | 1358 | 1010 | 10 шт. | 10 шт. | 10 | 1.22 | 23.4 | 0 | 0 | 0 | 0 | 1 | 0 | )*0 | 0 | 2 | 18875578 | 1358 | 0 | 0 | 0 | 0 | 0 | 0 | 0 | 0
554 | 18875579 | 18875566 | 8804077 | 1 | 1 | 1 | 3 | 101-9103 | ФССЦ, сб.101,поз.9103 | Дюбели распорные | 1355 | 1010 | 100 шт. | 100 шт. | 100 | 0.014 | 86 | 0 | 0 | 0 | 0 | 1 | 0 | )*0 | 0 | 2 | 18875579 | 1359 | 0 | 0 | 0 | 0 | 0 | 0 | 0 | 0
554 | 18875580 | 18875566 | 8804096 | 1 | 1 | 1 | 3 | 101-9109 | ФССЦ, сб.101,поз.9109 | Дюбели для пристрелки | 1358 | 1010 | 10 шт. | 10 шт. | 10 | 1.22 | 26.4 | 0 | 0 | 0 | 0 | 1 | 0 | )*0 | 0 | 2 | 18875580 | 1360 | 0 | 0 | 0 | 0 | 0 | 0 | 0 | 0
554 | 18875581 | 18875566 | 8804778 | 1 | 1 | 1 | 3 | 101-9760 | ФССЦ, сб.101,поз.9760 | Лак электроизоляционный 318 | 1346 | 1009 | кг | кг | 1 | 0.014 | 37.4 | 0 | 0 | 0 | 0 | 1 | 0 | )*0 | 0 | 2 | 18875581 | 1361 | 0 | 0 | 0 | 0 | 0 | 0 | 0 | 0
554 | 18875582 | 18875566 | 8804839 | 1 | 1 | 1 | 3 | 101-9852 | ФССЦ, сб.101,поз.9852 | Краска | 1346 | 1009 | кг | кг | 1 | 0.047 | 28.6 | 0 | 0 | 0 | 0 | 1 | 0 | )*0 | 0 | 2 | 18875582 | 1362 | 0 | 0 | 0 | 0 | 0 | 0 | 0 | 0
554 | 18875583 | 18875566 | 8821294 | 1 | 1 | 1 | 3 | 201-9408 | ФССЦ, сб.201,поз.9408 | Конструкции стальные индивидуальные решетчатые сварные массой до 0,1 т | 1348 | 1009 | т | т | 1000 | 0.002 | 11500 | 0 | 0 | 0 | 0 | 1 | 0 | )*0 | 0 | 2 | 18875583 | 1363 | 0 | 0 | 0 | 0 | 0 | 0 | 0 | 0
554 | 18875584 | 18875566 | 8841165 | 1 | 1 | 1 | 3 | 500-9062 | ФССЦ, сб.500,поз.9062 | Hаконечники кабельные | 1354 | 1010 | шт. | шт. | 1 | 6.1 | 0 | 0 | 0 | 0 | 0 | 1 | 0 | )*0 | 0 | 2 | 18875584 | 1364 | 0 | 0 | 0 | 0 | 0 | 0 | 0 | 0
554 | 18875585 | 18875566 | 8841188 | 1 | 1 | 1 | 3 | 500-9081 | ФССЦ, сб.500,поз.9081 | Перемычки гибкие, тип ПГС-50 | 1354 | 1010 | шт. | шт. | 1 | 1 | 0 | 0 | 0 | 0 | 0 | 1 | 0 | )*0 | 0 | 2 | 18875585 | 1365 | 0 | 0 | 0 | 0 | 0 | 0 | 0 | 0
554 | 18875586 | 18875566 | 8841404 | 1 | 1 | 1 | 3 | 500-9500 | ФССЦ, сб.500,поз.9500 | Бирки маркировочные | 1355 | 1010 | 100 шт. | 100 шт. | 100 | 0.02 | 142.5 | 0 | 0 | 0 | 0 | 1 | 0 | )*0 | 0 | 2 | 18875586 | 1366 | 0 | 0 | 0 | 0 | 0 | 0 | 0 | 0
554 | 18875587 | 18875566 | 8841455 | 1 | 1 | 1 | 3 | 500-9619 | ФССЦ, сб.500,поз.9619 | Hитки швейные | 1346 | 1009 | кг | кг | 1 | 0.002 | 0 | 0 | 0 | 0 | 0 | 1 | 0 | )*0 | 0 | 2 | 18875587 | 1367 | 0 | 0 | 0 | 0 | 0 | 0 | 0 | 0
554 | 18875588 | 18875566 | 8855299 | 1 | 1 | 1 | 3 | 542-9033 | ФССЦ, сб.542,поз.9033 | Вазелин технический | 1346 | 1009 | кг | кг | 1 | 0.009 | 30.6 | 0 | 0 | 0 | 0 | 1 | 0 | )*0 | 0 | 2 | 18875588 | 1368 | 0 | 0 | 0 | 0 | 0 | 0 | 0 | 0
554 | 18875589 | 18875566 | 8855561 | 1 | 1 | 1 | 3 | 544-0089 | ФССЦ, сб.544,поз.0089 | Лента липкая изоляционная на поликасиновом компаунде марки ЛСЭПЛ, шириной 20-30 мм, толщиной от 0,14 до 0,19 мм включительно | 1346 | 1009 | кг | кг | 1 | 0.036 | 91.29 | 0 | 0 | 0 | 0 | 1 | 0 | )*0 | 0 | 2 | 18875589 | 1369 | 0 | 0 | 0 | 0 | 0 | 0 | 0 | 0
555 | 18875593 | 18875591 | 121651 | 1 | 1 | 1 | 1 | 1-4.2 |  | Затраты труда рабочих, разряд работ 4.2 | 1369 | 1013 | чел.-ч | чел.-ч | 1 | 4.48 | 0 | 0 | 0 | 8.36 | 0 | 1 | 1 | )*0,3 | 1.344 | 2 | 18875593 | 1370 | 0 | 0 | 0 | 0 | 0 | 0 | 0 | 0
555 | 18875594 | 18875591 | 121548 | 1 | 1 | 1 | 1 | 2 |  | Затраты труда машинистов | 608254 | 1013 | чел.час | чел.час | 1 | 0.04 | 0 | 0 | 0 | 0 | 0 | 1 | 2 | )*0,3 | 0.012 | 2 | 18875594 | 1371 | 0 | 0 | 0 | 0 | 0 | 0 | 0 | 0
555 | 18875595 | 18875591 | 8863260 | 1 | 1 | 1 | 2 | 021102 | ЦЭМ сб.02, разд.11, поз.02 | Краны на автомобильном ходу при работе на монтаже технологического оборудования 10 т | 1480 | 1013 | маш.ч | МАШ.Ч | 1 | 0.02 | 0 | 134.65 | 13.5 | 0 | 0 | 1 | 0 | )*0,3 | 0.006 | 2 | 18875595 | 1372 | 0 | 0 | 0 | 0 | 0 | 0 | 0 | 0
555 | 18875596 | 18875591 | 8866914 | 1 | 1 | 1 | 2 | 330206 | ЦЭМ сб.33, разд.02, поз.06 | Дрели электрические | 1480 | 1013 | маш.ч | МАШ.Ч | 1 | 0.28 | 0 | 1.95 | 0 | 0 | 0 | 1 | 0 | )*0,3 | 0.084 | 2 | 18875596 | 1373 | 0 | 0 | 0 | 0 | 0 | 0 | 0 | 0
555 | 18875597 | 18875591 | 8867718 | 1 | 1 | 1 | 2 | 400002 | ЦЭМ сб.40, разд.00, поз.02 | Автомобили бортовые грузоподъемностью до 8 т | 1480 | 1013 | маш.ч | МАШ.Ч | 1 | 0.02 | 0 | 95.53 | 0 | 0 | 0 | 1 | 0 | )*0,3 | 0.006 | 2 | 18875597 | 1374 | 0 | 0 | 0 | 0 | 0 | 0 | 0 | 0
555 | 18875598 | 18875591 | 8802918 | 1 | 1 | 1 | 3 | 101-1641 | ФССЦ, сб.101,поз.1641 | Сталь угловая, равнополочная, марка стали ВСт3кп2 размером 50х50х5 мм | 1348 | 1009 | т | т | 1000 | 0.00416 | 5763 | 0 | 0 | 0 | 0 | 1 | 0 | )*0 | 0 | 2 | 18875598 | 1375 | 0 | 0 | 0 | 0 | 0 | 0 | 0 | 0
555 | 18875599 | 18875591 | 8803145 | 1 | 1 | 1 | 3 | 101-1786 | ФССЦ, сб.101,поз.1786 | Лак битумный БТ-123 | 1348 | 1009 | т | т | 1000 | 0.00058 | 21309 | 0 | 0 | 0 | 0 | 1 | 0 | )*0 | 0 | 2 | 18875599 | 1376 | 0 | 0 | 0 | 0 | 0 | 0 | 0 | 0
555 | 18875600 | 18875591 | 8804077 | 1 | 1 | 1 | 3 | 101-9103 | ФССЦ, сб.101,поз.9103 | Дюбели распорные | 1355 | 1010 | 100 шт. | 100 шт. | 100 | 0.04 | 86 | 0 | 0 | 0 | 0 | 1 | 0 | )*0 | 0 | 2 | 18875600 | 1377 | 0 | 0 | 0 | 0 | 0 | 0 | 0 | 0
555 | 18875601 | 18875591 | 8804839 | 1 | 1 | 1 | 3 | 101-9852 | ФССЦ, сб.101,поз.9852 | Краска | 1346 | 1009 | кг | кг | 1 | 0.02 | 28.6 | 0 | 0 | 0 | 0 | 1 | 0 | )*0 | 0 | 2 | 18875601 | 1378 | 0 | 0 | 0 | 0 | 0 | 0 | 0 | 0
555 | 18875602 | 18875591 | 8841404 | 1 | 1 | 1 | 3 | 500-9500 | ФССЦ, сб.500,поз.9500 | Бирки маркировочные | 1355 | 1010 | 100 шт. | 100 шт. | 100 | 0.01 | 142.5 | 0 | 0 | 0 | 0 | 1 | 0 | )*0 | 0 | 2 | 18875602 | 1379 | 0 | 0 | 0 | 0 | 0 | 0 | 0 | 0
555 | 18875603 | 18875591 | 8855561 | 1 | 1 | 1 | 3 | 544-0089 | ФССЦ, сб.544,поз.0089 | Лента липкая изоляционная на поликасиновом компаунде марки ЛСЭПЛ, шириной 20-30 мм, толщиной от 0,14 до 0,19 мм включительно | 1346 | 1009 | кг | кг | 1 | 0.06 | 91.29 | 0 | 0 | 0 | 0 | 1 | 0 | )*0 | 0 | 2 | 18875603 | 1380 | 0 | 0 | 0 | 0 | 0 | 0 | 0 | 0
556 | 18875608 | 18875606 | 121645 | 1 | 1 | 1 | 1 | 1-4.0 |  | Затраты труда рабочих, разряд работ 4 | 1369 | 1013 | чел.-ч | чел.-ч | 1 | 1.91 | 0 | 0 | 0 | 9.62 | 0 | 1 | 1 | )*0,3 | 0.573 | 2 | 18875608 | 1381 | 0 | 0 | 0 | 0 | 0 | 0 | 0 | 0
556 | 18875609 | 18875606 | 121548 | 1 | 1 | 1 | 1 | 2 |  | Затраты труда машинистов | 608254 | 1013 | чел.час | чел.час | 1 | 0.002 | 0 | 0 | 0 | 0 | 0 | 1 | 2 | )*0,3 | 0.0006 | 2 | 18875609 | 1382 | 0 | 0 | 0 | 0 | 0 | 0 | 0 | 0
556 | 18875610 | 18875606 | 8863260 | 1 | 1 | 1 | 2 | 021102 | ЦЭМ сб.02, разд.11, поз.02 | Краны на автомобильном ходу при работе на монтаже технологического оборудования 10 т | 1480 | 1013 | маш.ч | МАШ.Ч | 1 | 0.001 | 0 | 134.65 | 13.5 | 0 | 0 | 1 | 0 | )*0,3 | 0.0003 | 2 | 18875610 | 1383 | 0 | 0 | 0 | 0 | 0 | 0 | 0 | 0
556 | 18875611 | 18875606 | 8863809 | 1 | 1 | 1 | 2 | 040502 | ЦЭМ сб.04, разд.05, поз.02 | Установки для сварки ручной дуговой (постоянного тока) | 1368 | 1011 | маш.-ч | маш.-ч | 1 | 0.067 | 0 | 8.1 | 0 | 0 | 0 | 1 | 0 | )*0,3 | 0.0201 | 2 | 18875611 | 1384 | 0 | 0 | 0 | 0 | 0 | 0 | 0 | 0
556 | 18875612 | 18875606 | 8866914 | 1 | 1 | 1 | 2 | 330206 | ЦЭМ сб.33, разд.02, поз.06 | Дрели электрические | 1480 | 1013 | маш.ч | МАШ.Ч | 1 | 0.03 | 0 | 1.95 | 0 | 0 | 0 | 1 | 0 | )*0,3 | 0.009 | 2 | 18875612 | 1385 | 0 | 0 | 0 | 0 | 0 | 0 | 0 | 0
556 | 18875613 | 18875606 | 8867718 | 1 | 1 | 1 | 2 | 400002 | ЦЭМ сб.40, разд.00, поз.02 | Автомобили бортовые грузоподъемностью до 8 т | 1480 | 1013 | маш.ч | МАШ.Ч | 1 | 0.001 | 0 | 95.53 | 0 | 0 | 0 | 1 | 0 | )*0,3 | 0.0003 | 2 | 18875613 | 1386 | 0 | 0 | 0 | 0 | 0 | 0 | 0 | 0
556 | 18875614 | 18875606 | 8803368 | 1 | 1 | 1 | 3 | 101-1924 | ФССЦ, сб.101,поз.1924 | Электроды диаметром 4 мм Э42А | 1346 | 1009 | кг | кг | 1 | 0.07 | 14.3 | 0 | 0 | 0 | 0 | 1 | 0 | )*0 | 0 | 2 | 18875614 | 1387 | 0 | 0 | 0 | 0 | 0 | 0 | 0 | 0
556 | 18875615 | 18875606 | 8803443 | 1 | 1 | 1 | 3 | 101-1964 | ФССЦ, сб.101,поз.1964 | Шпагат бумажный | 1346 | 1009 | кг | кг | 1 | 0.001 | 18.9 | 0 | 0 | 0 | 0 | 1 | 0 | )*0 | 0 | 2 | 18875615 | 1388 | 0 | 0 | 0 | 0 | 0 | 0 | 0 | 0
556 | 18875616 | 18875606 | 8803471 | 1 | 1 | 1 | 3 | 101-1977 | ФССЦ, сб.101,поз.1977 | Болты строительные с гайками и шайбами | 1346 | 1009 | кг | кг | 1 | 0.026 | 9.04 | 0 | 0 | 0 | 0 | 1 | 0 | )*0 | 0 | 2 | 18875616 | 1389 | 0 | 0 | 0 | 0 | 0 | 0 | 0 | 0
556 | 18875617 | 18875606 | 8804060 | 1 | 1 | 1 | 3 | 101-9100 | ФССЦ, сб.101,поз.9100 | Патроны для пристрелки | 1358 | 1010 | 10 шт. | 10 шт. | 10 | 0.61 | 23.4 | 0 | 0 | 0 | 0 | 1 | 0 | )*0 | 0 | 2 | 18875617 | 1390 | 0 | 0 | 0 | 0 | 0 | 0 | 0 | 0
556 | 18875618 | 18875606 | 8804077 | 1 | 1 | 1 | 3 | 101-9103 | ФССЦ, сб.101,поз.9103 | Дюбели распорные | 1355 | 1010 | 100 шт. | 100 шт. | 100 | 0.007 | 86 | 0 | 0 | 0 | 0 | 1 | 0 | )*0 | 0 | 2 | 18875618 | 1391 | 0 | 0 | 0 | 0 | 0 | 0 | 0 | 0
556 | 18875619 | 18875606 | 8804096 | 1 | 1 | 1 | 3 | 101-9109 | ФССЦ, сб.101,поз.9109 | Дюбели для пристрелки | 1358 | 1010 | 10 шт. | 10 шт. | 10 | 0.61 | 26.4 | 0 | 0 | 0 | 0 | 1 | 0 | )*0 | 0 | 2 | 18875619 | 1392 | 0 | 0 | 0 | 0 | 0 | 0 | 0 | 0
556 | 18875620 | 18875606 | 8804778 | 1 | 1 | 1 | 3 | 101-9760 | ФССЦ, сб.101,поз.9760 | Лак электроизоляционный 318 | 1346 | 1009 | кг | кг | 1 | 0.004 | 37.4 | 0 | 0 | 0 | 0 | 1 | 0 | )*0 | 0 | 2 | 18875620 | 1393 | 0 | 0 | 0 | 0 | 0 | 0 | 0 | 0
556 | 18875621 | 18875606 | 8804839 | 1 | 1 | 1 | 3 | 101-9852 | ФССЦ, сб.101,поз.9852 | Краска | 1346 | 1009 | кг | кг | 1 | 0.018 | 28.6 | 0 | 0 | 0 | 0 | 1 | 0 | )*0 | 0 | 2 | 18875621 | 1394 | 0 | 0 | 0 | 0 | 0 | 0 | 0 | 0
556 | 18875622 | 18875606 | 8821294 | 1 | 1 | 1 | 3 | 201-9408 | ФССЦ, сб.201,поз.9408 | Конструкции стальные индивидуальные решетчатые сварные массой до 0,1 т | 1348 | 1009 | т | т | 1000 | 0.001 | 11500 | 0 | 0 | 0 | 0 | 1 | 0 | )*0 | 0 | 2 | 18875622 | 1395 | 0 | 0 | 0 | 0 | 0 | 0 | 0 | 0
556 | 18875623 | 18875606 | 8841165 | 1 | 1 | 1 | 3 | 500-9062 | ФССЦ, сб.500,поз.9062 | Hаконечники кабельные | 1354 | 1010 | шт. | шт. | 1 | 0.051 | 0 | 0 | 0 | 0 | 0 | 1 | 0 | )*0 | 0 | 2 | 18875623 | 1396 | 0 | 0 | 0 | 0 | 0 | 0 | 0 | 0
556 | 18875624 | 18875606 | 8841188 | 1 | 1 | 1 | 3 | 500-9081 | ФССЦ, сб.500,поз.9081 | Перемычки гибкие, тип ПГС-50 | 1354 | 1010 | шт. | шт. | 1 | 1 | 0 | 0 | 0 | 0 | 0 | 1 | 0 | )*0 | 0 | 2 | 18875624 | 1397 | 0 | 0 | 0 | 0 | 0 | 0 | 0 | 0
556 | 18875625 | 18875606 | 8841404 | 1 | 1 | 1 | 3 | 500-9500 | ФССЦ, сб.500,поз.9500 | Бирки маркировочные | 1355 | 1010 | 100 шт. | 100 шт. | 100 | 0.02 | 142.5 | 0 | 0 | 0 | 0 | 1 | 0 | )*0 | 0 | 2 | 18875625 | 1398 | 0 | 0 | 0 | 0 | 0 | 0 | 0 | 0
556 | 18875626 | 18875606 | 8841455 | 1 | 1 | 1 | 3 | 500-9619 | ФССЦ, сб.500,поз.9619 | Hитки швейные | 1346 | 1009 | кг | кг | 1 | 0.001 | 0 | 0 | 0 | 0 | 0 | 1 | 0 | )*0 | 0 | 2 | 18875626 | 1399 | 0 | 0 | 0 | 0 | 0 | 0 | 0 | 0
556 | 18875627 | 18875606 | 8855299 | 1 | 1 | 1 | 3 | 542-9033 | ФССЦ, сб.542,поз.9033 | Вазелин технический | 1346 | 1009 | кг | кг | 1 | 0.004 | 30.6 | 0 | 0 | 0 | 0 | 1 | 0 | )*0 | 0 | 2 | 18875627 | 1400 | 0 | 0 | 0 | 0 | 0 | 0 | 0 | 0
556 | 18875628 | 18875606 | 8855561 | 1 | 1 | 1 | 3 | 544-0089 | ФССЦ, сб.544,поз.0089 | Лента липкая изоляционная на поликасиновом компаунде марки ЛСЭПЛ, шириной 20-30 мм, толщиной от 0,14 до 0,19 мм включительно | 1346 | 1009 | кг | кг | 1 | 0.008 | 91.29 | 0 | 0 | 0 | 0 | 1 | 0 | )*0 | 0 | 2 | 18875628 | 1401 | 0 | 0 | 0 | 0 | 0 | 0 | 0 | 0
557 | 18875632 | 18875630 | 121585 | 1 | 1 | 1 | 1 | 1-2.0 |  | Затраты труда рабочих, разряд работ 2 | 1369 | 1013 | чел.-ч | чел.-ч | 1 | 5.84 | 0 | 0 | 0 | 7.8 | 0 | 1 | 1 |  | 5.84 | 2 | 18875632 | 1402 | 0 | 0 | 0 | 0 | 0 | 0 | 0 | 0
558 | 18875635 | 18875633 | 121651 | 1 | 1 | 1 | 1 | 1-4.2 |  | Затраты труда рабочих, разряд работ 4.2 | 1369 | 1013 | чел.-ч | чел.-ч | 1 | 1.43 | 0 | 0 | 0 | 8.36 | 0 | 1 | 1 | )*0,3 | 0.429 | 2 | 18875635 | 1403 | 0 | 0 | 0 | 0 | 0 | 0 | 0 | 0
558 | 18875636 | 18875633 | 121548 | 1 | 1 | 1 | 1 | 2 |  | Затраты труда машинистов | 608254 | 1013 | чел.час | чел.час | 1 | 0.04 | 0 | 0 | 0 | 0 | 0 | 1 | 2 | )*0,3 | 0.012 | 2 | 18875636 | 1404 | 0 | 0 | 0 | 0 | 0 | 0 | 0 | 0
558 | 18875637 | 18875633 | 8863260 | 1 | 1 | 1 | 2 | 021102 | ЦЭМ сб.02, разд.11, поз.02 | Краны на автомобильном ходу при работе на монтаже технологического оборудования 10 т | 1480 | 1013 | маш.ч | МАШ.Ч | 1 | 0.02 | 0 | 134.65 | 13.5 | 0 | 0 | 1 | 0 | )*0,3 | 0.006 | 2 | 18875637 | 1405 | 0 | 0 | 0 | 0 | 0 | 0 | 0 | 0
558 | 18875638 | 18875633 | 8866914 | 1 | 1 | 1 | 2 | 330206 | ЦЭМ сб.33, разд.02, поз.06 | Дрели электрические | 1480 | 1013 | маш.ч | МАШ.Ч | 1 | 0.26 | 0 | 1.95 | 0 | 0 | 0 | 1 | 0 | )*0,3 | 0.078 | 2 | 18875638 | 1406 | 0 | 0 | 0 | 0 | 0 | 0 | 0 | 0
558 | 18875639 | 18875633 | 8867718 | 1 | 1 | 1 | 2 | 400002 | ЦЭМ сб.40, разд.00, поз.02 | Автомобили бортовые грузоподъемностью до 8 т | 1480 | 1013 | маш.ч | МАШ.Ч | 1 | 0.02 | 0 | 95.53 | 0 | 0 | 0 | 1 | 0 | )*0,3 | 0.006 | 2 | 18875639 | 1407 | 0 | 0 | 0 | 0 | 0 | 0 | 0 | 0
558 | 18875640 | 18875633 | 8804077 | 1 | 1 | 1 | 3 | 101-9103 | ФССЦ, сб.101,поз.9103 | Дюбели распорные | 1355 | 1010 | 100 шт. | 100 шт. | 100 | 0.04 | 86 | 0 | 0 | 0 | 0 | 1 | 0 | )*0 | 0 | 2 | 18875640 | 1408 | 0 | 0 | 0 | 0 | 0 | 0 | 0 | 0
559 | 18875646 | 18875644 | 121585 | 1 | 1 | 1 | 1 | 1-2.0 |  | Затраты труда рабочих, разряд работ 2 | 1369 | 1013 | чел.-ч | чел.-ч | 1 | 6.32 | 0 | 0 | 0 | 7.8 | 0 | 1 | 1 |  | 6.32 | 2 | 18875646 | 1409 | 0 | 0 | 0 | 0 | 0 | 0 | 0 | 0
559 | 18875647 | 18875644 | 121548 | 1 | 1 | 1 | 1 | 2 |  | Затраты труда машинистов | 608254 | 1013 | чел.час | чел.час | 1 | 0.03 | 0 | 0 | 0 | 0 | 0 | 1 | 2 |  | 0.03 | 2 | 18875647 | 1410 | 0 | 0 | 0 | 0 | 0 | 0 | 0 | 0
559 | 18875648 | 18875644 | 8863638 | 1 | 1 | 1 | 2 | 031121 | ЦЭМ сб.03, разд.11, поз.21 | Подъемники мачтовые строительные 0.5 т | 1368 | 1011 | маш.-ч | маш.-ч | 1 | 0.03 | 0 | 20 | 13.02 | 0 | 0 | 1 | 0 |  | 0.03 | 2 | 18875648 | 1411 | 0 | 0 | 0 | 0 | 0 | 0 | 0 | 0
560 | 18875651 | 18875649 | 121585 | 1 | 1 | 1 | 1 | 1-2.0 |  | Затраты труда рабочих, разряд работ 2 | 1369 | 1013 | чел.-ч | чел.-ч | 1 | 10.81 | 0 | 0 | 0 | 7.8 | 0 | 1 | 1 |  | 10.81 | 2 | 18875651 | 1412 | 0 | 0 | 0 | 0 | 0 | 0 | 0 | 0
560 | 18875652 | 18875649 | 121548 | 1 | 1 | 1 | 1 | 2 |  | Затраты труда машинистов | 608254 | 1013 | чел.час | чел.час | 1 | 0.03 | 0 | 0 | 0 | 0 | 0 | 1 | 2 |  | 0.03 | 2 | 18875652 | 1413 | 0 | 0 | 0 | 0 | 0 | 0 | 0 | 0
560 | 18875653 | 18875649 | 8863638 | 1 | 1 | 1 | 2 | 031121 | ЦЭМ сб.03, разд.11, поз.21 | Подъемники мачтовые строительные 0.5 т | 1368 | 1011 | маш.-ч | маш.-ч | 1 | 0.03 | 0 | 20 | 13.02 | 0 | 0 | 1 | 0 |  | 0.03 | 2 | 18875653 | 1414 | 0 | 0 | 0 | 0 | 0 | 0 | 0 | 0
561 | 18875656 | 18875654 | 121651 | 1 | 1 | 1 | 1 | 1-4.2 |  | Затраты труда рабочих, разряд работ 4.2 | 1369 | 1013 | чел.-ч | чел.-ч | 1 | 1.2 | 0 | 0 | 0 | 8.36 | 0 | 1 | 1 | )*0,3 | 0.36 | 2 | 18875656 | 1415 | 0 | 0 | 0 | 0 | 0 | 0 | 0 | 0
561 | 18875657 | 18875654 | 121548 | 1 | 1 | 1 | 1 | 2 |  | Затраты труда машинистов | 608254 | 1013 | чел.час | чел.час | 1 | 0.02 | 0 | 0 | 0 | 0 | 0 | 1 | 2 | )*0,3 | 0.006 | 2 | 18875657 | 1416 | 0 | 0 | 0 | 0 | 0 | 0 | 0 | 0
561 | 18875658 | 18875654 | 8863260 | 1 | 1 | 1 | 2 | 021102 | ЦЭМ сб.02, разд.11, поз.02 | Краны на автомобильном ходу при работе на монтаже технологического оборудования 10 т | 1480 | 1013 | маш.ч | МАШ.Ч | 1 | 0.01 | 0 | 134.65 | 13.5 | 0 | 0 | 1 | 0 | )*0,3 | 0.003 | 2 | 18875658 | 1417 | 0 | 0 | 0 | 0 | 0 | 0 | 0 | 0
561 | 18875659 | 18875654 | 8866914 | 1 | 1 | 1 | 2 | 330206 | ЦЭМ сб.33, разд.02, поз.06 | Дрели электрические | 1480 | 1013 | маш.ч | МАШ.Ч | 1 | 0.26 | 0 | 1.95 | 0 | 0 | 0 | 1 | 0 | )*0,3 | 0.078 | 2 | 18875659 | 1418 | 0 | 0 | 0 | 0 | 0 | 0 | 0 | 0
561 | 18875660 | 18875654 | 8867718 | 1 | 1 | 1 | 2 | 400002 | ЦЭМ сб.40, разд.00, поз.02 | Автомобили бортовые грузоподъемностью до 8 т | 1480 | 1013 | маш.ч | МАШ.Ч | 1 | 0.01 | 0 | 95.53 | 0 | 0 | 0 | 1 | 0 | )*0,3 | 0.003 | 2 | 18875660 | 1419 | 0 | 0 | 0 | 0 | 0 | 0 | 0 | 0
561 | 18875661 | 18875654 | 8804077 | 1 | 1 | 1 | 3 | 101-9103 | ФССЦ, сб.101,поз.9103 | Дюбели распорные | 1355 | 1010 | 100 шт. | 100 шт. | 100 | 0.041 | 86 | 0 | 0 | 0 | 0 | 1 | 0 | )*0 | 0 | 2 | 18875661 | 1420 | 0 | 0 | 0 | 0 | 0 | 0 | 0 | 0
562 | 18875667 | 18875665 | 121639 | 1 | 1 | 1 | 1 | 1-3.8 |  | Затраты труда рабочих, разряд работ 3.8 | 1369 | 1013 | чел.-ч | чел.-ч | 1 | 35.8 | 0 | 0 | 0 | 7.94 | 0 | 1 | 1 | )*0,3 | 10.74 | 2 | 18875667 | 1421 | 0 | 0 | 0 | 0 | 0 | 0 | 0 | 0
562 | 18875668 | 18875665 | 121548 | 1 | 1 | 1 | 1 | 2 |  | Затраты труда машинистов | 608254 | 1013 | чел.час | чел.час | 1 | 0.72 | 0 | 0 | 0 | 0 | 0 | 1 | 2 | )*0,3 | 0.216 | 2 | 18875668 | 1422 | 0 | 0 | 0 | 0 | 0 | 0 | 0 | 0
562 | 18875669 | 18875665 | 8863260 | 1 | 1 | 1 | 2 | 021102 | ЦЭМ сб.02, разд.11, поз.02 | Краны на автомобильном ходу при работе на монтаже технологического оборудования 10 т | 1480 | 1013 | маш.ч | МАШ.Ч | 1 | 0.36 | 0 | 134.65 | 13.5 | 0 | 0 | 1 | 0 | )*0,3 | 0.108 | 2 | 18875669 | 1423 | 0 | 0 | 0 | 0 | 0 | 0 | 0 | 0
562 | 18875670 | 18875665 | 8863809 | 1 | 1 | 1 | 2 | 040502 | ЦЭМ сб.04, разд.05, поз.02 | Установки для сварки ручной дуговой (постоянного тока) | 1368 | 1011 | маш.-ч | маш.-ч | 1 | 17.9 | 0 | 8.1 | 0 | 0 | 0 | 1 | 0 | )*0,3 | 5.37 | 2 | 18875670 | 1424 | 0 | 0 | 0 | 0 | 0 | 0 | 0 | 0
562 | 18875671 | 18875665 | 8867039 | 1 | 1 | 1 | 2 | 331451 | ЦЭМ сб.33, разд.14, поз.51 | Перфораторы электрические | 1368 | 1011 | маш.-ч | маш.-ч | 1 | 5.02 | 0 | 2.08 | 0 | 0 | 0 | 1 | 0 | )*0,3 | 1.506 | 2 | 18875671 | 1425 | 0 | 0 | 0 | 0 | 0 | 0 | 0 | 0
562 | 18875672 | 18875665 | 8867718 | 1 | 1 | 1 | 2 | 400002 | ЦЭМ сб.40, разд.00, поз.02 | Автомобили бортовые грузоподъемностью до 8 т | 1480 | 1013 | маш.ч | МАШ.Ч | 1 | 0.36 | 0 | 95.53 | 0 | 0 | 0 | 1 | 0 | )*0,3 | 0.108 | 2 | 18875672 | 1426 | 0 | 0 | 0 | 0 | 0 | 0 | 0 | 0
562 | 18875673 | 18875665 | 8799558 | 1 | 1 | 1 | 3 | 101-0115 | ФССЦ, сб.101,поз.0115 | Винты с полукруглой головкой длиной 50 мм | 1348 | 1009 | т | т | 1000 | 0.00218 | 12430 | 0 | 0 | 0 | 0 | 1 | 0 | )*0 | 0 | 2 | 18875673 | 1427 | 0 | 0 | 0 | 0 | 0 | 0 | 0 | 0
562 | 18875674 | 18875665 | 8801110 | 1 | 1 | 1 | 3 | 101-0813 | ФССЦ, сб.101,поз.0813 | Проволока стальная низкоуглеродистая разного назначения оцинкованная диаметром 3.0 мм | 1348 | 1009 | т | т | 1000 | 0.003 | 12242 | 0 | 0 | 0 | 0 | 1 | 0 | )*0 | 0 | 2 | 18875674 | 1428 | 0 | 0 | 0 | 0 | 0 | 0 | 0 | 0
562 | 18875675 | 18875665 | 8803111 | 1 | 1 | 1 | 3 | 101-1755 | ФССЦ, сб.101,поз.1755 | Сталь полосовая спокойная марки Ст3сп, шириной 50-200 мм толщиной 4-5 мм | 1348 | 1009 | т | т | 1000 | 0.0515 | 5000 | 0 | 0 | 0 | 0 | 1 | 0 | )*0 | 0 | 2 | 18875675 | 1429 | 0 | 0 | 0 | 0 | 0 | 0 | 0 | 0
562 | 18875676 | 18875665 | 8803368 | 1 | 1 | 1 | 3 | 101-1924 | ФССЦ, сб.101,поз.1924 | Электроды диаметром 4 мм Э42А | 1346 | 1009 | кг | кг | 1 | 1.05 | 14.3 | 0 | 0 | 0 | 0 | 1 | 0 | )*0 | 0 | 2 | 18875676 | 1430 | 0 | 0 | 0 | 0 | 0 | 0 | 0 | 0
562 | 18875677 | 18875665 | 8804060 | 1 | 1 | 1 | 3 | 101-9100 | ФССЦ, сб.101,поз.9100 | Патроны для пристрелки | 1358 | 1010 | 10 шт. | 10 шт. | 10 | 21.8 | 23.4 | 0 | 0 | 0 | 0 | 1 | 0 | )*0 | 0 | 2 | 18875677 | 1431 | 0 | 0 | 0 | 0 | 0 | 0 | 0 | 0
562 | 18875678 | 18875665 | 8804096 | 1 | 1 | 1 | 3 | 101-9109 | ФССЦ, сб.101,поз.9109 | Дюбели для пристрелки | 1358 | 1010 | 10 шт. | 10 шт. | 10 | 21.8 | 26.4 | 0 | 0 | 0 | 0 | 1 | 0 | )*0 | 0 | 2 | 18875678 | 1432 | 0 | 0 | 0 | 0 | 0 | 0 | 0 | 0
562 | 18875679 | 18875665 | 8808168 | 1 | 1 | 1 | 3 | 103-9160 | ФССЦ, сб.103,поз.9160 | Муфты соединительные | 1354 | 1010 | шт. | шт. | 1 | 10 | 0.71 | 0 | 0 | 0 | 0 | 1 | 0 | )*0 | 0 | 2 | 18875679 | 1433 | 0 | 0 | 0 | 0 | 0 | 0 | 0 | 0
562 | 18875680 | 18875665 | 8841079 | 1 | 1 | 1 | 3 | 500-9031 | ФССЦ, сб.500,поз.9031 | Скобы | 1358 | 1010 | 10 шт. | 10 шт. | 10 | 20 | 64.8 | 0 | 0 | 0 | 0 | 1 | 0 | )*0 | 0 | 2 | 18875680 | 1434 | 0 | 0 | 0 | 0 | 0 | 0 | 0 | 0
562 | 18875681 | 18875665 | 8841163 | 1 | 1 | 1 | 3 | 500-9061 | ФССЦ, сб.500,поз.9061 | Втулки изолирующие | 1354 | 1010 | шт. | шт. | 1 | 10 | 0 | 0 | 0 | 0 | 0 | 1 | 0 | )*0 | 0 | 2 | 18875681 | 1435 | 0 | 0 | 0 | 0 | 0 | 0 | 0 | 0
562 | 18875682 | 18875665 | 8841184 | 1 | 1 | 1 | 3 | 500-9070 | ФССЦ, сб.500,поз.9070 | Патрубки | 1358 | 1010 | 10 шт. | 10 шт. | 10 | 1 | 277.5 | 0 | 0 | 0 | 0 | 1 | 0 | )*0 | 0 | 2 | 18875682 | 1436 | 0 | 0 | 0 | 0 | 0 | 0 | 0 | 0
562 | 18875683 | 18875665 | 8841188 | 1 | 1 | 1 | 3 | 500-9081 | ФССЦ, сб.500,поз.9081 | Перемычки гибкие, тип ПГС-50 | 1354 | 1010 | шт. | шт. | 1 | 5 | 0 | 0 | 0 | 0 | 0 | 1 | 0 | )*0 | 0 | 2 | 18875683 | 1437 | 0 | 0 | 0 | 0 | 0 | 0 | 0 | 0
563 | 18875689 | 18875687 | 121639 | 1 | 1 | 1 | 1 | 1-3.8 |  | Затраты труда рабочих, разряд работ 3.8 | 1369 | 1013 | чел.-ч | чел.-ч | 1 | 1.03 | 0 | 0 | 0 | 7.94 | 0 | 1 | 1 | )*0,3 | 0.309 | 2 | 18875689 | 1438 | 0 | 0 | 0 | 0 | 0 | 0 | 0 | 0
563 | 18875690 | 18875687 | 8799558 | 1 | 1 | 1 | 3 | 101-0115 | ФССЦ, сб.101,поз.0115 | Винты с полукруглой головкой длиной 50 мм | 1348 | 1009 | т | т | 1000 | 2e-05 | 12430 | 0 | 0 | 0 | 0 | 1 | 0 | )*0 | 0 | 2 | 18875690 | 1439 | 0 | 0 | 0 | 0 | 0 | 0 | 0 | 0
563 | 18875691 | 18875687 | 8841079 | 1 | 1 | 1 | 3 | 500-9031 | ФССЦ, сб.500,поз.9031 | Скобы | 1358 | 1010 | 10 шт. | 10 шт. | 10 | 0.204 | 64.8 | 0 | 0 | 0 | 0 | 1 | 0 | )*0 | 0 | 2 | 18875691 | 1440 | 0 | 0 | 0 | 0 | 0 | 0 | 0 | 0
563 | 18875692 | 18875687 | 8841188 | 1 | 1 | 1 | 3 | 500-9081 | ФССЦ, сб.500,поз.9081 | Перемычки гибкие, тип ПГС-50 | 1354 | 1010 | шт. | шт. | 1 | 1 | 0 | 0 | 0 | 0 | 0 | 1 | 0 | )*0 | 0 | 2 | 18875692 | 1441 | 0 | 0 | 0 | 0 | 0 | 0 | 0 | 0
564 | 18875697 | 18875696 | 121624 | 1 | 1 | 1 | 1 | 1-3.3 |  | Затраты труда рабочих, разряд работ 3.3 | 1369 | 1013 | чел.-ч | чел.-ч | 1 | 24.72 | 0 | 0 | 0 | 7.48 | 0 | 1 | 1 | )*0,3 | 7.416 | 2 | 18875697 | 1442 | 0 | 0 | 0 | 0 | 0 | 0 | 0 | 0
564 | 18875698 | 18875696 | 8801483 | 1 | 1 | 1 | 3 | 101-0985 | ФССЦ, сб.101,поз.0985 | Сортовой и фасонный горячекатаный прокат из стали углеродистой обыкновенного качества полосовой, толщиной 10-75 мм при ширине 100-200 мм, сталь марки Ст6сп | 1348 | 1009 | т | т | 1000 | 0.006 | 5817.58 | 0 | 0 | 0 | 0 | 1 | 0 | )*0 | 0 | 2 | 18875698 | 1443 | 0 | 0 | 0 | 0 | 0 | 0 | 0 | 0
564 | 18875699 | 18875696 | 8804077 | 1 | 1 | 1 | 3 | 101-9103 | ФССЦ, сб.101,поз.9103 | Дюбели распорные | 1355 | 1010 | 100 шт. | 100 шт. | 100 | 2 | 86 | 0 | 0 | 0 | 0 | 1 | 0 | )*0 | 0 | 2 | 18875699 | 1444 | 0 | 0 | 0 | 0 | 0 | 0 | 0 | 0
564 | 18875700 | 18875696 | 8811747 | 1 | 1 | 1 | 3 | 113-0211 | ФССЦ, сб.113,поз.0211 | Эмаль ЭП-140 защитная | 1348 | 1009 | т | т | 1000 | 0.02 | 75000 | 0 | 0 | 0 | 0 | 1 | 0 | )*0 | 0 | 2 | 18875700 | 1445 | 0 | 0 | 0 | 0 | 0 | 0 | 0 | 0
564 | 18875701 | 18875696 | 8862950 | 1 | 1 | 1 | 3 | 999-0005 | ФССЦ, сб.999,поз.0005 | Масса оборудования | 1348 | 1009 | т | т | 1000 | 0.03 | 0 | 0 | 0 | 0 | 1 | 0 | 0 | )*0 | 0 | 2 | 18875701 | 1446 | 0 | 0 | 0 | 0 | 0 | 0 | 0 | 0
565 | 18875705 | 18875704 | 121615 | 1 | 1 | 1 | 1 | 1-3.0 |  | Затраты труда рабочих, разряд работ 3 | 1369 | 1013 | чел.-ч | чел.-ч | 1 | 2.18 | 0 | 0 | 0 | 8.53 | 0 | 1 | 1 | )*0,3 | 0.654 | 2 | 18875705 | 1447 | 0 | 0 | 0 | 0 | 0 | 0 | 0 | 0
565 | 18875706 | 18875704 | 121548 | 1 | 1 | 1 | 1 | 2 |  | Затраты труда машинистов | 608254 | 1013 | чел.час | чел.час | 1 | 0.01 | 0 | 0 | 0 | 0 | 0 | 1 | 2 | )*0,3 | 0.003 | 2 | 18875706 | 1448 | 0 | 0 | 0 | 0 | 0 | 0 | 0 | 0
565 | 18875707 | 18875704 | 8863525 | 1 | 1 | 1 | 2 | 030401 | ЦЭМ сб.03, разд.04, поз.01 | Лебедки электрические, тяговым усилием до 5,79 (0,59) кH (т) | 1368 | 1011 | маш.-ч | маш.-ч | 1 | 0.37 | 0 | 1.7 | 0 | 0 | 0 | 1 | 0 | )*0,3 | 0.111 | 2 | 18875707 | 1449 | 0 | 0 | 0 | 0 | 0 | 0 | 0 | 0
565 | 18875708 | 18875704 | 8867718 | 1 | 1 | 1 | 2 | 400002 | ЦЭМ сб.40, разд.00, поз.02 | Автомобили бортовые грузоподъемностью до 8 т | 1480 | 1013 | маш.ч | МАШ.Ч | 1 | 0.01 | 0 | 95.53 | 0 | 0 | 0 | 1 | 0 | )*0,3 | 0.003 | 2 | 18875708 | 1450 | 0 | 0 | 0 | 0 | 0 | 0 | 0 | 0
565 | 18875709 | 18875704 | 8802655 | 1 | 1 | 1 | 3 | 101-1521 | ФССЦ, сб.101,поз.1521 | Электроды диаметром 5 мм Э42 | 1348 | 1009 | т | т | 1000 | 4e-05 | 10362 | 0 | 0 | 0 | 0 | 1 | 0 | )*0 | 0 | 2 | 18875709 | 1451 | 0 | 0 | 0 | 0 | 0 | 0 | 0 | 0
565 | 18875710 | 18875704 | 8811747 | 1 | 1 | 1 | 3 | 113-0211 | ФССЦ, сб.113,поз.0211 | Эмаль ЭП-140 защитная | 1348 | 1009 | т | т | 1000 | 4e-05 | 75000 | 0 | 0 | 0 | 0 | 1 | 0 | )*0 | 0 | 2 | 18875710 | 1452 | 0 | 0 | 0 | 0 | 0 | 0 | 0 | 0
565 | 18875711 | 18875704 | 8862950 | 1 | 1 | 1 | 3 | 999-0005 | ФССЦ, сб.999,поз.0005 | Масса оборудования | 1348 | 1009 | т | т | 1000 | 0.016 | 0 | 0 | 0 | 0 | 1 | 0 | 0 | )*0 | 0 | 2 | 18875711 | 1453 | 0 | 0 | 0 | 0 | 0 | 0 | 0 | 0
566 | 18875716 | 18875714 | 121645 | 1 | 1 | 1 | 1 | 1-4.0 |  | Затраты труда рабочих, разряд работ 4 | 1369 | 1013 | чел.-ч | чел.-ч | 1 | 23.7 | 0 | 0 | 0 | 9.62 | 0 | 1 | 1 | )*0,3 | 7.11 | 2 | 18875716 | 1454 | 0 | 0 | 0 | 0 | 0 | 0 | 0 | 0
566 | 18875717 | 18875714 | 8800689 | 1 | 1 | 1 | 3 | 101-0625 | ФССЦ, сб.101,поз.0625 | Hатр едкий (сода каустическая) технический марки ГД | 1348 | 1009 | т | т | 1000 | 0.00025 | 5850 | 0 | 0 | 0 | 0 | 1 | 0 | )*0 | 0 | 2 | 18875717 | 1455 | 0 | 0 | 0 | 0 | 0 | 0 | 0 | 0
566 | 18875718 | 18875714 | 8836114 | 1 | 1 | 1 | 3 | 411-0006 | ФССЦ, сб.411,поз.0006 | Вода дистиллированная | 1346 | 1009 | кг | кг | 1 | 62.2 | 4.16 | 0 | 0 | 0 | 0 | 1 | 0 | )*0 | 0 | 2 | 18875718 | 1456 | 0 | 0 | 0 | 0 | 0 | 0 | 0 | 0
566 | 18875719 | 18875714 | 8848902 | 1 | 1 | 1 | 3 | 522-0003 | ФССЦ, сб.522,поз.0003 | Сплавы алюминиевые литейные в чушках марки АК5 М2 | 1348 | 1009 | т | т | 1000 | 7e-05 | 41210 | 0 | 0 | 0 | 0 | 1 | 0 | )*0 | 0 | 2 | 18875719 | 1457 | 0 | 0 | 0 | 0 | 0 | 0 | 0 | 0
566 | 18875720 | 18875714 | 8855176 | 1 | 1 | 1 | 3 | 542-0017 | ФССЦ, сб.542,поз.0017 | Кислота серная аккумуляторная, сорт высший | 1348 | 1009 | т | т | 1000 | 0.0208 | 6720 | 0 | 0 | 0 | 0 | 1 | 0 | )*0 | 0 | 2 | 18875720 | 1458 | 0 | 0 | 0 | 0 | 0 | 0 | 0 | 0
567 | 18875726 | 18875724 | 121600 | 1 | 1 | 1 | 1 | 1-2.5 |  | Затраты труда рабочих, разряд работ 2.5 | 1369 | 1013 | чел.-ч | чел.-ч | 1 | 36.77 | 0 | 0 | 0 | 8.16 | 0 | 1 | 1 |  | 36.77 | 2 | 18875726 | 1459 | 0 | 0 | 0 | 0 | 0 | 0 | 0 | 0
567 | 18875727 | 18875724 | 121548 | 1 | 1 | 1 | 1 | 2 |  | Затраты труда машинистов | 608254 | 1013 | чел.час | чел.час | 1 | 0.23 | 0 | 0 | 0 | 0 | 0 | 1 | 2 |  | 0.23 | 2 | 18875727 | 1460 | 0 | 0 | 0 | 0 | 0 | 0 | 0 | 0
567 | 18875728 | 18875724 | 8863638 | 1 | 1 | 1 | 2 | 031121 | ЦЭМ сб.03, разд.11, поз.21 | Подъемники мачтовые строительные 0.5 т | 1368 | 1011 | маш.-ч | маш.-ч | 1 | 0.23 | 0 | 20 | 13.02 | 0 | 0 | 1 | 0 |  | 0.23 | 2 | 18875728 | 1461 | 0 | 0 | 0 | 0 | 0 | 0 | 0 | 0
567 | 18875729 | 18875724 | 8863814 | 1 | 1 | 1 | 2 | 040504 | ЦЭМ сб.04, разд.05, поз.04 | Аппараты для газовой сварки и резки | 1480 | 1013 | маш.ч | МАШ.Ч | 1 | 1.48 | 0 | 1.2 | 0 | 0 | 0 | 1 | 0 |  | 1.48 | 2 | 18875729 | 1462 | 0 | 0 | 0 | 0 | 0 | 0 | 0 | 0
567 | 18875730 | 18875724 | 8800026 | 1 | 1 | 1 | 3 | 101-0324 | ФССЦ, сб.101,поз.0324 | Кислород технический газообразный | 1339 | 1007 | м3 | м3 | 1 | 0.29 | 6.22 | 0 | 0 | 0 | 0 | 1 | 0 |  | 0.29 | 2 | 18875730 | 1463 | 0 | 0 | 0 | 0 | 0 | 0 | 0 | 0
567 | 18875731 | 18875724 | 8802830 | 1 | 1 | 1 | 3 | 101-1602 | ФССЦ, сб.101,поз.1602 | Ацетилен газообразный технический | 1339 | 1007 | м3 | м3 | 1 | 0.04 | 38.51 | 0 | 0 | 0 | 0 | 1 | 0 |  | 0.04 | 2 | 18875731 | 1464 | 0 | 0 | 0 | 0 | 0 | 0 | 0 | 0
568 | 18875734 | 18875732 | 121639 | 1 | 1 | 1 | 1 | 1-3.8 |  | Затраты труда рабочих, разряд работ 3.8 | 1369 | 1013 | чел.-ч | чел.-ч | 1 | 19 | 0 | 0 | 0 | 7.94 | 0 | 1 | 1 | )*0,3 | 5.7 | 2 | 18875734 | 1465 | 0 | 0 | 0 | 0 | 0 | 0 | 0 | 0
568 | 18875735 | 18875732 | 121548 | 1 | 1 | 1 | 1 | 2 |  | Затраты труда машинистов | 608254 | 1013 | чел.час | чел.час | 1 | 0.38 | 0 | 0 | 0 | 0 | 0 | 1 | 2 | )*0,3 | 0.114 | 2 | 18875735 | 1466 | 0 | 0 | 0 | 0 | 0 | 0 | 0 | 0
568 | 18875736 | 18875732 | 8863260 | 1 | 1 | 1 | 2 | 021102 | ЦЭМ сб.02, разд.11, поз.02 | Краны на автомобильном ходу при работе на монтаже технологического оборудования 10 т | 1480 | 1013 | маш.ч | МАШ.Ч | 1 | 0.19 | 0 | 134.65 | 13.5 | 0 | 0 | 1 | 0 | )*0,3 | 0.057 | 2 | 18875736 | 1467 | 0 | 0 | 0 | 0 | 0 | 0 | 0 | 0
568 | 18875737 | 18875732 | 8863809 | 1 | 1 | 1 | 2 | 040502 | ЦЭМ сб.04, разд.05, поз.02 | Установки для сварки ручной дуговой (постоянного тока) | 1368 | 1011 | маш.-ч | маш.-ч | 1 | 3.36 | 0 | 8.1 | 0 | 0 | 0 | 1 | 0 | )*0,3 | 1.008 | 2 | 18875737 | 1468 | 0 | 0 | 0 | 0 | 0 | 0 | 0 | 0
568 | 18875738 | 18875732 | 8867718 | 1 | 1 | 1 | 2 | 400002 | ЦЭМ сб.40, разд.00, поз.02 | Автомобили бортовые грузоподъемностью до 8 т | 1480 | 1013 | маш.ч | МАШ.Ч | 1 | 0.19 | 0 | 95.53 | 0 | 0 | 0 | 1 | 0 | )*0,3 | 0.057 | 2 | 18875738 | 1469 | 0 | 0 | 0 | 0 | 0 | 0 | 0 | 0
568 | 18875739 | 18875732 | 8802887 | 1 | 1 | 1 | 3 | 101-1627 | ФССЦ, сб.101,поз.1627 | Сталь углеродистая обыкновенного качества, марка стали ВСт3пс5, листовая толщиной 4-6 мм | 1348 | 1009 | т | т | 1000 | 0.004 | 5763 | 0 | 0 | 0 | 0 | 1 | 0 | )*0 | 0 | 2 | 18875739 | 1470 | 0 | 0 | 0 | 0 | 0 | 0 | 0 | 0
568 | 18875740 | 18875732 | 8803368 | 1 | 1 | 1 | 3 | 101-1924 | ФССЦ, сб.101,поз.1924 | Электроды диаметром 4 мм Э42А | 1346 | 1009 | кг | кг | 1 | 0.55 | 14.3 | 0 | 0 | 0 | 0 | 1 | 0 | )*0 | 0 | 2 | 18875740 | 1471 | 0 | 0 | 0 | 0 | 0 | 0 | 0 | 0
568 | 18875741 | 18875732 | 8804060 | 1 | 1 | 1 | 3 | 101-9100 | ФССЦ, сб.101,поз.9100 | Патроны для пристрелки | 1358 | 1010 | 10 шт. | 10 шт. | 10 | 8.2 | 23.4 | 0 | 0 | 0 | 0 | 1 | 0 | )*0 | 0 | 2 | 18875741 | 1472 | 0 | 0 | 0 | 0 | 0 | 0 | 0 | 0
568 | 18875742 | 18875732 | 8804096 | 1 | 1 | 1 | 3 | 101-9109 | ФССЦ, сб.101,поз.9109 | Дюбели для пристрелки | 1358 | 1010 | 10 шт. | 10 шт. | 10 | 8.2 | 26.4 | 0 | 0 | 0 | 0 | 1 | 0 | )*0 | 0 | 2 | 18875742 | 1473 | 0 | 0 | 0 | 0 | 0 | 0 | 0 | 0
568 | 18875743 | 18875732 | 8804394 | 1 | 1 | 1 | 3 | 101-9373 | ФССЦ, сб.101,поз.9373 | Сталь полосовая кипящая 40х4 мм | 1348 | 1009 | т | т | 1000 | 0.081 | 6200 | 0 | 0 | 0 | 0 | 1 | 0 | )*0 | 0 | 2 | 18875743 | 1474 | 0 | 0 | 0 | 0 | 0 | 0 | 0 | 0
568 | 18875744 | 18875732 | 8804839 | 1 | 1 | 1 | 3 | 101-9852 | ФССЦ, сб.101,поз.9852 | Краска | 1346 | 1009 | кг | кг | 1 | 2 | 28.6 | 0 | 0 | 0 | 0 | 1 | 0 | )*0 | 0 | 2 | 18875744 | 1475 | 0 | 0 | 0 | 0 | 0 | 0 | 0 | 0
568 | 18875745 | 18875732 | 8841079 | 1 | 1 | 1 | 3 | 500-9031 | ФССЦ, сб.500,поз.9031 | Скобы | 1358 | 1010 | 10 шт. | 10 шт. | 10 | 1.5 | 64.8 | 0 | 0 | 0 | 0 | 1 | 0 | )*0 | 0 | 2 | 18875745 | 1476 | 0 | 0 | 0 | 0 | 0 | 0 | 0 | 0
568 | 18875746 | 18875732 | 8841217 | 1 | 1 | 1 | 3 | 500-9105 | ФССЦ, сб.500,поз.9105 | Держатель светильника | 1358 | 1010 | 10 шт. | 10 шт. | 10 | 13.4 | 0 | 0 | 0 | 0 | 0 | 1 | 0 | )*0 | 0 | 2 | 18875746 | 1477 | 0 | 0 | 0 | 0 | 0 | 0 | 0 | 0
569 | 18875752 | 18875750 | 121600 | 1 | 1 | 1 | 1 | 1-2.5 |  | Затраты труда рабочих, разряд работ 2.5 | 1369 | 1013 | чел.-ч | чел.-ч | 1 | 2.25 | 0 | 0 | 0 | 8.16 | 0 | 1 | 1 |  | 2.25 | 2 | 18875752 | 1478 | 0 | 0 | 0 | 0 | 0 | 0 | 0 | 0
570 | 18875755 | 18875753 | 121600 | 1 | 1 | 1 | 1 | 1-2.5 |  | Затраты труда рабочих, разряд работ 2.5 | 1369 | 1013 | чел.-ч | чел.-ч | 1 | 2.95 | 0 | 0 | 0 | 8.16 | 0 | 1 | 1 |  | 2.95 | 2 | 18875755 | 1479 | 0 | 0 | 0 | 0 | 0 | 0 | 0 | 0
571 | 18875758 | 18875756 | 121585 | 1 | 1 | 1 | 1 | 1-2.0 |  | Затраты труда рабочих, разряд работ 2 | 1369 | 1013 | чел.-ч | чел.-ч | 1 | 15.72 | 0 | 0 | 0 | 7.8 | 0 | 1 | 1 |  | 15.72 | 2 | 18875758 | 1480 | 0 | 0 | 0 | 0 | 0 | 0 | 0 | 0
571 | 18875759 | 18875756 | 8862972 | 1 | 1 | 1 | 3 | 999-9900 | ФССЦ, сб.999,поз.9900 | Строительный мусор | 1348 | 1009 | т | т | 1000 | 0.07 | 0 | 0 | 0 | 0 | 1 | 0 | 0 |  | 0.07 | 2 | 18875759 | 1481 | 0 | 0 | 0 | 0 | 0 | 0 | 0 | 0
572 | 18875763 | 18875761 | 121585 | 1 | 1 | 1 | 1 | 1-2.0 |  | Затраты труда рабочих, разряд работ 2 | 1369 | 1013 | чел.-ч | чел.-ч | 1 | 2.54 | 0 | 0 | 0 | 7.8 | 0 | 1 | 1 |  | 2.54 | 2 | 18875763 | 1482 | 0 | 0 | 0 | 0 | 0 | 0 | 0 | 0
572 | 18875764 | 18875761 | 8862972 | 1 | 1 | 1 | 3 | 999-9900 | ФССЦ, сб.999,поз.9900 | Строительный мусор | 1348 | 1009 | т | т | 1000 | 0.004 | 0 | 0 | 0 | 0 | 1 | 0 | 0 |  | 0.004 | 2 | 18875764 | 1483 | 0 | 0 | 0 | 0 | 0 | 0 | 0 | 0
573 | 18875769 | 18875766 | 121548 | 1 | 1 | 1 | 1 | 2 |  | Затраты труда машинистов | 608254 | 1013 | чел.час | чел.час | 1 | 0.024 | 0 | 0 | 0 | 0 | 0 | 1 | 2 |  | 0.024 | 2 | 18875767 | 1484 | 0 | 0 | 0 | 0 | 0 | 0 | 0 | 0
573 | 18875770 | 18875766 | 8864025 | 1 | 1 | 1 | 2 | 060248 | ЦЭМ сб.06, разд.02, поз.48 | Экскаваторы одноковшовые дизельные на гусеничном ходу при работе на других видах строительства (кроме водохозяйственного) 0,65 м3 | 1368 | 1011 | маш.-ч | маш.-ч | 1 | 0.024 | 0 | 125.7 | 13.5 | 0 | 0 | 1 | 0 |  | 0.024 | 2 | 18875768 | 1485 | 0 | 0 | 0 | 0 | 0 | 0 | 0 | 0
574 | 18875774 | 18875771 | 121548 | 1 | 1 | 1 | 1 | 2 |  | Затраты труда машинистов | 608254 | 1013 | чел.час | чел.час | 1 | 2.271 | 0 | 0 | 0 | 0 | 0 | 1 | 2 |  | 2.271 | 2 | 18875772 | 1486 | 0 | 0 | 0 | 0 | 0 | 0 | 0 | 0
574 | 18875775 | 18875771 | 8867722 | 1 | 1 | 1 | 2 | 400004 | ЦЭМ сб.40, разд.00, поз.04 | Автомобили бортовые грузоподъемностью до 15 т | 1368 | 1011 | маш.-ч | маш.-ч | 1 | 2.271 | 0 | 104.42 | 0 | 0 | 0 | 1 | 0 |  | 2.271 | 2 | 18875773 | 1487 | 0 | 0 | 0 | 0 | 0 | 0 | 0 | 0
601 | 18875864 | 18875863 | 121645 | 1 | 1 | 1 | 1 | 1-4.0 |  | Затраты труда рабочих, разряд работ 4 | 1369 | 1013 | чел.-ч | чел.-ч | 1 | 7.2 | 0 | 0 | 0 | 9.62 | 0 | 1 | 1 | )*0,3 | 2.16 | 2 | 18875864 | 1488 | 0 | 0 | 0 | 0 | 0 | 0 | 0 | 0
601 | 18875865 | 18875863 | 8803442 | 1 | 1 | 1 | 3 | 101-1963 | ФССЦ, сб.101,поз.1963 | Канифоль сосновая | 1346 | 1009 | кг | кг | 1 | 0.01 | 27.74 | 0 | 0 | 0 | 0 | 1 | 0 | )*0 | 0 | 2 | 18875865 | 1489 | 0 | 0 | 0 | 0 | 0 | 0 | 0 | 0
601 | 18875866 | 18875863 | 8803796 | 1 | 1 | 1 | 3 | 101-2206 | ФССЦ, сб.101,поз.2206 | Дюбели пластмассовые с шурупами 12х70 мм | 1358 | 1010 | 10 шт. | 10 шт. | 10 | 0.2 | 8.3 | 0 | 0 | 0 | 0 | 1 | 0 | )*0 | 0 | 2 | 18875866 | 1490 | 0 | 0 | 0 | 0 | 0 | 0 | 0 | 0
601 | 18875867 | 18875863 | 8805197 | 1 | 1 | 1 | 3 | 102-0077 | ФССЦ, сб.102,поз.0077 | Пиломатериалы хвойных пород. Доски необрезные длиной 4-6.5 м, все ширины, толщиной 32-40 мм III сорта | 1339 | 1007 | м3 | м3 | 1 | 0.001 | 832.7 | 0 | 0 | 0 | 0 | 1 | 0 | )*0 | 0 | 2 | 18875867 | 1491 | 0 | 0 | 0 | 0 | 0 | 0 | 0 | 0
601 | 18875868 | 18875863 | 8812055 | 1 | 1 | 1 | 3 | 113-0367 | ФССЦ, сб.113,поз.0367 | Лента полиэтиленовая с липким споем, марка А | 1346 | 1009 | кг | кг | 1 | 0.01 | 23 | 0 | 0 | 0 | 0 | 1 | 0 | )*0 | 0 | 2 | 18875868 | 1492 | 0 | 0 | 0 | 0 | 0 | 0 | 0 | 0
601 | 18875869 | 18875863 | 8841081 | 1 | 1 | 1 | 3 | 500-9031-4 | ФССЦ, сб.500,поз.9031-4 | Скобы монтажные СО-6-У3 | 1358 | 1010 | 10 шт. | 10 шт. | 10 | 0.2 | 22.61 | 0 | 0 | 0 | 0 | 1 | 0 | )*0 | 0 | 2 | 18875869 | 1493 | 0 | 0 | 0 | 0 | 0 | 0 | 0 | 0
601 | 18875870 | 18875863 | 8841258 | 1 | 1 | 1 | 3 | 500-9126-1 | ФССЦ, сб.500,поз.9126-1 | Подрозетники деревянные диаметром 60 мм | 1355 | 1010 | 100 шт. | 100 шт. | 100 | 0.01 | 458 | 0 | 0 | 0 | 0 | 1 | 0 | )*0 | 0 | 2 | 18875870 | 1494 | 0 | 0 | 0 | 0 | 0 | 0 | 0 | 0
601 | 18875871 | 18875863 | 8849018 | 1 | 1 | 1 | 3 | 522-0076 | ФССЦ, сб.522,поз.0076 | Припои оловянно-свинцовые бессурьмянистые марки ПОС40 | 1346 | 1009 | кг | кг | 1 | 0.01 | 65.75 | 0 | 0 | 0 | 0 | 1 | 0 | )*0 | 0 | 2 | 18875871 | 1495 | 0 | 0 | 0 | 0 | 0 | 0 | 0 | 0
601 | 18875872 | 18875863 | 8862950 | 1 | 1 | 1 | 3 | 999-0005 | ФССЦ, сб.999,поз.0005 | Масса оборудования | 1348 | 1009 | т | т | 1000 | 0.001 | 0 | 0 | 0 | 0 | 1 | 0 | 0 | )*0 | 0 | 2 | 18875872 | 1496 | 0 | 0 | 0 | 0 | 0 | 0 | 0 | 0
602 | 18875876 | 18875875 | 121645 | 1 | 1 | 1 | 1 | 1-4.0 |  | Затраты труда рабочих, разряд работ 4 | 1369 | 1013 | чел.-ч | чел.-ч | 1 | 2 | 0 | 0 | 0 | 9.62 | 0 | 1 | 1 | )*0,3 | 0.6 | 2 | 18875876 | 1497 | 0 | 0 | 0 | 0 | 0 | 0 | 0 | 0
602 | 18875877 | 18875875 | 121548 | 1 | 1 | 1 | 1 | 2 |  | Затраты труда машинистов | 608254 | 1013 | чел.час | чел.час | 1 | 0.34 | 0 | 0 | 0 | 0 | 0 | 1 | 2 | )*0,3 | 0.102 | 2 | 18875877 | 1498 | 0 | 0 | 0 | 0 | 0 | 0 | 0 | 0
602 | 18875878 | 18875875 | 8865752 | 1 | 1 | 1 | 2 | 170300 | ЦЭМ сб.17, разд.03, поз.00 | Машины монтажные для выполнения работ при прокладке и монтаже кабеля на базе автомобиля ГАЗ-66 | 1480 | 1013 | маш.ч | МАШ.Ч | 1 | 0.34 | 0 | 110.86 | 11.6 | 0 | 0 | 1 | 0 | )*0,3 | 0.102 | 2 | 18875878 | 1499 | 0 | 0 | 0 | 0 | 0 | 0 | 0 | 0
602 | 18875879 | 18875875 | 8799451 | 1 | 1 | 1 | 3 | 101-0069 | ФССЦ, сб.101,поз.0069 | Бензин авиационный Б-70 | 1348 | 1009 | т | т | 1000 | 0.0015 | 4488.4 | 0 | 0 | 0 | 0 | 1 | 0 | )*0 | 0 | 2 | 18875879 | 1500 | 0 | 0 | 0 | 0 | 0 | 0 | 0 | 0
602 | 18875880 | 18875875 | 8803442 | 1 | 1 | 1 | 3 | 101-1963 | ФССЦ, сб.101,поз.1963 | Канифоль сосновая | 1346 | 1009 | кг | кг | 1 | 0.02 | 27.74 | 0 | 0 | 0 | 0 | 1 | 0 | )*0 | 0 | 2 | 18875880 | 1501 | 0 | 0 | 0 | 0 | 0 | 0 | 0 | 0
602 | 18875881 | 18875875 | 8803628 | 1 | 1 | 1 | 3 | 101-2073 | ФССЦ, сб.101,поз.2073 | Hитки суровые | 1346 | 1009 | кг | кг | 1 | 0.004 | 155 | 0 | 0 | 0 | 0 | 1 | 0 | )*0 | 0 | 2 | 18875881 | 1502 | 0 | 0 | 0 | 0 | 0 | 0 | 0 | 0
602 | 18875882 | 18875875 | 8811454 | 1 | 1 | 1 | 3 | 113-0079 | ФССЦ, сб.113,поз.0079 | Лак БТ-577 | 1348 | 1009 | т | т | 1000 | 2e-05 | 9550 | 0 | 0 | 0 | 0 | 1 | 0 | )*0 | 0 | 2 | 18875882 | 1503 | 0 | 0 | 0 | 0 | 0 | 0 | 0 | 0
602 | 18875883 | 18875875 | 8812055 | 1 | 1 | 1 | 3 | 113-0367 | ФССЦ, сб.113,поз.0367 | Лента полиэтиленовая с липким споем, марка А | 1346 | 1009 | кг | кг | 1 | 0.02 | 23 | 0 | 0 | 0 | 0 | 1 | 0 | )*0 | 0 | 2 | 18875883 | 1504 | 0 | 0 | 0 | 0 | 0 | 0 | 0 | 0
602 | 18875884 | 18875875 | 8849020 | 1 | 1 | 1 | 3 | 522-0077 | ФССЦ, сб.522,поз.0077 | Припои оловянно-свинцовые бессурьмянистые марки ПОС30 | 1346 | 1009 | кг | кг | 1 | 0.02 | 68.05 | 0 | 0 | 0 | 0 | 1 | 0 | )*0 | 0 | 2 | 18875884 | 1505 | 0 | 0 | 0 | 0 | 0 | 0 | 0 | 0
602 | 18875885 | 18875875 | 8855228 | 1 | 1 | 1 | 3 | 542-0042 | ФССЦ, сб.542,поз.0042 | Пропан-бутан, смесь техническая | 1346 | 1009 | кг | кг | 1 | 0.103 | 8.48 | 0 | 0 | 0 | 0 | 1 | 0 | )*0 | 0 | 2 | 18875885 | 1506 | 0 | 0 | 0 | 0 | 0 | 0 | 0 | 0
603 | 18875888 | 18875887 | 121645 | 1 | 1 | 1 | 1 | 1-4.0 |  | Затраты труда рабочих, разряд работ 4 | 1369 | 1013 | чел.-ч | чел.-ч | 1 | 7.2 | 0 | 0 | 0 | 9.62 | 0 | 1 | 1 | )*0,3 | 2.16 | 2 | 18875888 | 1507 | 0 | 0 | 0 | 0 | 0 | 0 | 0 | 0
603 | 18875889 | 18875887 | 8803442 | 1 | 1 | 1 | 3 | 101-1963 | ФССЦ, сб.101,поз.1963 | Канифоль сосновая | 1346 | 1009 | кг | кг | 1 | 0.01 | 27.74 | 0 | 0 | 0 | 0 | 1 | 0 | )*0 | 0 | 2 | 18875889 | 1508 | 0 | 0 | 0 | 0 | 0 | 0 | 0 | 0
603 | 18875890 | 18875887 | 8803796 | 1 | 1 | 1 | 3 | 101-2206 | ФССЦ, сб.101,поз.2206 | Дюбели пластмассовые с шурупами 12х70 мм | 1358 | 1010 | 10 шт. | 10 шт. | 10 | 0.2 | 8.3 | 0 | 0 | 0 | 0 | 1 | 0 | )*0 | 0 | 2 | 18875890 | 1509 | 0 | 0 | 0 | 0 | 0 | 0 | 0 | 0
603 | 18875891 | 18875887 | 8805197 | 1 | 1 | 1 | 3 | 102-0077 | ФССЦ, сб.102,поз.0077 | Пиломатериалы хвойных пород. Доски необрезные длиной 4-6.5 м, все ширины, толщиной 32-40 мм III сорта | 1339 | 1007 | м3 | м3 | 1 | 0.001 | 832.7 | 0 | 0 | 0 | 0 | 1 | 0 | )*0 | 0 | 2 | 18875891 | 1510 | 0 | 0 | 0 | 0 | 0 | 0 | 0 | 0
603 | 18875892 | 18875887 | 8812055 | 1 | 1 | 1 | 3 | 113-0367 | ФССЦ, сб.113,поз.0367 | Лента полиэтиленовая с липким споем, марка А | 1346 | 1009 | кг | кг | 1 | 0.01 | 23 | 0 | 0 | 0 | 0 | 1 | 0 | )*0 | 0 | 2 | 18875892 | 1511 | 0 | 0 | 0 | 0 | 0 | 0 | 0 | 0
603 | 18875893 | 18875887 | 8841081 | 1 | 1 | 1 | 3 | 500-9031-4 | ФССЦ, сб.500,поз.9031-4 | Скобы монтажные СО-6-У3 | 1358 | 1010 | 10 шт. | 10 шт. | 10 | 0.2 | 22.61 | 0 | 0 | 0 | 0 | 1 | 0 | )*0 | 0 | 2 | 18875893 | 1512 | 0 | 0 | 0 | 0 | 0 | 0 | 0 | 0
603 | 18875894 | 18875887 | 8841258 | 1 | 1 | 1 | 3 | 500-9126-1 | ФССЦ, сб.500,поз.9126-1 | Подрозетники деревянные диаметром 60 мм | 1355 | 1010 | 100 шт. | 100 шт. | 100 | 0.01 | 458 | 0 | 0 | 0 | 0 | 1 | 0 | )*0 | 0 | 2 | 18875894 | 1513 | 0 | 0 | 0 | 0 | 0 | 0 | 0 | 0
603 | 18875895 | 18875887 | 8849018 | 1 | 1 | 1 | 3 | 522-0076 | ФССЦ, сб.522,поз.0076 | Припои оловянно-свинцовые бессурьмянистые марки ПОС40 | 1346 | 1009 | кг | кг | 1 | 0.01 | 65.75 | 0 | 0 | 0 | 0 | 1 | 0 | )*0 | 0 | 2 | 18875895 | 1514 | 0 | 0 | 0 | 0 | 0 | 0 | 0 | 0
603 | 18875896 | 18875887 | 8862950 | 1 | 1 | 1 | 3 | 999-0005 | ФССЦ, сб.999,поз.0005 | Масса оборудования | 1348 | 1009 | т | т | 1000 | 0.002 | 0 | 0 | 0 | 0 | 1 | 0 | 0 | )*0 | 0 | 2 | 18875896 | 1515 | 0 | 0 | 0 | 0 | 0 | 0 | 0 | 0
604 | 18875900 | 18875899 | 121645 | 1 | 1 | 1 | 1 | 1-4.0 |  | Затраты труда рабочих, разряд работ 4 | 1369 | 1013 | чел.-ч | чел.-ч | 1 | 5 | 0 | 0 | 0 | 9.62 | 0 | 1 | 1 | )*0,3 | 1.5 | 2 | 18875900 | 1516 | 0 | 0 | 0 | 0 | 0 | 0 | 0 | 0
604 | 18875901 | 18875899 | 8849018 | 1 | 1 | 1 | 3 | 522-0076 | ФССЦ, сб.522,поз.0076 | Припои оловянно-свинцовые бессурьмянистые марки ПОС40 | 1346 | 1009 | кг | кг | 1 | 0.031 | 65.75 | 0 | 0 | 0 | 0 | 1 | 0 | )*0 | 0 | 2 | 18875901 | 1517 | 0 | 0 | 0 | 0 | 0 | 0 | 0 | 0
604 | 18875902 | 18875899 | 8855561 | 1 | 1 | 1 | 3 | 544-0089 | ФССЦ, сб.544,поз.0089 | Лента липкая изоляционная на поликасиновом компаунде марки ЛСЭПЛ, шириной 20-30 мм, толщиной от 0,14 до 0,19 мм включительно | 1346 | 1009 | кг | кг | 1 | 0.016 | 91.29 | 0 | 0 | 0 | 0 | 1 | 0 | )*0 | 0 | 2 | 18875902 | 1518 | 0 | 0 | 0 | 0 | 0 | 0 | 0 | 0
605 | 18875905 | 18875904 | 121630 | 1 | 1 | 1 | 1 | 1-3.5 |  | Затраты труда рабочих, разряд работ 3.5 | 1369 | 1013 | чел.-ч | чел.-ч | 1 | 6.18 | 0 | 0 | 0 | 7.67 | 0 | 1 | 1 | )*0,3 | 1.854 | 2 | 18875905 | 1519 | 0 | 0 | 0 | 0 | 0 | 0 | 0 | 0
605 | 18875906 | 18875904 | 8799558 | 1 | 1 | 1 | 3 | 101-0115 | ФССЦ, сб.101,поз.0115 | Винты с полукруглой головкой длиной 50 мм | 1348 | 1009 | т | т | 1000 | 0.0002 | 12430 | 0 | 0 | 0 | 0 | 1 | 0 | )*0 | 0 | 2 | 18875906 | 1520 | 0 | 0 | 0 | 0 | 0 | 0 | 0 | 0
605 | 18875907 | 18875904 | 8862950 | 1 | 1 | 1 | 3 | 999-0005 | ФССЦ, сб.999,поз.0005 | Масса оборудования | 1348 | 1009 | т | т | 1000 | 0.01 | 0 | 0 | 0 | 0 | 1 | 0 | 0 | )*0 | 0 | 2 | 18875907 | 1521 | 0 | 0 | 0 | 0 | 0 | 0 | 0 | 0
606 | 18875912 | 18875910 | 121645 | 1 | 1 | 1 | 1 | 1-4.0 |  | Затраты труда рабочих, разряд работ 4 | 1369 | 1013 | чел.-ч | чел.-ч | 1 | 17.1 | 0 | 0 | 0 | 9.62 | 0 | 1 | 1 | )*0,3 | 5.13 | 2 | 18875912 | 1522 | 0 | 0 | 0 | 0 | 0 | 0 | 0 | 0
606 | 18875913 | 18875910 | 121548 | 1 | 1 | 1 | 1 | 2 |  | Затраты труда машинистов | 608254 | 1013 | чел.час | чел.час | 1 | 3.53 | 0 | 0 | 0 | 0 | 0 | 1 | 2 | )*0,3 | 1.059 | 2 | 18875913 | 1523 | 0 | 0 | 0 | 0 | 0 | 0 | 0 | 0
606 | 18875914 | 18875910 | 8863260 | 1 | 1 | 1 | 2 | 021102 | ЦЭМ сб.02, разд.11, поз.02 | Краны на автомобильном ходу при работе на монтаже технологического оборудования 10 т | 1480 | 1013 | маш.ч | МАШ.Ч | 1 | 0.39 | 0 | 134.65 | 13.5 | 0 | 0 | 1 | 0 | )*0,3 | 0.117 | 2 | 18875914 | 1524 | 0 | 0 | 0 | 0 | 0 | 0 | 0 | 0
606 | 18875915 | 18875910 | 8863498 | 1 | 1 | 1 | 2 | 030203 | ЦЭМ сб.03, разд.02, поз.03 | Домкраты гидравлические грузоподъемностью 63 т | 1368 | 1011 | маш.-ч | маш.-ч | 1 | 2.75 | 0 | 2.37 | 0 | 0 | 0 | 1 | 0 | )*0,3 | 0.825 | 2 | 18875915 | 1525 | 0 | 0 | 0 | 0 | 0 | 0 | 0 | 0
606 | 18875916 | 18875910 | 8863539 | 1 | 1 | 1 | 2 | 030408 | ЦЭМ сб.03, разд.04, поз.08 | Лебедки электрические, тяговым усилием 156,96 (16) кH (т) | 1368 | 1011 | маш.-ч | маш.-ч | 1 | 2.75 | 0 | 131.44 | 11.6 | 0 | 0 | 1 | 0 | )*0,3 | 0.825 | 2 | 18875916 | 1526 | 0 | 0 | 0 | 0 | 0 | 0 | 0 | 0
606 | 18875917 | 18875910 | 8863609 | 1 | 1 | 1 | 2 | 031050 | ЦЭМ сб.03, разд.10, поз.50 | Вышки телескопические 25 м | 1368 | 1011 | маш.-ч | маш.-ч | 1 | 13.3 | 0 | 142.7 | 13.5 | 0 | 0 | 1 | 0 | )*0,3 | 3.99 | 2 | 18875917 | 1527 | 0 | 0 | 0 | 0 | 0 | 0 | 0 | 0
606 | 18875918 | 18875910 | 8867718 | 1 | 1 | 1 | 2 | 400002 | ЦЭМ сб.40, разд.00, поз.02 | Автомобили бортовые грузоподъемностью до 8 т | 1480 | 1013 | маш.ч | МАШ.Ч | 1 | 0.39 | 0 | 95.53 | 0 | 0 | 0 | 1 | 0 | )*0,3 | 0.117 | 2 | 18875918 | 1528 | 0 | 0 | 0 | 0 | 0 | 0 | 0 | 0
606 | 18875919 | 18875910 | 8803129 | 1 | 1 | 1 | 3 | 101-1770 | ФССЦ, сб.101,поз.1770 | Толь с крупнозернистой посыпкой марки ТВК-350 | 1327 | 1005 | м2 | м2 | 1 | 0.21 | 6.22 | 0 | 0 | 0 | 0 | 1 | 0 | )*0 | 0 | 2 | 18875919 | 1529 | 0 | 0 | 0 | 0 | 0 | 0 | 0 | 0
606 | 18875920 | 18875910 | 8808174 | 1 | 1 | 1 | 3 | 103-9163 | ФССЦ, сб.103,поз.9163 | Муфты натяжные | 1354 | 1010 | шт. | шт. | 1 | 8 | 122 | 0 | 0 | 0 | 0 | 1 | 0 | )*0 | 0 | 2 | 18875920 | 1530 | 0 | 0 | 0 | 0 | 0 | 0 | 0 | 0
606 | 18875921 | 18875910 | 8841105 | 1 | 1 | 1 | 3 | 500-9040 | ФССЦ, сб.500,поз.9040 | Зажимы | 1355 | 1010 | 100 шт. | 100 шт. | 100 | 0.08 | 0 | 0 | 0 | 0 | 0 | 1 | 0 | )*0 | 0 | 2 | 18875921 | 1531 | 0 | 0 | 0 | 0 | 0 | 0 | 0 | 0
606 | 18875922 | 18875910 | 8841215 | 1 | 1 | 1 | 3 | 500-9101 | ФССЦ, сб.500,поз.9101 | Кнопки монтажные | 1356 | 1010 | 1000 шт. | 1000 шт. | 1000 | 0.00416 | 0 | 0 | 0 | 0 | 0 | 1 | 0 | )*0 | 0 | 2 | 18875922 | 1532 | 0 | 0 | 0 | 0 | 0 | 0 | 0 | 0
606 | 18875923 | 18875910 | 8841304 | 1 | 1 | 1 | 3 | 500-9202 | ФССЦ, сб.500,поз.9202 | Анкер тросовой | 1355 | 1010 | 100 шт. | 100 шт. | 100 | 0.08 | 0 | 0 | 0 | 0 | 0 | 1 | 0 | )*0 | 0 | 2 | 18875923 | 1533 | 0 | 0 | 0 | 0 | 0 | 0 | 0 | 0
606 | 18875924 | 18875910 | 8841404 | 1 | 1 | 1 | 3 | 500-9500 | ФССЦ, сб.500,поз.9500 | Бирки маркировочные | 1355 | 1010 | 100 шт. | 100 шт. | 100 | 0.02 | 142.5 | 0 | 0 | 0 | 0 | 1 | 0 | )*0 | 0 | 2 | 18875924 | 1534 | 0 | 0 | 0 | 0 | 0 | 0 | 0 | 0
606 | 18875925 | 18875910 | 8841463 | 1 | 1 | 1 | 3 | 500-9623 | ФССЦ, сб.500,поз.9623 | Лента К226 | 1308 | 1003 | 100 м | 100 м | 100 | 0.0048 | 0 | 0 | 0 | 0 | 0 | 1 | 0 | )*0 | 0 | 2 | 18875925 | 1535 | 0 | 0 | 0 | 0 | 0 | 0 | 0 | 0
606 | 18875926 | 18875910 | 8841622 | 1 | 1 | 1 | 3 | 500-9825 | ФССЦ, сб.500,поз.9825 | Серьга | 1354 | 1010 | шт. | шт. | 1 | 8 | 0 | 0 | 0 | 0 | 0 | 1 | 0 | )*0 | 0 | 2 | 18875926 | 1536 | 0 | 0 | 0 | 0 | 0 | 0 | 0 | 0
607 | 18875931 | 18875930 | 121645 | 1 | 1 | 1 | 1 | 1-4.0 |  | Затраты труда рабочих, разряд работ 4 | 1369 | 1013 | чел.-ч | чел.-ч | 1 | 10 | 0 | 0 | 0 | 9.62 | 0 | 1 | 1 | )*0,3 | 3 | 2 | 18875931 | 1537 | 0 | 0 | 0 | 0 | 0 | 0 | 0 | 0
607 | 18875932 | 18875930 | 8849018 | 1 | 1 | 1 | 3 | 522-0076 | ФССЦ, сб.522,поз.0076 | Припои оловянно-свинцовые бессурьмянистые марки ПОС40 | 1346 | 1009 | кг | кг | 1 | 0.06 | 65.75 | 0 | 0 | 0 | 0 | 1 | 0 | )*0 | 0 | 2 | 18875932 | 1538 | 0 | 0 | 0 | 0 | 0 | 0 | 0 | 0
607 | 18875933 | 18875930 | 8855561 | 1 | 1 | 1 | 3 | 544-0089 | ФССЦ, сб.544,поз.0089 | Лента липкая изоляционная на поликасиновом компаунде марки ЛСЭПЛ, шириной 20-30 мм, толщиной от 0,14 до 0,19 мм включительно | 1346 | 1009 | кг | кг | 1 | 0.003 | 91.29 | 0 | 0 | 0 | 0 | 1 | 0 | )*0 | 0 | 2 | 18875933 | 1539 | 0 | 0 | 0 | 0 | 0 | 0 | 0 | 0
608 | 18875936 | 18875935 | 121645 | 1 | 1 | 1 | 1 | 1-4.0 |  | Затраты труда рабочих, разряд работ 4 | 1369 | 1013 | чел.-ч | чел.-ч | 1 | 9 | 0 | 0 | 0 | 9.62 | 0 | 1 | 1 | )*0,3 | 2.7 | 2 | 18875936 | 1540 | 0 | 0 | 0 | 0 | 0 | 0 | 0 | 0
608 | 18875937 | 18875935 | 8846016 | 1 | 1 | 1 | 3 | 511-0023 | ФССЦ, сб.511,поз.0023 | Кабелейтер для БМ 1-3 с 30 ответвлениями | 1354 | 1010 | шт. | шт. | 1 | 2 | 1.7 | 0 | 0 | 0 | 0 | 1 | 0 | )*0 | 0 | 2 | 18875937 | 1541 | 0 | 0 | 0 | 0 | 0 | 0 | 0 | 0
608 | 18875938 | 18875935 | 8846018 | 1 | 1 | 1 | 3 | 511-0030 | ФССЦ, сб.511,поз.0030 | Полоса в сборе для заземления | 1354 | 1010 | шт. | шт. | 1 | 6 | 478.56 | 0 | 0 | 0 | 0 | 1 | 0 | )*0 | 0 | 2 | 18875938 | 1542 | 0 | 0 | 0 | 0 | 0 | 0 | 0 | 0
609 | 18875941 | 18875940 | 121645 | 1 | 1 | 1 | 1 | 1-4.0 |  | Затраты труда рабочих, разряд работ 4 | 1369 | 1013 | чел.-ч | чел.-ч | 1 | 66.5 | 0 | 0 | 0 | 9.62 | 0 | 1 | 1 | )*0,3 | 19.95 | 2 | 18875941 | 1543 | 0 | 0 | 0 | 0 | 0 | 0 | 0 | 0
609 | 18875942 | 18875940 | 121548 | 1 | 1 | 1 | 1 | 2 |  | Затраты труда машинистов | 608254 | 1013 | чел.час | чел.час | 1 | 2.66 | 0 | 0 | 0 | 0 | 0 | 1 | 2 | )*0,3 | 0.798 | 2 | 18875942 | 1544 | 0 | 0 | 0 | 0 | 0 | 0 | 0 | 0
609 | 18875943 | 18875940 | 8863467 | 1 | 1 | 1 | 2 | 030101 | ЦЭМ сб.03, разд.01, поз.01 | Автопогрузчики 5 т | 1368 | 1011 | маш.-ч | маш.-ч | 1 | 2.66 | 0 | 90 | 10.06 | 0 | 0 | 1 | 0 | )*0,3 | 0.798 | 2 | 18875943 | 1545 | 0 | 0 | 0 | 0 | 0 | 0 | 0 | 0
609 | 18875944 | 18875940 | 8863525 | 1 | 1 | 1 | 2 | 030401 | ЦЭМ сб.03, разд.04, поз.01 | Лебедки электрические, тяговым усилием до 5,79 (0,59) кH (т) | 1368 | 1011 | маш.-ч | маш.-ч | 1 | 3.43 | 0 | 1.7 | 0 | 0 | 0 | 1 | 0 | )*0,3 | 1.029 | 2 | 18875944 | 1546 | 0 | 0 | 0 | 0 | 0 | 0 | 0 | 0
610 | 18875948 | 18875946 | 121651 | 1 | 1 | 1 | 1 | 1-4.2 |  | Затраты труда рабочих, разряд работ 4.2 | 1369 | 1013 | чел.-ч | чел.-ч | 1 | 1.43 | 0 | 0 | 0 | 8.36 | 0 | 1 | 1 | )*0,3 | 0.429 | 2 | 18875948 | 1547 | 0 | 0 | 0 | 0 | 0 | 0 | 0 | 0
610 | 18875949 | 18875946 | 121548 | 1 | 1 | 1 | 1 | 2 |  | Затраты труда машинистов | 608254 | 1013 | чел.час | чел.час | 1 | 0.04 | 0 | 0 | 0 | 0 | 0 | 1 | 2 | )*0,3 | 0.012 | 2 | 18875949 | 1548 | 0 | 0 | 0 | 0 | 0 | 0 | 0 | 0
610 | 18875950 | 18875946 | 8863260 | 1 | 1 | 1 | 2 | 021102 | ЦЭМ сб.02, разд.11, поз.02 | Краны на автомобильном ходу при работе на монтаже технологического оборудования 10 т | 1480 | 1013 | маш.ч | МАШ.Ч | 1 | 0.02 | 0 | 134.65 | 13.5 | 0 | 0 | 1 | 0 | )*0,3 | 0.006 | 2 | 18875950 | 1549 | 0 | 0 | 0 | 0 | 0 | 0 | 0 | 0
610 | 18875951 | 18875946 | 8866914 | 1 | 1 | 1 | 2 | 330206 | ЦЭМ сб.33, разд.02, поз.06 | Дрели электрические | 1480 | 1013 | маш.ч | МАШ.Ч | 1 | 0.26 | 0 | 1.95 | 0 | 0 | 0 | 1 | 0 | )*0,3 | 0.078 | 2 | 18875951 | 1550 | 0 | 0 | 0 | 0 | 0 | 0 | 0 | 0
610 | 18875952 | 18875946 | 8867718 | 1 | 1 | 1 | 2 | 400002 | ЦЭМ сб.40, разд.00, поз.02 | Автомобили бортовые грузоподъемностью до 8 т | 1480 | 1013 | маш.ч | МАШ.Ч | 1 | 0.02 | 0 | 95.53 | 0 | 0 | 0 | 1 | 0 | )*0,3 | 0.006 | 2 | 18875952 | 1551 | 0 | 0 | 0 | 0 | 0 | 0 | 0 | 0
610 | 18875953 | 18875946 | 8804077 | 1 | 1 | 1 | 3 | 101-9103 | ФССЦ, сб.101,поз.9103 | Дюбели распорные | 1355 | 1010 | 100 шт. | 100 шт. | 100 | 0.04 | 86 | 0 | 0 | 0 | 0 | 1 | 0 | )*0 | 0 | 2 | 18875953 | 1552 | 0 | 0 | 0 | 0 | 0 | 0 | 0 | 0
611 | 18875959 | 18875957 | 121639 | 1 | 1 | 1 | 1 | 1-3.8 |  | Затраты труда рабочих, разряд работ 3.8 | 1369 | 1013 | чел.-ч | чел.-ч | 1 | 5.61 | 0 | 0 | 0 | 7.94 | 0 | 1 | 1 | )*0,3 | 1.683 | 2 | 18875959 | 1553 | 0 | 0 | 0 | 0 | 0 | 0 | 0 | 0
611 | 18875960 | 18875957 | 121548 | 1 | 1 | 1 | 1 | 2 |  | Затраты труда машинистов | 608254 | 1013 | чел.час | чел.час | 1 | 0.02 | 0 | 0 | 0 | 0 | 0 | 1 | 2 | )*0,3 | 0.006 | 2 | 18875960 | 1554 | 0 | 0 | 0 | 0 | 0 | 0 | 0 | 0
611 | 18875961 | 18875957 | 8863260 | 1 | 1 | 1 | 2 | 021102 | ЦЭМ сб.02, разд.11, поз.02 | Краны на автомобильном ходу при работе на монтаже технологического оборудования 10 т | 1480 | 1013 | маш.ч | МАШ.Ч | 1 | 0.01 | 0 | 134.65 | 13.5 | 0 | 0 | 1 | 0 | )*0,3 | 0.003 | 2 | 18875961 | 1555 | 0 | 0 | 0 | 0 | 0 | 0 | 0 | 0
611 | 18875962 | 18875957 | 8867718 | 1 | 1 | 1 | 2 | 400002 | ЦЭМ сб.40, разд.00, поз.02 | Автомобили бортовые грузоподъемностью до 8 т | 1480 | 1013 | маш.ч | МАШ.Ч | 1 | 0.01 | 0 | 95.53 | 0 | 0 | 0 | 1 | 0 | )*0,3 | 0.003 | 2 | 18875962 | 1556 | 0 | 0 | 0 | 0 | 0 | 0 | 0 | 0
611 | 18875963 | 18875957 | 8803123 | 1 | 1 | 1 | 3 | 101-1764 | ФССЦ, сб.101,поз.1764 | Тальк молотый сорт 1 | 1348 | 1009 | т | т | 1000 | 0.00043 | 1820 | 0 | 0 | 0 | 0 | 1 | 0 | )*0 | 0 | 2 | 18875963 | 1557 | 0 | 0 | 0 | 0 | 0 | 0 | 0 | 0
611 | 18875964 | 18875957 | 8804839 | 1 | 1 | 1 | 3 | 101-9852 | ФССЦ, сб.101,поз.9852 | Краска | 1346 | 1009 | кг | кг | 1 | 0.02 | 28.6 | 0 | 0 | 0 | 0 | 1 | 0 | )*0 | 0 | 2 | 18875964 | 1558 | 0 | 0 | 0 | 0 | 0 | 0 | 0 | 0
611 | 18875965 | 18875957 | 8841107 | 1 | 1 | 1 | 3 | 500-9041 | ФССЦ, сб.500,поз.9041 | Сжимы ответвительные | 1355 | 1010 | 100 шт. | 100 шт. | 100 | 0.31 | 528 | 0 | 0 | 0 | 0 | 1 | 0 | )*0 | 0 | 2 | 18875965 | 1559 | 0 | 0 | 0 | 0 | 0 | 0 | 0 | 0
611 | 18875966 | 18875957 | 8841140 | 1 | 1 | 1 | 3 | 500-9056 | ФССЦ, сб.500,поз.9056 | Колпачки изолирующие | 1358 | 1010 | 10 шт. | 10 шт. | 10 | 0.8 | 18.7 | 0 | 0 | 0 | 0 | 1 | 0 | )*0 | 0 | 2 | 18875966 | 1560 | 0 | 0 | 0 | 0 | 0 | 0 | 0 | 0
611 | 18875967 | 18875957 | 8841163 | 1 | 1 | 1 | 3 | 500-9061 | ФССЦ, сб.500,поз.9061 | Втулки изолирующие | 1354 | 1010 | шт. | шт. | 1 | 12.2 | 0 | 0 | 0 | 0 | 0 | 1 | 0 | )*0 | 0 | 2 | 18875967 | 1561 | 0 | 0 | 0 | 0 | 0 | 0 | 0 | 0
611 | 18875968 | 18875957 | 8841275 | 1 | 1 | 1 | 3 | 500-9140 | ФССЦ, сб.500,поз.9140 | Гильзы соединительные | 1355 | 1010 | 100 шт. | 100 шт. | 100 | 0.05 | 7086 | 0 | 0 | 0 | 0 | 1 | 0 | )*0 | 0 | 2 | 18875968 | 1562 | 0 | 0 | 0 | 0 | 0 | 0 | 0 | 0
611 | 18875969 | 18875957 | 8841404 | 1 | 1 | 1 | 3 | 500-9500 | ФССЦ, сб.500,поз.9500 | Бирки маркировочные | 1355 | 1010 | 100 шт. | 100 шт. | 100 | 0.002 | 142.5 | 0 | 0 | 0 | 0 | 1 | 0 | )*0 | 0 | 2 | 18875969 | 1563 | 0 | 0 | 0 | 0 | 0 | 0 | 0 | 0
611 | 18875970 | 18875957 | 8855561 | 1 | 1 | 1 | 3 | 544-0089 | ФССЦ, сб.544,поз.0089 | Лента липкая изоляционная на поликасиновом компаунде марки ЛСЭПЛ, шириной 20-30 мм, толщиной от 0,14 до 0,19 мм включительно | 1346 | 1009 | кг | кг | 1 | 0.16 | 91.29 | 0 | 0 | 0 | 0 | 1 | 0 | )*0 | 0 | 2 | 18875970 | 1564 | 0 | 0 | 0 | 0 | 0 | 0 | 0 | 0
612 | 18875973 | 18875972 | 121645 | 1 | 1 | 1 | 1 | 1-4.0 |  | Затраты труда рабочих, разряд работ 4 | 1369 | 1013 | чел.-ч | чел.-ч | 1 | 6 | 0 | 0 | 0 | 9.62 | 0 | 1 | 1 | )*0,3 | 1.8 | 2 | 18875973 | 1565 | 0 | 0 | 0 | 0 | 0 | 0 | 0 | 0
612 | 18875974 | 18875972 | 121548 | 1 | 1 | 1 | 1 | 2 |  | Затраты труда машинистов | 608254 | 1013 | чел.час | чел.час | 1 | 0.7 | 0 | 0 | 0 | 0 | 0 | 1 | 2 | )*0,3 | 0.21 | 2 | 18875974 | 1566 | 0 | 0 | 0 | 0 | 0 | 0 | 0 | 0
612 | 18875975 | 18875972 | 8865752 | 1 | 1 | 1 | 2 | 170300 | ЦЭМ сб.17, разд.03, поз.00 | Машины монтажные для выполнения работ при прокладке и монтаже кабеля на базе автомобиля ГАЗ-66 | 1480 | 1013 | маш.ч | МАШ.Ч | 1 | 0.7 | 0 | 110.86 | 11.6 | 0 | 0 | 1 | 0 | )*0,3 | 0.21 | 2 | 18875975 | 1567 | 0 | 0 | 0 | 0 | 0 | 0 | 0 | 0
612 | 18875976 | 18875972 | 8799451 | 1 | 1 | 1 | 3 | 101-0069 | ФССЦ, сб.101,поз.0069 | Бензин авиационный Б-70 | 1348 | 1009 | т | т | 1000 | 0.0018 | 4488.4 | 0 | 0 | 0 | 0 | 1 | 0 | )*0 | 0 | 2 | 18875976 | 1568 | 0 | 0 | 0 | 0 | 0 | 0 | 0 | 0
612 | 18875977 | 18875972 | 8803442 | 1 | 1 | 1 | 3 | 101-1963 | ФССЦ, сб.101,поз.1963 | Канифоль сосновая | 1346 | 1009 | кг | кг | 1 | 0.01 | 27.74 | 0 | 0 | 0 | 0 | 1 | 0 | )*0 | 0 | 2 | 18875977 | 1569 | 0 | 0 | 0 | 0 | 0 | 0 | 0 | 0
612 | 18875978 | 18875972 | 8811454 | 1 | 1 | 1 | 3 | 113-0079 | ФССЦ, сб.113,поз.0079 | Лак БТ-577 | 1348 | 1009 | т | т | 1000 | 3e-05 | 9550 | 0 | 0 | 0 | 0 | 1 | 0 | )*0 | 0 | 2 | 18875978 | 1570 | 0 | 0 | 0 | 0 | 0 | 0 | 0 | 0
612 | 18875979 | 18875972 | 8812055 | 1 | 1 | 1 | 3 | 113-0367 | ФССЦ, сб.113,поз.0367 | Лента полиэтиленовая с липким споем, марка А | 1346 | 1009 | кг | кг | 1 | 0.02 | 23 | 0 | 0 | 0 | 0 | 1 | 0 | )*0 | 0 | 2 | 18875979 | 1571 | 0 | 0 | 0 | 0 | 0 | 0 | 0 | 0
612 | 18875980 | 18875972 | 8841268 | 1 | 1 | 1 | 3 | 500-9134-1 | ФССЦ, сб.500,поз.9134-1 | Гильзы бумажные ГБ-2.8 | 1356 | 1010 | 1000 шт. | 1000 шт. | 1000 | 0.105 | 306.42 | 0 | 0 | 0 | 0 | 1 | 0 | )*0 | 0 | 2 | 18875980 | 1572 | 0 | 0 | 0 | 0 | 0 | 0 | 0 | 0
612 | 18875981 | 18875972 | 8845984 | 1 | 1 | 1 | 3 | 511-0004 | ФССЦ, сб.511,поз.0004 | Боксы кабельные телефонные (корпус алюминиевый) типа БКТ-502 | 1354 | 1010 | шт. | шт. | 1 | 1 | 176.37 | 0 | 0 | 0 | 0 | 1 | 0 | )*0 | 0 | 2 | 18875981 | 1573 | 0 | 0 | 0 | 0 | 0 | 0 | 0 | 0
612 | 18875982 | 18875972 | 8849023 | 1 | 1 | 1 | 3 | 522-0093 | ФССЦ, сб.522,поз.0093 | Припои оловянно-свинцовые сурьмянистые марки ПОССу30-2 | 1346 | 1009 | кг | кг | 1 | 0.015 | 63.6 | 0 | 0 | 0 | 0 | 1 | 0 | )*0 | 0 | 2 | 18875982 | 1574 | 0 | 0 | 0 | 0 | 0 | 0 | 0 | 0
612 | 18875983 | 18875972 | 8855228 | 1 | 1 | 1 | 3 | 542-0042 | ФССЦ, сб.542,поз.0042 | Пропан-бутан, смесь техническая | 1346 | 1009 | кг | кг | 1 | 0.093 | 8.48 | 0 | 0 | 0 | 0 | 1 | 0 | )*0 | 0 | 2 | 18875983 | 1575 | 0 | 0 | 0 | 0 | 0 | 0 | 0 | 0
632 | 18876012 | 18876011 | 121675 | 1 | 1 | 1 | 1 | 1-5.0 |  | Затраты труда рабочих, разряд работ 5 | 1369 | 1013 | чел.-ч | чел.-ч | 1 | 5.56 | 0 | 0 | 0 | 11.08 | 0 | 1 | 1 | )*0,3 | 1.668 | 2 | 18876012 | 1576 | 0 | 0 | 0 | 0 | 0 | 0 | 0 | 0
632 | 18876013 | 18876011 | 121548 | 1 | 1 | 1 | 1 | 2 |  | Затраты труда машинистов | 608254 | 1013 | чел.час | чел.час | 1 | 0.22 | 0 | 0 | 0 | 0 | 0 | 1 | 2 | )*0,3 | 0.066 | 2 | 18876013 | 1577 | 0 | 0 | 0 | 0 | 0 | 0 | 0 | 0
632 | 18876014 | 18876011 | 8863467 | 1 | 1 | 1 | 2 | 030101 | ЦЭМ сб.03, разд.01, поз.01 | Автопогрузчики 5 т | 1368 | 1011 | маш.-ч | маш.-ч | 1 | 0.22 | 0 | 90 | 10.06 | 0 | 0 | 1 | 0 | )*0,3 | 0.066 | 2 | 18876014 | 1578 | 0 | 0 | 0 | 0 | 0 | 0 | 0 | 0
632 | 18876015 | 18876011 | 8799563 | 1 | 1 | 1 | 3 | 101-0117 | ФССЦ, сб.101,поз.0117 | Воск полиэтиленовый неокисленный марок ПВ-25, ПВ-100, ПВ-200, ПВ-300, ПВ-500 | 1348 | 1009 | т | т | 1000 | 2e-05 | 22419 | 0 | 0 | 0 | 0 | 1 | 0 | )*0 | 0 | 2 | 18876015 | 1579 | 0 | 0 | 0 | 0 | 0 | 0 | 0 | 0
632 | 18876016 | 18876011 | 8799786 | 1 | 1 | 1 | 3 | 101-0219 | ФССЦ, сб.101,поз.0219 | Гипсовые вяжущие Г-3 | 1348 | 1009 | т | т | 1000 | 0.0006 | 729.98 | 0 | 0 | 0 | 0 | 1 | 0 | )*0 | 0 | 2 | 18876016 | 1580 | 0 | 0 | 0 | 0 | 0 | 0 | 0 | 0
632 | 18876017 | 18876011 | 8800015 | 1 | 1 | 1 | 3 | 101-0319 | ФССЦ, сб.101,поз.0319 | Картон строительный прокладочный марки Б | 1348 | 1009 | т | т | 1000 | 0.0005 | 19800 | 0 | 0 | 0 | 0 | 1 | 0 | )*0 | 0 | 2 | 18876017 | 1581 | 0 | 0 | 0 | 0 | 0 | 0 | 0 | 0
632 | 18876018 | 18876011 | 8800592 | 1 | 1 | 1 | 3 | 101-0583 | ФССЦ, сб.101,поз.0583 | Марля бытовая суровая арт.6437 | 1302 | 1003 | 10 м | 10 м | 10 | 0.1 | 34.59 | 0 | 0 | 0 | 0 | 1 | 0 | )*0 | 0 | 2 | 18876018 | 1582 | 0 | 0 | 0 | 0 | 0 | 0 | 0 | 0
632 | 18876019 | 18876011 | 8800600 | 1 | 1 | 1 | 3 | 101-0586 | ФССЦ, сб.101,поз.0586 | Масло зимнее М-ВДМ | 1348 | 1009 | т | т | 1000 | 2e-05 | 12320.97 | 0 | 0 | 0 | 0 | 1 | 0 | )*0 | 0 | 2 | 18876019 | 1583 | 0 | 0 | 0 | 0 | 0 | 0 | 0 | 0
632 | 18876020 | 18876011 | 8800682 | 1 | 1 | 1 | 3 | 101-0622 | ФССЦ, сб.101,поз.0622 | Миткаль "Т-2" суровый (суровье) | 1302 | 1003 | 10 м | 10 м | 10 | 0.03 | 73.65 | 0 | 0 | 0 | 0 | 1 | 0 | )*0 | 0 | 2 | 18876020 | 1584 | 0 | 0 | 0 | 0 | 0 | 0 | 0 | 0
632 | 18876021 | 18876011 | 8801185 | 1 | 1 | 1 | 3 | 101-0847 | ФССЦ, сб.101,поз.0847 | Растворители для лакокрасочных материалов N 649 | 1348 | 1009 | т | т | 1000 | 2e-05 | 9630 | 0 | 0 | 0 | 0 | 1 | 0 | )*0 | 0 | 2 | 18876021 | 1585 | 0 | 0 | 0 | 0 | 0 | 0 | 0 | 0
632 | 18876022 | 18876011 | 8802960 | 1 | 1 | 1 | 3 | 101-1665 | ФССЦ, сб.101,поз.1665 | Лак электроизоляционный 318 | 1346 | 1009 | кг | кг | 1 | 0.1 | 35.63 | 0 | 0 | 0 | 0 | 1 | 0 | )*0 | 0 | 2 | 18876022 | 1586 | 0 | 0 | 0 | 0 | 0 | 0 | 0 | 0
632 | 18876023 | 18876011 | 8802995 | 1 | 1 | 1 | 3 | 101-1680 | ФССЦ, сб.101,поз.1680 | Патроны для строительно-монтажного пистолета | 1356 | 1010 | 1000 шт. | 1000 шт. | 1000 | 0.01 | 253.8 | 0 | 0 | 0 | 0 | 1 | 0 | )*0 | 0 | 2 | 18876023 | 1587 | 0 | 0 | 0 | 0 | 0 | 0 | 0 | 0
632 | 18876024 | 18876011 | 8803370 | 1 | 1 | 1 | 3 | 101-1925 | ФССЦ, сб.101,поз.1925 | Жесть белая толщиной 0,25 мм | 1348 | 1009 | т | т | 1000 | 0.006 | 10971.06 | 0 | 0 | 0 | 0 | 1 | 0 | )*0 | 0 | 2 | 18876024 | 1588 | 0 | 0 | 0 | 0 | 0 | 0 | 0 | 0
632 | 18876025 | 18876011 | 8803434 | 1 | 1 | 1 | 3 | 101-1959 | ФССЦ, сб.101,поз.1959 | Краски водоэмульсионные ВЭАК-1180 | 1348 | 1009 | т | т | 1000 | 5e-05 | 15481 | 0 | 0 | 0 | 0 | 1 | 0 | )*0 | 0 | 2 | 18876025 | 1589 | 0 | 0 | 0 | 0 | 0 | 0 | 0 | 0
632 | 18876026 | 18876011 | 8803442 | 1 | 1 | 1 | 3 | 101-1963 | ФССЦ, сб.101,поз.1963 | Канифоль сосновая | 1346 | 1009 | кг | кг | 1 | 0.03 | 27.74 | 0 | 0 | 0 | 0 | 1 | 0 | )*0 | 0 | 2 | 18876026 | 1590 | 0 | 0 | 0 | 0 | 0 | 0 | 0 | 0
632 | 18876027 | 18876011 | 8803471 | 1 | 1 | 1 | 3 | 101-1977 | ФССЦ, сб.101,поз.1977 | Болты строительные с гайками и шайбами | 1346 | 1009 | кг | кг | 1 | 2.3 | 9.04 | 0 | 0 | 0 | 0 | 1 | 0 | )*0 | 0 | 2 | 18876027 | 1591 | 0 | 0 | 0 | 0 | 0 | 0 | 0 | 0
632 | 18876028 | 18876011 | 8803535 | 1 | 1 | 1 | 3 | 101-2011 | ФССЦ, сб.101,поз.2011 | Мел природный кусковой пиленый | 1346 | 1009 | кг | кг | 1 | 0.0001 | 1.37 | 0 | 0 | 0 | 0 | 1 | 0 | )*0 | 0 | 2 | 18876028 | 1592 | 0 | 0 | 0 | 0 | 0 | 0 | 0 | 0
632 | 18876029 | 18876011 | 8803628 | 1 | 1 | 1 | 3 | 101-2073 | ФССЦ, сб.101,поз.2073 | Hитки суровые | 1346 | 1009 | кг | кг | 1 | 0.01 | 155 | 0 | 0 | 0 | 0 | 1 | 0 | )*0 | 0 | 2 | 18876029 | 1593 | 0 | 0 | 0 | 0 | 0 | 0 | 0 | 0
632 | 18876030 | 18876011 | 8803796 | 1 | 1 | 1 | 3 | 101-2206 | ФССЦ, сб.101,поз.2206 | Дюбели пластмассовые с шурупами 12х70 мм | 1358 | 1010 | 10 шт. | 10 шт. | 10 | 1 | 8.3 | 0 | 0 | 0 | 0 | 1 | 0 | )*0 | 0 | 2 | 18876030 | 1594 | 0 | 0 | 0 | 0 | 0 | 0 | 0 | 0
632 | 18876031 | 18876011 | 8805197 | 1 | 1 | 1 | 3 | 102-0077 | ФССЦ, сб.102,поз.0077 | Пиломатериалы хвойных пород. Доски необрезные длиной 4-6.5 м, все ширины, толщиной 32-40 мм III сорта | 1339 | 1007 | м3 | м3 | 1 | 0.001 | 832.7 | 0 | 0 | 0 | 0 | 1 | 0 | )*0 | 0 | 2 | 18876031 | 1595 | 0 | 0 | 0 | 0 | 0 | 0 | 0 | 0
632 | 18876032 | 18876011 | 8810451 | 1 | 1 | 1 | 3 | 110-0113 | ФССЦ, сб.110,поз.0113 | Скрепы 10х2 | 1346 | 1009 | кг | кг | 1 | 0.5 | 15.37 | 0 | 0 | 0 | 0 | 1 | 0 | )*0 | 0 | 2 | 18876032 | 1596 | 0 | 0 | 0 | 0 | 0 | 0 | 0 | 0
632 | 18876033 | 18876011 | 8811105 | 1 | 1 | 1 | 3 | 111-0109 | ФССЦ, сб.111,поз.0109 | Бирки маркировочные пластмассовые | 1355 | 1010 | 100 шт. | 100 шт. | 100 | 0.5 | 30.74 | 0 | 0 | 0 | 0 | 1 | 0 | )*0 | 0 | 2 | 18876033 | 1597 | 0 | 0 | 0 | 0 | 0 | 0 | 0 | 0
632 | 18876034 | 18876011 | 8811996 | 1 | 1 | 1 | 3 | 113-0337 | ФССЦ, сб.113,поз.0337 | Порошок цинковый ПЦ1 | 1348 | 1009 | т | т | 1000 | 1e-05 | 25684 | 0 | 0 | 0 | 0 | 1 | 0 | )*0 | 0 | 2 | 18876034 | 1598 | 0 | 0 | 0 | 0 | 0 | 0 | 0 | 0
632 | 18876035 | 18876011 | 8812078 | 1 | 1 | 1 | 3 | 113-0379 | ФССЦ, сб.113,поз.0379 | Спирт этиловый ректификованный технический, сорт I | 1346 | 1009 | кг | кг | 1 | 0.0008 | 38.89 | 0 | 0 | 0 | 0 | 1 | 0 | )*0 | 0 | 2 | 18876035 | 1599 | 0 | 0 | 0 | 0 | 0 | 0 | 0 | 0
632 | 18876036 | 18876011 | 8841085 | 1 | 1 | 1 | 3 | 500-9032-1 | ФССЦ, сб.500,поз.9032-1 | Скобы металлические для крепления проводов | 1358 | 1010 | 10 шт. | 10 шт. | 10 | 1.5 | 29.4 | 0 | 0 | 0 | 0 | 1 | 0 | )*0 | 0 | 2 | 18876036 | 1600 | 0 | 0 | 0 | 0 | 0 | 0 | 0 | 0
632 | 18876037 | 18876011 | 8841431 | 1 | 1 | 1 | 3 | 500-9598 | ФССЦ, сб.500,поз.9598 | Шлифовальная бумага | 1038 | 1013 | лист | лист | 1 | 2 | 2.14 | 0 | 0 | 0 | 0 | 1 | 0 | )*0 | 0 | 2 | 18876037 | 1601 | 0 | 0 | 0 | 0 | 0 | 0 | 0 | 0
632 | 18876038 | 18876011 | 8848878 | 1 | 1 | 1 | 3 | 521-0021 | ФССЦ, сб.521,поз.0021 | Свинец марки С0 | 1348 | 1009 | т | т | 1000 | 2e-05 | 20567.13 | 0 | 0 | 0 | 0 | 1 | 0 | )*0 | 0 | 2 | 18876038 | 1602 | 0 | 0 | 0 | 0 | 0 | 0 | 0 | 0
632 | 18876039 | 18876011 | 8849018 | 1 | 1 | 1 | 3 | 522-0076 | ФССЦ, сб.522,поз.0076 | Припои оловянно-свинцовые бессурьмянистые марки ПОС40 | 1346 | 1009 | кг | кг | 1 | 0.05 | 65.75 | 0 | 0 | 0 | 0 | 1 | 0 | )*0 | 0 | 2 | 18876039 | 1603 | 0 | 0 | 0 | 0 | 0 | 0 | 0 | 0
632 | 18876040 | 18876011 | 8849780 | 1 | 1 | 1 | 3 | 530-9020-1 | ФССЦ, сб.530,поз.9020-1 | Трубка изоляционная ТПВ | 1346 | 1009 | кг | кг | 1 | 0.03 | 38.34 | 0 | 0 | 0 | 0 | 1 | 0 | )*0 | 0 | 2 | 18876040 | 1604 | 0 | 0 | 0 | 0 | 0 | 0 | 0 | 0
632 | 18876041 | 18876011 | 8855247 | 1 | 1 | 1 | 3 | 542-0055 | ФССЦ, сб.542,поз.0055 | Вазелин технический | 1346 | 1009 | кг | кг | 1 | 0.03 | 44.97 | 0 | 0 | 0 | 0 | 1 | 0 | )*0 | 0 | 2 | 18876041 | 1605 | 0 | 0 | 0 | 0 | 0 | 0 | 0 | 0
632 | 18876042 | 18876011 | 8855561 | 1 | 1 | 1 | 3 | 544-0089 | ФССЦ, сб.544,поз.0089 | Лента липкая изоляционная на поликасиновом компаунде марки ЛСЭПЛ, шириной 20-30 мм, толщиной от 0,14 до 0,19 мм включительно | 1346 | 1009 | кг | кг | 1 | 0.1 | 91.29 | 0 | 0 | 0 | 0 | 1 | 0 | )*0 | 0 | 2 | 18876042 | 1606 | 0 | 0 | 0 | 0 | 0 | 0 | 0 | 0
632 | 18876043 | 18876011 | 8862281 | 1 | 1 | 1 | 3 | 550-0012 | ФССЦ, сб.550,поз.0012 | Паста паяльная ПБК-26М | 1346 | 1009 | кг | кг | 1 | 0.1 | 758.7 | 0 | 0 | 0 | 0 | 1 | 0 | )*0 | 0 | 2 | 18876043 | 1607 | 0 | 0 | 0 | 0 | 0 | 0 | 0 | 0
632 | 18876044 | 18876011 | 8862287 | 1 | 1 | 1 | 3 | 550-0122 | ФССЦ, сб.550,поз.0122 | Флюс ФКДТ | 1346 | 1009 | кг | кг | 1 | 0.02 | 138.76 | 0 | 0 | 0 | 0 | 1 | 0 | )*0 | 0 | 2 | 18876044 | 1608 | 0 | 0 | 0 | 0 | 0 | 0 | 0 | 0
632 | 18876045 | 18876011 | 8862950 | 1 | 1 | 1 | 3 | 999-0005 | ФССЦ, сб.999,поз.0005 | Масса оборудования | 1348 | 1009 | т | т | 1000 | 0.007 | 0 | 0 | 0 | 0 | 1 | 0 | 0 | )*0 | 0 | 2 | 18876045 | 1609 | 0 | 0 | 0 | 0 | 0 | 0 | 0 | 0
633 | 18876049 | 18876048 | 121645 | 1 | 1 | 1 | 1 | 1-4.0 |  | Затраты труда рабочих, разряд работ 4 | 1369 | 1013 | чел.-ч | чел.-ч | 1 | 7.2 | 0 | 0 | 0 | 9.62 | 0 | 1 | 1 | )*0,3 | 2.16 | 2 | 18876049 | 1610 | 0 | 0 | 0 | 0 | 0 | 0 | 0 | 0
633 | 18876050 | 18876048 | 8803442 | 1 | 1 | 1 | 3 | 101-1963 | ФССЦ, сб.101,поз.1963 | Канифоль сосновая | 1346 | 1009 | кг | кг | 1 | 0.01 | 27.74 | 0 | 0 | 0 | 0 | 1 | 0 | )*0 | 0 | 2 | 18876050 | 1611 | 0 | 0 | 0 | 0 | 0 | 0 | 0 | 0
633 | 18876051 | 18876048 | 8803796 | 1 | 1 | 1 | 3 | 101-2206 | ФССЦ, сб.101,поз.2206 | Дюбели пластмассовые с шурупами 12х70 мм | 1358 | 1010 | 10 шт. | 10 шт. | 10 | 0.2 | 8.3 | 0 | 0 | 0 | 0 | 1 | 0 | )*0 | 0 | 2 | 18876051 | 1612 | 0 | 0 | 0 | 0 | 0 | 0 | 0 | 0
633 | 18876052 | 18876048 | 8805197 | 1 | 1 | 1 | 3 | 102-0077 | ФССЦ, сб.102,поз.0077 | Пиломатериалы хвойных пород. Доски необрезные длиной 4-6.5 м, все ширины, толщиной 32-40 мм III сорта | 1339 | 1007 | м3 | м3 | 1 | 0.001 | 832.7 | 0 | 0 | 0 | 0 | 1 | 0 | )*0 | 0 | 2 | 18876052 | 1613 | 0 | 0 | 0 | 0 | 0 | 0 | 0 | 0
633 | 18876053 | 18876048 | 8812055 | 1 | 1 | 1 | 3 | 113-0367 | ФССЦ, сб.113,поз.0367 | Лента полиэтиленовая с липким споем, марка А | 1346 | 1009 | кг | кг | 1 | 0.01 | 23 | 0 | 0 | 0 | 0 | 1 | 0 | )*0 | 0 | 2 | 18876053 | 1614 | 0 | 0 | 0 | 0 | 0 | 0 | 0 | 0
633 | 18876054 | 18876048 | 8841081 | 1 | 1 | 1 | 3 | 500-9031-4 | ФССЦ, сб.500,поз.9031-4 | Скобы монтажные СО-6-У3 | 1358 | 1010 | 10 шт. | 10 шт. | 10 | 0.2 | 22.61 | 0 | 0 | 0 | 0 | 1 | 0 | )*0 | 0 | 2 | 18876054 | 1615 | 0 | 0 | 0 | 0 | 0 | 0 | 0 | 0
633 | 18876055 | 18876048 | 8841258 | 1 | 1 | 1 | 3 | 500-9126-1 | ФССЦ, сб.500,поз.9126-1 | Подрозетники деревянные диаметром 60 мм | 1355 | 1010 | 100 шт. | 100 шт. | 100 | 0.01 | 458 | 0 | 0 | 0 | 0 | 1 | 0 | )*0 | 0 | 2 | 18876055 | 1616 | 0 | 0 | 0 | 0 | 0 | 0 | 0 | 0
633 | 18876056 | 18876048 | 8849018 | 1 | 1 | 1 | 3 | 522-0076 | ФССЦ, сб.522,поз.0076 | Припои оловянно-свинцовые бессурьмянистые марки ПОС40 | 1346 | 1009 | кг | кг | 1 | 0.01 | 65.75 | 0 | 0 | 0 | 0 | 1 | 0 | )*0 | 0 | 2 | 18876056 | 1617 | 0 | 0 | 0 | 0 | 0 | 0 | 0 | 0
633 | 18876057 | 18876048 | 8862950 | 1 | 1 | 1 | 3 | 999-0005 | ФССЦ, сб.999,поз.0005 | Масса оборудования | 1348 | 1009 | т | т | 1000 | 0.001 | 0 | 0 | 0 | 0 | 1 | 0 | 0 | )*0 | 0 | 2 | 18876057 | 1618 | 0 | 0 | 0 | 0 | 0 | 0 | 0 | 0
634 | 18876062 | 18876060 | 121645 | 1 | 1 | 1 | 1 | 1-4.0 |  | Затраты труда рабочих, разряд работ 4 | 1369 | 1013 | чел.-ч | чел.-ч | 1 | 12.4 | 0 | 0 | 0 | 9.62 | 0 | 1 | 1 | )*0,3 | 3.72 | 2 | 18876062 | 1619 | 0 | 0 | 0 | 0 | 0 | 0 | 0 | 0
634 | 18876063 | 18876060 | 121548 | 1 | 1 | 1 | 1 | 2 |  | Затраты труда машинистов | 608254 | 1013 | чел.час | чел.час | 1 | 3.78 | 0 | 0 | 0 | 0 | 0 | 1 | 2 | )*0,3 | 1.134 | 2 | 18876063 | 1620 | 0 | 0 | 0 | 0 | 0 | 0 | 0 | 0
634 | 18876064 | 18876060 | 8863260 | 1 | 1 | 1 | 2 | 021102 | ЦЭМ сб.02, разд.11, поз.02 | Краны на автомобильном ходу при работе на монтаже технологического оборудования 10 т | 1480 | 1013 | маш.ч | МАШ.Ч | 1 | 0.39 | 0 | 134.65 | 13.5 | 0 | 0 | 1 | 0 | )*0,3 | 0.117 | 2 | 18876064 | 1621 | 0 | 0 | 0 | 0 | 0 | 0 | 0 | 0
634 | 18876065 | 18876060 | 8863498 | 1 | 1 | 1 | 2 | 030203 | ЦЭМ сб.03, разд.02, поз.03 | Домкраты гидравлические грузоподъемностью 63 т | 1368 | 1011 | маш.-ч | маш.-ч | 1 | 3 | 0 | 2.37 | 0 | 0 | 0 | 1 | 0 | )*0,3 | 0.9 | 2 | 18876065 | 1622 | 0 | 0 | 0 | 0 | 0 | 0 | 0 | 0
634 | 18876066 | 18876060 | 8863539 | 1 | 1 | 1 | 2 | 030408 | ЦЭМ сб.03, разд.04, поз.08 | Лебедки электрические, тяговым усилием 156,96 (16) кH (т) | 1368 | 1011 | маш.-ч | маш.-ч | 1 | 3 | 0 | 131.44 | 11.6 | 0 | 0 | 1 | 0 | )*0,3 | 0.9 | 2 | 18876066 | 1623 | 0 | 0 | 0 | 0 | 0 | 0 | 0 | 0
634 | 18876067 | 18876060 | 8867718 | 1 | 1 | 1 | 2 | 400002 | ЦЭМ сб.40, разд.00, поз.02 | Автомобили бортовые грузоподъемностью до 8 т | 1480 | 1013 | маш.ч | МАШ.Ч | 1 | 0.39 | 0 | 95.53 | 0 | 0 | 0 | 1 | 0 | )*0,3 | 0.117 | 2 | 18876067 | 1624 | 0 | 0 | 0 | 0 | 0 | 0 | 0 | 0
634 | 18876068 | 18876060 | 8801110 | 1 | 1 | 1 | 3 | 101-0813 | ФССЦ, сб.101,поз.0813 | Проволока стальная низкоуглеродистая разного назначения оцинкованная диаметром 3.0 мм | 1348 | 1009 | т | т | 1000 | 4e-05 | 12242 | 0 | 0 | 0 | 0 | 1 | 0 | )*0 | 0 | 2 | 18876068 | 1625 | 0 | 0 | 0 | 0 | 0 | 0 | 0 | 0
634 | 18876069 | 18876060 | 8801228 | 1 | 1 | 1 | 3 | 101-0865 | ФССЦ, сб.101,поз.0865 | Роли свинцовые марки С1 толщиной 1.0 мм | 1348 | 1009 | т | т | 1000 | 0.0008 | 40600 | 0 | 0 | 0 | 0 | 1 | 0 | )*0 | 0 | 2 | 18876069 | 1626 | 0 | 0 | 0 | 0 | 0 | 0 | 0 | 0
634 | 18876070 | 18876060 | 8803145 | 1 | 1 | 1 | 3 | 101-1786 | ФССЦ, сб.101,поз.1786 | Лак битумный БТ-123 | 1348 | 1009 | т | т | 1000 | 6e-05 | 21309 | 0 | 0 | 0 | 0 | 1 | 0 | )*0 | 0 | 2 | 18876070 | 1627 | 0 | 0 | 0 | 0 | 0 | 0 | 0 | 0
634 | 18876071 | 18876060 | 8841215 | 1 | 1 | 1 | 3 | 500-9101 | ФССЦ, сб.500,поз.9101 | Кнопки монтажные | 1356 | 1010 | 1000 шт. | 1000 шт. | 1000 | 0.00832 | 0 | 0 | 0 | 0 | 0 | 1 | 0 | )*0 | 0 | 2 | 18876071 | 1628 | 0 | 0 | 0 | 0 | 0 | 0 | 0 | 0
634 | 18876072 | 18876060 | 8841404 | 1 | 1 | 1 | 3 | 500-9500 | ФССЦ, сб.500,поз.9500 | Бирки маркировочные | 1355 | 1010 | 100 шт. | 100 шт. | 100 | 0.0041 | 142.5 | 0 | 0 | 0 | 0 | 1 | 0 | )*0 | 0 | 2 | 18876072 | 1629 | 0 | 0 | 0 | 0 | 0 | 0 | 0 | 0
634 | 18876073 | 18876060 | 8841463 | 1 | 1 | 1 | 3 | 500-9623 | ФССЦ, сб.500,поз.9623 | Лента К226 | 1308 | 1003 | 100 м | 100 м | 100 | 0.0096 | 0 | 0 | 0 | 0 | 0 | 1 | 0 | )*0 | 0 | 2 | 18876073 | 1630 | 0 | 0 | 0 | 0 | 0 | 0 | 0 | 0
634 | 18876074 | 18876060 | 8849020 | 1 | 1 | 1 | 3 | 522-0077 | ФССЦ, сб.522,поз.0077 | Припои оловянно-свинцовые бессурьмянистые марки ПОС30 | 1346 | 1009 | кг | кг | 1 | 0.5 | 68.05 | 0 | 0 | 0 | 0 | 1 | 0 | )*0 | 0 | 2 | 18876074 | 1631 | 0 | 0 | 0 | 0 | 0 | 0 | 0 | 0
635 | 18876080 | 18876078 | 121639 | 1 | 1 | 1 | 1 | 1-3.8 |  | Затраты труда рабочих, разряд работ 3.8 | 1369 | 1013 | чел.-ч | чел.-ч | 1 | 5.61 | 0 | 0 | 0 | 7.94 | 0 | 1 | 1 | )*0,3 | 1.683 | 2 | 18876080 | 1632 | 0 | 0 | 0 | 0 | 0 | 0 | 0 | 0
635 | 18876081 | 18876078 | 121548 | 1 | 1 | 1 | 1 | 2 |  | Затраты труда машинистов | 608254 | 1013 | чел.час | чел.час | 1 | 0.02 | 0 | 0 | 0 | 0 | 0 | 1 | 2 | )*0,3 | 0.006 | 2 | 18876081 | 1633 | 0 | 0 | 0 | 0 | 0 | 0 | 0 | 0
635 | 18876082 | 18876078 | 8863260 | 1 | 1 | 1 | 2 | 021102 | ЦЭМ сб.02, разд.11, поз.02 | Краны на автомобильном ходу при работе на монтаже технологического оборудования 10 т | 1480 | 1013 | маш.ч | МАШ.Ч | 1 | 0.01 | 0 | 134.65 | 13.5 | 0 | 0 | 1 | 0 | )*0,3 | 0.003 | 2 | 18876082 | 1634 | 0 | 0 | 0 | 0 | 0 | 0 | 0 | 0
635 | 18876083 | 18876078 | 8867718 | 1 | 1 | 1 | 2 | 400002 | ЦЭМ сб.40, разд.00, поз.02 | Автомобили бортовые грузоподъемностью до 8 т | 1480 | 1013 | маш.ч | МАШ.Ч | 1 | 0.01 | 0 | 95.53 | 0 | 0 | 0 | 1 | 0 | )*0,3 | 0.003 | 2 | 18876083 | 1635 | 0 | 0 | 0 | 0 | 0 | 0 | 0 | 0
635 | 18876084 | 18876078 | 8803123 | 1 | 1 | 1 | 3 | 101-1764 | ФССЦ, сб.101,поз.1764 | Тальк молотый сорт 1 | 1348 | 1009 | т | т | 1000 | 0.00043 | 1820 | 0 | 0 | 0 | 0 | 1 | 0 | )*0 | 0 | 2 | 18876084 | 1636 | 0 | 0 | 0 | 0 | 0 | 0 | 0 | 0
635 | 18876085 | 18876078 | 8804839 | 1 | 1 | 1 | 3 | 101-9852 | ФССЦ, сб.101,поз.9852 | Краска | 1346 | 1009 | кг | кг | 1 | 0.02 | 28.6 | 0 | 0 | 0 | 0 | 1 | 0 | )*0 | 0 | 2 | 18876085 | 1637 | 0 | 0 | 0 | 0 | 0 | 0 | 0 | 0
635 | 18876086 | 18876078 | 8841107 | 1 | 1 | 1 | 3 | 500-9041 | ФССЦ, сб.500,поз.9041 | Сжимы ответвительные | 1355 | 1010 | 100 шт. | 100 шт. | 100 | 0.31 | 528 | 0 | 0 | 0 | 0 | 1 | 0 | )*0 | 0 | 2 | 18876086 | 1638 | 0 | 0 | 0 | 0 | 0 | 0 | 0 | 0
635 | 18876087 | 18876078 | 8841140 | 1 | 1 | 1 | 3 | 500-9056 | ФССЦ, сб.500,поз.9056 | Колпачки изолирующие | 1358 | 1010 | 10 шт. | 10 шт. | 10 | 0.8 | 18.7 | 0 | 0 | 0 | 0 | 1 | 0 | )*0 | 0 | 2 | 18876087 | 1639 | 0 | 0 | 0 | 0 | 0 | 0 | 0 | 0
635 | 18876088 | 18876078 | 8841163 | 1 | 1 | 1 | 3 | 500-9061 | ФССЦ, сб.500,поз.9061 | Втулки изолирующие | 1354 | 1010 | шт. | шт. | 1 | 12.2 | 0 | 0 | 0 | 0 | 0 | 1 | 0 | )*0 | 0 | 2 | 18876088 | 1640 | 0 | 0 | 0 | 0 | 0 | 0 | 0 | 0
635 | 18876089 | 18876078 | 8841275 | 1 | 1 | 1 | 3 | 500-9140 | ФССЦ, сб.500,поз.9140 | Гильзы соединительные | 1355 | 1010 | 100 шт. | 100 шт. | 100 | 0.05 | 7086 | 0 | 0 | 0 | 0 | 1 | 0 | )*0 | 0 | 2 | 18876089 | 1641 | 0 | 0 | 0 | 0 | 0 | 0 | 0 | 0
635 | 18876090 | 18876078 | 8841404 | 1 | 1 | 1 | 3 | 500-9500 | ФССЦ, сб.500,поз.9500 | Бирки маркировочные | 1355 | 1010 | 100 шт. | 100 шт. | 100 | 0.002 | 142.5 | 0 | 0 | 0 | 0 | 1 | 0 | )*0 | 0 | 2 | 18876090 | 1642 | 0 | 0 | 0 | 0 | 0 | 0 | 0 | 0
635 | 18876091 | 18876078 | 8855561 | 1 | 1 | 1 | 3 | 544-0089 | ФССЦ, сб.544,поз.0089 | Лента липкая изоляционная на поликасиновом компаунде марки ЛСЭПЛ, шириной 20-30 мм, толщиной от 0,14 до 0,19 мм включительно | 1346 | 1009 | кг | кг | 1 | 0.16 | 91.29 | 0 | 0 | 0 | 0 | 1 | 0 | )*0 | 0 | 2 | 18876091 | 1643 | 0 | 0 | 0 | 0 | 0 | 0 | 0 | 0
636 | 18876094 | 18876092 | 121639 | 1 | 1 | 1 | 1 | 1-3.8 |  | Затраты труда рабочих, разряд работ 3.8 | 1369 | 1013 | чел.-ч | чел.-ч | 1 | 15.3 | 0 | 0 | 0 | 7.94 | 0 | 1 | 1 | )*0,3 | 4.59 | 2 | 18876094 | 1644 | 0 | 0 | 0 | 0 | 0 | 0 | 0 | 0
636 | 18876095 | 18876092 | 121548 | 1 | 1 | 1 | 1 | 2 |  | Затраты труда машинистов | 608254 | 1013 | чел.час | чел.час | 1 | 7.17 | 0 | 0 | 0 | 0 | 0 | 1 | 2 | )*0,3 | 2.151 | 2 | 18876095 | 1645 | 0 | 0 | 0 | 0 | 0 | 0 | 0 | 0
636 | 18876096 | 18876092 | 8863260 | 1 | 1 | 1 | 2 | 021102 | ЦЭМ сб.02, разд.11, поз.02 | Краны на автомобильном ходу при работе на монтаже технологического оборудования 10 т | 1480 | 1013 | маш.ч | МАШ.Ч | 1 | 1.89 | 0 | 134.65 | 13.5 | 0 | 0 | 1 | 0 | )*0,3 | 0.567 | 2 | 18876096 | 1646 | 0 | 0 | 0 | 0 | 0 | 0 | 0 | 0
636 | 18876097 | 18876092 | 8863593 | 1 | 1 | 1 | 2 | 030902 | ЦЭМ сб.03, разд.09, поз.02 | Подъемники гидравлические высотой подъема 10 м | 1368 | 1011 | маш.-ч | маш.-ч | 1 | 3.39 | 0 | 31.14 | 11.6 | 0 | 0 | 1 | 0 | )*0,3 | 1.017 | 2 | 18876097 | 1647 | 0 | 0 | 0 | 0 | 0 | 0 | 0 | 0
636 | 18876098 | 18876092 | 8863809 | 1 | 1 | 1 | 2 | 040502 | ЦЭМ сб.04, разд.05, поз.02 | Установки для сварки ручной дуговой (постоянного тока) | 1368 | 1011 | маш.-ч | маш.-ч | 1 | 2.7 | 0 | 8.1 | 0 | 0 | 0 | 1 | 0 | )*0,3 | 0.81 | 2 | 18876098 | 1648 | 0 | 0 | 0 | 0 | 0 | 0 | 0 | 0
636 | 18876099 | 18876092 | 8867039 | 1 | 1 | 1 | 2 | 331451 | ЦЭМ сб.33, разд.14, поз.51 | Перфораторы электрические | 1368 | 1011 | маш.-ч | маш.-ч | 1 | 3.45 | 0 | 2.08 | 0 | 0 | 0 | 1 | 0 | )*0,3 | 1.035 | 2 | 18876099 | 1649 | 0 | 0 | 0 | 0 | 0 | 0 | 0 | 0
636 | 18876100 | 18876092 | 8867718 | 1 | 1 | 1 | 2 | 400002 | ЦЭМ сб.40, разд.00, поз.02 | Автомобили бортовые грузоподъемностью до 8 т | 1480 | 1013 | маш.ч | МАШ.Ч | 1 | 1.89 | 0 | 95.53 | 0 | 0 | 0 | 1 | 0 | )*0,3 | 0.567 | 2 | 18876100 | 1650 | 0 | 0 | 0 | 0 | 0 | 0 | 0 | 0
636 | 18876101 | 18876092 | 8803368 | 1 | 1 | 1 | 3 | 101-1924 | ФССЦ, сб.101,поз.1924 | Электроды диаметром 4 мм Э42А | 1346 | 1009 | кг | кг | 1 | 1.9 | 14.3 | 0 | 0 | 0 | 0 | 1 | 0 | )*0 | 0 | 2 | 18876101 | 1651 | 0 | 0 | 0 | 0 | 0 | 0 | 0 | 0
636 | 18876102 | 18876092 | 8804839 | 1 | 1 | 1 | 3 | 101-9852 | ФССЦ, сб.101,поз.9852 | Краска | 1346 | 1009 | кг | кг | 1 | 0.4 | 28.6 | 0 | 0 | 0 | 0 | 1 | 0 | )*0 | 0 | 2 | 18876102 | 1652 | 0 | 0 | 0 | 0 | 0 | 0 | 0 | 0
636 | 18876103 | 18876092 | 8841107 | 1 | 1 | 1 | 3 | 500-9041 | ФССЦ, сб.500,поз.9041 | Сжимы ответвительные | 1355 | 1010 | 100 шт. | 100 шт. | 100 | 0.16 | 528 | 0 | 0 | 0 | 0 | 1 | 0 | )*0 | 0 | 2 | 18876103 | 1653 | 0 | 0 | 0 | 0 | 0 | 0 | 0 | 0
636 | 18876104 | 18876092 | 8841215 | 1 | 1 | 1 | 3 | 500-9101 | ФССЦ, сб.500,поз.9101 | Кнопки монтажные | 1356 | 1010 | 1000 шт. | 1000 шт. | 1000 | 0.02 | 0 | 0 | 0 | 0 | 0 | 1 | 0 | )*0 | 0 | 2 | 18876104 | 1654 | 0 | 0 | 0 | 0 | 0 | 0 | 0 | 0
636 | 18876105 | 18876092 | 8841404 | 1 | 1 | 1 | 3 | 500-9500 | ФССЦ, сб.500,поз.9500 | Бирки маркировочные | 1355 | 1010 | 100 шт. | 100 шт. | 100 | 0.41 | 142.5 | 0 | 0 | 0 | 0 | 1 | 0 | )*0 | 0 | 2 | 18876105 | 1655 | 0 | 0 | 0 | 0 | 0 | 0 | 0 | 0
636 | 18876106 | 18876092 | 8841463 | 1 | 1 | 1 | 3 | 500-9623 | ФССЦ, сб.500,поз.9623 | Лента К226 | 1308 | 1003 | 100 м | 100 м | 100 | 0.055 | 0 | 0 | 0 | 0 | 0 | 1 | 0 | )*0 | 0 | 2 | 18876106 | 1656 | 0 | 0 | 0 | 0 | 0 | 0 | 0 | 0
636 | 18876107 | 18876092 | 8841517 | 1 | 1 | 1 | 3 | 500-9719 | ФССЦ, сб.500,поз.9719 | Полоски и пряжки для крепления проводов | 1355 | 1010 | 100 шт. | 100 шт. | 100 | 0.3 | 0 | 0 | 0 | 0 | 0 | 1 | 0 | )*0 | 0 | 2 | 18876107 | 1657 | 0 | 0 | 0 | 0 | 0 | 0 | 0 | 0
636 | 18876108 | 18876092 | 8855561 | 1 | 1 | 1 | 3 | 544-0089 | ФССЦ, сб.544,поз.0089 | Лента липкая изоляционная на поликасиновом компаунде марки ЛСЭПЛ, шириной 20-30 мм, толщиной от 0,14 до 0,19 мм включительно | 1346 | 1009 | кг | кг | 1 | 0.16 | 91.29 | 0 | 0 | 0 | 0 | 1 | 0 | )*0 | 0 | 2 | 18876108 | 1658 | 0 | 0 | 0 | 0 | 0 | 0 | 0 | 0
637 | 18876114 | 18876112 | 121639 | 1 | 1 | 1 | 1 | 1-3.8 |  | Затраты труда рабочих, разряд работ 3.8 | 1369 | 1013 | чел.-ч | чел.-ч | 1 | 38.3 | 0 | 0 | 0 | 7.94 | 0 | 1 | 1 | )*0,3 | 11.49 | 2 | 18876114 | 1659 | 0 | 0 | 0 | 0 | 0 | 0 | 0 | 0
637 | 18876115 | 18876112 | 121548 | 1 | 1 | 1 | 1 | 2 |  | Затраты труда машинистов | 608254 | 1013 | чел.час | чел.час | 1 | 0.5 | 0 | 0 | 0 | 0 | 0 | 1 | 2 | )*0,3 | 0.15 | 2 | 18876115 | 1660 | 0 | 0 | 0 | 0 | 0 | 0 | 0 | 0
637 | 18876116 | 18876112 | 8863260 | 1 | 1 | 1 | 2 | 021102 | ЦЭМ сб.02, разд.11, поз.02 | Краны на автомобильном ходу при работе на монтаже технологического оборудования 10 т | 1480 | 1013 | маш.ч | МАШ.Ч | 1 | 0.25 | 0 | 134.65 | 13.5 | 0 | 0 | 1 | 0 | )*0,3 | 0.075 | 2 | 18876116 | 1661 | 0 | 0 | 0 | 0 | 0 | 0 | 0 | 0
637 | 18876117 | 18876112 | 8863809 | 1 | 1 | 1 | 2 | 040502 | ЦЭМ сб.04, разд.05, поз.02 | Установки для сварки ручной дуговой (постоянного тока) | 1368 | 1011 | маш.-ч | маш.-ч | 1 | 6.18 | 0 | 8.1 | 0 | 0 | 0 | 1 | 0 | )*0,3 | 1.854 | 2 | 18876117 | 1662 | 0 | 0 | 0 | 0 | 0 | 0 | 0 | 0
637 | 18876118 | 18876112 | 8866914 | 1 | 1 | 1 | 2 | 330206 | ЦЭМ сб.33, разд.02, поз.06 | Дрели электрические | 1480 | 1013 | маш.ч | МАШ.Ч | 1 | 6.11 | 0 | 1.95 | 0 | 0 | 0 | 1 | 0 | )*0,3 | 1.833 | 2 | 18876118 | 1663 | 0 | 0 | 0 | 0 | 0 | 0 | 0 | 0
637 | 18876119 | 18876112 | 8867718 | 1 | 1 | 1 | 2 | 400002 | ЦЭМ сб.40, разд.00, поз.02 | Автомобили бортовые грузоподъемностью до 8 т | 1480 | 1013 | маш.ч | МАШ.Ч | 1 | 0.25 | 0 | 95.53 | 0 | 0 | 0 | 1 | 0 | )*0,3 | 0.075 | 2 | 18876119 | 1664 | 0 | 0 | 0 | 0 | 0 | 0 | 0 | 0
637 | 18876120 | 18876112 | 8799558 | 1 | 1 | 1 | 3 | 101-0115 | ФССЦ, сб.101,поз.0115 | Винты с полукруглой головкой длиной 50 мм | 1348 | 1009 | т | т | 1000 | 0.00058 | 12430 | 0 | 0 | 0 | 0 | 1 | 0 | )*0 | 0 | 2 | 18876120 | 1665 | 0 | 0 | 0 | 0 | 0 | 0 | 0 | 0
637 | 18876121 | 18876112 | 8803368 | 1 | 1 | 1 | 3 | 101-1924 | ФССЦ, сб.101,поз.1924 | Электроды диаметром 4 мм Э42А | 1346 | 1009 | кг | кг | 1 | 3 | 14.3 | 0 | 0 | 0 | 0 | 1 | 0 | )*0 | 0 | 2 | 18876121 | 1666 | 0 | 0 | 0 | 0 | 0 | 0 | 0 | 0
637 | 18876122 | 18876112 | 8804839 | 1 | 1 | 1 | 3 | 101-9852 | ФССЦ, сб.101,поз.9852 | Краска | 1346 | 1009 | кг | кг | 1 | 0.1 | 28.6 | 0 | 0 | 0 | 0 | 1 | 0 | )*0 | 0 | 2 | 18876122 | 1667 | 0 | 0 | 0 | 0 | 0 | 0 | 0 | 0
637 | 18876123 | 18876112 | 8841306 | 1 | 1 | 1 | 3 | 500-9204 | ФССЦ, сб.500,поз.9204 | Прессшпан листовой, марки А | 1346 | 1009 | кг | кг | 1 | 0.55 | 0 | 0 | 0 | 0 | 0 | 1 | 0 | )*0 | 0 | 2 | 18876123 | 1668 | 0 | 0 | 0 | 0 | 0 | 0 | 0 | 0
637 | 18876124 | 18876112 | 8841394 | 1 | 1 | 1 | 3 | 500-9452 | ФССЦ, сб.500,поз.9452 | Скоба К-142 | 1354 | 1010 | шт. | шт. | 1 | 220 | 0 | 0 | 0 | 0 | 0 | 1 | 0 | )*0 | 0 | 2 | 18876124 | 1669 | 0 | 0 | 0 | 0 | 0 | 0 | 0 | 0
637 | 18876125 | 18876112 | 8841404 | 1 | 1 | 1 | 3 | 500-9500 | ФССЦ, сб.500,поз.9500 | Бирки маркировочные | 1355 | 1010 | 100 шт. | 100 шт. | 100 | 0.1 | 142.5 | 0 | 0 | 0 | 0 | 1 | 0 | )*0 | 0 | 2 | 18876125 | 1670 | 0 | 0 | 0 | 0 | 0 | 0 | 0 | 0
637 | 18876126 | 18876112 | 8841517 | 1 | 1 | 1 | 3 | 500-9719 | ФССЦ, сб.500,поз.9719 | Полоски и пряжки для крепления проводов | 1355 | 1010 | 100 шт. | 100 шт. | 100 | 2.2 | 0 | 0 | 0 | 0 | 0 | 1 | 0 | )*0 | 0 | 2 | 18876126 | 1671 | 0 | 0 | 0 | 0 | 0 | 0 | 0 | 0
638 | 18876131 | 18876130 | 121645 | 1 | 1 | 1 | 1 | 1-4.0 |  | Затраты труда рабочих, разряд работ 4 | 1369 | 1013 | чел.-ч | чел.-ч | 1 | 10 | 0 | 0 | 0 | 9.62 | 0 | 1 | 1 | )*0,3 | 3 | 2 | 18876131 | 1672 | 0 | 0 | 0 | 0 | 0 | 0 | 0 | 0
638 | 18876132 | 18876130 | 8849018 | 1 | 1 | 1 | 3 | 522-0076 | ФССЦ, сб.522,поз.0076 | Припои оловянно-свинцовые бессурьмянистые марки ПОС40 | 1346 | 1009 | кг | кг | 1 | 0.06 | 65.75 | 0 | 0 | 0 | 0 | 1 | 0 | )*0 | 0 | 2 | 18876132 | 1673 | 0 | 0 | 0 | 0 | 0 | 0 | 0 | 0
638 | 18876133 | 18876130 | 8855561 | 1 | 1 | 1 | 3 | 544-0089 | ФССЦ, сб.544,поз.0089 | Лента липкая изоляционная на поликасиновом компаунде марки ЛСЭПЛ, шириной 20-30 мм, толщиной от 0,14 до 0,19 мм включительно | 1346 | 1009 | кг | кг | 1 | 0.003 | 91.29 | 0 | 0 | 0 | 0 | 1 | 0 | )*0 | 0 | 2 | 18876133 | 1674 | 0 | 0 | 0 | 0 | 0 | 0 | 0 | 0
639 | 18876135 | 18876134 | 121630 | 1 | 1 | 1 | 1 | 1-3.5 |  | Затраты труда рабочих, разряд работ 3.5 | 1369 | 1013 | чел.-ч | чел.-ч | 1 | 6.18 | 0 | 0 | 0 | 7.67 | 0 | 1 | 1 | )*0,3 | 1.854 | 2 | 18876135 | 1675 | 0 | 0 | 0 | 0 | 0 | 0 | 0 | 0
639 | 18876136 | 18876134 | 8799558 | 1 | 1 | 1 | 3 | 101-0115 | ФССЦ, сб.101,поз.0115 | Винты с полукруглой головкой длиной 50 мм | 1348 | 1009 | т | т | 1000 | 0.0002 | 12430 | 0 | 0 | 0 | 0 | 1 | 0 | )*0 | 0 | 2 | 18876136 | 1676 | 0 | 0 | 0 | 0 | 0 | 0 | 0 | 0
639 | 18876137 | 18876134 | 8862950 | 1 | 1 | 1 | 3 | 999-0005 | ФССЦ, сб.999,поз.0005 | Масса оборудования | 1348 | 1009 | т | т | 1000 | 0.01 | 0 | 0 | 0 | 0 | 1 | 0 | 0 | )*0 | 0 | 2 | 18876137 | 1677 | 0 | 0 | 0 | 0 | 0 | 0 | 0 | 0
640 | 18876140 | 18876139 | 121675 | 1 | 1 | 1 | 1 | 1-5.0 |  | Затраты труда рабочих, разряд работ 5 | 1369 | 1013 | чел.-ч | чел.-ч | 1 | 4.1 | 0 | 0 | 0 | 11.08 | 0 | 1 | 1 | )*0,3 | 1.23 | 2 | 18876140 | 1678 | 0 | 0 | 0 | 0 | 0 | 0 | 0 | 0
640 | 18876141 | 18876139 | 8849016 | 1 | 1 | 1 | 3 | 522-0075 | ФССЦ, сб.522,поз.0075 | Припои оловянно-свинцовые бессурьмянистые марки ПОС61 | 1346 | 1009 | кг | кг | 1 | 0.005 | 114.22 | 0 | 0 | 0 | 0 | 1 | 0 | )*0 | 0 | 2 | 18876141 | 1679 | 0 | 0 | 0 | 0 | 0 | 0 | 0 | 0
660 | 18876170 | 18876169 | 121630 | 1 | 1 | 1 | 1 | 1-3.5 |  | Затраты труда рабочих, разряд работ 3.5 | 1369 | 1013 | чел.-ч | чел.-ч | 1 | 2 | 0 | 0 | 0 | 7.67 | 0 | 1 | 1 | )*0,3 | 0.6 | 2 | 18876170 | 1680 | 0 | 0 | 0 | 0 | 0 | 0 | 0 | 0
660 | 18876171 | 18876169 | 8810235 | 1 | 1 | 1 | 3 | 110-0014 | ФССЦ, сб.110,поз.0014 | Глухари | 1355 | 1010 | 100 шт. | 100 шт. | 100 | 0.011 | 164 | 0 | 0 | 0 | 0 | 1 | 0 | )*0 | 0 | 2 | 18876171 | 1681 | 0 | 0 | 0 | 0 | 0 | 0 | 0 | 0
660 | 18876172 | 18876169 | 8845723 | 1 | 1 | 1 | 3 | 507-0925 | ФССЦ, сб.507,поз.0925 | Провода силовые с медной жилой с резиновой изоляцией, в оплетке из хлопчатобумажной пряжи, пропитанной противогнилостным составом марки ПРТО сечением 1х1,5 мм2 | 1477 | 1013 | 1000 м | 1000 М | 1 | 0.005 | 1819.3 | 0 | 0 | 0 | 0 | 1 | 0 | )*0 | 0 | 2 | 18876172 | 1682 | 0 | 0 | 0 | 0 | 0 | 0 | 0 | 0
660 | 18876173 | 18876169 | 8855561 | 1 | 1 | 1 | 3 | 544-0089 | ФССЦ, сб.544,поз.0089 | Лента липкая изоляционная на поликасиновом компаунде марки ЛСЭПЛ, шириной 20-30 мм, толщиной от 0,14 до 0,19 мм включительно | 1346 | 1009 | кг | кг | 1 | 0.015 | 91.29 | 0 | 0 | 0 | 0 | 1 | 0 | )*0 | 0 | 2 | 18876173 | 1683 | 0 | 0 | 0 | 0 | 0 | 0 | 0 | 0
661 | 18876176 | 18876175 | 121645 | 1 | 1 | 1 | 1 | 1-4.0 |  | Затраты труда рабочих, разряд работ 4 | 1369 | 1013 | чел.-ч | чел.-ч | 1 | 2 | 0 | 0 | 0 | 9.62 | 0 | 1 | 1 | )*0,3 | 0.6 | 2 | 18876176 | 1684 | 0 | 0 | 0 | 0 | 0 | 0 | 0 | 0
661 | 18876177 | 18876175 | 8810235 | 1 | 1 | 1 | 3 | 110-0014 | ФССЦ, сб.110,поз.0014 | Глухари | 1355 | 1010 | 100 шт. | 100 шт. | 100 | 0.011 | 164 | 0 | 0 | 0 | 0 | 1 | 0 | )*0 | 0 | 2 | 18876177 | 1685 | 0 | 0 | 0 | 0 | 0 | 0 | 0 | 0
661 | 18876178 | 18876175 | 8845719 | 1 | 1 | 1 | 3 | 507-0812 | ФССЦ, сб.507,поз.0812 | Провода с медной гибкой жилой с резиновой изоляцией, в оплетке из хлопчатобумажной пряжи, пропитанной противогнилостным составом марки ПРГН сечением 1х2,5 мм2 | 1477 | 1013 | 1000 м | 1000 М | 1 | 0.002 | 3128.97 | 0 | 0 | 0 | 0 | 1 | 0 | )*0 | 0 | 2 | 18876178 | 1686 | 0 | 0 | 0 | 0 | 0 | 0 | 0 | 0
661 | 18876179 | 18876175 | 8855561 | 1 | 1 | 1 | 3 | 544-0089 | ФССЦ, сб.544,поз.0089 | Лента липкая изоляционная на поликасиновом компаунде марки ЛСЭПЛ, шириной 20-30 мм, толщиной от 0,14 до 0,19 мм включительно | 1346 | 1009 | кг | кг | 1 | 0.001 | 91.29 | 0 | 0 | 0 | 0 | 1 | 0 | )*0 | 0 | 2 | 18876179 | 1687 | 0 | 0 | 0 | 0 | 0 | 0 | 0 | 0
662 | 18876183 | 18876181 | 121651 | 1 | 1 | 1 | 1 | 1-4.2 |  | Затраты труда рабочих, разряд работ 4.2 | 1369 | 1013 | чел.-ч | чел.-ч | 1 | 38.1 | 0 | 0 | 0 | 8.36 | 0 | 1 | 1 | )*0,3 | 11.43 | 2 | 18876183 | 1688 | 0 | 0 | 0 | 0 | 0 | 0 | 0 | 0
662 | 18876184 | 18876181 | 121548 | 1 | 1 | 1 | 1 | 2 |  | Затраты труда машинистов | 608254 | 1013 | чел.час | чел.час | 1 | 0.08 | 0 | 0 | 0 | 0 | 0 | 1 | 2 | )*0,3 | 0.024 | 2 | 18876184 | 1689 | 0 | 0 | 0 | 0 | 0 | 0 | 0 | 0
662 | 18876185 | 18876181 | 8863260 | 1 | 1 | 1 | 2 | 021102 | ЦЭМ сб.02, разд.11, поз.02 | Краны на автомобильном ходу при работе на монтаже технологического оборудования 10 т | 1480 | 1013 | маш.ч | МАШ.Ч | 1 | 0.04 | 0 | 134.65 | 13.5 | 0 | 0 | 1 | 0 | )*0,3 | 0.012 | 2 | 18876185 | 1690 | 0 | 0 | 0 | 0 | 0 | 0 | 0 | 0
662 | 18876186 | 18876181 | 8867718 | 1 | 1 | 1 | 2 | 400002 | ЦЭМ сб.40, разд.00, поз.02 | Автомобили бортовые грузоподъемностью до 8 т | 1480 | 1013 | маш.ч | МАШ.Ч | 1 | 0.04 | 0 | 95.53 | 0 | 0 | 0 | 1 | 0 | )*0,3 | 0.012 | 2 | 18876186 | 1691 | 0 | 0 | 0 | 0 | 0 | 0 | 0 | 0
662 | 18876187 | 18876181 | 8799786 | 1 | 1 | 1 | 3 | 101-0219 | ФССЦ, сб.101,поз.0219 | Гипсовые вяжущие Г-3 | 1348 | 1009 | т | т | 1000 | 0.00315 | 729.98 | 0 | 0 | 0 | 0 | 1 | 0 | )*0 | 0 | 2 | 18876187 | 1692 | 0 | 0 | 0 | 0 | 0 | 0 | 0 | 0
662 | 18876188 | 18876181 | 8803471 | 1 | 1 | 1 | 3 | 101-1977 | ФССЦ, сб.101,поз.1977 | Болты строительные с гайками и шайбами | 1346 | 1009 | кг | кг | 1 | 1.5 | 9.04 | 0 | 0 | 0 | 0 | 1 | 0 | )*0 | 0 | 2 | 18876188 | 1693 | 0 | 0 | 0 | 0 | 0 | 0 | 0 | 0
662 | 18876189 | 18876181 | 8841163 | 1 | 1 | 1 | 3 | 500-9061 | ФССЦ, сб.500,поз.9061 | Втулки изолирующие | 1354 | 1010 | шт. | шт. | 1 | 102 | 0 | 0 | 0 | 0 | 0 | 1 | 0 | )*0 | 0 | 2 | 18876189 | 1694 | 0 | 0 | 0 | 0 | 0 | 0 | 0 | 0
662 | 18876190 | 18876181 | 8855561 | 1 | 1 | 1 | 3 | 544-0089 | ФССЦ, сб.544,поз.0089 | Лента липкая изоляционная на поликасиновом компаунде марки ЛСЭПЛ, шириной 20-30 мм, толщиной от 0,14 до 0,19 мм включительно | 1346 | 1009 | кг | кг | 1 | 0.42 | 91.29 | 0 | 0 | 0 | 0 | 1 | 0 | )*0 | 0 | 2 | 18876190 | 1695 | 0 | 0 | 0 | 0 | 0 | 0 | 0 | 0
663 | 18876196 | 18876194 | 121645 | 1 | 1 | 1 | 1 | 1-4.0 |  | Затраты труда рабочих, разряд работ 4 | 1369 | 1013 | чел.-ч | чел.-ч | 1 | 47 | 0 | 0 | 0 | 9.62 | 0 | 1 | 1 | )*0,3 | 14.1 | 2 | 18876196 | 1696 | 0 | 0 | 0 | 0 | 0 | 0 | 0 | 0
663 | 18876197 | 18876194 | 121548 | 1 | 1 | 1 | 1 | 2 |  | Затраты труда машинистов | 608254 | 1013 | чел.час | чел.час | 1 | 0.22 | 0 | 0 | 0 | 0 | 0 | 1 | 2 | )*0,3 | 0.066 | 2 | 18876197 | 1697 | 0 | 0 | 0 | 0 | 0 | 0 | 0 | 0
663 | 18876198 | 18876194 | 8863260 | 1 | 1 | 1 | 2 | 021102 | ЦЭМ сб.02, разд.11, поз.02 | Краны на автомобильном ходу при работе на монтаже технологического оборудования 10 т | 1480 | 1013 | маш.ч | МАШ.Ч | 1 | 0.11 | 0 | 134.65 | 13.5 | 0 | 0 | 1 | 0 | )*0,3 | 0.033 | 2 | 18876198 | 1698 | 0 | 0 | 0 | 0 | 0 | 0 | 0 | 0
663 | 18876199 | 18876194 | 8863809 | 1 | 1 | 1 | 2 | 040502 | ЦЭМ сб.04, разд.05, поз.02 | Установки для сварки ручной дуговой (постоянного тока) | 1368 | 1011 | маш.-ч | маш.-ч | 1 | 0.19 | 0 | 8.1 | 0 | 0 | 0 | 1 | 0 | )*0,3 | 0.057 | 2 | 18876199 | 1699 | 0 | 0 | 0 | 0 | 0 | 0 | 0 | 0
663 | 18876200 | 18876194 | 8867718 | 1 | 1 | 1 | 2 | 400002 | ЦЭМ сб.40, разд.00, поз.02 | Автомобили бортовые грузоподъемностью до 8 т | 1480 | 1013 | маш.ч | МАШ.Ч | 1 | 0.11 | 0 | 95.53 | 0 | 0 | 0 | 1 | 0 | )*0,3 | 0.033 | 2 | 18876200 | 1700 | 0 | 0 | 0 | 0 | 0 | 0 | 0 | 0
663 | 18876201 | 18876194 | 8803111 | 1 | 1 | 1 | 3 | 101-1755 | ФССЦ, сб.101,поз.1755 | Сталь полосовая спокойная марки Ст3сп, шириной 50-200 мм толщиной 4-5 мм | 1348 | 1009 | т | т | 1000 | 0.003 | 5000 | 0 | 0 | 0 | 0 | 1 | 0 | )*0 | 0 | 2 | 18876201 | 1701 | 0 | 0 | 0 | 0 | 0 | 0 | 0 | 0
663 | 18876202 | 18876194 | 8804839 | 1 | 1 | 1 | 3 | 101-9852 | ФССЦ, сб.101,поз.9852 | Краска | 1346 | 1009 | кг | кг | 1 | 0.8 | 28.6 | 0 | 0 | 0 | 0 | 1 | 0 | )*0 | 0 | 2 | 18876202 | 1702 | 0 | 0 | 0 | 0 | 0 | 0 | 0 | 0
663 | 18876203 | 18876194 | 8841359 | 1 | 1 | 1 | 3 | 500-9368 | ФССЦ, сб.500,поз.9368 | Зажимы наборные | 1354 | 1010 | шт. | шт. | 1 | 102 | 0 | 0 | 0 | 0 | 0 | 1 | 0 | )*0 | 0 | 2 | 18876203 | 1703 | 0 | 0 | 0 | 0 | 0 | 0 | 0 | 0
663 | 18876204 | 18876194 | 8841587 | 1 | 1 | 1 | 3 | 500-9807 | ФССЦ, сб.500,поз.9807 | Оконцеватели маркировочные | 1355 | 1010 | 100 шт. | 100 шт. | 100 | 2.04 | 97.5 | 0 | 0 | 0 | 0 | 1 | 0 | )*0 | 0 | 2 | 18876204 | 1704 | 0 | 0 | 0 | 0 | 0 | 0 | 0 | 0
664 | 18876209 | 18876208 | 121630 | 1 | 1 | 1 | 1 | 1-3.5 |  | Затраты труда рабочих, разряд работ 3.5 | 1369 | 1013 | чел.-ч | чел.-ч | 1 | 6.18 | 0 | 0 | 0 | 7.67 | 0 | 1 | 1 | )*0,3 | 1.854 | 2 | 18876209 | 1705 | 0 | 0 | 0 | 0 | 0 | 0 | 0 | 0
664 | 18876210 | 18876208 | 8799558 | 1 | 1 | 1 | 3 | 101-0115 | ФССЦ, сб.101,поз.0115 | Винты с полукруглой головкой длиной 50 мм | 1348 | 1009 | т | т | 1000 | 0.0002 | 12430 | 0 | 0 | 0 | 0 | 1 | 0 | )*0 | 0 | 2 | 18876210 | 1706 | 0 | 0 | 0 | 0 | 0 | 0 | 0 | 0
664 | 18876211 | 18876208 | 8862950 | 1 | 1 | 1 | 3 | 999-0005 | ФССЦ, сб.999,поз.0005 | Масса оборудования | 1348 | 1009 | т | т | 1000 | 0.01 | 0 | 0 | 0 | 0 | 1 | 0 | 0 | )*0 | 0 | 2 | 18876211 | 1707 | 0 | 0 | 0 | 0 | 0 | 0 | 0 | 0
665 | 18876214 | 18876213 | 121645 | 1 | 1 | 1 | 1 | 1-4.0 |  | Затраты труда рабочих, разряд работ 4 | 1369 | 1013 | чел.-ч | чел.-ч | 1 | 2 | 0 | 0 | 0 | 9.62 | 0 | 1 | 1 | )*0,3 | 0.6 | 2 | 18876214 | 1708 | 0 | 0 | 0 | 0 | 0 | 0 | 0 | 0
665 | 18876215 | 18876213 | 121548 | 1 | 1 | 1 | 1 | 2 |  | Затраты труда машинистов | 608254 | 1013 | чел.час | чел.час | 1 | 0.34 | 0 | 0 | 0 | 0 | 0 | 1 | 2 | )*0,3 | 0.102 | 2 | 18876215 | 1709 | 0 | 0 | 0 | 0 | 0 | 0 | 0 | 0
665 | 18876216 | 18876213 | 8865752 | 1 | 1 | 1 | 2 | 170300 | ЦЭМ сб.17, разд.03, поз.00 | Машины монтажные для выполнения работ при прокладке и монтаже кабеля на базе автомобиля ГАЗ-66 | 1480 | 1013 | маш.ч | МАШ.Ч | 1 | 0.34 | 0 | 110.86 | 11.6 | 0 | 0 | 1 | 0 | )*0,3 | 0.102 | 2 | 18876216 | 1710 | 0 | 0 | 0 | 0 | 0 | 0 | 0 | 0
665 | 18876217 | 18876213 | 8799451 | 1 | 1 | 1 | 3 | 101-0069 | ФССЦ, сб.101,поз.0069 | Бензин авиационный Б-70 | 1348 | 1009 | т | т | 1000 | 0.0015 | 4488.4 | 0 | 0 | 0 | 0 | 1 | 0 | )*0 | 0 | 2 | 18876217 | 1711 | 0 | 0 | 0 | 0 | 0 | 0 | 0 | 0
665 | 18876218 | 18876213 | 8803442 | 1 | 1 | 1 | 3 | 101-1963 | ФССЦ, сб.101,поз.1963 | Канифоль сосновая | 1346 | 1009 | кг | кг | 1 | 0.02 | 27.74 | 0 | 0 | 0 | 0 | 1 | 0 | )*0 | 0 | 2 | 18876218 | 1712 | 0 | 0 | 0 | 0 | 0 | 0 | 0 | 0
665 | 18876219 | 18876213 | 8803628 | 1 | 1 | 1 | 3 | 101-2073 | ФССЦ, сб.101,поз.2073 | Hитки суровые | 1346 | 1009 | кг | кг | 1 | 0.004 | 155 | 0 | 0 | 0 | 0 | 1 | 0 | )*0 | 0 | 2 | 18876219 | 1713 | 0 | 0 | 0 | 0 | 0 | 0 | 0 | 0
665 | 18876220 | 18876213 | 8811454 | 1 | 1 | 1 | 3 | 113-0079 | ФССЦ, сб.113,поз.0079 | Лак БТ-577 | 1348 | 1009 | т | т | 1000 | 2e-05 | 9550 | 0 | 0 | 0 | 0 | 1 | 0 | )*0 | 0 | 2 | 18876220 | 1714 | 0 | 0 | 0 | 0 | 0 | 0 | 0 | 0
665 | 18876221 | 18876213 | 8812055 | 1 | 1 | 1 | 3 | 113-0367 | ФССЦ, сб.113,поз.0367 | Лента полиэтиленовая с липким споем, марка А | 1346 | 1009 | кг | кг | 1 | 0.02 | 23 | 0 | 0 | 0 | 0 | 1 | 0 | )*0 | 0 | 2 | 18876221 | 1715 | 0 | 0 | 0 | 0 | 0 | 0 | 0 | 0
665 | 18876222 | 18876213 | 8849020 | 1 | 1 | 1 | 3 | 522-0077 | ФССЦ, сб.522,поз.0077 | Припои оловянно-свинцовые бессурьмянистые марки ПОС30 | 1346 | 1009 | кг | кг | 1 | 0.02 | 68.05 | 0 | 0 | 0 | 0 | 1 | 0 | )*0 | 0 | 2 | 18876222 | 1716 | 0 | 0 | 0 | 0 | 0 | 0 | 0 | 0
665 | 18876223 | 18876213 | 8855228 | 1 | 1 | 1 | 3 | 542-0042 | ФССЦ, сб.542,поз.0042 | Пропан-бутан, смесь техническая | 1346 | 1009 | кг | кг | 1 | 0.103 | 8.48 | 0 | 0 | 0 | 0 | 1 | 0 | )*0 | 0 | 2 | 18876223 | 1717 | 0 | 0 | 0 | 0 | 0 | 0 | 0 | 0
666 | 18876226 | 18876225 | 121615 | 1 | 1 | 1 | 1 | 1-3.0 |  | Затраты труда рабочих, разряд работ 3 | 1369 | 1013 | чел.-ч | чел.-ч | 1 | 2 | 0 | 0 | 0 | 8.53 | 0 | 1 | 1 | )*0,3 | 0.6 | 2 | 18876226 | 1718 | 0 | 0 | 0 | 0 | 0 | 0 | 0 | 0
667 | 18876230 | 18876228 | 121639 | 1 | 1 | 1 | 1 | 1-3.8 |  | Затраты труда рабочих, разряд работ 3.8 | 1369 | 1013 | чел.-ч | чел.-ч | 1 | 5.61 | 0 | 0 | 0 | 7.94 | 0 | 1 | 1 | )*0,3 | 1.683 | 2 | 18876230 | 1719 | 0 | 0 | 0 | 0 | 0 | 0 | 0 | 0
667 | 18876231 | 18876228 | 121548 | 1 | 1 | 1 | 1 | 2 |  | Затраты труда машинистов | 608254 | 1013 | чел.час | чел.час | 1 | 0.02 | 0 | 0 | 0 | 0 | 0 | 1 | 2 | )*0,3 | 0.006 | 2 | 18876231 | 1720 | 0 | 0 | 0 | 0 | 0 | 0 | 0 | 0
667 | 18876232 | 18876228 | 8863260 | 1 | 1 | 1 | 2 | 021102 | ЦЭМ сб.02, разд.11, поз.02 | Краны на автомобильном ходу при работе на монтаже технологического оборудования 10 т | 1480 | 1013 | маш.ч | МАШ.Ч | 1 | 0.01 | 0 | 134.65 | 13.5 | 0 | 0 | 1 | 0 | )*0,3 | 0.003 | 2 | 18876232 | 1721 | 0 | 0 | 0 | 0 | 0 | 0 | 0 | 0
667 | 18876233 | 18876228 | 8867718 | 1 | 1 | 1 | 2 | 400002 | ЦЭМ сб.40, разд.00, поз.02 | Автомобили бортовые грузоподъемностью до 8 т | 1480 | 1013 | маш.ч | МАШ.Ч | 1 | 0.01 | 0 | 95.53 | 0 | 0 | 0 | 1 | 0 | )*0,3 | 0.003 | 2 | 18876233 | 1722 | 0 | 0 | 0 | 0 | 0 | 0 | 0 | 0
667 | 18876234 | 18876228 | 8803123 | 1 | 1 | 1 | 3 | 101-1764 | ФССЦ, сб.101,поз.1764 | Тальк молотый сорт 1 | 1348 | 1009 | т | т | 1000 | 0.00043 | 1820 | 0 | 0 | 0 | 0 | 1 | 0 | )*0 | 0 | 2 | 18876234 | 1723 | 0 | 0 | 0 | 0 | 0 | 0 | 0 | 0
667 | 18876235 | 18876228 | 8804839 | 1 | 1 | 1 | 3 | 101-9852 | ФССЦ, сб.101,поз.9852 | Краска | 1346 | 1009 | кг | кг | 1 | 0.02 | 28.6 | 0 | 0 | 0 | 0 | 1 | 0 | )*0 | 0 | 2 | 18876235 | 1724 | 0 | 0 | 0 | 0 | 0 | 0 | 0 | 0
667 | 18876236 | 18876228 | 8841107 | 1 | 1 | 1 | 3 | 500-9041 | ФССЦ, сб.500,поз.9041 | Сжимы ответвительные | 1355 | 1010 | 100 шт. | 100 шт. | 100 | 0.31 | 528 | 0 | 0 | 0 | 0 | 1 | 0 | )*0 | 0 | 2 | 18876236 | 1725 | 0 | 0 | 0 | 0 | 0 | 0 | 0 | 0
667 | 18876237 | 18876228 | 8841140 | 1 | 1 | 1 | 3 | 500-9056 | ФССЦ, сб.500,поз.9056 | Колпачки изолирующие | 1358 | 1010 | 10 шт. | 10 шт. | 10 | 0.8 | 18.7 | 0 | 0 | 0 | 0 | 1 | 0 | )*0 | 0 | 2 | 18876237 | 1726 | 0 | 0 | 0 | 0 | 0 | 0 | 0 | 0
667 | 18876238 | 18876228 | 8841163 | 1 | 1 | 1 | 3 | 500-9061 | ФССЦ, сб.500,поз.9061 | Втулки изолирующие | 1354 | 1010 | шт. | шт. | 1 | 12.2 | 0 | 0 | 0 | 0 | 0 | 1 | 0 | )*0 | 0 | 2 | 18876238 | 1727 | 0 | 0 | 0 | 0 | 0 | 0 | 0 | 0
667 | 18876239 | 18876228 | 8841275 | 1 | 1 | 1 | 3 | 500-9140 | ФССЦ, сб.500,поз.9140 | Гильзы соединительные | 1355 | 1010 | 100 шт. | 100 шт. | 100 | 0.05 | 7086 | 0 | 0 | 0 | 0 | 1 | 0 | )*0 | 0 | 2 | 18876239 | 1728 | 0 | 0 | 0 | 0 | 0 | 0 | 0 | 0
667 | 18876240 | 18876228 | 8841404 | 1 | 1 | 1 | 3 | 500-9500 | ФССЦ, сб.500,поз.9500 | Бирки маркировочные | 1355 | 1010 | 100 шт. | 100 шт. | 100 | 0.002 | 142.5 | 0 | 0 | 0 | 0 | 1 | 0 | )*0 | 0 | 2 | 18876240 | 1729 | 0 | 0 | 0 | 0 | 0 | 0 | 0 | 0
667 | 18876241 | 18876228 | 8855561 | 1 | 1 | 1 | 3 | 544-0089 | ФССЦ, сб.544,поз.0089 | Лента липкая изоляционная на поликасиновом компаунде марки ЛСЭПЛ, шириной 20-30 мм, толщиной от 0,14 до 0,19 мм включительно | 1346 | 1009 | кг | кг | 1 | 0.16 | 91.29 | 0 | 0 | 0 | 0 | 1 | 0 | )*0 | 0 | 2 | 18876241 | 1730 | 0 | 0 | 0 | 0 | 0 | 0 | 0 | 0
668 | 18876244 | 18876242 | 121639 | 1 | 1 | 1 | 1 | 1-3.8 |  | Затраты труда рабочих, разряд работ 3.8 | 1369 | 1013 | чел.-ч | чел.-ч | 1 | 30.8 | 0 | 0 | 0 | 7.94 | 0 | 1 | 1 | )*0,3 | 9.24 | 2 | 18876244 | 1731 | 0 | 0 | 0 | 0 | 0 | 0 | 0 | 0
668 | 18876245 | 18876242 | 121548 | 1 | 1 | 1 | 1 | 2 |  | Затраты труда машинистов | 608254 | 1013 | чел.час | чел.час | 1 | 20.9 | 0 | 0 | 0 | 0 | 0 | 1 | 2 | )*0,3 | 6.27 | 2 | 18876245 | 1732 | 0 | 0 | 0 | 0 | 0 | 0 | 0 | 0
668 | 18876246 | 18876242 | 8863260 | 1 | 1 | 1 | 2 | 021102 | ЦЭМ сб.02, разд.11, поз.02 | Краны на автомобильном ходу при работе на монтаже технологического оборудования 10 т | 1480 | 1013 | маш.ч | МАШ.Ч | 1 | 0.47 | 0 | 134.65 | 13.5 | 0 | 0 | 1 | 0 | )*0,3 | 0.141 | 2 | 18876246 | 1733 | 0 | 0 | 0 | 0 | 0 | 0 | 0 | 0
668 | 18876247 | 18876242 | 8863593 | 1 | 1 | 1 | 2 | 030902 | ЦЭМ сб.03, разд.09, поз.02 | Подъемники гидравлические высотой подъема 10 м | 1368 | 1011 | маш.-ч | маш.-ч | 1 | 20 | 0 | 31.14 | 11.6 | 0 | 0 | 1 | 0 | )*0,3 | 6 | 2 | 18876247 | 1734 | 0 | 0 | 0 | 0 | 0 | 0 | 0 | 0
668 | 18876248 | 18876242 | 8863809 | 1 | 1 | 1 | 2 | 040502 | ЦЭМ сб.04, разд.05, поз.02 | Установки для сварки ручной дуговой (постоянного тока) | 1368 | 1011 | маш.-ч | маш.-ч | 1 | 6.42 | 0 | 8.1 | 0 | 0 | 0 | 1 | 0 | )*0,3 | 1.926 | 2 | 18876248 | 1735 | 0 | 0 | 0 | 0 | 0 | 0 | 0 | 0
668 | 18876249 | 18876242 | 8867039 | 1 | 1 | 1 | 2 | 331451 | ЦЭМ сб.33, разд.14, поз.51 | Перфораторы электрические | 1368 | 1011 | маш.-ч | маш.-ч | 1 | 6.18 | 0 | 2.08 | 0 | 0 | 0 | 1 | 0 | )*0,3 | 1.854 | 2 | 18876249 | 1736 | 0 | 0 | 0 | 0 | 0 | 0 | 0 | 0
668 | 18876250 | 18876242 | 8867718 | 1 | 1 | 1 | 2 | 400002 | ЦЭМ сб.40, разд.00, поз.02 | Автомобили бортовые грузоподъемностью до 8 т | 1480 | 1013 | маш.ч | МАШ.Ч | 1 | 0.47 | 0 | 95.53 | 0 | 0 | 0 | 1 | 0 | )*0,3 | 0.141 | 2 | 18876250 | 1737 | 0 | 0 | 0 | 0 | 0 | 0 | 0 | 0
668 | 18876251 | 18876242 | 8801110 | 1 | 1 | 1 | 3 | 101-0813 | ФССЦ, сб.101,поз.0813 | Проволока стальная низкоуглеродистая разного назначения оцинкованная диаметром 3.0 мм | 1348 | 1009 | т | т | 1000 | 0.0021 | 12242 | 0 | 0 | 0 | 0 | 1 | 0 | )*0 | 0 | 2 | 18876251 | 1738 | 0 | 0 | 0 | 0 | 0 | 0 | 0 | 0
668 | 18876252 | 18876242 | 8803368 | 1 | 1 | 1 | 3 | 101-1924 | ФССЦ, сб.101,поз.1924 | Электроды диаметром 4 мм Э42А | 1346 | 1009 | кг | кг | 1 | 1.05 | 14.3 | 0 | 0 | 0 | 0 | 1 | 0 | )*0 | 0 | 2 | 18876252 | 1739 | 0 | 0 | 0 | 0 | 0 | 0 | 0 | 0
668 | 18876253 | 18876242 | 8804077 | 1 | 1 | 1 | 3 | 101-9103 | ФССЦ, сб.101,поз.9103 | Дюбели распорные | 1355 | 1010 | 100 шт. | 100 шт. | 100 | 0.82 | 86 | 0 | 0 | 0 | 0 | 1 | 0 | )*0 | 0 | 2 | 18876253 | 1740 | 0 | 0 | 0 | 0 | 0 | 0 | 0 | 0
668 | 18876254 | 18876242 | 8804839 | 1 | 1 | 1 | 3 | 101-9852 | ФССЦ, сб.101,поз.9852 | Краска | 1346 | 1009 | кг | кг | 1 | 0.68 | 28.6 | 0 | 0 | 0 | 0 | 1 | 0 | )*0 | 0 | 2 | 18876254 | 1741 | 0 | 0 | 0 | 0 | 0 | 0 | 0 | 0
668 | 18876255 | 18876242 | 8810739 | 1 | 1 | 1 | 3 | 110-9105 | ФССЦ, сб.110,поз.9105 | Гайки установочные заземляющие | 1355 | 1010 | 100 шт. | 100 шт. | 100 | 0.65 | 88.5 | 0 | 0 | 0 | 0 | 1 | 0 | )*0 | 0 | 2 | 18876255 | 1742 | 0 | 0 | 0 | 0 | 0 | 0 | 0 | 0
668 | 18876256 | 18876242 | 8841070 | 1 | 1 | 1 | 3 | 500-9030 | ФССЦ, сб.500,поз.9030 | Заглушки | 1358 | 1010 | 10 шт. | 10 шт. | 10 | 1.02 | 19.9 | 0 | 0 | 0 | 0 | 1 | 0 | )*0 | 0 | 2 | 18876256 | 1743 | 0 | 0 | 0 | 0 | 0 | 0 | 0 | 0
668 | 18876257 | 18876242 | 8841079 | 1 | 1 | 1 | 3 | 500-9031 | ФССЦ, сб.500,поз.9031 | Скобы | 1358 | 1010 | 10 шт. | 10 шт. | 10 | 4.1 | 64.8 | 0 | 0 | 0 | 0 | 1 | 0 | )*0 | 0 | 2 | 18876257 | 1744 | 0 | 0 | 0 | 0 | 0 | 0 | 0 | 0
668 | 18876258 | 18876242 | 8841188 | 1 | 1 | 1 | 3 | 500-9081 | ФССЦ, сб.500,поз.9081 | Перемычки гибкие, тип ПГС-50 | 1354 | 1010 | шт. | шт. | 1 | 8 | 0 | 0 | 0 | 0 | 0 | 1 | 0 | )*0 | 0 | 2 | 18876258 | 1745 | 0 | 0 | 0 | 0 | 0 | 0 | 0 | 0
668 | 18876259 | 18876242 | 8841275 | 1 | 1 | 1 | 3 | 500-9140 | ФССЦ, сб.500,поз.9140 | Гильзы соединительные | 1355 | 1010 | 100 шт. | 100 шт. | 100 | 0.08 | 7086 | 0 | 0 | 0 | 0 | 1 | 0 | )*0 | 0 | 2 | 18876259 | 1746 | 0 | 0 | 0 | 0 | 0 | 0 | 0 | 0
668 | 18876260 | 18876242 | 8841471 | 1 | 1 | 1 | 3 | 500-9627 | ФССЦ, сб.500,поз.9627 | Лента ФУМ | 1346 | 1009 | кг | кг | 1 | 0.03 | 0 | 0 | 0 | 0 | 0 | 1 | 0 | )*0 | 0 | 2 | 18876260 | 1747 | 0 | 0 | 0 | 0 | 0 | 0 | 0 | 0
669 | 18876264 | 18876262 | 121639 | 1 | 1 | 1 | 1 | 1-3.8 |  | Затраты труда рабочих, разряд работ 3.8 | 1369 | 1013 | чел.-ч | чел.-ч | 1 | 34.7 | 0 | 0 | 0 | 7.94 | 0 | 1 | 1 | )*0,3 | 10.41 | 2 | 18876264 | 1748 | 0 | 0 | 0 | 0 | 0 | 0 | 0 | 0
669 | 18876265 | 18876262 | 121548 | 1 | 1 | 1 | 1 | 2 |  | Затраты труда машинистов | 608254 | 1013 | чел.час | чел.час | 1 | 0.44 | 0 | 0 | 0 | 0 | 0 | 1 | 2 | )*0,3 | 0.132 | 2 | 18876265 | 1749 | 0 | 0 | 0 | 0 | 0 | 0 | 0 | 0
669 | 18876266 | 18876262 | 8863260 | 1 | 1 | 1 | 2 | 021102 | ЦЭМ сб.02, разд.11, поз.02 | Краны на автомобильном ходу при работе на монтаже технологического оборудования 10 т | 1480 | 1013 | маш.ч | МАШ.Ч | 1 | 0.22 | 0 | 134.65 | 13.5 | 0 | 0 | 1 | 0 | )*0,3 | 0.066 | 2 | 18876266 | 1750 | 0 | 0 | 0 | 0 | 0 | 0 | 0 | 0
669 | 18876267 | 18876262 | 8863809 | 1 | 1 | 1 | 2 | 040502 | ЦЭМ сб.04, разд.05, поз.02 | Установки для сварки ручной дуговой (постоянного тока) | 1368 | 1011 | маш.-ч | маш.-ч | 1 | 17.9 | 0 | 8.1 | 0 | 0 | 0 | 1 | 0 | )*0,3 | 5.37 | 2 | 18876267 | 1751 | 0 | 0 | 0 | 0 | 0 | 0 | 0 | 0
669 | 18876268 | 18876262 | 8867039 | 1 | 1 | 1 | 2 | 331451 | ЦЭМ сб.33, разд.14, поз.51 | Перфораторы электрические | 1368 | 1011 | маш.-ч | маш.-ч | 1 | 4.44 | 0 | 2.08 | 0 | 0 | 0 | 1 | 0 | )*0,3 | 1.332 | 2 | 18876268 | 1752 | 0 | 0 | 0 | 0 | 0 | 0 | 0 | 0
669 | 18876269 | 18876262 | 8867718 | 1 | 1 | 1 | 2 | 400002 | ЦЭМ сб.40, разд.00, поз.02 | Автомобили бортовые грузоподъемностью до 8 т | 1480 | 1013 | маш.ч | МАШ.Ч | 1 | 0.22 | 0 | 95.53 | 0 | 0 | 0 | 1 | 0 | )*0,3 | 0.066 | 2 | 18876269 | 1753 | 0 | 0 | 0 | 0 | 0 | 0 | 0 | 0
669 | 18876270 | 18876262 | 8799558 | 1 | 1 | 1 | 3 | 101-0115 | ФССЦ, сб.101,поз.0115 | Винты с полукруглой головкой длиной 50 мм | 1348 | 1009 | т | т | 1000 | 0.00218 | 12430 | 0 | 0 | 0 | 0 | 1 | 0 | )*0 | 0 | 2 | 18876270 | 1754 | 0 | 0 | 0 | 0 | 0 | 0 | 0 | 0
669 | 18876271 | 18876262 | 8801110 | 1 | 1 | 1 | 3 | 101-0813 | ФССЦ, сб.101,поз.0813 | Проволока стальная низкоуглеродистая разного назначения оцинкованная диаметром 3.0 мм | 1348 | 1009 | т | т | 1000 | 0.003 | 12242 | 0 | 0 | 0 | 0 | 1 | 0 | )*0 | 0 | 2 | 18876271 | 1755 | 0 | 0 | 0 | 0 | 0 | 0 | 0 | 0
669 | 18876272 | 18876262 | 8803111 | 1 | 1 | 1 | 3 | 101-1755 | ФССЦ, сб.101,поз.1755 | Сталь полосовая спокойная марки Ст3сп, шириной 50-200 мм толщиной 4-5 мм | 1348 | 1009 | т | т | 1000 | 0.0515 | 5000 | 0 | 0 | 0 | 0 | 1 | 0 | )*0 | 0 | 2 | 18876272 | 1756 | 0 | 0 | 0 | 0 | 0 | 0 | 0 | 0
669 | 18876273 | 18876262 | 8803368 | 1 | 1 | 1 | 3 | 101-1924 | ФССЦ, сб.101,поз.1924 | Электроды диаметром 4 мм Э42А | 1346 | 1009 | кг | кг | 1 | 1.05 | 14.3 | 0 | 0 | 0 | 0 | 1 | 0 | )*0 | 0 | 2 | 18876273 | 1757 | 0 | 0 | 0 | 0 | 0 | 0 | 0 | 0
669 | 18876274 | 18876262 | 8804060 | 1 | 1 | 1 | 3 | 101-9100 | ФССЦ, сб.101,поз.9100 | Патроны для пристрелки | 1358 | 1010 | 10 шт. | 10 шт. | 10 | 21.8 | 23.4 | 0 | 0 | 0 | 0 | 1 | 0 | )*0 | 0 | 2 | 18876274 | 1758 | 0 | 0 | 0 | 0 | 0 | 0 | 0 | 0
669 | 18876275 | 18876262 | 8804096 | 1 | 1 | 1 | 3 | 101-9109 | ФССЦ, сб.101,поз.9109 | Дюбели для пристрелки | 1358 | 1010 | 10 шт. | 10 шт. | 10 | 21.8 | 26.4 | 0 | 0 | 0 | 0 | 1 | 0 | )*0 | 0 | 2 | 18876275 | 1759 | 0 | 0 | 0 | 0 | 0 | 0 | 0 | 0
669 | 18876276 | 18876262 | 8808168 | 1 | 1 | 1 | 3 | 103-9160 | ФССЦ, сб.103,поз.9160 | Муфты соединительные | 1354 | 1010 | шт. | шт. | 1 | 10 | 0.71 | 0 | 0 | 0 | 0 | 1 | 0 | )*0 | 0 | 2 | 18876276 | 1760 | 0 | 0 | 0 | 0 | 0 | 0 | 0 | 0
669 | 18876277 | 18876262 | 8841079 | 1 | 1 | 1 | 3 | 500-9031 | ФССЦ, сб.500,поз.9031 | Скобы | 1358 | 1010 | 10 шт. | 10 шт. | 10 | 25 | 64.8 | 0 | 0 | 0 | 0 | 1 | 0 | )*0 | 0 | 2 | 18876277 | 1761 | 0 | 0 | 0 | 0 | 0 | 0 | 0 | 0
669 | 18876278 | 18876262 | 8841163 | 1 | 1 | 1 | 3 | 500-9061 | ФССЦ, сб.500,поз.9061 | Втулки изолирующие | 1354 | 1010 | шт. | шт. | 1 | 10 | 0 | 0 | 0 | 0 | 0 | 1 | 0 | )*0 | 0 | 2 | 18876278 | 1762 | 0 | 0 | 0 | 0 | 0 | 0 | 0 | 0
669 | 18876279 | 18876262 | 8841184 | 1 | 1 | 1 | 3 | 500-9070 | ФССЦ, сб.500,поз.9070 | Патрубки | 1358 | 1010 | 10 шт. | 10 шт. | 10 | 1 | 277.5 | 0 | 0 | 0 | 0 | 1 | 0 | )*0 | 0 | 2 | 18876279 | 1763 | 0 | 0 | 0 | 0 | 0 | 0 | 0 | 0
669 | 18876280 | 18876262 | 8841188 | 1 | 1 | 1 | 3 | 500-9081 | ФССЦ, сб.500,поз.9081 | Перемычки гибкие, тип ПГС-50 | 1354 | 1010 | шт. | шт. | 1 | 5 | 0 | 0 | 0 | 0 | 0 | 1 | 0 | )*0 | 0 | 2 | 18876280 | 1764 | 0 | 0 | 0 | 0 | 0 | 0 | 0 | 0
670 | 18876286 | 18876284 | 121645 | 1 | 1 | 1 | 1 | 1-4.0 |  | Затраты труда рабочих, разряд работ 4 | 1369 | 1013 | чел.-ч | чел.-ч | 1 | 14.6 | 0 | 0 | 0 | 9.62 | 0 | 1 | 1 | )*0,3 | 4.38 | 2 | 18876286 | 1765 | 0 | 0 | 0 | 0 | 0 | 0 | 0 | 0
670 | 18876287 | 18876284 | 121548 | 1 | 1 | 1 | 1 | 2 |  | Затраты труда машинистов | 608254 | 1013 | чел.час | чел.час | 1 | 1.6 | 0 | 0 | 0 | 0 | 0 | 1 | 2 | )*0,3 | 0.48 | 2 | 18876287 | 1766 | 0 | 0 | 0 | 0 | 0 | 0 | 0 | 0
670 | 18876288 | 18876284 | 8863260 | 1 | 1 | 1 | 2 | 021102 | ЦЭМ сб.02, разд.11, поз.02 | Краны на автомобильном ходу при работе на монтаже технологического оборудования 10 т | 1480 | 1013 | маш.ч | МАШ.Ч | 1 | 0.8 | 0 | 134.65 | 13.5 | 0 | 0 | 1 | 0 | )*0,3 | 0.24 | 2 | 18876288 | 1767 | 0 | 0 | 0 | 0 | 0 | 0 | 0 | 0
670 | 18876289 | 18876284 | 8867718 | 1 | 1 | 1 | 2 | 400002 | ЦЭМ сб.40, разд.00, поз.02 | Автомобили бортовые грузоподъемностью до 8 т | 1480 | 1013 | маш.ч | МАШ.Ч | 1 | 0.8 | 0 | 95.53 | 0 | 0 | 0 | 1 | 0 | )*0,3 | 0.24 | 2 | 18876289 | 1768 | 0 | 0 | 0 | 0 | 0 | 0 | 0 | 0
670 | 18876290 | 18876284 | 8803471 | 1 | 1 | 1 | 3 | 101-1977 | ФССЦ, сб.101,поз.1977 | Болты строительные с гайками и шайбами | 1346 | 1009 | кг | кг | 1 | 0.77 | 9.04 | 0 | 0 | 0 | 0 | 1 | 0 | )*0 | 0 | 2 | 18876290 | 1769 | 0 | 0 | 0 | 0 | 0 | 0 | 0 | 0
670 | 18876291 | 18876284 | 8841134 | 1 | 1 | 1 | 3 | 500-9055 | ФССЦ, сб.500,поз.9055 | Hаконечники кабельные медные | 1354 | 1010 | шт. | шт. | 1 | 2.04 | 0 | 0 | 0 | 0 | 0 | 1 | 0 | )*0 | 0 | 2 | 18876291 | 1770 | 0 | 0 | 0 | 0 | 0 | 0 | 0 | 0
670 | 18876292 | 18876284 | 8841188 | 1 | 1 | 1 | 3 | 500-9081 | ФССЦ, сб.500,поз.9081 | Перемычки гибкие, тип ПГС-50 | 1354 | 1010 | шт. | шт. | 1 | 1 | 0 | 0 | 0 | 0 | 0 | 1 | 0 | )*0 | 0 | 2 | 18876292 | 1771 | 0 | 0 | 0 | 0 | 0 | 0 | 0 | 0
670 | 18876293 | 18876284 | 8841215 | 1 | 1 | 1 | 3 | 500-9101 | ФССЦ, сб.500,поз.9101 | Кнопки монтажные | 1356 | 1010 | 1000 шт. | 1000 шт. | 1000 | 0.0041 | 0 | 0 | 0 | 0 | 0 | 1 | 0 | )*0 | 0 | 2 | 18876293 | 1772 | 0 | 0 | 0 | 0 | 0 | 0 | 0 | 0
670 | 18876294 | 18876284 | 8841404 | 1 | 1 | 1 | 3 | 500-9500 | ФССЦ, сб.500,поз.9500 | Бирки маркировочные | 1355 | 1010 | 100 шт. | 100 шт. | 100 | 0.02 | 142.5 | 0 | 0 | 0 | 0 | 1 | 0 | )*0 | 0 | 2 | 18876294 | 1773 | 0 | 0 | 0 | 0 | 0 | 0 | 0 | 0
670 | 18876295 | 18876284 | 8841463 | 1 | 1 | 1 | 3 | 500-9623 | ФССЦ, сб.500,поз.9623 | Лента К226 | 1308 | 1003 | 100 м | 100 м | 100 | 0.0048 | 0 | 0 | 0 | 0 | 0 | 1 | 0 | )*0 | 0 | 2 | 18876295 | 1774 | 0 | 0 | 0 | 0 | 0 | 0 | 0 | 0
670 | 18876296 | 18876284 | 8841587 | 1 | 1 | 1 | 3 | 500-9807 | ФССЦ, сб.500,поз.9807 | Оконцеватели маркировочные | 1355 | 1010 | 100 шт. | 100 шт. | 100 | 0.612 | 97.5 | 0 | 0 | 0 | 0 | 1 | 0 | )*0 | 0 | 2 | 18876296 | 1775 | 0 | 0 | 0 | 0 | 0 | 0 | 0 | 0
670 | 18876297 | 18876284 | 8849767 | 1 | 1 | 1 | 3 | 530-9015 | ФССЦ, сб.530,поз.9015 | Трубка поливинилхлоридная ХВТ | 1346 | 1009 | кг | кг | 1 | 0.016 | 41.7 | 0 | 0 | 0 | 0 | 1 | 0 | )*0 | 0 | 2 | 18876297 | 1776 | 0 | 0 | 0 | 0 | 0 | 0 | 0 | 0
690 | 18876326 | 18876325 | 121645 | 1 | 1 | 1 | 1 | 1-4.0 |  | Затраты труда рабочих, разряд работ 4 | 1369 | 1013 | чел.-ч | чел.-ч | 1 | 7 | 0 | 0 | 0 | 9.62 | 0 | 1 | 1 | )*0,3 | 2.1 | 2 | 18876326 | 1777 | 0 | 0 | 0 | 0 | 0 | 0 | 0 | 0
690 | 18876327 | 18876325 | 8803628 | 1 | 1 | 1 | 3 | 101-2073 | ФССЦ, сб.101,поз.2073 | Hитки суровые | 1346 | 1009 | кг | кг | 1 | 0.002 | 155 | 0 | 0 | 0 | 0 | 1 | 0 | )*0 | 0 | 2 | 18876327 | 1778 | 0 | 0 | 0 | 0 | 0 | 0 | 0 | 0
690 | 18876328 | 18876325 | 8845725 | 1 | 1 | 1 | 3 | 507-1022 | ФССЦ, сб.507,поз.1022 | Провода монтажные низковольтные с гибкой многопроволочной жилой, изолированного хлопчатобумажной пряжи из поливинилхлоридного пластиката марки ПМВГ сечением 0,35 мм2 | 1477 | 1013 | 1000 м | 1000 М | 1 | 0.06 | 3005.8 | 0 | 0 | 0 | 0 | 1 | 0 | )*0 | 0 | 2 | 18876328 | 1779 | 0 | 0 | 0 | 0 | 0 | 0 | 0 | 0
690 | 18876329 | 18876325 | 8849018 | 1 | 1 | 1 | 3 | 522-0076 | ФССЦ, сб.522,поз.0076 | Припои оловянно-свинцовые бессурьмянистые марки ПОС40 | 1346 | 1009 | кг | кг | 1 | 0.012 | 65.75 | 0 | 0 | 0 | 0 | 1 | 0 | )*0 | 0 | 2 | 18876329 | 1780 | 0 | 0 | 0 | 0 | 0 | 0 | 0 | 0
690 | 18876330 | 18876325 | 8855561 | 1 | 1 | 1 | 3 | 544-0089 | ФССЦ, сб.544,поз.0089 | Лента липкая изоляционная на поликасиновом компаунде марки ЛСЭПЛ, шириной 20-30 мм, толщиной от 0,14 до 0,19 мм включительно | 1346 | 1009 | кг | кг | 1 | 0.006 | 91.29 | 0 | 0 | 0 | 0 | 1 | 0 | )*0 | 0 | 2 | 18876330 | 1781 | 0 | 0 | 0 | 0 | 0 | 0 | 0 | 0
691 | 18876333 | 18876332 | 121645 | 1 | 1 | 1 | 1 | 1-4.0 |  | Затраты труда рабочих, разряд работ 4 | 1369 | 1013 | чел.-ч | чел.-ч | 1 | 38.2 | 0 | 0 | 0 | 9.62 | 0 | 1 | 1 | )*0,3 | 11.46 | 2 | 18876333 | 1782 | 0 | 0 | 0 | 0 | 0 | 0 | 0 | 0
691 | 18876334 | 18876332 | 121548 | 1 | 1 | 1 | 1 | 2 |  | Затраты труда машинистов | 608254 | 1013 | чел.час | чел.час | 1 | 1.91 | 0 | 0 | 0 | 0 | 0 | 1 | 2 | )*0,3 | 0.573 | 2 | 18876334 | 1783 | 0 | 0 | 0 | 0 | 0 | 0 | 0 | 0
691 | 18876335 | 18876332 | 8863467 | 1 | 1 | 1 | 2 | 030101 | ЦЭМ сб.03, разд.01, поз.01 | Автопогрузчики 5 т | 1368 | 1011 | маш.-ч | маш.-ч | 1 | 1.91 | 0 | 90 | 10.06 | 0 | 0 | 1 | 0 | )*0,3 | 0.573 | 2 | 18876335 | 1784 | 0 | 0 | 0 | 0 | 0 | 0 | 0 | 0
691 | 18876336 | 18876332 | 8803628 | 1 | 1 | 1 | 3 | 101-2073 | ФССЦ, сб.101,поз.2073 | Hитки суровые | 1346 | 1009 | кг | кг | 1 | 0.075 | 155 | 0 | 0 | 0 | 0 | 1 | 0 | )*0 | 0 | 2 | 18876336 | 1785 | 0 | 0 | 0 | 0 | 0 | 0 | 0 | 0
691 | 18876337 | 18876332 | 8811105 | 1 | 1 | 1 | 3 | 111-0109 | ФССЦ, сб.111,поз.0109 | Бирки маркировочные пластмассовые | 1355 | 1010 | 100 шт. | 100 шт. | 100 | 0.4 | 30.74 | 0 | 0 | 0 | 0 | 1 | 0 | )*0 | 0 | 2 | 18876337 | 1786 | 0 | 0 | 0 | 0 | 0 | 0 | 0 | 0
691 | 18876338 | 18876332 | 8836125 | 1 | 1 | 1 | 3 | 411-0041 | ФССЦ, сб.411,поз.0041 | Электроэнергия | 1383 | 1013 | КВТ-Ч | КВТ-Ч | 1 | 0.4 | 0.43 | 0 | 0 | 0 | 0 | 1 | 0 | )*0 | 0 | 2 | 18876338 | 1787 | 0 | 0 | 0 | 0 | 0 | 0 | 0 | 0
691 | 18876339 | 18876332 | 8849020 | 1 | 1 | 1 | 3 | 522-0077 | ФССЦ, сб.522,поз.0077 | Припои оловянно-свинцовые бессурьмянистые марки ПОС30 | 1346 | 1009 | кг | кг | 1 | 0.1 | 68.05 | 0 | 0 | 0 | 0 | 1 | 0 | )*0 | 0 | 2 | 18876339 | 1788 | 0 | 0 | 0 | 0 | 0 | 0 | 0 | 0
691 | 18876340 | 18876332 | 8855561 | 1 | 1 | 1 | 3 | 544-0089 | ФССЦ, сб.544,поз.0089 | Лента липкая изоляционная на поликасиновом компаунде марки ЛСЭПЛ, шириной 20-30 мм, толщиной от 0,14 до 0,19 мм включительно | 1346 | 1009 | кг | кг | 1 | 0.05 | 91.29 | 0 | 0 | 0 | 0 | 1 | 0 | )*0 | 0 | 2 | 18876340 | 1789 | 0 | 0 | 0 | 0 | 0 | 0 | 0 | 0
691 | 18876341 | 18876332 | 8862950 | 1 | 1 | 1 | 3 | 999-0005 | ФССЦ, сб.999,поз.0005 | Масса оборудования | 1348 | 1009 | т | т | 1000 | 0.15 | 0 | 0 | 0 | 0 | 1 | 0 | 0 | )*0 | 0 | 2 | 18876341 | 1790 | 0 | 0 | 0 | 0 | 0 | 0 | 0 | 0
692 | 18876346 | 18876344 | 121642 | 1 | 1 | 1 | 1 | 1-3.9 |  | Затраты труда рабочих, разряд работ 3.9 | 1369 | 1013 | чел.-ч | чел.-ч | 1 | 1.8 | 0 | 0 | 0 | 8.03 | 0 | 1 | 1 | )*0,3 | 0.54 | 2 | 18876346 | 1791 | 0 | 0 | 0 | 0 | 0 | 0 | 0 | 0
692 | 18876347 | 18876344 | 121548 | 1 | 1 | 1 | 1 | 2 |  | Затраты труда машинистов | 608254 | 1013 | чел.час | чел.час | 1 | 0.002 | 0 | 0 | 0 | 0 | 0 | 1 | 2 | )*0,3 | 0.0006 | 2 | 18876347 | 1792 | 0 | 0 | 0 | 0 | 0 | 0 | 0 | 0
692 | 18876348 | 18876344 | 8863260 | 1 | 1 | 1 | 2 | 021102 | ЦЭМ сб.02, разд.11, поз.02 | Краны на автомобильном ходу при работе на монтаже технологического оборудования 10 т | 1480 | 1013 | маш.ч | МАШ.Ч | 1 | 0.001 | 0 | 134.65 | 13.5 | 0 | 0 | 1 | 0 | )*0,3 | 0.0003 | 2 | 18876348 | 1793 | 0 | 0 | 0 | 0 | 0 | 0 | 0 | 0
692 | 18876349 | 18876344 | 8863809 | 1 | 1 | 1 | 2 | 040502 | ЦЭМ сб.04, разд.05, поз.02 | Установки для сварки ручной дуговой (постоянного тока) | 1368 | 1011 | маш.-ч | маш.-ч | 1 | 0.13 | 0 | 8.1 | 0 | 0 | 0 | 1 | 0 | )*0,3 | 0.039 | 2 | 18876349 | 1794 | 0 | 0 | 0 | 0 | 0 | 0 | 0 | 0
692 | 18876350 | 18876344 | 8866914 | 1 | 1 | 1 | 2 | 330206 | ЦЭМ сб.33, разд.02, поз.06 | Дрели электрические | 1480 | 1013 | маш.ч | МАШ.Ч | 1 | 0.04 | 0 | 1.95 | 0 | 0 | 0 | 1 | 0 | )*0,3 | 0.012 | 2 | 18876350 | 1795 | 0 | 0 | 0 | 0 | 0 | 0 | 0 | 0
692 | 18876351 | 18876344 | 8867718 | 1 | 1 | 1 | 2 | 400002 | ЦЭМ сб.40, разд.00, поз.02 | Автомобили бортовые грузоподъемностью до 8 т | 1480 | 1013 | маш.ч | МАШ.Ч | 1 | 0.001 | 0 | 95.53 | 0 | 0 | 0 | 1 | 0 | )*0,3 | 0.0003 | 2 | 18876351 | 1796 | 0 | 0 | 0 | 0 | 0 | 0 | 0 | 0
692 | 18876352 | 18876344 | 8803368 | 1 | 1 | 1 | 3 | 101-1924 | ФССЦ, сб.101,поз.1924 | Электроды диаметром 4 мм Э42А | 1346 | 1009 | кг | кг | 1 | 0.06 | 14.3 | 0 | 0 | 0 | 0 | 1 | 0 | )*0 | 0 | 2 | 18876352 | 1797 | 0 | 0 | 0 | 0 | 0 | 0 | 0 | 0
692 | 18876353 | 18876344 | 8803443 | 1 | 1 | 1 | 3 | 101-1964 | ФССЦ, сб.101,поз.1964 | Шпагат бумажный | 1346 | 1009 | кг | кг | 1 | 0.001 | 18.9 | 0 | 0 | 0 | 0 | 1 | 0 | )*0 | 0 | 2 | 18876353 | 1798 | 0 | 0 | 0 | 0 | 0 | 0 | 0 | 0
692 | 18876354 | 18876344 | 8803471 | 1 | 1 | 1 | 3 | 101-1977 | ФССЦ, сб.101,поз.1977 | Болты строительные с гайками и шайбами | 1346 | 1009 | кг | кг | 1 | 0.05 | 9.04 | 0 | 0 | 0 | 0 | 1 | 0 | )*0 | 0 | 2 | 18876354 | 1799 | 0 | 0 | 0 | 0 | 0 | 0 | 0 | 0
692 | 18876355 | 18876344 | 8804060 | 1 | 1 | 1 | 3 | 101-9100 | ФССЦ, сб.101,поз.9100 | Патроны для пристрелки | 1358 | 1010 | 10 шт. | 10 шт. | 10 | 1.22 | 23.4 | 0 | 0 | 0 | 0 | 1 | 0 | )*0 | 0 | 2 | 18876355 | 1800 | 0 | 0 | 0 | 0 | 0 | 0 | 0 | 0
692 | 18876356 | 18876344 | 8804077 | 1 | 1 | 1 | 3 | 101-9103 | ФССЦ, сб.101,поз.9103 | Дюбели распорные | 1355 | 1010 | 100 шт. | 100 шт. | 100 | 0.014 | 86 | 0 | 0 | 0 | 0 | 1 | 0 | )*0 | 0 | 2 | 18876356 | 1801 | 0 | 0 | 0 | 0 | 0 | 0 | 0 | 0
692 | 18876357 | 18876344 | 8804096 | 1 | 1 | 1 | 3 | 101-9109 | ФССЦ, сб.101,поз.9109 | Дюбели для пристрелки | 1358 | 1010 | 10 шт. | 10 шт. | 10 | 1.22 | 26.4 | 0 | 0 | 0 | 0 | 1 | 0 | )*0 | 0 | 2 | 18876357 | 1802 | 0 | 0 | 0 | 0 | 0 | 0 | 0 | 0
692 | 18876358 | 18876344 | 8804778 | 1 | 1 | 1 | 3 | 101-9760 | ФССЦ, сб.101,поз.9760 | Лак электроизоляционный 318 | 1346 | 1009 | кг | кг | 1 | 0.006 | 37.4 | 0 | 0 | 0 | 0 | 1 | 0 | )*0 | 0 | 2 | 18876358 | 1803 | 0 | 0 | 0 | 0 | 0 | 0 | 0 | 0
692 | 18876359 | 18876344 | 8804839 | 1 | 1 | 1 | 3 | 101-9852 | ФССЦ, сб.101,поз.9852 | Краска | 1346 | 1009 | кг | кг | 1 | 0.035 | 28.6 | 0 | 0 | 0 | 0 | 1 | 0 | )*0 | 0 | 2 | 18876359 | 1804 | 0 | 0 | 0 | 0 | 0 | 0 | 0 | 0
692 | 18876360 | 18876344 | 8821294 | 1 | 1 | 1 | 3 | 201-9408 | ФССЦ, сб.201,поз.9408 | Конструкции стальные индивидуальные решетчатые сварные массой до 0,1 т | 1348 | 1009 | т | т | 1000 | 0.002 | 11500 | 0 | 0 | 0 | 0 | 1 | 0 | )*0 | 0 | 2 | 18876360 | 1805 | 0 | 0 | 0 | 0 | 0 | 0 | 0 | 0
692 | 18876361 | 18876344 | 8841188 | 1 | 1 | 1 | 3 | 500-9081 | ФССЦ, сб.500,поз.9081 | Перемычки гибкие, тип ПГС-50 | 1354 | 1010 | шт. | шт. | 1 | 1 | 0 | 0 | 0 | 0 | 0 | 1 | 0 | )*0 | 0 | 2 | 18876361 | 1806 | 0 | 0 | 0 | 0 | 0 | 0 | 0 | 0
692 | 18876362 | 18876344 | 8841404 | 1 | 1 | 1 | 3 | 500-9500 | ФССЦ, сб.500,поз.9500 | Бирки маркировочные | 1355 | 1010 | 100 шт. | 100 шт. | 100 | 0.01 | 142.5 | 0 | 0 | 0 | 0 | 1 | 0 | )*0 | 0 | 2 | 18876362 | 1807 | 0 | 0 | 0 | 0 | 0 | 0 | 0 | 0
692 | 18876363 | 18876344 | 8841408 | 1 | 1 | 1 | 3 | 500-9502 | ФССЦ, сб.500,поз.9502 | Бирки-оконцеватели | 1355 | 1010 | 100 шт. | 100 шт. | 100 | 0.061 | 0 | 0 | 0 | 0 | 0 | 1 | 0 | )*0 | 0 | 2 | 18876363 | 1808 | 0 | 0 | 0 | 0 | 0 | 0 | 0 | 0
692 | 18876364 | 18876344 | 8841455 | 1 | 1 | 1 | 3 | 500-9619 | ФССЦ, сб.500,поз.9619 | Hитки швейные | 1346 | 1009 | кг | кг | 1 | 0.001 | 0 | 0 | 0 | 0 | 0 | 1 | 0 | )*0 | 0 | 2 | 18876364 | 1809 | 0 | 0 | 0 | 0 | 0 | 0 | 0 | 0
692 | 18876365 | 18876344 | 8855299 | 1 | 1 | 1 | 3 | 542-9033 | ФССЦ, сб.542,поз.9033 | Вазелин технический | 1346 | 1009 | кг | кг | 1 | 0.006 | 30.6 | 0 | 0 | 0 | 0 | 1 | 0 | )*0 | 0 | 2 | 18876365 | 1810 | 0 | 0 | 0 | 0 | 0 | 0 | 0 | 0
692 | 18876366 | 18876344 | 8855561 | 1 | 1 | 1 | 3 | 544-0089 | ФССЦ, сб.544,поз.0089 | Лента липкая изоляционная на поликасиновом компаунде марки ЛСЭПЛ, шириной 20-30 мм, толщиной от 0,14 до 0,19 мм включительно | 1346 | 1009 | кг | кг | 1 | 0.012 | 91.29 | 0 | 0 | 0 | 0 | 1 | 0 | )*0 | 0 | 2 | 18876366 | 1811 | 0 | 0 | 0 | 0 | 0 | 0 | 0 | 0
693 | 18876370 | 18876368 | 121645 | 1 | 1 | 1 | 1 | 1-4.0 |  | Затраты труда рабочих, разряд работ 4 | 1369 | 1013 | чел.-ч | чел.-ч | 1 | 18.5 | 0 | 0 | 0 | 9.62 | 0 | 1 | 1 | )*0,3 | 5.55 | 2 | 18876370 | 1812 | 0 | 0 | 0 | 0 | 0 | 0 | 0 | 0
693 | 18876371 | 18876368 | 8802714 | 1 | 1 | 1 | 3 | 101-1550 | ФССЦ, сб.101,поз.1550 | Эмаль КО-811 черная | 1348 | 1009 | т | т | 1000 | 0.00025 | 103000 | 0 | 0 | 0 | 0 | 1 | 0 | )*0 | 0 | 2 | 18876371 | 1813 | 0 | 0 | 0 | 0 | 0 | 0 | 0 | 0
693 | 18876372 | 18876368 | 8803145 | 1 | 1 | 1 | 3 | 101-1786 | ФССЦ, сб.101,поз.1786 | Лак битумный БТ-123 | 1348 | 1009 | т | т | 1000 | 0.00015 | 21309 | 0 | 0 | 0 | 0 | 1 | 0 | )*0 | 0 | 2 | 18876372 | 1814 | 0 | 0 | 0 | 0 | 0 | 0 | 0 | 0
693 | 18876373 | 18876368 | 8841134 | 1 | 1 | 1 | 3 | 500-9055 | ФССЦ, сб.500,поз.9055 | Hаконечники кабельные медные | 1354 | 1010 | шт. | шт. | 1 | 11 | 0 | 0 | 0 | 0 | 0 | 1 | 0 | )*0 | 0 | 2 | 18876373 | 1815 | 0 | 0 | 0 | 0 | 0 | 0 | 0 | 0
693 | 18876374 | 18876368 | 8841188 | 1 | 1 | 1 | 3 | 500-9081 | ФССЦ, сб.500,поз.9081 | Перемычки гибкие, тип ПГС-50 | 1354 | 1010 | шт. | шт. | 1 | 1 | 0 | 0 | 0 | 0 | 0 | 1 | 0 | )*0 | 0 | 2 | 18876374 | 1816 | 0 | 0 | 0 | 0 | 0 | 0 | 0 | 0
693 | 18876375 | 18876368 | 8841215 | 1 | 1 | 1 | 3 | 500-9101 | ФССЦ, сб.500,поз.9101 | Кнопки монтажные | 1356 | 1010 | 1000 шт. | 1000 шт. | 1000 | 0.0224 | 0 | 0 | 0 | 0 | 0 | 1 | 0 | )*0 | 0 | 2 | 18876375 | 1817 | 0 | 0 | 0 | 0 | 0 | 0 | 0 | 0
693 | 18876376 | 18876368 | 8841404 | 1 | 1 | 1 | 3 | 500-9500 | ФССЦ, сб.500,поз.9500 | Бирки маркировочные | 1355 | 1010 | 100 шт. | 100 шт. | 100 | 0.01 | 142.5 | 0 | 0 | 0 | 0 | 1 | 0 | )*0 | 0 | 2 | 18876376 | 1818 | 0 | 0 | 0 | 0 | 0 | 0 | 0 | 0
693 | 18876377 | 18876368 | 8841463 | 1 | 1 | 1 | 3 | 500-9623 | ФССЦ, сб.500,поз.9623 | Лента К226 | 1308 | 1003 | 100 м | 100 м | 100 | 0.0264 | 0 | 0 | 0 | 0 | 0 | 1 | 0 | )*0 | 0 | 2 | 18876377 | 1819 | 0 | 0 | 0 | 0 | 0 | 0 | 0 | 0
693 | 18876378 | 18876368 | 8849020 | 1 | 1 | 1 | 3 | 522-0077 | ФССЦ, сб.522,поз.0077 | Припои оловянно-свинцовые бессурьмянистые марки ПОС30 | 1346 | 1009 | кг | кг | 1 | 0.11 | 68.05 | 0 | 0 | 0 | 0 | 1 | 0 | )*0 | 0 | 2 | 18876378 | 1820 | 0 | 0 | 0 | 0 | 0 | 0 | 0 | 0
693 | 18876379 | 18876368 | 8849767 | 1 | 1 | 1 | 3 | 530-9015 | ФССЦ, сб.530,поз.9015 | Трубка поливинилхлоридная ХВТ | 1346 | 1009 | кг | кг | 1 | 0.07 | 41.7 | 0 | 0 | 0 | 0 | 1 | 0 | )*0 | 0 | 2 | 18876379 | 1821 | 0 | 0 | 0 | 0 | 0 | 0 | 0 | 0
693 | 18876380 | 18876368 | 8855268 | 1 | 1 | 1 | 3 | 542-9010 | ФССЦ, сб.542,поз.9010 | Флюс ВАМИ | 1346 | 1009 | кг | кг | 1 | 0.007 | 12.6 | 0 | 0 | 0 | 0 | 1 | 0 | )*0 | 0 | 2 | 18876380 | 1822 | 0 | 0 | 0 | 0 | 0 | 0 | 0 | 0
694 | 18876385 | 18876384 | 121648 | 1 | 1 | 1 | 1 | 1-4.1 |  | Затраты труда рабочих, разряд работ 4.1 | 1369 | 1013 | чел.-ч | чел.-ч | 1 | 11 | 0 | 0 | 0 | 8.24 | 0 | 1 | 1 | )*0,3 | 3.3 | 2 | 18876385 | 1823 | 0 | 0 | 0 | 0 | 0 | 0 | 0 | 0
694 | 18876386 | 18876384 | 8866914 | 1 | 1 | 1 | 2 | 330206 | ЦЭМ сб.33, разд.02, поз.06 | Дрели электрические | 1480 | 1013 | маш.ч | МАШ.Ч | 1 | 0.13 | 0 | 1.95 | 0 | 0 | 0 | 1 | 0 | )*0,3 | 0.039 | 2 | 18876386 | 1824 | 0 | 0 | 0 | 0 | 0 | 0 | 0 | 0
694 | 18876387 | 18876384 | 8799786 | 1 | 1 | 1 | 3 | 101-0219 | ФССЦ, сб.101,поз.0219 | Гипсовые вяжущие Г-3 | 1348 | 1009 | т | т | 1000 | 2e-05 | 729.98 | 0 | 0 | 0 | 0 | 1 | 0 | )*0 | 0 | 2 | 18876387 | 1825 | 0 | 0 | 0 | 0 | 0 | 0 | 0 | 0
694 | 18876388 | 18876384 | 8803442 | 1 | 1 | 1 | 3 | 101-1963 | ФССЦ, сб.101,поз.1963 | Канифоль сосновая | 1346 | 1009 | кг | кг | 1 | 0.002 | 27.74 | 0 | 0 | 0 | 0 | 1 | 0 | )*0 | 0 | 2 | 18876388 | 1826 | 0 | 0 | 0 | 0 | 0 | 0 | 0 | 0
694 | 18876389 | 18876384 | 8803796 | 1 | 1 | 1 | 3 | 101-2206 | ФССЦ, сб.101,поз.2206 | Дюбели пластмассовые с шурупами 12х70 мм | 1358 | 1010 | 10 шт. | 10 шт. | 10 | 0.3 | 8.3 | 0 | 0 | 0 | 0 | 1 | 0 | )*0 | 0 | 2 | 18876389 | 1827 | 0 | 0 | 0 | 0 | 0 | 0 | 0 | 0
694 | 18876390 | 18876384 | 8849018 | 1 | 1 | 1 | 3 | 522-0076 | ФССЦ, сб.522,поз.0076 | Припои оловянно-свинцовые бессурьмянистые марки ПОС40 | 1346 | 1009 | кг | кг | 1 | 0.02 | 65.75 | 0 | 0 | 0 | 0 | 1 | 0 | )*0 | 0 | 2 | 18876390 | 1828 | 0 | 0 | 0 | 0 | 0 | 0 | 0 | 0
695 | 18876393 | 18876392 | 121645 | 1 | 1 | 1 | 1 | 1-4.0 |  | Затраты труда рабочих, разряд работ 4 | 1369 | 1013 | чел.-ч | чел.-ч | 1 | 5 | 0 | 0 | 0 | 9.62 | 0 | 1 | 1 | )*0,3 | 1.5 | 2 | 18876393 | 1829 | 0 | 0 | 0 | 0 | 0 | 0 | 0 | 0
695 | 18876394 | 18876392 | 8849018 | 1 | 1 | 1 | 3 | 522-0076 | ФССЦ, сб.522,поз.0076 | Припои оловянно-свинцовые бессурьмянистые марки ПОС40 | 1346 | 1009 | кг | кг | 1 | 0.031 | 65.75 | 0 | 0 | 0 | 0 | 1 | 0 | )*0 | 0 | 2 | 18876394 | 1830 | 0 | 0 | 0 | 0 | 0 | 0 | 0 | 0
695 | 18876395 | 18876392 | 8855561 | 1 | 1 | 1 | 3 | 544-0089 | ФССЦ, сб.544,поз.0089 | Лента липкая изоляционная на поликасиновом компаунде марки ЛСЭПЛ, шириной 20-30 мм, толщиной от 0,14 до 0,19 мм включительно | 1346 | 1009 | кг | кг | 1 | 0.016 | 91.29 | 0 | 0 | 0 | 0 | 1 | 0 | )*0 | 0 | 2 | 18876395 | 1831 | 0 | 0 | 0 | 0 | 0 | 0 | 0 | 0
696 | 18876398 | 18876396 | 121651 | 1 | 1 | 1 | 1 | 1-4.2 |  | Затраты труда рабочих, разряд работ 4.2 | 1369 | 1013 | чел.-ч | чел.-ч | 1 | 38.1 | 0 | 0 | 0 | 8.36 | 0 | 1 | 1 | )*0,3 | 11.43 | 2 | 18876398 | 1832 | 0 | 0 | 0 | 0 | 0 | 0 | 0 | 0
696 | 18876399 | 18876396 | 121548 | 1 | 1 | 1 | 1 | 2 |  | Затраты труда машинистов | 608254 | 1013 | чел.час | чел.час | 1 | 0.08 | 0 | 0 | 0 | 0 | 0 | 1 | 2 | )*0,3 | 0.024 | 2 | 18876399 | 1833 | 0 | 0 | 0 | 0 | 0 | 0 | 0 | 0
696 | 18876400 | 18876396 | 8863260 | 1 | 1 | 1 | 2 | 021102 | ЦЭМ сб.02, разд.11, поз.02 | Краны на автомобильном ходу при работе на монтаже технологического оборудования 10 т | 1480 | 1013 | маш.ч | МАШ.Ч | 1 | 0.04 | 0 | 134.65 | 13.5 | 0 | 0 | 1 | 0 | )*0,3 | 0.012 | 2 | 18876400 | 1834 | 0 | 0 | 0 | 0 | 0 | 0 | 0 | 0
696 | 18876401 | 18876396 | 8867718 | 1 | 1 | 1 | 2 | 400002 | ЦЭМ сб.40, разд.00, поз.02 | Автомобили бортовые грузоподъемностью до 8 т | 1480 | 1013 | маш.ч | МАШ.Ч | 1 | 0.04 | 0 | 95.53 | 0 | 0 | 0 | 1 | 0 | )*0,3 | 0.012 | 2 | 18876401 | 1835 | 0 | 0 | 0 | 0 | 0 | 0 | 0 | 0
696 | 18876402 | 18876396 | 8799786 | 1 | 1 | 1 | 3 | 101-0219 | ФССЦ, сб.101,поз.0219 | Гипсовые вяжущие Г-3 | 1348 | 1009 | т | т | 1000 | 0.00315 | 729.98 | 0 | 0 | 0 | 0 | 1 | 0 | )*0 | 0 | 2 | 18876402 | 1836 | 0 | 0 | 0 | 0 | 0 | 0 | 0 | 0
696 | 18876403 | 18876396 | 8803471 | 1 | 1 | 1 | 3 | 101-1977 | ФССЦ, сб.101,поз.1977 | Болты строительные с гайками и шайбами | 1346 | 1009 | кг | кг | 1 | 1.5 | 9.04 | 0 | 0 | 0 | 0 | 1 | 0 | )*0 | 0 | 2 | 18876403 | 1837 | 0 | 0 | 0 | 0 | 0 | 0 | 0 | 0
696 | 18876404 | 18876396 | 8841163 | 1 | 1 | 1 | 3 | 500-9061 | ФССЦ, сб.500,поз.9061 | Втулки изолирующие | 1354 | 1010 | шт. | шт. | 1 | 102 | 0 | 0 | 0 | 0 | 0 | 1 | 0 | )*0 | 0 | 2 | 18876404 | 1838 | 0 | 0 | 0 | 0 | 0 | 0 | 0 | 0
696 | 18876405 | 18876396 | 8855561 | 1 | 1 | 1 | 3 | 544-0089 | ФССЦ, сб.544,поз.0089 | Лента липкая изоляционная на поликасиновом компаунде марки ЛСЭПЛ, шириной 20-30 мм, толщиной от 0,14 до 0,19 мм включительно | 1346 | 1009 | кг | кг | 1 | 0.42 | 91.29 | 0 | 0 | 0 | 0 | 1 | 0 | )*0 | 0 | 2 | 18876405 | 1839 | 0 | 0 | 0 | 0 | 0 | 0 | 0 | 0
697 | 18876409 | 18876408 | 121630 | 1 | 1 | 1 | 1 | 1-3.5 |  | Затраты труда рабочих, разряд работ 3.5 | 1369 | 1013 | чел.-ч | чел.-ч | 1 | 6.18 | 0 | 0 | 0 | 7.67 | 0 | 1 | 1 | )*0,3 | 1.854 | 2 | 18876409 | 1840 | 0 | 0 | 0 | 0 | 0 | 0 | 0 | 0
697 | 18876410 | 18876408 | 8799558 | 1 | 1 | 1 | 3 | 101-0115 | ФССЦ, сб.101,поз.0115 | Винты с полукруглой головкой длиной 50 мм | 1348 | 1009 | т | т | 1000 | 0.0002 | 12430 | 0 | 0 | 0 | 0 | 1 | 0 | )*0 | 0 | 2 | 18876410 | 1841 | 0 | 0 | 0 | 0 | 0 | 0 | 0 | 0
697 | 18876411 | 18876408 | 8862950 | 1 | 1 | 1 | 3 | 999-0005 | ФССЦ, сб.999,поз.0005 | Масса оборудования | 1348 | 1009 | т | т | 1000 | 0.01 | 0 | 0 | 0 | 0 | 1 | 0 | 0 | )*0 | 0 | 2 | 18876411 | 1842 | 0 | 0 | 0 | 0 | 0 | 0 | 0 | 0
698 | 18876414 | 18876413 | 121645 | 1 | 1 | 1 | 1 | 1-4.0 |  | Затраты труда рабочих, разряд работ 4 | 1369 | 1013 | чел.-ч | чел.-ч | 1 | 2 | 0 | 0 | 0 | 9.62 | 0 | 1 | 1 | )*0,3 | 0.6 | 2 | 18876414 | 1843 | 0 | 0 | 0 | 0 | 0 | 0 | 0 | 0
698 | 18876415 | 18876413 | 121548 | 1 | 1 | 1 | 1 | 2 |  | Затраты труда машинистов | 608254 | 1013 | чел.час | чел.час | 1 | 0.34 | 0 | 0 | 0 | 0 | 0 | 1 | 2 | )*0,3 | 0.102 | 2 | 18876415 | 1844 | 0 | 0 | 0 | 0 | 0 | 0 | 0 | 0
698 | 18876416 | 18876413 | 8865752 | 1 | 1 | 1 | 2 | 170300 | ЦЭМ сб.17, разд.03, поз.00 | Машины монтажные для выполнения работ при прокладке и монтаже кабеля на базе автомобиля ГАЗ-66 | 1480 | 1013 | маш.ч | МАШ.Ч | 1 | 0.34 | 0 | 110.86 | 11.6 | 0 | 0 | 1 | 0 | )*0,3 | 0.102 | 2 | 18876416 | 1845 | 0 | 0 | 0 | 0 | 0 | 0 | 0 | 0
698 | 18876417 | 18876413 | 8799451 | 1 | 1 | 1 | 3 | 101-0069 | ФССЦ, сб.101,поз.0069 | Бензин авиационный Б-70 | 1348 | 1009 | т | т | 1000 | 0.0015 | 4488.4 | 0 | 0 | 0 | 0 | 1 | 0 | )*0 | 0 | 2 | 18876417 | 1846 | 0 | 0 | 0 | 0 | 0 | 0 | 0 | 0
698 | 18876418 | 18876413 | 8803442 | 1 | 1 | 1 | 3 | 101-1963 | ФССЦ, сб.101,поз.1963 | Канифоль сосновая | 1346 | 1009 | кг | кг | 1 | 0.02 | 27.74 | 0 | 0 | 0 | 0 | 1 | 0 | )*0 | 0 | 2 | 18876418 | 1847 | 0 | 0 | 0 | 0 | 0 | 0 | 0 | 0
698 | 18876419 | 18876413 | 8803628 | 1 | 1 | 1 | 3 | 101-2073 | ФССЦ, сб.101,поз.2073 | Hитки суровые | 1346 | 1009 | кг | кг | 1 | 0.004 | 155 | 0 | 0 | 0 | 0 | 1 | 0 | )*0 | 0 | 2 | 18876419 | 1848 | 0 | 0 | 0 | 0 | 0 | 0 | 0 | 0
698 | 18876420 | 18876413 | 8811454 | 1 | 1 | 1 | 3 | 113-0079 | ФССЦ, сб.113,поз.0079 | Лак БТ-577 | 1348 | 1009 | т | т | 1000 | 2e-05 | 9550 | 0 | 0 | 0 | 0 | 1 | 0 | )*0 | 0 | 2 | 18876420 | 1849 | 0 | 0 | 0 | 0 | 0 | 0 | 0 | 0
698 | 18876421 | 18876413 | 8812055 | 1 | 1 | 1 | 3 | 113-0367 | ФССЦ, сб.113,поз.0367 | Лента полиэтиленовая с липким споем, марка А | 1346 | 1009 | кг | кг | 1 | 0.02 | 23 | 0 | 0 | 0 | 0 | 1 | 0 | )*0 | 0 | 2 | 18876421 | 1850 | 0 | 0 | 0 | 0 | 0 | 0 | 0 | 0
698 | 18876422 | 18876413 | 8849020 | 1 | 1 | 1 | 3 | 522-0077 | ФССЦ, сб.522,поз.0077 | Припои оловянно-свинцовые бессурьмянистые марки ПОС30 | 1346 | 1009 | кг | кг | 1 | 0.02 | 68.05 | 0 | 0 | 0 | 0 | 1 | 0 | )*0 | 0 | 2 | 18876422 | 1851 | 0 | 0 | 0 | 0 | 0 | 0 | 0 | 0
698 | 18876423 | 18876413 | 8855228 | 1 | 1 | 1 | 3 | 542-0042 | ФССЦ, сб.542,поз.0042 | Пропан-бутан, смесь техническая | 1346 | 1009 | кг | кг | 1 | 0.103 | 8.48 | 0 | 0 | 0 | 0 | 1 | 0 | )*0 | 0 | 2 | 18876423 | 1852 | 0 | 0 | 0 | 0 | 0 | 0 | 0 | 0
699 | 18876426 | 18876424 | 121639 | 1 | 1 | 1 | 1 | 1-3.8 |  | Затраты труда рабочих, разряд работ 3.8 | 1369 | 1013 | чел.-ч | чел.-ч | 1 | 5.61 | 0 | 0 | 0 | 7.94 | 0 | 1 | 1 | )*0,3 | 1.683 | 2 | 18876426 | 1853 | 0 | 0 | 0 | 0 | 0 | 0 | 0 | 0
699 | 18876427 | 18876424 | 121548 | 1 | 1 | 1 | 1 | 2 |  | Затраты труда машинистов | 608254 | 1013 | чел.час | чел.час | 1 | 0.02 | 0 | 0 | 0 | 0 | 0 | 1 | 2 | )*0,3 | 0.006 | 2 | 18876427 | 1854 | 0 | 0 | 0 | 0 | 0 | 0 | 0 | 0
699 | 18876428 | 18876424 | 8863260 | 1 | 1 | 1 | 2 | 021102 | ЦЭМ сб.02, разд.11, поз.02 | Краны на автомобильном ходу при работе на монтаже технологического оборудования 10 т | 1480 | 1013 | маш.ч | МАШ.Ч | 1 | 0.01 | 0 | 134.65 | 13.5 | 0 | 0 | 1 | 0 | )*0,3 | 0.003 | 2 | 18876428 | 1855 | 0 | 0 | 0 | 0 | 0 | 0 | 0 | 0
699 | 18876429 | 18876424 | 8867718 | 1 | 1 | 1 | 2 | 400002 | ЦЭМ сб.40, разд.00, поз.02 | Автомобили бортовые грузоподъемностью до 8 т | 1480 | 1013 | маш.ч | МАШ.Ч | 1 | 0.01 | 0 | 95.53 | 0 | 0 | 0 | 1 | 0 | )*0,3 | 0.003 | 2 | 18876429 | 1856 | 0 | 0 | 0 | 0 | 0 | 0 | 0 | 0
699 | 18876430 | 18876424 | 8803123 | 1 | 1 | 1 | 3 | 101-1764 | ФССЦ, сб.101,поз.1764 | Тальк молотый сорт 1 | 1348 | 1009 | т | т | 1000 | 0.00043 | 1820 | 0 | 0 | 0 | 0 | 1 | 0 | )*0 | 0 | 2 | 18876430 | 1857 | 0 | 0 | 0 | 0 | 0 | 0 | 0 | 0
699 | 18876431 | 18876424 | 8804839 | 1 | 1 | 1 | 3 | 101-9852 | ФССЦ, сб.101,поз.9852 | Краска | 1346 | 1009 | кг | кг | 1 | 0.02 | 28.6 | 0 | 0 | 0 | 0 | 1 | 0 | )*0 | 0 | 2 | 18876431 | 1858 | 0 | 0 | 0 | 0 | 0 | 0 | 0 | 0
699 | 18876432 | 18876424 | 8841107 | 1 | 1 | 1 | 3 | 500-9041 | ФССЦ, сб.500,поз.9041 | Сжимы ответвительные | 1355 | 1010 | 100 шт. | 100 шт. | 100 | 0.31 | 528 | 0 | 0 | 0 | 0 | 1 | 0 | )*0 | 0 | 2 | 18876432 | 1859 | 0 | 0 | 0 | 0 | 0 | 0 | 0 | 0
699 | 18876433 | 18876424 | 8841140 | 1 | 1 | 1 | 3 | 500-9056 | ФССЦ, сб.500,поз.9056 | Колпачки изолирующие | 1358 | 1010 | 10 шт. | 10 шт. | 10 | 0.8 | 18.7 | 0 | 0 | 0 | 0 | 1 | 0 | )*0 | 0 | 2 | 18876433 | 1860 | 0 | 0 | 0 | 0 | 0 | 0 | 0 | 0
699 | 18876434 | 18876424 | 8841163 | 1 | 1 | 1 | 3 | 500-9061 | ФССЦ, сб.500,поз.9061 | Втулки изолирующие | 1354 | 1010 | шт. | шт. | 1 | 12.2 | 0 | 0 | 0 | 0 | 0 | 1 | 0 | )*0 | 0 | 2 | 18876434 | 1861 | 0 | 0 | 0 | 0 | 0 | 0 | 0 | 0
699 | 18876435 | 18876424 | 8841275 | 1 | 1 | 1 | 3 | 500-9140 | ФССЦ, сб.500,поз.9140 | Гильзы соединительные | 1355 | 1010 | 100 шт. | 100 шт. | 100 | 0.05 | 7086 | 0 | 0 | 0 | 0 | 1 | 0 | )*0 | 0 | 2 | 18876435 | 1862 | 0 | 0 | 0 | 0 | 0 | 0 | 0 | 0
699 | 18876436 | 18876424 | 8841404 | 1 | 1 | 1 | 3 | 500-9500 | ФССЦ, сб.500,поз.9500 | Бирки маркировочные | 1355 | 1010 | 100 шт. | 100 шт. | 100 | 0.002 | 142.5 | 0 | 0 | 0 | 0 | 1 | 0 | )*0 | 0 | 2 | 18876436 | 1863 | 0 | 0 | 0 | 0 | 0 | 0 | 0 | 0
699 | 18876437 | 18876424 | 8855561 | 1 | 1 | 1 | 3 | 544-0089 | ФССЦ, сб.544,поз.0089 | Лента липкая изоляционная на поликасиновом компаунде марки ЛСЭПЛ, шириной 20-30 мм, толщиной от 0,14 до 0,19 мм включительно | 1346 | 1009 | кг | кг | 1 | 0.16 | 91.29 | 0 | 0 | 0 | 0 | 1 | 0 | )*0 | 0 | 2 | 18876437 | 1864 | 0 | 0 | 0 | 0 | 0 | 0 | 0 | 0
719 | 18876466 | 18876464 | 121651 | 1 | 1 | 1 | 1 | 1-4.2 |  | Затраты труда рабочих, разряд работ 4.2 | 1369 | 1013 | чел.-ч | чел.-ч | 1 | 1.43 | 0 | 0 | 0 | 8.36 | 0 | 1 | 1 | )*0,3 | 0.429 | 2 | 18876466 | 1865 | 0 | 0 | 0 | 0 | 0 | 0 | 0 | 0
719 | 18876467 | 18876464 | 121548 | 1 | 1 | 1 | 1 | 2 |  | Затраты труда машинистов | 608254 | 1013 | чел.час | чел.час | 1 | 0.04 | 0 | 0 | 0 | 0 | 0 | 1 | 2 | )*0,3 | 0.012 | 2 | 18876467 | 1866 | 0 | 0 | 0 | 0 | 0 | 0 | 0 | 0
719 | 18876468 | 18876464 | 8863260 | 1 | 1 | 1 | 2 | 021102 | ЦЭМ сб.02, разд.11, поз.02 | Краны на автомобильном ходу при работе на монтаже технологического оборудования 10 т | 1480 | 1013 | маш.ч | МАШ.Ч | 1 | 0.02 | 0 | 134.65 | 13.5 | 0 | 0 | 1 | 0 | )*0,3 | 0.006 | 2 | 18876468 | 1867 | 0 | 0 | 0 | 0 | 0 | 0 | 0 | 0
719 | 18876469 | 18876464 | 8866914 | 1 | 1 | 1 | 2 | 330206 | ЦЭМ сб.33, разд.02, поз.06 | Дрели электрические | 1480 | 1013 | маш.ч | МАШ.Ч | 1 | 0.26 | 0 | 1.95 | 0 | 0 | 0 | 1 | 0 | )*0,3 | 0.078 | 2 | 18876469 | 1868 | 0 | 0 | 0 | 0 | 0 | 0 | 0 | 0
719 | 18876470 | 18876464 | 8867718 | 1 | 1 | 1 | 2 | 400002 | ЦЭМ сб.40, разд.00, поз.02 | Автомобили бортовые грузоподъемностью до 8 т | 1480 | 1013 | маш.ч | МАШ.Ч | 1 | 0.02 | 0 | 95.53 | 0 | 0 | 0 | 1 | 0 | )*0,3 | 0.006 | 2 | 18876470 | 1869 | 0 | 0 | 0 | 0 | 0 | 0 | 0 | 0
719 | 18876471 | 18876464 | 8804077 | 1 | 1 | 1 | 3 | 101-9103 | ФССЦ, сб.101,поз.9103 | Дюбели распорные | 1355 | 1010 | 100 шт. | 100 шт. | 100 | 0.04 | 86 | 0 | 0 | 0 | 0 | 1 | 0 | )*0 | 0 | 2 | 18876471 | 1870 | 0 | 0 | 0 | 0 | 0 | 0 | 0 | 0
720 | 18876475 | 18876474 | 121630 | 1 | 1 | 1 | 1 | 1-3.5 |  | Затраты труда рабочих, разряд работ 3.5 | 1369 | 1013 | чел.-ч | чел.-ч | 1 | 2 | 0 | 0 | 0 | 7.67 | 0 | 1 | 1 | )*0,3 | 0.6 | 2 | 18876475 | 1871 | 0 | 0 | 0 | 0 | 0 | 0 | 0 | 0
720 | 18876476 | 18876474 | 8799786 | 1 | 1 | 1 | 3 | 101-0219 | ФССЦ, сб.101,поз.0219 | Гипсовые вяжущие Г-3 | 1348 | 1009 | т | т | 1000 | 0.0001 | 729.98 | 0 | 0 | 0 | 0 | 1 | 0 | )*0 | 0 | 2 | 18876476 | 1872 | 0 | 0 | 0 | 0 | 0 | 0 | 0 | 0
720 | 18876477 | 18876474 | 8801108 | 1 | 1 | 1 | 3 | 101-0812 | ФССЦ, сб.101,поз.0812 | Проволока стальная низкоуглеродистая разного назначения оцинкованная диаметром 1.6 мм | 1348 | 1009 | т | т | 1000 | 1e-05 | 14690 | 0 | 0 | 0 | 0 | 1 | 0 | )*0 | 0 | 2 | 18876477 | 1873 | 0 | 0 | 0 | 0 | 0 | 0 | 0 | 0
720 | 18876478 | 18876474 | 8802571 | 1 | 1 | 1 | 3 | 101-1482 | ФССЦ, сб.101,поз.1482 | Шурупы с полукруглой головкой 5х70 мм | 1348 | 1009 | т | т | 1000 | 2e-05 | 12430 | 0 | 0 | 0 | 0 | 1 | 0 | )*0 | 0 | 2 | 18876478 | 1874 | 0 | 0 | 0 | 0 | 0 | 0 | 0 | 0
721 | 18876481 | 18876480 | 121660 | 1 | 1 | 1 | 1 | 1-4.5 |  | Затраты труда рабочих, разряд работ 4.5 | 1369 | 1013 | чел.-ч | чел.-ч | 1 | 33 | 0 | 0 | 0 | 10.35 | 0 | 1 | 1 | )*0,3 | 9.9 | 2 | 18876481 | 1875 | 0 | 0 | 0 | 0 | 0 | 0 | 0 | 0
721 | 18876482 | 18876480 | 8803628 | 1 | 1 | 1 | 3 | 101-2073 | ФССЦ, сб.101,поз.2073 | Hитки суровые | 1346 | 1009 | кг | кг | 1 | 0.02 | 155 | 0 | 0 | 0 | 0 | 1 | 0 | )*0 | 0 | 2 | 18876482 | 1876 | 0 | 0 | 0 | 0 | 0 | 0 | 0 | 0
721 | 18876483 | 18876480 | 8811105 | 1 | 1 | 1 | 3 | 111-0109 | ФССЦ, сб.111,поз.0109 | Бирки маркировочные пластмассовые | 1355 | 1010 | 100 шт. | 100 шт. | 100 | 0.4 | 30.74 | 0 | 0 | 0 | 0 | 1 | 0 | )*0 | 0 | 2 | 18876483 | 1877 | 0 | 0 | 0 | 0 | 0 | 0 | 0 | 0
721 | 18876484 | 18876480 | 8836125 | 1 | 1 | 1 | 3 | 411-0041 | ФССЦ, сб.411,поз.0041 | Электроэнергия | 1383 | 1013 | КВТ-Ч | КВТ-Ч | 1 | 1.1 | 0.43 | 0 | 0 | 0 | 0 | 1 | 0 | )*0 | 0 | 2 | 18876484 | 1878 | 0 | 0 | 0 | 0 | 0 | 0 | 0 | 0
721 | 18876485 | 18876480 | 8849018 | 1 | 1 | 1 | 3 | 522-0076 | ФССЦ, сб.522,поз.0076 | Припои оловянно-свинцовые бессурьмянистые марки ПОС40 | 1346 | 1009 | кг | кг | 1 | 0.19 | 65.75 | 0 | 0 | 0 | 0 | 1 | 0 | )*0 | 0 | 2 | 18876485 | 1879 | 0 | 0 | 0 | 0 | 0 | 0 | 0 | 0
721 | 18876486 | 18876480 | 8855561 | 1 | 1 | 1 | 3 | 544-0089 | ФССЦ, сб.544,поз.0089 | Лента липкая изоляционная на поликасиновом компаунде марки ЛСЭПЛ, шириной 20-30 мм, толщиной от 0,14 до 0,19 мм включительно | 1346 | 1009 | кг | кг | 1 | 0.11 | 91.29 | 0 | 0 | 0 | 0 | 1 | 0 | )*0 | 0 | 2 | 18876486 | 1880 | 0 | 0 | 0 | 0 | 0 | 0 | 0 | 0
721 | 18876487 | 18876480 | 8862950 | 1 | 1 | 1 | 3 | 999-0005 | ФССЦ, сб.999,поз.0005 | Масса оборудования | 1348 | 1009 | т | т | 1000 | 0.075 | 0 | 0 | 0 | 0 | 1 | 0 | 0 | )*0 | 0 | 2 | 18876487 | 1881 | 0 | 0 | 0 | 0 | 0 | 0 | 0 | 0
722 | 18876491 | 18876490 | 121615 | 1 | 1 | 1 | 1 | 1-3.0 |  | Затраты труда рабочих, разряд работ 3 | 1369 | 1013 | чел.-ч | чел.-ч | 1 | 2 | 0 | 0 | 0 | 8.53 | 0 | 1 | 1 | )*0,3 | 0.6 | 2 | 18876491 | 1882 | 0 | 0 | 0 | 0 | 0 | 0 | 0 | 0
723 | 18876493 | 18876492 | 121663 | 1 | 1 | 1 | 1 | 1-4.6 |  | Затраты труда рабочих, разряд работ 4.6 | 1369 | 1013 | чел.-ч | чел.-ч | 1 | 3 | 0 | 0 | 0 | 10.5 | 0 | 1 | 1 | )*0,3 | 0.9 | 2 | 18876493 | 1883 | 0 | 0 | 0 | 0 | 0 | 0 | 0 | 0
723 | 18876494 | 18876492 | 8799786 | 1 | 1 | 1 | 3 | 101-0219 | ФССЦ, сб.101,поз.0219 | Гипсовые вяжущие Г-3 | 1348 | 1009 | т | т | 1000 | 0.0001 | 729.98 | 0 | 0 | 0 | 0 | 1 | 0 | )*0 | 0 | 2 | 18876494 | 1884 | 0 | 0 | 0 | 0 | 0 | 0 | 0 | 0
723 | 18876495 | 18876492 | 8802571 | 1 | 1 | 1 | 3 | 101-1482 | ФССЦ, сб.101,поз.1482 | Шурупы с полукруглой головкой 5х70 мм | 1348 | 1009 | т | т | 1000 | 2e-05 | 12430 | 0 | 0 | 0 | 0 | 1 | 0 | )*0 | 0 | 2 | 18876495 | 1885 | 0 | 0 | 0 | 0 | 0 | 0 | 0 | 0
724 | 18876499 | 18876497 | 121639 | 1 | 1 | 1 | 1 | 1-3.8 |  | Затраты труда рабочих, разряд работ 3.8 | 1369 | 1013 | чел.-ч | чел.-ч | 1 | 5.61 | 0 | 0 | 0 | 7.94 | 0 | 1 | 1 | )*0,3 | 1.683 | 2 | 18876499 | 1886 | 0 | 0 | 0 | 0 | 0 | 0 | 0 | 0
724 | 18876500 | 18876497 | 121548 | 1 | 1 | 1 | 1 | 2 |  | Затраты труда машинистов | 608254 | 1013 | чел.час | чел.час | 1 | 0.02 | 0 | 0 | 0 | 0 | 0 | 1 | 2 | )*0,3 | 0.006 | 2 | 18876500 | 1887 | 0 | 0 | 0 | 0 | 0 | 0 | 0 | 0
724 | 18876501 | 18876497 | 8863260 | 1 | 1 | 1 | 2 | 021102 | ЦЭМ сб.02, разд.11, поз.02 | Краны на автомобильном ходу при работе на монтаже технологического оборудования 10 т | 1480 | 1013 | маш.ч | МАШ.Ч | 1 | 0.01 | 0 | 134.65 | 13.5 | 0 | 0 | 1 | 0 | )*0,3 | 0.003 | 2 | 18876501 | 1888 | 0 | 0 | 0 | 0 | 0 | 0 | 0 | 0
724 | 18876502 | 18876497 | 8867718 | 1 | 1 | 1 | 2 | 400002 | ЦЭМ сб.40, разд.00, поз.02 | Автомобили бортовые грузоподъемностью до 8 т | 1480 | 1013 | маш.ч | МАШ.Ч | 1 | 0.01 | 0 | 95.53 | 0 | 0 | 0 | 1 | 0 | )*0,3 | 0.003 | 2 | 18876502 | 1889 | 0 | 0 | 0 | 0 | 0 | 0 | 0 | 0
724 | 18876503 | 18876497 | 8803123 | 1 | 1 | 1 | 3 | 101-1764 | ФССЦ, сб.101,поз.1764 | Тальк молотый сорт 1 | 1348 | 1009 | т | т | 1000 | 0.00043 | 1820 | 0 | 0 | 0 | 0 | 1 | 0 | )*0 | 0 | 2 | 18876503 | 1890 | 0 | 0 | 0 | 0 | 0 | 0 | 0 | 0
724 | 18876504 | 18876497 | 8804839 | 1 | 1 | 1 | 3 | 101-9852 | ФССЦ, сб.101,поз.9852 | Краска | 1346 | 1009 | кг | кг | 1 | 0.02 | 28.6 | 0 | 0 | 0 | 0 | 1 | 0 | )*0 | 0 | 2 | 18876504 | 1891 | 0 | 0 | 0 | 0 | 0 | 0 | 0 | 0
724 | 18876505 | 18876497 | 8841107 | 1 | 1 | 1 | 3 | 500-9041 | ФССЦ, сб.500,поз.9041 | Сжимы ответвительные | 1355 | 1010 | 100 шт. | 100 шт. | 100 | 0.31 | 528 | 0 | 0 | 0 | 0 | 1 | 0 | )*0 | 0 | 2 | 18876505 | 1892 | 0 | 0 | 0 | 0 | 0 | 0 | 0 | 0
724 | 18876506 | 18876497 | 8841140 | 1 | 1 | 1 | 3 | 500-9056 | ФССЦ, сб.500,поз.9056 | Колпачки изолирующие | 1358 | 1010 | 10 шт. | 10 шт. | 10 | 0.8 | 18.7 | 0 | 0 | 0 | 0 | 1 | 0 | )*0 | 0 | 2 | 18876506 | 1893 | 0 | 0 | 0 | 0 | 0 | 0 | 0 | 0
724 | 18876507 | 18876497 | 8841163 | 1 | 1 | 1 | 3 | 500-9061 | ФССЦ, сб.500,поз.9061 | Втулки изолирующие | 1354 | 1010 | шт. | шт. | 1 | 12.2 | 0 | 0 | 0 | 0 | 0 | 1 | 0 | )*0 | 0 | 2 | 18876507 | 1894 | 0 | 0 | 0 | 0 | 0 | 0 | 0 | 0
724 | 18876508 | 18876497 | 8841275 | 1 | 1 | 1 | 3 | 500-9140 | ФССЦ, сб.500,поз.9140 | Гильзы соединительные | 1355 | 1010 | 100 шт. | 100 шт. | 100 | 0.05 | 7086 | 0 | 0 | 0 | 0 | 1 | 0 | )*0 | 0 | 2 | 18876508 | 1895 | 0 | 0 | 0 | 0 | 0 | 0 | 0 | 0
724 | 18876509 | 18876497 | 8841404 | 1 | 1 | 1 | 3 | 500-9500 | ФССЦ, сб.500,поз.9500 | Бирки маркировочные | 1355 | 1010 | 100 шт. | 100 шт. | 100 | 0.002 | 142.5 | 0 | 0 | 0 | 0 | 1 | 0 | )*0 | 0 | 2 | 18876509 | 1896 | 0 | 0 | 0 | 0 | 0 | 0 | 0 | 0
724 | 18876510 | 18876497 | 8855561 | 1 | 1 | 1 | 3 | 544-0089 | ФССЦ, сб.544,поз.0089 | Лента липкая изоляционная на поликасиновом компаунде марки ЛСЭПЛ, шириной 20-30 мм, толщиной от 0,14 до 0,19 мм включительно | 1346 | 1009 | кг | кг | 1 | 0.16 | 91.29 | 0 | 0 | 0 | 0 | 1 | 0 | )*0 | 0 | 2 | 18876510 | 1897 | 0 | 0 | 0 | 0 | 0 | 0 | 0 | 0
725 | 18876513 | 18876511 | 121645 | 1 | 1 | 1 | 1 | 1-4.0 |  | Затраты труда рабочих, разряд работ 4 | 1369 | 1013 | чел.-ч | чел.-ч | 1 | 12.4 | 0 | 0 | 0 | 9.62 | 0 | 1 | 1 | )*0,3 | 3.72 | 2 | 18876513 | 1898 | 0 | 0 | 0 | 0 | 0 | 0 | 0 | 0
725 | 18876514 | 18876511 | 121548 | 1 | 1 | 1 | 1 | 2 |  | Затраты труда машинистов | 608254 | 1013 | чел.час | чел.час | 1 | 3.78 | 0 | 0 | 0 | 0 | 0 | 1 | 2 | )*0,3 | 1.134 | 2 | 18876514 | 1899 | 0 | 0 | 0 | 0 | 0 | 0 | 0 | 0
725 | 18876515 | 18876511 | 8863260 | 1 | 1 | 1 | 2 | 021102 | ЦЭМ сб.02, разд.11, поз.02 | Краны на автомобильном ходу при работе на монтаже технологического оборудования 10 т | 1480 | 1013 | маш.ч | МАШ.Ч | 1 | 0.39 | 0 | 134.65 | 13.5 | 0 | 0 | 1 | 0 | )*0,3 | 0.117 | 2 | 18876515 | 1900 | 0 | 0 | 0 | 0 | 0 | 0 | 0 | 0
725 | 18876516 | 18876511 | 8863498 | 1 | 1 | 1 | 2 | 030203 | ЦЭМ сб.03, разд.02, поз.03 | Домкраты гидравлические грузоподъемностью 63 т | 1368 | 1011 | маш.-ч | маш.-ч | 1 | 3 | 0 | 2.37 | 0 | 0 | 0 | 1 | 0 | )*0,3 | 0.9 | 2 | 18876516 | 1901 | 0 | 0 | 0 | 0 | 0 | 0 | 0 | 0
725 | 18876517 | 18876511 | 8863539 | 1 | 1 | 1 | 2 | 030408 | ЦЭМ сб.03, разд.04, поз.08 | Лебедки электрические, тяговым усилием 156,96 (16) кH (т) | 1368 | 1011 | маш.-ч | маш.-ч | 1 | 3 | 0 | 131.44 | 11.6 | 0 | 0 | 1 | 0 | )*0,3 | 0.9 | 2 | 18876517 | 1902 | 0 | 0 | 0 | 0 | 0 | 0 | 0 | 0
725 | 18876518 | 18876511 | 8867718 | 1 | 1 | 1 | 2 | 400002 | ЦЭМ сб.40, разд.00, поз.02 | Автомобили бортовые грузоподъемностью до 8 т | 1480 | 1013 | маш.ч | МАШ.Ч | 1 | 0.39 | 0 | 95.53 | 0 | 0 | 0 | 1 | 0 | )*0,3 | 0.117 | 2 | 18876518 | 1903 | 0 | 0 | 0 | 0 | 0 | 0 | 0 | 0
725 | 18876519 | 18876511 | 8801110 | 1 | 1 | 1 | 3 | 101-0813 | ФССЦ, сб.101,поз.0813 | Проволока стальная низкоуглеродистая разного назначения оцинкованная диаметром 3.0 мм | 1348 | 1009 | т | т | 1000 | 4e-05 | 12242 | 0 | 0 | 0 | 0 | 1 | 0 | )*0 | 0 | 2 | 18876519 | 1904 | 0 | 0 | 0 | 0 | 0 | 0 | 0 | 0
725 | 18876520 | 18876511 | 8801228 | 1 | 1 | 1 | 3 | 101-0865 | ФССЦ, сб.101,поз.0865 | Роли свинцовые марки С1 толщиной 1.0 мм | 1348 | 1009 | т | т | 1000 | 0.0008 | 40600 | 0 | 0 | 0 | 0 | 1 | 0 | )*0 | 0 | 2 | 18876520 | 1905 | 0 | 0 | 0 | 0 | 0 | 0 | 0 | 0
725 | 18876521 | 18876511 | 8803145 | 1 | 1 | 1 | 3 | 101-1786 | ФССЦ, сб.101,поз.1786 | Лак битумный БТ-123 | 1348 | 1009 | т | т | 1000 | 6e-05 | 21309 | 0 | 0 | 0 | 0 | 1 | 0 | )*0 | 0 | 2 | 18876521 | 1906 | 0 | 0 | 0 | 0 | 0 | 0 | 0 | 0
725 | 18876522 | 18876511 | 8841215 | 1 | 1 | 1 | 3 | 500-9101 | ФССЦ, сб.500,поз.9101 | Кнопки монтажные | 1356 | 1010 | 1000 шт. | 1000 шт. | 1000 | 0.00832 | 0 | 0 | 0 | 0 | 0 | 1 | 0 | )*0 | 0 | 2 | 18876522 | 1907 | 0 | 0 | 0 | 0 | 0 | 0 | 0 | 0
725 | 18876523 | 18876511 | 8841404 | 1 | 1 | 1 | 3 | 500-9500 | ФССЦ, сб.500,поз.9500 | Бирки маркировочные | 1355 | 1010 | 100 шт. | 100 шт. | 100 | 0.0041 | 142.5 | 0 | 0 | 0 | 0 | 1 | 0 | )*0 | 0 | 2 | 18876523 | 1908 | 0 | 0 | 0 | 0 | 0 | 0 | 0 | 0
725 | 18876524 | 18876511 | 8841463 | 1 | 1 | 1 | 3 | 500-9623 | ФССЦ, сб.500,поз.9623 | Лента К226 | 1308 | 1003 | 100 м | 100 м | 100 | 0.0096 | 0 | 0 | 0 | 0 | 0 | 1 | 0 | )*0 | 0 | 2 | 18876524 | 1909 | 0 | 0 | 0 | 0 | 0 | 0 | 0 | 0
725 | 18876525 | 18876511 | 8849020 | 1 | 1 | 1 | 3 | 522-0077 | ФССЦ, сб.522,поз.0077 | Припои оловянно-свинцовые бессурьмянистые марки ПОС30 | 1346 | 1009 | кг | кг | 1 | 0.5 | 68.05 | 0 | 0 | 0 | 0 | 1 | 0 | )*0 | 0 | 2 | 18876525 | 1910 | 0 | 0 | 0 | 0 | 0 | 0 | 0 | 0
745 | 18876555 | 18876554 | 121630 | 1 | 1 | 1 | 1 | 1-3.5 |  | Затраты труда рабочих, разряд работ 3.5 | 1369 | 1013 | чел.-ч | чел.-ч | 1 | 26 | 0 | 0 | 0 | 7.67 | 0 | 1 | 1 | )*0,3 | 7.8 | 2 | 18876555 | 1911 | 0 | 0 | 0 | 0 | 0 | 0 | 0 | 0
746 | 18876558 | 18876557 | 121660 | 1 | 1 | 1 | 1 | 1-4.5 |  | Затраты труда рабочих, разряд работ 4.5 | 1369 | 1013 | чел.-ч | чел.-ч | 1 | 31 | 0 | 0 | 0 | 10.35 | 0 | 1 | 1 | )*0,3 | 9.3 | 2 | 18876558 | 1912 | 0 | 0 | 0 | 0 | 0 | 0 | 0 | 0
746 | 18876559 | 18876557 | 8803628 | 1 | 1 | 1 | 3 | 101-2073 | ФССЦ, сб.101,поз.2073 | Hитки суровые | 1346 | 1009 | кг | кг | 1 | 1.96 | 155 | 0 | 0 | 0 | 0 | 1 | 0 | )*0 | 0 | 2 | 18876559 | 1913 | 0 | 0 | 0 | 0 | 0 | 0 | 0 | 0
746 | 18876560 | 18876557 | 8811105 | 1 | 1 | 1 | 3 | 111-0109 | ФССЦ, сб.111,поз.0109 | Бирки маркировочные пластмассовые | 1355 | 1010 | 100 шт. | 100 шт. | 100 | 0.3 | 30.74 | 0 | 0 | 0 | 0 | 1 | 0 | )*0 | 0 | 2 | 18876560 | 1914 | 0 | 0 | 0 | 0 | 0 | 0 | 0 | 0
746 | 18876561 | 18876557 | 8836125 | 1 | 1 | 1 | 3 | 411-0041 | ФССЦ, сб.411,поз.0041 | Электроэнергия | 1383 | 1013 | КВТ-Ч | КВТ-Ч | 1 | 6 | 0.43 | 0 | 0 | 0 | 0 | 1 | 0 | )*0 | 0 | 2 | 18876561 | 1915 | 0 | 0 | 0 | 0 | 0 | 0 | 0 | 0
746 | 18876562 | 18876557 | 8849018 | 1 | 1 | 1 | 3 | 522-0076 | ФССЦ, сб.522,поз.0076 | Припои оловянно-свинцовые бессурьмянистые марки ПОС40 | 1346 | 1009 | кг | кг | 1 | 1 | 65.75 | 0 | 0 | 0 | 0 | 1 | 0 | )*0 | 0 | 2 | 18876562 | 1916 | 0 | 0 | 0 | 0 | 0 | 0 | 0 | 0
746 | 18876563 | 18876557 | 8855561 | 1 | 1 | 1 | 3 | 544-0089 | ФССЦ, сб.544,поз.0089 | Лента липкая изоляционная на поликасиновом компаунде марки ЛСЭПЛ, шириной 20-30 мм, толщиной от 0,14 до 0,19 мм включительно | 1346 | 1009 | кг | кг | 1 | 0.5 | 91.29 | 0 | 0 | 0 | 0 | 1 | 0 | )*0 | 0 | 2 | 18876563 | 1917 | 0 | 0 | 0 | 0 | 0 | 0 | 0 | 0
746 | 18876564 | 18876557 | 8862950 | 1 | 1 | 1 | 3 | 999-0005 | ФССЦ, сб.999,поз.0005 | Масса оборудования | 1348 | 1009 | т | т | 1000 | 0.05 | 0 | 0 | 0 | 0 | 1 | 0 | 0 | )*0 | 0 | 2 | 18876564 | 1918 | 0 | 0 | 0 | 0 | 0 | 0 | 0 | 0
747 | 18876568 | 18876567 | 121630 | 1 | 1 | 1 | 1 | 1-3.5 |  | Затраты труда рабочих, разряд работ 3.5 | 1369 | 1013 | чел.-ч | чел.-ч | 1 | 2 | 0 | 0 | 0 | 7.67 | 0 | 1 | 1 | )*0,3 | 0.6 | 2 | 18876568 | 1919 | 0 | 0 | 0 | 0 | 0 | 0 | 0 | 0
747 | 18876569 | 18876567 | 8810235 | 1 | 1 | 1 | 3 | 110-0014 | ФССЦ, сб.110,поз.0014 | Глухари | 1355 | 1010 | 100 шт. | 100 шт. | 100 | 0.011 | 164 | 0 | 0 | 0 | 0 | 1 | 0 | )*0 | 0 | 2 | 18876569 | 1920 | 0 | 0 | 0 | 0 | 0 | 0 | 0 | 0
747 | 18876570 | 18876567 | 8845723 | 1 | 1 | 1 | 3 | 507-0925 | ФССЦ, сб.507,поз.0925 | Провода силовые с медной жилой с резиновой изоляцией, в оплетке из хлопчатобумажной пряжи, пропитанной противогнилостным составом марки ПРТО сечением 1х1,5 мм2 | 1477 | 1013 | 1000 м | 1000 М | 1 | 0.005 | 1819.3 | 0 | 0 | 0 | 0 | 1 | 0 | )*0 | 0 | 2 | 18876570 | 1921 | 0 | 0 | 0 | 0 | 0 | 0 | 0 | 0
747 | 18876571 | 18876567 | 8855561 | 1 | 1 | 1 | 3 | 544-0089 | ФССЦ, сб.544,поз.0089 | Лента липкая изоляционная на поликасиновом компаунде марки ЛСЭПЛ, шириной 20-30 мм, толщиной от 0,14 до 0,19 мм включительно | 1346 | 1009 | кг | кг | 1 | 0.015 | 91.29 | 0 | 0 | 0 | 0 | 1 | 0 | )*0 | 0 | 2 | 18876571 | 1922 | 0 | 0 | 0 | 0 | 0 | 0 | 0 | 0
748 | 18876574 | 18876572 | 121645 | 1 | 1 | 1 | 1 | 1-4.0 |  | Затраты труда рабочих, разряд работ 4 | 1369 | 1013 | чел.-ч | чел.-ч | 1 | 12.4 | 0 | 0 | 0 | 9.62 | 0 | 1 | 1 | )*0,3 | 3.72 | 2 | 18876574 | 1923 | 0 | 0 | 0 | 0 | 0 | 0 | 0 | 0
748 | 18876575 | 18876572 | 121548 | 1 | 1 | 1 | 1 | 2 |  | Затраты труда машинистов | 608254 | 1013 | чел.час | чел.час | 1 | 3.78 | 0 | 0 | 0 | 0 | 0 | 1 | 2 | )*0,3 | 1.134 | 2 | 18876575 | 1924 | 0 | 0 | 0 | 0 | 0 | 0 | 0 | 0
748 | 18876576 | 18876572 | 8863260 | 1 | 1 | 1 | 2 | 021102 | ЦЭМ сб.02, разд.11, поз.02 | Краны на автомобильном ходу при работе на монтаже технологического оборудования 10 т | 1480 | 1013 | маш.ч | МАШ.Ч | 1 | 0.39 | 0 | 134.65 | 13.5 | 0 | 0 | 1 | 0 | )*0,3 | 0.117 | 2 | 18876576 | 1925 | 0 | 0 | 0 | 0 | 0 | 0 | 0 | 0
748 | 18876577 | 18876572 | 8863498 | 1 | 1 | 1 | 2 | 030203 | ЦЭМ сб.03, разд.02, поз.03 | Домкраты гидравлические грузоподъемностью 63 т | 1368 | 1011 | маш.-ч | маш.-ч | 1 | 3 | 0 | 2.37 | 0 | 0 | 0 | 1 | 0 | )*0,3 | 0.9 | 2 | 18876577 | 1926 | 0 | 0 | 0 | 0 | 0 | 0 | 0 | 0
748 | 18876578 | 18876572 | 8863539 | 1 | 1 | 1 | 2 | 030408 | ЦЭМ сб.03, разд.04, поз.08 | Лебедки электрические, тяговым усилием 156,96 (16) кH (т) | 1368 | 1011 | маш.-ч | маш.-ч | 1 | 3 | 0 | 131.44 | 11.6 | 0 | 0 | 1 | 0 | )*0,3 | 0.9 | 2 | 18876578 | 1927 | 0 | 0 | 0 | 0 | 0 | 0 | 0 | 0
748 | 18876579 | 18876572 | 8867718 | 1 | 1 | 1 | 2 | 400002 | ЦЭМ сб.40, разд.00, поз.02 | Автомобили бортовые грузоподъемностью до 8 т | 1480 | 1013 | маш.ч | МАШ.Ч | 1 | 0.39 | 0 | 95.53 | 0 | 0 | 0 | 1 | 0 | )*0,3 | 0.117 | 2 | 18876579 | 1928 | 0 | 0 | 0 | 0 | 0 | 0 | 0 | 0
748 | 18876580 | 18876572 | 8801110 | 1 | 1 | 1 | 3 | 101-0813 | ФССЦ, сб.101,поз.0813 | Проволока стальная низкоуглеродистая разного назначения оцинкованная диаметром 3.0 мм | 1348 | 1009 | т | т | 1000 | 4e-05 | 12242 | 0 | 0 | 0 | 0 | 1 | 0 | )*0 | 0 | 2 | 18876580 | 1929 | 0 | 0 | 0 | 0 | 0 | 0 | 0 | 0
748 | 18876581 | 18876572 | 8801228 | 1 | 1 | 1 | 3 | 101-0865 | ФССЦ, сб.101,поз.0865 | Роли свинцовые марки С1 толщиной 1.0 мм | 1348 | 1009 | т | т | 1000 | 0.0008 | 40600 | 0 | 0 | 0 | 0 | 1 | 0 | )*0 | 0 | 2 | 18876581 | 1930 | 0 | 0 | 0 | 0 | 0 | 0 | 0 | 0
748 | 18876582 | 18876572 | 8803145 | 1 | 1 | 1 | 3 | 101-1786 | ФССЦ, сб.101,поз.1786 | Лак битумный БТ-123 | 1348 | 1009 | т | т | 1000 | 6e-05 | 21309 | 0 | 0 | 0 | 0 | 1 | 0 | )*0 | 0 | 2 | 18876582 | 1931 | 0 | 0 | 0 | 0 | 0 | 0 | 0 | 0
748 | 18876583 | 18876572 | 8841215 | 1 | 1 | 1 | 3 | 500-9101 | ФССЦ, сб.500,поз.9101 | Кнопки монтажные | 1356 | 1010 | 1000 шт. | 1000 шт. | 1000 | 0.00832 | 0 | 0 | 0 | 0 | 0 | 1 | 0 | )*0 | 0 | 2 | 18876583 | 1932 | 0 | 0 | 0 | 0 | 0 | 0 | 0 | 0
748 | 18876584 | 18876572 | 8841404 | 1 | 1 | 1 | 3 | 500-9500 | ФССЦ, сб.500,поз.9500 | Бирки маркировочные | 1355 | 1010 | 100 шт. | 100 шт. | 100 | 0.0041 | 142.5 | 0 | 0 | 0 | 0 | 1 | 0 | )*0 | 0 | 2 | 18876584 | 1933 | 0 | 0 | 0 | 0 | 0 | 0 | 0 | 0
748 | 18876585 | 18876572 | 8841463 | 1 | 1 | 1 | 3 | 500-9623 | ФССЦ, сб.500,поз.9623 | Лента К226 | 1308 | 1003 | 100 м | 100 м | 100 | 0.0096 | 0 | 0 | 0 | 0 | 0 | 1 | 0 | )*0 | 0 | 2 | 18876585 | 1934 | 0 | 0 | 0 | 0 | 0 | 0 | 0 | 0
748 | 18876586 | 18876572 | 8849020 | 1 | 1 | 1 | 3 | 522-0077 | ФССЦ, сб.522,поз.0077 | Припои оловянно-свинцовые бессурьмянистые марки ПОС30 | 1346 | 1009 | кг | кг | 1 | 0.5 | 68.05 | 0 | 0 | 0 | 0 | 1 | 0 | )*0 | 0 | 2 | 18876586 | 1935 | 0 | 0 | 0 | 0 | 0 | 0 | 0 | 0
749 | 18876590 | 18876589 | 121615 | 1 | 1 | 1 | 1 | 1-3.0 |  | Затраты труда рабочих, разряд работ 3 | 1369 | 1013 | чел.-ч | чел.-ч | 1 | 2 | 0 | 0 | 0 | 8.53 | 0 | 1 | 1 | )*0,3 | 0.6 | 2 | 18876590 | 1936 | 0 | 0 | 0 | 0 | 0 | 0 | 0 | 0
769 | 18876618 | 18876617 | 121654 | 1 | 1 | 1 | 1 | 1-4.3 |  | Затраты труда рабочих, разряд работ 4.3 | 1369 | 1013 | чел.-ч | чел.-ч | 1 | 24 | 0 | 0 | 0 | 8.48 | 0 | 1 | 1 | )*0,3 | 7.2 | 2 | 18876618 | 1937 | 0 | 0 | 0 | 0 | 0 | 0 | 0 | 0
769 | 18876619 | 18876617 | 8866914 | 1 | 1 | 1 | 2 | 330206 | ЦЭМ сб.33, разд.02, поз.06 | Дрели электрические | 1480 | 1013 | маш.ч | МАШ.Ч | 1 | 0.16 | 0 | 1.95 | 0 | 0 | 0 | 1 | 0 | )*0,3 | 0.048 | 2 | 18876619 | 1938 | 0 | 0 | 0 | 0 | 0 | 0 | 0 | 0
769 | 18876620 | 18876617 | 8803442 | 1 | 1 | 1 | 3 | 101-1963 | ФССЦ, сб.101,поз.1963 | Канифоль сосновая | 1346 | 1009 | кг | кг | 1 | 0.0056 | 27.74 | 0 | 0 | 0 | 0 | 1 | 0 | )*0 | 0 | 2 | 18876620 | 1939 | 0 | 0 | 0 | 0 | 0 | 0 | 0 | 0
769 | 18876621 | 18876617 | 8803796 | 1 | 1 | 1 | 3 | 101-2206 | ФССЦ, сб.101,поз.2206 | Дюбели пластмассовые с шурупами 12х70 мм | 1358 | 1010 | 10 шт. | 10 шт. | 10 | 0.4 | 8.3 | 0 | 0 | 0 | 0 | 1 | 0 | )*0 | 0 | 2 | 18876621 | 1940 | 0 | 0 | 0 | 0 | 0 | 0 | 0 | 0
769 | 18876622 | 18876617 | 8849018 | 1 | 1 | 1 | 3 | 522-0076 | ФССЦ, сб.522,поз.0076 | Припои оловянно-свинцовые бессурьмянистые марки ПОС40 | 1346 | 1009 | кг | кг | 1 | 0.056 | 65.75 | 0 | 0 | 0 | 0 | 1 | 0 | )*0 | 0 | 2 | 18876622 | 1941 | 0 | 0 | 0 | 0 | 0 | 0 | 0 | 0
770 | 18876625 | 18876624 | 121645 | 1 | 1 | 1 | 1 | 1-4.0 |  | Затраты труда рабочих, разряд работ 4 | 1369 | 1013 | чел.-ч | чел.-ч | 1 | 1 | 0 | 0 | 0 | 9.62 | 0 | 1 | 1 | )*0,3 | 0.3 | 2 | 18876625 | 1942 | 0 | 0 | 0 | 0 | 0 | 0 | 0 | 0
770 | 18876626 | 18876624 | 8866914 | 1 | 1 | 1 | 2 | 330206 | ЦЭМ сб.33, разд.02, поз.06 | Дрели электрические | 1480 | 1013 | маш.ч | МАШ.Ч | 1 | 0.06 | 0 | 1.95 | 0 | 0 | 0 | 1 | 0 | )*0,3 | 0.018 | 2 | 18876626 | 1943 | 0 | 0 | 0 | 0 | 0 | 0 | 0 | 0
770 | 18876627 | 18876624 | 8799786 | 1 | 1 | 1 | 3 | 101-0219 | ФССЦ, сб.101,поз.0219 | Гипсовые вяжущие Г-3 | 1348 | 1009 | т | т | 1000 | 1e-05 | 729.98 | 0 | 0 | 0 | 0 | 1 | 0 | )*0 | 0 | 2 | 18876627 | 1944 | 0 | 0 | 0 | 0 | 0 | 0 | 0 | 0
770 | 18876628 | 18876624 | 8800037 | 1 | 1 | 1 | 3 | 101-0329 | ФССЦ, сб.101,поз.0329 | Клей 88-СА | 1346 | 1009 | кг | кг | 1 | 0.005 | 28.93 | 0 | 0 | 0 | 0 | 1 | 0 | )*0 | 0 | 2 | 18876628 | 1945 | 0 | 0 | 0 | 0 | 0 | 0 | 0 | 0
770 | 18876629 | 18876624 | 8803442 | 1 | 1 | 1 | 3 | 101-1963 | ФССЦ, сб.101,поз.1963 | Канифоль сосновая | 1346 | 1009 | кг | кг | 1 | 0.0002 | 27.74 | 0 | 0 | 0 | 0 | 1 | 0 | )*0 | 0 | 2 | 18876629 | 1946 | 0 | 0 | 0 | 0 | 0 | 0 | 0 | 0
770 | 18876630 | 18876624 | 8803796 | 1 | 1 | 1 | 3 | 101-2206 | ФССЦ, сб.101,поз.2206 | Дюбели пластмассовые с шурупами 12х70 мм | 1358 | 1010 | 10 шт. | 10 шт. | 10 | 0.1 | 8.3 | 0 | 0 | 0 | 0 | 1 | 0 | )*0 | 0 | 2 | 18876630 | 1947 | 0 | 0 | 0 | 0 | 0 | 0 | 0 | 0
770 | 18876631 | 18876624 | 8849018 | 1 | 1 | 1 | 3 | 522-0076 | ФССЦ, сб.522,поз.0076 | Припои оловянно-свинцовые бессурьмянистые марки ПОС40 | 1346 | 1009 | кг | кг | 1 | 0.002 | 65.75 | 0 | 0 | 0 | 0 | 1 | 0 | )*0 | 0 | 2 | 18876631 | 1948 | 0 | 0 | 0 | 0 | 0 | 0 | 0 | 0
771 | 18876635 | 18876633 | 121651 | 1 | 1 | 1 | 1 | 1-4.2 |  | Затраты труда рабочих, разряд работ 4.2 | 1369 | 1013 | чел.-ч | чел.-ч | 1 | 0.52 | 0 | 0 | 0 | 8.36 | 0 | 1 | 1 | )*0,3 | 0.156 | 2 | 18876635 | 1949 | 0 | 0 | 0 | 0 | 0 | 0 | 0 | 0
771 | 18876636 | 18876633 | 8803578 | 1 | 1 | 1 | 3 | 101-2036 | ФССЦ, сб.101,поз.2036 | Болты с гайками и шайбами оцинкованные, диаметр 6 мм | 1346 | 1009 | кг | кг | 1 | 0.035 | 28.22 | 0 | 0 | 0 | 0 | 1 | 0 | )*0 | 0 | 2 | 18876636 | 1950 | 0 | 0 | 0 | 0 | 0 | 0 | 0 | 0
772 | 18876639 | 18876638 | 121657 | 1 | 1 | 1 | 1 | 1-4.4 |  | Затраты труда рабочих, разряд работ 4.4 | 1369 | 1013 | чел.-ч | чел.-ч | 1 | 4 | 0 | 0 | 0 | 8.61 | 0 | 1 | 1 | )*0,3 | 1.2 | 2 | 18876639 | 1951 | 0 | 0 | 0 | 0 | 0 | 0 | 0 | 0
772 | 18876640 | 18876638 | 8866914 | 1 | 1 | 1 | 2 | 330206 | ЦЭМ сб.33, разд.02, поз.06 | Дрели электрические | 1480 | 1013 | маш.ч | МАШ.Ч | 1 | 0.13 | 0 | 1.95 | 0 | 0 | 0 | 1 | 0 | )*0,3 | 0.039 | 2 | 18876640 | 1952 | 0 | 0 | 0 | 0 | 0 | 0 | 0 | 0
772 | 18876641 | 18876638 | 8799786 | 1 | 1 | 1 | 3 | 101-0219 | ФССЦ, сб.101,поз.0219 | Гипсовые вяжущие Г-3 | 1348 | 1009 | т | т | 1000 | 2e-05 | 729.98 | 0 | 0 | 0 | 0 | 1 | 0 | )*0 | 0 | 2 | 18876641 | 1953 | 0 | 0 | 0 | 0 | 0 | 0 | 0 | 0
772 | 18876642 | 18876638 | 8803442 | 1 | 1 | 1 | 3 | 101-1963 | ФССЦ, сб.101,поз.1963 | Канифоль сосновая | 1346 | 1009 | кг | кг | 1 | 0.001 | 27.74 | 0 | 0 | 0 | 0 | 1 | 0 | )*0 | 0 | 2 | 18876642 | 1954 | 0 | 0 | 0 | 0 | 0 | 0 | 0 | 0
772 | 18876643 | 18876638 | 8803796 | 1 | 1 | 1 | 3 | 101-2206 | ФССЦ, сб.101,поз.2206 | Дюбели пластмассовые с шурупами 12х70 мм | 1358 | 1010 | 10 шт. | 10 шт. | 10 | 0.3 | 8.3 | 0 | 0 | 0 | 0 | 1 | 0 | )*0 | 0 | 2 | 18876643 | 1955 | 0 | 0 | 0 | 0 | 0 | 0 | 0 | 0
772 | 18876644 | 18876638 | 8849018 | 1 | 1 | 1 | 3 | 522-0076 | ФССЦ, сб.522,поз.0076 | Припои оловянно-свинцовые бессурьмянистые марки ПОС40 | 1346 | 1009 | кг | кг | 1 | 0.008 | 65.75 | 0 | 0 | 0 | 0 | 1 | 0 | )*0 | 0 | 2 | 18876644 | 1956 | 0 | 0 | 0 | 0 | 0 | 0 | 0 | 0
773 | 18876647 | 18876646 | 121651 | 1 | 1 | 1 | 1 | 1-4.2 |  | Затраты труда рабочих, разряд работ 4.2 | 1369 | 1013 | чел.-ч | чел.-ч | 1 | 11 | 0 | 0 | 0 | 8.36 | 0 | 1 | 1 | )*0,3 | 3.3 | 2 | 18876647 | 1957 | 0 | 0 | 0 | 0 | 0 | 0 | 0 | 0
773 | 18876648 | 18876646 | 8866914 | 1 | 1 | 1 | 2 | 330206 | ЦЭМ сб.33, разд.02, поз.06 | Дрели электрические | 1480 | 1013 | маш.ч | МАШ.Ч | 1 | 0.13 | 0 | 1.95 | 0 | 0 | 0 | 1 | 0 | )*0,3 | 0.039 | 2 | 18876648 | 1958 | 0 | 0 | 0 | 0 | 0 | 0 | 0 | 0
773 | 18876649 | 18876646 | 8799786 | 1 | 1 | 1 | 3 | 101-0219 | ФССЦ, сб.101,поз.0219 | Гипсовые вяжущие Г-3 | 1348 | 1009 | т | т | 1000 | 2e-05 | 729.98 | 0 | 0 | 0 | 0 | 1 | 0 | )*0 | 0 | 2 | 18876649 | 1959 | 0 | 0 | 0 | 0 | 0 | 0 | 0 | 0
773 | 18876650 | 18876646 | 8803442 | 1 | 1 | 1 | 3 | 101-1963 | ФССЦ, сб.101,поз.1963 | Канифоль сосновая | 1346 | 1009 | кг | кг | 1 | 0.0012 | 27.74 | 0 | 0 | 0 | 0 | 1 | 0 | )*0 | 0 | 2 | 18876650 | 1960 | 0 | 0 | 0 | 0 | 0 | 0 | 0 | 0
773 | 18876651 | 18876646 | 8803796 | 1 | 1 | 1 | 3 | 101-2206 | ФССЦ, сб.101,поз.2206 | Дюбели пластмассовые с шурупами 12х70 мм | 1358 | 1010 | 10 шт. | 10 шт. | 10 | 0.3 | 8.3 | 0 | 0 | 0 | 0 | 1 | 0 | )*0 | 0 | 2 | 18876651 | 1961 | 0 | 0 | 0 | 0 | 0 | 0 | 0 | 0
773 | 18876652 | 18876646 | 8849018 | 1 | 1 | 1 | 3 | 522-0076 | ФССЦ, сб.522,поз.0076 | Припои оловянно-свинцовые бессурьмянистые марки ПОС40 | 1346 | 1009 | кг | кг | 1 | 0.012 | 65.75 | 0 | 0 | 0 | 0 | 1 | 0 | )*0 | 0 | 2 | 18876652 | 1962 | 0 | 0 | 0 | 0 | 0 | 0 | 0 | 0
774 | 18876655 | 18876654 | 121645 | 1 | 1 | 1 | 1 | 1-4.0 |  | Затраты труда рабочих, разряд работ 4 | 1369 | 1013 | чел.-ч | чел.-ч | 1 | 2 | 0 | 0 | 0 | 9.62 | 0 | 1 | 1 | )*0,3 | 0.6 | 2 | 18876655 | 1963 | 0 | 0 | 0 | 0 | 0 | 0 | 0 | 0
774 | 18876656 | 18876654 | 121548 | 1 | 1 | 1 | 1 | 2 |  | Затраты труда машинистов | 608254 | 1013 | чел.час | чел.час | 1 | 0.34 | 0 | 0 | 0 | 0 | 0 | 1 | 2 | )*0,3 | 0.102 | 2 | 18876656 | 1964 | 0 | 0 | 0 | 0 | 0 | 0 | 0 | 0
774 | 18876657 | 18876654 | 8865752 | 1 | 1 | 1 | 2 | 170300 | ЦЭМ сб.17, разд.03, поз.00 | Машины монтажные для выполнения работ при прокладке и монтаже кабеля на базе автомобиля ГАЗ-66 | 1480 | 1013 | маш.ч | МАШ.Ч | 1 | 0.34 | 0 | 110.86 | 11.6 | 0 | 0 | 1 | 0 | )*0,3 | 0.102 | 2 | 18876657 | 1965 | 0 | 0 | 0 | 0 | 0 | 0 | 0 | 0
774 | 18876658 | 18876654 | 8799451 | 1 | 1 | 1 | 3 | 101-0069 | ФССЦ, сб.101,поз.0069 | Бензин авиационный Б-70 | 1348 | 1009 | т | т | 1000 | 0.0015 | 4488.4 | 0 | 0 | 0 | 0 | 1 | 0 | )*0 | 0 | 2 | 18876658 | 1966 | 0 | 0 | 0 | 0 | 0 | 0 | 0 | 0
774 | 18876659 | 18876654 | 8803442 | 1 | 1 | 1 | 3 | 101-1963 | ФССЦ, сб.101,поз.1963 | Канифоль сосновая | 1346 | 1009 | кг | кг | 1 | 0.02 | 27.74 | 0 | 0 | 0 | 0 | 1 | 0 | )*0 | 0 | 2 | 18876659 | 1967 | 0 | 0 | 0 | 0 | 0 | 0 | 0 | 0
774 | 18876660 | 18876654 | 8803628 | 1 | 1 | 1 | 3 | 101-2073 | ФССЦ, сб.101,поз.2073 | Hитки суровые | 1346 | 1009 | кг | кг | 1 | 0.004 | 155 | 0 | 0 | 0 | 0 | 1 | 0 | )*0 | 0 | 2 | 18876660 | 1968 | 0 | 0 | 0 | 0 | 0 | 0 | 0 | 0
774 | 18876661 | 18876654 | 8811454 | 1 | 1 | 1 | 3 | 113-0079 | ФССЦ, сб.113,поз.0079 | Лак БТ-577 | 1348 | 1009 | т | т | 1000 | 2e-05 | 9550 | 0 | 0 | 0 | 0 | 1 | 0 | )*0 | 0 | 2 | 18876661 | 1969 | 0 | 0 | 0 | 0 | 0 | 0 | 0 | 0
774 | 18876662 | 18876654 | 8812055 | 1 | 1 | 1 | 3 | 113-0367 | ФССЦ, сб.113,поз.0367 | Лента полиэтиленовая с липким споем, марка А | 1346 | 1009 | кг | кг | 1 | 0.02 | 23 | 0 | 0 | 0 | 0 | 1 | 0 | )*0 | 0 | 2 | 18876662 | 1970 | 0 | 0 | 0 | 0 | 0 | 0 | 0 | 0
774 | 18876663 | 18876654 | 8849020 | 1 | 1 | 1 | 3 | 522-0077 | ФССЦ, сб.522,поз.0077 | Припои оловянно-свинцовые бессурьмянистые марки ПОС30 | 1346 | 1009 | кг | кг | 1 | 0.02 | 68.05 | 0 | 0 | 0 | 0 | 1 | 0 | )*0 | 0 | 2 | 18876663 | 1971 | 0 | 0 | 0 | 0 | 0 | 0 | 0 | 0
774 | 18876664 | 18876654 | 8855228 | 1 | 1 | 1 | 3 | 542-0042 | ФССЦ, сб.542,поз.0042 | Пропан-бутан, смесь техническая | 1346 | 1009 | кг | кг | 1 | 0.103 | 8.48 | 0 | 0 | 0 | 0 | 1 | 0 | )*0 | 0 | 2 | 18876664 | 1972 | 0 | 0 | 0 | 0 | 0 | 0 | 0 | 0
775 | 18876666 | 18876665 | 121585 | 1 | 1 | 1 | 1 | 1-2.0 |  | Затраты труда рабочих, разряд работ 2 | 1369 | 1013 | чел.-ч | чел.-ч | 1 | 9.64 | 0 | 0 | 0 | 7.8 | 0 | 1 | 1 |  | 9.64 | 2 | 18876666 | 1973 | 0 | 0 | 0 | 0 | 0 | 0 | 0 | 0
775 | 18876667 | 18876665 | 121548 | 1 | 1 | 1 | 1 | 2 |  | Затраты труда машинистов | 608254 | 1013 | чел.час | чел.час | 1 | 0.01 | 0 | 0 | 0 | 0 | 0 | 1 | 2 |  | 0.01 | 2 | 18876667 | 1974 | 0 | 0 | 0 | 0 | 0 | 0 | 0 | 0
775 | 18876668 | 18876665 | 8863638 | 1 | 1 | 1 | 2 | 031121 | ЦЭМ сб.03, разд.11, поз.21 | Подъемники мачтовые строительные 0.5 т | 1368 | 1011 | маш.-ч | маш.-ч | 1 | 0.01 | 0 | 20 | 13.02 | 0 | 0 | 1 | 0 |  | 0.01 | 2 | 18876668 | 1975 | 0 | 0 | 0 | 0 | 0 | 0 | 0 | 0
776 | 18876671 | 18876669 | 121600 | 1 | 1 | 1 | 1 | 1-2.5 |  | Затраты труда рабочих, разряд работ 2.5 | 1369 | 1013 | чел.-ч | чел.-ч | 1 | 2.25 | 0 | 0 | 0 | 8.16 | 0 | 1 | 1 |  | 2.25 | 2 | 18876671 | 1976 | 0 | 0 | 0 | 0 | 0 | 0 | 0 | 0
777 | 18876674 | 18876672 | 121600 | 1 | 1 | 1 | 1 | 1-2.5 |  | Затраты труда рабочих, разряд работ 2.5 | 1369 | 1013 | чел.-ч | чел.-ч | 1 | 2.95 | 0 | 0 | 0 | 8.16 | 0 | 1 | 1 |  | 2.95 | 2 | 18876674 | 1977 | 0 | 0 | 0 | 0 | 0 | 0 | 0 | 0
778 | 18876676 | 18876675 | 121615 | 1 | 1 | 1 | 1 | 1-3.0 |  | Затраты труда рабочих, разряд работ 3 | 1369 | 1013 | чел.-ч | чел.-ч | 1 | 2 | 0 | 0 | 0 | 8.53 | 0 | 1 | 1 | )*0,3 | 0.6 | 2 | 18876676 | 1978 | 0 | 0 | 0 | 0 | 0 | 0 | 0 | 0
779 | 18876679 | 18876677 | 121639 | 1 | 1 | 1 | 1 | 1-3.8 |  | Затраты труда рабочих, разряд работ 3.8 | 1369 | 1013 | чел.-ч | чел.-ч | 1 | 289 | 0 | 0 | 0 | 7.94 | 0 | 1 | 1 | )*0,3 | 86.7 | 2 | 18876679 | 1979 | 0 | 0 | 0 | 0 | 0 | 0 | 0 | 0
779 | 18876680 | 18876677 | 121548 | 1 | 1 | 1 | 1 | 2 |  | Затраты труда машинистов | 608254 | 1013 | чел.час | чел.час | 1 | 3.34 | 0 | 0 | 0 | 0 | 0 | 1 | 2 | )*0,3 | 1.002 | 2 | 18876680 | 1980 | 0 | 0 | 0 | 0 | 0 | 0 | 0 | 0
779 | 18876681 | 18876677 | 8863260 | 1 | 1 | 1 | 2 | 021102 | ЦЭМ сб.02, разд.11, поз.02 | Краны на автомобильном ходу при работе на монтаже технологического оборудования 10 т | 1480 | 1013 | маш.ч | МАШ.Ч | 1 | 1.67 | 0 | 134.65 | 13.5 | 0 | 0 | 1 | 0 | )*0,3 | 0.501 | 2 | 18876681 | 1981 | 0 | 0 | 0 | 0 | 0 | 0 | 0 | 0
779 | 18876682 | 18876677 | 8863809 | 1 | 1 | 1 | 2 | 040502 | ЦЭМ сб.04, разд.05, поз.02 | Установки для сварки ручной дуговой (постоянного тока) | 1368 | 1011 | маш.-ч | маш.-ч | 1 | 193 | 0 | 8.1 | 0 | 0 | 0 | 1 | 0 | )*0,3 | 57.9 | 2 | 18876682 | 1982 | 0 | 0 | 0 | 0 | 0 | 0 | 0 | 0
779 | 18876683 | 18876677 | 8867718 | 1 | 1 | 1 | 2 | 400002 | ЦЭМ сб.40, разд.00, поз.02 | Автомобили бортовые грузоподъемностью до 8 т | 1480 | 1013 | маш.ч | МАШ.Ч | 1 | 1.67 | 0 | 95.53 | 0 | 0 | 0 | 1 | 0 | )*0,3 | 0.501 | 2 | 18876683 | 1983 | 0 | 0 | 0 | 0 | 0 | 0 | 0 | 0
779 | 18876684 | 18876677 | 8803145 | 1 | 1 | 1 | 3 | 101-1786 | ФССЦ, сб.101,поз.1786 | Лак битумный БТ-123 | 1348 | 1009 | т | т | 1000 | 0.063 | 21309 | 0 | 0 | 0 | 0 | 1 | 0 | )*0 | 0 | 2 | 18876684 | 1984 | 0 | 0 | 0 | 0 | 0 | 0 | 0 | 0
779 | 18876685 | 18876677 | 8803368 | 1 | 1 | 1 | 3 | 101-1924 | ФССЦ, сб.101,поз.1924 | Электроды диаметром 4 мм Э42А | 1346 | 1009 | кг | кг | 1 | 27 | 14.3 | 0 | 0 | 0 | 0 | 1 | 0 | )*0 | 0 | 2 | 18876685 | 1985 | 0 | 0 | 0 | 0 | 0 | 0 | 0 | 0
779 | 18876686 | 18876677 | 8804060 | 1 | 1 | 1 | 3 | 101-9100 | ФССЦ, сб.101,поз.9100 | Патроны для пристрелки | 1358 | 1010 | 10 шт. | 10 шт. | 10 | 75.7 | 23.4 | 0 | 0 | 0 | 0 | 1 | 0 | )*0 | 0 | 2 | 18876686 | 1986 | 0 | 0 | 0 | 0 | 0 | 0 | 0 | 0
779 | 18876687 | 18876677 | 8804096 | 1 | 1 | 1 | 3 | 101-9109 | ФССЦ, сб.101,поз.9109 | Дюбели для пристрелки | 1358 | 1010 | 10 шт. | 10 шт. | 10 | 75.7 | 26.4 | 0 | 0 | 0 | 0 | 1 | 0 | )*0 | 0 | 2 | 18876687 | 1987 | 0 | 0 | 0 | 0 | 0 | 0 | 0 | 0
779 | 18876688 | 18876677 | 8841197 | 1 | 1 | 1 | 3 | 500-9090 | ФССЦ, сб.500,поз.9090 | Профиль монтажный | 1354 | 1010 | шт. | шт. | 1 | 225 | 0 | 0 | 0 | 0 | 0 | 1 | 0 | )*0 | 0 | 2 | 18876688 | 1988 | 0 | 0 | 0 | 0 | 0 | 0 | 0 | 0
799 | 18876719 | 18876718 | 121648 | 1 | 1 | 1 | 1 | 1-4.1 |  | Затраты труда рабочих, разряд работ 4.1 | 1369 | 1013 | чел.-ч | чел.-ч | 1 | 45 | 0 | 0 | 0 | 8.24 | 0 | 1 | 1 | )*0,3 | 13.5 | 2 | 18876719 | 1989 | 0 | 0 | 0 | 0 | 0 | 0 | 0 | 0
799 | 18876720 | 18876718 | 8799540 | 1 | 1 | 1 | 3 | 101-0108 | ФССЦ, сб.101,поз.0108 | Бумага мешочная битумированная Б-70 | 1348 | 1009 | т | т | 1000 | 0.00046 | 11696 | 0 | 0 | 0 | 0 | 1 | 0 | )*0 | 0 | 2 | 18876720 | 1990 | 0 | 0 | 0 | 0 | 0 | 0 | 0 | 0
799 | 18876721 | 18876718 | 8800037 | 1 | 1 | 1 | 3 | 101-0329 | ФССЦ, сб.101,поз.0329 | Клей 88-СА | 1346 | 1009 | кг | кг | 1 | 1.62 | 28.93 | 0 | 0 | 0 | 0 | 1 | 0 | )*0 | 0 | 2 | 18876721 | 1991 | 0 | 0 | 0 | 0 | 0 | 0 | 0 | 0
799 | 18876722 | 18876718 | 8800153 | 1 | 1 | 1 | 3 | 101-0383 | ФССЦ, сб.101,поз.0383 | Краски масляные и алкидные густотертые: цинковые МА-011-0 | 1348 | 1009 | т | т | 1000 | 0.0014 | 15707 | 0 | 0 | 0 | 0 | 1 | 0 | )*0 | 0 | 2 | 18876722 | 1992 | 0 | 0 | 0 | 0 | 0 | 0 | 0 | 0
799 | 18876723 | 18876718 | 8800684 | 1 | 1 | 1 | 3 | 101-0623 | ФССЦ, сб.101,поз.0623 | Мыло твердое хозяйственное 72% | 1354 | 1010 | шт. | шт. | 1 | 2 | 4.5 | 0 | 0 | 0 | 0 | 1 | 0 | )*0 | 0 | 2 | 18876723 | 1993 | 0 | 0 | 0 | 0 | 0 | 0 | 0 | 0
799 | 18876724 | 18876718 | 8800693 | 1 | 1 | 1 | 3 | 101-0627 | ФССЦ, сб.101,поз.0627 | Олифа комбинированная К-2 | 1348 | 1009 | т | т | 1000 | 0.0006 | 20775 | 0 | 0 | 0 | 0 | 1 | 0 | )*0 | 0 | 2 | 18876724 | 1994 | 0 | 0 | 0 | 0 | 0 | 0 | 0 | 0
799 | 18876725 | 18876718 | 8802164 | 1 | 1 | 1 | 3 | 101-1298 | ФССЦ, сб.101,поз.1298 | Фольга алюминиевая для технических целей мягкая, рулонная, толщиной 0.1 мм | 1348 | 1009 | т | т | 1000 | 0.00025 | 35490 | 0 | 0 | 0 | 0 | 1 | 0 | )*0 | 0 | 2 | 18876725 | 1995 | 0 | 0 | 0 | 0 | 0 | 0 | 0 | 0
799 | 18876726 | 18876718 | 8803442 | 1 | 1 | 1 | 3 | 101-1963 | ФССЦ, сб.101,поз.1963 | Канифоль сосновая | 1346 | 1009 | кг | кг | 1 | 0.03 | 27.74 | 0 | 0 | 0 | 0 | 1 | 0 | )*0 | 0 | 2 | 18876726 | 1996 | 0 | 0 | 0 | 0 | 0 | 0 | 0 | 0
799 | 18876727 | 18876718 | 8841331 | 1 | 1 | 1 | 3 | 500-9264-4 | ФССЦ, сб.500,поз.9264-4 | Трубка полихлорвиниловая ПХВ-305 диаметром 6-10 мм | 1346 | 1009 | кг | кг | 1 | 0.021 | 38.34 | 0 | 0 | 0 | 0 | 1 | 0 | )*0 | 0 | 2 | 18876727 | 1997 | 0 | 0 | 0 | 0 | 0 | 0 | 0 | 0
799 | 18876728 | 18876718 | 8846522 | 1 | 1 | 1 | 3 | 516-0169 | ФССЦ, сб.516,поз.0169 | Ленты латунные общего назначения марки Л68 твердые, нормальной точности, шириной 10-18 мм, толщиной 0,05 мм | 1348 | 1009 | т | т | 1000 | 0.0001 | 96027.4 | 0 | 0 | 0 | 0 | 1 | 0 | )*0 | 0 | 2 | 18876728 | 1998 | 0 | 0 | 0 | 0 | 0 | 0 | 0 | 0
799 | 18876729 | 18876718 | 8849016 | 1 | 1 | 1 | 3 | 522-0075 | ФССЦ, сб.522,поз.0075 | Припои оловянно-свинцовые бессурьмянистые марки ПОС61 | 1346 | 1009 | кг | кг | 1 | 0.3 | 114.22 | 0 | 0 | 0 | 0 | 1 | 0 | )*0 | 0 | 2 | 18876729 | 1999 | 0 | 0 | 0 | 0 | 0 | 0 | 0 | 0
800 | 18876732 | 18876731 | 121645 | 1 | 1 | 1 | 1 | 1-4.0 |  | Затраты труда рабочих, разряд работ 4 | 1369 | 1013 | чел.-ч | чел.-ч | 1 | 1 | 0 | 0 | 0 | 9.62 | 0 | 1 | 1 | )*0,3 | 0.3 | 2 | 18876732 | 2000 | 0 | 0 | 0 | 0 | 0 | 0 | 0 | 0
800 | 18876733 | 18876731 | 8800037 | 1 | 1 | 1 | 3 | 101-0329 | ФССЦ, сб.101,поз.0329 | Клей 88-СА | 1346 | 1009 | кг | кг | 1 | 0.01 | 28.93 | 0 | 0 | 0 | 0 | 1 | 0 | )*0 | 0 | 2 | 18876733 | 2001 | 0 | 0 | 0 | 0 | 0 | 0 | 0 | 0
800 | 18876734 | 18876731 | 8802571 | 1 | 1 | 1 | 3 | 101-1482 | ФССЦ, сб.101,поз.1482 | Шурупы с полукруглой головкой 5х70 мм | 1348 | 1009 | т | т | 1000 | 0.0001 | 12430 | 0 | 0 | 0 | 0 | 1 | 0 | )*0 | 0 | 2 | 18876734 | 2002 | 0 | 0 | 0 | 0 | 0 | 0 | 0 | 0
800 | 18876735 | 18876731 | 8803442 | 1 | 1 | 1 | 3 | 101-1963 | ФССЦ, сб.101,поз.1963 | Канифоль сосновая | 1346 | 1009 | кг | кг | 1 | 0.0002 | 27.74 | 0 | 0 | 0 | 0 | 1 | 0 | )*0 | 0 | 2 | 18876735 | 2003 | 0 | 0 | 0 | 0 | 0 | 0 | 0 | 0
800 | 18876736 | 18876731 | 8841331 | 1 | 1 | 1 | 3 | 500-9264-4 | ФССЦ, сб.500,поз.9264-4 | Трубка полихлорвиниловая ПХВ-305 диаметром 6-10 мм | 1346 | 1009 | кг | кг | 1 | 0.00142 | 38.34 | 0 | 0 | 0 | 0 | 1 | 0 | )*0 | 0 | 2 | 18876736 | 2004 | 0 | 0 | 0 | 0 | 0 | 0 | 0 | 0
800 | 18876737 | 18876731 | 8849018 | 1 | 1 | 1 | 3 | 522-0076 | ФССЦ, сб.522,поз.0076 | Припои оловянно-свинцовые бессурьмянистые марки ПОС40 | 1346 | 1009 | кг | кг | 1 | 0.002 | 65.75 | 0 | 0 | 0 | 0 | 1 | 0 | )*0 | 0 | 2 | 18876737 | 2005 | 0 | 0 | 0 | 0 | 0 | 0 | 0 | 0
801 | 18876740 | 18876739 | 121639 | 1 | 1 | 1 | 1 | 1-3.8 |  | Затраты труда рабочих, разряд работ 3.8 | 1369 | 1013 | чел.-ч | чел.-ч | 1 | 2 | 0 | 0 | 0 | 7.94 | 0 | 1 | 1 | )*0,3 | 0.6 | 2 | 18876740 | 2006 | 0 | 0 | 0 | 0 | 0 | 0 | 0 | 0
801 | 18876741 | 18876739 | 8866914 | 1 | 1 | 1 | 2 | 330206 | ЦЭМ сб.33, разд.02, поз.06 | Дрели электрические | 1480 | 1013 | маш.ч | МАШ.Ч | 1 | 0.5 | 0 | 1.95 | 0 | 0 | 0 | 1 | 0 | )*0,3 | 0.15 | 2 | 18876741 | 2007 | 0 | 0 | 0 | 0 | 0 | 0 | 0 | 0
801 | 18876742 | 18876739 | 8802343 | 1 | 1 | 1 | 3 | 101-1377 | ФССЦ, сб.101,поз.1377 | Шпатлевка МС-006 розовая | 1348 | 1009 | т | т | 1000 | 0.0005 | 19326.44 | 0 | 0 | 0 | 0 | 1 | 0 | )*0 | 0 | 2 | 18876742 | 2008 | 0 | 0 | 0 | 0 | 0 | 0 | 0 | 0
801 | 18876743 | 18876739 | 8803442 | 1 | 1 | 1 | 3 | 101-1963 | ФССЦ, сб.101,поз.1963 | Канифоль сосновая | 1346 | 1009 | кг | кг | 1 | 0.0002 | 27.74 | 0 | 0 | 0 | 0 | 1 | 0 | )*0 | 0 | 2 | 18876743 | 2009 | 0 | 0 | 0 | 0 | 0 | 0 | 0 | 0
801 | 18876744 | 18876739 | 8810451 | 1 | 1 | 1 | 3 | 110-0113 | ФССЦ, сб.110,поз.0113 | Скрепы 10х2 | 1346 | 1009 | кг | кг | 1 | 0.01 | 15.37 | 0 | 0 | 0 | 0 | 1 | 0 | )*0 | 0 | 2 | 18876744 | 2010 | 0 | 0 | 0 | 0 | 0 | 0 | 0 | 0
801 | 18876745 | 18876739 | 8841331 | 1 | 1 | 1 | 3 | 500-9264-4 | ФССЦ, сб.500,поз.9264-4 | Трубка полихлорвиниловая ПХВ-305 диаметром 6-10 мм | 1346 | 1009 | кг | кг | 1 | 0.011 | 38.34 | 0 | 0 | 0 | 0 | 1 | 0 | )*0 | 0 | 2 | 18876745 | 2011 | 0 | 0 | 0 | 0 | 0 | 0 | 0 | 0
801 | 18876746 | 18876739 | 8849016 | 1 | 1 | 1 | 3 | 522-0075 | ФССЦ, сб.522,поз.0075 | Припои оловянно-свинцовые бессурьмянистые марки ПОС61 | 1346 | 1009 | кг | кг | 1 | 0.002 | 114.22 | 0 | 0 | 0 | 0 | 1 | 0 | )*0 | 0 | 2 | 18876746 | 2012 | 0 | 0 | 0 | 0 | 0 | 0 | 0 | 0
802 | 18876749 | 18876748 | 121615 | 1 | 1 | 1 | 1 | 1-3.0 |  | Затраты труда рабочих, разряд работ 3 | 1369 | 1013 | чел.-ч | чел.-ч | 1 | 2 | 0 | 0 | 0 | 8.53 | 0 | 1 | 1 | )*0,3 | 0.6 | 2 | 18876749 | 2013 | 0 | 0 | 0 | 0 | 0 | 0 | 0 | 0
803 | 18876752 | 18876750 | 121639 | 1 | 1 | 1 | 1 | 1-3.8 |  | Затраты труда рабочих, разряд работ 3.8 | 1369 | 1013 | чел.-ч | чел.-ч | 1 | 5.61 | 0 | 0 | 0 | 7.94 | 0 | 1 | 1 | )*0,3 | 1.683 | 2 | 18876752 | 2014 | 0 | 0 | 0 | 0 | 0 | 0 | 0 | 0
803 | 18876753 | 18876750 | 121548 | 1 | 1 | 1 | 1 | 2 |  | Затраты труда машинистов | 608254 | 1013 | чел.час | чел.час | 1 | 0.02 | 0 | 0 | 0 | 0 | 0 | 1 | 2 | )*0,3 | 0.006 | 2 | 18876753 | 2015 | 0 | 0 | 0 | 0 | 0 | 0 | 0 | 0
803 | 18876754 | 18876750 | 8863260 | 1 | 1 | 1 | 2 | 021102 | ЦЭМ сб.02, разд.11, поз.02 | Краны на автомобильном ходу при работе на монтаже технологического оборудования 10 т | 1480 | 1013 | маш.ч | МАШ.Ч | 1 | 0.01 | 0 | 134.65 | 13.5 | 0 | 0 | 1 | 0 | )*0,3 | 0.003 | 2 | 18876754 | 2016 | 0 | 0 | 0 | 0 | 0 | 0 | 0 | 0
803 | 18876755 | 18876750 | 8867718 | 1 | 1 | 1 | 2 | 400002 | ЦЭМ сб.40, разд.00, поз.02 | Автомобили бортовые грузоподъемностью до 8 т | 1480 | 1013 | маш.ч | МАШ.Ч | 1 | 0.01 | 0 | 95.53 | 0 | 0 | 0 | 1 | 0 | )*0,3 | 0.003 | 2 | 18876755 | 2017 | 0 | 0 | 0 | 0 | 0 | 0 | 0 | 0
803 | 18876756 | 18876750 | 8803123 | 1 | 1 | 1 | 3 | 101-1764 | ФССЦ, сб.101,поз.1764 | Тальк молотый сорт 1 | 1348 | 1009 | т | т | 1000 | 0.00043 | 1820 | 0 | 0 | 0 | 0 | 1 | 0 | )*0 | 0 | 2 | 18876756 | 2018 | 0 | 0 | 0 | 0 | 0 | 0 | 0 | 0
803 | 18876757 | 18876750 | 8804839 | 1 | 1 | 1 | 3 | 101-9852 | ФССЦ, сб.101,поз.9852 | Краска | 1346 | 1009 | кг | кг | 1 | 0.02 | 28.6 | 0 | 0 | 0 | 0 | 1 | 0 | )*0 | 0 | 2 | 18876757 | 2019 | 0 | 0 | 0 | 0 | 0 | 0 | 0 | 0
803 | 18876758 | 18876750 | 8841107 | 1 | 1 | 1 | 3 | 500-9041 | ФССЦ, сб.500,поз.9041 | Сжимы ответвительные | 1355 | 1010 | 100 шт. | 100 шт. | 100 | 0.31 | 528 | 0 | 0 | 0 | 0 | 1 | 0 | )*0 | 0 | 2 | 18876758 | 2020 | 0 | 0 | 0 | 0 | 0 | 0 | 0 | 0
803 | 18876759 | 18876750 | 8841140 | 1 | 1 | 1 | 3 | 500-9056 | ФССЦ, сб.500,поз.9056 | Колпачки изолирующие | 1358 | 1010 | 10 шт. | 10 шт. | 10 | 0.8 | 18.7 | 0 | 0 | 0 | 0 | 1 | 0 | )*0 | 0 | 2 | 18876759 | 2021 | 0 | 0 | 0 | 0 | 0 | 0 | 0 | 0
803 | 18876760 | 18876750 | 8841163 | 1 | 1 | 1 | 3 | 500-9061 | ФССЦ, сб.500,поз.9061 | Втулки изолирующие | 1354 | 1010 | шт. | шт. | 1 | 12.2 | 0 | 0 | 0 | 0 | 0 | 1 | 0 | )*0 | 0 | 2 | 18876760 | 2022 | 0 | 0 | 0 | 0 | 0 | 0 | 0 | 0
803 | 18876761 | 18876750 | 8841275 | 1 | 1 | 1 | 3 | 500-9140 | ФССЦ, сб.500,поз.9140 | Гильзы соединительные | 1355 | 1010 | 100 шт. | 100 шт. | 100 | 0.05 | 7086 | 0 | 0 | 0 | 0 | 1 | 0 | )*0 | 0 | 2 | 18876761 | 2023 | 0 | 0 | 0 | 0 | 0 | 0 | 0 | 0
803 | 18876762 | 18876750 | 8841404 | 1 | 1 | 1 | 3 | 500-9500 | ФССЦ, сб.500,поз.9500 | Бирки маркировочные | 1355 | 1010 | 100 шт. | 100 шт. | 100 | 0.002 | 142.5 | 0 | 0 | 0 | 0 | 1 | 0 | )*0 | 0 | 2 | 18876762 | 2024 | 0 | 0 | 0 | 0 | 0 | 0 | 0 | 0
803 | 18876763 | 18876750 | 8855561 | 1 | 1 | 1 | 3 | 544-0089 | ФССЦ, сб.544,поз.0089 | Лента липкая изоляционная на поликасиновом компаунде марки ЛСЭПЛ, шириной 20-30 мм, толщиной от 0,14 до 0,19 мм включительно | 1346 | 1009 | кг | кг | 1 | 0.16 | 91.29 | 0 | 0 | 0 | 0 | 1 | 0 | )*0 | 0 | 2 | 18876763 | 2025 | 0 | 0 | 0 | 0 | 0 | 0 | 0 | 0
804 | 18876765 | 18876764 | 121645 | 1 | 1 | 1 | 1 | 1-4.0 |  | Затраты труда рабочих, разряд работ 4 | 1369 | 1013 | чел.-ч | чел.-ч | 1 | 5 | 0 | 0 | 0 | 9.62 | 0 | 1 | 1 | )*0,3 | 1.5 | 2 | 18876765 | 2026 | 0 | 0 | 0 | 0 | 0 | 0 | 0 | 0
804 | 18876766 | 18876764 | 8849018 | 1 | 1 | 1 | 3 | 522-0076 | ФССЦ, сб.522,поз.0076 | Припои оловянно-свинцовые бессурьмянистые марки ПОС40 | 1346 | 1009 | кг | кг | 1 | 0.031 | 65.75 | 0 | 0 | 0 | 0 | 1 | 0 | )*0 | 0 | 2 | 18876766 | 2027 | 0 | 0 | 0 | 0 | 0 | 0 | 0 | 0
804 | 18876767 | 18876764 | 8855561 | 1 | 1 | 1 | 3 | 544-0089 | ФССЦ, сб.544,поз.0089 | Лента липкая изоляционная на поликасиновом компаунде марки ЛСЭПЛ, шириной 20-30 мм, толщиной от 0,14 до 0,19 мм включительно | 1346 | 1009 | кг | кг | 1 | 0.016 | 91.29 | 0 | 0 | 0 | 0 | 1 | 0 | )*0 | 0 | 2 | 18876767 | 2028 | 0 | 0 | 0 | 0 | 0 | 0 | 0 | 0
805 | 18876769 | 18876768 | 121630 | 1 | 1 | 1 | 1 | 1-3.5 |  | Затраты труда рабочих, разряд работ 3.5 | 1369 | 1013 | чел.-ч | чел.-ч | 1 | 6.18 | 0 | 0 | 0 | 7.67 | 0 | 1 | 1 | )*0,3 | 1.854 | 2 | 18876769 | 2029 | 0 | 0 | 0 | 0 | 0 | 0 | 0 | 0
805 | 18876770 | 18876768 | 8799558 | 1 | 1 | 1 | 3 | 101-0115 | ФССЦ, сб.101,поз.0115 | Винты с полукруглой головкой длиной 50 мм | 1348 | 1009 | т | т | 1000 | 0.0002 | 12430 | 0 | 0 | 0 | 0 | 1 | 0 | )*0 | 0 | 2 | 18876770 | 2030 | 0 | 0 | 0 | 0 | 0 | 0 | 0 | 0
805 | 18876771 | 18876768 | 8862950 | 1 | 1 | 1 | 3 | 999-0005 | ФССЦ, сб.999,поз.0005 | Масса оборудования | 1348 | 1009 | т | т | 1000 | 0.01 | 0 | 0 | 0 | 0 | 1 | 0 | 0 | )*0 | 0 | 2 | 18876771 | 2031 | 0 | 0 | 0 | 0 | 0 | 0 | 0 | 0