## Локальная смета 12 гр. Для Т (hidden)
Smeta.ru (495) 974-1589
"СОГЛАСОВАННО" |  |  |  |  | "УТВЕРЖДАЮ"
Зам.генерального директора ООО"Дороги XXII века" |  |  |  |  | ____________________________________
_________________________Г.В.Агекян |  |  |  |  | _____________________________
"_____" __________________2010г. |  |  |  |  | "_____" _______________2010г.
ЛОКАЛЬНАЯ СМЕТА №10
Охранная сигнализация. Реконструкция главного корпуса МУЗ"Центральная городская больница им.М.В.Гольца" V этап строительства.
МО, г. Фрязино, ул. Московская д.7, стр.3
Основание: ведомость работ
[6 empty] | базовая цена |  | текущая цена
|  | Сметная стоимость |  |  |  | 188.5449 |  | 1298.4899 |  | тыс.руб
Составлена на основании сборников ФЕРм, ТЕР, ТССЦ в уровне цен по состоянию на 01.01.2001г с учетом коэффициентов пересчета к базисной стоимости СМР(при поэлементном пересчете сметной стоимости) в текущий уровен цен по состоянию на июль 2010г.
[5 empty] | Цена | Попра- | Стои- | Пункт | Коэффи- | Стои-
№ | Шифр |  | Единица | Кол-во | за ед. | вочные | мость | коэфф. | циенты | мость в
п/п | расценки | Наименование работ и затрат | изме- | единиц | изм. | коэффи- | в ценах | пере- | пере- | текущих
| и коды |  | рения |  | Руб. | циенты | 2001 г. | счета | счета | ценах
ресурса
1 | 2 | 3 | 4 | 5 | 6 | 7 | 8 | 9 | 10 | 11
|  | Раздел | Монтажные работы
1 | м10-08-001-6 | Приборы приемно-контрольные сигнальные концентратор - блок базовый на 10 лучей | 1шт. | 1 | 166.75 |  |  | м10-08-001-6
|  | Зарплата |  |  | 160.96 | 0 | 160.96 |  | 14.55 | 2341.97
|  | Эксплуатация машин |  |  | 0.31 | 0 | 0.31 |  | 4.44 | 1.38
|  | Материальные ресурсы |  |  | 5.48 | 0 | 5.48 |  | 2.43 | 13.32
|  | Накладные расходы от ФОТ | % |  | 80 |  | 128.77 |  | 75.2 | 1761.16 | [11 empty] | 128.77
|  | Сметная прибыль | % |  | 60 |  | 96.58 |  | 60 | 1405.18 | [12 empty] | 96.58
|  | Затраты труда | чел-ч | 16 |  | 0
1,1 | Цена поставщика | Пульт контроля и управлния С2000М 6830/1,18/2,78 | шт. | 1 | 2082.06 | 0 | 2082.06 |  | 2.78 | 5788.13 |  | 0 | 0 | 0 | 2082.06 | 0 | 0 | 0 | 5788.13 | 0 | 0 | 0 | 0
[7 empty] | 2474.16 |  |  | 11311.14 | 2474.16 | 160.96 | 0 | 392.094 | 0 | 0 | 0 | 5523.01 | 0 | 0 | 0
2 | м10-08-001-6 | Приборы приемно-контрольные сигнальные концентратор - блок базовый на 10 лучей | 1шт. | 2 | 166.75 |  |  | м10-08-001-6
|  | Зарплата |  |  | 160.96 | 0 | 321.92 |  | 14.55 | 4683.94
|  | Эксплуатация машин |  |  | 0.31 | 0 | 0.62 |  | 4.44 | 2.75
|  | Материальные ресурсы |  |  | 5.48 | 0 | 10.96 |  | 2.43 | 26.63
|  | Накладные расходы от ФОТ | % |  | 80 |  | 257.54 |  | 75.2 | 3522.32 | [11 empty] | 257.54
|  | Сметная прибыль | % |  | 60 |  | 193.15 |  | 60 | 2810.36 | [12 empty] | 193.15
|  | Затраты труда | чел-ч | 16 |  | 0
2,1 | Цена поставщика | Блок индикации С2000-БИ 4562/1,18/2,78 | шт. | 2 | 1390.68 | 0 | 2781.36 |  | 2.78 | 7732.18 |  | 0 | 0 | 0 | 2781.36 | 0 | 0 | 0 | 7732.18 | 0 | 0 | 0 | 0
[7 empty] | 3565.55 |  |  | 18778.18 | 3565.55 | 321.92 | 0 | 784.188 | 0 | 0 | 0 | 11046 | 0 | 0 | 0
3 | м10-08-003-6 | Устройства оптико-(фото)электрические блок питания и контроля | 1шт. | 1 | 89.2 |  |  | м10-08-003-6
|  | Зарплата |  |  | 82.8 | 0 | 82.8 |  | 14.55 | 1204.74
|  | Эксплуатация машин |  |  | 0.34 | 0 | 0.34 |  | 4.44 | 1.51
|  | Материальные ресурсы |  |  | 6.06 | 0 | 6.06 |  | 2.49 | 15.09
|  | Накладные расходы от ФОТ | % |  | 80 |  | 66.24 |  | 75.2 | 905.96 | [11 empty] | 66.24
|  | Сметная прибыль | % |  | 60 |  | 49.68 |  | 60 | 722.84 | [12 empty] | 49.68
|  | Затраты труда | чел-ч | 8 |  | 0
3,1 | Цена поставщика | Блок бесперебойного питания СКАТ-1200У исп.5000 6949/1,18/2,78 | шт. | 1 | 2118.34 | 0 | 2118.34 |  | 2.78 | 5888.99 |  | 0 | 0 | 0 | 2118.34 | 0 | 0 | 0 | 5888.99 | 0 | 0 | 0 | 0
3,2 | Цена поставщика | Аккумулятор 12В 26ач 1805/1,18/2,78 | шт. | 1 | 550.24 | 0 | 550.24 |  | 2.78 | 1529.67 |  | 0 | 0 | 0 | 550.24 | 0 | 0 | 0 | 1529.67 | 0 | 0 | 0 | 0
[7 empty] | 2873.7 |  |  | 10268.8 | 2873.7 | 82.8 | 0 | 205.12 | 0 | 0 | 0 | 2850.14 | 0 | 0 | 0
4 | м10-08-001-12 | Устройства промежуточные на количество лучей 5 | 1шт. | 6 | 86.72 |  |  | м10-08-001-12
|  | Зарплата |  |  | 82.8 | 0 | 496.8 |  | 14.55 | 7228.44
|  | Эксплуатация машин |  |  | 0.25 | 0 | 1.5 |  | 4.44 | 6.66
|  | Материальные ресурсы |  |  | 3.67 | 0 | 22.02 |  | 2.36 | 51.97
|  | Накладные расходы от ФОТ | % |  | 80 |  | 397.44 |  | 75.2 | 5435.79 | [11 empty] | 397.44
|  | Сметная прибыль | % |  | 60 |  | 298.08 |  | 60 | 4337.06 | [12 empty] | 298.08
|  | Затраты труда | чел-ч | 8 |  | 0
4,1 | Цена поставщика | Контроллер двухпроводной линии С2000-КДЛ 2699/1,18/2,78 | шт. | 6 | 822.77 | 0 | 4936.62 |  | 2.78 | 13723.8 |  | 0 | 0 | 0 | 4936.62 | 0 | 0 | 0 | 13723.8 | 0 | 0 | 0 | 0
[7 empty] | 6152.46 |  |  | 30783.72 | 6152.46 | 496.8 | 0 | 1215.84 | 0 | 0 | 0 | 17059.92 | 0 | 0 | 0
5 | м10-08-003-5 | Устройства оптико-(фото)электрические прибор оптико-электрический в одноблочном исполнении | 1шт. | 89 | 80.6 |  |  | м10-08-003-5
|  | Зарплата |  |  | 76.96 | 0 | 6849.44 |  | 14.55 | 99659.35
|  | Эксплуатация машин |  |  | 0.25 | 0 | 22.25 |  | 4.44 | 98.79
|  | Материальные ресурсы |  |  | 3.39 | 0 | 301.71 |  | 2.3 | 693.93
|  | Накладные расходы от ФОТ | % |  | 80 |  | 5479.55 |  | 75.2 | 74943.83 | [11 empty] | 5479.55
|  | Сметная прибыль | % |  | 60 |  | 4109.66 |  | 60 | 59795.61 | [12 empty] | 4109.66
|  | Затраты труда | чел-ч | 8 |  | 0
5,1 | Цена поставщика | Извещатель охранный объемный адресный С2000 ИК 1049/1,18/2,78 | шт. | 89 | 319.78 | 0 | 28460.42 |  | 2.78 | 79119.97 |  | 0 | 0 | 0 | 28460.42 | 0 | 0 | 0 | 79119.97 | 0 | 0 | 0 | 0
[7 empty] | 45223.03 |  |  | 314311.48 | 45223.03 | 6849.44 | 0 | 16762.616 | 0 | 0 | 0 | 235191.51 | 0 | 0 | 0
6 | м10-08-002-4 | Извещатели ОС автоматические контактный, магнитоконтактный на открывание окон, дверей | 1шт. | 79 | 11.38 |  |  | м10-08-002-4
|  | Зарплата |  |  | 9.62 | 0 | 759.98 |  | 14.55 | 11057.71
|  | Материальные ресурсы |  |  | 1.76 | 0 | 139.04 |  | 3.3 | 458.83
|  | Накладные расходы от ФОТ | % |  | 80 |  | 607.98 |  | 75.2 | 8315.4 | [11 empty] | 607.98
|  | Сметная прибыль | % |  | 60 |  | 455.99 |  | 60 | 6634.63 | [12 empty] | 455.99
|  | Затраты труда | чел-ч | 1 |  | 0
6,1 | Цена поставщика | Извещатель магнитоконтактный адресный С2000СМК 335/1,18/2,78 | шт. | 79 | 102.12 | 0 | 8067.48 |  | 2.78 | 22427.59 |  | 0 | 0 | 0 | 8067.48 | 0 | 0 | 0 | 22427.59 | 0 | 0 | 0 | 0
[7 empty] | 10030.47 |  |  | 48894.16 | 10030.47 | 759.98 | 0 | 1962.992 | 0 | 0 | 0 | 26466.57 | 0 | 0 | 0
7 | м08-02-399-1 | Провода в коробах: Провод, сечение, мм2, до 6 | 100 м | 18 | 139.2 |  |  | м08-02-399-1
|  | Зарплата |  |  | 33.12 | 0 | 596.16 |  | 14.55 | 8674.13
|  | Эксплуатация машин |  |  | 50.89 | 0 | 916.02 |  | 6.32 | 5789.25
|  | в т.ч. зарплата машинистов |  |  | 18.24 | 0 | 328.32 |  | 14.55 | 4777.06
|  | Материальные ресурсы |  |  | 55.19 | 0 | 993.42 |  | 2.3 | 2284.87
|  | Накладные расходы от ФОТ | % |  | 95 |  | 878.26 |  | 89.3 | 12011.91 | [11 empty] | 878.26
|  | Сметная прибыль | % |  | 65 |  | 600.91 |  | 65 | 8743.27 | [12 empty] | 600.91
|  | Затраты труда | чел-ч | 3.52 |  | 0
7,1 | Цена поставщика | Кабель UTP 2*2*0.52, 13/1,18/2,3 | м | 1580 | 4.79 | 0 | 7568.2 |  | 2.3 | 17406.86 |  | 0 | 0 | 7568.2 | 0 | 0 | 0 | 17406.86 | 0 | 0 | 0 | 0 | 0
7,2 | Цен поставщика | Кабель ПВС 2*1,0, 19/1,18/2,3 | м | 220 | 7 | 0 | 1540 |  | 2.3 | 3542 |  | 0 | 0 | 1540 | 0 | 0 | 0 | 3542 | 0 | 0 | 0 | 0 | 0
[7 empty] | 13092.97 |  |  | 58452.29 | 13092.97 | 596.16 | 0 | 3984.768 | 0 | 0 | 0 | 37503.43 | 0 | 0 | 328.32
8 | м08-02-396-5 | Короба металлические: Короб по стенам и потолкам, длина, м 2 | 100 м | 15 | 2076.9 |  |  | м08-02-396-5
|  | Зарплата |  |  | 353.82 | 0 | 5307.3 |  | 14.55 | 77221.22
|  | Эксплуатация машин |  |  | 672.75 | 0 | 10091.25 |  | 6.35 | 64079.44
|  | в т.ч. зарплата машинистов |  |  | 150.68 | 0 | 2260.2 |  | 14.55 | 32885.91
|  | Материальные ресурсы |  |  | 1050.33 | 0 | 15754.95 |  | 2.65 | 41750.62
|  | Накладные расходы от ФОТ | % |  | 95 |  | 7189.13 |  | 89.3 | 98325.67 | [11 empty] | 7189.13
|  | Сметная прибыль | % |  | 65 |  | 4918.88 |  | 65 | 71569.63 | [12 empty] | 4918.88
|  | Затраты труда | чел-ч | 37.6 |  | 0
8,1 | Цена поставщика | Короб 25*16, 30/1,18/2,65 | м | 1500 | 9.59 | 0 | 14385 |  | 2.65 | 38120.25 |  | 0 | 0 | 14385 | 0 | 0 | 0 | 38120.25 | 0 | 0 | 0 | 0 | 0
8,2 | Цена поставщика | Угол для короба 25*16, 14/1,18/2,65 | шт. | 272 | 4.48 | 0 | 1218.56 |  | 2.65 | 3229.18 |  | 0 | 0 | 1218.56 | 0 | 0 | 0 | 3229.18 | 0 | 0 | 0 | 0 | 0
8,3 | Цена поставщика | Отвод для короба 25*16, 14/1,18/2,65 | шт. | 89 | 4.48 | 0 | 398.72 |  | 2.65 | 1056.61 |  | 0 | 0 | 398.72 | 0 | 0 | 0 | 1056.61 | 0 | 0 | 0 | 0 | 0
[7 empty] | 59263.79 |  |  | 395352.62 | 59263.79 | 5307.3 | 0 | 43261.5 | 0 | 0 | 0 | 352946.58 | 0 | 0 | 2260.2
10 | п02-01-002-3 | Автоматизированные системы управления II категории технической сложности с количеством каналов 10 | система | 6 | 1258.51 |  |  | п02-01-002-3
|  | Зарплата |  |  | 1258.51 | )*0,8 | 6040.848 |  | 14.55 | 87894.34
|  | Накладные расходы от ФОТ | % |  | 65 |  | 3926.55 |  | 61.1 | 53703.44 | [11 empty] | 3926.55
|  | Сметная прибыль | % |  | 40 |  | 2416.34 |  | 40 | 35157.74 | [12 empty] | 2416.34
|  | Затраты труда | чел-ч | 85 |  | )*0,8
[7 empty] | 12383.738 |  |  | 176755.52 | 12383.738 | 6040.848 | 0 | 0 | 12383.7384 | 0 | 0 | 0 | 176755.52 | 0 | 0
|  | Итого |  |  |  | 155059.868 |  |  | 1064907.91 |  |  | 20616.208 | 0 | 93679.598 | 61380.2584 | 0 | 0 | 751942.06 | 312965.85 | 0 | 2588.52
|  | Итого по смете |  |  |  | 155059.868 |  |  | 1064907.91 |  |  | 20616.208 | 0 | 93679.598 | 61380.2584 | 0 | 0 | 751942.06 | 312965.85 | 0 | 2588.52
|  | В том числе: оборудование |  |  |  | 48996.52 |  |  | 136210.33
|  | Временные здания и сооружения 1,8%*0,8 |  |  |  | 0 |  |  | 0
|  | Итого: |  |  |  | 155059.868 |  |  | 1064907.91
|  | Среднегодовое зимнее удорожание 1,5% |  |  |  | 1590.9502 |  |  | 13930.46
|  | Итого: |  |  |  | 156650.8182 |  |  | 1078838.37
|  | Непредвиденные затраты 2% |  |  |  | 3133.0164 |  |  | 21576.77
|  | Итого: |  |  |  | 159783.8346 |  |  | 1100415.14
|  | НДС 18% |  |  |  | 28761.0902 |  |  | 198074.73
|  | Всего: |  |  |  | 188544.9248 |  |  | 1298489.87
ИСПОЛНИЛ |  | ООО "Дороги XXII века" |  |  | М.С.Круглова
[должность,подпись(инициалы,фамилия)]
ПРОВЕРИЛ |  | ОКС Администрации г. Фрязино |  |  | О.В.Миронова
[должность,подпись(инициалы,фамилия)]

## Дефектная ведомость
Приложение к Техническому заданию
Ведомость работ
Охранная сигнализация. Реконструкция главного корпуса МУЗ"Центральная городская больница им.М.В.Гольца"
№ | Наименование работ и затрат | Единица | Коли-
п/п |  | измерен. | чество
1 | 2 | 3 | 4
Раздел Монтажные работы
1 | Приборы приемно-контрольные сигнальные концентратор - блок базовый на 10 лучей | 1шт. | 1
2 | Приборы приемно-контрольные сигнальные концентратор - блок базовый на 10 лучей | 1шт. | 2
3 | Устройства оптико-(фото)электрические блок питания и контроля | 1шт. | 1
4 | Устройства промежуточные на количество лучей 5 | 1шт. | 6
5 | Устройства оптико-(фото)электрические прибор оптико-электрический в одноблочном исполнении | 1шт. | 89
6 | Извещатели ОС автоматические контактный, магнитоконтактный на открывание окон, дверей | 1шт. | 79
7 | Провода в коробах: Провод, сечение, мм2, до 6 | 100 м | 18
8 | Короба металлические: Короб по стенам и потолкам, длина, м 2 | 100 м | 15
9 | Автоматизированные системы управления II категории технической сложности с количеством каналов 10 | система | 6

## Source
0 | Smeta.ru (495) 974-1589 |  | _PS_ |  | 0 | 0 | 0 | Smeta.ru |  | 0 | 23404
1 | 1 | 0 | 104 | 0 | Новый объект | Охранная сигнализация |  | 0 | [5 empty] | Мособлгосэкспертиза | 2010 | 7 |  |  |  |  | -3 |  | 0 | 2 | 1 | 3 |  | 1 | 2 | 0 | 0 | 1 | 40 | 0 | 0 | 0 |  |  | 0 | [12 empty] | 0 | 0 | 0 | 25094389 | Сметные нормы списания | Коды ценников | 22081976 | 0 | 1 |  | 1 | 0 | 1 | 1 | 0 | -1 |  | 2 |  | 0 | 1 | 1 | 0 | 0 | 0 | 0 | 12216053 | 12216046 | 12216049 | 12216051 | 0 | 0 |  | 0 | 13035082 | ТЕР - строительство | Версия 5.1 СТРОИТЕЛЬСТВО Типовой расчёт (0,94) для норм 2001 года МДС 81.33-2004 и МДС 81.25-99 | ТЕР МО | ТЕР МО | ТЕР МО | ТЕР МО | Поправки для НБ 2001 нов МДС | 10547183 | 0 | 0 | 6761583 | 23239810 | 24972891 | 8
15 | 1
52 | 1 | 1 | 12 | 0 | Новый объект | Охранная сигнализация | 0 | 0 | 0 | 0 | 0 | 0 | 0 | 614806.11 | 244860.49 | 69979.78 | 37662.97 | 299965.84 | 0 | 1930.36 | 239.94 | 0 | 258925.48 | 191176.32 | 0 | 0 | 0 | 0 | 0 | 0 | 0 | 0 | 0 | 0 | 0 | 0 | 0 | 0 | 0 | 0 | 136210.33 | 0
0
3 | 1 |  | 88 |  | Новая локальная смета | Охранная сигнализация | [16 empty] | 0 | [11 empty] | 0 | 0 | 0 | [18 empty] | {3ECF2883-4B4C-4821-BAD6-E0AAD0545BD9} | 0 | 0 | [5 empty] | 0
52 | 1 | 3 | 20 | 0 | Новая локальная смета | Охранная сигнализация | 0 | 0 | 0 | 0 | 0 | 0 | 0 | 614806.11 | 244860.49 | 69979.78 | 37662.97 | 299965.84 | 0 | 1930.36 | 239.94 | 0 | 258925.48 | 191176.32 | 0 | 0 | 0 | 0 | 0 | 0 | 0 | 0 | 0 | 0 | 0 | 0 | 0 | 0 | 0 | 0 | 136210.33 | 0
0
4 | 1 |  | 52 |  | Новый раздел | Монтажные работы | [16 empty] | 0 | [13 empty] | 0 | [18 empty] | {5AF99F68-0673-4825-ADB3-35A5C2A35DEC} | 0 | 0 | [5 empty] | 0 |  | 0
52 | 1 | 4 | 24 | 0 | Новый раздел | Монтажные работы | 0 | 0 | 0 | 0 | 0 | 0 | 0 | 614806.11 | 244860.49 | 69979.78 | 37662.97 | 299965.84 | 0 | 1930.36 | 239.94 | 0 | 258925.48 | 191176.32 | 0 | 0 | 614806.11 | 244860.49 | 69979.78 | 37662.97 | 299965.84 | 0 | 1930.36 | 239.94 | 0 | 258925.48 | 191176.32 | 0 | 0 | 0 | 136210.33 | 136210.33
17 | 1 | 6 | 5 | 1 | м10-08-001-6 | Приборы приемно-контрольные сигнальные концентратор - блок базовый на 10 лучей | 1шт. | 1 | 0 |  |  |  |  | 2356.67 | 13.32 | 1.38 | 0 | 2341.97 | 0 | 16 | 0 | 0 | 1761.16 | 1405.18 |  | 0 | 166.75 | 5.48 | 0.31 | 0 | 160.96 | 0 | 16 | 0 | 0 | 166.75 | 5.48 | 0.31 | 0 | 160.96 | 0 | 16 | 0 | 0 | 75.2 | 60 | 1 | 1 | 1 | 1 | 14.02 | 14.55 | 4.44 | 2.43 |  |  |  |  | 0 | 2 | ФЕРм,сб.10,гл.08,табл.001,поз.6 |  |  | 55 | 0 | м10-08-001-6 | 1 | 3 | 0 | 14.55 | 1 | 1 | 1 | 1 | 1 |  | 80 | 60 |  |  |  |  | 0 | 0 |  |  |  | 0 |  | 0 | 2356.67 | 13.3164 | 1.3764 | 0 | 2341.968 | 0 | 16 | 0 | 0 | 1761.1614 | 1405.182 |  |  | 0 | 0 | 1 | 1 | 1 | 1 | 1 | 1013 | 1шт. | 1шт. | 1 | 24298297 | 3 | Монтажные работы | 0 | 2 | 55 | Монтаж оборудования | 43 | 64 | 166.75 | 5.48 | 0.31 | 0 | 160.96 | 16 | 0 | 0 | 0 | 0 | 0 | 0
18 | 1 | 6 |  | 1,1 | Цена поставщика | Пульт контроля и управлния С2000М 6830/1,18/2,78 | шт. | 1 | 1 |  |  |  |  | 5788.13 | 5788.13 | 0 | 0 | 0 | 0 | 0 | 0 | 0 | 0 | 0 |  | 0 | 2082.06 | 2082.06 | 0 | 0 | 0 | 0 | 0 | 0 | 0 | 2082.06 | 2082.06 | 0 | 0 | 0 | 0 | 0 | 0 | 0 | 0 | 0 | 1 | 1 | 1 | 1 | 1 | 1 | 1 | 2.78 |  |  |  |  | 3 | 3 |  |  |  | 100 | 0 |  | 0 | 5 | 0 | 1 | 1 | 1 | 1 | 1 | 1 |  | 0 | 0 |  |  |  |  | 0 | 0 |  |  |  | 0 |  | 0 | 5788.13 | 5788.1268 | 0 | 0 | 0 | 0 | 0 | 0 | 0 | 0 | 0 |  |  | 0 | 0 | 1 | 1 | 1 | 1 | 1 | 1010 | шт. | шт. | 1 | 24298304 | 5 | оборудование | 0 | 3 | 100 | Оборудование |  | 0 | 0 | 2082.06 | 0 | 0 | 0 | 0 | 0 |  | 0 | 0 | 5788.13 | 0
17 | 1 | 12 | 10 | 2 | м10-08-001-6 | Приборы приемно-контрольные сигнальные концентратор - блок базовый на 10 лучей | 1шт. | 2 | 0 |  |  |  |  | 4713.32 | 26.63 | 2.75 | 0 | 4683.94 | 0 | 32 | 0 | 0 | 3522.32 | 2810.36 |  | 0 | 166.75 | 5.48 | 0.31 | 0 | 160.96 | 0 | 16 | 0 | 0 | 166.75 | 5.48 | 0.31 | 0 | 160.96 | 0 | 16 | 0 | 0 | 75.2 | 60 | 1 | 1 | 1 | 1 | 14.02 | 14.55 | 4.44 | 2.43 |  |  |  |  | 0 | 2 | ФЕРм,сб.10,гл.08,табл.001,поз.6 |  |  | 55 | 0 | м10-08-001-6 | 1 | 3 | 0 | 14.55 | 1 | 1 | 1 | 1 | 1 |  | 80 | 60 |  |  |  |  | 0 | 0 |  |  |  | 0 |  | 0 | 4713.32 | 13.3164 | 1.3764 | 0 | 2341.968 | 0 | 16 | 0 | 0 | 3522.3229 | 2810.364 |  |  | 0 | 0 | 1 | 1 | 1 | 1 | 1 | 1013 | 1шт. | 1шт. | 1 | 24298297 | 3 | Монтажные работы | 0 | 2 | 55 | Монтаж оборудования | 43 | 64 | 166.75 | 5.48 | 0.31 | 0 | 160.96 | 16 | 0 | 0 | 0 | 0 | 0 | 0
18 | 1 | 12 |  | 2,1 | Цена поставщика | Блок индикации С2000-БИ 4562/1,18/2,78 | шт. | 2 | 1 |  |  |  |  | 7732.18 | 7732.18 | 0 | 0 | 0 | 0 | 0 | 0 | 0 | 0 | 0 |  | 0 | 1390.68 | 1390.68 | 0 | 0 | 0 | 0 | 0 | 0 | 0 | 1390.68 | 1390.68 | 0 | 0 | 0 | 0 | 0 | 0 | 0 | 0 | 0 | 1 | 1 | 1 | 1 | 1 | 1 | 1 | 2.78 |  |  |  |  | 3 | 3 |  |  |  | 100 | 0 |  | 0 | 5 | 0 | 1 | 1 | 1 | 1 | 1 | 1 |  | 0 | 0 |  |  |  |  | 0 | 0 |  |  |  | 0 |  | 0 | 7732.18 | 3866.0904 | 0 | 0 | 0 | 0 | 0 | 0 | 0 | 0 | 0 |  |  | 0 | 0 | 1 | 1 | 1 | 1 | 1 | 1010 | шт. | шт. | 1 | 24298304 | 5 | оборудование | 0 | 3 | 100 | Оборудование |  | 0 | 0 | 1390.68 | 0 | 0 | 0 | 0 | 0 |  | 0 | 0 | 7732.18 | 0
17 | 1 | 20 | 16 | 3 | м10-08-003-6 | Устройства оптико-(фото)электрические блок питания и контроля | 1шт. | 1 | 0 |  |  |  |  | 1221.34 | 15.09 | 1.51 | 0 | 1204.74 | 0 | 8 | 0 | 0 | 905.96 | 722.84 |  | 0 | 89.2 | 6.06 | 0.34 | 0 | 82.8 | 0 | 8 | 0 | 0 | 89.2 | 6.06 | 0.34 | 0 | 82.8 | 0 | 8 | 0 | 0 | 75.2 | 60 | 1 | 1 | 1 | 1 | 13.77 | 14.55 | 4.44 | 2.49 |  |  |  |  | 0 | 2 | ФЕРм,сб.10,гл.08,табл.003,поз.6 |  |  | 55 | 0 | м10-08-003-6 | 1 | 3 | 0 | 14.55 | 1 | 1 | 1 | 1 | 1 |  | 80 | 60 |  |  |  |  | 0 | 0 |  |  |  | 0 |  | 0 | 1221.34 | 15.0894 | 1.5096 | 0 | 1204.74 | 0 | 8 | 0 | 0 | 905.9645 | 722.844 |  |  | 0 | 0 | 1 | 1 | 1 | 1 | 1 | 1013 | 1шт. | 1шт. | 1 | 24298297 | 3 | Монтажные работы | 0 | 2 | 55 | Монтаж оборудования | 43 | 64 | 89.2 | 6.06 | 0.34 | 0 | 82.8 | 8 | 0 | 0 | 0 | 0 | 0 | 0
18 | 1 | 19 |  | 3,1 | Цена поставщика | Блок бесперебойного питания СКАТ-1200У исп.5000 6949/1,18/2,78 | шт. | 1 | 1 |  |  |  |  | 5888.99 | 5888.99 | 0 | 0 | 0 | 0 | 0 | 0 | 0 | 0 | 0 |  | 0 | 2118.34 | 2118.34 | 0 | 0 | 0 | 0 | 0 | 0 | 0 | 2118.34 | 2118.34 | 0 | 0 | 0 | 0 | 0 | 0 | 0 | 0 | 0 | 1 | 1 | 1 | 1 | 1 | 1 | 1 | 2.78 |  |  |  |  | 3 | 3 |  |  |  | 100 | 0 |  | 0 | 5 | 0 | 1 | 1 | 1 | 1 | 1 | 1 |  | 0 | 0 |  |  |  |  | 0 | 0 |  |  |  | 0 |  | 0 | 5888.99 | 5888.9852 | 0 | 0 | 0 | 0 | 0 | 0 | 0 | 0 | 0 |  |  | 0 | 0 | 1 | 1 | 1 | 1 | 1 | 1010 | шт. | шт. | 1 | 24298304 | 5 | оборудование | 0 | 3 | 100 | Оборудование |  | 0 | 0 | 2118.34 | 0 | 0 | 0 | 0 | 0 |  | 0 | 0 | 5888.99 | 0
18 | 1 | 20 |  | 3,2 | Цена поставщика | Аккумулятор 12В 26ач 1805/1,18/2,78 | шт. | 1 | 1 |  |  |  |  | 1529.67 | 1529.67 | 0 | 0 | 0 | 0 | 0 | 0 | 0 | 0 | 0 |  | 0 | 550.24 | 550.24 | 0 | 0 | 0 | 0 | 0 | 0 | 0 | 550.24 | 550.24 | 0 | 0 | 0 | 0 | 0 | 0 | 0 | 0 | 0 | 1 | 1 | 1 | 1 | 1 | 1 | 1 | 2.78 |  |  |  |  | 3 | 3 |  |  |  | 100 | 0 |  | 0 | 5 | 0 | 1 | 1 | 1 | 1 | 1 | 1 |  | 0 | 0 |  |  |  |  | 0 | 0 |  |  |  | 0 |  | 0 | 1529.67 | 1529.6672 | 0 | 0 | 0 | 0 | 0 | 0 | 0 | 0 | 0 |  |  | 0 | 0 | 1 | 1 | 1 | 1 | 1 | 1010 | шт. | шт. | 1 | 24298304 | 5 | оборудование | 0 | 3 | 100 | Оборудование |  | 0 | 0 | 550.24 | 0 | 0 | 0 | 0 | 0 |  | 0 | 0 | 1529.67 | 0
17 | 1 | 27 | 22 | 4 | м10-08-001-12 | Устройства промежуточные на количество лучей 5 | 1шт. | 6 | 0 |  |  |  |  | 7287.07 | 51.97 | 6.66 | 0 | 7228.44 | 0 | 48 | 0 | 0 | 5435.79 | 4337.06 |  | 0 | 86.72 | 3.67 | 0.25 | 0 | 82.8 | 0 | 8 | 0 | 0 | 86.72 | 3.67 | 0.25 | 0 | 82.8 | 0 | 8 | 0 | 0 | 75.2 | 60 | 1 | 1 | 1 | 1 | 13.93 | 14.55 | 4.44 | 2.36 |  |  |  |  | 0 | 2 | ФЕРм,сб.10,гл.08,табл.001,поз.12 |  |  | 55 | 0 | м10-08-001-12 | 1 | 3 | 0 | 14.55 | 1 | 1 | 1 | 1 | 1 |  | 80 | 60 |  |  |  |  | 0 | 0 |  |  |  | 0 |  | 0 | 7287.07 | 8.6612 | 1.11 | 0 | 1204.74 | 0 | 8 | 0 | 0 | 5435.7869 | 4337.064 |  |  | 0 | 0 | 1 | 1 | 1 | 1 | 1 | 1013 | 1шт. | 1шт. | 1 | 24298297 | 3 | Монтажные работы | 0 | 2 | 55 | Монтаж оборудования | 43 | 64 | 86.72 | 3.67 | 0.25 | 0 | 82.8 | 8 | 0 | 0 | 0 | 0 | 0 | 0
18 | 1 | 27 |  | 4,1 | Цена поставщика | Контроллер двухпроводной линии С2000-КДЛ 2699/1,18/2,78 | шт. | 6 | 1 |  |  |  |  | 13723.8 | 13723.8 | 0 | 0 | 0 | 0 | 0 | 0 | 0 | 0 | 0 |  | 0 | 822.77 | 822.77 | 0 | 0 | 0 | 0 | 0 | 0 | 0 | 822.77 | 822.77 | 0 | 0 | 0 | 0 | 0 | 0 | 0 | 0 | 0 | 1 | 1 | 1 | 1 | 1 | 1 | 1 | 2.78 |  |  |  |  | 3 | 3 |  |  |  | 100 | 0 |  | 0 | 5 | 0 | 1 | 1 | 1 | 1 | 1 | 1 |  | 0 | 0 |  |  |  |  | 0 | 0 |  |  |  | 0 |  | 0 | 13723.8 | 2287.3006 | 0 | 0 | 0 | 0 | 0 | 0 | 0 | 0 | 0 |  |  | 0 | 0 | 1 | 1 | 1 | 1 | 1 | 1010 | шт. | шт. | 1 | 24298304 | 5 | оборудование | 0 | 3 | 100 | Оборудование |  | 0 | 0 | 822.77 | 0 | 0 | 0 | 0 | 0 |  | 0 | 0 | 13723.8 | 0
17 | 1 | 34 | 28 | 5 | м10-08-003-5 | Устройства оптико-(фото)электрические прибор оптико-электрический в одноблочном исполнении | 1шт. | 89 | 0 |  |  |  |  | 100452.07 | 693.93 | 98.79 | 0 | 99659.35 | 0 | 712 | 0 | 0 | 74943.83 | 59795.61 |  | 0 | 80.6 | 3.39 | 0.25 | 0 | 76.96 | 0 | 8 | 0 | 0 | 80.6 | 3.39 | 0.25 | 0 | 76.96 | 0 | 8 | 0 | 0 | 75.2 | 60 | 1 | 1 | 1 | 1 | 13.92 | 14.55 | 4.44 | 2.3 |  |  |  |  | 0 | 2 | ФЕРм,сб.10,гл.08,табл.003,поз.5 |  |  | 55 | 0 | м10-08-003-5 | 1 | 3 | 0 | 14.55 | 1 | 1 | 1 | 1 | 1 |  | 80 | 60 |  |  |  |  | 0 | 0 |  |  |  | 0 |  | 0 | 100452.07 | 7.797 | 1.11 | 0 | 1119.768 | 0 | 8 | 0 | 0 | 74943.8312 | 59795.61 |  |  | 0 | 0 | 1 | 1 | 1 | 1 | 1 | 1013 | 1шт. | 1шт. | 1 | 24298297 | 3 | Монтажные работы | 0 | 2 | 55 | Монтаж оборудования | 43 | 64 | 80.6 | 3.39 | 0.25 | 0 | 76.96 | 8 | 0 | 0 | 0 | 0 | 0 | 0
18 | 1 | 34 |  | 5,1 | Цена поставщика | Извещатель охранный объемный адресный С2000 ИК 1049/1,18/2,78 | шт. | 89 | 1 |  |  |  |  | 79119.97 | 79119.97 | 0 | 0 | 0 | 0 | 0 | 0 | 0 | 0 | 0 |  | 0 | 319.78 | 319.78 | 0 | 0 | 0 | 0 | 0 | 0 | 0 | 319.78 | 319.78 | 0 | 0 | 0 | 0 | 0 | 0 | 0 | 0 | 0 | 1 | 1 | 1 | 1 | 1 | 1 | 1 | 2.78 |  |  |  |  | 3 | 3 |  |  |  | 100 | 0 |  | 0 | 5 | 0 | 1 | 1 | 1 | 1 | 1 | 1 |  | 0 | 0 |  |  |  |  | 0 | 0 |  |  |  | 0 |  | 0 | 79119.97 | 888.9884 | 0 | 0 | 0 | 0 | 0 | 0 | 0 | 0 | 0 |  |  | 0 | 0 | 1 | 1 | 1 | 1 | 1 | 1010 | шт. | шт. | 1 | 24298304 | 5 | оборудование | 0 | 3 | 100 | Оборудование |  | 0 | 0 | 319.78 | 0 | 0 | 0 | 0 | 0 |  | 0 | 0 | 79119.97 | 0
17 | 1 | 41 | 34 | 6 | м10-08-002-4 | Извещатели ОС автоматические контактный, магнитоконтактный на открывание окон, дверей | 1шт. | 79 | 0 |  |  |  |  | 11516.54 | 458.83 | 0 | 0 | 11057.71 | 0 | 79 | 0 | 0 | 8315.4 | 6634.63 |  | 0 | 11.38 | 1.76 | 0 | 0 | 9.62 | 0 | 1 | 0 | 0 | 11.38 | 1.76 | 0 | 0 | 9.62 | 0 | 1 | 0 | 0 | 75.2 | 60 | 1 | 1 | 1 | 1 | 13.5 | 14.55 | 1 | 3.3 |  |  |  |  | 0 | 2 | ФЕРм,сб.10,гл.08,табл.002,поз.4 |  |  | 55 | 0 | м10-08-002-4 | 1 | 3 | 0 | 14.55 | 1 | 1 | 1 | 1 | 1 |  | 80 | 60 |  |  |  |  | 0 | 0 |  |  |  | 0 |  | 0 | 11516.54 | 5.808 | 0 | 0 | 139.971 | 0 | 1 | 0 | 0 | 8315.3979 | 6634.626 |  |  | 0 | 0 | 1 | 1 | 1 | 1 | 1 | 1013 | 1шт. | 1шт. | 1 | 24298297 | 3 | Монтажные работы | 0 | 2 | 55 | Монтаж оборудования | 43 | 64 | 11.38 | 1.76 | 0 | 0 | 9.62 | 1 | 0 | 0 | 0 | 0 | 0 | 0
18 | 1 | 41 |  | 6,1 | Цена поставщика | Извещатель магнитоконтактный адресный С2000СМК 335/1,18/2,78 | шт. | 79 | 1 |  |  |  |  | 22427.59 | 22427.59 | 0 | 0 | 0 | 0 | 0 | 0 | 0 | 0 | 0 |  | 0 | 102.12 | 102.12 | 0 | 0 | 0 | 0 | 0 | 0 | 0 | 102.12 | 102.12 | 0 | 0 | 0 | 0 | 0 | 0 | 0 | 0 | 0 | 1 | 1 | 1 | 1 | 1 | 1 | 1 | 2.78 |  |  |  |  | 3 | 3 |  |  |  | 100 | 0 |  | 0 | 5 | 0 | 1 | 1 | 1 | 1 | 1 | 1 |  | 0 | 0 |  |  |  |  | 0 | 0 |  |  |  | 0 |  | 0 | 22427.59 | 283.8936 | 0 | 0 | 0 | 0 | 0 | 0 | 0 | 0 | 0 |  |  | 0 | 0 | 1 | 1 | 1 | 1 | 1 | 1010 | шт. | шт. | 1 | 24298304 | 5 | оборудование | 0 | 3 | 100 | Оборудование |  | 0 | 0 | 102.12 | 0 | 0 | 0 | 0 | 0 |  | 0 | 0 | 22427.59 | 0
17 | 1 | 55 | 46 | 7 | м08-02-399-1 | Провода в коробах: Провод, сечение, мм2, до 6 | 100 м | 18 | 0 |  |  |  |  | 16748.25 | 2284.87 | 5789.25 | 4777.06 | 8674.13 | 0 | 63.36 | 28.44 | 0 | 12011.91 | 8743.27 |  | 0 | 139.2 | 55.19 | 50.89 | 18.24 | 33.12 | 0 | 3.52 | 1.58 | 0 | 139.2 | 55.19 | 50.89 | 18.24 | 33.12 | 0 | 3.52 | 1.58 | 0 | 89.3 | 65 | 1 | 1 | 1 | 1 | 9.5 | 14.55 | 6.32 | 2.3 |  |  |  |  | 0 | 2 | ФЕРм,сб.08,гл.02,табл.399,поз.1 |  |  | 57 | 0 | м08-02-399-1 | 1 | 3 | 0 | 14.55 | 1 | 1 | 1 | 1 | 1 |  | 95 | 65 |  |  |  |  | 0 | 0 |  |  |  | 0 |  | 0 | 16748.25 | 126.937 | 321.6248 | 265.392 | 481.896 | 0 | 3.52 | 1.58 | 0 | 12011.9127 | 8743.2735 |  |  | 0 | 0 | 1 | 1 | 1 | 1 | 1 | 1003 | 100 м | 100 м | 100 | 24298299 | 3 | Монтажные работы | 0 | 2 | 57 | Электромонтажные работы на других объектах сборник м08 | 45-1 | 64 | 139.2 | 55.19 | 50.89 | 18.24 | 33.12 | 3.52 | 1.58 | 0 | 0 | 0 | 0 | 0
18 | 1 | 55 |  | 7,1 | Цена поставщика | Кабель UTP 2*2*0.52, 13/1,18/2,3 | м | 1580 | 87.7778 |  |  |  |  | 17406.86 | 17406.86 | 0 | 0 | 0 | 0 | 0 | 0 | 0 | 0 | 0 |  | 0 | 4.79 | 4.79 | 0 | 0 | 0 | 0 | 0 | 0 | 0 | 4.79 | 4.79 | 0 | 0 | 0 | 0 | 0 | 0 | 0 | 89.3 | 65 | 1 | 1 | 1 | 1 | 1 | 1 | 1 | 2.3 |  |  |  |  | 3 | 2 |  |  |  | 57 | 0 |  | 0 | 3 | 0 | 1 | 1 | 1 | 1 | 1 | 1 |  | 95 | 65 |  |  |  |  | 0 | 0 |  |  |  | 0 |  | 0 | 17406.86 | 11.017 | 0 | 0 | 0 | 0 | 0 | 0 | 0 | 0 | 0 |  |  | 0 | 0 | 1 | 1 | 1 | 1 | 1 | 1003 | м | м | 1 | 24298299 | 3 | Монтажные работы | 0 | 2 | 57 | Электромонтажные работы на других объектах сборник м08 | 45-1 | 0 | 0 | 4.79 | 0 | 0 | 0 | 0 | 0 |  | 0 | 0 | 0 | 0
18 | 1 | 54 |  | 7,2 | Цен поставщика | Кабель ПВС 2*1,0, 19/1,18/2,3 | м | 220 | 12.2222 |  |  |  |  | 3542 | 3542 | 0 | 0 | 0 | 0 | 0 | 0 | 0 | 0 | 0 |  | 0 | 7 | 7 | 0 | 0 | 0 | 0 | 0 | 0 | 0 | 7 | 7 | 0 | 0 | 0 | 0 | 0 | 0 | 0 | 89.3 | 65 | 1 | 1 | 1 | 1 | 1 | 1 | 1 | 2.3 |  |  |  |  | 3 | 2 |  |  |  | 57 | 0 |  | 0 | 3 | 0 | 1 | 1 | 1 | 1 | 1 | 1 |  | 95 | 65 |  |  |  |  | 0 | 0 |  |  |  | 0 |  | 0 | 3542 | 16.1 | 0 | 0 | 0 | 0 | 0 | 0 | 0 | 0 | 0 |  |  | 0 | 0 | 1 | 1 | 1 | 1 | 1 | 1003 | м | м | 1 | 24298299 | 3 | Монтажные работы | 0 | 2 | 57 | Электромонтажные работы на других объектах сборник м08 | 45-1 | 0 | 0 | 7 | 0 | 0 | 0 | 0 | 0 |  | 0 | 0 | 0 | 0
17 | 1 | 68 | 56 | 8 | м08-02-396-5 | Короба металлические: Короб по стенам и потолкам, длина, м 2 | 100 м | 15 | 0 |  |  |  |  | 183051.28 | 41750.62 | 64079.44 | 32885.91 | 77221.22 | 0 | 564 | 211.5 | 0 | 98325.67 | 71569.63 |  | 0 | 2076.9 | 1050.33 | 672.75 | 150.68 | 353.82 | 0 | 37.6 | 14.1 | 0 | 2076.9 | 1050.33 | 672.75 | 150.68 | 353.82 | 0 | 37.6 | 14.1 | 0 | 89.3 | 65 | 1 | 1 | 1 | 1 | 8.79 | 14.55 | 6.35 | 2.65 |  |  |  |  | 0 | 2 | ФЕРм,сб.08,гл.02,табл.396,поз.5 |  |  | 57 | 0 | м08-02-396-5 | 1 | 3 | 0 | 14.55 | 1 | 1 | 1 | 1 | 1 |  | 95 | 65 |  |  |  |  | 0 | 0 |  |  |  | 0 |  | 0 | 183051.28 | 2783.3745 | 4271.9625 | 2192.394 | 5148.081 | 0 | 37.6 | 14.1 | 0 | 98325.6671 | 71569.6345 |  |  | 0 | 0 | 1 | 1 | 1 | 1 | 1 | 1003 | 100 м | 100 м | 100 | 24298299 | 3 | Монтажные работы | 0 | 2 | 57 | Электромонтажные работы на других объектах сборник м08 | 45-1 | 64 | 2076.9 | 1050.33 | 672.75 | 150.68 | 353.82 | 37.6 | 14.1 | 0 | 0 | 0 | 0 | 0
18 | 1 | 66 |  | 8,1 | Цена поставщика | Короб 25*16, 30/1,18/2,65 | м | 1500 | 100 |  |  |  |  | 38120.25 | 38120.25 | 0 | 0 | 0 | 0 | 0 | 0 | 0 | 0 | 0 |  | 0 | 9.59 | 9.59 | 0 | 0 | 0 | 0 | 0 | 0 | 0 | 9.59 | 9.59 | 0 | 0 | 0 | 0 | 0 | 0 | 0 | 89.3 | 65 | 1 | 1 | 1 | 1 | 1 | 1 | 1 | 2.65 |  |  |  |  | 3 | 2 |  |  |  | 57 | 0 |  | 0 | 3 | 0 | 1 | 1 | 1 | 1 | 1 | 1 |  | 95 | 65 |  |  |  |  | 0 | 0 |  |  |  | 0 |  | 0 | 38120.25 | 25.4135 | 0 | 0 | 0 | 0 | 0 | 0 | 0 | 0 | 0 |  |  | 0 | 0 | 1 | 1 | 1 | 1 | 1 | 1003 | м | м | 1 | 24298299 | 3 | Монтажные работы | 0 | 2 | 57 | Электромонтажные работы на других объектах сборник м08 | 45-1 | 0 | 0 | 9.59 | 0 | 0 | 0 | 0 | 0 |  | 0 | 0 | 0 | 0
18 | 1 | 67 |  | 8,2 | Цена поставщика | Угол для короба 25*16, 14/1,18/2,65 | шт. | 272 | 18.1333 |  |  |  |  | 3229.18 | 3229.18 | 0 | 0 | 0 | 0 | 0 | 0 | 0 | 0 | 0 |  | 0 | 4.48 | 4.48 | 0 | 0 | 0 | 0 | 0 | 0 | 0 | 4.48 | 4.48 | 0 | 0 | 0 | 0 | 0 | 0 | 0 | 89.3 | 65 | 1 | 1 | 1 | 1 | 1 | 1 | 1 | 2.65 |  |  |  |  | 3 | 2 |  |  |  | 57 | 0 |  | 0 | 3 | 0 | 1 | 1 | 1 | 1 | 1 | 1 |  | 95 | 65 |  |  |  |  | 0 | 0 |  |  |  | 0 |  | 0 | 3229.18 | 11.872 | 0 | 0 | 0 | 0 | 0 | 0 | 0 | 0 | 0 |  |  | 0 | 0 | 1 | 1 | 1 | 1 | 1 | 1010 | шт. | шт. | 1 | 24298299 | 3 | Монтажные работы | 0 | 2 | 57 | Электромонтажные работы на других объектах сборник м08 | 45-1 | 0 | 0 | 4.48 | 0 | 0 | 0 | 0 | 0 |  | 0 | 0 | 0 | 0
18 | 1 | 68 |  | 8,3 | Цена поставщика | Отвод для короба 25*16, 14/1,18/2,65 | шт. | 89 | 5.9333 |  |  |  |  | 1056.61 | 1056.61 | 0 | 0 | 0 | 0 | 0 | 0 | 0 | 0 | 0 |  | 0 | 4.48 | 4.48 | 0 | 0 | 0 | 0 | 0 | 0 | 0 | 4.48 | 4.48 | 0 | 0 | 0 | 0 | 0 | 0 | 0 | 89.3 | 65 | 1 | 1 | 1 | 1 | 1 | 1 | 1 | 2.65 |  |  |  |  | 3 | 2 |  |  |  | 57 | 0 |  | 0 | 3 | 0 | 1 | 1 | 1 | 1 | 1 | 1 |  | 95 | 65 |  |  |  |  | 0 | 0 |  |  |  | 0 |  | 0 | 1056.61 | 11.872 | 0 | 0 | 0 | 0 | 0 | 0 | 0 | 0 | 0 |  |  | 0 | 0 | 1 | 1 | 1 | 1 | 1 | 1010 | шт. | шт. | 1 | 24298299 | 3 | Монтажные работы | 0 | 2 | 57 | Электромонтажные работы на других объектах сборник м08 | 45-1 | 0 | 0 | 4.48 | 0 | 0 | 0 | 0 | 0 |  | 0 | 0 | 0 | 0
17 | 1 | 78 | 65 | 9 | м10-04-066-4 | Коробка кабельная соединительная или разветвительная | 1шт. | 0 | 0 |  |  |  |  | 0 | 0 | 0 | 0 | 0 | 0 | 0 | 0 | 0 | 0 | 0 |  | 0 | 41.53 | 7.41 | 0 | 0 | 34.12 | 0 | 4 | 0 | 0 | 41.53 | 7.41 | 0 | 0 | 34.12 | 0 | 4 | 0 | 0 | 86.48 | 65 | 1 | 1 | 1 | 1 | 13.35 | 14.55 | 1 | 2.68 |  |  |  |  | 0 | 2 | ФЕРм,сб.10,гл.04,табл.066,поз.4 |  |  | 38 | 0 | м10-04-066-4 | 1 | 3 | 0 | 14.55 | 1 | 1 | 1 | 1 | 1 |  | 92 | 65 |  |  |  |  | 0 | 0 |  |  |  | 0 |  | 0 | 0 | 19.8588 | 0 | 0 | 496.446 | 0 | 4 | 0 | 0 | 0 | 0 |  |  | 0 | 0 | 1 | 1 | 1 | 1 | 1 | 1013 | 1шт. | 1шт. | 1 | 24298280 | 3 | Монтажные работы | 0 | 2 | 38 | Сооружения связи, радиовещания и телевидения монтаж радиотелевизионного и электронного оборудования | 28-2 | 64 | 41.53 | 7.41 | 0 | 0 | 34.12 | 4 | 0 | 0 | 0 | 0 | 0 | 0
18 | 1 | 78 |  | 9,1 | Цена поставщика | Коробка соединительная КС-4, 8/1,18/2,68 | шт. | 0 | 168 |  |  |  |  | 0 | 0 | 0 | 0 | 0 | 0 | 0 | 0 | 0 | 0 | 0 |  | 0 | 2.56 | 2.56 | 0 | 0 | 0 | 0 | 0 | 0 | 0 | 2.56 | 2.56 | 0 | 0 | 0 | 0 | 0 | 0 | 0 | 86.48 | 65 | 1 | 1 | 1 | 1 | 1 | 1 | 1 | 2.68 |  |  |  |  | 3 | 2 |  |  |  | 38 | 0 |  | 0 | 3 | 0 | 1 | 1 | 1 | 1 | 1 | 1 |  | 92 | 65 |  |  |  |  | 0 | 0 |  |  |  | 0 |  | 0 | 0 | 6.8608 | 0 | 0 | 0 | 0 | 0 | 0 | 0 | 0 | 0 |  |  | 0 | 0 | 1 | 1 | 1 | 1 | 1 | 1010 | шт. | шт. | 1 | 24298280 | 3 | Монтажные работы | 0 | 2 | 38 | Сооружения связи, радиовещания и телевидения монтаж радиотелевизионного и электронного оборудования | 28-2 | 0 | 0 | 2.56 | 0 | 0 | 0 | 0 | 0 |  | 0 | 0 | 0 | 0
17 | 1 | 82 | 69 | 10 | п02-01-002-3 | Автоматизированные системы управления II категории технической сложности с количеством каналов 10 | система | 6 | 0 |  |  |  |  | 87894.34 | 0 | 0 | 0 | 87894.34 | 0 | 408 | 0 | 0 | 53703.44 | 35157.74 |  | 0 | 1006.808 | 0 | 0 | 0 | 1006.808 | 0 | 68 | 0 | 0 | 1258.51 | 0 | 0 | 0 | 1258.51 | 0 | 85 | 0 | 0 | 61.1 | 40 | 1 | 1 | 1 | 1 | 14.27 | 14.55 | 1 | 1 |  |  |  |  | 0 | 3 | ФЕРп,сб.02,гл.01,табл.002,поз.3 |  |  | 60 | 0 | п02-01-002-3 | 1 | 1 | 0 | 14.55 | 1 | 1 | 1 | 1 | 1 |  | 65 | 40 |  |  |  |  | 0 | 0 |  |  |  | 0 |  | 0 | 87894.34 | 0 | 0 | 0 | 14649.0564 | 0 | 68 | 0 | 0 | 53703.4417 | 35157.736 | )*0,8 | )*0,8 | 0 | 0 | 1 | 1 | 1 | 1 | 1 | 1013 | система | система | 1 | 24298302 | 1 | Прочие работы | 0 | 3 | 60 | Пусконаладочные работы | 48 | 64 | 1258.51 | 0 | 0 | 0 | 1258.51 | 85 | 0 | 0 | 0 | 0 | 0 | 0
51 | 1 | 4 | 24 |  | Новый раздел | Монтажные работы | [7 empty] | 614806.11 | 244860.49 | 69979.78 | 37662.97 | 299965.84 | 0 | 1930.36 | 239.94 | 0 | 258925.48 | 191176.32 |  |  | 614806.11 | 244860.49 | 69979.78 | 37662.97 | 299965.84 | 0 | 1930.36 | 239.94 | 0 | 258925.48 | 191176.32 |  | 0 | 0 | 136210.33 | 136210.33
50 | 0 | 0 | 1 | 201 | 614806.11 | ПЗ | Прямые затраты |  |  | 201 | 1 | 3
50 | 0 | 0 | 1 | 202 | 244860.49 | СтМат | Стоимость материальных ресурсов |  |  | 202 | 2 | 3
50 | 0 | 0 | 1 | 222 | 0 | СтМатЗак | Стоимость материалов заказчика |  |  | 222 | 3 | 3
50 | 0 | 0 | 1 | 216 | 136210.33 | Оборуд | Стоимость оборудования |  |  | 216 | 4 | 3
50 | 0 | 0 | 1 | 203 | 69979.78 | ЭММ | Эксплуатация машин |  |  | 203 | 5 | 3
50 | 0 | 0 | 1 | 204 | 37662.97 | ЗПМ | ЗП машинистов |  |  | 204 | 6 | 3
50 | 0 | 0 | 1 | 205 | 299965.84 | ОЗП | Основная ЗП рабочих |  |  | 205 | 7 | 3
50 | 0 | 0 | 1 | 206 | 0 | ВозврМат | Возврат материалов |  |  | 206 | 8 | 3
50 | 0 | 0 | 1 | 207 | 1930.36 | ТрудСтр | Трудозатраты строителей |  |  | 207 | 9 | 3
50 | 0 | 0 | 1 | 208 | 239.94 | ТрудМаш | Трудозатраты машинистов |  |  | 208 | 10 | 3
50 | 0 | 0 | 1 | 209 | 0 | ТранспМат | Транспорт материалов |  |  | 209 | 11 | 3
50 | 0 | 0 | 1 | 210 | 258925.48 | НР | Накладные расходы |  |  | 210 | 12 | 3
50 | 0 | 0 | 1 | 211 | 191176.32 | СмПриб | Сметная прибыль |  |  | 211 | 13 | 3
0
4 | 1 |  | 72 |  | Новый раздел | Пуско-наладочные работы. | [16 empty] | 0 | [13 empty] | 0 | [18 empty] | {964B38D5-DC85-44FE-9A09-CA9B9516B0CD} | 0 | 0 | [5 empty] | 0 |  | 0
52 | 1 | 4 | 68 | 0 | Новый раздел | Пуско-наладочные работы. | 0 | 0 | 0 | 0 | 0 | 0 | 0 | 0 | 0 | 0 | 0 | 0 | 0 | 0 | 0 | 0 | 0 | 0 | 0 | 0 | 0 | 0 | 0 | 0 | 0 | 0 | 0 | 0 | 0 | 0 | 0 | 0 | 0 | 0 | 0 | 0
51 | 1 | 4 | 68 |  | Новый раздел | Пуско-наладочные работы. | [7 empty] | 0 | 0 | 0 | 0 | 0 | 0 | 0 | 0 | 0 | 0 | 0 |  |  | 0 | 0 | 0 | 0 | 0 | 0 | 0 | 0 | 0 | 0 | 0 |  | 0 | 0 | 0 | 0
50 | 0 | 0 | 1 | 201 | 0 | ПЗ | Прямые затраты |  |  | 201 | 1 | 3
50 | 0 | 0 | 1 | 202 | 0 | СтМат | Стоимость материальных ресурсов |  |  | 202 | 2 | 3
50 | 0 | 0 | 1 | 222 | 0 | СтМатЗак | Стоимость материалов заказчика |  |  | 222 | 3 | 3
50 | 0 | 0 | 1 | 216 | 0 | Оборуд | Стоимость оборудования |  |  | 216 | 4 | 3
50 | 0 | 0 | 1 | 203 | 0 | ЭММ | Эксплуатация машин |  |  | 203 | 5 | 3
50 | 0 | 0 | 1 | 204 | 0 | ЗПМ | ЗП машинистов |  |  | 204 | 6 | 3
50 | 0 | 0 | 1 | 205 | 0 | ОЗП | Основная ЗП рабочих |  |  | 205 | 7 | 3
50 | 0 | 0 | 1 | 206 | 0 | ВозврМат | Возврат материалов |  |  | 206 | 8 | 3
50 | 0 | 0 | 1 | 207 | 0 | ТрудСтр | Трудозатраты строителей |  |  | 207 | 9 | 3
50 | 0 | 0 | 1 | 208 | 0 | ТрудМаш | Трудозатраты машинистов |  |  | 208 | 10 | 3
50 | 0 | 0 | 1 | 209 | 0 | ТранспМат | Транспорт материалов |  |  | 209 | 11 | 3
50 | 0 | 0 | 1 | 210 | 0 | НР | Накладные расходы |  |  | 210 | 12 | 3
50 | 0 | 0 | 1 | 211 | 0 | СмПриб | Сметная прибыль |  |  | 211 | 13 | 3
51 | 1 | 3 | 20 |  | Новая локальная смета | Охранная сигнализация | [7 empty] | 614806.11 | 244860.49 | 69979.78 | 37662.97 | 299965.84 | 0 | 1930.36 | 239.94 | 0 | 258925.48 | 191176.32 |  |  | 0 | 0 | 0 | 0 | 0 | 0 | 0 | 0 | 0 | 0 | 0 |  | 0 | 0 | 136210.33 | 0
50 | 0 | 0 | 1 | 201 | 614806.11 | ПЗ | Прямые затраты |  |  | 201 | 1 | 3
50 | 0 | 0 | 1 | 202 | 244860.49 | СтМат | Стоимость материальных ресурсов |  |  | 202 | 2 | 3
50 | 0 | 0 | 1 | 222 | 0 | СтМатЗак | Стоимость материалов заказчика |  |  | 222 | 3 | 3
50 | 0 | 0 | 1 | 216 | 136210.33 | Оборуд | Стоимость оборудования |  |  | 216 | 4 | 3
50 | 0 | 0 | 1 | 203 | 69979.78 | ЭММ | Эксплуатация машин |  |  | 203 | 5 | 3
50 | 0 | 0 | 1 | 204 | 37662.97 | ЗПМ | ЗП машинистов |  |  | 204 | 6 | 3
50 | 0 | 0 | 1 | 205 | 299965.84 | ОЗП | Основная ЗП рабочих |  |  | 205 | 7 | 3
50 | 0 | 0 | 1 | 206 | 0 | ВозврМат | Возврат материалов |  |  | 206 | 8 | 3
50 | 0 | 0 | 1 | 207 | 1930.36 | ТрудСтр | Трудозатраты строителей |  |  | 207 | 9 | 3
50 | 0 | 0 | 1 | 208 | 239.94 | ТрудМаш | Трудозатраты машинистов |  |  | 208 | 10 | 3
50 | 0 | 0 | 1 | 209 | 0 | ТранспМат | Транспорт материалов |  |  | 209 | 11 | 3
50 | 0 | 0 | 1 | 210 | 258925.48 | НР | Накладные расходы |  |  | 210 | 12 | 3
50 | 0 | 0 | 1 | 211 | 191176.32 | СмПриб | Сметная прибыль |  |  | 211 | 13 | 3
51 | 1 | 1 | 12 |  | Новый объект | Охранная сигнализация | [7 empty] | 614806.11 | 244860.49 | 69979.78 | 37662.97 | 299965.84 | 0 | 1930.36 | 239.94 | 0 | 258925.48 | 191176.32 |  |  | 0 | 0 | 0 | 0 | 0 | 0 | 0 | 0 | 0 | 0 | 0 |  | 0 | 0 | 136210.33 | 0
50 | 0 | 0 | 1 | 201 | 614806.11 | ПЗ | Прямые затраты |  |  | 201 | 1 | 3
50 | 0 | 0 | 1 | 202 | 244860.49 | СтМат | Стоимость материальных ресурсов |  |  | 202 | 2 | 3
50 | 0 | 0 | 1 | 222 | 0 | СтМатЗак | Стоимость материалов заказчика |  |  | 222 | 3 | 3
50 | 1 | 0 | 1 | 216 | 136210.33 | Оборуд | Стоимость оборудования |  |  | 216 | 4 | 0
50 | 0 | 0 | 1 | 203 | 69979.78 | ЭММ | Эксплуатация машин |  |  | 203 | 5 | 3
50 | 0 | 0 | 1 | 204 | 37662.97 | ЗПМ | ЗП машинистов |  |  | 204 | 6 | 3
50 | 0 | 0 | 1 | 205 | 299965.84 | ОЗП | Основная ЗП рабочих |  |  | 205 | 7 | 3
50 | 0 | 0 | 1 | 206 | 0 | ВозврМат | Возврат материалов |  |  | 206 | 8 | 3
50 | 0 | 0 | 1 | 207 | 1930.36 | ТрудСтр | Трудозатраты строителей |  |  | 207 | 9 | 3
50 | 0 | 0 | 1 | 208 | 239.94 | ТрудМаш | Трудозатраты машинистов |  |  | 208 | 10 | 3
50 | 0 | 0 | 1 | 209 | 0 | ТранспМат | Транспорт материалов |  |  | 209 | 11 | 3
50 | 0 | 0 | 1 | 210 | 258925.48 | НР | Накладные расходы |  |  | 210 | 12 | 3
50 | 0 | 0 | 1 | 211 | 191176.32 | СмПриб | Сметная прибыль |  |  | 211 | 13 | 3
50 | 1 | 0 | 2 | 0 | 1064907.91 | 1 | итого: |  |  | 212 | 14 | 0
50 | 1 | 0 | 2 | 0 | 1064907.91 | 2 | Итого: |  |  | 212 | 15 | 0
50 | 1 | 0 | 2 | 0 | 0 | 3 | Временные здания и сооружения 1,8%*0,8 |  |  | 212 | 16 | 0
50 | 1 | 0 | 2 | 0 | 1064907.91 | 4 | Итого: |  |  | 212 | 17 | 0
50 | 1 | 0 | 2 | 0 | 13930.46 | 5 | Среднегодовое зимнее удорожание 1,5% |  |  | 212 | 18 | 0
50 | 1 | 0 | 2 | 0 | 1078838.37 | 6 | Итого: |  |  | 212 | 19 | 0
50 | 1 | 0 | 2 | 0 | 21576.77 | 7 | Непредвиденные затраты 2% |  |  | 212 | 20 | 0
50 | 1 | 0 | 2 | 0 | 1100415.14 | 8 | Итого: |  |  | 212 | 21 | 0
50 | 1 | 0 | 2 | 0 | 198074.73 | 9 | НДС 18% |  |  | 212 | 22 | 0
50 | 1 | 0 | 2 | 0 | 1298489.87 | 10 | Всего: |  |  | 212 | 23 | 0
70 | 1 |  | 0 | ТиМ | Тонели и метрополитены обслуживающие процессы | 1 | 0 | к=1, если закрытый способ; к=0, если открытый способ | 0 | 0 |  |  | 0
65 |  | 1 | 0 | 200

## SmtRes
28 | 25094508 | 25094507 | 121654 | 1 | 1 | 1 | 1 | 1-4.3 |  | Затраты труда рабочих, разряд работ 4.3 | 1369 | 1013 | чел.-ч | чел.-ч | 1 | 16 | 0 | 0 | 0 | 9.43 | 0 | 1 | 0 | 0 | 0 | 16 |  | 1 | 2 | 25094515 | 1 | 0 | 1 | 0 | 0 | 0 | 0 | 0 | 0 | 0 | 0 | 0 | 0 | 0 | 0 | 0 | 0 | 0 | 0 | 0 | 0 | 0 | 0 | 0 | 0 | 0
28 | 25094509 | 25094507 | 8866914 | 1 | 1 | 1 | 2 | 330206 | ЦЭМ сб.33, разд.02, поз.06 | Дрели электрические | 1480 | 1013 | маш.ч | МАШ.Ч | 1 | 0.16 | 0 | 1.95 | 0 | 0 | 0 | 1 | 0 | 0 | 0 | 0.16 |  | 0 | 2 | 25094516 | 1 | 0 | 2 | 0 | 0 | 0 | 0 | 0 | 0 | 0 | 0 | 0 | 0 | 0 | 0 | 0 | 0 | 0 | 0 | 0 | 0 | 0 | 0 | 0 | 0 | 0
28 | 25094510 | 25094507 | 8803442 | 1 | 1 | 1 | 3 | 101-1963 | ФССЦ, сб.101,поз.1963 | Канифоль сосновая | 1346 | 1009 | кг | кг | 1 | 0.003 | 27.74 | 0 | 0 | 0 | 0 | 1 | 0 | 0 | 0 | 0.003 |  | 0 | 2 | 25094517 | 1 | 0 | 3 | 0 | 0 | 0 | 0 | 0 | 0 | 0 | 0 | 0 | 0 | 0 | 0 | 0 | 0 | 0 | 0 | 0 | 0 | 0 | 0 | 0 | 0 | 0
28 | 25094511 | 25094507 | 8803796 | 1 | 1 | 1 | 3 | 101-2206 | ФССЦ, сб.101,поз.2206 | Дюбели пластмассовые с шурупами 12х70 мм | 1358 | 1010 | 10 шт. | 10 шт. | 10 | 0.4 | 8.3 | 0 | 0 | 0 | 0 | 1 | 0 | 0 | 0 | 0.4 |  | 0 | 2 | 25094518 | 1 | 0 | 4 | 0 | 0 | 0 | 0 | 0 | 0 | 0 | 0 | 0 | 0 | 0 | 0 | 0 | 0 | 0 | 0 | 0 | 0 | 0 | 0 | 0 | 0 | 0
28 | 25094512 | 25094507 | 8849018 | 1 | 1 | 1 | 3 | 522-0076 | ФССЦ, сб.522,поз.0076 | Припои оловянно-свинцовые бессурьмянистые марки ПОС40 | 1346 | 1009 | кг | кг | 1 | 0.03 | 65.75 | 0 | 0 | 0 | 0 | 1 | 0 | 0 | 0 | 0.03 |  | 0 | 2 | 25094519 | 1 | 0 | 5 | 0 | 0 | 0 | 0 | 0 | 0 | 0 | 0 | 0 | 0 | 0 | 0 | 0 | 0 | 0 | 0 | 0 | 0 | 0 | 0 | 0 | 0 | 0
28 | 25094513 | 25094507 | 0 | 0 | 1 | 1 | 3 | Цена поставщика |  | Пульт контроля и управлния С2000М 6830/1,18/2,78 | 1354 | 1010 | шт. | шт. | 1 | 1 | 2082.06 | 0 | 0 | 0 | 0 | 0 | 0 | 0 | 0 | 1 |  | 0 | 1 | -1 | 0 | 0 |  | 0 | 0 | 0 | 0 | 0 | 0 | 0 | 0 | 0 | 0 | 0 | 0 | 0 | 0 | 0 | 0 | 0 | 0 | 0 | 0 | 0 | 0 | 0
30 | 25094522 | 25094521 | 121654 | 1 | 1 | 1 | 1 | 1-4.3 |  | Затраты труда рабочих, разряд работ 4.3 | 1369 | 1013 | чел.-ч | чел.-ч | 1 | 16 | 0 | 0 | 0 | 9.43 | 0 | 1 | 0 | 0 | 0 | 16 |  | 1 | 2 | 25094529 | 1 | 0 | 6 | 0 | 0 | 0 | 0 | 0 | 0 | 0 | 0 | 0 | 0 | 0 | 0 | 0 | 0 | 0 | 0 | 0 | 0 | 0 | 0 | 0 | 0 | 0
30 | 25094523 | 25094521 | 8866914 | 1 | 1 | 1 | 2 | 330206 | ЦЭМ сб.33, разд.02, поз.06 | Дрели электрические | 1480 | 1013 | маш.ч | МАШ.Ч | 1 | 0.16 | 0 | 1.95 | 0 | 0 | 0 | 1 | 0 | 0 | 0 | 0.16 |  | 0 | 2 | 25094530 | 1 | 0 | 7 | 0 | 0 | 0 | 0 | 0 | 0 | 0 | 0 | 0 | 0 | 0 | 0 | 0 | 0 | 0 | 0 | 0 | 0 | 0 | 0 | 0 | 0 | 0
30 | 25094524 | 25094521 | 8803442 | 1 | 1 | 1 | 3 | 101-1963 | ФССЦ, сб.101,поз.1963 | Канифоль сосновая | 1346 | 1009 | кг | кг | 1 | 0.003 | 27.74 | 0 | 0 | 0 | 0 | 1 | 0 | 0 | 0 | 0.003 |  | 0 | 2 | 25094531 | 1 | 0 | 8 | 0 | 0 | 0 | 0 | 0 | 0 | 0 | 0 | 0 | 0 | 0 | 0 | 0 | 0 | 0 | 0 | 0 | 0 | 0 | 0 | 0 | 0 | 0
30 | 25094525 | 25094521 | 8803796 | 1 | 1 | 1 | 3 | 101-2206 | ФССЦ, сб.101,поз.2206 | Дюбели пластмассовые с шурупами 12х70 мм | 1358 | 1010 | 10 шт. | 10 шт. | 10 | 0.4 | 8.3 | 0 | 0 | 0 | 0 | 1 | 0 | 0 | 0 | 0.4 |  | 0 | 2 | 25094532 | 1 | 0 | 9 | 0 | 0 | 0 | 0 | 0 | 0 | 0 | 0 | 0 | 0 | 0 | 0 | 0 | 0 | 0 | 0 | 0 | 0 | 0 | 0 | 0 | 0 | 0
30 | 25094526 | 25094521 | 8849018 | 1 | 1 | 1 | 3 | 522-0076 | ФССЦ, сб.522,поз.0076 | Припои оловянно-свинцовые бессурьмянистые марки ПОС40 | 1346 | 1009 | кг | кг | 1 | 0.03 | 65.75 | 0 | 0 | 0 | 0 | 1 | 0 | 0 | 0 | 0.03 |  | 0 | 2 | 25094533 | 1 | 0 | 10 | 0 | 0 | 0 | 0 | 0 | 0 | 0 | 0 | 0 | 0 | 0 | 0 | 0 | 0 | 0 | 0 | 0 | 0 | 0 | 0 | 0 | 0 | 0
30 | 25094527 | 25094521 | 0 | 0 | 1 | 1 | 3 | Цена поставщика |  | Блок индикации С2000-БИ 4562/1,18/2,78 | 1354 | 1010 | шт. | шт. | 1 | 1 | 1390.68 | 0 | 0 | 0 | 0 | 0 | 0 | 0 | 0 | 1 |  | 0 | 1 | -1 | 0 | 0 |  | 0 | 0 | 0 | 0 | 0 | 0 | 0 | 0 | 0 | 0 | 0 | 0 | 0 | 0 | 0 | 0 | 0 | 0 | 0 | 0 | 0 | 0 | 0
32 | 25094536 | 25094535 | 121660 | 1 | 1 | 1 | 1 | 1-4.5 |  | Затраты труда рабочих, разряд работ 4.5 | 1369 | 1013 | чел.-ч | чел.-ч | 1 | 8 | 0 | 0 | 0 | 9.72 | 0 | 1 | 0 | 0 | 0 | 8 |  | 1 | 2 | 25094546 | 1 | 0 | 11 | 0 | 0 | 0 | 0 | 0 | 0 | 0 | 0 | 0 | 0 | 0 | 0 | 0 | 0 | 0 | 0 | 0 | 0 | 0 | 0 | 0 | 0 | 0
32 | 25094537 | 25094535 | 8866914 | 1 | 1 | 1 | 2 | 330206 | ЦЭМ сб.33, разд.02, поз.06 | Дрели электрические | 1480 | 1013 | маш.ч | МАШ.Ч | 1 | 0.174 | 0 | 1.95 | 0 | 0 | 0 | 1 | 0 | 0 | 0 | 0.174 |  | 0 | 2 | 25094547 | 1 | 0 | 12 | 0 | 0 | 0 | 0 | 0 | 0 | 0 | 0 | 0 | 0 | 0 | 0 | 0 | 0 | 0 | 0 | 0 | 0 | 0 | 0 | 0 | 0 | 0
32 | 25094538 | 25094535 | 8799786 | 1 | 1 | 1 | 3 | 101-0219 | ФССЦ, сб.101,поз.0219 | Гипсовые вяжущие Г-3 | 1348 | 1009 | т | т | 1000 | 2e-05 | 729.98 | 0 | 0 | 0 | 0 | 1 | 0 | 0 | 0 | 2e-05 |  | 0 | 2 | 25094548 | 1 | 0 | 13 | 0 | 0 | 0 | 0 | 0 | 0 | 0 | 0 | 0 | 0 | 0 | 0 | 0 | 0 | 0 | 0 | 0 | 0 | 0 | 0 | 0 | 0 | 0
32 | 25094539 | 25094535 | 8803442 | 1 | 1 | 1 | 3 | 101-1963 | ФССЦ, сб.101,поз.1963 | Канифоль сосновая | 1346 | 1009 | кг | кг | 1 | 0.0038 | 27.74 | 0 | 0 | 0 | 0 | 1 | 0 | 0 | 0 | 0.0038 |  | 0 | 2 | 25094549 | 1 | 0 | 14 | 0 | 0 | 0 | 0 | 0 | 0 | 0 | 0 | 0 | 0 | 0 | 0 | 0 | 0 | 0 | 0 | 0 | 0 | 0 | 0 | 0 | 0 | 0
32 | 25094540 | 25094535 | 8803796 | 1 | 1 | 1 | 3 | 101-2206 | ФССЦ, сб.101,поз.2206 | Дюбели пластмассовые с шурупами 12х70 мм | 1358 | 1010 | 10 шт. | 10 шт. | 10 | 0.4 | 8.3 | 0 | 0 | 0 | 0 | 1 | 0 | 0 | 0 | 0.4 |  | 0 | 2 | 25094550 | 1 | 0 | 15 | 0 | 0 | 0 | 0 | 0 | 0 | 0 | 0 | 0 | 0 | 0 | 0 | 0 | 0 | 0 | 0 | 0 | 0 | 0 | 0 | 0 | 0 | 0
32 | 25094541 | 25094535 | 8849018 | 1 | 1 | 1 | 3 | 522-0076 | ФССЦ, сб.522,поз.0076 | Припои оловянно-свинцовые бессурьмянистые марки ПОС40 | 1346 | 1009 | кг | кг | 1 | 0.038 | 65.75 | 0 | 0 | 0 | 0 | 1 | 0 | 0 | 0 | 0.038 |  | 0 | 2 | 25094551 | 1 | 0 | 16 | 0 | 0 | 0 | 0 | 0 | 0 | 0 | 0 | 0 | 0 | 0 | 0 | 0 | 0 | 0 | 0 | 0 | 0 | 0 | 0 | 0 | 0 | 0
32 | 25094542 | 25094535 | 0 | 0 | 1 | 1 | 3 | Цена поставщика |  | Блок бесперебойного питания СКАТ-1200У исп.5000 6949/1,18/2,78 | 1354 | 1010 | шт. | шт. | 1 | 1 | 2118.34 | 0 | 0 | 0 | 0 | 0 | 0 | 0 | 0 | 1 |  | 0 | 1 | -1 | 0 | 0 |  | 0 | 0 | 0 | 0 | 0 | 0 | 0 | 0 | 0 | 0 | 0 | 0 | 0 | 0 | 0 | 0 | 0 | 0 | 0 | 0 | 0 | 0 | 0
32 | 25094544 | 25094535 | 0 | 0 | 1 | 1 | 3 | Цена поставщика |  | Аккумулятор 12В 26ач 1805/1,18/2,78 | 1354 | 1010 | шт. | шт. | 1 | 1 | 550.24 | 0 | 0 | 0 | 0 | 0 | 0 | 0 | 0 | 1 |  | 0 | 1 | -1 | 0 | 0 |  | 0 | 0 | 0 | 0 | 0 | 0 | 0 | 0 | 0 | 0 | 0 | 0 | 0 | 0 | 0 | 0 | 0 | 0 | 0 | 0 | 0 | 0 | 0
35 | 25094555 | 25094554 | 121660 | 1 | 1 | 1 | 1 | 1-4.5 |  | Затраты труда рабочих, разряд работ 4.5 | 1369 | 1013 | чел.-ч | чел.-ч | 1 | 8 | 0 | 0 | 0 | 9.72 | 0 | 1 | 0 | 0 | 0 | 8 |  | 1 | 2 | 25094563 | 1 | 0 | 17 | 0 | 0 | 0 | 0 | 0 | 0 | 0 | 0 | 0 | 0 | 0 | 0 | 0 | 0 | 0 | 0 | 0 | 0 | 0 | 0 | 0 | 0 | 0
35 | 25094556 | 25094554 | 8866914 | 1 | 1 | 1 | 2 | 330206 | ЦЭМ сб.33, разд.02, поз.06 | Дрели электрические | 1480 | 1013 | маш.ч | МАШ.Ч | 1 | 0.13 | 0 | 1.95 | 0 | 0 | 0 | 1 | 0 | 0 | 0 | 0.13 |  | 0 | 2 | 25094564 | 1 | 0 | 18 | 0 | 0 | 0 | 0 | 0 | 0 | 0 | 0 | 0 | 0 | 0 | 0 | 0 | 0 | 0 | 0 | 0 | 0 | 0 | 0 | 0 | 0 | 0
35 | 25094557 | 25094554 | 8799786 | 1 | 1 | 1 | 3 | 101-0219 | ФССЦ, сб.101,поз.0219 | Гипсовые вяжущие Г-3 | 1348 | 1009 | т | т | 1000 | 2e-05 | 729.98 | 0 | 0 | 0 | 0 | 1 | 0 | 0 | 0 | 2e-05 |  | 0 | 2 | 25094565 | 1 | 0 | 19 | 0 | 0 | 0 | 0 | 0 | 0 | 0 | 0 | 0 | 0 | 0 | 0 | 0 | 0 | 0 | 0 | 0 | 0 | 0 | 0 | 0 | 0 | 0
35 | 25094558 | 25094554 | 8803442 | 1 | 1 | 1 | 3 | 101-1963 | ФССЦ, сб.101,поз.1963 | Канифоль сосновая | 1346 | 1009 | кг | кг | 1 | 0.0016 | 27.74 | 0 | 0 | 0 | 0 | 1 | 0 | 0 | 0 | 0.0016 |  | 0 | 2 | 25094566 | 1 | 0 | 20 | 0 | 0 | 0 | 0 | 0 | 0 | 0 | 0 | 0 | 0 | 0 | 0 | 0 | 0 | 0 | 0 | 0 | 0 | 0 | 0 | 0 | 0 | 0
35 | 25094559 | 25094554 | 8803796 | 1 | 1 | 1 | 3 | 101-2206 | ФССЦ, сб.101,поз.2206 | Дюбели пластмассовые с шурупами 12х70 мм | 1358 | 1010 | 10 шт. | 10 шт. | 10 | 0.3 | 8.3 | 0 | 0 | 0 | 0 | 1 | 0 | 0 | 0 | 0.3 |  | 0 | 2 | 25094567 | 1 | 0 | 21 | 0 | 0 | 0 | 0 | 0 | 0 | 0 | 0 | 0 | 0 | 0 | 0 | 0 | 0 | 0 | 0 | 0 | 0 | 0 | 0 | 0 | 0 | 0
35 | 25094560 | 25094554 | 8849018 | 1 | 1 | 1 | 3 | 522-0076 | ФССЦ, сб.522,поз.0076 | Припои оловянно-свинцовые бессурьмянистые марки ПОС40 | 1346 | 1009 | кг | кг | 1 | 0.016 | 65.75 | 0 | 0 | 0 | 0 | 1 | 0 | 0 | 0 | 0.016 |  | 0 | 2 | 25094568 | 1 | 0 | 22 | 0 | 0 | 0 | 0 | 0 | 0 | 0 | 0 | 0 | 0 | 0 | 0 | 0 | 0 | 0 | 0 | 0 | 0 | 0 | 0 | 0 | 0 | 0
35 | 25094561 | 25094554 | 0 | 0 | 1 | 1 | 3 | Цена поставщика |  | Контроллер двухпроводной линии С2000-КДЛ 2699/1,18/2,78 | 1354 | 1010 | шт. | шт. | 1 | 1 | 822.77 | 0 | 0 | 0 | 0 | 0 | 0 | 0 | 0 | 1 |  | 0 | 1 | -1 | 0 | 0 |  | 0 | 0 | 0 | 0 | 0 | 0 | 0 | 0 | 0 | 0 | 0 | 0 | 0 | 0 | 0 | 0 | 0 | 0 | 0 | 0 | 0 | 0 | 0
37 | 25094571 | 25094570 | 121645 | 1 | 1 | 1 | 1 | 1-4.0 |  | Затраты труда рабочих, разряд работ 4 | 1369 | 1013 | чел.-ч | чел.-ч | 1 | 8 | 0 | 0 | 0 | 9.02 | 0 | 1 | 0 | 0 | 0 | 8 |  | 1 | 2 | 25094579 | 1 | 0 | 23 | 0 | 0 | 0 | 0 | 0 | 0 | 0 | 0 | 0 | 0 | 0 | 0 | 0 | 0 | 0 | 0 | 0 | 0 | 0 | 0 | 0 | 0 | 0
37 | 25094572 | 25094570 | 8866914 | 1 | 1 | 1 | 2 | 330206 | ЦЭМ сб.33, разд.02, поз.06 | Дрели электрические | 1480 | 1013 | маш.ч | МАШ.Ч | 1 | 0.13 | 0 | 1.95 | 0 | 0 | 0 | 1 | 0 | 0 | 0 | 0.13 |  | 0 | 2 | 25094580 | 1 | 0 | 24 | 0 | 0 | 0 | 0 | 0 | 0 | 0 | 0 | 0 | 0 | 0 | 0 | 0 | 0 | 0 | 0 | 0 | 0 | 0 | 0 | 0 | 0 | 0
37 | 25094573 | 25094570 | 8799786 | 1 | 1 | 1 | 3 | 101-0219 | ФССЦ, сб.101,поз.0219 | Гипсовые вяжущие Г-3 | 1348 | 1009 | т | т | 1000 | 2e-05 | 729.98 | 0 | 0 | 0 | 0 | 1 | 0 | 0 | 0 | 2e-05 |  | 0 | 2 | 25094581 | 1 | 0 | 25 | 0 | 0 | 0 | 0 | 0 | 0 | 0 | 0 | 0 | 0 | 0 | 0 | 0 | 0 | 0 | 0 | 0 | 0 | 0 | 0 | 0 | 0 | 0
37 | 25094574 | 25094570 | 8803442 | 1 | 1 | 1 | 3 | 101-1963 | ФССЦ, сб.101,поз.1963 | Канифоль сосновая | 1346 | 1009 | кг | кг | 1 | 0.0012 | 27.74 | 0 | 0 | 0 | 0 | 1 | 0 | 0 | 0 | 0.0012 |  | 0 | 2 | 25094582 | 1 | 0 | 26 | 0 | 0 | 0 | 0 | 0 | 0 | 0 | 0 | 0 | 0 | 0 | 0 | 0 | 0 | 0 | 0 | 0 | 0 | 0 | 0 | 0 | 0 | 0
37 | 25094575 | 25094570 | 8803796 | 1 | 1 | 1 | 3 | 101-2206 | ФССЦ, сб.101,поз.2206 | Дюбели пластмассовые с шурупами 12х70 мм | 1358 | 1010 | 10 шт. | 10 шт. | 10 | 0.3 | 8.3 | 0 | 0 | 0 | 0 | 1 | 0 | 0 | 0 | 0.3 |  | 0 | 2 | 25094583 | 1 | 0 | 27 | 0 | 0 | 0 | 0 | 0 | 0 | 0 | 0 | 0 | 0 | 0 | 0 | 0 | 0 | 0 | 0 | 0 | 0 | 0 | 0 | 0 | 0 | 0
37 | 25094576 | 25094570 | 8849018 | 1 | 1 | 1 | 3 | 522-0076 | ФССЦ, сб.522,поз.0076 | Припои оловянно-свинцовые бессурьмянистые марки ПОС40 | 1346 | 1009 | кг | кг | 1 | 0.012 | 65.75 | 0 | 0 | 0 | 0 | 1 | 0 | 0 | 0 | 0.012 |  | 0 | 2 | 25094584 | 1 | 0 | 28 | 0 | 0 | 0 | 0 | 0 | 0 | 0 | 0 | 0 | 0 | 0 | 0 | 0 | 0 | 0 | 0 | 0 | 0 | 0 | 0 | 0 | 0 | 0
37 | 25094577 | 25094570 | 0 | 0 | 1 | 1 | 3 | Цена поставщика |  | Извещатель охранный объемный адресный С2000 ИК 1049/1,18/2,78 | 1354 | 1010 | шт. | шт. | 1 | 1 | 319.78 | 0 | 0 | 0 | 0 | 0 | 0 | 0 | 0 | 1 |  | 0 | 1 | -1 | 0 | 0 |  | 0 | 0 | 0 | 0 | 0 | 0 | 0 | 0 | 0 | 0 | 0 | 0 | 0 | 0 | 0 | 0 | 0 | 0 | 0 | 0 | 0 | 0 | 0
39 | 25094587 | 25094586 | 121645 | 1 | 1 | 1 | 1 | 1-4.0 |  | Затраты труда рабочих, разряд работ 4 | 1369 | 1013 | чел.-ч | чел.-ч | 1 | 1 | 0 | 0 | 0 | 9.02 | 0 | 1 | 0 | 0 | 0 | 1 |  | 1 | 2 | 25094595 | 1 | 0 | 29 | 0 | 0 | 0 | 0 | 0 | 0 | 0 | 0 | 0 | 0 | 0 | 0 | 0 | 0 | 0 | 0 | 0 | 0 | 0 | 0 | 0 | 0 | 0
39 | 25094588 | 25094586 | 8800037 | 1 | 1 | 1 | 3 | 101-0329 | ФССЦ, сб.101,поз.0329 | Клей 88-СА | 1346 | 1009 | кг | кг | 1 | 0.01 | 28.93 | 0 | 0 | 0 | 0 | 1 | 0 | 0 | 0 | 0.01 |  | 0 | 2 | 25094596 | 1 | 0 | 30 | 0 | 0 | 0 | 0 | 0 | 0 | 0 | 0 | 0 | 0 | 0 | 0 | 0 | 0 | 0 | 0 | 0 | 0 | 0 | 0 | 0 | 0 | 0
39 | 25094589 | 25094586 | 8802571 | 1 | 1 | 1 | 3 | 101-1482 | ФССЦ, сб.101,поз.1482 | Шурупы с полукруглой головкой 5х70 мм | 1348 | 1009 | т | т | 1000 | 0.0001 | 12430 | 0 | 0 | 0 | 0 | 1 | 0 | 0 | 0 | 0.0001 |  | 0 | 2 | 25094597 | 1 | 0 | 31 | 0 | 0 | 0 | 0 | 0 | 0 | 0 | 0 | 0 | 0 | 0 | 0 | 0 | 0 | 0 | 0 | 0 | 0 | 0 | 0 | 0 | 0 | 0
39 | 25094590 | 25094586 | 8803442 | 1 | 1 | 1 | 3 | 101-1963 | ФССЦ, сб.101,поз.1963 | Канифоль сосновая | 1346 | 1009 | кг | кг | 1 | 0.0002 | 27.74 | 0 | 0 | 0 | 0 | 1 | 0 | 0 | 0 | 0.0002 |  | 0 | 2 | 25094598 | 1 | 0 | 32 | 0 | 0 | 0 | 0 | 0 | 0 | 0 | 0 | 0 | 0 | 0 | 0 | 0 | 0 | 0 | 0 | 0 | 0 | 0 | 0 | 0 | 0 | 0
39 | 25094591 | 25094586 | 8841331 | 1 | 1 | 1 | 3 | 500-9264-4 | ФССЦ, сб.500,поз.9264-4 | Трубка полихлорвиниловая ПХВ-305 диаметром 6-10 мм | 1346 | 1009 | кг | кг | 1 | 0.00142 | 38.34 | 0 | 0 | 0 | 0 | 1 | 0 | 0 | 0 | 0.00142 |  | 0 | 2 | 25094599 | 1 | 0 | 33 | 0 | 0 | 0 | 0 | 0 | 0 | 0 | 0 | 0 | 0 | 0 | 0 | 0 | 0 | 0 | 0 | 0 | 0 | 0 | 0 | 0 | 0 | 0
39 | 25094592 | 25094586 | 8849018 | 1 | 1 | 1 | 3 | 522-0076 | ФССЦ, сб.522,поз.0076 | Припои оловянно-свинцовые бессурьмянистые марки ПОС40 | 1346 | 1009 | кг | кг | 1 | 0.002 | 65.75 | 0 | 0 | 0 | 0 | 1 | 0 | 0 | 0 | 0.002 |  | 0 | 2 | 25094600 | 1 | 0 | 34 | 0 | 0 | 0 | 0 | 0 | 0 | 0 | 0 | 0 | 0 | 0 | 0 | 0 | 0 | 0 | 0 | 0 | 0 | 0 | 0 | 0 | 0 | 0
39 | 25094593 | 25094586 | 0 | 0 | 1 | 1 | 3 | Цена поставщика |  | Извещатель магнитоконтактный адресный С2000СМК 335/1,18/2,78 | 1354 | 1010 | шт. | шт. | 1 | 1 | 102.12 | 0 | 0 | 0 | 0 | 0 | 0 | 0 | 0 | 1 |  | 0 | 1 | -1 | 0 | 0 |  | 0 | 0 | 0 | 0 | 0 | 0 | 0 | 0 | 0 | 0 | 0 | 0 | 0 | 0 | 0 | 0 | 0 | 0 | 0 | 0 | 0 | 0 | 0
41 | 25094603 | 25094602 | 121639 | 1 | 1 | 1 | 1 | 1-3.8 |  | Затраты труда рабочих, разряд работ 3.8 | 1369 | 1013 | чел.-ч | чел.-ч | 1 | 3.52 | 0 | 0 | 0 | 8.82 | 0 | 1 | 0 | 0 | 0 | 3.52 |  | 1 | 2 | 25094618 | 1 | 0 | 35 | 0 | 0 | 0 | 0 | 0 | 0 | 0 | 0 | 0 | 0 | 0 | 0 | 0 | 0 | 0 | 0 | 0 | 0 | 0 | 0 | 0 | 0 | 0
41 | 25094604 | 25094602 | 121548 | 1 | 1 | 1 | 1 | 2 |  | Затраты труда машинистов | 608254 | 1013 | чел.час | чел.час | 1 | 1.58 | 0 | 0 | 0 | 0 | 0 | 1 | 0 | 0 | 0 | 1.58 |  | 2 | 2 | 25094619 | 1 | 0 | 36 | 0 | 0 | 0 | 0 | 0 | 0 | 0 | 0 | 0 | 0 | 0 | 0 | 0 | 0 | 0 | 0 | 0 | 0 | 0 | 0 | 0 | 0 | 0
41 | 25094605 | 25094602 | 8863260 | 1 | 1 | 1 | 2 | 021102 | ЦЭМ сб.02, разд.11, поз.02 | Краны на автомобильном ходу при работе на монтаже технологического оборудования 10 т | 1480 | 1013 | маш.ч | МАШ.Ч | 1 | 0.01 | 0 | 134.65 | 13.5 | 0 | 0 | 1 | 0 | 0 | 0 | 0.01 |  | 0 | 2 | 25094620 | 1 | 0 | 37 | 0 | 0 | 0 | 0 | 0 | 0 | 0 | 0 | 0 | 0 | 0 | 0 | 0 | 0 | 0 | 0 | 0 | 0 | 0 | 0 | 0 | 0 | 0
41 | 25094606 | 25094602 | 8863593 | 1 | 1 | 1 | 2 | 030902 | ЦЭМ сб.03, разд.09, поз.02 | Подъемники гидравлические высотой подъема 10 м | 1368 | 1011 | маш.-ч | маш.-ч | 1 | 1.56 | 0 | 31.14 | 11.6 | 0 | 0 | 1 | 0 | 0 | 0 | 1.56 |  | 0 | 2 | 25094621 | 1 | 0 | 38 | 0 | 0 | 0 | 0 | 0 | 0 | 0 | 0 | 0 | 0 | 0 | 0 | 0 | 0 | 0 | 0 | 0 | 0 | 0 | 0 | 0 | 0 | 0
41 | 25094607 | 25094602 | 8867718 | 1 | 1 | 1 | 2 | 400002 | ЦЭМ сб.40, разд.00, поз.02 | Автомобили бортовые, грузоподъемность до 8 т | 1480 | 1013 | маш.ч | МАШ.Ч | 1 | 0.01 | 0 | 107.3 | 0 | 0 | 0 | 1 | 0 | 0 | 0 | 0.01 |  | 0 | 2 | 25094622 | 1 | 0 | 39 | 0 | 0 | 0 | 0 | 0 | 0 | 0 | 0 | 0 | 0 | 0 | 0 | 0 | 0 | 0 | 0 | 0 | 0 | 0 | 0 | 0 | 0 | 0
41 | 25094608 | 25094602 | 8804839 | 1 | 1 | 1 | 3 | 101-9852 | ФССЦ, сб.101,поз.9852 | Краска | 1346 | 1009 | кг | кг | 1 | 0.05 | 28.6 | 0 | 0 | 0 | 0 | 1 | 0 | 0 | 0 | 0.05 |  | 0 | 2 | 25094623 | 1 | 0 | 40 | 0 | 0 | 0 | 0 | 0 | 0 | 0 | 0 | 0 | 0 | 0 | 0 | 0 | 0 | 0 | 0 | 0 | 0 | 0 | 0 | 0 | 0 | 0
41 | 25094609 | 25094602 | 8841215 | 1 | 1 | 1 | 3 | 500-9101 | ФССЦ, сб.500,поз.9101 | Кнопки монтажные | 1356 | 1010 | 1000 шт. | 1000 шт. | 1000 | 0.02 | 0 | 0 | 0 | 0 | 0 | 1 | 0 | 0 | 0 | 0.02 |  | 0 | 2 | 25094624 | 1 | 0 | 41 | 0 | 0 | 0 | 0 | 0 | 0 | 0 | 0 | 0 | 0 | 0 | 0 | 0 | 0 | 0 | 0 | 0 | 0 | 0 | 0 | 0 | 0 | 0
41 | 25094610 | 25094602 | 8841404 | 1 | 1 | 1 | 3 | 500-9500 | ФССЦ, сб.500,поз.9500 | Бирки маркировочные | 1355 | 1010 | 100 шт. | 100 шт. | 100 | 0.05 | 142.5 | 0 | 0 | 0 | 0 | 1 | 0 | 0 | 0 | 0.05 |  | 0 | 2 | 25094625 | 1 | 0 | 42 | 0 | 0 | 0 | 0 | 0 | 0 | 0 | 0 | 0 | 0 | 0 | 0 | 0 | 0 | 0 | 0 | 0 | 0 | 0 | 0 | 0 | 0 | 0
41 | 25094611 | 25094602 | 8841463 | 1 | 1 | 1 | 3 | 500-9623 | ФССЦ, сб.500,поз.9623 | Лента К226 | 1308 | 1003 | 100 м | 100 м | 100 | 0.05 | 0 | 0 | 0 | 0 | 0 | 1 | 0 | 0 | 0 | 0.05 |  | 0 | 2 | 25094626 | 1 | 0 | 43 | 0 | 0 | 0 | 0 | 0 | 0 | 0 | 0 | 0 | 0 | 0 | 0 | 0 | 0 | 0 | 0 | 0 | 0 | 0 | 0 | 0 | 0 | 0
41 | 25094612 | 25094602 | 8841517 | 1 | 1 | 1 | 3 | 500-9719 | ФССЦ, сб.500,поз.9719 | Полоски и пряжки для крепления проводов | 1355 | 1010 | 100 шт. | 100 шт. | 100 | 0.26 | 0 | 0 | 0 | 0 | 0 | 1 | 0 | 0 | 0 | 0.26 |  | 0 | 2 | 25094627 | 1 | 0 | 44 | 0 | 0 | 0 | 0 | 0 | 0 | 0 | 0 | 0 | 0 | 0 | 0 | 0 | 0 | 0 | 0 | 0 | 0 | 0 | 0 | 0 | 0 | 0
41 | 25094613 | 25094602 | 8841624 | 1 | 1 | 1 | 3 | 500-9826 | ФССЦ, сб.500,поз.9826 | Сжим соединительный | 1355 | 1010 | 100 шт. | 100 шт. | 100 | 0.1 | 100 | 0 | 0 | 0 | 0 | 1 | 0 | 0 | 0 | 0.1 |  | 0 | 2 | 25094628 | 1 | 0 | 45 | 0 | 0 | 0 | 0 | 0 | 0 | 0 | 0 | 0 | 0 | 0 | 0 | 0 | 0 | 0 | 0 | 0 | 0 | 0 | 0 | 0 | 0 | 0
41 | 25094614 | 25094602 | 8855561 | 1 | 1 | 1 | 3 | 544-0089 | ФССЦ, сб.544,поз.0089 | Лента липкая изоляционная на поликасиновом компаунде марки ЛСЭПЛ, шириной 20-30 мм, толщиной от 0,14 до 0,19 мм включительно | 1346 | 1009 | кг | кг | 1 | 0.16 | 91.29 | 0 | 0 | 0 | 0 | 1 | 0 | 0 | 0 | 0.16 |  | 0 | 2 | 25094629 | 1 | 0 | 46 | 0 | 0 | 0 | 0 | 0 | 0 | 0 | 0 | 0 | 0 | 0 | 0 | 0 | 0 | 0 | 0 | 0 | 0 | 0 | 0 | 0 | 0 | 0
41 | 25094617 | 25094602 | 0 | 0 | 1 | 1 | 3 | Цен поставщика |  | Кабель ПВС 2*1,0, 19/1,18/2,3 | 1301 | 1003 | м | м | 1 | 12.2222 | 7 | 0 | 0 | 0 | 0 | 0 | 0 | 0 | 0 | 12.2222 |  | 0 | 1 | -1 | 0 | 0 |  | 0 | 0 | 0 | 0 | 0 | 0 | 0 | 0 | 0 | 0 | 0 | 0 | 0 | 0 | 0 | 0 | 0 | 0 | 0 | 0 | 0 | 0 | 0
41 | 25094615 | 25094602 | 0 | 0 | 1 | 1 | 3 | Цена поставщика |  | Кабель UTP 2*2*0.52, 13/1,18/2,3 | 1301 | 1003 | м | м | 1 | 87.7778 | 4.79 | 0 | 0 | 0 | 0 | 0 | 0 | 0 | 0 | 87.7778 |  | 0 | 1 | -1 | 0 | 0 |  | 0 | 0 | 0 | 0 | 0 | 0 | 0 | 0 | 0 | 0 | 0 | 0 | 0 | 0 | 0 | 0 | 0 | 0 | 0 | 0 | 0 | 0 | 0
44 | 25094633 | 25094632 | 121639 | 1 | 1 | 1 | 1 | 1-3.8 |  | Затраты труда рабочих, разряд работ 3.8 | 1369 | 1013 | чел.-ч | чел.-ч | 1 | 37.6 | 0 | 0 | 0 | 8.82 | 0 | 1 | 0 | 0 | 0 | 37.6 |  | 1 | 2 | 25094646 | 1 | 0 | 47 | 0 | 0 | 0 | 0 | 0 | 0 | 0 | 0 | 0 | 0 | 0 | 0 | 0 | 0 | 0 | 0 | 0 | 0 | 0 | 0 | 0 | 0 | 0
44 | 25094634 | 25094632 | 121548 | 1 | 1 | 1 | 1 | 2 |  | Затраты труда машинистов | 608254 | 1013 | чел.час | чел.час | 1 | 14.1 | 0 | 0 | 0 | 0 | 0 | 1 | 0 | 0 | 0 | 14.1 |  | 2 | 2 | 25094647 | 1 | 0 | 48 | 0 | 0 | 0 | 0 | 0 | 0 | 0 | 0 | 0 | 0 | 0 | 0 | 0 | 0 | 0 | 0 | 0 | 0 | 0 | 0 | 0 | 0 | 0
44 | 25094635 | 25094632 | 8863260 | 1 | 1 | 1 | 2 | 021102 | ЦЭМ сб.02, разд.11, поз.02 | Краны на автомобильном ходу при работе на монтаже технологического оборудования 10 т | 1480 | 1013 | маш.ч | МАШ.Ч | 1 | 1.28 | 0 | 134.65 | 13.5 | 0 | 0 | 1 | 0 | 0 | 0 | 1.28 |  | 0 | 2 | 25094648 | 1 | 0 | 49 | 0 | 0 | 0 | 0 | 0 | 0 | 0 | 0 | 0 | 0 | 0 | 0 | 0 | 0 | 0 | 0 | 0 | 0 | 0 | 0 | 0 | 0 | 0
44 | 25094636 | 25094632 | 8863593 | 1 | 1 | 1 | 2 | 030902 | ЦЭМ сб.03, разд.09, поз.02 | Подъемники гидравлические высотой подъема 10 м | 1368 | 1011 | маш.-ч | маш.-ч | 1 | 11.5 | 0 | 31.14 | 11.6 | 0 | 0 | 1 | 0 | 0 | 0 | 11.5 |  | 0 | 2 | 25094649 | 1 | 0 | 50 | 0 | 0 | 0 | 0 | 0 | 0 | 0 | 0 | 0 | 0 | 0 | 0 | 0 | 0 | 0 | 0 | 0 | 0 | 0 | 0 | 0 | 0 | 0
44 | 25094637 | 25094632 | 8863809 | 1 | 1 | 1 | 2 | 040502 | ЦЭМ сб.04, разд.05, поз.02 | Установки для сварки ручной дуговой (постоянного тока) | 1480 | 1013 | маш.ч | МАШ.Ч | 1 | 2.47 | 0 | 8.1 | 0 | 0 | 0 | 1 | 0 | 0 | 0 | 2.47 |  | 0 | 2 | 25094650 | 1 | 0 | 51 | 0 | 0 | 0 | 0 | 0 | 0 | 0 | 0 | 0 | 0 | 0 | 0 | 0 | 0 | 0 | 0 | 0 | 0 | 0 | 0 | 0 | 0 | 0
44 | 25094638 | 25094632 | 8867718 | 1 | 1 | 1 | 2 | 400002 | ЦЭМ сб.40, разд.00, поз.02 | Автомобили бортовые, грузоподъемность до 8 т | 1480 | 1013 | маш.ч | МАШ.Ч | 1 | 1.28 | 0 | 107.3 | 0 | 0 | 0 | 1 | 0 | 0 | 0 | 1.28 |  | 0 | 2 | 25094651 | 1 | 0 | 52 | 0 | 0 | 0 | 0 | 0 | 0 | 0 | 0 | 0 | 0 | 0 | 0 | 0 | 0 | 0 | 0 | 0 | 0 | 0 | 0 | 0 | 0 | 0
44 | 25094639 | 25094632 | 8803368 | 1 | 1 | 1 | 3 | 101-1924 | ФССЦ, сб.101,поз.1924 | Электроды диаметром 4 мм Э42А | 1346 | 1009 | кг | кг | 1 | 6.84 | 14.3 | 0 | 0 | 0 | 0 | 1 | 0 | 0 | 0 | 6.84 |  | 0 | 2 | 25094652 | 1 | 0 | 53 | 0 | 0 | 0 | 0 | 0 | 0 | 0 | 0 | 0 | 0 | 0 | 0 | 0 | 0 | 0 | 0 | 0 | 0 | 0 | 0 | 0 | 0 | 0
44 | 25094640 | 25094632 | 8804060 | 1 | 1 | 1 | 3 | 101-9100 | ФССЦ, сб.101,поз.9100 | Патроны для пристрелки | 1358 | 1010 | 10 шт. | 10 шт. | 10 | 12.5 | 23.4 | 0 | 0 | 0 | 0 | 1 | 0 | 0 | 0 | 12.5 |  | 0 | 2 | 25094653 | 1 | 0 | 54 | 0 | 0 | 0 | 0 | 0 | 0 | 0 | 0 | 0 | 0 | 0 | 0 | 0 | 0 | 0 | 0 | 0 | 0 | 0 | 0 | 0 | 0 | 0
44 | 25094641 | 25094632 | 8804077 | 1 | 1 | 1 | 3 | 101-9103 | ФССЦ, сб.101,поз.9103 | Дюбели распорные | 1355 | 1010 | 100 шт. | 100 шт. | 100 | 0.4 | 86 | 0 | 0 | 0 | 0 | 1 | 0 | 0 | 0 | 0.4 |  | 0 | 2 | 25094654 | 1 | 0 | 55 | 0 | 0 | 0 | 0 | 0 | 0 | 0 | 0 | 0 | 0 | 0 | 0 | 0 | 0 | 0 | 0 | 0 | 0 | 0 | 0 | 0 | 0 | 0
44 | 25094642 | 25094632 | 8804096 | 1 | 1 | 1 | 3 | 101-9109 | ФССЦ, сб.101,поз.9109 | Дюбели для пристрелки | 1358 | 1010 | 10 шт. | 10 шт. | 10 | 12.5 | 26.4 | 0 | 0 | 0 | 0 | 1 | 0 | 0 | 0 | 12.5 |  | 0 | 2 | 25094655 | 1 | 0 | 56 | 0 | 0 | 0 | 0 | 0 | 0 | 0 | 0 | 0 | 0 | 0 | 0 | 0 | 0 | 0 | 0 | 0 | 0 | 0 | 0 | 0 | 0 | 0
44 | 25094643 | 25094632 | 0 | 0 | 1 | 1 | 3 | Цена поставщика |  | Короб 25*16, 30/1,18/2,65 | 1301 | 1003 | м | м | 1 | 100 | 9.59 | 0 | 0 | 0 | 0 | 0 | 0 | 0 | 0 | 100 |  | 0 | 1 | -1 | 0 | 0 |  | 0 | 0 | 0 | 0 | 0 | 0 | 0 | 0 | 0 | 0 | 0 | 0 | 0 | 0 | 0 | 0 | 0 | 0 | 0 | 0 | 0 | 0 | 0
44 | 25094644 | 25094632 | 0 | 0 | 1 | 1 | 3 | Цена поставщика |  | Угол для короба 25*16, 14/1,18/2,65 | 1354 | 1010 | шт. | шт. | 1 | 18.1333 | 4.48 | 0 | 0 | 0 | 0 | 0 | 0 | 0 | 0 | 18.1333 |  | 0 | 1 | -1 | 0 | 0 |  | 0 | 0 | 0 | 0 | 0 | 0 | 0 | 0 | 0 | 0 | 0 | 0 | 0 | 0 | 0 | 0 | 0 | 0 | 0 | 0 | 0 | 0 | 0
44 | 25094645 | 25094632 | 0 | 0 | 1 | 1 | 3 | Цена поставщика |  | Отвод для короба 25*16, 14/1,18/2,65 | 1354 | 1010 | шт. | шт. | 1 | 5.9333 | 4.48 | 0 | 0 | 0 | 0 | 0 | 0 | 0 | 0 | 5.9333 |  | 0 | 1 | -1 | 0 | 0 |  | 0 | 0 | 0 | 0 | 0 | 0 | 0 | 0 | 0 | 0 | 0 | 0 | 0 | 0 | 0 | 0 | 0 | 0 | 0 | 0 | 0 | 0 | 0
48 | 25094660 | 25094659 | 121615 | 1 | 1 | 1 | 1 | 1-3.0 |  | Затраты труда рабочих, разряд работ 3 | 1369 | 1013 | чел.-ч | чел.-ч | 1 | 4 | 0 | 0 | 0 | 8.09 | 0 | 1 | 0 | 0 | 0 | 4 |  | 1 | 2 | 25094671 | 1 | 0 | 57 | 0 | 0 | 0 | 0 | 0 | 0 | 0 | 0 | 0 | 0 | 0 | 0 | 0 | 0 | 0 | 0 | 0 | 0 | 0 | 0 | 0 | 0 | 0
48 | 25094661 | 25094659 | 8802960 | 1 | 1 | 1 | 3 | 101-1665 | ФССЦ, сб.101,поз.1665 | Лак электроизоляционный 318 | 1346 | 1009 | кг | кг | 1 | 0.01 | 35.63 | 0 | 0 | 0 | 0 | 1 | 0 | 0 | 0 | 0.01 |  | 0 | 2 | 25094672 | 1 | 0 | 58 | 0 | 0 | 0 | 0 | 0 | 0 | 0 | 0 | 0 | 0 | 0 | 0 | 0 | 0 | 0 | 0 | 0 | 0 | 0 | 0 | 0 | 0 | 0
48 | 25094662 | 25094659 | 8803628 | 1 | 1 | 1 | 3 | 101-2073 | ФССЦ, сб.101,поз.2073 | Hитки суровые | 1346 | 1009 | кг | кг | 1 | 0.01 | 155 | 0 | 0 | 0 | 0 | 1 | 0 | 0 | 0 | 0.01 |  | 0 | 2 | 25094673 | 1 | 0 | 59 | 0 | 0 | 0 | 0 | 0 | 0 | 0 | 0 | 0 | 0 | 0 | 0 | 0 | 0 | 0 | 0 | 0 | 0 | 0 | 0 | 0 | 0 | 0
48 | 25094663 | 25094659 | 8811105 | 1 | 1 | 1 | 3 | 111-0109 | ФССЦ, сб.111,поз.0109 | Бирки маркировочные пластмассовые | 1355 | 1010 | 100 шт. | 100 шт. | 100 | 0.06 | 30.74 | 0 | 0 | 0 | 0 | 1 | 0 | 0 | 0 | 0.06 |  | 0 | 2 | 25094674 | 1 | 0 | 60 | 0 | 0 | 0 | 0 | 0 | 0 | 0 | 0 | 0 | 0 | 0 | 0 | 0 | 0 | 0 | 0 | 0 | 0 | 0 | 0 | 0 | 0 | 0
48 | 25094664 | 25094659 | 8836125 | 1 | 1 | 1 | 3 | 411-0041 | ФССЦ, сб.411,поз.0041 | Электроэнергия | 1383 | 1013 | КВТ-Ч | КВТ-Ч | 1 | 0.06 | 0.43 | 0 | 0 | 0 | 0 | 1 | 0 | 0 | 0 | 0.06 |  | 0 | 2 | 25094675 | 1 | 0 | 61 | 0 | 0 | 0 | 0 | 0 | 0 | 0 | 0 | 0 | 0 | 0 | 0 | 0 | 0 | 0 | 0 | 0 | 0 | 0 | 0 | 0 | 0 | 0
48 | 25094665 | 25094659 | 8849018 | 1 | 1 | 1 | 3 | 522-0076 | ФССЦ, сб.522,поз.0076 | Припои оловянно-свинцовые бессурьмянистые марки ПОС40 | 1346 | 1009 | кг | кг | 1 | 0.01 | 65.75 | 0 | 0 | 0 | 0 | 1 | 0 | 0 | 0 | 0.01 |  | 0 | 2 | 25094676 | 1 | 0 | 62 | 0 | 0 | 0 | 0 | 0 | 0 | 0 | 0 | 0 | 0 | 0 | 0 | 0 | 0 | 0 | 0 | 0 | 0 | 0 | 0 | 0 | 0 | 0
48 | 25094666 | 25094659 | 8855561 | 1 | 1 | 1 | 3 | 544-0089 | ФССЦ, сб.544,поз.0089 | Лента липкая изоляционная на поликасиновом компаунде марки ЛСЭПЛ, шириной 20-30 мм, толщиной от 0,14 до 0,19 мм включительно | 1346 | 1009 | кг | кг | 1 | 0.005 | 91.29 | 0 | 0 | 0 | 0 | 1 | 0 | 0 | 0 | 0.005 |  | 0 | 2 | 25094677 | 1 | 0 | 63 | 0 | 0 | 0 | 0 | 0 | 0 | 0 | 0 | 0 | 0 | 0 | 0 | 0 | 0 | 0 | 0 | 0 | 0 | 0 | 0 | 0 | 0 | 0
48 | 25094667 | 25094659 | 8855601 | 1 | 1 | 1 | 3 | 544-0150 | ФССЦ, сб.544,поз.0150 | Прессшпан листовой, марки А | 1346 | 1009 | кг | кг | 1 | 0.05 | 47.57 | 0 | 0 | 0 | 0 | 1 | 0 | 0 | 0 | 0.05 |  | 0 | 2 | 25094678 | 1 | 0 | 64 | 0 | 0 | 0 | 0 | 0 | 0 | 0 | 0 | 0 | 0 | 0 | 0 | 0 | 0 | 0 | 0 | 0 | 0 | 0 | 0 | 0 | 0 | 0
48 | 25094668 | 25094659 | 8862950 | 1 | 1 | 1 | 3 | 999-0005 | ФССЦ, сб.999,поз.0005 | Масса оборудования | 1348 | 1009 | т | т | 1000 | 0.001 | 0 | 0 | 0 | 0 | 1 | 0 | 0 | 0 | 0 | 0.001 |  | 0 | 2 | 25094679 | 1 | 0 | 65 | 0 | 0 | 0 | 0 | 0 | 0 | 0 | 0 | 0 | 0 | 0 | 0 | 0 | 0 | 0 | 0 | 0 | 0 | 0 | 0 | 0 | 0 | 0
48 | 25094669 | 25094659 | 0 | 0 | 1 | 1 | 3 | Цена поставщика |  | Коробка соединительная КС-4, 8/1,18/2,68 | 1354 | 1010 | шт. | шт. | 1 | 168 | 2.56 | 0 | 0 | 0 | 0 | 0 | 0 | 0 | 0 | 168 |  | 0 | 1 | -1 | 0 | 0 |  | 0 | 0 | 0 | 0 | 0 | 0 | 0 | 0 | 0 | 0 | 0 | 0 | 0 | 0 | 0 | 0 | 0 | 0 | 0 | 0 | 0 | 0 | 0
50 | 25139124 | 25139123 | 121518 | 1 | 1 | 1 | 1 | 1-20.1 |  | Инженер I категории | 1476 | 1013 | чел.ч | ЧЕЛ.Ч | 1 | 13.6 | 0 | 0 | 0 | 1 | 0 | 1 | 1 | 0 | 0 | 17 | )*0,8 | 1 | 2 | 25139128 | 1 | 0 | 66 | 0 | 0 | 0 | 0 | 0 | 0 | 0 | 0 | 0 | 0 | 0 | 0 | 0 | 0 | 0 | 0 | 0 | 0 | 0 | 0 | 0 | 0 | 0
50 | 25139125 | 25139123 | 121519 | 1 | 1 | 1 | 1 | 1-20.2 |  | Инженер II категории | 1476 | 1013 | чел.ч | ЧЕЛ.Ч | 1 | 34 | 0 | 0 | 0 | 1 | 0 | 1 | 1 | 0 | 0 | 42.5 | )*0,8 | 1 | 2 | 25139129 | 1 | 0 | 67 | 0 | 0 | 0 | 0 | 0 | 0 | 0 | 0 | 0 | 0 | 0 | 0 | 0 | 0 | 0 | 0 | 0 | 0 | 0 | 0 | 0 | 0 | 0
50 | 25139126 | 25139123 | 121526 | 1 | 1 | 1 | 1 | 1-20.3 |  | Инженер III категории | 1476 | 1013 | чел.ч | ЧЕЛ.Ч | 1 | 6.8 | 0 | 0 | 0 | 1 | 0 | 1 | 1 | 0 | 0 | 8.5 | )*0,8 | 1 | 2 | 25139130 | 1 | 0 | 68 | 0 | 0 | 0 | 0 | 0 | 0 | 0 | 0 | 0 | 0 | 0 | 0 | 0 | 0 | 0 | 0 | 0 | 0 | 0 | 0 | 0 | 0 | 0
50 | 25139127 | 25139123 | 121527 | 1 | 1 | 1 | 1 | 1-30.0 |  | Ведущий инженер | 1476 | 1013 | чел.ч | ЧЕЛ.Ч | 1 | 13.6 | 0 | 0 | 0 | 1 | 0 | 1 | 1 | 0 | 0 | 17 | )*0,8 | 1 | 2 | 25139131 | 1 | 0 | 69 | 0 | 0 | 0 | 0 | 0 | 0 | 0 | 0 | 0 | 0 | 0 | 0 | 0 | 0 | 0 | 0 | 0 | 0 | 0 | 0 | 0 | 0 | 0

## EtalonRes
28 | 25094515 | 25094507 | 121654 | 1 | 1 | 1 | 1 | 1-4.3 |  | Затраты труда рабочих, разряд работ 4.3 | 1369 | 1013 | чел.-ч | чел.-ч | 1 | 16 | 0 | 0 | 0 | 9.43 | 0 | 1 | 1 |  | 16 | 2 | 25094508 | 1 | 0 | 0 | 0 | 0 | 0 | 0 | 0 | 0
28 | 25094516 | 25094507 | 8866914 | 1 | 1 | 1 | 2 | 330206 | ЦЭМ сб.33, разд.02, поз.06 | Дрели электрические | 1480 | 1013 | маш.ч | МАШ.Ч | 1 | 0.16 | 0 | 1.95 | 0 | 0 | 0 | 1 | 0 |  | 0.16 | 2 | 25094509 | 2 | 0 | 0 | 0 | 0 | 0 | 0 | 0 | 0
28 | 25094517 | 25094507 | 8803442 | 1 | 1 | 1 | 3 | 101-1963 | ФССЦ, сб.101,поз.1963 | Канифоль сосновая | 1346 | 1009 | кг | кг | 1 | 0.003 | 27.74 | 0 | 0 | 0 | 0 | 1 | 0 |  | 0.003 | 2 | 25094510 | 3 | 0 | 0 | 0 | 0 | 0 | 0 | 0 | 0
28 | 25094518 | 25094507 | 8803796 | 1 | 1 | 1 | 3 | 101-2206 | ФССЦ, сб.101,поз.2206 | Дюбели пластмассовые с шурупами 12х70 мм | 1358 | 1010 | 10 шт. | 10 шт. | 10 | 0.4 | 8.3 | 0 | 0 | 0 | 0 | 1 | 0 |  | 0.4 | 2 | 25094511 | 4 | 0 | 0 | 0 | 0 | 0 | 0 | 0 | 0
28 | 25094519 | 25094507 | 8849018 | 1 | 1 | 1 | 3 | 522-0076 | ФССЦ, сб.522,поз.0076 | Припои оловянно-свинцовые бессурьмянистые марки ПОС40 | 1346 | 1009 | кг | кг | 1 | 0.03 | 65.75 | 0 | 0 | 0 | 0 | 1 | 0 |  | 0.03 | 2 | 25094512 | 5 | 0 | 0 | 0 | 0 | 0 | 0 | 0 | 0
30 | 25094529 | 25094521 | 121654 | 1 | 1 | 1 | 1 | 1-4.3 |  | Затраты труда рабочих, разряд работ 4.3 | 1369 | 1013 | чел.-ч | чел.-ч | 1 | 16 | 0 | 0 | 0 | 9.43 | 0 | 1 | 1 |  | 16 | 2 | 25094522 | 7 | 0 | 0 | 0 | 0 | 0 | 0 | 0 | 0
30 | 25094530 | 25094521 | 8866914 | 1 | 1 | 1 | 2 | 330206 | ЦЭМ сб.33, разд.02, поз.06 | Дрели электрические | 1480 | 1013 | маш.ч | МАШ.Ч | 1 | 0.16 | 0 | 1.95 | 0 | 0 | 0 | 1 | 0 |  | 0.16 | 2 | 25094523 | 8 | 0 | 0 | 0 | 0 | 0 | 0 | 0 | 0
30 | 25094531 | 25094521 | 8803442 | 1 | 1 | 1 | 3 | 101-1963 | ФССЦ, сб.101,поз.1963 | Канифоль сосновая | 1346 | 1009 | кг | кг | 1 | 0.003 | 27.74 | 0 | 0 | 0 | 0 | 1 | 0 |  | 0.003 | 2 | 25094524 | 9 | 0 | 0 | 0 | 0 | 0 | 0 | 0 | 0
30 | 25094532 | 25094521 | 8803796 | 1 | 1 | 1 | 3 | 101-2206 | ФССЦ, сб.101,поз.2206 | Дюбели пластмассовые с шурупами 12х70 мм | 1358 | 1010 | 10 шт. | 10 шт. | 10 | 0.4 | 8.3 | 0 | 0 | 0 | 0 | 1 | 0 |  | 0.4 | 2 | 25094525 | 10 | 0 | 0 | 0 | 0 | 0 | 0 | 0 | 0
30 | 25094533 | 25094521 | 8849018 | 1 | 1 | 1 | 3 | 522-0076 | ФССЦ, сб.522,поз.0076 | Припои оловянно-свинцовые бессурьмянистые марки ПОС40 | 1346 | 1009 | кг | кг | 1 | 0.03 | 65.75 | 0 | 0 | 0 | 0 | 1 | 0 |  | 0.03 | 2 | 25094526 | 11 | 0 | 0 | 0 | 0 | 0 | 0 | 0 | 0
32 | 25094546 | 25094535 | 121660 | 1 | 1 | 1 | 1 | 1-4.5 |  | Затраты труда рабочих, разряд работ 4.5 | 1369 | 1013 | чел.-ч | чел.-ч | 1 | 8 | 0 | 0 | 0 | 9.72 | 0 | 1 | 1 |  | 8 | 2 | 25094536 | 13 | 0 | 0 | 0 | 0 | 0 | 0 | 0 | 0
32 | 25094547 | 25094535 | 8866914 | 1 | 1 | 1 | 2 | 330206 | ЦЭМ сб.33, разд.02, поз.06 | Дрели электрические | 1480 | 1013 | маш.ч | МАШ.Ч | 1 | 0.174 | 0 | 1.95 | 0 | 0 | 0 | 1 | 0 |  | 0.174 | 2 | 25094537 | 14 | 0 | 0 | 0 | 0 | 0 | 0 | 0 | 0
32 | 25094548 | 25094535 | 8799786 | 1 | 1 | 1 | 3 | 101-0219 | ФССЦ, сб.101,поз.0219 | Гипсовые вяжущие Г-3 | 1348 | 1009 | т | т | 1000 | 2e-05 | 729.98 | 0 | 0 | 0 | 0 | 1 | 0 |  | 2e-05 | 2 | 25094538 | 15 | 0 | 0 | 0 | 0 | 0 | 0 | 0 | 0
32 | 25094549 | 25094535 | 8803442 | 1 | 1 | 1 | 3 | 101-1963 | ФССЦ, сб.101,поз.1963 | Канифоль сосновая | 1346 | 1009 | кг | кг | 1 | 0.0038 | 27.74 | 0 | 0 | 0 | 0 | 1 | 0 |  | 0.0038 | 2 | 25094539 | 16 | 0 | 0 | 0 | 0 | 0 | 0 | 0 | 0
32 | 25094550 | 25094535 | 8803796 | 1 | 1 | 1 | 3 | 101-2206 | ФССЦ, сб.101,поз.2206 | Дюбели пластмассовые с шурупами 12х70 мм | 1358 | 1010 | 10 шт. | 10 шт. | 10 | 0.4 | 8.3 | 0 | 0 | 0 | 0 | 1 | 0 |  | 0.4 | 2 | 25094540 | 17 | 0 | 0 | 0 | 0 | 0 | 0 | 0 | 0
32 | 25094551 | 25094535 | 8849018 | 1 | 1 | 1 | 3 | 522-0076 | ФССЦ, сб.522,поз.0076 | Припои оловянно-свинцовые бессурьмянистые марки ПОС40 | 1346 | 1009 | кг | кг | 1 | 0.038 | 65.75 | 0 | 0 | 0 | 0 | 1 | 0 |  | 0.038 | 2 | 25094541 | 18 | 0 | 0 | 0 | 0 | 0 | 0 | 0 | 0
35 | 25094563 | 25094554 | 121660 | 1 | 1 | 1 | 1 | 1-4.5 |  | Затраты труда рабочих, разряд работ 4.5 | 1369 | 1013 | чел.-ч | чел.-ч | 1 | 8 | 0 | 0 | 0 | 9.72 | 0 | 1 | 1 |  | 8 | 2 | 25094555 | 21 | 0 | 0 | 0 | 0 | 0 | 0 | 0 | 0
35 | 25094564 | 25094554 | 8866914 | 1 | 1 | 1 | 2 | 330206 | ЦЭМ сб.33, разд.02, поз.06 | Дрели электрические | 1480 | 1013 | маш.ч | МАШ.Ч | 1 | 0.13 | 0 | 1.95 | 0 | 0 | 0 | 1 | 0 |  | 0.13 | 2 | 25094556 | 22 | 0 | 0 | 0 | 0 | 0 | 0 | 0 | 0
35 | 25094565 | 25094554 | 8799786 | 1 | 1 | 1 | 3 | 101-0219 | ФССЦ, сб.101,поз.0219 | Гипсовые вяжущие Г-3 | 1348 | 1009 | т | т | 1000 | 2e-05 | 729.98 | 0 | 0 | 0 | 0 | 1 | 0 |  | 2e-05 | 2 | 25094557 | 23 | 0 | 0 | 0 | 0 | 0 | 0 | 0 | 0
35 | 25094566 | 25094554 | 8803442 | 1 | 1 | 1 | 3 | 101-1963 | ФССЦ, сб.101,поз.1963 | Канифоль сосновая | 1346 | 1009 | кг | кг | 1 | 0.0016 | 27.74 | 0 | 0 | 0 | 0 | 1 | 0 |  | 0.0016 | 2 | 25094558 | 24 | 0 | 0 | 0 | 0 | 0 | 0 | 0 | 0
35 | 25094567 | 25094554 | 8803796 | 1 | 1 | 1 | 3 | 101-2206 | ФССЦ, сб.101,поз.2206 | Дюбели пластмассовые с шурупами 12х70 мм | 1358 | 1010 | 10 шт. | 10 шт. | 10 | 0.3 | 8.3 | 0 | 0 | 0 | 0 | 1 | 0 |  | 0.3 | 2 | 25094559 | 25 | 0 | 0 | 0 | 0 | 0 | 0 | 0 | 0
35 | 25094568 | 25094554 | 8849018 | 1 | 1 | 1 | 3 | 522-0076 | ФССЦ, сб.522,поз.0076 | Припои оловянно-свинцовые бессурьмянистые марки ПОС40 | 1346 | 1009 | кг | кг | 1 | 0.016 | 65.75 | 0 | 0 | 0 | 0 | 1 | 0 |  | 0.016 | 2 | 25094560 | 26 | 0 | 0 | 0 | 0 | 0 | 0 | 0 | 0
37 | 25094579 | 25094570 | 121645 | 1 | 1 | 1 | 1 | 1-4.0 |  | Затраты труда рабочих, разряд работ 4 | 1369 | 1013 | чел.-ч | чел.-ч | 1 | 8 | 0 | 0 | 0 | 9.02 | 0 | 1 | 1 |  | 8 | 2 | 25094571 | 28 | 0 | 0 | 0 | 0 | 0 | 0 | 0 | 0
37 | 25094580 | 25094570 | 8866914 | 1 | 1 | 1 | 2 | 330206 | ЦЭМ сб.33, разд.02, поз.06 | Дрели электрические | 1480 | 1013 | маш.ч | МАШ.Ч | 1 | 0.13 | 0 | 1.95 | 0 | 0 | 0 | 1 | 0 |  | 0.13 | 2 | 25094572 | 29 | 0 | 0 | 0 | 0 | 0 | 0 | 0 | 0
37 | 25094581 | 25094570 | 8799786 | 1 | 1 | 1 | 3 | 101-0219 | ФССЦ, сб.101,поз.0219 | Гипсовые вяжущие Г-3 | 1348 | 1009 | т | т | 1000 | 2e-05 | 729.98 | 0 | 0 | 0 | 0 | 1 | 0 |  | 2e-05 | 2 | 25094573 | 30 | 0 | 0 | 0 | 0 | 0 | 0 | 0 | 0
37 | 25094582 | 25094570 | 8803442 | 1 | 1 | 1 | 3 | 101-1963 | ФССЦ, сб.101,поз.1963 | Канифоль сосновая | 1346 | 1009 | кг | кг | 1 | 0.0012 | 27.74 | 0 | 0 | 0 | 0 | 1 | 0 |  | 0.0012 | 2 | 25094574 | 31 | 0 | 0 | 0 | 0 | 0 | 0 | 0 | 0
37 | 25094583 | 25094570 | 8803796 | 1 | 1 | 1 | 3 | 101-2206 | ФССЦ, сб.101,поз.2206 | Дюбели пластмассовые с шурупами 12х70 мм | 1358 | 1010 | 10 шт. | 10 шт. | 10 | 0.3 | 8.3 | 0 | 0 | 0 | 0 | 1 | 0 |  | 0.3 | 2 | 25094575 | 32 | 0 | 0 | 0 | 0 | 0 | 0 | 0 | 0
37 | 25094584 | 25094570 | 8849018 | 1 | 1 | 1 | 3 | 522-0076 | ФССЦ, сб.522,поз.0076 | Припои оловянно-свинцовые бессурьмянистые марки ПОС40 | 1346 | 1009 | кг | кг | 1 | 0.012 | 65.75 | 0 | 0 | 0 | 0 | 1 | 0 |  | 0.012 | 2 | 25094576 | 33 | 0 | 0 | 0 | 0 | 0 | 0 | 0 | 0
39 | 25094595 | 25094586 | 121645 | 1 | 1 | 1 | 1 | 1-4.0 |  | Затраты труда рабочих, разряд работ 4 | 1369 | 1013 | чел.-ч | чел.-ч | 1 | 1 | 0 | 0 | 0 | 9.02 | 0 | 1 | 1 |  | 1 | 2 | 25094587 | 35 | 0 | 0 | 0 | 0 | 0 | 0 | 0 | 0
39 | 25094596 | 25094586 | 8800037 | 1 | 1 | 1 | 3 | 101-0329 | ФССЦ, сб.101,поз.0329 | Клей 88-СА | 1346 | 1009 | кг | кг | 1 | 0.01 | 28.93 | 0 | 0 | 0 | 0 | 1 | 0 |  | 0.01 | 2 | 25094588 | 36 | 0 | 0 | 0 | 0 | 0 | 0 | 0 | 0
39 | 25094597 | 25094586 | 8802571 | 1 | 1 | 1 | 3 | 101-1482 | ФССЦ, сб.101,поз.1482 | Шурупы с полукруглой головкой 5х70 мм | 1348 | 1009 | т | т | 1000 | 0.0001 | 12430 | 0 | 0 | 0 | 0 | 1 | 0 |  | 0.0001 | 2 | 25094589 | 37 | 0 | 0 | 0 | 0 | 0 | 0 | 0 | 0
39 | 25094598 | 25094586 | 8803442 | 1 | 1 | 1 | 3 | 101-1963 | ФССЦ, сб.101,поз.1963 | Канифоль сосновая | 1346 | 1009 | кг | кг | 1 | 0.0002 | 27.74 | 0 | 0 | 0 | 0 | 1 | 0 |  | 0.0002 | 2 | 25094590 | 38 | 0 | 0 | 0 | 0 | 0 | 0 | 0 | 0
39 | 25094599 | 25094586 | 8841331 | 1 | 1 | 1 | 3 | 500-9264-4 | ФССЦ, сб.500,поз.9264-4 | Трубка полихлорвиниловая ПХВ-305 диаметром 6-10 мм | 1346 | 1009 | кг | кг | 1 | 0.00142 | 38.34 | 0 | 0 | 0 | 0 | 1 | 0 |  | 0.00142 | 2 | 25094591 | 39 | 0 | 0 | 0 | 0 | 0 | 0 | 0 | 0
39 | 25094600 | 25094586 | 8849018 | 1 | 1 | 1 | 3 | 522-0076 | ФССЦ, сб.522,поз.0076 | Припои оловянно-свинцовые бессурьмянистые марки ПОС40 | 1346 | 1009 | кг | кг | 1 | 0.002 | 65.75 | 0 | 0 | 0 | 0 | 1 | 0 |  | 0.002 | 2 | 25094592 | 40 | 0 | 0 | 0 | 0 | 0 | 0 | 0 | 0
41 | 25094618 | 25094602 | 121639 | 1 | 1 | 1 | 1 | 1-3.8 |  | Затраты труда рабочих, разряд работ 3.8 | 1369 | 1013 | чел.-ч | чел.-ч | 1 | 3.52 | 0 | 0 | 0 | 8.82 | 0 | 1 | 1 |  | 3.52 | 2 | 25094603 | 42 | 0 | 0 | 0 | 0 | 0 | 0 | 0 | 0
41 | 25094619 | 25094602 | 121548 | 1 | 1 | 1 | 1 | 2 |  | Затраты труда машинистов | 608254 | 1013 | чел.час | чел.час | 1 | 1.58 | 0 | 0 | 0 | 0 | 0 | 1 | 2 |  | 1.58 | 2 | 25094604 | 43 | 0 | 0 | 0 | 0 | 0 | 0 | 0 | 0
41 | 25094620 | 25094602 | 8863260 | 1 | 1 | 1 | 2 | 021102 | ЦЭМ сб.02, разд.11, поз.02 | Краны на автомобильном ходу при работе на монтаже технологического оборудования 10 т | 1480 | 1013 | маш.ч | МАШ.Ч | 1 | 0.01 | 0 | 134.65 | 13.5 | 0 | 0 | 1 | 0 |  | 0.01 | 2 | 25094605 | 44 | 0 | 0 | 0 | 0 | 0 | 0 | 0 | 0
41 | 25094621 | 25094602 | 8863593 | 1 | 1 | 1 | 2 | 030902 | ЦЭМ сб.03, разд.09, поз.02 | Подъемники гидравлические высотой подъема 10 м | 1368 | 1011 | маш.-ч | маш.-ч | 1 | 1.56 | 0 | 31.14 | 11.6 | 0 | 0 | 1 | 0 |  | 1.56 | 2 | 25094606 | 45 | 0 | 0 | 0 | 0 | 0 | 0 | 0 | 0
41 | 25094622 | 25094602 | 8867718 | 1 | 1 | 1 | 2 | 400002 | ЦЭМ сб.40, разд.00, поз.02 | Автомобили бортовые, грузоподъемность до 8 т | 1480 | 1013 | маш.ч | МАШ.Ч | 1 | 0.01 | 0 | 107.3 | 0 | 0 | 0 | 1 | 0 |  | 0.01 | 2 | 25094607 | 46 | 0 | 0 | 0 | 0 | 0 | 0 | 0 | 0
41 | 25094623 | 25094602 | 8804839 | 1 | 1 | 1 | 3 | 101-9852 | ФССЦ, сб.101,поз.9852 | Краска | 1346 | 1009 | кг | кг | 1 | 0.05 | 28.6 | 0 | 0 | 0 | 0 | 1 | 0 |  | 0.05 | 2 | 25094608 | 47 | 0 | 0 | 0 | 0 | 0 | 0 | 0 | 0
41 | 25094624 | 25094602 | 8841215 | 1 | 1 | 1 | 3 | 500-9101 | ФССЦ, сб.500,поз.9101 | Кнопки монтажные | 1356 | 1010 | 1000 шт. | 1000 шт. | 1000 | 0.02 | 0 | 0 | 0 | 0 | 0 | 1 | 0 |  | 0.02 | 2 | 25094609 | 48 | 0 | 0 | 0 | 0 | 0 | 0 | 0 | 0
41 | 25094625 | 25094602 | 8841404 | 1 | 1 | 1 | 3 | 500-9500 | ФССЦ, сб.500,поз.9500 | Бирки маркировочные | 1355 | 1010 | 100 шт. | 100 шт. | 100 | 0.05 | 142.5 | 0 | 0 | 0 | 0 | 1 | 0 |  | 0.05 | 2 | 25094610 | 49 | 0 | 0 | 0 | 0 | 0 | 0 | 0 | 0
41 | 25094626 | 25094602 | 8841463 | 1 | 1 | 1 | 3 | 500-9623 | ФССЦ, сб.500,поз.9623 | Лента К226 | 1308 | 1003 | 100 м | 100 м | 100 | 0.05 | 0 | 0 | 0 | 0 | 0 | 1 | 0 |  | 0.05 | 2 | 25094611 | 50 | 0 | 0 | 0 | 0 | 0 | 0 | 0 | 0
41 | 25094627 | 25094602 | 8841517 | 1 | 1 | 1 | 3 | 500-9719 | ФССЦ, сб.500,поз.9719 | Полоски и пряжки для крепления проводов | 1355 | 1010 | 100 шт. | 100 шт. | 100 | 0.26 | 0 | 0 | 0 | 0 | 0 | 1 | 0 |  | 0.26 | 2 | 25094612 | 51 | 0 | 0 | 0 | 0 | 0 | 0 | 0 | 0
41 | 25094628 | 25094602 | 8841624 | 1 | 1 | 1 | 3 | 500-9826 | ФССЦ, сб.500,поз.9826 | Сжим соединительный | 1355 | 1010 | 100 шт. | 100 шт. | 100 | 0.1 | 100 | 0 | 0 | 0 | 0 | 1 | 0 |  | 0.1 | 2 | 25094613 | 52 | 0 | 0 | 0 | 0 | 0 | 0 | 0 | 0
41 | 25094629 | 25094602 | 8855561 | 1 | 1 | 1 | 3 | 544-0089 | ФССЦ, сб.544,поз.0089 | Лента липкая изоляционная на поликасиновом компаунде марки ЛСЭПЛ, шириной 20-30 мм, толщиной от 0,14 до 0,19 мм включительно | 1346 | 1009 | кг | кг | 1 | 0.16 | 91.29 | 0 | 0 | 0 | 0 | 1 | 0 |  | 0.16 | 2 | 25094614 | 53 | 0 | 0 | 0 | 0 | 0 | 0 | 0 | 0
44 | 25094646 | 25094632 | 121639 | 1 | 1 | 1 | 1 | 1-3.8 |  | Затраты труда рабочих, разряд работ 3.8 | 1369 | 1013 | чел.-ч | чел.-ч | 1 | 37.6 | 0 | 0 | 0 | 8.82 | 0 | 1 | 1 |  | 37.6 | 2 | 25094633 | 56 | 0 | 0 | 0 | 0 | 0 | 0 | 0 | 0
44 | 25094647 | 25094632 | 121548 | 1 | 1 | 1 | 1 | 2 |  | Затраты труда машинистов | 608254 | 1013 | чел.час | чел.час | 1 | 14.1 | 0 | 0 | 0 | 0 | 0 | 1 | 2 |  | 14.1 | 2 | 25094634 | 57 | 0 | 0 | 0 | 0 | 0 | 0 | 0 | 0
44 | 25094648 | 25094632 | 8863260 | 1 | 1 | 1 | 2 | 021102 | ЦЭМ сб.02, разд.11, поз.02 | Краны на автомобильном ходу при работе на монтаже технологического оборудования 10 т | 1480 | 1013 | маш.ч | МАШ.Ч | 1 | 1.28 | 0 | 134.65 | 13.5 | 0 | 0 | 1 | 0 |  | 1.28 | 2 | 25094635 | 58 | 0 | 0 | 0 | 0 | 0 | 0 | 0 | 0
44 | 25094649 | 25094632 | 8863593 | 1 | 1 | 1 | 2 | 030902 | ЦЭМ сб.03, разд.09, поз.02 | Подъемники гидравлические высотой подъема 10 м | 1368 | 1011 | маш.-ч | маш.-ч | 1 | 11.5 | 0 | 31.14 | 11.6 | 0 | 0 | 1 | 0 |  | 11.5 | 2 | 25094636 | 59 | 0 | 0 | 0 | 0 | 0 | 0 | 0 | 0
44 | 25094650 | 25094632 | 8863809 | 1 | 1 | 1 | 2 | 040502 | ЦЭМ сб.04, разд.05, поз.02 | Установки для сварки ручной дуговой (постоянного тока) | 1480 | 1013 | маш.ч | МАШ.Ч | 1 | 2.47 | 0 | 8.1 | 0 | 0 | 0 | 1 | 0 |  | 2.47 | 2 | 25094637 | 60 | 0 | 0 | 0 | 0 | 0 | 0 | 0 | 0
44 | 25094651 | 25094632 | 8867718 | 1 | 1 | 1 | 2 | 400002 | ЦЭМ сб.40, разд.00, поз.02 | Автомобили бортовые, грузоподъемность до 8 т | 1480 | 1013 | маш.ч | МАШ.Ч | 1 | 1.28 | 0 | 107.3 | 0 | 0 | 0 | 1 | 0 |  | 1.28 | 2 | 25094638 | 61 | 0 | 0 | 0 | 0 | 0 | 0 | 0 | 0
44 | 25094652 | 25094632 | 8803368 | 1 | 1 | 1 | 3 | 101-1924 | ФССЦ, сб.101,поз.1924 | Электроды диаметром 4 мм Э42А | 1346 | 1009 | кг | кг | 1 | 6.84 | 14.3 | 0 | 0 | 0 | 0 | 1 | 0 |  | 6.84 | 2 | 25094639 | 62 | 0 | 0 | 0 | 0 | 0 | 0 | 0 | 0
44 | 25094653 | 25094632 | 8804060 | 1 | 1 | 1 | 3 | 101-9100 | ФССЦ, сб.101,поз.9100 | Патроны для пристрелки | 1358 | 1010 | 10 шт. | 10 шт. | 10 | 12.5 | 23.4 | 0 | 0 | 0 | 0 | 1 | 0 |  | 12.5 | 2 | 25094640 | 63 | 0 | 0 | 0 | 0 | 0 | 0 | 0 | 0
44 | 25094654 | 25094632 | 8804077 | 1 | 1 | 1 | 3 | 101-9103 | ФССЦ, сб.101,поз.9103 | Дюбели распорные | 1355 | 1010 | 100 шт. | 100 шт. | 100 | 0.4 | 86 | 0 | 0 | 0 | 0 | 1 | 0 |  | 0.4 | 2 | 25094641 | 64 | 0 | 0 | 0 | 0 | 0 | 0 | 0 | 0
44 | 25094655 | 25094632 | 8804096 | 1 | 1 | 1 | 3 | 101-9109 | ФССЦ, сб.101,поз.9109 | Дюбели для пристрелки | 1358 | 1010 | 10 шт. | 10 шт. | 10 | 12.5 | 26.4 | 0 | 0 | 0 | 0 | 1 | 0 |  | 12.5 | 2 | 25094642 | 65 | 0 | 0 | 0 | 0 | 0 | 0 | 0 | 0
48 | 25094671 | 25094659 | 121615 | 1 | 1 | 1 | 1 | 1-3.0 |  | Затраты труда рабочих, разряд работ 3 | 1369 | 1013 | чел.-ч | чел.-ч | 1 | 4 | 0 | 0 | 0 | 8.09 | 0 | 1 | 1 |  | 4 | 2 | 25094660 | 69 | 0 | 0 | 0 | 0 | 0 | 0 | 0 | 0
48 | 25094672 | 25094659 | 8802960 | 1 | 1 | 1 | 3 | 101-1665 | ФССЦ, сб.101,поз.1665 | Лак электроизоляционный 318 | 1346 | 1009 | кг | кг | 1 | 0.01 | 35.63 | 0 | 0 | 0 | 0 | 1 | 0 |  | 0.01 | 2 | 25094661 | 70 | 0 | 0 | 0 | 0 | 0 | 0 | 0 | 0
48 | 25094673 | 25094659 | 8803628 | 1 | 1 | 1 | 3 | 101-2073 | ФССЦ, сб.101,поз.2073 | Hитки суровые | 1346 | 1009 | кг | кг | 1 | 0.01 | 155 | 0 | 0 | 0 | 0 | 1 | 0 |  | 0.01 | 2 | 25094662 | 71 | 0 | 0 | 0 | 0 | 0 | 0 | 0 | 0
48 | 25094674 | 25094659 | 8811105 | 1 | 1 | 1 | 3 | 111-0109 | ФССЦ, сб.111,поз.0109 | Бирки маркировочные пластмассовые | 1355 | 1010 | 100 шт. | 100 шт. | 100 | 0.06 | 30.74 | 0 | 0 | 0 | 0 | 1 | 0 |  | 0.06 | 2 | 25094663 | 72 | 0 | 0 | 0 | 0 | 0 | 0 | 0 | 0
48 | 25094675 | 25094659 | 8836125 | 1 | 1 | 1 | 3 | 411-0041 | ФССЦ, сб.411,поз.0041 | Электроэнергия | 1383 | 1013 | КВТ-Ч | КВТ-Ч | 1 | 0.06 | 0.43 | 0 | 0 | 0 | 0 | 1 | 0 |  | 0.06 | 2 | 25094664 | 73 | 0 | 0 | 0 | 0 | 0 | 0 | 0 | 0
48 | 25094676 | 25094659 | 8849018 | 1 | 1 | 1 | 3 | 522-0076 | ФССЦ, сб.522,поз.0076 | Припои оловянно-свинцовые бессурьмянистые марки ПОС40 | 1346 | 1009 | кг | кг | 1 | 0.01 | 65.75 | 0 | 0 | 0 | 0 | 1 | 0 |  | 0.01 | 2 | 25094665 | 74 | 0 | 0 | 0 | 0 | 0 | 0 | 0 | 0
48 | 25094677 | 25094659 | 8855561 | 1 | 1 | 1 | 3 | 544-0089 | ФССЦ, сб.544,поз.0089 | Лента липкая изоляционная на поликасиновом компаунде марки ЛСЭПЛ, шириной 20-30 мм, толщиной от 0,14 до 0,19 мм включительно | 1346 | 1009 | кг | кг | 1 | 0.005 | 91.29 | 0 | 0 | 0 | 0 | 1 | 0 |  | 0.005 | 2 | 25094666 | 75 | 0 | 0 | 0 | 0 | 0 | 0 | 0 | 0
48 | 25094678 | 25094659 | 8855601 | 1 | 1 | 1 | 3 | 544-0150 | ФССЦ, сб.544,поз.0150 | Прессшпан листовой, марки А | 1346 | 1009 | кг | кг | 1 | 0.05 | 47.57 | 0 | 0 | 0 | 0 | 1 | 0 |  | 0.05 | 2 | 25094667 | 76 | 0 | 0 | 0 | 0 | 0 | 0 | 0 | 0
48 | 25094679 | 25094659 | 8862950 | 1 | 1 | 1 | 3 | 999-0005 | ФССЦ, сб.999,поз.0005 | Масса оборудования | 1348 | 1009 | т | т | 1000 | 0.001 | 0 | 0 | 0 | 0 | 1 | 0 | 0 |  | 0.001 | 2 | 25094668 | 77 | 0 | 0 | 0 | 0 | 0 | 0 | 0 | 0
50 | 25139128 | 25139123 | 121518 | 1 | 1 | 1 | 1 | 1-20.1 |  | Инженер I категории | 1476 | 1013 | чел.ч | ЧЕЛ.Ч | 1 | 17 | 0 | 0 | 0 | 1 | 0 | 1 | 1 | )*0,8 | 13.6 | 2 | 25139124 | 79 | 0 | 0 | 0 | 0 | 0 | 0 | 0 | 0
50 | 25139129 | 25139123 | 121519 | 1 | 1 | 1 | 1 | 1-20.2 |  | Инженер II категории | 1476 | 1013 | чел.ч | ЧЕЛ.Ч | 1 | 42.5 | 0 | 0 | 0 | 1 | 0 | 1 | 1 | )*0,8 | 34 | 2 | 25139125 | 80 | 0 | 0 | 0 | 0 | 0 | 0 | 0 | 0
50 | 25139130 | 25139123 | 121526 | 1 | 1 | 1 | 1 | 1-20.3 |  | Инженер III категории | 1476 | 1013 | чел.ч | ЧЕЛ.Ч | 1 | 8.5 | 0 | 0 | 0 | 1 | 0 | 1 | 1 | )*0,8 | 6.8 | 2 | 25139126 | 81 | 0 | 0 | 0 | 0 | 0 | 0 | 0 | 0
50 | 25139131 | 25139123 | 121527 | 1 | 1 | 1 | 1 | 1-30.0 |  | Ведущий инженер | 1476 | 1013 | чел.ч | ЧЕЛ.Ч | 1 | 17 | 0 | 0 | 0 | 1 | 0 | 1 | 1 | )*0,8 | 13.6 | 2 | 25139127 | 82 | 0 | 0 | 0 | 0 | 0 | 0 | 0 | 0