## Локальная смета 12 гр. Для Т (hidden)
Smeta.ru (495) 974-1589
"СОГЛАСОВАННО" |  |  |  |  | "УТВЕРЖДАЮ"
Зам.генерального директора ООО"Дороги XXII века" |  |  |  |  | ____________________________________
_________________________Г.В.Агекян |  |  |  |  | _____________________________
"_____" __________________2010г. |  |  |  |  | "_____" _______________2010г.
ЛОКАЛЬНАЯ СМЕТА №11
КиП и А общеобменной вентиляции. Реконструкция главного корпуса МУЗ"Центральная городская больница им.М.В.Гольца" V этап строительства.
МО, г. Фрязино, ул. Московская д.7, стр.3
Основание: ведомость работ
[6 empty] | базовая цена |  | текущая цена
|  | Сметная стоимость |  |  |  | 424.3173 |  | 2643.5725 |  | тыс.руб
Составлена на основании сборников ФЕРм, ТЕР, ТССЦ в уровне цен по состоянию на 01.01.2001г с учетом коэффициентов пересчета к базисной стоимости СМР(при поэлементном пересчете сметной стоимости) в текущий уровен цен по состоянию на июль 2010г.
[5 empty] | Цена | Попра- | Стои- | Пункт | Коэффи- | Стои-
№ | Шифр |  | Единица | Кол-во | за ед. | вочные | мость | коэфф. | циенты | мость в
п/п | расценки | Наименование работ и затрат | изме- | единиц | изм. | коэффи- | в ценах | пере- | пере- | текущих
| и коды |  | рения |  | Руб. | циенты | 2001 г. | счета | счета | ценах
ресурса
1 | 2 | 3 | 4 | 5 | 6 | 7 | 8 | 9 | 10 | 11
|  | Раздел | Шкафы автоматики и управления
1 | м10-02-016-6 | Отдельно устанавливаемый преобразователь или блок питания | 1шт. | 9 | 198.52 |  |  | м10-02-016-6
|  | Зарплата |  |  | 111.91 | 0 | 1007.19 |  | 14.55 | 14654.61
|  | Эксплуатация машин |  |  | 39.6 | 0 | 356.4 |  | 5.38 | 1917.43
|  | в т.ч. зарплата машинистов |  |  | 4.43 | 0 | 39.87 |  | 14.55 | 580.11
|  | Материальные ресурсы |  |  | 47.01 | 0 | 423.09 |  | 4.17 | 1764.29
|  | Накладные расходы от ФОТ | % |  | 80 |  | 837.65 |  | 75.2 | 11456.51 | [11 empty] | 837.65
|  | Сметная прибыль | % |  | 60 |  | 628.24 |  | 60 | 9140.83 | [12 empty] | 628.24
|  | Затраты труда | чел-ч | 10.1 |  | 0
[7 empty] | 3252.57 |  |  | 38933.67 | 3252.57 | 1007.19 | 0 | 3252.564 | 0 | 0 | 0 | 38933.67 | 0 | 0 | 39.87
2 | м11-02-001-1 | Прибор, масса, кг, до: 1,5 | шт. | 9 | 11.34 |  |  | м11-02-001-1
|  | Зарплата |  |  | 10.21 | 0 | 91.89 |  | 14.55 | 1337
|  | Материальные ресурсы |  |  | 1.13 | 0 | 10.17 |  | 2.5 | 25.43
|  | Накладные расходы от ФОТ | % |  | 80 |  | 73.51 |  | 75.2 | 1005.42 | [11 empty] | 73.51
|  | Сметная прибыль | % |  | 60 |  | 55.13 |  | 60 | 802.2 | [12 empty] | 55.13
|  | Затраты труда | чел-ч | 1.03 |  | 0
2,1 | Цена поставщика | Датчик давления DPS-500N, цена=896,69/2,5 | шт. | 9 | 358.676 | 0 | 3228.084 | м11-02-001-1 | 2.5 | 8070.21 |  | 0 | 0 | 3228.084 | 0 | 0 | 0 | 8070.21 | 0 | 0 | 0 | 0 | 0
[7 empty] | 3458.784 |  |  | 11240.26 | 3458.784 | 91.89 | 0 | 230.706 | 0 | 0 | 0 | 3170.05 | 0 | 0 | 0
3 | м11-02-001-1 | Прибор, масса, кг, до: 1,5 | шт. | 9 | 11.34 |  |  | м11-02-001-1
|  | Зарплата |  |  | 10.21 | 0 | 91.89 |  | 14.55 | 1337
|  | Материальные ресурсы |  |  | 1.13 | 0 | 10.17 |  | 2.5 | 25.43
|  | Накладные расходы от ФОТ | % |  | 80 |  | 73.51 |  | 75.2 | 1005.42 | [11 empty] | 73.51
|  | Сметная прибыль | % |  | 60 |  | 55.13 |  | 60 | 802.2 | [12 empty] | 55.13
|  | Затраты труда | чел-ч | 1.03 |  | 0
3,1 | Цена поставщика | Канальный датчик температуры ST-K1/PT1000 , цена=841,66/2,50 | шт. | 9 | 336.664 | 0 | 3029.976 | м11-02-001-1 | 2.5 | 7574.94 |  | 0 | 0 | 3029.976 | 0 | 0 | 0 | 7574.94 | 0 | 0 | 0 | 0 | 0
[7 empty] | 3260.676 |  |  | 10744.99 | 3260.676 | 91.89 | 0 | 230.706 | 0 | 0 | 0 | 3170.05 | 0 | 0 | 0
4 | м11-02-001-1 | Прибор, масса, кг, до: 1,5 | шт. | 9 | 11.34 |  |  | м11-02-001-1
|  | Зарплата |  |  | 10.21 | 0 | 91.89 |  | 14.55 | 1337
|  | Материальные ресурсы |  |  | 1.13 | 0 | 10.17 |  | 2.5 | 25.43
|  | Накладные расходы от ФОТ | % |  | 80 |  | 73.51 |  | 75.2 | 1005.42 | [11 empty] | 73.51
|  | Сметная прибыль | % |  | 60 |  | 55.13 |  | 60 | 802.2 | [12 empty] | 55.13
|  | Затраты труда | чел-ч | 1.03 |  | 0
4,1 | Цена поставщика | Наружный датчик температуры ST-R2/PT1000, цена=258,81/2,5 | шт. | 9 | 103.524 | 0 | 931.716 | м11-02-001-1 | 2.5 | 2329.29 |  | 0 | 0 | 931.716 | 0 | 0 | 0 | 2329.29 | 0 | 0 | 0 | 0 | 0
[7 empty] | 1162.416 |  |  | 5499.34 | 1162.416 | 91.89 | 0 | 230.706 | 0 | 0 | 0 | 3170.05 | 0 | 0 | 0
5 | м11-02-001-1 | Прибор, масса, кг, до: 1,5 | шт. | 9 | 11.34 |  |  | м11-02-001-1
|  | Зарплата |  |  | 10.21 | 0 | 91.89 |  | 14.55 | 1337
|  | Материальные ресурсы |  |  | 1.13 | 0 | 10.17 |  | 2.5 | 25.43
|  | Накладные расходы от ФОТ | % |  | 80 |  | 73.51 |  | 75.2 | 1005.42 | [11 empty] | 73.51
|  | Сметная прибыль | % |  | 60 |  | 55.13 |  | 60 | 802.2 | [12 empty] | 55.13
|  | Затраты труда | чел-ч | 1.03 |  | 0
5,1 | Цена поставщика | Комнатный датчик температуры ST-С1/PT1000, цена=381,09/2,5 | шт. | 9 | 152.436 | 0 | 1371.924 | м11-02-001-1 | 2.5 | 3429.81 |  | 0 | 0 | 1371.924 | 0 | 0 | 0 | 3429.81 | 0 | 0 | 0 | 0 | 0
[7 empty] | 1602.624 |  |  | 6599.86 | 1602.624 | 91.89 | 0 | 230.706 | 0 | 0 | 0 | 3170.05 | 0 | 0 | 0
6 | м11-02-001-1 | Прибор, масса, кг, до: 1,5 | шт. | 9 | 11.34 |  |  | м11-02-001-1
|  | Зарплата |  |  | 10.21 | 0 | 91.89 |  | 14.55 | 1337
|  | Материальные ресурсы |  |  | 1.13 | 0 | 10.17 |  | 2.5 | 25.43
|  | Накладные расходы от ФОТ | % |  | 80 |  | 73.51 |  | 75.2 | 1005.42 | [11 empty] | 73.51
|  | Сметная прибыль | % |  | 60 |  | 55.13 |  | 60 | 802.2 | [12 empty] | 55.13
|  | Затраты труда | чел-ч | 1.03 |  | 0
6,1 | Цена поставщика | Контактный датчик температуры, цена=411,66/2,5 | шт. | 9 | 164.664 | 0 | 1481.976 | м11-02-001-1 | 2.5 | 3704.94 |  | 0 | 0 | 1481.976 | 0 | 0 | 0 | 3704.94 | 0 | 0 | 0 | 0 | 0
[7 empty] | 1712.676 |  |  | 6874.99 | 1712.676 | 91.89 | 0 | 230.706 | 0 | 0 | 0 | 3170.05 | 0 | 0 | 0
7 | м08-03-536-1 | Контроллеры кулачковые: Контроллер кулачковый постоянного или переменного тока на ток до 63 А, устанавливаемый на конструкции на полу | шт. | 9 | 1788.13 |  |  | м08-03-536-1
|  | Зарплата |  |  | 44.13 | 0 | 397.17 |  | 14.55 | 5778.82
|  | Эксплуатация машин |  |  | 6.26 | 0 | 56.34 |  | 5.59 | 314.94
|  | в т.ч. зарплата машинистов |  |  | 0.18 | 0 | 1.62 |  | 14.55 | 23.57
|  | Материальные ресурсы |  |  | 1737.74 | 0 | 15639.66 |  | 3.28 | 51298.08
|  | Накладные расходы от ФОТ | % |  | 95 |  | 378.85 |  | 89.3 | 5181.53 | [11 empty] | 378.85
|  | Сметная прибыль | % |  | 65 |  | 259.21 |  | 65 | 3771.55 | [12 empty] | 259.21
|  | Затраты труда | чел-ч | 4.69 |  | 0
7,1 | Цена поставщика | Контроллер, цена=7234,62/3,28 | шт. | 9 | 2205.6768 | 0 | 19851.0915 | м08-03-536-1 | 3.28 | 65111.58 |  | 0 | 0 | 19851.0915 | 0 | 0 | 0 | 65111.58 | 0 | 0 | 0 | 0 | 0
[7 empty] | 36582.3215 |  |  | 131456.5 | 36582.3215 | 397.17 | 0 | 16731.234 | 0 | 0 | 0 | 66344.92 | 0 | 0 | 1.62
8 | м08-01-054-2 | Трансформаторы напряжения: Трансформатор, напряжение, кВ, до 10, трехфазный | шт. | 11 | 55.33 |  |  | м08-01-054-2
|  | Зарплата |  |  | 16.66 | 0 | 183.26 |  | 14.55 | 2666.43
|  | Эксплуатация машин |  |  | 30.15 | 0 | 331.65 |  | 6.43 | 2132.51
|  | в т.ч. зарплата машинистов |  |  | 1.77 | 0 | 19.47 |  | 14.55 | 283.29
|  | Материальные ресурсы |  |  | 8.52 | 0 | 93.72 |  | 2.92 | 273.66
|  | Накладные расходы от ФОТ | % |  | 95 |  | 192.59 |  | 89.3 | 2634.1 | [11 empty] | 192.59
|  | Сметная прибыль | % |  | 65 |  | 131.77 |  | 65 | 1917.32 | [12 empty] | 131.77
|  | Затраты труда | чел-ч | 1.73 |  | 0
8,1 | Цена поставщика | Трансформатор ОСМ-0,16; цена=557,98/2,92 | шт. | 11 | 191.089 | 0 | 2101.9795 | м08-01-054-2 | 2.92 | 6137.78 |  | 0 | 0 | 2101.9795 | 0 | 0 | 0 | 6137.78 | 0 | 0 | 0 | 0 | 0
[7 empty] | 3034.9695 |  |  | 15761.8 | 3034.9695 | 183.26 | 0 | 932.998 | 0 | 0 | 0 | 9624.02 | 0 | 0 | 19.47
9 | м08-03-526-1 | Выключатели установочные автоматические (автоматы) или неавтоматические: Автомат одно-, двух-, трехполюсный, устанавливаемый на конструкции на стене или колонне, на ток, А, до 25 | шт. | 57 | 281.74 |  |  | м08-03-526-1
|  | Зарплата |  |  | 14.85 | 0 | 846.45 |  | 14.55 | 12315.85
|  | Эксплуатация машин |  |  | 2.28 | 0 | 129.96 |  | 5.45 | 708.28
|  | в т.ч. зарплата машинистов |  |  | 0.03 | 0 | 1.71 |  | 14.55 | 24.88
|  | Материальные ресурсы |  |  | 264.61 | 0 | 15082.77 |  | 3.75 | 56560.39
|  | Накладные расходы от ФОТ | % |  | 95 |  | 805.75 |  | 89.3 | 11020.27 | [11 empty] | 805.75
|  | Сметная прибыль | % |  | 65 |  | 551.3 |  | 65 | 8021.47 | [12 empty] | 551.3
|  | Затраты труда | чел-ч | 1.56 |  | 0
9,1 | Цена поставщика | Автоматический выключатель S203 C6A/3n/6.0kA на Din-рейку, цена=437,96/3,75 | шт. | 7 | 116.7893 | 0 | 817.5253 | м08-03-526-1 | 3.75 | 3065.72 |  | 0 | 0 | 817.5253 | 0 | 0 | 0 | 3065.72 | 0 | 0 | 0 | 0 | 0
9,2 | Цена поставщика | Автоматический выключатель S203 C6A/3n/6.0kA на Din-рейку, цена=566,72/3,75 | шт. | 5 | 206.08 | 0 | 1030.4 | м08-03-526-1 | 3.75 | 3864 |  | 0 | 0 | 1030.4 | 0 | 0 | 0 | 3864 | 0 | 0 | 0 | 0 | 0
9,3 | Цена посоставщика | Автоматический выключатель ВМ-63-3ХС 8А/3п/6кА на Din-рейку, цена=309,16/3,75 | шт. | 3 | 82.4427 | 0 | 247.328 | м08-03-526-1 | 3.75 | 927.48 |  | 0 | 0 | 247.328 | 0 | 0 | 0 | 927.48 | 0 | 0 | 0 | 0 | 0
9,4 | Цена поставщика | Автоматический выключатель S203 C20A/3n/6.0kA на Din-рейку, цена=534,39/3,75 | шт. | 2 | 142.504 | 0 | 285.008 | м08-03-526-1 | 3.75 | 1068.78 |  | 0 | 0 | 285.008 | 0 | 0 | 0 | 1068.78 | 0 | 0 | 0 | 0 | 0
9,5 | Цена поставщика | Автоматический выключатель S203 C10A/1n/6.0kA на Din-рейку, цена=132,66/3,75 | шт. | 11 | 35.3733 | 0 | 389.1067 | м08-03-526-1 | 3.75 | 1459.15 |  | 0 | 0 | 389.1067 | 0 | 0 | 0 | 1459.15 | 0 | 0 | 0 | 0 | 0
9,6 | Цена поставщика | Автоматический выключатель С60N 24399 C6A/1п/6,0кА на Din-рейку, цена=186,33/3,75 | шт. | 23 | 49.688 | 0 | 1142.824 | м08-03-526-1 | 3.75 | 4285.59 |  | 0 | 0 | 1142.824 | 0 | 0 | 0 | 4285.59 | 0 | 0 | 0 | 0 | 0
9,7 | Цена поставщика | Автоматический выключатель ВМ-63-3ХС 8А/3п/6кА на Din-рейку, цена=309,16/3,75 | шт. | 1 | 82.4427 | 0 | 82.4427 | м08-03-526-1 | 3.75 | 309.16 |  | 0 | 0 | 82.4427 | 0 | 0 | 0 | 309.16 | 0 | 0 | 0 | 0 | 0
9,8 | Цена поставщика | Автоматический выключатель S203 C50A/3n/6.0kA на Din-рейку, цена=781,73/3,75 | шт. | 5 | 208.4613 | 0 | 1042.3067 | м08-03-526-1 | 3.75 | 3908.65 |  | 0 | 0 | 1042.3067 | 0 | 0 | 0 | 3908.65 | 0 | 0 | 0 | 0 | 0
[7 empty] | 22453.1713 |  |  | 107514.79 | 22453.1713 | 846.45 | 0 | 17416.236 | 0 | 0 | 0 | 88626.26 | 0 | 0 | 1.71
10 | м08-01-083-1 | Устройства сигнально-блокировочные: Устройство сигнально-блокировочное | шт. | 10 | 46.79 |  |  | м08-01-083-1
|  | Зарплата |  |  | 21.67 | 0 | 216.7 |  | 14.55 | 3152.99
|  | Эксплуатация машин |  |  | 0.46 | 0 | 4.6 |  | 6.43 | 29.58
|  | в т.ч. зарплата машинистов |  |  | 0.03 | 0 | 0.3 |  | 14.55 | 4.37
|  | Материальные ресурсы |  |  | 24.66 | 0 | 246.6 |  | 3.63 | 895.16
|  | Накладные расходы от ФОТ | % |  | 95 |  | 206.15 |  | 89.3 | 2819.52 | [11 empty] | 206.15
|  | Сметная прибыль | % |  | 65 |  | 141.05 |  | 65 | 2052.28 | [12 empty] | 141.05
|  | Затраты труда | чел-ч | 2.25 |  | 0
10,1 | Цена поставщика | Светосигнальная арматура с неоновой лампой желтая , цена=44,26/3,63 | шт. | 10 | 12.1928 | 0 | 121.9284 | м08-01-083-1 | 3.63 | 442.6 |  | 0 | 0 | 121.9284 | 0 | 0 | 0 | 442.6 | 0 | 0 | 0 | 0 | 0
[7 empty] | 937.0284 |  |  | 9392.13 | 937.0284 | 216.7 | 0 | 815.1 | 0 | 0 | 0 | 8949.53 | 0 | 0 | 0.3
11 | м08-01-083-1 | Устройства сигнально-блокировочные: Устройство сигнально-блокировочное | шт. | 57 | 46.79 |  |  | м08-01-083-1
|  | Зарплата |  |  | 21.67 | 0 | 1235.19 |  | 14.55 | 17972.01
|  | Эксплуатация машин |  |  | 0.46 | 0 | 26.22 |  | 6.43 | 168.59
|  | в т.ч. зарплата машинистов |  |  | 0.03 | 0 | 1.71 |  | 14.55 | 24.88
|  | Материальные ресурсы |  |  | 24.66 | 0 | 1405.62 |  | 3.63 | 5102.4
|  | Накладные расходы от ФОТ | % |  | 95 |  | 1175.06 |  | 89.3 | 16071.22 | [11 empty] | 1175.06
|  | Сметная прибыль | % |  | 65 |  | 803.99 |  | 65 | 11697.98 | [12 empty] | 803.99
|  | Затраты труда | чел-ч | 2.25 |  | 0
11,1 | Цена поставщика | Светосигнальная арматура с неоновой лампой красная , цена=44,26/3,63 | шт. | 57 | 12.1928 | 0 | 694.9917 | м08-01-083-1 | 3.63 | 2522.82 |  | 0 | 0 | 694.9917 | 0 | 0 | 0 | 2522.82 | 0 | 0 | 0 | 0 | 0
[7 empty] | 5341.0717 |  |  | 53535.02 | 5341.0717 | 1235.19 | 0 | 4646.07 | 0 | 0 | 0 | 51012.2 | 0 | 0 | 1.71
12 | м08-02-144-1 | Присоединение к зажимам жил проводов или кабелей: Провод или кабель, сечение, мм2, до 2,5 | 100 шт. | 2 | 115.56 |  |  | м08-02-144-1
|  | Зарплата |  |  | 115.56 | 0 | 231.12 |  | 14.55 | 3362.8
|  | Накладные расходы от ФОТ | % |  | 95 |  | 219.56 |  | 89.3 | 3002.98 | [11 empty] | 219.56
|  | Сметная прибыль | % |  | 65 |  | 150.23 |  | 65 | 2185.82 | [12 empty] | 150.23
|  | Затраты труда | чел-ч | 12 |  | 0
12,1 | Цена поставщика | Клемма МА 2,5/5D2.N нулевая винтовая двухуровневая синяя ширина 5мм 2,5мм2 (АВВ) | шт. | 23 | 84.34 | 0 | 1939.82 | м08-02-144-1 | 1 | 1939.82 |  | 0 | 0 | 1939.82 | 0 | 0 | 0 | 1939.82 | 0 | 0 | 0 | 0 | 0
12,2 | Цена поставщика | Клемма МА 2,5/5 проходная винтовая серая 2,5мм2 | шт. | 60 | 17.13 | 0 | 1027.8 | м08-02-144-1 | 1 | 1027.8 |  | 0 | 0 | 1027.8 | 0 | 0 | 0 | 1027.8 | 0 | 0 | 0 | 0 | 0
12,3 | Цена поставщика | Клемма МА 2,5/5.D2проходная винтовая двухуровневая серая ширина 5мм 2,5мм2 | шт. | 3 | 46.23 | 0 | 138.69 | м08-02-144-1 | 1 | 138.69 |  | 0 | 0 | 138.69 | 0 | 0 | 0 | 138.69 | 0 | 0 | 0 | 0 | 0
12,4 | Цена поставщика | Клемма МА2,5/5.D2.N нулевая винтовая двухуровневая синяя ширина 5мм 2,5мм2 | шт. | 42 | 84.34 | 0 | 3542.28 | м08-02-144-1 | 1 | 3542.28 |  | 0 | 0 | 3542.28 | 0 | 0 | 0 | 3542.28 | 0 | 0 | 0 | 0 | 0
12,5 | Цена поставщика | Клемма МА2,5/5.D2 проходная винтовая двухуровневая серая ширина 5мм 2,5мм2 | шт. | 57 | 46.23 | 0 | 2635.11 | м08-02-144-1 | 1 | 2635.11 |  | 0 | 0 | 2635.11 | 0 | 0 | 0 | 2635.11 | 0 | 0 | 0 | 0 | 0
12,6 | Цена поставщика | Клемма МА 2,5/5.D2.N нулевая винтовая двухуровневая синяя ширина 5мм 2,5мм2 | шт. | 15 | 84.34 | 0 | 1265.1 | м08-02-144-1 | 1 | 1265.1 |  | 0 | 0 | 1265.1 | 0 | 0 | 0 | 1265.1 | 0 | 0 | 0 | 0 | 0
12,7 | Цена поставщика | Клемма МА 2,5/5.D2.N нулевая винтовая двухуровневая синяя ширина 5мм 2,5мм2 | шт. | 8 | 46.23 | 0 | 369.84 | м08-02-144-1 | 1 | 369.84 |  | 0 | 0 | 369.84 | 0 | 0 | 0 | 369.84 | 0 | 0 | 0 | 0 | 0
[7 empty] | 11519.55 |  |  | 19470.24 | 11519.55 | 231.12 | 0 | 600.912 | 0 | 0 | 0 | 8551.6 | 0 | 0 | 0
13 | м08-03-530-4 | Пускатели магнитные: Пускатель магнитный общего назначения отдельностоящий, устанавливаемый на конструкции на стене или колонне на ток, А, до 40 | шт. | 9 | 169.48 |  |  | м08-03-530-4
|  | Зарплата |  |  | 25.48 | 0 | 229.32 |  | 14.55 | 3336.61
|  | Эксплуатация машин |  |  | 4.65 | 0 | 41.85 |  | 5.73 | 239.8
|  | в т.ч. зарплата машинистов |  |  | 0.08 | 0 | 0.72 |  | 14.55 | 10.48
|  | Материальные ресурсы |  |  | 139.35 | 0 | 1254.15 |  | 2.88 | 3611.95
|  | Накладные расходы от ФОТ | % |  | 95 |  | 218.54 |  | 89.3 | 2988.95 | [11 empty] | 218.54
|  | Сметная прибыль | % |  | 65 |  | 149.53 |  | 65 | 2175.61 | [12 empty] | 149.53
|  | Затраты труда | чел-ч | 3.17 |  | 0
13,1 | Цена поставщика | Контактор Ф9-30-01, цена=704,49/2,88 | шт. | 9 | 244.6146 | 0 | 2201.5312 | м08-03-530-4 | 2.88 | 6340.41 |  | 0 | 0 | 2201.5312 | 0 | 0 | 0 | 6340.41 | 0 | 0 | 0 | 0 | 0
[7 empty] | 4094.9212 |  |  | 18693.33 | 4094.9212 | 229.32 | 0 | 1893.384 | 0 | 0 | 0 | 12352.92 | 0 | 0 | 0.72
14 | м08-03-526-1 | Выключатели установочные автоматические (автоматы) или неавтоматические: Автомат одно-, двух-, трехполюсный, устанавливаемый на конструкции на стене или колонне, на ток, А, до 25 | шт. | 95 | 281.74 |  |  | м08-03-526-1
|  | Зарплата |  |  | 14.85 | 0 | 1410.75 |  | 14.55 | 20526.41
|  | Эксплуатация машин |  |  | 2.28 | 0 | 216.6 |  | 5.45 | 1180.47
|  | в т.ч. зарплата машинистов |  |  | 0.03 | 0 | 2.85 |  | 14.55 | 41.47
|  | Материальные ресурсы |  |  | 264.61 | 0 | 25137.95 |  | 3.75 | 94267.31
|  | Накладные расходы от ФОТ | % |  | 95 |  | 1342.92 |  | 89.3 | 18367.12 | [11 empty] | 1342.92
|  | Сметная прибыль | % |  | 65 |  | 918.84 |  | 65 | 13369.12 | [12 empty] | 918.84
|  | Затраты труда | чел-ч | 1.56 |  | 0
14,1 | Цена поставщика | Реле CR-PO24AC2 промежуточное 24В 8А 2 перекл.контакта, цена=104,21/3,75 | шт. | 29 | 27.7893 | 0 | 805.8907 | м08-03-526-1 | 3.75 | 3022.09 |  | 0 | 0 | 805.8907 | 0 | 0 | 0 | 3022.09 | 0 | 0 | 0 | 0 | 0
14,2 | Цена поставщика | Реле CR-M230AC4 промежуточное 230В 6А 4 перекл.контакта,цена= 162,11/3,75 | шт. | 20 | 43.2293 | 0 | 864.5867 | м08-03-526-1 | 3.75 | 3242.2 |  | 0 | 0 | 864.5867 | 0 | 0 | 0 | 3242.2 | 0 | 0 | 0 | 0 | 0
14,3 | Цена поставщика | Реле CR-PO24AC2 промежуточное 24В 8А 2 переключателя контакта, цена=104,21/3,75 | шт. | 11 | 27.7893 | 0 | 305.6827 | м08-03-526-1 | 3.75 | 1146.31 |  | 0 | 0 | 305.6827 | 0 | 0 | 0 | 1146.31 | 0 | 0 | 0 | 0 | 0
14,4 | Цена поставщика | Реле R4-2014-23-5024WT промежуточное 24В 6А 6переключателя контакта, цена=165,26/3,75 | шт. | 10 | 44.0693 | 0 | 440.6933 | м08-03-526-1 | 3.75 | 1652.6 |  | 0 | 0 | 440.6933 | 0 | 0 | 0 | 1652.6 | 0 | 0 | 0 | 0 | 0
14,5 | Цена поставщика | Реле CR-M230AC4 промежуточное 230В 6А 4 переключателя контакта, цена=162,11/3,75 | шт. | 25 | 43.2293 | 0 | 1080.7333 | м08-03-526-1 | 3.75 | 4052.75 |  | 0 | 0 | 1080.7333 | 0 | 0 | 0 | 4052.75 | 0 | 0 | 0 | 0 | 0
[7 empty] | 32524.6466 |  |  | 160826.38 | 32524.6466 | 1410.75 | 0 | 29027.06 | 0 | 0 | 0 | 147710.43 | 0 | 0 | 2.85
15 | м08-03-591-8 | Выключатели, переключатели и штепсельные розетки: Розетка штепсельная неутопленного типа при открытой проводке | 100 шт. | 0.95 | 1563.4 |  |  | м08-03-591-8
|  | Зарплата |  |  | 428.54 | 0 | 407.113 |  | 14.55 | 5923.49
|  | Эксплуатация машин |  |  | 132.09 | 0 | 125.4855 |  | 4.58 | 574.72
|  | в т.ч. зарплата машинистов |  |  | 0.54 | 0 | 0.513 |  | 14.55 | 7.46
|  | Материальные ресурсы |  |  | 1002.77 | 0 | 952.6315 |  | 2.34 | 2229.16
|  | Накладные расходы от ФОТ | % |  | 95 |  | 387.24 |  | 89.3 | 5296.34 | [11 empty] | 387.24
|  | Сметная прибыль | % |  | 65 |  | 264.96 |  | 65 | 3855.12 | [12 empty] | 264.96
|  | Затраты труда | чел-ч | 43.2 |  | 0
15,1 | Цена поставщика | Розетка GZT4 для промежуточных реле серии R4 на Din-рейку под "винт", цена=122,49/2,34 | шт. | 10 | 52.3462 | 0 | 523.4615 | м08-03-591-8 | 2.34 | 1224.9 |  | 0 | 0 | 523.4615 | 0 | 0 | 0 | 1224.9 | 0 | 0 | 0 | 0 | 0
15,2 | Цена поставщика | Розетка CR-M2LS для промежуточных реле серии CR-M, цена=87,92/2,34 | шт. | 40 | 37.5727 | 0 | 1502.906 | м08-03-591-8 | 2.34 | 3516.8 |  | 0 | 0 | 1502.906 | 0 | 0 | 0 | 3516.8 | 0 | 0 | 0 | 0 | 0
15,3 | Цена поставщика | Розетка CR-PLS для промежуточных реле серии CR-P, цена=85,69/2,34 | шт. | 39 | 36.6197 | 0 | 1428.1667 | м08-03-591-8 | 2.34 | 3341.91 |  | 0 | 0 | 1428.1667 | 0 | 0 | 0 | 3341.91 | 0 | 0 | 0 | 0 | 0
15,4 | Цена поставщика | Розетка CR-M2LS для промежуточных реле серии CR-M, цена=85,70/2,34 | шт. | 6 | 36.6239 | 0 | 219.7436 | м08-03-591-8 | 2.34 | 514.2 |  | 0 | 0 | 219.7436 | 0 | 0 | 0 | 514.2 | 0 | 0 | 0 | 0 | 0
[7 empty] | 5811.7078 |  |  | 26476.64 | 5811.7078 | 407.113 | 0 | 2137.4316 | 0 | 0 | 0 | 17878.83 | 0 | 0 | 0.513
16 | м08-01-058-1 | Выключатели нагрузки: Выключатель с приводом ручным | шт. | 19 | 143.4264 |  |  | м08-01-058-1
|  | Зарплата |  |  | 67.99 | 0 | 1291.81 |  | 14.55 | 18795.84
|  | Эксплуатация машин |  |  | 37.4764 | 0 | 712.0516 |  | 5.58 | 3973.25
|  | в т.ч. зарплата машинистов |  |  | 2.626 | 0 | 49.894 |  | 14.55 | 725.96
|  | Материальные ресурсы |  |  | 37.96 | 0 | 721.24 |  | 3.88 | 2798.41
|  | Накладные расходы от ФОТ | % |  | 95 |  | 1274.62 |  | 89.3 | 17432.97 | [11 empty] | 1274.62
|  | Сметная прибыль | % |  | 65 |  | 872.11 |  | 65 | 12689.17 | [12 empty] | 872.11
|  | Затраты труда | чел-ч | 7.06 |  | 0
16,1 | Цена поставщика | Выключатель автоматический для двигателя 4,0-6,3А, цена=739,51/3,88 | шт. | 8 | 190.5954 | 0 | 1524.7629 | м08-01-058-1 | 3.88 | 5916.08 |  | 0 | 0 | 1524.7629 | 0 | 0 | 0 | 5916.08 | 0 | 0 | 0 | 0 | 0
16,2 | Цена поставщика | Выключатель автоматический для двигателя 2,5-4,0 А 50кА (АВВ), цена=769,97/3,88 | шт. | 1 | 198.4459 | 0 | 198.4459 | м08-01-058-1 | 3.88 | 769.97 |  | 0 | 0 | 198.4459 | 0 | 0 | 0 | 769.97 | 0 | 0 | 0 | 0 | 0
16,3 | Цена поставщика | Выключатель кнопочный СР1-30В-11 черный 1з+1р без фиксации, цена=215,65/3,88 | шт. | 10 | 55.5799 | 0 | 555.799 | м08-01-058-1 | 3.88 | 2156.5 |  | 0 | 0 | 555.799 | 0 | 0 | 0 | 2156.5 | 0 | 0 | 0 | 0 | 0
[7 empty] | 7150.8393 |  |  | 64532.19 | 7150.8393 | 1291.81 | 0 | 4871.828 | 0 | 0 | 0 | 55689.64 | 0 | 0 | 49.894
17 | м08-01-102-1 | Шкафы управления и регулирования: Шкаф | шкаф | 9 | 470.25 |  |  | м08-01-102-1
|  | Зарплата |  |  | 140.6 | 0 | 1265.4 |  | 14.55 | 18411.57
|  | Эксплуатация машин |  |  | 184.14 | 0 | 1657.26 |  | 6.43 | 10656.18
|  | в т.ч. зарплата машинистов |  |  | 10.8 | 0 | 97.2 |  | 14.55 | 1414.26
|  | Материальные ресурсы |  |  | 145.51 | 0 | 1309.59 |  | 2.95 | 3863.29
|  | Накладные расходы от ФОТ | % |  | 95 |  | 1294.47 |  | 89.3 | 17704.47 | [11 empty] | 1294.47
|  | Сметная прибыль | % |  | 65 |  | 885.69 |  | 65 | 12886.79 | [12 empty] | 885.69
|  | Затраты труда | чел-ч | 14.6 |  | 0
17,1 | Цена поставщика | Шкаф ЩРНМ3 650*500*250мм светло-серый с монтажной платой без реек, цена=1740,64/2,95 | шт. | 9 | 590.0475 | 0 | 5310.4271 | м08-01-102-1 | 2.95 | 15665.76 |  | 0 | 0 | 0 | 5310.4271 | 0 | 0 | 0 | 15665.76 | 0 | 0 | 0 | 0
[7 empty] | 11722.8371 |  |  | 79188.06 | 11722.8371 | 1265.4 | 0 | 6412.41 | 0 | 0 | 0 | 63522.3 | 0 | 0 | 97.2
18 | п02-01-002-3 | Автоматизированные системы управления II категории технической сложности с количеством каналов 10 | система | 9 | 1258.51 |  |  | п02-01-002-3
|  | Зарплата |  |  | 1258.51 | )*0,8 | 9061.272 |  | 14.55 | 131841.51
|  | Накладные расходы от ФОТ | % |  | 65 |  | 5889.83 |  | 61.1 | 80555.16 | [11 empty] | 5889.83
|  | Сметная прибыль | % |  | 40 |  | 3624.51 |  | 40 | 52736.6 | [12 empty] | 3624.51
|  | Затраты труда | чел-ч | 85 |  | )*0,8
[7 empty] | 18575.612 |  |  | 265133.27 | 18575.612 | 9061.272 | 0 | 0 | 18575.6076 | 0 | 0 | 0 | 265133.27 | 0 | 0
19 | п02-01-002-4 | Автоматизированные системы управления II категории технической сложности за каждый канал св. 10 до 19 добавлять к норме 3 | канал | 27 | 122.89 |  |  | п02-01-002-4
|  | Зарплата |  |  | 122.89 | )*0,8 | 2654.424 |  | 14.55 | 38621.87
|  | Накладные расходы от ФОТ | % |  | 65 |  | 1725.38 |  | 61.1 | 23597.96 | [11 empty] | 1725.38
|  | Сметная прибыль | % |  | 40 |  | 1061.77 |  | 40 | 15448.75 | [12 empty] | 1061.77
|  | Затраты труда | чел-ч | 8.3 |  | )*0,8
[7 empty] | 5441.574 |  |  | 77668.58 | 5441.574 | 2654.424 | 0 | 0 | 5441.5692 | 0 | 0 | 0 | 77668.58 | 0 | 0
20 | п01-05-002-2 | Устройство преобразования тока ротора | устройство | 9 | 321.79 |  |  | п01-05-002-2
|  | Зарплата |  |  | 321.79 | )*0,8 | 2316.888 |  | 14.55 | 33710.72
|  | Накладные расходы от ФОТ | % |  | 65 |  | 1505.98 |  | 61.1 | 20597.25 | [11 empty] | 1505.98
|  | Сметная прибыль | % |  | 40 |  | 926.76 |  | 40 | 13484.29 | [12 empty] | 926.76
|  | Затраты труда | чел-ч | 22 |  | )*0,8
[7 empty] | 4749.628 |  |  | 67792.26 | 4749.628 | 2316.888 | 0 | 0 | 4749.6204 | 0 | 0 | 0 | 67792.26 | 0 | 0
21 | п03-02-075-5 | Кондиционер номинальной подачей по воздуху свыше 1 тыс.м3/ч до 8 тыс. м3/ч при количестве однотипных кондиционеров в машинном зале (помещении): до 5 | 1 кондиционер | 9 | 757.68 |  |  | п03-02-075-5
|  | Зарплата |  |  | 757.68 | )*0,8 | 5455.296 |  | 14.55 | 79374.56
|  | Накладные расходы от ФОТ | % |  | 65 |  | 3545.94 |  | 61.1 | 48497.86 | [11 empty] | 3545.94
|  | Сметная прибыль | % |  | 40 |  | 2182.12 |  | 40 | 31749.82 | [12 empty] | 2182.12
|  | Затраты труда | чел-ч | 56 |  | )*0,8
[7 empty] | 11183.356 |  |  | 159622.24 | 11183.356 | 5455.296 | 0 | 0 | 11183.3568 | 0 | 0 | 0 | 159622.24 | 0 | 0
22 | м08-03-525-1 | Выключатели и переключатели пакетные, аппараты штепсельные: Выключатель или переключатель пакетный в металлической оболочке, устанавливаемый на конструкции на стене или колонне, с количеством зажимов для подключения до 9 на ток, А, до 25 | шт. | 17 | 186.16 |  |  | м08-03-525-1
|  | Зарплата |  |  | 20.13 | 0 | 342.21 |  | 14.55 | 4979.16
|  | Эксплуатация машин |  |  | 2.74 | 0 | 46.58 |  | 5.61 | 261.31
|  | в т.ч. зарплата машинистов |  |  | 0.05 | 0 | 0.85 |  | 14.55 | 12.37
|  | Материальные ресурсы |  |  | 163.29 | 0 | 2775.93 |  | 3.63 | 10076.63
|  | Накладные расходы от ФОТ | % |  | 95 |  | 325.91 |  | 89.3 | 4457.44 | [11 empty] | 325.91
|  | Сметная прибыль | % |  | 65 |  | 222.99 |  | 65 | 3244.49 | [12 empty] | 222.99
|  | Затраты труда | чел-ч | 2.09 |  | 0
22,1 | Цена поставщика | Переключатель зеленый с подсветкой 4А 2з 3 положения с фиксацией без лампы, цена=154,30/3,63 | шт. | 17 | 42.5069 | 0 | 722.6171 | м08-03-525-1 | 3.63 | 2623.1 |  | 0 | 0 | 722.6171 | 0 | 0 | 0 | 2623.1 | 0 | 0 | 0 | 0 | 0
[7 empty] | 4436.2371 |  |  | 25642.13 | 4436.2371 | 342.21 | 0 | 3713.616 | 0 | 0 | 0 | 23019.03 | 0 | 0 | 0.85
23 | м10-04-030-4 | Дополнительная установка деталей на пультах и панелях. Колодка клеммная на 20 клемм | 1шт. | 18 | 19.7 |  |  | м10-04-030-4
|  | Зарплата |  |  | 8.16 | 0 | 146.88 |  | 14.55 | 2137.1
|  | Материальные ресурсы |  |  | 11.54 | 0 | 207.72 |  | 2.56 | 531.76
|  | Накладные расходы от ФОТ | % |  | 92 |  | 135.13 |  | 86.48 | 1848.16 | [11 empty] | 135.13
|  | Сметная прибыль | % |  | 65 |  | 95.47 |  | 65 | 1389.12 | [12 empty] | 95.47
|  | Затраты труда | чел-ч | 1 |  | 0
23,1 | Цена поставщика | Контактный элемент HKF1-11 sst1sam201901r1001 ДОПОЛНИТЕЛЬНЫЙ ФРОНТАЛЬНЫЙ 1з+1р, цена=132,26/2,56 | шт. | 9 | 51.6641 | 0 | 464.9766 | м10-04-030-4 | 2.56 | 1190.34 |  | 0 | 0 | 464.9766 | 0 | 0 | 0 | 1190.34 | 0 | 0 | 0 | 0 | 0
23,2 | Цена поставщика | Контакт СА5-10 SST1SBN010010R1010 дополнительный фронтальный 1з (АВВ), цена=90,10/2,56 | шт. | 9 | 35.1953 | 0 | 316.7578 | м10-04-030-4 | 2.56 | 810.9 |  | 0 | 0 | 316.7578 | 0 | 0 | 0 | 810.9 | 0 | 0 | 0 | 0 | 0
[7 empty] | 1366.9344 |  |  | 7907.38 | 1366.9344 | 146.88 | 0 | 585.2016 | 0 | 0 | 0 | 5906.14 | 0 | 0 | 0
24 | м10-04-030-4 | Дополнительная установка деталей на пультах и панелях. Колодка клеммная на 20 клемм | 1шт. | 20 | 19.7 |  |  | м10-04-030-4
|  | Зарплата |  |  | 8.16 | 0 | 163.2 |  | 14.55 | 2374.56
|  | Материальные ресурсы |  |  | 11.54 | 0 | 230.8 |  | 2.56 | 590.85
|  | Накладные расходы от ФОТ | % |  | 92 |  | 150.14 |  | 86.48 | 2053.52 | [11 empty] | 150.14
|  | Сметная прибыль | % |  | 65 |  | 106.08 |  | 65 | 1543.46 | [12 empty] | 106.08
|  | Затраты труда | чел-ч | 1 |  | 0
24,1 | Цена поставщика | Блок-ламподержатель ВВ со светодиодом 100-230В переменного тока, цена=174,15/2,56 | шт. | 20 | 68.0273 | 0 | 1360.5469 | м10-04-030-4 | 2.56 | 3483 |  | 0 | 0 | 1360.5469 | 0 | 0 | 0 | 3483 | 0 | 0 | 0 | 0 | 0
[7 empty] | 2010.7669 |  |  | 10045.39 | 2010.7669 | 163.2 | 0 | 650.224 | 0 | 0 | 0 | 6562.39 | 0 | 0 | 0
|  | Итого |  |  |  | 203386.9188 |  |  | 1380551.44 |  |  | 29321.093 | 0 | 158126.3493 | 45260.5811 | 0 | 0 | 794669.33 | 585882.11 | 0 | 216.707
|  | Раздел | Щит автоматики
25 | м08-01-102-1 | Шкафы управления и регулирования: Шкаф | шкаф | 1 | 470.25 |  |  | м08-01-102-1
|  | Зарплата |  |  | 140.6 | 0 | 140.6 |  | 14.55 | 2045.73
|  | Эксплуатация машин |  |  | 184.14 | 0 | 184.14 |  | 6.43 | 1184.02
|  | в т.ч. зарплата машинистов |  |  | 10.8 | 0 | 10.8 |  | 14.55 | 157.14
|  | Материальные ресурсы |  |  | 145.51 | 0 | 145.51 |  | 2.95 | 429.25
|  | Накладные расходы от ФОТ | % |  | 95 |  | 143.83 |  | 89.3 | 1967.16 | [11 empty] | 143.83
|  | Сметная прибыль | % |  | 65 |  | 98.41 |  | 65 | 1431.87 | [12 empty] | 98.41
|  | Затраты труда | чел-ч | 14.6 |  | 0
25,1 | Цена потсавщика | Шкаф ЩРНМ4 800*650*250мм светло-серый с монтажной платой без реек, цена=2563,49/2,95 | шт. | 1 | 868.9797 | 0 | 868.9797 | м08-01-102-1 | 2.95 | 2563.49 |  | 0 | 0 | 0 | 868.9797 | 0 | 0 | 0 | 2563.49 | 0 | 0 | 0 | 0
[7 empty] | 1581.4697 |  |  | 9621.52 | 1581.4697 | 140.6 | 0 | 712.49 | 0 | 0 | 0 | 7058.03 | 0 | 0 | 10.8
26 | м11-06-001-2 | Щит, масса, кг, до: 100 | шт. | 1 | 275.48 |  |  | м11-06-001-2
|  | Зарплата |  |  | 69.56 | 0 | 69.56 |  | 14.55 | 1012.1
|  | Эксплуатация машин |  |  | 18.93 | 0 | 18.93 |  | 6.4 | 121.15
|  | в т.ч. зарплата машинистов |  |  | 1.08 | 0 | 1.08 |  | 14.55 | 15.71
|  | Материальные ресурсы |  |  | 186.99 | 0 | 186.99 |  | 3.55 | 663.81
|  | Накладные расходы от ФОТ | % |  | 80 |  | 56.51 |  | 75.2 | 772.91 | [11 empty] | 56.51
|  | Сметная прибыль | % |  | 60 |  | 42.38 |  | 60 | 616.69 | [12 empty] | 42.38
|  | Затраты труда | чел-ч | 7.86 |  | 0
26,1 | Цена поставщика | Щиты автоматики на базе ТАС Xenta 400 , согласно комплектации, цена=87714,52/3,55 | шт. | 1 | 24708.3155 | 0 | 24708.3155 | м11-06-001-2 | 3.55 | 87714.52 |  | 0 | 0 | 0 | 24708.3155 | 0 | 0 | 0 | 87714.52 | 0 | 0 | 0 | 0
[7 empty] | 25082.6855 |  |  | 90901.18 | 25082.6855 | 69.56 | 0 | 374.376 | 0 | 0 | 0 | 3186.66 | 0 | 0 | 1.08
27 | п02-01-002-3 | Автоматизированные системы управления II категории технической сложности с количеством каналов 10 | система | 1 | 1258.51 |  |  | п02-01-002-3
|  | Зарплата |  |  | 1258.51 | )*0,8 | 1006.808 |  | 14.55 | 14649.06
|  | Накладные расходы от ФОТ | % |  | 65 |  | 654.43 |  | 61.1 | 8950.58 | [11 empty] | 654.43
|  | Сметная прибыль | % |  | 40 |  | 402.72 |  | 40 | 5859.62 | [12 empty] | 402.72
|  | Затраты труда | чел-ч | 85 |  | )*0,8
[7 empty] | 2063.958 |  |  | 29459.26 | 2063.958 | 1006.808 | 0 | 0 | 2063.9564 | 0 | 0 | 0 | 29459.26 | 0 | 0
28 | п02-01-002-4 | Автоматизированные системы управления II категории технической сложности за каждый канал св. 10 до 19 добавлять к норме 3 | канал | 3 | 122.89 |  |  | п02-01-002-4
|  | Зарплата |  |  | 122.89 | )*0,8 | 294.936 |  | 14.55 | 4291.32
|  | Накладные расходы от ФОТ | % |  | 65 |  | 191.71 |  | 61.1 | 2622 | [11 empty] | 191.71
|  | Сметная прибыль | % |  | 40 |  | 117.97 |  | 40 | 1716.53 | [12 empty] | 117.97
|  | Затраты труда | чел-ч | 8.3 |  | )*0,8
[7 empty] | 604.616 |  |  | 8629.85 | 604.616 | 294.936 | 0 | 0 | 604.6188 | 0 | 0 | 0 | 8629.85 | 0 | 0
|  | Итого |  |  |  | 29332.7292 |  |  | 138611.81 |  |  | 1511.904 | 0 | 1086.866 | 28245.8704 | 0 | 0 | 10244.69 | 128367.12 | 0 | 11.88
|  | Раздел | Монтаж кабеля
29 | м08-02-409-1 | Труба винипластовая по установленным конструкциям, по стенам и колоннам с креплением скобами, диаметр: до 25 мм | 100 м | 25 | 2445.51 |  |  | м08-02-409-1
|  | Зарплата |  |  | 223.72 | 0 | 5593 |  | 14.55 | 81378.15
|  | Эксплуатация машин |  |  | 550.56 | 0 | 13764 |  | 6.16 | 84786.24
|  | в т.ч. зарплата машинистов |  |  | 184.72 | 0 | 4618 |  | 14.55 | 67191.9
|  | Материальные ресурсы |  |  | 1671.23 | 0 | 41780.75 |  | 2.64 | 110301.18
|  | Накладные расходы от ФОТ | % |  | 95 |  | 9700.45 |  | 89.3 | 132673.05 | [11 empty] | 9700.45
|  | Сметная прибыль | % |  | 65 |  | 6637.15 |  | 65 | 96570.53 | [12 empty] | 6637.15
|  | Затраты труда | чел-ч | 23.8 |  | 0
[7 empty] | 77475.35 |  |  | 505709.15 | 77475.35 | 5593 | 0 | 77475.35 | 0 | 0 | 0 | 505709.15 | 0 | 0 | 4618
30 | 500-9264-33 | Труба из ПВХ гофрированная , легкая, самозатухающая IP55, серия FL, диаметром 16 мм | 10 м | 250 | 16.79 |  |  | 500-9264-33
|  | Материальные ресурсы |  |  | 16.79 | 0 | 4197.5 |  | 2.52 | 10577.7
[7 empty] | 4197.5 |  |  | 10577.7 | 4197.5 | 0 | 4197.5 | 0 | 0 | 0 | 10577.7 | 0 | 0 | 0 | 0
31 | м08-02-412-1 | Затягивание провода первого одножильного или многожильного в общей оплетке, суммарное сечение: до 2,5 мм2 | 100 м | 23 | 611.25 |  |  | м08-02-412-1
|  | Зарплата |  |  | 52.73 | 0 | 1212.79 |  | 14.55 | 17646.09
|  | Эксплуатация машин |  |  | 2.42 | 0 | 55.66 |  | 6.43 | 357.89
|  | в т.ч. зарплата машинистов |  |  | 0.14 | 0 | 3.22 |  | 14.55 | 46.85
|  | Материальные ресурсы |  |  | 556.1 | 0 | 12790.3 |  | 2.63 | 33638.49
|  | Накладные расходы от ФОТ | % |  | 95 |  | 1155.21 |  | 89.3 | 15799.8 | [11 empty] | 1155.21
|  | Сметная прибыль | % |  | 65 |  | 790.41 |  | 65 | 11500.41 | [12 empty] | 790.41
|  | Затраты труда | чел-ч | 5.61 |  | 0
31,1 | Цена поставщика | МКШ 3*0,75, цена=18,69/2,63 | м | 300 | 7.1065 | 0 | 2131.9392 | м08-02-148-1 | 2.63 | 5607 |  | 0 | 0 | 2131.9392 | 0 | 0 | 0 | 5607 | 0 | 0 | 0 | 0 | 0
31,2 | Цена поставщика | МКШ 2*0,75, цена=14,79/2,63 | м | 2000 | 5.6236 | 0 | 11247.148 | м08-02-148-1 | 2.63 | 29580 |  | 0 | 0 | 11247.148 | 0 | 0 | 0 | 29580 | 0 | 0 | 0 | 0 | 0
[7 empty] | 29383.4572 |  |  | 114129.68 | 29383.4572 | 1212.79 | 0 | 16004.366 | 0 | 0 | 0 | 78942.68 | 0 | 0 | 3.22
32 | м08-02-412-2 | Затягивание кабеля в проложенные трубы ПВХ, суммарное сечение: до 6 мм2 | 100 м | 2.5 | 624.82 |  |  | м08-02-412-2
|  | Зарплата |  |  | 63.36 | 0 | 158.4 |  | 14.55 | 2304.72
|  | Эксплуатация машин |  |  | 4.84 | 0 | 12.1 |  | 6.43 | 77.8
|  | в т.ч. зарплата машинистов |  |  | 0.27 | 0 | 0.675 |  | 14.55 | 9.82
|  | Материальные ресурсы |  |  | 556.62 | 0 | 1391.55 |  | 2.63 | 3659.78
|  | Накладные расходы от ФОТ | % |  | 95 |  | 151.12 |  | 89.3 | 2066.88 | [11 empty] | 151.12
|  | Сметная прибыль | % |  | 65 |  | 103.4 |  | 65 | 1504.45 | [12 empty] | 103.4
|  | Затраты труда | чел-ч | 6.74 |  | 0
32,1 | 501-0622-5 | Кабели силовые на напряжение 660 В с медными жилами в изоляции из ПВХ пластиката, с наружным покровом из ПВХ пластиката пониженной горючести, улучшенный, марки ВВГнг-LS, с числом жил - 3 и сечением 1,5 мм2 | 1000 м | 0.25 | 9950 | 0 | 2487.5 | 501-0622-5 | 2.92 | 7263.5 |  | 0 | 0 | 2487.5 | 0 | 0 | 0 | 7263.5 | 0 | 0 | 0 | 0 | 0
[7 empty] | 4304.07 |  |  | 16877.13 | 4304.07 | 158.4 | 0 | 1816.57 | 0 | 0 | 0 | 9613.63 | 0 | 0 | 0.675
|  | Итого |  |  |  | 115360.3772 |  |  | 647293.66 |  |  | 6964.19 | 4197.5 | 111162.8732 | 0 | 0 | 10577.7 | 636715.96 | 0 | 0 | 4621.895
|  | Итого по смете |  |  |  | 348080.0251 |  |  | 2166456.91 |  |  | 37797.187 | 4197.5 | 270376.0885 | 73506.4515 | 0 | 10577.7 | 1441629.98 | 714249.23 | 0 | 4850.482
|  | В том числе:оборудование |  |  |  | 50738.8137 |  |  | 171055.35
|  | итого: |  |  |  | 348080.0251 |  |  | 2166456.91
|  | Временные здания и сооружения 1,8%*0,8 |  |  |  | 0 |  |  | 0
|  | Итого: |  |  |  | 348080.0251 |  |  | 2166456.91
|  | Среднегодовое зимнее удорожание 1,5% |  |  |  | 4460.1182 |  |  | 29931.0234
|  | Итого: |  |  |  | 352540.1433 |  |  | 2196387.9334
|  | Непредвиденные затраты 2% |  |  |  | 7050.8029 |  |  | 43927.7587
|  | Итого: |  |  |  | 359590.9462 |  |  | 2240315.6921
|  | НДС 18% |  |  |  | 64726.3703 |  |  | 403256.8246
|  | Всего: |  |  |  | 424317.3165 |  |  | 2643572.5166
ИСПОЛНИЛ |  | ООО "Дороги XXII века" |  |  | М.С.Круглова
[должность,подпись(инициалы,фамилия)]
ПРОВЕРИЛ |  | ОКС Администрации г. Фрязино |  |  | О.В.Миронова
[должность,подпись(инициалы,фамилия)]

## Дефектная ведомость
Приложение к Техническому заданию
Ведомость работ
КиП и А общеобменной вентиляции. Реконструкция главного корпуса МУЗ"Центральная городская больница им.М.В.Гольца"
№ | Наименование работ и затрат | Единица | Коли-
п/п |  | измерен. | чество
1 | 2 | 3 | 4
Раздел Шкафы автоматики и управления
1 | Отдельно устанавливаемый преобразователь или блок питания | 1шт. | 9
2 | Прибор, масса, кг, до: 1,5 | шт. | 9
3 | Прибор, масса, кг, до: 1,5 | шт. | 9
4 | Прибор, масса, кг, до: 1,5 | шт. | 9
5 | Прибор, масса, кг, до: 1,5 | шт. | 9
6 | Прибор, масса, кг, до: 1,5 | шт. | 9
7 | Контроллеры кулачковые: Контроллер кулачковый постоянного или переменного тока на ток до 63 А, устанавливаемый на конструкции на полу | шт. | 9
8 | Трансформаторы напряжения: Трансформатор, напряжение, кВ, до 10, трехфазный | шт. | 11
9 | Выключатели установочные автоматические (автоматы) или неавтоматические: Автомат одно-, двух-, трехполюсный, устанавливаемый на конструкции на стене или колонне, на ток, А, до 25 | шт. | 57
10 | Устройства сигнально-блокировочные: Устройство сигнально-блокировочное | шт. | 10
11 | Устройства сигнально-блокировочные: Устройство сигнально-блокировочное | шт. | 57
12 | Присоединение к зажимам жил проводов или кабелей: Провод или кабель, сечение, мм2, до 2,5 | 100 шт. | 2
13 | Пускатели магнитные: Пускатель магнитный общего назначения отдельностоящий, устанавливаемый на конструкции на стене или колонне на ток, А, до 40 | шт. | 9
14 | Выключатели установочные автоматические (автоматы) или неавтоматические: Автомат одно-, двух-, трехполюсный, устанавливаемый на конструкции на стене или колонне, на ток, А, до 25 | шт. | 95
15 | Выключатели, переключатели и штепсельные розетки: Розетка штепсельная неутопленного типа при открытой проводке | 100 шт. | 0.95
16 | Выключатели нагрузки: Выключатель с приводом ручным | шт. | 19
17 | Шкафы управления и регулирования: Шкаф | шкаф | 9
18 | Автоматизированные системы управления II категории технической сложности с количеством каналов 10 | система | 9
19 | Автоматизированные системы управления II категории технической сложности за каждый канал св. 10 до 19 добавлять к норме 3 | канал | 27
20 | Устройство преобразования тока ротора | устройство | 9
21 | Кондиционер номинальной подачей по воздуху свыше 1 тыс.м3/ч до 8 тыс. м3/ч при количестве однотипных кондиционеров в машинном зале (помещении): до 5 | 1 кондиционер | 9
22 | Выключатели и переключатели пакетные, аппараты штепсельные: Выключатель или переключатель пакетный в металлической оболочке, устанавливаемый на конструкции на стене или колонне, с количеством зажимов для подключения до 9 на ток, А, до 25 | шт. | 17
23 | Дополнительная установка деталей на пультах и панелях. Колодка клеммная на 20 клемм | 1шт. | 18
24 | Дополнительная установка деталей на пультах и панелях. Колодка клеммная на 20 клемм | 1шт. | 20
Раздел Щит автоматики
25 | Шкафы управления и регулирования: Шкаф | шкаф | 1
26 | Щит, масса, кг, до: 100 | шт. | 1
27 | Автоматизированные системы управления II категории технической сложности с количеством каналов 10 | система | 1
28 | Автоматизированные системы управления II категории технической сложности за каждый канал св. 10 до 19 добавлять к норме 3 | канал | 3
Раздел Монтаж кабеля
29 | Труба винипластовая по установленным конструкциям, по стенам и колоннам с креплением скобами, диаметр: до 25 мм | 100 м | 25
30 | Затягивание провода первого одножильного или многожильного в общей оплетке, суммарное сечение: до 2,5 мм2 | 100 м | 23
31 | Затягивание кабеля в проложенные трубы ПВХ, суммарное сечение: до 6 мм2 | 100 м | 2.5

## Source
0 | Smeta.ru (495) 974-1589 |  | _PS_ |  | 0 | 0 | 0 | Smeta.ru |  | 0 | 23404
1 | 1 | 0 | 182 | 0 | Новый объект | КИПиА общеобменной вентиляции, ИСПОЛНИТЕЛЬНАЯ |  | 0 | [5 empty] | Мособлгосэкспертиза | 2010 | 7 |  |  |  |  | -3 |  | 0 | 2 | 1 | 3 |  | 1 | 2 | 0 | 0 | 1 | 40 | 0 | 0 | 0 |  |  | 0 | [12 empty] | 0 | 0 | 0 | 25132241 | Сметные нормы списания | Коды ценников | 22081976 | 0 | 1 |  | 1 | 1 | 1 | 1 | 0 | -1 |  | 2 |  | 0 | 1 | 1 | 0 | 0 | 0 | 0 | 12216053 | 12216046 | 12216049 | 12216051 | 0 | 0 |  | 0 | 13035082 | ТЕР - строительство | Версия 5.1 СТРОИТЕЛЬСТВО Типовой расчёт (0,94) для норм 2001 года МДС 81.33-2004 и МДС 81.25-99 | ТЕР МО | ТЕР МО | ТЕР МО | ТЕР МО | Поправки для НБ 2001 нов МДС | 10547183 | 0 | 0 | 6761583 | 23239810 | 24972891 | 8
15 | 1
52 | 1 | 1 | 12 | 0 | Новый объект | КИПиА общеобменной вентиляции, ИСПОЛНИТЕЛЬНАЯ | 0 | 0 | 0 | 0 | 0 | 0 | 0 | 1374423.41 | 715790.17 | 108684.16 | 70574.52 | 549949.08 | 0 | 3223.14 | 428.3 | 0 | 465462.81 | 326570.69 | 0 | 0 | 0 | 0 | 0 | 0 | 0 | 0 | 0 | 0 | 0 | 0 | 0 | 0 | 0 | 0 | 105943.77 | 0
0
3 | 1 |  | 166 |  | Новая локальная смета | КИПиА общеобменной вентиляции | [16 empty] | 0 | [11 empty] | 0 | 0 | 0 | [18 empty] | {D4FED1DE-AF3E-415B-A521-A3767EF15D0E} | 0 | 0 | [5 empty] | 0
52 | 1 | 3 | 20 | 0 | Новая локальная смета | КИПиА общеобменной вентиляции | 0 | 0 | 0 | 0 | 0 | 0 | 0 | 1374423.41 | 715790.17 | 108684.16 | 70574.52 | 549949.08 | 0 | 3223.14 | 428.3 | 0 | 465462.81 | 326570.69 | 0 | 0 | 0 | 0 | 0 | 0 | 0 | 0 | 0 | 0 | 0 | 0 | 0 | 0 | 0 | 0 | 105943.77 | 0
0
4 | 1 |  | 95 |  | Новый раздел | Шкафы автоматики и управления | [16 empty] | 0 | [13 empty] | 0 | [18 empty] | {E10E51E0-5667-42C0-B2F5-5E3B95D19291} | 0 | 0 | [5 empty] | 0 |  | 0
52 | 1 | 4 | 24 | 0 | Новый раздел | Шкафы автоматики и управления | 0 | 0 | 0 | 0 | 0 | 0 | 0 | 872570.42 | 423791.45 | 22157.06 | 3153.1 | 426621.91 | 0 | 2371.88 | 28.54 | 0 | 300610.43 | 207370.59 | 0 | 0 | 872570.42 | 423791.45 | 22157.06 | 3153.1 | 426621.91 | 0 | 2371.88 | 28.54 | 0 | 300610.43 | 207370.59 | 0 | 0 | 0 | 15665.76 | 15665.76
17 | 1 | 16 | 16 | 1 | м10-02-016-6 | Отдельно устанавливаемый преобразователь или блок питания | 1шт. | 9 | 0 |  |  |  |  | 18336.33 | 1764.29 | 1917.43 | 580.11 | 14654.61 | 0 | 90.9 | 3.96 | 0 | 11456.51 | 9140.83 |  | 0 | 198.52 | 47.01 | 39.6 | 4.43 | 111.91 | 0 | 10.1 | 0.44 | 0 | 198.52 | 47.01 | 39.6 | 4.43 | 111.91 | 0 | 10.1 | 0.44 | 0 | 75.2 | 60 | 1 | 1 | 1 | 1 | 8.91 | 14.55 | 5.38 | 4.17 |  |  |  |  | 0 | 2 | ФЕРм,сб.10,гл.02,табл.016,поз.6 |  |  | 55 | 0 | м10-02-016-6 | 1 | 3 | 0 | 14.55 | 1 | 1 | 1 | 1 | 1 |  | 80 | 60 |  |  |  |  | 0 | 0 |  |  |  | 0 |  | 0 | 18336.33 | 196.0317 | 213.048 | 64.4565 | 1628.2905 | 0 | 10.1 | 0.44 | 0 | 11456.5094 | 9140.832 |  |  | 0 | 0 | 1 | 1 | 1 | 1 | 1 | 1013 | 1шт. | 1шт. | 1 | 24298297 | 3 | Монтажные работы | 0 | 2 | 55 | Монтаж оборудования | 43 | 64 | 198.52 | 47.01 | 39.6 | 4.43 | 111.91 | 10.1 | 0.44 | 0 | 0 | 0 | 0 | 0
17 | 1 | 19 | 18 | 2 | м11-02-001-1 | Прибор, масса, кг, до: 1,5 | шт. | 9 | 0 |  |  |  |  | 1362.43 | 25.43 | 0 | 0 | 1337 | 0 | 9.27 | 0 | 0 | 1005.42 | 802.2 |  | 0 | 11.34 | 1.13 | 0 | 0 | 10.21 | 0 | 1.03 | 0 | 0 | 11.34 | 1.13 | 0 | 0 | 10.21 | 0 | 1.03 | 0 | 0 | 75.2 | 60 | 1 | 1 | 1 | 1 | 13.75 | 14.55 | 1 | 2.5 |  |  |  |  | 0 | 2 | ФЕРм,сб.11,гл.02,табл.001,поз.1 |  |  | 55 | 0 | м11-02-001-1 | 1 | 3 | 0 | 14.55 | 1 | 1 | 1 | 1 | 1 |  | 80 | 60 |  |  |  |  | 0 | 0 |  |  |  | 0 |  | 0 | 1362.43 | 2.825 | 0 | 0 | 148.5555 | 0 | 1.03 | 0 | 0 | 1005.424 | 802.2 |  |  | 0 | 0 | 1 | 1 | 1 | 1 | 1 | 1010 | шт. | шт. | 1 | 24298297 | 3 | Монтажные работы | 0 | 2 | 55 | Монтаж оборудования | 43 | 64 | 11.34 | 1.13 | 0 | 0 | 10.21 | 1.03 | 0 | 0 | 0 | 0 | 0 | 0
18 | 1 | 19 |  | 2,1 | Цена поставщика | Датчик давления DPS-500N, цена=896,69/2,5 | шт. | 9 | 1 |  |  |  |  | 8070.21 | 8070.21 | 0 | 0 | 0 | 0 | 0 | 0 | 0 | 0 | 0 |  | 0 | 358.676 | 358.676 | 0 | 0 | 0 | 0 | 0 | 0 | 0 | 358.676 | 358.676 | 0 | 0 | 0 | 0 | 0 | 0 | 0 | 75.2 | 60 | 1 | 1 | 1 | 1 | 13.75 | 14.55 | 1 | 2.5 |  |  |  |  | 3 | 2 |  |  |  | 55 | 0 | м11-02-001-1 | 1 | 3 | 0 | 14.55 | 1 | 1 | 1 | 1 | 1 |  | 80 | 60 |  |  |  |  | 0 | 0 |  |  |  | 0 |  | 0 | 8070.21 | 896.69 | 0 | 0 | 0 | 0 | 0 | 0 | 0 | 0 | 0 |  |  | 0 | 0 | 1 | 1 | 1 | 1 | 1 | 1010 | шт. | шт. | 1 | 24298297 | 3 | Монтажные работы | 0 | 2 | 55 | Монтаж оборудования | 43 | 0 | 0 | 358.676 | 0 | 0 | 0 | 0 | 0 |  | 0 | 0 | 0 | 0
17 | 1 | 22 | 20 | 3 | м11-02-001-1 | Прибор, масса, кг, до: 1,5 | шт. | 9 | 0 |  |  |  |  | 1362.43 | 25.43 | 0 | 0 | 1337 | 0 | 9.27 | 0 | 0 | 1005.42 | 802.2 |  | 0 | 11.34 | 1.13 | 0 | 0 | 10.21 | 0 | 1.03 | 0 | 0 | 11.34 | 1.13 | 0 | 0 | 10.21 | 0 | 1.03 | 0 | 0 | 75.2 | 60 | 1 | 1 | 1 | 1 | 13.75 | 14.55 | 1 | 2.5 |  |  |  |  | 0 | 2 | ФЕРм,сб.11,гл.02,табл.001,поз.1 |  |  | 55 | 0 | м11-02-001-1 | 1 | 3 | 0 | 14.55 | 1 | 1 | 1 | 1 | 1 |  | 80 | 60 |  |  |  |  | 0 | 0 |  |  |  | 0 |  | 0 | 1362.43 | 2.825 | 0 | 0 | 148.5555 | 0 | 1.03 | 0 | 0 | 1005.424 | 802.2 |  |  | 0 | 0 | 1 | 1 | 1 | 1 | 1 | 1010 | шт. | шт. | 1 | 24298297 | 3 | Монтажные работы | 0 | 2 | 55 | Монтаж оборудования | 43 | 64 | 11.34 | 1.13 | 0 | 0 | 10.21 | 1.03 | 0 | 0 | 0 | 0 | 0 | 0
18 | 1 | 22 |  | 3,1 | Цена поставщика | Канальный датчик температуры ST-K1/PT1000 , цена=841,66/2,50 | шт. | 9 | 1 |  |  |  |  | 7574.94 | 7574.94 | 0 | 0 | 0 | 0 | 0 | 0 | 0 | 0 | 0 |  | 0 | 336.664 | 336.664 | 0 | 0 | 0 | 0 | 0 | 0 | 0 | 336.664 | 336.664 | 0 | 0 | 0 | 0 | 0 | 0 | 0 | 75.2 | 60 | 1 | 1 | 1 | 1 | 13.75 | 14.55 | 1 | 2.5 |  |  |  |  | 3 | 2 |  |  |  | 55 | 0 | м11-02-001-1 | 1 | 3 | 0 | 14.55 | 1 | 1 | 1 | 1 | 1 |  | 80 | 60 |  |  |  |  | 0 | 0 |  |  |  | 0 |  | 0 | 7574.94 | 841.66 | 0 | 0 | 0 | 0 | 0 | 0 | 0 | 0 | 0 |  |  | 0 | 0 | 1 | 1 | 1 | 1 | 1 | 1010 | шт. | шт. | 1 | 24298297 | 3 | Монтажные работы | 0 | 2 | 55 | Монтаж оборудования | 43 | 0 | 0 | 336.664 | 0 | 0 | 0 | 0 | 0 |  | 0 | 0 | 0 | 0
17 | 1 | 25 | 22 | 4 | м11-02-001-1 | Прибор, масса, кг, до: 1,5 | шт. | 9 | 0 |  |  |  |  | 1362.43 | 25.43 | 0 | 0 | 1337 | 0 | 9.27 | 0 | 0 | 1005.42 | 802.2 |  | 0 | 11.34 | 1.13 | 0 | 0 | 10.21 | 0 | 1.03 | 0 | 0 | 11.34 | 1.13 | 0 | 0 | 10.21 | 0 | 1.03 | 0 | 0 | 75.2 | 60 | 1 | 1 | 1 | 1 | 13.75 | 14.55 | 1 | 2.5 |  |  |  |  | 0 | 2 | ФЕРм,сб.11,гл.02,табл.001,поз.1 |  |  | 55 | 0 | м11-02-001-1 | 1 | 3 | 0 | 14.55 | 1 | 1 | 1 | 1 | 1 |  | 80 | 60 |  |  |  |  | 0 | 0 |  |  |  | 0 |  | 0 | 1362.43 | 2.825 | 0 | 0 | 148.5555 | 0 | 1.03 | 0 | 0 | 1005.424 | 802.2 |  |  | 0 | 0 | 1 | 1 | 1 | 1 | 1 | 1010 | шт. | шт. | 1 | 24298297 | 3 | Монтажные работы | 0 | 2 | 55 | Монтаж оборудования | 43 | 64 | 11.34 | 1.13 | 0 | 0 | 10.21 | 1.03 | 0 | 0 | 0 | 0 | 0 | 0
18 | 1 | 25 |  | 4,1 | Цена поставщика | Наружный датчик температуры ST-R2/PT1000, цена=258,81/2,5 | шт. | 9 | 1 |  |  |  |  | 2329.29 | 2329.29 | 0 | 0 | 0 | 0 | 0 | 0 | 0 | 0 | 0 |  | 0 | 103.524 | 103.524 | 0 | 0 | 0 | 0 | 0 | 0 | 0 | 103.524 | 103.524 | 0 | 0 | 0 | 0 | 0 | 0 | 0 | 75.2 | 60 | 1 | 1 | 1 | 1 | 13.75 | 14.55 | 1 | 2.5 |  |  |  |  | 3 | 2 |  |  |  | 55 | 0 | м11-02-001-1 | 1 | 3 | 0 | 14.55 | 1 | 1 | 1 | 1 | 1 |  | 80 | 60 |  |  |  |  | 0 | 0 |  |  |  | 0 |  | 0 | 2329.29 | 258.81 | 0 | 0 | 0 | 0 | 0 | 0 | 0 | 0 | 0 |  |  | 0 | 0 | 1 | 1 | 1 | 1 | 1 | 1010 | шт. | шт. | 1 | 24298297 | 3 | Монтажные работы | 0 | 2 | 55 | Монтаж оборудования | 43 | 0 | 0 | 103.524 | 0 | 0 | 0 | 0 | 0 |  | 0 | 0 | 0 | 0
17 | 1 | 28 | 24 | 5 | м11-02-001-1 | Прибор, масса, кг, до: 1,5 | шт. | 9 | 0 |  |  |  |  | 1362.43 | 25.43 | 0 | 0 | 1337 | 0 | 9.27 | 0 | 0 | 1005.42 | 802.2 |  | 0 | 11.34 | 1.13 | 0 | 0 | 10.21 | 0 | 1.03 | 0 | 0 | 11.34 | 1.13 | 0 | 0 | 10.21 | 0 | 1.03 | 0 | 0 | 75.2 | 60 | 1 | 1 | 1 | 1 | 13.75 | 14.55 | 1 | 2.5 |  |  |  |  | 0 | 2 | ФЕРм,сб.11,гл.02,табл.001,поз.1 |  |  | 55 | 0 | м11-02-001-1 | 1 | 3 | 0 | 14.55 | 1 | 1 | 1 | 1 | 1 |  | 80 | 60 |  |  |  |  | 0 | 0 |  |  |  | 0 |  | 0 | 1362.43 | 2.825 | 0 | 0 | 148.5555 | 0 | 1.03 | 0 | 0 | 1005.424 | 802.2 |  |  | 0 | 0 | 1 | 1 | 1 | 1 | 1 | 1010 | шт. | шт. | 1 | 24298297 | 3 | Монтажные работы | 0 | 2 | 55 | Монтаж оборудования | 43 | 64 | 11.34 | 1.13 | 0 | 0 | 10.21 | 1.03 | 0 | 0 | 0 | 0 | 0 | 0
18 | 1 | 28 |  | 5,1 | Цена поставщика | Комнатный датчик температуры ST-С1/PT1000, цена=381,09/2,5 | шт. | 9 | 1 |  |  |  |  | 3429.81 | 3429.81 | 0 | 0 | 0 | 0 | 0 | 0 | 0 | 0 | 0 |  | 0 | 152.436 | 152.436 | 0 | 0 | 0 | 0 | 0 | 0 | 0 | 152.436 | 152.436 | 0 | 0 | 0 | 0 | 0 | 0 | 0 | 75.2 | 60 | 1 | 1 | 1 | 1 | 13.75 | 14.55 | 1 | 2.5 |  |  |  |  | 3 | 2 |  |  |  | 55 | 0 | м11-02-001-1 | 1 | 3 | 0 | 14.55 | 1 | 1 | 1 | 1 | 1 |  | 80 | 60 |  |  |  |  | 0 | 0 |  |  |  | 0 |  | 0 | 3429.81 | 381.09 | 0 | 0 | 0 | 0 | 0 | 0 | 0 | 0 | 0 |  |  | 0 | 0 | 1 | 1 | 1 | 1 | 1 | 1010 | шт. | шт. | 1 | 24298297 | 3 | Монтажные работы | 0 | 2 | 55 | Монтаж оборудования | 43 | 0 | 0 | 152.436 | 0 | 0 | 0 | 0 | 0 |  | 0 | 0 | 0 | 0
17 | 1 | 31 | 26 | 6 | м11-02-001-1 | Прибор, масса, кг, до: 1,5 | шт. | 9 | 0 |  |  |  |  | 1362.43 | 25.43 | 0 | 0 | 1337 | 0 | 9.27 | 0 | 0 | 1005.42 | 802.2 |  | 0 | 11.34 | 1.13 | 0 | 0 | 10.21 | 0 | 1.03 | 0 | 0 | 11.34 | 1.13 | 0 | 0 | 10.21 | 0 | 1.03 | 0 | 0 | 75.2 | 60 | 1 | 1 | 1 | 1 | 13.75 | 14.55 | 1 | 2.5 |  |  |  |  | 0 | 2 | ФЕРм,сб.11,гл.02,табл.001,поз.1 |  |  | 55 | 0 | м11-02-001-1 | 1 | 3 | 0 | 14.55 | 1 | 1 | 1 | 1 | 1 |  | 80 | 60 |  |  |  |  | 0 | 0 |  |  |  | 0 |  | 0 | 1362.43 | 2.825 | 0 | 0 | 148.5555 | 0 | 1.03 | 0 | 0 | 1005.424 | 802.2 |  |  | 0 | 0 | 1 | 1 | 1 | 1 | 1 | 1010 | шт. | шт. | 1 | 24298297 | 3 | Монтажные работы | 0 | 2 | 55 | Монтаж оборудования | 43 | 64 | 11.34 | 1.13 | 0 | 0 | 10.21 | 1.03 | 0 | 0 | 0 | 0 | 0 | 0
18 | 1 | 31 |  | 6,1 | Цена поставщика | Контактный датчик температуры, цена=411,66/2,5 | шт. | 9 | 1 |  |  |  |  | 3704.94 | 3704.94 | 0 | 0 | 0 | 0 | 0 | 0 | 0 | 0 | 0 |  | 0 | 164.664 | 164.664 | 0 | 0 | 0 | 0 | 0 | 0 | 0 | 164.664 | 164.664 | 0 | 0 | 0 | 0 | 0 | 0 | 0 | 75.2 | 60 | 1 | 1 | 1 | 1 | 13.75 | 14.55 | 1 | 2.5 |  |  |  |  | 3 | 2 |  |  |  | 55 | 0 | м11-02-001-1 | 1 | 3 | 0 | 14.55 | 1 | 1 | 1 | 1 | 1 |  | 80 | 60 |  |  |  |  | 0 | 0 |  |  |  | 0 |  | 0 | 3704.94 | 411.66 | 0 | 0 | 0 | 0 | 0 | 0 | 0 | 0 | 0 |  |  | 0 | 0 | 1 | 1 | 1 | 1 | 1 | 1010 | шт. | шт. | 1 | 24298297 | 3 | Монтажные работы | 0 | 2 | 55 | Монтаж оборудования | 43 | 0 | 0 | 164.664 | 0 | 0 | 0 | 0 | 0 |  | 0 | 0 | 0 | 0
17 | 1 | 52 | 46 | 7 | м08-03-536-1 | Контроллеры кулачковые: Контроллер кулачковый постоянного или переменного тока на ток до 63 А, устанавливаемый на конструкции на полу | шт. | 9 | 0 |  |  |  |  | 57391.84 | 51298.08 | 314.94 | 23.57 | 5778.82 | 0 | 42.21 | 0.234 | 0 | 5181.53 | 3771.55 |  | 0 | 1788.13 | 1737.74 | 6.26 | 0.18 | 44.13 | 0 | 4.69 | 0.026 | 0 | 1788.13 | 1737.74 | 6.26 | 0.18 | 44.13 | 0 | 4.69 | 0.026 | 0 | 89.3 | 65 | 1 | 1 | 1 | 1 | 4.16 | 14.55 | 5.59 | 3.28 |  |  |  |  | 0 | 2 | ФЕРм,сб.08,гл.03,табл.536,поз.1 |  |  | 57 | 0 | м08-03-536-1 | 1 | 3 | 0 | 14.55 | 1 | 1 | 1 | 1 | 1 |  | 95 | 65 |  |  |  |  | 0 | 0 |  |  |  | 0 |  | 0 | 57391.84 | 5699.7872 | 34.9934 | 2.619 | 642.0915 | 0 | 4.69 | 0.026 | 0 | 5181.5343 | 3771.5535 |  |  | 0 | 0 | 1 | 1 | 1 | 1 | 1 | 1010 | шт. | шт. | 1 | 24298299 | 3 | Монтажные работы | 0 | 2 | 57 | Электромонтажные работы на других объектах сборник м08 | 45-1 | 64 | 1788.13 | 1737.74 | 6.26 | 0.18 | 44.13 | 4.69 | 0.026 | 0 | 0 | 0 | 0 | 0
18 | 1 | 52 |  | 7,1 | Цена поставщика | Контроллер, цена=7234,62/3,28 | шт. | 9 | 1 |  |  |  |  | 65111.58 | 65111.58 | 0 | 0 | 0 | 0 | 0 | 0 | 0 | 0 | 0 |  | 0 | 2205.6768 | 2205.6768 | 0 | 0 | 0 | 0 | 0 | 0 | 0 | 2205.6768 | 2205.6768 | 0 | 0 | 0 | 0 | 0 | 0 | 0 | 89.3 | 65 | 1 | 1 | 1 | 1 | 4.16 | 14.55 | 5.59 | 3.28 |  |  |  |  | 3 | 2 |  |  |  | 57 | 0 | м08-03-536-1 | 1 | 3 | 0 | 14.55 | 1 | 1 | 1 | 1 | 1 |  | 95 | 65 |  |  |  |  | 0 | 0 |  |  |  | 0 |  | 0 | 65111.58 | 7234.62 | 0 | 0 | 0 | 0 | 0 | 0 | 0 | 0 | 0 |  |  | 0 | 0 | 1 | 1 | 1 | 1 | 1 | 1010 | шт. | шт. | 1 | 24298299 | 3 | Монтажные работы | 0 | 2 | 57 | Электромонтажные работы на других объектах сборник м08 | 45-1 | 0 | 0 | 2205.6768 | 0 | 0 | 0 | 0 | 0 |  | 0 | 0 | 0 | 0
17 | 1 | 59 | 52 | 8 | м08-01-054-2 | Трансформаторы напряжения: Трансформатор, напряжение, кВ, до 10, трехфазный | шт. | 11 | 0 |  |  |  |  | 5072.6 | 273.66 | 2132.51 | 283.29 | 2666.43 | 0 | 19.03 | 2.86 | 0 | 2634.1 | 1917.32 |  | 0 | 55.33 | 8.52 | 30.15 | 1.77 | 16.66 | 0 | 1.73 | 0.26 | 0 | 55.33 | 8.52 | 30.15 | 1.77 | 16.66 | 0 | 1.73 | 0.26 | 0 | 89.3 | 65 | 1 | 1 | 1 | 1 | 10.35 | 14.55 | 6.43 | 2.92 |  |  |  |  | 0 | 2 | ФЕРм,сб.08,гл.01,табл.054,поз.2 |  |  | 57 | 0 | м08-01-054-2 | 1 | 3 | 0 | 14.55 | 1 | 1 | 1 | 1 | 1 |  | 95 | 65 |  |  |  |  | 0 | 0 |  |  |  | 0 |  | 0 | 5072.6 | 24.8784 | 193.8645 | 25.7535 | 242.403 | 0 | 1.73 | 0.26 | 0 | 2634.1 | 1917.318 |  |  | 0 | 0 | 1 | 1 | 1 | 1 | 1 | 1010 | шт. | шт. | 1 | 24298299 | 3 | Монтажные работы | 0 | 2 | 57 | Электромонтажные работы на других объектах сборник м08 | 45-1 | 64 | 55.33 | 8.52 | 30.15 | 1.77 | 16.66 | 1.73 | 0.26 | 0 | 0 | 0 | 0 | 0
18 | 1 | 59 |  | 8,1 | Цена поставщика | Трансформатор ОСМ-0,16; цена=557,98/2,92 | шт. | 11 | 1 |  |  |  |  | 6137.78 | 6137.78 | 0 | 0 | 0 | 0 | 0 | 0 | 0 | 0 | 0 |  | 0 | 191.089 | 191.089 | 0 | 0 | 0 | 0 | 0 | 0 | 0 | 191.089 | 191.089 | 0 | 0 | 0 | 0 | 0 | 0 | 0 | 89.3 | 65 | 1 | 1 | 1 | 1 | 10.35 | 14.55 | 6.43 | 2.92 |  |  |  |  | 3 | 2 |  |  |  | 57 | 0 | м08-01-054-2 | 1 | 3 | 0 | 14.55 | 1 | 1 | 1 | 1 | 1 |  | 95 | 65 |  |  |  |  | 0 | 0 |  |  |  | 0 |  | 0 | 6137.78 | 557.98 | 0 | 0 | 0 | 0 | 0 | 0 | 0 | 0 | 0 |  |  | 0 | 0 | 1 | 1 | 1 | 1 | 1 | 1010 | шт. | шт. | 1 | 24298299 | 3 | Монтажные работы | 0 | 2 | 57 | Электромонтажные работы на других объектах сборник м08 | 45-1 | 0 | 0 | 191.089 | 0 | 0 | 0 | 0 | 0 |  | 0 | 0 | 0 | 0
17 | 1 | 88 | 73 | 9 | м08-03-526-1 | Выключатели установочные автоматические (автоматы) или неавтоматические: Автомат одно-, двух-, трехполюсный, устанавливаемый на конструкции на стене или колонне, на ток, А, до 25 | шт. | 57 | 0 |  |  |  |  | 69584.52 | 56560.39 | 708.28 | 24.88 | 12315.85 | 0 | 88.92 | 0.228 | 0 | 11020.27 | 8021.47 |  | 0 | 281.74 | 264.61 | 2.28 | 0.03 | 14.85 | 0 | 1.56 | 0.004 | 0 | 281.74 | 264.61 | 2.28 | 0.03 | 14.85 | 0 | 1.56 | 0.004 | 0 | 89.3 | 65 | 1 | 1 | 1 | 1 | 5.2 | 14.55 | 5.45 | 3.75 |  |  |  |  | 0 | 2 | ФЕРм,сб.08,гл.03,табл.526,поз.1 |  |  | 57 | 0 | м08-03-526-1 | 1 | 3 | 0 | 14.55 | 1 | 1 | 1 | 1 | 1 |  | 95 | 65 |  |  |  |  | 0 | 0 |  |  |  | 0 |  | 0 | 69584.52 | 992.2875 | 12.426 | 0.4365 | 216.0675 | 0 | 1.56 | 0.004 | 0 | 11020.2719 | 8021.4745 |  |  | 0 | 0 | 1 | 1 | 1 | 1 | 1 | 1010 | шт. | шт. | 1 | 24298299 | 3 | Монтажные работы | 0 | 2 | 57 | Электромонтажные работы на других объектах сборник м08 | 45-1 | 64 | 281.74 | 264.61 | 2.28 | 0.03 | 14.85 | 1.56 | 0.004 | 0 | 0 | 0 | 0 | 0
18 | 1 | 82 |  | 9,1 | Цена поставщика | Автоматический выключатель S203 C6A/3n/6.0kA на Din-рейку, цена=437,96/3,75 | шт. | 7 | 0.12281 |  |  |  |  | 3065.72 | 3065.72 | 0 | 0 | 0 | 0 | 0 | 0 | 0 | 0 | 0 |  | 0 | 116.7893 | 116.7893 | 0 | 0 | 0 | 0 | 0 | 0 | 0 | 116.7893 | 116.7893 | 0 | 0 | 0 | 0 | 0 | 0 | 0 | 89.3 | 65 | 1 | 1 | 1 | 1 | 5.2 | 14.55 | 5.45 | 3.75 |  |  |  |  | 3 | 2 |  |  |  | 57 | 0 | м08-03-526-1 | 1 | 3 | 0 | 14.55 | 1 | 1 | 1 | 1 | 1 |  | 95 | 65 |  |  |  |  | 0 | 0 |  |  |  | 0 |  | 0 | 3065.72 | 437.96 | 0 | 0 | 0 | 0 | 0 | 0 | 0 | 0 | 0 |  |  | 0 | 0 | 1 | 1 | 1 | 1 | 1 | 1010 | шт. | шт. | 1 | 24298299 | 3 | Монтажные работы | 0 | 2 | 57 | Электромонтажные работы на других объектах сборник м08 | 45-1 | 0 | 0 | 116.7893 | 0 | 0 | 0 | 0 | 0 |  | 0 | 0 | 0 | 0
18 | 1 | 83 |  | 9,2 | Цена поставщика | Автоматический выключатель S203 C6A/3n/6.0kA на Din-рейку, цена=566,72/3,75 | шт. | 5 | 0.087719 |  |  |  |  | 3864 | 3864 | 0 | 0 | 0 | 0 | 0 | 0 | 0 | 0 | 0 |  | 0 | 206.08 | 206.08 | 0 | 0 | 0 | 0 | 0 | 0 | 0 | 206.08 | 206.08 | 0 | 0 | 0 | 0 | 0 | 0 | 0 | 89.3 | 65 | 1 | 1 | 1 | 1 | 5.2 | 14.55 | 5.45 | 3.75 |  |  |  |  | 3 | 2 |  |  |  | 57 | 0 | м08-03-526-1 | 1 | 3 | 0 | 14.55 | 1 | 1 | 1 | 1 | 1 |  | 95 | 65 |  |  |  |  | 0 | 0 |  |  |  | 0 |  | 0 | 3864 | 772.8 | 0 | 0 | 0 | 0 | 0 | 0 | 0 | 0 | 0 |  |  | 0 | 0 | 1 | 1 | 1 | 1 | 1 | 1010 | шт. | шт. | 1 | 24298299 | 3 | Монтажные работы | 0 | 2 | 57 | Электромонтажные работы на других объектах сборник м08 | 45-1 | 0 | 0 | 206.08 | 0 | 0 | 0 | 0 | 0 |  | 0 | 0 | 0 | 0
18 | 1 | 81 |  | 9,3 | Цена посоставщика | Автоматический выключатель ВМ-63-3ХС 8А/3п/6кА на Din-рейку, цена=309,16/3,75 | шт. | 3 | 0.052632 |  |  |  |  | 927.48 | 927.48 | 0 | 0 | 0 | 0 | 0 | 0 | 0 | 0 | 0 |  | 0 | 82.4427 | 82.4427 | 0 | 0 | 0 | 0 | 0 | 0 | 0 | 82.4427 | 82.4427 | 0 | 0 | 0 | 0 | 0 | 0 | 0 | 89.3 | 65 | 1 | 1 | 1 | 1 | 5.2 | 14.55 | 5.45 | 3.75 |  |  |  |  | 3 | 2 |  |  |  | 57 | 0 | м08-03-526-1 | 1 | 3 | 0 | 14.55 | 1 | 1 | 1 | 1 | 1 |  | 95 | 65 |  |  |  |  | 0 | 0 |  |  |  | 0 |  | 0 | 927.48 | 309.16 | 0 | 0 | 0 | 0 | 0 | 0 | 0 | 0 | 0 |  |  | 0 | 0 | 1 | 1 | 1 | 1 | 1 | 1010 | шт. | шт. | 1 | 24298299 | 3 | Монтажные работы | 0 | 2 | 57 | Электромонтажные работы на других объектах сборник м08 | 45-1 | 0 | 0 | 82.4427 | 0 | 0 | 0 | 0 | 0 |  | 0 | 0 | 0 | 0
18 | 1 | 84 |  | 9,4 | Цена поставщика | Автоматический выключатель S203 C20A/3n/6.0kA на Din-рейку, цена=534,39/3,75 | шт. | 2 | 0.035088 |  |  |  |  | 1068.78 | 1068.78 | 0 | 0 | 0 | 0 | 0 | 0 | 0 | 0 | 0 |  | 0 | 142.504 | 142.504 | 0 | 0 | 0 | 0 | 0 | 0 | 0 | 142.504 | 142.504 | 0 | 0 | 0 | 0 | 0 | 0 | 0 | 89.3 | 65 | 1 | 1 | 1 | 1 | 5.2 | 14.55 | 5.45 | 3.75 |  |  |  |  | 3 | 2 |  |  |  | 57 | 0 | м08-03-526-1 | 1 | 3 | 0 | 14.55 | 1 | 1 | 1 | 1 | 1 |  | 95 | 65 |  |  |  |  | 0 | 0 |  |  |  | 0 |  | 0 | 1068.78 | 534.39 | 0 | 0 | 0 | 0 | 0 | 0 | 0 | 0 | 0 |  |  | 0 | 0 | 1 | 1 | 1 | 1 | 1 | 1010 | шт. | шт. | 1 | 24298299 | 3 | Монтажные работы | 0 | 2 | 57 | Электромонтажные работы на других объектах сборник м08 | 45-1 | 0 | 0 | 142.504 | 0 | 0 | 0 | 0 | 0 |  | 0 | 0 | 0 | 0
18 | 1 | 85 |  | 9,5 | Цена поставщика | Автоматический выключатель S203 C10A/1n/6.0kA на Din-рейку, цена=132,66/3,75 | шт. | 11 | 0.19298 |  |  |  |  | 1459.15 | 1459.15 | 0 | 0 | 0 | 0 | 0 | 0 | 0 | 0 | 0 |  | 0 | 35.3733 | 35.3733 | 0 | 0 | 0 | 0 | 0 | 0 | 0 | 35.3733 | 35.3733 | 0 | 0 | 0 | 0 | 0 | 0 | 0 | 89.3 | 65 | 1 | 1 | 1 | 1 | 5.2 | 14.55 | 5.45 | 3.75 |  |  |  |  | 3 | 2 |  |  |  | 57 | 0 | м08-03-526-1 | 1 | 3 | 0 | 14.55 | 1 | 1 | 1 | 1 | 1 |  | 95 | 65 |  |  |  |  | 0 | 0 |  |  |  | 0 |  | 0 | 1459.15 | 132.65 | 0 | 0 | 0 | 0 | 0 | 0 | 0 | 0 | 0 |  |  | 0 | 0 | 1 | 1 | 1 | 1 | 1 | 1010 | шт. | шт. | 1 | 24298299 | 3 | Монтажные работы | 0 | 2 | 57 | Электромонтажные работы на других объектах сборник м08 | 45-1 | 0 | 0 | 35.3733 | 0 | 0 | 0 | 0 | 0 |  | 0 | 0 | 0 | 0
18 | 1 | 86 |  | 9,6 | Цена поставщика | Автоматический выключатель С60N 24399 C6A/1п/6,0кА на Din-рейку, цена=186,33/3,75 | шт. | 23 | 0.40351 |  |  |  |  | 4285.59 | 4285.59 | 0 | 0 | 0 | 0 | 0 | 0 | 0 | 0 | 0 |  | 0 | 49.688 | 49.688 | 0 | 0 | 0 | 0 | 0 | 0 | 0 | 49.688 | 49.688 | 0 | 0 | 0 | 0 | 0 | 0 | 0 | 89.3 | 65 | 1 | 1 | 1 | 1 | 5.2 | 14.55 | 5.45 | 3.75 |  |  |  |  | 3 | 2 |  |  |  | 57 | 0 | м08-03-526-1 | 1 | 3 | 0 | 14.55 | 1 | 1 | 1 | 1 | 1 |  | 95 | 65 |  |  |  |  | 0 | 0 |  |  |  | 0 |  | 0 | 4285.59 | 186.33 | 0 | 0 | 0 | 0 | 0 | 0 | 0 | 0 | 0 |  |  | 0 | 0 | 1 | 1 | 1 | 1 | 1 | 1010 | шт. | шт. | 1 | 24298299 | 3 | Монтажные работы | 0 | 2 | 57 | Электромонтажные работы на других объектах сборник м08 | 45-1 | 0 | 0 | 49.688 | 0 | 0 | 0 | 0 | 0 |  | 0 | 0 | 0 | 0
18 | 1 | 87 |  | 9,7 | Цена поставщика | Автоматический выключатель ВМ-63-3ХС 8А/3п/6кА на Din-рейку, цена=309,16/3,75 | шт. | 1 | 0.017544 |  |  |  |  | 309.16 | 309.16 | 0 | 0 | 0 | 0 | 0 | 0 | 0 | 0 | 0 |  | 0 | 82.4427 | 82.4427 | 0 | 0 | 0 | 0 | 0 | 0 | 0 | 82.4427 | 82.4427 | 0 | 0 | 0 | 0 | 0 | 0 | 0 | 89.3 | 65 | 1 | 1 | 1 | 1 | 5.2 | 14.55 | 5.45 | 3.75 |  |  |  |  | 3 | 2 |  |  |  | 57 | 0 | м08-03-526-1 | 1 | 3 | 0 | 14.55 | 1 | 1 | 1 | 1 | 1 |  | 95 | 65 |  |  |  |  | 0 | 0 |  |  |  | 0 |  | 0 | 309.16 | 309.16 | 0 | 0 | 0 | 0 | 0 | 0 | 0 | 0 | 0 |  |  | 0 | 0 | 1 | 1 | 1 | 1 | 1 | 1010 | шт. | шт. | 1 | 24298299 | 3 | Монтажные работы | 0 | 2 | 57 | Электромонтажные работы на других объектах сборник м08 | 45-1 | 0 | 0 | 82.4427 | 0 | 0 | 0 | 0 | 0 |  | 0 | 0 | 0 | 0
18 | 1 | 88 |  | 9,8 | Цена поставщика | Автоматический выключатель S203 C50A/3n/6.0kA на Din-рейку, цена=781,73/3,75 | шт. | 5 | 0.087719 |  |  |  |  | 3908.65 | 3908.65 | 0 | 0 | 0 | 0 | 0 | 0 | 0 | 0 | 0 |  | 0 | 208.4613 | 208.4613 | 0 | 0 | 0 | 0 | 0 | 0 | 0 | 208.4613 | 208.4613 | 0 | 0 | 0 | 0 | 0 | 0 | 0 | 89.3 | 65 | 1 | 1 | 1 | 1 | 5.2 | 14.55 | 5.45 | 3.75 |  |  |  |  | 3 | 2 |  |  |  | 57 | 0 | м08-03-526-1 | 1 | 3 | 0 | 14.55 | 1 | 1 | 1 | 1 | 1 |  | 95 | 65 |  |  |  |  | 0 | 0 |  |  |  | 0 |  | 0 | 3908.65 | 781.73 | 0 | 0 | 0 | 0 | 0 | 0 | 0 | 0 | 0 |  |  | 0 | 0 | 1 | 1 | 1 | 1 | 1 | 1010 | шт. | шт. | 1 | 24298299 | 3 | Монтажные работы | 0 | 2 | 57 | Электромонтажные работы на других объектах сборник м08 | 45-1 | 0 | 0 | 208.4613 | 0 | 0 | 0 | 0 | 0 |  | 0 | 0 | 0 | 0
17 | 1 | 97 | 81 | 10 | м08-01-083-1 | Устройства сигнально-блокировочные: Устройство сигнально-блокировочное | шт. | 10 | 0 |  |  |  |  | 4077.73 | 895.16 | 29.58 | 4.37 | 3152.99 | 0 | 22.5 | 0.04 | 0 | 2819.52 | 2052.28 |  | 0 | 46.79 | 24.66 | 0.46 | 0.03 | 21.67 | 0 | 2.25 | 0.004 | 0 | 46.79 | 24.66 | 0.46 | 0.03 | 21.67 | 0 | 2.25 | 0.004 | 0 | 89.3 | 65 | 1 | 1 | 1 | 1 | 11.14 | 14.55 | 6.43 | 3.63 |  |  |  |  | 0 | 2 | ФЕРм,сб.08,гл.01,табл.083,поз.1 |  |  | 57 | 0 | м08-01-083-1 | 1 | 3 | 0 | 14.55 | 1 | 1 | 1 | 1 | 1 |  | 95 | 65 |  |  |  |  | 0 | 0 |  |  |  | 0 |  | 0 | 4077.73 | 89.5158 | 2.9578 | 0.4365 | 315.2985 | 0 | 2.25 | 0.004 | 0 | 2819.5225 | 2052.284 |  |  | 0 | 0 | 1 | 1 | 1 | 1 | 1 | 1010 | шт. | шт. | 1 | 24298299 | 3 | Монтажные работы | 0 | 2 | 57 | Электромонтажные работы на других объектах сборник м08 | 45-1 | 64 | 46.79 | 24.66 | 0.46 | 0.03 | 21.67 | 2.25 | 0.004 | 0 | 0 | 0 | 0 | 0
18 | 1 | 97 |  | 10,1 | Цена поставщика | Светосигнальная арматура с неоновой лампой желтая , цена=44,26/3,63 | шт. | 10 | 1 |  |  |  |  | 442.6 | 442.6 | 0 | 0 | 0 | 0 | 0 | 0 | 0 | 0 | 0 |  | 0 | 12.1928 | 12.1928 | 0 | 0 | 0 | 0 | 0 | 0 | 0 | 12.1928 | 12.1928 | 0 | 0 | 0 | 0 | 0 | 0 | 0 | 89.3 | 65 | 1 | 1 | 1 | 1 | 11.14 | 14.55 | 6.43 | 3.63 |  |  |  |  | 3 | 2 |  |  |  | 57 | 0 | м08-01-083-1 | 1 | 3 | 0 | 14.55 | 1 | 1 | 1 | 1 | 1 |  | 95 | 65 |  |  |  |  | 0 | 0 |  |  |  | 0 |  | 0 | 442.6 | 44.26 | 0 | 0 | 0 | 0 | 0 | 0 | 0 | 0 | 0 |  |  | 0 | 0 | 1 | 1 | 1 | 1 | 1 | 1010 | шт. | шт. | 1 | 24298299 | 3 | Монтажные работы | 0 | 2 | 57 | Электромонтажные работы на других объектах сборник м08 | 45-1 | 0 | 0 | 12.1928 | 0 | 0 | 0 | 0 | 0 |  | 0 | 0 | 0 | 0
17 | 1 | 109 | 89 | 11 | м08-01-083-1 | Устройства сигнально-блокировочные: Устройство сигнально-блокировочное | шт. | 57 | 0 |  |  |  |  | 23243 | 5102.4 | 168.59 | 24.88 | 17972.01 | 0 | 128.25 | 0.228 | 0 | 16071.22 | 11697.98 |  | 0 | 46.79 | 24.66 | 0.46 | 0.03 | 21.67 | 0 | 2.25 | 0.004 | 0 | 46.79 | 24.66 | 0.46 | 0.03 | 21.67 | 0 | 2.25 | 0.004 | 0 | 89.3 | 65 | 1 | 1 | 1 | 1 | 11.14 | 14.55 | 6.43 | 3.63 |  |  |  |  | 0 | 2 | ФЕРм,сб.08,гл.01,табл.083,поз.1 |  |  | 57 | 0 | м08-01-083-1 | 1 | 3 | 0 | 14.55 | 1 | 1 | 1 | 1 | 1 |  | 95 | 65 |  |  |  |  | 0 | 0 |  |  |  | 0 |  | 0 | 23243 | 89.5158 | 2.9578 | 0.4365 | 315.2985 | 0 | 2.25 | 0.004 | 0 | 16071.2228 | 11697.9785 |  |  | 0 | 0 | 1 | 1 | 1 | 1 | 1 | 1010 | шт. | шт. | 1 | 24298299 | 3 | Монтажные работы | 0 | 2 | 57 | Электромонтажные работы на других объектах сборник м08 | 45-1 | 64 | 46.79 | 24.66 | 0.46 | 0.03 | 21.67 | 2.25 | 0.004 | 0 | 0 | 0 | 0 | 0
18 | 1 | 109 |  | 11,1 | Цена поставщика | Светосигнальная арматура с неоновой лампой красная , цена=44,26/3,63 | шт. | 57 | 1 |  |  |  |  | 2522.82 | 2522.82 | 0 | 0 | 0 | 0 | 0 | 0 | 0 | 0 | 0 |  | 0 | 12.1928 | 12.1928 | 0 | 0 | 0 | 0 | 0 | 0 | 0 | 12.1928 | 12.1928 | 0 | 0 | 0 | 0 | 0 | 0 | 0 | 89.3 | 65 | 1 | 1 | 1 | 1 | 11.14 | 14.55 | 6.43 | 3.63 |  |  |  |  | 3 | 2 |  |  |  | 57 | 0 | м08-01-083-1 | 1 | 3 | 0 | 14.55 | 1 | 1 | 1 | 1 | 1 |  | 95 | 65 |  |  |  |  | 0 | 0 |  |  |  | 0 |  | 0 | 2522.82 | 44.26 | 0 | 0 | 0 | 0 | 0 | 0 | 0 | 0 | 0 |  |  | 0 | 0 | 1 | 1 | 1 | 1 | 1 | 1010 | шт. | шт. | 1 | 24298299 | 3 | Монтажные работы | 0 | 2 | 57 | Электромонтажные работы на других объектах сборник м08 | 45-1 | 0 | 0 | 12.1928 | 0 | 0 | 0 | 0 | 0 |  | 0 | 0 | 0 | 0
17 | 1 | 121 | 90 | 12 | м08-02-144-1 | Присоединение к зажимам жил проводов или кабелей: Провод или кабель, сечение, мм2, до 2,5 | 100 шт. | 2 | 0 |  |  |  |  | 3362.8 | 0 | 0 | 0 | 3362.8 | 0 | 24 | 0 | 0 | 3002.98 | 2185.82 |  | 0 | 115.56 | 0 | 0 | 0 | 115.56 | 0 | 12 | 0 | 0 | 115.56 | 0 | 0 | 0 | 115.56 | 0 | 12 | 0 | 0 | 89.3 | 65 | 1 | 1 | 1 | 1 | 14.23 | 14.55 | 1 | 1 |  |  |  |  | 0 | 2 | ФЕРм,сб.08,гл.02,табл.144,поз.1 |  |  | 57 | 0 | м08-02-144-1 | 1 | 3 | 0 | 14.55 | 1 | 1 | 1 | 1 | 1 |  | 95 | 65 |  |  |  |  | 0 | 0 |  |  |  | 0 |  | 0 | 3362.8 | 0 | 0 | 0 | 1681.398 | 0 | 12 | 0 | 0 | 3002.9804 | 2185.82 |  |  | 0 | 0 | 1 | 1 | 1 | 1 | 1 | 1010 | 100 шт. | 100 шт. | 100 | 24298299 | 3 | Монтажные работы | 0 | 2 | 57 | Электромонтажные работы на других объектах сборник м08 | 45-1 | 64 | 115.56 | 0 | 0 | 0 | 115.56 | 12 | 0 | 0 | 0 | 0 | 0 | 0
18 | 1 | 113 |  | 12,1 | Цена поставщика | Клемма МА 2,5/5D2.N нулевая винтовая двухуровневая синяя ширина 5мм 2,5мм2 (АВВ) | шт. | 23 | 11.5 |  |  |  |  | 1939.82 | 1939.82 | 0 | 0 | 0 | 0 | 0 | 0 | 0 | 0 | 0 |  | 0 | 84.34 | 84.34 | 0 | 0 | 0 | 0 | 0 | 0 | 0 | 84.34 | 84.34 | 0 | 0 | 0 | 0 | 0 | 0 | 0 | 89.3 | 65 | 1 | 1 | 1 | 1 | 14.23 | 14.55 | 1 | 1 |  |  |  |  | 3 | 2 |  |  |  | 57 | 0 | м08-02-144-1 | 1 | 3 | 0 | 14.55 | 1 | 1 | 1 | 1 | 1 |  | 95 | 65 |  |  |  |  | 0 | 0 |  |  |  | 0 |  | 0 | 1939.82 | 84.34 | 0 | 0 | 0 | 0 | 0 | 0 | 0 | 0 | 0 |  |  | 0 | 0 | 1 | 1 | 1 | 1 | 1 | 1010 | шт. | шт. | 1 | 24298299 | 3 | Монтажные работы | 0 | 2 | 57 | Электромонтажные работы на других объектах сборник м08 | 45-1 | 0 | 0 | 84.34 | 0 | 0 | 0 | 0 | 0 |  | 0 | 0 | 0 | 0
18 | 1 | 111 |  | 12,2 | Цена поставщика | Клемма МА 2,5/5 проходная винтовая серая 2,5мм2 | шт. | 60 | 30 |  |  |  |  | 1027.8 | 1027.8 | 0 | 0 | 0 | 0 | 0 | 0 | 0 | 0 | 0 |  | 0 | 17.13 | 17.13 | 0 | 0 | 0 | 0 | 0 | 0 | 0 | 17.13 | 17.13 | 0 | 0 | 0 | 0 | 0 | 0 | 0 | 89.3 | 65 | 1 | 1 | 1 | 1 | 14.23 | 14.55 | 1 | 1 |  |  |  |  | 3 | 2 |  |  |  | 57 | 0 | м08-02-144-1 | 1 | 3 | 0 | 14.55 | 1 | 1 | 1 | 1 | 1 |  | 95 | 65 |  |  |  |  | 0 | 0 |  |  |  | 0 |  | 0 | 1027.8 | 17.13 | 0 | 0 | 0 | 0 | 0 | 0 | 0 | 0 | 0 |  |  | 0 | 0 | 1 | 1 | 1 | 1 | 1 | 1010 | шт. | шт. | 1 | 24298299 | 3 | Монтажные работы | 0 | 2 | 57 | Электромонтажные работы на других объектах сборник м08 | 45-1 | 0 | 0 | 17.13 | 0 | 0 | 0 | 0 | 0 |  | 0 | 0 | 0 | 0
18 | 1 | 112 |  | 12,3 | Цена поставщика | Клемма МА 2,5/5.D2проходная винтовая двухуровневая серая ширина 5мм 2,5мм2 | шт. | 3 | 1.5 |  |  |  |  | 138.69 | 138.69 | 0 | 0 | 0 | 0 | 0 | 0 | 0 | 0 | 0 |  | 0 | 46.23 | 46.23 | 0 | 0 | 0 | 0 | 0 | 0 | 0 | 46.23 | 46.23 | 0 | 0 | 0 | 0 | 0 | 0 | 0 | 89.3 | 65 | 1 | 1 | 1 | 1 | 14.23 | 14.55 | 1 | 1 |  |  |  |  | 3 | 2 |  |  |  | 57 | 0 | м08-02-144-1 | 1 | 3 | 0 | 14.55 | 1 | 1 | 1 | 1 | 1 |  | 95 | 65 |  |  |  |  | 0 | 0 |  |  |  | 0 |  | 0 | 138.69 | 46.23 | 0 | 0 | 0 | 0 | 0 | 0 | 0 | 0 | 0 |  |  | 0 | 0 | 1 | 1 | 1 | 1 | 1 | 1010 | шт. | шт. | 1 | 24298299 | 3 | Монтажные работы | 0 | 2 | 57 | Электромонтажные работы на других объектах сборник м08 | 45-1 | 0 | 0 | 46.23 | 0 | 0 | 0 | 0 | 0 |  | 0 | 0 | 0 | 0
18 | 1 | 114 |  | 12,4 | Цена поставщика | Клемма МА2,5/5.D2.N нулевая винтовая двухуровневая синяя ширина 5мм 2,5мм2 | шт. | 42 | 21 |  |  |  |  | 3542.28 | 3542.28 | 0 | 0 | 0 | 0 | 0 | 0 | 0 | 0 | 0 |  | 0 | 84.34 | 84.34 | 0 | 0 | 0 | 0 | 0 | 0 | 0 | 84.34 | 84.34 | 0 | 0 | 0 | 0 | 0 | 0 | 0 | 89.3 | 65 | 1 | 1 | 1 | 1 | 14.23 | 14.55 | 1 | 1 |  |  |  |  | 3 | 2 |  |  |  | 57 | 0 | м08-02-144-1 | 1 | 3 | 0 | 14.55 | 1 | 1 | 1 | 1 | 1 |  | 95 | 65 |  |  |  |  | 0 | 0 |  |  |  | 0 |  | 0 | 3542.28 | 84.34 | 0 | 0 | 0 | 0 | 0 | 0 | 0 | 0 | 0 |  |  | 0 | 0 | 1 | 1 | 1 | 1 | 1 | 1010 | шт. | шт. | 1 | 24298299 | 3 | Монтажные работы | 0 | 2 | 57 | Электромонтажные работы на других объектах сборник м08 | 45-1 | 0 | 0 | 84.34 | 0 | 0 | 0 | 0 | 0 |  | 0 | 0 | 0 | 0
18 | 1 | 115 |  | 12,5 | Цена поставщика | Клемма МА2,5/5.D2 проходная винтовая двухуровневая серая ширина 5мм 2,5мм2 | шт. | 57 | 28.5 |  |  |  |  | 2635.11 | 2635.11 | 0 | 0 | 0 | 0 | 0 | 0 | 0 | 0 | 0 |  | 0 | 46.23 | 46.23 | 0 | 0 | 0 | 0 | 0 | 0 | 0 | 46.23 | 46.23 | 0 | 0 | 0 | 0 | 0 | 0 | 0 | 89.3 | 65 | 1 | 1 | 1 | 1 | 14.23 | 14.55 | 1 | 1 |  |  |  |  | 3 | 2 |  |  |  | 57 | 0 | м08-02-144-1 | 1 | 3 | 0 | 14.55 | 1 | 1 | 1 | 1 | 1 |  | 95 | 65 |  |  |  |  | 0 | 0 |  |  |  | 0 |  | 0 | 2635.11 | 46.23 | 0 | 0 | 0 | 0 | 0 | 0 | 0 | 0 | 0 |  |  | 0 | 0 | 1 | 1 | 1 | 1 | 1 | 1010 | шт. | шт. | 1 | 24298299 | 3 | Монтажные работы | 0 | 2 | 57 | Электромонтажные работы на других объектах сборник м08 | 45-1 | 0 | 0 | 46.23 | 0 | 0 | 0 | 0 | 0 |  | 0 | 0 | 0 | 0
18 | 1 | 116 |  | 12,6 | Цена поставщика | Клемма МА 2,5/5.D2.N нулевая винтовая двухуровневая синяя ширина 5мм 2,5мм2 | шт. | 15 | 7.5 |  |  |  |  | 1265.1 | 1265.1 | 0 | 0 | 0 | 0 | 0 | 0 | 0 | 0 | 0 |  | 0 | 84.34 | 84.34 | 0 | 0 | 0 | 0 | 0 | 0 | 0 | 84.34 | 84.34 | 0 | 0 | 0 | 0 | 0 | 0 | 0 | 89.3 | 65 | 1 | 1 | 1 | 1 | 14.23 | 14.55 | 1 | 1 |  |  |  |  | 3 | 2 |  |  |  | 57 | 0 | м08-02-144-1 | 1 | 3 | 0 | 14.55 | 1 | 1 | 1 | 1 | 1 |  | 95 | 65 |  |  |  |  | 0 | 0 |  |  |  | 0 |  | 0 | 1265.1 | 84.34 | 0 | 0 | 0 | 0 | 0 | 0 | 0 | 0 | 0 |  |  | 0 | 0 | 1 | 1 | 1 | 1 | 1 | 1010 | шт. | шт. | 1 | 24298299 | 3 | Монтажные работы | 0 | 2 | 57 | Электромонтажные работы на других объектах сборник м08 | 45-1 | 0 | 0 | 84.34 | 0 | 0 | 0 | 0 | 0 |  | 0 | 0 | 0 | 0
18 | 1 | 121 |  | 12,7 | Цена поставщика | Клемма МА 2,5/5.D2.N нулевая винтовая двухуровневая синяя ширина 5мм 2,5мм2 | шт. | 8 | 4 |  |  |  |  | 369.84 | 369.84 | 0 | 0 | 0 | 0 | 0 | 0 | 0 | 0 | 0 |  | 0 | 46.23 | 46.23 | 0 | 0 | 0 | 0 | 0 | 0 | 0 | 46.23 | 46.23 | 0 | 0 | 0 | 0 | 0 | 0 | 0 | 89.3 | 65 | 1 | 1 | 1 | 1 | 14.23 | 14.55 | 1 | 1 |  |  |  |  | 3 | 2 |  |  |  | 57 | 0 | м08-02-144-1 | 1 | 3 | 0 | 14.55 | 1 | 1 | 1 | 1 | 1 |  | 95 | 65 |  |  |  |  | 0 | 0 |  |  |  | 0 |  | 0 | 369.84 | 46.23 | 0 | 0 | 0 | 0 | 0 | 0 | 0 | 0 | 0 |  |  | 0 | 0 | 1 | 1 | 1 | 1 | 1 | 1010 | шт. | шт. | 1 | 24298299 | 3 | Монтажные работы | 0 | 2 | 57 | Электромонтажные работы на других объектах сборник м08 | 45-1 | 0 | 0 | 46.23 | 0 | 0 | 0 | 0 | 0 |  | 0 | 0 | 0 | 0
17 | 1 | 145 | 111 | 13 | м08-03-530-4 | Пускатели магнитные: Пускатель магнитный общего назначения отдельностоящий, устанавливаемый на конструкции на стене или колонне на ток, А, до 40 | шт. | 9 | 0 |  |  |  |  | 7188.36 | 3611.95 | 239.8 | 10.48 | 3336.61 | 0 | 28.53 | 0.108 | 0 | 2988.95 | 2175.61 |  | 0 | 169.48 | 139.35 | 4.65 | 0.08 | 25.48 | 0 | 3.17 | 0.012 | 0 | 169.48 | 139.35 | 4.65 | 0.08 | 25.48 | 0 | 3.17 | 0.012 | 0 | 89.3 | 65 | 1 | 1 | 1 | 1 | 4.4 | 14.55 | 5.73 | 2.88 |  |  |  |  | 0 | 2 | Доп.ФЕРм вып.1,сб.08,гл.03,табл.530,поз.4 |  |  | 57 | 0 | м08-03-530-4 | 1 | 3 | 0 | 14.55 | 1 | 1 | 1 | 1 | 1 |  | 95 | 65 |  |  |  |  | 0 | 0 |  |  |  | 0 |  | 0 | 7188.36 | 401.328 | 26.6445 | 1.164 | 370.734 | 0 | 3.17 | 0.012 | 0 | 2988.9514 | 2175.6085 |  |  | 0 | 0 | 1 | 1 | 1 | 1 | 1 | 1010 | шт. | шт. | 1 | 24298299 | 3 | Монтажные работы | 0 | 2 | 57 | Электромонтажные работы на других объектах сборник м08 | 45-1 | 64 | 169.48 | 139.35 | 4.65 | 0.08 | 25.48 | 3.17 | 0.012 | 0 | 0 | 0 | 0 | 0
18 | 1 | 143 |  | 13,1 | Цена поставщика | Контактор Ф9-30-01, цена=704,49/2,88 | шт. | 9 | 1 |  |  |  |  | 6340.41 | 6340.41 | 0 | 0 | 0 | 0 | 0 | 0 | 0 | 0 | 0 |  | 0 | 244.6146 | 244.6146 | 0 | 0 | 0 | 0 | 0 | 0 | 0 | 244.6146 | 244.6146 | 0 | 0 | 0 | 0 | 0 | 0 | 0 | 89.3 | 65 | 1 | 1 | 1 | 1 | 4.4 | 14.55 | 5.73 | 2.88 |  |  |  |  | 3 | 2 |  |  |  | 57 | 0 | м08-03-530-4 | 1 | 3 | 0 | 14.55 | 1 | 1 | 1 | 1 | 1 |  | 95 | 65 |  |  |  |  | 0 | 0 |  |  |  | 0 |  | 0 | 6340.41 | 704.49 | 0 | 0 | 0 | 0 | 0 | 0 | 0 | 0 | 0 |  |  | 0 | 0 | 1 | 1 | 1 | 1 | 1 | 1010 | шт. | шт. | 1 | 24298299 | 3 | Монтажные работы | 0 | 2 | 57 | Электромонтажные работы на других объектах сборник м08 | 45-1 | 0 | 0 | 244.6146 | 0 | 0 | 0 | 0 | 0 |  | 0 | 0 | 0 | 0
17 | 1 | 171 | 132 | 14 | м08-03-526-1 | Выключатели установочные автоматические (автоматы) или неавтоматические: Автомат одно-, двух-, трехполюсный, устанавливаемый на конструкции на стене или колонне, на ток, А, до 25 | шт. | 95 | 0 |  |  |  |  | 115974.19 | 94267.31 | 1180.47 | 41.47 | 20526.41 | 0 | 148.2 | 0.38 | 0 | 18367.12 | 13369.12 |  | 0 | 281.74 | 264.61 | 2.28 | 0.03 | 14.85 | 0 | 1.56 | 0.004 | 0 | 281.74 | 264.61 | 2.28 | 0.03 | 14.85 | 0 | 1.56 | 0.004 | 0 | 89.3 | 65 | 1 | 1 | 1 | 1 | 5.2 | 14.55 | 5.45 | 3.75 |  |  |  |  | 0 | 2 | ФЕРм,сб.08,гл.03,табл.526,поз.1 |  |  | 57 | 0 | м08-03-526-1 | 1 | 3 | 0 | 14.55 | 1 | 1 | 1 | 1 | 1 |  | 95 | 65 |  |  |  |  | 0 | 0 |  |  |  | 0 |  | 0 | 115974.19 | 992.2875 | 12.426 | 0.4365 | 216.0675 | 0 | 1.56 | 0.004 | 0 | 18367.1168 | 13369.122 |  |  | 0 | 0 | 1 | 1 | 1 | 1 | 1 | 1010 | шт. | шт. | 1 | 24298299 | 3 | Монтажные работы | 0 | 2 | 57 | Электромонтажные работы на других объектах сборник м08 | 45-1 | 64 | 281.74 | 264.61 | 2.28 | 0.03 | 14.85 | 1.56 | 0.004 | 0 | 0 | 0 | 0 | 0
18 | 1 | 167 |  | 14,1 | Цена поставщика | Реле CR-PO24AC2 промежуточное 24В 8А 2 перекл.контакта, цена=104,21/3,75 | шт. | 29 | 0.30526 |  |  |  |  | 3022.09 | 3022.09 | 0 | 0 | 0 | 0 | 0 | 0 | 0 | 0 | 0 |  | 0 | 27.7893 | 27.7893 | 0 | 0 | 0 | 0 | 0 | 0 | 0 | 27.7893 | 27.7893 | 0 | 0 | 0 | 0 | 0 | 0 | 0 | 89.3 | 65 | 1 | 1 | 1 | 1 | 5.2 | 14.55 | 5.45 | 3.75 |  |  |  |  | 3 | 2 |  |  |  | 57 | 0 | м08-03-526-1 | 1 | 3 | 0 | 14.55 | 1 | 1 | 1 | 1 | 1 |  | 95 | 65 |  |  |  |  | 0 | 0 |  |  |  | 0 |  | 0 | 3022.09 | 104.21 | 0 | 0 | 0 | 0 | 0 | 0 | 0 | 0 | 0 |  |  | 0 | 0 | 1 | 1 | 1 | 1 | 1 | 1010 | шт. | шт. | 1 | 24298299 | 3 | Монтажные работы | 0 | 2 | 57 | Электромонтажные работы на других объектах сборник м08 | 45-1 | 0 | 0 | 27.7893 | 0 | 0 | 0 | 0 | 0 |  | 0 | 0 | 0 | 0
18 | 1 | 168 |  | 14,2 | Цена поставщика | Реле CR-M230AC4 промежуточное 230В 6А 4 перекл.контакта,цена= 162,11/3,75 | шт. | 20 | 0.21053 |  |  |  |  | 3242.2 | 3242.2 | 0 | 0 | 0 | 0 | 0 | 0 | 0 | 0 | 0 |  | 0 | 43.2293 | 43.2293 | 0 | 0 | 0 | 0 | 0 | 0 | 0 | 43.2293 | 43.2293 | 0 | 0 | 0 | 0 | 0 | 0 | 0 | 89.3 | 65 | 1 | 1 | 1 | 1 | 5.2 | 14.55 | 5.45 | 3.75 |  |  |  |  | 3 | 2 |  |  |  | 57 | 0 | м08-03-526-1 | 1 | 3 | 0 | 14.55 | 1 | 1 | 1 | 1 | 1 |  | 95 | 65 |  |  |  |  | 0 | 0 |  |  |  | 0 |  | 0 | 3242.2 | 162.11 | 0 | 0 | 0 | 0 | 0 | 0 | 0 | 0 | 0 |  |  | 0 | 0 | 1 | 1 | 1 | 1 | 1 | 1010 | шт. | шт. | 1 | 24298299 | 3 | Монтажные работы | 0 | 2 | 57 | Электромонтажные работы на других объектах сборник м08 | 45-1 | 0 | 0 | 43.2293 | 0 | 0 | 0 | 0 | 0 |  | 0 | 0 | 0 | 0
18 | 1 | 169 |  | 14,3 | Цена поставщика | Реле CR-PO24AC2 промежуточное 24В 8А 2 переключателя контакта, цена=104,21/3,75 | шт. | 11 | 0.11579 |  |  |  |  | 1146.31 | 1146.31 | 0 | 0 | 0 | 0 | 0 | 0 | 0 | 0 | 0 |  | 0 | 27.7893 | 27.7893 | 0 | 0 | 0 | 0 | 0 | 0 | 0 | 27.7893 | 27.7893 | 0 | 0 | 0 | 0 | 0 | 0 | 0 | 89.3 | 65 | 1 | 1 | 1 | 1 | 5.2 | 14.55 | 5.45 | 3.75 |  |  |  |  | 3 | 2 |  |  |  | 57 | 0 | м08-03-526-1 | 1 | 3 | 0 | 14.55 | 1 | 1 | 1 | 1 | 1 |  | 95 | 65 |  |  |  |  | 0 | 0 |  |  |  | 0 |  | 0 | 1146.31 | 104.21 | 0 | 0 | 0 | 0 | 0 | 0 | 0 | 0 | 0 |  |  | 0 | 0 | 1 | 1 | 1 | 1 | 1 | 1010 | шт. | шт. | 1 | 24298299 | 3 | Монтажные работы | 0 | 2 | 57 | Электромонтажные работы на других объектах сборник м08 | 45-1 | 0 | 0 | 27.7893 | 0 | 0 | 0 | 0 | 0 |  | 0 | 0 | 0 | 0
18 | 1 | 170 |  | 14,4 | Цена поставщика | Реле R4-2014-23-5024WT промежуточное 24В 6А 6переключателя контакта, цена=165,26/3,75 | шт. | 10 | 0.10526 |  |  |  |  | 1652.6 | 1652.6 | 0 | 0 | 0 | 0 | 0 | 0 | 0 | 0 | 0 |  | 0 | 44.0693 | 44.0693 | 0 | 0 | 0 | 0 | 0 | 0 | 0 | 44.0693 | 44.0693 | 0 | 0 | 0 | 0 | 0 | 0 | 0 | 89.3 | 65 | 1 | 1 | 1 | 1 | 5.2 | 14.55 | 5.45 | 3.75 |  |  |  |  | 3 | 2 |  |  |  | 57 | 0 | м08-03-526-1 | 1 | 3 | 0 | 14.55 | 1 | 1 | 1 | 1 | 1 |  | 95 | 65 |  |  |  |  | 0 | 0 |  |  |  | 0 |  | 0 | 1652.6 | 165.26 | 0 | 0 | 0 | 0 | 0 | 0 | 0 | 0 | 0 |  |  | 0 | 0 | 1 | 1 | 1 | 1 | 1 | 1010 | шт. | шт. | 1 | 24298299 | 3 | Монтажные работы | 0 | 2 | 57 | Электромонтажные работы на других объектах сборник м08 | 45-1 | 0 | 0 | 44.0693 | 0 | 0 | 0 | 0 | 0 |  | 0 | 0 | 0 | 0
18 | 1 | 171 |  | 14,5 | Цена поставщика | Реле CR-M230AC4 промежуточное 230В 6А 4 переключателя контакта, цена=162,11/3,75 | шт. | 25 | 0.26316 |  |  |  |  | 4052.75 | 4052.75 | 0 | 0 | 0 | 0 | 0 | 0 | 0 | 0 | 0 |  | 0 | 43.2293 | 43.2293 | 0 | 0 | 0 | 0 | 0 | 0 | 0 | 43.2293 | 43.2293 | 0 | 0 | 0 | 0 | 0 | 0 | 0 | 89.3 | 65 | 1 | 1 | 1 | 1 | 5.2 | 14.55 | 5.45 | 3.75 |  |  |  |  | 3 | 2 |  |  |  | 57 | 0 | м08-03-526-1 | 1 | 3 | 0 | 14.55 | 1 | 1 | 1 | 1 | 1 |  | 95 | 65 |  |  |  |  | 0 | 0 |  |  |  | 0 |  | 0 | 4052.75 | 162.11 | 0 | 0 | 0 | 0 | 0 | 0 | 0 | 0 | 0 |  |  | 0 | 0 | 1 | 1 | 1 | 1 | 1 | 1010 | шт. | шт. | 1 | 24298299 | 3 | Монтажные работы | 0 | 2 | 57 | Электромонтажные работы на других объектах сборник м08 | 45-1 | 0 | 0 | 43.2293 | 0 | 0 | 0 | 0 | 0 |  | 0 | 0 | 0 | 0
17 | 1 | 185 | 142 | 15 | м08-03-591-8 | Выключатели, переключатели и штепсельные розетки: Розетка штепсельная неутопленного типа при открытой проводке | 100 шт. | 0.95 | 0 |  |  |  |  | 8727.37 | 2229.16 | 574.72 | 7.46 | 5923.49 | 0 | 41.04 | 0.076 | 0 | 5296.34 | 3855.12 |  | 0 | 1563.4 | 1002.77 | 132.09 | 0.54 | 428.54 | 0 | 43.2 | 0.08 | 0 | 1563.4 | 1002.77 | 132.09 | 0.54 | 428.54 | 0 | 43.2 | 0.08 | 0 | 89.3 | 65 | 1 | 1 | 1 | 1 | 10.94 | 14.55 | 4.58 | 2.34 |  |  |  |  | 0 | 2 | ФЕРм,сб.08,гл.03,табл.591,поз.8 |  |  | 57 | 0 | м08-03-591-8 | 1 | 3 | 0 | 14.55 | 1 | 1 | 1 | 1 | 1 |  | 95 | 65 |  |  |  |  | 0 | 0 |  |  |  | 0 |  | 0 | 8727.37 | 2346.4818 | 604.9722 | 7.857 | 6235.257 | 0 | 43.2 | 0.08 | 0 | 5296.3383 | 3855.1175 |  |  | 0 | 0 | 1 | 1 | 1 | 1 | 1 | 1010 | 100 шт. | 100 шт. | 100 | 24298299 | 3 | Монтажные работы | 0 | 2 | 57 | Электромонтажные работы на других объектах сборник м08 | 45-1 | 64 | 1563.4 | 1002.77 | 132.09 | 0.54 | 428.54 | 43.2 | 0.08 | 0 | 0 | 0 | 0 | 0
18 | 1 | 182 |  | 15,1 | Цена поставщика | Розетка GZT4 для промежуточных реле серии R4 на Din-рейку под "винт", цена=122,49/2,34 | шт. | 10 | 10.5263 |  |  |  |  | 1224.9 | 1224.9 | 0 | 0 | 0 | 0 | 0 | 0 | 0 | 0 | 0 |  | 0 | 52.3462 | 52.3462 | 0 | 0 | 0 | 0 | 0 | 0 | 0 | 52.3462 | 52.3462 | 0 | 0 | 0 | 0 | 0 | 0 | 0 | 89.3 | 65 | 1 | 1 | 1 | 1 | 10.94 | 14.55 | 4.58 | 2.34 |  |  |  |  | 3 | 2 |  |  |  | 57 | 0 | м08-03-591-8 | 1 | 3 | 0 | 14.55 | 1 | 1 | 1 | 1 | 1 |  | 95 | 65 |  |  |  |  | 0 | 0 |  |  |  | 0 |  | 0 | 1224.9 | 122.49 | 0 | 0 | 0 | 0 | 0 | 0 | 0 | 0 | 0 |  |  | 0 | 0 | 1 | 1 | 1 | 1 | 1 | 1010 | шт. | шт. | 1 | 24298299 | 3 | Монтажные работы | 0 | 2 | 57 | Электромонтажные работы на других объектах сборник м08 | 45-1 | 0 | 0 | 52.3462 | 0 | 0 | 0 | 0 | 0 |  | 0 | 0 | 0 | 0
18 | 1 | 183 |  | 15,2 | Цена поставщика | Розетка CR-M2LS для промежуточных реле серии CR-M, цена=87,92/2,34 | шт. | 40 | 42.1053 |  |  |  |  | 3516.8 | 3516.8 | 0 | 0 | 0 | 0 | 0 | 0 | 0 | 0 | 0 |  | 0 | 37.5727 | 37.5727 | 0 | 0 | 0 | 0 | 0 | 0 | 0 | 37.5727 | 37.5727 | 0 | 0 | 0 | 0 | 0 | 0 | 0 | 89.3 | 65 | 1 | 1 | 1 | 1 | 10.94 | 14.55 | 4.58 | 2.34 |  |  |  |  | 3 | 2 |  |  |  | 57 | 0 | м08-03-591-8 | 1 | 3 | 0 | 14.55 | 1 | 1 | 1 | 1 | 1 |  | 95 | 65 |  |  |  |  | 0 | 0 |  |  |  | 0 |  | 0 | 3516.8 | 87.92 | 0 | 0 | 0 | 0 | 0 | 0 | 0 | 0 | 0 |  |  | 0 | 0 | 1 | 1 | 1 | 1 | 1 | 1010 | шт. | шт. | 1 | 24298299 | 3 | Монтажные работы | 0 | 2 | 57 | Электромонтажные работы на других объектах сборник м08 | 45-1 | 0 | 0 | 37.5727 | 0 | 0 | 0 | 0 | 0 |  | 0 | 0 | 0 | 0
18 | 1 | 184 |  | 15,3 | Цена поставщика | Розетка CR-PLS для промежуточных реле серии CR-P, цена=85,69/2,34 | шт. | 39 | 41.0526 |  |  |  |  | 3341.91 | 3341.91 | 0 | 0 | 0 | 0 | 0 | 0 | 0 | 0 | 0 |  | 0 | 36.6197 | 36.6197 | 0 | 0 | 0 | 0 | 0 | 0 | 0 | 36.6197 | 36.6197 | 0 | 0 | 0 | 0 | 0 | 0 | 0 | 89.3 | 65 | 1 | 1 | 1 | 1 | 10.94 | 14.55 | 4.58 | 2.34 |  |  |  |  | 3 | 2 |  |  |  | 57 | 0 | м08-03-591-8 | 1 | 3 | 0 | 14.55 | 1 | 1 | 1 | 1 | 1 |  | 95 | 65 |  |  |  |  | 0 | 0 |  |  |  | 0 |  | 0 | 3341.91 | 85.69 | 0 | 0 | 0 | 0 | 0 | 0 | 0 | 0 | 0 |  |  | 0 | 0 | 1 | 1 | 1 | 1 | 1 | 1010 | шт. | шт. | 1 | 24298299 | 3 | Монтажные работы | 0 | 2 | 57 | Электромонтажные работы на других объектах сборник м08 | 45-1 | 0 | 0 | 36.6197 | 0 | 0 | 0 | 0 | 0 |  | 0 | 0 | 0 | 0
18 | 1 | 185 |  | 15,4 | Цена поставщика | Розетка CR-M2LS для промежуточных реле серии CR-M, цена=85,70/2,34 | шт. | 6 | 6.3158 |  |  |  |  | 514.2 | 514.2 | 0 | 0 | 0 | 0 | 0 | 0 | 0 | 0 | 0 |  | 0 | 36.6239 | 36.6239 | 0 | 0 | 0 | 0 | 0 | 0 | 0 | 36.6239 | 36.6239 | 0 | 0 | 0 | 0 | 0 | 0 | 0 | 89.3 | 65 | 1 | 1 | 1 | 1 | 10.94 | 14.55 | 4.58 | 2.34 |  |  |  |  | 3 | 2 |  |  |  | 57 | 0 | м08-03-591-8 | 1 | 3 | 0 | 14.55 | 1 | 1 | 1 | 1 | 1 |  | 95 | 65 |  |  |  |  | 0 | 0 |  |  |  | 0 |  | 0 | 514.2 | 85.7 | 0 | 0 | 0 | 0 | 0 | 0 | 0 | 0 | 0 |  |  | 0 | 0 | 1 | 1 | 1 | 1 | 1 | 1010 | шт. | шт. | 1 | 24298299 | 3 | Монтажные работы | 0 | 2 | 57 | Электромонтажные работы на других объектах сборник м08 | 45-1 | 0 | 0 | 36.6239 | 0 | 0 | 0 | 0 | 0 |  | 0 | 0 | 0 | 0
17 | 1 | 198 | 152 | 16 | м08-01-058-1 | Выключатели нагрузки: Выключатель с приводом ручным | шт. | 19 | 0 |  |  |  |  | 25567.5 | 2798.41 | 3973.25 | 725.96 | 18795.84 | 0 | 134.14 | 5.89 | 0 | 17432.97 | 12689.17 |  | 0 | 143.4264 | 37.96 | 37.4764 | 2.626 | 67.99 | 0 | 7.06 | 0.31 | 0 | 143.4264 | 37.96 | 37.4764 | 2.626 | 67.99 | 0 | 7.06 | 0.31 | 0 | 89.3 | 65 | 1 | 1 | 1 | 1 | 11.48 | 14.55 | 5.58 | 3.88 |  |  |  |  | 0 | 2 | ФЕРм,сб.08,гл.01,табл.058,поз.1 |  |  | 57 | 0 | м08-01-058-1 | 1 | 3 | 0 | 14.55 | 1 | 1 | 1 | 1 | 1 |  | 95 | 65 |  |  |  |  | 0 | 0 |  |  |  | 0 |  | 0 | 25567.5 | 147.2848 | 209.1183 | 38.2083 | 989.2545 | 0 | 7.06 | 0.31 | 0 | 17432.9674 | 12689.17 |  |  | 0 | 0 | 1 | 1 | 1 | 1 | 1 | 1010 | шт. | шт. | 1 | 24298299 | 3 | Монтажные работы | 0 | 2 | 57 | Электромонтажные работы на других объектах сборник м08 | 45-1 | 64 | 143.43 | 37.96 | 37.4764 | 2.626 | 67.99 | 7.06 | 0.31 | 0 | 0 | 0 | 0 | 0
18 | 1 | 196 |  | 16,1 | Цена поставщика | Выключатель автоматический для двигателя 4,0-6,3А, цена=739,51/3,88 | шт. | 8 | 0.42105 |  |  |  |  | 5916.08 | 5916.08 | 0 | 0 | 0 | 0 | 0 | 0 | 0 | 0 | 0 |  | 0 | 190.5954 | 190.5954 | 0 | 0 | 0 | 0 | 0 | 0 | 0 | 190.5954 | 190.5954 | 0 | 0 | 0 | 0 | 0 | 0 | 0 | 89.3 | 65 | 1 | 1 | 1 | 1 | 11.48 | 14.55 | 5.58 | 3.88 |  |  |  |  | 3 | 2 |  |  |  | 57 | 0 | м08-01-058-1 | 1 | 3 | 0 | 14.55 | 1 | 1 | 1 | 1 | 1 |  | 95 | 65 |  |  |  |  | 0 | 0 |  |  |  | 0 |  | 0 | 5916.08 | 739.51 | 0 | 0 | 0 | 0 | 0 | 0 | 0 | 0 | 0 |  |  | 0 | 0 | 1 | 1 | 1 | 1 | 1 | 1010 | шт. | шт. | 1 | 24298299 | 3 | Монтажные работы | 0 | 2 | 57 | Электромонтажные работы на других объектах сборник м08 | 45-1 | 0 | 0 | 190.5954 | 0 | 0 | 0 | 0 | 0 |  | 0 | 0 | 0 | 0
18 | 1 | 197 |  | 16,2 | Цена поставщика | Выключатель автоматический для двигателя 2,5-4,0 А 50кА (АВВ), цена=769,97/3,88 | шт. | 1 | 0.052632 |  |  |  |  | 769.97 | 769.97 | 0 | 0 | 0 | 0 | 0 | 0 | 0 | 0 | 0 |  | 0 | 198.4459 | 198.4459 | 0 | 0 | 0 | 0 | 0 | 0 | 0 | 198.4459 | 198.4459 | 0 | 0 | 0 | 0 | 0 | 0 | 0 | 89.3 | 65 | 1 | 1 | 1 | 1 | 11.48 | 14.55 | 5.58 | 3.88 |  |  |  |  | 3 | 2 |  |  |  | 57 | 0 | м08-01-058-1 | 1 | 3 | 0 | 14.55 | 1 | 1 | 1 | 1 | 1 |  | 95 | 65 |  |  |  |  | 0 | 0 |  |  |  | 0 |  | 0 | 769.97 | 769.97 | 0 | 0 | 0 | 0 | 0 | 0 | 0 | 0 | 0 |  |  | 0 | 0 | 1 | 1 | 1 | 1 | 1 | 1010 | шт. | шт. | 1 | 24298299 | 3 | Монтажные работы | 0 | 2 | 57 | Электромонтажные работы на других объектах сборник м08 | 45-1 | 0 | 0 | 198.4459 | 0 | 0 | 0 | 0 | 0 |  | 0 | 0 | 0 | 0
18 | 1 | 198 |  | 16,3 | Цена поставщика | Выключатель кнопочный СР1-30В-11 черный 1з+1р без фиксации, цена=215,65/3,88 | шт. | 10 | 0.52632 |  |  |  |  | 2156.5 | 2156.5 | 0 | 0 | 0 | 0 | 0 | 0 | 0 | 0 | 0 |  | 0 | 55.5799 | 55.5799 | 0 | 0 | 0 | 0 | 0 | 0 | 0 | 55.5799 | 55.5799 | 0 | 0 | 0 | 0 | 0 | 0 | 0 | 89.3 | 65 | 1 | 1 | 1 | 1 | 11.48 | 14.55 | 5.58 | 3.88 |  |  |  |  | 3 | 2 |  |  |  | 57 | 0 | м08-01-058-1 | 1 | 3 | 0 | 14.55 | 1 | 1 | 1 | 1 | 1 |  | 95 | 65 |  |  |  |  | 0 | 0 |  |  |  | 0 |  | 0 | 2156.5 | 215.65 | 0 | 0 | 0 | 0 | 0 | 0 | 0 | 0 | 0 |  |  | 0 | 0 | 1 | 1 | 1 | 1 | 1 | 1010 | шт. | шт. | 1 | 24298299 | 3 | Монтажные работы | 0 | 2 | 57 | Электромонтажные работы на других объектах сборник м08 | 45-1 | 0 | 0 | 55.5799 | 0 | 0 | 0 | 0 | 0 |  | 0 | 0 | 0 | 0
17 | 1 | 212 | 164 | 17 | м08-01-102-1 | Шкафы управления и регулирования: Шкаф | шкаф | 9 | 0 |  |  |  |  | 32931.04 | 3863.29 | 10656.18 | 1414.26 | 18411.57 | 0 | 131.4 | 14.4 | 0 | 17704.47 | 12886.79 |  | 0 | 470.25 | 145.51 | 184.14 | 10.8 | 140.6 | 0 | 14.6 | 1.6 | 0 | 470.25 | 145.51 | 184.14 | 10.8 | 140.6 | 0 | 14.6 | 1.6 | 0 | 89.3 | 65 | 1 | 1 | 1 | 1 | 9.97 | 14.55 | 6.43 | 2.95 |  |  |  |  | 0 | 2 | ФЕРм,сб.08,гл.01,табл.102,поз.1 |  |  | 57 | 0 | м08-01-102-1 | 1 | 3 | 0 | 14.55 | 1 | 1 | 1 | 1 | 1 |  | 95 | 65 |  |  |  |  | 0 | 0 |  |  |  | 0 |  | 0 | 32931.04 | 429.2545 | 1184.0202 | 157.14 | 2045.73 | 0 | 14.6 | 1.6 | 0 | 17704.4662 | 12886.7895 |  |  | 0 | 0 | 1 | 1 | 1 | 1 | 1 | 1013 | шкаф | шкаф | 1 | 24298299 | 3 | Монтажные работы | 0 | 2 | 57 | Электромонтажные работы на других объектах сборник м08 | 45-1 | 64 | 470.25 | 145.51 | 184.14 | 10.8 | 140.6 | 14.6 | 1.6 | 0 | 0 | 0 | 0 | 0
18 | 1 | 211 |  | 17,1 | Цена поставщика | Шкаф ЩРНМ3 650*500*250мм светло-серый с монтажной платой без реек, цена=1740,64/2,95 | шт. | 9 | 1 |  |  |  |  | 15665.76 | 15665.76 | 0 | 0 | 0 | 0 | 0 | 0 | 0 | 0 | 0 |  | 0 | 590.0475 | 590.0475 | 0 | 0 | 0 | 0 | 0 | 0 | 0 | 590.0475 | 590.0475 | 0 | 0 | 0 | 0 | 0 | 0 | 0 | 0 | 0 | 1 | 1 | 1 | 1 | 9.97 | 14.55 | 6.43 | 2.95 |  |  |  |  | 3 | 3 |  |  |  | 100 | 0 | м08-01-102-1 | 1 | 5 | 0 | 14.55 | 1 | 1 | 1 | 1 | 1 |  | 0 | 0 |  |  |  |  | 0 | 0 |  |  |  | 0 |  | 0 | 15665.76 | 1740.64 | 0 | 0 | 0 | 0 | 0 | 0 | 0 | 0 | 0 |  |  | 0 | 0 | 1 | 1 | 1 | 1 | 1 | 1010 | шт. | шт. | 1 | 24298304 | 5 | оборудование | 0 | 3 | 100 | Оборудование |  | 0 | 0 | 590.0475 | 0 | 0 | 0 | 0 | 0 |  | 0 | 0 | 15665.76 | 0
17 | 1 | 216 | 168 | 18 | п02-01-002-3 | Автоматизированные системы управления II категории технической сложности с количеством каналов 10 | система | 9 | 0 |  |  |  |  | 131841.51 | 0 | 0 | 0 | 131841.51 | 0 | 612 | 0 | 0 | 80555.16 | 52736.6 |  | 0 | 1006.808 | 0 | 0 | 0 | 1006.808 | 0 | 68 | 0 | 0 | 1258.51 | 0 | 0 | 0 | 1258.51 | 0 | 85 | 0 | 0 | 61.1 | 40 | 1 | 1 | 1 | 1 | 14.27 | 14.55 | 1 | 1 |  |  |  |  | 0 | 3 | ФЕРп,сб.02,гл.01,табл.002,поз.3 |  |  | 60 | 0 | п02-01-002-3 | 1 | 1 | 0 | 14.55 | 1 | 1 | 1 | 1 | 1 |  | 65 | 40 |  |  |  |  | 0 | 0 |  |  |  | 0 |  | 0 | 131841.51 | 0 | 0 | 0 | 14649.0564 | 0 | 68 | 0 | 0 | 80555.1626 | 52736.604 | )*0,8 | )*0,8 | 0 | 0 | 1 | 1 | 1 | 1 | 1 | 1013 | система | система | 1 | 24298302 | 1 | Прочие работы | 0 | 3 | 60 | Пусконаладочные работы | 48 | 64 | 1258.51 | 0 | 0 | 0 | 1258.51 | 85 | 0 | 0 | 0 | 0 | 0 | 0
17 | 1 | 220 | 172 | 19 | п02-01-002-4 | Автоматизированные системы управления II категории технической сложности за каждый канал св. 10 до 19 добавлять к норме 3 | канал | 27 | 0 |  |  |  |  | 38621.87 | 0 | 0 | 0 | 38621.87 | 0 | 179.28 | 0 | 0 | 23597.96 | 15448.75 |  | 0 | 98.312 | 0 | 0 | 0 | 98.312 | 0 | 6.64 | 0 | 0 | 122.89 | 0 | 0 | 0 | 122.89 | 0 | 8.3 | 0 | 0 | 61.1 | 40 | 1 | 1 | 1 | 1 | 14.27 | 14.55 | 1 | 1 |  |  |  |  | 0 | 3 | ФЕРп,сб.02,гл.01,табл.002,поз.4 |  |  | 60 | 0 | п02-01-002-4 | 1 | 1 | 0 | 14.55 | 1 | 1 | 1 | 1 | 1 |  | 65 | 40 |  |  |  |  | 0 | 0 |  |  |  | 0 |  | 0 | 38621.87 | 0 | 0 | 0 | 1430.4396 | 0 | 6.64 | 0 | 0 | 23597.9626 | 15448.748 | )*0,8 | )*0,8 | 0 | 0 | 1 | 1 | 1 | 1 | 1 | 1013 | канал | канал | 1 | 24298302 | 1 | Прочие работы | 0 | 3 | 60 | Пусконаладочные работы | 48 | 64 | 122.89 | 0 | 0 | 0 | 122.89 | 8.3 | 0 | 0 | 0 | 0 | 0 | 0
17 | 1 | 222 | 174 | 20 | п01-05-002-2 | Устройство преобразования тока ротора | устройство | 9 | 0 |  |  |  |  | 33710.72 | 0 | 0 | 0 | 33710.72 | 0 | 158.4 | 0 | 0 | 20597.25 | 13484.29 |  | 0 | 257.432 | 0 | 0 | 0 | 257.432 | 0 | 17.6 | 0 | 0 | 321.79 | 0 | 0 | 0 | 321.79 | 0 | 22 | 0 | 0 | 61.1 | 40 | 1 | 1 | 1 | 1 | 14.27 | 14.55 | 1 | 1 |  |  |  |  | 0 | 3 | ФЕРп,сб.01,гл.05,табл.002,поз.2 |  |  | 60 | 0 | п01-05-002-2 | 1 | 1 | 0 | 14.55 | 1 | 1 | 1 | 1 | 1 |  | 65 | 40 |  |  |  |  | 0 | 0 |  |  |  | 0 |  | 0 | 33710.72 | 0 | 0 | 0 | 3745.6356 | 0 | 17.6 | 0 | 0 | 20597.2499 | 13484.288 | )*0,8 | )*0,8 | 0 | 0 | 1 | 1 | 1 | 1 | 1 | 1013 | устройство | устройство | 1 | 24298302 | 1 | Прочие работы | 0 | 3 | 60 | Пусконаладочные работы | 48 | 64 | 321.79 | 0 | 0 | 0 | 321.79 | 22 | 0 | 0 | 0 | 0 | 0 | 0
17 | 1 | 227 | 179 | 21 | п03-02-075-5 | Кондиционер номинальной подачей по воздуху свыше 1 тыс.м3/ч до 8 тыс. м3/ч при количестве однотипных кондиционеров в машинном зале (помещении): до 5 | 1 кондиционер | 9 | 0 |  |  |  |  | 79374.56 | 0 | 0 | 0 | 79374.56 | 0 | 403.2 | 0 | 0 | 48497.86 | 31749.82 |  | 0 | 606.144 | 0 | 0 | 0 | 606.144 | 0 | 44.8 | 0 | 0 | 757.68 | 0 | 0 | 0 | 757.68 | 0 | 56 | 0 | 0 | 61.1 | 40 | 1 | 1 | 1 | 1 | 14.27 | 14.55 | 1 | 1 |  |  |  |  | 0 | 3 | ФЕРп,сб.03,гл.02,табл.075,поз.5 |  |  | 60 | 0 | п03-02-075-5 | 1 | 1 | 0 | 14.55 | 1 | 1 | 1 | 1 | 1 |  | 65 | 40 |  |  |  |  | 0 | 0 |  |  |  | 0 |  | 0 | 79374.56 | 0 | 0 | 0 | 8819.3952 | 0 | 44.8 | 0 | 0 | 48497.8562 | 31749.824 | )*0,8 | )*0,8 | 0 | 0 | 1 | 1 | 1 | 1 | 1 | 1013 | 1 кондиционер | 1 кондиционер | 1 | 24298302 | 1 | Прочие работы | 0 | 3 | 60 | Пусконаладочные работы | 48 | 64 | 757.68 | 0 | 0 | 0 | 757.68 | 56 | 0 | 0 | 0 | 0 | 0 | 0
17 | 1 | 250 | 200 | 22 | м08-03-525-1 | Выключатели и переключатели пакетные, аппараты штепсельные: Выключатель или переключатель пакетный в металлической оболочке, устанавливаемый на конструкции на стене или колонне, с количеством зажимов для подключения до 9 на ток, А, до 25 | шт. | 17 | 0 |  |  |  |  | 15317.1 | 10076.63 | 261.31 | 12.37 | 4979.16 | 0 | 35.53 | 0.136 | 0 | 4457.44 | 3244.49 |  | 0 | 186.16 | 163.29 | 2.74 | 0.05 | 20.13 | 0 | 2.09 | 0.008 | 0 | 186.16 | 163.29 | 2.74 | 0.05 | 20.13 | 0 | 2.09 | 0.008 | 0 | 89.3 | 65 | 1 | 1 | 1 | 1 | 6.44 | 14.55 | 5.61 | 3.63 |  |  |  |  | 0 | 2 | ФЕРм,сб.08,гл.03,табл.525,поз.1 |  |  | 57 | 0 | м08-03-525-1 | 1 | 3 | 0 | 14.55 | 1 | 1 | 1 | 1 | 1 |  | 95 | 65 |  |  |  |  | 0 | 0 |  |  |  | 0 |  | 0 | 15317.1 | 592.7427 | 15.3714 | 0.7275 | 292.8915 | 0 | 2.09 | 0.008 | 0 | 4457.4363 | 3244.4945 |  |  | 0 | 0 | 1 | 1 | 1 | 1 | 1 | 1010 | шт. | шт. | 1 | 24298299 | 3 | Монтажные работы | 0 | 2 | 57 | Электромонтажные работы на других объектах сборник м08 | 45-1 | 64 | 186.16 | 163.29 | 2.74 | 0.05 | 20.13 | 2.09 | 0.008 | 0 | 0 | 0 | 0 | 0
18 | 1 | 249 |  | 22,1 | Цена поставщика | Переключатель зеленый с подсветкой 4А 2з 3 положения с фиксацией без лампы, цена=154,30/3,63 | шт. | 17 | 1 |  |  |  |  | 2623.1 | 2623.1 | 0 | 0 | 0 | 0 | 0 | 0 | 0 | 0 | 0 |  | 0 | 42.5069 | 42.5069 | 0 | 0 | 0 | 0 | 0 | 0 | 0 | 42.5069 | 42.5069 | 0 | 0 | 0 | 0 | 0 | 0 | 0 | 89.3 | 65 | 1 | 1 | 1 | 1 | 6.44 | 14.55 | 5.61 | 3.63 |  |  |  |  | 3 | 2 |  |  |  | 57 | 0 | м08-03-525-1 | 1 | 3 | 0 | 14.55 | 1 | 1 | 1 | 1 | 1 |  | 95 | 65 |  |  |  |  | 0 | 0 |  |  |  | 0 |  | 0 | 2623.1 | 154.3 | 0 | 0 | 0 | 0 | 0 | 0 | 0 | 0 | 0 |  |  | 0 | 0 | 1 | 1 | 1 | 1 | 1 | 1010 | шт. | шт. | 1 | 24298299 | 3 | Монтажные работы | 0 | 2 | 57 | Электромонтажные работы на других объектах сборник м08 | 45-1 | 0 | 0 | 42.5069 | 0 | 0 | 0 | 0 | 0 |  | 0 | 0 | 0 | 0
17 | 1 | 257 | 205 | 23 | м10-04-030-4 | Дополнительная установка деталей на пультах и панелях. Колодка клеммная на 20 клемм | 1шт. | 18 | 0 |  |  |  |  | 2668.86 | 531.76 | 0 | 0 | 2137.1 | 0 | 18 | 0 | 0 | 1848.16 | 1389.12 |  | 0 | 19.7 | 11.54 | 0 | 0 | 8.16 | 0 | 1 | 0 | 0 | 19.7 | 11.54 | 0 | 0 | 8.16 | 0 | 1 | 0 | 0 | 86.48 | 65 | 1 | 1 | 1 | 1 | 10.15 | 14.55 | 1 | 2.56 |  |  |  |  | 0 | 2 | ФЕРм,сб.10,гл.04,табл.030,поз.4 |  |  | 38 | 0 | м10-04-030-4 | 1 | 3 | 0 | 14.55 | 1 | 1 | 1 | 1 | 1 |  | 92 | 65 |  |  |  |  | 0 | 0 |  |  |  | 0 |  | 0 | 2668.86 | 29.5424 | 0 | 0 | 118.728 | 0 | 1 | 0 | 0 | 1848.1641 | 1389.115 |  |  | 0 | 0 | 1 | 1 | 1 | 1 | 1 | 1013 | 1шт. | 1шт. | 1 | 24298280 | 3 | Монтажные работы | 0 | 2 | 38 | Сооружения связи, радиовещания и телевидения монтаж радиотелевизионного и электронного оборудования | 28-2 | 64 | 19.7 | 11.54 | 0 | 0 | 8.16 | 1 | 0 | 0 | 0 | 0 | 0 | 0
18 | 1 | 256 |  | 23,1 | Цена поставщика | Контактный элемент HKF1-11 sst1sam201901r1001 ДОПОЛНИТЕЛЬНЫЙ ФРОНТАЛЬНЫЙ 1з+1р, цена=132,26/2,56 | шт. | 9 | 0.5 |  |  |  |  | 1190.34 | 1190.34 | 0 | 0 | 0 | 0 | 0 | 0 | 0 | 0 | 0 |  | 0 | 51.6641 | 51.6641 | 0 | 0 | 0 | 0 | 0 | 0 | 0 | 51.6641 | 51.6641 | 0 | 0 | 0 | 0 | 0 | 0 | 0 | 86.48 | 65 | 1 | 1 | 1 | 1 | 10.15 | 14.55 | 1 | 2.56 |  |  |  |  | 3 | 2 |  |  |  | 38 | 0 | м10-04-030-4 | 1 | 3 | 0 | 14.55 | 1 | 1 | 1 | 1 | 1 |  | 92 | 65 |  |  |  |  | 0 | 0 |  |  |  | 0 |  | 0 | 1190.34 | 132.26 | 0 | 0 | 0 | 0 | 0 | 0 | 0 | 0 | 0 |  |  | 0 | 0 | 1 | 1 | 1 | 1 | 1 | 1010 | шт. | шт. | 1 | 24298280 | 3 | Монтажные работы | 0 | 2 | 38 | Сооружения связи, радиовещания и телевидения монтаж радиотелевизионного и электронного оборудования | 28-2 | 0 | 0 | 51.6641 | 0 | 0 | 0 | 0 | 0 |  | 0 | 0 | 0 | 0
18 | 1 | 257 |  | 23,2 | Цена поставщика | Контакт СА5-10 SST1SBN010010R1010 дополнительный фронтальный 1з (АВВ), цена=90,10/2,56 | шт. | 9 | 0.5 |  |  |  |  | 810.9 | 810.9 | 0 | 0 | 0 | 0 | 0 | 0 | 0 | 0 | 0 |  | 0 | 35.1953 | 35.1953 | 0 | 0 | 0 | 0 | 0 | 0 | 0 | 35.1953 | 35.1953 | 0 | 0 | 0 | 0 | 0 | 0 | 0 | 86.48 | 65 | 1 | 1 | 1 | 1 | 10.15 | 14.55 | 1 | 2.56 |  |  |  |  | 3 | 2 |  |  |  | 38 | 0 | м10-04-030-4 | 1 | 3 | 0 | 14.55 | 1 | 1 | 1 | 1 | 1 |  | 92 | 65 |  |  |  |  | 0 | 0 |  |  |  | 0 |  | 0 | 810.9 | 90.1 | 0 | 0 | 0 | 0 | 0 | 0 | 0 | 0 | 0 |  |  | 0 | 0 | 1 | 1 | 1 | 1 | 1 | 1010 | шт. | шт. | 1 | 24298280 | 3 | Монтажные работы | 0 | 2 | 38 | Сооружения связи, радиовещания и телевидения монтаж радиотелевизионного и электронного оборудования | 28-2 | 0 | 0 | 35.1953 | 0 | 0 | 0 | 0 | 0 |  | 0 | 0 | 0 | 0
17 | 1 | 263 | 210 | 24 | м10-04-030-4 | Дополнительная установка деталей на пультах и панелях. Колодка клеммная на 20 клемм | 1шт. | 20 | 0 |  |  |  |  | 2965.41 | 590.85 | 0 | 0 | 2374.56 | 0 | 20 | 0 | 0 | 2053.52 | 1543.46 |  | 0 | 19.7 | 11.54 | 0 | 0 | 8.16 | 0 | 1 | 0 | 0 | 19.7 | 11.54 | 0 | 0 | 8.16 | 0 | 1 | 0 | 0 | 86.48 | 65 | 1 | 1 | 1 | 1 | 10.15 | 14.55 | 1 | 2.56 |  |  |  |  | 0 | 2 | ФЕРм,сб.10,гл.04,табл.030,поз.4 |  |  | 38 | 0 | м10-04-030-4 | 1 | 3 | 0 | 14.55 | 1 | 1 | 1 | 1 | 1 |  | 92 | 65 |  |  |  |  | 0 | 0 |  |  |  | 0 |  | 0 | 2965.41 | 29.5424 | 0 | 0 | 118.728 | 0 | 1 | 0 | 0 | 2053.5195 | 1543.464 |  |  | 0 | 0 | 1 | 1 | 1 | 1 | 1 | 1013 | 1шт. | 1шт. | 1 | 24298280 | 3 | Монтажные работы | 0 | 2 | 38 | Сооружения связи, радиовещания и телевидения монтаж радиотелевизионного и электронного оборудования | 28-2 | 64 | 19.7 | 11.54 | 0 | 0 | 8.16 | 1 | 0 | 0 | 0 | 0 | 0 | 0
18 | 1 | 263 |  | 24,1 | Цена поставщика | Блок-ламподержатель ВВ со светодиодом 100-230В переменного тока, цена=174,15/2,56 | шт. | 20 | 1 |  |  |  |  | 3483 | 3483 | 0 | 0 | 0 | 0 | 0 | 0 | 0 | 0 | 0 |  | 0 | 68.0273 | 68.0273 | 0 | 0 | 0 | 0 | 0 | 0 | 0 | 68.0273 | 68.0273 | 0 | 0 | 0 | 0 | 0 | 0 | 0 | 86.48 | 65 | 1 | 1 | 1 | 1 | 10.15 | 14.55 | 1 | 2.56 |  |  |  |  | 3 | 2 |  |  |  | 38 | 0 | м10-04-030-4 | 1 | 3 | 0 | 14.55 | 1 | 1 | 1 | 1 | 1 |  | 92 | 65 |  |  |  |  | 0 | 0 |  |  |  | 0 |  | 0 | 3483 | 174.15 | 0 | 0 | 0 | 0 | 0 | 0 | 0 | 0 | 0 |  |  | 0 | 0 | 1 | 1 | 1 | 1 | 1 | 1010 | шт. | шт. | 1 | 24298280 | 3 | Монтажные работы | 0 | 2 | 38 | Сооружения связи, радиовещания и телевидения монтаж радиотелевизионного и электронного оборудования | 28-2 | 0 | 0 | 68.0273 | 0 | 0 | 0 | 0 | 0 |  | 0 | 0 | 0 | 0
51 | 1 | 4 | 24 |  | Новый раздел | Шкафы автоматики и управления | [7 empty] | 872570.42 | 423791.45 | 22157.06 | 3153.1 | 426621.91 | 0 | 2371.88 | 28.54 | 0 | 300610.43 | 207370.59 |  |  | 872570.42 | 423791.45 | 22157.06 | 3153.1 | 426621.91 | 0 | 2371.88 | 28.54 | 0 | 300610.43 | 207370.59 |  | 0 | 0 | 15665.76 | 15665.76
50 | 0 | 0 | 1 | 201 | 872570.42 | ПЗ | Прямые затраты |  |  | 201 | 1 | 3
50 | 0 | 0 | 1 | 202 | 423791.45 | СтМат | Стоимость материальных ресурсов |  |  | 202 | 2 | 3
50 | 0 | 0 | 1 | 222 | 0 | СтМатЗак | Стоимость материалов заказчика |  |  | 222 | 3 | 3
50 | 0 | 0 | 1 | 216 | 15665.76 | Оборуд | Стоимость оборудования |  |  | 216 | 4 | 3
50 | 0 | 0 | 1 | 203 | 22157.06 | ЭММ | Эксплуатация машин |  |  | 203 | 5 | 3
50 | 0 | 0 | 1 | 204 | 3153.1 | ЗПМ | ЗП машинистов |  |  | 204 | 6 | 3
50 | 0 | 0 | 1 | 205 | 426621.91 | ОЗП | Основная ЗП рабочих |  |  | 205 | 7 | 3
50 | 0 | 0 | 1 | 206 | 0 | ВозврМат | Возврат материалов |  |  | 206 | 8 | 3
50 | 0 | 0 | 1 | 207 | 2371.88 | ТрудСтр | Трудозатраты строителей |  |  | 207 | 9 | 3
50 | 0 | 0 | 1 | 208 | 28.54 | ТрудМаш | Трудозатраты машинистов |  |  | 208 | 10 | 3
50 | 0 | 0 | 1 | 209 | 0 | ТранспМат | Транспорт материалов |  |  | 209 | 11 | 3
50 | 0 | 0 | 1 | 210 | 300610.43 | НР | Накладные расходы |  |  | 210 | 12 | 3
50 | 0 | 0 | 1 | 211 | 207370.59 | СмПриб | Сметная прибыль |  |  | 211 | 13 | 3
0
4 | 1 |  | 122 |  | Новый раздел | Щит автоматики | [16 empty] | 0 | [13 empty] | 0 | [18 empty] | {54FDE3C0-249E-468C-B7D5-857F9DEA2CEA} | 0 | 0 | [5 empty] | 0 |  | 0
52 | 1 | 4 | 111 | 0 | Новый раздел | Щит автоматики | 0 | 0 | 0 | 0 | 0 | 0 | 0 | 114674.45 | 91371.07 | 1305.17 | 172.85 | 21998.21 | 0 | 110.38 | 1.73 | 0 | 14312.65 | 9624.71 | 0 | 0 | 114674.45 | 91371.07 | 1305.17 | 172.85 | 21998.21 | 0 | 110.38 | 1.73 | 0 | 14312.65 | 9624.71 | 0 | 0 | 0 | 90278.01 | 90278.01
17 | 1 | 276 | 222 | 25 | м08-01-102-1 | Шкафы управления и регулирования: Шкаф | шкаф | 1 | 0 |  |  |  |  | 3659 | 429.25 | 1184.02 | 157.14 | 2045.73 | 0 | 14.6 | 1.6 | 0 | 1967.16 | 1431.87 |  | 0 | 470.25 | 145.51 | 184.14 | 10.8 | 140.6 | 0 | 14.6 | 1.6 | 0 | 470.25 | 145.51 | 184.14 | 10.8 | 140.6 | 0 | 14.6 | 1.6 | 0 | 89.3 | 65 | 1 | 1 | 1 | 1 | 9.97 | 14.55 | 6.43 | 2.95 |  |  |  |  | 0 | 2 | ФЕРм,сб.08,гл.01,табл.102,поз.1 |  |  | 57 | 0 | м08-01-102-1 | 1 | 3 | 0 | 14.55 | 1 | 1 | 1 | 1 | 1 |  | 95 | 65 |  |  |  |  | 0 | 0 |  |  |  | 0 |  | 0 | 3659 | 429.2545 | 1184.0202 | 157.14 | 2045.73 | 0 | 14.6 | 1.6 | 0 | 1967.1629 | 1431.8655 |  |  | 0 | 0 | 1 | 1 | 1 | 1 | 1 | 1013 | шкаф | шкаф | 1 | 24298299 | 3 | Монтажные работы | 0 | 2 | 57 | Электромонтажные работы на других объектах сборник м08 | 45-1 | 64 | 470.25 | 145.51 | 184.14 | 10.8 | 140.6 | 14.6 | 1.6 | 0 | 0 | 0 | 0 | 0
18 | 1 | 276 |  | 25,1 | Цена потсавщика | Шкаф ЩРНМ4 800*650*250мм светло-серый с монтажной платой без реек, цена=2563,49/2,95 | шт. | 1 | 1 |  |  |  |  | 2563.49 | 2563.49 | 0 | 0 | 0 | 0 | 0 | 0 | 0 | 0 | 0 |  | 0 | 868.9797 | 868.9797 | 0 | 0 | 0 | 0 | 0 | 0 | 0 | 868.9797 | 868.9797 | 0 | 0 | 0 | 0 | 0 | 0 | 0 | 0 | 0 | 1 | 1 | 1 | 1 | 9.97 | 14.55 | 6.43 | 2.95 |  |  |  |  | 3 | 3 |  |  |  | 100 | 0 | м08-01-102-1 | 1 | 5 | 0 | 14.55 | 1 | 1 | 1 | 1 | 1 |  | 0 | 0 |  |  |  |  | 0 | 0 |  |  |  | 0 |  | 0 | 2563.49 | 2563.49 | 0 | 0 | 0 | 0 | 0 | 0 | 0 | 0 | 0 |  |  | 0 | 0 | 1 | 1 | 1 | 1 | 1 | 1010 | шт. | шт. | 1 | 24298304 | 5 | оборудование | 0 | 3 | 100 | Оборудование |  | 0 | 0 | 868.9797 | 0 | 0 | 0 | 0 | 0 |  | 0 | 0 | 2563.49 | 0
17 | 1 | 292 | 237 | 26 | м11-06-001-2 | Щит, масса, кг, до: 100 | шт. | 1 | 0 |  |  |  |  | 1797.06 | 663.81 | 121.15 | 15.71 | 1012.1 | 0 | 7.86 | 0.13 | 0 | 772.91 | 616.69 |  | 0 | 275.48 | 186.99 | 18.93 | 1.08 | 69.56 | 0 | 7.86 | 0.13 | 0 | 275.48 | 186.99 | 18.93 | 1.08 | 69.56 | 0 | 7.86 | 0.13 | 0 | 75.2 | 60 | 1 | 1 | 1 | 1 | 8.56 | 14.55 | 6.4 | 3.55 |  |  |  |  | 0 | 2 | ФЕРм,сб.11,гл.06,табл.001,поз.2 |  |  | 55 | 0 | м11-06-001-2 | 1 | 3 | 0 | 14.55 | 1 | 1 | 1 | 1 | 1 |  | 80 | 60 |  |  |  |  | 0 | 0 |  |  |  | 0 |  | 0 | 1797.06 | 663.8145 | 121.152 | 15.714 | 1012.098 | 0 | 7.86 | 0.13 | 0 | 772.9131 | 616.686 |  |  | 0 | 0 | 1 | 1 | 1 | 1 | 1 | 1010 | шт. | шт. | 1 | 24298297 | 3 | Монтажные работы | 0 | 2 | 55 | Монтаж оборудования | 43 | 64 | 275.48 | 186.99 | 18.93 | 1.08 | 69.56 | 7.86 | 0.13 | 0 | 0 | 0 | 0 | 0
18 | 1 | 292 |  | 26,1 | Цена поставщика | Щиты автоматики на базе ТАС Xenta 400 , согласно комплектации, цена=87714,52/3,55 | шт. | 1 | 1 |  |  |  |  | 87714.52 | 87714.52 | 0 | 0 | 0 | 0 | 0 | 0 | 0 | 0 | 0 |  | 0 | 24708.3155 | 24708.3155 | 0 | 0 | 0 | 0 | 0 | 0 | 0 | 24708.3155 | 24708.3155 | 0 | 0 | 0 | 0 | 0 | 0 | 0 | 0 | 0 | 1 | 1 | 1 | 1 | 8.56 | 14.55 | 6.4 | 3.55 |  |  |  |  | 3 | 3 |  |  |  | 100 | 0 | м11-06-001-2 | 1 | 5 | 0 | 14.55 | 1 | 1 | 1 | 1 | 1 |  | 0 | 0 |  |  |  |  | 0 | 0 |  |  |  | 0 |  | 0 | 87714.52 | 87714.52 | 0 | 0 | 0 | 0 | 0 | 0 | 0 | 0 | 0 |  |  | 0 | 0 | 1 | 1 | 1 | 1 | 1 | 1010 | шт. | шт. | 1 | 24298304 | 5 | оборудование | 0 | 3 | 100 | Оборудование |  | 0 | 0 | 24708.3155 | 0 | 0 | 0 | 0 | 0 |  | 0 | 0 | 87714.52 | 0
17 | 1 | 296 | 241 | 27 | п02-01-002-3 | Автоматизированные системы управления II категории технической сложности с количеством каналов 10 | система | 1 | 0 |  |  |  |  | 14649.06 | 0 | 0 | 0 | 14649.06 | 0 | 68 | 0 | 0 | 8950.58 | 5859.62 |  | 0 | 1006.808 | 0 | 0 | 0 | 1006.808 | 0 | 68 | 0 | 0 | 1258.51 | 0 | 0 | 0 | 1258.51 | 0 | 85 | 0 | 0 | 61.1 | 40 | 1 | 1 | 1 | 1 | 14.27 | 14.55 | 1 | 1 |  |  |  |  | 0 | 3 | ФЕРп,сб.02,гл.01,табл.002,поз.3 |  |  | 60 | 0 | п02-01-002-3 | 1 | 1 | 0 | 14.55 | 1 | 1 | 1 | 1 | 1 |  | 65 | 40 |  |  |  |  | 0 | 0 |  |  |  | 0 |  | 0 | 14649.06 | 0 | 0 | 0 | 14649.0564 | 0 | 68 | 0 | 0 | 8950.5757 | 5859.624 | )*0,8 | )*0,8 | 0 | 0 | 1 | 1 | 1 | 1 | 1 | 1013 | система | система | 1 | 24298302 | 1 | Прочие работы | 0 | 3 | 60 | Пусконаладочные работы | 48 | 64 | 1258.51 | 0 | 0 | 0 | 1258.51 | 85 | 0 | 0 | 0 | 0 | 0 | 0
17 | 1 | 300 | 245 | 28 | п02-01-002-4 | Автоматизированные системы управления II категории технической сложности за каждый канал св. 10 до 19 добавлять к норме 3 | канал | 3 | 0 |  |  |  |  | 4291.32 | 0 | 0 | 0 | 4291.32 | 0 | 19.92 | 0 | 0 | 2622 | 1716.53 |  | 0 | 98.312 | 0 | 0 | 0 | 98.312 | 0 | 6.64 | 0 | 0 | 122.89 | 0 | 0 | 0 | 122.89 | 0 | 8.3 | 0 | 0 | 61.1 | 40 | 1 | 1 | 1 | 1 | 14.27 | 14.55 | 1 | 1 |  |  |  |  | 0 | 3 | ФЕРп,сб.02,гл.01,табл.002,поз.4 |  |  | 60 | 0 | п02-01-002-4 | 1 | 1 | 0 | 14.55 | 1 | 1 | 1 | 1 | 1 |  | 65 | 40 |  |  |  |  | 0 | 0 |  |  |  | 0 |  | 0 | 4291.32 | 0 | 0 | 0 | 1430.4396 | 0 | 6.64 | 0 | 0 | 2621.9965 | 1716.528 | )*0,8 | )*0,8 | 0 | 0 | 1 | 1 | 1 | 1 | 1 | 1013 | канал | канал | 1 | 24298302 | 1 | Прочие работы | 0 | 3 | 60 | Пусконаладочные работы | 48 | 64 | 122.89 | 0 | 0 | 0 | 122.89 | 8.3 | 0 | 0 | 0 | 0 | 0 | 0
51 | 1 | 4 | 111 |  | Новый раздел | Щит автоматики | [7 empty] | 114674.45 | 91371.07 | 1305.17 | 172.85 | 21998.21 | 0 | 110.38 | 1.73 | 0 | 14312.65 | 9624.71 |  |  | 114674.45 | 91371.07 | 1305.17 | 172.85 | 21998.21 | 0 | 110.38 | 1.73 | 0 | 14312.65 | 9624.71 |  | 0 | 0 | 90278.01 | 90278.01
50 | 0 | 0 | 1 | 201 | 114674.45 | ПЗ | Прямые затраты |  |  | 201 | 1 | 3
50 | 0 | 0 | 1 | 202 | 91371.07 | СтМат | Стоимость материальных ресурсов |  |  | 202 | 2 | 3
50 | 0 | 0 | 1 | 222 | 0 | СтМатЗак | Стоимость материалов заказчика |  |  | 222 | 3 | 3
50 | 0 | 0 | 1 | 216 | 90278.01 | Оборуд | Стоимость оборудования |  |  | 216 | 4 | 3
50 | 0 | 0 | 1 | 203 | 1305.17 | ЭММ | Эксплуатация машин |  |  | 203 | 5 | 3
50 | 0 | 0 | 1 | 204 | 172.85 | ЗПМ | ЗП машинистов |  |  | 204 | 6 | 3
50 | 0 | 0 | 1 | 205 | 21998.21 | ОЗП | Основная ЗП рабочих |  |  | 205 | 7 | 3
50 | 0 | 0 | 1 | 206 | 0 | ВозврМат | Возврат материалов |  |  | 206 | 8 | 3
50 | 0 | 0 | 1 | 207 | 110.38 | ТрудСтр | Трудозатраты строителей |  |  | 207 | 9 | 3
50 | 0 | 0 | 1 | 208 | 1.73 | ТрудМаш | Трудозатраты машинистов |  |  | 208 | 10 | 3
50 | 0 | 0 | 1 | 209 | 0 | ТранспМат | Транспорт материалов |  |  | 209 | 11 | 3
50 | 0 | 0 | 1 | 210 | 14312.65 | НР | Накладные расходы |  |  | 210 | 12 | 3
50 | 0 | 0 | 1 | 211 | 9624.71 | СмПриб | Сметная прибыль |  |  | 211 | 13 | 3
0
4 | 1 |  | 150 |  | Новый раздел | Монтаж кабеля | [16 empty] | 0 | [13 empty] | 0 | [18 empty] | {1B414B4F-C875-4C3D-8EC7-797126C04DA4} | 0 | 0 | [5 empty] | 0 |  | 0
52 | 1 | 4 | 138 | 0 | Новый раздел | Монтаж кабеля | 0 | 0 | 0 | 0 | 0 | 0 | 0 | 387178.54 | 200627.65 | 85221.93 | 67248.57 | 101328.96 | 0 | 740.88 | 398.03 | 0 | 150539.73 | 109575.39 | 0 | 0 | 387178.54 | 200627.65 | 85221.93 | 67248.57 | 101328.96 | 0 | 740.88 | 398.03 | 0 | 150539.73 | 109575.39 | 0 | 0 | 0 | 0 | 0
17 | 1 | 319 | 261 | 29 | м08-02-409-1 | Труба винипластовая по установленным конструкциям, по стенам и колоннам с креплением скобами, диаметр: до 25 мм | 100 м | 25 | 0 |  |  |  |  | 276465.57 | 110301.18 | 84786.24 | 67191.9 | 81378.15 | 0 | 595 | 397.75 | 0 | 132673.05 | 96570.53 |  | 0 | 2445.51 | 1671.23 | 550.56 | 184.72 | 223.72 | 0 | 23.8 | 15.91 | 0 | 2445.51 | 1671.23 | 550.56 | 184.72 | 223.72 | 0 | 23.8 | 15.91 | 0 | 89.3 | 65 | 1 | 1 | 1 | 1 | 6.53 | 14.55 | 6.16 | 2.64 |  |  |  |  | 0 | 2 | ФЕРм 2008 сб.08,гл.02,табл.409,поз.1 |  |  | 57 | 0 | м08-02-409-1 | 1 | 3 | 0 | 14.55 | 1 | 1 | 1 | 1 | 1 |  | 95 | 65 |  |  |  |  | 0 | 0 |  |  |  | 0 |  | 0 | 276465.57 | 4412.0472 | 3391.4496 | 2687.676 | 3255.126 | 0 | 23.8 | 15.91 | 0 | 132673.0547 | 96570.5325 |  |  | 0 | 0 | 1 | 1 | 1 | 1 | 1 | 1003 | 100 м | 100 м | 100 | 24298299 | 3 | Монтажные работы | 0 | 2 | 57 | Электромонтажные работы на других объектах сборник м08 | 45-1 | 64 | 2445.51 | 1671.23 | 550.56 | 184.72 | 223.72 | 23.8 | 15.91 | 0 | 0 | 0 | 0 | 0
17 | 1 |  |  | 30 | 500-9264-33 | Труба из ПВХ гофрированная , легкая, самозатухающая IP55, серия FL, диаметром 16 мм | 10 м | 250 | 0 |  |  |  |  | 10577.7 | 10577.7 | 0 | 0 | 0 | 0 | 0 | 0 | 0 | 0 | 0 |  | 0 | 16.79 | 16.79 | 0 | 0 | 0 | 0 | 0 | 0 | 0 | 16.79 | 16.79 | 0 | 0 | 0 | 0 | 0 | 0 | 0 | 0 | 0 | 1 | 1 | 1 | 1 | 1 | 1 | 1 | 2.52 |  |  |  |  | 3 | 1 | ССЦ Московской обл.,сб.500,поз.9264-33 |  |  | 1100 | 0 | 500-9264-33 | 1 | 8 | 0 | 1 | 1 | 1 | 1 | 1 | 1 |  | 0 | 0 |  |  |  |  | 0 | 0 |  |  |  | 0 |  | 0 | 10577.7 | 42.3108 | 0 | 0 | 0 | 0 | 0 | 0 | 0 | 0 | 0 |  |  | 0 | 0 | 1 | 1 | 1 | 1 | 1 | 1003 | 10 м | 10 м | 10 | 24298339 | 8 | Материалы | 0 | 1 | 1100 | Материалы, изделия и конструкции | материалы | 0 | 16.79 | 16.79 | 0 | 0 | 0 | 0 | 0 | 0 | 0 | 0 | 0 | 0
17 | 1 | 333 | 273 | 31 | м08-02-412-1 | Затягивание провода первого одножильного или многожильного в общей оплетке, суммарное сечение: до 2,5 мм2 | 100 м | 23 | 0 |  |  |  |  | 51642.47 | 33638.49 | 357.89 | 46.85 | 17646.09 | 0 | 129.03 | 0.23 | 0 | 15799.8 | 11500.41 |  | 0 | 611.25 | 556.1 | 2.42 | 0.14 | 52.73 | 0 | 5.61 | 0.01 | 0 | 611.25 | 556.1 | 2.42 | 0.14 | 52.73 | 0 | 5.61 | 0.01 | 0 | 89.3 | 65 | 1 | 1 | 1 | 1 | 4.94 | 14.55 | 6.43 | 2.63 |  |  |  |  | 0 | 2 | ФЕРм 2008 сб.08,гл.02,табл.412,поз.1 |  |  | 57 | 0 | м08-02-412-1 | 1 | 3 | 0 | 14.55 | 1 | 1 | 1 | 1 | 1 |  | 95 | 65 |  |  |  |  | 0 | 0 |  |  |  | 0 |  | 0 | 51642.47 | 1462.543 | 15.5606 | 2.037 | 767.2215 | 0 | 5.61 | 0.01 | 0 | 15799.7954 | 11500.411 |  |  | 0 | 0 | 1 | 1 | 1 | 1 | 1 | 1003 | 100 м | 100 м | 100 | 24298299 | 3 | Монтажные работы | 0 | 2 | 57 | Электромонтажные работы на других объектах сборник м08 | 45-1 | 64 | 611.25 | 556.1 | 2.42 | 0.14 | 52.73 | 5.61 | 0.01 | 0 | 0 | 0 | 0 | 0
18 | 1 | 332 |  | 31,1 | Цена поставщика | МКШ 3*0,75, цена=18,69/2,63 | м | 300 | 13.0435 |  |  |  |  | 5607 | 5607 | 0 | 0 | 0 | 0 | 0 | 0 | 0 | 0 | 0 |  | 0 | 7.1065 | 7.1065 | 0 | 0 | 0 | 0 | 0 | 0 | 0 | 7.1065 | 7.1065 | 0 | 0 | 0 | 0 | 0 | 0 | 0 | 89.3 | 65 | 1 | 1 | 1 | 1 | 8.31 | 14.55 | 4.64 | 2.63 |  |  |  |  | 3 | 2 |  |  |  | 57 | 0 | м08-02-148-1 | 1 | 3 | 0 | 14.55 | 1 | 1 | 1 | 1 | 1 |  | 95 | 65 |  |  |  |  | 0 | 0 |  |  |  | 0 |  | 0 | 5607 | 18.69 | 0 | 0 | 0 | 0 | 0 | 0 | 0 | 0 | 0 |  |  | 0 | 0 | 1 | 1 | 1 | 1 | 1 | 1003 | м | м | 1 | 24298299 | 3 | Монтажные работы | 0 | 2 | 57 | Электромонтажные работы на других объектах сборник м08 | 45-1 | 0 | 0 | 7.1065 | 0 | 0 | 0 | 0 | 0 |  | 0 | 0 | 0 | 0
18 | 1 | 333 |  | 31,2 | Цена поставщика | МКШ 2*0,75, цена=14,79/2,63 | м | 2000 | 86.9565 |  |  |  |  | 29580 | 29580 | 0 | 0 | 0 | 0 | 0 | 0 | 0 | 0 | 0 |  | 0 | 5.6236 | 5.6236 | 0 | 0 | 0 | 0 | 0 | 0 | 0 | 5.6236 | 5.6236 | 0 | 0 | 0 | 0 | 0 | 0 | 0 | 89.3 | 65 | 1 | 1 | 1 | 1 | 8.31 | 14.55 | 4.64 | 2.63 |  |  |  |  | 3 | 2 |  |  |  | 57 | 0 | м08-02-148-1 | 1 | 3 | 0 | 14.55 | 1 | 1 | 1 | 1 | 1 |  | 95 | 65 |  |  |  |  | 0 | 0 |  |  |  | 0 |  | 0 | 29580 | 14.79 | 0 | 0 | 0 | 0 | 0 | 0 | 0 | 0 | 0 |  |  | 0 | 0 | 1 | 1 | 1 | 1 | 1 | 1003 | м | м | 1 | 24298299 | 3 | Монтажные работы | 0 | 2 | 57 | Электромонтажные работы на других объектах сборник м08 | 45-1 | 0 | 0 | 5.6236 | 0 | 0 | 0 | 0 | 0 |  | 0 | 0 | 0 | 0
17 | 1 | 347 | 285 | 32 | м08-02-412-2 | Затягивание кабеля в проложенные трубы ПВХ, суммарное сечение: до 6 мм2 | 100 м | 2.5 | 0 |  |  |  |  | 6042.3 | 3659.78 | 77.8 | 9.82 | 2304.72 | 0 | 16.85 | 0.05 | 0 | 2066.88 | 1504.45 |  | 0 | 624.82 | 556.62 | 4.84 | 0.27 | 63.36 | 0 | 6.74 | 0.02 | 0 | 624.82 | 556.62 | 4.84 | 0.27 | 63.36 | 0 | 6.74 | 0.02 | 0 | 89.3 | 65 | 1 | 1 | 1 | 1 | 5.31 | 14.55 | 6.43 | 2.63 |  |  |  |  | 0 | 2 | ФЕРм 2008 сб.08,гл.02,табл.412,поз.2 |  |  | 57 | 0 | м08-02-412-2 | 1 | 3 | 0 | 14.55 | 1 | 1 | 1 | 1 | 1 |  | 95 | 65 |  |  |  |  | 0 | 0 |  |  |  | 0 |  | 0 | 6042.3 | 1463.9106 | 31.1212 | 3.9285 | 921.888 | 0 | 6.74 | 0.02 | 0 | 2066.8842 | 1504.451 |  |  | 0 | 0 | 1 | 1 | 1 | 1 | 1 | 1003 | 100 м | 100 м | 100 | 24298299 | 3 | Монтажные работы | 0 | 2 | 57 | Электромонтажные работы на других объектах сборник м08 | 45-1 | 64 | 624.82 | 556.62 | 4.84 | 0.27 | 63.36 | 6.74 | 0.02 | 0 | 0 | 0 | 0 | 0
18 | 1 | 342 |  | 32,1 | 501-0622-5 | Кабели силовые на напряжение 660 В с медными жилами в изоляции из ПВХ пластиката, с наружным покровом из ПВХ пластиката пониженной горючести, улучшенный, марки ВВГнг-LS, с числом жил - 3 и сечением 1,5 мм2 | 1000 м | 0.25 | 0.1 |  |  |  |  | 7263.5 | 7263.5 | 0 | 0 | 0 | 0 | 0 | 0 | 0 | 0 | 0 |  | 0 | 9950 | 9950 | 0 | 0 | 0 | 0 | 0 | 0 | 0 | 9950 | 9950 | 0 | 0 | 0 | 0 | 0 | 0 | 0 | 89.3 | 65 | 1 | 1 | 1 | 1 | 1 | 1 | 1 | 2.92 |  |  |  |  | 3 | 2 | ССЦ Московской обл.,сб.501,поз.0622-5 |  |  | 57 | 0 | 501-0622-5 | 1 | 3 | 0 | 1 | 1 | 1 | 1 | 1 | 1 |  | 95 | 65 |  |  |  |  | 0 | 0 |  |  |  | 0 |  | 0 | 7263.5 | 29054 | 0 | 0 | 0 | 0 | 0 | 0 | 0 | 0 | 0 |  |  | 0 | 0 | 1 | 1 | 1 | 1 | 1 | 1013 | 1000 м | 1000 М | 1 | 24298299 | 3 | Монтажные работы | 0 | 2 | 57 | Электромонтажные работы на других объектах сборник м08 | 45-1 | 0 | 0 | 9950 | 0 | 0 | 0 | 0 | 0 |  | 0 | 0 | 0 | 0
51 | 1 | 4 | 138 |  | Новый раздел | Монтаж кабеля | [7 empty] | 387178.54 | 200627.65 | 85221.93 | 67248.57 | 101328.96 | 0 | 740.88 | 398.03 | 0 | 150539.73 | 109575.39 |  |  | 387178.54 | 200627.65 | 85221.93 | 67248.57 | 101328.96 | 0 | 740.88 | 398.03 | 0 | 150539.73 | 109575.39 |  | 0 | 0 | 0 | 0
50 | 0 | 0 | 1 | 201 | 387178.54 | ПЗ | Прямые затраты |  |  | 201 | 1 | 3
50 | 0 | 0 | 1 | 202 | 200627.65 | СтМат | Стоимость материальных ресурсов |  |  | 202 | 2 | 3
50 | 0 | 0 | 1 | 222 | 0 | СтМатЗак | Стоимость материалов заказчика |  |  | 222 | 3 | 3
50 | 0 | 0 | 1 | 216 | 0 | Оборуд | Стоимость оборудования |  |  | 216 | 4 | 3
50 | 0 | 0 | 1 | 203 | 85221.93 | ЭММ | Эксплуатация машин |  |  | 203 | 5 | 3
50 | 0 | 0 | 1 | 204 | 67248.57 | ЗПМ | ЗП машинистов |  |  | 204 | 6 | 3
50 | 0 | 0 | 1 | 205 | 101328.96 | ОЗП | Основная ЗП рабочих |  |  | 205 | 7 | 3
50 | 0 | 0 | 1 | 206 | 0 | ВозврМат | Возврат материалов |  |  | 206 | 8 | 3
50 | 0 | 0 | 1 | 207 | 740.88 | ТрудСтр | Трудозатраты строителей |  |  | 207 | 9 | 3
50 | 0 | 0 | 1 | 208 | 398.03 | ТрудМаш | Трудозатраты машинистов |  |  | 208 | 10 | 3
50 | 0 | 0 | 1 | 209 | 0 | ТранспМат | Транспорт материалов |  |  | 209 | 11 | 3
50 | 0 | 0 | 1 | 210 | 150539.73 | НР | Накладные расходы |  |  | 210 | 12 | 3
50 | 0 | 0 | 1 | 211 | 109575.39 | СмПриб | Сметная прибыль |  |  | 211 | 13 | 3
51 | 1 | 3 | 20 |  | Новая локальная смета | КИПиА общеобменной вентиляции | [7 empty] | 1374423.41 | 715790.17 | 108684.16 | 70574.52 | 549949.08 | 0 | 3223.14 | 428.3 | 0 | 465462.81 | 326570.69 |  |  | 0 | 0 | 0 | 0 | 0 | 0 | 0 | 0 | 0 | 0 | 0 |  | 0 | 0 | 105943.77 | 0
50 | 0 | 0 | 1 | 201 | 1374423.41 | ПЗ | Прямые затраты |  |  | 201 | 1 | 3
50 | 0 | 0 | 1 | 202 | 715790.17 | СтМат | Стоимость материальных ресурсов |  |  | 202 | 2 | 3
50 | 0 | 0 | 1 | 222 | 0 | СтМатЗак | Стоимость материалов заказчика |  |  | 222 | 3 | 3
50 | 0 | 0 | 1 | 216 | 105943.77 | Оборуд | Стоимость оборудования |  |  | 216 | 4 | 3
50 | 0 | 0 | 1 | 203 | 108684.16 | ЭММ | Эксплуатация машин |  |  | 203 | 5 | 3
50 | 0 | 0 | 1 | 204 | 70574.52 | ЗПМ | ЗП машинистов |  |  | 204 | 6 | 3
50 | 0 | 0 | 1 | 205 | 549949.08 | ОЗП | Основная ЗП рабочих |  |  | 205 | 7 | 3
50 | 0 | 0 | 1 | 206 | 0 | ВозврМат | Возврат материалов |  |  | 206 | 8 | 3
50 | 0 | 0 | 1 | 207 | 3223.14 | ТрудСтр | Трудозатраты строителей |  |  | 207 | 9 | 3
50 | 0 | 0 | 1 | 208 | 428.3 | ТрудМаш | Трудозатраты машинистов |  |  | 208 | 10 | 3
50 | 0 | 0 | 1 | 209 | 0 | ТранспМат | Транспорт материалов |  |  | 209 | 11 | 3
50 | 0 | 0 | 1 | 210 | 465462.81 | НР | Накладные расходы |  |  | 210 | 12 | 3
50 | 0 | 0 | 1 | 211 | 326570.69 | СмПриб | Сметная прибыль |  |  | 211 | 13 | 3
51 | 1 | 1 | 12 |  | Новый объект | КИПиА общеобменной вентиляции, ИСПОЛНИТЕЛЬНАЯ | [7 empty] | 1374423.41 | 715790.17 | 108684.16 | 70574.52 | 549949.08 | 0 | 3223.14 | 428.3 | 0 | 465462.81 | 326570.69 |  |  | 0 | 0 | 0 | 0 | 0 | 0 | 0 | 0 | 0 | 0 | 0 |  | 0 | 0 | 105943.77 | 0
50 | 0 | 0 | 1 | 201 | 1374423.41 | ПЗ | Прямые затраты |  |  | 201 | 1 | 3
50 | 0 | 0 | 1 | 202 | 715790.17 | СтМат | Стоимость материальных ресурсов |  |  | 202 | 2 | 3
50 | 0 | 0 | 1 | 222 | 0 | СтМатЗак | Стоимость материалов заказчика |  |  | 222 | 3 | 3
50 | 1 | 0 | 1 | 216 | 105943.77 | Оборуд | Стоимость оборудования |  |  | 216 | 4 | 0
50 | 0 | 0 | 1 | 203 | 108684.16 | ЭММ | Эксплуатация машин |  |  | 203 | 5 | 3
50 | 0 | 0 | 1 | 204 | 70574.52 | ЗПМ | ЗП машинистов |  |  | 204 | 6 | 3
50 | 0 | 0 | 1 | 205 | 549949.08 | ОЗП | Основная ЗП рабочих |  |  | 205 | 7 | 3
50 | 0 | 0 | 1 | 206 | 0 | ВозврМат | Возврат материалов |  |  | 206 | 8 | 3
50 | 0 | 0 | 1 | 207 | 3223.14 | ТрудСтр | Трудозатраты строителей |  |  | 207 | 9 | 3
50 | 0 | 0 | 1 | 208 | 428.3 | ТрудМаш | Трудозатраты машинистов |  |  | 208 | 10 | 3
50 | 0 | 0 | 1 | 209 | 0 | ТранспМат | Транспорт материалов |  |  | 209 | 11 | 3
50 | 0 | 0 | 1 | 210 | 465462.81 | НР | Накладные расходы |  |  | 210 | 12 | 3
50 | 0 | 0 | 1 | 211 | 326570.69 | СмПриб | Сметная прибыль |  |  | 211 | 13 | 3
50 | 1 | 0 | 2 | 0 | 2166456.91 | 1 | итого: |  |  | 212 | 14 | 0
50 | 1 | 0 | 2 | 0 | 2166456.91 | 2 | Итого: |  |  | 212 | 15 | 0
50 | 1 | 0 | 2 | 0 | 0 | 3 | Временные здания и сооружения 1,8%*0,8 |  |  | 212 | 16 | 0
50 | 1 | 0 | 2 | 0 | 2166456.91 | 4 | Итого: |  |  | 212 | 17 | 0
50 | 1 | 0 | 2 | 0 | 30907.7 | 5 | Среднегодовое зимнее удорожание 1,5% |  |  | 212 | 18 | 0
50 | 1 | 0 | 2 | 0 | 2197364.61 | 6 | Итого: |  |  | 212 | 19 | 0
50 | 1 | 0 | 2 | 0 | 43947.29 | 7 | Непредвиденные затраты 2% |  |  | 212 | 20 | 0
50 | 1 | 0 | 2 | 0 | 2241311.9 | 8 | Итого: |  |  | 212 | 21 | 0
50 | 1 | 0 | 2 | 0 | 403436.14 | 9 | НДС 18% |  |  | 212 | 22 | 0
50 | 1 | 0 | 2 | 0 | 2644748.04 | 10 | Всего: |  |  | 212 | 23 | 0
70 | 1 |  | 0 | ТиМ | Тонели и метрополитены обслуживающие процессы | 1 | 0 | к=1, если закрытый способ; к=0, если открытый способ | 0 | 0 |  |  | 0
65 |  | 1 | 0 | 200

## SmtRes
28 | 25132390 | 25132389 | 121675 | 1 | 1 | 1 | 1 | 1-5.0 |  | Затраты труда рабочих, разряд работ 5 | 1369 | 1013 | чел.-ч | чел.-ч | 1 | 10.1 | 0 | 0 | 0 | 10.47 | 0 | 1 | 0 | 0 | 0 | 10.1 |  | 1 | 2 | 25132406 | 1 | 0 | 1 | 0 | 0 | 0 | 0 | 0 | 0 | 0 | 0 | 0 | 0 | 0 | 0 | 0 | 0 | 0 | 0 | 0 | 0 | 0 | 0 | 0 | 0 | 0
28 | 25132391 | 25132389 | 121548 | 1 | 1 | 1 | 1 | 2 |  | Затраты труда машинистов | 608254 | 1013 | чел.час | чел.час | 1 | 0.44 | 0 | 0 | 0 | 0 | 0 | 1 | 0 | 0 | 0 | 0.44 |  | 2 | 2 | 25132407 | 1 | 0 | 2 | 0 | 0 | 0 | 0 | 0 | 0 | 0 | 0 | 0 | 0 | 0 | 0 | 0 | 0 | 0 | 0 | 0 | 0 | 0 | 0 | 0 | 0 | 0
28 | 25132392 | 25132389 | 8863467 | 1 | 1 | 1 | 2 | 030101 | ЦЭМ сб.03, разд.01, поз.01 | Автопогрузчики 5 т | 1480 | 1013 | маш.ч | МАШ.Ч | 1 | 0.44 | 0 | 89.99 | 10.06 | 0 | 0 | 1 | 0 | 0 | 0 | 0.44 |  | 0 | 2 | 25132408 | 1 | 0 | 3 | 0 | 0 | 0 | 0 | 0 | 0 | 0 | 0 | 0 | 0 | 0 | 0 | 0 | 0 | 0 | 0 | 0 | 0 | 0 | 0 | 0 | 0 | 0
28 | 25132393 | 25132389 | 8799786 | 1 | 1 | 1 | 3 | 101-0219 | ФССЦ, сб.101,поз.0219 | Гипсовые вяжущие Г-3 | 1348 | 1009 | т | т | 1000 | 0.0003 | 729.98 | 0 | 0 | 0 | 0 | 1 | 0 | 0 | 0 | 0.0003 |  | 0 | 2 | 25132409 | 1 | 0 | 4 | 0 | 0 | 0 | 0 | 0 | 0 | 0 | 0 | 0 | 0 | 0 | 0 | 0 | 0 | 0 | 0 | 0 | 0 | 0 | 0 | 0 | 0 | 0
28 | 25132394 | 25132389 | 8801082 | 1 | 1 | 1 | 3 | 101-0801 | ФССЦ, сб.101,поз.0801 | Проволока медная круглая электротехническая ММ (мягкая) диаметром 1.0-3.0 мм и выше | 1348 | 1009 | т | т | 1000 | 0.0001 | 37517 | 0 | 0 | 0 | 0 | 1 | 0 | 0 | 0 | 0.0001 |  | 0 | 2 | 25132410 | 1 | 0 | 5 | 0 | 0 | 0 | 0 | 0 | 0 | 0 | 0 | 0 | 0 | 0 | 0 | 0 | 0 | 0 | 0 | 0 | 0 | 0 | 0 | 0 | 0 | 0
28 | 25132395 | 25132389 | 8802960 | 1 | 1 | 1 | 3 | 101-1665 | ФССЦ, сб.101,поз.1665 | Лак электроизоляционный 318 | 1346 | 1009 | кг | кг | 1 | 0.03 | 35.63 | 0 | 0 | 0 | 0 | 1 | 0 | 0 | 0 | 0.03 |  | 0 | 2 | 25132411 | 1 | 0 | 6 | 0 | 0 | 0 | 0 | 0 | 0 | 0 | 0 | 0 | 0 | 0 | 0 | 0 | 0 | 0 | 0 | 0 | 0 | 0 | 0 | 0 | 0 | 0
28 | 25132396 | 25132389 | 8803434 | 1 | 1 | 1 | 3 | 101-1959 | ФССЦ, сб.101,поз.1959 | Краски водоэмульсионные ВЭАК-1180 | 1348 | 1009 | т | т | 1000 | 2e-05 | 15481 | 0 | 0 | 0 | 0 | 1 | 0 | 0 | 0 | 2e-05 |  | 0 | 2 | 25132412 | 1 | 0 | 7 | 0 | 0 | 0 | 0 | 0 | 0 | 0 | 0 | 0 | 0 | 0 | 0 | 0 | 0 | 0 | 0 | 0 | 0 | 0 | 0 | 0 | 0 | 0
28 | 25132397 | 25132389 | 8803442 | 1 | 1 | 1 | 3 | 101-1963 | ФССЦ, сб.101,поз.1963 | Канифоль сосновая | 1346 | 1009 | кг | кг | 1 | 0.01 | 27.74 | 0 | 0 | 0 | 0 | 1 | 0 | 0 | 0 | 0.01 |  | 0 | 2 | 25132413 | 1 | 0 | 8 | 0 | 0 | 0 | 0 | 0 | 0 | 0 | 0 | 0 | 0 | 0 | 0 | 0 | 0 | 0 | 0 | 0 | 0 | 0 | 0 | 0 | 0 | 0
28 | 25132398 | 25132389 | 8803471 | 1 | 1 | 1 | 3 | 101-1977 | ФССЦ, сб.101,поз.1977 | Болты строительные с гайками и шайбами | 1346 | 1009 | кг | кг | 1 | 0.3 | 9.04 | 0 | 0 | 0 | 0 | 1 | 0 | 0 | 0 | 0.3 |  | 0 | 2 | 25132414 | 1 | 0 | 9 | 0 | 0 | 0 | 0 | 0 | 0 | 0 | 0 | 0 | 0 | 0 | 0 | 0 | 0 | 0 | 0 | 0 | 0 | 0 | 0 | 0 | 0 | 0
28 | 25132399 | 25132389 | 8803796 | 1 | 1 | 1 | 3 | 101-2206 | ФССЦ, сб.101,поз.2206 | Дюбели пластмассовые с шурупами 12х70 мм | 1358 | 1010 | 10 шт. | 10 шт. | 10 | 1 | 8.3 | 0 | 0 | 0 | 0 | 1 | 0 | 0 | 0 | 1 |  | 0 | 2 | 25132415 | 1 | 0 | 10 | 0 | 0 | 0 | 0 | 0 | 0 | 0 | 0 | 0 | 0 | 0 | 0 | 0 | 0 | 0 | 0 | 0 | 0 | 0 | 0 | 0 | 0 | 0
28 | 25132400 | 25132389 | 8810451 | 1 | 1 | 1 | 3 | 110-0113 | ФССЦ, сб.110,поз.0113 | Скрепы 10х2 | 1346 | 1009 | кг | кг | 1 | 0.02 | 15.37 | 0 | 0 | 0 | 0 | 1 | 0 | 0 | 0 | 0.02 |  | 0 | 2 | 25132416 | 1 | 0 | 11 | 0 | 0 | 0 | 0 | 0 | 0 | 0 | 0 | 0 | 0 | 0 | 0 | 0 | 0 | 0 | 0 | 0 | 0 | 0 | 0 | 0 | 0 | 0
28 | 25132401 | 25132389 | 8841167 | 1 | 1 | 1 | 3 | 500-9062-30 | ФССЦ, сб.500,поз.9062-30 | Наконечники кабельные П2.5-4Д-МУ3 | 1354 | 1010 | шт. | шт. | 1 | 10 | 2.03 | 0 | 0 | 0 | 0 | 1 | 0 | 0 | 0 | 10 |  | 0 | 2 | 25132417 | 1 | 0 | 12 | 0 | 0 | 0 | 0 | 0 | 0 | 0 | 0 | 0 | 0 | 0 | 0 | 0 | 0 | 0 | 0 | 0 | 0 | 0 | 0 | 0 | 0 | 0
28 | 25132402 | 25132389 | 8841331 | 1 | 1 | 1 | 3 | 500-9264-4 | ФССЦ, сб.500,поз.9264-4 | Трубка полихлорвиниловая ПХВ-305 диаметром 6-10 мм | 1346 | 1009 | кг | кг | 1 | 0.08 | 38.34 | 0 | 0 | 0 | 0 | 1 | 0 | 0 | 0 | 0.08 |  | 0 | 2 | 25132418 | 1 | 0 | 13 | 0 | 0 | 0 | 0 | 0 | 0 | 0 | 0 | 0 | 0 | 0 | 0 | 0 | 0 | 0 | 0 | 0 | 0 | 0 | 0 | 0 | 0 | 0
28 | 25132403 | 25132389 | 8849018 | 1 | 1 | 1 | 3 | 522-0076 | ФССЦ, сб.522,поз.0076 | Припои оловянно-свинцовые бессурьмянистые марки ПОС40 | 1346 | 1009 | кг | кг | 1 | 0.06 | 65.75 | 0 | 0 | 0 | 0 | 1 | 0 | 0 | 0 | 0.06 |  | 0 | 2 | 25132419 | 1 | 0 | 14 | 0 | 0 | 0 | 0 | 0 | 0 | 0 | 0 | 0 | 0 | 0 | 0 | 0 | 0 | 0 | 0 | 0 | 0 | 0 | 0 | 0 | 0 | 0
28 | 25132404 | 25132389 | 8855561 | 1 | 1 | 1 | 3 | 544-0089 | ФССЦ, сб.544,поз.0089 | Лента липкая изоляционная на поликасиновом компаунде марки ЛСЭПЛ, шириной 20-30 мм, толщиной от 0,14 до 0,19 мм включительно | 1346 | 1009 | кг | кг | 1 | 0.02 | 91.29 | 0 | 0 | 0 | 0 | 1 | 0 | 0 | 0 | 0.02 |  | 0 | 2 | 25132420 | 1 | 0 | 15 | 0 | 0 | 0 | 0 | 0 | 0 | 0 | 0 | 0 | 0 | 0 | 0 | 0 | 0 | 0 | 0 | 0 | 0 | 0 | 0 | 0 | 0 | 0
28 | 25132405 | 25132389 | 8862950 | 1 | 1 | 1 | 3 | 999-0005 | ФССЦ, сб.999,поз.0005 | Масса оборудования | 1348 | 1009 | т | т | 1000 | 0.001 | 0 | 0 | 0 | 0 | 1 | 0 | 0 | 0 | 0 | 0.001 |  | 0 | 2 | 25132421 | 1 | 0 | 16 | 0 | 0 | 0 | 0 | 0 | 0 | 0 | 0 | 0 | 0 | 0 | 0 | 0 | 0 | 0 | 0 | 0 | 0 | 0 | 0 | 0 | 0 | 0
29 | 25132452 | 25132451 | 121651 | 1 | 1 | 1 | 1 | 1-4.2 |  | Затраты труда рабочих, разряд работ 4.2 | 1369 | 1013 | чел.-ч | чел.-ч | 1 | 1.03 | 0 | 0 | 0 | 9.29 | 0 | 1 | 0 | 0 | 0 | 1.03 |  | 1 | 2 | 25132455 | 1 | 0 | 17 | 0 | 0 | 0 | 0 | 0 | 0 | 0 | 0 | 0 | 0 | 0 | 0 | 0 | 0 | 0 | 0 | 0 | 0 | 0 | 0 | 0 | 0 | 0
29 | 25132453 | 25132451 | 8804915 | 1 | 1 | 1 | 3 | 101-9892 | ФССЦ, сб.101,поз.9892 | Прокладки паронитовые | 1346 | 1009 | кг | кг | 1 | 0.042 | 26.44 | 0 | 0 | 0 | 0 | 1 | 0 | 0 | 0 | 0.042 |  | 0 | 2 | 25132456 | 1 | 0 | 18 | 0 | 0 | 0 | 0 | 0 | 0 | 0 | 0 | 0 | 0 | 0 | 0 | 0 | 0 | 0 | 0 | 0 | 0 | 0 | 0 | 0 | 0 | 0
29 | 25132454 | 25132451 | 0 | 0 | 1 | 1 | 3 | Цена поставщика |  | Датчик давления DPS-500N, цена=896,69/2,5 | 1354 | 1010 | шт. | шт. | 1 | 1 | 358.676 | 0 | 0 | 0 | 0 | 0 | 0 | 0 | 0 | 1 |  | 0 | 1 | -1 | 0 | 0 |  | 0 | 0 | 0 | 0 | 0 | 0 | 0 | 0 | 0 | 0 | 0 | 0 | 0 | 0 | 0 | 0 | 0 | 0 | 0 | 0 | 0 | 0 | 0
31 | 25132459 | 25132458 | 121651 | 1 | 1 | 1 | 1 | 1-4.2 |  | Затраты труда рабочих, разряд работ 4.2 | 1369 | 1013 | чел.-ч | чел.-ч | 1 | 1.03 | 0 | 0 | 0 | 9.29 | 0 | 1 | 0 | 0 | 0 | 1.03 |  | 1 | 2 | 25132462 | 1 | 0 | 19 | 0 | 0 | 0 | 0 | 0 | 0 | 0 | 0 | 0 | 0 | 0 | 0 | 0 | 0 | 0 | 0 | 0 | 0 | 0 | 0 | 0 | 0 | 0
31 | 25132460 | 25132458 | 8804915 | 1 | 1 | 1 | 3 | 101-9892 | ФССЦ, сб.101,поз.9892 | Прокладки паронитовые | 1346 | 1009 | кг | кг | 1 | 0.042 | 26.44 | 0 | 0 | 0 | 0 | 1 | 0 | 0 | 0 | 0.042 |  | 0 | 2 | 25132463 | 1 | 0 | 20 | 0 | 0 | 0 | 0 | 0 | 0 | 0 | 0 | 0 | 0 | 0 | 0 | 0 | 0 | 0 | 0 | 0 | 0 | 0 | 0 | 0 | 0 | 0
31 | 25132461 | 25132458 | 0 | 0 | 1 | 1 | 3 | Цена поставщика |  | Канальный датчик температуры ST-K1/PT1000 , цена=841,66/2,50 | 1354 | 1010 | шт. | шт. | 1 | 1 | 336.664 | 0 | 0 | 0 | 0 | 0 | 0 | 0 | 0 | 1 |  | 0 | 1 | -1 | 0 | 0 |  | 0 | 0 | 0 | 0 | 0 | 0 | 0 | 0 | 0 | 0 | 0 | 0 | 0 | 0 | 0 | 0 | 0 | 0 | 0 | 0 | 0 | 0 | 0
33 | 25132466 | 25132465 | 121651 | 1 | 1 | 1 | 1 | 1-4.2 |  | Затраты труда рабочих, разряд работ 4.2 | 1369 | 1013 | чел.-ч | чел.-ч | 1 | 1.03 | 0 | 0 | 0 | 9.29 | 0 | 1 | 0 | 0 | 0 | 1.03 |  | 1 | 2 | 25132470 | 1 | 0 | 21 | 0 | 0 | 0 | 0 | 0 | 0 | 0 | 0 | 0 | 0 | 0 | 0 | 0 | 0 | 0 | 0 | 0 | 0 | 0 | 0 | 0 | 0 | 0
33 | 25132467 | 25132465 | 8804915 | 1 | 1 | 1 | 3 | 101-9892 | ФССЦ, сб.101,поз.9892 | Прокладки паронитовые | 1346 | 1009 | кг | кг | 1 | 0.042 | 26.44 | 0 | 0 | 0 | 0 | 1 | 0 | 0 | 0 | 0.042 |  | 0 | 2 | 25132471 | 1 | 0 | 22 | 0 | 0 | 0 | 0 | 0 | 0 | 0 | 0 | 0 | 0 | 0 | 0 | 0 | 0 | 0 | 0 | 0 | 0 | 0 | 0 | 0 | 0 | 0
33 | 25132468 | 25132465 | 0 | 0 | 1 | 1 | 3 | Цена поставщика |  | Наружный датчик температуры ST-R2/PT1000, цена=258,81/2,5 | 1354 | 1010 | шт. | шт. | 1 | 1 | 103.524 | 0 | 0 | 0 | 0 | 0 | 0 | 0 | 0 | 1 |  | 0 | 1 | -1 | 0 | 0 |  | 0 | 0 | 0 | 0 | 0 | 0 | 0 | 0 | 0 | 0 | 0 | 0 | 0 | 0 | 0 | 0 | 0 | 0 | 0 | 0 | 0 | 0 | 0
35 | 25132474 | 25132473 | 121651 | 1 | 1 | 1 | 1 | 1-4.2 |  | Затраты труда рабочих, разряд работ 4.2 | 1369 | 1013 | чел.-ч | чел.-ч | 1 | 1.03 | 0 | 0 | 0 | 9.29 | 0 | 1 | 0 | 0 | 0 | 1.03 |  | 1 | 2 | 25132477 | 1 | 0 | 23 | 0 | 0 | 0 | 0 | 0 | 0 | 0 | 0 | 0 | 0 | 0 | 0 | 0 | 0 | 0 | 0 | 0 | 0 | 0 | 0 | 0 | 0 | 0
35 | 25132475 | 25132473 | 8804915 | 1 | 1 | 1 | 3 | 101-9892 | ФССЦ, сб.101,поз.9892 | Прокладки паронитовые | 1346 | 1009 | кг | кг | 1 | 0.042 | 26.44 | 0 | 0 | 0 | 0 | 1 | 0 | 0 | 0 | 0.042 |  | 0 | 2 | 25132478 | 1 | 0 | 24 | 0 | 0 | 0 | 0 | 0 | 0 | 0 | 0 | 0 | 0 | 0 | 0 | 0 | 0 | 0 | 0 | 0 | 0 | 0 | 0 | 0 | 0 | 0
35 | 25132476 | 25132473 | 0 | 0 | 1 | 1 | 3 | Цена поставщика |  | Комнатный датчик температуры ST-С1/PT1000, цена=381,09/2,5 | 1354 | 1010 | шт. | шт. | 1 | 1 | 152.436 | 0 | 0 | 0 | 0 | 0 | 0 | 0 | 0 | 1 |  | 0 | 1 | -1 | 0 | 0 |  | 0 | 0 | 0 | 0 | 0 | 0 | 0 | 0 | 0 | 0 | 0 | 0 | 0 | 0 | 0 | 0 | 0 | 0 | 0 | 0 | 0 | 0 | 0
37 | 25132481 | 25132480 | 121651 | 1 | 1 | 1 | 1 | 1-4.2 |  | Затраты труда рабочих, разряд работ 4.2 | 1369 | 1013 | чел.-ч | чел.-ч | 1 | 1.03 | 0 | 0 | 0 | 9.29 | 0 | 1 | 0 | 0 | 0 | 1.03 |  | 1 | 2 | 25132485 | 1 | 0 | 25 | 0 | 0 | 0 | 0 | 0 | 0 | 0 | 0 | 0 | 0 | 0 | 0 | 0 | 0 | 0 | 0 | 0 | 0 | 0 | 0 | 0 | 0 | 0
37 | 25132482 | 25132480 | 8804915 | 1 | 1 | 1 | 3 | 101-9892 | ФССЦ, сб.101,поз.9892 | Прокладки паронитовые | 1346 | 1009 | кг | кг | 1 | 0.042 | 26.44 | 0 | 0 | 0 | 0 | 1 | 0 | 0 | 0 | 0.042 |  | 0 | 2 | 25132486 | 1 | 0 | 26 | 0 | 0 | 0 | 0 | 0 | 0 | 0 | 0 | 0 | 0 | 0 | 0 | 0 | 0 | 0 | 0 | 0 | 0 | 0 | 0 | 0 | 0 | 0
37 | 25132483 | 25132480 | 0 | 0 | 1 | 1 | 3 | Цена поставщика |  | Контактный датчик температуры, цена=411,66/2,5 | 1354 | 1010 | шт. | шт. | 1 | 1 | 164.664 | 0 | 0 | 0 | 0 | 0 | 0 | 0 | 0 | 1 |  | 0 | 1 | -1 | 0 | 0 |  | 0 | 0 | 0 | 0 | 0 | 0 | 0 | 0 | 0 | 0 | 0 | 0 | 0 | 0 | 0 | 0 | 0 | 0 | 0 | 0 | 0 | 0 | 0
39 | 25132489 | 25132488 | 121639 | 1 | 1 | 1 | 1 | 1-3.8 |  | Затраты труда рабочих, разряд работ 3.8 | 1369 | 1013 | чел.-ч | чел.-ч | 1 | 4.69 | 0 | 0 | 0 | 8.82 | 0 | 1 | 0 | 0 | 0 | 4.69 |  | 1 | 2 | 25132510 | 1 | 0 | 27 | 0 | 0 | 0 | 0 | 0 | 0 | 0 | 0 | 0 | 0 | 0 | 0 | 0 | 0 | 0 | 0 | 0 | 0 | 0 | 0 | 0 | 0 | 0
39 | 25132490 | 25132488 | 121548 | 1 | 1 | 1 | 1 | 2 |  | Затраты труда машинистов | 608254 | 1013 | чел.час | чел.час | 1 | 0.026 | 0 | 0 | 0 | 0 | 0 | 1 | 0 | 0 | 0 | 0.026 |  | 2 | 2 | 25132511 | 1 | 0 | 28 | 0 | 0 | 0 | 0 | 0 | 0 | 0 | 0 | 0 | 0 | 0 | 0 | 0 | 0 | 0 | 0 | 0 | 0 | 0 | 0 | 0 | 0 | 0
39 | 25132491 | 25132488 | 8863260 | 1 | 1 | 1 | 2 | 021102 | ЦЭМ сб.02, разд.11, поз.02 | Краны на автомобильном ходу при работе на монтаже технологического оборудования 10 т | 1480 | 1013 | маш.ч | МАШ.Ч | 1 | 0.013 | 0 | 134.65 | 13.5 | 0 | 0 | 1 | 0 | 0 | 0 | 0.013 |  | 0 | 2 | 25132512 | 1 | 0 | 29 | 0 | 0 | 0 | 0 | 0 | 0 | 0 | 0 | 0 | 0 | 0 | 0 | 0 | 0 | 0 | 0 | 0 | 0 | 0 | 0 | 0 | 0 | 0
39 | 25132492 | 25132488 | 8863809 | 1 | 1 | 1 | 2 | 040502 | ЦЭМ сб.04, разд.05, поз.02 | Установки для сварки ручной дуговой (постоянного тока) | 1480 | 1013 | маш.ч | МАШ.Ч | 1 | 0.12 | 0 | 8.1 | 0 | 0 | 0 | 1 | 0 | 0 | 0 | 0.12 |  | 0 | 2 | 25132513 | 1 | 0 | 30 | 0 | 0 | 0 | 0 | 0 | 0 | 0 | 0 | 0 | 0 | 0 | 0 | 0 | 0 | 0 | 0 | 0 | 0 | 0 | 0 | 0 | 0 | 0
39 | 25132493 | 25132488 | 8866914 | 1 | 1 | 1 | 2 | 330206 | ЦЭМ сб.33, разд.02, поз.06 | Дрели электрические | 1480 | 1013 | маш.ч | МАШ.Ч | 1 | 0.12 | 0 | 1.95 | 0 | 0 | 0 | 1 | 0 | 0 | 0 | 0.12 |  | 0 | 2 | 25132514 | 1 | 0 | 31 | 0 | 0 | 0 | 0 | 0 | 0 | 0 | 0 | 0 | 0 | 0 | 0 | 0 | 0 | 0 | 0 | 0 | 0 | 0 | 0 | 0 | 0 | 0
39 | 25132494 | 25132488 | 8867718 | 1 | 1 | 1 | 2 | 400002 | ЦЭМ сб.40, разд.00, поз.02 | Автомобили бортовые, грузоподъемность до 8 т | 1480 | 1013 | маш.ч | МАШ.Ч | 1 | 0.013 | 0 | 107.3 | 0 | 0 | 0 | 1 | 0 | 0 | 0 | 0.013 |  | 0 | 2 | 25132515 | 1 | 0 | 32 | 0 | 0 | 0 | 0 | 0 | 0 | 0 | 0 | 0 | 0 | 0 | 0 | 0 | 0 | 0 | 0 | 0 | 0 | 0 | 0 | 0 | 0 | 0
39 | 25132495 | 25132488 | 8803368 | 1 | 1 | 1 | 3 | 101-1924 | ФССЦ, сб.101,поз.1924 | Электроды диаметром 4 мм Э42А | 1346 | 1009 | кг | кг | 1 | 0.1 | 14.3 | 0 | 0 | 0 | 0 | 1 | 0 | 0 | 0 | 0.1 |  | 0 | 2 | 25132516 | 1 | 0 | 33 | 0 | 0 | 0 | 0 | 0 | 0 | 0 | 0 | 0 | 0 | 0 | 0 | 0 | 0 | 0 | 0 | 0 | 0 | 0 | 0 | 0 | 0 | 0
39 | 25132496 | 25132488 | 8803443 | 1 | 1 | 1 | 3 | 101-1964 | ФССЦ, сб.101,поз.1964 | Шпагат бумажный | 1346 | 1009 | кг | кг | 1 | 0.004 | 18.9 | 0 | 0 | 0 | 0 | 1 | 0 | 0 | 0 | 0.004 |  | 0 | 2 | 25132517 | 1 | 0 | 34 | 0 | 0 | 0 | 0 | 0 | 0 | 0 | 0 | 0 | 0 | 0 | 0 | 0 | 0 | 0 | 0 | 0 | 0 | 0 | 0 | 0 | 0 | 0
39 | 25132497 | 25132488 | 8803471 | 1 | 1 | 1 | 3 | 101-1977 | ФССЦ, сб.101,поз.1977 | Болты строительные с гайками и шайбами | 1346 | 1009 | кг | кг | 1 | 0.882 | 9.04 | 0 | 0 | 0 | 0 | 1 | 0 | 0 | 0 | 0.882 |  | 0 | 2 | 25132518 | 1 | 0 | 35 | 0 | 0 | 0 | 0 | 0 | 0 | 0 | 0 | 0 | 0 | 0 | 0 | 0 | 0 | 0 | 0 | 0 | 0 | 0 | 0 | 0 | 0 | 0
39 | 25132498 | 25132488 | 8804077 | 1 | 1 | 1 | 3 | 101-9103 | ФССЦ, сб.101,поз.9103 | Дюбели распорные | 1355 | 1010 | 100 шт. | 100 шт. | 100 | 0.02 | 86 | 0 | 0 | 0 | 0 | 1 | 0 | 0 | 0 | 0.02 |  | 0 | 2 | 25132519 | 1 | 0 | 36 | 0 | 0 | 0 | 0 | 0 | 0 | 0 | 0 | 0 | 0 | 0 | 0 | 0 | 0 | 0 | 0 | 0 | 0 | 0 | 0 | 0 | 0 | 0
39 | 25132499 | 25132488 | 8804778 | 1 | 1 | 1 | 3 | 101-9760 | ФССЦ, сб.101,поз.9760 | Лак электроизоляционный 318 | 1346 | 1009 | кг | кг | 1 | 0.015 | 37.4 | 0 | 0 | 0 | 0 | 1 | 0 | 0 | 0 | 0.015 |  | 0 | 2 | 25132520 | 1 | 0 | 37 | 0 | 0 | 0 | 0 | 0 | 0 | 0 | 0 | 0 | 0 | 0 | 0 | 0 | 0 | 0 | 0 | 0 | 0 | 0 | 0 | 0 | 0 | 0
39 | 25132500 | 25132488 | 8804839 | 1 | 1 | 1 | 3 | 101-9852 | ФССЦ, сб.101,поз.9852 | Краска | 1346 | 1009 | кг | кг | 1 | 0.056 | 28.6 | 0 | 0 | 0 | 0 | 1 | 0 | 0 | 0 | 0.056 |  | 0 | 2 | 25132521 | 1 | 0 | 38 | 0 | 0 | 0 | 0 | 0 | 0 | 0 | 0 | 0 | 0 | 0 | 0 | 0 | 0 | 0 | 0 | 0 | 0 | 0 | 0 | 0 | 0 | 0
39 | 25132501 | 25132488 | 8821294 | 1 | 1 | 1 | 3 | 201-9408 | ФССЦ, сб.201,поз.9408 | Конструкции стальные индивидуальные решетчатые сварные массой до 0,1 т | 1348 | 1009 | т | т | 1000 | 0.09 | 11500 | 0 | 0 | 0 | 0 | 1 | 0 | 0 | 0 | 0.09 |  | 0 | 2 | 25132522 | 1 | 0 | 39 | 0 | 0 | 0 | 0 | 0 | 0 | 0 | 0 | 0 | 0 | 0 | 0 | 0 | 0 | 0 | 0 | 0 | 0 | 0 | 0 | 0 | 0 | 0
39 | 25132502 | 25132488 | 8841165 | 1 | 1 | 1 | 3 | 500-9062 | ФССЦ, сб.500,поз.9062 | Hаконечники кабельные | 1354 | 1010 | шт. | шт. | 1 | 10.2 | 0 | 0 | 0 | 0 | 0 | 1 | 0 | 0 | 0 | 10.2 |  | 0 | 2 | 25132523 | 1 | 0 | 40 | 0 | 0 | 0 | 0 | 0 | 0 | 0 | 0 | 0 | 0 | 0 | 0 | 0 | 0 | 0 | 0 | 0 | 0 | 0 | 0 | 0 | 0 | 0
39 | 25132503 | 25132488 | 8841188 | 1 | 1 | 1 | 3 | 500-9081 | ФССЦ, сб.500,поз.9081 | Перемычки гибкие, тип ПГС-50 | 1354 | 1010 | шт. | шт. | 1 | 1 | 0 | 0 | 0 | 0 | 0 | 1 | 0 | 0 | 0 | 1 |  | 0 | 2 | 25132524 | 1 | 0 | 41 | 0 | 0 | 0 | 0 | 0 | 0 | 0 | 0 | 0 | 0 | 0 | 0 | 0 | 0 | 0 | 0 | 0 | 0 | 0 | 0 | 0 | 0 | 0
39 | 25132504 | 25132488 | 8841404 | 1 | 1 | 1 | 3 | 500-9500 | ФССЦ, сб.500,поз.9500 | Бирки маркировочные | 1355 | 1010 | 100 шт. | 100 шт. | 100 | 0.041 | 142.5 | 0 | 0 | 0 | 0 | 1 | 0 | 0 | 0 | 0.041 |  | 0 | 2 | 25132525 | 1 | 0 | 42 | 0 | 0 | 0 | 0 | 0 | 0 | 0 | 0 | 0 | 0 | 0 | 0 | 0 | 0 | 0 | 0 | 0 | 0 | 0 | 0 | 0 | 0 | 0
39 | 25132505 | 25132488 | 8841408 | 1 | 1 | 1 | 3 | 500-9502 | ФССЦ, сб.500,поз.9502 | Бирки-оконцеватели | 1355 | 1010 | 100 шт. | 100 шт. | 100 | 0.041 | 0 | 0 | 0 | 0 | 0 | 1 | 0 | 0 | 0 | 0.041 |  | 0 | 2 | 25132526 | 1 | 0 | 43 | 0 | 0 | 0 | 0 | 0 | 0 | 0 | 0 | 0 | 0 | 0 | 0 | 0 | 0 | 0 | 0 | 0 | 0 | 0 | 0 | 0 | 0 | 0
39 | 25132506 | 25132488 | 8841455 | 1 | 1 | 1 | 3 | 500-9619 | ФССЦ, сб.500,поз.9619 | Hитки швейные | 1346 | 1009 | кг | кг | 1 | 0.002 | 0 | 0 | 0 | 0 | 0 | 1 | 0 | 0 | 0 | 0.002 |  | 0 | 2 | 25132527 | 1 | 0 | 44 | 0 | 0 | 0 | 0 | 0 | 0 | 0 | 0 | 0 | 0 | 0 | 0 | 0 | 0 | 0 | 0 | 0 | 0 | 0 | 0 | 0 | 0 | 0
39 | 25132507 | 25132488 | 8855299 | 1 | 1 | 1 | 3 | 542-9033 | ФССЦ, сб.542,поз.9033 | Вазелин технический | 1346 | 1009 | кг | кг | 1 | 0.01 | 30.6 | 0 | 0 | 0 | 0 | 1 | 0 | 0 | 0 | 0.01 |  | 0 | 2 | 25132528 | 1 | 0 | 45 | 0 | 0 | 0 | 0 | 0 | 0 | 0 | 0 | 0 | 0 | 0 | 0 | 0 | 0 | 0 | 0 | 0 | 0 | 0 | 0 | 0 | 0 | 0
39 | 25132508 | 25132488 | 8855561 | 1 | 1 | 1 | 3 | 544-0089 | ФССЦ, сб.544,поз.0089 | Лента липкая изоляционная на поликасиновом компаунде марки ЛСЭПЛ, шириной 20-30 мм, толщиной от 0,14 до 0,19 мм включительно | 1346 | 1009 | кг | кг | 1 | 0.04 | 91.29 | 0 | 0 | 0 | 0 | 1 | 0 | 0 | 0 | 0.04 |  | 0 | 2 | 25132529 | 1 | 0 | 46 | 0 | 0 | 0 | 0 | 0 | 0 | 0 | 0 | 0 | 0 | 0 | 0 | 0 | 0 | 0 | 0 | 0 | 0 | 0 | 0 | 0 | 0 | 0
39 | 25132509 | 25132488 | 0 | 0 | 1 | 1 | 3 | Цена поставщика |  | Контроллер, цена=7234,62/3,28 | 1354 | 1010 | шт. | шт. | 1 | 1 | 2205.6768 | 0 | 0 | 0 | 0 | 0 | 0 | 0 | 0 | 1 |  | 0 | 1 | -1 | 0 | 0 |  | 0 | 0 | 0 | 0 | 0 | 0 | 0 | 0 | 0 | 0 | 0 | 0 | 0 | 0 | 0 | 0 | 0 | 0 | 0 | 0 | 0 | 0 | 0
41 | 25132532 | 25132531 | 121645 | 1 | 1 | 1 | 1 | 1-4.0 |  | Затраты труда рабочих, разряд работ 4 | 1369 | 1013 | чел.-ч | чел.-ч | 1 | 1.73 | 0 | 0 | 0 | 9.02 | 0 | 1 | 0 | 0 | 0 | 1.73 |  | 1 | 2 | 25132539 | 1 | 0 | 47 | 0 | 0 | 0 | 0 | 0 | 0 | 0 | 0 | 0 | 0 | 0 | 0 | 0 | 0 | 0 | 0 | 0 | 0 | 0 | 0 | 0 | 0 | 0
41 | 25132533 | 25132531 | 121548 | 1 | 1 | 1 | 1 | 2 |  | Затраты труда машинистов | 608254 | 1013 | чел.час | чел.час | 1 | 0.26 | 0 | 0 | 0 | 0 | 0 | 1 | 0 | 0 | 0 | 0.26 |  | 2 | 2 | 25132540 | 1 | 0 | 48 | 0 | 0 | 0 | 0 | 0 | 0 | 0 | 0 | 0 | 0 | 0 | 0 | 0 | 0 | 0 | 0 | 0 | 0 | 0 | 0 | 0 | 0 | 0
41 | 25132534 | 25132531 | 8863260 | 1 | 1 | 1 | 2 | 021102 | ЦЭМ сб.02, разд.11, поз.02 | Краны на автомобильном ходу при работе на монтаже технологического оборудования 10 т | 1480 | 1013 | маш.ч | МАШ.Ч | 1 | 0.131 | 0 | 134.65 | 13.5 | 0 | 0 | 1 | 0 | 0 | 0 | 0.131 |  | 0 | 2 | 25132541 | 1 | 0 | 49 | 0 | 0 | 0 | 0 | 0 | 0 | 0 | 0 | 0 | 0 | 0 | 0 | 0 | 0 | 0 | 0 | 0 | 0 | 0 | 0 | 0 | 0 | 0
41 | 25132535 | 25132531 | 8867718 | 1 | 1 | 1 | 2 | 400002 | ЦЭМ сб.40, разд.00, поз.02 | Автомобили бортовые, грузоподъемность до 8 т | 1480 | 1013 | маш.ч | МАШ.Ч | 1 | 0.131 | 0 | 107.3 | 0 | 0 | 0 | 1 | 0 | 0 | 0 | 0.131 |  | 0 | 2 | 25132542 | 1 | 0 | 50 | 0 | 0 | 0 | 0 | 0 | 0 | 0 | 0 | 0 | 0 | 0 | 0 | 0 | 0 | 0 | 0 | 0 | 0 | 0 | 0 | 0 | 0 | 0
41 | 25132536 | 25132531 | 8841188 | 1 | 1 | 1 | 3 | 500-9081 | ФССЦ, сб.500,поз.9081 | Перемычки гибкие, тип ПГС-50 | 1354 | 1010 | шт. | шт. | 1 | 1 | 0 | 0 | 0 | 0 | 0 | 1 | 0 | 0 | 0 | 1 |  | 0 | 2 | 25132543 | 1 | 0 | 51 | 0 | 0 | 0 | 0 | 0 | 0 | 0 | 0 | 0 | 0 | 0 | 0 | 0 | 0 | 0 | 0 | 0 | 0 | 0 | 0 | 0 | 0 | 0
41 | 25132537 | 25132531 | 8841587 | 1 | 1 | 1 | 3 | 500-9807 | ФССЦ, сб.500,поз.9807 | Оконцеватели маркировочные | 1355 | 1010 | 100 шт. | 100 шт. | 100 | 0.061 | 97.5 | 0 | 0 | 0 | 0 | 1 | 0 | 0 | 0 | 0.061 |  | 0 | 2 | 25132544 | 1 | 0 | 52 | 0 | 0 | 0 | 0 | 0 | 0 | 0 | 0 | 0 | 0 | 0 | 0 | 0 | 0 | 0 | 0 | 0 | 0 | 0 | 0 | 0 | 0 | 0
41 | 25132538 | 25132531 | 0 | 0 | 1 | 1 | 3 | Цена поставщика |  | Трансформатор ОСМ-0,16; цена=557,98/2,92 | 1354 | 1010 | шт. | шт. | 1 | 1 | 191.089 | 0 | 0 | 0 | 0 | 0 | 0 | 0 | 0 | 1 |  | 0 | 1 | -1 | 0 | 0 |  | 0 | 0 | 0 | 0 | 0 | 0 | 0 | 0 | 0 | 0 | 0 | 0 | 0 | 0 | 0 | 0 | 0 | 0 | 0 | 0 | 0 | 0 | 0
43 | 25132547 | 25132546 | 121642 | 1 | 1 | 1 | 1 | 1-3.9 |  | Затраты труда рабочих, разряд работ 3.9 | 1369 | 1013 | чел.-ч | чел.-ч | 1 | 1.56 | 0 | 0 | 0 | 8.92 | 0 | 1 | 0 | 0 | 0 | 1.56 |  | 1 | 2 | 25132583 | 1 | 0 | 53 | 0 | 0 | 0 | 0 | 0 | 0 | 0 | 0 | 0 | 0 | 0 | 0 | 0 | 0 | 0 | 0 | 0 | 0 | 0 | 0 | 0 | 0 | 0
43 | 25132548 | 25132546 | 121548 | 1 | 1 | 1 | 1 | 2 |  | Затраты труда машинистов | 608254 | 1013 | чел.час | чел.час | 1 | 0.004 | 0 | 0 | 0 | 0 | 0 | 1 | 0 | 0 | 0 | 0.004 |  | 2 | 2 | 25132584 | 1 | 0 | 54 | 0 | 0 | 0 | 0 | 0 | 0 | 0 | 0 | 0 | 0 | 0 | 0 | 0 | 0 | 0 | 0 | 0 | 0 | 0 | 0 | 0 | 0 | 0
43 | 25132549 | 25132546 | 8863260 | 1 | 1 | 1 | 2 | 021102 | ЦЭМ сб.02, разд.11, поз.02 | Краны на автомобильном ходу при работе на монтаже технологического оборудования 10 т | 1480 | 1013 | маш.ч | МАШ.Ч | 1 | 0.002 | 0 | 134.65 | 13.5 | 0 | 0 | 1 | 0 | 0 | 0 | 0.002 |  | 0 | 2 | 25132585 | 1 | 0 | 55 | 0 | 0 | 0 | 0 | 0 | 0 | 0 | 0 | 0 | 0 | 0 | 0 | 0 | 0 | 0 | 0 | 0 | 0 | 0 | 0 | 0 | 0 | 0
43 | 25132550 | 25132546 | 8863809 | 1 | 1 | 1 | 2 | 040502 | ЦЭМ сб.04, разд.05, поз.02 | Установки для сварки ручной дуговой (постоянного тока) | 1480 | 1013 | маш.ч | МАШ.Ч | 1 | 0.13 | 0 | 8.1 | 0 | 0 | 0 | 1 | 0 | 0 | 0 | 0.13 |  | 0 | 2 | 25132586 | 1 | 0 | 56 | 0 | 0 | 0 | 0 | 0 | 0 | 0 | 0 | 0 | 0 | 0 | 0 | 0 | 0 | 0 | 0 | 0 | 0 | 0 | 0 | 0 | 0 | 0
43 | 25132551 | 25132546 | 8866914 | 1 | 1 | 1 | 2 | 330206 | ЦЭМ сб.33, разд.02, поз.06 | Дрели электрические | 1480 | 1013 | маш.ч | МАШ.Ч | 1 | 0.04 | 0 | 1.95 | 0 | 0 | 0 | 1 | 0 | 0 | 0 | 0.04 |  | 0 | 2 | 25132587 | 1 | 0 | 57 | 0 | 0 | 0 | 0 | 0 | 0 | 0 | 0 | 0 | 0 | 0 | 0 | 0 | 0 | 0 | 0 | 0 | 0 | 0 | 0 | 0 | 0 | 0
43 | 25132552 | 25132546 | 8867718 | 1 | 1 | 1 | 2 | 400002 | ЦЭМ сб.40, разд.00, поз.02 | Автомобили бортовые, грузоподъемность до 8 т | 1480 | 1013 | маш.ч | МАШ.Ч | 1 | 0.002 | 0 | 107.3 | 0 | 0 | 0 | 1 | 0 | 0 | 0 | 0.002 |  | 0 | 2 | 25132588 | 1 | 0 | 58 | 0 | 0 | 0 | 0 | 0 | 0 | 0 | 0 | 0 | 0 | 0 | 0 | 0 | 0 | 0 | 0 | 0 | 0 | 0 | 0 | 0 | 0 | 0
43 | 25132553 | 25132546 | 8803368 | 1 | 1 | 1 | 3 | 101-1924 | ФССЦ, сб.101,поз.1924 | Электроды диаметром 4 мм Э42А | 1346 | 1009 | кг | кг | 1 | 0.07 | 14.3 | 0 | 0 | 0 | 0 | 1 | 0 | 0 | 0 | 0.07 |  | 0 | 2 | 25132589 | 1 | 0 | 59 | 0 | 0 | 0 | 0 | 0 | 0 | 0 | 0 | 0 | 0 | 0 | 0 | 0 | 0 | 0 | 0 | 0 | 0 | 0 | 0 | 0 | 0 | 0
43 | 25132554 | 25132546 | 8803443 | 1 | 1 | 1 | 3 | 101-1964 | ФССЦ, сб.101,поз.1964 | Шпагат бумажный | 1346 | 1009 | кг | кг | 1 | 0.001 | 18.9 | 0 | 0 | 0 | 0 | 1 | 0 | 0 | 0 | 0.001 |  | 0 | 2 | 25132590 | 1 | 0 | 60 | 0 | 0 | 0 | 0 | 0 | 0 | 0 | 0 | 0 | 0 | 0 | 0 | 0 | 0 | 0 | 0 | 0 | 0 | 0 | 0 | 0 | 0 | 0
43 | 25132555 | 25132546 | 8803471 | 1 | 1 | 1 | 3 | 101-1977 | ФССЦ, сб.101,поз.1977 | Болты строительные с гайками и шайбами | 1346 | 1009 | кг | кг | 1 | 0.049 | 9.04 | 0 | 0 | 0 | 0 | 1 | 0 | 0 | 0 | 0.049 |  | 0 | 2 | 25132591 | 1 | 0 | 61 | 0 | 0 | 0 | 0 | 0 | 0 | 0 | 0 | 0 | 0 | 0 | 0 | 0 | 0 | 0 | 0 | 0 | 0 | 0 | 0 | 0 | 0 | 0
43 | 25132556 | 25132546 | 8804060 | 1 | 1 | 1 | 3 | 101-9100 | ФССЦ, сб.101,поз.9100 | Патроны для пристрелки | 1358 | 1010 | 10 шт. | 10 шт. | 10 | 1.22 | 23.4 | 0 | 0 | 0 | 0 | 1 | 0 | 0 | 0 | 1.22 |  | 0 | 2 | 25132592 | 1 | 0 | 62 | 0 | 0 | 0 | 0 | 0 | 0 | 0 | 0 | 0 | 0 | 0 | 0 | 0 | 0 | 0 | 0 | 0 | 0 | 0 | 0 | 0 | 0 | 0
43 | 25132557 | 25132546 | 8804077 | 1 | 1 | 1 | 3 | 101-9103 | ФССЦ, сб.101,поз.9103 | Дюбели распорные | 1355 | 1010 | 100 шт. | 100 шт. | 100 | 0.014 | 86 | 0 | 0 | 0 | 0 | 1 | 0 | 0 | 0 | 0.014 |  | 0 | 2 | 25132593 | 1 | 0 | 63 | 0 | 0 | 0 | 0 | 0 | 0 | 0 | 0 | 0 | 0 | 0 | 0 | 0 | 0 | 0 | 0 | 0 | 0 | 0 | 0 | 0 | 0 | 0
43 | 25132558 | 25132546 | 8804096 | 1 | 1 | 1 | 3 | 101-9109 | ФССЦ, сб.101,поз.9109 | Дюбели для пристрелки | 1358 | 1010 | 10 шт. | 10 шт. | 10 | 1.22 | 26.4 | 0 | 0 | 0 | 0 | 1 | 0 | 0 | 0 | 1.22 |  | 0 | 2 | 25132594 | 1 | 0 | 64 | 0 | 0 | 0 | 0 | 0 | 0 | 0 | 0 | 0 | 0 | 0 | 0 | 0 | 0 | 0 | 0 | 0 | 0 | 0 | 0 | 0 | 0 | 0
43 | 25132559 | 25132546 | 8804778 | 1 | 1 | 1 | 3 | 101-9760 | ФССЦ, сб.101,поз.9760 | Лак электроизоляционный 318 | 1346 | 1009 | кг | кг | 1 | 0.006 | 37.4 | 0 | 0 | 0 | 0 | 1 | 0 | 0 | 0 | 0.006 |  | 0 | 2 | 25132595 | 1 | 0 | 65 | 0 | 0 | 0 | 0 | 0 | 0 | 0 | 0 | 0 | 0 | 0 | 0 | 0 | 0 | 0 | 0 | 0 | 0 | 0 | 0 | 0 | 0 | 0
43 | 25132560 | 25132546 | 8804839 | 1 | 1 | 1 | 3 | 101-9852 | ФССЦ, сб.101,поз.9852 | Краска | 1346 | 1009 | кг | кг | 1 | 0.036 | 28.6 | 0 | 0 | 0 | 0 | 1 | 0 | 0 | 0 | 0.036 |  | 0 | 2 | 25132596 | 1 | 0 | 66 | 0 | 0 | 0 | 0 | 0 | 0 | 0 | 0 | 0 | 0 | 0 | 0 | 0 | 0 | 0 | 0 | 0 | 0 | 0 | 0 | 0 | 0 | 0
43 | 25132561 | 25132546 | 8821294 | 1 | 1 | 1 | 3 | 201-9408 | ФССЦ, сб.201,поз.9408 | Конструкции стальные индивидуальные решетчатые сварные массой до 0,1 т | 1348 | 1009 | т | т | 1000 | 0.001 | 11500 | 0 | 0 | 0 | 0 | 1 | 0 | 0 | 0 | 0.001 |  | 0 | 2 | 25132597 | 1 | 0 | 67 | 0 | 0 | 0 | 0 | 0 | 0 | 0 | 0 | 0 | 0 | 0 | 0 | 0 | 0 | 0 | 0 | 0 | 0 | 0 | 0 | 0 | 0 | 0
43 | 25132562 | 25132546 | 8841165 | 1 | 1 | 1 | 3 | 500-9062 | ФССЦ, сб.500,поз.9062 | Hаконечники кабельные | 1354 | 1010 | шт. | шт. | 1 | 6.1 | 0 | 0 | 0 | 0 | 0 | 1 | 0 | 0 | 0 | 6.1 |  | 0 | 2 | 25132598 | 1 | 0 | 68 | 0 | 0 | 0 | 0 | 0 | 0 | 0 | 0 | 0 | 0 | 0 | 0 | 0 | 0 | 0 | 0 | 0 | 0 | 0 | 0 | 0 | 0 | 0
43 | 25132563 | 25132546 | 8841188 | 1 | 1 | 1 | 3 | 500-9081 | ФССЦ, сб.500,поз.9081 | Перемычки гибкие, тип ПГС-50 | 1354 | 1010 | шт. | шт. | 1 | 1 | 0 | 0 | 0 | 0 | 0 | 1 | 0 | 0 | 0 | 1 |  | 0 | 2 | 25132599 | 1 | 0 | 69 | 0 | 0 | 0 | 0 | 0 | 0 | 0 | 0 | 0 | 0 | 0 | 0 | 0 | 0 | 0 | 0 | 0 | 0 | 0 | 0 | 0 | 0 | 0
43 | 25132564 | 25132546 | 8841404 | 1 | 1 | 1 | 3 | 500-9500 | ФССЦ, сб.500,поз.9500 | Бирки маркировочные | 1355 | 1010 | 100 шт. | 100 шт. | 100 | 0.02 | 142.5 | 0 | 0 | 0 | 0 | 1 | 0 | 0 | 0 | 0.02 |  | 0 | 2 | 25132600 | 1 | 0 | 70 | 0 | 0 | 0 | 0 | 0 | 0 | 0 | 0 | 0 | 0 | 0 | 0 | 0 | 0 | 0 | 0 | 0 | 0 | 0 | 0 | 0 | 0 | 0
43 | 25132565 | 25132546 | 8841455 | 1 | 1 | 1 | 3 | 500-9619 | ФССЦ, сб.500,поз.9619 | Hитки швейные | 1346 | 1009 | кг | кг | 1 | 0.001 | 0 | 0 | 0 | 0 | 0 | 1 | 0 | 0 | 0 | 0.001 |  | 0 | 2 | 25132601 | 1 | 0 | 71 | 0 | 0 | 0 | 0 | 0 | 0 | 0 | 0 | 0 | 0 | 0 | 0 | 0 | 0 | 0 | 0 | 0 | 0 | 0 | 0 | 0 | 0 | 0
43 | 25132566 | 25132546 | 8855299 | 1 | 1 | 1 | 3 | 542-9033 | ФССЦ, сб.542,поз.9033 | Вазелин технический | 1346 | 1009 | кг | кг | 1 | 0.006 | 30.6 | 0 | 0 | 0 | 0 | 1 | 0 | 0 | 0 | 0.006 |  | 0 | 2 | 25132602 | 1 | 0 | 72 | 0 | 0 | 0 | 0 | 0 | 0 | 0 | 0 | 0 | 0 | 0 | 0 | 0 | 0 | 0 | 0 | 0 | 0 | 0 | 0 | 0 | 0 | 0
43 | 25132567 | 25132546 | 8855561 | 1 | 1 | 1 | 3 | 544-0089 | ФССЦ, сб.544,поз.0089 | Лента липкая изоляционная на поликасиновом компаунде марки ЛСЭПЛ, шириной 20-30 мм, толщиной от 0,14 до 0,19 мм включительно | 1346 | 1009 | кг | кг | 1 | 0.012 | 91.29 | 0 | 0 | 0 | 0 | 1 | 0 | 0 | 0 | 0.012 |  | 0 | 2 | 25132603 | 1 | 0 | 73 | 0 | 0 | 0 | 0 | 0 | 0 | 0 | 0 | 0 | 0 | 0 | 0 | 0 | 0 | 0 | 0 | 0 | 0 | 0 | 0 | 0 | 0 | 0
43 | 25132572 | 25132546 | 0 | 0 | 1 | 1 | 3 | Цена посоставщика |  | Автоматический выключатель ВМ-63-3ХС 8А/3п/6кА на Din-рейку, цена=309,16/3,75 | 1354 | 1010 | шт. | шт. | 1 | 0.052632 | 82.4427 | 0 | 0 | 0 | 0 | 0 | 0 | 0 | 0 | 0.052632 |  | 0 | 1 | -1 | 0 | 0 |  | 0 | 0 | 0 | 0 | 0 | 0 | 0 | 0 | 0 | 0 | 0 | 0 | 0 | 0 | 0 | 0 | 0 | 0 | 0 | 0 | 0 | 0 | 0
43 | 25132568 | 25132546 | 0 | 0 | 1 | 1 | 3 | Цена поставщика |  | Автоматический выключатель S203 C6A/3n/6.0kA на Din-рейку, цена=437,96/3,75 | 1354 | 1010 | шт. | шт. | 1 | 0.12281 | 116.7893 | 0 | 0 | 0 | 0 | 0 | 0 | 0 | 0 | 0.12281 |  | 0 | 1 | -1 | 0 | 0 |  | 0 | 0 | 0 | 0 | 0 | 0 | 0 | 0 | 0 | 0 | 0 | 0 | 0 | 0 | 0 | 0 | 0 | 0 | 0 | 0 | 0 | 0 | 0
43 | 25132570 | 25132546 | 0 | 0 | 1 | 1 | 3 | Цена поставщика |  | Автоматический выключатель S203 C6A/3n/6.0kA на Din-рейку, цена=566,72/3,75 | 1354 | 1010 | шт. | шт. | 1 | 0.087719 | 206.08 | 0 | 0 | 0 | 0 | 0 | 0 | 0 | 0 | 0.087719 |  | 0 | 1 | -1 | 0 | 0 |  | 0 | 0 | 0 | 0 | 0 | 0 | 0 | 0 | 0 | 0 | 0 | 0 | 0 | 0 | 0 | 0 | 0 | 0 | 0 | 0 | 0 | 0 | 0
43 | 25132574 | 25132546 | 0 | 0 | 1 | 1 | 3 | Цена поставщика |  | Автоматический выключатель S203 C20A/3n/6.0kA на Din-рейку, цена=534,39/3,75 | 1354 | 1010 | шт. | шт. | 1 | 0.035088 | 142.504 | 0 | 0 | 0 | 0 | 0 | 0 | 0 | 0 | 0.035088 |  | 0 | 1 | -1 | 0 | 0 |  | 0 | 0 | 0 | 0 | 0 | 0 | 0 | 0 | 0 | 0 | 0 | 0 | 0 | 0 | 0 | 0 | 0 | 0 | 0 | 0 | 0 | 0 | 0
43 | 25132576 | 25132546 | 0 | 0 | 1 | 1 | 3 | Цена поставщика |  | Автоматический выключатель S203 C10A/1n/6.0kA на Din-рейку, цена=132,66/3,75 | 1354 | 1010 | шт. | шт. | 1 | 0.19298 | 35.3733 | 0 | 0 | 0 | 0 | 0 | 0 | 0 | 0 | 0.19298 |  | 0 | 1 | -1 | 0 | 0 |  | 0 | 0 | 0 | 0 | 0 | 0 | 0 | 0 | 0 | 0 | 0 | 0 | 0 | 0 | 0 | 0 | 0 | 0 | 0 | 0 | 0 | 0 | 0
43 | 25132578 | 25132546 | 0 | 0 | 1 | 1 | 3 | Цена поставщика |  | Автоматический выключатель С60N 24399 C6A/1п/6,0кА на Din-рейку, цена=186,33/3,75 | 1354 | 1010 | шт. | шт. | 1 | 0.40351 | 49.688 | 0 | 0 | 0 | 0 | 0 | 0 | 0 | 0 | 0.40351 |  | 0 | 1 | -1 | 0 | 0 |  | 0 | 0 | 0 | 0 | 0 | 0 | 0 | 0 | 0 | 0 | 0 | 0 | 0 | 0 | 0 | 0 | 0 | 0 | 0 | 0 | 0 | 0 | 0
43 | 25132580 | 25132546 | 0 | 0 | 1 | 1 | 3 | Цена поставщика |  | Автоматический выключатель ВМ-63-3ХС 8А/3п/6кА на Din-рейку, цена=309,16/3,75 | 1354 | 1010 | шт. | шт. | 1 | 0.017544 | 82.4427 | 0 | 0 | 0 | 0 | 0 | 0 | 0 | 0 | 0.017544 |  | 0 | 1 | -1 | 0 | 0 |  | 0 | 0 | 0 | 0 | 0 | 0 | 0 | 0 | 0 | 0 | 0 | 0 | 0 | 0 | 0 | 0 | 0 | 0 | 0 | 0 | 0 | 0 | 0
43 | 25132581 | 25132546 | 0 | 0 | 1 | 1 | 3 | Цена поставщика |  | Автоматический выключатель S203 C50A/3n/6.0kA на Din-рейку, цена=781,73/3,75 | 1354 | 1010 | шт. | шт. | 1 | 0.087719 | 208.4613 | 0 | 0 | 0 | 0 | 0 | 0 | 0 | 0 | 0.087719 |  | 0 | 1 | -1 | 0 | 0 |  | 0 | 0 | 0 | 0 | 0 | 0 | 0 | 0 | 0 | 0 | 0 | 0 | 0 | 0 | 0 | 0 | 0 | 0 | 0 | 0 | 0 | 0 | 0
52 | 25132613 | 25132612 | 121645 | 1 | 1 | 1 | 1 | 1-4.0 |  | Затраты труда рабочих, разряд работ 4 | 1369 | 1013 | чел.-ч | чел.-ч | 1 | 2.25 | 0 | 0 | 0 | 9.02 | 0 | 1 | 0 | 0 | 0 | 2.25 |  | 1 | 2 | 25132622 | 1 | 0 | 74 | 0 | 0 | 0 | 0 | 0 | 0 | 0 | 0 | 0 | 0 | 0 | 0 | 0 | 0 | 0 | 0 | 0 | 0 | 0 | 0 | 0 | 0 | 0
52 | 25132614 | 25132612 | 121548 | 1 | 1 | 1 | 1 | 2 |  | Затраты труда машинистов | 608254 | 1013 | чел.час | чел.час | 1 | 0.004 | 0 | 0 | 0 | 0 | 0 | 1 | 0 | 0 | 0 | 0.004 |  | 2 | 2 | 25132623 | 1 | 0 | 75 | 0 | 0 | 0 | 0 | 0 | 0 | 0 | 0 | 0 | 0 | 0 | 0 | 0 | 0 | 0 | 0 | 0 | 0 | 0 | 0 | 0 | 0 | 0
52 | 25132615 | 25132612 | 8863260 | 1 | 1 | 1 | 2 | 021102 | ЦЭМ сб.02, разд.11, поз.02 | Краны на автомобильном ходу при работе на монтаже технологического оборудования 10 т | 1480 | 1013 | маш.ч | МАШ.Ч | 1 | 0.002 | 0 | 134.65 | 13.5 | 0 | 0 | 1 | 0 | 0 | 0 | 0.002 |  | 0 | 2 | 25132624 | 1 | 0 | 76 | 0 | 0 | 0 | 0 | 0 | 0 | 0 | 0 | 0 | 0 | 0 | 0 | 0 | 0 | 0 | 0 | 0 | 0 | 0 | 0 | 0 | 0 | 0
52 | 25132616 | 25132612 | 8867718 | 1 | 1 | 1 | 2 | 400002 | ЦЭМ сб.40, разд.00, поз.02 | Автомобили бортовые, грузоподъемность до 8 т | 1480 | 1013 | маш.ч | МАШ.Ч | 1 | 0.002 | 0 | 107.3 | 0 | 0 | 0 | 1 | 0 | 0 | 0 | 0.002 |  | 0 | 2 | 25132625 | 1 | 0 | 77 | 0 | 0 | 0 | 0 | 0 | 0 | 0 | 0 | 0 | 0 | 0 | 0 | 0 | 0 | 0 | 0 | 0 | 0 | 0 | 0 | 0 | 0 | 0
52 | 25132617 | 25132612 | 8801838 | 1 | 1 | 1 | 3 | 101-1148 | ФССЦ, сб.101,поз.1148 | Прокат для армирования ж/б конструкций круглый и периодического профиля, горячекатаный и термомеханический, термически упрочненный класс А-I диаметром 6 мм | 1348 | 1009 | т | т | 1000 | 0.002 | 5650 | 0 | 0 | 0 | 0 | 1 | 0 | 0 | 0 | 0.002 |  | 0 | 2 | 25132626 | 1 | 0 | 78 | 0 | 0 | 0 | 0 | 0 | 0 | 0 | 0 | 0 | 0 | 0 | 0 | 0 | 0 | 0 | 0 | 0 | 0 | 0 | 0 | 0 | 0 | 0
52 | 25132618 | 25132612 | 8803471 | 1 | 1 | 1 | 3 | 101-1977 | ФССЦ, сб.101,поз.1977 | Болты строительные с гайками и шайбами | 1346 | 1009 | кг | кг | 1 | 0.11 | 9.04 | 0 | 0 | 0 | 0 | 1 | 0 | 0 | 0 | 0.11 |  | 0 | 2 | 25132627 | 1 | 0 | 79 | 0 | 0 | 0 | 0 | 0 | 0 | 0 | 0 | 0 | 0 | 0 | 0 | 0 | 0 | 0 | 0 | 0 | 0 | 0 | 0 | 0 | 0 | 0
52 | 25132619 | 25132612 | 8804991 | 1 | 1 | 1 | 3 | 101-9940 | ФССЦ, сб.101,поз.9940 | Шплинт проволочный | 1346 | 1009 | кг | кг | 1 | 0.4 | 12.66 | 0 | 0 | 0 | 0 | 1 | 0 | 0 | 0 | 0.4 |  | 0 | 2 | 25132628 | 1 | 0 | 80 | 0 | 0 | 0 | 0 | 0 | 0 | 0 | 0 | 0 | 0 | 0 | 0 | 0 | 0 | 0 | 0 | 0 | 0 | 0 | 0 | 0 | 0 | 0
52 | 25132620 | 25132612 | 8841587 | 1 | 1 | 1 | 3 | 500-9807 | ФССЦ, сб.500,поз.9807 | Оконцеватели маркировочные | 1355 | 1010 | 100 шт. | 100 шт. | 100 | 0.08 | 97.5 | 0 | 0 | 0 | 0 | 1 | 0 | 0 | 0 | 0.08 |  | 0 | 2 | 25132629 | 1 | 0 | 81 | 0 | 0 | 0 | 0 | 0 | 0 | 0 | 0 | 0 | 0 | 0 | 0 | 0 | 0 | 0 | 0 | 0 | 0 | 0 | 0 | 0 | 0 | 0
52 | 25132621 | 25132612 | 0 | 0 | 1 | 1 | 3 | Цена поставщика |  | Светосигнальная арматура с неоновой лампой желтая , цена=44,26/3,63 | 1354 | 1010 | шт. | шт. | 1 | 1 | 12.1928 | 0 | 0 | 0 | 0 | 0 | 0 | 0 | 0 | 1 |  | 0 | 1 | -1 | 0 | 0 |  | 0 | 0 | 0 | 0 | 0 | 0 | 0 | 0 | 0 | 0 | 0 | 0 | 0 | 0 | 0 | 0 | 0 | 0 | 0 | 0 | 0 | 0 | 0
54 | 25132632 | 25132631 | 121645 | 1 | 1 | 1 | 1 | 1-4.0 |  | Затраты труда рабочих, разряд работ 4 | 1369 | 1013 | чел.-ч | чел.-ч | 1 | 2.25 | 0 | 0 | 0 | 9.02 | 0 | 1 | 0 | 0 | 0 | 2.25 |  | 1 | 2 | 25132643 | 1 | 0 | 82 | 0 | 0 | 0 | 0 | 0 | 0 | 0 | 0 | 0 | 0 | 0 | 0 | 0 | 0 | 0 | 0 | 0 | 0 | 0 | 0 | 0 | 0 | 0
54 | 25132633 | 25132631 | 121548 | 1 | 1 | 1 | 1 | 2 |  | Затраты труда машинистов | 608254 | 1013 | чел.час | чел.час | 1 | 0.004 | 0 | 0 | 0 | 0 | 0 | 1 | 0 | 0 | 0 | 0.004 |  | 2 | 2 | 25132644 | 1 | 0 | 83 | 0 | 0 | 0 | 0 | 0 | 0 | 0 | 0 | 0 | 0 | 0 | 0 | 0 | 0 | 0 | 0 | 0 | 0 | 0 | 0 | 0 | 0 | 0
54 | 25132634 | 25132631 | 8863260 | 1 | 1 | 1 | 2 | 021102 | ЦЭМ сб.02, разд.11, поз.02 | Краны на автомобильном ходу при работе на монтаже технологического оборудования 10 т | 1480 | 1013 | маш.ч | МАШ.Ч | 1 | 0.002 | 0 | 134.65 | 13.5 | 0 | 0 | 1 | 0 | 0 | 0 | 0.002 |  | 0 | 2 | 25132645 | 1 | 0 | 84 | 0 | 0 | 0 | 0 | 0 | 0 | 0 | 0 | 0 | 0 | 0 | 0 | 0 | 0 | 0 | 0 | 0 | 0 | 0 | 0 | 0 | 0 | 0
54 | 25132635 | 25132631 | 8867718 | 1 | 1 | 1 | 2 | 400002 | ЦЭМ сб.40, разд.00, поз.02 | Автомобили бортовые, грузоподъемность до 8 т | 1480 | 1013 | маш.ч | МАШ.Ч | 1 | 0.002 | 0 | 107.3 | 0 | 0 | 0 | 1 | 0 | 0 | 0 | 0.002 |  | 0 | 2 | 25132646 | 1 | 0 | 85 | 0 | 0 | 0 | 0 | 0 | 0 | 0 | 0 | 0 | 0 | 0 | 0 | 0 | 0 | 0 | 0 | 0 | 0 | 0 | 0 | 0 | 0 | 0
54 | 25132636 | 25132631 | 8801838 | 1 | 1 | 1 | 3 | 101-1148 | ФССЦ, сб.101,поз.1148 | Прокат для армирования ж/б конструкций круглый и периодического профиля, горячекатаный и термомеханический, термически упрочненный класс А-I диаметром 6 мм | 1348 | 1009 | т | т | 1000 | 0.002 | 5650 | 0 | 0 | 0 | 0 | 1 | 0 | 0 | 0 | 0.002 |  | 0 | 2 | 25132647 | 1 | 0 | 86 | 0 | 0 | 0 | 0 | 0 | 0 | 0 | 0 | 0 | 0 | 0 | 0 | 0 | 0 | 0 | 0 | 0 | 0 | 0 | 0 | 0 | 0 | 0
54 | 25132637 | 25132631 | 8803471 | 1 | 1 | 1 | 3 | 101-1977 | ФССЦ, сб.101,поз.1977 | Болты строительные с гайками и шайбами | 1346 | 1009 | кг | кг | 1 | 0.11 | 9.04 | 0 | 0 | 0 | 0 | 1 | 0 | 0 | 0 | 0.11 |  | 0 | 2 | 25132648 | 1 | 0 | 87 | 0 | 0 | 0 | 0 | 0 | 0 | 0 | 0 | 0 | 0 | 0 | 0 | 0 | 0 | 0 | 0 | 0 | 0 | 0 | 0 | 0 | 0 | 0
54 | 25132638 | 25132631 | 8804991 | 1 | 1 | 1 | 3 | 101-9940 | ФССЦ, сб.101,поз.9940 | Шплинт проволочный | 1346 | 1009 | кг | кг | 1 | 0.4 | 12.66 | 0 | 0 | 0 | 0 | 1 | 0 | 0 | 0 | 0.4 |  | 0 | 2 | 25132649 | 1 | 0 | 88 | 0 | 0 | 0 | 0 | 0 | 0 | 0 | 0 | 0 | 0 | 0 | 0 | 0 | 0 | 0 | 0 | 0 | 0 | 0 | 0 | 0 | 0 | 0
54 | 25132639 | 25132631 | 8841587 | 1 | 1 | 1 | 3 | 500-9807 | ФССЦ, сб.500,поз.9807 | Оконцеватели маркировочные | 1355 | 1010 | 100 шт. | 100 шт. | 100 | 0.08 | 97.5 | 0 | 0 | 0 | 0 | 1 | 0 | 0 | 0 | 0.08 |  | 0 | 2 | 25132650 | 1 | 0 | 89 | 0 | 0 | 0 | 0 | 0 | 0 | 0 | 0 | 0 | 0 | 0 | 0 | 0 | 0 | 0 | 0 | 0 | 0 | 0 | 0 | 0 | 0 | 0
54 | 25132640 | 25132631 | 0 | 0 | 1 | 1 | 3 | Цена поставщика |  | Светосигнальная арматура с неоновой лампой красная , цена=47,33/3,63 | 1354 | 1010 | шт. | шт. | 1 | 1 | 44.26 | 0 | 0 | 0 | 0 | 0 | 0 | 0 | 0 | 1 |  | 0 | 1 | -1 | 0 | 0 |  | 0 | 0 | 0 | 0 | 0 | 0 | 0 | 0 | 0 | 0 | 0 | 0 | 0 | 0 | 0 | 0 | 0 | 0 | 0 | 0 | 0 | 0 | 0
54 | 25132641 | 25132631 | 0 | 0 | 1 | 1 | 3 | Цена поставщика |  |  | 0 |  |  |  |  | 0 | 0 | 0 | 0 | 0 | 0 | 0 | 0 | 0 | 0 | 0 |  | 0 | 1 | -1 | 0 | 0 |  | 0 | 0 | 0 | 0 | 0 | 0 | 0 | 0 | 0 | 0 | 0 | 0 | 0 | 0 | 0 | 0 | 0 | 0 | 0 | 0 | 0 | 0 | 0
54 | 25132642 | 25132631 | 0 | 0 | 1 | 1 | 3 | Цена поставщика |  |  | 0 |  |  |  |  | 0 | 0 | 0 | 0 | 0 | 0 | 0 | 0 | 0 | 0 | 0 |  | 0 | 1 | -1 | 0 | 0 |  | 0 | 0 | 0 | 0 | 0 | 0 | 0 | 0 | 0 | 0 | 0 | 0 | 0 | 0 | 0 | 0 | 0 | 0 | 0 | 0 | 0 | 0 | 0
54 | 25133410 | 25132631 | 0 | 0 | 1 | 1 | 3 | Цена поставщика |  | Светосигнальная арматура с неоновой лампой красная , цена=44,26/3,63 | 1354 | 1010 | шт. | шт. | 1 | 1 | 12.1928 | 0 | 0 | 0 | 0 | 0 | 0 | 0 | 0 | 1 |  | 0 | 1 | -1 | 0 | 0 |  | 0 | 0 | 0 | 0 | 0 | 0 | 0 | 0 | 0 | 0 | 0 | 0 | 0 | 0 | 0 | 0 | 0 | 0 | 0 | 0 | 0 | 0 | 0
56 | 25132653 | 25132652 | 121645 | 1 | 1 | 1 | 1 | 1-4.0 |  | Затраты труда рабочих, разряд работ 4 | 1369 | 1013 | чел.-ч | чел.-ч | 1 | 12 | 0 | 0 | 0 | 9.02 | 0 | 1 | 0 | 0 | 0 | 12 |  | 1 | 2 | 25132669 | 1 | 0 | 90 | 0 | 0 | 0 | 0 | 0 | 0 | 0 | 0 | 0 | 0 | 0 | 0 | 0 | 0 | 0 | 0 | 0 | 0 | 0 | 0 | 0 | 0 | 0
56 | 25132654 | 25132652 | 0 | 0 | 1 | 1 | 3 | Цена поставщика |  | Клемма МА 2,5/5 проходная винтовая серая 2,5мм2 | 1354 | 1010 | шт. | шт. | 1 | 30 | 17.13 | 0 | 0 | 0 | 0 | 0 | 0 | 0 | 0 | 30 |  | 0 | 1 | -1 | 0 | 0 |  | 0 | 0 | 0 | 0 | 0 | 0 | 0 | 0 | 0 | 0 | 0 | 0 | 0 | 0 | 0 | 0 | 0 | 0 | 0 | 0 | 0 | 0 | 0
56 | 25132655 | 25132652 | 0 | 0 | 1 | 1 | 3 | Цена поставщика |  | Клемма МА 2,5/5.D2проходная винтовая двухуровневая серая ширина 5мм 2,5мм2 | 1354 | 1010 | шт. | шт. | 1 | 1.5 | 46.23 | 0 | 0 | 0 | 0 | 0 | 0 | 0 | 0 | 1.5 |  | 0 | 1 | -1 | 0 | 0 |  | 0 | 0 | 0 | 0 | 0 | 0 | 0 | 0 | 0 | 0 | 0 | 0 | 0 | 0 | 0 | 0 | 0 | 0 | 0 | 0 | 0 | 0 | 0
56 | 25132657 | 25132652 | 0 | 0 | 1 | 1 | 3 | Цена поставщика |  | Клемма МА 2,5/5D2.N нулевая винтовая двухуровневая синяя ширина 5мм 2,5мм2 (АВВ) | 1354 | 1010 | шт. | шт. | 1 | 11.5 | 84.34 | 0 | 0 | 0 | 0 | 0 | 0 | 0 | 0 | 11.5 |  | 0 | 1 | -1 | 0 | 0 |  | 0 | 0 | 0 | 0 | 0 | 0 | 0 | 0 | 0 | 0 | 0 | 0 | 0 | 0 | 0 | 0 | 0 | 0 | 0 | 0 | 0 | 0 | 0
56 | 25132659 | 25132652 | 0 | 0 | 1 | 1 | 3 | Цена поставщика |  | Клемма МА2,5/5.D2.N нулевая винтовая двухуровневая синяя ширина 5мм 2,5мм2 | 1354 | 1010 | шт. | шт. | 1 | 21 | 84.34 | 0 | 0 | 0 | 0 | 0 | 0 | 0 | 0 | 21 |  | 0 | 1 | -1 | 0 | 0 |  | 0 | 0 | 0 | 0 | 0 | 0 | 0 | 0 | 0 | 0 | 0 | 0 | 0 | 0 | 0 | 0 | 0 | 0 | 0 | 0 | 0 | 0 | 0
56 | 25132661 | 25132652 | 0 | 0 | 1 | 1 | 3 | Цена поставщика |  | Клемма МА2,5/5.D2 проходная винтовая двухуровневая серая ширина 5мм 2,5мм2 | 1354 | 1010 | шт. | шт. | 1 | 28.5 | 46.23 | 0 | 0 | 0 | 0 | 0 | 0 | 0 | 0 | 28.5 |  | 0 | 1 | -1 | 0 | 0 |  | 0 | 0 | 0 | 0 | 0 | 0 | 0 | 0 | 0 | 0 | 0 | 0 | 0 | 0 | 0 | 0 | 0 | 0 | 0 | 0 | 0 | 0 | 0
56 | 25132663 | 25132652 | 0 | 0 | 1 | 1 | 3 | Цена поставщика |  | Клемма МА 2,5/5.D2.N нулевая винтовая двухуровневая синяя ширина 5мм 2,5мм2 | 1354 | 1010 | шт. | шт. | 1 | 7.5 | 84.34 | 0 | 0 | 0 | 0 | 0 | 0 | 0 | 0 | 7.5 |  | 0 | 1 | -1 | 0 | 0 |  | 0 | 0 | 0 | 0 | 0 | 0 | 0 | 0 | 0 | 0 | 0 | 0 | 0 | 0 | 0 | 0 | 0 | 0 | 0 | 0 | 0 | 0 | 0
56 | 25132665 | 25132652 | 0 | 0 | 1 | 1 | 3 | Цена поставщика |  |  | 0 |  |  |  |  | 0 | 0 | 0 | 0 | 0 | 0 | 0 | 0 | 0 | 0 | 0 |  | 0 | 1 | -1 | 0 | 0 |  | 0 | 0 | 0 | 0 | 0 | 0 | 0 | 0 | 0 | 0 | 0 | 0 | 0 | 0 | 0 | 0 | 0 | 0 | 0 | 0 | 0 | 0 | 0
56 | 25132666 | 25132652 | 0 | 0 | 1 | 1 | 3 | Цена поставщика |  |  | 0 |  |  |  |  | 0 | 0 | 0 | 0 | 0 | 0 | 0 | 0 | 0 | 0 | 0 |  | 0 | 1 | -1 | 0 | 0 |  | 0 | 0 | 0 | 0 | 0 | 0 | 0 | 0 | 0 | 0 | 0 | 0 | 0 | 0 | 0 | 0 | 0 | 0 | 0 | 0 | 0 | 0 | 0
56 | 25132667 | 25132652 | 0 | 0 | 1 | 1 | 3 | Цена поставщика |  |  | 0 |  |  |  |  | 0 | 0 | 0 | 0 | 0 | 0 | 0 | 0 | 0 | 0 | 0 |  | 0 | 1 | -1 | 0 | 0 |  | 0 | 0 | 0 | 0 | 0 | 0 | 0 | 0 | 0 | 0 | 0 | 0 | 0 | 0 | 0 | 0 | 0 | 0 | 0 | 0 | 0 | 0 | 0
56 | 25132668 | 25132652 | 0 | 0 | 1 | 1 | 3 | Цена поставщика |  |  | 0 |  |  |  |  | 0 | 0 | 0 | 0 | 0 | 0 | 0 | 0 | 0 | 0 | 0 |  | 0 | 1 | -1 | 0 | 0 |  | 0 | 0 | 0 | 0 | 0 | 0 | 0 | 0 | 0 | 0 | 0 | 0 | 0 | 0 | 0 | 0 | 0 | 0 | 0 | 0 | 0 | 0 | 0
56 | 25133419 | 25132652 | 0 | 0 | 1 | 1 | 3 | Цена поставщика |  | Клемма МА 2,5/5.D2.N нулевая винтовая двухуровневая синяя ширина 5мм 2,5мм2 | 1354 | 1010 | шт. | шт. | 1 | 4 | 46.23 | 0 | 0 | 0 | 0 | 0 | 0 | 0 | 0 | 4 |  | 0 | 1 | -1 | 0 | 0 |  | 0 | 0 | 0 | 0 | 0 | 0 | 0 | 0 | 0 | 0 | 0 | 0 | 0 | 0 | 0 | 0 | 0 | 0 | 0 | 0 | 0 | 0 | 0
64 | 25132712 | 25132711 | 121636 | 1 | 1 | 1 | 1 | 1-3.7 |  | Затраты труда рабочих, разряд работ 3.7 | 1369 | 1013 | чел.-ч | чел.-ч | 1 | 3.17 | 0 | 0 | 0 | 8.73 | 0 | 1 | 0 | 0 | 0 | 3.17 |  | 1 | 2 | 25132736 | 1 | 0 | 91 | 0 | 0 | 0 | 0 | 0 | 0 | 0 | 0 | 0 | 0 | 0 | 0 | 0 | 0 | 0 | 0 | 0 | 0 | 0 | 0 | 0 | 0 | 0
64 | 25132713 | 25132711 | 121548 | 1 | 1 | 1 | 1 | 2 |  | Затраты труда машинистов | 608254 | 1013 | чел.час | чел.час | 1 | 0.012 | 0 | 0 | 0 | 0 | 0 | 1 | 0 | 0 | 0 | 0.012 |  | 2 | 2 | 25132737 | 1 | 0 | 92 | 0 | 0 | 0 | 0 | 0 | 0 | 0 | 0 | 0 | 0 | 0 | 0 | 0 | 0 | 0 | 0 | 0 | 0 | 0 | 0 | 0 | 0 | 0
64 | 25132714 | 25132711 | 8863260 | 1 | 1 | 1 | 2 | 021102 | ЦЭМ сб.02, разд.11, поз.02 | Краны на автомобильном ходу при работе на монтаже технологического оборудования 10 т | 1480 | 1013 | маш.ч | МАШ.Ч | 1 | 0.006 | 0 | 134.65 | 13.5 | 0 | 0 | 1 | 0 | 0 | 0 | 0.006 |  | 0 | 2 | 25132738 | 1 | 0 | 93 | 0 | 0 | 0 | 0 | 0 | 0 | 0 | 0 | 0 | 0 | 0 | 0 | 0 | 0 | 0 | 0 | 0 | 0 | 0 | 0 | 0 | 0 | 0
64 | 25132715 | 25132711 | 8863809 | 1 | 1 | 1 | 2 | 040502 | ЦЭМ сб.04, разд.05, поз.02 | Установки для сварки ручной дуговой (постоянного тока) | 1480 | 1013 | маш.ч | МАШ.Ч | 1 | 0.13 | 0 | 8.1 | 0 | 0 | 0 | 1 | 0 | 0 | 0 | 0.13 |  | 0 | 2 | 25132739 | 1 | 0 | 94 | 0 | 0 | 0 | 0 | 0 | 0 | 0 | 0 | 0 | 0 | 0 | 0 | 0 | 0 | 0 | 0 | 0 | 0 | 0 | 0 | 0 | 0 | 0
64 | 25132716 | 25132711 | 8866914 | 1 | 1 | 1 | 2 | 330206 | ЦЭМ сб.33, разд.02, поз.06 | Дрели электрические | 1480 | 1013 | маш.ч | МАШ.Ч | 1 | 0.04 | 0 | 1.95 | 0 | 0 | 0 | 1 | 0 | 0 | 0 | 0.04 |  | 0 | 2 | 25132740 | 1 | 0 | 95 | 0 | 0 | 0 | 0 | 0 | 0 | 0 | 0 | 0 | 0 | 0 | 0 | 0 | 0 | 0 | 0 | 0 | 0 | 0 | 0 | 0 | 0 | 0
64 | 25132717 | 25132711 | 8867718 | 1 | 1 | 1 | 2 | 400002 | ЦЭМ сб.40, разд.00, поз.02 | Автомобили бортовые, грузоподъемность до 8 т | 1480 | 1013 | маш.ч | МАШ.Ч | 1 | 0.006 | 0 | 107.3 | 0 | 0 | 0 | 1 | 0 | 0 | 0 | 0.006 |  | 0 | 2 | 25132741 | 1 | 0 | 96 | 0 | 0 | 0 | 0 | 0 | 0 | 0 | 0 | 0 | 0 | 0 | 0 | 0 | 0 | 0 | 0 | 0 | 0 | 0 | 0 | 0 | 0 | 0
64 | 25132718 | 25132711 | 8803368 | 1 | 1 | 1 | 3 | 101-1924 | ФССЦ, сб.101,поз.1924 | Электроды диаметром 4 мм Э42А | 1346 | 1009 | кг | кг | 1 | 0.08 | 14.3 | 0 | 0 | 0 | 0 | 1 | 0 | 0 | 0 | 0.08 |  | 0 | 2 | 25132742 | 1 | 0 | 97 | 0 | 0 | 0 | 0 | 0 | 0 | 0 | 0 | 0 | 0 | 0 | 0 | 0 | 0 | 0 | 0 | 0 | 0 | 0 | 0 | 0 | 0 | 0
64 | 25132719 | 25132711 | 8803443 | 1 | 1 | 1 | 3 | 101-1964 | ФССЦ, сб.101,поз.1964 | Шпагат бумажный | 1346 | 1009 | кг | кг | 1 | 0.002 | 18.9 | 0 | 0 | 0 | 0 | 1 | 0 | 0 | 0 | 0.002 |  | 0 | 2 | 25132743 | 1 | 0 | 98 | 0 | 0 | 0 | 0 | 0 | 0 | 0 | 0 | 0 | 0 | 0 | 0 | 0 | 0 | 0 | 0 | 0 | 0 | 0 | 0 | 0 | 0 | 0
64 | 25132720 | 25132711 | 8803471 | 1 | 1 | 1 | 3 | 101-1977 | ФССЦ, сб.101,поз.1977 | Болты строительные с гайками и шайбами | 1346 | 1009 | кг | кг | 1 | 0.373 | 9.04 | 0 | 0 | 0 | 0 | 1 | 0 | 0 | 0 | 0.373 |  | 0 | 2 | 25132744 | 1 | 0 | 99 | 0 | 0 | 0 | 0 | 0 | 0 | 0 | 0 | 0 | 0 | 0 | 0 | 0 | 0 | 0 | 0 | 0 | 0 | 0 | 0 | 0 | 0 | 0
64 | 25132721 | 25132711 | 8804060 | 1 | 1 | 1 | 3 | 101-9100 | ФССЦ, сб.101,поз.9100 | Патроны для пристрелки | 1358 | 1010 | 10 шт. | 10 шт. | 10 | 1.22 | 23.4 | 0 | 0 | 0 | 0 | 1 | 0 | 0 | 0 | 1.22 |  | 0 | 2 | 25132745 | 1 | 0 | 100 | 0 | 0 | 0 | 0 | 0 | 0 | 0 | 0 | 0 | 0 | 0 | 0 | 0 | 0 | 0 | 0 | 0 | 0 | 0 | 0 | 0 | 0 | 0
64 | 25132722 | 25132711 | 8804077 | 1 | 1 | 1 | 3 | 101-9103 | ФССЦ, сб.101,поз.9103 | Дюбели распорные | 1355 | 1010 | 100 шт. | 100 шт. | 100 | 0.014 | 86 | 0 | 0 | 0 | 0 | 1 | 0 | 0 | 0 | 0.014 |  | 0 | 2 | 25132746 | 1 | 0 | 101 | 0 | 0 | 0 | 0 | 0 | 0 | 0 | 0 | 0 | 0 | 0 | 0 | 0 | 0 | 0 | 0 | 0 | 0 | 0 | 0 | 0 | 0 | 0
64 | 25132723 | 25132711 | 8804096 | 1 | 1 | 1 | 3 | 101-9109 | ФССЦ, сб.101,поз.9109 | Дюбели для пристрелки | 1358 | 1010 | 10 шт. | 10 шт. | 10 | 1.22 | 26.4 | 0 | 0 | 0 | 0 | 1 | 0 | 0 | 0 | 1.22 |  | 0 | 2 | 25132747 | 1 | 0 | 102 | 0 | 0 | 0 | 0 | 0 | 0 | 0 | 0 | 0 | 0 | 0 | 0 | 0 | 0 | 0 | 0 | 0 | 0 | 0 | 0 | 0 | 0 | 0
64 | 25132724 | 25132711 | 8804778 | 1 | 1 | 1 | 3 | 101-9760 | ФССЦ, сб.101,поз.9760 | Лак электроизоляционный 318 | 1346 | 1009 | кг | кг | 1 | 0.012 | 37.4 | 0 | 0 | 0 | 0 | 1 | 0 | 0 | 0 | 0.012 |  | 0 | 2 | 25132748 | 1 | 0 | 103 | 0 | 0 | 0 | 0 | 0 | 0 | 0 | 0 | 0 | 0 | 0 | 0 | 0 | 0 | 0 | 0 | 0 | 0 | 0 | 0 | 0 | 0 | 0
64 | 25132725 | 25132711 | 8804839 | 1 | 1 | 1 | 3 | 101-9852 | ФССЦ, сб.101,поз.9852 | Краска | 1346 | 1009 | кг | кг | 1 | 0.039 | 28.6 | 0 | 0 | 0 | 0 | 1 | 0 | 0 | 0 | 0.039 |  | 0 | 2 | 25132749 | 1 | 0 | 104 | 0 | 0 | 0 | 0 | 0 | 0 | 0 | 0 | 0 | 0 | 0 | 0 | 0 | 0 | 0 | 0 | 0 | 0 | 0 | 0 | 0 | 0 | 0
64 | 25132726 | 25132711 | 8821294 | 1 | 1 | 1 | 3 | 201-9408 | ФССЦ, сб.201,поз.9408 | Конструкции стальные индивидуальные решетчатые сварные массой до 0,1 т | 1348 | 1009 | т | т | 1000 | 0.003 | 11500 | 0 | 0 | 0 | 0 | 1 | 0 | 0 | 0 | 0.003 |  | 0 | 2 | 25132750 | 1 | 0 | 105 | 0 | 0 | 0 | 0 | 0 | 0 | 0 | 0 | 0 | 0 | 0 | 0 | 0 | 0 | 0 | 0 | 0 | 0 | 0 | 0 | 0 | 0 | 0
64 | 25132727 | 25132711 | 8841188 | 1 | 1 | 1 | 3 | 500-9081 | ФССЦ, сб.500,поз.9081 | Перемычки гибкие, тип ПГС-50 | 1354 | 1010 | шт. | шт. | 1 | 1 | 0 | 0 | 0 | 0 | 0 | 1 | 0 | 0 | 0 | 1 |  | 0 | 2 | 25132751 | 1 | 0 | 106 | 0 | 0 | 0 | 0 | 0 | 0 | 0 | 0 | 0 | 0 | 0 | 0 | 0 | 0 | 0 | 0 | 0 | 0 | 0 | 0 | 0 | 0 | 0
64 | 25132728 | 25132711 | 8841404 | 1 | 1 | 1 | 3 | 500-9500 | ФССЦ, сб.500,поз.9500 | Бирки маркировочные | 1355 | 1010 | 100 шт. | 100 шт. | 100 | 0.031 | 142.5 | 0 | 0 | 0 | 0 | 1 | 0 | 0 | 0 | 0.031 |  | 0 | 2 | 25132752 | 1 | 0 | 107 | 0 | 0 | 0 | 0 | 0 | 0 | 0 | 0 | 0 | 0 | 0 | 0 | 0 | 0 | 0 | 0 | 0 | 0 | 0 | 0 | 0 | 0 | 0
64 | 25132729 | 25132711 | 8841408 | 1 | 1 | 1 | 3 | 500-9502 | ФССЦ, сб.500,поз.9502 | Бирки-оконцеватели | 1355 | 1010 | 100 шт. | 100 шт. | 100 | 6.1 | 0 | 0 | 0 | 0 | 0 | 1 | 0 | 0 | 0 | 6.1 |  | 0 | 2 | 25132753 | 1 | 0 | 108 | 0 | 0 | 0 | 0 | 0 | 0 | 0 | 0 | 0 | 0 | 0 | 0 | 0 | 0 | 0 | 0 | 0 | 0 | 0 | 0 | 0 | 0 | 0
64 | 25132730 | 25132711 | 8841455 | 1 | 1 | 1 | 3 | 500-9619 | ФССЦ, сб.500,поз.9619 | Hитки швейные | 1346 | 1009 | кг | кг | 1 | 0.001 | 0 | 0 | 0 | 0 | 0 | 1 | 0 | 0 | 0 | 0.001 |  | 0 | 2 | 25132754 | 1 | 0 | 109 | 0 | 0 | 0 | 0 | 0 | 0 | 0 | 0 | 0 | 0 | 0 | 0 | 0 | 0 | 0 | 0 | 0 | 0 | 0 | 0 | 0 | 0 | 0
64 | 25132731 | 25132711 | 8855299 | 1 | 1 | 1 | 3 | 542-9033 | ФССЦ, сб.542,поз.9033 | Вазелин технический | 1346 | 1009 | кг | кг | 1 | 0.012 | 30.6 | 0 | 0 | 0 | 0 | 1 | 0 | 0 | 0 | 0.012 |  | 0 | 2 | 25132755 | 1 | 0 | 110 | 0 | 0 | 0 | 0 | 0 | 0 | 0 | 0 | 0 | 0 | 0 | 0 | 0 | 0 | 0 | 0 | 0 | 0 | 0 | 0 | 0 | 0 | 0
64 | 25132732 | 25132711 | 8855561 | 1 | 1 | 1 | 3 | 544-0089 | ФССЦ, сб.544,поз.0089 | Лента липкая изоляционная на поликасиновом компаунде марки ЛСЭПЛ, шириной 20-30 мм, толщиной от 0,14 до 0,19 мм включительно | 1346 | 1009 | кг | кг | 1 | 0.024 | 91.29 | 0 | 0 | 0 | 0 | 1 | 0 | 0 | 0 | 0.024 |  | 0 | 2 | 25132756 | 1 | 0 | 111 | 0 | 0 | 0 | 0 | 0 | 0 | 0 | 0 | 0 | 0 | 0 | 0 | 0 | 0 | 0 | 0 | 0 | 0 | 0 | 0 | 0 | 0 | 0
64 | 25132733 | 25132711 | 0 | 0 | 1 | 1 | 3 | Цена поставщика |  | Контактор Ф9-30-01, цена=704,49/2,88 | 1354 | 1010 | шт. | шт. | 1 | 1 | 244.6146 | 0 | 0 | 0 | 0 | 0 | 0 | 0 | 0 | 1 |  | 0 | 1 | -1 | 0 | 0 |  | 0 | 0 | 0 | 0 | 0 | 0 | 0 | 0 | 0 | 0 | 0 | 0 | 0 | 0 | 0 | 0 | 0 | 0 | 0 | 0 | 0 | 0 | 0
64 | 25132734 | 25132711 | 0 | 0 | 1 | 1 | 3 | Цена поставщика |  | Контакт дополнительный фронтальный 1з, 89,97/2,88 | 1354 | 1010 | шт. | шт. | 1 | 0 | 31.2396 | 0 | 0 | 0 | 0 | 0 | 0 | 0 | 0 | 0 |  | 0 | 1 | -1 | 0 | 0 |  | 0 | 0 | 0 | 0 | 0 | 0 | 0 | 0 | 0 | 0 | 0 | 0 | 0 | 0 | 0 | 0 | 0 | 0 | 0 | 0 | 0 | 0 | 0
64 | 25132735 | 25132711 | 0 | 0 | 1 | 1 | 3 | Цена поставщика |  | Контактор дополнительный фронтальный 1з+1р, 136,61/2,88 | 1354 | 1010 | шт. | шт. | 1 | 0 | 47.434 | 0 | 0 | 0 | 0 | 0 | 0 | 0 | 0 | 0 |  | 0 | 1 | -1 | 0 | 0 |  | 0 | 0 | 0 | 0 | 0 | 0 | 0 | 0 | 0 | 0 | 0 | 0 | 0 | 0 | 0 | 0 | 0 | 0 | 0 | 0 | 0 | 0 | 0
66 | 25132761 | 25132760 | 121642 | 1 | 1 | 1 | 1 | 1-3.9 |  | Затраты труда рабочих, разряд работ 3.9 | 1369 | 1013 | чел.-ч | чел.-ч | 1 | 1.56 | 0 | 0 | 0 | 8.92 | 0 | 1 | 0 | 0 | 0 | 1.56 |  | 1 | 2 | 25132792 | 1 | 0 | 112 | 0 | 0 | 0 | 0 | 0 | 0 | 0 | 0 | 0 | 0 | 0 | 0 | 0 | 0 | 0 | 0 | 0 | 0 | 0 | 0 | 0 | 0 | 0
66 | 25132762 | 25132760 | 121548 | 1 | 1 | 1 | 1 | 2 |  | Затраты труда машинистов | 608254 | 1013 | чел.час | чел.час | 1 | 0.004 | 0 | 0 | 0 | 0 | 0 | 1 | 0 | 0 | 0 | 0.004 |  | 2 | 2 | 25132793 | 1 | 0 | 113 | 0 | 0 | 0 | 0 | 0 | 0 | 0 | 0 | 0 | 0 | 0 | 0 | 0 | 0 | 0 | 0 | 0 | 0 | 0 | 0 | 0 | 0 | 0
66 | 25132763 | 25132760 | 8863260 | 1 | 1 | 1 | 2 | 021102 | ЦЭМ сб.02, разд.11, поз.02 | Краны на автомобильном ходу при работе на монтаже технологического оборудования 10 т | 1480 | 1013 | маш.ч | МАШ.Ч | 1 | 0.002 | 0 | 134.65 | 13.5 | 0 | 0 | 1 | 0 | 0 | 0 | 0.002 |  | 0 | 2 | 25132794 | 1 | 0 | 114 | 0 | 0 | 0 | 0 | 0 | 0 | 0 | 0 | 0 | 0 | 0 | 0 | 0 | 0 | 0 | 0 | 0 | 0 | 0 | 0 | 0 | 0 | 0
66 | 25132764 | 25132760 | 8863809 | 1 | 1 | 1 | 2 | 040502 | ЦЭМ сб.04, разд.05, поз.02 | Установки для сварки ручной дуговой (постоянного тока) | 1480 | 1013 | маш.ч | МАШ.Ч | 1 | 0.13 | 0 | 8.1 | 0 | 0 | 0 | 1 | 0 | 0 | 0 | 0.13 |  | 0 | 2 | 25132795 | 1 | 0 | 115 | 0 | 0 | 0 | 0 | 0 | 0 | 0 | 0 | 0 | 0 | 0 | 0 | 0 | 0 | 0 | 0 | 0 | 0 | 0 | 0 | 0 | 0 | 0
66 | 25132765 | 25132760 | 8866914 | 1 | 1 | 1 | 2 | 330206 | ЦЭМ сб.33, разд.02, поз.06 | Дрели электрические | 1480 | 1013 | маш.ч | МАШ.Ч | 1 | 0.04 | 0 | 1.95 | 0 | 0 | 0 | 1 | 0 | 0 | 0 | 0.04 |  | 0 | 2 | 25132796 | 1 | 0 | 116 | 0 | 0 | 0 | 0 | 0 | 0 | 0 | 0 | 0 | 0 | 0 | 0 | 0 | 0 | 0 | 0 | 0 | 0 | 0 | 0 | 0 | 0 | 0
66 | 25132766 | 25132760 | 8867718 | 1 | 1 | 1 | 2 | 400002 | ЦЭМ сб.40, разд.00, поз.02 | Автомобили бортовые, грузоподъемность до 8 т | 1480 | 1013 | маш.ч | МАШ.Ч | 1 | 0.002 | 0 | 107.3 | 0 | 0 | 0 | 1 | 0 | 0 | 0 | 0.002 |  | 0 | 2 | 25132797 | 1 | 0 | 117 | 0 | 0 | 0 | 0 | 0 | 0 | 0 | 0 | 0 | 0 | 0 | 0 | 0 | 0 | 0 | 0 | 0 | 0 | 0 | 0 | 0 | 0 | 0
66 | 25132767 | 25132760 | 8803368 | 1 | 1 | 1 | 3 | 101-1924 | ФССЦ, сб.101,поз.1924 | Электроды диаметром 4 мм Э42А | 1346 | 1009 | кг | кг | 1 | 0.07 | 14.3 | 0 | 0 | 0 | 0 | 1 | 0 | 0 | 0 | 0.07 |  | 0 | 2 | 25132798 | 1 | 0 | 118 | 0 | 0 | 0 | 0 | 0 | 0 | 0 | 0 | 0 | 0 | 0 | 0 | 0 | 0 | 0 | 0 | 0 | 0 | 0 | 0 | 0 | 0 | 0
66 | 25132768 | 25132760 | 8803443 | 1 | 1 | 1 | 3 | 101-1964 | ФССЦ, сб.101,поз.1964 | Шпагат бумажный | 1346 | 1009 | кг | кг | 1 | 0.001 | 18.9 | 0 | 0 | 0 | 0 | 1 | 0 | 0 | 0 | 0.001 |  | 0 | 2 | 25132799 | 1 | 0 | 119 | 0 | 0 | 0 | 0 | 0 | 0 | 0 | 0 | 0 | 0 | 0 | 0 | 0 | 0 | 0 | 0 | 0 | 0 | 0 | 0 | 0 | 0 | 0
66 | 25132769 | 25132760 | 8803471 | 1 | 1 | 1 | 3 | 101-1977 | ФССЦ, сб.101,поз.1977 | Болты строительные с гайками и шайбами | 1346 | 1009 | кг | кг | 1 | 0.049 | 9.04 | 0 | 0 | 0 | 0 | 1 | 0 | 0 | 0 | 0.049 |  | 0 | 2 | 25132800 | 1 | 0 | 120 | 0 | 0 | 0 | 0 | 0 | 0 | 0 | 0 | 0 | 0 | 0 | 0 | 0 | 0 | 0 | 0 | 0 | 0 | 0 | 0 | 0 | 0 | 0
66 | 25132770 | 25132760 | 8804060 | 1 | 1 | 1 | 3 | 101-9100 | ФССЦ, сб.101,поз.9100 | Патроны для пристрелки | 1358 | 1010 | 10 шт. | 10 шт. | 10 | 1.22 | 23.4 | 0 | 0 | 0 | 0 | 1 | 0 | 0 | 0 | 1.22 |  | 0 | 2 | 25132801 | 1 | 0 | 121 | 0 | 0 | 0 | 0 | 0 | 0 | 0 | 0 | 0 | 0 | 0 | 0 | 0 | 0 | 0 | 0 | 0 | 0 | 0 | 0 | 0 | 0 | 0
66 | 25132771 | 25132760 | 8804077 | 1 | 1 | 1 | 3 | 101-9103 | ФССЦ, сб.101,поз.9103 | Дюбели распорные | 1355 | 1010 | 100 шт. | 100 шт. | 100 | 0.014 | 86 | 0 | 0 | 0 | 0 | 1 | 0 | 0 | 0 | 0.014 |  | 0 | 2 | 25132802 | 1 | 0 | 122 | 0 | 0 | 0 | 0 | 0 | 0 | 0 | 0 | 0 | 0 | 0 | 0 | 0 | 0 | 0 | 0 | 0 | 0 | 0 | 0 | 0 | 0 | 0
66 | 25132772 | 25132760 | 8804096 | 1 | 1 | 1 | 3 | 101-9109 | ФССЦ, сб.101,поз.9109 | Дюбели для пристрелки | 1358 | 1010 | 10 шт. | 10 шт. | 10 | 1.22 | 26.4 | 0 | 0 | 0 | 0 | 1 | 0 | 0 | 0 | 1.22 |  | 0 | 2 | 25132803 | 1 | 0 | 123 | 0 | 0 | 0 | 0 | 0 | 0 | 0 | 0 | 0 | 0 | 0 | 0 | 0 | 0 | 0 | 0 | 0 | 0 | 0 | 0 | 0 | 0 | 0
66 | 25132773 | 25132760 | 8804778 | 1 | 1 | 1 | 3 | 101-9760 | ФССЦ, сб.101,поз.9760 | Лак электроизоляционный 318 | 1346 | 1009 | кг | кг | 1 | 0.006 | 37.4 | 0 | 0 | 0 | 0 | 1 | 0 | 0 | 0 | 0.006 |  | 0 | 2 | 25132804 | 1 | 0 | 124 | 0 | 0 | 0 | 0 | 0 | 0 | 0 | 0 | 0 | 0 | 0 | 0 | 0 | 0 | 0 | 0 | 0 | 0 | 0 | 0 | 0 | 0 | 0
66 | 25132774 | 25132760 | 8804839 | 1 | 1 | 1 | 3 | 101-9852 | ФССЦ, сб.101,поз.9852 | Краска | 1346 | 1009 | кг | кг | 1 | 0.036 | 28.6 | 0 | 0 | 0 | 0 | 1 | 0 | 0 | 0 | 0.036 |  | 0 | 2 | 25132805 | 1 | 0 | 125 | 0 | 0 | 0 | 0 | 0 | 0 | 0 | 0 | 0 | 0 | 0 | 0 | 0 | 0 | 0 | 0 | 0 | 0 | 0 | 0 | 0 | 0 | 0
66 | 25132775 | 25132760 | 8821294 | 1 | 1 | 1 | 3 | 201-9408 | ФССЦ, сб.201,поз.9408 | Конструкции стальные индивидуальные решетчатые сварные массой до 0,1 т | 1348 | 1009 | т | т | 1000 | 0.001 | 11500 | 0 | 0 | 0 | 0 | 1 | 0 | 0 | 0 | 0.001 |  | 0 | 2 | 25132806 | 1 | 0 | 126 | 0 | 0 | 0 | 0 | 0 | 0 | 0 | 0 | 0 | 0 | 0 | 0 | 0 | 0 | 0 | 0 | 0 | 0 | 0 | 0 | 0 | 0 | 0
66 | 25132776 | 25132760 | 8841165 | 1 | 1 | 1 | 3 | 500-9062 | ФССЦ, сб.500,поз.9062 | Hаконечники кабельные | 1354 | 1010 | шт. | шт. | 1 | 6.1 | 0 | 0 | 0 | 0 | 0 | 1 | 0 | 0 | 0 | 6.1 |  | 0 | 2 | 25132807 | 1 | 0 | 127 | 0 | 0 | 0 | 0 | 0 | 0 | 0 | 0 | 0 | 0 | 0 | 0 | 0 | 0 | 0 | 0 | 0 | 0 | 0 | 0 | 0 | 0 | 0
66 | 25132777 | 25132760 | 8841188 | 1 | 1 | 1 | 3 | 500-9081 | ФССЦ, сб.500,поз.9081 | Перемычки гибкие, тип ПГС-50 | 1354 | 1010 | шт. | шт. | 1 | 1 | 0 | 0 | 0 | 0 | 0 | 1 | 0 | 0 | 0 | 1 |  | 0 | 2 | 25132808 | 1 | 0 | 128 | 0 | 0 | 0 | 0 | 0 | 0 | 0 | 0 | 0 | 0 | 0 | 0 | 0 | 0 | 0 | 0 | 0 | 0 | 0 | 0 | 0 | 0 | 0
66 | 25132778 | 25132760 | 8841404 | 1 | 1 | 1 | 3 | 500-9500 | ФССЦ, сб.500,поз.9500 | Бирки маркировочные | 1355 | 1010 | 100 шт. | 100 шт. | 100 | 0.02 | 142.5 | 0 | 0 | 0 | 0 | 1 | 0 | 0 | 0 | 0.02 |  | 0 | 2 | 25132809 | 1 | 0 | 129 | 0 | 0 | 0 | 0 | 0 | 0 | 0 | 0 | 0 | 0 | 0 | 0 | 0 | 0 | 0 | 0 | 0 | 0 | 0 | 0 | 0 | 0 | 0
66 | 25132779 | 25132760 | 8841455 | 1 | 1 | 1 | 3 | 500-9619 | ФССЦ, сб.500,поз.9619 | Hитки швейные | 1346 | 1009 | кг | кг | 1 | 0.001 | 0 | 0 | 0 | 0 | 0 | 1 | 0 | 0 | 0 | 0.001 |  | 0 | 2 | 25132810 | 1 | 0 | 130 | 0 | 0 | 0 | 0 | 0 | 0 | 0 | 0 | 0 | 0 | 0 | 0 | 0 | 0 | 0 | 0 | 0 | 0 | 0 | 0 | 0 | 0 | 0
66 | 25132780 | 25132760 | 8855299 | 1 | 1 | 1 | 3 | 542-9033 | ФССЦ, сб.542,поз.9033 | Вазелин технический | 1346 | 1009 | кг | кг | 1 | 0.006 | 30.6 | 0 | 0 | 0 | 0 | 1 | 0 | 0 | 0 | 0.006 |  | 0 | 2 | 25132811 | 1 | 0 | 131 | 0 | 0 | 0 | 0 | 0 | 0 | 0 | 0 | 0 | 0 | 0 | 0 | 0 | 0 | 0 | 0 | 0 | 0 | 0 | 0 | 0 | 0 | 0
66 | 25132781 | 25132760 | 8855561 | 1 | 1 | 1 | 3 | 544-0089 | ФССЦ, сб.544,поз.0089 | Лента липкая изоляционная на поликасиновом компаунде марки ЛСЭПЛ, шириной 20-30 мм, толщиной от 0,14 до 0,19 мм включительно | 1346 | 1009 | кг | кг | 1 | 0.012 | 91.29 | 0 | 0 | 0 | 0 | 1 | 0 | 0 | 0 | 0.012 |  | 0 | 2 | 25132812 | 1 | 0 | 132 | 0 | 0 | 0 | 0 | 0 | 0 | 0 | 0 | 0 | 0 | 0 | 0 | 0 | 0 | 0 | 0 | 0 | 0 | 0 | 0 | 0 | 0 | 0
66 | 25132782 | 25132760 | 0 | 0 | 1 | 1 | 3 | Цена поставщика |  | Реле CR-PO24AC2 промежуточное 24В 8А 2 перекл.контакта, цена=104,21/3,75 | 1354 | 1010 | шт. | шт. | 1 | 0.30526 | 27.7893 | 0 | 0 | 0 | 0 | 0 | 0 | 0 | 0 | 0.30526 |  | 0 | 1 | -1 | 0 | 0 |  | 0 | 0 | 0 | 0 | 0 | 0 | 0 | 0 | 0 | 0 | 0 | 0 | 0 | 0 | 0 | 0 | 0 | 0 | 0 | 0 | 0 | 0 | 0
66 | 25132784 | 25132760 | 0 | 0 | 1 | 1 | 3 | Цена поставщика |  | Реле CR-M230AC4 промежуточное 230В 6А 4 перекл.контакта,цена= 162,11/3,75 | 1354 | 1010 | шт. | шт. | 1 | 0.21053 | 43.2293 | 0 | 0 | 0 | 0 | 0 | 0 | 0 | 0 | 0.21053 |  | 0 | 1 | -1 | 0 | 0 |  | 0 | 0 | 0 | 0 | 0 | 0 | 0 | 0 | 0 | 0 | 0 | 0 | 0 | 0 | 0 | 0 | 0 | 0 | 0 | 0 | 0 | 0 | 0
66 | 25132786 | 25132760 | 0 | 0 | 1 | 1 | 3 | Цена поставщика |  | Реле CR-PO24AC2 промежуточное 24В 8А 2 переключателя контакта, цена=104,21/3,75 | 1354 | 1010 | шт. | шт. | 1 | 0.11579 | 27.7893 | 0 | 0 | 0 | 0 | 0 | 0 | 0 | 0 | 0.11579 |  | 0 | 1 | -1 | 0 | 0 |  | 0 | 0 | 0 | 0 | 0 | 0 | 0 | 0 | 0 | 0 | 0 | 0 | 0 | 0 | 0 | 0 | 0 | 0 | 0 | 0 | 0 | 0 | 0
66 | 25132788 | 25132760 | 0 | 0 | 1 | 1 | 3 | Цена поставщика |  | Реле R4-2014-23-5024WT промежуточное 24В 6А 6переключателя контакта, цена=165,26/3,75 | 1354 | 1010 | шт. | шт. | 1 | 0.10526 | 44.0693 | 0 | 0 | 0 | 0 | 0 | 0 | 0 | 0 | 0.10526 |  | 0 | 1 | -1 | 0 | 0 |  | 0 | 0 | 0 | 0 | 0 | 0 | 0 | 0 | 0 | 0 | 0 | 0 | 0 | 0 | 0 | 0 | 0 | 0 | 0 | 0 | 0 | 0 | 0
66 | 25132790 | 25132760 | 0 | 0 | 1 | 1 | 3 | Цена поставщика |  | Реле CR-M230AC4 промежуточное 230В 6А 4 переключателя контакта, цена=162,11/3,75 | 1354 | 1010 | шт. | шт. | 1 | 0.26316 | 43.2293 | 0 | 0 | 0 | 0 | 0 | 0 | 0 | 0 | 0.26316 |  | 0 | 1 | -1 | 0 | 0 |  | 0 | 0 | 0 | 0 | 0 | 0 | 0 | 0 | 0 | 0 | 0 | 0 | 0 | 0 | 0 | 0 | 0 | 0 | 0 | 0 | 0 | 0 | 0
72 | 25132819 | 25132818 | 121651 | 1 | 1 | 1 | 1 | 1-4.2 |  | Затраты труда рабочих, разряд работ 4.2 | 1369 | 1013 | чел.-ч | чел.-ч | 1 | 43.2 | 0 | 0 | 0 | 9.29 | 0 | 1 | 0 | 0 | 0 | 43.2 |  | 1 | 2 | 25132835 | 1 | 0 | 133 | 0 | 0 | 0 | 0 | 0 | 0 | 0 | 0 | 0 | 0 | 0 | 0 | 0 | 0 | 0 | 0 | 0 | 0 | 0 | 0 | 0 | 0 | 0
72 | 25132820 | 25132818 | 121548 | 1 | 1 | 1 | 1 | 2 |  | Затраты труда машинистов | 608254 | 1013 | чел.час | чел.час | 1 | 0.08 | 0 | 0 | 0 | 0 | 0 | 1 | 0 | 0 | 0 | 0.08 |  | 2 | 2 | 25132836 | 1 | 0 | 134 | 0 | 0 | 0 | 0 | 0 | 0 | 0 | 0 | 0 | 0 | 0 | 0 | 0 | 0 | 0 | 0 | 0 | 0 | 0 | 0 | 0 | 0 | 0
72 | 25132821 | 25132818 | 8863260 | 1 | 1 | 1 | 2 | 021102 | ЦЭМ сб.02, разд.11, поз.02 | Краны на автомобильном ходу при работе на монтаже технологического оборудования 10 т | 1480 | 1013 | маш.ч | МАШ.Ч | 1 | 0.04 | 0 | 134.65 | 13.5 | 0 | 0 | 1 | 0 | 0 | 0 | 0.04 |  | 0 | 2 | 25132837 | 1 | 0 | 135 | 0 | 0 | 0 | 0 | 0 | 0 | 0 | 0 | 0 | 0 | 0 | 0 | 0 | 0 | 0 | 0 | 0 | 0 | 0 | 0 | 0 | 0 | 0
72 | 25132822 | 25132818 | 8866914 | 1 | 1 | 1 | 2 | 330206 | ЦЭМ сб.33, разд.02, поз.06 | Дрели электрические | 1480 | 1013 | маш.ч | МАШ.Ч | 1 | 6.4 | 0 | 1.95 | 0 | 0 | 0 | 1 | 0 | 0 | 0 | 6.4 |  | 0 | 2 | 25132838 | 1 | 0 | 136 | 0 | 0 | 0 | 0 | 0 | 0 | 0 | 0 | 0 | 0 | 0 | 0 | 0 | 0 | 0 | 0 | 0 | 0 | 0 | 0 | 0 | 0 | 0
72 | 25132823 | 25132818 | 8867718 | 1 | 1 | 1 | 2 | 400002 | ЦЭМ сб.40, разд.00, поз.02 | Автомобили бортовые, грузоподъемность до 8 т | 1480 | 1013 | маш.ч | МАШ.Ч | 1 | 0.04 | 0 | 107.3 | 0 | 0 | 0 | 1 | 0 | 0 | 0 | 0.04 |  | 0 | 2 | 25132839 | 1 | 0 | 137 | 0 | 0 | 0 | 0 | 0 | 0 | 0 | 0 | 0 | 0 | 0 | 0 | 0 | 0 | 0 | 0 | 0 | 0 | 0 | 0 | 0 | 0 | 0
72 | 25132824 | 25132818 | 8802561 | 1 | 1 | 1 | 3 | 101-1477 | ФССЦ, сб.101,поз.1477 | Шурупы с полукруглой головкой 2,5х20 мм | 1348 | 1009 | т | т | 1000 | 0.00016 | 29800 | 0 | 0 | 0 | 0 | 1 | 0 | 0 | 0 | 0.00016 |  | 0 | 2 | 25132840 | 1 | 0 | 138 | 0 | 0 | 0 | 0 | 0 | 0 | 0 | 0 | 0 | 0 | 0 | 0 | 0 | 0 | 0 | 0 | 0 | 0 | 0 | 0 | 0 | 0 | 0
72 | 25132825 | 25132818 | 8802569 | 1 | 1 | 1 | 3 | 101-1481 | ФССЦ, сб.101,поз.1481 | Шурупы с полукруглой головкой 4x40 мм | 1348 | 1009 | т | т | 1000 | 0.0003 | 12430 | 0 | 0 | 0 | 0 | 1 | 0 | 0 | 0 | 0.0003 |  | 0 | 2 | 25132841 | 1 | 0 | 139 | 0 | 0 | 0 | 0 | 0 | 0 | 0 | 0 | 0 | 0 | 0 | 0 | 0 | 0 | 0 | 0 | 0 | 0 | 0 | 0 | 0 | 0 | 0
72 | 25132826 | 25132818 | 8804077 | 1 | 1 | 1 | 3 | 101-9103 | ФССЦ, сб.101,поз.9103 | Дюбели распорные | 1355 | 1010 | 100 шт. | 100 шт. | 100 | 1.02 | 86 | 0 | 0 | 0 | 0 | 1 | 0 | 0 | 0 | 1.02 |  | 0 | 2 | 25132842 | 1 | 0 | 140 | 0 | 0 | 0 | 0 | 0 | 0 | 0 | 0 | 0 | 0 | 0 | 0 | 0 | 0 | 0 | 0 | 0 | 0 | 0 | 0 | 0 | 0 | 0
72 | 25132827 | 25132818 | 8841256 | 1 | 1 | 1 | 3 | 500-9126 | ФССЦ, сб.500,поз.9126 | Подрозетники деревянные | 1355 | 1010 | 100 шт. | 100 шт. | 100 | 1.03 | 0 | 0 | 0 | 0 | 0 | 1 | 0 | 0 | 0 | 1.03 |  | 0 | 2 | 25132843 | 1 | 0 | 141 | 0 | 0 | 0 | 0 | 0 | 0 | 0 | 0 | 0 | 0 | 0 | 0 | 0 | 0 | 0 | 0 | 0 | 0 | 0 | 0 | 0 | 0 | 0
72 | 25132828 | 25132818 | 8855561 | 1 | 1 | 1 | 3 | 544-0089 | ФССЦ, сб.544,поз.0089 | Лента липкая изоляционная на поликасиновом компаунде марки ЛСЭПЛ, шириной 20-30 мм, толщиной от 0,14 до 0,19 мм включительно | 1346 | 1009 | кг | кг | 1 | 0.11 | 91.29 | 0 | 0 | 0 | 0 | 1 | 0 | 0 | 0 | 0.11 |  | 0 | 2 | 25132844 | 1 | 0 | 142 | 0 | 0 | 0 | 0 | 0 | 0 | 0 | 0 | 0 | 0 | 0 | 0 | 0 | 0 | 0 | 0 | 0 | 0 | 0 | 0 | 0 | 0 | 0
72 | 25132829 | 25132818 | 0 | 0 | 1 | 1 | 3 | Цена поставщика |  | Розетка GZT4 для промежуточных реле серии R4 на Din-рейку под "винт", цена=122,49/2,34 | 1354 | 1010 | шт. | шт. | 1 | 10.5263 | 52.3462 | 0 | 0 | 0 | 0 | 0 | 0 | 0 | 0 | 10.5263 |  | 0 | 1 | -1 | 0 | 0 |  | 0 | 0 | 0 | 0 | 0 | 0 | 0 | 0 | 0 | 0 | 0 | 0 | 0 | 0 | 0 | 0 | 0 | 0 | 0 | 0 | 0 | 0 | 0
72 | 25132830 | 25132818 | 0 | 0 | 1 | 1 | 3 | Цена поставщика |  | Розетка CR-M2LS для промежуточных реле серии CR-M, цена=87,92/2,34 | 1354 | 1010 | шт. | шт. | 1 | 42.1053 | 37.5727 | 0 | 0 | 0 | 0 | 0 | 0 | 0 | 0 | 42.1053 |  | 0 | 1 | -1 | 0 | 0 |  | 0 | 0 | 0 | 0 | 0 | 0 | 0 | 0 | 0 | 0 | 0 | 0 | 0 | 0 | 0 | 0 | 0 | 0 | 0 | 0 | 0 | 0 | 0
72 | 25132831 | 25132818 | 0 | 0 | 1 | 1 | 3 | Цена поставщика |  | Розетка CR-PLS для промежуточных реле серии CR-P, цена=85,69/2,34 | 1354 | 1010 | шт. | шт. | 1 | 41.0526 | 36.6197 | 0 | 0 | 0 | 0 | 0 | 0 | 0 | 0 | 41.0526 |  | 0 | 1 | -1 | 0 | 0 |  | 0 | 0 | 0 | 0 | 0 | 0 | 0 | 0 | 0 | 0 | 0 | 0 | 0 | 0 | 0 | 0 | 0 | 0 | 0 | 0 | 0 | 0 | 0
72 | 25132833 | 25132818 | 0 | 0 | 1 | 1 | 3 | Цена поставщика |  | Розетка CR-M2LS для промежуточных реле серии CR-M, цена=85,70/2,34 | 1354 | 1010 | шт. | шт. | 1 | 6.3158 | 36.6239 | 0 | 0 | 0 | 0 | 0 | 0 | 0 | 0 | 6.3158 |  | 0 | 1 | -1 | 0 | 0 |  | 0 | 0 | 0 | 0 | 0 | 0 | 0 | 0 | 0 | 0 | 0 | 0 | 0 | 0 | 0 | 0 | 0 | 0 | 0 | 0 | 0 | 0 | 0
77 | 25132850 | 25132849 | 121645 | 1 | 1 | 1 | 1 | 1-4.0 |  | Затраты труда рабочих, разряд работ 4 | 1369 | 1013 | чел.-ч | чел.-ч | 1 | 7.06 | 0 | 0 | 0 | 9.02 | 0 | 1 | 0 | 0 | 0 | 7.06 |  | 1 | 2 | 25132866 | 1 | 0 | 143 | 0 | 0 | 0 | 0 | 0 | 0 | 0 | 0 | 0 | 0 | 0 | 0 | 0 | 0 | 0 | 0 | 0 | 0 | 0 | 0 | 0 | 0 | 0
77 | 25132851 | 25132849 | 121548 | 1 | 1 | 1 | 1 | 2 |  | Затраты труда машинистов | 608254 | 1013 | чел.час | чел.час | 1 | 0.31 | 0 | 0 | 0 | 0 | 0 | 1 | 0 | 0 | 0 | 0.31 |  | 2 | 2 | 25132867 | 1 | 0 | 144 | 0 | 0 | 0 | 0 | 0 | 0 | 0 | 0 | 0 | 0 | 0 | 0 | 0 | 0 | 0 | 0 | 0 | 0 | 0 | 0 | 0 | 0 | 0
77 | 25132852 | 25132849 | 8863260 | 1 | 1 | 1 | 2 | 021102 | ЦЭМ сб.02, разд.11, поз.02 | Краны на автомобильном ходу при работе на монтаже технологического оборудования 10 т | 1480 | 1013 | маш.ч | МАШ.Ч | 1 | 0.1 | 0 | 134.65 | 13.5 | 0 | 0 | 1 | 0 | 0 | 0 | 0.1 |  | 0 | 2 | 25132868 | 1 | 0 | 145 | 0 | 0 | 0 | 0 | 0 | 0 | 0 | 0 | 0 | 0 | 0 | 0 | 0 | 0 | 0 | 0 | 0 | 0 | 0 | 0 | 0 | 0 | 0
77 | 25132853 | 25132849 | 8863539 | 1 | 1 | 1 | 2 | 030408 | ЦЭМ сб.03, разд.04, поз.08 | Лебедки электрические, тяговым усилием 156,96 (16) кH (т) | 1368 | 1011 | маш.-ч | маш.-ч | 1 | 0.11 | 0 | 131.44 | 11.6 | 0 | 0 | 1 | 0 | 0 | 0 | 0.11 |  | 0 | 2 | 25132869 | 1 | 0 | 146 | 0 | 0 | 0 | 0 | 0 | 0 | 0 | 0 | 0 | 0 | 0 | 0 | 0 | 0 | 0 | 0 | 0 | 0 | 0 | 0 | 0 | 0 | 0
77 | 25132854 | 25132849 | 8867718 | 1 | 1 | 1 | 2 | 400002 | ЦЭМ сб.40, разд.00, поз.02 | Автомобили бортовые, грузоподъемность до 8 т | 1480 | 1013 | маш.ч | МАШ.Ч | 1 | 0.1 | 0 | 107.3 | 0 | 0 | 0 | 1 | 0 | 0 | 0 | 0.1 |  | 0 | 2 | 25132870 | 1 | 0 | 147 | 0 | 0 | 0 | 0 | 0 | 0 | 0 | 0 | 0 | 0 | 0 | 0 | 0 | 0 | 0 | 0 | 0 | 0 | 0 | 0 | 0 | 0 | 0
77 | 25132855 | 25132849 | 8803111 | 1 | 1 | 1 | 3 | 101-1755 | ФССЦ, сб.101,поз.1755 | Сталь полосовая, марка стали СтЗсп шириной 50-200 мм толщиной 4-5 мм | 1348 | 1009 | т | т | 1000 | 0.00087 | 5000 | 0 | 0 | 0 | 0 | 1 | 0 | 0 | 0 | 0.00087 |  | 0 | 2 | 25132871 | 1 | 0 | 148 | 0 | 0 | 0 | 0 | 0 | 0 | 0 | 0 | 0 | 0 | 0 | 0 | 0 | 0 | 0 | 0 | 0 | 0 | 0 | 0 | 0 | 0 | 0
77 | 25132856 | 25132849 | 8803471 | 1 | 1 | 1 | 3 | 101-1977 | ФССЦ, сб.101,поз.1977 | Болты строительные с гайками и шайбами | 1346 | 1009 | кг | кг | 1 | 0.87 | 9.04 | 0 | 0 | 0 | 0 | 1 | 0 | 0 | 0 | 0.87 |  | 0 | 2 | 25132872 | 1 | 0 | 149 | 0 | 0 | 0 | 0 | 0 | 0 | 0 | 0 | 0 | 0 | 0 | 0 | 0 | 0 | 0 | 0 | 0 | 0 | 0 | 0 | 0 | 0 | 0
77 | 25132857 | 25132849 | 8804839 | 1 | 1 | 1 | 3 | 101-9852 | ФССЦ, сб.101,поз.9852 | Краска | 1346 | 1009 | кг | кг | 1 | 0.03 | 28.6 | 0 | 0 | 0 | 0 | 1 | 0 | 0 | 0 | 0.03 |  | 0 | 2 | 25132873 | 1 | 0 | 150 | 0 | 0 | 0 | 0 | 0 | 0 | 0 | 0 | 0 | 0 | 0 | 0 | 0 | 0 | 0 | 0 | 0 | 0 | 0 | 0 | 0 | 0 | 0
77 | 25132858 | 25132849 | 8804977 | 1 | 1 | 1 | 3 | 101-9925 | ФССЦ, сб.101,поз.9925 | Шайбы квадратные | 1355 | 1010 | 100 шт. | 100 шт. | 100 | 0.08 | 254 | 0 | 0 | 0 | 0 | 1 | 0 | 0 | 0 | 0.08 |  | 0 | 2 | 25132874 | 1 | 0 | 151 | 0 | 0 | 0 | 0 | 0 | 0 | 0 | 0 | 0 | 0 | 0 | 0 | 0 | 0 | 0 | 0 | 0 | 0 | 0 | 0 | 0 | 0 | 0
77 | 25132859 | 25132849 | 8841587 | 1 | 1 | 1 | 3 | 500-9807 | ФССЦ, сб.500,поз.9807 | Оконцеватели маркировочные | 1355 | 1010 | 100 шт. | 100 шт. | 100 | 0.04 | 97.5 | 0 | 0 | 0 | 0 | 1 | 0 | 0 | 0 | 0.04 |  | 0 | 2 | 25132875 | 1 | 0 | 152 | 0 | 0 | 0 | 0 | 0 | 0 | 0 | 0 | 0 | 0 | 0 | 0 | 0 | 0 | 0 | 0 | 0 | 0 | 0 | 0 | 0 | 0 | 0
77 | 25132860 | 25132849 | 0 | 0 | 1 | 1 | 3 | Цена поставщика |  | Выключатель автоматический для двигателя 4,0-6,3А, цена=739,51/3,88 | 1354 | 1010 | шт. | шт. | 1 | 0.42105 | 190.5954 | 0 | 0 | 0 | 0 | 0 | 0 | 0 | 0 | 0.42105 |  | 0 | 1 | -1 | 0 | 0 |  | 0 | 0 | 0 | 0 | 0 | 0 | 0 | 0 | 0 | 0 | 0 | 0 | 0 | 0 | 0 | 0 | 0 | 0 | 0 | 0 | 0 | 0 | 0
77 | 25132862 | 25132849 | 0 | 0 | 1 | 1 | 3 | Цена поставщика |  | Выключатель автоматический для двигателя 2,5-4,0 А 50кА (АВВ), цена=769,97/3,88 | 1354 | 1010 | шт. | шт. | 1 | 0.052632 | 198.4459 | 0 | 0 | 0 | 0 | 0 | 0 | 0 | 0 | 0.052632 |  | 0 | 1 | -1 | 0 | 0 |  | 0 | 0 | 0 | 0 | 0 | 0 | 0 | 0 | 0 | 0 | 0 | 0 | 0 | 0 | 0 | 0 | 0 | 0 | 0 | 0 | 0 | 0 | 0
77 | 25132864 | 25132849 | 0 | 0 | 1 | 1 | 3 | Цена поставщика |  | Выключатель кнопочный СР1-30В-11 черный 1з+1р без фиксации, цена=215,65/3,88 | 1354 | 1010 | шт. | шт. | 1 | 0.52632 | 55.5799 | 0 | 0 | 0 | 0 | 0 | 0 | 0 | 0 | 0.52632 |  | 0 | 1 | -1 | 0 | 0 |  | 0 | 0 | 0 | 0 | 0 | 0 | 0 | 0 | 0 | 0 | 0 | 0 | 0 | 0 | 0 | 0 | 0 | 0 | 0 | 0 | 0 | 0 | 0
81 | 25132880 | 25132879 | 121645 | 1 | 1 | 1 | 1 | 1-4.0 |  | Затраты труда рабочих, разряд работ 4 | 1369 | 1013 | чел.-ч | чел.-ч | 1 | 14.6 | 0 | 0 | 0 | 9.02 | 0 | 1 | 0 | 0 | 0 | 14.6 |  | 1 | 2 | 25132894 | 1 | 0 | 153 | 0 | 0 | 0 | 0 | 0 | 0 | 0 | 0 | 0 | 0 | 0 | 0 | 0 | 0 | 0 | 0 | 0 | 0 | 0 | 0 | 0 | 0 | 0
81 | 25132881 | 25132879 | 121548 | 1 | 1 | 1 | 1 | 2 |  | Затраты труда машинистов | 608254 | 1013 | чел.час | чел.час | 1 | 1.6 | 0 | 0 | 0 | 0 | 0 | 1 | 0 | 0 | 0 | 1.6 |  | 2 | 2 | 25132895 | 1 | 0 | 154 | 0 | 0 | 0 | 0 | 0 | 0 | 0 | 0 | 0 | 0 | 0 | 0 | 0 | 0 | 0 | 0 | 0 | 0 | 0 | 0 | 0 | 0 | 0
81 | 25132882 | 25132879 | 8863260 | 1 | 1 | 1 | 2 | 021102 | ЦЭМ сб.02, разд.11, поз.02 | Краны на автомобильном ходу при работе на монтаже технологического оборудования 10 т | 1480 | 1013 | маш.ч | МАШ.Ч | 1 | 0.8 | 0 | 134.65 | 13.5 | 0 | 0 | 1 | 0 | 0 | 0 | 0.8 |  | 0 | 2 | 25132896 | 1 | 0 | 155 | 0 | 0 | 0 | 0 | 0 | 0 | 0 | 0 | 0 | 0 | 0 | 0 | 0 | 0 | 0 | 0 | 0 | 0 | 0 | 0 | 0 | 0 | 0
81 | 25132883 | 25132879 | 8867718 | 1 | 1 | 1 | 2 | 400002 | ЦЭМ сб.40, разд.00, поз.02 | Автомобили бортовые, грузоподъемность до 8 т | 1480 | 1013 | маш.ч | МАШ.Ч | 1 | 0.8 | 0 | 107.3 | 0 | 0 | 0 | 1 | 0 | 0 | 0 | 0.8 |  | 0 | 2 | 25132897 | 1 | 0 | 156 | 0 | 0 | 0 | 0 | 0 | 0 | 0 | 0 | 0 | 0 | 0 | 0 | 0 | 0 | 0 | 0 | 0 | 0 | 0 | 0 | 0 | 0 | 0
81 | 25132884 | 25132879 | 8803471 | 1 | 1 | 1 | 3 | 101-1977 | ФССЦ, сб.101,поз.1977 | Болты строительные с гайками и шайбами | 1346 | 1009 | кг | кг | 1 | 0.77 | 9.04 | 0 | 0 | 0 | 0 | 1 | 0 | 0 | 0 | 0.77 |  | 0 | 2 | 25132898 | 1 | 0 | 157 | 0 | 0 | 0 | 0 | 0 | 0 | 0 | 0 | 0 | 0 | 0 | 0 | 0 | 0 | 0 | 0 | 0 | 0 | 0 | 0 | 0 | 0 | 0
81 | 25132885 | 25132879 | 8841134 | 1 | 1 | 1 | 3 | 500-9055 | ФССЦ, сб.500,поз.9055 | Hаконечники кабельные медные | 1354 | 1010 | шт. | шт. | 1 | 2.04 | 0 | 0 | 0 | 0 | 0 | 1 | 0 | 0 | 0 | 2.04 |  | 0 | 2 | 25132899 | 1 | 0 | 158 | 0 | 0 | 0 | 0 | 0 | 0 | 0 | 0 | 0 | 0 | 0 | 0 | 0 | 0 | 0 | 0 | 0 | 0 | 0 | 0 | 0 | 0 | 0
81 | 25132886 | 25132879 | 8841188 | 1 | 1 | 1 | 3 | 500-9081 | ФССЦ, сб.500,поз.9081 | Перемычки гибкие, тип ПГС-50 | 1354 | 1010 | шт. | шт. | 1 | 1 | 0 | 0 | 0 | 0 | 0 | 1 | 0 | 0 | 0 | 1 |  | 0 | 2 | 25132900 | 1 | 0 | 159 | 0 | 0 | 0 | 0 | 0 | 0 | 0 | 0 | 0 | 0 | 0 | 0 | 0 | 0 | 0 | 0 | 0 | 0 | 0 | 0 | 0 | 0 | 0
81 | 25132887 | 25132879 | 8841215 | 1 | 1 | 1 | 3 | 500-9101 | ФССЦ, сб.500,поз.9101 | Кнопки монтажные | 1356 | 1010 | 1000 шт. | 1000 шт. | 1000 | 0.0041 | 0 | 0 | 0 | 0 | 0 | 1 | 0 | 0 | 0 | 0.0041 |  | 0 | 2 | 25132901 | 1 | 0 | 160 | 0 | 0 | 0 | 0 | 0 | 0 | 0 | 0 | 0 | 0 | 0 | 0 | 0 | 0 | 0 | 0 | 0 | 0 | 0 | 0 | 0 | 0 | 0
81 | 25132888 | 25132879 | 8841404 | 1 | 1 | 1 | 3 | 500-9500 | ФССЦ, сб.500,поз.9500 | Бирки маркировочные | 1355 | 1010 | 100 шт. | 100 шт. | 100 | 0.02 | 142.5 | 0 | 0 | 0 | 0 | 1 | 0 | 0 | 0 | 0.02 |  | 0 | 2 | 25132902 | 1 | 0 | 161 | 0 | 0 | 0 | 0 | 0 | 0 | 0 | 0 | 0 | 0 | 0 | 0 | 0 | 0 | 0 | 0 | 0 | 0 | 0 | 0 | 0 | 0 | 0
81 | 25132889 | 25132879 | 8841463 | 1 | 1 | 1 | 3 | 500-9623 | ФССЦ, сб.500,поз.9623 | Лента К226 | 1308 | 1003 | 100 м | 100 м | 100 | 0.0048 | 0 | 0 | 0 | 0 | 0 | 1 | 0 | 0 | 0 | 0.0048 |  | 0 | 2 | 25132903 | 1 | 0 | 162 | 0 | 0 | 0 | 0 | 0 | 0 | 0 | 0 | 0 | 0 | 0 | 0 | 0 | 0 | 0 | 0 | 0 | 0 | 0 | 0 | 0 | 0 | 0
81 | 25132890 | 25132879 | 8841587 | 1 | 1 | 1 | 3 | 500-9807 | ФССЦ, сб.500,поз.9807 | Оконцеватели маркировочные | 1355 | 1010 | 100 шт. | 100 шт. | 100 | 0.612 | 97.5 | 0 | 0 | 0 | 0 | 1 | 0 | 0 | 0 | 0.612 |  | 0 | 2 | 25132904 | 1 | 0 | 163 | 0 | 0 | 0 | 0 | 0 | 0 | 0 | 0 | 0 | 0 | 0 | 0 | 0 | 0 | 0 | 0 | 0 | 0 | 0 | 0 | 0 | 0 | 0
81 | 25132891 | 25132879 | 8849767 | 1 | 1 | 1 | 3 | 530-9015 | ФССЦ, сб.530,поз.9015 | Трубка поливинилхлоридная ХВТ | 1346 | 1009 | кг | кг | 1 | 0.016 | 41.7 | 0 | 0 | 0 | 0 | 1 | 0 | 0 | 0 | 0.016 |  | 0 | 2 | 25132905 | 1 | 0 | 164 | 0 | 0 | 0 | 0 | 0 | 0 | 0 | 0 | 0 | 0 | 0 | 0 | 0 | 0 | 0 | 0 | 0 | 0 | 0 | 0 | 0 | 0 | 0
81 | 25132892 | 25132879 | 0 | 0 | 1 | 1 | 3 | Цена поставщика |  | Шкаф ЩРНМ3 650*500*250мм светло-серый с монтажной платой без реек, цена=1740,64/2,95 | 1354 | 1010 | шт. | шт. | 1 | 1 | 590.0475 | 0 | 0 | 0 | 0 | 0 | 0 | 0 | 0 | 1 |  | 0 | 1 | -1 | 0 | 0 |  | 0 | 0 | 0 | 0 | 0 | 0 | 0 | 0 | 0 | 0 | 0 | 0 | 0 | 0 | 0 | 0 | 0 | 0 | 0 | 0 | 0 | 0 | 0
81 | 25132893 | 25132879 | 0 | 0 | 1 | 1 | 3 | Цена поставщика |  |  | 0 |  |  |  |  | 0 | 0 | 0 | 0 | 0 | 0 | 0 | 0 | 0 | 0 | 0 |  | 0 | 1 | -1 | 0 | 0 |  | 0 | 0 | 0 | 0 | 0 | 0 | 0 | 0 | 0 | 0 | 0 | 0 | 0 | 0 | 0 | 0 | 0 | 0 | 0 | 0 | 0 | 0 | 0
83 | 25132908 | 25132907 | 121518 | 1 | 1 | 1 | 1 | 1-20.1 |  | Инженер I категории | 1476 | 1013 | чел.ч | ЧЕЛ.Ч | 1 | 13.6 | 0 | 0 | 0 | 1 | 0 | 1 | 1 | 0 | 0 | 17 | )*0,8 | 1 | 2 | 25132912 | 1 | 0 | 165 | 0 | 0 | 0 | 0 | 0 | 0 | 0 | 0 | 0 | 0 | 0 | 0 | 0 | 0 | 0 | 0 | 0 | 0 | 0 | 0 | 0 | 0 | 0
83 | 25132909 | 25132907 | 121519 | 1 | 1 | 1 | 1 | 1-20.2 |  | Инженер II категории | 1476 | 1013 | чел.ч | ЧЕЛ.Ч | 1 | 34 | 0 | 0 | 0 | 1 | 0 | 1 | 1 | 0 | 0 | 42.5 | )*0,8 | 1 | 2 | 25132913 | 1 | 0 | 166 | 0 | 0 | 0 | 0 | 0 | 0 | 0 | 0 | 0 | 0 | 0 | 0 | 0 | 0 | 0 | 0 | 0 | 0 | 0 | 0 | 0 | 0 | 0
83 | 25132910 | 25132907 | 121526 | 1 | 1 | 1 | 1 | 1-20.3 |  | Инженер III категории | 1476 | 1013 | чел.ч | ЧЕЛ.Ч | 1 | 6.8 | 0 | 0 | 0 | 1 | 0 | 1 | 1 | 0 | 0 | 8.5 | )*0,8 | 1 | 2 | 25132914 | 1 | 0 | 167 | 0 | 0 | 0 | 0 | 0 | 0 | 0 | 0 | 0 | 0 | 0 | 0 | 0 | 0 | 0 | 0 | 0 | 0 | 0 | 0 | 0 | 0 | 0
83 | 25132911 | 25132907 | 121527 | 1 | 1 | 1 | 1 | 1-30.0 |  | Ведущий инженер | 1476 | 1013 | чел.ч | ЧЕЛ.Ч | 1 | 13.6 | 0 | 0 | 0 | 1 | 0 | 1 | 1 | 0 | 0 | 17 | )*0,8 | 1 | 2 | 25132915 | 1 | 0 | 168 | 0 | 0 | 0 | 0 | 0 | 0 | 0 | 0 | 0 | 0 | 0 | 0 | 0 | 0 | 0 | 0 | 0 | 0 | 0 | 0 | 0 | 0 | 0
84 | 25132917 | 25132916 | 121518 | 1 | 1 | 1 | 1 | 1-20.1 |  | Инженер I категории | 1476 | 1013 | чел.ч | ЧЕЛ.Ч | 1 | 1.328 | 0 | 0 | 0 | 1 | 0 | 1 | 1 | 0 | 0 | 1.66 | )*0,8 | 1 | 2 | 25132921 | 1 | 0 | 169 | 0 | 0 | 0 | 0 | 0 | 0 | 0 | 0 | 0 | 0 | 0 | 0 | 0 | 0 | 0 | 0 | 0 | 0 | 0 | 0 | 0 | 0 | 0
84 | 25132918 | 25132916 | 121519 | 1 | 1 | 1 | 1 | 1-20.2 |  | Инженер II категории | 1476 | 1013 | чел.ч | ЧЕЛ.Ч | 1 | 3.32 | 0 | 0 | 0 | 1 | 0 | 1 | 1 | 0 | 0 | 4.15 | )*0,8 | 1 | 2 | 25132922 | 1 | 0 | 170 | 0 | 0 | 0 | 0 | 0 | 0 | 0 | 0 | 0 | 0 | 0 | 0 | 0 | 0 | 0 | 0 | 0 | 0 | 0 | 0 | 0 | 0 | 0
84 | 25132919 | 25132916 | 121526 | 1 | 1 | 1 | 1 | 1-20.3 |  | Инженер III категории | 1476 | 1013 | чел.ч | ЧЕЛ.Ч | 1 | 0.664 | 0 | 0 | 0 | 1 | 0 | 1 | 1 | 0 | 0 | 0.83 | )*0,8 | 1 | 2 | 25132923 | 1 | 0 | 171 | 0 | 0 | 0 | 0 | 0 | 0 | 0 | 0 | 0 | 0 | 0 | 0 | 0 | 0 | 0 | 0 | 0 | 0 | 0 | 0 | 0 | 0 | 0
84 | 25132920 | 25132916 | 121527 | 1 | 1 | 1 | 1 | 1-30.0 |  | Ведущий инженер | 1476 | 1013 | чел.ч | ЧЕЛ.Ч | 1 | 1.328 | 0 | 0 | 0 | 1 | 0 | 1 | 1 | 0 | 0 | 1.66 | )*0,8 | 1 | 2 | 25132924 | 1 | 0 | 172 | 0 | 0 | 0 | 0 | 0 | 0 | 0 | 0 | 0 | 0 | 0 | 0 | 0 | 0 | 0 | 0 | 0 | 0 | 0 | 0 | 0 | 0 | 0
85 | 25132926 | 25132925 | 121518 | 1 | 1 | 1 | 1 | 1-20.1 |  | Инженер I категории | 1476 | 1013 | чел.ч | ЧЕЛ.Ч | 1 | 12.32 | 0 | 0 | 0 | 1 | 0 | 1 | 1 | 0 | 0 | 15.4 | )*0,8 | 1 | 2 | 25132928 | 1 | 0 | 173 | 0 | 0 | 0 | 0 | 0 | 0 | 0 | 0 | 0 | 0 | 0 | 0 | 0 | 0 | 0 | 0 | 0 | 0 | 0 | 0 | 0 | 0 | 0
85 | 25132927 | 25132925 | 121526 | 1 | 1 | 1 | 1 | 1-20.3 |  | Инженер III категории | 1476 | 1013 | чел.ч | ЧЕЛ.Ч | 1 | 5.28 | 0 | 0 | 0 | 1 | 0 | 1 | 1 | 0 | 0 | 6.6 | )*0,8 | 1 | 2 | 25132929 | 1 | 0 | 174 | 0 | 0 | 0 | 0 | 0 | 0 | 0 | 0 | 0 | 0 | 0 | 0 | 0 | 0 | 0 | 0 | 0 | 0 | 0 | 0 | 0 | 0 | 0
86 | 25132931 | 25132930 | 121516 | 1 | 1 | 1 | 1 | 1-10.1 |  | Техник I категории | 1476 | 1013 | чел.ч | ЧЕЛ.Ч | 1 | 8.96 | 0 | 0 | 0 | 1 | 0 | 1 | 1 | 0 | 0 | 11.2 | )*0,8 | 1 | 2 | 25132936 | 1 | 0 | 175 | 0 | 0 | 0 | 0 | 0 | 0 | 0 | 0 | 0 | 0 | 0 | 0 | 0 | 0 | 0 | 0 | 0 | 0 | 0 | 0 | 0 | 0 | 0
86 | 25132932 | 25132930 | 121518 | 1 | 1 | 1 | 1 | 1-20.1 |  | Инженер I категории | 1476 | 1013 | чел.ч | ЧЕЛ.Ч | 1 | 8.96 | 0 | 0 | 0 | 1 | 0 | 1 | 1 | 0 | 0 | 11.2 | )*0,8 | 1 | 2 | 25132937 | 1 | 0 | 176 | 0 | 0 | 0 | 0 | 0 | 0 | 0 | 0 | 0 | 0 | 0 | 0 | 0 | 0 | 0 | 0 | 0 | 0 | 0 | 0 | 0 | 0 | 0
86 | 25132933 | 25132930 | 121519 | 1 | 1 | 1 | 1 | 1-20.2 |  | Инженер II категории | 1476 | 1013 | чел.ч | ЧЕЛ.Ч | 1 | 8.96 | 0 | 0 | 0 | 1 | 0 | 1 | 1 | 0 | 0 | 11.2 | )*0,8 | 1 | 2 | 25132938 | 1 | 0 | 177 | 0 | 0 | 0 | 0 | 0 | 0 | 0 | 0 | 0 | 0 | 0 | 0 | 0 | 0 | 0 | 0 | 0 | 0 | 0 | 0 | 0 | 0 | 0
86 | 25132934 | 25132930 | 121527 | 1 | 1 | 1 | 1 | 1-30.0 |  | Ведущий инженер | 1476 | 1013 | чел.ч | ЧЕЛ.Ч | 1 | 4.48 | 0 | 0 | 0 | 1 | 0 | 1 | 1 | 0 | 0 | 5.6 | )*0,8 | 1 | 2 | 25132939 | 1 | 0 | 178 | 0 | 0 | 0 | 0 | 0 | 0 | 0 | 0 | 0 | 0 | 0 | 0 | 0 | 0 | 0 | 0 | 0 | 0 | 0 | 0 | 0 | 0 | 0
86 | 25132935 | 25132930 | 121705 | 1 | 1 | 1 | 1 | 1-6.0 |  | Затраты труда рабочих, разряд работ 6 | 1369 | 1013 | чел.-ч | чел.-ч | 1 | 13.44 | 0 | 0 | 0 | 12.27 | 0 | 1 | 1 | 0 | 0 | 16.8 | )*0,8 | 1 | 2 | 25132940 | 1 | 0 | 179 | 0 | 0 | 0 | 0 | 0 | 0 | 0 | 0 | 0 | 0 | 0 | 0 | 0 | 0 | 0 | 0 | 0 | 0 | 0 | 0 | 0 | 0 | 0
87 | 25132942 | 25132941 | 121645 | 1 | 1 | 1 | 1 | 1-4.0 |  | Затраты труда рабочих, разряд работ 4 | 1369 | 1013 | чел.-ч | чел.-ч | 1 | 2.09 | 0 | 0 | 0 | 9.02 | 0 | 1 | 0 | 0 | 0 | 2.09 |  | 1 | 2 | 25132967 | 1 | 0 | 180 | 0 | 0 | 0 | 0 | 0 | 0 | 0 | 0 | 0 | 0 | 0 | 0 | 0 | 0 | 0 | 0 | 0 | 0 | 0 | 0 | 0 | 0 | 0
87 | 25132943 | 25132941 | 121548 | 1 | 1 | 1 | 1 | 2 |  | Затраты труда машинистов | 608254 | 1013 | чел.час | чел.час | 1 | 0.008 | 0 | 0 | 0 | 0 | 0 | 1 | 0 | 0 | 0 | 0.008 |  | 2 | 2 | 25132968 | 1 | 0 | 181 | 0 | 0 | 0 | 0 | 0 | 0 | 0 | 0 | 0 | 0 | 0 | 0 | 0 | 0 | 0 | 0 | 0 | 0 | 0 | 0 | 0 | 0 | 0
87 | 25132944 | 25132941 | 8863260 | 1 | 1 | 1 | 2 | 021102 | ЦЭМ сб.02, разд.11, поз.02 | Краны на автомобильном ходу при работе на монтаже технологического оборудования 10 т | 1480 | 1013 | маш.ч | МАШ.Ч | 1 | 0.004 | 0 | 134.65 | 13.5 | 0 | 0 | 1 | 0 | 0 | 0 | 0.004 |  | 0 | 2 | 25132969 | 1 | 0 | 182 | 0 | 0 | 0 | 0 | 0 | 0 | 0 | 0 | 0 | 0 | 0 | 0 | 0 | 0 | 0 | 0 | 0 | 0 | 0 | 0 | 0 | 0 | 0
87 | 25132945 | 25132941 | 8863809 | 1 | 1 | 1 | 2 | 040502 | ЦЭМ сб.04, разд.05, поз.02 | Установки для сварки ручной дуговой (постоянного тока) | 1480 | 1013 | маш.ч | МАШ.Ч | 1 | 0.13 | 0 | 8.1 | 0 | 0 | 0 | 1 | 0 | 0 | 0 | 0.13 |  | 0 | 2 | 25132970 | 1 | 0 | 183 | 0 | 0 | 0 | 0 | 0 | 0 | 0 | 0 | 0 | 0 | 0 | 0 | 0 | 0 | 0 | 0 | 0 | 0 | 0 | 0 | 0 | 0 | 0
87 | 25132946 | 25132941 | 8866914 | 1 | 1 | 1 | 2 | 330206 | ЦЭМ сб.33, разд.02, поз.06 | Дрели электрические | 1480 | 1013 | маш.ч | МАШ.Ч | 1 | 0.04 | 0 | 1.95 | 0 | 0 | 0 | 1 | 0 | 0 | 0 | 0.04 |  | 0 | 2 | 25132971 | 1 | 0 | 184 | 0 | 0 | 0 | 0 | 0 | 0 | 0 | 0 | 0 | 0 | 0 | 0 | 0 | 0 | 0 | 0 | 0 | 0 | 0 | 0 | 0 | 0 | 0
87 | 25132947 | 25132941 | 8867718 | 1 | 1 | 1 | 2 | 400002 | ЦЭМ сб.40, разд.00, поз.02 | Автомобили бортовые, грузоподъемность до 8 т | 1480 | 1013 | маш.ч | МАШ.Ч | 1 | 0.004 | 0 | 107.3 | 0 | 0 | 0 | 1 | 0 | 0 | 0 | 0.004 |  | 0 | 2 | 25132972 | 1 | 0 | 185 | 0 | 0 | 0 | 0 | 0 | 0 | 0 | 0 | 0 | 0 | 0 | 0 | 0 | 0 | 0 | 0 | 0 | 0 | 0 | 0 | 0 | 0 | 0
87 | 25132948 | 25132941 | 8803368 | 1 | 1 | 1 | 3 | 101-1924 | ФССЦ, сб.101,поз.1924 | Электроды диаметром 4 мм Э42А | 1346 | 1009 | кг | кг | 1 | 0.07 | 14.3 | 0 | 0 | 0 | 0 | 1 | 0 | 0 | 0 | 0.07 |  | 0 | 2 | 25132973 | 1 | 0 | 186 | 0 | 0 | 0 | 0 | 0 | 0 | 0 | 0 | 0 | 0 | 0 | 0 | 0 | 0 | 0 | 0 | 0 | 0 | 0 | 0 | 0 | 0 | 0
87 | 25132949 | 25132941 | 8803443 | 1 | 1 | 1 | 3 | 101-1964 | ФССЦ, сб.101,поз.1964 | Шпагат бумажный | 1346 | 1009 | кг | кг | 1 | 0.001 | 18.9 | 0 | 0 | 0 | 0 | 1 | 0 | 0 | 0 | 0.001 |  | 0 | 2 | 25132974 | 1 | 0 | 187 | 0 | 0 | 0 | 0 | 0 | 0 | 0 | 0 | 0 | 0 | 0 | 0 | 0 | 0 | 0 | 0 | 0 | 0 | 0 | 0 | 0 | 0 | 0
87 | 25132950 | 25132941 | 8803471 | 1 | 1 | 1 | 3 | 101-1977 | ФССЦ, сб.101,поз.1977 | Болты строительные с гайками и шайбами | 1346 | 1009 | кг | кг | 1 | 0.065 | 9.04 | 0 | 0 | 0 | 0 | 1 | 0 | 0 | 0 | 0.065 |  | 0 | 2 | 25132975 | 1 | 0 | 188 | 0 | 0 | 0 | 0 | 0 | 0 | 0 | 0 | 0 | 0 | 0 | 0 | 0 | 0 | 0 | 0 | 0 | 0 | 0 | 0 | 0 | 0 | 0
87 | 25132951 | 25132941 | 8804060 | 1 | 1 | 1 | 3 | 101-9100 | ФССЦ, сб.101,поз.9100 | Патроны для пристрелки | 1358 | 1010 | 10 шт. | 10 шт. | 10 | 0.61 | 23.4 | 0 | 0 | 0 | 0 | 1 | 0 | 0 | 0 | 0.61 |  | 0 | 2 | 25132976 | 1 | 0 | 189 | 0 | 0 | 0 | 0 | 0 | 0 | 0 | 0 | 0 | 0 | 0 | 0 | 0 | 0 | 0 | 0 | 0 | 0 | 0 | 0 | 0 | 0 | 0
87 | 25132952 | 25132941 | 8804077 | 1 | 1 | 1 | 3 | 101-9103 | ФССЦ, сб.101,поз.9103 | Дюбели распорные | 1355 | 1010 | 100 шт. | 100 шт. | 100 | 0.007 | 86 | 0 | 0 | 0 | 0 | 1 | 0 | 0 | 0 | 0.007 |  | 0 | 2 | 25132977 | 1 | 0 | 190 | 0 | 0 | 0 | 0 | 0 | 0 | 0 | 0 | 0 | 0 | 0 | 0 | 0 | 0 | 0 | 0 | 0 | 0 | 0 | 0 | 0 | 0 | 0
87 | 25132953 | 25132941 | 8804096 | 1 | 1 | 1 | 3 | 101-9109 | ФССЦ, сб.101,поз.9109 | Дюбели для пристрелки | 1358 | 1010 | 10 шт. | 10 шт. | 10 | 0.61 | 26.4 | 0 | 0 | 0 | 0 | 1 | 0 | 0 | 0 | 0.61 |  | 0 | 2 | 25132978 | 1 | 0 | 191 | 0 | 0 | 0 | 0 | 0 | 0 | 0 | 0 | 0 | 0 | 0 | 0 | 0 | 0 | 0 | 0 | 0 | 0 | 0 | 0 | 0 | 0 | 0
87 | 25132954 | 25132941 | 8804778 | 1 | 1 | 1 | 3 | 101-9760 | ФССЦ, сб.101,поз.9760 | Лак электроизоляционный 318 | 1346 | 1009 | кг | кг | 1 | 0.006 | 37.4 | 0 | 0 | 0 | 0 | 1 | 0 | 0 | 0 | 0.006 |  | 0 | 2 | 25132979 | 1 | 0 | 192 | 0 | 0 | 0 | 0 | 0 | 0 | 0 | 0 | 0 | 0 | 0 | 0 | 0 | 0 | 0 | 0 | 0 | 0 | 0 | 0 | 0 | 0 | 0
87 | 25132955 | 25132941 | 8804839 | 1 | 1 | 1 | 3 | 101-9852 | ФССЦ, сб.101,поз.9852 | Краска | 1346 | 1009 | кг | кг | 1 | 0.04 | 28.6 | 0 | 0 | 0 | 0 | 1 | 0 | 0 | 0 | 0.04 |  | 0 | 2 | 25132980 | 1 | 0 | 193 | 0 | 0 | 0 | 0 | 0 | 0 | 0 | 0 | 0 | 0 | 0 | 0 | 0 | 0 | 0 | 0 | 0 | 0 | 0 | 0 | 0 | 0 | 0
87 | 25132956 | 25132941 | 8821294 | 1 | 1 | 1 | 3 | 201-9408 | ФССЦ, сб.201,поз.9408 | Конструкции стальные индивидуальные решетчатые сварные массой до 0,1 т | 1348 | 1009 | т | т | 1000 | 0.002 | 11500 | 0 | 0 | 0 | 0 | 1 | 0 | 0 | 0 | 0.002 |  | 0 | 2 | 25132981 | 1 | 0 | 194 | 0 | 0 | 0 | 0 | 0 | 0 | 0 | 0 | 0 | 0 | 0 | 0 | 0 | 0 | 0 | 0 | 0 | 0 | 0 | 0 | 0 | 0 | 0
87 | 25132957 | 25132941 | 8841165 | 1 | 1 | 1 | 3 | 500-9062 | ФССЦ, сб.500,поз.9062 | Hаконечники кабельные | 1354 | 1010 | шт. | шт. | 1 | 3.1 | 0 | 0 | 0 | 0 | 0 | 1 | 0 | 0 | 0 | 3.1 |  | 0 | 2 | 25132982 | 1 | 0 | 195 | 0 | 0 | 0 | 0 | 0 | 0 | 0 | 0 | 0 | 0 | 0 | 0 | 0 | 0 | 0 | 0 | 0 | 0 | 0 | 0 | 0 | 0 | 0
87 | 25132958 | 25132941 | 8841188 | 1 | 1 | 1 | 3 | 500-9081 | ФССЦ, сб.500,поз.9081 | Перемычки гибкие, тип ПГС-50 | 1354 | 1010 | шт. | шт. | 1 | 1 | 0 | 0 | 0 | 0 | 0 | 1 | 0 | 0 | 0 | 1 |  | 0 | 2 | 25132983 | 1 | 0 | 196 | 0 | 0 | 0 | 0 | 0 | 0 | 0 | 0 | 0 | 0 | 0 | 0 | 0 | 0 | 0 | 0 | 0 | 0 | 0 | 0 | 0 | 0 | 0
87 | 25132959 | 25132941 | 8841404 | 1 | 1 | 1 | 3 | 500-9500 | ФССЦ, сб.500,поз.9500 | Бирки маркировочные | 1355 | 1010 | 100 шт. | 100 шт. | 100 | 0.02 | 142.5 | 0 | 0 | 0 | 0 | 1 | 0 | 0 | 0 | 0.02 |  | 0 | 2 | 25132984 | 1 | 0 | 197 | 0 | 0 | 0 | 0 | 0 | 0 | 0 | 0 | 0 | 0 | 0 | 0 | 0 | 0 | 0 | 0 | 0 | 0 | 0 | 0 | 0 | 0 | 0
87 | 25132960 | 25132941 | 8841455 | 1 | 1 | 1 | 3 | 500-9619 | ФССЦ, сб.500,поз.9619 | Hитки швейные | 1346 | 1009 | кг | кг | 1 | 0.001 | 0 | 0 | 0 | 0 | 0 | 1 | 0 | 0 | 0 | 0.001 |  | 0 | 2 | 25132985 | 1 | 0 | 198 | 0 | 0 | 0 | 0 | 0 | 0 | 0 | 0 | 0 | 0 | 0 | 0 | 0 | 0 | 0 | 0 | 0 | 0 | 0 | 0 | 0 | 0 | 0
87 | 25132961 | 25132941 | 8855299 | 1 | 1 | 1 | 3 | 542-9033 | ФССЦ, сб.542,поз.9033 | Вазелин технический | 1346 | 1009 | кг | кг | 1 | 0.006 | 30.6 | 0 | 0 | 0 | 0 | 1 | 0 | 0 | 0 | 0.006 |  | 0 | 2 | 25132986 | 1 | 0 | 199 | 0 | 0 | 0 | 0 | 0 | 0 | 0 | 0 | 0 | 0 | 0 | 0 | 0 | 0 | 0 | 0 | 0 | 0 | 0 | 0 | 0 | 0 | 0
87 | 25132962 | 25132941 | 8855561 | 1 | 1 | 1 | 3 | 544-0089 | ФССЦ, сб.544,поз.0089 | Лента липкая изоляционная на поликасиновом компаунде марки ЛСЭПЛ, шириной 20-30 мм, толщиной от 0,14 до 0,19 мм включительно | 1346 | 1009 | кг | кг | 1 | 0.012 | 91.29 | 0 | 0 | 0 | 0 | 1 | 0 | 0 | 0 | 0.012 |  | 0 | 2 | 25132987 | 1 | 0 | 200 | 0 | 0 | 0 | 0 | 0 | 0 | 0 | 0 | 0 | 0 | 0 | 0 | 0 | 0 | 0 | 0 | 0 | 0 | 0 | 0 | 0 | 0 | 0
87 | 25132963 | 25132941 | 0 | 0 | 1 | 1 | 3 | Цена поставщика |  | Переключатель зеленый с подсветкой 4А 2з 3 положения с фиксацией без лампы, цена=154,30/3,63 | 1354 | 1010 | шт. | шт. | 1 | 1 | 42.5069 | 0 | 0 | 0 | 0 | 0 | 0 | 0 | 0 | 1 |  | 0 | 1 | -1 | 0 | 0 |  | 0 | 0 | 0 | 0 | 0 | 0 | 0 | 0 | 0 | 0 | 0 | 0 | 0 | 0 | 0 | 0 | 0 | 0 | 0 | 0 | 0 | 0 | 0
87 | 25132965 | 25132941 | 0 | 0 | 1 | 1 | 3 | Цена поставщика |  | Переключатель В101SL30Y зеленый с подсветкой 4А 2з 3положения с фиксацией без лампы | 1354 | 1010 | шт. | шт. | 1 | 0.17647 | 154.3 | 0 | 0 | 0 | 0 | 0 | 0 | 0 | 0 | 0.17647 |  | 0 | 1 | -1 | 0 | 0 |  | 0 | 0 | 0 | 0 | 0 | 0 | 0 | 0 | 0 | 0 | 0 | 0 | 0 | 0 | 0 | 0 | 0 | 0 | 0 | 0 | 0 | 0 | 0
89 | 25132991 | 25132990 | 121600 | 1 | 1 | 1 | 1 | 1-2.5 |  | Затраты труда рабочих, разряд работ 2.5 | 1369 | 1013 | чел.-ч | чел.-ч | 1 | 1 | 0 | 0 | 0 | 7.75 | 0 | 1 | 0 | 0 | 0 | 1 |  | 1 | 2 | 25133000 | 1 | 0 | 201 | 0 | 0 | 0 | 0 | 0 | 0 | 0 | 0 | 0 | 0 | 0 | 0 | 0 | 0 | 0 | 0 | 0 | 0 | 0 | 0 | 0 | 0 | 0
89 | 25132992 | 25132990 | 8803628 | 1 | 1 | 1 | 3 | 101-2073 | ФССЦ, сб.101,поз.2073 | Hитки суровые | 1346 | 1009 | кг | кг | 1 | 0.04 | 155 | 0 | 0 | 0 | 0 | 1 | 0 | 0 | 0 | 0.04 |  | 0 | 2 | 25133001 | 1 | 0 | 202 | 0 | 0 | 0 | 0 | 0 | 0 | 0 | 0 | 0 | 0 | 0 | 0 | 0 | 0 | 0 | 0 | 0 | 0 | 0 | 0 | 0 | 0 | 0
89 | 25132993 | 25132990 | 8849018 | 1 | 1 | 1 | 3 | 522-0076 | ФССЦ, сб.522,поз.0076 | Припои оловянно-свинцовые бессурьмянистые марки ПОС40 | 1346 | 1009 | кг | кг | 1 | 0.05 | 65.75 | 0 | 0 | 0 | 0 | 1 | 0 | 0 | 0 | 0.05 |  | 0 | 2 | 25133002 | 1 | 0 | 203 | 0 | 0 | 0 | 0 | 0 | 0 | 0 | 0 | 0 | 0 | 0 | 0 | 0 | 0 | 0 | 0 | 0 | 0 | 0 | 0 | 0 | 0 | 0
89 | 25132994 | 25132990 | 8855561 | 1 | 1 | 1 | 3 | 544-0089 | ФССЦ, сб.544,поз.0089 | Лента липкая изоляционная на поликасиновом компаунде марки ЛСЭПЛ, шириной 20-30 мм, толщиной от 0,14 до 0,19 мм включительно | 1346 | 1009 | кг | кг | 1 | 0.02 | 91.29 | 0 | 0 | 0 | 0 | 1 | 0 | 0 | 0 | 0.02 |  | 0 | 2 | 25133003 | 1 | 0 | 204 | 0 | 0 | 0 | 0 | 0 | 0 | 0 | 0 | 0 | 0 | 0 | 0 | 0 | 0 | 0 | 0 | 0 | 0 | 0 | 0 | 0 | 0 | 0
89 | 25132995 | 25132990 | 8862950 | 1 | 1 | 1 | 3 | 999-0005 | ФССЦ, сб.999,поз.0005 | Масса оборудования | 1348 | 1009 | т | т | 1000 | 0.0005 | 0 | 0 | 0 | 0 | 1 | 0 | 0 | 0 | 0 | 0.0005 |  | 0 | 2 | 25133004 | 1 | 0 | 205 | 0 | 0 | 0 | 0 | 0 | 0 | 0 | 0 | 0 | 0 | 0 | 0 | 0 | 0 | 0 | 0 | 0 | 0 | 0 | 0 | 0 | 0 | 0
89 | 25132996 | 25132990 | 0 | 0 | 1 | 1 | 3 | Цена поставщика |  | Контактный элемент HKF1-11 sst1sam201901r1001 ДОПОЛНИТЕЛЬНЫЙ ФРОНТАЛЬНЫЙ 1з+1р, цена=132,26/2,56 | 1354 | 1010 | шт. | шт. | 1 | 0.5 | 51.6641 | 0 | 0 | 0 | 0 | 0 | 0 | 0 | 0 | 0.5 |  | 0 | 1 | -1 | 0 | 0 |  | 0 | 0 | 0 | 0 | 0 | 0 | 0 | 0 | 0 | 0 | 0 | 0 | 0 | 0 | 0 | 0 | 0 | 0 | 0 | 0 | 0 | 0 | 0
89 | 25132998 | 25132990 | 0 | 0 | 1 | 1 | 3 | Цена поставщика |  | Контакт СА5-10 SST1SBN010010R1010 дополнительный фронтальный 1з (АВВ), цена=90,10/2,56 | 1354 | 1010 | шт. | шт. | 1 | 0.5 | 35.1953 | 0 | 0 | 0 | 0 | 0 | 0 | 0 | 0 | 0.5 |  | 0 | 1 | -1 | 0 | 0 |  | 0 | 0 | 0 | 0 | 0 | 0 | 0 | 0 | 0 | 0 | 0 | 0 | 0 | 0 | 0 | 0 | 0 | 0 | 0 | 0 | 0 | 0 | 0
92 | 25133008 | 25133007 | 121600 | 1 | 1 | 1 | 1 | 1-2.5 |  | Затраты труда рабочих, разряд работ 2.5 | 1369 | 1013 | чел.-ч | чел.-ч | 1 | 1 | 0 | 0 | 0 | 7.75 | 0 | 1 | 0 | 0 | 0 | 1 |  | 1 | 2 | 25133015 | 1 | 0 | 206 | 0 | 0 | 0 | 0 | 0 | 0 | 0 | 0 | 0 | 0 | 0 | 0 | 0 | 0 | 0 | 0 | 0 | 0 | 0 | 0 | 0 | 0 | 0
92 | 25133009 | 25133007 | 8803628 | 1 | 1 | 1 | 3 | 101-2073 | ФССЦ, сб.101,поз.2073 | Hитки суровые | 1346 | 1009 | кг | кг | 1 | 0.04 | 155 | 0 | 0 | 0 | 0 | 1 | 0 | 0 | 0 | 0.04 |  | 0 | 2 | 25133016 | 1 | 0 | 207 | 0 | 0 | 0 | 0 | 0 | 0 | 0 | 0 | 0 | 0 | 0 | 0 | 0 | 0 | 0 | 0 | 0 | 0 | 0 | 0 | 0 | 0 | 0
92 | 25133010 | 25133007 | 8849018 | 1 | 1 | 1 | 3 | 522-0076 | ФССЦ, сб.522,поз.0076 | Припои оловянно-свинцовые бессурьмянистые марки ПОС40 | 1346 | 1009 | кг | кг | 1 | 0.05 | 65.75 | 0 | 0 | 0 | 0 | 1 | 0 | 0 | 0 | 0.05 |  | 0 | 2 | 25133017 | 1 | 0 | 208 | 0 | 0 | 0 | 0 | 0 | 0 | 0 | 0 | 0 | 0 | 0 | 0 | 0 | 0 | 0 | 0 | 0 | 0 | 0 | 0 | 0 | 0 | 0
92 | 25133011 | 25133007 | 8855561 | 1 | 1 | 1 | 3 | 544-0089 | ФССЦ, сб.544,поз.0089 | Лента липкая изоляционная на поликасиновом компаунде марки ЛСЭПЛ, шириной 20-30 мм, толщиной от 0,14 до 0,19 мм включительно | 1346 | 1009 | кг | кг | 1 | 0.02 | 91.29 | 0 | 0 | 0 | 0 | 1 | 0 | 0 | 0 | 0.02 |  | 0 | 2 | 25133018 | 1 | 0 | 209 | 0 | 0 | 0 | 0 | 0 | 0 | 0 | 0 | 0 | 0 | 0 | 0 | 0 | 0 | 0 | 0 | 0 | 0 | 0 | 0 | 0 | 0 | 0
92 | 25133012 | 25133007 | 8862950 | 1 | 1 | 1 | 3 | 999-0005 | ФССЦ, сб.999,поз.0005 | Масса оборудования | 1348 | 1009 | т | т | 1000 | 0.0005 | 0 | 0 | 0 | 0 | 1 | 0 | 0 | 0 | 0 | 0.0005 |  | 0 | 2 | 25133019 | 1 | 0 | 210 | 0 | 0 | 0 | 0 | 0 | 0 | 0 | 0 | 0 | 0 | 0 | 0 | 0 | 0 | 0 | 0 | 0 | 0 | 0 | 0 | 0 | 0 | 0
92 | 25133013 | 25133007 | 0 | 0 | 1 | 1 | 3 | Цена поставщика |  | Блок-ламподержатель ВВ со светодиодом 100-230В переменного тока, цена=174,15/2,56 | 1354 | 1010 | шт. | шт. | 1 | 1 | 68.0273 | 0 | 0 | 0 | 0 | 0 | 0 | 0 | 0 | 1 |  | 0 | 1 | -1 | 0 | 0 |  | 0 | 0 | 0 | 0 | 0 | 0 | 0 | 0 | 0 | 0 | 0 | 0 | 0 | 0 | 0 | 0 | 0 | 0 | 0 | 0 | 0 | 0 | 0
115 | 25133078 | 25133077 | 121645 | 1 | 1 | 1 | 1 | 1-4.0 |  | Затраты труда рабочих, разряд работ 4 | 1369 | 1013 | чел.-ч | чел.-ч | 1 | 14.6 | 0 | 0 | 0 | 9.02 | 0 | 1 | 0 | 0 | 0 | 14.6 |  | 1 | 2 | 25133092 | 1 | 0 | 211 | 0 | 0 | 0 | 0 | 0 | 0 | 0 | 0 | 0 | 0 | 0 | 0 | 0 | 0 | 0 | 0 | 0 | 0 | 0 | 0 | 0 | 0 | 0
115 | 25133079 | 25133077 | 121548 | 1 | 1 | 1 | 1 | 2 |  | Затраты труда машинистов | 608254 | 1013 | чел.час | чел.час | 1 | 1.6 | 0 | 0 | 0 | 0 | 0 | 1 | 0 | 0 | 0 | 1.6 |  | 2 | 2 | 25133093 | 1 | 0 | 212 | 0 | 0 | 0 | 0 | 0 | 0 | 0 | 0 | 0 | 0 | 0 | 0 | 0 | 0 | 0 | 0 | 0 | 0 | 0 | 0 | 0 | 0 | 0
115 | 25133080 | 25133077 | 8863260 | 1 | 1 | 1 | 2 | 021102 | ЦЭМ сб.02, разд.11, поз.02 | Краны на автомобильном ходу при работе на монтаже технологического оборудования 10 т | 1480 | 1013 | маш.ч | МАШ.Ч | 1 | 0.8 | 0 | 134.65 | 13.5 | 0 | 0 | 1 | 0 | 0 | 0 | 0.8 |  | 0 | 2 | 25133094 | 1 | 0 | 213 | 0 | 0 | 0 | 0 | 0 | 0 | 0 | 0 | 0 | 0 | 0 | 0 | 0 | 0 | 0 | 0 | 0 | 0 | 0 | 0 | 0 | 0 | 0
115 | 25133081 | 25133077 | 8867718 | 1 | 1 | 1 | 2 | 400002 | ЦЭМ сб.40, разд.00, поз.02 | Автомобили бортовые, грузоподъемность до 8 т | 1480 | 1013 | маш.ч | МАШ.Ч | 1 | 0.8 | 0 | 107.3 | 0 | 0 | 0 | 1 | 0 | 0 | 0 | 0.8 |  | 0 | 2 | 25133095 | 1 | 0 | 214 | 0 | 0 | 0 | 0 | 0 | 0 | 0 | 0 | 0 | 0 | 0 | 0 | 0 | 0 | 0 | 0 | 0 | 0 | 0 | 0 | 0 | 0 | 0
115 | 25133082 | 25133077 | 8803471 | 1 | 1 | 1 | 3 | 101-1977 | ФССЦ, сб.101,поз.1977 | Болты строительные с гайками и шайбами | 1346 | 1009 | кг | кг | 1 | 0.77 | 9.04 | 0 | 0 | 0 | 0 | 1 | 0 | 0 | 0 | 0.77 |  | 0 | 2 | 25133096 | 1 | 0 | 215 | 0 | 0 | 0 | 0 | 0 | 0 | 0 | 0 | 0 | 0 | 0 | 0 | 0 | 0 | 0 | 0 | 0 | 0 | 0 | 0 | 0 | 0 | 0
115 | 25133083 | 25133077 | 8841134 | 1 | 1 | 1 | 3 | 500-9055 | ФССЦ, сб.500,поз.9055 | Hаконечники кабельные медные | 1354 | 1010 | шт. | шт. | 1 | 2.04 | 0 | 0 | 0 | 0 | 0 | 1 | 0 | 0 | 0 | 2.04 |  | 0 | 2 | 25133097 | 1 | 0 | 216 | 0 | 0 | 0 | 0 | 0 | 0 | 0 | 0 | 0 | 0 | 0 | 0 | 0 | 0 | 0 | 0 | 0 | 0 | 0 | 0 | 0 | 0 | 0
115 | 25133084 | 25133077 | 8841188 | 1 | 1 | 1 | 3 | 500-9081 | ФССЦ, сб.500,поз.9081 | Перемычки гибкие, тип ПГС-50 | 1354 | 1010 | шт. | шт. | 1 | 1 | 0 | 0 | 0 | 0 | 0 | 1 | 0 | 0 | 0 | 1 |  | 0 | 2 | 25133098 | 1 | 0 | 217 | 0 | 0 | 0 | 0 | 0 | 0 | 0 | 0 | 0 | 0 | 0 | 0 | 0 | 0 | 0 | 0 | 0 | 0 | 0 | 0 | 0 | 0 | 0
115 | 25133085 | 25133077 | 8841215 | 1 | 1 | 1 | 3 | 500-9101 | ФССЦ, сб.500,поз.9101 | Кнопки монтажные | 1356 | 1010 | 1000 шт. | 1000 шт. | 1000 | 0.0041 | 0 | 0 | 0 | 0 | 0 | 1 | 0 | 0 | 0 | 0.0041 |  | 0 | 2 | 25133099 | 1 | 0 | 218 | 0 | 0 | 0 | 0 | 0 | 0 | 0 | 0 | 0 | 0 | 0 | 0 | 0 | 0 | 0 | 0 | 0 | 0 | 0 | 0 | 0 | 0 | 0
115 | 25133086 | 25133077 | 8841404 | 1 | 1 | 1 | 3 | 500-9500 | ФССЦ, сб.500,поз.9500 | Бирки маркировочные | 1355 | 1010 | 100 шт. | 100 шт. | 100 | 0.02 | 142.5 | 0 | 0 | 0 | 0 | 1 | 0 | 0 | 0 | 0.02 |  | 0 | 2 | 25133100 | 1 | 0 | 219 | 0 | 0 | 0 | 0 | 0 | 0 | 0 | 0 | 0 | 0 | 0 | 0 | 0 | 0 | 0 | 0 | 0 | 0 | 0 | 0 | 0 | 0 | 0
115 | 25133087 | 25133077 | 8841463 | 1 | 1 | 1 | 3 | 500-9623 | ФССЦ, сб.500,поз.9623 | Лента К226 | 1308 | 1003 | 100 м | 100 м | 100 | 0.0048 | 0 | 0 | 0 | 0 | 0 | 1 | 0 | 0 | 0 | 0.0048 |  | 0 | 2 | 25133101 | 1 | 0 | 220 | 0 | 0 | 0 | 0 | 0 | 0 | 0 | 0 | 0 | 0 | 0 | 0 | 0 | 0 | 0 | 0 | 0 | 0 | 0 | 0 | 0 | 0 | 0
115 | 25133088 | 25133077 | 8841587 | 1 | 1 | 1 | 3 | 500-9807 | ФССЦ, сб.500,поз.9807 | Оконцеватели маркировочные | 1355 | 1010 | 100 шт. | 100 шт. | 100 | 0.612 | 97.5 | 0 | 0 | 0 | 0 | 1 | 0 | 0 | 0 | 0.612 |  | 0 | 2 | 25133102 | 1 | 0 | 221 | 0 | 0 | 0 | 0 | 0 | 0 | 0 | 0 | 0 | 0 | 0 | 0 | 0 | 0 | 0 | 0 | 0 | 0 | 0 | 0 | 0 | 0 | 0
115 | 25133089 | 25133077 | 8849767 | 1 | 1 | 1 | 3 | 530-9015 | ФССЦ, сб.530,поз.9015 | Трубка поливинилхлоридная ХВТ | 1346 | 1009 | кг | кг | 1 | 0.016 | 41.7 | 0 | 0 | 0 | 0 | 1 | 0 | 0 | 0 | 0.016 |  | 0 | 2 | 25133103 | 1 | 0 | 222 | 0 | 0 | 0 | 0 | 0 | 0 | 0 | 0 | 0 | 0 | 0 | 0 | 0 | 0 | 0 | 0 | 0 | 0 | 0 | 0 | 0 | 0 | 0
115 | 25133090 | 25133077 | 0 | 0 | 1 | 1 | 3 | Цена потсавщика |  | Шкаф ЩРНМ4 800*650*250мм светло-серый с монтажной платой без реек, цена=2563,49/2,95 | 1354 | 1010 | шт. | шт. | 1 | 1 | 868.9797 | 0 | 0 | 0 | 0 | 0 | 0 | 0 | 0 | 1 |  | 0 | 1 | -1 | 0 | 0 |  | 0 | 0 | 0 | 0 | 0 | 0 | 0 | 0 | 0 | 0 | 0 | 0 | 0 | 0 | 0 | 0 | 0 | 0 | 0 | 0 | 0 | 0 | 0
117 | 25133106 | 25133105 | 121624 | 1 | 1 | 1 | 1 | 1-3.3 |  | Затраты труда рабочих, разряд работ 3.3 | 1369 | 1013 | чел.-ч | чел.-ч | 1 | 7.86 | 0 | 0 | 0 | 8.36 | 0 | 1 | 0 | 0 | 0 | 7.86 |  | 1 | 2 | 25133123 | 1 | 0 | 223 | 0 | 0 | 0 | 0 | 0 | 0 | 0 | 0 | 0 | 0 | 0 | 0 | 0 | 0 | 0 | 0 | 0 | 0 | 0 | 0 | 0 | 0 | 0
117 | 25133107 | 25133105 | 121548 | 1 | 1 | 1 | 1 | 2 |  | Затраты труда машинистов | 608254 | 1013 | чел.час | чел.час | 1 | 0.13 | 0 | 0 | 0 | 0 | 0 | 1 | 0 | 0 | 0 | 0.13 |  | 2 | 2 | 25133124 | 1 | 0 | 224 | 0 | 0 | 0 | 0 | 0 | 0 | 0 | 0 | 0 | 0 | 0 | 0 | 0 | 0 | 0 | 0 | 0 | 0 | 0 | 0 | 0 | 0 | 0
117 | 25133108 | 25133105 | 8863260 | 1 | 1 | 1 | 2 | 021102 | ЦЭМ сб.02, разд.11, поз.02 | Краны на автомобильном ходу при работе на монтаже технологического оборудования 10 т | 1480 | 1013 | маш.ч | МАШ.Ч | 1 | 0.08 | 0 | 134.65 | 13.5 | 0 | 0 | 1 | 0 | 0 | 0 | 0.08 |  | 0 | 2 | 25133125 | 1 | 0 | 225 | 0 | 0 | 0 | 0 | 0 | 0 | 0 | 0 | 0 | 0 | 0 | 0 | 0 | 0 | 0 | 0 | 0 | 0 | 0 | 0 | 0 | 0 | 0
117 | 25133109 | 25133105 | 8863809 | 1 | 1 | 1 | 2 | 040502 | ЦЭМ сб.04, разд.05, поз.02 | Установки для сварки ручной дуговой (постоянного тока) | 1480 | 1013 | маш.ч | МАШ.Ч | 1 | 0.23 | 0 | 8.1 | 0 | 0 | 0 | 1 | 0 | 0 | 0 | 0.23 |  | 0 | 2 | 25133126 | 1 | 0 | 226 | 0 | 0 | 0 | 0 | 0 | 0 | 0 | 0 | 0 | 0 | 0 | 0 | 0 | 0 | 0 | 0 | 0 | 0 | 0 | 0 | 0 | 0 | 0
117 | 25133110 | 25133105 | 8866979 | 1 | 1 | 1 | 2 | 331002 | ЦЭМ сб.33, разд.10, поз.02 | Станок сверлильный | 1480 | 1013 | маш.ч | МАШ.Ч | 1 | 1.07 | 0 | 2.36 | 0 | 0 | 0 | 1 | 0 | 0 | 0 | 1.07 |  | 0 | 2 | 25133127 | 1 | 0 | 227 | 0 | 0 | 0 | 0 | 0 | 0 | 0 | 0 | 0 | 0 | 0 | 0 | 0 | 0 | 0 | 0 | 0 | 0 | 0 | 0 | 0 | 0 | 0
117 | 25133111 | 25133105 | 8867716 | 1 | 1 | 1 | 2 | 400001 | ЦЭМ сб.40, разд.00, поз.01 | Автомобили бортовые, грузоподъемность до 5 т | 1480 | 1013 | маш.ч | МАШ.Ч | 1 | 0.05 | 0 | 87.17 | 0 | 0 | 0 | 1 | 0 | 0 | 0 | 0.05 |  | 0 | 2 | 25133128 | 1 | 0 | 228 | 0 | 0 | 0 | 0 | 0 | 0 | 0 | 0 | 0 | 0 | 0 | 0 | 0 | 0 | 0 | 0 | 0 | 0 | 0 | 0 | 0 | 0 | 0
117 | 25133112 | 25133105 | 8801167 | 1 | 1 | 1 | 3 | 101-0838 | ФССЦ, сб.101,поз.0838 | Растворители для лакокрасочных материалов Р-4 | 1348 | 1009 | т | т | 1000 | 1e-05 | 7300 | 0 | 0 | 0 | 0 | 1 | 0 | 0 | 0 | 1e-05 |  | 0 | 2 | 25133129 | 1 | 0 | 229 | 0 | 0 | 0 | 0 | 0 | 0 | 0 | 0 | 0 | 0 | 0 | 0 | 0 | 0 | 0 | 0 | 0 | 0 | 0 | 0 | 0 | 0 | 0
117 | 25133113 | 25133105 | 8801752 | 1 | 1 | 1 | 3 | 101-1111 | ФССЦ, сб.101,поз.1111 | Рифленый прокат ромбического рифления, шириной свыше 1 до 1.9 м из горячекатаных листов с обрезными кромками сталь С235, толщиной 4 мм | 1348 | 1009 | т | т | 1000 | 0.014 | 6834.81 | 0 | 0 | 0 | 0 | 1 | 0 | 0 | 0 | 0.014 |  | 0 | 2 | 25133130 | 1 | 0 | 230 | 0 | 0 | 0 | 0 | 0 | 0 | 0 | 0 | 0 | 0 | 0 | 0 | 0 | 0 | 0 | 0 | 0 | 0 | 0 | 0 | 0 | 0 | 0
117 | 25133114 | 25133105 | 8802150 | 1 | 1 | 1 | 3 | 101-1292 | ФССЦ, сб.101,поз.1292 | Уайт-спирит | 1348 | 1009 | т | т | 1000 | 1e-05 | 6667 | 0 | 0 | 0 | 0 | 1 | 0 | 0 | 0 | 1e-05 |  | 0 | 2 | 25133131 | 1 | 0 | 231 | 0 | 0 | 0 | 0 | 0 | 0 | 0 | 0 | 0 | 0 | 0 | 0 | 0 | 0 | 0 | 0 | 0 | 0 | 0 | 0 | 0 | 0 | 0
117 | 25133115 | 25133105 | 8802639 | 1 | 1 | 1 | 3 | 101-1513 | ФССЦ, сб.101,поз.1513 | Электроды диаметром 4 мм Э42 | 1348 | 1009 | т | т | 1000 | 0.00024 | 9750 | 0 | 0 | 0 | 0 | 1 | 0 | 0 | 0 | 0.00024 |  | 0 | 2 | 25133132 | 1 | 0 | 232 | 0 | 0 | 0 | 0 | 0 | 0 | 0 | 0 | 0 | 0 | 0 | 0 | 0 | 0 | 0 | 0 | 0 | 0 | 0 | 0 | 0 | 0 | 0
117 | 25133116 | 25133105 | 8803584 | 1 | 1 | 1 | 3 | 101-2039 | ФССЦ, сб.101,поз.2039 | Болты с гайками и шайбами оцинкованные, диаметр 12 мм | 1346 | 1009 | кг | кг | 1 | 0.2378 | 25.75 | 0 | 0 | 0 | 0 | 1 | 0 | 0 | 0 | 0.2378 |  | 0 | 2 | 25133133 | 1 | 0 | 233 | 0 | 0 | 0 | 0 | 0 | 0 | 0 | 0 | 0 | 0 | 0 | 0 | 0 | 0 | 0 | 0 | 0 | 0 | 0 | 0 | 0 | 0 | 0
117 | 25133117 | 25133105 | 8811120 | 1 | 1 | 1 | 3 | 111-0120 | ФССЦ, сб.111,поз.0120 | Рамка для надписей 55х15 мм | 1354 | 1010 | шт. | шт. | 1 | 10 | 0.27 | 0 | 0 | 0 | 0 | 1 | 0 | 0 | 0 | 10 |  | 0 | 2 | 25133134 | 1 | 0 | 234 | 0 | 0 | 0 | 0 | 0 | 0 | 0 | 0 | 0 | 0 | 0 | 0 | 0 | 0 | 0 | 0 | 0 | 0 | 0 | 0 | 0 | 0 | 0
117 | 25133118 | 25133105 | 8811326 | 1 | 1 | 1 | 3 | 113-0021 | ФССЦ, сб.113,поз.0021 | Грунтовка ГФ-021 красно-коричневая | 1348 | 1009 | т | т | 1000 | 1e-05 | 15620 | 0 | 0 | 0 | 0 | 1 | 0 | 0 | 0 | 1e-05 |  | 0 | 2 | 25133135 | 1 | 0 | 235 | 0 | 0 | 0 | 0 | 0 | 0 | 0 | 0 | 0 | 0 | 0 | 0 | 0 | 0 | 0 | 0 | 0 | 0 | 0 | 0 | 0 | 0 | 0
117 | 25133119 | 25133105 | 8811779 | 1 | 1 | 1 | 3 | 113-0227 | ФССЦ, сб.113,поз.0227 | Эмаль ХВ-124 защитная, зеленая | 1348 | 1009 | т | т | 1000 | 2e-05 | 28300.4 | 0 | 0 | 0 | 0 | 1 | 0 | 0 | 0 | 2e-05 |  | 0 | 2 | 25133136 | 1 | 0 | 236 | 0 | 0 | 0 | 0 | 0 | 0 | 0 | 0 | 0 | 0 | 0 | 0 | 0 | 0 | 0 | 0 | 0 | 0 | 0 | 0 | 0 | 0 | 0
117 | 25133120 | 25133105 | 8821140 | 1 | 1 | 1 | 3 | 201-9180 | ФССЦ, сб.201,поз.9180 | Подкладки металлические | 1346 | 1009 | кг | кг | 1 | 6 | 12.6 | 0 | 0 | 0 | 0 | 1 | 0 | 0 | 0 | 6 |  | 0 | 2 | 25133137 | 1 | 0 | 237 | 0 | 0 | 0 | 0 | 0 | 0 | 0 | 0 | 0 | 0 | 0 | 0 | 0 | 0 | 0 | 0 | 0 | 0 | 0 | 0 | 0 | 0 | 0
117 | 25133121 | 25133105 | 0 | 0 | 1 | 1 | 3 | Цена поставщика |  | Щиты автоматики на базе ТАС Xenta 400 , согласно комплектации, цена=87714,52/3,55 | 1354 | 1010 | шт. | шт. | 1 | 1 | 24708.3155 | 0 | 0 | 0 | 0 | 0 | 0 | 0 | 0 | 1 |  | 0 | 1 | -1 | 0 | 0 |  | 0 | 0 | 0 | 0 | 0 | 0 | 0 | 0 | 0 | 0 | 0 | 0 | 0 | 0 | 0 | 0 | 0 | 0 | 0 | 0 | 0 | 0 | 0
119 | 25133140 | 25133139 | 121518 | 1 | 1 | 1 | 1 | 1-20.1 |  | Инженер I категории | 1476 | 1013 | чел.ч | ЧЕЛ.Ч | 1 | 13.6 | 0 | 0 | 0 | 1 | 0 | 1 | 1 | 0 | 0 | 17 | )*0,8 | 1 | 2 | 25133144 | 1 | 0 | 238 | 0 | 0 | 0 | 0 | 0 | 0 | 0 | 0 | 0 | 0 | 0 | 0 | 0 | 0 | 0 | 0 | 0 | 0 | 0 | 0 | 0 | 0 | 0
119 | 25133141 | 25133139 | 121519 | 1 | 1 | 1 | 1 | 1-20.2 |  | Инженер II категории | 1476 | 1013 | чел.ч | ЧЕЛ.Ч | 1 | 34 | 0 | 0 | 0 | 1 | 0 | 1 | 1 | 0 | 0 | 42.5 | )*0,8 | 1 | 2 | 25133145 | 1 | 0 | 239 | 0 | 0 | 0 | 0 | 0 | 0 | 0 | 0 | 0 | 0 | 0 | 0 | 0 | 0 | 0 | 0 | 0 | 0 | 0 | 0 | 0 | 0 | 0
119 | 25133142 | 25133139 | 121526 | 1 | 1 | 1 | 1 | 1-20.3 |  | Инженер III категории | 1476 | 1013 | чел.ч | ЧЕЛ.Ч | 1 | 6.8 | 0 | 0 | 0 | 1 | 0 | 1 | 1 | 0 | 0 | 8.5 | )*0,8 | 1 | 2 | 25133146 | 1 | 0 | 240 | 0 | 0 | 0 | 0 | 0 | 0 | 0 | 0 | 0 | 0 | 0 | 0 | 0 | 0 | 0 | 0 | 0 | 0 | 0 | 0 | 0 | 0 | 0
119 | 25133143 | 25133139 | 121527 | 1 | 1 | 1 | 1 | 1-30.0 |  | Ведущий инженер | 1476 | 1013 | чел.ч | ЧЕЛ.Ч | 1 | 13.6 | 0 | 0 | 0 | 1 | 0 | 1 | 1 | 0 | 0 | 17 | )*0,8 | 1 | 2 | 25133147 | 1 | 0 | 241 | 0 | 0 | 0 | 0 | 0 | 0 | 0 | 0 | 0 | 0 | 0 | 0 | 0 | 0 | 0 | 0 | 0 | 0 | 0 | 0 | 0 | 0 | 0
120 | 25133149 | 25133148 | 121518 | 1 | 1 | 1 | 1 | 1-20.1 |  | Инженер I категории | 1476 | 1013 | чел.ч | ЧЕЛ.Ч | 1 | 1.328 | 0 | 0 | 0 | 1 | 0 | 1 | 1 | 0 | 0 | 1.66 | )*0,8 | 1 | 2 | 25133153 | 1 | 0 | 242 | 0 | 0 | 0 | 0 | 0 | 0 | 0 | 0 | 0 | 0 | 0 | 0 | 0 | 0 | 0 | 0 | 0 | 0 | 0 | 0 | 0 | 0 | 0
120 | 25133150 | 25133148 | 121519 | 1 | 1 | 1 | 1 | 1-20.2 |  | Инженер II категории | 1476 | 1013 | чел.ч | ЧЕЛ.Ч | 1 | 3.32 | 0 | 0 | 0 | 1 | 0 | 1 | 1 | 0 | 0 | 4.15 | )*0,8 | 1 | 2 | 25133154 | 1 | 0 | 243 | 0 | 0 | 0 | 0 | 0 | 0 | 0 | 0 | 0 | 0 | 0 | 0 | 0 | 0 | 0 | 0 | 0 | 0 | 0 | 0 | 0 | 0 | 0
120 | 25133151 | 25133148 | 121526 | 1 | 1 | 1 | 1 | 1-20.3 |  | Инженер III категории | 1476 | 1013 | чел.ч | ЧЕЛ.Ч | 1 | 0.664 | 0 | 0 | 0 | 1 | 0 | 1 | 1 | 0 | 0 | 0.83 | )*0,8 | 1 | 2 | 25133155 | 1 | 0 | 244 | 0 | 0 | 0 | 0 | 0 | 0 | 0 | 0 | 0 | 0 | 0 | 0 | 0 | 0 | 0 | 0 | 0 | 0 | 0 | 0 | 0 | 0 | 0
120 | 25133152 | 25133148 | 121527 | 1 | 1 | 1 | 1 | 1-30.0 |  | Ведущий инженер | 1476 | 1013 | чел.ч | ЧЕЛ.Ч | 1 | 1.328 | 0 | 0 | 0 | 1 | 0 | 1 | 1 | 0 | 0 | 1.66 | )*0,8 | 1 | 2 | 25133156 | 1 | 0 | 245 | 0 | 0 | 0 | 0 | 0 | 0 | 0 | 0 | 0 | 0 | 0 | 0 | 0 | 0 | 0 | 0 | 0 | 0 | 0 | 0 | 0 | 0 | 0
142 | 25133460 | 25133459 | 121639 | 1 | 1 | 1 | 1 | 1-3.8 |  | ЗАТРАТЫ ТРУДА РАБОЧИХ-СТРОИТЕЛЕЙ | 1369 | 1013 | чел.-ч | чел.-ч | 1 | 23.8 | 0 | 0 | 0 | 9.4 | 0 | 1 | 0 | 0 | 0 | 23.8 |  | 1 | 2 | 25133460 | 1 | 0 | 246 | 0 | 0 | 0 | 0 | 0 | 0 | 0 | 0 | 0 | 0 | 0 | 0 | 0 | 0 | 0 | 0 | 0 | 0 | 0 | 0 | 0 | 0 | 0
142 | 25133461 | 25133459 | 121548 | 1 | 1 | 1 | 1 | 2 |  | Затраты труда машинистов | 608254 | 1013 | чел.час | чел.час | 1 | 15.91 | 0 | 0 | 0 | 0 | 0 | 1 | 0 | 0 | 0 | 15.91 |  | 2 | 2 | 25133461 | 1 | 0 | 247 | 0 | 0 | 0 | 0 | 0 | 0 | 0 | 0 | 0 | 0 | 0 | 0 | 0 | 0 | 0 | 0 | 0 | 0 | 0 | 0 | 0 | 0 | 0
142 | 25133462 | 25133459 | 19256773 | 1 | 1 | 1 | 2 | 021102 | ФСЭМ (2008), сб.02,поз.1102 | Краны на автомобильном ходу при работе на монтаже технологического оборудования: 10т | 1480 | 1013 | маш.ч | МАШ.Ч | 1 | 0.11 | 0 | 134.65 | 13.5 | 0 | 0 | 1 | 0 | 0 | 0 | 0.11 |  | 0 | 2 | 25133462 | 1 | 0 | 248 | 0 | 0 | 0 | 0 | 0 | 0 | 0 | 0 | 0 | 0 | 0 | 0 | 0 | 0 | 0 | 0 | 0 | 0 | 0 | 0 | 0 | 0 | 0
142 | 25133463 | 25133459 | 19619778 | 1 | 1 | 1 | 2 | 030902 | ФСЭМ (2008), сб.03,поз.0902 | Подъемники гидравлические высотой подъема: 10 м | 1480 | 1013 | маш.ч | МАШ.Ч | 1 | 15.8 | 0 | 31.14 | 11.6 | 0 | 0 | 1 | 0 | 0 | 0 | 15.8 |  | 0 | 2 | 25133463 | 1 | 0 | 249 | 0 | 0 | 0 | 0 | 0 | 0 | 0 | 0 | 0 | 0 | 0 | 0 | 0 | 0 | 0 | 0 | 0 | 0 | 0 | 0 | 0 | 0 | 0
142 | 25133464 | 25133459 | 19230612 | 1 | 1 | 1 | 2 | 040502 | ФСЭМ (2008), сб.04,поз.0502 | Установки для сварки: ручной дуговой (постоянного тока) | 1480 | 1013 | маш.ч | МАШ.Ч | 1 | 2.7 | 0 | 8.1 | 0 | 0 | 0 | 1 | 0 | 0 | 0 | 2.7 |  | 0 | 2 | 25133464 | 1 | 0 | 250 | 0 | 0 | 0 | 0 | 0 | 0 | 0 | 0 | 0 | 0 | 0 | 0 | 0 | 0 | 0 | 0 | 0 | 0 | 0 | 0 | 0 | 0 | 0
142 | 25133465 | 25133459 | 19246409 | 1 | 1 | 1 | 2 | 331451 | ФСЭМ (2008), сб.33,поз.1451 | Перфораторы: электрические | 1480 | 1013 | маш.ч | МАШ.Ч | 1 | 4.84 | 0 | 2.08 | 0 | 0 | 0 | 1 | 0 | 0 | 0 | 4.84 |  | 0 | 2 | 25133465 | 1 | 0 | 251 | 0 | 0 | 0 | 0 | 0 | 0 | 0 | 0 | 0 | 0 | 0 | 0 | 0 | 0 | 0 | 0 | 0 | 0 | 0 | 0 | 0 | 0 | 0
142 | 25133466 | 25133459 | 19245658 | 1 | 1 | 1 | 2 | 400002 | ФСЭМ (2008), сб.40,поз.0002 | Автомобили бортовые, грузоподъемность: до 8 т | 1480 | 1013 | маш.ч | МАШ.Ч | 1 | 0.11 | 0 | 107.3 | 11.6 | 0 | 0 | 1 | 0 | 0 | 0 | 0.11 |  | 0 | 2 | 25133466 | 1 | 0 | 252 | 0 | 0 | 0 | 0 | 0 | 0 | 0 | 0 | 0 | 0 | 0 | 0 | 0 | 0 | 0 | 0 | 0 | 0 | 0 | 0 | 0 | 0 | 0
142 | 25133467 | 25133459 | 19275248 | 1 | 1 | 1 | 3 | 101-0813 | ФССЦ (2008), сб.101,поз.0813 | Проволока стальная низкоуглеродистая разного назначения оцинкованная диаметром: 3,0 мм | 1348 | 1009 | т | т | 1000 | 0.0021 | 12242 | 0 | 0 | 0 | 0 | 1 | 0 | 0 | 0 | 0.0021 |  | 0 | 2 | 25133467 | 1 | 0 | 253 | 0 | 0 | 0 | 0 | 0 | 0 | 0 | 0 | 0 | 0 | 0 | 0 | 0 | 0 | 0 | 0 | 0 | 0 | 0 | 0 | 0 | 0 | 0
142 | 25133468 | 25133459 | 19621017 | 1 | 1 | 1 | 3 | 101-1699 | ФССЦ (2008), сб.101,поз.1699 | Патроны для пристрелки | 1358 | 1010 | 10 шт. | 10 шт. | 10 | 13.4 | 23.4 | 0 | 0 | 0 | 0 | 1 | 0 | 0 | 0 | 13.4 |  | 0 | 2 | 25133468 | 1 | 0 | 254 | 0 | 0 | 0 | 0 | 0 | 0 | 0 | 0 | 0 | 0 | 0 | 0 | 0 | 0 | 0 | 0 | 0 | 0 | 0 | 0 | 0 | 0 | 0
142 | 25133469 | 25133459 | 19402226 | 1 | 1 | 1 | 3 | 101-1924 | ФССЦ (2008), сб.101,поз.1924 | Электроды диаметром: 4 мм Э42А | 1346 | 1009 | кг | кг | 1 | 0.96 | 10.57 | 0 | 0 | 0 | 0 | 1 | 0 | 0 | 0 | 0.96 |  | 0 | 2 | 25133469 | 1 | 0 | 255 | 0 | 0 | 0 | 0 | 0 | 0 | 0 | 0 | 0 | 0 | 0 | 0 | 0 | 0 | 0 | 0 | 0 | 0 | 0 | 0 | 0 | 0 | 0
142 | 25133470 | 25133459 | 19281704 | 1 | 1 | 1 | 3 | 101-3911 | ФССЦ (2008), сб.101,поз.3911 | Дюбели для пристрелки стальные | 1358 | 1010 | 10 шт. | 10 шт. | 10 | 13.4 | 26.4 | 0 | 0 | 0 | 0 | 1 | 0 | 0 | 0 | 13.4 |  | 0 | 2 | 25133470 | 1 | 0 | 256 | 0 | 0 | 0 | 0 | 0 | 0 | 0 | 0 | 0 | 0 | 0 | 0 | 0 | 0 | 0 | 0 | 0 | 0 | 0 | 0 | 0 | 0 | 0
142 | 25133471 | 25133459 | 19402229 | 1 | 1 | 1 | 3 | 113-8040 | ФССЦ (2008), сб.113,поз.8040 | Клей БМК-5к | 1346 | 1009 | кг | кг | 1 | 0.2 | 25.8 | 0 | 0 | 0 | 0 | 1 | 0 | 0 | 0 | 0.2 |  | 0 | 2 | 25133471 | 1 | 0 | 257 | 0 | 0 | 0 | 0 | 0 | 0 | 0 | 0 | 0 | 0 | 0 | 0 | 0 | 0 | 0 | 0 | 0 | 0 | 0 | 0 | 0 | 0 | 0
142 | 25133472 | 25133459 | 19402235 | 1 | 1 | 1 | 3 | 301-0041 | ФССЦ (2008), сб.301,поз.0041 | Патрубки | 1358 | 1010 | 10 шт. | 10 шт. | 10 | 1.8 | 277.5 | 0 | 0 | 0 | 0 | 1 | 0 | 0 | 0 | 1.8 |  | 0 | 2 | 25133472 | 1 | 0 | 258 | 0 | 0 | 0 | 0 | 0 | 0 | 0 | 0 | 0 | 0 | 0 | 0 | 0 | 0 | 0 | 0 | 0 | 0 | 0 | 0 | 0 | 0 | 0
142 | 25133481 | 25133459 | 14785142 | 1 | 1 | 1 | 3 | 500-9264-33 | ССЦ Московской обл.,сб.500,поз.9264-33 | Труба из ПВХ гофрированная , легкая, самозатухающая IP55, серия FL, диаметром 16 мм | 1302 | 1003 | 10 м | 10 м | 10 | 10 | 16.79 | 0 | 0 | 0 | 0 | 0 | 0 | 0 | 0 | 10 |  | 0 | 1 | -1 | 0 | 0 |  | 0 | 0 | 0 | 0 | 0 | 0 | 0 | 0 | 0 | 0 | 0 | 0 | 0 | 0 | 0 | 0 | 0 | 0 | 0 | 0 | 0 | 0 | 0
142 | 25133479 | 25133459 | 14785166 | 1 | 1 | 1 | 3 | 500-9264-45 | ССЦ Московской обл.,сб.500,поз.9264-45 | Трубки ПВХ гофрированные тяжелого типа без зонда, серия FH, IP55, d=16 мм | 1302 | 1003 | 10 м | 10 м | 10 | 10 | 26.03 | 0 | 0 | 0 | 0 | 0 | 0 | 0 | 0 | 10 |  | 0 | 1 | -1 | 0 | 0 |  | 0 | 0 | 0 | 0 | 0 | 0 | 0 | 0 | 0 | 0 | 0 | 0 | 0 | 0 | 0 | 0 | 0 | 0 | 0 | 0 | 0 | 0 | 0
142 | 25133473 | 25133459 | 19263443 | 1 | 1 | 1 | 3 | 509-0102 | ФССЦ (2008), сб.509,поз.0102 | Скобы | 1358 | 1010 | 10 шт. | 10 шт. | 10 | 6.7 | 64.8 | 0 | 0 | 0 | 0 | 1 | 0 | 0 | 0 | 6.7 |  | 0 | 2 | 25133473 | 1 | 0 | 259 | 0 | 0 | 0 | 0 | 0 | 0 | 0 | 0 | 0 | 0 | 0 | 0 | 0 | 0 | 0 | 0 | 0 | 0 | 0 | 0 | 0 | 0 | 0
142 | 25133474 | 25133459 | 19626605 | 1 | 1 | 1 | 3 | 509-0783 | ФССЦ (2008), сб.509,поз.0783 | Втулки изолирующие | 1354 | 1010 | шт. | шт. | 1 | 18 | 0.27 | 0 | 0 | 0 | 0 | 1 | 0 | 0 | 0 | 18 |  | 0 | 2 | 25133474 | 1 | 0 | 260 | 0 | 0 | 0 | 0 | 0 | 0 | 0 | 0 | 0 | 0 | 0 | 0 | 0 | 0 | 0 | 0 | 0 | 0 | 0 | 0 | 0 | 0 | 0
142 | 25133475 | 25133459 | 19402231 | 1 | 1 | 1 | 3 | 509-0809 | ФССЦ (2008), сб.509,поз.0809 | Заглушки | 1358 | 1010 | 10 шт. | 10 шт. | 10 | 1 | 19.9 | 0 | 0 | 0 | 0 | 1 | 0 | 0 | 0 | 1 |  | 0 | 2 | 25133475 | 1 | 0 | 261 | 0 | 0 | 0 | 0 | 0 | 0 | 0 | 0 | 0 | 0 | 0 | 0 | 0 | 0 | 0 | 0 | 0 | 0 | 0 | 0 | 0 | 0 | 0
142 | 25133477 | 25133459 | 0 | 0 | 1 | 1 | 3 | Цена поставщика |  | Труба гофрированная 16мм ПВХ лёгкая, без зонда, цена=4,14/2,55 | 1301 | 1003 | м | м | 1 | 100 | 1.6235 | 0 | 0 | 0 | 0 | 0 | 0 | 0 | 0 | 100 |  | 0 | 1 | -1 | 0 | 0 |  | 0 | 0 | 0 | 0 | 0 | 0 | 0 | 0 | 0 | 0 | 0 | 0 | 0 | 0 | 0 | 0 | 0 | 0 | 0 | 0 | 0 | 0 | 0
144 | 25133444 | 25133443 | 121639 | 1 | 1 | 1 | 1 | 1-3.8 |  | ЗАТРАТЫ ТРУДА РАБОЧИХ-СТРОИТЕЛЕЙ | 1369 | 1013 | чел.-ч | чел.-ч | 1 | 5.61 | 0 | 0 | 0 | 9.4 | 0 | 1 | 0 | 0 | 0 | 5.61 |  | 1 | 2 | 25133444 | 1 | 0 | 262 | 0 | 0 | 0 | 0 | 0 | 0 | 0 | 0 | 0 | 0 | 0 | 0 | 0 | 0 | 0 | 0 | 0 | 0 | 0 | 0 | 0 | 0 | 0
144 | 25133445 | 25133443 | 121548 | 1 | 1 | 1 | 1 | 2 |  | Затраты труда машинистов | 608254 | 1013 | чел.час | чел.час | 1 | 0.01 | 0 | 0 | 0 | 0 | 0 | 1 | 0 | 0 | 0 | 0.01 |  | 2 | 2 | 25133445 | 1 | 0 | 263 | 0 | 0 | 0 | 0 | 0 | 0 | 0 | 0 | 0 | 0 | 0 | 0 | 0 | 0 | 0 | 0 | 0 | 0 | 0 | 0 | 0 | 0 | 0
144 | 25133446 | 25133443 | 19256773 | 1 | 1 | 1 | 2 | 021102 | ФСЭМ (2008), сб.02,поз.1102 | Краны на автомобильном ходу при работе на монтаже технологического оборудования: 10т | 1480 | 1013 | маш.ч | МАШ.Ч | 1 | 0.01 | 0 | 134.65 | 13.5 | 0 | 0 | 1 | 0 | 0 | 0 | 0.01 |  | 0 | 2 | 25133446 | 1 | 0 | 264 | 0 | 0 | 0 | 0 | 0 | 0 | 0 | 0 | 0 | 0 | 0 | 0 | 0 | 0 | 0 | 0 | 0 | 0 | 0 | 0 | 0 | 0 | 0
144 | 25133447 | 25133443 | 19245658 | 1 | 1 | 1 | 2 | 400002 | ФСЭМ (2008), сб.40,поз.0002 | Автомобили бортовые, грузоподъемность: до 8 т | 1480 | 1013 | маш.ч | МАШ.Ч | 1 | 0.01 | 0 | 107.3 | 11.6 | 0 | 0 | 1 | 0 | 0 | 0 | 0.01 |  | 0 | 2 | 25133447 | 1 | 0 | 265 | 0 | 0 | 0 | 0 | 0 | 0 | 0 | 0 | 0 | 0 | 0 | 0 | 0 | 0 | 0 | 0 | 0 | 0 | 0 | 0 | 0 | 0 | 0
144 | 25133448 | 25133443 | 19270071 | 1 | 1 | 1 | 3 | 101-1764 | ФССЦ (2008), сб.101,поз.1764 | Тальк молотый, сорт I | 1348 | 1009 | т | т | 1000 | 0.00043 | 1820 | 0 | 0 | 0 | 0 | 1 | 0 | 0 | 0 | 0.00043 |  | 0 | 2 | 25133448 | 1 | 0 | 266 | 0 | 0 | 0 | 0 | 0 | 0 | 0 | 0 | 0 | 0 | 0 | 0 | 0 | 0 | 0 | 0 | 0 | 0 | 0 | 0 | 0 | 0 | 0
144 | 25133449 | 25133443 | 19619784 | 1 | 1 | 1 | 3 | 101-2143 | ФССЦ (2008), сб.101,поз.2143 | Краска | 1346 | 1009 | кг | кг | 1 | 0.02 | 28.6 | 0 | 0 | 0 | 0 | 1 | 0 | 0 | 0 | 0.02 |  | 0 | 2 | 25133449 | 1 | 0 | 267 | 0 | 0 | 0 | 0 | 0 | 0 | 0 | 0 | 0 | 0 | 0 | 0 | 0 | 0 | 0 | 0 | 0 | 0 | 0 | 0 | 0 | 0 | 0
144 | 25133450 | 25133443 | 19288524 | 1 | 1 | 1 | 3 | 101-2493 | ФССЦ (2008), сб.101,поз.2493 | Лента липкая изоляционная на поликасиновом компаунде марки ЛСЭПЛ, шириной 20-30 мм, толщиной от 0,14 до 0,19 мм | 1346 | 1009 | кг | кг | 1 | 0.16 | 91.29 | 0 | 0 | 0 | 0 | 1 | 0 | 0 | 0 | 0.16 |  | 0 | 2 | 25133450 | 1 | 0 | 268 | 0 | 0 | 0 | 0 | 0 | 0 | 0 | 0 | 0 | 0 | 0 | 0 | 0 | 0 | 0 | 0 | 0 | 0 | 0 | 0 | 0 | 0 | 0
144 | 25133451 | 25133443 | 19402242 | 1 | 1 | 1 | 3 | 111-0086 | ФССЦ (2008), сб.111,поз.0086 | Бирки маркировочные | 1355 | 1010 | 100 шт. | 100 шт. | 100 | 0.02 | 142.5 | 0 | 0 | 0 | 0 | 1 | 0 | 0 | 0 | 0.02 |  | 0 | 2 | 25133451 | 1 | 0 | 269 | 0 | 0 | 0 | 0 | 0 | 0 | 0 | 0 | 0 | 0 | 0 | 0 | 0 | 0 | 0 | 0 | 0 | 0 | 0 | 0 | 0 | 0 | 0
144 | 25133452 | 25133443 | 19402232 | 1 | 1 | 1 | 3 | 509-0033 | ФССЦ (2008), сб.509,поз.0033 | Сжимы ответвительные | 1355 | 1010 | 100 шт. | 100 шт. | 100 | 0.31 | 528 | 0 | 0 | 0 | 0 | 1 | 0 | 0 | 0 | 0.31 |  | 0 | 2 | 25133452 | 1 | 0 | 270 | 0 | 0 | 0 | 0 | 0 | 0 | 0 | 0 | 0 | 0 | 0 | 0 | 0 | 0 | 0 | 0 | 0 | 0 | 0 | 0 | 0 | 0 | 0
144 | 25133453 | 25133443 | 19402234 | 1 | 1 | 1 | 3 | 509-0044 | ФССЦ (2008), сб.509,поз.0044 | Колпачки: изолирующие | 1358 | 1010 | 10 шт. | 10 шт. | 10 | 0.8 | 18.7 | 0 | 0 | 0 | 0 | 1 | 0 | 0 | 0 | 0.8 |  | 0 | 2 | 25133453 | 1 | 0 | 271 | 0 | 0 | 0 | 0 | 0 | 0 | 0 | 0 | 0 | 0 | 0 | 0 | 0 | 0 | 0 | 0 | 0 | 0 | 0 | 0 | 0 | 0 | 0
144 | 25133454 | 25133443 | 19402238 | 1 | 1 | 1 | 3 | 509-0081 | ФССЦ (2008), сб.509,поз.0081 | Гильзы соединительные | 1355 | 1010 | 100 шт. | 100 шт. | 100 | 0.05 | 7086 | 0 | 0 | 0 | 0 | 1 | 0 | 0 | 0 | 0.05 |  | 0 | 2 | 25133454 | 1 | 0 | 272 | 0 | 0 | 0 | 0 | 0 | 0 | 0 | 0 | 0 | 0 | 0 | 0 | 0 | 0 | 0 | 0 | 0 | 0 | 0 | 0 | 0 | 0 | 0
144 | 25133455 | 25133443 | 19626605 | 1 | 1 | 1 | 3 | 509-0783 | ФССЦ (2008), сб.509,поз.0783 | Втулки изолирующие | 1354 | 1010 | шт. | шт. | 1 | 12.2 | 0.27 | 0 | 0 | 0 | 0 | 1 | 0 | 0 | 0 | 12.2 |  | 0 | 2 | 25133455 | 1 | 0 | 273 | 0 | 0 | 0 | 0 | 0 | 0 | 0 | 0 | 0 | 0 | 0 | 0 | 0 | 0 | 0 | 0 | 0 | 0 | 0 | 0 | 0 | 0 | 0
144 | 25133457 | 25133443 | 0 | 0 | 1 | 1 | 3 | Цена поставщика |  | МКШ 3*0,75, цена=18,69/2,63 | 1301 | 1003 | м | м | 1 | 13.0435 | 7.1065 | 0 | 0 | 0 | 0 | 0 | 0 | 0 | 0 | 13.0435 |  | 0 | 1 | -1 | 0 | 0 |  | 0 | 0 | 0 | 0 | 0 | 0 | 0 | 0 | 0 | 0 | 0 | 0 | 0 | 0 | 0 | 0 | 0 | 0 | 0 | 0 | 0 | 0 | 0
144 | 25133485 | 25133443 | 0 | 0 | 1 | 1 | 3 | Цена поставщика |  | МКШ 2*0,75, цена=14,79/2,63 | 1301 | 1003 | м | м | 1 | 86.9565 | 5.6236 | 0 | 0 | 0 | 0 | 0 | 0 | 0 | 0 | 86.9565 |  | 0 | 1 | -1 | 0 | 0 |  | 0 | 0 | 0 | 0 | 0 | 0 | 0 | 0 | 0 | 0 | 0 | 0 | 0 | 0 | 0 | 0 | 0 | 0 | 0 | 0 | 0 | 0 | 0
147 | 25133490 | 25133489 | 121639 | 1 | 1 | 1 | 1 | 1-3.8 |  | ЗАТРАТЫ ТРУДА РАБОЧИХ-СТРОИТЕЛЕЙ | 1369 | 1013 | чел.-ч | чел.-ч | 1 | 6.74 | 0 | 0 | 0 | 9.4 | 0 | 1 | 0 | 0 | 0 | 6.74 |  | 1 | 2 | 25133490 | 1 | 0 | 274 | 0 | 0 | 0 | 0 | 0 | 0 | 0 | 0 | 0 | 0 | 0 | 0 | 0 | 0 | 0 | 0 | 0 | 0 | 0 | 0 | 0 | 0 | 0
147 | 25133491 | 25133489 | 121548 | 1 | 1 | 1 | 1 | 2 |  | Затраты труда машинистов | 608254 | 1013 | чел.час | чел.час | 1 | 0.02 | 0 | 0 | 0 | 0 | 0 | 1 | 0 | 0 | 0 | 0.02 |  | 2 | 2 | 25133491 | 1 | 0 | 275 | 0 | 0 | 0 | 0 | 0 | 0 | 0 | 0 | 0 | 0 | 0 | 0 | 0 | 0 | 0 | 0 | 0 | 0 | 0 | 0 | 0 | 0 | 0
147 | 25133492 | 25133489 | 19256773 | 1 | 1 | 1 | 2 | 021102 | ФСЭМ (2008), сб.02,поз.1102 | Краны на автомобильном ходу при работе на монтаже технологического оборудования: 10т | 1480 | 1013 | маш.ч | МАШ.Ч | 1 | 0.02 | 0 | 134.65 | 13.5 | 0 | 0 | 1 | 0 | 0 | 0 | 0.02 |  | 0 | 2 | 25133492 | 1 | 0 | 276 | 0 | 0 | 0 | 0 | 0 | 0 | 0 | 0 | 0 | 0 | 0 | 0 | 0 | 0 | 0 | 0 | 0 | 0 | 0 | 0 | 0 | 0 | 0
147 | 25133493 | 25133489 | 19245658 | 1 | 1 | 1 | 2 | 400002 | ФСЭМ (2008), сб.40,поз.0002 | Автомобили бортовые, грузоподъемность: до 8 т | 1480 | 1013 | маш.ч | МАШ.Ч | 1 | 0.02 | 0 | 107.3 | 11.6 | 0 | 0 | 1 | 0 | 0 | 0 | 0.02 |  | 0 | 2 | 25133493 | 1 | 0 | 277 | 0 | 0 | 0 | 0 | 0 | 0 | 0 | 0 | 0 | 0 | 0 | 0 | 0 | 0 | 0 | 0 | 0 | 0 | 0 | 0 | 0 | 0 | 0
147 | 25133494 | 25133489 | 19270071 | 1 | 1 | 1 | 3 | 101-1764 | ФССЦ (2008), сб.101,поз.1764 | Тальк молотый, сорт I | 1348 | 1009 | т | т | 1000 | 0.0006 | 1820 | 0 | 0 | 0 | 0 | 1 | 0 | 0 | 0 | 0.0006 |  | 0 | 2 | 25133494 | 1 | 0 | 278 | 0 | 0 | 0 | 0 | 0 | 0 | 0 | 0 | 0 | 0 | 0 | 0 | 0 | 0 | 0 | 0 | 0 | 0 | 0 | 0 | 0 | 0 | 0
147 | 25133495 | 25133489 | 19619784 | 1 | 1 | 1 | 3 | 101-2143 | ФССЦ (2008), сб.101,поз.2143 | Краска | 1346 | 1009 | кг | кг | 1 | 0.02 | 28.6 | 0 | 0 | 0 | 0 | 1 | 0 | 0 | 0 | 0.02 |  | 0 | 2 | 25133495 | 1 | 0 | 279 | 0 | 0 | 0 | 0 | 0 | 0 | 0 | 0 | 0 | 0 | 0 | 0 | 0 | 0 | 0 | 0 | 0 | 0 | 0 | 0 | 0 | 0 | 0
147 | 25133496 | 25133489 | 19288524 | 1 | 1 | 1 | 3 | 101-2493 | ФССЦ (2008), сб.101,поз.2493 | Лента липкая изоляционная на поликасиновом компаунде марки ЛСЭПЛ, шириной 20-30 мм, толщиной от 0,14 до 0,19 мм | 1346 | 1009 | кг | кг | 1 | 0.16 | 91.29 | 0 | 0 | 0 | 0 | 1 | 0 | 0 | 0 | 0.16 |  | 0 | 2 | 25133496 | 1 | 0 | 280 | 0 | 0 | 0 | 0 | 0 | 0 | 0 | 0 | 0 | 0 | 0 | 0 | 0 | 0 | 0 | 0 | 0 | 0 | 0 | 0 | 0 | 0 | 0
147 | 25133497 | 25133489 | 19402242 | 1 | 1 | 1 | 3 | 111-0086 | ФССЦ (2008), сб.111,поз.0086 | Бирки маркировочные | 1355 | 1010 | 100 шт. | 100 шт. | 100 | 0.02 | 142.5 | 0 | 0 | 0 | 0 | 1 | 0 | 0 | 0 | 0.02 |  | 0 | 2 | 25133497 | 1 | 0 | 281 | 0 | 0 | 0 | 0 | 0 | 0 | 0 | 0 | 0 | 0 | 0 | 0 | 0 | 0 | 0 | 0 | 0 | 0 | 0 | 0 | 0 | 0 | 0
147 | 25133513 | 25133489 | 14786569 | 1 | 1 | 1 | 3 | 501-0622-5 | ССЦ Московской обл.,сб.501,поз.0622-5 | Кабели силовые на напряжение 660 В с медными жилами в изоляции из ПВХ пластиката, с наружным покровом из ПВХ пластиката пониженной горючести, улучшенный, марки ВВГнг-LS, с числом жил - 3 и сечением 1,5 мм2 | 1477 | 1013 | 1000 м | 1000 М | 1 | 0.1 | 9950 | 0 | 0 | 0 | 0 | 0 | 0 | 0 | 0 | 0.1 |  | 0 | 1 | -1 | 0 | 0 |  | 0 | 0 | 0 | 0 | 0 | 0 | 0 | 0 | 0 | 0 | 0 | 0 | 0 | 0 | 0 | 0 | 0 | 0 | 0 | 0 | 0 | 0 | 0
147 | 25133498 | 25133489 | 19402232 | 1 | 1 | 1 | 3 | 509-0033 | ФССЦ (2008), сб.509,поз.0033 | Сжимы ответвительные | 1355 | 1010 | 100 шт. | 100 шт. | 100 | 0.31 | 528 | 0 | 0 | 0 | 0 | 1 | 0 | 0 | 0 | 0.31 |  | 0 | 2 | 25133498 | 1 | 0 | 282 | 0 | 0 | 0 | 0 | 0 | 0 | 0 | 0 | 0 | 0 | 0 | 0 | 0 | 0 | 0 | 0 | 0 | 0 | 0 | 0 | 0 | 0 | 0
147 | 25133499 | 25133489 | 19402234 | 1 | 1 | 1 | 3 | 509-0044 | ФССЦ (2008), сб.509,поз.0044 | Колпачки: изолирующие | 1358 | 1010 | 10 шт. | 10 шт. | 10 | 0.8 | 18.7 | 0 | 0 | 0 | 0 | 1 | 0 | 0 | 0 | 0.8 |  | 0 | 2 | 25133499 | 1 | 0 | 283 | 0 | 0 | 0 | 0 | 0 | 0 | 0 | 0 | 0 | 0 | 0 | 0 | 0 | 0 | 0 | 0 | 0 | 0 | 0 | 0 | 0 | 0 | 0
147 | 25133500 | 25133489 | 19402238 | 1 | 1 | 1 | 3 | 509-0081 | ФССЦ (2008), сб.509,поз.0081 | Гильзы соединительные | 1355 | 1010 | 100 шт. | 100 шт. | 100 | 0.05 | 7086 | 0 | 0 | 0 | 0 | 1 | 0 | 0 | 0 | 0.05 |  | 0 | 2 | 25133500 | 1 | 0 | 284 | 0 | 0 | 0 | 0 | 0 | 0 | 0 | 0 | 0 | 0 | 0 | 0 | 0 | 0 | 0 | 0 | 0 | 0 | 0 | 0 | 0 | 0 | 0
147 | 25133501 | 25133489 | 19626605 | 1 | 1 | 1 | 3 | 509-0783 | ФССЦ (2008), сб.509,поз.0783 | Втулки изолирующие | 1354 | 1010 | шт. | шт. | 1 | 12.2 | 0.27 | 0 | 0 | 0 | 0 | 1 | 0 | 0 | 0 | 12.2 |  | 0 | 2 | 25133501 | 1 | 0 | 285 | 0 | 0 | 0 | 0 | 0 | 0 | 0 | 0 | 0 | 0 | 0 | 0 | 0 | 0 | 0 | 0 | 0 | 0 | 0 | 0 | 0 | 0 | 0
147 | 25133503 | 25133489 | 0 | 0 | 1 | 1 | 3 | Цена поставщика |  | ВВГнг 3*1,5, цена=23,74/2,55 | 1301 | 1003 | м | м | 1 | 100 | 9.3098 | 0 | 0 | 0 | 0 | 0 | 0 | 0 | 0 | 100 |  | 0 | 1 | -1 | 0 | 0 |  | 0 | 0 | 0 | 0 | 0 | 0 | 0 | 0 | 0 | 0 | 0 | 0 | 0 | 0 | 0 | 0 | 0 | 0 | 0 | 0 | 0 | 0 | 0

## EtalonRes
28 | 25132406 | 25132389 | 121675 | 1 | 1 | 1 | 1 | 1-5.0 |  | Затраты труда рабочих, разряд работ 5 | 1369 | 1013 | чел.-ч | чел.-ч | 1 | 10.1 | 0 | 0 | 0 | 10.47 | 0 | 1 | 1 |  | 10.1 | 2 | 25132390 | 1 | 0 | 0 | 0 | 0 | 0 | 0 | 0 | 0
28 | 25132407 | 25132389 | 121548 | 1 | 1 | 1 | 1 | 2 |  | Затраты труда машинистов | 608254 | 1013 | чел.час | чел.час | 1 | 0.44 | 0 | 0 | 0 | 0 | 0 | 1 | 2 |  | 0.44 | 2 | 25132391 | 2 | 0 | 0 | 0 | 0 | 0 | 0 | 0 | 0
28 | 25132408 | 25132389 | 8863467 | 1 | 1 | 1 | 2 | 030101 | ЦЭМ сб.03, разд.01, поз.01 | Автопогрузчики 5 т | 1480 | 1013 | маш.ч | МАШ.Ч | 1 | 0.44 | 0 | 89.99 | 10.06 | 0 | 0 | 1 | 0 |  | 0.44 | 2 | 25132392 | 3 | 0 | 0 | 0 | 0 | 0 | 0 | 0 | 0
28 | 25132409 | 25132389 | 8799786 | 1 | 1 | 1 | 3 | 101-0219 | ФССЦ, сб.101,поз.0219 | Гипсовые вяжущие Г-3 | 1348 | 1009 | т | т | 1000 | 0.0003 | 729.98 | 0 | 0 | 0 | 0 | 1 | 0 |  | 0.0003 | 2 | 25132393 | 4 | 0 | 0 | 0 | 0 | 0 | 0 | 0 | 0
28 | 25132410 | 25132389 | 8801082 | 1 | 1 | 1 | 3 | 101-0801 | ФССЦ, сб.101,поз.0801 | Проволока медная круглая электротехническая ММ (мягкая) диаметром 1.0-3.0 мм и выше | 1348 | 1009 | т | т | 1000 | 0.0001 | 37517 | 0 | 0 | 0 | 0 | 1 | 0 |  | 0.0001 | 2 | 25132394 | 5 | 0 | 0 | 0 | 0 | 0 | 0 | 0 | 0
28 | 25132411 | 25132389 | 8802960 | 1 | 1 | 1 | 3 | 101-1665 | ФССЦ, сб.101,поз.1665 | Лак электроизоляционный 318 | 1346 | 1009 | кг | кг | 1 | 0.03 | 35.63 | 0 | 0 | 0 | 0 | 1 | 0 |  | 0.03 | 2 | 25132395 | 6 | 0 | 0 | 0 | 0 | 0 | 0 | 0 | 0
28 | 25132412 | 25132389 | 8803434 | 1 | 1 | 1 | 3 | 101-1959 | ФССЦ, сб.101,поз.1959 | Краски водоэмульсионные ВЭАК-1180 | 1348 | 1009 | т | т | 1000 | 2e-05 | 15481 | 0 | 0 | 0 | 0 | 1 | 0 |  | 2e-05 | 2 | 25132396 | 7 | 0 | 0 | 0 | 0 | 0 | 0 | 0 | 0
28 | 25132413 | 25132389 | 8803442 | 1 | 1 | 1 | 3 | 101-1963 | ФССЦ, сб.101,поз.1963 | Канифоль сосновая | 1346 | 1009 | кг | кг | 1 | 0.01 | 27.74 | 0 | 0 | 0 | 0 | 1 | 0 |  | 0.01 | 2 | 25132397 | 8 | 0 | 0 | 0 | 0 | 0 | 0 | 0 | 0
28 | 25132414 | 25132389 | 8803471 | 1 | 1 | 1 | 3 | 101-1977 | ФССЦ, сб.101,поз.1977 | Болты строительные с гайками и шайбами | 1346 | 1009 | кг | кг | 1 | 0.3 | 9.04 | 0 | 0 | 0 | 0 | 1 | 0 |  | 0.3 | 2 | 25132398 | 9 | 0 | 0 | 0 | 0 | 0 | 0 | 0 | 0
28 | 25132415 | 25132389 | 8803796 | 1 | 1 | 1 | 3 | 101-2206 | ФССЦ, сб.101,поз.2206 | Дюбели пластмассовые с шурупами 12х70 мм | 1358 | 1010 | 10 шт. | 10 шт. | 10 | 1 | 8.3 | 0 | 0 | 0 | 0 | 1 | 0 |  | 1 | 2 | 25132399 | 10 | 0 | 0 | 0 | 0 | 0 | 0 | 0 | 0
28 | 25132416 | 25132389 | 8810451 | 1 | 1 | 1 | 3 | 110-0113 | ФССЦ, сб.110,поз.0113 | Скрепы 10х2 | 1346 | 1009 | кг | кг | 1 | 0.02 | 15.37 | 0 | 0 | 0 | 0 | 1 | 0 |  | 0.02 | 2 | 25132400 | 11 | 0 | 0 | 0 | 0 | 0 | 0 | 0 | 0
28 | 25132417 | 25132389 | 8841167 | 1 | 1 | 1 | 3 | 500-9062-30 | ФССЦ, сб.500,поз.9062-30 | Наконечники кабельные П2.5-4Д-МУ3 | 1354 | 1010 | шт. | шт. | 1 | 10 | 2.03 | 0 | 0 | 0 | 0 | 1 | 0 |  | 10 | 2 | 25132401 | 12 | 0 | 0 | 0 | 0 | 0 | 0 | 0 | 0
28 | 25132418 | 25132389 | 8841331 | 1 | 1 | 1 | 3 | 500-9264-4 | ФССЦ, сб.500,поз.9264-4 | Трубка полихлорвиниловая ПХВ-305 диаметром 6-10 мм | 1346 | 1009 | кг | кг | 1 | 0.08 | 38.34 | 0 | 0 | 0 | 0 | 1 | 0 |  | 0.08 | 2 | 25132402 | 13 | 0 | 0 | 0 | 0 | 0 | 0 | 0 | 0
28 | 25132419 | 25132389 | 8849018 | 1 | 1 | 1 | 3 | 522-0076 | ФССЦ, сб.522,поз.0076 | Припои оловянно-свинцовые бессурьмянистые марки ПОС40 | 1346 | 1009 | кг | кг | 1 | 0.06 | 65.75 | 0 | 0 | 0 | 0 | 1 | 0 |  | 0.06 | 2 | 25132403 | 14 | 0 | 0 | 0 | 0 | 0 | 0 | 0 | 0
28 | 25132420 | 25132389 | 8855561 | 1 | 1 | 1 | 3 | 544-0089 | ФССЦ, сб.544,поз.0089 | Лента липкая изоляционная на поликасиновом компаунде марки ЛСЭПЛ, шириной 20-30 мм, толщиной от 0,14 до 0,19 мм включительно | 1346 | 1009 | кг | кг | 1 | 0.02 | 91.29 | 0 | 0 | 0 | 0 | 1 | 0 |  | 0.02 | 2 | 25132404 | 15 | 0 | 0 | 0 | 0 | 0 | 0 | 0 | 0
28 | 25132421 | 25132389 | 8862950 | 1 | 1 | 1 | 3 | 999-0005 | ФССЦ, сб.999,поз.0005 | Масса оборудования | 1348 | 1009 | т | т | 1000 | 0.001 | 0 | 0 | 0 | 0 | 1 | 0 | 0 |  | 0.001 | 2 | 25132405 | 16 | 0 | 0 | 0 | 0 | 0 | 0 | 0 | 0
29 | 25132455 | 25132451 | 121651 | 1 | 1 | 1 | 1 | 1-4.2 |  | Затраты труда рабочих, разряд работ 4.2 | 1369 | 1013 | чел.-ч | чел.-ч | 1 | 1.03 | 0 | 0 | 0 | 9.29 | 0 | 1 | 1 |  | 1.03 | 2 | 25132452 | 17 | 0 | 0 | 0 | 0 | 0 | 0 | 0 | 0
29 | 25132456 | 25132451 | 8804915 | 1 | 1 | 1 | 3 | 101-9892 | ФССЦ, сб.101,поз.9892 | Прокладки паронитовые | 1346 | 1009 | кг | кг | 1 | 0.042 | 26.44 | 0 | 0 | 0 | 0 | 1 | 0 |  | 0.042 | 2 | 25132453 | 18 | 0 | 0 | 0 | 0 | 0 | 0 | 0 | 0
31 | 25132462 | 25132458 | 121651 | 1 | 1 | 1 | 1 | 1-4.2 |  | Затраты труда рабочих, разряд работ 4.2 | 1369 | 1013 | чел.-ч | чел.-ч | 1 | 1.03 | 0 | 0 | 0 | 9.29 | 0 | 1 | 1 |  | 1.03 | 2 | 25132459 | 20 | 0 | 0 | 0 | 0 | 0 | 0 | 0 | 0
31 | 25132463 | 25132458 | 8804915 | 1 | 1 | 1 | 3 | 101-9892 | ФССЦ, сб.101,поз.9892 | Прокладки паронитовые | 1346 | 1009 | кг | кг | 1 | 0.042 | 26.44 | 0 | 0 | 0 | 0 | 1 | 0 |  | 0.042 | 2 | 25132460 | 21 | 0 | 0 | 0 | 0 | 0 | 0 | 0 | 0
33 | 25132470 | 25132465 | 121651 | 1 | 1 | 1 | 1 | 1-4.2 |  | Затраты труда рабочих, разряд работ 4.2 | 1369 | 1013 | чел.-ч | чел.-ч | 1 | 1.03 | 0 | 0 | 0 | 9.29 | 0 | 1 | 1 |  | 1.03 | 2 | 25132466 | 23 | 0 | 0 | 0 | 0 | 0 | 0 | 0 | 0
33 | 25132471 | 25132465 | 8804915 | 1 | 1 | 1 | 3 | 101-9892 | ФССЦ, сб.101,поз.9892 | Прокладки паронитовые | 1346 | 1009 | кг | кг | 1 | 0.042 | 26.44 | 0 | 0 | 0 | 0 | 1 | 0 |  | 0.042 | 2 | 25132467 | 24 | 0 | 0 | 0 | 0 | 0 | 0 | 0 | 0
35 | 25132477 | 25132473 | 121651 | 1 | 1 | 1 | 1 | 1-4.2 |  | Затраты труда рабочих, разряд работ 4.2 | 1369 | 1013 | чел.-ч | чел.-ч | 1 | 1.03 | 0 | 0 | 0 | 9.29 | 0 | 1 | 1 |  | 1.03 | 2 | 25132474 | 26 | 0 | 0 | 0 | 0 | 0 | 0 | 0 | 0
35 | 25132478 | 25132473 | 8804915 | 1 | 1 | 1 | 3 | 101-9892 | ФССЦ, сб.101,поз.9892 | Прокладки паронитовые | 1346 | 1009 | кг | кг | 1 | 0.042 | 26.44 | 0 | 0 | 0 | 0 | 1 | 0 |  | 0.042 | 2 | 25132475 | 27 | 0 | 0 | 0 | 0 | 0 | 0 | 0 | 0
37 | 25132485 | 25132480 | 121651 | 1 | 1 | 1 | 1 | 1-4.2 |  | Затраты труда рабочих, разряд работ 4.2 | 1369 | 1013 | чел.-ч | чел.-ч | 1 | 1.03 | 0 | 0 | 0 | 9.29 | 0 | 1 | 1 |  | 1.03 | 2 | 25132481 | 29 | 0 | 0 | 0 | 0 | 0 | 0 | 0 | 0
37 | 25132486 | 25132480 | 8804915 | 1 | 1 | 1 | 3 | 101-9892 | ФССЦ, сб.101,поз.9892 | Прокладки паронитовые | 1346 | 1009 | кг | кг | 1 | 0.042 | 26.44 | 0 | 0 | 0 | 0 | 1 | 0 |  | 0.042 | 2 | 25132482 | 30 | 0 | 0 | 0 | 0 | 0 | 0 | 0 | 0
39 | 25132510 | 25132488 | 121639 | 1 | 1 | 1 | 1 | 1-3.8 |  | Затраты труда рабочих, разряд работ 3.8 | 1369 | 1013 | чел.-ч | чел.-ч | 1 | 4.69 | 0 | 0 | 0 | 8.82 | 0 | 1 | 1 |  | 4.69 | 2 | 25132489 | 32 | 0 | 0 | 0 | 0 | 0 | 0 | 0 | 0
39 | 25132511 | 25132488 | 121548 | 1 | 1 | 1 | 1 | 2 |  | Затраты труда машинистов | 608254 | 1013 | чел.час | чел.час | 1 | 0.026 | 0 | 0 | 0 | 0 | 0 | 1 | 2 |  | 0.026 | 2 | 25132490 | 33 | 0 | 0 | 0 | 0 | 0 | 0 | 0 | 0
39 | 25132512 | 25132488 | 8863260 | 1 | 1 | 1 | 2 | 021102 | ЦЭМ сб.02, разд.11, поз.02 | Краны на автомобильном ходу при работе на монтаже технологического оборудования 10 т | 1480 | 1013 | маш.ч | МАШ.Ч | 1 | 0.013 | 0 | 134.65 | 13.5 | 0 | 0 | 1 | 0 |  | 0.013 | 2 | 25132491 | 34 | 0 | 0 | 0 | 0 | 0 | 0 | 0 | 0
39 | 25132513 | 25132488 | 8863809 | 1 | 1 | 1 | 2 | 040502 | ЦЭМ сб.04, разд.05, поз.02 | Установки для сварки ручной дуговой (постоянного тока) | 1480 | 1013 | маш.ч | МАШ.Ч | 1 | 0.12 | 0 | 8.1 | 0 | 0 | 0 | 1 | 0 |  | 0.12 | 2 | 25132492 | 35 | 0 | 0 | 0 | 0 | 0 | 0 | 0 | 0
39 | 25132514 | 25132488 | 8866914 | 1 | 1 | 1 | 2 | 330206 | ЦЭМ сб.33, разд.02, поз.06 | Дрели электрические | 1480 | 1013 | маш.ч | МАШ.Ч | 1 | 0.12 | 0 | 1.95 | 0 | 0 | 0 | 1 | 0 |  | 0.12 | 2 | 25132493 | 36 | 0 | 0 | 0 | 0 | 0 | 0 | 0 | 0
39 | 25132515 | 25132488 | 8867718 | 1 | 1 | 1 | 2 | 400002 | ЦЭМ сб.40, разд.00, поз.02 | Автомобили бортовые, грузоподъемность до 8 т | 1480 | 1013 | маш.ч | МАШ.Ч | 1 | 0.013 | 0 | 107.3 | 0 | 0 | 0 | 1 | 0 |  | 0.013 | 2 | 25132494 | 37 | 0 | 0 | 0 | 0 | 0 | 0 | 0 | 0
39 | 25132516 | 25132488 | 8803368 | 1 | 1 | 1 | 3 | 101-1924 | ФССЦ, сб.101,поз.1924 | Электроды диаметром 4 мм Э42А | 1346 | 1009 | кг | кг | 1 | 0.1 | 14.3 | 0 | 0 | 0 | 0 | 1 | 0 |  | 0.1 | 2 | 25132495 | 38 | 0 | 0 | 0 | 0 | 0 | 0 | 0 | 0
39 | 25132517 | 25132488 | 8803443 | 1 | 1 | 1 | 3 | 101-1964 | ФССЦ, сб.101,поз.1964 | Шпагат бумажный | 1346 | 1009 | кг | кг | 1 | 0.004 | 18.9 | 0 | 0 | 0 | 0 | 1 | 0 |  | 0.004 | 2 | 25132496 | 39 | 0 | 0 | 0 | 0 | 0 | 0 | 0 | 0
39 | 25132518 | 25132488 | 8803471 | 1 | 1 | 1 | 3 | 101-1977 | ФССЦ, сб.101,поз.1977 | Болты строительные с гайками и шайбами | 1346 | 1009 | кг | кг | 1 | 0.882 | 9.04 | 0 | 0 | 0 | 0 | 1 | 0 |  | 0.882 | 2 | 25132497 | 40 | 0 | 0 | 0 | 0 | 0 | 0 | 0 | 0
39 | 25132519 | 25132488 | 8804077 | 1 | 1 | 1 | 3 | 101-9103 | ФССЦ, сб.101,поз.9103 | Дюбели распорные | 1355 | 1010 | 100 шт. | 100 шт. | 100 | 0.02 | 86 | 0 | 0 | 0 | 0 | 1 | 0 |  | 0.02 | 2 | 25132498 | 41 | 0 | 0 | 0 | 0 | 0 | 0 | 0 | 0
39 | 25132520 | 25132488 | 8804778 | 1 | 1 | 1 | 3 | 101-9760 | ФССЦ, сб.101,поз.9760 | Лак электроизоляционный 318 | 1346 | 1009 | кг | кг | 1 | 0.015 | 37.4 | 0 | 0 | 0 | 0 | 1 | 0 |  | 0.015 | 2 | 25132499 | 42 | 0 | 0 | 0 | 0 | 0 | 0 | 0 | 0
39 | 25132521 | 25132488 | 8804839 | 1 | 1 | 1 | 3 | 101-9852 | ФССЦ, сб.101,поз.9852 | Краска | 1346 | 1009 | кг | кг | 1 | 0.056 | 28.6 | 0 | 0 | 0 | 0 | 1 | 0 |  | 0.056 | 2 | 25132500 | 43 | 0 | 0 | 0 | 0 | 0 | 0 | 0 | 0
39 | 25132522 | 25132488 | 8821294 | 1 | 1 | 1 | 3 | 201-9408 | ФССЦ, сб.201,поз.9408 | Конструкции стальные индивидуальные решетчатые сварные массой до 0,1 т | 1348 | 1009 | т | т | 1000 | 0.09 | 11500 | 0 | 0 | 0 | 0 | 1 | 0 |  | 0.09 | 2 | 25132501 | 44 | 0 | 0 | 0 | 0 | 0 | 0 | 0 | 0
39 | 25132523 | 25132488 | 8841165 | 1 | 1 | 1 | 3 | 500-9062 | ФССЦ, сб.500,поз.9062 | Hаконечники кабельные | 1354 | 1010 | шт. | шт. | 1 | 10.2 | 0 | 0 | 0 | 0 | 0 | 1 | 0 |  | 10.2 | 2 | 25132502 | 45 | 0 | 0 | 0 | 0 | 0 | 0 | 0 | 0
39 | 25132524 | 25132488 | 8841188 | 1 | 1 | 1 | 3 | 500-9081 | ФССЦ, сб.500,поз.9081 | Перемычки гибкие, тип ПГС-50 | 1354 | 1010 | шт. | шт. | 1 | 1 | 0 | 0 | 0 | 0 | 0 | 1 | 0 |  | 1 | 2 | 25132503 | 46 | 0 | 0 | 0 | 0 | 0 | 0 | 0 | 0
39 | 25132525 | 25132488 | 8841404 | 1 | 1 | 1 | 3 | 500-9500 | ФССЦ, сб.500,поз.9500 | Бирки маркировочные | 1355 | 1010 | 100 шт. | 100 шт. | 100 | 0.041 | 142.5 | 0 | 0 | 0 | 0 | 1 | 0 |  | 0.041 | 2 | 25132504 | 47 | 0 | 0 | 0 | 0 | 0 | 0 | 0 | 0
39 | 25132526 | 25132488 | 8841408 | 1 | 1 | 1 | 3 | 500-9502 | ФССЦ, сб.500,поз.9502 | Бирки-оконцеватели | 1355 | 1010 | 100 шт. | 100 шт. | 100 | 0.041 | 0 | 0 | 0 | 0 | 0 | 1 | 0 |  | 0.041 | 2 | 25132505 | 48 | 0 | 0 | 0 | 0 | 0 | 0 | 0 | 0
39 | 25132527 | 25132488 | 8841455 | 1 | 1 | 1 | 3 | 500-9619 | ФССЦ, сб.500,поз.9619 | Hитки швейные | 1346 | 1009 | кг | кг | 1 | 0.002 | 0 | 0 | 0 | 0 | 0 | 1 | 0 |  | 0.002 | 2 | 25132506 | 49 | 0 | 0 | 0 | 0 | 0 | 0 | 0 | 0
39 | 25132528 | 25132488 | 8855299 | 1 | 1 | 1 | 3 | 542-9033 | ФССЦ, сб.542,поз.9033 | Вазелин технический | 1346 | 1009 | кг | кг | 1 | 0.01 | 30.6 | 0 | 0 | 0 | 0 | 1 | 0 |  | 0.01 | 2 | 25132507 | 50 | 0 | 0 | 0 | 0 | 0 | 0 | 0 | 0
39 | 25132529 | 25132488 | 8855561 | 1 | 1 | 1 | 3 | 544-0089 | ФССЦ, сб.544,поз.0089 | Лента липкая изоляционная на поликасиновом компаунде марки ЛСЭПЛ, шириной 20-30 мм, толщиной от 0,14 до 0,19 мм включительно | 1346 | 1009 | кг | кг | 1 | 0.04 | 91.29 | 0 | 0 | 0 | 0 | 1 | 0 |  | 0.04 | 2 | 25132508 | 51 | 0 | 0 | 0 | 0 | 0 | 0 | 0 | 0
41 | 25132539 | 25132531 | 121645 | 1 | 1 | 1 | 1 | 1-4.0 |  | Затраты труда рабочих, разряд работ 4 | 1369 | 1013 | чел.-ч | чел.-ч | 1 | 1.73 | 0 | 0 | 0 | 9.02 | 0 | 1 | 1 |  | 1.73 | 2 | 25132532 | 53 | 0 | 0 | 0 | 0 | 0 | 0 | 0 | 0
41 | 25132540 | 25132531 | 121548 | 1 | 1 | 1 | 1 | 2 |  | Затраты труда машинистов | 608254 | 1013 | чел.час | чел.час | 1 | 0.26 | 0 | 0 | 0 | 0 | 0 | 1 | 2 |  | 0.26 | 2 | 25132533 | 54 | 0 | 0 | 0 | 0 | 0 | 0 | 0 | 0
41 | 25132541 | 25132531 | 8863260 | 1 | 1 | 1 | 2 | 021102 | ЦЭМ сб.02, разд.11, поз.02 | Краны на автомобильном ходу при работе на монтаже технологического оборудования 10 т | 1480 | 1013 | маш.ч | МАШ.Ч | 1 | 0.131 | 0 | 134.65 | 13.5 | 0 | 0 | 1 | 0 |  | 0.131 | 2 | 25132534 | 55 | 0 | 0 | 0 | 0 | 0 | 0 | 0 | 0
41 | 25132542 | 25132531 | 8867718 | 1 | 1 | 1 | 2 | 400002 | ЦЭМ сб.40, разд.00, поз.02 | Автомобили бортовые, грузоподъемность до 8 т | 1480 | 1013 | маш.ч | МАШ.Ч | 1 | 0.131 | 0 | 107.3 | 0 | 0 | 0 | 1 | 0 |  | 0.131 | 2 | 25132535 | 56 | 0 | 0 | 0 | 0 | 0 | 0 | 0 | 0
41 | 25132543 | 25132531 | 8841188 | 1 | 1 | 1 | 3 | 500-9081 | ФССЦ, сб.500,поз.9081 | Перемычки гибкие, тип ПГС-50 | 1354 | 1010 | шт. | шт. | 1 | 1 | 0 | 0 | 0 | 0 | 0 | 1 | 0 |  | 1 | 2 | 25132536 | 57 | 0 | 0 | 0 | 0 | 0 | 0 | 0 | 0
41 | 25132544 | 25132531 | 8841587 | 1 | 1 | 1 | 3 | 500-9807 | ФССЦ, сб.500,поз.9807 | Оконцеватели маркировочные | 1355 | 1010 | 100 шт. | 100 шт. | 100 | 0.061 | 97.5 | 0 | 0 | 0 | 0 | 1 | 0 |  | 0.061 | 2 | 25132537 | 58 | 0 | 0 | 0 | 0 | 0 | 0 | 0 | 0
43 | 25132583 | 25132546 | 121642 | 1 | 1 | 1 | 1 | 1-3.9 |  | Затраты труда рабочих, разряд работ 3.9 | 1369 | 1013 | чел.-ч | чел.-ч | 1 | 1.56 | 0 | 0 | 0 | 8.92 | 0 | 1 | 1 |  | 1.56 | 2 | 25132547 | 60 | 0 | 0 | 0 | 0 | 0 | 0 | 0 | 0
43 | 25132584 | 25132546 | 121548 | 1 | 1 | 1 | 1 | 2 |  | Затраты труда машинистов | 608254 | 1013 | чел.час | чел.час | 1 | 0.004 | 0 | 0 | 0 | 0 | 0 | 1 | 2 |  | 0.004 | 2 | 25132548 | 61 | 0 | 0 | 0 | 0 | 0 | 0 | 0 | 0
43 | 25132585 | 25132546 | 8863260 | 1 | 1 | 1 | 2 | 021102 | ЦЭМ сб.02, разд.11, поз.02 | Краны на автомобильном ходу при работе на монтаже технологического оборудования 10 т | 1480 | 1013 | маш.ч | МАШ.Ч | 1 | 0.002 | 0 | 134.65 | 13.5 | 0 | 0 | 1 | 0 |  | 0.002 | 2 | 25132549 | 62 | 0 | 0 | 0 | 0 | 0 | 0 | 0 | 0
43 | 25132586 | 25132546 | 8863809 | 1 | 1 | 1 | 2 | 040502 | ЦЭМ сб.04, разд.05, поз.02 | Установки для сварки ручной дуговой (постоянного тока) | 1480 | 1013 | маш.ч | МАШ.Ч | 1 | 0.13 | 0 | 8.1 | 0 | 0 | 0 | 1 | 0 |  | 0.13 | 2 | 25132550 | 63 | 0 | 0 | 0 | 0 | 0 | 0 | 0 | 0
43 | 25132587 | 25132546 | 8866914 | 1 | 1 | 1 | 2 | 330206 | ЦЭМ сб.33, разд.02, поз.06 | Дрели электрические | 1480 | 1013 | маш.ч | МАШ.Ч | 1 | 0.04 | 0 | 1.95 | 0 | 0 | 0 | 1 | 0 |  | 0.04 | 2 | 25132551 | 64 | 0 | 0 | 0 | 0 | 0 | 0 | 0 | 0
43 | 25132588 | 25132546 | 8867718 | 1 | 1 | 1 | 2 | 400002 | ЦЭМ сб.40, разд.00, поз.02 | Автомобили бортовые, грузоподъемность до 8 т | 1480 | 1013 | маш.ч | МАШ.Ч | 1 | 0.002 | 0 | 107.3 | 0 | 0 | 0 | 1 | 0 |  | 0.002 | 2 | 25132552 | 65 | 0 | 0 | 0 | 0 | 0 | 0 | 0 | 0
43 | 25132589 | 25132546 | 8803368 | 1 | 1 | 1 | 3 | 101-1924 | ФССЦ, сб.101,поз.1924 | Электроды диаметром 4 мм Э42А | 1346 | 1009 | кг | кг | 1 | 0.07 | 14.3 | 0 | 0 | 0 | 0 | 1 | 0 |  | 0.07 | 2 | 25132553 | 66 | 0 | 0 | 0 | 0 | 0 | 0 | 0 | 0
43 | 25132590 | 25132546 | 8803443 | 1 | 1 | 1 | 3 | 101-1964 | ФССЦ, сб.101,поз.1964 | Шпагат бумажный | 1346 | 1009 | кг | кг | 1 | 0.001 | 18.9 | 0 | 0 | 0 | 0 | 1 | 0 |  | 0.001 | 2 | 25132554 | 67 | 0 | 0 | 0 | 0 | 0 | 0 | 0 | 0
43 | 25132591 | 25132546 | 8803471 | 1 | 1 | 1 | 3 | 101-1977 | ФССЦ, сб.101,поз.1977 | Болты строительные с гайками и шайбами | 1346 | 1009 | кг | кг | 1 | 0.049 | 9.04 | 0 | 0 | 0 | 0 | 1 | 0 |  | 0.049 | 2 | 25132555 | 68 | 0 | 0 | 0 | 0 | 0 | 0 | 0 | 0
43 | 25132592 | 25132546 | 8804060 | 1 | 1 | 1 | 3 | 101-9100 | ФССЦ, сб.101,поз.9100 | Патроны для пристрелки | 1358 | 1010 | 10 шт. | 10 шт. | 10 | 1.22 | 23.4 | 0 | 0 | 0 | 0 | 1 | 0 |  | 1.22 | 2 | 25132556 | 69 | 0 | 0 | 0 | 0 | 0 | 0 | 0 | 0
43 | 25132593 | 25132546 | 8804077 | 1 | 1 | 1 | 3 | 101-9103 | ФССЦ, сб.101,поз.9103 | Дюбели распорные | 1355 | 1010 | 100 шт. | 100 шт. | 100 | 0.014 | 86 | 0 | 0 | 0 | 0 | 1 | 0 |  | 0.014 | 2 | 25132557 | 70 | 0 | 0 | 0 | 0 | 0 | 0 | 0 | 0
43 | 25132594 | 25132546 | 8804096 | 1 | 1 | 1 | 3 | 101-9109 | ФССЦ, сб.101,поз.9109 | Дюбели для пристрелки | 1358 | 1010 | 10 шт. | 10 шт. | 10 | 1.22 | 26.4 | 0 | 0 | 0 | 0 | 1 | 0 |  | 1.22 | 2 | 25132558 | 71 | 0 | 0 | 0 | 0 | 0 | 0 | 0 | 0
43 | 25132595 | 25132546 | 8804778 | 1 | 1 | 1 | 3 | 101-9760 | ФССЦ, сб.101,поз.9760 | Лак электроизоляционный 318 | 1346 | 1009 | кг | кг | 1 | 0.006 | 37.4 | 0 | 0 | 0 | 0 | 1 | 0 |  | 0.006 | 2 | 25132559 | 72 | 0 | 0 | 0 | 0 | 0 | 0 | 0 | 0
43 | 25132596 | 25132546 | 8804839 | 1 | 1 | 1 | 3 | 101-9852 | ФССЦ, сб.101,поз.9852 | Краска | 1346 | 1009 | кг | кг | 1 | 0.036 | 28.6 | 0 | 0 | 0 | 0 | 1 | 0 |  | 0.036 | 2 | 25132560 | 73 | 0 | 0 | 0 | 0 | 0 | 0 | 0 | 0
43 | 25132597 | 25132546 | 8821294 | 1 | 1 | 1 | 3 | 201-9408 | ФССЦ, сб.201,поз.9408 | Конструкции стальные индивидуальные решетчатые сварные массой до 0,1 т | 1348 | 1009 | т | т | 1000 | 0.001 | 11500 | 0 | 0 | 0 | 0 | 1 | 0 |  | 0.001 | 2 | 25132561 | 74 | 0 | 0 | 0 | 0 | 0 | 0 | 0 | 0
43 | 25132598 | 25132546 | 8841165 | 1 | 1 | 1 | 3 | 500-9062 | ФССЦ, сб.500,поз.9062 | Hаконечники кабельные | 1354 | 1010 | шт. | шт. | 1 | 6.1 | 0 | 0 | 0 | 0 | 0 | 1 | 0 |  | 6.1 | 2 | 25132562 | 75 | 0 | 0 | 0 | 0 | 0 | 0 | 0 | 0
43 | 25132599 | 25132546 | 8841188 | 1 | 1 | 1 | 3 | 500-9081 | ФССЦ, сб.500,поз.9081 | Перемычки гибкие, тип ПГС-50 | 1354 | 1010 | шт. | шт. | 1 | 1 | 0 | 0 | 0 | 0 | 0 | 1 | 0 |  | 1 | 2 | 25132563 | 76 | 0 | 0 | 0 | 0 | 0 | 0 | 0 | 0
43 | 25132600 | 25132546 | 8841404 | 1 | 1 | 1 | 3 | 500-9500 | ФССЦ, сб.500,поз.9500 | Бирки маркировочные | 1355 | 1010 | 100 шт. | 100 шт. | 100 | 0.02 | 142.5 | 0 | 0 | 0 | 0 | 1 | 0 |  | 0.02 | 2 | 25132564 | 77 | 0 | 0 | 0 | 0 | 0 | 0 | 0 | 0
43 | 25132601 | 25132546 | 8841455 | 1 | 1 | 1 | 3 | 500-9619 | ФССЦ, сб.500,поз.9619 | Hитки швейные | 1346 | 1009 | кг | кг | 1 | 0.001 | 0 | 0 | 0 | 0 | 0 | 1 | 0 |  | 0.001 | 2 | 25132565 | 78 | 0 | 0 | 0 | 0 | 0 | 0 | 0 | 0
43 | 25132602 | 25132546 | 8855299 | 1 | 1 | 1 | 3 | 542-9033 | ФССЦ, сб.542,поз.9033 | Вазелин технический | 1346 | 1009 | кг | кг | 1 | 0.006 | 30.6 | 0 | 0 | 0 | 0 | 1 | 0 |  | 0.006 | 2 | 25132566 | 79 | 0 | 0 | 0 | 0 | 0 | 0 | 0 | 0
43 | 25132603 | 25132546 | 8855561 | 1 | 1 | 1 | 3 | 544-0089 | ФССЦ, сб.544,поз.0089 | Лента липкая изоляционная на поликасиновом компаунде марки ЛСЭПЛ, шириной 20-30 мм, толщиной от 0,14 до 0,19 мм включительно | 1346 | 1009 | кг | кг | 1 | 0.012 | 91.29 | 0 | 0 | 0 | 0 | 1 | 0 |  | 0.012 | 2 | 25132567 | 80 | 0 | 0 | 0 | 0 | 0 | 0 | 0 | 0
52 | 25132622 | 25132612 | 121645 | 1 | 1 | 1 | 1 | 1-4.0 |  | Затраты труда рабочих, разряд работ 4 | 1369 | 1013 | чел.-ч | чел.-ч | 1 | 2.25 | 0 | 0 | 0 | 9.02 | 0 | 1 | 1 |  | 2.25 | 2 | 25132613 | 89 | 0 | 0 | 0 | 0 | 0 | 0 | 0 | 0
52 | 25132623 | 25132612 | 121548 | 1 | 1 | 1 | 1 | 2 |  | Затраты труда машинистов | 608254 | 1013 | чел.час | чел.час | 1 | 0.004 | 0 | 0 | 0 | 0 | 0 | 1 | 2 |  | 0.004 | 2 | 25132614 | 90 | 0 | 0 | 0 | 0 | 0 | 0 | 0 | 0
52 | 25132624 | 25132612 | 8863260 | 1 | 1 | 1 | 2 | 021102 | ЦЭМ сб.02, разд.11, поз.02 | Краны на автомобильном ходу при работе на монтаже технологического оборудования 10 т | 1480 | 1013 | маш.ч | МАШ.Ч | 1 | 0.002 | 0 | 134.65 | 13.5 | 0 | 0 | 1 | 0 |  | 0.002 | 2 | 25132615 | 91 | 0 | 0 | 0 | 0 | 0 | 0 | 0 | 0
52 | 25132625 | 25132612 | 8867718 | 1 | 1 | 1 | 2 | 400002 | ЦЭМ сб.40, разд.00, поз.02 | Автомобили бортовые, грузоподъемность до 8 т | 1480 | 1013 | маш.ч | МАШ.Ч | 1 | 0.002 | 0 | 107.3 | 0 | 0 | 0 | 1 | 0 |  | 0.002 | 2 | 25132616 | 92 | 0 | 0 | 0 | 0 | 0 | 0 | 0 | 0
52 | 25132626 | 25132612 | 8801838 | 1 | 1 | 1 | 3 | 101-1148 | ФССЦ, сб.101,поз.1148 | Прокат для армирования ж/б конструкций круглый и периодического профиля, горячекатаный и термомеханический, термически упрочненный класс А-I диаметром 6 мм | 1348 | 1009 | т | т | 1000 | 0.002 | 5650 | 0 | 0 | 0 | 0 | 1 | 0 |  | 0.002 | 2 | 25132617 | 93 | 0 | 0 | 0 | 0 | 0 | 0 | 0 | 0
52 | 25132627 | 25132612 | 8803471 | 1 | 1 | 1 | 3 | 101-1977 | ФССЦ, сб.101,поз.1977 | Болты строительные с гайками и шайбами | 1346 | 1009 | кг | кг | 1 | 0.11 | 9.04 | 0 | 0 | 0 | 0 | 1 | 0 |  | 0.11 | 2 | 25132618 | 94 | 0 | 0 | 0 | 0 | 0 | 0 | 0 | 0
52 | 25132628 | 25132612 | 8804991 | 1 | 1 | 1 | 3 | 101-9940 | ФССЦ, сб.101,поз.9940 | Шплинт проволочный | 1346 | 1009 | кг | кг | 1 | 0.4 | 12.66 | 0 | 0 | 0 | 0 | 1 | 0 |  | 0.4 | 2 | 25132619 | 95 | 0 | 0 | 0 | 0 | 0 | 0 | 0 | 0
52 | 25132629 | 25132612 | 8841587 | 1 | 1 | 1 | 3 | 500-9807 | ФССЦ, сб.500,поз.9807 | Оконцеватели маркировочные | 1355 | 1010 | 100 шт. | 100 шт. | 100 | 0.08 | 97.5 | 0 | 0 | 0 | 0 | 1 | 0 |  | 0.08 | 2 | 25132620 | 96 | 0 | 0 | 0 | 0 | 0 | 0 | 0 | 0
54 | 25132643 | 25132631 | 121645 | 1 | 1 | 1 | 1 | 1-4.0 |  | Затраты труда рабочих, разряд работ 4 | 1369 | 1013 | чел.-ч | чел.-ч | 1 | 2.25 | 0 | 0 | 0 | 9.02 | 0 | 1 | 1 |  | 2.25 | 2 | 25132632 | 98 | 0 | 0 | 0 | 0 | 0 | 0 | 0 | 0
54 | 25132644 | 25132631 | 121548 | 1 | 1 | 1 | 1 | 2 |  | Затраты труда машинистов | 608254 | 1013 | чел.час | чел.час | 1 | 0.004 | 0 | 0 | 0 | 0 | 0 | 1 | 2 |  | 0.004 | 2 | 25132633 | 99 | 0 | 0 | 0 | 0 | 0 | 0 | 0 | 0
54 | 25132645 | 25132631 | 8863260 | 1 | 1 | 1 | 2 | 021102 | ЦЭМ сб.02, разд.11, поз.02 | Краны на автомобильном ходу при работе на монтаже технологического оборудования 10 т | 1480 | 1013 | маш.ч | МАШ.Ч | 1 | 0.002 | 0 | 134.65 | 13.5 | 0 | 0 | 1 | 0 |  | 0.002 | 2 | 25132634 | 100 | 0 | 0 | 0 | 0 | 0 | 0 | 0 | 0
54 | 25132646 | 25132631 | 8867718 | 1 | 1 | 1 | 2 | 400002 | ЦЭМ сб.40, разд.00, поз.02 | Автомобили бортовые, грузоподъемность до 8 т | 1480 | 1013 | маш.ч | МАШ.Ч | 1 | 0.002 | 0 | 107.3 | 0 | 0 | 0 | 1 | 0 |  | 0.002 | 2 | 25132635 | 101 | 0 | 0 | 0 | 0 | 0 | 0 | 0 | 0
54 | 25132647 | 25132631 | 8801838 | 1 | 1 | 1 | 3 | 101-1148 | ФССЦ, сб.101,поз.1148 | Прокат для армирования ж/б конструкций круглый и периодического профиля, горячекатаный и термомеханический, термически упрочненный класс А-I диаметром 6 мм | 1348 | 1009 | т | т | 1000 | 0.002 | 5650 | 0 | 0 | 0 | 0 | 1 | 0 |  | 0.002 | 2 | 25132636 | 102 | 0 | 0 | 0 | 0 | 0 | 0 | 0 | 0
54 | 25132648 | 25132631 | 8803471 | 1 | 1 | 1 | 3 | 101-1977 | ФССЦ, сб.101,поз.1977 | Болты строительные с гайками и шайбами | 1346 | 1009 | кг | кг | 1 | 0.11 | 9.04 | 0 | 0 | 0 | 0 | 1 | 0 |  | 0.11 | 2 | 25132637 | 103 | 0 | 0 | 0 | 0 | 0 | 0 | 0 | 0
54 | 25132649 | 25132631 | 8804991 | 1 | 1 | 1 | 3 | 101-9940 | ФССЦ, сб.101,поз.9940 | Шплинт проволочный | 1346 | 1009 | кг | кг | 1 | 0.4 | 12.66 | 0 | 0 | 0 | 0 | 1 | 0 |  | 0.4 | 2 | 25132638 | 104 | 0 | 0 | 0 | 0 | 0 | 0 | 0 | 0
54 | 25132650 | 25132631 | 8841587 | 1 | 1 | 1 | 3 | 500-9807 | ФССЦ, сб.500,поз.9807 | Оконцеватели маркировочные | 1355 | 1010 | 100 шт. | 100 шт. | 100 | 0.08 | 97.5 | 0 | 0 | 0 | 0 | 1 | 0 |  | 0.08 | 2 | 25132639 | 105 | 0 | 0 | 0 | 0 | 0 | 0 | 0 | 0
56 | 25132669 | 25132652 | 121645 | 1 | 1 | 1 | 1 | 1-4.0 |  | Затраты труда рабочих, разряд работ 4 | 1369 | 1013 | чел.-ч | чел.-ч | 1 | 12 | 0 | 0 | 0 | 9.02 | 0 | 1 | 1 |  | 12 | 2 | 25132653 | 110 | 0 | 0 | 0 | 0 | 0 | 0 | 0 | 0
64 | 25132736 | 25132711 | 121636 | 1 | 1 | 1 | 1 | 1-3.7 |  | Затраты труда рабочих, разряд работ 3.7 | 1369 | 1013 | чел.-ч | чел.-ч | 1 | 3.17 | 0 | 0 | 0 | 8.73 | 0 | 1 | 1 |  | 3.17 | 2 | 25132712 | 122 | 0 | 0 | 0 | 0 | 0 | 0 | 0 | 0
64 | 25132737 | 25132711 | 121548 | 1 | 1 | 1 | 1 | 2 |  | Затраты труда машинистов | 608254 | 1013 | чел.час | чел.час | 1 | 0.012 | 0 | 0 | 0 | 0 | 0 | 1 | 2 |  | 0.012 | 2 | 25132713 | 123 | 0 | 0 | 0 | 0 | 0 | 0 | 0 | 0
64 | 25132738 | 25132711 | 8863260 | 1 | 1 | 1 | 2 | 021102 | ЦЭМ сб.02, разд.11, поз.02 | Краны на автомобильном ходу при работе на монтаже технологического оборудования 10 т | 1480 | 1013 | маш.ч | МАШ.Ч | 1 | 0.006 | 0 | 134.65 | 13.5 | 0 | 0 | 1 | 0 |  | 0.006 | 2 | 25132714 | 124 | 0 | 0 | 0 | 0 | 0 | 0 | 0 | 0
64 | 25132739 | 25132711 | 8863809 | 1 | 1 | 1 | 2 | 040502 | ЦЭМ сб.04, разд.05, поз.02 | Установки для сварки ручной дуговой (постоянного тока) | 1480 | 1013 | маш.ч | МАШ.Ч | 1 | 0.13 | 0 | 8.1 | 0 | 0 | 0 | 1 | 0 |  | 0.13 | 2 | 25132715 | 125 | 0 | 0 | 0 | 0 | 0 | 0 | 0 | 0
64 | 25132740 | 25132711 | 8866914 | 1 | 1 | 1 | 2 | 330206 | ЦЭМ сб.33, разд.02, поз.06 | Дрели электрические | 1480 | 1013 | маш.ч | МАШ.Ч | 1 | 0.04 | 0 | 1.95 | 0 | 0 | 0 | 1 | 0 |  | 0.04 | 2 | 25132716 | 126 | 0 | 0 | 0 | 0 | 0 | 0 | 0 | 0
64 | 25132741 | 25132711 | 8867718 | 1 | 1 | 1 | 2 | 400002 | ЦЭМ сб.40, разд.00, поз.02 | Автомобили бортовые, грузоподъемность до 8 т | 1480 | 1013 | маш.ч | МАШ.Ч | 1 | 0.006 | 0 | 107.3 | 0 | 0 | 0 | 1 | 0 |  | 0.006 | 2 | 25132717 | 127 | 0 | 0 | 0 | 0 | 0 | 0 | 0 | 0
64 | 25132742 | 25132711 | 8803368 | 1 | 1 | 1 | 3 | 101-1924 | ФССЦ, сб.101,поз.1924 | Электроды диаметром 4 мм Э42А | 1346 | 1009 | кг | кг | 1 | 0.08 | 14.3 | 0 | 0 | 0 | 0 | 1 | 0 |  | 0.08 | 2 | 25132718 | 128 | 0 | 0 | 0 | 0 | 0 | 0 | 0 | 0
64 | 25132743 | 25132711 | 8803443 | 1 | 1 | 1 | 3 | 101-1964 | ФССЦ, сб.101,поз.1964 | Шпагат бумажный | 1346 | 1009 | кг | кг | 1 | 0.002 | 18.9 | 0 | 0 | 0 | 0 | 1 | 0 |  | 0.002 | 2 | 25132719 | 129 | 0 | 0 | 0 | 0 | 0 | 0 | 0 | 0
64 | 25132744 | 25132711 | 8803471 | 1 | 1 | 1 | 3 | 101-1977 | ФССЦ, сб.101,поз.1977 | Болты строительные с гайками и шайбами | 1346 | 1009 | кг | кг | 1 | 0.373 | 9.04 | 0 | 0 | 0 | 0 | 1 | 0 |  | 0.373 | 2 | 25132720 | 130 | 0 | 0 | 0 | 0 | 0 | 0 | 0 | 0
64 | 25132745 | 25132711 | 8804060 | 1 | 1 | 1 | 3 | 101-9100 | ФССЦ, сб.101,поз.9100 | Патроны для пристрелки | 1358 | 1010 | 10 шт. | 10 шт. | 10 | 1.22 | 23.4 | 0 | 0 | 0 | 0 | 1 | 0 |  | 1.22 | 2 | 25132721 | 131 | 0 | 0 | 0 | 0 | 0 | 0 | 0 | 0
64 | 25132746 | 25132711 | 8804077 | 1 | 1 | 1 | 3 | 101-9103 | ФССЦ, сб.101,поз.9103 | Дюбели распорные | 1355 | 1010 | 100 шт. | 100 шт. | 100 | 0.014 | 86 | 0 | 0 | 0 | 0 | 1 | 0 |  | 0.014 | 2 | 25132722 | 132 | 0 | 0 | 0 | 0 | 0 | 0 | 0 | 0
64 | 25132747 | 25132711 | 8804096 | 1 | 1 | 1 | 3 | 101-9109 | ФССЦ, сб.101,поз.9109 | Дюбели для пристрелки | 1358 | 1010 | 10 шт. | 10 шт. | 10 | 1.22 | 26.4 | 0 | 0 | 0 | 0 | 1 | 0 |  | 1.22 | 2 | 25132723 | 133 | 0 | 0 | 0 | 0 | 0 | 0 | 0 | 0
64 | 25132748 | 25132711 | 8804778 | 1 | 1 | 1 | 3 | 101-9760 | ФССЦ, сб.101,поз.9760 | Лак электроизоляционный 318 | 1346 | 1009 | кг | кг | 1 | 0.012 | 37.4 | 0 | 0 | 0 | 0 | 1 | 0 |  | 0.012 | 2 | 25132724 | 134 | 0 | 0 | 0 | 0 | 0 | 0 | 0 | 0
64 | 25132749 | 25132711 | 8804839 | 1 | 1 | 1 | 3 | 101-9852 | ФССЦ, сб.101,поз.9852 | Краска | 1346 | 1009 | кг | кг | 1 | 0.039 | 28.6 | 0 | 0 | 0 | 0 | 1 | 0 |  | 0.039 | 2 | 25132725 | 135 | 0 | 0 | 0 | 0 | 0 | 0 | 0 | 0
64 | 25132750 | 25132711 | 8821294 | 1 | 1 | 1 | 3 | 201-9408 | ФССЦ, сб.201,поз.9408 | Конструкции стальные индивидуальные решетчатые сварные массой до 0,1 т | 1348 | 1009 | т | т | 1000 | 0.003 | 11500 | 0 | 0 | 0 | 0 | 1 | 0 |  | 0.003 | 2 | 25132726 | 136 | 0 | 0 | 0 | 0 | 0 | 0 | 0 | 0
64 | 25132751 | 25132711 | 8841188 | 1 | 1 | 1 | 3 | 500-9081 | ФССЦ, сб.500,поз.9081 | Перемычки гибкие, тип ПГС-50 | 1354 | 1010 | шт. | шт. | 1 | 1 | 0 | 0 | 0 | 0 | 0 | 1 | 0 |  | 1 | 2 | 25132727 | 137 | 0 | 0 | 0 | 0 | 0 | 0 | 0 | 0
64 | 25132752 | 25132711 | 8841404 | 1 | 1 | 1 | 3 | 500-9500 | ФССЦ, сб.500,поз.9500 | Бирки маркировочные | 1355 | 1010 | 100 шт. | 100 шт. | 100 | 0.031 | 142.5 | 0 | 0 | 0 | 0 | 1 | 0 |  | 0.031 | 2 | 25132728 | 138 | 0 | 0 | 0 | 0 | 0 | 0 | 0 | 0
64 | 25132753 | 25132711 | 8841408 | 1 | 1 | 1 | 3 | 500-9502 | ФССЦ, сб.500,поз.9502 | Бирки-оконцеватели | 1355 | 1010 | 100 шт. | 100 шт. | 100 | 6.1 | 0 | 0 | 0 | 0 | 0 | 1 | 0 |  | 6.1 | 2 | 25132729 | 139 | 0 | 0 | 0 | 0 | 0 | 0 | 0 | 0
64 | 25132754 | 25132711 | 8841455 | 1 | 1 | 1 | 3 | 500-9619 | ФССЦ, сб.500,поз.9619 | Hитки швейные | 1346 | 1009 | кг | кг | 1 | 0.001 | 0 | 0 | 0 | 0 | 0 | 1 | 0 |  | 0.001 | 2 | 25132730 | 140 | 0 | 0 | 0 | 0 | 0 | 0 | 0 | 0
64 | 25132755 | 25132711 | 8855299 | 1 | 1 | 1 | 3 | 542-9033 | ФССЦ, сб.542,поз.9033 | Вазелин технический | 1346 | 1009 | кг | кг | 1 | 0.012 | 30.6 | 0 | 0 | 0 | 0 | 1 | 0 |  | 0.012 | 2 | 25132731 | 141 | 0 | 0 | 0 | 0 | 0 | 0 | 0 | 0
64 | 25132756 | 25132711 | 8855561 | 1 | 1 | 1 | 3 | 544-0089 | ФССЦ, сб.544,поз.0089 | Лента липкая изоляционная на поликасиновом компаунде марки ЛСЭПЛ, шириной 20-30 мм, толщиной от 0,14 до 0,19 мм включительно | 1346 | 1009 | кг | кг | 1 | 0.024 | 91.29 | 0 | 0 | 0 | 0 | 1 | 0 |  | 0.024 | 2 | 25132732 | 142 | 0 | 0 | 0 | 0 | 0 | 0 | 0 | 0
66 | 25132792 | 25132760 | 121642 | 1 | 1 | 1 | 1 | 1-3.9 |  | Затраты труда рабочих, разряд работ 3.9 | 1369 | 1013 | чел.-ч | чел.-ч | 1 | 1.56 | 0 | 0 | 0 | 8.92 | 0 | 1 | 1 |  | 1.56 | 2 | 25132761 | 146 | 0 | 0 | 0 | 0 | 0 | 0 | 0 | 0
66 | 25132793 | 25132760 | 121548 | 1 | 1 | 1 | 1 | 2 |  | Затраты труда машинистов | 608254 | 1013 | чел.час | чел.час | 1 | 0.004 | 0 | 0 | 0 | 0 | 0 | 1 | 2 |  | 0.004 | 2 | 25132762 | 147 | 0 | 0 | 0 | 0 | 0 | 0 | 0 | 0
66 | 25132794 | 25132760 | 8863260 | 1 | 1 | 1 | 2 | 021102 | ЦЭМ сб.02, разд.11, поз.02 | Краны на автомобильном ходу при работе на монтаже технологического оборудования 10 т | 1480 | 1013 | маш.ч | МАШ.Ч | 1 | 0.002 | 0 | 134.65 | 13.5 | 0 | 0 | 1 | 0 |  | 0.002 | 2 | 25132763 | 148 | 0 | 0 | 0 | 0 | 0 | 0 | 0 | 0
66 | 25132795 | 25132760 | 8863809 | 1 | 1 | 1 | 2 | 040502 | ЦЭМ сб.04, разд.05, поз.02 | Установки для сварки ручной дуговой (постоянного тока) | 1480 | 1013 | маш.ч | МАШ.Ч | 1 | 0.13 | 0 | 8.1 | 0 | 0 | 0 | 1 | 0 |  | 0.13 | 2 | 25132764 | 149 | 0 | 0 | 0 | 0 | 0 | 0 | 0 | 0
66 | 25132796 | 25132760 | 8866914 | 1 | 1 | 1 | 2 | 330206 | ЦЭМ сб.33, разд.02, поз.06 | Дрели электрические | 1480 | 1013 | маш.ч | МАШ.Ч | 1 | 0.04 | 0 | 1.95 | 0 | 0 | 0 | 1 | 0 |  | 0.04 | 2 | 25132765 | 150 | 0 | 0 | 0 | 0 | 0 | 0 | 0 | 0
66 | 25132797 | 25132760 | 8867718 | 1 | 1 | 1 | 2 | 400002 | ЦЭМ сб.40, разд.00, поз.02 | Автомобили бортовые, грузоподъемность до 8 т | 1480 | 1013 | маш.ч | МАШ.Ч | 1 | 0.002 | 0 | 107.3 | 0 | 0 | 0 | 1 | 0 |  | 0.002 | 2 | 25132766 | 151 | 0 | 0 | 0 | 0 | 0 | 0 | 0 | 0
66 | 25132798 | 25132760 | 8803368 | 1 | 1 | 1 | 3 | 101-1924 | ФССЦ, сб.101,поз.1924 | Электроды диаметром 4 мм Э42А | 1346 | 1009 | кг | кг | 1 | 0.07 | 14.3 | 0 | 0 | 0 | 0 | 1 | 0 |  | 0.07 | 2 | 25132767 | 152 | 0 | 0 | 0 | 0 | 0 | 0 | 0 | 0
66 | 25132799 | 25132760 | 8803443 | 1 | 1 | 1 | 3 | 101-1964 | ФССЦ, сб.101,поз.1964 | Шпагат бумажный | 1346 | 1009 | кг | кг | 1 | 0.001 | 18.9 | 0 | 0 | 0 | 0 | 1 | 0 |  | 0.001 | 2 | 25132768 | 153 | 0 | 0 | 0 | 0 | 0 | 0 | 0 | 0
66 | 25132800 | 25132760 | 8803471 | 1 | 1 | 1 | 3 | 101-1977 | ФССЦ, сб.101,поз.1977 | Болты строительные с гайками и шайбами | 1346 | 1009 | кг | кг | 1 | 0.049 | 9.04 | 0 | 0 | 0 | 0 | 1 | 0 |  | 0.049 | 2 | 25132769 | 154 | 0 | 0 | 0 | 0 | 0 | 0 | 0 | 0
66 | 25132801 | 25132760 | 8804060 | 1 | 1 | 1 | 3 | 101-9100 | ФССЦ, сб.101,поз.9100 | Патроны для пристрелки | 1358 | 1010 | 10 шт. | 10 шт. | 10 | 1.22 | 23.4 | 0 | 0 | 0 | 0 | 1 | 0 |  | 1.22 | 2 | 25132770 | 155 | 0 | 0 | 0 | 0 | 0 | 0 | 0 | 0
66 | 25132802 | 25132760 | 8804077 | 1 | 1 | 1 | 3 | 101-9103 | ФССЦ, сб.101,поз.9103 | Дюбели распорные | 1355 | 1010 | 100 шт. | 100 шт. | 100 | 0.014 | 86 | 0 | 0 | 0 | 0 | 1 | 0 |  | 0.014 | 2 | 25132771 | 156 | 0 | 0 | 0 | 0 | 0 | 0 | 0 | 0
66 | 25132803 | 25132760 | 8804096 | 1 | 1 | 1 | 3 | 101-9109 | ФССЦ, сб.101,поз.9109 | Дюбели для пристрелки | 1358 | 1010 | 10 шт. | 10 шт. | 10 | 1.22 | 26.4 | 0 | 0 | 0 | 0 | 1 | 0 |  | 1.22 | 2 | 25132772 | 157 | 0 | 0 | 0 | 0 | 0 | 0 | 0 | 0
66 | 25132804 | 25132760 | 8804778 | 1 | 1 | 1 | 3 | 101-9760 | ФССЦ, сб.101,поз.9760 | Лак электроизоляционный 318 | 1346 | 1009 | кг | кг | 1 | 0.006 | 37.4 | 0 | 0 | 0 | 0 | 1 | 0 |  | 0.006 | 2 | 25132773 | 158 | 0 | 0 | 0 | 0 | 0 | 0 | 0 | 0
66 | 25132805 | 25132760 | 8804839 | 1 | 1 | 1 | 3 | 101-9852 | ФССЦ, сб.101,поз.9852 | Краска | 1346 | 1009 | кг | кг | 1 | 0.036 | 28.6 | 0 | 0 | 0 | 0 | 1 | 0 |  | 0.036 | 2 | 25132774 | 159 | 0 | 0 | 0 | 0 | 0 | 0 | 0 | 0
66 | 25132806 | 25132760 | 8821294 | 1 | 1 | 1 | 3 | 201-9408 | ФССЦ, сб.201,поз.9408 | Конструкции стальные индивидуальные решетчатые сварные массой до 0,1 т | 1348 | 1009 | т | т | 1000 | 0.001 | 11500 | 0 | 0 | 0 | 0 | 1 | 0 |  | 0.001 | 2 | 25132775 | 160 | 0 | 0 | 0 | 0 | 0 | 0 | 0 | 0
66 | 25132807 | 25132760 | 8841165 | 1 | 1 | 1 | 3 | 500-9062 | ФССЦ, сб.500,поз.9062 | Hаконечники кабельные | 1354 | 1010 | шт. | шт. | 1 | 6.1 | 0 | 0 | 0 | 0 | 0 | 1 | 0 |  | 6.1 | 2 | 25132776 | 161 | 0 | 0 | 0 | 0 | 0 | 0 | 0 | 0
66 | 25132808 | 25132760 | 8841188 | 1 | 1 | 1 | 3 | 500-9081 | ФССЦ, сб.500,поз.9081 | Перемычки гибкие, тип ПГС-50 | 1354 | 1010 | шт. | шт. | 1 | 1 | 0 | 0 | 0 | 0 | 0 | 1 | 0 |  | 1 | 2 | 25132777 | 162 | 0 | 0 | 0 | 0 | 0 | 0 | 0 | 0
66 | 25132809 | 25132760 | 8841404 | 1 | 1 | 1 | 3 | 500-9500 | ФССЦ, сб.500,поз.9500 | Бирки маркировочные | 1355 | 1010 | 100 шт. | 100 шт. | 100 | 0.02 | 142.5 | 0 | 0 | 0 | 0 | 1 | 0 |  | 0.02 | 2 | 25132778 | 163 | 0 | 0 | 0 | 0 | 0 | 0 | 0 | 0
66 | 25132810 | 25132760 | 8841455 | 1 | 1 | 1 | 3 | 500-9619 | ФССЦ, сб.500,поз.9619 | Hитки швейные | 1346 | 1009 | кг | кг | 1 | 0.001 | 0 | 0 | 0 | 0 | 0 | 1 | 0 |  | 0.001 | 2 | 25132779 | 164 | 0 | 0 | 0 | 0 | 0 | 0 | 0 | 0
66 | 25132811 | 25132760 | 8855299 | 1 | 1 | 1 | 3 | 542-9033 | ФССЦ, сб.542,поз.9033 | Вазелин технический | 1346 | 1009 | кг | кг | 1 | 0.006 | 30.6 | 0 | 0 | 0 | 0 | 1 | 0 |  | 0.006 | 2 | 25132780 | 165 | 0 | 0 | 0 | 0 | 0 | 0 | 0 | 0
66 | 25132812 | 25132760 | 8855561 | 1 | 1 | 1 | 3 | 544-0089 | ФССЦ, сб.544,поз.0089 | Лента липкая изоляционная на поликасиновом компаунде марки ЛСЭПЛ, шириной 20-30 мм, толщиной от 0,14 до 0,19 мм включительно | 1346 | 1009 | кг | кг | 1 | 0.012 | 91.29 | 0 | 0 | 0 | 0 | 1 | 0 |  | 0.012 | 2 | 25132781 | 166 | 0 | 0 | 0 | 0 | 0 | 0 | 0 | 0
72 | 25132835 | 25132818 | 121651 | 1 | 1 | 1 | 1 | 1-4.2 |  | Затраты труда рабочих, разряд работ 4.2 | 1369 | 1013 | чел.-ч | чел.-ч | 1 | 43.2 | 0 | 0 | 0 | 9.29 | 0 | 1 | 1 |  | 43.2 | 2 | 25132819 | 172 | 0 | 0 | 0 | 0 | 0 | 0 | 0 | 0
72 | 25132836 | 25132818 | 121548 | 1 | 1 | 1 | 1 | 2 |  | Затраты труда машинистов | 608254 | 1013 | чел.час | чел.час | 1 | 0.08 | 0 | 0 | 0 | 0 | 0 | 1 | 2 |  | 0.08 | 2 | 25132820 | 173 | 0 | 0 | 0 | 0 | 0 | 0 | 0 | 0
72 | 25132837 | 25132818 | 8863260 | 1 | 1 | 1 | 2 | 021102 | ЦЭМ сб.02, разд.11, поз.02 | Краны на автомобильном ходу при работе на монтаже технологического оборудования 10 т | 1480 | 1013 | маш.ч | МАШ.Ч | 1 | 0.04 | 0 | 134.65 | 13.5 | 0 | 0 | 1 | 0 |  | 0.04 | 2 | 25132821 | 174 | 0 | 0 | 0 | 0 | 0 | 0 | 0 | 0
72 | 25132838 | 25132818 | 8866914 | 1 | 1 | 1 | 2 | 330206 | ЦЭМ сб.33, разд.02, поз.06 | Дрели электрические | 1480 | 1013 | маш.ч | МАШ.Ч | 1 | 6.4 | 0 | 1.95 | 0 | 0 | 0 | 1 | 0 |  | 6.4 | 2 | 25132822 | 175 | 0 | 0 | 0 | 0 | 0 | 0 | 0 | 0
72 | 25132839 | 25132818 | 8867718 | 1 | 1 | 1 | 2 | 400002 | ЦЭМ сб.40, разд.00, поз.02 | Автомобили бортовые, грузоподъемность до 8 т | 1480 | 1013 | маш.ч | МАШ.Ч | 1 | 0.04 | 0 | 107.3 | 0 | 0 | 0 | 1 | 0 |  | 0.04 | 2 | 25132823 | 176 | 0 | 0 | 0 | 0 | 0 | 0 | 0 | 0
72 | 25132840 | 25132818 | 8802561 | 1 | 1 | 1 | 3 | 101-1477 | ФССЦ, сб.101,поз.1477 | Шурупы с полукруглой головкой 2,5х20 мм | 1348 | 1009 | т | т | 1000 | 0.00016 | 29800 | 0 | 0 | 0 | 0 | 1 | 0 |  | 0.00016 | 2 | 25132824 | 177 | 0 | 0 | 0 | 0 | 0 | 0 | 0 | 0
72 | 25132841 | 25132818 | 8802569 | 1 | 1 | 1 | 3 | 101-1481 | ФССЦ, сб.101,поз.1481 | Шурупы с полукруглой головкой 4x40 мм | 1348 | 1009 | т | т | 1000 | 0.0003 | 12430 | 0 | 0 | 0 | 0 | 1 | 0 |  | 0.0003 | 2 | 25132825 | 178 | 0 | 0 | 0 | 0 | 0 | 0 | 0 | 0
72 | 25132842 | 25132818 | 8804077 | 1 | 1 | 1 | 3 | 101-9103 | ФССЦ, сб.101,поз.9103 | Дюбели распорные | 1355 | 1010 | 100 шт. | 100 шт. | 100 | 1.02 | 86 | 0 | 0 | 0 | 0 | 1 | 0 |  | 1.02 | 2 | 25132826 | 179 | 0 | 0 | 0 | 0 | 0 | 0 | 0 | 0
72 | 25132843 | 25132818 | 8841256 | 1 | 1 | 1 | 3 | 500-9126 | ФССЦ, сб.500,поз.9126 | Подрозетники деревянные | 1355 | 1010 | 100 шт. | 100 шт. | 100 | 1.03 | 0 | 0 | 0 | 0 | 0 | 1 | 0 |  | 1.03 | 2 | 25132827 | 180 | 0 | 0 | 0 | 0 | 0 | 0 | 0 | 0
72 | 25132844 | 25132818 | 8855561 | 1 | 1 | 1 | 3 | 544-0089 | ФССЦ, сб.544,поз.0089 | Лента липкая изоляционная на поликасиновом компаунде марки ЛСЭПЛ, шириной 20-30 мм, толщиной от 0,14 до 0,19 мм включительно | 1346 | 1009 | кг | кг | 1 | 0.11 | 91.29 | 0 | 0 | 0 | 0 | 1 | 0 |  | 0.11 | 2 | 25132828 | 181 | 0 | 0 | 0 | 0 | 0 | 0 | 0 | 0
77 | 25132866 | 25132849 | 121645 | 1 | 1 | 1 | 1 | 1-4.0 |  | Затраты труда рабочих, разряд работ 4 | 1369 | 1013 | чел.-ч | чел.-ч | 1 | 7.06 | 0 | 0 | 0 | 9.02 | 0 | 1 | 1 |  | 7.06 | 2 | 25132850 | 186 | 0 | 0 | 0 | 0 | 0 | 0 | 0 | 0
77 | 25132867 | 25132849 | 121548 | 1 | 1 | 1 | 1 | 2 |  | Затраты труда машинистов | 608254 | 1013 | чел.час | чел.час | 1 | 0.31 | 0 | 0 | 0 | 0 | 0 | 1 | 2 |  | 0.31 | 2 | 25132851 | 187 | 0 | 0 | 0 | 0 | 0 | 0 | 0 | 0
77 | 25132868 | 25132849 | 8863260 | 1 | 1 | 1 | 2 | 021102 | ЦЭМ сб.02, разд.11, поз.02 | Краны на автомобильном ходу при работе на монтаже технологического оборудования 10 т | 1480 | 1013 | маш.ч | МАШ.Ч | 1 | 0.1 | 0 | 134.65 | 13.5 | 0 | 0 | 1 | 0 |  | 0.1 | 2 | 25132852 | 188 | 0 | 0 | 0 | 0 | 0 | 0 | 0 | 0
77 | 25132869 | 25132849 | 8863539 | 1 | 1 | 1 | 2 | 030408 | ЦЭМ сб.03, разд.04, поз.08 | Лебедки электрические, тяговым усилием 156,96 (16) кH (т) | 1368 | 1011 | маш.-ч | маш.-ч | 1 | 0.11 | 0 | 131.44 | 11.6 | 0 | 0 | 1 | 0 |  | 0.11 | 2 | 25132853 | 189 | 0 | 0 | 0 | 0 | 0 | 0 | 0 | 0
77 | 25132870 | 25132849 | 8867718 | 1 | 1 | 1 | 2 | 400002 | ЦЭМ сб.40, разд.00, поз.02 | Автомобили бортовые, грузоподъемность до 8 т | 1480 | 1013 | маш.ч | МАШ.Ч | 1 | 0.1 | 0 | 107.3 | 0 | 0 | 0 | 1 | 0 |  | 0.1 | 2 | 25132854 | 190 | 0 | 0 | 0 | 0 | 0 | 0 | 0 | 0
77 | 25132871 | 25132849 | 8803111 | 1 | 1 | 1 | 3 | 101-1755 | ФССЦ, сб.101,поз.1755 | Сталь полосовая, марка стали СтЗсп шириной 50-200 мм толщиной 4-5 мм | 1348 | 1009 | т | т | 1000 | 0.00087 | 5000 | 0 | 0 | 0 | 0 | 1 | 0 |  | 0.00087 | 2 | 25132855 | 191 | 0 | 0 | 0 | 0 | 0 | 0 | 0 | 0
77 | 25132872 | 25132849 | 8803471 | 1 | 1 | 1 | 3 | 101-1977 | ФССЦ, сб.101,поз.1977 | Болты строительные с гайками и шайбами | 1346 | 1009 | кг | кг | 1 | 0.87 | 9.04 | 0 | 0 | 0 | 0 | 1 | 0 |  | 0.87 | 2 | 25132856 | 192 | 0 | 0 | 0 | 0 | 0 | 0 | 0 | 0
77 | 25132873 | 25132849 | 8804839 | 1 | 1 | 1 | 3 | 101-9852 | ФССЦ, сб.101,поз.9852 | Краска | 1346 | 1009 | кг | кг | 1 | 0.03 | 28.6 | 0 | 0 | 0 | 0 | 1 | 0 |  | 0.03 | 2 | 25132857 | 193 | 0 | 0 | 0 | 0 | 0 | 0 | 0 | 0
77 | 25132874 | 25132849 | 8804977 | 1 | 1 | 1 | 3 | 101-9925 | ФССЦ, сб.101,поз.9925 | Шайбы квадратные | 1355 | 1010 | 100 шт. | 100 шт. | 100 | 0.08 | 254 | 0 | 0 | 0 | 0 | 1 | 0 |  | 0.08 | 2 | 25132858 | 194 | 0 | 0 | 0 | 0 | 0 | 0 | 0 | 0
77 | 25132875 | 25132849 | 8841587 | 1 | 1 | 1 | 3 | 500-9807 | ФССЦ, сб.500,поз.9807 | Оконцеватели маркировочные | 1355 | 1010 | 100 шт. | 100 шт. | 100 | 0.04 | 97.5 | 0 | 0 | 0 | 0 | 1 | 0 |  | 0.04 | 2 | 25132859 | 195 | 0 | 0 | 0 | 0 | 0 | 0 | 0 | 0
81 | 25132894 | 25132879 | 121645 | 1 | 1 | 1 | 1 | 1-4.0 |  | Затраты труда рабочих, разряд работ 4 | 1369 | 1013 | чел.-ч | чел.-ч | 1 | 14.6 | 0 | 0 | 0 | 9.02 | 0 | 1 | 1 |  | 14.6 | 2 | 25132880 | 199 | 0 | 0 | 0 | 0 | 0 | 0 | 0 | 0
81 | 25132895 | 25132879 | 121548 | 1 | 1 | 1 | 1 | 2 |  | Затраты труда машинистов | 608254 | 1013 | чел.час | чел.час | 1 | 1.6 | 0 | 0 | 0 | 0 | 0 | 1 | 2 |  | 1.6 | 2 | 25132881 | 200 | 0 | 0 | 0 | 0 | 0 | 0 | 0 | 0
81 | 25132896 | 25132879 | 8863260 | 1 | 1 | 1 | 2 | 021102 | ЦЭМ сб.02, разд.11, поз.02 | Краны на автомобильном ходу при работе на монтаже технологического оборудования 10 т | 1480 | 1013 | маш.ч | МАШ.Ч | 1 | 0.8 | 0 | 134.65 | 13.5 | 0 | 0 | 1 | 0 |  | 0.8 | 2 | 25132882 | 201 | 0 | 0 | 0 | 0 | 0 | 0 | 0 | 0
81 | 25132897 | 25132879 | 8867718 | 1 | 1 | 1 | 2 | 400002 | ЦЭМ сб.40, разд.00, поз.02 | Автомобили бортовые, грузоподъемность до 8 т | 1480 | 1013 | маш.ч | МАШ.Ч | 1 | 0.8 | 0 | 107.3 | 0 | 0 | 0 | 1 | 0 |  | 0.8 | 2 | 25132883 | 202 | 0 | 0 | 0 | 0 | 0 | 0 | 0 | 0
81 | 25132898 | 25132879 | 8803471 | 1 | 1 | 1 | 3 | 101-1977 | ФССЦ, сб.101,поз.1977 | Болты строительные с гайками и шайбами | 1346 | 1009 | кг | кг | 1 | 0.77 | 9.04 | 0 | 0 | 0 | 0 | 1 | 0 |  | 0.77 | 2 | 25132884 | 203 | 0 | 0 | 0 | 0 | 0 | 0 | 0 | 0
81 | 25132899 | 25132879 | 8841134 | 1 | 1 | 1 | 3 | 500-9055 | ФССЦ, сб.500,поз.9055 | Hаконечники кабельные медные | 1354 | 1010 | шт. | шт. | 1 | 2.04 | 0 | 0 | 0 | 0 | 0 | 1 | 0 |  | 2.04 | 2 | 25132885 | 204 | 0 | 0 | 0 | 0 | 0 | 0 | 0 | 0
81 | 25132900 | 25132879 | 8841188 | 1 | 1 | 1 | 3 | 500-9081 | ФССЦ, сб.500,поз.9081 | Перемычки гибкие, тип ПГС-50 | 1354 | 1010 | шт. | шт. | 1 | 1 | 0 | 0 | 0 | 0 | 0 | 1 | 0 |  | 1 | 2 | 25132886 | 205 | 0 | 0 | 0 | 0 | 0 | 0 | 0 | 0
81 | 25132901 | 25132879 | 8841215 | 1 | 1 | 1 | 3 | 500-9101 | ФССЦ, сб.500,поз.9101 | Кнопки монтажные | 1356 | 1010 | 1000 шт. | 1000 шт. | 1000 | 0.0041 | 0 | 0 | 0 | 0 | 0 | 1 | 0 |  | 0.0041 | 2 | 25132887 | 206 | 0 | 0 | 0 | 0 | 0 | 0 | 0 | 0
81 | 25132902 | 25132879 | 8841404 | 1 | 1 | 1 | 3 | 500-9500 | ФССЦ, сб.500,поз.9500 | Бирки маркировочные | 1355 | 1010 | 100 шт. | 100 шт. | 100 | 0.02 | 142.5 | 0 | 0 | 0 | 0 | 1 | 0 |  | 0.02 | 2 | 25132888 | 207 | 0 | 0 | 0 | 0 | 0 | 0 | 0 | 0
81 | 25132903 | 25132879 | 8841463 | 1 | 1 | 1 | 3 | 500-9623 | ФССЦ, сб.500,поз.9623 | Лента К226 | 1308 | 1003 | 100 м | 100 м | 100 | 0.0048 | 0 | 0 | 0 | 0 | 0 | 1 | 0 |  | 0.0048 | 2 | 25132889 | 208 | 0 | 0 | 0 | 0 | 0 | 0 | 0 | 0
81 | 25132904 | 25132879 | 8841587 | 1 | 1 | 1 | 3 | 500-9807 | ФССЦ, сб.500,поз.9807 | Оконцеватели маркировочные | 1355 | 1010 | 100 шт. | 100 шт. | 100 | 0.612 | 97.5 | 0 | 0 | 0 | 0 | 1 | 0 |  | 0.612 | 2 | 25132890 | 209 | 0 | 0 | 0 | 0 | 0 | 0 | 0 | 0
81 | 25132905 | 25132879 | 8849767 | 1 | 1 | 1 | 3 | 530-9015 | ФССЦ, сб.530,поз.9015 | Трубка поливинилхлоридная ХВТ | 1346 | 1009 | кг | кг | 1 | 0.016 | 41.7 | 0 | 0 | 0 | 0 | 1 | 0 |  | 0.016 | 2 | 25132891 | 210 | 0 | 0 | 0 | 0 | 0 | 0 | 0 | 0
83 | 25132912 | 25132907 | 121518 | 1 | 1 | 1 | 1 | 1-20.1 |  | Инженер I категории | 1476 | 1013 | чел.ч | ЧЕЛ.Ч | 1 | 17 | 0 | 0 | 0 | 1 | 0 | 1 | 1 | )*0,8 | 13.6 | 2 | 25132908 | 213 | 0 | 0 | 0 | 0 | 0 | 0 | 0 | 0
83 | 25132913 | 25132907 | 121519 | 1 | 1 | 1 | 1 | 1-20.2 |  | Инженер II категории | 1476 | 1013 | чел.ч | ЧЕЛ.Ч | 1 | 42.5 | 0 | 0 | 0 | 1 | 0 | 1 | 1 | )*0,8 | 34 | 2 | 25132909 | 214 | 0 | 0 | 0 | 0 | 0 | 0 | 0 | 0
83 | 25132914 | 25132907 | 121526 | 1 | 1 | 1 | 1 | 1-20.3 |  | Инженер III категории | 1476 | 1013 | чел.ч | ЧЕЛ.Ч | 1 | 8.5 | 0 | 0 | 0 | 1 | 0 | 1 | 1 | )*0,8 | 6.8 | 2 | 25132910 | 215 | 0 | 0 | 0 | 0 | 0 | 0 | 0 | 0
83 | 25132915 | 25132907 | 121527 | 1 | 1 | 1 | 1 | 1-30.0 |  | Ведущий инженер | 1476 | 1013 | чел.ч | ЧЕЛ.Ч | 1 | 17 | 0 | 0 | 0 | 1 | 0 | 1 | 1 | )*0,8 | 13.6 | 2 | 25132911 | 216 | 0 | 0 | 0 | 0 | 0 | 0 | 0 | 0
84 | 25132921 | 25132916 | 121518 | 1 | 1 | 1 | 1 | 1-20.1 |  | Инженер I категории | 1476 | 1013 | чел.ч | ЧЕЛ.Ч | 1 | 1.66 | 0 | 0 | 0 | 1 | 0 | 1 | 1 | )*0,8 | 1.328 | 2 | 25132917 | 217 | 0 | 0 | 0 | 0 | 0 | 0 | 0 | 0
84 | 25132922 | 25132916 | 121519 | 1 | 1 | 1 | 1 | 1-20.2 |  | Инженер II категории | 1476 | 1013 | чел.ч | ЧЕЛ.Ч | 1 | 4.15 | 0 | 0 | 0 | 1 | 0 | 1 | 1 | )*0,8 | 3.32 | 2 | 25132918 | 218 | 0 | 0 | 0 | 0 | 0 | 0 | 0 | 0
84 | 25132923 | 25132916 | 121526 | 1 | 1 | 1 | 1 | 1-20.3 |  | Инженер III категории | 1476 | 1013 | чел.ч | ЧЕЛ.Ч | 1 | 0.83 | 0 | 0 | 0 | 1 | 0 | 1 | 1 | )*0,8 | 0.664 | 2 | 25132919 | 219 | 0 | 0 | 0 | 0 | 0 | 0 | 0 | 0
84 | 25132924 | 25132916 | 121527 | 1 | 1 | 1 | 1 | 1-30.0 |  | Ведущий инженер | 1476 | 1013 | чел.ч | ЧЕЛ.Ч | 1 | 1.66 | 0 | 0 | 0 | 1 | 0 | 1 | 1 | )*0,8 | 1.328 | 2 | 25132920 | 220 | 0 | 0 | 0 | 0 | 0 | 0 | 0 | 0
85 | 25132928 | 25132925 | 121518 | 1 | 1 | 1 | 1 | 1-20.1 |  | Инженер I категории | 1476 | 1013 | чел.ч | ЧЕЛ.Ч | 1 | 15.4 | 0 | 0 | 0 | 1 | 0 | 1 | 1 | )*0,8 | 12.32 | 2 | 25132926 | 221 | 0 | 0 | 0 | 0 | 0 | 0 | 0 | 0
85 | 25132929 | 25132925 | 121526 | 1 | 1 | 1 | 1 | 1-20.3 |  | Инженер III категории | 1476 | 1013 | чел.ч | ЧЕЛ.Ч | 1 | 6.6 | 0 | 0 | 0 | 1 | 0 | 1 | 1 | )*0,8 | 5.28 | 2 | 25132927 | 222 | 0 | 0 | 0 | 0 | 0 | 0 | 0 | 0
86 | 25132936 | 25132930 | 121516 | 1 | 1 | 1 | 1 | 1-10.1 |  | Техник I категории | 1476 | 1013 | чел.ч | ЧЕЛ.Ч | 1 | 11.2 | 0 | 0 | 0 | 1 | 0 | 1 | 1 | )*0,8 | 8.96 | 2 | 25132931 | 223 | 0 | 0 | 0 | 0 | 0 | 0 | 0 | 0
86 | 25132937 | 25132930 | 121518 | 1 | 1 | 1 | 1 | 1-20.1 |  | Инженер I категории | 1476 | 1013 | чел.ч | ЧЕЛ.Ч | 1 | 11.2 | 0 | 0 | 0 | 1 | 0 | 1 | 1 | )*0,8 | 8.96 | 2 | 25132932 | 224 | 0 | 0 | 0 | 0 | 0 | 0 | 0 | 0
86 | 25132938 | 25132930 | 121519 | 1 | 1 | 1 | 1 | 1-20.2 |  | Инженер II категории | 1476 | 1013 | чел.ч | ЧЕЛ.Ч | 1 | 11.2 | 0 | 0 | 0 | 1 | 0 | 1 | 1 | )*0,8 | 8.96 | 2 | 25132933 | 225 | 0 | 0 | 0 | 0 | 0 | 0 | 0 | 0
86 | 25132939 | 25132930 | 121527 | 1 | 1 | 1 | 1 | 1-30.0 |  | Ведущий инженер | 1476 | 1013 | чел.ч | ЧЕЛ.Ч | 1 | 5.6 | 0 | 0 | 0 | 1 | 0 | 1 | 1 | )*0,8 | 4.48 | 2 | 25132934 | 226 | 0 | 0 | 0 | 0 | 0 | 0 | 0 | 0
86 | 25132940 | 25132930 | 121705 | 1 | 1 | 1 | 1 | 1-6.0 |  | Затраты труда рабочих, разряд работ 6 | 1369 | 1013 | чел.-ч | чел.-ч | 1 | 16.8 | 0 | 0 | 0 | 12.27 | 0 | 1 | 1 | )*0,8 | 13.44 | 2 | 25132935 | 227 | 0 | 0 | 0 | 0 | 0 | 0 | 0 | 0
87 | 25132967 | 25132941 | 121645 | 1 | 1 | 1 | 1 | 1-4.0 |  | Затраты труда рабочих, разряд работ 4 | 1369 | 1013 | чел.-ч | чел.-ч | 1 | 2.09 | 0 | 0 | 0 | 9.02 | 0 | 1 | 1 |  | 2.09 | 2 | 25132942 | 228 | 0 | 0 | 0 | 0 | 0 | 0 | 0 | 0
87 | 25132968 | 25132941 | 121548 | 1 | 1 | 1 | 1 | 2 |  | Затраты труда машинистов | 608254 | 1013 | чел.час | чел.час | 1 | 0.008 | 0 | 0 | 0 | 0 | 0 | 1 | 2 |  | 0.008 | 2 | 25132943 | 229 | 0 | 0 | 0 | 0 | 0 | 0 | 0 | 0
87 | 25132969 | 25132941 | 8863260 | 1 | 1 | 1 | 2 | 021102 | ЦЭМ сб.02, разд.11, поз.02 | Краны на автомобильном ходу при работе на монтаже технологического оборудования 10 т | 1480 | 1013 | маш.ч | МАШ.Ч | 1 | 0.004 | 0 | 134.65 | 13.5 | 0 | 0 | 1 | 0 |  | 0.004 | 2 | 25132944 | 230 | 0 | 0 | 0 | 0 | 0 | 0 | 0 | 0
87 | 25132970 | 25132941 | 8863809 | 1 | 1 | 1 | 2 | 040502 | ЦЭМ сб.04, разд.05, поз.02 | Установки для сварки ручной дуговой (постоянного тока) | 1480 | 1013 | маш.ч | МАШ.Ч | 1 | 0.13 | 0 | 8.1 | 0 | 0 | 0 | 1 | 0 |  | 0.13 | 2 | 25132945 | 231 | 0 | 0 | 0 | 0 | 0 | 0 | 0 | 0
87 | 25132971 | 25132941 | 8866914 | 1 | 1 | 1 | 2 | 330206 | ЦЭМ сб.33, разд.02, поз.06 | Дрели электрические | 1480 | 1013 | маш.ч | МАШ.Ч | 1 | 0.04 | 0 | 1.95 | 0 | 0 | 0 | 1 | 0 |  | 0.04 | 2 | 25132946 | 232 | 0 | 0 | 0 | 0 | 0 | 0 | 0 | 0
87 | 25132972 | 25132941 | 8867718 | 1 | 1 | 1 | 2 | 400002 | ЦЭМ сб.40, разд.00, поз.02 | Автомобили бортовые, грузоподъемность до 8 т | 1480 | 1013 | маш.ч | МАШ.Ч | 1 | 0.004 | 0 | 107.3 | 0 | 0 | 0 | 1 | 0 |  | 0.004 | 2 | 25132947 | 233 | 0 | 0 | 0 | 0 | 0 | 0 | 0 | 0
87 | 25132973 | 25132941 | 8803368 | 1 | 1 | 1 | 3 | 101-1924 | ФССЦ, сб.101,поз.1924 | Электроды диаметром 4 мм Э42А | 1346 | 1009 | кг | кг | 1 | 0.07 | 14.3 | 0 | 0 | 0 | 0 | 1 | 0 |  | 0.07 | 2 | 25132948 | 234 | 0 | 0 | 0 | 0 | 0 | 0 | 0 | 0
87 | 25132974 | 25132941 | 8803443 | 1 | 1 | 1 | 3 | 101-1964 | ФССЦ, сб.101,поз.1964 | Шпагат бумажный | 1346 | 1009 | кг | кг | 1 | 0.001 | 18.9 | 0 | 0 | 0 | 0 | 1 | 0 |  | 0.001 | 2 | 25132949 | 235 | 0 | 0 | 0 | 0 | 0 | 0 | 0 | 0
87 | 25132975 | 25132941 | 8803471 | 1 | 1 | 1 | 3 | 101-1977 | ФССЦ, сб.101,поз.1977 | Болты строительные с гайками и шайбами | 1346 | 1009 | кг | кг | 1 | 0.065 | 9.04 | 0 | 0 | 0 | 0 | 1 | 0 |  | 0.065 | 2 | 25132950 | 236 | 0 | 0 | 0 | 0 | 0 | 0 | 0 | 0
87 | 25132976 | 25132941 | 8804060 | 1 | 1 | 1 | 3 | 101-9100 | ФССЦ, сб.101,поз.9100 | Патроны для пристрелки | 1358 | 1010 | 10 шт. | 10 шт. | 10 | 0.61 | 23.4 | 0 | 0 | 0 | 0 | 1 | 0 |  | 0.61 | 2 | 25132951 | 237 | 0 | 0 | 0 | 0 | 0 | 0 | 0 | 0
87 | 25132977 | 25132941 | 8804077 | 1 | 1 | 1 | 3 | 101-9103 | ФССЦ, сб.101,поз.9103 | Дюбели распорные | 1355 | 1010 | 100 шт. | 100 шт. | 100 | 0.007 | 86 | 0 | 0 | 0 | 0 | 1 | 0 |  | 0.007 | 2 | 25132952 | 238 | 0 | 0 | 0 | 0 | 0 | 0 | 0 | 0
87 | 25132978 | 25132941 | 8804096 | 1 | 1 | 1 | 3 | 101-9109 | ФССЦ, сб.101,поз.9109 | Дюбели для пристрелки | 1358 | 1010 | 10 шт. | 10 шт. | 10 | 0.61 | 26.4 | 0 | 0 | 0 | 0 | 1 | 0 |  | 0.61 | 2 | 25132953 | 239 | 0 | 0 | 0 | 0 | 0 | 0 | 0 | 0
87 | 25132979 | 25132941 | 8804778 | 1 | 1 | 1 | 3 | 101-9760 | ФССЦ, сб.101,поз.9760 | Лак электроизоляционный 318 | 1346 | 1009 | кг | кг | 1 | 0.006 | 37.4 | 0 | 0 | 0 | 0 | 1 | 0 |  | 0.006 | 2 | 25132954 | 240 | 0 | 0 | 0 | 0 | 0 | 0 | 0 | 0
87 | 25132980 | 25132941 | 8804839 | 1 | 1 | 1 | 3 | 101-9852 | ФССЦ, сб.101,поз.9852 | Краска | 1346 | 1009 | кг | кг | 1 | 0.04 | 28.6 | 0 | 0 | 0 | 0 | 1 | 0 |  | 0.04 | 2 | 25132955 | 241 | 0 | 0 | 0 | 0 | 0 | 0 | 0 | 0
87 | 25132981 | 25132941 | 8821294 | 1 | 1 | 1 | 3 | 201-9408 | ФССЦ, сб.201,поз.9408 | Конструкции стальные индивидуальные решетчатые сварные массой до 0,1 т | 1348 | 1009 | т | т | 1000 | 0.002 | 11500 | 0 | 0 | 0 | 0 | 1 | 0 |  | 0.002 | 2 | 25132956 | 242 | 0 | 0 | 0 | 0 | 0 | 0 | 0 | 0
87 | 25132982 | 25132941 | 8841165 | 1 | 1 | 1 | 3 | 500-9062 | ФССЦ, сб.500,поз.9062 | Hаконечники кабельные | 1354 | 1010 | шт. | шт. | 1 | 3.1 | 0 | 0 | 0 | 0 | 0 | 1 | 0 |  | 3.1 | 2 | 25132957 | 243 | 0 | 0 | 0 | 0 | 0 | 0 | 0 | 0
87 | 25132983 | 25132941 | 8841188 | 1 | 1 | 1 | 3 | 500-9081 | ФССЦ, сб.500,поз.9081 | Перемычки гибкие, тип ПГС-50 | 1354 | 1010 | шт. | шт. | 1 | 1 | 0 | 0 | 0 | 0 | 0 | 1 | 0 |  | 1 | 2 | 25132958 | 244 | 0 | 0 | 0 | 0 | 0 | 0 | 0 | 0
87 | 25132984 | 25132941 | 8841404 | 1 | 1 | 1 | 3 | 500-9500 | ФССЦ, сб.500,поз.9500 | Бирки маркировочные | 1355 | 1010 | 100 шт. | 100 шт. | 100 | 0.02 | 142.5 | 0 | 0 | 0 | 0 | 1 | 0 |  | 0.02 | 2 | 25132959 | 245 | 0 | 0 | 0 | 0 | 0 | 0 | 0 | 0
87 | 25132985 | 25132941 | 8841455 | 1 | 1 | 1 | 3 | 500-9619 | ФССЦ, сб.500,поз.9619 | Hитки швейные | 1346 | 1009 | кг | кг | 1 | 0.001 | 0 | 0 | 0 | 0 | 0 | 1 | 0 |  | 0.001 | 2 | 25132960 | 246 | 0 | 0 | 0 | 0 | 0 | 0 | 0 | 0
87 | 25132986 | 25132941 | 8855299 | 1 | 1 | 1 | 3 | 542-9033 | ФССЦ, сб.542,поз.9033 | Вазелин технический | 1346 | 1009 | кг | кг | 1 | 0.006 | 30.6 | 0 | 0 | 0 | 0 | 1 | 0 |  | 0.006 | 2 | 25132961 | 247 | 0 | 0 | 0 | 0 | 0 | 0 | 0 | 0
87 | 25132987 | 25132941 | 8855561 | 1 | 1 | 1 | 3 | 544-0089 | ФССЦ, сб.544,поз.0089 | Лента липкая изоляционная на поликасиновом компаунде марки ЛСЭПЛ, шириной 20-30 мм, толщиной от 0,14 до 0,19 мм включительно | 1346 | 1009 | кг | кг | 1 | 0.012 | 91.29 | 0 | 0 | 0 | 0 | 1 | 0 |  | 0.012 | 2 | 25132962 | 248 | 0 | 0 | 0 | 0 | 0 | 0 | 0 | 0
89 | 25133000 | 25132990 | 121600 | 1 | 1 | 1 | 1 | 1-2.5 |  | Затраты труда рабочих, разряд работ 2.5 | 1369 | 1013 | чел.-ч | чел.-ч | 1 | 1 | 0 | 0 | 0 | 7.75 | 0 | 1 | 1 |  | 1 | 2 | 25132991 | 251 | 0 | 0 | 0 | 0 | 0 | 0 | 0 | 0
89 | 25133001 | 25132990 | 8803628 | 1 | 1 | 1 | 3 | 101-2073 | ФССЦ, сб.101,поз.2073 | Hитки суровые | 1346 | 1009 | кг | кг | 1 | 0.04 | 155 | 0 | 0 | 0 | 0 | 1 | 0 |  | 0.04 | 2 | 25132992 | 252 | 0 | 0 | 0 | 0 | 0 | 0 | 0 | 0
89 | 25133002 | 25132990 | 8849018 | 1 | 1 | 1 | 3 | 522-0076 | ФССЦ, сб.522,поз.0076 | Припои оловянно-свинцовые бессурьмянистые марки ПОС40 | 1346 | 1009 | кг | кг | 1 | 0.05 | 65.75 | 0 | 0 | 0 | 0 | 1 | 0 |  | 0.05 | 2 | 25132993 | 253 | 0 | 0 | 0 | 0 | 0 | 0 | 0 | 0
89 | 25133003 | 25132990 | 8855561 | 1 | 1 | 1 | 3 | 544-0089 | ФССЦ, сб.544,поз.0089 | Лента липкая изоляционная на поликасиновом компаунде марки ЛСЭПЛ, шириной 20-30 мм, толщиной от 0,14 до 0,19 мм включительно | 1346 | 1009 | кг | кг | 1 | 0.02 | 91.29 | 0 | 0 | 0 | 0 | 1 | 0 |  | 0.02 | 2 | 25132994 | 254 | 0 | 0 | 0 | 0 | 0 | 0 | 0 | 0
89 | 25133004 | 25132990 | 8862950 | 1 | 1 | 1 | 3 | 999-0005 | ФССЦ, сб.999,поз.0005 | Масса оборудования | 1348 | 1009 | т | т | 1000 | 0.0005 | 0 | 0 | 0 | 0 | 1 | 0 | 0 |  | 0.0005 | 2 | 25132995 | 255 | 0 | 0 | 0 | 0 | 0 | 0 | 0 | 0
92 | 25133015 | 25133007 | 121600 | 1 | 1 | 1 | 1 | 1-2.5 |  | Затраты труда рабочих, разряд работ 2.5 | 1369 | 1013 | чел.-ч | чел.-ч | 1 | 1 | 0 | 0 | 0 | 7.75 | 0 | 1 | 1 |  | 1 | 2 | 25133008 | 258 | 0 | 0 | 0 | 0 | 0 | 0 | 0 | 0
92 | 25133016 | 25133007 | 8803628 | 1 | 1 | 1 | 3 | 101-2073 | ФССЦ, сб.101,поз.2073 | Hитки суровые | 1346 | 1009 | кг | кг | 1 | 0.04 | 155 | 0 | 0 | 0 | 0 | 1 | 0 |  | 0.04 | 2 | 25133009 | 259 | 0 | 0 | 0 | 0 | 0 | 0 | 0 | 0
92 | 25133017 | 25133007 | 8849018 | 1 | 1 | 1 | 3 | 522-0076 | ФССЦ, сб.522,поз.0076 | Припои оловянно-свинцовые бессурьмянистые марки ПОС40 | 1346 | 1009 | кг | кг | 1 | 0.05 | 65.75 | 0 | 0 | 0 | 0 | 1 | 0 |  | 0.05 | 2 | 25133010 | 260 | 0 | 0 | 0 | 0 | 0 | 0 | 0 | 0
92 | 25133018 | 25133007 | 8855561 | 1 | 1 | 1 | 3 | 544-0089 | ФССЦ, сб.544,поз.0089 | Лента липкая изоляционная на поликасиновом компаунде марки ЛСЭПЛ, шириной 20-30 мм, толщиной от 0,14 до 0,19 мм включительно | 1346 | 1009 | кг | кг | 1 | 0.02 | 91.29 | 0 | 0 | 0 | 0 | 1 | 0 |  | 0.02 | 2 | 25133011 | 261 | 0 | 0 | 0 | 0 | 0 | 0 | 0 | 0
92 | 25133019 | 25133007 | 8862950 | 1 | 1 | 1 | 3 | 999-0005 | ФССЦ, сб.999,поз.0005 | Масса оборудования | 1348 | 1009 | т | т | 1000 | 0.0005 | 0 | 0 | 0 | 0 | 1 | 0 | 0 |  | 0.0005 | 2 | 25133012 | 262 | 0 | 0 | 0 | 0 | 0 | 0 | 0 | 0
115 | 25133092 | 25133077 | 121645 | 1 | 1 | 1 | 1 | 1-4.0 |  | Затраты труда рабочих, разряд работ 4 | 1369 | 1013 | чел.-ч | чел.-ч | 1 | 14.6 | 0 | 0 | 0 | 9.02 | 0 | 1 | 1 |  | 14.6 | 2 | 25133078 | 264 | 0 | 0 | 0 | 0 | 0 | 0 | 0 | 0
115 | 25133093 | 25133077 | 121548 | 1 | 1 | 1 | 1 | 2 |  | Затраты труда машинистов | 608254 | 1013 | чел.час | чел.час | 1 | 1.6 | 0 | 0 | 0 | 0 | 0 | 1 | 2 |  | 1.6 | 2 | 25133079 | 265 | 0 | 0 | 0 | 0 | 0 | 0 | 0 | 0
115 | 25133094 | 25133077 | 8863260 | 1 | 1 | 1 | 2 | 021102 | ЦЭМ сб.02, разд.11, поз.02 | Краны на автомобильном ходу при работе на монтаже технологического оборудования 10 т | 1480 | 1013 | маш.ч | МАШ.Ч | 1 | 0.8 | 0 | 134.65 | 13.5 | 0 | 0 | 1 | 0 |  | 0.8 | 2 | 25133080 | 266 | 0 | 0 | 0 | 0 | 0 | 0 | 0 | 0
115 | 25133095 | 25133077 | 8867718 | 1 | 1 | 1 | 2 | 400002 | ЦЭМ сб.40, разд.00, поз.02 | Автомобили бортовые, грузоподъемность до 8 т | 1480 | 1013 | маш.ч | МАШ.Ч | 1 | 0.8 | 0 | 107.3 | 0 | 0 | 0 | 1 | 0 |  | 0.8 | 2 | 25133081 | 267 | 0 | 0 | 0 | 0 | 0 | 0 | 0 | 0
115 | 25133096 | 25133077 | 8803471 | 1 | 1 | 1 | 3 | 101-1977 | ФССЦ, сб.101,поз.1977 | Болты строительные с гайками и шайбами | 1346 | 1009 | кг | кг | 1 | 0.77 | 9.04 | 0 | 0 | 0 | 0 | 1 | 0 |  | 0.77 | 2 | 25133082 | 268 | 0 | 0 | 0 | 0 | 0 | 0 | 0 | 0
115 | 25133097 | 25133077 | 8841134 | 1 | 1 | 1 | 3 | 500-9055 | ФССЦ, сб.500,поз.9055 | Hаконечники кабельные медные | 1354 | 1010 | шт. | шт. | 1 | 2.04 | 0 | 0 | 0 | 0 | 0 | 1 | 0 |  | 2.04 | 2 | 25133083 | 269 | 0 | 0 | 0 | 0 | 0 | 0 | 0 | 0
115 | 25133098 | 25133077 | 8841188 | 1 | 1 | 1 | 3 | 500-9081 | ФССЦ, сб.500,поз.9081 | Перемычки гибкие, тип ПГС-50 | 1354 | 1010 | шт. | шт. | 1 | 1 | 0 | 0 | 0 | 0 | 0 | 1 | 0 |  | 1 | 2 | 25133084 | 270 | 0 | 0 | 0 | 0 | 0 | 0 | 0 | 0
115 | 25133099 | 25133077 | 8841215 | 1 | 1 | 1 | 3 | 500-9101 | ФССЦ, сб.500,поз.9101 | Кнопки монтажные | 1356 | 1010 | 1000 шт. | 1000 шт. | 1000 | 0.0041 | 0 | 0 | 0 | 0 | 0 | 1 | 0 |  | 0.0041 | 2 | 25133085 | 271 | 0 | 0 | 0 | 0 | 0 | 0 | 0 | 0
115 | 25133100 | 25133077 | 8841404 | 1 | 1 | 1 | 3 | 500-9500 | ФССЦ, сб.500,поз.9500 | Бирки маркировочные | 1355 | 1010 | 100 шт. | 100 шт. | 100 | 0.02 | 142.5 | 0 | 0 | 0 | 0 | 1 | 0 |  | 0.02 | 2 | 25133086 | 272 | 0 | 0 | 0 | 0 | 0 | 0 | 0 | 0
115 | 25133101 | 25133077 | 8841463 | 1 | 1 | 1 | 3 | 500-9623 | ФССЦ, сб.500,поз.9623 | Лента К226 | 1308 | 1003 | 100 м | 100 м | 100 | 0.0048 | 0 | 0 | 0 | 0 | 0 | 1 | 0 |  | 0.0048 | 2 | 25133087 | 273 | 0 | 0 | 0 | 0 | 0 | 0 | 0 | 0
115 | 25133102 | 25133077 | 8841587 | 1 | 1 | 1 | 3 | 500-9807 | ФССЦ, сб.500,поз.9807 | Оконцеватели маркировочные | 1355 | 1010 | 100 шт. | 100 шт. | 100 | 0.612 | 97.5 | 0 | 0 | 0 | 0 | 1 | 0 |  | 0.612 | 2 | 25133088 | 274 | 0 | 0 | 0 | 0 | 0 | 0 | 0 | 0
115 | 25133103 | 25133077 | 8849767 | 1 | 1 | 1 | 3 | 530-9015 | ФССЦ, сб.530,поз.9015 | Трубка поливинилхлоридная ХВТ | 1346 | 1009 | кг | кг | 1 | 0.016 | 41.7 | 0 | 0 | 0 | 0 | 1 | 0 |  | 0.016 | 2 | 25133089 | 275 | 0 | 0 | 0 | 0 | 0 | 0 | 0 | 0
117 | 25133123 | 25133105 | 121624 | 1 | 1 | 1 | 1 | 1-3.3 |  | Затраты труда рабочих, разряд работ 3.3 | 1369 | 1013 | чел.-ч | чел.-ч | 1 | 7.86 | 0 | 0 | 0 | 8.36 | 0 | 1 | 1 |  | 7.86 | 2 | 25133106 | 277 | 0 | 0 | 0 | 0 | 0 | 0 | 0 | 0
117 | 25133124 | 25133105 | 121548 | 1 | 1 | 1 | 1 | 2 |  | Затраты труда машинистов | 608254 | 1013 | чел.час | чел.час | 1 | 0.13 | 0 | 0 | 0 | 0 | 0 | 1 | 2 |  | 0.13 | 2 | 25133107 | 278 | 0 | 0 | 0 | 0 | 0 | 0 | 0 | 0
117 | 25133125 | 25133105 | 8863260 | 1 | 1 | 1 | 2 | 021102 | ЦЭМ сб.02, разд.11, поз.02 | Краны на автомобильном ходу при работе на монтаже технологического оборудования 10 т | 1480 | 1013 | маш.ч | МАШ.Ч | 1 | 0.08 | 0 | 134.65 | 13.5 | 0 | 0 | 1 | 0 |  | 0.08 | 2 | 25133108 | 279 | 0 | 0 | 0 | 0 | 0 | 0 | 0 | 0
117 | 25133126 | 25133105 | 8863809 | 1 | 1 | 1 | 2 | 040502 | ЦЭМ сб.04, разд.05, поз.02 | Установки для сварки ручной дуговой (постоянного тока) | 1480 | 1013 | маш.ч | МАШ.Ч | 1 | 0.23 | 0 | 8.1 | 0 | 0 | 0 | 1 | 0 |  | 0.23 | 2 | 25133109 | 280 | 0 | 0 | 0 | 0 | 0 | 0 | 0 | 0
117 | 25133127 | 25133105 | 8866979 | 1 | 1 | 1 | 2 | 331002 | ЦЭМ сб.33, разд.10, поз.02 | Станок сверлильный | 1480 | 1013 | маш.ч | МАШ.Ч | 1 | 1.07 | 0 | 2.36 | 0 | 0 | 0 | 1 | 0 |  | 1.07 | 2 | 25133110 | 281 | 0 | 0 | 0 | 0 | 0 | 0 | 0 | 0
117 | 25133128 | 25133105 | 8867716 | 1 | 1 | 1 | 2 | 400001 | ЦЭМ сб.40, разд.00, поз.01 | Автомобили бортовые, грузоподъемность до 5 т | 1480 | 1013 | маш.ч | МАШ.Ч | 1 | 0.05 | 0 | 87.17 | 0 | 0 | 0 | 1 | 0 |  | 0.05 | 2 | 25133111 | 282 | 0 | 0 | 0 | 0 | 0 | 0 | 0 | 0
117 | 25133129 | 25133105 | 8801167 | 1 | 1 | 1 | 3 | 101-0838 | ФССЦ, сб.101,поз.0838 | Растворители для лакокрасочных материалов Р-4 | 1348 | 1009 | т | т | 1000 | 1e-05 | 7300 | 0 | 0 | 0 | 0 | 1 | 0 |  | 1e-05 | 2 | 25133112 | 283 | 0 | 0 | 0 | 0 | 0 | 0 | 0 | 0
117 | 25133130 | 25133105 | 8801752 | 1 | 1 | 1 | 3 | 101-1111 | ФССЦ, сб.101,поз.1111 | Рифленый прокат ромбического рифления, шириной свыше 1 до 1.9 м из горячекатаных листов с обрезными кромками сталь С235, толщиной 4 мм | 1348 | 1009 | т | т | 1000 | 0.014 | 6834.81 | 0 | 0 | 0 | 0 | 1 | 0 |  | 0.014 | 2 | 25133113 | 284 | 0 | 0 | 0 | 0 | 0 | 0 | 0 | 0
117 | 25133131 | 25133105 | 8802150 | 1 | 1 | 1 | 3 | 101-1292 | ФССЦ, сб.101,поз.1292 | Уайт-спирит | 1348 | 1009 | т | т | 1000 | 1e-05 | 6667 | 0 | 0 | 0 | 0 | 1 | 0 |  | 1e-05 | 2 | 25133114 | 285 | 0 | 0 | 0 | 0 | 0 | 0 | 0 | 0
117 | 25133132 | 25133105 | 8802639 | 1 | 1 | 1 | 3 | 101-1513 | ФССЦ, сб.101,поз.1513 | Электроды диаметром 4 мм Э42 | 1348 | 1009 | т | т | 1000 | 0.00024 | 9750 | 0 | 0 | 0 | 0 | 1 | 0 |  | 0.00024 | 2 | 25133115 | 286 | 0 | 0 | 0 | 0 | 0 | 0 | 0 | 0
117 | 25133133 | 25133105 | 8803584 | 1 | 1 | 1 | 3 | 101-2039 | ФССЦ, сб.101,поз.2039 | Болты с гайками и шайбами оцинкованные, диаметр 12 мм | 1346 | 1009 | кг | кг | 1 | 0.2378 | 25.75 | 0 | 0 | 0 | 0 | 1 | 0 |  | 0.2378 | 2 | 25133116 | 287 | 0 | 0 | 0 | 0 | 0 | 0 | 0 | 0
117 | 25133134 | 25133105 | 8811120 | 1 | 1 | 1 | 3 | 111-0120 | ФССЦ, сб.111,поз.0120 | Рамка для надписей 55х15 мм | 1354 | 1010 | шт. | шт. | 1 | 10 | 0.27 | 0 | 0 | 0 | 0 | 1 | 0 |  | 10 | 2 | 25133117 | 288 | 0 | 0 | 0 | 0 | 0 | 0 | 0 | 0
117 | 25133135 | 25133105 | 8811326 | 1 | 1 | 1 | 3 | 113-0021 | ФССЦ, сб.113,поз.0021 | Грунтовка ГФ-021 красно-коричневая | 1348 | 1009 | т | т | 1000 | 1e-05 | 15620 | 0 | 0 | 0 | 0 | 1 | 0 |  | 1e-05 | 2 | 25133118 | 289 | 0 | 0 | 0 | 0 | 0 | 0 | 0 | 0
117 | 25133136 | 25133105 | 8811779 | 1 | 1 | 1 | 3 | 113-0227 | ФССЦ, сб.113,поз.0227 | Эмаль ХВ-124 защитная, зеленая | 1348 | 1009 | т | т | 1000 | 2e-05 | 28300.4 | 0 | 0 | 0 | 0 | 1 | 0 |  | 2e-05 | 2 | 25133119 | 290 | 0 | 0 | 0 | 0 | 0 | 0 | 0 | 0
117 | 25133137 | 25133105 | 8821140 | 1 | 1 | 1 | 3 | 201-9180 | ФССЦ, сб.201,поз.9180 | Подкладки металлические | 1346 | 1009 | кг | кг | 1 | 6 | 12.6 | 0 | 0 | 0 | 0 | 1 | 0 |  | 6 | 2 | 25133120 | 291 | 0 | 0 | 0 | 0 | 0 | 0 | 0 | 0
119 | 25133144 | 25133139 | 121518 | 1 | 1 | 1 | 1 | 1-20.1 |  | Инженер I категории | 1476 | 1013 | чел.ч | ЧЕЛ.Ч | 1 | 17 | 0 | 0 | 0 | 1 | 0 | 1 | 1 | )*0,8 | 13.6 | 2 | 25133140 | 293 | 0 | 0 | 0 | 0 | 0 | 0 | 0 | 0
119 | 25133145 | 25133139 | 121519 | 1 | 1 | 1 | 1 | 1-20.2 |  | Инженер II категории | 1476 | 1013 | чел.ч | ЧЕЛ.Ч | 1 | 42.5 | 0 | 0 | 0 | 1 | 0 | 1 | 1 | )*0,8 | 34 | 2 | 25133141 | 294 | 0 | 0 | 0 | 0 | 0 | 0 | 0 | 0
119 | 25133146 | 25133139 | 121526 | 1 | 1 | 1 | 1 | 1-20.3 |  | Инженер III категории | 1476 | 1013 | чел.ч | ЧЕЛ.Ч | 1 | 8.5 | 0 | 0 | 0 | 1 | 0 | 1 | 1 | )*0,8 | 6.8 | 2 | 25133142 | 295 | 0 | 0 | 0 | 0 | 0 | 0 | 0 | 0
119 | 25133147 | 25133139 | 121527 | 1 | 1 | 1 | 1 | 1-30.0 |  | Ведущий инженер | 1476 | 1013 | чел.ч | ЧЕЛ.Ч | 1 | 17 | 0 | 0 | 0 | 1 | 0 | 1 | 1 | )*0,8 | 13.6 | 2 | 25133143 | 296 | 0 | 0 | 0 | 0 | 0 | 0 | 0 | 0
120 | 25133153 | 25133148 | 121518 | 1 | 1 | 1 | 1 | 1-20.1 |  | Инженер I категории | 1476 | 1013 | чел.ч | ЧЕЛ.Ч | 1 | 1.66 | 0 | 0 | 0 | 1 | 0 | 1 | 1 | )*0,8 | 1.328 | 2 | 25133149 | 297 | 0 | 0 | 0 | 0 | 0 | 0 | 0 | 0
120 | 25133154 | 25133148 | 121519 | 1 | 1 | 1 | 1 | 1-20.2 |  | Инженер II категории | 1476 | 1013 | чел.ч | ЧЕЛ.Ч | 1 | 4.15 | 0 | 0 | 0 | 1 | 0 | 1 | 1 | )*0,8 | 3.32 | 2 | 25133150 | 298 | 0 | 0 | 0 | 0 | 0 | 0 | 0 | 0
120 | 25133155 | 25133148 | 121526 | 1 | 1 | 1 | 1 | 1-20.3 |  | Инженер III категории | 1476 | 1013 | чел.ч | ЧЕЛ.Ч | 1 | 0.83 | 0 | 0 | 0 | 1 | 0 | 1 | 1 | )*0,8 | 0.664 | 2 | 25133151 | 299 | 0 | 0 | 0 | 0 | 0 | 0 | 0 | 0
120 | 25133156 | 25133148 | 121527 | 1 | 1 | 1 | 1 | 1-30.0 |  | Ведущий инженер | 1476 | 1013 | чел.ч | ЧЕЛ.Ч | 1 | 1.66 | 0 | 0 | 0 | 1 | 0 | 1 | 1 | )*0,8 | 1.328 | 2 | 25133152 | 300 | 0 | 0 | 0 | 0 | 0 | 0 | 0 | 0
142 | 25133460 | 25133459 | 121639 | 1 | 1 | 1 | 1 | 1-3.8 |  | ЗАТРАТЫ ТРУДА РАБОЧИХ-СТРОИТЕЛЕЙ | 1369 | 1013 | чел.-ч | чел.-ч | 1 | 23.8 | 0 | 0 | 0 | 9.4 | 0 | 1 | 1 |  | 23.8 | 2 | 25133460 | 301 | 0 | 0 | 0 | 0 | 0 | 0 | 0 | 0
142 | 25133461 | 25133459 | 121548 | 1 | 1 | 1 | 1 | 2 |  | Затраты труда машинистов | 608254 | 1013 | чел.час | чел.час | 1 | 15.91 | 0 | 0 | 0 | 0 | 0 | 1 | 2 |  | 15.91 | 2 | 25133461 | 302 | 0 | 0 | 0 | 0 | 0 | 0 | 0 | 0
142 | 25133462 | 25133459 | 19256773 | 1 | 1 | 1 | 2 | 021102 | ФСЭМ (2008), сб.02,поз.1102 | Краны на автомобильном ходу при работе на монтаже технологического оборудования: 10т | 1480 | 1013 | маш.ч | МАШ.Ч | 1 | 0.11 | 0 | 134.65 | 13.5 | 0 | 0 | 1 | 0 |  | 0.11 | 2 | 25133462 | 303 | 0 | 0 | 0 | 0 | 0 | 0 | 0 | 0
142 | 25133463 | 25133459 | 19619778 | 1 | 1 | 1 | 2 | 030902 | ФСЭМ (2008), сб.03,поз.0902 | Подъемники гидравлические высотой подъема: 10 м | 1480 | 1013 | маш.ч | МАШ.Ч | 1 | 15.8 | 0 | 31.14 | 11.6 | 0 | 0 | 1 | 0 |  | 15.8 | 2 | 25133463 | 304 | 0 | 0 | 0 | 0 | 0 | 0 | 0 | 0
142 | 25133464 | 25133459 | 19230612 | 1 | 1 | 1 | 2 | 040502 | ФСЭМ (2008), сб.04,поз.0502 | Установки для сварки: ручной дуговой (постоянного тока) | 1480 | 1013 | маш.ч | МАШ.Ч | 1 | 2.7 | 0 | 8.1 | 0 | 0 | 0 | 1 | 0 |  | 2.7 | 2 | 25133464 | 305 | 0 | 0 | 0 | 0 | 0 | 0 | 0 | 0
142 | 25133465 | 25133459 | 19246409 | 1 | 1 | 1 | 2 | 331451 | ФСЭМ (2008), сб.33,поз.1451 | Перфораторы: электрические | 1480 | 1013 | маш.ч | МАШ.Ч | 1 | 4.84 | 0 | 2.08 | 0 | 0 | 0 | 1 | 0 |  | 4.84 | 2 | 25133465 | 306 | 0 | 0 | 0 | 0 | 0 | 0 | 0 | 0
142 | 25133466 | 25133459 | 19245658 | 1 | 1 | 1 | 2 | 400002 | ФСЭМ (2008), сб.40,поз.0002 | Автомобили бортовые, грузоподъемность: до 8 т | 1480 | 1013 | маш.ч | МАШ.Ч | 1 | 0.11 | 0 | 107.3 | 11.6 | 0 | 0 | 1 | 0 |  | 0.11 | 2 | 25133466 | 307 | 0 | 0 | 0 | 0 | 0 | 0 | 0 | 0
142 | 25133467 | 25133459 | 19275248 | 1 | 1 | 1 | 3 | 101-0813 | ФССЦ (2008), сб.101,поз.0813 | Проволока стальная низкоуглеродистая разного назначения оцинкованная диаметром: 3,0 мм | 1348 | 1009 | т | т | 1000 | 0.0021 | 12242 | 0 | 0 | 0 | 0 | 1 | 0 |  | 0.0021 | 2 | 25133467 | 308 | 0 | 0 | 0 | 0 | 0 | 0 | 0 | 0
142 | 25133468 | 25133459 | 19621017 | 1 | 1 | 1 | 3 | 101-1699 | ФССЦ (2008), сб.101,поз.1699 | Патроны для пристрелки | 1358 | 1010 | 10 шт. | 10 шт. | 10 | 13.4 | 23.4 | 0 | 0 | 0 | 0 | 1 | 0 |  | 13.4 | 2 | 25133468 | 309 | 0 | 0 | 0 | 0 | 0 | 0 | 0 | 0
142 | 25133469 | 25133459 | 19402226 | 1 | 1 | 1 | 3 | 101-1924 | ФССЦ (2008), сб.101,поз.1924 | Электроды диаметром: 4 мм Э42А | 1346 | 1009 | кг | кг | 1 | 0.96 | 10.57 | 0 | 0 | 0 | 0 | 1 | 0 |  | 0.96 | 2 | 25133469 | 310 | 0 | 0 | 0 | 0 | 0 | 0 | 0 | 0
142 | 25133470 | 25133459 | 19281704 | 1 | 1 | 1 | 3 | 101-3911 | ФССЦ (2008), сб.101,поз.3911 | Дюбели для пристрелки стальные | 1358 | 1010 | 10 шт. | 10 шт. | 10 | 13.4 | 26.4 | 0 | 0 | 0 | 0 | 1 | 0 |  | 13.4 | 2 | 25133470 | 311 | 0 | 0 | 0 | 0 | 0 | 0 | 0 | 0
142 | 25133471 | 25133459 | 19402229 | 1 | 1 | 1 | 3 | 113-8040 | ФССЦ (2008), сб.113,поз.8040 | Клей БМК-5к | 1346 | 1009 | кг | кг | 1 | 0.2 | 25.8 | 0 | 0 | 0 | 0 | 1 | 0 |  | 0.2 | 2 | 25133471 | 312 | 0 | 0 | 0 | 0 | 0 | 0 | 0 | 0
142 | 25133472 | 25133459 | 19402235 | 1 | 1 | 1 | 3 | 301-0041 | ФССЦ (2008), сб.301,поз.0041 | Патрубки | 1358 | 1010 | 10 шт. | 10 шт. | 10 | 1.8 | 277.5 | 0 | 0 | 0 | 0 | 1 | 0 |  | 1.8 | 2 | 25133472 | 313 | 0 | 0 | 0 | 0 | 0 | 0 | 0 | 0
142 | 25133473 | 25133459 | 19263443 | 1 | 1 | 1 | 3 | 509-0102 | ФССЦ (2008), сб.509,поз.0102 | Скобы | 1358 | 1010 | 10 шт. | 10 шт. | 10 | 6.7 | 64.8 | 0 | 0 | 0 | 0 | 1 | 0 |  | 6.7 | 2 | 25133473 | 316 | 0 | 0 | 0 | 0 | 0 | 0 | 0 | 0
142 | 25133474 | 25133459 | 19626605 | 1 | 1 | 1 | 3 | 509-0783 | ФССЦ (2008), сб.509,поз.0783 | Втулки изолирующие | 1354 | 1010 | шт. | шт. | 1 | 18 | 0.27 | 0 | 0 | 0 | 0 | 1 | 0 |  | 18 | 2 | 25133474 | 317 | 0 | 0 | 0 | 0 | 0 | 0 | 0 | 0
142 | 25133475 | 25133459 | 19402231 | 1 | 1 | 1 | 3 | 509-0809 | ФССЦ (2008), сб.509,поз.0809 | Заглушки | 1358 | 1010 | 10 шт. | 10 шт. | 10 | 1 | 19.9 | 0 | 0 | 0 | 0 | 1 | 0 |  | 1 | 2 | 25133475 | 318 | 0 | 0 | 0 | 0 | 0 | 0 | 0 | 0
144 | 25133444 | 25133443 | 121639 | 1 | 1 | 1 | 1 | 1-3.8 |  | ЗАТРАТЫ ТРУДА РАБОЧИХ-СТРОИТЕЛЕЙ | 1369 | 1013 | чел.-ч | чел.-ч | 1 | 5.61 | 0 | 0 | 0 | 9.4 | 0 | 1 | 1 |  | 5.61 | 2 | 25133444 | 320 | 0 | 0 | 0 | 0 | 0 | 0 | 0 | 0
144 | 25133445 | 25133443 | 121548 | 1 | 1 | 1 | 1 | 2 |  | Затраты труда машинистов | 608254 | 1013 | чел.час | чел.час | 1 | 0.01 | 0 | 0 | 0 | 0 | 0 | 1 | 2 |  | 0.01 | 2 | 25133445 | 321 | 0 | 0 | 0 | 0 | 0 | 0 | 0 | 0
144 | 25133446 | 25133443 | 19256773 | 1 | 1 | 1 | 2 | 021102 | ФСЭМ (2008), сб.02,поз.1102 | Краны на автомобильном ходу при работе на монтаже технологического оборудования: 10т | 1480 | 1013 | маш.ч | МАШ.Ч | 1 | 0.01 | 0 | 134.65 | 13.5 | 0 | 0 | 1 | 0 |  | 0.01 | 2 | 25133446 | 322 | 0 | 0 | 0 | 0 | 0 | 0 | 0 | 0
144 | 25133447 | 25133443 | 19245658 | 1 | 1 | 1 | 2 | 400002 | ФСЭМ (2008), сб.40,поз.0002 | Автомобили бортовые, грузоподъемность: до 8 т | 1480 | 1013 | маш.ч | МАШ.Ч | 1 | 0.01 | 0 | 107.3 | 11.6 | 0 | 0 | 1 | 0 |  | 0.01 | 2 | 25133447 | 323 | 0 | 0 | 0 | 0 | 0 | 0 | 0 | 0
144 | 25133448 | 25133443 | 19270071 | 1 | 1 | 1 | 3 | 101-1764 | ФССЦ (2008), сб.101,поз.1764 | Тальк молотый, сорт I | 1348 | 1009 | т | т | 1000 | 0.00043 | 1820 | 0 | 0 | 0 | 0 | 1 | 0 |  | 0.00043 | 2 | 25133448 | 324 | 0 | 0 | 0 | 0 | 0 | 0 | 0 | 0
144 | 25133449 | 25133443 | 19619784 | 1 | 1 | 1 | 3 | 101-2143 | ФССЦ (2008), сб.101,поз.2143 | Краска | 1346 | 1009 | кг | кг | 1 | 0.02 | 28.6 | 0 | 0 | 0 | 0 | 1 | 0 |  | 0.02 | 2 | 25133449 | 325 | 0 | 0 | 0 | 0 | 0 | 0 | 0 | 0
144 | 25133450 | 25133443 | 19288524 | 1 | 1 | 1 | 3 | 101-2493 | ФССЦ (2008), сб.101,поз.2493 | Лента липкая изоляционная на поликасиновом компаунде марки ЛСЭПЛ, шириной 20-30 мм, толщиной от 0,14 до 0,19 мм | 1346 | 1009 | кг | кг | 1 | 0.16 | 91.29 | 0 | 0 | 0 | 0 | 1 | 0 |  | 0.16 | 2 | 25133450 | 326 | 0 | 0 | 0 | 0 | 0 | 0 | 0 | 0
144 | 25133451 | 25133443 | 19402242 | 1 | 1 | 1 | 3 | 111-0086 | ФССЦ (2008), сб.111,поз.0086 | Бирки маркировочные | 1355 | 1010 | 100 шт. | 100 шт. | 100 | 0.02 | 142.5 | 0 | 0 | 0 | 0 | 1 | 0 |  | 0.02 | 2 | 25133451 | 327 | 0 | 0 | 0 | 0 | 0 | 0 | 0 | 0
144 | 25133452 | 25133443 | 19402232 | 1 | 1 | 1 | 3 | 509-0033 | ФССЦ (2008), сб.509,поз.0033 | Сжимы ответвительные | 1355 | 1010 | 100 шт. | 100 шт. | 100 | 0.31 | 528 | 0 | 0 | 0 | 0 | 1 | 0 |  | 0.31 | 2 | 25133452 | 328 | 0 | 0 | 0 | 0 | 0 | 0 | 0 | 0
144 | 25133453 | 25133443 | 19402234 | 1 | 1 | 1 | 3 | 509-0044 | ФССЦ (2008), сб.509,поз.0044 | Колпачки: изолирующие | 1358 | 1010 | 10 шт. | 10 шт. | 10 | 0.8 | 18.7 | 0 | 0 | 0 | 0 | 1 | 0 |  | 0.8 | 2 | 25133453 | 329 | 0 | 0 | 0 | 0 | 0 | 0 | 0 | 0
144 | 25133454 | 25133443 | 19402238 | 1 | 1 | 1 | 3 | 509-0081 | ФССЦ (2008), сб.509,поз.0081 | Гильзы соединительные | 1355 | 1010 | 100 шт. | 100 шт. | 100 | 0.05 | 7086 | 0 | 0 | 0 | 0 | 1 | 0 |  | 0.05 | 2 | 25133454 | 330 | 0 | 0 | 0 | 0 | 0 | 0 | 0 | 0
144 | 25133455 | 25133443 | 19626605 | 1 | 1 | 1 | 3 | 509-0783 | ФССЦ (2008), сб.509,поз.0783 | Втулки изолирующие | 1354 | 1010 | шт. | шт. | 1 | 12.2 | 0.27 | 0 | 0 | 0 | 0 | 1 | 0 |  | 12.2 | 2 | 25133455 | 331 | 0 | 0 | 0 | 0 | 0 | 0 | 0 | 0
147 | 25133490 | 25133489 | 121639 | 1 | 1 | 1 | 1 | 1-3.8 |  | ЗАТРАТЫ ТРУДА РАБОЧИХ-СТРОИТЕЛЕЙ | 1369 | 1013 | чел.-ч | чел.-ч | 1 | 6.74 | 0 | 0 | 0 | 9.4 | 0 | 1 | 1 |  | 6.74 | 2 | 25133490 | 334 | 0 | 0 | 0 | 0 | 0 | 0 | 0 | 0
147 | 25133491 | 25133489 | 121548 | 1 | 1 | 1 | 1 | 2 |  | Затраты труда машинистов | 608254 | 1013 | чел.час | чел.час | 1 | 0.02 | 0 | 0 | 0 | 0 | 0 | 1 | 2 |  | 0.02 | 2 | 25133491 | 335 | 0 | 0 | 0 | 0 | 0 | 0 | 0 | 0
147 | 25133492 | 25133489 | 19256773 | 1 | 1 | 1 | 2 | 021102 | ФСЭМ (2008), сб.02,поз.1102 | Краны на автомобильном ходу при работе на монтаже технологического оборудования: 10т | 1480 | 1013 | маш.ч | МАШ.Ч | 1 | 0.02 | 0 | 134.65 | 13.5 | 0 | 0 | 1 | 0 |  | 0.02 | 2 | 25133492 | 336 | 0 | 0 | 0 | 0 | 0 | 0 | 0 | 0
147 | 25133493 | 25133489 | 19245658 | 1 | 1 | 1 | 2 | 400002 | ФСЭМ (2008), сб.40,поз.0002 | Автомобили бортовые, грузоподъемность: до 8 т | 1480 | 1013 | маш.ч | МАШ.Ч | 1 | 0.02 | 0 | 107.3 | 11.6 | 0 | 0 | 1 | 0 |  | 0.02 | 2 | 25133493 | 337 | 0 | 0 | 0 | 0 | 0 | 0 | 0 | 0
147 | 25133494 | 25133489 | 19270071 | 1 | 1 | 1 | 3 | 101-1764 | ФССЦ (2008), сб.101,поз.1764 | Тальк молотый, сорт I | 1348 | 1009 | т | т | 1000 | 0.0006 | 1820 | 0 | 0 | 0 | 0 | 1 | 0 |  | 0.0006 | 2 | 25133494 | 338 | 0 | 0 | 0 | 0 | 0 | 0 | 0 | 0
147 | 25133495 | 25133489 | 19619784 | 1 | 1 | 1 | 3 | 101-2143 | ФССЦ (2008), сб.101,поз.2143 | Краска | 1346 | 1009 | кг | кг | 1 | 0.02 | 28.6 | 0 | 0 | 0 | 0 | 1 | 0 |  | 0.02 | 2 | 25133495 | 339 | 0 | 0 | 0 | 0 | 0 | 0 | 0 | 0
147 | 25133496 | 25133489 | 19288524 | 1 | 1 | 1 | 3 | 101-2493 | ФССЦ (2008), сб.101,поз.2493 | Лента липкая изоляционная на поликасиновом компаунде марки ЛСЭПЛ, шириной 20-30 мм, толщиной от 0,14 до 0,19 мм | 1346 | 1009 | кг | кг | 1 | 0.16 | 91.29 | 0 | 0 | 0 | 0 | 1 | 0 |  | 0.16 | 2 | 25133496 | 340 | 0 | 0 | 0 | 0 | 0 | 0 | 0 | 0
147 | 25133497 | 25133489 | 19402242 | 1 | 1 | 1 | 3 | 111-0086 | ФССЦ (2008), сб.111,поз.0086 | Бирки маркировочные | 1355 | 1010 | 100 шт. | 100 шт. | 100 | 0.02 | 142.5 | 0 | 0 | 0 | 0 | 1 | 0 |  | 0.02 | 2 | 25133497 | 341 | 0 | 0 | 0 | 0 | 0 | 0 | 0 | 0
147 | 25133498 | 25133489 | 19402232 | 1 | 1 | 1 | 3 | 509-0033 | ФССЦ (2008), сб.509,поз.0033 | Сжимы ответвительные | 1355 | 1010 | 100 шт. | 100 шт. | 100 | 0.31 | 528 | 0 | 0 | 0 | 0 | 1 | 0 |  | 0.31 | 2 | 25133498 | 343 | 0 | 0 | 0 | 0 | 0 | 0 | 0 | 0
147 | 25133499 | 25133489 | 19402234 | 1 | 1 | 1 | 3 | 509-0044 | ФССЦ (2008), сб.509,поз.0044 | Колпачки: изолирующие | 1358 | 1010 | 10 шт. | 10 шт. | 10 | 0.8 | 18.7 | 0 | 0 | 0 | 0 | 1 | 0 |  | 0.8 | 2 | 25133499 | 344 | 0 | 0 | 0 | 0 | 0 | 0 | 0 | 0
147 | 25133500 | 25133489 | 19402238 | 1 | 1 | 1 | 3 | 509-0081 | ФССЦ (2008), сб.509,поз.0081 | Гильзы соединительные | 1355 | 1010 | 100 шт. | 100 шт. | 100 | 0.05 | 7086 | 0 | 0 | 0 | 0 | 1 | 0 |  | 0.05 | 2 | 25133500 | 345 | 0 | 0 | 0 | 0 | 0 | 0 | 0 | 0
147 | 25133501 | 25133489 | 19626605 | 1 | 1 | 1 | 3 | 509-0783 | ФССЦ (2008), сб.509,поз.0783 | Втулки изолирующие | 1354 | 1010 | шт. | шт. | 1 | 12.2 | 0.27 | 0 | 0 | 0 | 0 | 1 | 0 |  | 12.2 | 2 | 25133501 | 346 | 0 | 0 | 0 | 0 | 0 | 0 | 0 | 0