## Локальная смета 12 гр. Для Т (hidden)
Smeta.ru (495) 974-1589
"СОГЛАСОВАННО" |  |  |  |  | "УТВЕРЖДАЮ"
Зам.генерального директора ООО"Дороги XXII века" |  |  |  |  | ____________________________________
_________________________Г.В.Агекян |  |  |  |  | _____________________________
"_____" __________________2010г. |  |  |  |  | "_____" _______________2010г.
ЛОКАЛЬНАЯ СМЕТА №12
Медицинские газы. Реконструкция главного корпуса МУЗ"Центральная городская больница им.М.В.Гольца" V этап строительства.
МО, г. Фрязино, ул. Московская д.7, стр.3
Основание: 9-ФБ-МГ.С, ведомость работ
[6 empty] | базовая цена |  | текущая цена
|  | Сметная стоимость |  |  |  | 774.4289 |  | 3667.8674 |  | тыс.руб
Составлена на основании сборников ФЕРм, ТЕР, ТССЦ в уровне цен по состоянию на 01.01.2001г с учетом коэффициентов пересчета к базисной стоимости СМР(при поэлементном пересчете сметной стоимости) в текущий уровен цен по состоянию на июль 2010г.
[5 empty] | Цена | Попра- | Стои- | Пункт | Коэффи- | Стои-
№ | Шифр |  | Единица | Кол-во | за ед. | вочные | мость | коэфф. | циенты | мость в
п/п | расценки | Наименование работ и затрат | изме- | единиц | изм. | коэффи- | в ценах | пере- | пере- | текущих
| и коды |  | рения |  | Руб. | циенты | 2001 г. | счета | счета | ценах
ресурса
1 | 2 | 3 | 4 | 5 | 6 | 7 | 8 | 9 | 10 | 11
1 | м34-01-212-5 | Комплект оборудования для централизованной подачи кислорода, закиси азота и вакуума | шт. | 17 | 29.63 |  |  | м34-01-212-5
|  | Зарплата |  |  | 29.05 | 0 | 493.85 |  | 14.55 | 7185.52
|  | Материальные ресурсы |  |  | 0.58 | 0 | 9.86 |  | 1 | 9.86
|  | Накладные расходы от ФОТ | % |  | 80 |  | 395.08 |  | 75.2 | 5403.51 | [11 empty] | 395.08
|  | Сметная прибыль | % |  | 60 |  | 296.31 |  | 60 | 4311.31 | [12 empty] | 296.31
|  | Затраты труда | чел-ч | 3.09 |  | 0
1,1 | Цена поставщика | Контрольно-отключающая коробка на 1 газ с блоком сигнализации (световая,звуковая), цена=29782/1,18/3,22 | шт. | 12 | 7838.1935 | )*1,05)*1,2 | 118513.4856 |  | 3.22 | 381613.42 |  | 0 | 0 | 0 | 118513.4856 | 0 | 0 | 0 | 381613.42 | 0 | 0 | 0 | 0
1,2 | Цена поставщика | Отключающая коробка на 1 газ (кислород), цена=10222/1,18/3,22 | шт. | 5 | 2690.2832 | )*1,05)*1,2 | 16948.7841 |  | 3.22 | 54575.08 |  | 0 | 0 | 0 | 16948.7841 | 0 | 0 | 0 | 54575.08 | 0 | 0 | 0 | 0
[7 empty] | 136657.3697 |  |  | 453098.7 | 136657.3697 | 493.85 | 0 | 1195.1 | 0 | 0 | 0 | 16910.2 | 0 | 0 | 0
2 | 19-01-006-1 | Установка предохранительных клапанов диаметром до 50 мм | шт. | 67 | 28.89 |  |  | 19-01-006-1
|  | Зарплата |  |  | 20.9 | 0 | 1400.3 |  | 14.55 | 20374.37
|  | Эксплуатация машин |  |  | 7.99 | 0 | 535.33 |  | 6.95 | 3720.54
|  | Накладные расходы от ФОТ | % |  | 128 |  | 1792.38 |  | 120.32 | 24514.44 | [11 empty] | 1792.38
|  | Сметная прибыль | % |  | 83 |  | 1162.25 |  | 83 | 16910.73 | [12 empty] | 1162.25
|  | Затраты труда | чел-ч | 2.17 |  | 0
2,1 | Цена поставщика | Коробка клапанная газовая медицинская (1 кислород) стандарт DIN, цена=5868/1,18/2,79 | шт. | 67 | 1782.3948 | )*1,05 | 125391.4707 | 19-01-006-1 | 2.79 | 349842.2 |  | 0 | 0 | 125391.4707 | 0 | 0 | 0 | 349842.2 | 0 | 0 | 0 | 0 | 0
[7 empty] | 130281.7307 |  |  | 415362.28 | 130281.7307 | 1400.3 | 4890.263 | 0 | 0 | 0 | 65520.08 | 0 | 0 | 0 | 0
3 | м34-01-212-2 | Консоль настенная | 1шт. | 5 | 133.78 |  |  | м34-01-212-2
|  | Зарплата |  |  | 133.78 | 0 | 668.9 |  | 14.55 | 9732.5
|  | Накладные расходы от ФОТ | % |  | 80 |  | 535.12 |  | 75.2 | 7318.84 | [11 empty] | 535.12
|  | Сметная прибыль | % |  | 60 |  | 401.34 |  | 60 | 5839.5 | [12 empty] | 401.34
|  | Затраты труда | чел-ч | 14.4 |  | 0
3,1 | Цена поставщика | Настенная консоль для палат интенсивной терапии на 1 газ (кислород); 6 розеток 220в, однорядная 800мм, цена=37378/1,18/2,78 | шт. | 5 | 11394.3422 | )*1,05)*1,2 | 71784.3556 |  | 2.78 | 199560.51 |  | 0 | 0 | 0 | 71784.3556 | 0 | 0 | 0 | 199560.51 | 0 | 0 | 0 | 0
[7 empty] | 73389.7156 |  |  | 222451.35 | 73389.7156 | 668.9 | 0 | 1605.36 | 0 | 0 | 0 | 22890.84 | 0 | 0 | 0
4 | м12-02-053-1 | Трубопроводы из медных труб на условное давление до 2.5 МПа на эстакадах, кронштейнах и других специальных конструкциях. Диаметр труб наружный, до 18мм | 100 м | 8 | 2330.09 |  |  | м12-02-053-1
|  | Зарплата |  |  | 861.95 | 0 | 6895.6 |  | 14.55 | 100330.98
|  | Эксплуатация машин |  |  | 1424.73 | 0 | 11397.84 |  | 6.44 | 73402.09
|  | в т.ч. зарплата машинистов |  |  | 135.95 | 0 | 1087.6 |  | 14.55 | 15824.58
|  | Материальные ресурсы |  |  | 43.41 | 0 | 347.28 |  | 3.78 | 1312.72
|  | Накладные расходы от ФОТ | % |  | 80 |  | 6386.56 |  | 75.2 | 87348.98 | [11 empty] | 6386.56
|  | Сметная прибыль | % |  | 60 |  | 4789.92 |  | 60 | 69693.34 | [12 empty] | 4789.92
|  | Затраты труда | чел-ч | 89.6 |  | 0
4,1 | 523-0010-162 | Трубы медные КР-Д-М(П)-НД марок М1, М1р, М2р и М3р, н/диаметр 8-9 мм, т/стенки 1,0 мм | т | 0.086563 | 48238.8 | 0 | 4175.6721 | 523-0010-162 | 7.2 | 30064.84 |  | 0 | 0 | 4175.6721 | 0 | 0 | 0 | 30064.84 | 0 | 0 | 0 | 0 | 0
4,2 | 523-0010-165 | Трубы медные КР-Д-М(П)-НД марок М1, М1р, М2р и М3р, н/диаметр 10-11 мм, т/стенки 1,0 мм | т | 0.054102 | 44812 | 0 | 2424.3998 | 523-0010-165 | 7.75 | 18789.1 |  | 0 | 0 | 2424.3998 | 0 | 0 | 0 | 18789.1 | 0 | 0 | 0 | 0 | 0
4,3 | 523-0010-168 | Трубы медные КР-Д-М(П)-НД марок М1, М1р, М2р и М3р, н/диаметр 12-14 мм, т/стенки 1,0 мм | т | 0.059512 | 44021.2 | 0 | 2619.7779 | 523-0010-168 | 7.89 | 20670.05 |  | 0 | 0 | 2619.7779 | 0 | 0 | 0 | 20670.05 | 0 | 0 | 0 | 0 | 0
[7 empty] | 39037.0499 |  |  | 401612.1 | 39037.0499 | 6895.6 | 0 | 29817.2 | 0 | 0 | 0 | 332088.11 | 0 | 0 | 1087.6
5 | м12-02-053-2 | Трубопроводы из медных труб на условное давление до 2.5 МПа на эстакадах, кронштейнах и других специальных конструкциях. Диаметр труб наружный, мм 28 | 100 м | 1.3 | 3051.38 |  |  | м12-02-053-2
|  | Зарплата |  |  | 1087.06 | 0 | 1413.178 |  | 14.55 | 20561.74
|  | Эксплуатация машин |  |  | 1857.14 | 0 | 2414.282 |  | 6.39 | 15427.26
|  | в т.ч. зарплата машинистов |  |  | 184.68 | 0 | 240.084 |  | 14.55 | 3493.22
|  | Материальные ресурсы |  |  | 107.18 | 0 | 139.334 |  | 3.72 | 518.32
|  | Накладные расходы от ФОТ | % |  | 80 |  | 1322.61 |  | 75.2 | 18089.33 | [11 empty] | 1322.61
|  | Сметная прибыль | % |  | 60 |  | 991.96 |  | 60 | 14432.98 | [12 empty] | 991.96
|  | Затраты труда | чел-ч | 113 |  | 0
5,1 | 523-0010-181 | Трубы медные КР-Д-М(П)-НД марок М1, М1р, М2р и М3р, н/диаметр 26-30 мм, т/стенки 1 мм | т | 0.10833 | 43230.4 | 0 | 4683.2933 | 523-0010-181 | 8.03 | 37606.85 |  | 0 | 0 | 4683.2933 | 0 | 0 | 0 | 37606.85 | 0 | 0 | 0 | 0 | 0
[7 empty] | 10964.6573 |  |  | 106636.48 | 10964.6573 | 1413.178 | 0 | 6281.3608 | 0 | 0 | 0 | 69029.63 | 0 | 0 | 240.084
6 | 16-02-003-5 | Прокладка трубопроводов газоснабжения из стальных водогазопроводных труб диаметром 40 мм | 100 м | 0.5 | 4920.7 |  |  | 16-02-003-5
|  | Зарплата |  |  | 297.66 | 0 | 148.83 |  | 14.55 | 2165.48
|  | Эксплуатация машин |  |  | 52.95 | 0 | 26.475 |  | 7.65 | 202.53
|  | в т.ч. зарплата машинистов |  |  | 2.03 | 0 | 1.015 |  | 14.55 | 14.77
|  | Материальные ресурсы |  |  | 4570.09 | 0 | 2285.045 |  | 6.88 | 15721.11
|  | Накладные расходы от ФОТ | % |  | 128 |  | 191.8 |  | 120.32 | 2623.28 | [11 empty] | 191.8
|  | Сметная прибыль | % |  | 83 |  | 124.37 |  | 83 | 1809.61 | [12 empty] | 124.37
|  | Затраты труда | чел-ч | 30.91 |  | 0
[7 empty] | 2776.52 |  |  | 22522.01 | 2776.52 | 148.83 | 2776.523 | 0 | 0 | 0 | 22522.01 | 0 | 0 | 0 | 1.015
7 | м34-01-212-3 | Комплект оборудования для централизованной подачи кислорода, закиси азота и вакуума, в том числе: клапан запорный для кислорода, закиси азота и вакуума | шт. | 1 | 35.84 |  |  | м34-01-212-3
|  | Зарплата |  |  | 35.14 | 0 | 35.14 |  | 14.55 | 511.29
|  | Материальные ресурсы |  |  | 0.7 | 0 | 0.7 |  | 1 | 0.7
|  | Накладные расходы от ФОТ | % |  | 80 |  | 28.11 |  | 75.2 | 384.49 | [11 empty] | 28.11
|  | Сметная прибыль | % |  | 60 |  | 21.08 |  | 60 | 306.77 | [12 empty] | 21.08
|  | Затраты труда | чел-ч | 4.12 |  | 0
7,1 | цена поставщика | Кран шаровой диаметром 28мм,цена=5400/1,18/5,36 | шт. | 1 | 853.7819 | )*1,05 | 896.471 | 300-9912-4 | 5.36 | 4805.08 |  | 0 | 0 | 896.471 | 0 | 0 | 0 | 4805.08 | 0 | 0 | 0 | 0 | 0
[7 empty] | 981.501 |  |  | 6008.33 | 981.501 | 35.14 | 0 | 85.036 | 0 | 0 | 0 | 1203.25 | 0 | 0 | 0
8 | 19-01-005-1 | Установка регуляторов давления газа диаметром до 50 мм | шт. | 5 | 48.82 |  |  | 19-01-005-1
|  | Зарплата |  |  | 40.06 | 0 | 200.3 |  | 14.3 | 2864.29
|  | Эксплуатация машин |  |  | 8.76 | 0 | 43.8 |  | 6.48 | 283.82
|  | Накладные расходы от ФОТ | % |  | 128 |  | 256.38 |  | 120.32 | 3446.31 | [11 empty] | 256.38
|  | Сметная прибыль | % |  | 83 |  | 166.25 |  | 83 | 2377.36 | [12 empty] | 166.25
|  | Затраты труда | чел-ч | 4.1 |  | 0
8,1 | цена поставщика | Регуляторы давления газа кислородный медицинский , цена=960/1,18/5,36 | шт. | 5 | 151.7835 | )*1,05 | 796.8631 | 300-9912-4 | 5.36 | 4271.19 |  | 0 | 796.8631 | 0 | 0 | 0 | 4271.19 | 0 | 0 | 0 | 0 | 0 | 0
[7 empty] | 1463.5931 |  |  | 13242.97 | 1463.5931 | 200.3 | 666.733 | 0 | 0 | 0 | 8971.78 | 0 | 0 | 0 | 0
9 | 19-01-015-1 | Пневматическое испытание трубопроводов из медных труб | 100 м | 7.7 | 457.44 |  |  | 19-01-015-1
|  | Зарплата |  |  | 393.32 | 0 | 3028.564 |  | 14.55 | 44065.61
|  | Материальные ресурсы |  |  | 64.12 | 0 | 493.724 |  | 2.58 | 1273.81
|  | Накладные расходы от ФОТ | % |  | 128 |  | 3876.56 |  | 120.32 | 53019.74 | [11 empty] | 3876.56
|  | Сметная прибыль | % |  | 83 |  | 2513.71 |  | 83 | 36574.46 | [12 empty] | 2513.71
|  | Затраты труда | чел-ч | 34.9 |  | 0
[7 empty] | 9912.558 |  |  | 134933.62 | 9912.558 | 3028.564 | 9912.558 | 0 | 0 | 0 | 134933.62 | 0 | 0 | 0 | 0
10 | м34-01-212-8 | Рампа для кислорода трехбалонная | 1шт. | 5 | 200.77 |  |  | м34-01-212-8
|  | Зарплата |  |  | 200.66 | 0 | 1003.3 |  | 14.55 | 14598.02
|  | Материальные ресурсы |  |  | 0.11 | 0 | 0.55 |  | 2.17 | 1.19
|  | Накладные расходы от ФОТ | % |  | 80 |  | 802.64 |  | 75.2 | 10977.71 | [11 empty] | 802.64
|  | Сметная прибыль | % |  | 60 |  | 601.98 |  | 60 | 8758.81 | [12 empty] | 601.98
|  | Затраты труда | чел-ч | 21.6 |  | 0
10,1 | цена поставщика | Подставка для 3-х баллонов, цена=3429/1,18/2,17 | шт. | 5 | 1339.1393 | )*1,05 | 7030.4811 | м34-01-212-9 | 2.17 | 15256.14 |  | 0 | 0 | 7030.4811 | 0 | 0 | 0 | 15256.14 | 0 | 0 | 0 | 0 | 0
10,2 | цена поставщика | Баллон для кислорода медицинского 40л, цена=5400/1,18/2,17 | ШТ | 15 | 2108.8807 | )*1,05 | 33214.8715 | 999-0005 | 2.17 | 72076.27 |  | 0 | 0 | 33214.8715 | 0 | 0 | 0 | 72076.27 | 0 | 0 | 0 | 0 | 0
[7 empty] | 42653.8226 |  |  | 121668.14 | 42653.8226 | 1003.3 | 0 | 2408.47 | 0 | 0 | 0 | 34335.73 | 0 | 0 | 0
11 | м34-01-212-19 | Коллектор рамповый | 1шт. | 5 | 203.04 |  |  | м34-01-212-19
|  | Зарплата |  |  | 203.04 | 0 | 1015.2 |  | 14.55 | 14771.16
|  | Накладные расходы от ФОТ | % |  | 80 |  | 812.16 |  | 75.2 | 11107.91 | [11 empty] | 812.16
|  | Сметная прибыль | % |  | 60 |  | 609.12 |  | 60 | 8862.7 | [12 empty] | 609.12
|  | Затраты труда | чел-ч | 21.6 |  | 0
11,1 | цена поставщика | Коллектор рамповый 3-х вентильный, цена=6685/1,18/2,17 | шт. | 5 | 1339.1393 | )*1,05 | 7030.4811 | м34-01-212-9 | 2.17 | 15256.14 |  | 0 | 0 | 7030.4811 | 0 | 0 | 0 | 15256.14 | 0 | 0 | 0 | 0 | 0
[7 empty] | 9466.9611 |  |  | 49997.91 | 9466.9611 | 1015.2 | 0 | 2436.48 | 0 | 0 | 0 | 34741.77 | 0 | 0 | 0
12 | м34-01-212-9 | Рампа для закиси азота трехбалонная | 1шт. | 6 | 210.99 |  |  | м34-01-212-9
|  | Зарплата |  |  | 210.88 | 0 | 1265.28 |  | 14.55 | 18409.82
|  | Материальные ресурсы |  |  | 0.11 | 0 | 0.66 |  | 2.17 | 1.43
|  | Накладные расходы от ФОТ | % |  | 80 |  | 1012.22 |  | 75.2 | 13844.18 | [11 empty] | 1012.22
|  | Сметная прибыль | % |  | 60 |  | 759.17 |  | 60 | 11045.89 | [12 empty] | 759.17
|  | Затраты труда | чел-ч | 22.7 |  | 0
12,1 | цена поставщика | Подставка для 3-х баллонов, цена=3429/1,18/2,17 | шт. | 6 | 1339.1393 | )*1,05 | 8436.5774 | м34-01-212-9 | 2.17 | 18307.37 |  | 0 | 0 | 8436.5774 | 0 | 0 | 0 | 18307.37 | 0 | 0 | 0 | 0 | 0
12,2 | цена поставщика | Баллон для азота закиси медицинский 40л, цена=3024/1,18/2,17 | ШТ | 18 | 1180.9732 | )*1,05 | 22320.3937 | 999-0005 | 2.17 | 48435.25 |  | 0 | 0 | 22320.3937 | 0 | 0 | 0 | 48435.25 | 0 | 0 | 0 | 0 | 0
[7 empty] | 33794.301 |  |  | 110043.94 | 33794.301 | 1265.28 | 0 | 3037.332 | 0 | 0 | 0 | 43301.32 | 0 | 0 | 0
13 | м34-01-212-19 | Коллектор рамповый | 1шт. | 6 | 203.04 |  |  | м34-01-212-19
|  | Зарплата |  |  | 203.04 | 0 | 1218.24 |  | 14.55 | 17725.39
|  | Накладные расходы от ФОТ | % |  | 80 |  | 974.59 |  | 75.2 | 13329.49 | [11 empty] | 974.59
|  | Сметная прибыль | % |  | 60 |  | 730.94 |  | 60 | 10635.23 | [12 empty] | 730.94
|  | Затраты труда | чел-ч | 21.6 |  | 0
13,1 | цена поставщика | Коллектор рамповый 3-х вентильный, цена=6685/1,18/2,17 | шт. | 6 | 1339.1393 | )*1,05) | 8436.5774 | м34-01-212-9 | 2.17 | 18307.37 |  | 0 | 0 | 8436.5774 | 0 | 0 | 0 | 18307.37 | 0 | 0 | 0 | 0 | 0
[7 empty] | 11360.3474 |  |  | 59997.48 | 11360.3474 | 1218.24 | 0 | 2923.776 | 0 | 0 | 0 | 41690.11 | 0 | 0 | 0
14 | м34-01-210-1 | Анализатор кислорода дыхательных газов показывающий | шт. | 1 | 419.29 |  |  | м34-01-210-1
|  | Зарплата |  |  | 411.07 | 0 | 411.07 |  | 14.55 | 5981.07
|  | Материальные ресурсы |  |  | 8.22 | 0 | 8.22 |  | 1 | 8.22
|  | Накладные расходы от ФОТ | % |  | 80 |  | 328.86 |  | 75.2 | 4497.76 | [11 empty] | 328.86
|  | Сметная прибыль | % |  | 60 |  | 246.64 |  | 60 | 3588.64 | [12 empty] | 246.64
|  | Затраты труда | чел-ч | 37.1 |  | 0
[7 empty] | 994.79 |  |  | 14075.69 | 994.79 | 411.07 | 0 | 994.788 | 0 | 0 | 0 | 14075.69 | 0 | 0 | 0
15 | цена поставщика | Газоанализатор кислородный переносной, цена=16500/1,18/2,78 | ШТ | 1 | 5029.8744
|  | Материальные ресурсы |  |  | 5029.8744 | )*1,05)*1,2 | 6337.6418 |  | 2.78 | 17618.64
[7 empty] | 6337.6418 |  |  | 17618.64 | 6337.6418 | 0 | 0 | 0 | 6337.6418 | 0 | 0 | 0 | 17618.64 | 0 | 0
16 | м34-01-212-13 | Станция кислородная | 1КОМПЛ. | 10 | 455.99 |  |  | м34-01-212-13
|  | Зарплата |  |  | 455.99 | 0 | 4559.9 |  | 14.55 | 66346.55
|  | Накладные расходы от ФОТ | % |  | 80 |  | 3647.92 |  | 75.2 | 49892.61 | [11 empty] | 3647.92
|  | Сметная прибыль | % |  | 60 |  | 2735.94 |  | 60 | 39807.93 | [12 empty] | 2735.94
|  | Затраты труда | чел-ч | 47.4 |  | 0
16,1 | 500-9661-1170 | Станция кислородная для кислородной аспирации | шт. | 10 | 11450.77 | 0 | 114507.7 | 500-9661-1170 | 6.22 | 712237.89 |  | 0 | 0 | 0 | 114507.7 | 0 | 0 | 0 | 712237.89 | 0 | 0 | 0 | 0
[7 empty] | 125451.46 |  |  | 868284.98 | 125451.46 | 4559.9 | 0 | 10943.76 | 0 | 0 | 0 | 156047.09 | 0 | 0 | 0
17 | 101-1662 прм. | Азот газообразный медицинский | м3 | 120 | 6.21 |  |  | 101-1662
|  | Материальные ресурсы |  |  | 6.21 | 0 | 745.2 |  | 2.78 | 2071.66
[7 empty] | 745.2 |  |  | 2071.66 | 745.2 | 0 | 745.2 | 0 | 0 | 0 | 2071.66 | 0 | 0 | 0 | 0
18 | 101-0324 прм. | Кислород газообразный медицинский | м3 | 120 | 6.22 |  |  | 101-0324
|  | Материальные ресурсы |  |  | 6.22 | 0 | 746.4 |  | 3.93 | 2933.35
[7 empty] | 746.4 |  |  | 2933.35 | 746.4 | 0 | 746.4 | 0 | 0 | 0 | 2933.35 | 0 | 0 | 0 | 0
|  | Итого |  |  |  | 637015.6193 |  |  | 3022559.63 |  |  | 23757.652 | 20534.5401 | 288389.1299 | 328091.967 | 0 | 241223.69 | 1415730.4 | 1365605.54 | 0 | 1328.699
|  | Итого по смете |  |  |  | 637015.6193 |  |  | 3022559.63 |  |  | 23757.652 | 20534.5401 | 288389.1299 | 328091.967 | 0 | 241223.69 | 1415730.4 | 1365605.54 | 0 | 1328.699
|  | Стоимость оборудования |  |  |  | 209578.4814 |  |  | 1365605.54
|  | Временные здания и сооружения 1,8%*0,8 |  |  |  | 0 |  |  | 0
|  | Итого: |  |  |  | 637015.6193 |  |  | 3022559.63
|  | Среднегодовое зимнее удорожание 1,5% |  |  |  | 6411.5571 |  |  | 24854.31
|  | Итого: |  |  |  | 643427.1764 |  |  | 3047413.94
|  | Непредвиденные затраты 2% |  |  |  | 12868.5435 |  |  | 60948.28
|  | Итого: |  |  |  | 656295.7199 |  |  | 3108362.22
|  | НДС 18% |  |  |  | 118133.2296 |  |  | 559505.2
|  | Всего: |  |  |  | 774428.9495 |  |  | 3667867.42
ИСПОЛНИЛ |  | ООО "Дороги XXII века" |  |  | М.С.Круглова
[должность,подпись(инициалы,фамилия)]
ПРОВЕРИЛ |  | ОКС Администрации г. Фрязино |  |  | О.В.Миронова
[должность,подпись(инициалы,фамилия)]

## Дефектная ведомость
Приложение к Техническому заданию
Ведомость работ
Медицинские газы. Реконструкция главного корпуса МУЗ"Центральная городская больница им.М.В.Гольца"
№ | Наименование работ и затрат | Единица | Коли-
п/п |  | измерен. | чество
1 | 2 | 3 | 4
Локальная смета Медицинские газы
1 | Комплект оборудования для централизованной подачи кислорода, закиси азота и вакуума | шт. | 17
2 | Установка предохранительных клапанов диаметром до 50 мм | шт. | 67
3 | Консоль настенная | 1шт. | 5
4 | Трубопроводы из медных труб на условное давление до 2.5 МПа на эстакадах, кронштейнах и других специальных конструкциях. Диаметр труб наружный, до 18мм | 100 м | 8
5 | Трубопроводы из медных труб на условное давление до 2.5 МПа на эстакадах, кронштейнах и других специальных конструкциях. Диаметр труб наружный, мм 28 | 100 м | 1.3
6 | Прокладка трубопроводов газоснабжения из стальных водогазопроводных труб диаметром 40 мм | 100 м | 0.5
7 | Комплект оборудования для централизованной подачи кислорода, закиси азота и вакуума, в том числе: клапан запорный для кислорода, закиси азота и вакуума | шт. | 1
8 | Установка регуляторов давления газа диаметром до 50 мм | шт. | 5
9 | Пневматическое испытание трубопроводов из медных труб | 100 м | 7.7
10 | Рампа для кислорода трехбалонная | 1шт. | 5
11 | Коллектор рамповый | 1шт. | 5
12 | Рампа для закиси азота трехбалонная | 1шт. | 6
13 | Коллектор рамповый | 1шт. | 6
14 | Анализатор кислорода дыхательных газов показывающий | шт. | 1
15 | Станция кислородная | 1КОМПЛ. | 10
16 | Станция кислородная для кислородной аспирации | шт. | 10
17 | Азот газообразный медицинский | м3 | 120
18 | Кислород газообразный медицинский | м3 | 120

## Source
0 | Smeta.ru (495) 974-1589 |  | _PS_ |  | 0 | 0 | 0 | Smeta.ru |  | 0 | 23404
1 | 1 | 0 | 76 | 0 | Новый объект | Медицинские газы , РП |  | 0 | [5 empty] | Мособлгосэкспертиза | 2010 | 7 |  |  |  |  | -3 |  | 0 | 2 | 1 | 3 |  | 1 | 2 | 0 | 0 | 1 | 40 | 0 | 0 | 0 |  |  | 0 | [12 empty] | 0 | 0 | 0 | 24961784 | Сметные нормы списания | Коды ценников | 22081976 | 0 | 1 |  | 1 | 0 | 1 | 1 | 0 | -1 |  | 2 |  | 0 | 1 | 1 | 0 | 0 | 0 | 0 | 12216053 | 12216046 | 12216049 | 12216051 | 0 | 0 |  | 0 | 13035082 | ТЕР - строительство | Версия 5.1 СТРОИТЕЛЬСТВО Типовой расчёт (0,94) для норм 2001 года МДС 81.33-2004 и МДС 81.25-99 | ТЕР МО | ТЕР МО | ТЕР МО | ТЕР МО | Поправки для НБ 2001 нов МДС | 10547183 | 0 | 0 | 6761583 | 23239810 | 24972891 | 0
15 | 1
52 | 1 | 1 | 12 | 0 | Новый объект | Медицинские газы , РП | 0 | 0 | 0 | 0 | 0 | 0 | 0 | 2481805.79 | 2043145.76 | 93036.24 | 19332.57 | 345623.79 | 0 | 2435.33 | 112.11 | 0 | 305798.58 | 234955.26 | 0 | 0 | 0 | 0 | 0 | 0 | 0 | 0 | 0 | 0 | 0 | 0 | 0 | 0 | 0 | 0 | 1365605.54 | 0
0
3 | 1 |  | 60 |  | 2-2-13 | Медицинские газы | [16 empty] | 2 | [11 empty] | 0 | 0 | 2 | [18 empty] | {859C8BFC-30EA-488E-84E3-AFA9BC8E8AD6} | 0 | 0 | [5 empty] | 0
52 | 1 | 3 | 20 | 0 | 2-2-13 | Медицинские газы | 0 | 0 | 0 | 0 | 0 | 0 | 0 | 2481805.79 | 2043145.76 | 93036.24 | 19332.57 | 345623.79 | 0 | 2435.33 | 112.11 | 0 | 305798.58 | 234955.26 | 0 | 0 | 2481805.79 | 2043145.76 | 93036.24 | 19332.57 | 345623.79 | 0 | 2435.33 | 112.11 | 0 | 305798.58 | 234955.26 | 0 | 0 | 0 | 1365605.54 | 1365605.54
17 | 1 | 5 | 2 | 1 | м34-01-212-5 | Комплект оборудования для централизованной подачи кислорода, закиси азота и вакуума | шт. | 17 | 0 |  |  |  |  | 7195.38 | 9.86 | 0 | 0 | 7185.52 | 0 | 52.53 | 0 | 0 | 5403.51 | 4311.31 |  | 0 | 29.63 | 0.58 | 0 | 0 | 29.05 | 0 | 3.09 | 0 | 0 | 29.63 | 0.58 | 0 | 0 | 29.05 | 0 | 3.09 | 0 | 0 | 75.2 | 60 | 1 | 1 | 1 | 1 | 14.26 | 14.55 | 1 | 1 |  |  |  |  | 0 | 2 | ФЕРм 2008 сб.34,гл.01,табл.212,поз.5 |  |  | 55 | 0 | м34-01-212-5 | 1 | 3 | 0 | 14.55 | 1 | 1 | 1 | 1 | 1 |  | 80 | 60 |  |  |  |  | 0 | 0 |  |  |  | 0 |  | 0 | 7195.38 | 0.58 | 0 | 0 | 422.6775 | 0 | 3.09 | 0 | 0 | 5403.511 | 4311.312 |  | 0 | 0 | 1 | 1 | 1 | 1 | 1 | 1010 | шт. | шт. | 1 | 24298297 | 3 | Монтажные работы | 0 | 2 | 55 | Монтаж оборудования | 43 | 0 | 29.63 | 0.58 | 0 | 0 | 29.05 | 3.09 | 0 | 0 | 0 | 0 | 0 | 0
18 | 1 | 3 |  | 1,1 | Цена поставщика | Контрольно-отключающая коробка на 1 газ с блоком сигнализации (световая,звуковая), цена=29782/1,18/3,22 | шт. | 12 | 0.70588 |  |  |  |  | 381613.42 | 381613.42 | 0 | 0 | 0 | 0 | 0 | 0 | 0 | 0 | 0 |  | 0 | 9876.1238 | 9876.1238 | 0 | 0 | 0 | 0 | 0 | 0 | 0 | 7838.1935 | 7838.1935 | 0 | 0 | 0 | 0 | 0 | 0 | 0 | 0 | 0 | 1 | 1 | 1 | 1 | 13.44 | 14.55 | 1 | 3.22 |  |  |  |  | 3 | 3 |  |  |  | 100 | 0 |  | 0 | 5 | 0 | 14.55 | 1 | 1 | 1 | 1 | 1 |  | 0 | 0 |  |  |  |  | 0 | 0 |  |  |  | 0 |  | 0 | 381613.42 | 31801.1186 | 0 | 0 | 0 | 0 | 0 | 0 | 0 | 0 | 0 | )*1,05)*1,2 | 0 | 0 | 1 | 1 | 1 | 1 | 1 | 1010 | шт. | шт. | 1 | 24298304 | 5 | оборудование | 0 | 3 | 100 | Оборудование |  | 0 | 0 | 7838.1935 | 0 | 0 | 0 | 0 | 0 |  | 0 | 0 | 381613.42 | 0
18 | 1 | 4 |  | 1,2 | Цена поставщика | Отключающая коробка на 1 газ (кислород), цена=10222/1,18/3,22 | шт. | 5 | 0.29412 |  |  |  |  | 54575.08 | 54575.08 | 0 | 0 | 0 | 0 | 0 | 0 | 0 | 0 | 0 |  | 0 | 3389.7568 | 3389.7568 | 0 | 0 | 0 | 0 | 0 | 0 | 0 | 2690.2832 | 2690.2832 | 0 | 0 | 0 | 0 | 0 | 0 | 0 | 0 | 0 | 1 | 1 | 1 | 1 | 13.44 | 14.55 | 1 | 3.22 |  |  |  |  | 3 | 3 |  |  |  | 100 | 0 |  | 0 | 5 | 0 | 14.55 | 1 | 1 | 1 | 1 | 1 |  | 0 | 0 |  |  |  |  | 0 | 0 |  |  |  | 0 |  | 0 | 54575.08 | 10915.017 | 0 | 0 | 0 | 0 | 0 | 0 | 0 | 0 | 0 | )*1,05)*1,2 | 0 | 0 | 1 | 1 | 1 | 1 | 1 | 1010 | шт. | шт. | 1 | 24298304 | 5 | оборудование | 0 | 3 | 100 | Оборудование |  | 0 | 0 | 2690.2832 | 0 | 0 | 0 | 0 | 0 |  | 0 | 0 | 54575.08 | 0
17 | 1 | 18 | 14 | 2 | 19-01-006-1 | Установка предохранительных клапанов диаметром до 50 мм | шт. | 67 | 0 |  |  |  |  | 24094.91 | 0 | 3720.54 | 0 | 20374.37 | 0 | 145.39 | 4.02 | 0 | 24514.44 | 16910.73 |  | 0 | 28.89 | 0 | 7.99 | 0 | 20.9 | 0 | 2.17 | 0.06 | 0 | 28.89 | 0 | 7.99 | 0 | 20.9 | 0 | 2.17 | 0.06 | 0 | 120.32 | 83 | 1 | 1 | 1 | 1 | 3.34 | 14.55 | 6.95 | 2.79 |  |  |  |  | 0 | 1 | ТЕР Московской обл.,сб.19,гл.01,табл.006,поз.1 |  |  | 25 | 0 | 19-01-006-1 | 1 | 2 | 0 | 14.55 | 1 | 1 | 1 | 1 | 1 |  | 128 | 83 |  |  |  |  | 0 | 0 |  |  |  | 0 |  | 0 | 24094.91 | 0 | 55.5305 | 0 | 304.095 | 0 | 2.17 | 0.06 | 0 | 24514.442 | 16910.7271 |  | 0 | 0 | 1 | 1 | 1 | 1 | 1 | 1010 | шт. | 1 клапан | 1 | 24298267 | 2 | Общестроительные работы | 0 | 1 | 25 | Сантехнические работы - внутренние (трубопроводы, водопровод, канализация, отопление, газоснабжение, вентиляция и кондиционирование воздуха) | 16 | 64 | 1375.52 | 0 | 7.99 | 0 | 20.9 | 2.17 | 0.06 | 0 | 0 | 0 | 0 | 0
18 | 1 | 18 |  | 2,1 | Цена поставщика | Коробка клапанная газовая медицинская (1 кислород) стандарт DIN, цена=5868/1,18/2,79 | шт. | 67 | 1 |  |  |  |  | 349842.2 | 349842.2 | 0 | 0 | 0 | 0 | 0 | 0 | 0 | 0 | 0 |  | 0 | 1871.5145 | 1871.5145 | 0 | 0 | 0 | 0 | 0 | 0 | 0 | 1782.3948 | 1782.3948 | 0 | 0 | 0 | 0 | 0 | 0 | 0 | 75.2 | 60 | 1 | 1 | 1 | 1 | 13.44 | 14.55 | 1 | 2.79 |  |  |  |  | 3 | 2 |  |  |  | 55 | 0 | 19-01-006-1 | 1 | 3 | 0 | 14.55 | 1 | 1 | 1 | 1 | 1 |  | 80 | 60 |  |  |  |  | 0 | 0 |  |  |  | 0 |  | 0 | 349842.2 | 5221.5254 | 0 | 0 | 0 | 0 | 0 | 0 | 0 | 0 | 0 | )*1,05 | 0 | 0 | 1 | 1 | 1 | 1 | 1 | 1010 | шт. | шт. | 1 | 24298297 | 3 | Монтажные работы | 0 | 2 | 55 | Монтаж оборудования | 43 | 0 | 0 | 1782.3948 | 0 | 0 | 0 | 0 | 0 |  | 0 | 0 | 0 | 0
17 | 1 | 26 | 16 | 3 | м34-01-212-2 | Консоль настенная | 1шт. | 5 | 0 |  |  |  |  | 9732.5 | 0 | 0 | 0 | 9732.5 | 0 | 72 | 0 | 0 | 7318.84 | 5839.5 |  | 0 | 133.78 | 0 | 0 | 0 | 133.78 | 0 | 14.4 | 0 | 0 | 133.78 | 0 | 0 | 0 | 133.78 | 0 | 14.4 | 0 | 0 | 75.2 | 60 | 1 | 1 | 1 | 1 | 14.26 | 14.55 | 1 | 1 |  |  |  |  | 0 | 2 | ФЕРм,сб.34,гл.01,табл.212,поз.2 |  |  | 55 | 0 | м34-01-212-2 | 1 | 3 | 0 | 14.55 | 1 | 1 | 1 | 1 | 1 |  | 80 | 60 |  |  |  |  | 0 | 0 |  |  |  | 0 |  | 0 | 9732.5 | 0 | 0 | 0 | 1946.499 | 0 | 14.4 | 0 | 0 | 7318.84 | 5839.5 |  | 0 | 0 | 1 | 1 | 1 | 1 | 1 | 1013 | 1шт. | 1шт. | 1 | 24298297 | 3 | Монтажные работы | 0 | 2 | 55 | Монтаж оборудования | 43 | 64 | 133.78 | 0 | 0 | 0 | 133.78 | 14.4 | 0 | 0 | 0 | 0 | 0 | 0
18 | 1 | 21 |  | 3,1 | Цена поставщика | Настенная консоль для палат интенсивной терапии на 1 газ (кислород); 6 розеток 220в, однорядная 800мм, цена=37378/1,18/2,78 | шт. | 5 | 1 |  |  |  |  | 199560.51 | 199560.51 | 0 | 0 | 0 | 0 | 0 | 0 | 0 | 0 | 0 |  | 0 | 14356.8711 | 14356.8711 | 0 | 0 | 0 | 0 | 0 | 0 | 0 | 11394.3422 | 11394.3422 | 0 | 0 | 0 | 0 | 0 | 0 | 0 | 0 | 0 | 1 | 1 | 1 | 1 | 14.26 | 14.55 | 1 | 2.78 |  |  |  |  | 3 | 3 |  |  |  | 100 | 0 |  | 0 | 5 | 0 | 14.55 | 1 | 1 | 1 | 1 | 1 |  | 0 | 0 |  |  |  |  | 0 | 0 |  |  |  | 0 |  | 0 | 199560.51 | 39912.1017 | 0 | 0 | 0 | 0 | 0 | 0 | 0 | 0 | 0 | )*1,05)*1,2 | 0 | 0 | 1 | 1 | 1 | 1 | 1 | 1010 | шт. | шт. | 1 | 24298304 | 5 | оборудование | 0 | 3 | 100 | Оборудование |  | 0 | 0 | 11394.3422 | 0 | 0 | 0 | 0 | 0 |  | 0 | 0 | 199560.51 | 0
17 | 1 | 42 | 26 | 4 | м12-02-053-1 | Трубопроводы из медных труб на условное давление до 2.5 МПа на эстакадах, кронштейнах и других специальных конструкциях. Диаметр труб наружный, до 18мм | 100 м | 8 | 0 |  |  |  |  | 175045.79 | 1312.72 | 73402.09 | 15824.58 | 100330.98 | 0 | 716.8 | 89.36 | 0 | 87348.98 | 69693.34 |  | 0 | 2330.09 | 43.41 | 1424.73 | 135.95 | 861.95 | 0 | 89.6 | 11.17 | 0 | 2330.09 | 43.41 | 1424.73 | 135.95 | 861.95 | 0 | 89.6 | 11.17 | 0 | 75.2 | 60 | 1 | 1 | 1 | 1 | 11.14 | 14.55 | 6.44 | 3.78 |  |  |  |  | 0 | 2 | ФЕРм,сб.12,гл.02,табл.053,поз.1 |  |  | 55 | 0 | м12-02-053-1 | 1 | 3 | 0 | 14.55 | 1 | 1 | 1 | 1 | 1 |  | 80 | 60 |  |  |  |  | 0 | 0 |  |  |  | 0 |  | 0 | 175045.79 | 164.0898 | 9175.2612 | 1978.0725 | 12541.3725 | 0 | 89.6 | 11.17 | 0 | 87348.9811 | 69693.336 |  | 0 | 0 | 1 | 1 | 1 | 1 | 1 | 1003 | 100 м | 100 м | 100 | 24298297 | 3 | Монтажные работы | 0 | 2 | 55 | Монтаж оборудования | 43 | 64 | 2330.09 | 43.41 | 1424.73 | 135.95 | 861.95 | 89.6 | 11.17 | 0 | 0 | 0 | 0 | 0
18 | 1 | 37 |  | 4,1 | 523-0010-162 | Трубы медные КР-Д-М(П)-НД марок М1, М1р, М2р и М3р, н/диаметр 8-9 мм, т/стенки 1,0 мм | т | 0.086563 | 0.01082 |  |  |  |  | 30064.84 | 30064.84 | 0 | 0 | 0 | 0 | 0 | 0 | 0 | 0 | 0 |  | 0 | 48238.8 | 48238.8 | 0 | 0 | 0 | 0 | 0 | 0 | 0 | 48238.8 | 48238.8 | 0 | 0 | 0 | 0 | 0 | 0 | 0 | 75.2 | 60 | 1 | 1 | 1 | 1 | 1 | 1 | 1 | 7.2 |  |  |  |  | 3 | 2 | ССЦ Московской обл.,сб.523,поз.0010-162 |  |  | 55 | 0 | 523-0010-162 | 1 | 3 | 0 | 1 | 1 | 1 | 1 | 1 | 1 |  | 80 | 60 |  |  |  |  | 0 | 0 |  |  |  | 0 |  | 0 | 30064.84 | 347319.36 | 0 | 0 | 0 | 0 | 0 | 0 | 0 | 0 | 0 |  | 0 | 0 | 1 | 1 | 1 | 1 | 1 | 1009 | т | т | 1000 | 24298297 | 3 | Монтажные работы | 0 | 2 | 55 | Монтаж оборудования | 43 | 0 | 0 | 48238.8 | 0 | 0 | 0 | 0 | 0 |  | 0 | 0 | 0 | 0
18 | 1 | 38 |  | 4,2 | 523-0010-165 | Трубы медные КР-Д-М(П)-НД марок М1, М1р, М2р и М3р, н/диаметр 10-11 мм, т/стенки 1,0 мм | т | 0.054102 | 0.0067627 |  |  |  |  | 18789.1 | 18789.1 | 0 | 0 | 0 | 0 | 0 | 0 | 0 | 0 | 0 |  | 0 | 44812 | 44812 | 0 | 0 | 0 | 0 | 0 | 0 | 0 | 44812 | 44812 | 0 | 0 | 0 | 0 | 0 | 0 | 0 | 75.2 | 60 | 1 | 1 | 1 | 1 | 1 | 1 | 1 | 7.75 |  |  |  |  | 3 | 2 | ССЦ Московской обл.,сб.523,поз.0010-165 |  |  | 55 | 0 | 523-0010-165 | 1 | 3 | 0 | 1 | 1 | 1 | 1 | 1 | 1 |  | 80 | 60 |  |  |  |  | 0 | 0 |  |  |  | 0 |  | 0 | 18789.1 | 347293 | 0 | 0 | 0 | 0 | 0 | 0 | 0 | 0 | 0 |  | 0 | 0 | 1 | 1 | 1 | 1 | 1 | 1009 | т | т | 1000 | 24298297 | 3 | Монтажные работы | 0 | 2 | 55 | Монтаж оборудования | 43 | 0 | 0 | 44812 | 0 | 0 | 0 | 0 | 0 |  | 0 | 0 | 0 | 0
18 | 1 | 39 |  | 4,3 | 523-0010-168 | Трубы медные КР-Д-М(П)-НД марок М1, М1р, М2р и М3р, н/диаметр 12-14 мм, т/стенки 1,0 мм | т | 0.059512 | 0.007439 |  |  |  |  | 20670.05 | 20670.05 | 0 | 0 | 0 | 0 | 0 | 0 | 0 | 0 | 0 |  | 0 | 44021.2 | 44021.2 | 0 | 0 | 0 | 0 | 0 | 0 | 0 | 44021.2 | 44021.2 | 0 | 0 | 0 | 0 | 0 | 0 | 0 | 75.2 | 60 | 1 | 1 | 1 | 1 | 1 | 1 | 1 | 7.89 |  |  |  |  | 3 | 2 | ССЦ Московской обл.,сб.523,поз.0010-168 |  |  | 55 | 0 | 523-0010-168 | 1 | 3 | 0 | 1 | 1 | 1 | 1 | 1 | 1 |  | 80 | 60 |  |  |  |  | 0 | 0 |  |  |  | 0 |  | 0 | 20670.05 | 347327.268 | 0 | 0 | 0 | 0 | 0 | 0 | 0 | 0 | 0 |  | 0 | 0 | 1 | 1 | 1 | 1 | 1 | 1009 | т | т | 1000 | 24298297 | 3 | Монтажные работы | 0 | 2 | 55 | Монтаж оборудования | 43 | 0 | 0 | 44021.2 | 0 | 0 | 0 | 0 | 0 |  | 0 | 0 | 0 | 0
17 | 1 | 56 | 37 | 5 | м12-02-053-2 | Трубопроводы из медных труб на условное давление до 2.5 МПа на эстакадах, кронштейнах и других специальных конструкциях. Диаметр труб наружный, мм 28 | 100 м | 1.3 | 0 |  |  |  |  | 36507.32 | 518.32 | 15427.26 | 3493.22 | 20561.74 | 0 | 146.9 | 18.239 | 0 | 18089.33 | 14432.98 |  | 0 | 3051.38 | 107.18 | 1857.14 | 184.68 | 1087.06 | 0 | 113 | 14.03 | 0 | 3051.38 | 107.18 | 1857.14 | 184.68 | 1087.06 | 0 | 113 | 14.03 | 0 | 75.2 | 60 | 1 | 1 | 1 | 1 | 10.99 | 14.55 | 6.39 | 3.72 |  |  |  |  | 0 | 2 | ФЕРм,сб.12,гл.02,табл.053,поз.2 |  |  | 55 | 0 | м12-02-053-2 | 1 | 3 | 0 | 14.55 | 1 | 1 | 1 | 1 | 1 |  | 80 | 60 |  |  |  |  | 0 | 0 |  |  |  | 0 |  | 0 | 36507.32 | 398.7096 | 11867.1246 | 2687.094 | 15816.723 | 0 | 113 | 14.03 | 0 | 18089.3299 | 14432.976 |  | 0 | 0 | 1 | 1 | 1 | 1 | 1 | 1003 | 100 м | 100 м | 100 | 24298297 | 3 | Монтажные работы | 0 | 2 | 55 | Монтаж оборудования | 43 | 64 | 3051.38 | 107.18 | 1857.14 | 184.68 | 1087.06 | 113 | 14.03 | 0 | 0 | 0 | 0 | 0
18 | 1 | 54 |  | 5,1 | 523-0010-181 | Трубы медные КР-Д-М(П)-НД марок М1, М1р, М2р и М3р, н/диаметр 26-30 мм, т/стенки 1 мм | т | 0.10833 | 0.083333 |  |  |  |  | 37606.85 | 37606.85 | 0 | 0 | 0 | 0 | 0 | 0 | 0 | 0 | 0 |  | 0 | 43230.4 | 43230.4 | 0 | 0 | 0 | 0 | 0 | 0 | 0 | 43230.4 | 43230.4 | 0 | 0 | 0 | 0 | 0 | 0 | 0 | 75.2 | 60 | 1 | 1 | 1 | 1 | 1 | 1 | 1 | 8.03 |  |  |  |  | 3 | 2 | ССЦ Московской обл.,сб.523,поз.0010-181 |  |  | 55 | 0 | 523-0010-181 | 1 | 3 | 0 | 1 | 1 | 1 | 1 | 1 | 1 |  | 80 | 60 |  |  |  |  | 0 | 0 |  |  |  | 0 |  | 0 | 37606.85 | 347140.112 | 0 | 0 | 0 | 0 | 0 | 0 | 0 | 0 | 0 |  | 0 | 0 | 1 | 1 | 1 | 1 | 1 | 1009 | т | т | 1000 | 24298297 | 3 | Монтажные работы | 0 | 2 | 55 | Монтаж оборудования | 43 | 0 | 0 | 43230.4 | 0 | 0 | 0 | 0 | 0 |  | 0 | 0 | 0 | 0
17 | 1 | 73 | 54 | 6 | 16-02-003-5 | Прокладка трубопроводов газоснабжения из стальных водогазопроводных труб диаметром 40 мм | 100 м | 0.5 | 0 |  |  |  |  | 18089.12 | 15721.11 | 202.53 | 14.77 | 2165.48 | 0 | 15.455 | 0.295 | 0 | 2623.28 | 1809.61 |  | 0 | 4920.7 | 4570.09 | 52.95 | 2.03 | 297.66 | 0 | 30.91 | 0.59 | 0 | 4920.7 | 4570.09 | 52.95 | 2.03 | 297.66 | 0 | 30.91 | 0.59 | 0 | 120.32 | 83 | 1 | 1 | 1 | 1 | 8.12 | 14.55 | 7.65 | 6.88 |  |  |  |  | 0 | 1 | ТЕР Московской обл.,сб.16,гл.02,табл.003,поз.5 |  |  | 25 | 0 | 16-02-003-5 | 1 | 2 | 0 | 14.55 | 1 | 1 | 1 | 1 | 1 |  | 128 | 83 |  |  |  |  | 0 | 0 |  |  |  | 0 |  | 0 | 18089.12 | 31442.2192 | 405.0675 | 29.5365 | 4330.953 | 0 | 30.91 | 0.59 | 0 | 2623.2768 | 1809.6075 |  | 0 | 0 | 1 | 1 | 1 | 1 | 1 | 1003 | 100 м | 100 м трубопровода | 100 | 24298267 | 2 | Общестроительные работы | 0 | 1 | 25 | Сантехнические работы - внутренние (трубопроводы, водопровод, канализация, отопление, газоснабжение, вентиляция и кондиционирование воздуха) | 16 | 0 | 4920.7 | 4570.09 | 52.95 | 2.03 | 297.66 | 30.91 | 0.59 | 0 | 0 | 0 | 0 | 0
17 | 1 | 76 | 56 | 7 | м34-01-212-3 | Комплект оборудования для централизованной подачи кислорода, закиси азота и вакуума, в том числе: клапан запорный для кислорода, закиси азота и вакуума | шт. | 1 | 0 |  |  |  |  | 511.99 | 0.7 | 0 | 0 | 511.29 | 0 | 4.12 | 0 | 0 | 384.49 | 306.77 |  | 0 | 35.84 | 0.7 | 0 | 0 | 35.14 | 0 | 4.12 | 0 | 0 | 35.84 | 0.7 | 0 | 0 | 35.14 | 0 | 4.12 | 0 | 0 | 75.2 | 60 | 1 | 1 | 1 | 1 | 14.26 | 14.55 | 1 | 1 |  |  |  |  | 0 | 2 | ФЕРм 2008 сб.34,гл.01,табл.212,поз.3 |  |  | 55 | 0 | м34-01-212-3 | 1 | 3 | 0 | 14.55 | 1 | 1 | 1 | 1 | 1 |  | 80 | 60 |  |  |  |  | 0 | 0 |  |  |  | 0 |  | 0 | 511.99 | 0.7 | 0 | 0 | 511.287 | 0 | 4.12 | 0 | 0 | 384.4901 | 306.774 |  | 0 | 0 | 1 | 1 | 1 | 1 | 1 | 1010 | шт. | шт. | 1 | 24298297 | 3 | Монтажные работы | 0 | 2 | 55 | Монтаж оборудования | 43 | 0 | 35.84 | 0.7 | 0 | 0 | 35.14 | 4.12 | 0 | 0 | 0 | 0 | 0 | 0
18 | 1 | 76 |  | 7,1 | цена поставщика | Кран шаровой диаметром 28мм,цена=5400/1,18/5,36 | шт. | 1 | 1 |  |  |  |  | 4805.08 | 4805.08 | 0 | 0 | 0 | 0 | 0 | 0 | 0 | 0 | 0 |  | 0 | 896.471 | 896.471 | 0 | 0 | 0 | 0 | 0 | 0 | 0 | 853.7819 | 853.7819 | 0 | 0 | 0 | 0 | 0 | 0 | 0 | 75.2 | 60 | 1 | 1 | 1 | 1 | 1 | 1 | 1 | 5.36 |  |  |  |  | 3 | 2 | ССЦ Московской обл.,сб.300,поз.9912-4 |  |  | 55 | 0 | 300-9912-4 | 1 | 3 | 0 | 1 | 1 | 1 | 1 | 1 | 1 |  | 80 | 60 |  |  |  |  | 0 | 0 |  |  |  | 0 |  | 0 | 4805.08 | 4805.0847 | 0 | 0 | 0 | 0 | 0 | 0 | 0 | 0 | 0 | )*1,05 | 0 | 0 | 1 | 1 | 1 | 1 | 1 | 1010 | шт. | шт. | 1 | 24298297 | 3 | Монтажные работы | 0 | 2 | 55 | Монтаж оборудования | 43 | 0 | 0 | 853.7819 | 0 | 0 | 0 | 0 | 0 |  | 0 | 0 | 0 | 0
17 | 1 | 89 | 68 | 8 | 19-01-005-1 | Установка регуляторов давления газа диаметром до 50 мм | шт. | 5 | 0 |  |  |  |  | 3148.11 | 0 | 283.82 | 0 | 2864.29 | 0 | 20.5 | 0.2 | 0 | 3446.31 | 2377.36 |  | 0 | 48.82 | 0 | 8.76 | 0 | 40.06 | 0 | 4.1 | 0.04 | 0 | 48.82 | 0 | 8.76 | 0 | 40.06 | 0 | 4.1 | 0.04 | 0 | 120.32 | 83 | 1 | 1 | 1 | 1 | 5.37 | 14.3 | 6.48 | 4.71 |  |  |  |  | 0 | 1 | ТЕР Московской обл.,сб.19,гл.01,табл.005,поз.1 |  |  | 25 | 0 | 19-01-005-1 | 1 | 2 | 0 | 14.3 | 1 | 1 | 1 | 1 | 1 |  | 128 | 83 |  |  |  |  | 0 | 0 |  |  |  | 0 |  | 0 | 3148.11 | 0 | 56.7648 | 0 | 572.858 | 0 | 4.1 | 0.04 | 0 | 3446.3137 | 2377.3607 |  | 0 | 0 | 1 | 1 | 1 | 1 | 1 | 1010 | шт. | 1 регулятор | 1 | 24298267 | 2 | Общестроительные работы | 0 | 1 | 25 | Сантехнические работы - внутренние (трубопроводы, водопровод, канализация, отопление, газоснабжение, вентиляция и кондиционирование воздуха) | 16 | 64 | 1693.77 | 0 | 8.76 | 0 | 40.06 | 4.1 | 0.04 | 0 | 0 | 0 | 0 | 0
18 | 1 | 89 |  | 8,1 | цена поставщика | Регуляторы давления газа кислородный медицинский , цена=960/1,18/5,36 | шт. | 5 | 1 |  |  |  |  | 4271.19 | 4271.19 | 0 | 0 | 0 | 0 | 0 | 0 | 0 | 0 | 0 |  | 0 | 159.3726 | 159.3726 | 0 | 0 | 0 | 0 | 0 | 0 | 0 | 151.7835 | 151.7835 | 0 | 0 | 0 | 0 | 0 | 0 | 0 | 120.32 | 83 | 1 | 1 | 1 | 1 | 1 | 1 | 1 | 5.36 |  |  |  |  | 3 | 1 | Доп.мат. Кат. МО., сб.300,поз.9360-100 |  |  | 25 | 0 | 300-9912-4 | 1 | 2 | 0 | 1 | 1 | 1 | 1 | 1 | 1 |  | 128 | 83 |  |  |  |  | 0 | 0 |  |  |  | 0 |  | 0 | 4271.19 | 854.2373 | 0 | 0 | 0 | 0 | 0 | 0 | 0 | 0 | 0 | )*1,05 | 0 | 0 | 1 | 1 | 1 | 1 | 1 | 1010 | шт. | шт. | 1 | 24298267 | 2 | Общестроительные работы | 0 | 1 | 25 | Сантехнические работы - внутренние (трубопроводы, водопровод, канализация, отопление, газоснабжение, вентиляция и кондиционирование воздуха) | 16 | 0 | 493.84 | 151.7835 | 0 | 0 | 0 | 0 | 0 |  | 0 | 0 | 0 | 0
17 | 1 | 94 | 73 | 9 | 19-01-015-1 | Пневматическое испытание трубопроводов из медных труб | 100 м | 7.7 | 0 |  |  |  |  | 45339.42 | 1273.81 | 0 | 0 | 44065.61 | 0 | 268.73 | 0 | 0 | 53019.74 | 36574.46 |  | 0 | 457.44 | 64.12 | 0 | 0 | 393.32 | 0 | 34.9 | 0 | 0 | 457.44 | 64.12 | 0 | 0 | 393.32 | 0 | 34.9 | 0 | 0 | 120.32 | 83 | 1 | 1 | 1 | 1 | 13.61 | 14.55 | 1 | 2.58 |  |  |  |  | 0 | 1 | ТЕР Московской обл.,сб.19,гл.01,табл.015,поз.1 |  |  | 25 | 0 | 19-01-015-1 | 1 | 2 | 0 | 14.55 | 1 | 1 | 1 | 1 | 1 |  | 128 | 83 |  |  |  |  | 0 | 0 |  |  |  | 0 |  | 0 | 45339.42 | 165.4296 | 0 | 0 | 5722.806 | 0 | 34.9 | 0 | 0 | 53019.742 | 36574.4563 |  | 0 | 0 | 1 | 1 | 1 | 1 | 1 | 1003 | 100 м | 100 м газопровода | 100 | 24298267 | 2 | Общестроительные работы | 0 | 1 | 25 | Сантехнические работы - внутренние (трубопроводы, водопровод, канализация, отопление, газоснабжение, вентиляция и кондиционирование воздуха) | 16 | 0 | 457.44 | 64.12 | 0 | 0 | 393.32 | 34.9 | 0 | 0 | 0 | 0 | 0 | 0
17 | 1 | 100 | 76 | 10 | м34-01-212-8 | Рампа для кислорода трехбалонная | 1шт. | 5 | 0 |  |  |  |  | 14599.21 | 1.19 | 0 | 0 | 14598.02 | 0 | 108 | 0 | 0 | 10977.71 | 8758.81 |  | 0 | 200.77 | 0.11 | 0 | 0 | 200.66 | 0 | 21.6 | 0 | 0 | 200.77 | 0.11 | 0 | 0 | 200.66 | 0 | 21.6 | 0 | 0 | 75.2 | 60 | 1 | 1 | 1 | 1 | 14.26 | 14.55 | 1 | 2.17 |  |  |  |  | 0 | 2 | ФЕРм,сб.34,гл.01,табл.212,поз.8 |  |  | 55 | 0 | м34-01-212-8 | 1 | 3 | 0 | 14.55 | 1 | 1 | 1 | 1 | 1 |  | 80 | 60 |  |  |  |  | 0 | 0 |  |  |  | 0 |  | 0 | 14599.21 | 0.2387 | 0 | 0 | 2919.603 | 0 | 21.6 | 0 | 0 | 10977.711 | 8758.812 |  | 0 | 0 | 1 | 1 | 1 | 1 | 1 | 1013 | 1шт. | 1шт. | 1 | 24298297 | 3 | Монтажные работы | 0 | 2 | 55 | Монтаж оборудования | 43 | 0 | 200.77 | 0.11 | 0 | 0 | 200.66 | 21.6 | 0 | 0 | 0 | 0 | 0 | 0
18 | 1 | 99 |  | 10,1 | цена поставщика | Подставка для 3-х баллонов, цена=3429/1,18/2,17 | шт. | 5 | 1 |  |  |  |  | 15256.14 | 15256.14 | 0 | 0 | 0 | 0 | 0 | 0 | 0 | 0 | 0 |  | 0 | 1406.0962 | 1406.0962 | 0 | 0 | 0 | 0 | 0 | 0 | 0 | 1339.1393 | 1339.1393 | 0 | 0 | 0 | 0 | 0 | 0 | 0 | 75.2 | 60 | 1 | 1 | 1 | 1 | 14.26 | 14.55 | 1 | 2.17 |  |  |  |  | 3 | 2 |  |  |  | 55 | 0 | м34-01-212-9 | 1 | 3 | 0 | 14.55 | 1 | 1 | 1 | 1 | 1 |  | 80 | 60 |  |  |  |  | 0 | 0 |  |  |  | 0 |  | 0 | 15256.14 | 3051.2288 | 0 | 0 | 0 | 0 | 0 | 0 | 0 | 0 | 0 | )*1,05 | 0 | 0 | 1 | 1 | 1 | 1 | 1 | 1010 | шт. | шт. | 1 | 24298297 | 3 | Монтажные работы | 0 | 2 | 55 | Монтаж оборудования | 43 | 0 | 0 | 1339.1393 | 0 | 0 | 0 | 0 | 0 |  | 0 | 0 | 0 | 0
18 | 1 | 98 |  | 10,2 | цена поставщика | Баллон для кислорода медицинского 40л, цена=5400/1,18/2,17 | ШТ | 15 | 3 |  |  |  |  | 72076.27 | 72076.27 | 0 | 0 | 0 | 0 | 0 | 0 | 0 | 0 | 0 |  | 0 | 2214.3248 | 2214.3248 | 0 | 0 | 0 | 0 | 0 | 0 | 0 | 2108.8807 | 2108.8807 | 0 | 0 | 0 | 0 | 0 | 0 | 0 | 75.2 | 60 | 1 | 1 | 1 | 1 | 1 | 1 | 1 | 2.17 |  |  |  |  | 3 | 2 | ФССЦ, сб.999,поз.0005 |  |  | 55 | 0 | 999-0005 | 1 | 3 | 0 | 1 | 1 | 1 | 1 | 1 | 1 |  | 80 | 60 |  |  |  |  | 0 | 0 |  |  |  | 0 |  | 0 | 72076.27 | 4805.0847 | 0 | 0 | 0 | 0 | 0 | 0 | 0 | 0 | 0 | )*1,05 | 0 | 0 | 1 | 1 | 1 | 1 | 1 | 1013 | ШТ | ШТ | 1 | 24298297 | 3 | Монтажные работы | 0 | 2 | 55 | Монтаж оборудования | 43 | 0 | 0 | 2108.8807 | 0 | 0 | 0 | 0 | 0 |  | 0 | 0 | 0 | 0
17 | 1 | 103 | 78 | 11 | м34-01-212-19 | Коллектор рамповый | 1шт. | 5 | 0 |  |  |  |  | 14771.16 | 0 | 0 | 0 | 14771.16 | 0 | 108 | 0 | 0 | 11107.91 | 8862.7 |  | 0 | 203.04 | 0 | 0 | 0 | 203.04 | 0 | 21.6 | 0 | 0 | 203.04 | 0 | 0 | 0 | 203.04 | 0 | 21.6 | 0 | 0 | 75.2 | 60 | 1 | 1 | 1 | 1 | 14.26 | 14.55 | 1 | 1 |  |  |  |  | 0 | 2 | ФЕРм,сб.34,гл.01,табл.212,поз.19 |  |  | 55 | 0 | м34-01-212-19 | 1 | 3 | 0 | 14.55 | 1 | 1 | 1 | 1 | 1 |  | 80 | 60 |  |  |  |  | 0 | 0 |  |  |  | 0 |  | 0 | 14771.16 | 0 | 0 | 0 | 2954.232 | 0 | 21.6 | 0 | 0 | 11107.9123 | 8862.696 |  | 0 | 0 | 1 | 1 | 1 | 1 | 1 | 1013 | 1шт. | 1шт. | 1 | 24298297 | 3 | Монтажные работы | 0 | 2 | 55 | Монтаж оборудования | 43 | 0 | 203.04 | 0 | 0 | 0 | 203.04 | 21.6 | 0 | 0 | 0 | 0 | 0 | 0
18 | 1 | 103 |  | 11,1 | цена поставщика | Коллектор рамповый 3-х вентильный, цена=6685/1,18/2,17 | шт. | 5 | 1 |  |  |  |  | 15256.14 | 15256.14 | 0 | 0 | 0 | 0 | 0 | 0 | 0 | 0 | 0 |  | 0 | 1406.0962 | 1406.0962 | 0 | 0 | 0 | 0 | 0 | 0 | 0 | 1339.1393 | 1339.1393 | 0 | 0 | 0 | 0 | 0 | 0 | 0 | 75.2 | 60 | 1 | 1 | 1 | 1 | 14.26 | 14.55 | 1 | 2.17 |  |  |  |  | 3 | 2 |  |  |  | 55 | 0 | м34-01-212-9 | 1 | 3 | 0 | 14.55 | 1 | 1 | 1 | 1 | 1 |  | 80 | 60 |  |  |  |  | 0 | 0 |  |  |  | 0 |  | 0 | 15256.14 | 3051.2288 | 0 | 0 | 0 | 0 | 0 | 0 | 0 | 0 | 0 | )*1,05 | 0 | 0 | 1 | 1 | 1 | 1 | 1 | 1010 | шт. | шт. | 1 | 24298297 | 3 | Монтажные работы | 0 | 2 | 55 | Монтаж оборудования | 43 | 0 | 0 | 1339.1393 | 0 | 0 | 0 | 0 | 0 |  | 0 | 0 | 0 | 0
17 | 1 | 110 | 81 | 12 | м34-01-212-9 | Рампа для закиси азота трехбалонная | 1шт. | 6 | 0 |  |  |  |  | 18411.25 | 1.43 | 0 | 0 | 18409.82 | 0 | 136.2 | 0 | 0 | 13844.18 | 11045.89 |  | 0 | 210.99 | 0.11 | 0 | 0 | 210.88 | 0 | 22.7 | 0 | 0 | 210.99 | 0.11 | 0 | 0 | 210.88 | 0 | 22.7 | 0 | 0 | 75.2 | 60 | 1 | 1 | 1 | 1 | 14.26 | 14.55 | 1 | 2.17 |  |  |  |  | 0 | 2 | ФЕРм,сб.34,гл.01,табл.212,поз.9 |  |  | 55 | 0 | м34-01-212-9 | 1 | 3 | 0 | 14.55 | 1 | 1 | 1 | 1 | 1 |  | 80 | 60 |  |  |  |  | 0 | 0 |  |  |  | 0 |  | 0 | 18411.25 | 0.2387 | 0 | 0 | 3068.304 | 0 | 22.7 | 0 | 0 | 13844.1846 | 11045.892 |  | 0 | 0 | 1 | 1 | 1 | 1 | 1 | 1013 | 1шт. | 1шт. | 1 | 24298297 | 3 | Монтажные работы | 0 | 2 | 55 | Монтаж оборудования | 43 | 64 | 210.99 | 0.11 | 0 | 0 | 210.88 | 22.7 | 0 | 0 | 0 | 0 | 0 | 0
18 | 1 | 107 |  | 12,1 | цена поставщика | Подставка для 3-х баллонов, цена=3429/1,18/2,17 | шт. | 6 | 1 |  |  |  |  | 18307.37 | 18307.37 | 0 | 0 | 0 | 0 | 0 | 0 | 0 | 0 | 0 |  | 0 | 1406.0962 | 1406.0962 | 0 | 0 | 0 | 0 | 0 | 0 | 0 | 1339.1393 | 1339.1393 | 0 | 0 | 0 | 0 | 0 | 0 | 0 | 75.2 | 60 | 1 | 1 | 1 | 1 | 14.26 | 14.55 | 1 | 2.17 |  |  |  |  | 3 | 2 |  |  |  | 55 | 0 | м34-01-212-9 | 1 | 3 | 0 | 14.55 | 1 | 1 | 1 | 1 | 1 |  | 80 | 60 |  |  |  |  | 0 | 0 |  |  |  | 0 |  | 0 | 18307.37 | 3051.2288 | 0 | 0 | 0 | 0 | 0 | 0 | 0 | 0 | 0 | )*1,05 | 0 | 0 | 1 | 1 | 1 | 1 | 1 | 1010 | шт. | шт. | 1 | 24298297 | 3 | Монтажные работы | 0 | 2 | 55 | Монтаж оборудования | 43 | 0 | 0 | 1339.1393 | 0 | 0 | 0 | 0 | 0 |  | 0 | 0 | 0 | 0
18 | 1 | 108 |  | 12,2 | цена поставщика | Баллон для азота закиси медицинский 40л, цена=3024/1,18/2,17 | ШТ | 18 | 3 |  |  |  |  | 48435.25 | 48435.25 | 0 | 0 | 0 | 0 | 0 | 0 | 0 | 0 | 0 |  | 0 | 1240.0219 | 1240.0219 | 0 | 0 | 0 | 0 | 0 | 0 | 0 | 1180.9732 | 1180.9732 | 0 | 0 | 0 | 0 | 0 | 0 | 0 | 75.2 | 60 | 1 | 1 | 1 | 1 | 1 | 1 | 1 | 2.17 |  |  |  |  | 3 | 2 | ФССЦ, сб.999,поз.0005 |  |  | 55 | 0 | 999-0005 | 1 | 3 | 0 | 1 | 1 | 1 | 1 | 1 | 1 |  | 80 | 60 |  |  |  |  | 0 | 0 |  |  |  | 0 |  | 0 | 48435.25 | 2690.8475 | 0 | 0 | 0 | 0 | 0 | 0 | 0 | 0 | 0 | )*1,05 | 0 | 0 | 1 | 1 | 1 | 1 | 1 | 1013 | ШТ | ШТ | 1 | 24298297 | 3 | Монтажные работы | 0 | 2 | 55 | Монтаж оборудования | 43 | 0 | 0 | 1180.9732 | 0 | 0 | 0 | 0 | 0 |  | 0 | 0 | 0 | 0
17 | 1 | 114 | 83 | 13 | м34-01-212-19 | Коллектор рамповый | 1шт. | 6 | 0 |  |  |  |  | 17725.39 | 0 | 0 | 0 | 17725.39 | 0 | 129.6 | 0 | 0 | 13329.49 | 10635.23 |  | 0 | 203.04 | 0 | 0 | 0 | 203.04 | 0 | 21.6 | 0 | 0 | 203.04 | 0 | 0 | 0 | 203.04 | 0 | 21.6 | 0 | 0 | 75.2 | 60 | 1 | 1 | 1 | 1 | 14.26 | 14.55 | 1 | 1 |  |  |  |  | 0 | 2 | ФЕРм,сб.34,гл.01,табл.212,поз.19 |  |  | 55 | 0 | м34-01-212-19 | 1 | 3 | 0 | 14.55 | 1 | 1 | 1 | 1 | 1 |  | 80 | 60 |  |  |  |  | 0 | 0 |  |  |  | 0 |  | 0 | 17725.39 | 0 | 0 | 0 | 2954.232 | 0 | 21.6 | 0 | 0 | 13329.4933 | 10635.234 |  | 0 | 0 | 1 | 1 | 1 | 1 | 1 | 1013 | 1шт. | 1шт. | 1 | 24298297 | 3 | Монтажные работы | 0 | 2 | 55 | Монтаж оборудования | 43 | 0 | 203.04 | 0 | 0 | 0 | 203.04 | 21.6 | 0 | 0 | 0 | 0 | 0 | 0
18 | 1 | 114 |  | 13,1 | цена поставщика | Коллектор рамповый 3-х вентильный, цена=6685/1,18/2,17 | шт. | 6 | 1 |  |  |  |  | 18307.37 | 18307.37 | 0 | 0 | 0 | 0 | 0 | 0 | 0 | 0 | 0 |  | 0 | 1406.0962 | 1406.0962 | 0 | 0 | 0 | 0 | 0 | 0 | 0 | 1339.1393 | 1339.1393 | 0 | 0 | 0 | 0 | 0 | 0 | 0 | 75.2 | 60 | 1 | 1 | 1 | 1 | 14.26 | 14.55 | 1 | 2.17 |  |  |  |  | 3 | 2 |  |  |  | 55 | 0 | м34-01-212-9 | 1 | 3 | 0 | 14.55 | 1 | 1 | 1 | 1 | 1 |  | 80 | 60 |  |  |  |  | 0 | 0 |  |  |  | 0 |  | 0 | 18307.37 | 3051.2288 | 0 | 0 | 0 | 0 | 0 | 0 | 0 | 0 | 0 | )*1,05) | 0 | 0 | 1 | 1 | 1 | 1 | 1 | 1010 | шт. | шт. | 1 | 24298297 | 3 | Монтажные работы | 0 | 2 | 55 | Монтаж оборудования | 43 | 0 | 0 | 1339.1393 | 0 | 0 | 0 | 0 | 0 |  | 0 | 0 | 0 | 0
17 | 1 | 116 | 85 | 14 | м34-01-210-1 | Анализатор кислорода дыхательных газов показывающий | шт. | 1 | 0 |  |  |  |  | 5989.29 | 8.22 | 0 | 0 | 5981.07 | 0 | 37.1 | 0 | 0 | 4497.76 | 3588.64 |  | 0 | 419.29 | 8.22 | 0 | 0 | 411.07 | 0 | 37.1 | 0 | 0 | 419.29 | 8.22 | 0 | 0 | 411.07 | 0 | 37.1 | 0 | 0 | 75.2 | 60 | 1 | 1 | 1 | 1 | 14.26 | 14.55 | 1 | 1 |  |  |  |  | 0 | 2 | ФЕРм 2008 сб.34,гл.01,табл.210,поз.1 |  |  | 55 | 0 | м34-01-210-1 | 1 | 3 | 0 | 14.55 | 1 | 1 | 1 | 1 | 1 |  | 80 | 60 |  |  |  |  | 0 | 0 |  |  |  | 0 |  | 0 | 5989.29 | 8.22 | 0 | 0 | 5981.0685 | 0 | 37.1 | 0 | 0 | 4497.7646 | 3588.642 |  | 0 | 0 | 1 | 1 | 1 | 1 | 1 | 1010 | шт. | шт. | 1 | 24298297 | 3 | Монтажные работы | 0 | 2 | 55 | Монтаж оборудования | 43 | 0 | 419.29 | 8.22 | 0 | 0 | 411.07 | 37.1 | 0 | 0 | 0 | 0 | 0 | 0
17 | 1 |  |  | 15 | цена поставщика | Газоанализатор кислородный переносной, цена=16500/1,18/2,78 | ШТ | 1 | 0 |  |  |  |  | 17618.64 | 17618.64 | 0 | 0 | 0 | 0 | 0 | 0 | 0 | 0 | 0 |  | 0 | 6337.6418 | 6337.6418 | 0 | 0 | 0 | 0 | 0 | 0 | 0 | 5029.8744 | 5029.8744 | 0 | 0 | 0 | 0 | 0 | 0 | 0 | 0 | 0 | 1 | 1 | 1 | 1 | 1 | 1 | 1 | 2.78 |  |  |  |  | 3 | 3 |  |  |  | 100 | 0 |  | 0 | 5 | 0 | 1 | 1 | 1 | 1 | 1 | 1 |  | 0 | 0 |  |  |  |  | 0 | 0 |  |  |  | 0 |  | 0 | 17618.64 | 17618.6441 | 0 | 0 | 0 | 0 | 0 | 0 | 0 | 0 | 0 | )*1,05)*1,2 | 0 | 0 | 1 | 1 | 1 | 1 | 1 | 1013 | ШТ | ШТ | 1 | 24298304 | 5 | оборудование | 0 | 3 | 100 | Оборудование |  | 0 | 0 | 5029.8744 | 0 | 0 | 0 | 0 | 0 | 0 | 0 | 0 | 17618.64 | 0
17 | 1 | 119 | 87 | 16 | м34-01-212-13 | Станция кислородная | 1КОМПЛ. | 10 | 0 |  |  |  |  | 66346.55 | 0 | 0 | 0 | 66346.55 | 0 | 474 | 0 | 0 | 49892.61 | 39807.93 |  | 0 | 455.99 | 0 | 0 | 0 | 455.99 | 0 | 47.4 | 0 | 0 | 455.99 | 0 | 0 | 0 | 455.99 | 0 | 47.4 | 0 | 0 | 75.2 | 60 | 1 | 1 | 1 | 1 | 14.26 | 14.55 | 1 | 1 |  |  |  |  | 0 | 2 | ФЕРм,сб.34,гл.01,табл.212,поз.13 |  |  | 55 | 0 | м34-01-212-13 | 1 | 3 | 0 | 14.55 | 1 | 1 | 1 | 1 | 1 |  | 80 | 60 |  |  |  |  | 0 | 0 |  |  |  | 0 |  | 0 | 66346.55 | 0 | 0 | 0 | 6634.6545 | 0 | 47.4 | 0 | 0 | 49892.6056 | 39807.93 |  | 0 | 0 | 1 | 1 | 1 | 1 | 1 | 1013 | 1КОМПЛ. | 1КОМПЛ. | 1 | 24298297 | 3 | Монтажные работы | 0 | 2 | 55 | Монтаж оборудования | 43 | 0 | 455.99 | 0 | 0 | 0 | 455.99 | 47.4 | 0 | 0 | 0 | 0 | 0 | 0
18 | 1 | 118 |  | 16,1 | 500-9661-1170 | Станция кислородная для кислородной аспирации | шт. | 10 | 1 |  |  |  |  | 712237.89 | 712237.89 | 0 | 0 | 0 | 0 | 0 | 0 | 0 | 0 | 0 |  | 0 | 11450.77 | 11450.77 | 0 | 0 | 0 | 0 | 0 | 0 | 0 | 11450.77 | 11450.77 | 0 | 0 | 0 | 0 | 0 | 0 | 0 | 0 | 0 | 1 | 1 | 1 | 1 | 1 | 1 | 1 | 6.22 |  |  |  |  | 3 | 3 | Доп.мат. Кат. МО., сб.500,поз.9661-1170 |  |  | 100 | 0 | 500-9661-1170 | 1 | 5 | 0 | 1 | 1 | 1 | 1 | 1 | 1 |  | 0 | 0 |  |  |  |  | 0 | 0 |  |  |  | 0 |  | 0 | 712237.89 | 71223.7894 | 0 | 0 | 0 | 0 | 0 | 0 | 0 | 0 | 0 |  | 0 | 0 | 1 | 1 | 1 | 1 | 1 | 1010 | шт. | шт. | 1 | 24298304 | 5 | оборудование | 0 | 3 | 100 | Оборудование |  | 0 | 11450.77 | 11450.77 | 0 | 0 | 0 | 0 | 0 |  | 0 | 0 | 712237.89 | 0
17 | 1 |  |  | 17 | 101-1662 прм. | Азот газообразный медицинский | м3 | 120 | 0 |  |  |  |  | 2071.66 | 2071.66 | 0 | 0 | 0 | 0 | 0 | 0 | 0 | 0 | 0 |  | 0 | 6.21 | 6.21 | 0 | 0 | 0 | 0 | 0 | 0 | 0 | 6.21 | 6.21 | 0 | 0 | 0 | 0 | 0 | 0 | 0 | 0 | 0 | 1 | 1 | 1 | 1 | 1 | 1 | 1 | 2.78 |  |  |  |  | 3 | 1 | ФССЦ (2008), сб.101,поз.1662 |  |  | 1100 | 0 | 101-1662 | 1 | 8 | 0 | 1 | 1 | 1 | 1 | 1 | 1 |  | 0 | 0 |  |  |  |  | 0 | 0 |  |  |  | 0 |  | 0 | 2071.66 | 17.2638 | 0 | 0 | 0 | 0 | 0 | 0 | 0 | 0 | 0 |  | 0 | 0 | 1 | 1 | 1 | 1 | 1 | 1007 | м3 | м3 | 1 | 24298339 | 8 | Материалы | 0 | 1 | 1100 | Материалы, изделия и конструкции | материалы | 0 | 6.21 | 6.21 | 0 | 0 | 0 | 0 | 0 | 0 | 0 | 0 | 0 | 0
17 | 1 |  |  | 18 | 101-0324 прм. | Кислород газообразный медицинский | м3 | 120 | 0 |  |  |  |  | 2933.35 | 2933.35 | 0 | 0 | 0 | 0 | 0 | 0 | 0 | 0 | 0 |  | 0 | 6.22 | 6.22 | 0 | 0 | 0 | 0 | 0 | 0 | 0 | 6.22 | 6.22 | 0 | 0 | 0 | 0 | 0 | 0 | 0 | 0 | 0 | 1 | 1 | 1 | 1 | 1 | 1 | 1 | 3.93 |  |  |  |  | 3 | 1 | ССЦ Московской обл.,сб.101,поз.0324 |  |  | 1100 | 0 | 101-0324 | 1 | 8 | 0 | 1 | 1 | 1 | 1 | 1 | 1 |  | 0 | 0 |  |  |  |  | 0 | 0 |  |  |  | 0 |  | 0 | 2933.35 | 24.4446 | 0 | 0 | 0 | 0 | 0 | 0 | 0 | 0 | 0 |  | 0 | 0 | 1 | 1 | 1 | 1 | 1 | 1007 | м3 | м3 | 1 | 24298339 | 8 | Материалы | 0 | 1 | 1100 | Материалы, изделия и конструкции | материалы | 0 | 6.22 | 6.22 | 0 | 0 | 0 | 0 | 0 | 0 | 0 | 0 | 0 | 0
51 | 1 | 3 | 20 |  | 2-2-13 | Медицинские газы | [7 empty] | 2481805.79 | 2043145.76 | 93036.24 | 19332.57 | 345623.79 | 0 | 2435.33 | 112.11 | 0 | 305798.58 | 234955.26 |  |  | 2481805.79 | 2043145.76 | 93036.24 | 19332.57 | 345623.79 | 0 | 2435.33 | 112.11 | 0 | 305798.58 | 234955.26 |  | 0 | 0 | 1365605.54 | 1365605.54
50 | 0 | 0 | 1 | 201 | 2481805.79 | ПЗ | Прямые затраты |  |  | 201 | 1 | 3
50 | 0 | 0 | 1 | 202 | 2043145.76 | СтМат | Стоимость материальных ресурсов |  |  | 202 | 2 | 3
50 | 0 | 0 | 1 | 222 | 0 | СтМатЗак | Стоимость материалов заказчика |  |  | 222 | 3 | 3
50 | 0 | 0 | 1 | 216 | 1365605.54 | Оборуд | Стоимость оборудования |  |  | 216 | 4 | 3
50 | 0 | 0 | 1 | 203 | 93036.24 | ЭММ | Эксплуатация машин |  |  | 203 | 5 | 3
50 | 0 | 0 | 1 | 204 | 19332.57 | ЗПМ | ЗП машинистов |  |  | 204 | 6 | 3
50 | 0 | 0 | 1 | 205 | 345623.79 | ОЗП | Основная ЗП рабочих |  |  | 205 | 7 | 3
50 | 0 | 0 | 1 | 206 | 0 | ВозврМат | Возврат материалов |  |  | 206 | 8 | 3
50 | 0 | 0 | 1 | 207 | 2435.33 | ТрудСтр | Трудозатраты строителей |  |  | 207 | 9 | 3
50 | 0 | 0 | 1 | 208 | 112.11 | ТрудМаш | Трудозатраты машинистов |  |  | 208 | 10 | 3
50 | 0 | 0 | 1 | 209 | 0 | ТранспМат | Транспорт материалов |  |  | 209 | 11 | 3
50 | 0 | 0 | 1 | 210 | 305798.58 | НР | Накладные расходы |  |  | 210 | 12 | 3
50 | 0 | 0 | 1 | 211 | 234955.26 | СмПриб | Сметная прибыль |  |  | 211 | 13 | 3
51 | 1 | 1 | 12 |  | Новый объект | Медицинские газы , РП | [7 empty] | 2481805.79 | 2043145.76 | 93036.24 | 19332.57 | 345623.79 | 0 | 2435.33 | 112.11 | 0 | 305798.58 | 234955.26 |  |  | 0 | 0 | 0 | 0 | 0 | 0 | 0 | 0 | 0 | 0 | 0 |  | 0 | 0 | 1365605.54 | 0
50 | 0 | 0 | 1 | 201 | 2481805.79 | ПЗ | Прямые затраты |  |  | 201 | 1 | 3
50 | 0 | 0 | 1 | 202 | 2043145.76 | СтМат | Стоимость материальных ресурсов |  |  | 202 | 2 | 3
50 | 0 | 0 | 1 | 222 | 0 | СтМатЗак | Стоимость материалов заказчика |  |  | 222 | 3 | 3
50 | 1 | 0 | 1 | 216 | 1365605.54 | Оборуд | Стоимость оборудования |  |  | 216 | 4 | 0
50 | 0 | 0 | 1 | 203 | 93036.24 | ЭММ | Эксплуатация машин |  |  | 203 | 5 | 3
50 | 0 | 0 | 1 | 204 | 19332.57 | ЗПМ | ЗП машинистов |  |  | 204 | 6 | 3
50 | 0 | 0 | 1 | 205 | 345623.79 | ОЗП | Основная ЗП рабочих |  |  | 205 | 7 | 3
50 | 0 | 0 | 1 | 206 | 0 | ВозврМат | Возврат материалов |  |  | 206 | 8 | 3
50 | 0 | 0 | 1 | 207 | 2435.33 | ТрудСтр | Трудозатраты строителей |  |  | 207 | 9 | 3
50 | 0 | 0 | 1 | 208 | 112.11 | ТрудМаш | Трудозатраты машинистов |  |  | 208 | 10 | 3
50 | 0 | 0 | 1 | 209 | 0 | ТранспМат | Транспорт материалов |  |  | 209 | 11 | 3
50 | 0 | 0 | 1 | 210 | 305798.58 | НР | Накладные расходы |  |  | 210 | 12 | 3
50 | 0 | 0 | 1 | 211 | 234955.26 | СмПриб | Сметная прибыль |  |  | 211 | 13 | 3
50 | 1 | 0 | 2 | 0 | 3022559.63 | 1 | итого: |  |  | 212 | 14 | 0
50 | 1 | 0 | 2 | 0 | 3022559.63 | 2 | Итого: |  |  | 212 | 15 | 0
50 | 1 | 0 | 2 | 0 | 0 | 3 | Временные здания и сооружения 1,8%*0,8 |  |  | 212 | 16 | 0
50 | 1 | 0 | 2 | 0 | 3022559.63 | 4 | Итого: |  |  | 212 | 17 | 0
50 | 1 | 0 | 2 | 0 | 24854.31 | 5 | Среднегодовое зимнее удорожание 1,5% |  |  | 212 | 18 | 0
50 | 1 | 0 | 2 | 0 | 3047413.94 | 6 | Итого: |  |  | 212 | 19 | 0
50 | 1 | 0 | 2 | 0 | 60948.28 | 7 | Непредвиденные затраты 2% |  |  | 212 | 20 | 0
50 | 1 | 0 | 2 | 0 | 3108362.22 | 8 | Итого: |  |  | 212 | 21 | 0
50 | 1 | 0 | 2 | 0 | 559505.2 | 9 | НДС 18% |  |  | 212 | 22 | 0
50 | 1 | 0 | 2 | 0 | 3667867.42 | 10 | Всего: |  |  | 212 | 23 | 0
70 | 1 |  | 0 | ТиМ | Тонели и метрополитены обслуживающие процессы | 1 | 0 | к=1, если закрытый способ; к=0, если открытый способ | 0 | 0 |  |  | 0
65 |  | 1 | 0 | 200

## SmtRes
24 | 25111742 | 25111741 | 121639 | 1 | 1 | 1 | 1 | 1-3.8 |  | ЗАТРАТЫ ТРУДА РАБОЧИХ-СТРОИТЕЛЕЙ | 1369 | 1013 | чел.-ч | чел.-ч | 1 | 3.09 | 0 | 0 | 0 | 9.4 | 0 | 1 | 0 | 0 | 0 | 3.09 | 1 | 2 | 25111742 | 1 | 0 | 1 | 0 | 0 | 0 | 0 | 0 | 0 | 0 | 0 | 0 | 0 | 0 | 0 | 0 | 0 | 0 | 0 | 0 | 0 | 0 | 0 | 0 | 0 | 0
24 | 25111743 | 25111741 | 19471260 | 1 | 1 | 1 | 3 | 999-0005 | ГЭСН (2008), сб.999,поз.0005 | Масса оборудования | 1348 | 1009 | т | т | 1000 | 0.002 | 0 | 0 | 0 | 0 | 1 | 0 | 0 | 0 | 0 | 0.002 | 0 | 2 | 25111743 | 1 | 0 | 2 | 0 | 0 | 0 | 0 | 0 | 0 | 0 | 0 | 0 | 0 | 0 | 0 | 0 | 0 | 0 | 0 | 0 | 0 | 0 | 0 | 0 | 0 | 0
24 | 25111746 | 25111741 | 0 | 0 | 1 | 1 | 3 | Цена поставщика |  | Контрольно-отключающая коробка на 1 газ с блоком сигнализации (световая,звуковая), цена=29782/1,18/3,22 | 1354 | 1010 | шт. | шт. | 1 | 0.70588 | 7838.1935 | 0 | 0 | 0 | 0 | 0 | 0 | 0 | 0 | 0.70588 | 0 | 1 | -1 | 0 | 0 |  | 0 | 0 | 0 | 0 | 0 | 0 | 0 | 0 | 0 | 0 | 0 | 0 | 0 | 0 | 0 | 0 | 0 | 0 | 0 | 0 | 0 | 0 | 0
24 | 25111748 | 25111741 | 0 | 0 | 1 | 1 | 3 | Цена поставщика |  | Отключающая коробка на 1 газ (кислород), цена=10222/1,18/3,22 | 1354 | 1010 | шт. | шт. | 1 | 0.29412 | 2690.2832 | 0 | 0 | 0 | 0 | 0 | 0 | 0 | 0 | 0.29412 | 0 | 1 | -1 | 0 | 0 |  | 0 | 0 | 0 | 0 | 0 | 0 | 0 | 0 | 0 | 0 | 0 | 0 | 0 | 0 | 0 | 0 | 0 | 0 | 0 | 0 | 0 | 0 | 0
24 | 25111750 | 25111741 | 0 | 0 | 1 | 1 | 3 | Цена поставщика |  | Коробка клапанная газовая медицинская (1 кислород) стандарт DIN, цена=5868/1,18/3,22 | 1354 | 1010 | шт. | шт. | 1 | 3.9412 | 1544.3731 | 0 | 0 | 0 | 0 | 0 | 0 | 0 | 0 | 3.9412 | 0 | 1 | -1 | 0 | 0 |  | 0 | 0 | 0 | 0 | 0 | 0 | 0 | 0 | 0 | 0 | 0 | 0 | 0 | 0 | 0 | 0 | 0 | 0 | 0 | 0 | 0 | 0 | 0
27 | 25111770 | 25111769 | 2285432 | 1 | 1 | 1 | 1 | 1-4.0-50 |  | Затраты труда рабочих, разряд работ 4.0 | 1369 | 1013 | чел.-ч | чел.-ч | 1 | 2.17 | 0 | 0 | 0 | 9.63 | 0 | 1 | 0 | 0 | 0 | 2.17 | 1 | 2 | 25111770 | 1 | 0 | 3 | 0 | 0 | 0 | 0 | 0 | 0 | 0 | 0 | 0 | 0 | 0 | 0 | 0 | 0 | 0 | 0 | 0 | 0 | 0 | 0 | 0 | 0 | 0
27 | 25111771 | 25111769 | 121548 | 1 | 1 | 1 | 1 | 2 |  | Затраты труда машинистов | 608254 | 1013 | чел.час | чел.час | 1 | 0.06 | 0 | 0 | 0 | 0 | 0 | 1 | 0 | 0 | 0 | 0.06 | 2 | 2 | 25111771 | 1 | 0 | 4 | 0 | 0 | 0 | 0 | 0 | 0 | 0 | 0 | 0 | 0 | 0 | 0 | 0 | 0 | 0 | 0 | 0 | 0 | 0 | 0 | 0 | 0 | 0
27 | 25111772 | 25111769 | 10976355 | 1 | 1 | 1 | 2 | 040502 | ЦЭМ Московская обл.,сб.04,поз.0502 | Установки для сварки ручной дуговой (постоянного тока) | 1368 | 1011 | маш.-ч | маш.-ч | 1 | 0.42 | 0 | 8.1 | 0 | 0 | 0 | 1 | 0 | 0 | 0 | 0.42 | 0 | 2 | 25111772 | 1 | 0 | 5 | 0 | 0 | 0 | 0 | 0 | 0 | 0 | 0 | 0 | 0 | 0 | 0 | 0 | 0 | 0 | 0 | 0 | 0 | 0 | 0 | 0 | 0 | 0
27 | 25111773 | 25111769 | 10976357 | 1 | 1 | 1 | 2 | 040504 | ЦЭМ Московская обл.,сб.04,поз.0504 | Аппараты для газовой сварки и резки | 1368 | 1011 | маш.-ч | маш.-ч | 1 | 0.06 | 0 | 1.2 | 0 | 0 | 0 | 1 | 0 | 0 | 0 | 0.06 | 0 | 2 | 25111773 | 1 | 0 | 6 | 0 | 0 | 0 | 0 | 0 | 0 | 0 | 0 | 0 | 0 | 0 | 0 | 0 | 0 | 0 | 0 | 0 | 0 | 0 | 0 | 0 | 0 | 0
27 | 25111774 | 25111769 | 10978959 | 1 | 1 | 1 | 2 | 400001 | ЦЭМ Московская обл.,сб.40,поз.0001 | Автомобили бортовые грузоподъемностью до 5 т | 1368 | 1011 | маш.-ч | маш.-ч | 1 | 0.06 | 0 | 75.4 | 0 | 0 | 0 | 1 | 0 | 0 | 0 | 0.06 | 0 | 2 | 25111774 | 1 | 0 | 7 | 0 | 0 | 0 | 0 | 0 | 0 | 0 | 0 | 0 | 0 | 0 | 0 | 0 | 0 | 0 | 0 | 0 | 0 | 0 | 0 | 0 | 0 | 0
27 | 25111775 | 25111769 | 10923014 | 1 | 1 | 1 | 3 | 101-0324 | ССЦ Московской обл.,сб.101,поз.0324 | Кислород технический газообразный | 1339 | 1007 | м3 | м3 | 1 | 0.05 | 6.22 | 0 | 0 | 0 | 0 | 1 | 0 | 0 | 0 | 0.05 | 0 | 2 | 25111775 | 1 | 0 | 8 | 0 | 0 | 0 | 0 | 0 | 0 | 0 | 0 | 0 | 0 | 0 | 0 | 0 | 0 | 0 | 0 | 0 | 0 | 0 | 0 | 0 | 0 | 0
27 | 25111776 | 25111769 | 10924955 | 1 | 1 | 1 | 3 | 101-1514 | ССЦ Московской обл.,сб.101,поз.1514 | Электроды, тип Э-42А, d=4 мм | 1348 | 1009 | т | т | 1000 | 2e-05 | 12650 | 0 | 0 | 0 | 0 | 1 | 0 | 0 | 0 | 2e-05 | 0 | 2 | 25111776 | 1 | 0 | 9 | 0 | 0 | 0 | 0 | 0 | 0 | 0 | 0 | 0 | 0 | 0 | 0 | 0 | 0 | 0 | 0 | 0 | 0 | 0 | 0 | 0 | 0 | 0
27 | 25111777 | 25111769 | 10925071 | 1 | 1 | 1 | 3 | 101-1602 | ССЦ Московской обл.,сб.101,поз.1602 | Ацетилен газообразный технический | 1339 | 1007 | м3 | м3 | 1 | 0.005 | 38.51 | 0 | 0 | 0 | 0 | 1 | 0 | 0 | 0 | 0.005 | 0 | 2 | 25111777 | 1 | 0 | 10 | 0 | 0 | 0 | 0 | 0 | 0 | 0 | 0 | 0 | 0 | 0 | 0 | 0 | 0 | 0 | 0 | 0 | 0 | 0 | 0 | 0 | 0 | 0
27 | 25111778 | 25111769 | 10948780 | 1 | 1 | 1 | 3 | 300-0039 | ССЦ Московской обл.,сб.300,поз.0039 | Болты с гайками и шайбами для санитарно-технических работ, диаметром 12 мм | 1348 | 1009 | т | т | 1000 | 0.0015 | 15323 | 0 | 0 | 0 | 0 | 1 | 0 | 0 | 0 | 0.0015 | 0 | 2 | 25111778 | 1 | 0 | 11 | 0 | 0 | 0 | 0 | 0 | 0 | 0 | 0 | 0 | 0 | 0 | 0 | 0 | 0 | 0 | 0 | 0 | 0 | 0 | 0 | 0 | 0 | 0
27 | 25111779 | 25111769 | 10946330 | 1 | 1 | 1 | 3 | 300-0966 | ССЦ Московской обл.,сб.300,поз.0966 | Фланцы плоские приварн. ст.ВСТ3СП2, ВСТ3СП3, p=1,0 МПа (10 кгс/см2), d=50 мм | 1371 | 1013 | ШТ | ШТ | 1 | 2 | 28 | 0 | 0 | 0 | 0 | 1 | 0 | 0 | 0 | 2 | 0 | 2 | 25111779 | 1 | 0 | 12 | 0 | 0 | 0 | 0 | 0 | 0 | 0 | 0 | 0 | 0 | 0 | 0 | 0 | 0 | 0 | 0 | 0 | 0 | 0 | 0 | 0 | 0 | 0
27 | 25111780 | 25111769 | 10947565 | 1 | 1 | 1 | 3 | 300-1687 | ССЦ Московской обл.,сб.300,поз.1687 | Клапаны предохранительные 25нж 21нж диаметром 50 мм | 1354 | 1010 | шт. | шт. | 1 | 1 | 1260 | 0 | 0 | 0 | 0 | 1 | 0 | 0 | 0 | 1 | 0 | 2 | 25111780 | 1 | 0 | 13 | 0 | 0 | 0 | 0 | 0 | 0 | 0 | 0 | 0 | 0 | 0 | 0 | 0 | 0 | 0 | 0 | 0 | 0 | 0 | 0 | 0 | 0 | 0
27 | 25111781 | 25111769 | 10969343 | 1 | 1 | 1 | 3 | 541-0063 | ССЦ Московской обл.,сб.541,поз.0063 | Прокладки из паронита марки ПМБ, толщ. 1 мм, d=50 мм | 1407 | 1013 | 1000 ШТ | 1000 ШТ | 1 | 0.002 | 3450 | 0 | 0 | 0 | 0 | 1 | 0 | 0 | 0 | 0.002 | 0 | 2 | 25111781 | 1 | 0 | 14 | 0 | 0 | 0 | 0 | 0 | 0 | 0 | 0 | 0 | 0 | 0 | 0 | 0 | 0 | 0 | 0 | 0 | 0 | 0 | 0 | 0 | 0 | 0
27 | 25111783 | 25111769 | 0 | 0 | 1 | 1 | 3 | Цена поставщика |  | Коробка клапанная газовая медицинская (1 кислород) стандарт DIN, цена=5868/1,18/2,79 | 1354 | 1010 | шт. | шт. | 1 | 1 | 1782.3948 | 0 | 0 | 0 | 0 | 0 | 0 | 0 | 0 | 1 | 0 | 1 | -1 | 0 | 0 |  | 0 | 0 | 0 | 0 | 0 | 0 | 0 | 0 | 0 | 0 | 0 | 0 | 0 | 0 | 0 | 0 | 0 | 0 | 0 | 0 | 0 | 0 | 0
29 | 25111433 | 25111432 | 121636 | 1 | 1 | 1 | 1 | 1-3.7 |  | Затраты труда рабочих, разряд работ 3.7 | 1369 | 1013 | чел.-ч | чел.-ч | 1 | 14.4 | 0 | 0 | 0 | 8.73 | 0 | 1 | 0 | 0 | 0 | 14.4 | 1 | 2 | 25111435 | 1 | 0 | 15 | 0 | 0 | 0 | 0 | 0 | 0 | 0 | 0 | 0 | 0 | 0 | 0 | 0 | 0 | 0 | 0 | 0 | 0 | 0 | 0 | 0 | 0 | 0
29 | 25111434 | 25111432 | 8862950 | 1 | 1 | 1 | 3 | 999-0005 | ФССЦ, сб.999,поз.0005 | Масса оборудования | 1348 | 1009 | т | т | 1000 | 0.11 | 0 | 0 | 0 | 0 | 1 | 0 | 1 | 0 | 0 | 0.11 | 0 | 2 | 25111436 | 1 | 0 | 16 | 0 | 0 | 0 | 0 | 0 | 0 | 0 | 0 | 0 | 0 | 0 | 0 | 0 | 0 | 0 | 0 | 0 | 0 | 0 | 0 | 0 | 0 | 0
29 | 25111438 | 25111432 | 0 | 0 | 1 | 1 | 3 | Цена поставщика |  | Настенная консоль для палат интенсивной терапии на 1 газ (кислород); 6 розеток 220в, однорядная 800мм, цена=37378/1,18/2,78 | 1354 | 1010 | шт. | шт. | 1 | 1 | 11394.3422 | 0 | 0 | 0 | 0 | 0 | 0 | 0 | 0 | 1 | 0 | 1 | -1 | 0 | 0 |  | 0 | 0 | 0 | 0 | 0 | 0 | 0 | 0 | 0 | 0 | 0 | 0 | 0 | 0 | 0 | 0 | 0 | 0 | 0 | 0 | 0 | 0 | 0
29 | 25111440 | 25111432 | 0 | 0 | 1 | 1 | 3 | Цена поставщика |  | Настенная консоль для палат реанимации | 1354 | 1010 | шт. | шт. | 1 | 0.055556 | 57478.28 | 0 | 0 | 0 | 0 | 0 | 0 | 0 | 0 | 0.055556 | 0 | 1 | -1 | 0 | 0 |  | 0 | 0 | 0 | 0 | 0 | 0 | 0 | 0 | 0 | 0 | 0 | 0 | 0 | 0 | 0 | 0 | 0 | 0 | 0 | 0 | 0 | 0 | 0
29 | 25111442 | 25111432 | 0 | 0 | 1 | 1 | 3 | Цена поставщика |  | Настенная консоль для процедурных | 1354 | 1010 | шт. | шт. | 1 | 0.16667 | 57649.18 | 0 | 0 | 0 | 0 | 0 | 0 | 0 | 0 | 0.16667 | 0 | 1 | -1 | 0 | 0 |  | 0 | 0 | 0 | 0 | 0 | 0 | 0 | 0 | 0 | 0 | 0 | 0 | 0 | 0 | 0 | 0 | 0 | 0 | 0 | 0 | 0 | 0 | 0
29 | 25111444 | 25111432 | 0 | 0 | 1 | 1 | 3 | Цена поставщика |  | Настенная консоль для перевяхочных | 1354 | 1010 | шт. | шт. | 1 | 0.16667 | 57649.18 | 0 | 0 | 0 | 0 | 0 | 0 | 0 | 0 | 0.16667 | 0 | 1 | -1 | 0 | 0 |  | 0 | 0 | 0 | 0 | 0 | 0 | 0 | 0 | 0 | 0 | 0 | 0 | 0 | 0 | 0 | 0 | 0 | 0 | 0 | 0 | 0 | 0 | 0
29 | 25111446 | 25111432 | 0 | 0 | 1 | 1 | 3 | Цена поставщика |  | Настенная консоль палатная с лампой для чтения | 1354 | 1010 | шт. | шт. | 1 | 0.27778 | 16254.77 | 0 | 0 | 0 | 0 | 0 | 0 | 0 | 0 | 0.27778 | 0 | 1 | -1 | 0 | 0 |  | 0 | 0 | 0 | 0 | 0 | 0 | 0 | 0 | 0 | 0 | 0 | 0 | 0 | 0 | 0 | 0 | 0 | 0 | 0 | 0 | 0 | 0 | 0
29 | 25111448 | 25111432 | 0 | 0 | 1 | 1 | 3 | Цена поставщика |  | Клапанная система настенная для процедурной | 1354 | 1010 | шт. | шт. | 1 | 0.055556 | 1961.71 | 0 | 0 | 0 | 0 | 0 | 0 | 0 | 0 | 0.055556 | 0 | 1 | -1 | 0 | 0 |  | 0 | 0 | 0 | 0 | 0 | 0 | 0 | 0 | 0 | 0 | 0 | 0 | 0 | 0 | 0 | 0 | 0 | 0 | 0 | 0 | 0 | 0 | 0
31 | 25111457 | 25111456 | 121645 | 1 | 1 | 1 | 1 | 1-4.0 |  | Затраты труда рабочих, разряд работ 4 | 1369 | 1013 | чел.-ч | чел.-ч | 1 | 89.6 | 0 | 0 | 0 | 9.02 | 0 | 1 | 0 | 0 | 0 | 89.6 | 1 | 2 | 25111467 | 1 | 0 | 17 | 0 | 0 | 0 | 0 | 0 | 0 | 0 | 0 | 0 | 0 | 0 | 0 | 0 | 0 | 0 | 0 | 0 | 0 | 0 | 0 | 0 | 0 | 0
31 | 25111458 | 25111456 | 121548 | 1 | 1 | 1 | 1 | 2 |  | Затраты труда машинистов | 608254 | 1013 | чел.час | чел.час | 1 | 11.17 | 0 | 0 | 0 | 0 | 0 | 1 | 0 | 0 | 0 | 11.17 | 2 | 2 | 25111468 | 1 | 0 | 18 | 0 | 0 | 0 | 0 | 0 | 0 | 0 | 0 | 0 | 0 | 0 | 0 | 0 | 0 | 0 | 0 | 0 | 0 | 0 | 0 | 0 | 0 | 0
31 | 25111459 | 25111456 | 8863260 | 1 | 1 | 1 | 2 | 021102 | ЦЭМ сб.02, разд.11, поз.02 | Краны на автомобильном ходу при работе на монтаже технологического оборудования 10 т | 1480 | 1013 | маш.ч | МАШ.Ч | 1 | 9.69 | 0 | 134.65 | 13.5 | 0 | 0 | 1 | 0 | 0 | 0 | 9.69 | 0 | 2 | 25111469 | 1 | 0 | 19 | 0 | 0 | 0 | 0 | 0 | 0 | 0 | 0 | 0 | 0 | 0 | 0 | 0 | 0 | 0 | 0 | 0 | 0 | 0 | 0 | 0 | 0 | 0
31 | 25111460 | 25111456 | 8865465 | 1 | 1 | 1 | 2 | 151301 | ЦЭМ сб.15, разд.13, поз.01 | Станки трубогибочные для труб диаметром 200-500 мм | 1368 | 1011 | маш.-ч | маш.-ч | 1 | 0.51 | 0 | 91.83 | 10.06 | 0 | 0 | 1 | 0 | 0 | 0 | 0.51 | 0 | 2 | 25111470 | 1 | 0 | 20 | 0 | 0 | 0 | 0 | 0 | 0 | 0 | 0 | 0 | 0 | 0 | 0 | 0 | 0 | 0 | 0 | 0 | 0 | 0 | 0 | 0 | 0 | 0
31 | 25111461 | 25111456 | 8867716 | 1 | 1 | 1 | 2 | 400001 | ЦЭМ сб.40, разд.00, поз.01 | Автомобили бортовые, грузоподъемность до 5 т | 1480 | 1013 | маш.ч | МАШ.Ч | 1 | 0.97 | 0 | 87.17 | 0 | 0 | 0 | 1 | 0 | 0 | 0 | 0.97 | 0 | 2 | 25111471 | 1 | 0 | 21 | 0 | 0 | 0 | 0 | 0 | 0 | 0 | 0 | 0 | 0 | 0 | 0 | 0 | 0 | 0 | 0 | 0 | 0 | 0 | 0 | 0 | 0 | 0
31 | 25111462 | 25111456 | 8799550 | 1 | 1 | 1 | 3 | 101-0112 | ФССЦ, сб.101,поз.0112 | Бура | 1348 | 1009 | т | т | 1000 | 2e-05 | 24600 | 0 | 0 | 0 | 0 | 1 | 0 | 0 | 0 | 2e-05 | 0 | 2 | 25111472 | 1 | 0 | 22 | 0 | 0 | 0 | 0 | 0 | 0 | 0 | 0 | 0 | 0 | 0 | 0 | 0 | 0 | 0 | 0 | 0 | 0 | 0 | 0 | 0 | 0 | 0
31 | 25111463 | 25111456 | 8800026 | 1 | 1 | 1 | 3 | 101-0324 | ФССЦ, сб.101,поз.0324 | Кислород технический газообразный | 1339 | 1007 | м3 | м3 | 1 | 0.54 | 6.22 | 0 | 0 | 0 | 0 | 1 | 0 | 0 | 0 | 0.54 | 0 | 2 | 25111473 | 1 | 0 | 23 | 0 | 0 | 0 | 0 | 0 | 0 | 0 | 0 | 0 | 0 | 0 | 0 | 0 | 0 | 0 | 0 | 0 | 0 | 0 | 0 | 0 | 0 | 0
31 | 25111464 | 25111456 | 8802830 | 1 | 1 | 1 | 3 | 101-1602 | ФССЦ, сб.101,поз.1602 | Ацетилен газообразный технический | 1339 | 1007 | м3 | м3 | 1 | 0.47 | 38.51 | 0 | 0 | 0 | 0 | 1 | 0 | 0 | 0 | 0.47 | 0 | 2 | 25111474 | 1 | 0 | 24 | 0 | 0 | 0 | 0 | 0 | 0 | 0 | 0 | 0 | 0 | 0 | 0 | 0 | 0 | 0 | 0 | 0 | 0 | 0 | 0 | 0 | 0 | 0
31 | 25111465 | 25111456 | 8836110 | 1 | 1 | 1 | 3 | 411-0002 | ФССЦ, сб.411,поз.0002 | Вода водопроводная | 1339 | 1007 | м3 | м3 | 1 | 0.81 | 3.15 | 0 | 0 | 0 | 0 | 1 | 0 | 0 | 0 | 0.81 | 0 | 2 | 25111475 | 1 | 0 | 25 | 0 | 0 | 0 | 0 | 0 | 0 | 0 | 0 | 0 | 0 | 0 | 0 | 0 | 0 | 0 | 0 | 0 | 0 | 0 | 0 | 0 | 0 | 0
31 | 25111466 | 25111456 | 8841288 | 1 | 1 | 1 | 3 | 500-9168 | ФССЦ, сб.500,поз.9168 | Припой | 1346 | 1009 | кг | кг | 1 | 0.21 | 85.97 | 0 | 0 | 0 | 0 | 1 | 0 | 0 | 0 | 0.21 | 0 | 2 | 25111476 | 1 | 0 | 26 | 0 | 0 | 0 | 0 | 0 | 0 | 0 | 0 | 0 | 0 | 0 | 0 | 0 | 0 | 0 | 0 | 0 | 0 | 0 | 0 | 0 | 0 | 0
31 | 25111584 | 25111456 | 14796238 | 1 | 1 | 1 | 3 | 523-0010-162 | ССЦ Московской обл.,сб.523,поз.0010-162 | Трубы медные КР-Д-М(П)-НД марок М1, М1р, М2р и М3р, н/диаметр 8-9 мм, т/стенки 1,0 мм | 1348 | 1009 | т | т | 1000 | 0.01082 | 48238.8 | 0 | 0 | 0 | 0 | 0 | 0 | 0 | 0 | 0.01082 | 0 | 1 | -1 | 0 | 0 |  | 0 | 0 | 0 | 0 | 0 | 0 | 0 | 0 | 0 | 0 | 0 | 0 | 0 | 0 | 0 | 0 | 0 | 0 | 0 | 0 | 0 | 0 | 0
31 | 25111586 | 25111456 | 14796244 | 1 | 1 | 1 | 3 | 523-0010-165 | ССЦ Московской обл.,сб.523,поз.0010-165 | Трубы медные КР-Д-М(П)-НД марок М1, М1р, М2р и М3р, н/диаметр 10-11 мм, т/стенки 1,0 мм | 1348 | 1009 | т | т | 1000 | 0.006763 | 44812 | 0 | 0 | 0 | 0 | 0 | 0 | 0 | 0 | 0.006763 | 0 | 1 | -1 | 0 | 0 |  | 0 | 0 | 0 | 0 | 0 | 0 | 0 | 0 | 0 | 0 | 0 | 0 | 0 | 0 | 0 | 0 | 0 | 0 | 0 | 0 | 0 | 0 | 0
31 | 25111588 | 25111456 | 14796250 | 1 | 1 | 1 | 3 | 523-0010-168 | ССЦ Московской обл.,сб.523,поз.0010-168 | Трубы медные КР-Д-М(П)-НД марок М1, М1р, М2р и М3р, н/диаметр 12-14 мм, т/стенки 1,0 мм | 1348 | 1009 | т | т | 1000 | 0.007439 | 44021.2 | 0 | 0 | 0 | 0 | 0 | 0 | 0 | 0 | 0.007439 | 0 | 1 | -1 | 0 | 0 |  | 0 | 0 | 0 | 0 | 0 | 0 | 0 | 0 | 0 | 0 | 0 | 0 | 0 | 0 | 0 | 0 | 0 | 0 | 0 | 0 | 0 | 0 | 0
31 | 25111478 | 25111456 | 0 | 0 | 1 | 1 | 3 | Цена поставщика |  | Труба медная 15*1 | 1301 | 1003 | м | м | 1 | 44.5652 | 98.34 | 0 | 0 | 0 | 0 | 0 | 0 | 0 | 0 | 44.5652 | 0 | 1 | -1 | 0 | 0 |  | 0 | 0 | 0 | 0 | 0 | 0 | 0 | 0 | 0 | 0 | 0 | 0 | 0 | 0 | 0 | 0 | 0 | 0 | 0 | 0 | 0 | 0 | 0
31 | 25111480 | 25111456 | 0 | 0 | 1 | 1 | 3 | Цена поставщика |  | Труба медная 10*1 | 1301 | 1003 | м | м | 1 | 33.913 | 58.52 | 0 | 0 | 0 | 0 | 0 | 0 | 0 | 0 | 33.913 | 0 | 1 | -1 | 0 | 0 |  | 0 | 0 | 0 | 0 | 0 | 0 | 0 | 0 | 0 | 0 | 0 | 0 | 0 | 0 | 0 | 0 | 0 | 0 | 0 | 0 | 0 | 0 | 0
31 | 25111482 | 25111456 | 0 | 0 | 1 | 1 | 3 | Цена поставщика |  | Труба медная 12*1 | 1301 | 1003 | м | м | 1 | 21.5217 | 58.52 | 0 | 0 | 0 | 0 | 0 | 0 | 0 | 0 | 21.5217 | 0 | 1 | -1 | 0 | 0 |  | 0 | 0 | 0 | 0 | 0 | 0 | 0 | 0 | 0 | 0 | 0 | 0 | 0 | 0 | 0 | 0 | 0 | 0 | 0 | 0 | 0 | 0 | 0
35 | 25111484 | 25111483 | 121645 | 1 | 1 | 1 | 1 | 1-4.0 |  | Затраты труда рабочих, разряд работ 4 | 1369 | 1013 | чел.-ч | чел.-ч | 1 | 113 | 0 | 0 | 0 | 9.02 | 0 | 1 | 0 | 0 | 0 | 113 | 1 | 2 | 25111495 | 1 | 0 | 27 | 0 | 0 | 0 | 0 | 0 | 0 | 0 | 0 | 0 | 0 | 0 | 0 | 0 | 0 | 0 | 0 | 0 | 0 | 0 | 0 | 0 | 0 | 0
35 | 25111485 | 25111483 | 121548 | 1 | 1 | 1 | 1 | 2 |  | Затраты труда машинистов | 608254 | 1013 | чел.час | чел.час | 1 | 14.03 | 0 | 0 | 0 | 0 | 0 | 1 | 0 | 0 | 0 | 14.03 | 2 | 2 | 25111496 | 1 | 0 | 28 | 0 | 0 | 0 | 0 | 0 | 0 | 0 | 0 | 0 | 0 | 0 | 0 | 0 | 0 | 0 | 0 | 0 | 0 | 0 | 0 | 0 | 0 | 0
35 | 25111486 | 25111483 | 8863260 | 1 | 1 | 1 | 2 | 021102 | ЦЭМ сб.02, разд.11, поз.02 | Краны на автомобильном ходу при работе на монтаже технологического оборудования 10 т | 1480 | 1013 | маш.ч | МАШ.Ч | 1 | 13.3 | 0 | 134.65 | 13.5 | 0 | 0 | 1 | 0 | 0 | 0 | 13.3 | 0 | 2 | 25111497 | 1 | 0 | 29 | 0 | 0 | 0 | 0 | 0 | 0 | 0 | 0 | 0 | 0 | 0 | 0 | 0 | 0 | 0 | 0 | 0 | 0 | 0 | 0 | 0 | 0 | 0
35 | 25111487 | 25111483 | 8865465 | 1 | 1 | 1 | 2 | 151301 | ЦЭМ сб.15, разд.13, поз.01 | Станки трубогибочные для труб диаметром 200-500 мм | 1368 | 1011 | маш.-ч | маш.-ч | 1 | 0.51 | 0 | 91.83 | 10.06 | 0 | 0 | 1 | 0 | 0 | 0 | 0.51 | 0 | 2 | 25111498 | 1 | 0 | 30 | 0 | 0 | 0 | 0 | 0 | 0 | 0 | 0 | 0 | 0 | 0 | 0 | 0 | 0 | 0 | 0 | 0 | 0 | 0 | 0 | 0 | 0 | 0
35 | 25111488 | 25111483 | 8866927 | 1 | 1 | 1 | 2 | 330301 | ЦЭМ сб.33, разд.03, поз.01 | Машины шлифовальные электрические | 1480 | 1013 | маш.ч | МАШ.Ч | 1 | 0.56 | 0 | 5.13 | 0 | 0 | 0 | 1 | 0 | 0 | 0 | 0.56 | 0 | 2 | 25111499 | 1 | 0 | 31 | 0 | 0 | 0 | 0 | 0 | 0 | 0 | 0 | 0 | 0 | 0 | 0 | 0 | 0 | 0 | 0 | 0 | 0 | 0 | 0 | 0 | 0 | 0
35 | 25111489 | 25111483 | 8867716 | 1 | 1 | 1 | 2 | 400001 | ЦЭМ сб.40, разд.00, поз.01 | Автомобили бортовые, грузоподъемность до 5 т | 1480 | 1013 | маш.ч | МАШ.Ч | 1 | 0.22 | 0 | 87.17 | 0 | 0 | 0 | 1 | 0 | 0 | 0 | 0.22 | 0 | 2 | 25111500 | 1 | 0 | 32 | 0 | 0 | 0 | 0 | 0 | 0 | 0 | 0 | 0 | 0 | 0 | 0 | 0 | 0 | 0 | 0 | 0 | 0 | 0 | 0 | 0 | 0 | 0
35 | 25111490 | 25111483 | 8799550 | 1 | 1 | 1 | 3 | 101-0112 | ФССЦ, сб.101,поз.0112 | Бура | 1348 | 1009 | т | т | 1000 | 6e-05 | 24600 | 0 | 0 | 0 | 0 | 1 | 0 | 0 | 0 | 6e-05 | 0 | 2 | 25111501 | 1 | 0 | 33 | 0 | 0 | 0 | 0 | 0 | 0 | 0 | 0 | 0 | 0 | 0 | 0 | 0 | 0 | 0 | 0 | 0 | 0 | 0 | 0 | 0 | 0 | 0
35 | 25111491 | 25111483 | 8800026 | 1 | 1 | 1 | 3 | 101-0324 | ФССЦ, сб.101,поз.0324 | Кислород технический газообразный | 1339 | 1007 | м3 | м3 | 1 | 1.31 | 6.22 | 0 | 0 | 0 | 0 | 1 | 0 | 0 | 0 | 1.31 | 0 | 2 | 25111502 | 1 | 0 | 34 | 0 | 0 | 0 | 0 | 0 | 0 | 0 | 0 | 0 | 0 | 0 | 0 | 0 | 0 | 0 | 0 | 0 | 0 | 0 | 0 | 0 | 0 | 0
35 | 25111492 | 25111483 | 8802830 | 1 | 1 | 1 | 3 | 101-1602 | ФССЦ, сб.101,поз.1602 | Ацетилен газообразный технический | 1339 | 1007 | м3 | м3 | 1 | 1.14 | 38.51 | 0 | 0 | 0 | 0 | 1 | 0 | 0 | 0 | 1.14 | 0 | 2 | 25111503 | 1 | 0 | 35 | 0 | 0 | 0 | 0 | 0 | 0 | 0 | 0 | 0 | 0 | 0 | 0 | 0 | 0 | 0 | 0 | 0 | 0 | 0 | 0 | 0 | 0 | 0
35 | 25111493 | 25111483 | 8836110 | 1 | 1 | 1 | 3 | 411-0002 | ФССЦ, сб.411,поз.0002 | Вода водопроводная | 1339 | 1007 | м3 | м3 | 1 | 0.81 | 3.15 | 0 | 0 | 0 | 0 | 1 | 0 | 0 | 0 | 0.81 | 0 | 2 | 25111504 | 1 | 0 | 36 | 0 | 0 | 0 | 0 | 0 | 0 | 0 | 0 | 0 | 0 | 0 | 0 | 0 | 0 | 0 | 0 | 0 | 0 | 0 | 0 | 0 | 0 | 0
35 | 25111494 | 25111483 | 8841288 | 1 | 1 | 1 | 3 | 500-9168 | ФССЦ, сб.500,поз.9168 | Припой | 1346 | 1009 | кг | кг | 1 | 0.57 | 85.97 | 0 | 0 | 0 | 0 | 1 | 0 | 0 | 0 | 0.57 | 0 | 2 | 25111505 | 1 | 0 | 37 | 0 | 0 | 0 | 0 | 0 | 0 | 0 | 0 | 0 | 0 | 0 | 0 | 0 | 0 | 0 | 0 | 0 | 0 | 0 | 0 | 0 | 0 | 0
35 | 25111590 | 25111483 | 14796276 | 1 | 1 | 1 | 3 | 523-0010-181 | ССЦ Московской обл.,сб.523,поз.0010-181 | Трубы медные КР-Д-М(П)-НД марок М1, М1р, М2р и М3р, н/диаметр 26-30 мм, т/стенки 1 мм | 1348 | 1009 | т | т | 1000 | 0.083333 | 43230.4 | 0 | 0 | 0 | 0 | 0 | 0 | 0 | 0 | 0.083333 | 0 | 1 | -1 | 0 | 0 |  | 0 | 0 | 0 | 0 | 0 | 0 | 0 | 0 | 0 | 0 | 0 | 0 | 0 | 0 | 0 | 0 | 0 | 0 | 0 | 0 | 0 | 0 | 0
35 | 25111507 | 25111483 | 0 | 0 | 1 | 1 | 3 | Цена поставщика |  | Труба медная 22*1 | 1301 | 1003 | м | м | 1 | 65.0794 | 143.95 | 0 | 0 | 0 | 0 | 0 | 0 | 0 | 0 | 65.0794 | 0 | 1 | -1 | 0 | 0 |  | 0 | 0 | 0 | 0 | 0 | 0 | 0 | 0 | 0 | 0 | 0 | 0 | 0 | 0 | 0 | 0 | 0 | 0 | 0 | 0 | 0 | 0 | 0
35 | 25111509 | 25111483 | 0 | 0 | 1 | 1 | 3 | Цена поставщика |  | Труба медная 28*1,5 | 1301 | 1003 | м | м | 1 | 34.3915 | 237.22 | 0 | 0 | 0 | 0 | 0 | 0 | 0 | 0 | 34.3915 | 0 | 1 | -1 | 0 | 0 |  | 0 | 0 | 0 | 0 | 0 | 0 | 0 | 0 | 0 | 0 | 0 | 0 | 0 | 0 | 0 | 0 | 0 | 0 | 0 | 0 | 0 | 0 | 0
37 | 25111597 | 25111596 | 2285432 | 1 | 1 | 1 | 1 | 1-4.0-50 |  | Затраты труда рабочих, разряд работ 4.0 | 1369 | 1013 | чел.-ч | чел.-ч | 1 | 30.91 | 0 | 0 | 0 | 9.63 | 0 | 1 | 0 | 0 | 0 | 30.91 | 1 | 2 | 25111597 | 1 | 0 | 38 | 0 | 0 | 0 | 0 | 0 | 0 | 0 | 0 | 0 | 0 | 0 | 0 | 0 | 0 | 0 | 0 | 0 | 0 | 0 | 0 | 0 | 0 | 0
37 | 25111598 | 25111596 | 121548 | 1 | 1 | 1 | 1 | 2 |  | Затраты труда машинистов | 608254 | 1013 | чел.час | чел.час | 1 | 0.59 | 0 | 0 | 0 | 0 | 0 | 1 | 0 | 0 | 0 | 0.59 | 2 | 2 | 25111598 | 1 | 0 | 39 | 0 | 0 | 0 | 0 | 0 | 0 | 0 | 0 | 0 | 0 | 0 | 0 | 0 | 0 | 0 | 0 | 0 | 0 | 0 | 0 | 0 | 0 | 0
37 | 25111599 | 25111596 | 10975780 | 1 | 1 | 1 | 2 | 020129 | ЦЭМ Московская обл.,сб.02,поз.0129 | Краны башенные при работе на других видах строительства (кроме монтажа технологического оборудования) 8 т | 1368 | 1011 | маш.-ч | маш.-ч | 1 | 0.08 | 0 | 86.4 | 13.5 | 0 | 0 | 1 | 0 | 0 | 0 | 0.08 | 0 | 2 | 25111599 | 1 | 0 | 40 | 0 | 0 | 0 | 0 | 0 | 0 | 0 | 0 | 0 | 0 | 0 | 0 | 0 | 0 | 0 | 0 | 0 | 0 | 0 | 0 | 0 | 0 | 0
37 | 25111600 | 25111596 | 10975957 | 1 | 1 | 1 | 2 | 021141 | ЦЭМ Московская обл.,сб.02,поз.1141 | Краны на автомобильном ходу при работе на других видах строительства (кроме магистральных трубопроводов) 10 т | 1368 | 1011 | маш.-ч | маш.-ч | 1 | 0.07 | 0 | 112 | 10.58 | 0 | 0 | 1 | 0 | 0 | 0 | 0.07 | 0 | 2 | 25111600 | 1 | 0 | 41 | 0 | 0 | 0 | 0 | 0 | 0 | 0 | 0 | 0 | 0 | 0 | 0 | 0 | 0 | 0 | 0 | 0 | 0 | 0 | 0 | 0 | 0 | 0
37 | 25111601 | 25111596 | 10976357 | 1 | 1 | 1 | 2 | 040504 | ЦЭМ Московская обл.,сб.04,поз.0504 | Аппараты для газовой сварки и резки | 1368 | 1011 | маш.-ч | маш.-ч | 1 | 4.18 | 0 | 1.2 | 0 | 0 | 0 | 1 | 0 | 0 | 0 | 4.18 | 0 | 2 | 25111601 | 1 | 0 | 42 | 0 | 0 | 0 | 0 | 0 | 0 | 0 | 0 | 0 | 0 | 0 | 0 | 0 | 0 | 0 | 0 | 0 | 0 | 0 | 0 | 0 | 0 | 0
37 | 25111602 | 25111596 | 10978959 | 1 | 1 | 1 | 2 | 400001 | ЦЭМ Московская обл.,сб.40,поз.0001 | Автомобили бортовые грузоподъемностью до 5 т | 1368 | 1011 | маш.-ч | маш.-ч | 1 | 0.44 | 0 | 75.4 | 0 | 0 | 0 | 1 | 0 | 0 | 0 | 0.44 | 0 | 2 | 25111602 | 1 | 0 | 43 | 0 | 0 | 0 | 0 | 0 | 0 | 0 | 0 | 0 | 0 | 0 | 0 | 0 | 0 | 0 | 0 | 0 | 0 | 0 | 0 | 0 | 0 | 0
37 | 25111603 | 25111596 | 10922625 | 1 | 1 | 1 | 3 | 101-0063 | ССЦ Московской обл.,сб.101,поз.0063 | Ацетилен растворенный технический, марка А | 1348 | 1009 | т | т | 1000 | 0.00019 | 32830 | 0 | 0 | 0 | 0 | 1 | 0 | 0 | 0 | 0.00019 | 0 | 2 | 25111603 | 1 | 0 | 44 | 0 | 0 | 0 | 0 | 0 | 0 | 0 | 0 | 0 | 0 | 0 | 0 | 0 | 0 | 0 | 0 | 0 | 0 | 0 | 0 | 0 | 0 | 0
37 | 25111604 | 25111596 | 10923014 | 1 | 1 | 1 | 3 | 101-0324 | ССЦ Московской обл.,сб.101,поз.0324 | Кислород технический газообразный | 1339 | 1007 | м3 | м3 | 1 | 0.18 | 6.22 | 0 | 0 | 0 | 0 | 1 | 0 | 0 | 0 | 0.18 | 0 | 2 | 25111604 | 1 | 0 | 45 | 0 | 0 | 0 | 0 | 0 | 0 | 0 | 0 | 0 | 0 | 0 | 0 | 0 | 0 | 0 | 0 | 0 | 0 | 0 | 0 | 0 | 0 | 0
37 | 25111605 | 25111596 | 10923092 | 1 | 1 | 1 | 3 | 101-0388 | ССЦ Московской обл.,сб.101,поз.0388 | Краски масляные земляные МА-0115: мумия, сурик железный | 1348 | 1009 | т | т | 1000 | 0.00044 | 15119 | 0 | 0 | 0 | 0 | 1 | 0 | 0 | 0 | 0.00044 | 0 | 2 | 25111605 | 1 | 0 | 46 | 0 | 0 | 0 | 0 | 0 | 0 | 0 | 0 | 0 | 0 | 0 | 0 | 0 | 0 | 0 | 0 | 0 | 0 | 0 | 0 | 0 | 0 | 0
37 | 25111606 | 25111596 | 10923516 | 1 | 1 | 1 | 3 | 101-0628 | ССЦ Московской обл.,сб.101,поз.0628 | Олифа комбинированная, К-3 | 1348 | 1009 | т | т | 1000 | 0.00053 | 16950 | 0 | 0 | 0 | 0 | 1 | 0 | 0 | 0 | 0.00053 | 0 | 2 | 25111606 | 1 | 0 | 47 | 0 | 0 | 0 | 0 | 0 | 0 | 0 | 0 | 0 | 0 | 0 | 0 | 0 | 0 | 0 | 0 | 0 | 0 | 0 | 0 | 0 | 0 | 0
37 | 25111607 | 25111596 | 10923811 | 1 | 1 | 1 | 3 | 101-0807 | ССЦ Московской обл.,сб.101,поз.0807 | Проволока сварочная легированная, d=4 мм | 1348 | 1009 | т | т | 1000 | 0.001 | 13560 | 0 | 0 | 0 | 0 | 1 | 0 | 0 | 0 | 0.001 | 0 | 2 | 25111607 | 1 | 0 | 48 | 0 | 0 | 0 | 0 | 0 | 0 | 0 | 0 | 0 | 0 | 0 | 0 | 0 | 0 | 0 | 0 | 0 | 0 | 0 | 0 | 0 | 0 | 0
37 | 25111608 | 25111596 | 10925070 | 1 | 1 | 1 | 3 | 101-1601 | ССЦ Московской обл.,сб.101,поз.1601 | Известь строительная негашеная хлорная марки А | 1346 | 1009 | кг | кг | 1 | 0.0063 | 2.04 | 0 | 0 | 0 | 0 | 1 | 0 | 0 | 0 | 0.0063 | 0 | 2 | 25111608 | 1 | 0 | 49 | 0 | 0 | 0 | 0 | 0 | 0 | 0 | 0 | 0 | 0 | 0 | 0 | 0 | 0 | 0 | 0 | 0 | 0 | 0 | 0 | 0 | 0 | 0
37 | 25111609 | 25111596 | 10925148 | 1 | 1 | 1 | 3 | 101-1669 | ССЦ Московской обл.,сб.101,поз.1669 | Очес льняной | 1346 | 1009 | кг | кг | 1 | 0.03 | 37.29 | 0 | 0 | 0 | 0 | 1 | 0 | 0 | 0 | 0.03 | 0 | 2 | 25111609 | 1 | 0 | 50 | 0 | 0 | 0 | 0 | 0 | 0 | 0 | 0 | 0 | 0 | 0 | 0 | 0 | 0 | 0 | 0 | 0 | 0 | 0 | 0 | 0 | 0 | 0
37 | 25111610 | 25111596 | 10946832 | 1 | 1 | 1 | 3 | 300-1224 | ССЦ Московской обл.,сб.300,поз.1224 | Детали крепления для трубопроводов: кронштейны, планки, хомуты | 1346 | 1009 | кг | кг | 1 | 62 | 11.98 | 0 | 0 | 0 | 0 | 1 | 0 | 0 | 0 | 62 | 0 | 2 | 25111610 | 1 | 0 | 51 | 0 | 0 | 0 | 0 | 0 | 0 | 0 | 0 | 0 | 0 | 0 | 0 | 0 | 0 | 0 | 0 | 0 | 0 | 0 | 0 | 0 | 0 | 0
37 | 25111611 | 25111596 | 10947020 | 1 | 1 | 1 | 3 | 300-1315 | ССЦ Московской обл.,сб.300,поз.1315 | Трубопроводы из стальных водогазопроводных неоцинкованных труб с гильзами и креплениями для газоснабжения диаметром 40 мм | 1301 | 1003 | м | м | 1 | 100 | 35.84 | 0 | 0 | 0 | 0 | 1 | 0 | 0 | 0 | 100 | 0 | 2 | 25111611 | 1 | 0 | 52 | 0 | 0 | 0 | 0 | 0 | 0 | 0 | 0 | 0 | 0 | 0 | 0 | 0 | 0 | 0 | 0 | 0 | 0 | 0 | 0 | 0 | 0 | 0
37 | 25111612 | 25111596 | 10947063 | 1 | 1 | 1 | 3 | 300-1345 | ССЦ Московской обл.,сб.300,поз.1345 | Вентили проходные муфтовые 15кч18п для воды, давлением 1.6 МПа (16 кгс/см2), диаметром 40 мм | 1354 | 1010 | шт. | шт. | 1 | 3 | 67.12 | 0 | 0 | 0 | 0 | 1 | 0 | 0 | 0 | 3 | 0 | 2 | 25111612 | 1 | 0 | 53 | 0 | 0 | 0 | 0 | 0 | 0 | 0 | 0 | 0 | 0 | 0 | 0 | 0 | 0 | 0 | 0 | 0 | 0 | 0 | 0 | 0 | 0 | 0
37 | 25111613 | 25111596 | 10952479 | 1 | 1 | 1 | 3 | 411-0001 | ССЦ Московской обл.,сб.411,поз.0001 | Вода | 1339 | 1007 | м3 | м3 | 1 | 1.76 | 2.44 | 0 | 0 | 0 | 0 | 1 | 0 | 0 | 0 | 1.76 | 0 | 2 | 25111613 | 1 | 0 | 54 | 0 | 0 | 0 | 0 | 0 | 0 | 0 | 0 | 0 | 0 | 0 | 0 | 0 | 0 | 0 | 0 | 0 | 0 | 0 | 0 | 0 | 0 | 0
38 | 25111756 | 25111755 | 121615 | 1 | 1 | 1 | 1 | 1-3.0 |  | ЗАТРАТЫ ТРУДА РАБОЧИХ-СТРОИТЕЛЕЙ | 1369 | 1013 | чел.-ч | чел.-ч | 1 | 4.12 | 0 | 0 | 0 | 8.53 | 0 | 1 | 0 | 0 | 0 | 4.12 | 1 | 2 | 25111756 | 1 | 0 | 55 | 0 | 0 | 0 | 0 | 0 | 0 | 0 | 0 | 0 | 0 | 0 | 0 | 0 | 0 | 0 | 0 | 0 | 0 | 0 | 0 | 0 | 0 | 0
38 | 25111757 | 25111755 | 19471260 | 1 | 1 | 1 | 3 | 999-0005 | ГЭСН (2008), сб.999,поз.0005 | Масса оборудования | 1348 | 1009 | т | т | 1000 | 0.0004 | 0 | 0 | 0 | 0 | 1 | 0 | 0 | 0 | 0 | 0.0004 | 0 | 2 | 25111757 | 1 | 0 | 56 | 0 | 0 | 0 | 0 | 0 | 0 | 0 | 0 | 0 | 0 | 0 | 0 | 0 | 0 | 0 | 0 | 0 | 0 | 0 | 0 | 0 | 0 | 0
38 | 25111760 | 25111755 | 0 | 0 | 1 | 1 | 3 | цена поставщика | ССЦ Московской обл.,сб.300,поз.9912-4 | Кран шаровой диаметром 28мм,цена=5400/1,18/5,36 | 1354 | 1010 | шт. | шт. | 1 | 1 | 853.7819 | 0 | 0 | 0 | 0 | 0 | 0 | 0 | 0 | 1 | 0 | 1 | -1 | 0 | 0 |  | 0 | 0 | 0 | 0 | 0 | 0 | 0 | 0 | 0 | 0 | 0 | 0 | 0 | 0 | 0 | 0 | 0 | 0 | 0 | 0 | 0 | 0 | 0
40 | 25111714 | 25111713 | 2285435 | 1 | 1 | 1 | 1 | 1-4.1-50 |  | Затраты труда рабочих, разряд работ 4.1 | 1369 | 1013 | чел.-ч | чел.-ч | 1 | 4.1 | 0 | 0 | 0 | 9.77 | 0 | 1 | 0 | 0 | 0 | 4.1 | 1 | 2 | 25111726 | 1 | 0 | 57 | 0 | 0 | 0 | 0 | 0 | 0 | 0 | 0 | 0 | 0 | 0 | 0 | 0 | 0 | 0 | 0 | 0 | 0 | 0 | 0 | 0 | 0 | 0
40 | 25111715 | 25111713 | 121548 | 1 | 1 | 1 | 1 | 2 |  | Затраты труда машинистов | 608254 | 1013 | чел.час | чел.час | 1 | 0.04 | 0 | 0 | 0 | 0 | 0 | 1 | 0 | 0 | 0 | 0.04 | 2 | 2 | 25111727 | 1 | 0 | 58 | 0 | 0 | 0 | 0 | 0 | 0 | 0 | 0 | 0 | 0 | 0 | 0 | 0 | 0 | 0 | 0 | 0 | 0 | 0 | 0 | 0 | 0 | 0
40 | 25111716 | 25111713 | 10976355 | 1 | 1 | 1 | 2 | 040502 | ЦЭМ Московская обл.,сб.04,поз.0502 | Установки для сварки ручной дуговой (постоянного тока) | 1368 | 1011 | маш.-ч | маш.-ч | 1 | 0.7 | 0 | 8.1 | 0 | 0 | 0 | 1 | 0 | 0 | 0 | 0.7 | 0 | 2 | 25111728 | 1 | 0 | 59 | 0 | 0 | 0 | 0 | 0 | 0 | 0 | 0 | 0 | 0 | 0 | 0 | 0 | 0 | 0 | 0 | 0 | 0 | 0 | 0 | 0 | 0 | 0
40 | 25111717 | 25111713 | 10976357 | 1 | 1 | 1 | 2 | 040504 | ЦЭМ Московская обл.,сб.04,поз.0504 | Аппараты для газовой сварки и резки | 1368 | 1011 | маш.-ч | маш.-ч | 1 | 0.06 | 0 | 1.2 | 0 | 0 | 0 | 1 | 0 | 0 | 0 | 0.06 | 0 | 2 | 25111729 | 1 | 0 | 60 | 0 | 0 | 0 | 0 | 0 | 0 | 0 | 0 | 0 | 0 | 0 | 0 | 0 | 0 | 0 | 0 | 0 | 0 | 0 | 0 | 0 | 0 | 0
40 | 25111718 | 25111713 | 10978959 | 1 | 1 | 1 | 2 | 400001 | ЦЭМ Московская обл.,сб.40,поз.0001 | Автомобили бортовые грузоподъемностью до 5 т | 1368 | 1011 | маш.-ч | маш.-ч | 1 | 0.04 | 0 | 75.4 | 0 | 0 | 0 | 1 | 0 | 0 | 0 | 0.04 | 0 | 2 | 25111730 | 1 | 0 | 61 | 0 | 0 | 0 | 0 | 0 | 0 | 0 | 0 | 0 | 0 | 0 | 0 | 0 | 0 | 0 | 0 | 0 | 0 | 0 | 0 | 0 | 0 | 0
40 | 25111719 | 25111713 | 10923014 | 1 | 1 | 1 | 3 | 101-0324 | ССЦ Московской обл.,сб.101,поз.0324 | Кислород технический газообразный | 1339 | 1007 | м3 | м3 | 1 | 0.05 | 6.22 | 0 | 0 | 0 | 0 | 1 | 0 | 0 | 0 | 0.05 | 0 | 2 | 25111731 | 1 | 0 | 62 | 0 | 0 | 0 | 0 | 0 | 0 | 0 | 0 | 0 | 0 | 0 | 0 | 0 | 0 | 0 | 0 | 0 | 0 | 0 | 0 | 0 | 0 | 0
40 | 25111720 | 25111713 | 10924955 | 1 | 1 | 1 | 3 | 101-1514 | ССЦ Московской обл.,сб.101,поз.1514 | Электроды диаметром 4 мм Э42А | 1348 | 1009 | т | т | 1000 | 0.00021 | 12650 | 0 | 0 | 0 | 0 | 1 | 0 | 0 | 0 | 0.00021 | 0 | 2 | 25111732 | 1 | 0 | 63 | 0 | 0 | 0 | 0 | 0 | 0 | 0 | 0 | 0 | 0 | 0 | 0 | 0 | 0 | 0 | 0 | 0 | 0 | 0 | 0 | 0 | 0 | 0
40 | 25111721 | 25111713 | 10925071 | 1 | 1 | 1 | 3 | 101-1602 | ССЦ Московской обл.,сб.101,поз.1602 | Ацетилен газообразный технический | 1339 | 1007 | м3 | м3 | 1 | 0.01 | 38.51 | 0 | 0 | 0 | 0 | 1 | 0 | 0 | 0 | 0.01 | 0 | 2 | 25111733 | 1 | 0 | 64 | 0 | 0 | 0 | 0 | 0 | 0 | 0 | 0 | 0 | 0 | 0 | 0 | 0 | 0 | 0 | 0 | 0 | 0 | 0 | 0 | 0 | 0 | 0
40 | 25111722 | 25111713 | 10948780 | 1 | 1 | 1 | 3 | 300-0039 | ССЦ Московской обл.,сб.300,поз.0039 | Болты с гайками и шайбами для санитарно-технических работ, диаметром 12 мм | 1348 | 1009 | т | т | 1000 | 0.00122 | 15323 | 0 | 0 | 0 | 0 | 1 | 0 | 0 | 0 | 0.00122 | 0 | 2 | 25111734 | 1 | 0 | 65 | 0 | 0 | 0 | 0 | 0 | 0 | 0 | 0 | 0 | 0 | 0 | 0 | 0 | 0 | 0 | 0 | 0 | 0 | 0 | 0 | 0 | 0 | 0
40 | 25111723 | 25111713 | 10946330 | 1 | 1 | 1 | 3 | 300-0966 | ССЦ Московской обл.,сб.300,поз.0966 | Фланцы стальные плоские приварные из стали ВСт3сп2, ВСт3сп3; давлением 1.0 МПа (10 кгс/см2), диаметром 50 мм | 1354 | 1010 | шт. | шт. | 1 | 2 | 28 | 0 | 0 | 0 | 0 | 1 | 0 | 0 | 0 | 2 | 0 | 2 | 25111735 | 1 | 0 | 66 | 0 | 0 | 0 | 0 | 0 | 0 | 0 | 0 | 0 | 0 | 0 | 0 | 0 | 0 | 0 | 0 | 0 | 0 | 0 | 0 | 0 | 0 | 0
40 | 25111724 | 25111713 | 10947639 | 1 | 1 | 1 | 3 | 300-1731 | ССЦ Московской обл.,сб.300,поз.1731 | Регулятор давления газа диаметром 50 мм РДУК2Н (В) -50 | 1354 | 1010 | шт. | шт. | 1 | 1 | 1560 | 0 | 0 | 0 | 0 | 1 | 0 | 0 | 0 | 1 | 0 | 2 | 25111736 | 1 | 0 | 67 | 0 | 0 | 0 | 0 | 0 | 0 | 0 | 0 | 0 | 0 | 0 | 0 | 0 | 0 | 0 | 0 | 0 | 0 | 0 | 0 | 0 | 0 | 0
40 | 25111725 | 25111713 | 10969343 | 1 | 1 | 1 | 3 | 541-0063 | ССЦ Московской обл.,сб.541,поз.0063 | Прокладки из паронита марки ПМБ, толщиной 1 мм, диаметром 50 мм | 1356 | 1010 | 1000 шт. | 1000 шт. | 1000 | 0.002 | 3450 | 0 | 0 | 0 | 0 | 1 | 0 | 0 | 0 | 0.002 | 0 | 2 | 25111737 | 1 | 0 | 68 | 0 | 0 | 0 | 0 | 0 | 0 | 0 | 0 | 0 | 0 | 0 | 0 | 0 | 0 | 0 | 0 | 0 | 0 | 0 | 0 | 0 | 0 | 0
40 | 25111739 | 25111713 | 0 | 0 | 1 | 1 | 3 | цена поставщика | Доп.мат. Кат. МО., сб.300,поз.9360-100 | Регуляторы давления газа кислородный медицинский , цена=960/1,18/5,36 | 1354 | 1010 | шт. | шт. | 1 | 1 | 151.7835 | 0 | 0 | 0 | 0 | 0 | 0 | 0 | 0 | 1 | 0 | 1 | -1 | 0 | 0 |  | 0 | 0 | 0 | 0 | 0 | 0 | 0 | 0 | 0 | 0 | 0 | 0 | 0 | 0 | 0 | 0 | 0 | 0 | 0 | 0 | 0 | 0 | 0
42 | 25111764 | 25111763 | 2285471 | 1 | 1 | 1 | 1 | 1-5.1-50 |  | Затраты труда рабочих, разряд работ 5.1 | 1369 | 1013 | чел.-ч | чел.-ч | 1 | 34.9 | 0 | 0 | 0 | 11.27 | 0 | 1 | 0 | 0 | 0 | 34.9 | 1 | 2 | 25111764 | 1 | 0 | 69 | 0 | 0 | 0 | 0 | 0 | 0 | 0 | 0 | 0 | 0 | 0 | 0 | 0 | 0 | 0 | 0 | 0 | 0 | 0 | 0 | 0 | 0 | 0
42 | 25111765 | 25111763 | 10923092 | 1 | 1 | 1 | 3 | 101-0388 | ССЦ Московской обл.,сб.101,поз.0388 | Краски масляные земляные МА-0115: мумия, сурик железный | 1348 | 1009 | т | т | 1000 | 0.0009 | 15119 | 0 | 0 | 0 | 0 | 1 | 0 | 0 | 0 | 0.0009 | 0 | 2 | 25111765 | 1 | 0 | 70 | 0 | 0 | 0 | 0 | 0 | 0 | 0 | 0 | 0 | 0 | 0 | 0 | 0 | 0 | 0 | 0 | 0 | 0 | 0 | 0 | 0 | 0 | 0
42 | 25111766 | 25111763 | 10923511 | 1 | 1 | 1 | 3 | 101-0623 | ССЦ Московской обл.,сб.101,поз.0623 | Мыло твердое хозяйственное 72% | 1354 | 1010 | шт. | шт. | 1 | 0.25 | 4.5 | 0 | 0 | 0 | 0 | 1 | 0 | 0 | 0 | 0.25 | 0 | 2 | 25111766 | 1 | 0 | 71 | 0 | 0 | 0 | 0 | 0 | 0 | 0 | 0 | 0 | 0 | 0 | 0 | 0 | 0 | 0 | 0 | 0 | 0 | 0 | 0 | 0 | 0 | 0
42 | 25111767 | 25111763 | 10925148 | 1 | 1 | 1 | 3 | 101-1669 | ССЦ Московской обл.,сб.101,поз.1669 | Очес льняной | 1346 | 1009 | кг | кг | 1 | 0.45 | 37.29 | 0 | 0 | 0 | 0 | 1 | 0 | 0 | 0 | 0.45 | 0 | 2 | 25111767 | 1 | 0 | 72 | 0 | 0 | 0 | 0 | 0 | 0 | 0 | 0 | 0 | 0 | 0 | 0 | 0 | 0 | 0 | 0 | 0 | 0 | 0 | 0 | 0 | 0 | 0
42 | 25111768 | 25111763 | 10925317 | 1 | 1 | 1 | 3 | 101-1825 | ССЦ Московской обл.,сб.101,поз.1825 | Олифа натуральная | 1346 | 1009 | кг | кг | 1 | 1 | 32.6 | 0 | 0 | 0 | 0 | 1 | 0 | 0 | 0 | 1 | 0 | 2 | 25111768 | 1 | 0 | 73 | 0 | 0 | 0 | 0 | 0 | 0 | 0 | 0 | 0 | 0 | 0 | 0 | 0 | 0 | 0 | 0 | 0 | 0 | 0 | 0 | 0 | 0 | 0
43 | 25111693 | 25111692 | 121636 | 1 | 1 | 1 | 1 | 1-3.7 |  | ЗАТРАТЫ ТРУДА РАБОЧИХ-СТРОИТЕЛЕЙ | 1369 | 1013 | чел.-ч | чел.-ч | 1 | 21.6 | 0 | 0 | 0 | 9.29 | 0 | 1 | 0 | 0 | 0 | 21.6 | 1 | 2 | 25111693 | 1 | 0 | 74 | 0 | 0 | 0 | 0 | 0 | 0 | 0 | 0 | 0 | 0 | 0 | 0 | 0 | 0 | 0 | 0 | 0 | 0 | 0 | 0 | 0 | 0 | 0
43 | 25111694 | 25111692 | 8836121 | 1 | 1 | 1 | 3 | 411-0031 | ФССЦ, сб.411,поз.0031 | Сжатый воздух | 1342 | 1007 | 100 м3 | 100 м3 | 100 | 0.008 | 13.7 | 0 | 0 | 0 | 0 | 1 | 0 | 0 | 0 | 0.008 | 0 | 2 | 25111694 | 1 | 0 | 75 | 0 | 0 | 0 | 0 | 0 | 0 | 0 | 0 | 0 | 0 | 0 | 0 | 0 | 0 | 0 | 0 | 0 | 0 | 0 | 0 | 0 | 0 | 0
43 | 25111695 | 25111692 | 8862950 | 1 | 1 | 1 | 3 | 999-0005 | ФССЦ, сб.999,поз.0005 | Масса оборудования | 1348 | 1009 | т | т | 1000 | 0.03 | 0 | 0 | 0 | 0 | 1 | 0 | 0 | 0 | 0 | 0.03 | 0 | 2 | 25111695 | 1 | 0 | 76 | 0 | 0 | 0 | 0 | 0 | 0 | 0 | 0 | 0 | 0 | 0 | 0 | 0 | 0 | 0 | 0 | 0 | 0 | 0 | 0 | 0 | 0 | 0
43 | 25111698 | 25111692 | 0 | 0 | 1 | 1 | 3 | цена поставщика | ФССЦ, сб.999,поз.0005 | Баллон для кислорода медицинского 40л, цена=5400/1,18/2,17 | 1371 | 1013 | ШТ | ШТ | 1 | 3 | 2108.8807 | 0 | 0 | 0 | 0 | 0 | 0 | 0 | 0 | 3 | 0 | 1 | -1 | 0 | 0 |  | 0 | 0 | 0 | 0 | 0 | 0 | 0 | 0 | 0 | 0 | 0 | 0 | 0 | 0 | 0 | 0 | 0 | 0 | 0 | 0 | 0 | 0 | 0
43 | 25111700 | 25111692 | 0 | 0 | 1 | 1 | 3 | цена поставщика |  | Подставка для 3-х баллонов, цена=3429/1,18/2,17 | 1354 | 1010 | шт. | шт. | 1 | 1 | 1339.1393 | 0 | 0 | 0 | 0 | 0 | 0 | 0 | 0 | 1 | 0 | 1 | -1 | 0 | 0 |  | 0 | 0 | 0 | 0 | 0 | 0 | 0 | 0 | 0 | 0 | 0 | 0 | 0 | 0 | 0 | 0 | 0 | 0 | 0 | 0 | 0 | 0 | 0
43 | 25111802 | 25111692 | 0 | 0 | 1 | 1 | 3 | цена поставщика |  | Коллектор рамповый 3-х вентильный, цена=6685/1,18/2,17 | 1354 | 1010 | шт. | шт. | 1 | 1 | 1339.1393 | 0 | 0 | 0 | 0 | 0 | 0 | 0 | 0 | 1 | 0 | 1 | -1 | 0 | 0 |  | 0 | 0 | 0 | 0 | 0 | 0 | 0 | 0 | 0 | 0 | 0 | 0 | 0 | 0 | 0 | 0 | 0 | 0 | 0 | 0 | 0 | 0 | 0
46 | 25111811 | 25111810 | 121639 | 1 | 1 | 1 | 1 | 1-3.8 |  | ЗАТРАТЫ ТРУДА РАБОЧИХ-СТРОИТЕЛЕЙ | 1369 | 1013 | чел.-ч | чел.-ч | 1 | 21.6 | 0 | 0 | 0 | 9.4 | 0 | 1 | 0 | 0 | 0 | 21.6 | 1 | 2 | 25111811 | 1 | 0 | 77 | 0 | 0 | 0 | 0 | 0 | 0 | 0 | 0 | 0 | 0 | 0 | 0 | 0 | 0 | 0 | 0 | 0 | 0 | 0 | 0 | 0 | 0 | 0
46 | 25111812 | 25111810 | 8862950 | 1 | 1 | 1 | 3 | 999-0005 | ФССЦ, сб.999,поз.0005 | Масса оборудования | 1348 | 1009 | т | т | 1000 | 0.06 | 0 | 0 | 0 | 0 | 1 | 0 | 0 | 0 | 0 | 0.06 | 0 | 2 | 25111812 | 1 | 0 | 78 | 0 | 0 | 0 | 0 | 0 | 0 | 0 | 0 | 0 | 0 | 0 | 0 | 0 | 0 | 0 | 0 | 0 | 0 | 0 | 0 | 0 | 0 | 0
46 | 25111815 | 25111810 | 0 | 0 | 1 | 1 | 3 | цена поставщика |  | Коллектор рамповый 3-х вентильный, цена=6685/1,18/2,17 | 1354 | 1010 | шт. | шт. | 1 | 1 | 1339.1393 | 0 | 0 | 0 | 0 | 0 | 0 | 0 | 0 | 1 | 0 | 1 | -1 | 0 | 0 |  | 0 | 0 | 0 | 0 | 0 | 0 | 0 | 0 | 0 | 0 | 0 | 0 | 0 | 0 | 0 | 0 | 0 | 0 | 0 | 0 | 0 | 0 | 0
48 | 24961850 | 24961849 | 121636 | 1 | 1 | 1 | 1 | 1-3.7 |  | Затраты труда рабочих, разряд работ 3.7 | 1369 | 1013 | чел.-ч | чел.-ч | 1 | 22.7 | 0 | 0 | 0 | 8.73 | 0 | 1 | 1 | 0 | 0 | 22.7 | 1 | 2 | 24961854 | 1 | 0 | 79 | 0 | 0 | 0 | 0 | 0 | 0 | 0 | 0 | 0 | 0 | 0 | 0 | 0 | 0 | 0 | 0 | 0 | 0 | 0 | 0 | 0 | 0 | 0
48 | 24961851 | 24961849 | 8836121 | 1 | 1 | 1 | 3 | 411-0031 | ФССЦ, сб.411,поз.0031 | Сжатый воздух | 1342 | 1007 | 100 м3 | 100 м3 | 100 | 0.008 | 13.7 | 0 | 0 | 0 | 0 | 1 | 1 | 0 | 0 | 0.008 | 0 | 2 | 24961855 | 1 | 0 | 80 | 0 | 0 | 0 | 0 | 0 | 0 | 0 | 0 | 0 | 0 | 0 | 0 | 0 | 0 | 0 | 0 | 0 | 0 | 0 | 0 | 0 | 0 | 0
48 | 24961852 | 24961849 | 8862950 | 1 | 1 | 1 | 3 | 999-0005 | ФССЦ, сб.999,поз.0005 | Масса оборудования | 1348 | 1009 | т | т | 1000 | 0.02 | 0 | 0 | 0 | 0 | 1 | 0 | 1 | 0 | 0 | 0.02 | 0 | 2 | 24961856 | 1 | 0 | 81 | 0 | 0 | 0 | 0 | 0 | 0 | 0 | 0 | 0 | 0 | 0 | 0 | 0 | 0 | 0 | 0 | 0 | 0 | 0 | 0 | 0 | 0 | 0
48 | 25111707 | 24961849 | 0 | 0 | 1 | 1 | 3 | цена поставщика |  | Подставка для 3-х баллонов, цена=3429/1,18/2,17 | 1354 | 1010 | шт. | шт. | 1 | 1 | 1339.1393 | 0 | 0 | 0 | 0 | 0 | 0 | 0 | 0 | 1 | 0 | 1 | -1 | 0 | 0 |  | 0 | 0 | 0 | 0 | 0 | 0 | 0 | 0 | 0 | 0 | 0 | 0 | 0 | 0 | 0 | 0 | 0 | 0 | 0 | 0 | 0 | 0 | 0
48 | 25111709 | 24961849 | 0 | 0 | 1 | 1 | 3 | цена поставщика | ФССЦ, сб.999,поз.0005 | Баллон для азота закиси медицинский 40л, цена=3024/1,18/2,17 | 1371 | 1013 | ШТ | ШТ | 1 | 3 | 1180.9732 | 0 | 0 | 0 | 0 | 0 | 0 | 0 | 0 | 3 | 0 | 1 | -1 | 0 | 0 |  | 0 | 0 | 0 | 0 | 0 | 0 | 0 | 0 | 0 | 0 | 0 | 0 | 0 | 0 | 0 | 0 | 0 | 0 | 0 | 0 | 0 | 0 | 0
48 | 25111805 | 24961849 | 0 | 0 | 1 | 1 | 3 | цена поставщика |  | Коллектор рамповый 3-х вентильный, цена=6685/1,18/2,17 | 1354 | 1010 | шт. | шт. | 1 | 1 | 1339.1393 | 0 | 0 | 0 | 0 | 0 | 0 | 0 | 0 | 1 | 0 | 1 | -1 | 0 | 0 |  | 0 | 0 | 0 | 0 | 0 | 0 | 0 | 0 | 0 | 0 | 0 | 0 | 0 | 0 | 0 | 0 | 0 | 0 | 0 | 0 | 0 | 0 | 0
48 | 24961853 | 24961849 | 0 | 0 | 1 | 1 | 3 | Цена поставщика |  | Рампа для закиси азота | 1354 | 1010 | шт. | шт. | 1 | 1 | 175434.61 | 0 | 0 | 0 | 0 | 0 | 1 | 0 | 0 | 1 | 0 | 1 | -1 | 0 | 0 |  | 0 | 0 | 0 | 0 | 0 | 0 | 0 | 0 | 0 | 0 | 0 | 0 | 0 | 0 | 0 | 0 | 0 | 0 | 0 | 0 | 0 | 0 | 0
51 | 25111817 | 25111816 | 121639 | 1 | 1 | 1 | 1 | 1-3.8 |  | ЗАТРАТЫ ТРУДА РАБОЧИХ-СТРОИТЕЛЕЙ | 1369 | 1013 | чел.-ч | чел.-ч | 1 | 21.6 | 0 | 0 | 0 | 9.4 | 0 | 1 | 0 | 0 | 0 | 21.6 | 1 | 2 | 25111819 | 1 | 0 | 82 | 0 | 0 | 0 | 0 | 0 | 0 | 0 | 0 | 0 | 0 | 0 | 0 | 0 | 0 | 0 | 0 | 0 | 0 | 0 | 0 | 0 | 0 | 0
51 | 25111818 | 25111816 | 8862950 | 1 | 1 | 1 | 3 | 999-0005 | ФССЦ, сб.999,поз.0005 | Масса оборудования | 1348 | 1009 | т | т | 1000 | 0.06 | 0 | 0 | 0 | 0 | 1 | 0 | 0 | 0 | 0 | 0.06 | 0 | 2 | 25111820 | 1 | 0 | 83 | 0 | 0 | 0 | 0 | 0 | 0 | 0 | 0 | 0 | 0 | 0 | 0 | 0 | 0 | 0 | 0 | 0 | 0 | 0 | 0 | 0 | 0 | 0
51 | 25111822 | 25111816 | 0 | 0 | 1 | 1 | 3 | цена поставщика |  | Коллектор рамповый 3-х вентильный, цена=6685/1,18/2,17 | 1354 | 1010 | шт. | шт. | 1 | 1 | 1339.1393 | 0 | 0 | 0 | 0 | 0 | 0 | 0 | 0 | 1 | 0 | 1 | -1 | 0 | 0 |  | 0 | 0 | 0 | 0 | 0 | 0 | 0 | 0 | 0 | 0 | 0 | 0 | 0 | 0 | 0 | 0 | 0 | 0 | 0 | 0 | 0 | 0 | 0
51 | 25111824 | 25111816 | 0 | 0 | 1 | 1 | 3 | цена поставщика |  | Коллектор рамповый 3-х вентильный, цена=6685/1,18/2,17 | 1354 | 1010 | шт. | шт. | 1 | 1 | 1339.1393 | 0 | 0 | 0 | 0 | 0 | 0 | 0 | 0 | 1 | 0 | 1 | -1 | 0 | 0 |  | 0 | 0 | 0 | 0 | 0 | 0 | 0 | 0 | 0 | 0 | 0 | 0 | 0 | 0 | 0 | 0 | 0 | 0 | 0 | 0 | 0 | 0 | 0
53 | 25111807 | 25111806 | 121675 | 1 | 1 | 1 | 1 | 1-5.0 |  | ЗАТРАТЫ ТРУДА РАБОЧИХ-СТРОИТЕЛЕЙ | 1369 | 1013 | чел.-ч | чел.-ч | 1 | 37.1 | 0 | 0 | 0 | 11.08 | 0 | 1 | 0 | 0 | 0 | 37.1 | 1 | 2 | 25111807 | 1 | 0 | 84 | 0 | 0 | 0 | 0 | 0 | 0 | 0 | 0 | 0 | 0 | 0 | 0 | 0 | 0 | 0 | 0 | 0 | 0 | 0 | 0 | 0 | 0 | 0
53 | 25111808 | 25111806 | 19471260 | 1 | 1 | 1 | 3 | 999-0005 | ГЭСН (2008), сб.999,поз.0005 | Масса оборудования | 1348 | 1009 | т | т | 1000 | 0.015 | 0 | 0 | 0 | 0 | 1 | 0 | 0 | 0 | 0 | 0.015 | 0 | 2 | 25111808 | 1 | 0 | 85 | 0 | 0 | 0 | 0 | 0 | 0 | 0 | 0 | 0 | 0 | 0 | 0 | 0 | 0 | 0 | 0 | 0 | 0 | 0 | 0 | 0 | 0 | 0
55 | 25111828 | 25111827 | 121645 | 1 | 1 | 1 | 1 | 1-4.0 |  | ЗАТРАТЫ ТРУДА РАБОЧИХ-СТРОИТЕЛЕЙ | 1369 | 1013 | чел.-ч | чел.-ч | 1 | 47.4 | 0 | 0 | 0 | 9.62 | 0 | 1 | 0 | 0 | 0 | 47.4 | 1 | 2 | 25111828 | 1 | 0 | 86 | 0 | 0 | 0 | 0 | 0 | 0 | 0 | 0 | 0 | 0 | 0 | 0 | 0 | 0 | 0 | 0 | 0 | 0 | 0 | 0 | 0 | 0 | 0
55 | 25111832 | 25111827 | 23760685 | 1 | 1 | 1 | 3 | 500-9661-1170 | Доп.мат. Кат. МО., сб.500,поз.9661-1170 | Станция кислородная КСС-2 для кислородной аспирации | 1354 | 1010 | шт. | шт. | 1 | 1 | 11450.77 | 0 | 0 | 0 | 0 | 0 | 0 | 0 | 0 | 1 | 0 | 1 | -1 | 0 | 0 |  | 0 | 0 | 0 | 0 | 0 | 0 | 0 | 0 | 0 | 0 | 0 | 0 | 0 | 0 | 0 | 0 | 0 | 0 | 0 | 0 | 0 | 0 | 0
55 | 25111829 | 25111827 | 8862950 | 1 | 1 | 1 | 3 | 999-0005 | ФССЦ, сб.999,поз.0005 | Масса оборудования | 1348 | 1009 | т | т | 1000 | 0.074 | 0 | 0 | 0 | 0 | 1 | 0 | 0 | 0 | 0 | 0.074 | 0 | 2 | 25111829 | 1 | 0 | 87 | 0 | 0 | 0 | 0 | 0 | 0 | 0 | 0 | 0 | 0 | 0 | 0 | 0 | 0 | 0 | 0 | 0 | 0 | 0 | 0 | 0 | 0 | 0

## EtalonRes
24 | 25111742 | 25111741 | 121639 | 1 | 1 | 1 | 1 | 1-3.8 |  | ЗАТРАТЫ ТРУДА РАБОЧИХ-СТРОИТЕЛЕЙ | 1369 | 1013 | чел.-ч | чел.-ч | 1 | 3.09 | 0 | 0 | 0 | 9.4 | 0 | 1 | 1 | 3.09 | 2 | 25111742 | 1 | 0 | 0 | 0 | 0 | 0 | 0 | 0 | 0
24 | 25111743 | 25111741 | 19471260 | 1 | 1 | 1 | 3 | 999-0005 | ГЭСН (2008), сб.999,поз.0005 | Масса оборудования | 1348 | 1009 | т | т | 1000 | 0.002 | 0 | 0 | 0 | 0 | 1 | 0 | 0 | 0.002 | 2 | 25111743 | 2 | 0 | 0 | 0 | 0 | 0 | 0 | 0 | 0
27 | 25111770 | 25111769 | 2285432 | 1 | 1 | 1 | 1 | 1-4.0-50 |  | Затраты труда рабочих, разряд работ 4.0 | 1369 | 1013 | чел.-ч | чел.-ч | 1 | 2.17 | 0 | 0 | 0 | 9.63 | 0 | 1 | 1 | 2.17 | 2 | 25111770 | 6 | 0 | 0 | 0 | 0 | 0 | 0 | 0 | 0
27 | 25111771 | 25111769 | 121548 | 1 | 1 | 1 | 1 | 2 |  | Затраты труда машинистов | 608254 | 1013 | чел.час | чел.час | 1 | 0.06 | 0 | 0 | 0 | 0 | 0 | 1 | 2 | 0.06 | 2 | 25111771 | 7 | 0 | 0 | 0 | 0 | 0 | 0 | 0 | 0
27 | 25111772 | 25111769 | 10976355 | 1 | 1 | 1 | 2 | 040502 | ЦЭМ Московская обл.,сб.04,поз.0502 | Установки для сварки ручной дуговой (постоянного тока) | 1368 | 1011 | маш.-ч | маш.-ч | 1 | 0.42 | 0 | 8.1 | 0 | 0 | 0 | 1 | 0 | 0.42 | 2 | 25111772 | 8 | 0 | 0 | 0 | 0 | 0 | 0 | 0 | 0
27 | 25111773 | 25111769 | 10976357 | 1 | 1 | 1 | 2 | 040504 | ЦЭМ Московская обл.,сб.04,поз.0504 | Аппараты для газовой сварки и резки | 1368 | 1011 | маш.-ч | маш.-ч | 1 | 0.06 | 0 | 1.2 | 0 | 0 | 0 | 1 | 0 | 0.06 | 2 | 25111773 | 9 | 0 | 0 | 0 | 0 | 0 | 0 | 0 | 0
27 | 25111774 | 25111769 | 10978959 | 1 | 1 | 1 | 2 | 400001 | ЦЭМ Московская обл.,сб.40,поз.0001 | Автомобили бортовые грузоподъемностью до 5 т | 1368 | 1011 | маш.-ч | маш.-ч | 1 | 0.06 | 0 | 75.4 | 0 | 0 | 0 | 1 | 0 | 0.06 | 2 | 25111774 | 10 | 0 | 0 | 0 | 0 | 0 | 0 | 0 | 0
27 | 25111775 | 25111769 | 10923014 | 1 | 1 | 1 | 3 | 101-0324 | ССЦ Московской обл.,сб.101,поз.0324 | Кислород технический газообразный | 1339 | 1007 | м3 | м3 | 1 | 0.05 | 6.22 | 0 | 0 | 0 | 0 | 1 | 0 | 0.05 | 2 | 25111775 | 11 | 0 | 0 | 0 | 0 | 0 | 0 | 0 | 0
27 | 25111776 | 25111769 | 10924955 | 1 | 1 | 1 | 3 | 101-1514 | ССЦ Московской обл.,сб.101,поз.1514 | Электроды, тип Э-42А, d=4 мм | 1348 | 1009 | т | т | 1000 | 2e-05 | 12650 | 0 | 0 | 0 | 0 | 1 | 0 | 2e-05 | 2 | 25111776 | 12 | 0 | 0 | 0 | 0 | 0 | 0 | 0 | 0
27 | 25111777 | 25111769 | 10925071 | 1 | 1 | 1 | 3 | 101-1602 | ССЦ Московской обл.,сб.101,поз.1602 | Ацетилен газообразный технический | 1339 | 1007 | м3 | м3 | 1 | 0.005 | 38.51 | 0 | 0 | 0 | 0 | 1 | 0 | 0.005 | 2 | 25111777 | 13 | 0 | 0 | 0 | 0 | 0 | 0 | 0 | 0
27 | 25111778 | 25111769 | 10948780 | 1 | 1 | 1 | 3 | 300-0039 | ССЦ Московской обл.,сб.300,поз.0039 | Болты с гайками и шайбами для санитарно-технических работ, диаметром 12 мм | 1348 | 1009 | т | т | 1000 | 0.0015 | 15323 | 0 | 0 | 0 | 0 | 1 | 0 | 0.0015 | 2 | 25111778 | 14 | 0 | 0 | 0 | 0 | 0 | 0 | 0 | 0
27 | 25111779 | 25111769 | 10946330 | 1 | 1 | 1 | 3 | 300-0966 | ССЦ Московской обл.,сб.300,поз.0966 | Фланцы плоские приварн. ст.ВСТ3СП2, ВСТ3СП3, p=1,0 МПа (10 кгс/см2), d=50 мм | 1371 | 1013 | ШТ | ШТ | 1 | 2 | 28 | 0 | 0 | 0 | 0 | 1 | 0 | 2 | 2 | 25111779 | 15 | 0 | 0 | 0 | 0 | 0 | 0 | 0 | 0
27 | 25111780 | 25111769 | 10947565 | 1 | 1 | 1 | 3 | 300-1687 | ССЦ Московской обл.,сб.300,поз.1687 | Клапаны предохранительные 25нж 21нж диаметром 50 мм | 1354 | 1010 | шт. | шт. | 1 | 1 | 1260 | 0 | 0 | 0 | 0 | 1 | 0 | 1 | 2 | 25111780 | 16 | 0 | 0 | 0 | 0 | 0 | 0 | 0 | 0
27 | 25111781 | 25111769 | 10969343 | 1 | 1 | 1 | 3 | 541-0063 | ССЦ Московской обл.,сб.541,поз.0063 | Прокладки из паронита марки ПМБ, толщ. 1 мм, d=50 мм | 1407 | 1013 | 1000 ШТ | 1000 ШТ | 1 | 0.002 | 3450 | 0 | 0 | 0 | 0 | 1 | 0 | 0.002 | 2 | 25111781 | 17 | 0 | 0 | 0 | 0 | 0 | 0 | 0 | 0
29 | 25111435 | 25111432 | 121636 | 1 | 1 | 1 | 1 | 1-3.7 |  | Затраты труда рабочих, разряд работ 3.7 | 1369 | 1013 | чел.-ч | чел.-ч | 1 | 14.4 | 0 | 0 | 0 | 8.73 | 0 | 1 | 1 | 14.4 | 2 | 25111433 | 19 | 0 | 0 | 0 | 0 | 0 | 0 | 0 | 0
29 | 25111436 | 25111432 | 8862950 | 1 | 1 | 1 | 3 | 999-0005 | ФССЦ, сб.999,поз.0005 | Масса оборудования | 1348 | 1009 | т | т | 1000 | 0.11 | 0 | 0 | 0 | 0 | 1 | 0 | 0 | 0.11 | 2 | 25111434 | 20 | 0 | 0 | 0 | 0 | 0 | 0 | 0 | 0
31 | 25111467 | 25111456 | 121645 | 1 | 1 | 1 | 1 | 1-4.0 |  | Затраты труда рабочих, разряд работ 4 | 1369 | 1013 | чел.-ч | чел.-ч | 1 | 89.6 | 0 | 0 | 0 | 9.02 | 0 | 1 | 1 | 89.6 | 2 | 25111457 | 27 | 0 | 0 | 0 | 0 | 0 | 0 | 0 | 0
31 | 25111468 | 25111456 | 121548 | 1 | 1 | 1 | 1 | 2 |  | Затраты труда машинистов | 608254 | 1013 | чел.час | чел.час | 1 | 11.17 | 0 | 0 | 0 | 0 | 0 | 1 | 2 | 11.17 | 2 | 25111458 | 28 | 0 | 0 | 0 | 0 | 0 | 0 | 0 | 0
31 | 25111469 | 25111456 | 8863260 | 1 | 1 | 1 | 2 | 021102 | ЦЭМ сб.02, разд.11, поз.02 | Краны на автомобильном ходу при работе на монтаже технологического оборудования 10 т | 1480 | 1013 | маш.ч | МАШ.Ч | 1 | 9.69 | 0 | 134.65 | 13.5 | 0 | 0 | 1 | 0 | 9.69 | 2 | 25111459 | 29 | 0 | 0 | 0 | 0 | 0 | 0 | 0 | 0
31 | 25111470 | 25111456 | 8865465 | 1 | 1 | 1 | 2 | 151301 | ЦЭМ сб.15, разд.13, поз.01 | Станки трубогибочные для труб диаметром 200-500 мм | 1368 | 1011 | маш.-ч | маш.-ч | 1 | 0.51 | 0 | 91.83 | 10.06 | 0 | 0 | 1 | 0 | 0.51 | 2 | 25111460 | 30 | 0 | 0 | 0 | 0 | 0 | 0 | 0 | 0
31 | 25111471 | 25111456 | 8867716 | 1 | 1 | 1 | 2 | 400001 | ЦЭМ сб.40, разд.00, поз.01 | Автомобили бортовые, грузоподъемность до 5 т | 1480 | 1013 | маш.ч | МАШ.Ч | 1 | 0.97 | 0 | 87.17 | 0 | 0 | 0 | 1 | 0 | 0.97 | 2 | 25111461 | 31 | 0 | 0 | 0 | 0 | 0 | 0 | 0 | 0
31 | 25111472 | 25111456 | 8799550 | 1 | 1 | 1 | 3 | 101-0112 | ФССЦ, сб.101,поз.0112 | Бура | 1348 | 1009 | т | т | 1000 | 2e-05 | 24600 | 0 | 0 | 0 | 0 | 1 | 0 | 2e-05 | 2 | 25111462 | 32 | 0 | 0 | 0 | 0 | 0 | 0 | 0 | 0
31 | 25111473 | 25111456 | 8800026 | 1 | 1 | 1 | 3 | 101-0324 | ФССЦ, сб.101,поз.0324 | Кислород технический газообразный | 1339 | 1007 | м3 | м3 | 1 | 0.54 | 6.22 | 0 | 0 | 0 | 0 | 1 | 0 | 0.54 | 2 | 25111463 | 33 | 0 | 0 | 0 | 0 | 0 | 0 | 0 | 0
31 | 25111474 | 25111456 | 8802830 | 1 | 1 | 1 | 3 | 101-1602 | ФССЦ, сб.101,поз.1602 | Ацетилен газообразный технический | 1339 | 1007 | м3 | м3 | 1 | 0.47 | 38.51 | 0 | 0 | 0 | 0 | 1 | 0 | 0.47 | 2 | 25111464 | 34 | 0 | 0 | 0 | 0 | 0 | 0 | 0 | 0
31 | 25111475 | 25111456 | 8836110 | 1 | 1 | 1 | 3 | 411-0002 | ФССЦ, сб.411,поз.0002 | Вода водопроводная | 1339 | 1007 | м3 | м3 | 1 | 0.81 | 3.15 | 0 | 0 | 0 | 0 | 1 | 0 | 0.81 | 2 | 25111465 | 35 | 0 | 0 | 0 | 0 | 0 | 0 | 0 | 0
31 | 25111476 | 25111456 | 8841288 | 1 | 1 | 1 | 3 | 500-9168 | ФССЦ, сб.500,поз.9168 | Припой | 1346 | 1009 | кг | кг | 1 | 0.21 | 85.97 | 0 | 0 | 0 | 0 | 1 | 0 | 0.21 | 2 | 25111466 | 36 | 0 | 0 | 0 | 0 | 0 | 0 | 0 | 0
35 | 25111495 | 25111483 | 121645 | 1 | 1 | 1 | 1 | 1-4.0 |  | Затраты труда рабочих, разряд работ 4 | 1369 | 1013 | чел.-ч | чел.-ч | 1 | 113 | 0 | 0 | 0 | 9.02 | 0 | 1 | 1 | 113 | 2 | 25111484 | 43 | 0 | 0 | 0 | 0 | 0 | 0 | 0 | 0
35 | 25111496 | 25111483 | 121548 | 1 | 1 | 1 | 1 | 2 |  | Затраты труда машинистов | 608254 | 1013 | чел.час | чел.час | 1 | 14.03 | 0 | 0 | 0 | 0 | 0 | 1 | 2 | 14.03 | 2 | 25111485 | 44 | 0 | 0 | 0 | 0 | 0 | 0 | 0 | 0
35 | 25111497 | 25111483 | 8863260 | 1 | 1 | 1 | 2 | 021102 | ЦЭМ сб.02, разд.11, поз.02 | Краны на автомобильном ходу при работе на монтаже технологического оборудования 10 т | 1480 | 1013 | маш.ч | МАШ.Ч | 1 | 13.3 | 0 | 134.65 | 13.5 | 0 | 0 | 1 | 0 | 13.3 | 2 | 25111486 | 45 | 0 | 0 | 0 | 0 | 0 | 0 | 0 | 0
35 | 25111498 | 25111483 | 8865465 | 1 | 1 | 1 | 2 | 151301 | ЦЭМ сб.15, разд.13, поз.01 | Станки трубогибочные для труб диаметром 200-500 мм | 1368 | 1011 | маш.-ч | маш.-ч | 1 | 0.51 | 0 | 91.83 | 10.06 | 0 | 0 | 1 | 0 | 0.51 | 2 | 25111487 | 46 | 0 | 0 | 0 | 0 | 0 | 0 | 0 | 0
35 | 25111499 | 25111483 | 8866927 | 1 | 1 | 1 | 2 | 330301 | ЦЭМ сб.33, разд.03, поз.01 | Машины шлифовальные электрические | 1480 | 1013 | маш.ч | МАШ.Ч | 1 | 0.56 | 0 | 5.13 | 0 | 0 | 0 | 1 | 0 | 0.56 | 2 | 25111488 | 47 | 0 | 0 | 0 | 0 | 0 | 0 | 0 | 0
35 | 25111500 | 25111483 | 8867716 | 1 | 1 | 1 | 2 | 400001 | ЦЭМ сб.40, разд.00, поз.01 | Автомобили бортовые, грузоподъемность до 5 т | 1480 | 1013 | маш.ч | МАШ.Ч | 1 | 0.22 | 0 | 87.17 | 0 | 0 | 0 | 1 | 0 | 0.22 | 2 | 25111489 | 48 | 0 | 0 | 0 | 0 | 0 | 0 | 0 | 0
35 | 25111501 | 25111483 | 8799550 | 1 | 1 | 1 | 3 | 101-0112 | ФССЦ, сб.101,поз.0112 | Бура | 1348 | 1009 | т | т | 1000 | 6e-05 | 24600 | 0 | 0 | 0 | 0 | 1 | 0 | 6e-05 | 2 | 25111490 | 49 | 0 | 0 | 0 | 0 | 0 | 0 | 0 | 0
35 | 25111502 | 25111483 | 8800026 | 1 | 1 | 1 | 3 | 101-0324 | ФССЦ, сб.101,поз.0324 | Кислород технический газообразный | 1339 | 1007 | м3 | м3 | 1 | 1.31 | 6.22 | 0 | 0 | 0 | 0 | 1 | 0 | 1.31 | 2 | 25111491 | 50 | 0 | 0 | 0 | 0 | 0 | 0 | 0 | 0
35 | 25111503 | 25111483 | 8802830 | 1 | 1 | 1 | 3 | 101-1602 | ФССЦ, сб.101,поз.1602 | Ацетилен газообразный технический | 1339 | 1007 | м3 | м3 | 1 | 1.14 | 38.51 | 0 | 0 | 0 | 0 | 1 | 0 | 1.14 | 2 | 25111492 | 51 | 0 | 0 | 0 | 0 | 0 | 0 | 0 | 0
35 | 25111504 | 25111483 | 8836110 | 1 | 1 | 1 | 3 | 411-0002 | ФССЦ, сб.411,поз.0002 | Вода водопроводная | 1339 | 1007 | м3 | м3 | 1 | 0.81 | 3.15 | 0 | 0 | 0 | 0 | 1 | 0 | 0.81 | 2 | 25111493 | 52 | 0 | 0 | 0 | 0 | 0 | 0 | 0 | 0
35 | 25111505 | 25111483 | 8841288 | 1 | 1 | 1 | 3 | 500-9168 | ФССЦ, сб.500,поз.9168 | Припой | 1346 | 1009 | кг | кг | 1 | 0.57 | 85.97 | 0 | 0 | 0 | 0 | 1 | 0 | 0.57 | 2 | 25111494 | 53 | 0 | 0 | 0 | 0 | 0 | 0 | 0 | 0
37 | 25111597 | 25111596 | 2285432 | 1 | 1 | 1 | 1 | 1-4.0-50 |  | Затраты труда рабочих, разряд работ 4.0 | 1369 | 1013 | чел.-ч | чел.-ч | 1 | 30.91 | 0 | 0 | 0 | 9.63 | 0 | 1 | 1 | 30.91 | 2 | 25111597 | 57 | 0 | 0 | 0 | 0 | 0 | 0 | 0 | 0
37 | 25111598 | 25111596 | 121548 | 1 | 1 | 1 | 1 | 2 |  | Затраты труда машинистов | 608254 | 1013 | чел.час | чел.час | 1 | 0.59 | 0 | 0 | 0 | 0 | 0 | 1 | 2 | 0.59 | 2 | 25111598 | 58 | 0 | 0 | 0 | 0 | 0 | 0 | 0 | 0
37 | 25111599 | 25111596 | 10975780 | 1 | 1 | 1 | 2 | 020129 | ЦЭМ Московская обл.,сб.02,поз.0129 | Краны башенные при работе на других видах строительства (кроме монтажа технологического оборудования) 8 т | 1368 | 1011 | маш.-ч | маш.-ч | 1 | 0.08 | 0 | 86.4 | 13.5 | 0 | 0 | 1 | 0 | 0.08 | 2 | 25111599 | 59 | 0 | 0 | 0 | 0 | 0 | 0 | 0 | 0
37 | 25111600 | 25111596 | 10975957 | 1 | 1 | 1 | 2 | 021141 | ЦЭМ Московская обл.,сб.02,поз.1141 | Краны на автомобильном ходу при работе на других видах строительства (кроме магистральных трубопроводов) 10 т | 1368 | 1011 | маш.-ч | маш.-ч | 1 | 0.07 | 0 | 112 | 10.58 | 0 | 0 | 1 | 0 | 0.07 | 2 | 25111600 | 60 | 0 | 0 | 0 | 0 | 0 | 0 | 0 | 0
37 | 25111601 | 25111596 | 10976357 | 1 | 1 | 1 | 2 | 040504 | ЦЭМ Московская обл.,сб.04,поз.0504 | Аппараты для газовой сварки и резки | 1368 | 1011 | маш.-ч | маш.-ч | 1 | 4.18 | 0 | 1.2 | 0 | 0 | 0 | 1 | 0 | 4.18 | 2 | 25111601 | 61 | 0 | 0 | 0 | 0 | 0 | 0 | 0 | 0
37 | 25111602 | 25111596 | 10978959 | 1 | 1 | 1 | 2 | 400001 | ЦЭМ Московская обл.,сб.40,поз.0001 | Автомобили бортовые грузоподъемностью до 5 т | 1368 | 1011 | маш.-ч | маш.-ч | 1 | 0.44 | 0 | 75.4 | 0 | 0 | 0 | 1 | 0 | 0.44 | 2 | 25111602 | 62 | 0 | 0 | 0 | 0 | 0 | 0 | 0 | 0
37 | 25111603 | 25111596 | 10922625 | 1 | 1 | 1 | 3 | 101-0063 | ССЦ Московской обл.,сб.101,поз.0063 | Ацетилен растворенный технический, марка А | 1348 | 1009 | т | т | 1000 | 0.00019 | 32830 | 0 | 0 | 0 | 0 | 1 | 0 | 0.00019 | 2 | 25111603 | 63 | 0 | 0 | 0 | 0 | 0 | 0 | 0 | 0
37 | 25111604 | 25111596 | 10923014 | 1 | 1 | 1 | 3 | 101-0324 | ССЦ Московской обл.,сб.101,поз.0324 | Кислород технический газообразный | 1339 | 1007 | м3 | м3 | 1 | 0.18 | 6.22 | 0 | 0 | 0 | 0 | 1 | 0 | 0.18 | 2 | 25111604 | 64 | 0 | 0 | 0 | 0 | 0 | 0 | 0 | 0
37 | 25111605 | 25111596 | 10923092 | 1 | 1 | 1 | 3 | 101-0388 | ССЦ Московской обл.,сб.101,поз.0388 | Краски масляные земляные МА-0115: мумия, сурик железный | 1348 | 1009 | т | т | 1000 | 0.00044 | 15119 | 0 | 0 | 0 | 0 | 1 | 0 | 0.00044 | 2 | 25111605 | 65 | 0 | 0 | 0 | 0 | 0 | 0 | 0 | 0
37 | 25111606 | 25111596 | 10923516 | 1 | 1 | 1 | 3 | 101-0628 | ССЦ Московской обл.,сб.101,поз.0628 | Олифа комбинированная, К-3 | 1348 | 1009 | т | т | 1000 | 0.00053 | 16950 | 0 | 0 | 0 | 0 | 1 | 0 | 0.00053 | 2 | 25111606 | 66 | 0 | 0 | 0 | 0 | 0 | 0 | 0 | 0
37 | 25111607 | 25111596 | 10923811 | 1 | 1 | 1 | 3 | 101-0807 | ССЦ Московской обл.,сб.101,поз.0807 | Проволока сварочная легированная, d=4 мм | 1348 | 1009 | т | т | 1000 | 0.001 | 13560 | 0 | 0 | 0 | 0 | 1 | 0 | 0.001 | 2 | 25111607 | 67 | 0 | 0 | 0 | 0 | 0 | 0 | 0 | 0
37 | 25111608 | 25111596 | 10925070 | 1 | 1 | 1 | 3 | 101-1601 | ССЦ Московской обл.,сб.101,поз.1601 | Известь строительная негашеная хлорная марки А | 1346 | 1009 | кг | кг | 1 | 0.0063 | 2.04 | 0 | 0 | 0 | 0 | 1 | 0 | 0.0063 | 2 | 25111608 | 68 | 0 | 0 | 0 | 0 | 0 | 0 | 0 | 0
37 | 25111609 | 25111596 | 10925148 | 1 | 1 | 1 | 3 | 101-1669 | ССЦ Московской обл.,сб.101,поз.1669 | Очес льняной | 1346 | 1009 | кг | кг | 1 | 0.03 | 37.29 | 0 | 0 | 0 | 0 | 1 | 0 | 0.03 | 2 | 25111609 | 69 | 0 | 0 | 0 | 0 | 0 | 0 | 0 | 0
37 | 25111610 | 25111596 | 10946832 | 1 | 1 | 1 | 3 | 300-1224 | ССЦ Московской обл.,сб.300,поз.1224 | Детали крепления для трубопроводов: кронштейны, планки, хомуты | 1346 | 1009 | кг | кг | 1 | 62 | 11.98 | 0 | 0 | 0 | 0 | 1 | 0 | 62 | 2 | 25111610 | 70 | 0 | 0 | 0 | 0 | 0 | 0 | 0 | 0
37 | 25111611 | 25111596 | 10947020 | 1 | 1 | 1 | 3 | 300-1315 | ССЦ Московской обл.,сб.300,поз.1315 | Трубопроводы из стальных водогазопроводных неоцинкованных труб с гильзами и креплениями для газоснабжения диаметром 40 мм | 1301 | 1003 | м | м | 1 | 100 | 35.84 | 0 | 0 | 0 | 0 | 1 | 0 | 100 | 2 | 25111611 | 71 | 0 | 0 | 0 | 0 | 0 | 0 | 0 | 0
37 | 25111612 | 25111596 | 10947063 | 1 | 1 | 1 | 3 | 300-1345 | ССЦ Московской обл.,сб.300,поз.1345 | Вентили проходные муфтовые 15кч18п для воды, давлением 1.6 МПа (16 кгс/см2), диаметром 40 мм | 1354 | 1010 | шт. | шт. | 1 | 3 | 67.12 | 0 | 0 | 0 | 0 | 1 | 0 | 3 | 2 | 25111612 | 72 | 0 | 0 | 0 | 0 | 0 | 0 | 0 | 0
37 | 25111613 | 25111596 | 10952479 | 1 | 1 | 1 | 3 | 411-0001 | ССЦ Московской обл.,сб.411,поз.0001 | Вода | 1339 | 1007 | м3 | м3 | 1 | 1.76 | 2.44 | 0 | 0 | 0 | 0 | 1 | 0 | 1.76 | 2 | 25111613 | 73 | 0 | 0 | 0 | 0 | 0 | 0 | 0 | 0
38 | 25111756 | 25111755 | 121615 | 1 | 1 | 1 | 1 | 1-3.0 |  | ЗАТРАТЫ ТРУДА РАБОЧИХ-СТРОИТЕЛЕЙ | 1369 | 1013 | чел.-ч | чел.-ч | 1 | 4.12 | 0 | 0 | 0 | 8.53 | 0 | 1 | 1 | 4.12 | 2 | 25111756 | 74 | 0 | 0 | 0 | 0 | 0 | 0 | 0 | 0
38 | 25111757 | 25111755 | 19471260 | 1 | 1 | 1 | 3 | 999-0005 | ГЭСН (2008), сб.999,поз.0005 | Масса оборудования | 1348 | 1009 | т | т | 1000 | 0.0004 | 0 | 0 | 0 | 0 | 1 | 0 | 0 | 0.0004 | 2 | 25111757 | 75 | 0 | 0 | 0 | 0 | 0 | 0 | 0 | 0
40 | 25111726 | 25111713 | 2285435 | 1 | 1 | 1 | 1 | 1-4.1-50 |  | Затраты труда рабочих, разряд работ 4.1 | 1369 | 1013 | чел.-ч | чел.-ч | 1 | 4.1 | 0 | 0 | 0 | 9.77 | 0 | 1 | 1 | 4.1 | 2 | 25111714 | 77 | 0 | 0 | 0 | 0 | 0 | 0 | 0 | 0
40 | 25111727 | 25111713 | 121548 | 1 | 1 | 1 | 1 | 2 |  | Затраты труда машинистов | 608254 | 1013 | чел.час | чел.час | 1 | 0.04 | 0 | 0 | 0 | 0 | 0 | 1 | 2 | 0.04 | 2 | 25111715 | 78 | 0 | 0 | 0 | 0 | 0 | 0 | 0 | 0
40 | 25111728 | 25111713 | 10976355 | 1 | 1 | 1 | 2 | 040502 | ЦЭМ Московская обл.,сб.04,поз.0502 | Установки для сварки ручной дуговой (постоянного тока) | 1368 | 1011 | маш.-ч | маш.-ч | 1 | 0.7 | 0 | 8.1 | 0 | 0 | 0 | 1 | 0 | 0.7 | 2 | 25111716 | 79 | 0 | 0 | 0 | 0 | 0 | 0 | 0 | 0
40 | 25111729 | 25111713 | 10976357 | 1 | 1 | 1 | 2 | 040504 | ЦЭМ Московская обл.,сб.04,поз.0504 | Аппараты для газовой сварки и резки | 1368 | 1011 | маш.-ч | маш.-ч | 1 | 0.06 | 0 | 1.2 | 0 | 0 | 0 | 1 | 0 | 0.06 | 2 | 25111717 | 80 | 0 | 0 | 0 | 0 | 0 | 0 | 0 | 0
40 | 25111730 | 25111713 | 10978959 | 1 | 1 | 1 | 2 | 400001 | ЦЭМ Московская обл.,сб.40,поз.0001 | Автомобили бортовые грузоподъемностью до 5 т | 1368 | 1011 | маш.-ч | маш.-ч | 1 | 0.04 | 0 | 75.4 | 0 | 0 | 0 | 1 | 0 | 0.04 | 2 | 25111718 | 81 | 0 | 0 | 0 | 0 | 0 | 0 | 0 | 0
40 | 25111731 | 25111713 | 10923014 | 1 | 1 | 1 | 3 | 101-0324 | ССЦ Московской обл.,сб.101,поз.0324 | Кислород технический газообразный | 1339 | 1007 | м3 | м3 | 1 | 0.05 | 6.22 | 0 | 0 | 0 | 0 | 1 | 0 | 0.05 | 2 | 25111719 | 82 | 0 | 0 | 0 | 0 | 0 | 0 | 0 | 0
40 | 25111732 | 25111713 | 10924955 | 1 | 1 | 1 | 3 | 101-1514 | ССЦ Московской обл.,сб.101,поз.1514 | Электроды диаметром 4 мм Э42А | 1348 | 1009 | т | т | 1000 | 0.00021 | 12650 | 0 | 0 | 0 | 0 | 1 | 0 | 0.00021 | 2 | 25111720 | 83 | 0 | 0 | 0 | 0 | 0 | 0 | 0 | 0
40 | 25111733 | 25111713 | 10925071 | 1 | 1 | 1 | 3 | 101-1602 | ССЦ Московской обл.,сб.101,поз.1602 | Ацетилен газообразный технический | 1339 | 1007 | м3 | м3 | 1 | 0.01 | 38.51 | 0 | 0 | 0 | 0 | 1 | 0 | 0.01 | 2 | 25111721 | 84 | 0 | 0 | 0 | 0 | 0 | 0 | 0 | 0
40 | 25111734 | 25111713 | 10948780 | 1 | 1 | 1 | 3 | 300-0039 | ССЦ Московской обл.,сб.300,поз.0039 | Болты с гайками и шайбами для санитарно-технических работ, диаметром 12 мм | 1348 | 1009 | т | т | 1000 | 0.00122 | 15323 | 0 | 0 | 0 | 0 | 1 | 0 | 0.00122 | 2 | 25111722 | 85 | 0 | 0 | 0 | 0 | 0 | 0 | 0 | 0
40 | 25111735 | 25111713 | 10946330 | 1 | 1 | 1 | 3 | 300-0966 | ССЦ Московской обл.,сб.300,поз.0966 | Фланцы стальные плоские приварные из стали ВСт3сп2, ВСт3сп3; давлением 1.0 МПа (10 кгс/см2), диаметром 50 мм | 1354 | 1010 | шт. | шт. | 1 | 2 | 28 | 0 | 0 | 0 | 0 | 1 | 0 | 2 | 2 | 25111723 | 86 | 0 | 0 | 0 | 0 | 0 | 0 | 0 | 0
40 | 25111736 | 25111713 | 10947639 | 1 | 1 | 1 | 3 | 300-1731 | ССЦ Московской обл.,сб.300,поз.1731 | Регулятор давления газа диаметром 50 мм РДУК2Н (В) -50 | 1354 | 1010 | шт. | шт. | 1 | 1 | 1560 | 0 | 0 | 0 | 0 | 1 | 0 | 1 | 2 | 25111724 | 87 | 0 | 0 | 0 | 0 | 0 | 0 | 0 | 0
40 | 25111737 | 25111713 | 10969343 | 1 | 1 | 1 | 3 | 541-0063 | ССЦ Московской обл.,сб.541,поз.0063 | Прокладки из паронита марки ПМБ, толщиной 1 мм, диаметром 50 мм | 1356 | 1010 | 1000 шт. | 1000 шт. | 1000 | 0.002 | 3450 | 0 | 0 | 0 | 0 | 1 | 0 | 0.002 | 2 | 25111725 | 88 | 0 | 0 | 0 | 0 | 0 | 0 | 0 | 0
42 | 25111764 | 25111763 | 2285471 | 1 | 1 | 1 | 1 | 1-5.1-50 |  | Затраты труда рабочих, разряд работ 5.1 | 1369 | 1013 | чел.-ч | чел.-ч | 1 | 34.9 | 0 | 0 | 0 | 11.27 | 0 | 1 | 1 | 34.9 | 2 | 25111764 | 90 | 0 | 0 | 0 | 0 | 0 | 0 | 0 | 0
42 | 25111765 | 25111763 | 10923092 | 1 | 1 | 1 | 3 | 101-0388 | ССЦ Московской обл.,сб.101,поз.0388 | Краски масляные земляные МА-0115: мумия, сурик железный | 1348 | 1009 | т | т | 1000 | 0.0009 | 15119 | 0 | 0 | 0 | 0 | 1 | 0 | 0.0009 | 2 | 25111765 | 91 | 0 | 0 | 0 | 0 | 0 | 0 | 0 | 0
42 | 25111766 | 25111763 | 10923511 | 1 | 1 | 1 | 3 | 101-0623 | ССЦ Московской обл.,сб.101,поз.0623 | Мыло твердое хозяйственное 72% | 1354 | 1010 | шт. | шт. | 1 | 0.25 | 4.5 | 0 | 0 | 0 | 0 | 1 | 0 | 0.25 | 2 | 25111766 | 92 | 0 | 0 | 0 | 0 | 0 | 0 | 0 | 0
42 | 25111767 | 25111763 | 10925148 | 1 | 1 | 1 | 3 | 101-1669 | ССЦ Московской обл.,сб.101,поз.1669 | Очес льняной | 1346 | 1009 | кг | кг | 1 | 0.45 | 37.29 | 0 | 0 | 0 | 0 | 1 | 0 | 0.45 | 2 | 25111767 | 93 | 0 | 0 | 0 | 0 | 0 | 0 | 0 | 0
42 | 25111768 | 25111763 | 10925317 | 1 | 1 | 1 | 3 | 101-1825 | ССЦ Московской обл.,сб.101,поз.1825 | Олифа натуральная | 1346 | 1009 | кг | кг | 1 | 1 | 32.6 | 0 | 0 | 0 | 0 | 1 | 0 | 1 | 2 | 25111768 | 94 | 0 | 0 | 0 | 0 | 0 | 0 | 0 | 0
43 | 25111693 | 25111692 | 121636 | 1 | 1 | 1 | 1 | 1-3.7 |  | ЗАТРАТЫ ТРУДА РАБОЧИХ-СТРОИТЕЛЕЙ | 1369 | 1013 | чел.-ч | чел.-ч | 1 | 21.6 | 0 | 0 | 0 | 9.29 | 0 | 1 | 1 | 21.6 | 2 | 25111693 | 95 | 0 | 0 | 0 | 0 | 0 | 0 | 0 | 0
43 | 25111694 | 25111692 | 8836121 | 1 | 1 | 1 | 3 | 411-0031 | ФССЦ, сб.411,поз.0031 | Сжатый воздух | 1342 | 1007 | 100 м3 | 100 м3 | 100 | 0.008 | 13.7 | 0 | 0 | 0 | 0 | 1 | 0 | 0.008 | 2 | 25111694 | 96 | 0 | 0 | 0 | 0 | 0 | 0 | 0 | 0
43 | 25111695 | 25111692 | 8862950 | 1 | 1 | 1 | 3 | 999-0005 | ФССЦ, сб.999,поз.0005 | Масса оборудования | 1348 | 1009 | т | т | 1000 | 0.03 | 0 | 0 | 0 | 0 | 1 | 0 | 0 | 0.03 | 2 | 25111695 | 97 | 0 | 0 | 0 | 0 | 0 | 0 | 0 | 0
46 | 25111811 | 25111810 | 121639 | 1 | 1 | 1 | 1 | 1-3.8 |  | ЗАТРАТЫ ТРУДА РАБОЧИХ-СТРОИТЕЛЕЙ | 1369 | 1013 | чел.-ч | чел.-ч | 1 | 21.6 | 0 | 0 | 0 | 9.4 | 0 | 1 | 1 | 21.6 | 2 | 25111811 | 101 | 0 | 0 | 0 | 0 | 0 | 0 | 0 | 0
46 | 25111812 | 25111810 | 8862950 | 1 | 1 | 1 | 3 | 999-0005 | ФССЦ, сб.999,поз.0005 | Масса оборудования | 1348 | 1009 | т | т | 1000 | 0.06 | 0 | 0 | 0 | 0 | 1 | 0 | 0 | 0.06 | 2 | 25111812 | 102 | 0 | 0 | 0 | 0 | 0 | 0 | 0 | 0
48 | 24961854 | 24961849 | 121636 | 1 | 1 | 1 | 1 | 1-3.7 |  | Затраты труда рабочих, разряд работ 3.7 | 1369 | 1013 | чел.-ч | чел.-ч | 1 | 22.7 | 0 | 0 | 0 | 8.73 | 0 | 1 | 1 | 22.7 | 2 | 24961850 | 104 | 0 | 0 | 0 | 0 | 0 | 0 | 0 | 0
48 | 24961855 | 24961849 | 8836121 | 1 | 1 | 1 | 3 | 411-0031 | ФССЦ, сб.411,поз.0031 | Сжатый воздух | 1342 | 1007 | 100 м3 | 100 м3 | 100 | 0.008 | 13.7 | 0 | 0 | 0 | 0 | 1 | 0 | 0.008 | 2 | 24961851 | 105 | 0 | 0 | 0 | 0 | 0 | 0 | 0 | 0
48 | 24961856 | 24961849 | 8862950 | 1 | 1 | 1 | 3 | 999-0005 | ФССЦ, сб.999,поз.0005 | Масса оборудования | 1348 | 1009 | т | т | 1000 | 0.02 | 0 | 0 | 0 | 0 | 1 | 0 | 0 | 0.02 | 2 | 24961852 | 106 | 0 | 0 | 0 | 0 | 0 | 0 | 0 | 0
51 | 25111819 | 25111816 | 121639 | 1 | 1 | 1 | 1 | 1-3.8 |  | ЗАТРАТЫ ТРУДА РАБОЧИХ-СТРОИТЕЛЕЙ | 1369 | 1013 | чел.-ч | чел.-ч | 1 | 21.6 | 0 | 0 | 0 | 9.4 | 0 | 1 | 1 | 21.6 | 2 | 25111817 | 111 | 0 | 0 | 0 | 0 | 0 | 0 | 0 | 0
51 | 25111820 | 25111816 | 8862950 | 1 | 1 | 1 | 3 | 999-0005 | ФССЦ, сб.999,поз.0005 | Масса оборудования | 1348 | 1009 | т | т | 1000 | 0.06 | 0 | 0 | 0 | 0 | 1 | 0 | 0 | 0.06 | 2 | 25111818 | 112 | 0 | 0 | 0 | 0 | 0 | 0 | 0 | 0
53 | 25111807 | 25111806 | 121675 | 1 | 1 | 1 | 1 | 1-5.0 |  | ЗАТРАТЫ ТРУДА РАБОЧИХ-СТРОИТЕЛЕЙ | 1369 | 1013 | чел.-ч | чел.-ч | 1 | 37.1 | 0 | 0 | 0 | 11.08 | 0 | 1 | 1 | 37.1 | 2 | 25111807 | 115 | 0 | 0 | 0 | 0 | 0 | 0 | 0 | 0
53 | 25111808 | 25111806 | 19471260 | 1 | 1 | 1 | 3 | 999-0005 | ГЭСН (2008), сб.999,поз.0005 | Масса оборудования | 1348 | 1009 | т | т | 1000 | 0.015 | 0 | 0 | 0 | 0 | 1 | 0 | 0 | 0.015 | 2 | 25111808 | 116 | 0 | 0 | 0 | 0 | 0 | 0 | 0 | 0
55 | 25111828 | 25111827 | 121645 | 1 | 1 | 1 | 1 | 1-4.0 |  | ЗАТРАТЫ ТРУДА РАБОЧИХ-СТРОИТЕЛЕЙ | 1369 | 1013 | чел.-ч | чел.-ч | 1 | 47.4 | 0 | 0 | 0 | 9.62 | 0 | 1 | 1 | 47.4 | 2 | 25111828 | 117 | 0 | 0 | 0 | 0 | 0 | 0 | 0 | 0
55 | 25111829 | 25111827 | 8862950 | 1 | 1 | 1 | 3 | 999-0005 | ФССЦ, сб.999,поз.0005 | Масса оборудования | 1348 | 1009 | т | т | 1000 | 0.074 | 0 | 0 | 0 | 0 | 1 | 0 | 0 | 0.074 | 2 | 25111829 | 119 | 0 | 0 | 0 | 0 | 0 | 0 | 0 | 0