## Локальная смета 12 гр. Для Т (hidden)
Smeta.ru (495) 974-1589
"СОГЛАСОВАННО" |  |  |  |  | "УТВЕРЖДАЮ"
Зам.генерального директора ООО"Дороги XXII века" |  |  |  |  | ____________________________________
_________________________Г.В.Агекян |  |  |  |  | _____________________________
"_____" __________________2010г. |  |  |  |  | "_____" _______________2010г.
ЛОКАЛЬНАЯ СМЕТА №13
КиП и А противодымной вентиляции. Реконструкция главного корпуса МУЗ"Центральная городская больница им.М.В.Гольца" V этап строительства.
МО, г. Фрязино, ул. Московская д.7, стр.3
Основание: ведомость работ
[6 empty] | базовая цена |  | текущая цена
|  | Сметная стоимость |  |  |  | 133.2877 |  | 1017.7869 |  | тыс.руб
Составлена на основании сборников ФЕРм, ТЕР, ТССЦ в уровне цен по состоянию на 01.01.2001г с учетом коэффициентов пересчета к базисной стоимости СМР(при поэлементном пересчете сметной стоимости) в текущий уровен цен по состоянию на июль 2010г.
[5 empty] | Цена | Попра- | Стои- | Пункт | Коэффи- | Стои-
№ | Шифр |  | Единица | Кол-во | за ед. | вочные | мость | коэфф. | циенты | мость в
п/п | расценки | Наименование работ и затрат | изме- | единиц | изм. | коэффи- | в ценах | пере- | пере- | текущих
| и коды |  | рения |  | Руб. | циенты | 2001 г. | счета | счета | ценах
ресурса
1 | 2 | 3 | 4 | 5 | 6 | 7 | 8 | 9 | 10 | 11
|  | Раздел | Монтажные работы
1 | м10-08-001-12 | Устройства промежуточные на количество лучей 5 | 1шт. | 45 | 86.72 |  |  | м10-08-001-12
|  | Зарплата |  |  | 82.8 | 0 | 3726 |  | 14.55 | 54213.3
|  | Эксплуатация машин |  |  | 0.25 | 0 | 11.25 |  | 4.44 | 49.95
|  | Материальные ресурсы |  |  | 3.67 | 0 | 165.15 |  | 2.36 | 389.75
|  | Накладные расходы от ФОТ | % |  | 80 |  | 2980.8 |  | 75.2 | 40768.4 | [11 empty] | 2980.8
|  | Сметная прибыль | % |  | 60 |  | 2235.6 |  | 60 | 32527.98 | [12 empty] | 2235.6
|  | Затраты труда | чел-ч | 8 |  | 0
1,1 | Цена поставщика | Блок реле С2000-СП1 1790/1,18/2,78 | шт. | 10 | 545.67 | 0 | 5456.7 |  | 2.78 | 15169.63 |  | 0 | 0 | 5456.7 | 0 | 0 | 0 | 15169.63 | 0 | 0 | 0 | 0 | 0
1,2 | Цена поставщика | Контактор АВВ И7-40-00 799,56/1,18/2,78 | шт. | 15 | 243.739 | 0 | 3656.085 |  | 2.78 | 10163.92 |  | 0 | 0 | 3656.085 | 0 | 0 | 0 | 10163.92 | 0 | 0 | 0 | 0 | 0
1,3 | Цена поставщика | Блок реле УК-ВК (02) 371/1,18/2,78 | шт. | 30 | 113.1 | 0 | 3393 |  | 2.78 | 9432.54 |  | 0 | 0 | 3393 | 0 | 0 | 0 | 9432.54 | 0 | 0 | 0 | 0 | 0
[7 empty] | 21624.585 |  |  | 162715.47 | 21624.585 | 3726 | 0 | 9118.8 | 0 | 0 | 0 | 127949.38 | 0 | 0 | 0
2 | м10-08-003-6 | Устройства оптико-(фото)электрические блок питания и контроля | 1шт. | 8 | 89.2 |  |  | м10-08-003-6
|  | Зарплата |  |  | 82.8 | 0 | 662.4 |  | 14.55 | 9637.92
|  | Эксплуатация машин |  |  | 0.34 | 0 | 2.72 |  | 4.44 | 12.08
|  | Материальные ресурсы |  |  | 6.06 | 0 | 48.48 |  | 2.49 | 120.72
|  | Накладные расходы от ФОТ | % |  | 80 |  | 529.92 |  | 75.2 | 7247.72 | [11 empty] | 529.92
|  | Сметная прибыль | % |  | 60 |  | 397.44 |  | 60 | 5782.75 | [12 empty] | 397.44
|  | Затраты труда | чел-ч | 8 |  | 0
2,1 | Цена поставщика | Источник бесперебойного электропитания 12В 4,5А СКАТ-1200 3524/1,18/2,78 | шт. | 8 | 1074.26 | 0 | 8594.08 |  | 2.78 | 23891.54 |  | 0 | 0 | 0 | 8594.08 | 0 | 0 | 0 | 23891.54 | 0 | 0 | 0 | 0
2,2 | Цена поставщика | Аккумулятор 12В 12Ач 910/1,18/2,78 | шт. | 8 | 277.41 | 0 | 2219.28 |  | 2.78 | 6169.6 |  | 0 | 0 | 0 | 2219.28 | 0 | 0 | 0 | 6169.6 | 0 | 0 | 0 | 0
[7 empty] | 12454.32 |  |  | 52862.33 | 12454.32 | 662.4 | 0 | 1640.96 | 0 | 0 | 0 | 22801.19 | 0 | 0 | 0
3 | м10-04-066-4 | Коробка кабельная соединительная или разветвительная | 1шт. | 117 | 41.53 |  |  | м10-04-066-4
|  | Зарплата |  |  | 34.12 | 0 | 3992.04 |  | 14.55 | 58084.18
|  | Материальные ресурсы |  |  | 7.41 | 0 | 866.97 |  | 2.68 | 2323.48
|  | Накладные расходы от ФОТ | % |  | 92 |  | 3672.68 |  | 86.48 | 50231.2 | [11 empty] | 3672.68
|  | Сметная прибыль | % |  | 65 |  | 2594.83 |  | 65 | 37754.72 | [12 empty] | 2594.83
|  | Затраты труда | чел-ч | 4 |  | 0
3,1 | Цена поставщика | Коробка соединительная КС-4 8/1,18/2,68 | шт. | 117 | 2.53 | 0 | 296.01 |  | 2.68 | 793.31 |  | 0 | 0 | 296.01 | 0 | 0 | 0 | 793.31 | 0 | 0 | 0 | 0 | 0
[7 empty] | 11422.53 |  |  | 149186.89 | 11422.53 | 3992.04 | 0 | 11126.5128 | 0 | 0 | 0 | 148393.58 | 0 | 0 | 0
4 | м08-02-396-5 | Короба металлические: Короб по стенам и потолкам, длина, м 2 | 100 м | 4.2 | 2076.9 |  |  | м08-02-396-5
|  | Зарплата |  |  | 353.82 | 0 | 1486.044 |  | 14.55 | 21621.94
|  | Эксплуатация машин |  |  | 672.75 | 0 | 2825.55 |  | 6.35 | 17942.24
|  | в т.ч. зарплата машинистов |  |  | 150.68 | 0 | 632.856 |  | 14.55 | 9208.05
|  | Материальные ресурсы |  |  | 1050.33 | 0 | 4411.386 |  | 2.65 | 11690.17
|  | Накладные расходы от ФОТ | % |  | 95 |  | 2012.96 |  | 89.3 | 27531.18 | [11 empty] | 2012.96
|  | Сметная прибыль | % |  | 65 |  | 1377.29 |  | 65 | 20039.49 | [12 empty] | 1377.29
|  | Затраты труда | чел-ч | 37.6 |  | 0
4,2 | Цена поставщика | Короб 20*10, 17/1,18/2,65 | шт. | 300 | 5.44 | 0 | 1632 |  | 2.65 | 4324.8 |  | 0 | 0 | 1632 | 0 | 0 | 0 | 4324.8 | 0 | 0 | 0 | 0 | 0
4,3 | Цена поставщика | Короб 60*40, 91/1,18/2,65 | шт. | 120 | 29.1 | 0 | 3492 |  | 2.65 | 9253.8 |  | 0 | 0 | 3492 | 0 | 0 | 0 | 9253.8 | 0 | 0 | 0 | 0 | 0
[7 empty] | 17237.23 |  |  | 112403.62 | 17237.23 | 1486.044 | 0 | 12113.22 | 0 | 0 | 0 | 98825.02 | 0 | 0 | 632.856
5 | м08-02-399-1 | Провода в коробах: Провод, сечение, мм2, до 6 | 100 м | 26.1 | 139.2 |  |  | м08-02-399-1
|  | Зарплата |  |  | 33.12 | 0 | 864.432 |  | 14.55 | 12577.49
|  | Эксплуатация машин |  |  | 50.89 | 0 | 1328.229 |  | 6.32 | 8394.41
|  | в т.ч. зарплата машинистов |  |  | 18.24 | 0 | 476.064 |  | 14.55 | 6926.73
|  | Материальные ресурсы |  |  | 55.19 | 0 | 1440.459 |  | 2.3 | 3313.06
|  | Накладные расходы от ФОТ | % |  | 95 |  | 1273.47 |  | 89.3 | 17417.27 | [11 empty] | 1273.47
|  | Сметная прибыль | % |  | 65 |  | 871.32 |  | 65 | 12677.74 | [12 empty] | 871.32
|  | Затраты труда | чел-ч | 3.52 |  | 0
5,1 | Цена поставщика | Кабель UTP 2*2*0.52, 13/1,18/2,3 | м | 610 | 4.79 | 0 | 2921.9 |  | 2.3 | 6720.37 |  | 0 | 0 | 2921.9 | 0 | 0 | 0 | 6720.37 | 0 | 0 | 0 | 0 | 0
5,2 | Цена поставщика | Кабель ШВВП 2*0,75, 7/1,18/2,3 | м | 2000 | 1 | 0 | 2000 |  | 2.3 | 4600 |  | 0 | 0 | 2000 | 0 | 0 | 0 | 4600 | 0 | 0 | 0 | 0 | 0
5,3 | Цена поставщика | Труба гофрированная с зондом 16мм 5/1,18/2,3 | м | 1000 | 1.84 | 0 | 1840 |  | 2.3 | 4232 |  | 0 | 0 | 1840 | 0 | 0 | 0 | 4232 | 0 | 0 | 0 | 0 | 0
[7 empty] | 12539.81 |  |  | 69932.34 | 12539.81 | 864.432 | 0 | 5777.9136 | 0 | 0 | 0 | 54379.97 | 0 | 0 | 476.064
6 | м08-01-102-1 | Шкафы управления и регулирования: Шкаф | шкаф | 10 | 470.25 |  |  | м08-01-102-1
|  | Зарплата |  |  | 140.6 | 0 | 1406 |  | 14.55 | 20457.3
|  | Эксплуатация машин |  |  | 184.14 | 0 | 1841.4 |  | 6.43 | 11840.2
|  | в т.ч. зарплата машинистов |  |  | 10.8 | 0 | 108 |  | 14.55 | 1571.4
|  | Материальные ресурсы |  |  | 145.51 | 0 | 1455.1 |  | 2.95 | 4292.55
|  | Накладные расходы от ФОТ | % |  | 95 |  | 1438.3 |  | 89.3 | 19671.63 | [11 empty] | 1438.3
|  | Сметная прибыль | % |  | 65 |  | 984.1 |  | 65 | 14318.66 | [12 empty] | 984.1
|  | Затраты труда | чел-ч | 14.6 |  | 0
6,1 | Цена поставщика | Шкаф для приборов 2270/1,18/2,78 | шт. | 8 | 691.99 | 0 | 5535.92 |  | 2.78 | 15389.86 |  | 0 | 0 | 0 | 5535.92 | 0 | 0 | 0 | 15389.86 | 0 | 0 | 0 | 0
6,2 | Цена поставщика | Ящик управления двигателем нереверсивный Я5111-3874-УЗ 63,0 А 15183/1,18/2,78 | шт. | 2 | 4628.4 | 0 | 9256.8 |  | 2.78 | 25733.9 |  | 0 | 0 | 0 | 9256.8 | 0 | 0 | 0 | 25733.9 | 0 | 0 | 0 | 0
[7 empty] | 21917.62 |  |  | 111704.1 | 21917.62 | 1406 | 0 | 7124.9 | 0 | 0 | 0 | 70580.34 | 0 | 0 | 108
|  | Итого |  |  |  | 97196.095 |  |  | 658804.75 |  |  | 12136.916 | 0 | 71590.0014 | 25606.08 | 0 | 0 | 587619.85 | 71184.9 | 0 | 1216.92
|  | Раздел | Пуско-наладочные работы
1 | п02-01-002-3 | Автоматизированные системы управления II категории технической сложности с количеством каналов 10 | система | 4 | 1258.51 |  |  | п02-01-002-3
|  | Зарплата |  |  | 1258.51 | )*0,8 | 4027.232 |  | 14.55 | 58596.23
|  | Накладные расходы от ФОТ | % |  | 65 |  | 2617.7 |  | 61.1 | 35802.3 | [11 empty] | 2617.7
|  | Сметная прибыль | % |  | 40 |  | 1610.89 |  | 40 | 23438.49 | [12 empty] | 1610.89
|  | Затраты труда | чел-ч | 85 |  | )*0,8
[7 empty] | 8255.822 |  |  | 117837.02 | 8255.822 | 4027.232 | 0 | 0 | 8255.8256 | 0 | 0 | 0 | 117837.02 | 0 | 0
2 | п02-01-002-4 | Автоматизированные системы управления II категории технической сложности за каждый канал св. 10 до 19 добавлять к норме 3 | канал | 20 | 122.89 |  |  | п02-01-002-4
|  | Зарплата |  |  | 122.89 | )*0,8 | 1966.24 |  | 14.55 | 28608.79
|  | Накладные расходы от ФОТ | % |  | 65 |  | 1278.06 |  | 61.1 | 17479.97 | [11 empty] | 1278.06
|  | Сметная прибыль | % |  | 40 |  | 786.5 |  | 40 | 11443.52 | [12 empty] | 786.5
|  | Затраты труда | чел-ч | 8.3 |  | )*0,8
[7 empty] | 4030.8 |  |  | 57532.28 | 4030.8 | 1966.24 | 0 | 0 | 4030.792 | 0 | 0 | 0 | 57532.28 | 0 | 0
|  | Итого |  |  |  | 12286.622 |  |  | 175369.3 |  |  | 5993.472 | 0 | 0 | 12286.6176 | 0 | 0 | 0 | 175369.3 | 0 | 0
|  | Итого по смете |  |  |  | 109482.717 |  |  | 834174.05 |  |  | 18130.388 | 0 | 71590.0014 | 37892.6976 | 0 | 0 | 587619.85 | 246554.2 | 0 | 1216.92
|  | Стоимость оборудования |  |  |  | 25606.08 |  |  | 71184.9
|  | Временные здания и сооружения 1,8%*0,8 |  |  |  | 0 |  |  | 0
|  | Итого: |  |  |  | 109482.717 |  |  | 834174.05
|  | Среднегодовое зимнее удорожание 1,5% |  |  |  | 1258.1496 |  |  | 11444.84
|  | Итого: |  |  |  | 110740.8666 |  |  | 845618.89
|  | Непредвиденные затраты 2% |  |  |  | 2214.8173 |  |  | 16912.38
|  | Итого: |  |  |  | 112955.6839 |  |  | 862531.27
|  | НДС 18% |  |  |  | 20332.0231 |  |  | 155255.63
|  | Всего: |  |  |  | 133287.707 |  |  | 1017786.9
ИСПОЛНИЛ |  | ООО "Дороги XXII века" |  |  | М.С.Круглова
[должность,подпись(инициалы,фамилия)]
ПРОВЕРИЛ |  | ОКС Администрации г. Фрязино |  |  | О.В.Миронова
[должность,подпись(инициалы,фамилия)]

## Дефектная ведомость
Приложение к Техническому заданию
Ведомость работ
КиП и А противодымной вентиляции. Реконструкция главного корпуса МУЗ"Центральная городская больница им.М.В.Гольца"
№ | Наименование работ и затрат | Единица | Коли-
п/п |  | измерен. | чество
1 | 2 | 3 | 4
Раздел Монтажные работы
1 | Устройства промежуточные на количество лучей 5 | 1шт. | 45
2 | Устройства оптико-(фото)электрические блок питания и контроля | 1шт. | 8
3 | Коробка кабельная соединительная или разветвительная | 1шт. | 117
4 | Короба металлические: Короб по стенам и потолкам, длина, м 2 | 100 м | 4.2
5 | Провода в коробах: Провод, сечение, мм2, до 6 | 100 м | 26.1
6 | Шкафы управления и регулирования: Шкаф | шкаф | 10
Раздел Пуско-наладочные работы
7 | Автоматизированные системы управления II категории технической сложности с количеством каналов 10 | система | 4
8 | Автоматизированные системы управления II категории технической сложности за каждый канал св. 10 до 19 добавлять к норме 3 | канал | 20

## Source
0 | Smeta.ru (495) 974-1589 |  | _PS_ |  | 0 | 0 | 0 | Smeta.ru |  | 0 | 23404
1 | 1 | 0 | 103 | 0 | Новый объект | Автоматизация дымоудаления |  | 0 | [5 empty] | Мособлгосэкспертиза | 2010 | 7 |  |  |  |  | -3 |  | 0 | 2 | 1 | 3 |  | 1 | 2 | 0 | 0 | 1 | 40 | 0 | 0 | 0 |  |  | 0 | [12 empty] | 0 | 0 | 0 | 25137599 | Сметные нормы списания | Коды ценников | 22081976 | 0 | 1 |  | 1 | 0 | 1 | 1 | 0 | -1 |  | 2 |  | 0 | 1 | 1 | 0 | 0 | 0 | 0 | 12216053 | 12216046 | 12216049 | 12216051 | 0 | 0 |  | 0 | 13035082 | ТЕР - строительство | Версия 5.1 СТРОИТЕЛЬСТВО Типовой расчёт (0,94) для норм 2001 года МДС 81.33-2004 и МДС 81.25-99 | ТЕР МО | ТЕР МО | ТЕР МО | ТЕР МО | Поправки для НБ 2001 нов МДС | 10547183 | 0 | 0 | 6761583 | 23239810 | 24972891 | 8
15 | 1
52 | 1 | 1 | 12 | 0 | Новый объект | Автоматизация дымоудаления | 0 | 0 | 0 | 0 | 0 | 0 | 0 | 460041.03 | 158005 | 38238.88 | 17706.18 | 263797.15 | 0 | 1692.59 | 116.46 | 0 | 216149.67 | 157983.35 | 0 | 0 | 0 | 0 | 0 | 0 | 0 | 0 | 0 | 0 | 0 | 0 | 0 | 0 | 0 | 0 | 71184.9 | 0
0
3 | 1 |  | 87 |  | Новая локальная смета | Автоматизация дымоудаления | [16 empty] | 0 | [11 empty] | 0 | 0 | 0 | [18 empty] | {56BC7A60-61B9-49EF-B51B-E00B3FA9A4EA} | 0 | 0 | [5 empty] | 0
52 | 1 | 3 | 20 | 0 | Новая локальная смета | Автоматизация дымоудаления | 0 | 0 | 0 | 0 | 0 | 0 | 0 | 460041.03 | 158005 | 38238.88 | 17706.18 | 263797.15 | 0 | 1692.59 | 116.46 | 0 | 216149.67 | 157983.35 | 0 | 0 | 0 | 0 | 0 | 0 | 0 | 0 | 0 | 0 | 0 | 0 | 0 | 0 | 0 | 0 | 71184.9 | 0
0
4 | 1 |  | 48 |  | Новый раздел | Монтажные работы | [16 empty] | 0 | [13 empty] | 0 | [18 empty] | {AD874844-863F-4088-8B91-BDE8F6617BCA} | 0 | 0 | [5 empty] | 0 |  | 0
52 | 1 | 4 | 24 | 0 | Новый раздел | Монтажные работы | 0 | 0 | 0 | 0 | 0 | 0 | 0 | 372836.01 | 158005 | 38238.88 | 17706.18 | 176592.13 | 0 | 1287.79 | 116.46 | 0 | 162867.4 | 123101.34 | 0 | 0 | 372836.01 | 158005 | 38238.88 | 17706.18 | 176592.13 | 0 | 1287.79 | 116.46 | 0 | 162867.4 | 123101.34 | 0 | 0 | 0 | 71184.9 | 71184.9
17 | 1 | 12 | 6 | 1 | м10-08-001-12 | Устройства промежуточные на количество лучей 5 | 1шт. | 45 | 0 |  |  |  |  | 54653 | 389.75 | 49.95 | 0 | 54213.3 | 0 | 360 | 0 | 0 | 40768.4 | 32527.98 |  | 0 | 86.72 | 3.67 | 0.25 | 0 | 82.8 | 0 | 8 | 0 | 0 | 86.72 | 3.67 | 0.25 | 0 | 82.8 | 0 | 8 | 0 | 0 | 75.2 | 60 | 1 | 1 | 1 | 1 | 13.93 | 14.55 | 4.44 | 2.36 |  |  |  |  | 0 | 2 | ФЕРм,сб.10,гл.08,табл.001,поз.12 |  |  | 55 | 0 | м10-08-001-12 | 1 | 3 | 0 | 14.55 | 1 | 1 | 1 | 1 | 1 |  | 80 | 60 |  |  |  |  | 0 | 0 |  |  |  | 0 |  | 0 | 54653 | 8.6612 | 1.11 | 0 | 1204.74 | 0 | 8 | 0 | 0 | 40768.4016 | 32527.98 | [6 empty] | 0 | 0 | 1 | 1 | 1 | 1 | 1 | 1013 | 1шт. | 1шт. | 1 | 24298297 | 3 | Монтажные работы | 0 | 2 | 55 | Монтаж оборудования | 43 | 64 | 86.72 | 3.67 | 0.25 | 0 | 82.8 | 8 | 0 | 0 | 0 | 0 | 0 | 0
18 | 1 | 7 |  | 1,1 | Цена поставщика | Блок реле С2000-СП1 1790/1,18/2,78 | шт. | 10 | 0.22222 |  |  |  |  | 15169.63 | 15169.63 | 0 | 0 | 0 | 0 | 0 | 0 | 0 | 0 | 0 |  | 0 | 545.67 | 545.67 | 0 | 0 | 0 | 0 | 0 | 0 | 0 | 545.67 | 545.67 | 0 | 0 | 0 | 0 | 0 | 0 | 0 | 75.2 | 60 | 1 | 1 | 1 | 1 | 1 | 1 | 1 | 2.78 |  |  |  |  | 3 | 2 |  |  |  | 55 | 0 |  | 0 | 3 | 0 | 1 | 1 | 1 | 1 | 1 | 1 |  | 80 | 60 |  |  |  |  | 0 | 0 |  |  |  | 0 |  | 0 | 15169.63 | 1516.9626 | 0 | 0 | 0 | 0 | 0 | 0 | 0 | 0 | 0 | [6 empty] | 0 | 0 | 1 | 1 | 1 | 1 | 1 | 1010 | шт. | шт. | 1 | 24298297 | 3 | Монтажные работы | 0 | 2 | 55 | Монтаж оборудования | 43 | 0 | 0 | 545.67 | 0 | 0 | 0 | 0 | 0 |  | 0 | 0 | 0 | 0
18 | 1 | 8 |  | 1,2 | Цена поставщика | Контактор АВВ И7-40-00 799,56/1,18/2,78 | шт. | 15 | 0.33333 |  |  |  |  | 10163.92 | 10163.92 | 0 | 0 | 0 | 0 | 0 | 0 | 0 | 0 | 0 |  | 0 | 243.739 | 243.739 | 0 | 0 | 0 | 0 | 0 | 0 | 0 | 243.739 | 243.739 | 0 | 0 | 0 | 0 | 0 | 0 | 0 | 75.2 | 60 | 1 | 1 | 1 | 1 | 1 | 1 | 1 | 2.78 |  |  |  |  | 3 | 2 |  |  |  | 55 | 0 |  | 0 | 3 | 0 | 1 | 1 | 1 | 1 | 1 | 1 |  | 80 | 60 |  |  |  |  | 0 | 0 |  |  |  | 0 |  | 0 | 10163.92 | 677.5944 | 0 | 0 | 0 | 0 | 0 | 0 | 0 | 0 | 0 | [6 empty] | 0 | 0 | 1 | 1 | 1 | 1 | 1 | 1010 | шт. | шт. | 1 | 24298297 | 3 | Монтажные работы | 0 | 2 | 55 | Монтаж оборудования | 43 | 0 | 0 | 243.739 | 0 | 0 | 0 | 0 | 0 |  | 0 | 0 | 0 | 0
18 | 1 | 9 |  | 1,3 | Цена поставщика | Блок реле УК-ВК (02) 371/1,18/2,78 | шт. | 30 | 0.66667 |  |  |  |  | 9432.54 | 9432.54 | 0 | 0 | 0 | 0 | 0 | 0 | 0 | 0 | 0 |  | 0 | 113.1 | 113.1 | 0 | 0 | 0 | 0 | 0 | 0 | 0 | 113.1 | 113.1 | 0 | 0 | 0 | 0 | 0 | 0 | 0 | 75.2 | 60 | 1 | 1 | 1 | 1 | 1 | 1 | 1 | 2.78 |  |  |  |  | 3 | 2 |  |  |  | 55 | 0 |  | 0 | 3 | 0 | 1 | 1 | 1 | 1 | 1 | 1 |  | 80 | 60 |  |  |  |  | 0 | 0 |  |  |  | 0 |  | 0 | 9432.54 | 314.418 | 0 | 0 | 0 | 0 | 0 | 0 | 0 | 0 | 0 | [6 empty] | 0 | 0 | 1 | 1 | 1 | 1 | 1 | 1010 | шт. | шт. | 1 | 24298297 | 3 | Монтажные работы | 0 | 2 | 55 | Монтаж оборудования | 43 | 0 | 0 | 113.1 | 0 | 0 | 0 | 0 | 0 |  | 0 | 0 | 0 | 0
17 | 1 | 21 | 12 | 2 | м10-08-003-6 | Устройства оптико-(фото)электрические блок питания и контроля | 1шт. | 8 | 0 |  |  |  |  | 9770.72 | 120.72 | 12.08 | 0 | 9637.92 | 0 | 64 | 0 | 0 | 7247.72 | 5782.75 |  | 0 | 89.2 | 6.06 | 0.34 | 0 | 82.8 | 0 | 8 | 0 | 0 | 89.2 | 6.06 | 0.34 | 0 | 82.8 | 0 | 8 | 0 | 0 | 75.2 | 60 | 1 | 1 | 1 | 1 | 13.77 | 14.55 | 4.44 | 2.49 |  |  |  |  | 0 | 2 | ФЕРм,сб.10,гл.08,табл.003,поз.6 |  |  | 55 | 0 | м10-08-003-6 | 1 | 3 | 0 | 14.55 | 1 | 1 | 1 | 1 | 1 |  | 80 | 60 |  |  |  |  | 0 | 0 |  |  |  | 0 |  | 0 | 9770.72 | 15.0894 | 1.5096 | 0 | 1204.74 | 0 | 8 | 0 | 0 | 7247.7158 | 5782.752 | [6 empty] | 0 | 0 | 1 | 1 | 1 | 1 | 1 | 1013 | 1шт. | 1шт. | 1 | 24298297 | 3 | Монтажные работы | 0 | 2 | 55 | Монтаж оборудования | 43 | 64 | 89.2 | 6.06 | 0.34 | 0 | 82.8 | 8 | 0 | 0 | 0 | 0 | 0 | 0
18 | 1 | 19 |  | 2,1 | Цена поставщика | Источник бесперебойного электропитания 12В 4,5А СКАТ-1200 3524/1,18/2,78 | шт. | 8 | 1 |  |  |  |  | 23891.54 | 23891.54 | 0 | 0 | 0 | 0 | 0 | 0 | 0 | 0 | 0 |  | 0 | 1074.26 | 1074.26 | 0 | 0 | 0 | 0 | 0 | 0 | 0 | 1074.26 | 1074.26 | 0 | 0 | 0 | 0 | 0 | 0 | 0 | 0 | 0 | 1 | 1 | 1 | 1 | 1 | 1 | 1 | 2.78 |  |  |  |  | 3 | 3 |  |  |  | 100 | 0 |  | 0 | 5 | 0 | 1 | 1 | 1 | 1 | 1 | 1 |  | 0 | 0 |  |  |  |  | 0 | 0 |  |  |  | 0 |  | 0 | 23891.54 | 2986.4428 | 0 | 0 | 0 | 0 | 0 | 0 | 0 | 0 | 0 | [6 empty] | 0 | 0 | 1 | 1 | 1 | 1 | 1 | 1010 | шт. | шт. | 1 | 24298304 | 5 | оборудование | 0 | 3 | 100 | Оборудование |  | 0 | 0 | 1074.26 | 0 | 0 | 0 | 0 | 0 |  | 0 | 0 | 23891.54 | 0
18 | 1 | 20 |  | 2,2 | Цена поставщика | Аккумулятор 12В 12Ач 910/1,18/2,78 | шт. | 8 | 1 |  |  |  |  | 6169.6 | 6169.6 | 0 | 0 | 0 | 0 | 0 | 0 | 0 | 0 | 0 |  | 0 | 277.41 | 277.41 | 0 | 0 | 0 | 0 | 0 | 0 | 0 | 277.41 | 277.41 | 0 | 0 | 0 | 0 | 0 | 0 | 0 | 0 | 0 | 1 | 1 | 1 | 1 | 1 | 1 | 1 | 2.78 |  |  |  |  | 3 | 3 |  |  |  | 100 | 0 |  | 0 | 5 | 0 | 1 | 1 | 1 | 1 | 1 | 1 |  | 0 | 0 |  |  |  |  | 0 | 0 |  |  |  | 0 |  | 0 | 6169.6 | 771.1998 | 0 | 0 | 0 | 0 | 0 | 0 | 0 | 0 | 0 | [6 empty] | 0 | 0 | 1 | 1 | 1 | 1 | 1 | 1010 | шт. | шт. | 1 | 24298304 | 5 | оборудование | 0 | 3 | 100 | Оборудование |  | 0 | 0 | 277.41 | 0 | 0 | 0 | 0 | 0 |  | 0 | 0 | 6169.6 | 0
17 | 1 | 33 | 21 | 3 | м10-04-066-4 | Коробка кабельная соединительная или разветвительная | 1шт. | 117 | 0 |  |  |  |  | 60407.66 | 2323.48 | 0 | 0 | 58084.18 | 0 | 468 | 0 | 0 | 50231.2 | 37754.72 |  | 0 | 41.53 | 7.41 | 0 | 0 | 34.12 | 0 | 4 | 0 | 0 | 41.53 | 7.41 | 0 | 0 | 34.12 | 0 | 4 | 0 | 0 | 86.48 | 65 | 1 | 1 | 1 | 1 | 13.35 | 14.55 | 1 | 2.68 |  |  |  |  | 0 | 2 | ФЕРм,сб.10,гл.04,табл.066,поз.4 |  |  | 38 | 0 | м10-04-066-4 | 1 | 3 | 0 | 14.55 | 1 | 1 | 1 | 1 | 1 |  | 92 | 65 |  |  |  |  | 0 | 0 |  |  |  | 0 |  | 0 | 60407.66 | 19.8588 | 0 | 0 | 496.446 | 0 | 4 | 0 | 0 | 50231.1989 | 37754.717 | [6 empty] | 0 | 0 | 1 | 1 | 1 | 1 | 1 | 1013 | 1шт. | 1шт. | 1 | 24298280 | 3 | Монтажные работы | 0 | 2 | 38 | Сооружения связи, радиовещания и телевидения монтаж радиотелевизионного и электронного оборудования | 28-2 | 64 | 41.53 | 7.41 | 0 | 0 | 34.12 | 4 | 0 | 0 | 0 | 0 | 0 | 0
18 | 1 | 31 |  | 3,1 | Цена поставщика | Коробка соединительная КС-4 8/1,18/2,68 | шт. | 117 | 1 |  |  |  |  | 793.31 | 793.31 | 0 | 0 | 0 | 0 | 0 | 0 | 0 | 0 | 0 |  | 0 | 2.53 | 2.53 | 0 | 0 | 0 | 0 | 0 | 0 | 0 | 2.53 | 2.53 | 0 | 0 | 0 | 0 | 0 | 0 | 0 | 75.2 | 60 | 1 | 1 | 1 | 1 | 1 | 1 | 1 | 2.68 |  |  |  |  | 3 | 2 |  |  |  | 55 | 0 |  | 0 | 3 | 0 | 1 | 1 | 1 | 1 | 1 | 1 |  | 80 | 60 |  |  |  |  | 0 | 0 |  |  |  | 0 |  | 0 | 793.31 | 6.7804 | 0 | 0 | 0 | 0 | 0 | 0 | 0 | 0 | 0 | [6 empty] | 0 | 0 | 1 | 1 | 1 | 1 | 1 | 1010 | шт. | шт. | 1 | 24298297 | 3 | Монтажные работы | 0 | 2 | 55 | Монтаж оборудования | 43 | 0 | 0 | 2.53 | 0 | 0 | 0 | 0 | 0 |  | 0 | 0 | 0 | 0
17 | 1 | 47 | 31 | 4 | м08-02-396-5 | Короба металлические: Короб по стенам и потолкам, длина, м 2 | 100 м | 4.2 | 0 |  |  |  |  | 51254.35 | 11690.17 | 17942.24 | 9208.05 | 21621.94 | 0 | 157.92 | 59.22 | 0 | 27531.18 | 20039.49 |  | 0 | 2076.9 | 1050.33 | 672.75 | 150.68 | 353.82 | 0 | 37.6 | 14.1 | 0 | 2076.9 | 1050.33 | 672.75 | 150.68 | 353.82 | 0 | 37.6 | 14.1 | 0 | 89.3 | 65 | 1 | 1 | 1 | 1 | 8.79 | 14.55 | 6.35 | 2.65 |  |  |  |  | 0 | 2 | ФЕРм,сб.08,гл.02,табл.396,поз.5 |  |  | 57 | 0 | м08-02-396-5 | 1 | 3 | 0 | 14.55 | 1 | 1 | 1 | 1 | 1 |  | 95 | 65 |  |  |  |  | 0 | 0 |  |  |  | 0 |  | 0 | 51254.35 | 2783.3745 | 4271.9625 | 2192.394 | 5148.081 | 0 | 37.6 | 14.1 | 0 | 27531.1811 | 20039.4935 | [6 empty] | 0 | 0 | 1 | 1 | 1 | 1 | 1 | 1003 | 100 м | 100 м | 100 | 24298299 | 3 | Монтажные работы | 0 | 2 | 57 | Электромонтажные работы на других объектах сборник м08 | 45-1 | 64 | 2076.9 | 1050.33 | 672.75 | 150.68 | 353.82 | 37.6 | 14.1 | 0 | 0 | 0 | 0 | 0
18 | 1 | 46 |  | 4,2 | Цена поставщика | Короб 20*10, 17/1,18/2,65 | шт. | 300 | 71.4286 |  |  |  |  | 4324.8 | 4324.8 | 0 | 0 | 0 | 0 | 0 | 0 | 0 | 0 | 0 |  | 0 | 5.44 | 5.44 | 0 | 0 | 0 | 0 | 0 | 0 | 0 | 5.44 | 5.44 | 0 | 0 | 0 | 0 | 0 | 0 | 0 | 75.2 | 60 | 1 | 1 | 1 | 1 | 1 | 1 | 1 | 2.65 |  |  |  |  | 3 | 2 |  |  |  | 55 | 0 |  | 0 | 3 | 0 | 1 | 1 | 1 | 1 | 1 | 1 |  | 80 | 60 |  |  |  |  | 0 | 0 |  |  |  | 0 |  | 0 | 4324.8 | 14.416 | 0 | 0 | 0 | 0 | 0 | 0 | 0 | 0 | 0 | [6 empty] | 0 | 0 | 1 | 1 | 1 | 1 | 1 | 1010 | шт. | шт. | 1 | 24298297 | 3 | Монтажные работы | 0 | 2 | 55 | Монтаж оборудования | 43 | 0 | 0 | 5.44 | 0 | 0 | 0 | 0 | 0 |  | 0 | 0 | 0 | 0
18 | 1 | 47 |  | 4,3 | Цена поставщика | Короб 60*40, 91/1,18/2,65 | шт. | 120 | 28.5714 |  |  |  |  | 9253.8 | 9253.8 | 0 | 0 | 0 | 0 | 0 | 0 | 0 | 0 | 0 |  | 0 | 29.1 | 29.1 | 0 | 0 | 0 | 0 | 0 | 0 | 0 | 29.1 | 29.1 | 0 | 0 | 0 | 0 | 0 | 0 | 0 | 75.2 | 60 | 1 | 1 | 1 | 1 | 1 | 1 | 1 | 2.65 |  |  |  |  | 3 | 2 |  |  |  | 55 | 0 |  | 0 | 3 | 0 | 1 | 1 | 1 | 1 | 1 | 1 |  | 80 | 60 |  |  |  |  | 0 | 0 |  |  |  | 0 |  | 0 | 9253.8 | 77.115 | 0 | 0 | 0 | 0 | 0 | 0 | 0 | 0 | 0 | [6 empty] | 0 | 0 | 1 | 1 | 1 | 1 | 1 | 1010 | шт. | шт. | 1 | 24298297 | 3 | Монтажные работы | 0 | 2 | 55 | Монтаж оборудования | 43 | 0 | 0 | 29.1 | 0 | 0 | 0 | 0 | 0 |  | 0 | 0 | 0 | 0
17 | 1 | 62 | 43 | 5 | м08-02-399-1 | Провода в коробах: Провод, сечение, мм2, до 6 | 100 м | 26.1 | 0 |  |  |  |  | 24284.96 | 3313.06 | 8394.41 | 6926.73 | 12577.49 | 0 | 91.872 | 41.238 | 0 | 17417.27 | 12677.74 |  | 0 | 139.2 | 55.19 | 50.89 | 18.24 | 33.12 | 0 | 3.52 | 1.58 | 0 | 139.2 | 55.19 | 50.89 | 18.24 | 33.12 | 0 | 3.52 | 1.58 | 0 | 89.3 | 65 | 1 | 1 | 1 | 1 | 9.5 | 14.55 | 6.32 | 2.3 |  |  |  |  | 0 | 2 | ФЕРм,сб.08,гл.02,табл.399,поз.1 |  |  | 57 | 0 | м08-02-399-1 | 1 | 3 | 0 | 14.55 | 1 | 1 | 1 | 1 | 1 |  | 95 | 65 |  |  |  |  | 0 | 0 |  |  |  | 0 |  | 0 | 24284.96 | 126.937 | 321.6248 | 265.392 | 481.896 | 0 | 3.52 | 1.58 | 0 | 17417.2685 | 12677.743 | [6 empty] | 0 | 0 | 1 | 1 | 1 | 1 | 1 | 1003 | 100 м | 100 м | 100 | 24298299 | 3 | Монтажные работы | 0 | 2 | 57 | Электромонтажные работы на других объектах сборник м08 | 45-1 | 64 | 139.2 | 55.19 | 50.89 | 18.24 | 33.12 | 3.52 | 1.58 | 0 | 0 | 0 | 0 | 0
18 | 1 | 60 |  | 5,1 | Цена поставщика | Кабель UTP 2*2*0.52, 13/1,18/2,3 | м | 610 | 23.3716 |  |  |  |  | 6720.37 | 6720.37 | 0 | 0 | 0 | 0 | 0 | 0 | 0 | 0 | 0 |  | 0 | 4.79 | 4.79 | 0 | 0 | 0 | 0 | 0 | 0 | 0 | 4.79 | 4.79 | 0 | 0 | 0 | 0 | 0 | 0 | 0 | 75.2 | 60 | 1 | 1 | 1 | 1 | 1 | 1 | 1 | 2.3 |  |  |  |  | 3 | 2 |  |  |  | 55 | 0 |  | 0 | 3 | 0 | 1 | 1 | 1 | 1 | 1 | 1 |  | 80 | 60 |  |  |  |  | 0 | 0 |  |  |  | 0 |  | 0 | 6720.37 | 11.017 | 0 | 0 | 0 | 0 | 0 | 0 | 0 | 0 | 0 | [6 empty] | 0 | 0 | 1 | 1 | 1 | 1 | 1 | 1003 | м | м | 1 | 24298297 | 3 | Монтажные работы | 0 | 2 | 55 | Монтаж оборудования | 43 | 0 | 0 | 4.79 | 0 | 0 | 0 | 0 | 0 |  | 0 | 0 | 0 | 0
18 | 1 | 61 |  | 5,2 | Цена поставщика | Кабель ШВВП 2*0,75, 7/1,18/2,3 | м | 2000 | 76.6284 |  |  |  |  | 4600 | 4600 | 0 | 0 | 0 | 0 | 0 | 0 | 0 | 0 | 0 |  | 0 | 1 | 1 | 0 | 0 | 0 | 0 | 0 | 0 | 0 | 1 | 1 | 0 | 0 | 0 | 0 | 0 | 0 | 0 | 75.2 | 60 | 1 | 1 | 1 | 1 | 1 | 1 | 1 | 2.3 |  |  |  |  | 3 | 2 |  |  |  | 55 | 0 |  | 0 | 3 | 0 | 1 | 1 | 1 | 1 | 1 | 1 |  | 80 | 60 |  |  |  |  | 0 | 0 |  |  |  | 0 |  | 0 | 4600 | 2.3 | 0 | 0 | 0 | 0 | 0 | 0 | 0 | 0 | 0 | [6 empty] | 0 | 0 | 1 | 1 | 1 | 1 | 1 | 1003 | м | м | 1 | 24298297 | 3 | Монтажные работы | 0 | 2 | 55 | Монтаж оборудования | 43 | 0 | 0 | 1 | 0 | 0 | 0 | 0 | 0 |  | 0 | 0 | 0 | 0
18 | 1 | 62 |  | 5,3 | Цена поставщика | Труба гофрированная с зондом 16мм 5/1,18/2,3 | м | 1000 | 38.3142 |  |  |  |  | 4232 | 4232 | 0 | 0 | 0 | 0 | 0 | 0 | 0 | 0 | 0 |  | 0 | 1.84 | 1.84 | 0 | 0 | 0 | 0 | 0 | 0 | 0 | 1.84 | 1.84 | 0 | 0 | 0 | 0 | 0 | 0 | 0 | 89.3 | 65 | 1 | 1 | 1 | 1 | 1 | 1 | 1 | 2.3 |  |  |  |  | 3 | 2 |  |  |  | 57 | 0 |  | 0 | 3 | 0 | 1 | 1 | 1 | 1 | 1 | 1 |  | 95 | 65 |  |  |  |  | 0 | 0 |  |  |  | 0 |  | 0 | 4232 | 4.232 | 0 | 0 | 0 | 0 | 0 | 0 | 0 | 0 | 0 | [6 empty] | 0 | 0 | 1 | 1 | 1 | 1 | 1 | 1003 | м | м | 1 | 24298299 | 3 | Монтажные работы | 0 | 2 | 57 | Электромонтажные работы на других объектах сборник м08 | 45-1 | 0 | 0 | 1.84 | 0 | 0 | 0 | 0 | 0 |  | 0 | 0 | 0 | 0
17 | 1 | 76 | 55 | 6 | м08-01-102-1 | Шкафы управления и регулирования: Шкаф | шкаф | 10 | 0 |  |  |  |  | 36590.05 | 4292.55 | 11840.2 | 1571.4 | 20457.3 | 0 | 146 | 16 | 0 | 19671.63 | 14318.66 |  | 0 | 470.25 | 145.51 | 184.14 | 10.8 | 140.6 | 0 | 14.6 | 1.6 | 0 | 470.25 | 145.51 | 184.14 | 10.8 | 140.6 | 0 | 14.6 | 1.6 | 0 | 89.3 | 65 | 1 | 1 | 1 | 1 | 9.97 | 14.55 | 6.43 | 2.95 |  |  |  |  | 0 | 2 | ФЕРм,сб.08,гл.01,табл.102,поз.1 |  |  | 57 | 0 | м08-01-102-1 | 1 | 3 | 0 | 14.55 | 1 | 1 | 1 | 1 | 1 |  | 95 | 65 |  |  |  |  | 0 | 0 |  |  |  | 0 |  | 0 | 36590.05 | 429.2545 | 1184.0202 | 157.14 | 2045.73 | 0 | 14.6 | 1.6 | 0 | 19671.6291 | 14318.655 | [6 empty] | 0 | 0 | 1 | 1 | 1 | 1 | 1 | 1013 | шкаф | шкаф | 1 | 24298299 | 3 | Монтажные работы | 0 | 2 | 57 | Электромонтажные работы на других объектах сборник м08 | 45-1 | 64 | 470.25 | 145.51 | 184.14 | 10.8 | 140.6 | 14.6 | 1.6 | 0 | 0 | 0 | 0 | 0
18 | 1 | 75 |  | 6,1 | Цена поставщика | Шкаф для приборов 2270/1,18/2,78 | шт. | 8 | 0.8 |  |  |  |  | 15389.86 | 15389.86 | 0 | 0 | 0 | 0 | 0 | 0 | 0 | 0 | 0 |  | 0 | 691.99 | 691.99 | 0 | 0 | 0 | 0 | 0 | 0 | 0 | 691.99 | 691.99 | 0 | 0 | 0 | 0 | 0 | 0 | 0 | 0 | 0 | 1 | 1 | 1 | 1 | 1 | 1 | 1 | 2.78 |  |  |  |  | 3 | 3 |  |  |  | 100 | 0 |  | 0 | 5 | 0 | 1 | 1 | 1 | 1 | 1 | 1 |  | 0 | 0 |  |  |  |  | 0 | 0 |  |  |  | 0 |  | 0 | 15389.86 | 1923.7322 | 0 | 0 | 0 | 0 | 0 | 0 | 0 | 0 | 0 | [6 empty] | 0 | 0 | 1 | 1 | 1 | 1 | 1 | 1010 | шт. | шт. | 1 | 24298304 | 5 | оборудование | 0 | 3 | 100 | Оборудование |  | 0 | 0 | 691.99 | 0 | 0 | 0 | 0 | 0 |  | 0 | 0 | 15389.86 | 0
18 | 1 | 76 |  | 6,2 | Цена поставщика | Ящик управления двигателем нереверсивный Я5111-3874-УЗ 63,0 А 15183/1,18/2,78 | шт. | 2 | 0.2 |  |  |  |  | 25733.9 | 25733.9 | 0 | 0 | 0 | 0 | 0 | 0 | 0 | 0 | 0 |  | 0 | 4628.4 | 4628.4 | 0 | 0 | 0 | 0 | 0 | 0 | 0 | 4628.4 | 4628.4 | 0 | 0 | 0 | 0 | 0 | 0 | 0 | 0 | 0 | 1 | 1 | 1 | 1 | 1 | 1 | 1 | 2.78 |  |  |  |  | 3 | 3 |  |  |  | 100 | 0 |  | 0 | 5 | 0 | 1 | 1 | 1 | 1 | 1 | 1 |  | 0 | 0 |  |  |  |  | 0 | 0 |  |  |  | 0 |  | 0 | 25733.9 | 12866.952 | 0 | 0 | 0 | 0 | 0 | 0 | 0 | 0 | 0 | [6 empty] | 0 | 0 | 1 | 1 | 1 | 1 | 1 | 1010 | шт. | шт. | 1 | 24298304 | 5 | оборудование | 0 | 3 | 100 | Оборудование |  | 0 | 0 | 4628.4 | 0 | 0 | 0 | 0 | 0 |  | 0 | 0 | 25733.9 | 0
51 | 1 | 4 | 24 |  | Новый раздел | Монтажные работы | [7 empty] | 372836.01 | 158005 | 38238.88 | 17706.18 | 176592.13 | 0 | 1287.79 | 116.46 | 0 | 162867.4 | 123101.34 |  |  | 372836.01 | 158005 | 38238.88 | 17706.18 | 176592.13 | 0 | 1287.79 | 116.46 | 0 | 162867.4 | 123101.34 |  | 0 | 0 | 71184.9 | 71184.9
50 | 0 | 0 | 1 | 201 | 372836.01 | ПЗ | Прямые затраты |  |  | 201 | 1 | 3
50 | 0 | 0 | 1 | 202 | 158005 | СтМат | Стоимость материальных ресурсов |  |  | 202 | 2 | 3
50 | 0 | 0 | 1 | 222 | 0 | СтМатЗак | Стоимость материалов заказчика |  |  | 222 | 3 | 3
50 | 0 | 0 | 1 | 216 | 71184.9 | Оборуд | Стоимость оборудования |  |  | 216 | 4 | 3
50 | 0 | 0 | 1 | 203 | 38238.88 | ЭММ | Эксплуатация машин |  |  | 203 | 5 | 3
50 | 0 | 0 | 1 | 204 | 17706.18 | ЗПМ | ЗП машинистов |  |  | 204 | 6 | 3
50 | 0 | 0 | 1 | 205 | 176592.13 | ОЗП | Основная ЗП рабочих |  |  | 205 | 7 | 3
50 | 0 | 0 | 1 | 206 | 0 | ВозврМат | Возврат материалов |  |  | 206 | 8 | 3
50 | 0 | 0 | 1 | 207 | 1287.79 | ТрудСтр | Трудозатраты строителей |  |  | 207 | 9 | 3
50 | 0 | 0 | 1 | 208 | 116.46 | ТрудМаш | Трудозатраты машинистов |  |  | 208 | 10 | 3
50 | 0 | 0 | 1 | 209 | 0 | ТранспМат | Транспорт материалов |  |  | 209 | 11 | 3
50 | 0 | 0 | 1 | 210 | 162867.4 | НР | Накладные расходы |  |  | 210 | 12 | 3
50 | 0 | 0 | 1 | 211 | 123101.34 | СмПриб | Сметная прибыль |  |  | 211 | 13 | 3
0
4 | 1 |  | 71 |  | Новый раздел | Пуско-наладочные работы | [16 empty] | 0 | [13 empty] | 0 | [18 empty] | {8A154D85-7618-4D26-9920-376C1E6DB6B7} | 0 | 0 | [5 empty] | 0 |  | 0
52 | 1 | 4 | 64 | 0 | Новый раздел | Пуско-наладочные работы | 0 | 0 | 0 | 0 | 0 | 0 | 0 | 87205.02 | 0 | 0 | 0 | 87205.02 | 0 | 404.8 | 0 | 0 | 53282.27 | 34882.01 | 0 | 0 | 87205.02 | 0 | 0 | 0 | 87205.02 | 0 | 404.8 | 0 | 0 | 53282.27 | 34882.01 | 0 | 0 | 0 | 0 | 0
17 | 1 | 80 | 59 | 1 | п02-01-002-3 | Автоматизированные системы управления II категории технической сложности с количеством каналов 10 | система | 4 | 0 |  |  |  |  | 58596.23 | 0 | 0 | 0 | 58596.23 | 0 | 272 | 0 | 0 | 35802.3 | 23438.49 |  | 0 | 1006.808 | 0 | 0 | 0 | 1006.808 | 0 | 68 | 0 | 0 | 1258.51 | 0 | 0 | 0 | 1258.51 | 0 | 85 | 0 | 0 | 61.1 | 40 | 1 | 1 | 1 | 1 | 14.27 | 14.55 | 1 | 1 |  |  |  |  | 0 | 3 | ФЕРп,сб.02,гл.01,табл.002,поз.3 |  |  | 60 | 0 | п02-01-002-3 | 1 | 1 | 0 | 14.55 | 1 | 1 | 1 | 1 | 1 |  | 65 | 40 |  |  |  |  | 0 | 0 |  |  |  | 0 |  | 0 | 58596.23 | 0 | 0 | 0 | 14649.0564 | 0 | 68 | 0 | 0 | 35802.2965 | 23438.492 | )*0,8 | )*0,8 | )*0,8 | )*0,8 | )*0,8 | )*0,8 | 0 | 0 | 1 | 1 | 1 | 1 | 1 | 1013 | система | система | 1 | 24298302 | 1 | Прочие работы | 0 | 3 | 60 | Пусконаладочные работы | 48 | 64 | 1258.51 | 0 | 0 | 0 | 1258.51 | 85 | 0 | 0 | 0 | 0 | 0 | 0
17 | 1 | 84 | 63 | 2 | п02-01-002-4 | Автоматизированные системы управления II категории технической сложности за каждый канал св. 10 до 19 добавлять к норме 3 | канал | 20 | 0 |  |  |  |  | 28608.79 | 0 | 0 | 0 | 28608.79 | 0 | 132.8 | 0 | 0 | 17479.97 | 11443.52 |  | 0 | 98.312 | 0 | 0 | 0 | 98.312 | 0 | 6.64 | 0 | 0 | 122.89 | 0 | 0 | 0 | 122.89 | 0 | 8.3 | 0 | 0 | 61.1 | 40 | 1 | 1 | 1 | 1 | 14.27 | 14.55 | 1 | 1 |  |  |  |  | 0 | 3 | ФЕРп,сб.02,гл.01,табл.002,поз.4 |  |  | 60 | 0 | п02-01-002-4 | 1 | 1 | 0 | 14.55 | 1 | 1 | 1 | 1 | 1 |  | 65 | 40 |  |  |  |  | 0 | 0 |  |  |  | 0 |  | 0 | 28608.79 | 0 | 0 | 0 | 1430.4396 | 0 | 6.64 | 0 | 0 | 17479.9707 | 11443.516 | )*0,8 | )*0,8 | )*0,8 | )*0,8 | )*0,8 | )*0,8 | 0 | 0 | 1 | 1 | 1 | 1 | 1 | 1013 | канал | канал | 1 | 24298302 | 1 | Прочие работы | 0 | 3 | 60 | Пусконаладочные работы | 48 | 64 | 122.89 | 0 | 0 | 0 | 122.89 | 8.3 | 0 | 0 | 0 | 0 | 0 | 0
51 | 1 | 4 | 64 |  | Новый раздел | Пуско-наладочные работы | [7 empty] | 87205.02 | 0 | 0 | 0 | 87205.02 | 0 | 404.8 | 0 | 0 | 53282.27 | 34882.01 |  |  | 87205.02 | 0 | 0 | 0 | 87205.02 | 0 | 404.8 | 0 | 0 | 53282.27 | 34882.01 |  | 0 | 0 | 0 | 0
50 | 0 | 0 | 1 | 201 | 87205.02 | ПЗ | Прямые затраты |  |  | 201 | 1 | 3
50 | 0 | 0 | 1 | 202 | 0 | СтМат | Стоимость материальных ресурсов |  |  | 202 | 2 | 3
50 | 0 | 0 | 1 | 222 | 0 | СтМатЗак | Стоимость материалов заказчика |  |  | 222 | 3 | 3
50 | 0 | 0 | 1 | 216 | 0 | Оборуд | Стоимость оборудования |  |  | 216 | 4 | 3
50 | 0 | 0 | 1 | 203 | 0 | ЭММ | Эксплуатация машин |  |  | 203 | 5 | 3
50 | 0 | 0 | 1 | 204 | 0 | ЗПМ | ЗП машинистов |  |  | 204 | 6 | 3
50 | 0 | 0 | 1 | 205 | 87205.02 | ОЗП | Основная ЗП рабочих |  |  | 205 | 7 | 3
50 | 0 | 0 | 1 | 206 | 0 | ВозврМат | Возврат материалов |  |  | 206 | 8 | 3
50 | 0 | 0 | 1 | 207 | 404.8 | ТрудСтр | Трудозатраты строителей |  |  | 207 | 9 | 3
50 | 0 | 0 | 1 | 208 | 0 | ТрудМаш | Трудозатраты машинистов |  |  | 208 | 10 | 3
50 | 0 | 0 | 1 | 209 | 0 | ТранспМат | Транспорт материалов |  |  | 209 | 11 | 3
50 | 0 | 0 | 1 | 210 | 53282.27 | НР | Накладные расходы |  |  | 210 | 12 | 3
50 | 0 | 0 | 1 | 211 | 34882.01 | СмПриб | Сметная прибыль |  |  | 211 | 13 | 3
51 | 1 | 3 | 20 |  | Новая локальная смета | Автоматизация дымоудаления | [7 empty] | 460041.03 | 158005 | 38238.88 | 17706.18 | 263797.15 | 0 | 1692.59 | 116.46 | 0 | 216149.67 | 157983.35 |  |  | 0 | 0 | 0 | 0 | 0 | 0 | 0 | 0 | 0 | 0 | 0 |  | 0 | 0 | 71184.9 | 0
50 | 0 | 0 | 1 | 201 | 460041.03 | ПЗ | Прямые затраты |  |  | 201 | 1 | 3
50 | 0 | 0 | 1 | 202 | 158005 | СтМат | Стоимость материальных ресурсов |  |  | 202 | 2 | 3
50 | 0 | 0 | 1 | 222 | 0 | СтМатЗак | Стоимость материалов заказчика |  |  | 222 | 3 | 3
50 | 0 | 0 | 1 | 216 | 71184.9 | Оборуд | Стоимость оборудования |  |  | 216 | 4 | 3
50 | 0 | 0 | 1 | 203 | 38238.88 | ЭММ | Эксплуатация машин |  |  | 203 | 5 | 3
50 | 0 | 0 | 1 | 204 | 17706.18 | ЗПМ | ЗП машинистов |  |  | 204 | 6 | 3
50 | 0 | 0 | 1 | 205 | 263797.15 | ОЗП | Основная ЗП рабочих |  |  | 205 | 7 | 3
50 | 0 | 0 | 1 | 206 | 0 | ВозврМат | Возврат материалов |  |  | 206 | 8 | 3
50 | 0 | 0 | 1 | 207 | 1692.59 | ТрудСтр | Трудозатраты строителей |  |  | 207 | 9 | 3
50 | 0 | 0 | 1 | 208 | 116.46 | ТрудМаш | Трудозатраты машинистов |  |  | 208 | 10 | 3
50 | 0 | 0 | 1 | 209 | 0 | ТранспМат | Транспорт материалов |  |  | 209 | 11 | 3
50 | 0 | 0 | 1 | 210 | 216149.67 | НР | Накладные расходы |  |  | 210 | 12 | 3
50 | 0 | 0 | 1 | 211 | 157983.35 | СмПриб | Сметная прибыль |  |  | 211 | 13 | 3
51 | 1 | 1 | 12 |  | Новый объект | Автоматизация дымоудаления | [7 empty] | 460041.03 | 158005 | 38238.88 | 17706.18 | 263797.15 | 0 | 1692.59 | 116.46 | 0 | 216149.67 | 157983.35 |  |  | 0 | 0 | 0 | 0 | 0 | 0 | 0 | 0 | 0 | 0 | 0 |  | 0 | 0 | 71184.9 | 0
50 | 0 | 0 | 1 | 201 | 460041.03 | ПЗ | Прямые затраты |  |  | 201 | 1 | 3
50 | 0 | 0 | 1 | 202 | 158005 | СтМат | Стоимость материальных ресурсов |  |  | 202 | 2 | 3
50 | 0 | 0 | 1 | 222 | 0 | СтМатЗак | Стоимость материалов заказчика |  |  | 222 | 3 | 3
50 | 1 | 0 | 1 | 216 | 71184.9 | Оборуд | Стоимость оборудования |  |  | 216 | 4 | 0
50 | 0 | 0 | 1 | 203 | 38238.88 | ЭММ | Эксплуатация машин |  |  | 203 | 5 | 3
50 | 0 | 0 | 1 | 204 | 17706.18 | ЗПМ | ЗП машинистов |  |  | 204 | 6 | 3
50 | 0 | 0 | 1 | 205 | 263797.15 | ОЗП | Основная ЗП рабочих |  |  | 205 | 7 | 3
50 | 0 | 0 | 1 | 206 | 0 | ВозврМат | Возврат материалов |  |  | 206 | 8 | 3
50 | 0 | 0 | 1 | 207 | 1692.59 | ТрудСтр | Трудозатраты строителей |  |  | 207 | 9 | 3
50 | 0 | 0 | 1 | 208 | 116.46 | ТрудМаш | Трудозатраты машинистов |  |  | 208 | 10 | 3
50 | 0 | 0 | 1 | 209 | 0 | ТранспМат | Транспорт материалов |  |  | 209 | 11 | 3
50 | 0 | 0 | 1 | 210 | 216149.67 | НР | Накладные расходы |  |  | 210 | 12 | 3
50 | 0 | 0 | 1 | 211 | 157983.35 | СмПриб | Сметная прибыль |  |  | 211 | 13 | 3
50 | 1 | 0 | 2 | 0 | 834174.05 | 1 | итого: |  |  | 212 | 14 | 0
50 | 1 | 0 | 2 | 0 | 834174.05 | 2 | Итого: |  |  | 212 | 15 | 0
50 | 1 | 0 | 2 | 0 | 0 | 3 | Временные здания и сооружения 1,8%*0,8 |  |  | 212 | 16 | 0
50 | 1 | 0 | 2 | 0 | 834174.05 | 4 | Итого: |  |  | 212 | 17 | 0
50 | 1 | 0 | 2 | 0 | 11444.84 | 5 | Среднегодовое зимнее удорожание 1,5% |  |  | 212 | 18 | 0
50 | 1 | 0 | 2 | 0 | 845618.89 | 6 | Итого: |  |  | 212 | 19 | 0
50 | 1 | 0 | 2 | 0 | 16912.38 | 7 | Непредвиденные затраты 2% |  |  | 212 | 20 | 0
50 | 1 | 0 | 2 | 0 | 862531.27 | 8 | Итого: |  |  | 212 | 21 | 0
50 | 1 | 0 | 2 | 0 | 155255.63 | 9 | НДС 18% |  |  | 212 | 22 | 0
50 | 1 | 0 | 2 | 0 | 1017786.9 | 10 | Всего: |  |  | 212 | 23 | 0
70 | 1 |  | 0 | ТиМ | Тонели и метрополитены обслуживающие процессы | 1 | 0 | к=1, если закрытый способ; к=0, если открытый способ | 0 | 0 |  |  | 0
65 |  | 1 | 0 | 200

## SmtRes
28 | 25137718 | 25137717 | 121660 | 1 | 1 | 1 | 1 | 1-4.5 |  | Затраты труда рабочих, разряд работ 4.5 | 1369 | 1013 | чел.-ч | чел.-ч | 1 | 8 | 0 | 0 | 0 | 9.72 | 0 | 1 | 0 | 0 | 0 | 8 |  | 1 | 2 | 25137732 | 1 | 0 | 1 | 0 | 0 | 0 | 0 | 0 | 0 | 0 | 0 | 0 | 0 | 0 | 0 | 0 | 0 | 0 | 0 | 0 | 0 | 0 | 0 | 0 | 0 | 0
28 | 25137719 | 25137717 | 8866914 | 1 | 1 | 1 | 2 | 330206 | ЦЭМ сб.33, разд.02, поз.06 | Дрели электрические | 1480 | 1013 | маш.ч | МАШ.Ч | 1 | 0.13 | 0 | 1.95 | 0 | 0 | 0 | 1 | 0 | 0 | 0 | 0.13 |  | 0 | 2 | 25137733 | 1 | 0 | 2 | 0 | 0 | 0 | 0 | 0 | 0 | 0 | 0 | 0 | 0 | 0 | 0 | 0 | 0 | 0 | 0 | 0 | 0 | 0 | 0 | 0 | 0 | 0
28 | 25137720 | 25137717 | 8799786 | 1 | 1 | 1 | 3 | 101-0219 | ФССЦ, сб.101,поз.0219 | Гипсовые вяжущие Г-3 | 1348 | 1009 | т | т | 1000 | 2e-05 | 729.98 | 0 | 0 | 0 | 0 | 1 | 0 | 0 | 0 | 2e-05 |  | 0 | 2 | 25137734 | 1 | 0 | 3 | 0 | 0 | 0 | 0 | 0 | 0 | 0 | 0 | 0 | 0 | 0 | 0 | 0 | 0 | 0 | 0 | 0 | 0 | 0 | 0 | 0 | 0 | 0
28 | 25137721 | 25137717 | 8803442 | 1 | 1 | 1 | 3 | 101-1963 | ФССЦ, сб.101,поз.1963 | Канифоль сосновая | 1346 | 1009 | кг | кг | 1 | 0.0016 | 27.74 | 0 | 0 | 0 | 0 | 1 | 0 | 0 | 0 | 0.0016 |  | 0 | 2 | 25137735 | 1 | 0 | 4 | 0 | 0 | 0 | 0 | 0 | 0 | 0 | 0 | 0 | 0 | 0 | 0 | 0 | 0 | 0 | 0 | 0 | 0 | 0 | 0 | 0 | 0 | 0
28 | 25137722 | 25137717 | 8803796 | 1 | 1 | 1 | 3 | 101-2206 | ФССЦ, сб.101,поз.2206 | Дюбели пластмассовые с шурупами 12х70 мм | 1358 | 1010 | 10 шт. | 10 шт. | 10 | 0.3 | 8.3 | 0 | 0 | 0 | 0 | 1 | 0 | 0 | 0 | 0.3 |  | 0 | 2 | 25137736 | 1 | 0 | 5 | 0 | 0 | 0 | 0 | 0 | 0 | 0 | 0 | 0 | 0 | 0 | 0 | 0 | 0 | 0 | 0 | 0 | 0 | 0 | 0 | 0 | 0 | 0
28 | 25137723 | 25137717 | 8849018 | 1 | 1 | 1 | 3 | 522-0076 | ФССЦ, сб.522,поз.0076 | Припои оловянно-свинцовые бессурьмянистые марки ПОС40 | 1346 | 1009 | кг | кг | 1 | 0.016 | 65.75 | 0 | 0 | 0 | 0 | 1 | 0 | 0 | 0 | 0.016 |  | 0 | 2 | 25137737 | 1 | 0 | 6 | 0 | 0 | 0 | 0 | 0 | 0 | 0 | 0 | 0 | 0 | 0 | 0 | 0 | 0 | 0 | 0 | 0 | 0 | 0 | 0 | 0 | 0 | 0
28 | 25137724 | 25137717 | 0 | 0 | 1 | 1 | 3 | Цена поставщика |  | Блок реле С2000-СП1 1790/1,18/2,78 | 1354 | 1010 | шт. | шт. | 1 | 0.22222 | 545.67 | 0 | 0 | 0 | 0 | 0 | 0 | 0 | 0 | 0.22222 |  | 0 | 1 | -1 | 0 | 0 |  | 0 | 0 | 0 | 0 | 0 | 0 | 0 | 0 | 0 | 0 | 0 | 0 | 0 | 0 | 0 | 0 | 0 | 0 | 0 | 0 | 0 | 0 | 0
28 | 25137725 | 25137717 | 0 | 0 | 1 | 1 | 3 | Цена поставщика |  | Контактор АВВ И7-40-00 799,56/1,18/2,78 | 1354 | 1010 | шт. | шт. | 1 | 0.33333 | 243.739 | 0 | 0 | 0 | 0 | 0 | 0 | 0 | 0 | 0.33333 |  | 0 | 1 | -1 | 0 | 0 |  | 0 | 0 | 0 | 0 | 0 | 0 | 0 | 0 | 0 | 0 | 0 | 0 | 0 | 0 | 0 | 0 | 0 | 0 | 0 | 0 | 0 | 0 | 0
28 | 25137727 | 25137717 | 0 | 0 | 1 | 1 | 3 | Цена поставщика |  | Блок реле УК-ВК (02) 371/1,18/2,78 | 1354 | 1010 | шт. | шт. | 1 | 0.66667 | 113.1 | 0 | 0 | 0 | 0 | 0 | 0 | 0 | 0 | 0.66667 |  | 0 | 1 | -1 | 0 | 0 |  | 0 | 0 | 0 | 0 | 0 | 0 | 0 | 0 | 0 | 0 | 0 | 0 | 0 | 0 | 0 | 0 | 0 | 0 | 0 | 0 | 0 | 0 | 0
28 | 25137729 | 25137717 | 0 | 0 | 1 | 1 | 3 | Цена поставщика |  |  | 0 |  |  |  |  | 0 | 0 | 0 | 0 | 0 | 0 | 0 | 0 | 0 | 0 | 0 |  | 0 | 1 | -1 | 0 | 0 |  | 0 | 0 | 0 | 0 | 0 | 0 | 0 | 0 | 0 | 0 | 0 | 0 | 0 | 0 | 0 | 0 | 0 | 0 | 0 | 0 | 0 | 0 | 0
28 | 25137730 | 25137717 | 0 | 0 | 1 | 1 | 3 | Цена поставщика |  |  | 0 |  |  |  |  | 0 | 0 | 0 | 0 | 0 | 0 | 0 | 0 | 0 | 0 | 0 |  | 0 | 1 | -1 | 0 | 0 |  | 0 | 0 | 0 | 0 | 0 | 0 | 0 | 0 | 0 | 0 | 0 | 0 | 0 | 0 | 0 | 0 | 0 | 0 | 0 | 0 | 0 | 0 | 0
28 | 25137731 | 25137717 | 0 | 0 | 1 | 1 | 3 | Цена поставщика |  |  | 0 |  |  |  |  | 0 | 0 | 0 | 0 | 0 | 0 | 0 | 0 | 0 | 0 | 0 |  | 0 | 1 | -1 | 0 | 0 |  | 0 | 0 | 0 | 0 | 0 | 0 | 0 | 0 | 0 | 0 | 0 | 0 | 0 | 0 | 0 | 0 | 0 | 0 | 0 | 0 | 0 | 0 | 0
32 | 25137742 | 25137741 | 121660 | 1 | 1 | 1 | 1 | 1-4.5 |  | Затраты труда рабочих, разряд работ 4.5 | 1369 | 1013 | чел.-ч | чел.-ч | 1 | 8 | 0 | 0 | 0 | 9.72 | 0 | 1 | 0 | 0 | 0 | 8 |  | 1 | 2 | 25137753 | 1 | 0 | 7 | 0 | 0 | 0 | 0 | 0 | 0 | 0 | 0 | 0 | 0 | 0 | 0 | 0 | 0 | 0 | 0 | 0 | 0 | 0 | 0 | 0 | 0 | 0
32 | 25137743 | 25137741 | 8866914 | 1 | 1 | 1 | 2 | 330206 | ЦЭМ сб.33, разд.02, поз.06 | Дрели электрические | 1480 | 1013 | маш.ч | МАШ.Ч | 1 | 0.174 | 0 | 1.95 | 0 | 0 | 0 | 1 | 0 | 0 | 0 | 0.174 |  | 0 | 2 | 25137754 | 1 | 0 | 8 | 0 | 0 | 0 | 0 | 0 | 0 | 0 | 0 | 0 | 0 | 0 | 0 | 0 | 0 | 0 | 0 | 0 | 0 | 0 | 0 | 0 | 0 | 0
32 | 25137744 | 25137741 | 8799786 | 1 | 1 | 1 | 3 | 101-0219 | ФССЦ, сб.101,поз.0219 | Гипсовые вяжущие Г-3 | 1348 | 1009 | т | т | 1000 | 2e-05 | 729.98 | 0 | 0 | 0 | 0 | 1 | 0 | 0 | 0 | 2e-05 |  | 0 | 2 | 25137755 | 1 | 0 | 9 | 0 | 0 | 0 | 0 | 0 | 0 | 0 | 0 | 0 | 0 | 0 | 0 | 0 | 0 | 0 | 0 | 0 | 0 | 0 | 0 | 0 | 0 | 0
32 | 25137745 | 25137741 | 8803442 | 1 | 1 | 1 | 3 | 101-1963 | ФССЦ, сб.101,поз.1963 | Канифоль сосновая | 1346 | 1009 | кг | кг | 1 | 0.0038 | 27.74 | 0 | 0 | 0 | 0 | 1 | 0 | 0 | 0 | 0.0038 |  | 0 | 2 | 25137756 | 1 | 0 | 10 | 0 | 0 | 0 | 0 | 0 | 0 | 0 | 0 | 0 | 0 | 0 | 0 | 0 | 0 | 0 | 0 | 0 | 0 | 0 | 0 | 0 | 0 | 0
32 | 25137746 | 25137741 | 8803796 | 1 | 1 | 1 | 3 | 101-2206 | ФССЦ, сб.101,поз.2206 | Дюбели пластмассовые с шурупами 12х70 мм | 1358 | 1010 | 10 шт. | 10 шт. | 10 | 0.4 | 8.3 | 0 | 0 | 0 | 0 | 1 | 0 | 0 | 0 | 0.4 |  | 0 | 2 | 25137757 | 1 | 0 | 11 | 0 | 0 | 0 | 0 | 0 | 0 | 0 | 0 | 0 | 0 | 0 | 0 | 0 | 0 | 0 | 0 | 0 | 0 | 0 | 0 | 0 | 0 | 0
32 | 25137747 | 25137741 | 8849018 | 1 | 1 | 1 | 3 | 522-0076 | ФССЦ, сб.522,поз.0076 | Припои оловянно-свинцовые бессурьмянистые марки ПОС40 | 1346 | 1009 | кг | кг | 1 | 0.038 | 65.75 | 0 | 0 | 0 | 0 | 1 | 0 | 0 | 0 | 0.038 |  | 0 | 2 | 25137758 | 1 | 0 | 12 | 0 | 0 | 0 | 0 | 0 | 0 | 0 | 0 | 0 | 0 | 0 | 0 | 0 | 0 | 0 | 0 | 0 | 0 | 0 | 0 | 0 | 0 | 0
32 | 25137748 | 25137741 | 0 | 0 | 1 | 1 | 3 | Цена поставщика |  | Источник бесперебойного электропитания 12В 4,5А СКАТ-1200 3524/1,18/2,78 | 1354 | 1010 | шт. | шт. | 1 | 1 | 1074.26 | 0 | 0 | 0 | 0 | 0 | 0 | 0 | 0 | 1 |  | 0 | 1 | -1 | 0 | 0 |  | 0 | 0 | 0 | 0 | 0 | 0 | 0 | 0 | 0 | 0 | 0 | 0 | 0 | 0 | 0 | 0 | 0 | 0 | 0 | 0 | 0 | 0 | 0
32 | 25137750 | 25137741 | 0 | 0 | 1 | 1 | 3 | Цена поставщика |  | Аккумулятор 12В 12Ач 910/1,18/2,78 | 1354 | 1010 | шт. | шт. | 1 | 1 | 277.41 | 0 | 0 | 0 | 0 | 0 | 0 | 0 | 0 | 1 |  | 0 | 1 | -1 | 0 | 0 |  | 0 | 0 | 0 | 0 | 0 | 0 | 0 | 0 | 0 | 0 | 0 | 0 | 0 | 0 | 0 | 0 | 0 | 0 | 0 | 0 | 0 | 0 | 0
32 | 25137752 | 25137741 | 0 | 0 | 1 | 1 | 3 | Цена поставщика |  |  | 0 |  |  |  |  | 0 | 0 | 0 | 0 | 0 | 0 | 0 | 0 | 0 | 0 | 0 |  | 0 | 1 | -1 | 0 | 0 |  | 0 | 0 | 0 | 0 | 0 | 0 | 0 | 0 | 0 | 0 | 0 | 0 | 0 | 0 | 0 | 0 | 0 | 0 | 0 | 0 | 0 | 0 | 0
35 | 25137762 | 25137761 | 121615 | 1 | 1 | 1 | 1 | 1-3.0 |  | Затраты труда рабочих, разряд работ 3 | 1369 | 1013 | чел.-ч | чел.-ч | 1 | 4 | 0 | 0 | 0 | 8.09 | 0 | 1 | 0 | 0 | 0 | 4 |  | 1 | 2 | 25137775 | 1 | 0 | 13 | 0 | 0 | 0 | 0 | 0 | 0 | 0 | 0 | 0 | 0 | 0 | 0 | 0 | 0 | 0 | 0 | 0 | 0 | 0 | 0 | 0 | 0 | 0
35 | 25137763 | 25137761 | 8802960 | 1 | 1 | 1 | 3 | 101-1665 | ФССЦ, сб.101,поз.1665 | Лак электроизоляционный 318 | 1346 | 1009 | кг | кг | 1 | 0.01 | 35.63 | 0 | 0 | 0 | 0 | 1 | 0 | 0 | 0 | 0.01 |  | 0 | 2 | 25137776 | 1 | 0 | 14 | 0 | 0 | 0 | 0 | 0 | 0 | 0 | 0 | 0 | 0 | 0 | 0 | 0 | 0 | 0 | 0 | 0 | 0 | 0 | 0 | 0 | 0 | 0
35 | 25137764 | 25137761 | 8803628 | 1 | 1 | 1 | 3 | 101-2073 | ФССЦ, сб.101,поз.2073 | Hитки суровые | 1346 | 1009 | кг | кг | 1 | 0.01 | 155 | 0 | 0 | 0 | 0 | 1 | 0 | 0 | 0 | 0.01 |  | 0 | 2 | 25137777 | 1 | 0 | 15 | 0 | 0 | 0 | 0 | 0 | 0 | 0 | 0 | 0 | 0 | 0 | 0 | 0 | 0 | 0 | 0 | 0 | 0 | 0 | 0 | 0 | 0 | 0
35 | 25137765 | 25137761 | 8811105 | 1 | 1 | 1 | 3 | 111-0109 | ФССЦ, сб.111,поз.0109 | Бирки маркировочные пластмассовые | 1355 | 1010 | 100 шт. | 100 шт. | 100 | 0.06 | 30.74 | 0 | 0 | 0 | 0 | 1 | 0 | 0 | 0 | 0.06 |  | 0 | 2 | 25137778 | 1 | 0 | 16 | 0 | 0 | 0 | 0 | 0 | 0 | 0 | 0 | 0 | 0 | 0 | 0 | 0 | 0 | 0 | 0 | 0 | 0 | 0 | 0 | 0 | 0 | 0
35 | 25137766 | 25137761 | 8836125 | 1 | 1 | 1 | 3 | 411-0041 | ФССЦ, сб.411,поз.0041 | Электроэнергия | 1383 | 1013 | КВТ-Ч | КВТ-Ч | 1 | 0.06 | 0.43 | 0 | 0 | 0 | 0 | 1 | 0 | 0 | 0 | 0.06 |  | 0 | 2 | 25137779 | 1 | 0 | 17 | 0 | 0 | 0 | 0 | 0 | 0 | 0 | 0 | 0 | 0 | 0 | 0 | 0 | 0 | 0 | 0 | 0 | 0 | 0 | 0 | 0 | 0 | 0
35 | 25137767 | 25137761 | 8849018 | 1 | 1 | 1 | 3 | 522-0076 | ФССЦ, сб.522,поз.0076 | Припои оловянно-свинцовые бессурьмянистые марки ПОС40 | 1346 | 1009 | кг | кг | 1 | 0.01 | 65.75 | 0 | 0 | 0 | 0 | 1 | 0 | 0 | 0 | 0.01 |  | 0 | 2 | 25137780 | 1 | 0 | 18 | 0 | 0 | 0 | 0 | 0 | 0 | 0 | 0 | 0 | 0 | 0 | 0 | 0 | 0 | 0 | 0 | 0 | 0 | 0 | 0 | 0 | 0 | 0
35 | 25137768 | 25137761 | 8855561 | 1 | 1 | 1 | 3 | 544-0089 | ФССЦ, сб.544,поз.0089 | Лента липкая изоляционная на поликасиновом компаунде марки ЛСЭПЛ, шириной 20-30 мм, толщиной от 0,14 до 0,19 мм включительно | 1346 | 1009 | кг | кг | 1 | 0.005 | 91.29 | 0 | 0 | 0 | 0 | 1 | 0 | 0 | 0 | 0.005 |  | 0 | 2 | 25137781 | 1 | 0 | 19 | 0 | 0 | 0 | 0 | 0 | 0 | 0 | 0 | 0 | 0 | 0 | 0 | 0 | 0 | 0 | 0 | 0 | 0 | 0 | 0 | 0 | 0 | 0
35 | 25137769 | 25137761 | 8855601 | 1 | 1 | 1 | 3 | 544-0150 | ФССЦ, сб.544,поз.0150 | Прессшпан листовой, марки А | 1346 | 1009 | кг | кг | 1 | 0.05 | 47.57 | 0 | 0 | 0 | 0 | 1 | 0 | 0 | 0 | 0.05 |  | 0 | 2 | 25137782 | 1 | 0 | 20 | 0 | 0 | 0 | 0 | 0 | 0 | 0 | 0 | 0 | 0 | 0 | 0 | 0 | 0 | 0 | 0 | 0 | 0 | 0 | 0 | 0 | 0 | 0
35 | 25137770 | 25137761 | 8862950 | 1 | 1 | 1 | 3 | 999-0005 | ФССЦ, сб.999,поз.0005 | Масса оборудования | 1348 | 1009 | т | т | 1000 | 0.001 | 0 | 0 | 0 | 0 | 1 | 0 | 0 | 0 | 0 | 0.001 |  | 0 | 2 | 25137783 | 1 | 0 | 21 | 0 | 0 | 0 | 0 | 0 | 0 | 0 | 0 | 0 | 0 | 0 | 0 | 0 | 0 | 0 | 0 | 0 | 0 | 0 | 0 | 0 | 0 | 0
35 | 25137771 | 25137761 | 0 | 0 | 1 | 1 | 3 | Цена поставщика |  | Коробка соединительная КС-4 8/1,18/2,68 | 1354 | 1010 | шт. | шт. | 1 | 1 | 2.53 | 0 | 0 | 0 | 0 | 0 | 0 | 0 | 0 | 1 |  | 0 | 1 | -1 | 0 | 0 |  | 0 | 0 | 0 | 0 | 0 | 0 | 0 | 0 | 0 | 0 | 0 | 0 | 0 | 0 | 0 | 0 | 0 | 0 | 0 | 0 | 0 | 0 | 0
35 | 25137773 | 25137761 | 0 | 0 | 1 | 1 | 3 | Цена поставщика |  | Короб 20*10, 17/1,18/2,65 | 1354 | 1010 | шт. | шт. | 1 | 2.5641 | 5.44 | 0 | 0 | 0 | 0 | 0 | 0 | 0 | 0 | 2.5641 |  | 0 | 1 | -1 | 0 | 0 |  | 0 | 0 | 0 | 0 | 0 | 0 | 0 | 0 | 0 | 0 | 0 | 0 | 0 | 0 | 0 | 0 | 0 | 0 | 0 | 0 | 0 | 0 | 0
35 | 25137774 | 25137761 | 0 | 0 | 1 | 1 | 3 | Цена поставщика |  | Короб 60*40, 91/1,18/2,65 | 1354 | 1010 | шт. | шт. | 1 | 1.0256 | 29.1 | 0 | 0 | 0 | 0 | 0 | 0 | 0 | 0 | 1.0256 |  | 0 | 1 | -1 | 0 | 0 |  | 0 | 0 | 0 | 0 | 0 | 0 | 0 | 0 | 0 | 0 | 0 | 0 | 0 | 0 | 0 | 0 | 0 | 0 | 0 | 0 | 0 | 0 | 0
37 | 25137786 | 25137785 | 121639 | 1 | 1 | 1 | 1 | 1-3.8 |  | Затраты труда рабочих, разряд работ 3.8 | 1369 | 1013 | чел.-ч | чел.-ч | 1 | 37.6 | 0 | 0 | 0 | 8.82 | 0 | 1 | 0 | 0 | 0 | 37.6 |  | 1 | 2 | 25137800 | 1 | 0 | 22 | 0 | 0 | 0 | 0 | 0 | 0 | 0 | 0 | 0 | 0 | 0 | 0 | 0 | 0 | 0 | 0 | 0 | 0 | 0 | 0 | 0 | 0 | 0
37 | 25137787 | 25137785 | 121548 | 1 | 1 | 1 | 1 | 2 |  | Затраты труда машинистов | 608254 | 1013 | чел.час | чел.час | 1 | 14.1 | 0 | 0 | 0 | 0 | 0 | 1 | 0 | 0 | 0 | 14.1 |  | 2 | 2 | 25137801 | 1 | 0 | 23 | 0 | 0 | 0 | 0 | 0 | 0 | 0 | 0 | 0 | 0 | 0 | 0 | 0 | 0 | 0 | 0 | 0 | 0 | 0 | 0 | 0 | 0 | 0
37 | 25137788 | 25137785 | 8863260 | 1 | 1 | 1 | 2 | 021102 | ЦЭМ сб.02, разд.11, поз.02 | Краны на автомобильном ходу при работе на монтаже технологического оборудования 10 т | 1480 | 1013 | маш.ч | МАШ.Ч | 1 | 1.28 | 0 | 134.65 | 13.5 | 0 | 0 | 1 | 0 | 0 | 0 | 1.28 |  | 0 | 2 | 25137802 | 1 | 0 | 24 | 0 | 0 | 0 | 0 | 0 | 0 | 0 | 0 | 0 | 0 | 0 | 0 | 0 | 0 | 0 | 0 | 0 | 0 | 0 | 0 | 0 | 0 | 0
37 | 25137789 | 25137785 | 8863593 | 1 | 1 | 1 | 2 | 030902 | ЦЭМ сб.03, разд.09, поз.02 | Подъемники гидравлические высотой подъема 10 м | 1368 | 1011 | маш.-ч | маш.-ч | 1 | 11.5 | 0 | 31.14 | 11.6 | 0 | 0 | 1 | 0 | 0 | 0 | 11.5 |  | 0 | 2 | 25137803 | 1 | 0 | 25 | 0 | 0 | 0 | 0 | 0 | 0 | 0 | 0 | 0 | 0 | 0 | 0 | 0 | 0 | 0 | 0 | 0 | 0 | 0 | 0 | 0 | 0 | 0
37 | 25137790 | 25137785 | 8863809 | 1 | 1 | 1 | 2 | 040502 | ЦЭМ сб.04, разд.05, поз.02 | Установки для сварки ручной дуговой (постоянного тока) | 1480 | 1013 | маш.ч | МАШ.Ч | 1 | 2.47 | 0 | 8.1 | 0 | 0 | 0 | 1 | 0 | 0 | 0 | 2.47 |  | 0 | 2 | 25137804 | 1 | 0 | 26 | 0 | 0 | 0 | 0 | 0 | 0 | 0 | 0 | 0 | 0 | 0 | 0 | 0 | 0 | 0 | 0 | 0 | 0 | 0 | 0 | 0 | 0 | 0
37 | 25137791 | 25137785 | 8867718 | 1 | 1 | 1 | 2 | 400002 | ЦЭМ сб.40, разд.00, поз.02 | Автомобили бортовые, грузоподъемность до 8 т | 1480 | 1013 | маш.ч | МАШ.Ч | 1 | 1.28 | 0 | 107.3 | 0 | 0 | 0 | 1 | 0 | 0 | 0 | 1.28 |  | 0 | 2 | 25137805 | 1 | 0 | 27 | 0 | 0 | 0 | 0 | 0 | 0 | 0 | 0 | 0 | 0 | 0 | 0 | 0 | 0 | 0 | 0 | 0 | 0 | 0 | 0 | 0 | 0 | 0
37 | 25137792 | 25137785 | 8803368 | 1 | 1 | 1 | 3 | 101-1924 | ФССЦ, сб.101,поз.1924 | Электроды диаметром 4 мм Э42А | 1346 | 1009 | кг | кг | 1 | 6.84 | 14.3 | 0 | 0 | 0 | 0 | 1 | 0 | 0 | 0 | 6.84 |  | 0 | 2 | 25137806 | 1 | 0 | 28 | 0 | 0 | 0 | 0 | 0 | 0 | 0 | 0 | 0 | 0 | 0 | 0 | 0 | 0 | 0 | 0 | 0 | 0 | 0 | 0 | 0 | 0 | 0
37 | 25137793 | 25137785 | 8804060 | 1 | 1 | 1 | 3 | 101-9100 | ФССЦ, сб.101,поз.9100 | Патроны для пристрелки | 1358 | 1010 | 10 шт. | 10 шт. | 10 | 12.5 | 23.4 | 0 | 0 | 0 | 0 | 1 | 0 | 0 | 0 | 12.5 |  | 0 | 2 | 25137807 | 1 | 0 | 29 | 0 | 0 | 0 | 0 | 0 | 0 | 0 | 0 | 0 | 0 | 0 | 0 | 0 | 0 | 0 | 0 | 0 | 0 | 0 | 0 | 0 | 0 | 0
37 | 25137794 | 25137785 | 8804077 | 1 | 1 | 1 | 3 | 101-9103 | ФССЦ, сб.101,поз.9103 | Дюбели распорные | 1355 | 1010 | 100 шт. | 100 шт. | 100 | 0.4 | 86 | 0 | 0 | 0 | 0 | 1 | 0 | 0 | 0 | 0.4 |  | 0 | 2 | 25137808 | 1 | 0 | 30 | 0 | 0 | 0 | 0 | 0 | 0 | 0 | 0 | 0 | 0 | 0 | 0 | 0 | 0 | 0 | 0 | 0 | 0 | 0 | 0 | 0 | 0 | 0
37 | 25137795 | 25137785 | 8804096 | 1 | 1 | 1 | 3 | 101-9109 | ФССЦ, сб.101,поз.9109 | Дюбели для пристрелки | 1358 | 1010 | 10 шт. | 10 шт. | 10 | 12.5 | 26.4 | 0 | 0 | 0 | 0 | 1 | 0 | 0 | 0 | 12.5 |  | 0 | 2 | 25137809 | 1 | 0 | 31 | 0 | 0 | 0 | 0 | 0 | 0 | 0 | 0 | 0 | 0 | 0 | 0 | 0 | 0 | 0 | 0 | 0 | 0 | 0 | 0 | 0 | 0 | 0
37 | 25137796 | 25137785 | 0 | 0 | 1 | 1 | 3 | Цена поставщика |  | Кабель UTP 2*2*0.52, 13/1,18/2,3 | 1301 | 1003 | м | м | 1 | 145.2381 | 4.79 | 0 | 0 | 0 | 0 | 0 | 0 | 0 | 0 | 145.2381 |  | 0 | 1 | -1 | 0 | 0 |  | 0 | 0 | 0 | 0 | 0 | 0 | 0 | 0 | 0 | 0 | 0 | 0 | 0 | 0 | 0 | 0 | 0 | 0 | 0 | 0 | 0 | 0 | 0
37 | 25137797 | 25137785 | 0 | 0 | 1 | 1 | 3 | Цена поставщика |  | Кабель ШВВП 2*0,75, 7/1,18/2,3 | 1301 | 1003 | м | м | 1 | 476.1905 | 1 | 0 | 0 | 0 | 0 | 0 | 0 | 0 | 0 | 476.1905 |  | 0 | 1 | -1 | 0 | 0 |  | 0 | 0 | 0 | 0 | 0 | 0 | 0 | 0 | 0 | 0 | 0 | 0 | 0 | 0 | 0 | 0 | 0 | 0 | 0 | 0 | 0 | 0 | 0
37 | 25137798 | 25137785 | 0 | 0 | 1 | 1 | 3 | Цена поставщика |  | Короб 20*10, 17/1,18/2,65 | 1354 | 1010 | шт. | шт. | 1 | 71.4286 | 5.44 | 0 | 0 | 0 | 0 | 0 | 0 | 0 | 0 | 71.4286 |  | 0 | 1 | -1 | 0 | 0 |  | 0 | 0 | 0 | 0 | 0 | 0 | 0 | 0 | 0 | 0 | 0 | 0 | 0 | 0 | 0 | 0 | 0 | 0 | 0 | 0 | 0 | 0 | 0
37 | 25137799 | 25137785 | 0 | 0 | 1 | 1 | 3 | Цена поставщика |  | Короб 60*40, 91/1,18/2,65 | 1354 | 1010 | шт. | шт. | 1 | 28.5714 | 29.1 | 0 | 0 | 0 | 0 | 0 | 0 | 0 | 0 | 28.5714 |  | 0 | 1 | -1 | 0 | 0 |  | 0 | 0 | 0 | 0 | 0 | 0 | 0 | 0 | 0 | 0 | 0 | 0 | 0 | 0 | 0 | 0 | 0 | 0 | 0 | 0 | 0 | 0 | 0
40 | 25137813 | 25137812 | 121639 | 1 | 1 | 1 | 1 | 1-3.8 |  | Затраты труда рабочих, разряд работ 3.8 | 1369 | 1013 | чел.-ч | чел.-ч | 1 | 3.52 | 0 | 0 | 0 | 8.82 | 0 | 1 | 0 | 0 | 0 | 3.52 |  | 1 | 2 | 25137829 | 1 | 0 | 32 | 0 | 0 | 0 | 0 | 0 | 0 | 0 | 0 | 0 | 0 | 0 | 0 | 0 | 0 | 0 | 0 | 0 | 0 | 0 | 0 | 0 | 0 | 0
40 | 25137814 | 25137812 | 121548 | 1 | 1 | 1 | 1 | 2 |  | Затраты труда машинистов | 608254 | 1013 | чел.час | чел.час | 1 | 1.58 | 0 | 0 | 0 | 0 | 0 | 1 | 0 | 0 | 0 | 1.58 |  | 2 | 2 | 25137830 | 1 | 0 | 33 | 0 | 0 | 0 | 0 | 0 | 0 | 0 | 0 | 0 | 0 | 0 | 0 | 0 | 0 | 0 | 0 | 0 | 0 | 0 | 0 | 0 | 0 | 0
40 | 25137815 | 25137812 | 8863260 | 1 | 1 | 1 | 2 | 021102 | ЦЭМ сб.02, разд.11, поз.02 | Краны на автомобильном ходу при работе на монтаже технологического оборудования 10 т | 1480 | 1013 | маш.ч | МАШ.Ч | 1 | 0.01 | 0 | 134.65 | 13.5 | 0 | 0 | 1 | 0 | 0 | 0 | 0.01 |  | 0 | 2 | 25137831 | 1 | 0 | 34 | 0 | 0 | 0 | 0 | 0 | 0 | 0 | 0 | 0 | 0 | 0 | 0 | 0 | 0 | 0 | 0 | 0 | 0 | 0 | 0 | 0 | 0 | 0
40 | 25137816 | 25137812 | 8863593 | 1 | 1 | 1 | 2 | 030902 | ЦЭМ сб.03, разд.09, поз.02 | Подъемники гидравлические высотой подъема 10 м | 1368 | 1011 | маш.-ч | маш.-ч | 1 | 1.56 | 0 | 31.14 | 11.6 | 0 | 0 | 1 | 0 | 0 | 0 | 1.56 |  | 0 | 2 | 25137832 | 1 | 0 | 35 | 0 | 0 | 0 | 0 | 0 | 0 | 0 | 0 | 0 | 0 | 0 | 0 | 0 | 0 | 0 | 0 | 0 | 0 | 0 | 0 | 0 | 0 | 0
40 | 25137817 | 25137812 | 8867718 | 1 | 1 | 1 | 2 | 400002 | ЦЭМ сб.40, разд.00, поз.02 | Автомобили бортовые, грузоподъемность до 8 т | 1480 | 1013 | маш.ч | МАШ.Ч | 1 | 0.01 | 0 | 107.3 | 0 | 0 | 0 | 1 | 0 | 0 | 0 | 0.01 |  | 0 | 2 | 25137833 | 1 | 0 | 36 | 0 | 0 | 0 | 0 | 0 | 0 | 0 | 0 | 0 | 0 | 0 | 0 | 0 | 0 | 0 | 0 | 0 | 0 | 0 | 0 | 0 | 0 | 0
40 | 25137818 | 25137812 | 8804839 | 1 | 1 | 1 | 3 | 101-9852 | ФССЦ, сб.101,поз.9852 | Краска | 1346 | 1009 | кг | кг | 1 | 0.05 | 28.6 | 0 | 0 | 0 | 0 | 1 | 0 | 0 | 0 | 0.05 |  | 0 | 2 | 25137834 | 1 | 0 | 37 | 0 | 0 | 0 | 0 | 0 | 0 | 0 | 0 | 0 | 0 | 0 | 0 | 0 | 0 | 0 | 0 | 0 | 0 | 0 | 0 | 0 | 0 | 0
40 | 25137819 | 25137812 | 8841215 | 1 | 1 | 1 | 3 | 500-9101 | ФССЦ, сб.500,поз.9101 | Кнопки монтажные | 1356 | 1010 | 1000 шт. | 1000 шт. | 1000 | 0.02 | 0 | 0 | 0 | 0 | 0 | 1 | 0 | 0 | 0 | 0.02 |  | 0 | 2 | 25137835 | 1 | 0 | 38 | 0 | 0 | 0 | 0 | 0 | 0 | 0 | 0 | 0 | 0 | 0 | 0 | 0 | 0 | 0 | 0 | 0 | 0 | 0 | 0 | 0 | 0 | 0
40 | 25137820 | 25137812 | 8841404 | 1 | 1 | 1 | 3 | 500-9500 | ФССЦ, сб.500,поз.9500 | Бирки маркировочные | 1355 | 1010 | 100 шт. | 100 шт. | 100 | 0.05 | 142.5 | 0 | 0 | 0 | 0 | 1 | 0 | 0 | 0 | 0.05 |  | 0 | 2 | 25137836 | 1 | 0 | 39 | 0 | 0 | 0 | 0 | 0 | 0 | 0 | 0 | 0 | 0 | 0 | 0 | 0 | 0 | 0 | 0 | 0 | 0 | 0 | 0 | 0 | 0 | 0
40 | 25137821 | 25137812 | 8841463 | 1 | 1 | 1 | 3 | 500-9623 | ФССЦ, сб.500,поз.9623 | Лента К226 | 1308 | 1003 | 100 м | 100 м | 100 | 0.05 | 0 | 0 | 0 | 0 | 0 | 1 | 0 | 0 | 0 | 0.05 |  | 0 | 2 | 25137837 | 1 | 0 | 40 | 0 | 0 | 0 | 0 | 0 | 0 | 0 | 0 | 0 | 0 | 0 | 0 | 0 | 0 | 0 | 0 | 0 | 0 | 0 | 0 | 0 | 0 | 0
40 | 25137822 | 25137812 | 8841517 | 1 | 1 | 1 | 3 | 500-9719 | ФССЦ, сб.500,поз.9719 | Полоски и пряжки для крепления проводов | 1355 | 1010 | 100 шт. | 100 шт. | 100 | 0.26 | 0 | 0 | 0 | 0 | 0 | 1 | 0 | 0 | 0 | 0.26 |  | 0 | 2 | 25137838 | 1 | 0 | 41 | 0 | 0 | 0 | 0 | 0 | 0 | 0 | 0 | 0 | 0 | 0 | 0 | 0 | 0 | 0 | 0 | 0 | 0 | 0 | 0 | 0 | 0 | 0
40 | 25137823 | 25137812 | 8841624 | 1 | 1 | 1 | 3 | 500-9826 | ФССЦ, сб.500,поз.9826 | Сжим соединительный | 1355 | 1010 | 100 шт. | 100 шт. | 100 | 0.1 | 100 | 0 | 0 | 0 | 0 | 1 | 0 | 0 | 0 | 0.1 |  | 0 | 2 | 25137839 | 1 | 0 | 42 | 0 | 0 | 0 | 0 | 0 | 0 | 0 | 0 | 0 | 0 | 0 | 0 | 0 | 0 | 0 | 0 | 0 | 0 | 0 | 0 | 0 | 0 | 0
40 | 25137824 | 25137812 | 8855561 | 1 | 1 | 1 | 3 | 544-0089 | ФССЦ, сб.544,поз.0089 | Лента липкая изоляционная на поликасиновом компаунде марки ЛСЭПЛ, шириной 20-30 мм, толщиной от 0,14 до 0,19 мм включительно | 1346 | 1009 | кг | кг | 1 | 0.16 | 91.29 | 0 | 0 | 0 | 0 | 1 | 0 | 0 | 0 | 0.16 |  | 0 | 2 | 25137840 | 1 | 0 | 43 | 0 | 0 | 0 | 0 | 0 | 0 | 0 | 0 | 0 | 0 | 0 | 0 | 0 | 0 | 0 | 0 | 0 | 0 | 0 | 0 | 0 | 0 | 0
40 | 25137825 | 25137812 | 0 | 0 | 1 | 1 | 3 | Цена поставщика |  | Кабель UTP 2*2*0.52, 13/1,18/2,3 | 1301 | 1003 | м | м | 1 | 23.3716 | 4.79 | 0 | 0 | 0 | 0 | 0 | 0 | 0 | 0 | 23.3716 |  | 0 | 1 | -1 | 0 | 0 |  | 0 | 0 | 0 | 0 | 0 | 0 | 0 | 0 | 0 | 0 | 0 | 0 | 0 | 0 | 0 | 0 | 0 | 0 | 0 | 0 | 0 | 0 | 0
40 | 25137826 | 25137812 | 0 | 0 | 1 | 1 | 3 | Цена поставщика |  | Кабель ШВВП 2*0,75, 7/1,18/2,3 | 1301 | 1003 | м | м | 1 | 76.6284 | 1 | 0 | 0 | 0 | 0 | 0 | 0 | 0 | 0 | 76.6284 |  | 0 | 1 | -1 | 0 | 0 |  | 0 | 0 | 0 | 0 | 0 | 0 | 0 | 0 | 0 | 0 | 0 | 0 | 0 | 0 | 0 | 0 | 0 | 0 | 0 | 0 | 0 | 0 | 0
40 | 25137827 | 25137812 | 0 | 0 | 1 | 1 | 3 | Цена поставщика |  | Труба гофрированная с зондом 16мм 5/1,18/2,3 | 1301 | 1003 | м | м | 1 | 38.3142 | 1.84 | 0 | 0 | 0 | 0 | 0 | 0 | 0 | 0 | 38.3142 |  | 0 | 1 | -1 | 0 | 0 |  | 0 | 0 | 0 | 0 | 0 | 0 | 0 | 0 | 0 | 0 | 0 | 0 | 0 | 0 | 0 | 0 | 0 | 0 | 0 | 0 | 0 | 0 | 0
44 | 25137845 | 25137844 | 121645 | 1 | 1 | 1 | 1 | 1-4.0 |  | Затраты труда рабочих, разряд работ 4 | 1369 | 1013 | чел.-ч | чел.-ч | 1 | 14.6 | 0 | 0 | 0 | 9.02 | 0 | 1 | 0 | 0 | 0 | 14.6 |  | 1 | 2 | 25137860 | 1 | 0 | 44 | 0 | 0 | 0 | 0 | 0 | 0 | 0 | 0 | 0 | 0 | 0 | 0 | 0 | 0 | 0 | 0 | 0 | 0 | 0 | 0 | 0 | 0 | 0
44 | 25137846 | 25137844 | 121548 | 1 | 1 | 1 | 1 | 2 |  | Затраты труда машинистов | 608254 | 1013 | чел.час | чел.час | 1 | 1.6 | 0 | 0 | 0 | 0 | 0 | 1 | 0 | 0 | 0 | 1.6 |  | 2 | 2 | 25137861 | 1 | 0 | 45 | 0 | 0 | 0 | 0 | 0 | 0 | 0 | 0 | 0 | 0 | 0 | 0 | 0 | 0 | 0 | 0 | 0 | 0 | 0 | 0 | 0 | 0 | 0
44 | 25137847 | 25137844 | 8863260 | 1 | 1 | 1 | 2 | 021102 | ЦЭМ сб.02, разд.11, поз.02 | Краны на автомобильном ходу при работе на монтаже технологического оборудования 10 т | 1480 | 1013 | маш.ч | МАШ.Ч | 1 | 0.8 | 0 | 134.65 | 13.5 | 0 | 0 | 1 | 0 | 0 | 0 | 0.8 |  | 0 | 2 | 25137862 | 1 | 0 | 46 | 0 | 0 | 0 | 0 | 0 | 0 | 0 | 0 | 0 | 0 | 0 | 0 | 0 | 0 | 0 | 0 | 0 | 0 | 0 | 0 | 0 | 0 | 0
44 | 25137848 | 25137844 | 8867718 | 1 | 1 | 1 | 2 | 400002 | ЦЭМ сб.40, разд.00, поз.02 | Автомобили бортовые, грузоподъемность до 8 т | 1480 | 1013 | маш.ч | МАШ.Ч | 1 | 0.8 | 0 | 107.3 | 0 | 0 | 0 | 1 | 0 | 0 | 0 | 0.8 |  | 0 | 2 | 25137863 | 1 | 0 | 47 | 0 | 0 | 0 | 0 | 0 | 0 | 0 | 0 | 0 | 0 | 0 | 0 | 0 | 0 | 0 | 0 | 0 | 0 | 0 | 0 | 0 | 0 | 0
44 | 25137849 | 25137844 | 8803471 | 1 | 1 | 1 | 3 | 101-1977 | ФССЦ, сб.101,поз.1977 | Болты строительные с гайками и шайбами | 1346 | 1009 | кг | кг | 1 | 0.77 | 9.04 | 0 | 0 | 0 | 0 | 1 | 0 | 0 | 0 | 0.77 |  | 0 | 2 | 25137864 | 1 | 0 | 48 | 0 | 0 | 0 | 0 | 0 | 0 | 0 | 0 | 0 | 0 | 0 | 0 | 0 | 0 | 0 | 0 | 0 | 0 | 0 | 0 | 0 | 0 | 0
44 | 25137850 | 25137844 | 8841134 | 1 | 1 | 1 | 3 | 500-9055 | ФССЦ, сб.500,поз.9055 | Hаконечники кабельные медные | 1354 | 1010 | шт. | шт. | 1 | 2.04 | 0 | 0 | 0 | 0 | 0 | 1 | 0 | 0 | 0 | 2.04 |  | 0 | 2 | 25137865 | 1 | 0 | 49 | 0 | 0 | 0 | 0 | 0 | 0 | 0 | 0 | 0 | 0 | 0 | 0 | 0 | 0 | 0 | 0 | 0 | 0 | 0 | 0 | 0 | 0 | 0
44 | 25137851 | 25137844 | 8841188 | 1 | 1 | 1 | 3 | 500-9081 | ФССЦ, сб.500,поз.9081 | Перемычки гибкие, тип ПГС-50 | 1354 | 1010 | шт. | шт. | 1 | 1 | 0 | 0 | 0 | 0 | 0 | 1 | 0 | 0 | 0 | 1 |  | 0 | 2 | 25137866 | 1 | 0 | 50 | 0 | 0 | 0 | 0 | 0 | 0 | 0 | 0 | 0 | 0 | 0 | 0 | 0 | 0 | 0 | 0 | 0 | 0 | 0 | 0 | 0 | 0 | 0
44 | 25137852 | 25137844 | 8841215 | 1 | 1 | 1 | 3 | 500-9101 | ФССЦ, сб.500,поз.9101 | Кнопки монтажные | 1356 | 1010 | 1000 шт. | 1000 шт. | 1000 | 0.0041 | 0 | 0 | 0 | 0 | 0 | 1 | 0 | 0 | 0 | 0.0041 |  | 0 | 2 | 25137867 | 1 | 0 | 51 | 0 | 0 | 0 | 0 | 0 | 0 | 0 | 0 | 0 | 0 | 0 | 0 | 0 | 0 | 0 | 0 | 0 | 0 | 0 | 0 | 0 | 0 | 0
44 | 25137853 | 25137844 | 8841404 | 1 | 1 | 1 | 3 | 500-9500 | ФССЦ, сб.500,поз.9500 | Бирки маркировочные | 1355 | 1010 | 100 шт. | 100 шт. | 100 | 0.02 | 142.5 | 0 | 0 | 0 | 0 | 1 | 0 | 0 | 0 | 0.02 |  | 0 | 2 | 25137868 | 1 | 0 | 52 | 0 | 0 | 0 | 0 | 0 | 0 | 0 | 0 | 0 | 0 | 0 | 0 | 0 | 0 | 0 | 0 | 0 | 0 | 0 | 0 | 0 | 0 | 0
44 | 25137854 | 25137844 | 8841463 | 1 | 1 | 1 | 3 | 500-9623 | ФССЦ, сб.500,поз.9623 | Лента К226 | 1308 | 1003 | 100 м | 100 м | 100 | 0.0048 | 0 | 0 | 0 | 0 | 0 | 1 | 0 | 0 | 0 | 0.0048 |  | 0 | 2 | 25137869 | 1 | 0 | 53 | 0 | 0 | 0 | 0 | 0 | 0 | 0 | 0 | 0 | 0 | 0 | 0 | 0 | 0 | 0 | 0 | 0 | 0 | 0 | 0 | 0 | 0 | 0
44 | 25137855 | 25137844 | 8841587 | 1 | 1 | 1 | 3 | 500-9807 | ФССЦ, сб.500,поз.9807 | Оконцеватели маркировочные | 1355 | 1010 | 100 шт. | 100 шт. | 100 | 0.612 | 97.5 | 0 | 0 | 0 | 0 | 1 | 0 | 0 | 0 | 0.612 |  | 0 | 2 | 25137870 | 1 | 0 | 54 | 0 | 0 | 0 | 0 | 0 | 0 | 0 | 0 | 0 | 0 | 0 | 0 | 0 | 0 | 0 | 0 | 0 | 0 | 0 | 0 | 0 | 0 | 0
44 | 25137856 | 25137844 | 8849767 | 1 | 1 | 1 | 3 | 530-9015 | ФССЦ, сб.530,поз.9015 | Трубка поливинилхлоридная ХВТ | 1346 | 1009 | кг | кг | 1 | 0.016 | 41.7 | 0 | 0 | 0 | 0 | 1 | 0 | 0 | 0 | 0.016 |  | 0 | 2 | 25137871 | 1 | 0 | 55 | 0 | 0 | 0 | 0 | 0 | 0 | 0 | 0 | 0 | 0 | 0 | 0 | 0 | 0 | 0 | 0 | 0 | 0 | 0 | 0 | 0 | 0 | 0
44 | 25137857 | 25137844 | 0 | 0 | 1 | 1 | 3 | Цена поставщика |  | Шкаф для приборов 2270/1,18/2,78 | 1354 | 1010 | шт. | шт. | 1 | 0.8 | 691.99 | 0 | 0 | 0 | 0 | 0 | 0 | 0 | 0 | 0.8 |  | 0 | 1 | -1 | 0 | 0 |  | 0 | 0 | 0 | 0 | 0 | 0 | 0 | 0 | 0 | 0 | 0 | 0 | 0 | 0 | 0 | 0 | 0 | 0 | 0 | 0 | 0 | 0 | 0
44 | 25137858 | 25137844 | 0 | 0 | 1 | 1 | 3 | Цена поставщика |  | Ящик управления двигателем нереверсивный Я5111-3874-УЗ 63,0 А 15183/1,18/2,78 | 1354 | 1010 | шт. | шт. | 1 | 0.2 | 4628.4 | 0 | 0 | 0 | 0 | 0 | 0 | 0 | 0 | 0.2 |  | 0 | 1 | -1 | 0 | 0 |  | 0 | 0 | 0 | 0 | 0 | 0 | 0 | 0 | 0 | 0 | 0 | 0 | 0 | 0 | 0 | 0 | 0 | 0 | 0 | 0 | 0 | 0 | 0
68 | 25137875 | 25137874 | 121518 | 1 | 1 | 1 | 1 | 1-20.1 |  | Инженер I категории | 1476 | 1013 | чел.ч | ЧЕЛ.Ч | 1 | 13.6 | 0 | 0 | 0 | 1 | 0 | 1 | 1 | 0 | 0 | 17 | )*0,8 | 1 | 2 | 25137879 | 1 | 0 | 56 | 0 | 0 | 0 | 0 | 0 | 0 | 0 | 0 | 0 | 0 | 0 | 0 | 0 | 0 | 0 | 0 | 0 | 0 | 0 | 0 | 0 | 0 | 0
68 | 25137876 | 25137874 | 121519 | 1 | 1 | 1 | 1 | 1-20.2 |  | Инженер II категории | 1476 | 1013 | чел.ч | ЧЕЛ.Ч | 1 | 34 | 0 | 0 | 0 | 1 | 0 | 1 | 1 | 0 | 0 | 42.5 | )*0,8 | 1 | 2 | 25137880 | 1 | 0 | 57 | 0 | 0 | 0 | 0 | 0 | 0 | 0 | 0 | 0 | 0 | 0 | 0 | 0 | 0 | 0 | 0 | 0 | 0 | 0 | 0 | 0 | 0 | 0
68 | 25137877 | 25137874 | 121526 | 1 | 1 | 1 | 1 | 1-20.3 |  | Инженер III категории | 1476 | 1013 | чел.ч | ЧЕЛ.Ч | 1 | 6.8 | 0 | 0 | 0 | 1 | 0 | 1 | 1 | 0 | 0 | 8.5 | )*0,8 | 1 | 2 | 25137881 | 1 | 0 | 58 | 0 | 0 | 0 | 0 | 0 | 0 | 0 | 0 | 0 | 0 | 0 | 0 | 0 | 0 | 0 | 0 | 0 | 0 | 0 | 0 | 0 | 0 | 0
68 | 25137878 | 25137874 | 121527 | 1 | 1 | 1 | 1 | 1-30.0 |  | Ведущий инженер | 1476 | 1013 | чел.ч | ЧЕЛ.Ч | 1 | 13.6 | 0 | 0 | 0 | 1 | 0 | 1 | 1 | 0 | 0 | 17 | )*0,8 | 1 | 2 | 25137882 | 1 | 0 | 59 | 0 | 0 | 0 | 0 | 0 | 0 | 0 | 0 | 0 | 0 | 0 | 0 | 0 | 0 | 0 | 0 | 0 | 0 | 0 | 0 | 0 | 0 | 0
69 | 25137884 | 25137883 | 121518 | 1 | 1 | 1 | 1 | 1-20.1 |  | Инженер I категории | 1476 | 1013 | чел.ч | ЧЕЛ.Ч | 1 | 1.328 | 0 | 0 | 0 | 1 | 0 | 1 | 1 | 0 | 0 | 1.66 | )*0,8 | 1 | 2 | 25137888 | 1 | 0 | 60 | 0 | 0 | 0 | 0 | 0 | 0 | 0 | 0 | 0 | 0 | 0 | 0 | 0 | 0 | 0 | 0 | 0 | 0 | 0 | 0 | 0 | 0 | 0
69 | 25137885 | 25137883 | 121519 | 1 | 1 | 1 | 1 | 1-20.2 |  | Инженер II категории | 1476 | 1013 | чел.ч | ЧЕЛ.Ч | 1 | 3.32 | 0 | 0 | 0 | 1 | 0 | 1 | 1 | 0 | 0 | 4.15 | )*0,8 | 1 | 2 | 25137889 | 1 | 0 | 61 | 0 | 0 | 0 | 0 | 0 | 0 | 0 | 0 | 0 | 0 | 0 | 0 | 0 | 0 | 0 | 0 | 0 | 0 | 0 | 0 | 0 | 0 | 0
69 | 25137886 | 25137883 | 121526 | 1 | 1 | 1 | 1 | 1-20.3 |  | Инженер III категории | 1476 | 1013 | чел.ч | ЧЕЛ.Ч | 1 | 0.664 | 0 | 0 | 0 | 1 | 0 | 1 | 1 | 0 | 0 | 0.83 | )*0,8 | 1 | 2 | 25137890 | 1 | 0 | 62 | 0 | 0 | 0 | 0 | 0 | 0 | 0 | 0 | 0 | 0 | 0 | 0 | 0 | 0 | 0 | 0 | 0 | 0 | 0 | 0 | 0 | 0 | 0
69 | 25137887 | 25137883 | 121527 | 1 | 1 | 1 | 1 | 1-30.0 |  | Ведущий инженер | 1476 | 1013 | чел.ч | ЧЕЛ.Ч | 1 | 1.328 | 0 | 0 | 0 | 1 | 0 | 1 | 1 | 0 | 0 | 1.66 | )*0,8 | 1 | 2 | 25137891 | 1 | 0 | 63 | 0 | 0 | 0 | 0 | 0 | 0 | 0 | 0 | 0 | 0 | 0 | 0 | 0 | 0 | 0 | 0 | 0 | 0 | 0 | 0 | 0 | 0 | 0

## EtalonRes
28 | 25137732 | 25137717 | 121660 | 1 | 1 | 1 | 1 | 1-4.5 |  | Затраты труда рабочих, разряд работ 4.5 | 1369 | 1013 | чел.-ч | чел.-ч | 1 | 8 | 0 | 0 | 0 | 9.72 | 0 | 1 | 1 |  | 8 | 2 | 25137718 | 1 | 0 | 0 | 0 | 0 | 0 | 0 | 0 | 0
28 | 25137733 | 25137717 | 8866914 | 1 | 1 | 1 | 2 | 330206 | ЦЭМ сб.33, разд.02, поз.06 | Дрели электрические | 1480 | 1013 | маш.ч | МАШ.Ч | 1 | 0.13 | 0 | 1.95 | 0 | 0 | 0 | 1 | 0 |  | 0.13 | 2 | 25137719 | 2 | 0 | 0 | 0 | 0 | 0 | 0 | 0 | 0
28 | 25137734 | 25137717 | 8799786 | 1 | 1 | 1 | 3 | 101-0219 | ФССЦ, сб.101,поз.0219 | Гипсовые вяжущие Г-3 | 1348 | 1009 | т | т | 1000 | 2e-05 | 729.98 | 0 | 0 | 0 | 0 | 1 | 0 |  | 2e-05 | 2 | 25137720 | 3 | 0 | 0 | 0 | 0 | 0 | 0 | 0 | 0
28 | 25137735 | 25137717 | 8803442 | 1 | 1 | 1 | 3 | 101-1963 | ФССЦ, сб.101,поз.1963 | Канифоль сосновая | 1346 | 1009 | кг | кг | 1 | 0.0016 | 27.74 | 0 | 0 | 0 | 0 | 1 | 0 |  | 0.0016 | 2 | 25137721 | 4 | 0 | 0 | 0 | 0 | 0 | 0 | 0 | 0
28 | 25137736 | 25137717 | 8803796 | 1 | 1 | 1 | 3 | 101-2206 | ФССЦ, сб.101,поз.2206 | Дюбели пластмассовые с шурупами 12х70 мм | 1358 | 1010 | 10 шт. | 10 шт. | 10 | 0.3 | 8.3 | 0 | 0 | 0 | 0 | 1 | 0 |  | 0.3 | 2 | 25137722 | 5 | 0 | 0 | 0 | 0 | 0 | 0 | 0 | 0
28 | 25137737 | 25137717 | 8849018 | 1 | 1 | 1 | 3 | 522-0076 | ФССЦ, сб.522,поз.0076 | Припои оловянно-свинцовые бессурьмянистые марки ПОС40 | 1346 | 1009 | кг | кг | 1 | 0.016 | 65.75 | 0 | 0 | 0 | 0 | 1 | 0 |  | 0.016 | 2 | 25137723 | 6 | 0 | 0 | 0 | 0 | 0 | 0 | 0 | 0
32 | 25137753 | 25137741 | 121660 | 1 | 1 | 1 | 1 | 1-4.5 |  | Затраты труда рабочих, разряд работ 4.5 | 1369 | 1013 | чел.-ч | чел.-ч | 1 | 8 | 0 | 0 | 0 | 9.72 | 0 | 1 | 1 |  | 8 | 2 | 25137742 | 13 | 0 | 0 | 0 | 0 | 0 | 0 | 0 | 0
32 | 25137754 | 25137741 | 8866914 | 1 | 1 | 1 | 2 | 330206 | ЦЭМ сб.33, разд.02, поз.06 | Дрели электрические | 1480 | 1013 | маш.ч | МАШ.Ч | 1 | 0.174 | 0 | 1.95 | 0 | 0 | 0 | 1 | 0 |  | 0.174 | 2 | 25137743 | 14 | 0 | 0 | 0 | 0 | 0 | 0 | 0 | 0
32 | 25137755 | 25137741 | 8799786 | 1 | 1 | 1 | 3 | 101-0219 | ФССЦ, сб.101,поз.0219 | Гипсовые вяжущие Г-3 | 1348 | 1009 | т | т | 1000 | 2e-05 | 729.98 | 0 | 0 | 0 | 0 | 1 | 0 |  | 2e-05 | 2 | 25137744 | 15 | 0 | 0 | 0 | 0 | 0 | 0 | 0 | 0
32 | 25137756 | 25137741 | 8803442 | 1 | 1 | 1 | 3 | 101-1963 | ФССЦ, сб.101,поз.1963 | Канифоль сосновая | 1346 | 1009 | кг | кг | 1 | 0.0038 | 27.74 | 0 | 0 | 0 | 0 | 1 | 0 |  | 0.0038 | 2 | 25137745 | 16 | 0 | 0 | 0 | 0 | 0 | 0 | 0 | 0
32 | 25137757 | 25137741 | 8803796 | 1 | 1 | 1 | 3 | 101-2206 | ФССЦ, сб.101,поз.2206 | Дюбели пластмассовые с шурупами 12х70 мм | 1358 | 1010 | 10 шт. | 10 шт. | 10 | 0.4 | 8.3 | 0 | 0 | 0 | 0 | 1 | 0 |  | 0.4 | 2 | 25137746 | 17 | 0 | 0 | 0 | 0 | 0 | 0 | 0 | 0
32 | 25137758 | 25137741 | 8849018 | 1 | 1 | 1 | 3 | 522-0076 | ФССЦ, сб.522,поз.0076 | Припои оловянно-свинцовые бессурьмянистые марки ПОС40 | 1346 | 1009 | кг | кг | 1 | 0.038 | 65.75 | 0 | 0 | 0 | 0 | 1 | 0 |  | 0.038 | 2 | 25137747 | 18 | 0 | 0 | 0 | 0 | 0 | 0 | 0 | 0
35 | 25137775 | 25137761 | 121615 | 1 | 1 | 1 | 1 | 1-3.0 |  | Затраты труда рабочих, разряд работ 3 | 1369 | 1013 | чел.-ч | чел.-ч | 1 | 4 | 0 | 0 | 0 | 8.09 | 0 | 1 | 1 |  | 4 | 2 | 25137762 | 22 | 0 | 0 | 0 | 0 | 0 | 0 | 0 | 0
35 | 25137776 | 25137761 | 8802960 | 1 | 1 | 1 | 3 | 101-1665 | ФССЦ, сб.101,поз.1665 | Лак электроизоляционный 318 | 1346 | 1009 | кг | кг | 1 | 0.01 | 35.63 | 0 | 0 | 0 | 0 | 1 | 0 |  | 0.01 | 2 | 25137763 | 23 | 0 | 0 | 0 | 0 | 0 | 0 | 0 | 0
35 | 25137777 | 25137761 | 8803628 | 1 | 1 | 1 | 3 | 101-2073 | ФССЦ, сб.101,поз.2073 | Hитки суровые | 1346 | 1009 | кг | кг | 1 | 0.01 | 155 | 0 | 0 | 0 | 0 | 1 | 0 |  | 0.01 | 2 | 25137764 | 24 | 0 | 0 | 0 | 0 | 0 | 0 | 0 | 0
35 | 25137778 | 25137761 | 8811105 | 1 | 1 | 1 | 3 | 111-0109 | ФССЦ, сб.111,поз.0109 | Бирки маркировочные пластмассовые | 1355 | 1010 | 100 шт. | 100 шт. | 100 | 0.06 | 30.74 | 0 | 0 | 0 | 0 | 1 | 0 |  | 0.06 | 2 | 25137765 | 25 | 0 | 0 | 0 | 0 | 0 | 0 | 0 | 0
35 | 25137779 | 25137761 | 8836125 | 1 | 1 | 1 | 3 | 411-0041 | ФССЦ, сб.411,поз.0041 | Электроэнергия | 1383 | 1013 | КВТ-Ч | КВТ-Ч | 1 | 0.06 | 0.43 | 0 | 0 | 0 | 0 | 1 | 0 |  | 0.06 | 2 | 25137766 | 26 | 0 | 0 | 0 | 0 | 0 | 0 | 0 | 0
35 | 25137780 | 25137761 | 8849018 | 1 | 1 | 1 | 3 | 522-0076 | ФССЦ, сб.522,поз.0076 | Припои оловянно-свинцовые бессурьмянистые марки ПОС40 | 1346 | 1009 | кг | кг | 1 | 0.01 | 65.75 | 0 | 0 | 0 | 0 | 1 | 0 |  | 0.01 | 2 | 25137767 | 27 | 0 | 0 | 0 | 0 | 0 | 0 | 0 | 0
35 | 25137781 | 25137761 | 8855561 | 1 | 1 | 1 | 3 | 544-0089 | ФССЦ, сб.544,поз.0089 | Лента липкая изоляционная на поликасиновом компаунде марки ЛСЭПЛ, шириной 20-30 мм, толщиной от 0,14 до 0,19 мм включительно | 1346 | 1009 | кг | кг | 1 | 0.005 | 91.29 | 0 | 0 | 0 | 0 | 1 | 0 |  | 0.005 | 2 | 25137768 | 28 | 0 | 0 | 0 | 0 | 0 | 0 | 0 | 0
35 | 25137782 | 25137761 | 8855601 | 1 | 1 | 1 | 3 | 544-0150 | ФССЦ, сб.544,поз.0150 | Прессшпан листовой, марки А | 1346 | 1009 | кг | кг | 1 | 0.05 | 47.57 | 0 | 0 | 0 | 0 | 1 | 0 |  | 0.05 | 2 | 25137769 | 29 | 0 | 0 | 0 | 0 | 0 | 0 | 0 | 0
35 | 25137783 | 25137761 | 8862950 | 1 | 1 | 1 | 3 | 999-0005 | ФССЦ, сб.999,поз.0005 | Масса оборудования | 1348 | 1009 | т | т | 1000 | 0.001 | 0 | 0 | 0 | 0 | 1 | 0 | 0 |  | 0.001 | 2 | 25137770 | 30 | 0 | 0 | 0 | 0 | 0 | 0 | 0 | 0
37 | 25137800 | 25137785 | 121639 | 1 | 1 | 1 | 1 | 1-3.8 |  | Затраты труда рабочих, разряд работ 3.8 | 1369 | 1013 | чел.-ч | чел.-ч | 1 | 37.6 | 0 | 0 | 0 | 8.82 | 0 | 1 | 1 |  | 37.6 | 2 | 25137786 | 34 | 0 | 0 | 0 | 0 | 0 | 0 | 0 | 0
37 | 25137801 | 25137785 | 121548 | 1 | 1 | 1 | 1 | 2 |  | Затраты труда машинистов | 608254 | 1013 | чел.час | чел.час | 1 | 14.1 | 0 | 0 | 0 | 0 | 0 | 1 | 2 |  | 14.1 | 2 | 25137787 | 35 | 0 | 0 | 0 | 0 | 0 | 0 | 0 | 0
37 | 25137802 | 25137785 | 8863260 | 1 | 1 | 1 | 2 | 021102 | ЦЭМ сб.02, разд.11, поз.02 | Краны на автомобильном ходу при работе на монтаже технологического оборудования 10 т | 1480 | 1013 | маш.ч | МАШ.Ч | 1 | 1.28 | 0 | 134.65 | 13.5 | 0 | 0 | 1 | 0 |  | 1.28 | 2 | 25137788 | 36 | 0 | 0 | 0 | 0 | 0 | 0 | 0 | 0
37 | 25137803 | 25137785 | 8863593 | 1 | 1 | 1 | 2 | 030902 | ЦЭМ сб.03, разд.09, поз.02 | Подъемники гидравлические высотой подъема 10 м | 1368 | 1011 | маш.-ч | маш.-ч | 1 | 11.5 | 0 | 31.14 | 11.6 | 0 | 0 | 1 | 0 |  | 11.5 | 2 | 25137789 | 37 | 0 | 0 | 0 | 0 | 0 | 0 | 0 | 0
37 | 25137804 | 25137785 | 8863809 | 1 | 1 | 1 | 2 | 040502 | ЦЭМ сб.04, разд.05, поз.02 | Установки для сварки ручной дуговой (постоянного тока) | 1480 | 1013 | маш.ч | МАШ.Ч | 1 | 2.47 | 0 | 8.1 | 0 | 0 | 0 | 1 | 0 |  | 2.47 | 2 | 25137790 | 38 | 0 | 0 | 0 | 0 | 0 | 0 | 0 | 0
37 | 25137805 | 25137785 | 8867718 | 1 | 1 | 1 | 2 | 400002 | ЦЭМ сб.40, разд.00, поз.02 | Автомобили бортовые, грузоподъемность до 8 т | 1480 | 1013 | маш.ч | МАШ.Ч | 1 | 1.28 | 0 | 107.3 | 0 | 0 | 0 | 1 | 0 |  | 1.28 | 2 | 25137791 | 39 | 0 | 0 | 0 | 0 | 0 | 0 | 0 | 0
37 | 25137806 | 25137785 | 8803368 | 1 | 1 | 1 | 3 | 101-1924 | ФССЦ, сб.101,поз.1924 | Электроды диаметром 4 мм Э42А | 1346 | 1009 | кг | кг | 1 | 6.84 | 14.3 | 0 | 0 | 0 | 0 | 1 | 0 |  | 6.84 | 2 | 25137792 | 40 | 0 | 0 | 0 | 0 | 0 | 0 | 0 | 0
37 | 25137807 | 25137785 | 8804060 | 1 | 1 | 1 | 3 | 101-9100 | ФССЦ, сб.101,поз.9100 | Патроны для пристрелки | 1358 | 1010 | 10 шт. | 10 шт. | 10 | 12.5 | 23.4 | 0 | 0 | 0 | 0 | 1 | 0 |  | 12.5 | 2 | 25137793 | 41 | 0 | 0 | 0 | 0 | 0 | 0 | 0 | 0
37 | 25137808 | 25137785 | 8804077 | 1 | 1 | 1 | 3 | 101-9103 | ФССЦ, сб.101,поз.9103 | Дюбели распорные | 1355 | 1010 | 100 шт. | 100 шт. | 100 | 0.4 | 86 | 0 | 0 | 0 | 0 | 1 | 0 |  | 0.4 | 2 | 25137794 | 42 | 0 | 0 | 0 | 0 | 0 | 0 | 0 | 0
37 | 25137809 | 25137785 | 8804096 | 1 | 1 | 1 | 3 | 101-9109 | ФССЦ, сб.101,поз.9109 | Дюбели для пристрелки | 1358 | 1010 | 10 шт. | 10 шт. | 10 | 12.5 | 26.4 | 0 | 0 | 0 | 0 | 1 | 0 |  | 12.5 | 2 | 25137795 | 43 | 0 | 0 | 0 | 0 | 0 | 0 | 0 | 0
40 | 25137829 | 25137812 | 121639 | 1 | 1 | 1 | 1 | 1-3.8 |  | Затраты труда рабочих, разряд работ 3.8 | 1369 | 1013 | чел.-ч | чел.-ч | 1 | 3.52 | 0 | 0 | 0 | 8.82 | 0 | 1 | 1 |  | 3.52 | 2 | 25137813 | 48 | 0 | 0 | 0 | 0 | 0 | 0 | 0 | 0
40 | 25137830 | 25137812 | 121548 | 1 | 1 | 1 | 1 | 2 |  | Затраты труда машинистов | 608254 | 1013 | чел.час | чел.час | 1 | 1.58 | 0 | 0 | 0 | 0 | 0 | 1 | 2 |  | 1.58 | 2 | 25137814 | 49 | 0 | 0 | 0 | 0 | 0 | 0 | 0 | 0
40 | 25137831 | 25137812 | 8863260 | 1 | 1 | 1 | 2 | 021102 | ЦЭМ сб.02, разд.11, поз.02 | Краны на автомобильном ходу при работе на монтаже технологического оборудования 10 т | 1480 | 1013 | маш.ч | МАШ.Ч | 1 | 0.01 | 0 | 134.65 | 13.5 | 0 | 0 | 1 | 0 |  | 0.01 | 2 | 25137815 | 50 | 0 | 0 | 0 | 0 | 0 | 0 | 0 | 0
40 | 25137832 | 25137812 | 8863593 | 1 | 1 | 1 | 2 | 030902 | ЦЭМ сб.03, разд.09, поз.02 | Подъемники гидравлические высотой подъема 10 м | 1368 | 1011 | маш.-ч | маш.-ч | 1 | 1.56 | 0 | 31.14 | 11.6 | 0 | 0 | 1 | 0 |  | 1.56 | 2 | 25137816 | 51 | 0 | 0 | 0 | 0 | 0 | 0 | 0 | 0
40 | 25137833 | 25137812 | 8867718 | 1 | 1 | 1 | 2 | 400002 | ЦЭМ сб.40, разд.00, поз.02 | Автомобили бортовые, грузоподъемность до 8 т | 1480 | 1013 | маш.ч | МАШ.Ч | 1 | 0.01 | 0 | 107.3 | 0 | 0 | 0 | 1 | 0 |  | 0.01 | 2 | 25137817 | 52 | 0 | 0 | 0 | 0 | 0 | 0 | 0 | 0
40 | 25137834 | 25137812 | 8804839 | 1 | 1 | 1 | 3 | 101-9852 | ФССЦ, сб.101,поз.9852 | Краска | 1346 | 1009 | кг | кг | 1 | 0.05 | 28.6 | 0 | 0 | 0 | 0 | 1 | 0 |  | 0.05 | 2 | 25137818 | 53 | 0 | 0 | 0 | 0 | 0 | 0 | 0 | 0
40 | 25137835 | 25137812 | 8841215 | 1 | 1 | 1 | 3 | 500-9101 | ФССЦ, сб.500,поз.9101 | Кнопки монтажные | 1356 | 1010 | 1000 шт. | 1000 шт. | 1000 | 0.02 | 0 | 0 | 0 | 0 | 0 | 1 | 0 |  | 0.02 | 2 | 25137819 | 54 | 0 | 0 | 0 | 0 | 0 | 0 | 0 | 0
40 | 25137836 | 25137812 | 8841404 | 1 | 1 | 1 | 3 | 500-9500 | ФССЦ, сб.500,поз.9500 | Бирки маркировочные | 1355 | 1010 | 100 шт. | 100 шт. | 100 | 0.05 | 142.5 | 0 | 0 | 0 | 0 | 1 | 0 |  | 0.05 | 2 | 25137820 | 55 | 0 | 0 | 0 | 0 | 0 | 0 | 0 | 0
40 | 25137837 | 25137812 | 8841463 | 1 | 1 | 1 | 3 | 500-9623 | ФССЦ, сб.500,поз.9623 | Лента К226 | 1308 | 1003 | 100 м | 100 м | 100 | 0.05 | 0 | 0 | 0 | 0 | 0 | 1 | 0 |  | 0.05 | 2 | 25137821 | 56 | 0 | 0 | 0 | 0 | 0 | 0 | 0 | 0
40 | 25137838 | 25137812 | 8841517 | 1 | 1 | 1 | 3 | 500-9719 | ФССЦ, сб.500,поз.9719 | Полоски и пряжки для крепления проводов | 1355 | 1010 | 100 шт. | 100 шт. | 100 | 0.26 | 0 | 0 | 0 | 0 | 0 | 1 | 0 |  | 0.26 | 2 | 25137822 | 57 | 0 | 0 | 0 | 0 | 0 | 0 | 0 | 0
40 | 25137839 | 25137812 | 8841624 | 1 | 1 | 1 | 3 | 500-9826 | ФССЦ, сб.500,поз.9826 | Сжим соединительный | 1355 | 1010 | 100 шт. | 100 шт. | 100 | 0.1 | 100 | 0 | 0 | 0 | 0 | 1 | 0 |  | 0.1 | 2 | 25137823 | 58 | 0 | 0 | 0 | 0 | 0 | 0 | 0 | 0
40 | 25137840 | 25137812 | 8855561 | 1 | 1 | 1 | 3 | 544-0089 | ФССЦ, сб.544,поз.0089 | Лента липкая изоляционная на поликасиновом компаунде марки ЛСЭПЛ, шириной 20-30 мм, толщиной от 0,14 до 0,19 мм включительно | 1346 | 1009 | кг | кг | 1 | 0.16 | 91.29 | 0 | 0 | 0 | 0 | 1 | 0 |  | 0.16 | 2 | 25137824 | 59 | 0 | 0 | 0 | 0 | 0 | 0 | 0 | 0
44 | 25137860 | 25137844 | 121645 | 1 | 1 | 1 | 1 | 1-4.0 |  | Затраты труда рабочих, разряд работ 4 | 1369 | 1013 | чел.-ч | чел.-ч | 1 | 14.6 | 0 | 0 | 0 | 9.02 | 0 | 1 | 1 |  | 14.6 | 2 | 25137845 | 63 | 0 | 0 | 0 | 0 | 0 | 0 | 0 | 0
44 | 25137861 | 25137844 | 121548 | 1 | 1 | 1 | 1 | 2 |  | Затраты труда машинистов | 608254 | 1013 | чел.час | чел.час | 1 | 1.6 | 0 | 0 | 0 | 0 | 0 | 1 | 2 |  | 1.6 | 2 | 25137846 | 64 | 0 | 0 | 0 | 0 | 0 | 0 | 0 | 0
44 | 25137862 | 25137844 | 8863260 | 1 | 1 | 1 | 2 | 021102 | ЦЭМ сб.02, разд.11, поз.02 | Краны на автомобильном ходу при работе на монтаже технологического оборудования 10 т | 1480 | 1013 | маш.ч | МАШ.Ч | 1 | 0.8 | 0 | 134.65 | 13.5 | 0 | 0 | 1 | 0 |  | 0.8 | 2 | 25137847 | 65 | 0 | 0 | 0 | 0 | 0 | 0 | 0 | 0
44 | 25137863 | 25137844 | 8867718 | 1 | 1 | 1 | 2 | 400002 | ЦЭМ сб.40, разд.00, поз.02 | Автомобили бортовые, грузоподъемность до 8 т | 1480 | 1013 | маш.ч | МАШ.Ч | 1 | 0.8 | 0 | 107.3 | 0 | 0 | 0 | 1 | 0 |  | 0.8 | 2 | 25137848 | 66 | 0 | 0 | 0 | 0 | 0 | 0 | 0 | 0
44 | 25137864 | 25137844 | 8803471 | 1 | 1 | 1 | 3 | 101-1977 | ФССЦ, сб.101,поз.1977 | Болты строительные с гайками и шайбами | 1346 | 1009 | кг | кг | 1 | 0.77 | 9.04 | 0 | 0 | 0 | 0 | 1 | 0 |  | 0.77 | 2 | 25137849 | 67 | 0 | 0 | 0 | 0 | 0 | 0 | 0 | 0
44 | 25137865 | 25137844 | 8841134 | 1 | 1 | 1 | 3 | 500-9055 | ФССЦ, сб.500,поз.9055 | Hаконечники кабельные медные | 1354 | 1010 | шт. | шт. | 1 | 2.04 | 0 | 0 | 0 | 0 | 0 | 1 | 0 |  | 2.04 | 2 | 25137850 | 68 | 0 | 0 | 0 | 0 | 0 | 0 | 0 | 0
44 | 25137866 | 25137844 | 8841188 | 1 | 1 | 1 | 3 | 500-9081 | ФССЦ, сб.500,поз.9081 | Перемычки гибкие, тип ПГС-50 | 1354 | 1010 | шт. | шт. | 1 | 1 | 0 | 0 | 0 | 0 | 0 | 1 | 0 |  | 1 | 2 | 25137851 | 69 | 0 | 0 | 0 | 0 | 0 | 0 | 0 | 0
44 | 25137867 | 25137844 | 8841215 | 1 | 1 | 1 | 3 | 500-9101 | ФССЦ, сб.500,поз.9101 | Кнопки монтажные | 1356 | 1010 | 1000 шт. | 1000 шт. | 1000 | 0.0041 | 0 | 0 | 0 | 0 | 0 | 1 | 0 |  | 0.0041 | 2 | 25137852 | 70 | 0 | 0 | 0 | 0 | 0 | 0 | 0 | 0
44 | 25137868 | 25137844 | 8841404 | 1 | 1 | 1 | 3 | 500-9500 | ФССЦ, сб.500,поз.9500 | Бирки маркировочные | 1355 | 1010 | 100 шт. | 100 шт. | 100 | 0.02 | 142.5 | 0 | 0 | 0 | 0 | 1 | 0 |  | 0.02 | 2 | 25137853 | 71 | 0 | 0 | 0 | 0 | 0 | 0 | 0 | 0
44 | 25137869 | 25137844 | 8841463 | 1 | 1 | 1 | 3 | 500-9623 | ФССЦ, сб.500,поз.9623 | Лента К226 | 1308 | 1003 | 100 м | 100 м | 100 | 0.0048 | 0 | 0 | 0 | 0 | 0 | 1 | 0 |  | 0.0048 | 2 | 25137854 | 72 | 0 | 0 | 0 | 0 | 0 | 0 | 0 | 0
44 | 25137870 | 25137844 | 8841587 | 1 | 1 | 1 | 3 | 500-9807 | ФССЦ, сб.500,поз.9807 | Оконцеватели маркировочные | 1355 | 1010 | 100 шт. | 100 шт. | 100 | 0.612 | 97.5 | 0 | 0 | 0 | 0 | 1 | 0 |  | 0.612 | 2 | 25137855 | 73 | 0 | 0 | 0 | 0 | 0 | 0 | 0 | 0
44 | 25137871 | 25137844 | 8849767 | 1 | 1 | 1 | 3 | 530-9015 | ФССЦ, сб.530,поз.9015 | Трубка поливинилхлоридная ХВТ | 1346 | 1009 | кг | кг | 1 | 0.016 | 41.7 | 0 | 0 | 0 | 0 | 1 | 0 |  | 0.016 | 2 | 25137856 | 74 | 0 | 0 | 0 | 0 | 0 | 0 | 0 | 0
68 | 25137879 | 25137874 | 121518 | 1 | 1 | 1 | 1 | 1-20.1 |  | Инженер I категории | 1476 | 1013 | чел.ч | ЧЕЛ.Ч | 1 | 17 | 0 | 0 | 0 | 1 | 0 | 1 | 1 | )*0,8 | 13.6 | 2 | 25137875 | 77 | 0 | 0 | 0 | 0 | 0 | 0 | 0 | 0
68 | 25137880 | 25137874 | 121519 | 1 | 1 | 1 | 1 | 1-20.2 |  | Инженер II категории | 1476 | 1013 | чел.ч | ЧЕЛ.Ч | 1 | 42.5 | 0 | 0 | 0 | 1 | 0 | 1 | 1 | )*0,8 | 34 | 2 | 25137876 | 78 | 0 | 0 | 0 | 0 | 0 | 0 | 0 | 0
68 | 25137881 | 25137874 | 121526 | 1 | 1 | 1 | 1 | 1-20.3 |  | Инженер III категории | 1476 | 1013 | чел.ч | ЧЕЛ.Ч | 1 | 8.5 | 0 | 0 | 0 | 1 | 0 | 1 | 1 | )*0,8 | 6.8 | 2 | 25137877 | 79 | 0 | 0 | 0 | 0 | 0 | 0 | 0 | 0
68 | 25137882 | 25137874 | 121527 | 1 | 1 | 1 | 1 | 1-30.0 |  | Ведущий инженер | 1476 | 1013 | чел.ч | ЧЕЛ.Ч | 1 | 17 | 0 | 0 | 0 | 1 | 0 | 1 | 1 | )*0,8 | 13.6 | 2 | 25137878 | 80 | 0 | 0 | 0 | 0 | 0 | 0 | 0 | 0
69 | 25137888 | 25137883 | 121518 | 1 | 1 | 1 | 1 | 1-20.1 |  | Инженер I категории | 1476 | 1013 | чел.ч | ЧЕЛ.Ч | 1 | 1.66 | 0 | 0 | 0 | 1 | 0 | 1 | 1 | )*0,8 | 1.328 | 2 | 25137884 | 81 | 0 | 0 | 0 | 0 | 0 | 0 | 0 | 0
69 | 25137889 | 25137883 | 121519 | 1 | 1 | 1 | 1 | 1-20.2 |  | Инженер II категории | 1476 | 1013 | чел.ч | ЧЕЛ.Ч | 1 | 4.15 | 0 | 0 | 0 | 1 | 0 | 1 | 1 | )*0,8 | 3.32 | 2 | 25137885 | 82 | 0 | 0 | 0 | 0 | 0 | 0 | 0 | 0
69 | 25137890 | 25137883 | 121526 | 1 | 1 | 1 | 1 | 1-20.3 |  | Инженер III категории | 1476 | 1013 | чел.ч | ЧЕЛ.Ч | 1 | 0.83 | 0 | 0 | 0 | 1 | 0 | 1 | 1 | )*0,8 | 0.664 | 2 | 25137886 | 83 | 0 | 0 | 0 | 0 | 0 | 0 | 0 | 0
69 | 25137891 | 25137883 | 121527 | 1 | 1 | 1 | 1 | 1-30.0 |  | Ведущий инженер | 1476 | 1013 | чел.ч | ЧЕЛ.Ч | 1 | 1.66 | 0 | 0 | 0 | 1 | 0 | 1 | 1 | )*0,8 | 1.328 | 2 | 25137887 | 84 | 0 | 0 | 0 | 0 | 0 | 0 | 0 | 0