## Локальная смета 12 гр. Для Т (hidden)
Smeta.ru (495) 974-1589
"СОГЛАСОВАННО" |  |  |  |  | "УТВЕРЖДАЮ"
Зам.генерального директора ООО"Дороги XXII века" |  |  |  |  | ____________________________________
_________________________Г.В.Агекян |  |  |  |  | _____________________________
"_____" __________________2010г. |  |  |  |  | "_____" _______________2010г.
ЛОКАЛЬНАЯ СМЕТА №15
Вещательное телевидение. Реконструкция главного корпуса МУЗ"Центральная городская больница им.М.В.Гольца" V этап строительства.
МО, г. Фрязино, ул. Московская д.7, стр.3
Основание: ведомость работ
[6 empty] | базовая цена |  | текущая цена
|  | Сметная стоимость |  |  |  | 166.3306 |  | 937.6224 |  | тыс.руб
Составлена на основании сборников ФЕРм, ТССЦ в уровне цен по состоянию на 01.01.2001г с учетом коэффициентов пересчета к базисной стоимости СМР(при поэлементном пересчете сметной стоимости) в текущий уровен цен по состоянию на июль 2010г.
[5 empty] | Цена | Попра- | Стои- | Пункт | Коэффи- | Стои-
№ | Шифр |  | Единица | Кол-во | за ед. | вочные | мость | коэфф. | циенты | мость в
п/п | расценки | Наименование работ и затрат | изме- | единиц | изм. | коэффи- | в ценах | пере- | пере- | текущих
| и коды |  | рения |  | Руб. | циенты | 2001 г. | счета | счета | ценах
ресурса
1 | 2 | 3 | 4 | 5 | 6 | 7 | 8 | 9 | 10 | 11
|  | Раздел | Монтажные работы.
1 | м10-04-066-1 | Блок коммутации телевизионных кабелей на количество разъемов 3 | 1шт. | 1 | 334.83 |  |  | м10-04-066-1
|  | Зарплата |  |  | 165.6 | 0 | 165.6 |  | 14.55 | 2409.48
|  | Материальные ресурсы |  |  | 169.23 | 0 | 169.23 |  | 2.57 | 434.92
|  | Накладные расходы от ФОТ | % |  | 92 |  | 152.35 |  | 86.48 | 2083.72 | [11 empty] | 152.35
|  | Сметная прибыль | % |  | 65 |  | 107.64 |  | 65 | 1566.16 | [12 empty] | 107.64
|  | Затраты труда | чел-ч | 16 |  | 0
1,1 | Цена поставщика | Приемник оптический CXE 800 Teleste 8236/1,18/2,78 | шт. | 1 | 2510.67 | 0 | 2510.67 |  | 2.78 | 6979.66 |  | 0 | 0 | 0 | 2510.67 | 0 | 0 | 0 | 6979.66 | 0 | 0 | 0 | 0
[7 empty] | 3105.49 |  |  | 13473.94 | 3105.49 | 165.6 | 0 | 594.822 | 0 | 0 | 0 | 6494.28 | 0 | 0 | 0
2 | м10-04-066-4 | Коробка кабельная соединительная или разветвительная | 1шт. | 1 | 41.53 |  |  | м10-04-066-4
|  | Зарплата |  |  | 34.12 | 0 | 34.12 |  | 14.55 | 496.45
|  | Материальные ресурсы |  |  | 7.41 | 0 | 7.41 |  | 2.68 | 19.86
|  | Накладные расходы от ФОТ | % |  | 92 |  | 31.39 |  | 86.48 | 429.33 | [11 empty] | 31.39
|  | Сметная прибыль | % |  | 65 |  | 22.18 |  | 65 | 322.69 | [12 empty] | 22.18
|  | Затраты труда | чел-ч | 4 |  | 0
2,1 | Цена поставщика | DSS Teleste делитель на 2 116/1,18/2,57 | шт. | 1 | 38.1323 | 0 | 38.1323 |  | 2.57 | 98 |  | 0 | 0 | 38.1323 | 0 | 0 | 0 | 98 | 0 | 0 | 0 | 0 | 0
[7 empty] | 133.2323 |  |  | 1366.33 | 133.2323 | 34.12 | 0 | 95.0984 | 0 | 0 | 0 | 1268.33 | 0 | 0 | 0
3 | м10-04-066-4 | Коробка кабельная соединительная или разветвительная | 1шт. | 8 | 41.53 |  |  | м10-04-066-4
|  | Зарплата |  |  | 34.12 | 0 | 272.96 |  | 14.55 | 3971.57
|  | Материальные ресурсы |  |  | 7.41 | 0 | 59.28 |  | 2.68 | 158.87
|  | Накладные расходы от ФОТ | % |  | 92 |  | 251.12 |  | 86.48 | 3434.61 | [11 empty] | 251.12
|  | Сметная прибыль | % |  | 65 |  | 177.42 |  | 65 | 2581.52 | [12 empty] | 177.42
|  | Затраты труда | чел-ч | 4 |  | 0
3,1 | Цена поставщика | Разветвитель SPARKS SG 1176 на 4 направления 5-1000Мгц 543/1,18/2,54 | шт. | 8 | 181.17 | 0 | 1449.36 |  | 2.54 | 3681.37 |  | 0 | 0 | 1449.36 | 0 | 0 | 0 | 3681.37 | 0 | 0 | 0 | 0 | 0
[7 empty] | 2210.14 |  |  | 13827.94 | 2210.14 | 272.96 | 0 | 760.7872 | 0 | 0 | 0 | 10146.57 | 0 | 0 | 0
4 | м08-03-591-8 | Выключатели, переключатели и штепсельные розетки: Розетка штепсельная неутопленного типа при открытой проводке | 100 шт. | 0.2 | 1563.4 |  |  | м08-03-591-8
|  | Зарплата |  |  | 428.54 | 0 | 85.708 |  | 14.55 | 1247.05
|  | Эксплуатация машин |  |  | 132.09 | 0 | 26.418 |  | 4.58 | 120.99
|  | в т.ч. зарплата машинистов |  |  | 0.54 | 0 | 0.108 |  | 14.55 | 1.57
|  | Материальные ресурсы |  |  | 1002.77 | 0 | 200.554 |  | 2.34 | 469.3
|  | Накладные расходы от ФОТ | % |  | 95 |  | 81.53 |  | 89.3 | 1115.02 | [11 empty] | 81.53
|  | Сметная прибыль | % |  | 65 |  | 55.78 |  | 65 | 811.6 | [12 empty] | 55.78
|  | Затраты труда | чел-ч | 43.2 |  | 0
4,1 | Цена поставщика | Розетка Valenta TV/FM 630/1,18/2,34 | шт. | 20 | 228.16 | 0 | 4563.2 |  | 2.34 | 10677.89 |  | 0 | 0 | 4563.2 | 0 | 0 | 0 | 10677.89 | 0 | 0 | 0 | 0 | 0
[7 empty] | 5013.19 |  |  | 14441.85 | 5013.19 | 85.708 | 0 | 449.9856 | 0 | 0 | 0 | 3763.96 | 0 | 0 | 0.108
5 | м10-04-066-4 | Коробка кабельная соединительная или разветвительная | 1шт. | 20 | 41.53 |  |  | м10-04-066-4
|  | Зарплата |  |  | 34.12 | 0 | 682.4 |  | 14.55 | 9928.92
|  | Материальные ресурсы |  |  | 7.41 | 0 | 148.2 |  | 2.68 | 397.18
|  | Накладные расходы от ФОТ | % |  | 92 |  | 627.81 |  | 86.48 | 8586.53 | [11 empty] | 627.81
|  | Сметная прибыль | % |  | 65 |  | 443.56 |  | 65 | 6453.8 | [12 empty] | 443.56
|  | Затраты труда | чел-ч | 4 |  | 0
5,1 | Цена поставщика | 140-10 разветвительная коробка 107*107*53, 16/1,18/2,68 | шт. | 20 | 5.06 | 0 | 101.2 |  | 2.68 | 271.22 |  | 0 | 0 | 101.2 | 0 | 0 | 0 | 271.22 | 0 | 0 | 0 | 0 | 0
[7 empty] | 2003.17 |  |  | 25637.65 | 2003.17 | 682.4 | 0 | 1901.968 | 0 | 0 | 0 | 25366.43 | 0 | 0 | 0
6 | м08-02-396-5 | Короба металлические: Короб по стенам и потолкам, длина, м 2 | 100 м | 22 | 2076.9 |  |  | м08-02-396-5
|  | Зарплата |  |  | 353.82 | 0 | 7784.04 |  | 14.55 | 113257.78
|  | Эксплуатация машин |  |  | 672.75 | 0 | 14800.5 |  | 6.35 | 93983.18
|  | в т.ч. зарплата машинистов |  |  | 150.68 | 0 | 3314.96 |  | 14.55 | 48232.67
|  | Материальные ресурсы |  |  | 1050.33 | 0 | 23107.26 |  | 2.65 | 61234.24
|  | Накладные расходы от ФОТ | % |  | 95 |  | 10544.05 |  | 89.3 | 144210.97 | [11 empty] | 10544.05
|  | Сметная прибыль | % |  | 65 |  | 7214.35 |  | 65 | 104968.79 | [12 empty] | 7214.35
|  | Затраты труда | чел-ч | 37.6 |  | 0
6,1 | Цена поставщика | Короб 25*16 30/1,18/2,65 | м | 2200 | 9.59 | 0 | 21098 |  | 2.65 | 55909.7 |  | 0 | 0 | 21098 | 0 | 0 | 0 | 55909.7 | 0 | 0 | 0 | 0 | 0
6,2 | Цена поставщика | Угол для короба 25*16 14/1,18/2,65 | шт. | 100 | 4.48 | 0 | 448 |  | 2.65 | 1187.2 |  | 0 | 0 | 448 | 0 | 0 | 0 | 1187.2 | 0 | 0 | 0 | 0 | 0
6,3 | Цена поставщика | Стяжка нейлоновая 0,77/1,18/2,65 | шт. | 4720 | 0.24 | 0 | 1132.8 |  | 2.65 | 3001.92 |  | 0 | 0 | 1132.8 | 0 | 0 | 0 | 3001.92 | 0 | 0 | 0 | 0 | 0
[7 empty] | 86129 |  |  | 577753.78 | 86129 | 7784.04 | 0 | 63450.2 | 0 | 0 | 0 | 517654.96 | 0 | 0 | 3314.96
7 | м08-02-399-1 | Провода в коробах: Провод, сечение, мм2, до 6 | 100 м | 22 | 139.2 |  |  | м08-02-399-1
|  | Зарплата |  |  | 33.12 | 0 | 728.64 |  | 14.55 | 10601.71
|  | Эксплуатация машин |  |  | 50.89 | 0 | 1119.58 |  | 6.32 | 7075.75
|  | в т.ч. зарплата машинистов |  |  | 18.24 | 0 | 401.28 |  | 14.55 | 5838.62
|  | Материальные ресурсы |  |  | 55.19 | 0 | 1214.18 |  | 2.3 | 2792.61
|  | Накладные расходы от ФОТ | % |  | 95 |  | 1073.42 |  | 89.3 | 14681.21 | [11 empty] | 1073.42
|  | Сметная прибыль | % |  | 65 |  | 734.45 |  | 65 | 10686.21 | [12 empty] | 734.45
|  | Затраты труда | чел-ч | 3.52 |  | 0
7,1 | Цена поставщика | Кабель RG 6 , 34/1,18/2,3 | м | 2200 | 12.53 | 0 | 27566 |  | 2.3 | 63401.8 |  | 0 | 0 | 27566 | 0 | 0 | 0 | 63401.8 | 0 | 0 | 0 | 0 | 0
7,2 | Цена поставщика | Кабель RG 11, 75 Ом, 85/1,18/2,3 | м | 80 | 31.32 | 0 | 2505.6 |  | 2.3 | 5762.88 |  | 0 | 0 | 2505.6 | 0 | 0 | 0 | 5762.88 | 0 | 0 | 0 | 0 | 0
7,3 | Цена поставщика | Кабель оптический 72/1,18/2,3 | м | 100 | 26.53 | 0 | 2653 |  | 2.3 | 6101.9 |  | 0 | 0 | 2653 | 0 | 0 | 0 | 6101.9 | 0 | 0 | 0 | 0 | 0
[7 empty] | 37594.87 |  |  | 121104.07 | 37594.87 | 728.64 | 0 | 4870.272 | 0 | 0 | 0 | 45837.49 | 0 | 0 | 401.28
|  | Итого |  |  |  | 136189.0923 |  |  | 767605.56 |  |  | 9753.468 | 0 | 133678.4255 | 2510.67 | 0 | 0 | 760625.9 | 6979.66 | 0 | 3716.348
|  | Итого по смете |  |  |  | 136189.0923 |  |  | 767605.56 |  |  | 9753.468 | 0 | 133678.4255 | 2510.67 | 0 | 0 | 760625.9 | 6979.66 | 0 | 3716.348
|  | В том числе:оборудование |  |  |  | 2510.67 |  |  | 6979.66
|  | Временные здания и сооружения 1,8%*0,8 |  |  |  | 0 |  |  | 0
|  | Итого: |  |  |  | 136189.0923 |  |  | 767605.56
|  | Среднегодовое зимнее удорожание 1,5% |  |  |  | 2005.1763 |  |  | 11409.39
|  | Итого: |  |  |  | 138194.2686 |  |  | 779014.95
|  | Непредвиденные затраты 2% |  |  |  | 2763.8854 |  |  | 15580.3
|  | Итого: |  |  |  | 140958.154 |  |  | 794595.25
|  | НДС 18% |  |  |  | 25372.4677 |  |  | 143027.15
|  | Всего: |  |  |  | 166330.6217 |  |  | 937622.4
ИСПОЛНИЛ |  | ООО "Дороги XXII века" |  |  | М.С.Круглова
[должность,подпись(инициалы,фамилия)]
ПРОВЕРИЛ |  | ОКС Администрации г. Фрязино |  |  | О.В.Миронова
[должность,подпись(инициалы,фамилия)]

## Дефектная ведомость
Приложение к Техническому заданию
Ведомость работ
Вещательное телевидение. Реконструкция главного корпуса МУЗ"Центральная городская больница им.М.В.Гольца"
№ | Наименование работ и затрат | Единица | Коли-
п/п |  | измерен. | чество
1 | 2 | 3 | 4
Раздел Монтажные работы.
1 | Блок коммутации телевизионных кабелей на количество разъемов 3 | 1шт. | 1
2 | Коробка кабельная соединительная или разветвительная | 1шт. | 1
3 | Коробка кабельная соединительная или разветвительная | 1шт. | 8
4 | Выключатели, переключатели и штепсельные розетки: Розетка штепсельная неутопленного типа при открытой проводке | 100 шт. | 0.2
5 | Коробка кабельная соединительная или разветвительная | 1шт. | 20
6 | Короба металлические: Короб по стенам и потолкам, длина, м 2 | 100 м | 22
7 | Провода в коробах: Провод, сечение, мм2, до 6 | 100 м | 22

## Source
0 | Smeta.ru (495) 974-1589 |  | _PS_ |  | 0 | 0 | 0 | Smeta.ru |  | 0 | 23404
1 | 1 | 0 | 79 | 0 | Новый объект | Вещательное телевидение |  | 0 | [5 empty] | Мособлгосэкспертиза | 2010 | 7 |  |  |  |  | -3 |  | 0 | 2 | 1 | 3 |  | 1 | 2 | 0 | 0 | 1 | 40 | 0 | 0 | 0 |  |  | 0 | [12 empty] | 0 | 0 | 0 | 25095572 | Сметные нормы списания | Коды ценников | 22081976 | 0 | 1 |  | 1 | 0 | 1 | 1 | 0 | -1 |  | 2 |  | 0 | 1 | 1 | 0 | 0 | 0 | 0 | 12216053 | 12216046 | 12216049 | 12216051 | 0 | 0 |  | 0 | 13035082 | ТЕР - строительство | Версия 5.1 СТРОИТЕЛЬСТВО Типовой расчёт (0,94) для норм 2001 года МДС 81.33-2004 и МДС 81.25-99 | ТЕР МО | ТЕР МО | ТЕР МО | ТЕР МО | Поправки для НБ 2001 нов МДС | 10547183 | 0 | 0 | 6761583 | 23239810 | 24972891 | 8
15 | 1
52 | 1 | 1 | 12 | 0 | Новый объект | Вещательное телевидение | 0 | 0 | 0 | 0 | 0 | 0 | 0 | 465673.4 | 222580.52 | 101179.92 | 54072.86 | 141912.96 | 0 | 1045.28 | 344.98 | 0 | 174541.39 | 127390.77 | 0 | 0 | 0 | 0 | 0 | 0 | 0 | 0 | 0 | 0 | 0 | 0 | 0 | 0 | 0 | 0 | 6979.66 | 0
0
3 | 1 |  | 63 |  | Новая локальная смета | Вещательное телевидение | [16 empty] | 0 | [11 empty] | 0 | 0 | 0 | [18 empty] | {9FF45921-0BB5-41FA-86A6-AFCFCA681744} | 0 | 0 | [5 empty] | 0
52 | 1 | 3 | 20 | 0 | Новая локальная смета | Вещательное телевидение | 0 | 0 | 0 | 0 | 0 | 0 | 0 | 465673.4 | 222580.52 | 101179.92 | 54072.86 | 141912.96 | 0 | 1045.28 | 344.98 | 0 | 174541.39 | 127390.77 | 0 | 0 | 0 | 0 | 0 | 0 | 0 | 0 | 0 | 0 | 0 | 0 | 0 | 0 | 0 | 0 | 6979.66 | 0
0
4 | 1 |  | 47 |  | Новый раздел | Монтажные работы. | [16 empty] | 0 | [13 empty] | 0 | [18 empty] | {7BE93AE2-E4C4-413A-A431-8AC0C8F855B9} | 0 | 0 | [5 empty] | 0 |  | 0
52 | 1 | 4 | 24 | 0 | Новый раздел | Монтажные работы. | 0 | 0 | 0 | 0 | 0 | 0 | 0 | 465673.4 | 222580.52 | 101179.92 | 54072.86 | 141912.96 | 0 | 1045.28 | 344.98 | 0 | 174541.39 | 127390.77 | 0 | 0 | 465673.4 | 222580.52 | 101179.92 | 54072.86 | 141912.96 | 0 | 1045.28 | 344.98 | 0 | 174541.39 | 127390.77 | 0 | 0 | 0 | 6979.66 | 6979.66
17 | 1 | 8 | 7 | 1 | м10-04-066-1 | Блок коммутации телевизионных кабелей на количество разъемов 3 | 1шт. | 1 | 0 |  |  |  |  | 2844.4 | 434.92 | 0 | 0 | 2409.48 | 0 | 16 | 0 | 0 | 2083.72 | 1566.16 |  | 0 | 334.83 | 169.23 | 0 | 0 | 165.6 | 0 | 16 | 0 | 0 | 334.83 | 169.23 | 0 | 0 | 165.6 | 0 | 16 | 0 | 0 | 86.48 | 65 | 1 | 1 | 1 | 1 | 10.96 | 14.55 | 1 | 2.57 |  |  |  |  | 0 | 2 | ФЕРм,сб.10,гл.04,табл.066,поз.1 |  |  | 38 | 0 | м10-04-066-1 | 1 | 3 | 0 | 14.55 | 1 | 1 | 1 | 1 | 1 |  | 92 | 65 |  |  |  |  | 0 | 0 |  |  |  | 0 |  | 0 | 2844.4 | 434.9211 | 0 | 0 | 2409.48 | 0 | 16 | 0 | 0 | 2083.7183 | 1566.162 | 0 | 0 | 1 | 1 | 1 | 1 | 1 | 1013 | 1шт. | 1шт. | 1 | 24298280 | 3 | Монтажные работы | 0 | 2 | 38 | Сооружения связи, радиовещания и телевидения монтаж радиотелевизионного и электронного оборудования | 28-2 | 64 | 334.83 | 169.23 | 0 | 0 | 165.6 | 16 | 0 | 0 | 0 | 0 | 0 | 0
18 | 1 | 8 |  | 1,1 | Цена поставщика | Приемник оптический CXE 800 Teleste 8236/1,18/2,78 | шт. | 1 | 1 |  |  |  |  | 6979.66 | 6979.66 | 0 | 0 | 0 | 0 | 0 | 0 | 0 | 0 | 0 |  | 0 | 2510.67 | 2510.67 | 0 | 0 | 0 | 0 | 0 | 0 | 0 | 2510.67 | 2510.67 | 0 | 0 | 0 | 0 | 0 | 0 | 0 | 0 | 0 | 1 | 1 | 1 | 1 | 1 | 1 | 1 | 2.78 |  |  |  |  | 3 | 3 |  |  |  | 100 | 0 |  | 0 | 5 | 0 | 1 | 1 | 1 | 1 | 1 | 1 |  | 0 | 0 |  |  |  |  | 0 | 0 |  |  |  | 0 |  | 0 | 6979.66 | 6979.6626 | 0 | 0 | 0 | 0 | 0 | 0 | 0 | 0 | 0 | 0 | 0 | 1 | 1 | 1 | 1 | 1 | 1010 | шт. | шт. | 1 | 24298304 | 5 | оборудование | 0 | 3 | 100 | Оборудование |  | 0 | 0 | 2510.67 | 0 | 0 | 0 | 0 | 0 |  | 0 | 0 | 6979.66 | 0
17 | 1 | 18 | 16 | 2 | м10-04-066-4 | Коробка кабельная соединительная или разветвительная | 1шт. | 1 | 0 |  |  |  |  | 516.31 | 19.86 | 0 | 0 | 496.45 | 0 | 4 | 0 | 0 | 429.33 | 322.69 |  | 0 | 41.53 | 7.41 | 0 | 0 | 34.12 | 0 | 4 | 0 | 0 | 41.53 | 7.41 | 0 | 0 | 34.12 | 0 | 4 | 0 | 0 | 86.48 | 65 | 1 | 1 | 1 | 1 | 13.35 | 14.55 | 1 | 2.68 |  |  |  |  | 0 | 2 | ФЕРм,сб.10,гл.04,табл.066,поз.4 |  |  | 38 | 0 | м10-04-066-4 | 1 | 3 | 0 | 14.55 | 1 | 1 | 1 | 1 | 1 |  | 92 | 65 |  |  |  |  | 0 | 0 |  |  |  | 0 |  | 0 | 516.31 | 19.8588 | 0 | 0 | 496.446 | 0 | 4 | 0 | 0 | 429.33 | 322.6925 | 0 | 0 | 1 | 1 | 1 | 1 | 1 | 1013 | 1шт. | 1шт. | 1 | 24298280 | 3 | Монтажные работы | 0 | 2 | 38 | Сооружения связи, радиовещания и телевидения монтаж радиотелевизионного и электронного оборудования | 28-2 | 64 | 41.53 | 7.41 | 0 | 0 | 34.12 | 4 | 0 | 0 | 0 | 0 | 0 | 0
18 | 1 | 18 |  | 2,1 | Цена поставщика | DSS Teleste делитель на 2 116/1,18/2,57 | шт. | 1 | 1 |  |  |  |  | 98 | 98 | 0 | 0 | 0 | 0 | 0 | 0 | 0 | 0 | 0 |  | 0 | 38.1323 | 38.1323 | 0 | 0 | 0 | 0 | 0 | 0 | 0 | 38.1323 | 38.1323 | 0 | 0 | 0 | 0 | 0 | 0 | 0 | 86.48 | 65 | 1 | 1 | 1 | 1 | 1 | 1 | 1 | 2.57 |  |  |  |  | 3 | 2 |  |  |  | 38 | 0 |  | 0 | 3 | 0 | 1 | 1 | 1 | 1 | 1 | 1 |  | 92 | 65 |  |  |  |  | 0 | 0 |  |  |  | 0 |  | 0 | 98 | 98 | 0 | 0 | 0 | 0 | 0 | 0 | 0 | 0 | 0 | 0 | 0 | 1 | 1 | 1 | 1 | 1 | 1010 | шт. | шт. | 1 | 24298280 | 3 | Монтажные работы | 0 | 2 | 38 | Сооружения связи, радиовещания и телевидения монтаж радиотелевизионного и электронного оборудования | 28-2 | 0 | 0 | 38.1323 | 0 | 0 | 0 | 0 | 0 |  | 0 | 0 | 0 | 0
17 | 1 | 29 | 25 | 3 | м10-04-066-4 | Коробка кабельная соединительная или разветвительная | 1шт. | 8 | 0 |  |  |  |  | 4130.44 | 158.87 | 0 | 0 | 3971.57 | 0 | 32 | 0 | 0 | 3434.61 | 2581.52 |  | 0 | 41.53 | 7.41 | 0 | 0 | 34.12 | 0 | 4 | 0 | 0 | 41.53 | 7.41 | 0 | 0 | 34.12 | 0 | 4 | 0 | 0 | 86.48 | 65 | 1 | 1 | 1 | 1 | 13.35 | 14.55 | 1 | 2.68 |  |  |  |  | 0 | 2 | ФЕРм,сб.10,гл.04,табл.066,поз.4 |  |  | 38 | 0 | м10-04-066-4 | 1 | 3 | 0 | 14.55 | 1 | 1 | 1 | 1 | 1 |  | 92 | 65 |  |  |  |  | 0 | 0 |  |  |  | 0 |  | 0 | 4130.44 | 19.8588 | 0 | 0 | 496.446 | 0 | 4 | 0 | 0 | 3434.6137 | 2581.5205 | 0 | 0 | 1 | 1 | 1 | 1 | 1 | 1013 | 1шт. | 1шт. | 1 | 24298280 | 3 | Монтажные работы | 0 | 2 | 38 | Сооружения связи, радиовещания и телевидения монтаж радиотелевизионного и электронного оборудования | 28-2 | 64 | 41.53 | 7.41 | 0 | 0 | 34.12 | 4 | 0 | 0 | 0 | 0 | 0 | 0
18 | 1 | 29 |  | 3,1 | Цена поставщика | Разветвитель SPARKS SG 1176 на 4 направления 5-1000Мгц 543/1,18/2,54 | шт. | 8 | 1 |  |  |  |  | 3681.37 | 3681.37 | 0 | 0 | 0 | 0 | 0 | 0 | 0 | 0 | 0 |  | 0 | 181.17 | 181.17 | 0 | 0 | 0 | 0 | 0 | 0 | 0 | 181.17 | 181.17 | 0 | 0 | 0 | 0 | 0 | 0 | 0 | 86.48 | 65 | 1 | 1 | 1 | 1 | 1 | 1 | 1 | 2.54 |  |  |  |  | 3 | 2 |  |  |  | 38 | 0 |  | 0 | 3 | 0 | 1 | 1 | 1 | 1 | 1 | 1 |  | 92 | 65 |  |  |  |  | 0 | 0 |  |  |  | 0 |  | 0 | 3681.37 | 460.1718 | 0 | 0 | 0 | 0 | 0 | 0 | 0 | 0 | 0 | 0 | 0 | 1 | 1 | 1 | 1 | 1 | 1010 | шт. | шт. | 1 | 24298280 | 3 | Монтажные работы | 0 | 2 | 38 | Сооружения связи, радиовещания и телевидения монтаж радиотелевизионного и электронного оборудования | 28-2 | 0 | 0 | 181.17 | 0 | 0 | 0 | 0 | 0 |  | 0 | 0 | 0 | 0
17 | 1 | 40 | 35 | 4 | м08-03-591-8 | Выключатели, переключатели и штепсельные розетки: Розетка штепсельная неутопленного типа при открытой проводке | 100 шт. | 0.2 | 0 |  |  |  |  | 1837.34 | 469.3 | 120.99 | 1.57 | 1247.05 | 0 | 8.64 | 0.016 | 0 | 1115.02 | 811.6 |  | 0 | 1563.4 | 1002.77 | 132.09 | 0.54 | 428.54 | 0 | 43.2 | 0.08 | 0 | 1563.4 | 1002.77 | 132.09 | 0.54 | 428.54 | 0 | 43.2 | 0.08 | 0 | 89.3 | 65 | 1 | 1 | 1 | 1 | 10.94 | 14.55 | 4.58 | 2.34 |  |  |  |  | 0 | 2 | ФЕРм,сб.08,гл.03,табл.591,поз.8 |  |  | 57 | 0 | м08-03-591-8 | 1 | 3 | 0 | 14.55 | 1 | 1 | 1 | 1 | 1 |  | 95 | 65 |  |  |  |  | 0 | 0 |  |  |  | 0 |  | 0 | 1837.34 | 2346.4818 | 604.9722 | 7.857 | 6235.257 | 0 | 43.2 | 0.08 | 0 | 1115.0177 | 811.603 | 0 | 0 | 1 | 1 | 1 | 1 | 1 | 1010 | 100 шт. | 100 шт. | 100 | 24298299 | 3 | Монтажные работы | 0 | 2 | 57 | Электромонтажные работы на других объектах сборник м08 | 45-1 | 64 | 1563.4 | 1002.77 | 132.09 | 0.54 | 428.54 | 43.2 | 0.08 | 0 | 0 | 0 | 0 | 0
18 | 1 | 40 |  | 4,1 | Цена поставщика | Розетка Valenta TV/FM 630/1,18/2,34 | шт. | 20 | 100 |  |  |  |  | 10677.89 | 10677.89 | 0 | 0 | 0 | 0 | 0 | 0 | 0 | 0 | 0 |  | 0 | 228.16 | 228.16 | 0 | 0 | 0 | 0 | 0 | 0 | 0 | 228.16 | 228.16 | 0 | 0 | 0 | 0 | 0 | 0 | 0 | 89.3 | 65 | 1 | 1 | 1 | 1 | 1 | 1 | 1 | 2.34 |  |  |  |  | 3 | 2 |  |  |  | 57 | 0 |  | 0 | 3 | 0 | 1 | 1 | 1 | 1 | 1 | 1 |  | 95 | 65 |  |  |  |  | 0 | 0 |  |  |  | 0 |  | 0 | 10677.89 | 533.8944 | 0 | 0 | 0 | 0 | 0 | 0 | 0 | 0 | 0 | 0 | 0 | 1 | 1 | 1 | 1 | 1 | 1010 | шт. | шт. | 1 | 24298299 | 3 | Монтажные работы | 0 | 2 | 57 | Электромонтажные работы на других объектах сборник м08 | 45-1 | 0 | 0 | 228.16 | 0 | 0 | 0 | 0 | 0 |  | 0 | 0 | 0 | 0
17 | 1 | 50 | 44 | 5 | м10-04-066-4 | Коробка кабельная соединительная или разветвительная | 1шт. | 20 | 0 |  |  |  |  | 10326.1 | 397.18 | 0 | 0 | 9928.92 | 0 | 80 | 0 | 0 | 8586.53 | 6453.8 |  | 0 | 41.53 | 7.41 | 0 | 0 | 34.12 | 0 | 4 | 0 | 0 | 41.53 | 7.41 | 0 | 0 | 34.12 | 0 | 4 | 0 | 0 | 86.48 | 65 | 1 | 1 | 1 | 1 | 13.35 | 14.55 | 1 | 2.68 |  |  |  |  | 0 | 2 | ФЕРм,сб.10,гл.04,табл.066,поз.4 |  |  | 38 | 0 | м10-04-066-4 | 1 | 3 | 0 | 14.55 | 1 | 1 | 1 | 1 | 1 |  | 92 | 65 |  |  |  |  | 0 | 0 |  |  |  | 0 |  | 0 | 10326.1 | 19.8588 | 0 | 0 | 496.446 | 0 | 4 | 0 | 0 | 8586.53 | 6453.798 | 0 | 0 | 1 | 1 | 1 | 1 | 1 | 1013 | 1шт. | 1шт. | 1 | 24298280 | 3 | Монтажные работы | 0 | 2 | 38 | Сооружения связи, радиовещания и телевидения монтаж радиотелевизионного и электронного оборудования | 28-2 | 64 | 41.53 | 7.41 | 0 | 0 | 34.12 | 4 | 0 | 0 | 0 | 0 | 0 | 0
18 | 1 | 50 |  | 5,1 | Цена поставщика | 140-10 разветвительная коробка 107*107*53, 16/1,18/2,68 | шт. | 20 | 1 |  |  |  |  | 271.22 | 271.22 | 0 | 0 | 0 | 0 | 0 | 0 | 0 | 0 | 0 |  | 0 | 5.06 | 5.06 | 0 | 0 | 0 | 0 | 0 | 0 | 0 | 5.06 | 5.06 | 0 | 0 | 0 | 0 | 0 | 0 | 0 | 86.48 | 65 | 1 | 1 | 1 | 1 | 1 | 1 | 1 | 2.68 |  |  |  |  | 3 | 2 |  |  |  | 38 | 0 |  | 0 | 3 | 0 | 1 | 1 | 1 | 1 | 1 | 1 |  | 92 | 65 |  |  |  |  | 0 | 0 |  |  |  | 0 |  | 0 | 271.22 | 13.5608 | 0 | 0 | 0 | 0 | 0 | 0 | 0 | 0 | 0 | 0 | 0 | 1 | 1 | 1 | 1 | 1 | 1010 | шт. | шт. | 1 | 24298280 | 3 | Монтажные работы | 0 | 2 | 38 | Сооружения связи, радиовещания и телевидения монтаж радиотелевизионного и электронного оборудования | 28-2 | 0 | 0 | 5.06 | 0 | 0 | 0 | 0 | 0 |  | 0 | 0 | 0 | 0
17 | 1 | 63 | 54 | 6 | м08-02-396-5 | Короба металлические: Короб по стенам и потолкам, длина, м 2 | 100 м | 22 | 0 |  |  |  |  | 268475.2 | 61234.24 | 93983.18 | 48232.67 | 113257.78 | 0 | 827.2 | 310.2 | 0 | 144210.97 | 104968.79 |  | 0 | 2076.9 | 1050.33 | 672.75 | 150.68 | 353.82 | 0 | 37.6 | 14.1 | 0 | 2076.9 | 1050.33 | 672.75 | 150.68 | 353.82 | 0 | 37.6 | 14.1 | 0 | 89.3 | 65 | 1 | 1 | 1 | 1 | 8.79 | 14.55 | 6.35 | 2.65 |  |  |  |  | 0 | 2 | ФЕРм,сб.08,гл.02,табл.396,поз.5 |  |  | 57 | 0 | м08-02-396-5 | 1 | 3 | 0 | 14.55 | 1 | 1 | 1 | 1 | 1 |  | 95 | 65 |  |  |  |  | 0 | 0 |  |  |  | 0 |  | 0 | 268475.2 | 2783.3745 | 4271.9625 | 2192.394 | 5148.081 | 0 | 37.6 | 14.1 | 0 | 144210.9719 | 104968.7925 | 0 | 0 | 1 | 1 | 1 | 1 | 1 | 1003 | 100 м | 100 м | 100 | 24298299 | 3 | Монтажные работы | 0 | 2 | 57 | Электромонтажные работы на других объектах сборник м08 | 45-1 | 64 | 2076.9 | 1050.33 | 672.75 | 150.68 | 353.82 | 37.6 | 14.1 | 0 | 0 | 0 | 0 | 0
18 | 1 | 61 |  | 6,1 | Цена поставщика | Короб 25*16 30/1,18/2,65 | м | 2200 | 100 |  |  |  |  | 55909.7 | 55909.7 | 0 | 0 | 0 | 0 | 0 | 0 | 0 | 0 | 0 |  | 0 | 9.59 | 9.59 | 0 | 0 | 0 | 0 | 0 | 0 | 0 | 9.59 | 9.59 | 0 | 0 | 0 | 0 | 0 | 0 | 0 | 89.3 | 65 | 1 | 1 | 1 | 1 | 1 | 1 | 1 | 2.65 |  |  |  |  | 3 | 2 |  |  |  | 57 | 0 |  | 0 | 3 | 0 | 1 | 1 | 1 | 1 | 1 | 1 |  | 95 | 65 |  |  |  |  | 0 | 0 |  |  |  | 0 |  | 0 | 55909.7 | 25.4135 | 0 | 0 | 0 | 0 | 0 | 0 | 0 | 0 | 0 | 0 | 0 | 1 | 1 | 1 | 1 | 1 | 1003 | м | м | 1 | 24298299 | 3 | Монтажные работы | 0 | 2 | 57 | Электромонтажные работы на других объектах сборник м08 | 45-1 | 0 | 0 | 9.59 | 0 | 0 | 0 | 0 | 0 |  | 0 | 0 | 0 | 0
18 | 1 | 62 |  | 6,2 | Цена поставщика | Угол для короба 25*16 14/1,18/2,65 | шт. | 100 | 4.5455 |  |  |  |  | 1187.2 | 1187.2 | 0 | 0 | 0 | 0 | 0 | 0 | 0 | 0 | 0 |  | 0 | 4.48 | 4.48 | 0 | 0 | 0 | 0 | 0 | 0 | 0 | 4.48 | 4.48 | 0 | 0 | 0 | 0 | 0 | 0 | 0 | 89.3 | 65 | 1 | 1 | 1 | 1 | 1 | 1 | 1 | 2.65 |  |  |  |  | 3 | 2 |  |  |  | 57 | 0 |  | 0 | 3 | 0 | 1 | 1 | 1 | 1 | 1 | 1 |  | 95 | 65 |  |  |  |  | 0 | 0 |  |  |  | 0 |  | 0 | 1187.2 | 11.872 | 0 | 0 | 0 | 0 | 0 | 0 | 0 | 0 | 0 | 0 | 0 | 1 | 1 | 1 | 1 | 1 | 1010 | шт. | шт. | 1 | 24298299 | 3 | Монтажные работы | 0 | 2 | 57 | Электромонтажные работы на других объектах сборник м08 | 45-1 | 0 | 0 | 4.48 | 0 | 0 | 0 | 0 | 0 |  | 0 | 0 | 0 | 0
18 | 1 | 63 |  | 6,3 | Цена поставщика | Стяжка нейлоновая 0,77/1,18/2,65 | шт. | 4720 | 214.5455 |  |  |  |  | 3001.92 | 3001.92 | 0 | 0 | 0 | 0 | 0 | 0 | 0 | 0 | 0 |  | 0 | 0.24 | 0.24 | 0 | 0 | 0 | 0 | 0 | 0 | 0 | 0.24 | 0.24 | 0 | 0 | 0 | 0 | 0 | 0 | 0 | 89.3 | 65 | 1 | 1 | 1 | 1 | 1 | 1 | 1 | 2.65 |  |  |  |  | 3 | 2 |  |  |  | 57 | 0 |  | 0 | 3 | 0 | 1 | 1 | 1 | 1 | 1 | 1 |  | 95 | 65 |  |  |  |  | 0 | 0 |  |  |  | 0 |  | 0 | 3001.92 | 0.636 | 0 | 0 | 0 | 0 | 0 | 0 | 0 | 0 | 0 | 0 | 0 | 1 | 1 | 1 | 1 | 1 | 1010 | шт. | шт. | 1 | 24298299 | 3 | Монтажные работы | 0 | 2 | 57 | Электромонтажные работы на других объектах сборник м08 | 45-1 | 0 | 0 | 0.24 | 0 | 0 | 0 | 0 | 0 |  | 0 | 0 | 0 | 0
17 | 1 | 78 | 66 | 7 | м08-02-399-1 | Провода в коробах: Провод, сечение, мм2, до 6 | 100 м | 22 | 0 |  |  |  |  | 20470.07 | 2792.61 | 7075.75 | 5838.62 | 10601.71 | 0 | 77.44 | 34.76 | 0 | 14681.21 | 10686.21 |  | 0 | 139.2 | 55.19 | 50.89 | 18.24 | 33.12 | 0 | 3.52 | 1.58 | 0 | 139.2 | 55.19 | 50.89 | 18.24 | 33.12 | 0 | 3.52 | 1.58 | 0 | 89.3 | 65 | 1 | 1 | 1 | 1 | 9.5 | 14.55 | 6.32 | 2.3 |  |  |  |  | 0 | 2 | ФЕРм,сб.08,гл.02,табл.399,поз.1 |  |  | 57 | 0 | м08-02-399-1 | 1 | 3 | 0 | 14.55 | 1 | 1 | 1 | 1 | 1 |  | 95 | 65 |  |  |  |  | 0 | 0 |  |  |  | 0 |  | 0 | 20470.07 | 126.937 | 321.6248 | 265.392 | 481.896 | 0 | 3.52 | 1.58 | 0 | 14681.2147 | 10686.2145 | 0 | 0 | 1 | 1 | 1 | 1 | 1 | 1003 | 100 м | 100 м | 100 | 24298299 | 3 | Монтажные работы | 0 | 2 | 57 | Электромонтажные работы на других объектах сборник м08 | 45-1 | 64 | 139.2 | 55.19 | 50.89 | 18.24 | 33.12 | 3.52 | 1.58 | 0 | 0 | 0 | 0 | 0
18 | 1 | 76 |  | 7,1 | Цена поставщика | Кабель RG 6 , 34/1,18/2,3 | м | 2200 | 100 |  |  |  |  | 63401.8 | 63401.8 | 0 | 0 | 0 | 0 | 0 | 0 | 0 | 0 | 0 |  | 0 | 12.53 | 12.53 | 0 | 0 | 0 | 0 | 0 | 0 | 0 | 12.53 | 12.53 | 0 | 0 | 0 | 0 | 0 | 0 | 0 | 89.3 | 65 | 1 | 1 | 1 | 1 | 1 | 1 | 1 | 2.3 |  |  |  |  | 3 | 2 |  |  |  | 57 | 0 |  | 0 | 3 | 0 | 1 | 1 | 1 | 1 | 1 | 1 |  | 95 | 65 |  |  |  |  | 0 | 0 |  |  |  | 0 |  | 0 | 63401.8 | 28.819 | 0 | 0 | 0 | 0 | 0 | 0 | 0 | 0 | 0 | 0 | 0 | 1 | 1 | 1 | 1 | 1 | 1003 | м | м | 1 | 24298299 | 3 | Монтажные работы | 0 | 2 | 57 | Электромонтажные работы на других объектах сборник м08 | 45-1 | 0 | 0 | 12.53 | 0 | 0 | 0 | 0 | 0 |  | 0 | 0 | 0 | 0
18 | 1 | 77 |  | 7,2 | Цена поставщика | Кабель RG 11, 75 Ом, 85/1,18/2,3 | м | 80 | 3.6364 |  |  |  |  | 5762.88 | 5762.88 | 0 | 0 | 0 | 0 | 0 | 0 | 0 | 0 | 0 |  | 0 | 31.32 | 31.32 | 0 | 0 | 0 | 0 | 0 | 0 | 0 | 31.32 | 31.32 | 0 | 0 | 0 | 0 | 0 | 0 | 0 | 89.3 | 65 | 1 | 1 | 1 | 1 | 1 | 1 | 1 | 2.3 |  |  |  |  | 3 | 2 |  |  |  | 57 | 0 |  | 0 | 3 | 0 | 1 | 1 | 1 | 1 | 1 | 1 |  | 95 | 65 |  |  |  |  | 0 | 0 |  |  |  | 0 |  | 0 | 5762.88 | 72.036 | 0 | 0 | 0 | 0 | 0 | 0 | 0 | 0 | 0 | 0 | 0 | 1 | 1 | 1 | 1 | 1 | 1003 | м | м | 1 | 24298299 | 3 | Монтажные работы | 0 | 2 | 57 | Электромонтажные работы на других объектах сборник м08 | 45-1 | 0 | 0 | 31.32 | 0 | 0 | 0 | 0 | 0 |  | 0 | 0 | 0 | 0
18 | 1 | 78 |  | 7,3 | Цена поставщика | Кабель оптический 72/1,18/2,3 | м | 100 | 4.5455 |  |  |  |  | 6101.9 | 6101.9 | 0 | 0 | 0 | 0 | 0 | 0 | 0 | 0 | 0 |  | 0 | 26.53 | 26.53 | 0 | 0 | 0 | 0 | 0 | 0 | 0 | 26.53 | 26.53 | 0 | 0 | 0 | 0 | 0 | 0 | 0 | 89.3 | 65 | 1 | 1 | 1 | 1 | 1 | 1 | 1 | 2.3 |  |  |  |  | 3 | 2 |  |  |  | 57 | 0 |  | 0 | 3 | 0 | 1 | 1 | 1 | 1 | 1 | 1 |  | 95 | 65 |  |  |  |  | 0 | 0 |  |  |  | 0 |  | 0 | 6101.9 | 61.019 | 0 | 0 | 0 | 0 | 0 | 0 | 0 | 0 | 0 | 0 | 0 | 1 | 1 | 1 | 1 | 1 | 1003 | м | м | 1 | 24298299 | 3 | Монтажные работы | 0 | 2 | 57 | Электромонтажные работы на других объектах сборник м08 | 45-1 | 0 | 0 | 26.53 | 0 | 0 | 0 | 0 | 0 |  | 0 | 0 | 0 | 0
51 | 1 | 4 | 24 |  | Новый раздел | Монтажные работы. | [7 empty] | 465673.4 | 222580.52 | 101179.92 | 54072.86 | 141912.96 | 0 | 1045.28 | 344.98 | 0 | 174541.39 | 127390.77 |  |  | 465673.4 | 222580.52 | 101179.92 | 54072.86 | 141912.96 | 0 | 1045.28 | 344.98 | 0 | 174541.39 | 127390.77 |  | 0 | 0 | 6979.66 | 6979.66
50 | 0 | 0 | 1 | 201 | 465673.4 | ПЗ | Прямые затраты |  |  | 201 | 1 | 3
50 | 0 | 0 | 1 | 202 | 222580.52 | СтМат | Стоимость материальных ресурсов |  |  | 202 | 2 | 3
50 | 0 | 0 | 1 | 222 | 0 | СтМатЗак | Стоимость материалов заказчика |  |  | 222 | 3 | 3
50 | 0 | 0 | 1 | 216 | 6979.66 | Оборуд | Стоимость оборудования |  |  | 216 | 4 | 3
50 | 0 | 0 | 1 | 203 | 101179.92 | ЭММ | Эксплуатация машин |  |  | 203 | 5 | 3
50 | 0 | 0 | 1 | 204 | 54072.86 | ЗПМ | ЗП машинистов |  |  | 204 | 6 | 3
50 | 0 | 0 | 1 | 205 | 141912.96 | ОЗП | Основная ЗП рабочих |  |  | 205 | 7 | 3
50 | 0 | 0 | 1 | 206 | 0 | ВозврМат | Возврат материалов |  |  | 206 | 8 | 3
50 | 0 | 0 | 1 | 207 | 1045.28 | ТрудСтр | Трудозатраты строителей |  |  | 207 | 9 | 3
50 | 0 | 0 | 1 | 208 | 344.98 | ТрудМаш | Трудозатраты машинистов |  |  | 208 | 10 | 3
50 | 0 | 0 | 1 | 209 | 0 | ТранспМат | Транспорт материалов |  |  | 209 | 11 | 3
50 | 0 | 0 | 1 | 210 | 174541.39 | НР | Накладные расходы |  |  | 210 | 12 | 3
50 | 0 | 0 | 1 | 211 | 127390.77 | СмПриб | Сметная прибыль |  |  | 211 | 13 | 3
51 | 1 | 3 | 20 |  | Новая локальная смета | Вещательное телевидение | [7 empty] | 465673.4 | 222580.52 | 101179.92 | 54072.86 | 141912.96 | 0 | 1045.28 | 344.98 | 0 | 174541.39 | 127390.77 |  |  | 0 | 0 | 0 | 0 | 0 | 0 | 0 | 0 | 0 | 0 | 0 |  | 0 | 0 | 6979.66 | 0
50 | 0 | 0 | 1 | 201 | 465673.4 | ПЗ | Прямые затраты |  |  | 201 | 1 | 3
50 | 0 | 0 | 1 | 202 | 222580.52 | СтМат | Стоимость материальных ресурсов |  |  | 202 | 2 | 3
50 | 0 | 0 | 1 | 222 | 0 | СтМатЗак | Стоимость материалов заказчика |  |  | 222 | 3 | 3
50 | 0 | 0 | 1 | 216 | 6979.66 | Оборуд | Стоимость оборудования |  |  | 216 | 4 | 3
50 | 0 | 0 | 1 | 203 | 101179.92 | ЭММ | Эксплуатация машин |  |  | 203 | 5 | 3
50 | 0 | 0 | 1 | 204 | 54072.86 | ЗПМ | ЗП машинистов |  |  | 204 | 6 | 3
50 | 0 | 0 | 1 | 205 | 141912.96 | ОЗП | Основная ЗП рабочих |  |  | 205 | 7 | 3
50 | 0 | 0 | 1 | 206 | 0 | ВозврМат | Возврат материалов |  |  | 206 | 8 | 3
50 | 0 | 0 | 1 | 207 | 1045.28 | ТрудСтр | Трудозатраты строителей |  |  | 207 | 9 | 3
50 | 0 | 0 | 1 | 208 | 344.98 | ТрудМаш | Трудозатраты машинистов |  |  | 208 | 10 | 3
50 | 0 | 0 | 1 | 209 | 0 | ТранспМат | Транспорт материалов |  |  | 209 | 11 | 3
50 | 0 | 0 | 1 | 210 | 174541.39 | НР | Накладные расходы |  |  | 210 | 12 | 3
50 | 0 | 0 | 1 | 211 | 127390.77 | СмПриб | Сметная прибыль |  |  | 211 | 13 | 3
51 | 1 | 1 | 12 |  | Новый объект | Вещательное телевидение | [7 empty] | 465673.4 | 222580.52 | 101179.92 | 54072.86 | 141912.96 | 0 | 1045.28 | 344.98 | 0 | 174541.39 | 127390.77 |  |  | 0 | 0 | 0 | 0 | 0 | 0 | 0 | 0 | 0 | 0 | 0 |  | 0 | 0 | 6979.66 | 0
50 | 0 | 0 | 1 | 201 | 465673.4 | ПЗ | Прямые затраты |  |  | 201 | 1 | 3
50 | 0 | 0 | 1 | 202 | 222580.52 | СтМат | Стоимость материальных ресурсов |  |  | 202 | 2 | 3
50 | 0 | 0 | 1 | 222 | 0 | СтМатЗак | Стоимость материалов заказчика |  |  | 222 | 3 | 3
50 | 1 | 0 | 1 | 216 | 6979.66 | Оборуд | Стоимость оборудования |  |  | 216 | 4 | 0
50 | 0 | 0 | 1 | 203 | 101179.92 | ЭММ | Эксплуатация машин |  |  | 203 | 5 | 3
50 | 0 | 0 | 1 | 204 | 54072.86 | ЗПМ | ЗП машинистов |  |  | 204 | 6 | 3
50 | 0 | 0 | 1 | 205 | 141912.96 | ОЗП | Основная ЗП рабочих |  |  | 205 | 7 | 3
50 | 0 | 0 | 1 | 206 | 0 | ВозврМат | Возврат материалов |  |  | 206 | 8 | 3
50 | 0 | 0 | 1 | 207 | 1045.28 | ТрудСтр | Трудозатраты строителей |  |  | 207 | 9 | 3
50 | 0 | 0 | 1 | 208 | 344.98 | ТрудМаш | Трудозатраты машинистов |  |  | 208 | 10 | 3
50 | 0 | 0 | 1 | 209 | 0 | ТранспМат | Транспорт материалов |  |  | 209 | 11 | 3
50 | 0 | 0 | 1 | 210 | 174541.39 | НР | Накладные расходы |  |  | 210 | 12 | 3
50 | 0 | 0 | 1 | 211 | 127390.77 | СмПриб | Сметная прибыль |  |  | 211 | 13 | 3
50 | 1 | 0 | 2 | 0 | 767605.56 | 1 | итого: |  |  | 212 | 14 | 0
50 | 1 | 0 | 2 | 0 | 767605.56 | 2 | Итого: |  |  | 212 | 15 | 0
50 | 1 | 0 | 2 | 0 | 0 | 3 | Временные здания и сооружения 1,8%*0,8 |  |  | 212 | 16 | 0
50 | 1 | 0 | 2 | 0 | 767605.56 | 4 | Итого: |  |  | 212 | 17 | 0
50 | 1 | 0 | 2 | 0 | 11409.39 | 5 | Среднегодовое зимнее удорожание 1,5% |  |  | 212 | 18 | 0
50 | 1 | 0 | 2 | 0 | 779014.95 | 6 | Итого: |  |  | 212 | 19 | 0
50 | 1 | 0 | 2 | 0 | 15580.3 | 7 | Непредвиденные затраты 2% |  |  | 212 | 20 | 0
50 | 1 | 0 | 2 | 0 | 794595.25 | 8 | Итого: |  |  | 212 | 21 | 0
50 | 1 | 0 | 2 | 0 | 143027.15 | 9 | НДС 18% |  |  | 212 | 22 | 0
50 | 1 | 0 | 2 | 0 | 937622.4 | 10 | Всего: |  |  | 212 | 23 | 0
70 | 1 |  | 0 | ТиМ | Тонели и метрополитены обслуживающие процессы | 1 | 0 | к=1, если закрытый способ; к=0, если открытый способ | 0 | 0 |  |  | 0
65 |  | 1 | 0 | 200

## SmtRes
28 | 25095661 | 25095660 | 121660 | 1 | 1 | 1 | 1 | 1-4.5 |  | Затраты труда рабочих, разряд работ 4.5 | 1369 | 1013 | чел.-ч | чел.-ч | 1 | 16 | 0 | 0 | 0 | 9.72 | 0 | 1 | 0 | 0 | 0 | 16 | 1 | 2 | 25095670 | 1 | 0 | 1 | 0 | 0 | 0 | 0 | 0 | 0 | 0 | 0 | 0 | 0 | 0 | 0 | 0 | 0 | 0 | 0 | 0 | 0 | 0 | 0 | 0 | 0 | 0
28 | 25095662 | 25095660 | 8803628 | 1 | 1 | 1 | 3 | 101-2073 | ФССЦ, сб.101,поз.2073 | Hитки суровые | 1346 | 1009 | кг | кг | 1 | 0.6 | 155 | 0 | 0 | 0 | 0 | 1 | 0 | 0 | 0 | 0.6 | 0 | 2 | 25095671 | 1 | 0 | 2 | 0 | 0 | 0 | 0 | 0 | 0 | 0 | 0 | 0 | 0 | 0 | 0 | 0 | 0 | 0 | 0 | 0 | 0 | 0 | 0 | 0 | 0 | 0
28 | 25095663 | 25095660 | 8811105 | 1 | 1 | 1 | 3 | 111-0109 | ФССЦ, сб.111,поз.0109 | Бирки маркировочные пластмассовые | 1355 | 1010 | 100 шт. | 100 шт. | 100 | 0.15 | 30.74 | 0 | 0 | 0 | 0 | 1 | 0 | 0 | 0 | 0.15 | 0 | 2 | 25095672 | 1 | 0 | 3 | 0 | 0 | 0 | 0 | 0 | 0 | 0 | 0 | 0 | 0 | 0 | 0 | 0 | 0 | 0 | 0 | 0 | 0 | 0 | 0 | 0 | 0 | 0
28 | 25095664 | 25095660 | 8836125 | 1 | 1 | 1 | 3 | 411-0041 | ФССЦ, сб.411,поз.0041 | Электроэнергия | 1383 | 1013 | КВТ-Ч | КВТ-Ч | 1 | 3.4 | 0.43 | 0 | 0 | 0 | 0 | 1 | 0 | 0 | 0 | 3.4 | 0 | 2 | 25095673 | 1 | 0 | 4 | 0 | 0 | 0 | 0 | 0 | 0 | 0 | 0 | 0 | 0 | 0 | 0 | 0 | 0 | 0 | 0 | 0 | 0 | 0 | 0 | 0 | 0 | 0
28 | 25095665 | 25095660 | 8849018 | 1 | 1 | 1 | 3 | 522-0076 | ФССЦ, сб.522,поз.0076 | Припои оловянно-свинцовые бессурьмянистые марки ПОС40 | 1346 | 1009 | кг | кг | 1 | 0.6 | 65.75 | 0 | 0 | 0 | 0 | 1 | 0 | 0 | 0 | 0.6 | 0 | 2 | 25095674 | 1 | 0 | 5 | 0 | 0 | 0 | 0 | 0 | 0 | 0 | 0 | 0 | 0 | 0 | 0 | 0 | 0 | 0 | 0 | 0 | 0 | 0 | 0 | 0 | 0 | 0
28 | 25095666 | 25095660 | 8855561 | 1 | 1 | 1 | 3 | 544-0089 | ФССЦ, сб.544,поз.0089 | Лента липкая изоляционная на поликасиновом компаунде марки ЛСЭПЛ, шириной 20-30 мм, толщиной от 0,14 до 0,19 мм включительно | 1346 | 1009 | кг | кг | 1 | 0.3 | 91.29 | 0 | 0 | 0 | 0 | 1 | 0 | 0 | 0 | 0.3 | 0 | 2 | 25095675 | 1 | 0 | 6 | 0 | 0 | 0 | 0 | 0 | 0 | 0 | 0 | 0 | 0 | 0 | 0 | 0 | 0 | 0 | 0 | 0 | 0 | 0 | 0 | 0 | 0 | 0
28 | 25095667 | 25095660 | 8862950 | 1 | 1 | 1 | 3 | 999-0005 | ФССЦ, сб.999,поз.0005 | Масса оборудования | 1348 | 1009 | т | т | 1000 | 0.03 | 0 | 0 | 0 | 0 | 1 | 0 | 0 | 0 | 0 | 0.03 | 0 | 2 | 25095676 | 1 | 0 | 7 | 0 | 0 | 0 | 0 | 0 | 0 | 0 | 0 | 0 | 0 | 0 | 0 | 0 | 0 | 0 | 0 | 0 | 0 | 0 | 0 | 0 | 0 | 0
28 | 25095668 | 25095660 | 0 | 0 | 1 | 1 | 3 | Цена поставщика |  | Приемник оптический CXE 800 Teleste 8236/1,18/2,78 | 1354 | 1010 | шт. | шт. | 1 | 1 | 2510.67 | 0 | 0 | 0 | 0 | 0 | 0 | 0 | 0 | 1 | 0 | 1 | -1 | 0 | 0 |  | 0 | 0 | 0 | 0 | 0 | 0 | 0 | 0 | 0 | 0 | 0 | 0 | 0 | 0 | 0 | 0 | 0 | 0 | 0 | 0 | 0 | 0 | 0
30 | 25139147 | 25139146 | 121615 | 1 | 1 | 1 | 1 | 1-3.0 |  | ЗАТРАТЫ ТРУДА РАБОЧИХ-СТРОИТЕЛЕЙ | 1369 | 1013 | чел.-ч | чел.-ч | 1 | 4 | 0 | 0 | 0 | 8.53 | 0 | 1 | 0 | 0 | 0 | 4 | 1 | 2 | 25139147 | 1 | 0 | 8 | 0 | 0 | 0 | 0 | 0 | 0 | 0 | 0 | 0 | 0 | 0 | 0 | 0 | 0 | 0 | 0 | 0 | 0 | 0 | 0 | 0 | 0 | 0
30 | 25139148 | 25139146 | 8802960 | 1 | 1 | 1 | 3 | 101-1665 | ФССЦ, сб.101,поз.1665 | Лак электроизоляционный 318 | 1346 | 1009 | кг | кг | 1 | 0.01 | 35.63 | 0 | 0 | 0 | 0 | 1 | 0 | 0 | 0 | 0.01 | 0 | 2 | 25139148 | 1 | 0 | 9 | 0 | 0 | 0 | 0 | 0 | 0 | 0 | 0 | 0 | 0 | 0 | 0 | 0 | 0 | 0 | 0 | 0 | 0 | 0 | 0 | 0 | 0 | 0
30 | 25139149 | 25139146 | 8803628 | 1 | 1 | 1 | 3 | 101-2073 | ФССЦ, сб.101,поз.2073 | Hитки суровые | 1346 | 1009 | кг | кг | 1 | 0.01 | 155 | 0 | 0 | 0 | 0 | 1 | 0 | 0 | 0 | 0.01 | 0 | 2 | 25139149 | 1 | 0 | 10 | 0 | 0 | 0 | 0 | 0 | 0 | 0 | 0 | 0 | 0 | 0 | 0 | 0 | 0 | 0 | 0 | 0 | 0 | 0 | 0 | 0 | 0 | 0
30 | 25139150 | 25139146 | 8811105 | 1 | 1 | 1 | 3 | 111-0109 | ФССЦ, сб.111,поз.0109 | Бирки маркировочные пластмассовые | 1355 | 1010 | 100 шт. | 100 шт. | 100 | 0.06 | 30.74 | 0 | 0 | 0 | 0 | 1 | 0 | 0 | 0 | 0.06 | 0 | 2 | 25139150 | 1 | 0 | 11 | 0 | 0 | 0 | 0 | 0 | 0 | 0 | 0 | 0 | 0 | 0 | 0 | 0 | 0 | 0 | 0 | 0 | 0 | 0 | 0 | 0 | 0 | 0
30 | 25139151 | 25139146 | 8836125 | 1 | 1 | 1 | 3 | 411-0041 | ФССЦ, сб.411,поз.0041 | Электроэнергия | 1383 | 1013 | КВТ-Ч | КВТ-Ч | 1 | 0.06 | 0.43 | 0 | 0 | 0 | 0 | 1 | 0 | 0 | 0 | 0.06 | 0 | 2 | 25139151 | 1 | 0 | 12 | 0 | 0 | 0 | 0 | 0 | 0 | 0 | 0 | 0 | 0 | 0 | 0 | 0 | 0 | 0 | 0 | 0 | 0 | 0 | 0 | 0 | 0 | 0
30 | 25139152 | 25139146 | 8849018 | 1 | 1 | 1 | 3 | 522-0076 | ФССЦ, сб.522,поз.0076 | Припои оловянно-свинцовые бессурьмянистые марки ПОС40 | 1346 | 1009 | кг | кг | 1 | 0.01 | 65.75 | 0 | 0 | 0 | 0 | 1 | 0 | 0 | 0 | 0.01 | 0 | 2 | 25139152 | 1 | 0 | 13 | 0 | 0 | 0 | 0 | 0 | 0 | 0 | 0 | 0 | 0 | 0 | 0 | 0 | 0 | 0 | 0 | 0 | 0 | 0 | 0 | 0 | 0 | 0
30 | 25139153 | 25139146 | 8855561 | 1 | 1 | 1 | 3 | 544-0089 | ФССЦ, сб.544,поз.0089 | Лента липкая изоляционная на поликасиновом компаунде марки ЛСЭПЛ, шириной 20-30 мм, толщиной от 0,14 до 0,19 мм включительно | 1346 | 1009 | кг | кг | 1 | 0.005 | 91.29 | 0 | 0 | 0 | 0 | 1 | 0 | 0 | 0 | 0.005 | 0 | 2 | 25139153 | 1 | 0 | 14 | 0 | 0 | 0 | 0 | 0 | 0 | 0 | 0 | 0 | 0 | 0 | 0 | 0 | 0 | 0 | 0 | 0 | 0 | 0 | 0 | 0 | 0 | 0
30 | 25139154 | 25139146 | 8855601 | 1 | 1 | 1 | 3 | 544-0150 | ФССЦ, сб.544,поз.0150 | Прессшпан листовой, марки А | 1346 | 1009 | кг | кг | 1 | 0.05 | 47.57 | 0 | 0 | 0 | 0 | 1 | 0 | 0 | 0 | 0.05 | 0 | 2 | 25139154 | 1 | 0 | 15 | 0 | 0 | 0 | 0 | 0 | 0 | 0 | 0 | 0 | 0 | 0 | 0 | 0 | 0 | 0 | 0 | 0 | 0 | 0 | 0 | 0 | 0 | 0
30 | 25139155 | 25139146 | 8862950 | 1 | 1 | 1 | 3 | 999-0005 | ФССЦ, сб.999,поз.0005 | Масса оборудования | 1348 | 1009 | т | т | 1000 | 0.001 | 0 | 0 | 0 | 0 | 1 | 0 | 0 | 0 | 0 | 0.001 | 0 | 2 | 25139155 | 1 | 0 | 16 | 0 | 0 | 0 | 0 | 0 | 0 | 0 | 0 | 0 | 0 | 0 | 0 | 0 | 0 | 0 | 0 | 0 | 0 | 0 | 0 | 0 | 0 | 0
30 | 25139158 | 25139146 | 0 | 0 | 1 | 1 | 3 | Цена поставщика |  | DSS Teleste делитель на 2 116/1,18/2,57 | 1354 | 1010 | шт. | шт. | 1 | 1 | 38.1323 | 0 | 0 | 0 | 0 | 0 | 0 | 0 | 0 | 1 | 0 | 1 | -1 | 0 | 0 |  | 0 | 0 | 0 | 0 | 0 | 0 | 0 | 0 | 0 | 0 | 0 | 0 | 0 | 0 | 0 | 0 | 0 | 0 | 0 | 0 | 0 | 0 | 0
32 | 25139160 | 25139159 | 121615 | 1 | 1 | 1 | 1 | 1-3.0 |  | ЗАТРАТЫ ТРУДА РАБОЧИХ-СТРОИТЕЛЕЙ | 1369 | 1013 | чел.-ч | чел.-ч | 1 | 4 | 0 | 0 | 0 | 8.53 | 0 | 1 | 0 | 0 | 0 | 4 | 1 | 2 | 25139169 | 1 | 0 | 17 | 0 | 0 | 0 | 0 | 0 | 0 | 0 | 0 | 0 | 0 | 0 | 0 | 0 | 0 | 0 | 0 | 0 | 0 | 0 | 0 | 0 | 0 | 0
32 | 25139161 | 25139159 | 8802960 | 1 | 1 | 1 | 3 | 101-1665 | ФССЦ, сб.101,поз.1665 | Лак электроизоляционный 318 | 1346 | 1009 | кг | кг | 1 | 0.01 | 35.63 | 0 | 0 | 0 | 0 | 1 | 0 | 0 | 0 | 0.01 | 0 | 2 | 25139170 | 1 | 0 | 18 | 0 | 0 | 0 | 0 | 0 | 0 | 0 | 0 | 0 | 0 | 0 | 0 | 0 | 0 | 0 | 0 | 0 | 0 | 0 | 0 | 0 | 0 | 0
32 | 25139162 | 25139159 | 8803628 | 1 | 1 | 1 | 3 | 101-2073 | ФССЦ, сб.101,поз.2073 | Hитки суровые | 1346 | 1009 | кг | кг | 1 | 0.01 | 155 | 0 | 0 | 0 | 0 | 1 | 0 | 0 | 0 | 0.01 | 0 | 2 | 25139171 | 1 | 0 | 19 | 0 | 0 | 0 | 0 | 0 | 0 | 0 | 0 | 0 | 0 | 0 | 0 | 0 | 0 | 0 | 0 | 0 | 0 | 0 | 0 | 0 | 0 | 0
32 | 25139163 | 25139159 | 8811105 | 1 | 1 | 1 | 3 | 111-0109 | ФССЦ, сб.111,поз.0109 | Бирки маркировочные пластмассовые | 1355 | 1010 | 100 шт. | 100 шт. | 100 | 0.06 | 30.74 | 0 | 0 | 0 | 0 | 1 | 0 | 0 | 0 | 0.06 | 0 | 2 | 25139172 | 1 | 0 | 20 | 0 | 0 | 0 | 0 | 0 | 0 | 0 | 0 | 0 | 0 | 0 | 0 | 0 | 0 | 0 | 0 | 0 | 0 | 0 | 0 | 0 | 0 | 0
32 | 25139164 | 25139159 | 8836125 | 1 | 1 | 1 | 3 | 411-0041 | ФССЦ, сб.411,поз.0041 | Электроэнергия | 1383 | 1013 | КВТ-Ч | КВТ-Ч | 1 | 0.06 | 0.43 | 0 | 0 | 0 | 0 | 1 | 0 | 0 | 0 | 0.06 | 0 | 2 | 25139173 | 1 | 0 | 21 | 0 | 0 | 0 | 0 | 0 | 0 | 0 | 0 | 0 | 0 | 0 | 0 | 0 | 0 | 0 | 0 | 0 | 0 | 0 | 0 | 0 | 0 | 0
32 | 25139165 | 25139159 | 8849018 | 1 | 1 | 1 | 3 | 522-0076 | ФССЦ, сб.522,поз.0076 | Припои оловянно-свинцовые бессурьмянистые марки ПОС40 | 1346 | 1009 | кг | кг | 1 | 0.01 | 65.75 | 0 | 0 | 0 | 0 | 1 | 0 | 0 | 0 | 0.01 | 0 | 2 | 25139174 | 1 | 0 | 22 | 0 | 0 | 0 | 0 | 0 | 0 | 0 | 0 | 0 | 0 | 0 | 0 | 0 | 0 | 0 | 0 | 0 | 0 | 0 | 0 | 0 | 0 | 0
32 | 25139166 | 25139159 | 8855561 | 1 | 1 | 1 | 3 | 544-0089 | ФССЦ, сб.544,поз.0089 | Лента липкая изоляционная на поликасиновом компаунде марки ЛСЭПЛ, шириной 20-30 мм, толщиной от 0,14 до 0,19 мм включительно | 1346 | 1009 | кг | кг | 1 | 0.005 | 91.29 | 0 | 0 | 0 | 0 | 1 | 0 | 0 | 0 | 0.005 | 0 | 2 | 25139175 | 1 | 0 | 23 | 0 | 0 | 0 | 0 | 0 | 0 | 0 | 0 | 0 | 0 | 0 | 0 | 0 | 0 | 0 | 0 | 0 | 0 | 0 | 0 | 0 | 0 | 0
32 | 25139167 | 25139159 | 8855601 | 1 | 1 | 1 | 3 | 544-0150 | ФССЦ, сб.544,поз.0150 | Прессшпан листовой, марки А | 1346 | 1009 | кг | кг | 1 | 0.05 | 47.57 | 0 | 0 | 0 | 0 | 1 | 0 | 0 | 0 | 0.05 | 0 | 2 | 25139176 | 1 | 0 | 24 | 0 | 0 | 0 | 0 | 0 | 0 | 0 | 0 | 0 | 0 | 0 | 0 | 0 | 0 | 0 | 0 | 0 | 0 | 0 | 0 | 0 | 0 | 0
32 | 25139168 | 25139159 | 8862950 | 1 | 1 | 1 | 3 | 999-0005 | ФССЦ, сб.999,поз.0005 | Масса оборудования | 1348 | 1009 | т | т | 1000 | 0.001 | 0 | 0 | 0 | 0 | 1 | 0 | 0 | 0 | 0 | 0.001 | 0 | 2 | 25139177 | 1 | 0 | 25 | 0 | 0 | 0 | 0 | 0 | 0 | 0 | 0 | 0 | 0 | 0 | 0 | 0 | 0 | 0 | 0 | 0 | 0 | 0 | 0 | 0 | 0 | 0
32 | 25139179 | 25139159 | 0 | 0 | 1 | 1 | 3 | Цена поставщика |  | DSS Teleste делитель на 2 116/1,18/2,57 | 1354 | 1010 | шт. | шт. | 1 | 1 | 38.1323 | 0 | 0 | 0 | 0 | 0 | 0 | 0 | 0 | 1 | 0 | 1 | -1 | 0 | 0 |  | 0 | 0 | 0 | 0 | 0 | 0 | 0 | 0 | 0 | 0 | 0 | 0 | 0 | 0 | 0 | 0 | 0 | 0 | 0 | 0 | 0 | 0 | 0
32 | 25139181 | 25139159 | 0 | 0 | 1 | 1 | 3 | Цена поставщика |  | Разветвитель SPARKS SG 1176 на 4 направления 5-1000Мгц 543/1,18/2,54 | 1354 | 1010 | шт. | шт. | 1 | 1 | 181.17 | 0 | 0 | 0 | 0 | 0 | 0 | 0 | 0 | 1 | 0 | 1 | -1 | 0 | 0 |  | 0 | 0 | 0 | 0 | 0 | 0 | 0 | 0 | 0 | 0 | 0 | 0 | 0 | 0 | 0 | 0 | 0 | 0 | 0 | 0 | 0 | 0 | 0
34 | 25095715 | 25095714 | 121651 | 1 | 1 | 1 | 1 | 1-4.2 |  | Затраты труда рабочих, разряд работ 4.2 | 1369 | 1013 | чел.-ч | чел.-ч | 1 | 43.2 | 0 | 0 | 0 | 9.29 | 0 | 1 | 0 | 0 | 0 | 43.2 | 1 | 2 | 25095727 | 1 | 0 | 26 | 0 | 0 | 0 | 0 | 0 | 0 | 0 | 0 | 0 | 0 | 0 | 0 | 0 | 0 | 0 | 0 | 0 | 0 | 0 | 0 | 0 | 0 | 0
34 | 25095716 | 25095714 | 121548 | 1 | 1 | 1 | 1 | 2 |  | Затраты труда машинистов | 608254 | 1013 | чел.час | чел.час | 1 | 0.08 | 0 | 0 | 0 | 0 | 0 | 1 | 0 | 0 | 0 | 0.08 | 2 | 2 | 25095728 | 1 | 0 | 27 | 0 | 0 | 0 | 0 | 0 | 0 | 0 | 0 | 0 | 0 | 0 | 0 | 0 | 0 | 0 | 0 | 0 | 0 | 0 | 0 | 0 | 0 | 0
34 | 25095717 | 25095714 | 8863260 | 1 | 1 | 1 | 2 | 021102 | ЦЭМ сб.02, разд.11, поз.02 | Краны на автомобильном ходу при работе на монтаже технологического оборудования 10 т | 1480 | 1013 | маш.ч | МАШ.Ч | 1 | 0.04 | 0 | 134.65 | 13.5 | 0 | 0 | 1 | 0 | 0 | 0 | 0.04 | 0 | 2 | 25095729 | 1 | 0 | 28 | 0 | 0 | 0 | 0 | 0 | 0 | 0 | 0 | 0 | 0 | 0 | 0 | 0 | 0 | 0 | 0 | 0 | 0 | 0 | 0 | 0 | 0 | 0
34 | 25095718 | 25095714 | 8866914 | 1 | 1 | 1 | 2 | 330206 | ЦЭМ сб.33, разд.02, поз.06 | Дрели электрические | 1480 | 1013 | маш.ч | МАШ.Ч | 1 | 6.4 | 0 | 1.95 | 0 | 0 | 0 | 1 | 0 | 0 | 0 | 6.4 | 0 | 2 | 25095730 | 1 | 0 | 29 | 0 | 0 | 0 | 0 | 0 | 0 | 0 | 0 | 0 | 0 | 0 | 0 | 0 | 0 | 0 | 0 | 0 | 0 | 0 | 0 | 0 | 0 | 0
34 | 25095719 | 25095714 | 8867718 | 1 | 1 | 1 | 2 | 400002 | ЦЭМ сб.40, разд.00, поз.02 | Автомобили бортовые, грузоподъемность до 8 т | 1480 | 1013 | маш.ч | МАШ.Ч | 1 | 0.04 | 0 | 107.3 | 0 | 0 | 0 | 1 | 0 | 0 | 0 | 0.04 | 0 | 2 | 25095731 | 1 | 0 | 30 | 0 | 0 | 0 | 0 | 0 | 0 | 0 | 0 | 0 | 0 | 0 | 0 | 0 | 0 | 0 | 0 | 0 | 0 | 0 | 0 | 0 | 0 | 0
34 | 25095720 | 25095714 | 8802561 | 1 | 1 | 1 | 3 | 101-1477 | ФССЦ, сб.101,поз.1477 | Шурупы с полукруглой головкой 2,5х20 мм | 1348 | 1009 | т | т | 1000 | 0.00016 | 29800 | 0 | 0 | 0 | 0 | 1 | 0 | 0 | 0 | 0.00016 | 0 | 2 | 25095732 | 1 | 0 | 31 | 0 | 0 | 0 | 0 | 0 | 0 | 0 | 0 | 0 | 0 | 0 | 0 | 0 | 0 | 0 | 0 | 0 | 0 | 0 | 0 | 0 | 0 | 0
34 | 25095721 | 25095714 | 8802569 | 1 | 1 | 1 | 3 | 101-1481 | ФССЦ, сб.101,поз.1481 | Шурупы с полукруглой головкой 4x40 мм | 1348 | 1009 | т | т | 1000 | 0.0003 | 12430 | 0 | 0 | 0 | 0 | 1 | 0 | 0 | 0 | 0.0003 | 0 | 2 | 25095733 | 1 | 0 | 32 | 0 | 0 | 0 | 0 | 0 | 0 | 0 | 0 | 0 | 0 | 0 | 0 | 0 | 0 | 0 | 0 | 0 | 0 | 0 | 0 | 0 | 0 | 0
34 | 25095722 | 25095714 | 8804077 | 1 | 1 | 1 | 3 | 101-9103 | ФССЦ, сб.101,поз.9103 | Дюбели распорные | 1355 | 1010 | 100 шт. | 100 шт. | 100 | 1.02 | 86 | 0 | 0 | 0 | 0 | 1 | 0 | 0 | 0 | 1.02 | 0 | 2 | 25095734 | 1 | 0 | 33 | 0 | 0 | 0 | 0 | 0 | 0 | 0 | 0 | 0 | 0 | 0 | 0 | 0 | 0 | 0 | 0 | 0 | 0 | 0 | 0 | 0 | 0 | 0
34 | 25095723 | 25095714 | 8841256 | 1 | 1 | 1 | 3 | 500-9126 | ФССЦ, сб.500,поз.9126 | Подрозетники деревянные | 1355 | 1010 | 100 шт. | 100 шт. | 100 | 1.03 | 0 | 0 | 0 | 0 | 0 | 1 | 0 | 0 | 0 | 1.03 | 0 | 2 | 25095735 | 1 | 0 | 34 | 0 | 0 | 0 | 0 | 0 | 0 | 0 | 0 | 0 | 0 | 0 | 0 | 0 | 0 | 0 | 0 | 0 | 0 | 0 | 0 | 0 | 0 | 0
34 | 25095724 | 25095714 | 8855561 | 1 | 1 | 1 | 3 | 544-0089 | ФССЦ, сб.544,поз.0089 | Лента липкая изоляционная на поликасиновом компаунде марки ЛСЭПЛ, шириной 20-30 мм, толщиной от 0,14 до 0,19 мм включительно | 1346 | 1009 | кг | кг | 1 | 0.11 | 91.29 | 0 | 0 | 0 | 0 | 1 | 0 | 0 | 0 | 0.11 | 0 | 2 | 25095736 | 1 | 0 | 35 | 0 | 0 | 0 | 0 | 0 | 0 | 0 | 0 | 0 | 0 | 0 | 0 | 0 | 0 | 0 | 0 | 0 | 0 | 0 | 0 | 0 | 0 | 0
34 | 25095725 | 25095714 | 0 | 0 | 1 | 1 | 3 | Цена поставщика |  | Розетка Valenta TV/FM 630/1,18/2,34 | 1354 | 1010 | шт. | шт. | 1 | 100 | 228.16 | 0 | 0 | 0 | 0 | 0 | 0 | 0 | 0 | 100 | 0 | 1 | -1 | 0 | 0 |  | 0 | 0 | 0 | 0 | 0 | 0 | 0 | 0 | 0 | 0 | 0 | 0 | 0 | 0 | 0 | 0 | 0 | 0 | 0 | 0 | 0 | 0 | 0
36 | 25095739 | 25095738 | 121615 | 1 | 1 | 1 | 1 | 1-3.0 |  | Затраты труда рабочих, разряд работ 3 | 1369 | 1013 | чел.-ч | чел.-ч | 1 | 4 | 0 | 0 | 0 | 8.09 | 0 | 1 | 0 | 0 | 0 | 4 | 1 | 2 | 25095750 | 1 | 0 | 36 | 0 | 0 | 0 | 0 | 0 | 0 | 0 | 0 | 0 | 0 | 0 | 0 | 0 | 0 | 0 | 0 | 0 | 0 | 0 | 0 | 0 | 0 | 0
36 | 25095740 | 25095738 | 8802960 | 1 | 1 | 1 | 3 | 101-1665 | ФССЦ, сб.101,поз.1665 | Лак электроизоляционный 318 | 1346 | 1009 | кг | кг | 1 | 0.01 | 35.63 | 0 | 0 | 0 | 0 | 1 | 0 | 0 | 0 | 0.01 | 0 | 2 | 25095751 | 1 | 0 | 37 | 0 | 0 | 0 | 0 | 0 | 0 | 0 | 0 | 0 | 0 | 0 | 0 | 0 | 0 | 0 | 0 | 0 | 0 | 0 | 0 | 0 | 0 | 0
36 | 25095741 | 25095738 | 8803628 | 1 | 1 | 1 | 3 | 101-2073 | ФССЦ, сб.101,поз.2073 | Hитки суровые | 1346 | 1009 | кг | кг | 1 | 0.01 | 155 | 0 | 0 | 0 | 0 | 1 | 0 | 0 | 0 | 0.01 | 0 | 2 | 25095752 | 1 | 0 | 38 | 0 | 0 | 0 | 0 | 0 | 0 | 0 | 0 | 0 | 0 | 0 | 0 | 0 | 0 | 0 | 0 | 0 | 0 | 0 | 0 | 0 | 0 | 0
36 | 25095742 | 25095738 | 8811105 | 1 | 1 | 1 | 3 | 111-0109 | ФССЦ, сб.111,поз.0109 | Бирки маркировочные пластмассовые | 1355 | 1010 | 100 шт. | 100 шт. | 100 | 0.06 | 30.74 | 0 | 0 | 0 | 0 | 1 | 0 | 0 | 0 | 0.06 | 0 | 2 | 25095753 | 1 | 0 | 39 | 0 | 0 | 0 | 0 | 0 | 0 | 0 | 0 | 0 | 0 | 0 | 0 | 0 | 0 | 0 | 0 | 0 | 0 | 0 | 0 | 0 | 0 | 0
36 | 25095743 | 25095738 | 8836125 | 1 | 1 | 1 | 3 | 411-0041 | ФССЦ, сб.411,поз.0041 | Электроэнергия | 1383 | 1013 | КВТ-Ч | КВТ-Ч | 1 | 0.06 | 0.43 | 0 | 0 | 0 | 0 | 1 | 0 | 0 | 0 | 0.06 | 0 | 2 | 25095754 | 1 | 0 | 40 | 0 | 0 | 0 | 0 | 0 | 0 | 0 | 0 | 0 | 0 | 0 | 0 | 0 | 0 | 0 | 0 | 0 | 0 | 0 | 0 | 0 | 0 | 0
36 | 25095744 | 25095738 | 8849018 | 1 | 1 | 1 | 3 | 522-0076 | ФССЦ, сб.522,поз.0076 | Припои оловянно-свинцовые бессурьмянистые марки ПОС40 | 1346 | 1009 | кг | кг | 1 | 0.01 | 65.75 | 0 | 0 | 0 | 0 | 1 | 0 | 0 | 0 | 0.01 | 0 | 2 | 25095755 | 1 | 0 | 41 | 0 | 0 | 0 | 0 | 0 | 0 | 0 | 0 | 0 | 0 | 0 | 0 | 0 | 0 | 0 | 0 | 0 | 0 | 0 | 0 | 0 | 0 | 0
36 | 25095745 | 25095738 | 8855561 | 1 | 1 | 1 | 3 | 544-0089 | ФССЦ, сб.544,поз.0089 | Лента липкая изоляционная на поликасиновом компаунде марки ЛСЭПЛ, шириной 20-30 мм, толщиной от 0,14 до 0,19 мм включительно | 1346 | 1009 | кг | кг | 1 | 0.005 | 91.29 | 0 | 0 | 0 | 0 | 1 | 0 | 0 | 0 | 0.005 | 0 | 2 | 25095756 | 1 | 0 | 42 | 0 | 0 | 0 | 0 | 0 | 0 | 0 | 0 | 0 | 0 | 0 | 0 | 0 | 0 | 0 | 0 | 0 | 0 | 0 | 0 | 0 | 0 | 0
36 | 25095746 | 25095738 | 8855601 | 1 | 1 | 1 | 3 | 544-0150 | ФССЦ, сб.544,поз.0150 | Прессшпан листовой, марки А | 1346 | 1009 | кг | кг | 1 | 0.05 | 47.57 | 0 | 0 | 0 | 0 | 1 | 0 | 0 | 0 | 0.05 | 0 | 2 | 25095757 | 1 | 0 | 43 | 0 | 0 | 0 | 0 | 0 | 0 | 0 | 0 | 0 | 0 | 0 | 0 | 0 | 0 | 0 | 0 | 0 | 0 | 0 | 0 | 0 | 0 | 0
36 | 25095747 | 25095738 | 8862950 | 1 | 1 | 1 | 3 | 999-0005 | ФССЦ, сб.999,поз.0005 | Масса оборудования | 1348 | 1009 | т | т | 1000 | 0.001 | 0 | 0 | 0 | 0 | 1 | 0 | 0 | 0 | 0 | 0.001 | 0 | 2 | 25095758 | 1 | 0 | 44 | 0 | 0 | 0 | 0 | 0 | 0 | 0 | 0 | 0 | 0 | 0 | 0 | 0 | 0 | 0 | 0 | 0 | 0 | 0 | 0 | 0 | 0 | 0
36 | 25095748 | 25095738 | 0 | 0 | 1 | 1 | 3 | Цена поставщика |  | 140-10 разветвительная коробка 107*107*53, 16/1,18/2,68 | 1354 | 1010 | шт. | шт. | 1 | 1 | 5.06 | 0 | 0 | 0 | 0 | 0 | 0 | 0 | 0 | 1 | 0 | 1 | -1 | 0 | 0 |  | 0 | 0 | 0 | 0 | 0 | 0 | 0 | 0 | 0 | 0 | 0 | 0 | 0 | 0 | 0 | 0 | 0 | 0 | 0 | 0 | 0 | 0 | 0
38 | 25095761 | 25095760 | 121639 | 1 | 1 | 1 | 1 | 1-3.8 |  | Затраты труда рабочих, разряд работ 3.8 | 1369 | 1013 | чел.-ч | чел.-ч | 1 | 37.6 | 0 | 0 | 0 | 8.82 | 0 | 1 | 0 | 0 | 0 | 37.6 | 1 | 2 | 25095777 | 1 | 0 | 45 | 0 | 0 | 0 | 0 | 0 | 0 | 0 | 0 | 0 | 0 | 0 | 0 | 0 | 0 | 0 | 0 | 0 | 0 | 0 | 0 | 0 | 0 | 0
38 | 25095762 | 25095760 | 121548 | 1 | 1 | 1 | 1 | 2 |  | Затраты труда машинистов | 608254 | 1013 | чел.час | чел.час | 1 | 14.1 | 0 | 0 | 0 | 0 | 0 | 1 | 0 | 0 | 0 | 14.1 | 2 | 2 | 25095778 | 1 | 0 | 46 | 0 | 0 | 0 | 0 | 0 | 0 | 0 | 0 | 0 | 0 | 0 | 0 | 0 | 0 | 0 | 0 | 0 | 0 | 0 | 0 | 0 | 0 | 0
38 | 25095763 | 25095760 | 8863260 | 1 | 1 | 1 | 2 | 021102 | ЦЭМ сб.02, разд.11, поз.02 | Краны на автомобильном ходу при работе на монтаже технологического оборудования 10 т | 1480 | 1013 | маш.ч | МАШ.Ч | 1 | 1.28 | 0 | 134.65 | 13.5 | 0 | 0 | 1 | 0 | 0 | 0 | 1.28 | 0 | 2 | 25095779 | 1 | 0 | 47 | 0 | 0 | 0 | 0 | 0 | 0 | 0 | 0 | 0 | 0 | 0 | 0 | 0 | 0 | 0 | 0 | 0 | 0 | 0 | 0 | 0 | 0 | 0
38 | 25095764 | 25095760 | 8863593 | 1 | 1 | 1 | 2 | 030902 | ЦЭМ сб.03, разд.09, поз.02 | Подъемники гидравлические высотой подъема 10 м | 1368 | 1011 | маш.-ч | маш.-ч | 1 | 11.5 | 0 | 31.14 | 11.6 | 0 | 0 | 1 | 0 | 0 | 0 | 11.5 | 0 | 2 | 25095780 | 1 | 0 | 48 | 0 | 0 | 0 | 0 | 0 | 0 | 0 | 0 | 0 | 0 | 0 | 0 | 0 | 0 | 0 | 0 | 0 | 0 | 0 | 0 | 0 | 0 | 0
38 | 25095765 | 25095760 | 8863809 | 1 | 1 | 1 | 2 | 040502 | ЦЭМ сб.04, разд.05, поз.02 | Установки для сварки ручной дуговой (постоянного тока) | 1480 | 1013 | маш.ч | МАШ.Ч | 1 | 2.47 | 0 | 8.1 | 0 | 0 | 0 | 1 | 0 | 0 | 0 | 2.47 | 0 | 2 | 25095781 | 1 | 0 | 49 | 0 | 0 | 0 | 0 | 0 | 0 | 0 | 0 | 0 | 0 | 0 | 0 | 0 | 0 | 0 | 0 | 0 | 0 | 0 | 0 | 0 | 0 | 0
38 | 25095766 | 25095760 | 8867718 | 1 | 1 | 1 | 2 | 400002 | ЦЭМ сб.40, разд.00, поз.02 | Автомобили бортовые, грузоподъемность до 8 т | 1480 | 1013 | маш.ч | МАШ.Ч | 1 | 1.28 | 0 | 107.3 | 0 | 0 | 0 | 1 | 0 | 0 | 0 | 1.28 | 0 | 2 | 25095782 | 1 | 0 | 50 | 0 | 0 | 0 | 0 | 0 | 0 | 0 | 0 | 0 | 0 | 0 | 0 | 0 | 0 | 0 | 0 | 0 | 0 | 0 | 0 | 0 | 0 | 0
38 | 25095767 | 25095760 | 8803368 | 1 | 1 | 1 | 3 | 101-1924 | ФССЦ, сб.101,поз.1924 | Электроды диаметром 4 мм Э42А | 1346 | 1009 | кг | кг | 1 | 6.84 | 14.3 | 0 | 0 | 0 | 0 | 1 | 0 | 0 | 0 | 6.84 | 0 | 2 | 25095783 | 1 | 0 | 51 | 0 | 0 | 0 | 0 | 0 | 0 | 0 | 0 | 0 | 0 | 0 | 0 | 0 | 0 | 0 | 0 | 0 | 0 | 0 | 0 | 0 | 0 | 0
38 | 25095768 | 25095760 | 8804060 | 1 | 1 | 1 | 3 | 101-9100 | ФССЦ, сб.101,поз.9100 | Патроны для пристрелки | 1358 | 1010 | 10 шт. | 10 шт. | 10 | 12.5 | 23.4 | 0 | 0 | 0 | 0 | 1 | 0 | 0 | 0 | 12.5 | 0 | 2 | 25095784 | 1 | 0 | 52 | 0 | 0 | 0 | 0 | 0 | 0 | 0 | 0 | 0 | 0 | 0 | 0 | 0 | 0 | 0 | 0 | 0 | 0 | 0 | 0 | 0 | 0 | 0
38 | 25095769 | 25095760 | 8804077 | 1 | 1 | 1 | 3 | 101-9103 | ФССЦ, сб.101,поз.9103 | Дюбели распорные | 1355 | 1010 | 100 шт. | 100 шт. | 100 | 0.4 | 86 | 0 | 0 | 0 | 0 | 1 | 0 | 0 | 0 | 0.4 | 0 | 2 | 25095785 | 1 | 0 | 53 | 0 | 0 | 0 | 0 | 0 | 0 | 0 | 0 | 0 | 0 | 0 | 0 | 0 | 0 | 0 | 0 | 0 | 0 | 0 | 0 | 0 | 0 | 0
38 | 25095770 | 25095760 | 8804096 | 1 | 1 | 1 | 3 | 101-9109 | ФССЦ, сб.101,поз.9109 | Дюбели для пристрелки | 1358 | 1010 | 10 шт. | 10 шт. | 10 | 12.5 | 26.4 | 0 | 0 | 0 | 0 | 1 | 0 | 0 | 0 | 12.5 | 0 | 2 | 25095786 | 1 | 0 | 54 | 0 | 0 | 0 | 0 | 0 | 0 | 0 | 0 | 0 | 0 | 0 | 0 | 0 | 0 | 0 | 0 | 0 | 0 | 0 | 0 | 0 | 0 | 0
38 | 25095771 | 25095760 | 0 | 0 | 1 | 1 | 3 | Цена поставщика |  | Короб 25*16 30/1,18/2,65 | 1301 | 1003 | м | м | 1 | 100 | 9.59 | 0 | 0 | 0 | 0 | 0 | 0 | 0 | 0 | 100 | 0 | 1 | -1 | 0 | 0 |  | 0 | 0 | 0 | 0 | 0 | 0 | 0 | 0 | 0 | 0 | 0 | 0 | 0 | 0 | 0 | 0 | 0 | 0 | 0 | 0 | 0 | 0 | 0
38 | 25095773 | 25095760 | 0 | 0 | 1 | 1 | 3 | Цена поставщика |  | Угол для короба 25*16 14/1,18/2,65 | 1354 | 1010 | шт. | шт. | 1 | 4.5455 | 4.48 | 0 | 0 | 0 | 0 | 0 | 0 | 0 | 0 | 4.5455 | 0 | 1 | -1 | 0 | 0 |  | 0 | 0 | 0 | 0 | 0 | 0 | 0 | 0 | 0 | 0 | 0 | 0 | 0 | 0 | 0 | 0 | 0 | 0 | 0 | 0 | 0 | 0 | 0
38 | 25095775 | 25095760 | 0 | 0 | 1 | 1 | 3 | Цена поставщика |  | Стяжка нейлоновая 0,77/1,18/2,65 | 1354 | 1010 | шт. | шт. | 1 | 214.5455 | 0.24 | 0 | 0 | 0 | 0 | 0 | 0 | 0 | 0 | 214.5455 | 0 | 1 | -1 | 0 | 0 |  | 0 | 0 | 0 | 0 | 0 | 0 | 0 | 0 | 0 | 0 | 0 | 0 | 0 | 0 | 0 | 0 | 0 | 0 | 0 | 0 | 0 | 0 | 0
42 | 25095791 | 25095790 | 121639 | 1 | 1 | 1 | 1 | 1-3.8 |  | Затраты труда рабочих, разряд работ 3.8 | 1369 | 1013 | чел.-ч | чел.-ч | 1 | 3.52 | 0 | 0 | 0 | 8.82 | 0 | 1 | 0 | 0 | 0 | 3.52 | 1 | 2 | 25095809 | 1 | 0 | 55 | 0 | 0 | 0 | 0 | 0 | 0 | 0 | 0 | 0 | 0 | 0 | 0 | 0 | 0 | 0 | 0 | 0 | 0 | 0 | 0 | 0 | 0 | 0
42 | 25095792 | 25095790 | 121548 | 1 | 1 | 1 | 1 | 2 |  | Затраты труда машинистов | 608254 | 1013 | чел.час | чел.час | 1 | 1.58 | 0 | 0 | 0 | 0 | 0 | 1 | 0 | 0 | 0 | 1.58 | 2 | 2 | 25095810 | 1 | 0 | 56 | 0 | 0 | 0 | 0 | 0 | 0 | 0 | 0 | 0 | 0 | 0 | 0 | 0 | 0 | 0 | 0 | 0 | 0 | 0 | 0 | 0 | 0 | 0
42 | 25095793 | 25095790 | 8863260 | 1 | 1 | 1 | 2 | 021102 | ЦЭМ сб.02, разд.11, поз.02 | Краны на автомобильном ходу при работе на монтаже технологического оборудования 10 т | 1480 | 1013 | маш.ч | МАШ.Ч | 1 | 0.01 | 0 | 134.65 | 13.5 | 0 | 0 | 1 | 0 | 0 | 0 | 0.01 | 0 | 2 | 25095811 | 1 | 0 | 57 | 0 | 0 | 0 | 0 | 0 | 0 | 0 | 0 | 0 | 0 | 0 | 0 | 0 | 0 | 0 | 0 | 0 | 0 | 0 | 0 | 0 | 0 | 0
42 | 25095794 | 25095790 | 8863593 | 1 | 1 | 1 | 2 | 030902 | ЦЭМ сб.03, разд.09, поз.02 | Подъемники гидравлические высотой подъема 10 м | 1368 | 1011 | маш.-ч | маш.-ч | 1 | 1.56 | 0 | 31.14 | 11.6 | 0 | 0 | 1 | 0 | 0 | 0 | 1.56 | 0 | 2 | 25095812 | 1 | 0 | 58 | 0 | 0 | 0 | 0 | 0 | 0 | 0 | 0 | 0 | 0 | 0 | 0 | 0 | 0 | 0 | 0 | 0 | 0 | 0 | 0 | 0 | 0 | 0
42 | 25095795 | 25095790 | 8867718 | 1 | 1 | 1 | 2 | 400002 | ЦЭМ сб.40, разд.00, поз.02 | Автомобили бортовые, грузоподъемность до 8 т | 1480 | 1013 | маш.ч | МАШ.Ч | 1 | 0.01 | 0 | 107.3 | 0 | 0 | 0 | 1 | 0 | 0 | 0 | 0.01 | 0 | 2 | 25095813 | 1 | 0 | 59 | 0 | 0 | 0 | 0 | 0 | 0 | 0 | 0 | 0 | 0 | 0 | 0 | 0 | 0 | 0 | 0 | 0 | 0 | 0 | 0 | 0 | 0 | 0
42 | 25095796 | 25095790 | 8804839 | 1 | 1 | 1 | 3 | 101-9852 | ФССЦ, сб.101,поз.9852 | Краска | 1346 | 1009 | кг | кг | 1 | 0.05 | 28.6 | 0 | 0 | 0 | 0 | 1 | 0 | 0 | 0 | 0.05 | 0 | 2 | 25095814 | 1 | 0 | 60 | 0 | 0 | 0 | 0 | 0 | 0 | 0 | 0 | 0 | 0 | 0 | 0 | 0 | 0 | 0 | 0 | 0 | 0 | 0 | 0 | 0 | 0 | 0
42 | 25095797 | 25095790 | 8841215 | 1 | 1 | 1 | 3 | 500-9101 | ФССЦ, сб.500,поз.9101 | Кнопки монтажные | 1356 | 1010 | 1000 шт. | 1000 шт. | 1000 | 0.02 | 0 | 0 | 0 | 0 | 0 | 1 | 0 | 0 | 0 | 0.02 | 0 | 2 | 25095815 | 1 | 0 | 61 | 0 | 0 | 0 | 0 | 0 | 0 | 0 | 0 | 0 | 0 | 0 | 0 | 0 | 0 | 0 | 0 | 0 | 0 | 0 | 0 | 0 | 0 | 0
42 | 25095798 | 25095790 | 8841404 | 1 | 1 | 1 | 3 | 500-9500 | ФССЦ, сб.500,поз.9500 | Бирки маркировочные | 1355 | 1010 | 100 шт. | 100 шт. | 100 | 0.05 | 142.5 | 0 | 0 | 0 | 0 | 1 | 0 | 0 | 0 | 0.05 | 0 | 2 | 25095816 | 1 | 0 | 62 | 0 | 0 | 0 | 0 | 0 | 0 | 0 | 0 | 0 | 0 | 0 | 0 | 0 | 0 | 0 | 0 | 0 | 0 | 0 | 0 | 0 | 0 | 0
42 | 25095799 | 25095790 | 8841463 | 1 | 1 | 1 | 3 | 500-9623 | ФССЦ, сб.500,поз.9623 | Лента К226 | 1308 | 1003 | 100 м | 100 м | 100 | 0.05 | 0 | 0 | 0 | 0 | 0 | 1 | 0 | 0 | 0 | 0.05 | 0 | 2 | 25095817 | 1 | 0 | 63 | 0 | 0 | 0 | 0 | 0 | 0 | 0 | 0 | 0 | 0 | 0 | 0 | 0 | 0 | 0 | 0 | 0 | 0 | 0 | 0 | 0 | 0 | 0
42 | 25095800 | 25095790 | 8841517 | 1 | 1 | 1 | 3 | 500-9719 | ФССЦ, сб.500,поз.9719 | Полоски и пряжки для крепления проводов | 1355 | 1010 | 100 шт. | 100 шт. | 100 | 0.26 | 0 | 0 | 0 | 0 | 0 | 1 | 0 | 0 | 0 | 0.26 | 0 | 2 | 25095818 | 1 | 0 | 64 | 0 | 0 | 0 | 0 | 0 | 0 | 0 | 0 | 0 | 0 | 0 | 0 | 0 | 0 | 0 | 0 | 0 | 0 | 0 | 0 | 0 | 0 | 0
42 | 25095801 | 25095790 | 8841624 | 1 | 1 | 1 | 3 | 500-9826 | ФССЦ, сб.500,поз.9826 | Сжим соединительный | 1355 | 1010 | 100 шт. | 100 шт. | 100 | 0.1 | 100 | 0 | 0 | 0 | 0 | 1 | 0 | 0 | 0 | 0.1 | 0 | 2 | 25095819 | 1 | 0 | 65 | 0 | 0 | 0 | 0 | 0 | 0 | 0 | 0 | 0 | 0 | 0 | 0 | 0 | 0 | 0 | 0 | 0 | 0 | 0 | 0 | 0 | 0 | 0
42 | 25095802 | 25095790 | 8855561 | 1 | 1 | 1 | 3 | 544-0089 | ФССЦ, сб.544,поз.0089 | Лента липкая изоляционная на поликасиновом компаунде марки ЛСЭПЛ, шириной 20-30 мм, толщиной от 0,14 до 0,19 мм включительно | 1346 | 1009 | кг | кг | 1 | 0.16 | 91.29 | 0 | 0 | 0 | 0 | 1 | 0 | 0 | 0 | 0.16 | 0 | 2 | 25095820 | 1 | 0 | 66 | 0 | 0 | 0 | 0 | 0 | 0 | 0 | 0 | 0 | 0 | 0 | 0 | 0 | 0 | 0 | 0 | 0 | 0 | 0 | 0 | 0 | 0 | 0
42 | 25095803 | 25095790 | 0 | 0 | 1 | 1 | 3 | Цена поставщика |  | Кабель RG 6 , 34/1,18/2,3 | 1301 | 1003 | м | м | 1 | 100 | 12.53 | 0 | 0 | 0 | 0 | 0 | 0 | 0 | 0 | 100 | 0 | 1 | -1 | 0 | 0 |  | 0 | 0 | 0 | 0 | 0 | 0 | 0 | 0 | 0 | 0 | 0 | 0 | 0 | 0 | 0 | 0 | 0 | 0 | 0 | 0 | 0 | 0 | 0
42 | 25095805 | 25095790 | 0 | 0 | 1 | 1 | 3 | Цена поставщика |  | Кабель RG 11, 75 Ом, 85/1,18/2,3 | 1301 | 1003 | м | м | 1 | 3.6364 | 31.32 | 0 | 0 | 0 | 0 | 0 | 0 | 0 | 0 | 3.6364 | 0 | 1 | -1 | 0 | 0 |  | 0 | 0 | 0 | 0 | 0 | 0 | 0 | 0 | 0 | 0 | 0 | 0 | 0 | 0 | 0 | 0 | 0 | 0 | 0 | 0 | 0 | 0 | 0
42 | 25095807 | 25095790 | 0 | 0 | 1 | 1 | 3 | Цена поставщика |  | Кабель оптический 72/1,18/2,3 | 1301 | 1003 | м | м | 1 | 4.5455 | 26.53 | 0 | 0 | 0 | 0 | 0 | 0 | 0 | 0 | 4.5455 | 0 | 1 | -1 | 0 | 0 |  | 0 | 0 | 0 | 0 | 0 | 0 | 0 | 0 | 0 | 0 | 0 | 0 | 0 | 0 | 0 | 0 | 0 | 0 | 0 | 0 | 0 | 0 | 0

## EtalonRes
28 | 25095670 | 25095660 | 121660 | 1 | 1 | 1 | 1 | 1-4.5 |  | Затраты труда рабочих, разряд работ 4.5 | 1369 | 1013 | чел.-ч | чел.-ч | 1 | 16 | 0 | 0 | 0 | 9.72 | 0 | 1 | 1 | 16 | 2 | 25095661 | 1 | 0 | 0 | 0 | 0 | 0 | 0 | 0 | 0
28 | 25095671 | 25095660 | 8803628 | 1 | 1 | 1 | 3 | 101-2073 | ФССЦ, сб.101,поз.2073 | Hитки суровые | 1346 | 1009 | кг | кг | 1 | 0.6 | 155 | 0 | 0 | 0 | 0 | 1 | 0 | 0.6 | 2 | 25095662 | 2 | 0 | 0 | 0 | 0 | 0 | 0 | 0 | 0
28 | 25095672 | 25095660 | 8811105 | 1 | 1 | 1 | 3 | 111-0109 | ФССЦ, сб.111,поз.0109 | Бирки маркировочные пластмассовые | 1355 | 1010 | 100 шт. | 100 шт. | 100 | 0.15 | 30.74 | 0 | 0 | 0 | 0 | 1 | 0 | 0.15 | 2 | 25095663 | 3 | 0 | 0 | 0 | 0 | 0 | 0 | 0 | 0
28 | 25095673 | 25095660 | 8836125 | 1 | 1 | 1 | 3 | 411-0041 | ФССЦ, сб.411,поз.0041 | Электроэнергия | 1383 | 1013 | КВТ-Ч | КВТ-Ч | 1 | 3.4 | 0.43 | 0 | 0 | 0 | 0 | 1 | 0 | 3.4 | 2 | 25095664 | 4 | 0 | 0 | 0 | 0 | 0 | 0 | 0 | 0
28 | 25095674 | 25095660 | 8849018 | 1 | 1 | 1 | 3 | 522-0076 | ФССЦ, сб.522,поз.0076 | Припои оловянно-свинцовые бессурьмянистые марки ПОС40 | 1346 | 1009 | кг | кг | 1 | 0.6 | 65.75 | 0 | 0 | 0 | 0 | 1 | 0 | 0.6 | 2 | 25095665 | 5 | 0 | 0 | 0 | 0 | 0 | 0 | 0 | 0
28 | 25095675 | 25095660 | 8855561 | 1 | 1 | 1 | 3 | 544-0089 | ФССЦ, сб.544,поз.0089 | Лента липкая изоляционная на поликасиновом компаунде марки ЛСЭПЛ, шириной 20-30 мм, толщиной от 0,14 до 0,19 мм включительно | 1346 | 1009 | кг | кг | 1 | 0.3 | 91.29 | 0 | 0 | 0 | 0 | 1 | 0 | 0.3 | 2 | 25095666 | 6 | 0 | 0 | 0 | 0 | 0 | 0 | 0 | 0
28 | 25095676 | 25095660 | 8862950 | 1 | 1 | 1 | 3 | 999-0005 | ФССЦ, сб.999,поз.0005 | Масса оборудования | 1348 | 1009 | т | т | 1000 | 0.03 | 0 | 0 | 0 | 0 | 1 | 0 | 0 | 0.03 | 2 | 25095667 | 7 | 0 | 0 | 0 | 0 | 0 | 0 | 0 | 0
30 | 25139147 | 25139146 | 121615 | 1 | 1 | 1 | 1 | 1-3.0 |  | ЗАТРАТЫ ТРУДА РАБОЧИХ-СТРОИТЕЛЕЙ | 1369 | 1013 | чел.-ч | чел.-ч | 1 | 4 | 0 | 0 | 0 | 8.53 | 0 | 1 | 1 | 4 | 2 | 25139147 | 9 | 0 | 0 | 0 | 0 | 0 | 0 | 0 | 0
30 | 25139148 | 25139146 | 8802960 | 1 | 1 | 1 | 3 | 101-1665 | ФССЦ, сб.101,поз.1665 | Лак электроизоляционный 318 | 1346 | 1009 | кг | кг | 1 | 0.01 | 35.63 | 0 | 0 | 0 | 0 | 1 | 0 | 0.01 | 2 | 25139148 | 10 | 0 | 0 | 0 | 0 | 0 | 0 | 0 | 0
30 | 25139149 | 25139146 | 8803628 | 1 | 1 | 1 | 3 | 101-2073 | ФССЦ, сб.101,поз.2073 | Hитки суровые | 1346 | 1009 | кг | кг | 1 | 0.01 | 155 | 0 | 0 | 0 | 0 | 1 | 0 | 0.01 | 2 | 25139149 | 11 | 0 | 0 | 0 | 0 | 0 | 0 | 0 | 0
30 | 25139150 | 25139146 | 8811105 | 1 | 1 | 1 | 3 | 111-0109 | ФССЦ, сб.111,поз.0109 | Бирки маркировочные пластмассовые | 1355 | 1010 | 100 шт. | 100 шт. | 100 | 0.06 | 30.74 | 0 | 0 | 0 | 0 | 1 | 0 | 0.06 | 2 | 25139150 | 12 | 0 | 0 | 0 | 0 | 0 | 0 | 0 | 0
30 | 25139151 | 25139146 | 8836125 | 1 | 1 | 1 | 3 | 411-0041 | ФССЦ, сб.411,поз.0041 | Электроэнергия | 1383 | 1013 | КВТ-Ч | КВТ-Ч | 1 | 0.06 | 0.43 | 0 | 0 | 0 | 0 | 1 | 0 | 0.06 | 2 | 25139151 | 13 | 0 | 0 | 0 | 0 | 0 | 0 | 0 | 0
30 | 25139152 | 25139146 | 8849018 | 1 | 1 | 1 | 3 | 522-0076 | ФССЦ, сб.522,поз.0076 | Припои оловянно-свинцовые бессурьмянистые марки ПОС40 | 1346 | 1009 | кг | кг | 1 | 0.01 | 65.75 | 0 | 0 | 0 | 0 | 1 | 0 | 0.01 | 2 | 25139152 | 14 | 0 | 0 | 0 | 0 | 0 | 0 | 0 | 0
30 | 25139153 | 25139146 | 8855561 | 1 | 1 | 1 | 3 | 544-0089 | ФССЦ, сб.544,поз.0089 | Лента липкая изоляционная на поликасиновом компаунде марки ЛСЭПЛ, шириной 20-30 мм, толщиной от 0,14 до 0,19 мм включительно | 1346 | 1009 | кг | кг | 1 | 0.005 | 91.29 | 0 | 0 | 0 | 0 | 1 | 0 | 0.005 | 2 | 25139153 | 15 | 0 | 0 | 0 | 0 | 0 | 0 | 0 | 0
30 | 25139154 | 25139146 | 8855601 | 1 | 1 | 1 | 3 | 544-0150 | ФССЦ, сб.544,поз.0150 | Прессшпан листовой, марки А | 1346 | 1009 | кг | кг | 1 | 0.05 | 47.57 | 0 | 0 | 0 | 0 | 1 | 0 | 0.05 | 2 | 25139154 | 16 | 0 | 0 | 0 | 0 | 0 | 0 | 0 | 0
30 | 25139155 | 25139146 | 8862950 | 1 | 1 | 1 | 3 | 999-0005 | ФССЦ, сб.999,поз.0005 | Масса оборудования | 1348 | 1009 | т | т | 1000 | 0.001 | 0 | 0 | 0 | 0 | 1 | 0 | 0 | 0.001 | 2 | 25139155 | 17 | 0 | 0 | 0 | 0 | 0 | 0 | 0 | 0
32 | 25139169 | 25139159 | 121615 | 1 | 1 | 1 | 1 | 1-3.0 |  | ЗАТРАТЫ ТРУДА РАБОЧИХ-СТРОИТЕЛЕЙ | 1369 | 1013 | чел.-ч | чел.-ч | 1 | 4 | 0 | 0 | 0 | 8.53 | 0 | 1 | 1 | 4 | 2 | 25139160 | 19 | 0 | 0 | 0 | 0 | 0 | 0 | 0 | 0
32 | 25139170 | 25139159 | 8802960 | 1 | 1 | 1 | 3 | 101-1665 | ФССЦ, сб.101,поз.1665 | Лак электроизоляционный 318 | 1346 | 1009 | кг | кг | 1 | 0.01 | 35.63 | 0 | 0 | 0 | 0 | 1 | 0 | 0.01 | 2 | 25139161 | 20 | 0 | 0 | 0 | 0 | 0 | 0 | 0 | 0
32 | 25139171 | 25139159 | 8803628 | 1 | 1 | 1 | 3 | 101-2073 | ФССЦ, сб.101,поз.2073 | Hитки суровые | 1346 | 1009 | кг | кг | 1 | 0.01 | 155 | 0 | 0 | 0 | 0 | 1 | 0 | 0.01 | 2 | 25139162 | 21 | 0 | 0 | 0 | 0 | 0 | 0 | 0 | 0
32 | 25139172 | 25139159 | 8811105 | 1 | 1 | 1 | 3 | 111-0109 | ФССЦ, сб.111,поз.0109 | Бирки маркировочные пластмассовые | 1355 | 1010 | 100 шт. | 100 шт. | 100 | 0.06 | 30.74 | 0 | 0 | 0 | 0 | 1 | 0 | 0.06 | 2 | 25139163 | 22 | 0 | 0 | 0 | 0 | 0 | 0 | 0 | 0
32 | 25139173 | 25139159 | 8836125 | 1 | 1 | 1 | 3 | 411-0041 | ФССЦ, сб.411,поз.0041 | Электроэнергия | 1383 | 1013 | КВТ-Ч | КВТ-Ч | 1 | 0.06 | 0.43 | 0 | 0 | 0 | 0 | 1 | 0 | 0.06 | 2 | 25139164 | 23 | 0 | 0 | 0 | 0 | 0 | 0 | 0 | 0
32 | 25139174 | 25139159 | 8849018 | 1 | 1 | 1 | 3 | 522-0076 | ФССЦ, сб.522,поз.0076 | Припои оловянно-свинцовые бессурьмянистые марки ПОС40 | 1346 | 1009 | кг | кг | 1 | 0.01 | 65.75 | 0 | 0 | 0 | 0 | 1 | 0 | 0.01 | 2 | 25139165 | 24 | 0 | 0 | 0 | 0 | 0 | 0 | 0 | 0
32 | 25139175 | 25139159 | 8855561 | 1 | 1 | 1 | 3 | 544-0089 | ФССЦ, сб.544,поз.0089 | Лента липкая изоляционная на поликасиновом компаунде марки ЛСЭПЛ, шириной 20-30 мм, толщиной от 0,14 до 0,19 мм включительно | 1346 | 1009 | кг | кг | 1 | 0.005 | 91.29 | 0 | 0 | 0 | 0 | 1 | 0 | 0.005 | 2 | 25139166 | 25 | 0 | 0 | 0 | 0 | 0 | 0 | 0 | 0
32 | 25139176 | 25139159 | 8855601 | 1 | 1 | 1 | 3 | 544-0150 | ФССЦ, сб.544,поз.0150 | Прессшпан листовой, марки А | 1346 | 1009 | кг | кг | 1 | 0.05 | 47.57 | 0 | 0 | 0 | 0 | 1 | 0 | 0.05 | 2 | 25139167 | 26 | 0 | 0 | 0 | 0 | 0 | 0 | 0 | 0
32 | 25139177 | 25139159 | 8862950 | 1 | 1 | 1 | 3 | 999-0005 | ФССЦ, сб.999,поз.0005 | Масса оборудования | 1348 | 1009 | т | т | 1000 | 0.001 | 0 | 0 | 0 | 0 | 1 | 0 | 0 | 0.001 | 2 | 25139168 | 27 | 0 | 0 | 0 | 0 | 0 | 0 | 0 | 0
34 | 25095727 | 25095714 | 121651 | 1 | 1 | 1 | 1 | 1-4.2 |  | Затраты труда рабочих, разряд работ 4.2 | 1369 | 1013 | чел.-ч | чел.-ч | 1 | 43.2 | 0 | 0 | 0 | 9.29 | 0 | 1 | 1 | 43.2 | 2 | 25095715 | 30 | 0 | 0 | 0 | 0 | 0 | 0 | 0 | 0
34 | 25095728 | 25095714 | 121548 | 1 | 1 | 1 | 1 | 2 |  | Затраты труда машинистов | 608254 | 1013 | чел.час | чел.час | 1 | 0.08 | 0 | 0 | 0 | 0 | 0 | 1 | 2 | 0.08 | 2 | 25095716 | 31 | 0 | 0 | 0 | 0 | 0 | 0 | 0 | 0
34 | 25095729 | 25095714 | 8863260 | 1 | 1 | 1 | 2 | 021102 | ЦЭМ сб.02, разд.11, поз.02 | Краны на автомобильном ходу при работе на монтаже технологического оборудования 10 т | 1480 | 1013 | маш.ч | МАШ.Ч | 1 | 0.04 | 0 | 134.65 | 13.5 | 0 | 0 | 1 | 0 | 0.04 | 2 | 25095717 | 32 | 0 | 0 | 0 | 0 | 0 | 0 | 0 | 0
34 | 25095730 | 25095714 | 8866914 | 1 | 1 | 1 | 2 | 330206 | ЦЭМ сб.33, разд.02, поз.06 | Дрели электрические | 1480 | 1013 | маш.ч | МАШ.Ч | 1 | 6.4 | 0 | 1.95 | 0 | 0 | 0 | 1 | 0 | 6.4 | 2 | 25095718 | 33 | 0 | 0 | 0 | 0 | 0 | 0 | 0 | 0
34 | 25095731 | 25095714 | 8867718 | 1 | 1 | 1 | 2 | 400002 | ЦЭМ сб.40, разд.00, поз.02 | Автомобили бортовые, грузоподъемность до 8 т | 1480 | 1013 | маш.ч | МАШ.Ч | 1 | 0.04 | 0 | 107.3 | 0 | 0 | 0 | 1 | 0 | 0.04 | 2 | 25095719 | 34 | 0 | 0 | 0 | 0 | 0 | 0 | 0 | 0
34 | 25095732 | 25095714 | 8802561 | 1 | 1 | 1 | 3 | 101-1477 | ФССЦ, сб.101,поз.1477 | Шурупы с полукруглой головкой 2,5х20 мм | 1348 | 1009 | т | т | 1000 | 0.00016 | 29800 | 0 | 0 | 0 | 0 | 1 | 0 | 0.00016 | 2 | 25095720 | 35 | 0 | 0 | 0 | 0 | 0 | 0 | 0 | 0
34 | 25095733 | 25095714 | 8802569 | 1 | 1 | 1 | 3 | 101-1481 | ФССЦ, сб.101,поз.1481 | Шурупы с полукруглой головкой 4x40 мм | 1348 | 1009 | т | т | 1000 | 0.0003 | 12430 | 0 | 0 | 0 | 0 | 1 | 0 | 0.0003 | 2 | 25095721 | 36 | 0 | 0 | 0 | 0 | 0 | 0 | 0 | 0
34 | 25095734 | 25095714 | 8804077 | 1 | 1 | 1 | 3 | 101-9103 | ФССЦ, сб.101,поз.9103 | Дюбели распорные | 1355 | 1010 | 100 шт. | 100 шт. | 100 | 1.02 | 86 | 0 | 0 | 0 | 0 | 1 | 0 | 1.02 | 2 | 25095722 | 37 | 0 | 0 | 0 | 0 | 0 | 0 | 0 | 0
34 | 25095735 | 25095714 | 8841256 | 1 | 1 | 1 | 3 | 500-9126 | ФССЦ, сб.500,поз.9126 | Подрозетники деревянные | 1355 | 1010 | 100 шт. | 100 шт. | 100 | 1.03 | 0 | 0 | 0 | 0 | 0 | 1 | 0 | 1.03 | 2 | 25095723 | 38 | 0 | 0 | 0 | 0 | 0 | 0 | 0 | 0
34 | 25095736 | 25095714 | 8855561 | 1 | 1 | 1 | 3 | 544-0089 | ФССЦ, сб.544,поз.0089 | Лента липкая изоляционная на поликасиновом компаунде марки ЛСЭПЛ, шириной 20-30 мм, толщиной от 0,14 до 0,19 мм включительно | 1346 | 1009 | кг | кг | 1 | 0.11 | 91.29 | 0 | 0 | 0 | 0 | 1 | 0 | 0.11 | 2 | 25095724 | 39 | 0 | 0 | 0 | 0 | 0 | 0 | 0 | 0
36 | 25095750 | 25095738 | 121615 | 1 | 1 | 1 | 1 | 1-3.0 |  | Затраты труда рабочих, разряд работ 3 | 1369 | 1013 | чел.-ч | чел.-ч | 1 | 4 | 0 | 0 | 0 | 8.09 | 0 | 1 | 1 | 4 | 2 | 25095739 | 41 | 0 | 0 | 0 | 0 | 0 | 0 | 0 | 0
36 | 25095751 | 25095738 | 8802960 | 1 | 1 | 1 | 3 | 101-1665 | ФССЦ, сб.101,поз.1665 | Лак электроизоляционный 318 | 1346 | 1009 | кг | кг | 1 | 0.01 | 35.63 | 0 | 0 | 0 | 0 | 1 | 0 | 0.01 | 2 | 25095740 | 42 | 0 | 0 | 0 | 0 | 0 | 0 | 0 | 0
36 | 25095752 | 25095738 | 8803628 | 1 | 1 | 1 | 3 | 101-2073 | ФССЦ, сб.101,поз.2073 | Hитки суровые | 1346 | 1009 | кг | кг | 1 | 0.01 | 155 | 0 | 0 | 0 | 0 | 1 | 0 | 0.01 | 2 | 25095741 | 43 | 0 | 0 | 0 | 0 | 0 | 0 | 0 | 0
36 | 25095753 | 25095738 | 8811105 | 1 | 1 | 1 | 3 | 111-0109 | ФССЦ, сб.111,поз.0109 | Бирки маркировочные пластмассовые | 1355 | 1010 | 100 шт. | 100 шт. | 100 | 0.06 | 30.74 | 0 | 0 | 0 | 0 | 1 | 0 | 0.06 | 2 | 25095742 | 44 | 0 | 0 | 0 | 0 | 0 | 0 | 0 | 0
36 | 25095754 | 25095738 | 8836125 | 1 | 1 | 1 | 3 | 411-0041 | ФССЦ, сб.411,поз.0041 | Электроэнергия | 1383 | 1013 | КВТ-Ч | КВТ-Ч | 1 | 0.06 | 0.43 | 0 | 0 | 0 | 0 | 1 | 0 | 0.06 | 2 | 25095743 | 45 | 0 | 0 | 0 | 0 | 0 | 0 | 0 | 0
36 | 25095755 | 25095738 | 8849018 | 1 | 1 | 1 | 3 | 522-0076 | ФССЦ, сб.522,поз.0076 | Припои оловянно-свинцовые бессурьмянистые марки ПОС40 | 1346 | 1009 | кг | кг | 1 | 0.01 | 65.75 | 0 | 0 | 0 | 0 | 1 | 0 | 0.01 | 2 | 25095744 | 46 | 0 | 0 | 0 | 0 | 0 | 0 | 0 | 0
36 | 25095756 | 25095738 | 8855561 | 1 | 1 | 1 | 3 | 544-0089 | ФССЦ, сб.544,поз.0089 | Лента липкая изоляционная на поликасиновом компаунде марки ЛСЭПЛ, шириной 20-30 мм, толщиной от 0,14 до 0,19 мм включительно | 1346 | 1009 | кг | кг | 1 | 0.005 | 91.29 | 0 | 0 | 0 | 0 | 1 | 0 | 0.005 | 2 | 25095745 | 47 | 0 | 0 | 0 | 0 | 0 | 0 | 0 | 0
36 | 25095757 | 25095738 | 8855601 | 1 | 1 | 1 | 3 | 544-0150 | ФССЦ, сб.544,поз.0150 | Прессшпан листовой, марки А | 1346 | 1009 | кг | кг | 1 | 0.05 | 47.57 | 0 | 0 | 0 | 0 | 1 | 0 | 0.05 | 2 | 25095746 | 48 | 0 | 0 | 0 | 0 | 0 | 0 | 0 | 0
36 | 25095758 | 25095738 | 8862950 | 1 | 1 | 1 | 3 | 999-0005 | ФССЦ, сб.999,поз.0005 | Масса оборудования | 1348 | 1009 | т | т | 1000 | 0.001 | 0 | 0 | 0 | 0 | 1 | 0 | 0 | 0.001 | 2 | 25095747 | 49 | 0 | 0 | 0 | 0 | 0 | 0 | 0 | 0
38 | 25095777 | 25095760 | 121639 | 1 | 1 | 1 | 1 | 1-3.8 |  | Затраты труда рабочих, разряд работ 3.8 | 1369 | 1013 | чел.-ч | чел.-ч | 1 | 37.6 | 0 | 0 | 0 | 8.82 | 0 | 1 | 1 | 37.6 | 2 | 25095761 | 51 | 0 | 0 | 0 | 0 | 0 | 0 | 0 | 0
38 | 25095778 | 25095760 | 121548 | 1 | 1 | 1 | 1 | 2 |  | Затраты труда машинистов | 608254 | 1013 | чел.час | чел.час | 1 | 14.1 | 0 | 0 | 0 | 0 | 0 | 1 | 2 | 14.1 | 2 | 25095762 | 52 | 0 | 0 | 0 | 0 | 0 | 0 | 0 | 0
38 | 25095779 | 25095760 | 8863260 | 1 | 1 | 1 | 2 | 021102 | ЦЭМ сб.02, разд.11, поз.02 | Краны на автомобильном ходу при работе на монтаже технологического оборудования 10 т | 1480 | 1013 | маш.ч | МАШ.Ч | 1 | 1.28 | 0 | 134.65 | 13.5 | 0 | 0 | 1 | 0 | 1.28 | 2 | 25095763 | 53 | 0 | 0 | 0 | 0 | 0 | 0 | 0 | 0
38 | 25095780 | 25095760 | 8863593 | 1 | 1 | 1 | 2 | 030902 | ЦЭМ сб.03, разд.09, поз.02 | Подъемники гидравлические высотой подъема 10 м | 1368 | 1011 | маш.-ч | маш.-ч | 1 | 11.5 | 0 | 31.14 | 11.6 | 0 | 0 | 1 | 0 | 11.5 | 2 | 25095764 | 54 | 0 | 0 | 0 | 0 | 0 | 0 | 0 | 0
38 | 25095781 | 25095760 | 8863809 | 1 | 1 | 1 | 2 | 040502 | ЦЭМ сб.04, разд.05, поз.02 | Установки для сварки ручной дуговой (постоянного тока) | 1480 | 1013 | маш.ч | МАШ.Ч | 1 | 2.47 | 0 | 8.1 | 0 | 0 | 0 | 1 | 0 | 2.47 | 2 | 25095765 | 55 | 0 | 0 | 0 | 0 | 0 | 0 | 0 | 0
38 | 25095782 | 25095760 | 8867718 | 1 | 1 | 1 | 2 | 400002 | ЦЭМ сб.40, разд.00, поз.02 | Автомобили бортовые, грузоподъемность до 8 т | 1480 | 1013 | маш.ч | МАШ.Ч | 1 | 1.28 | 0 | 107.3 | 0 | 0 | 0 | 1 | 0 | 1.28 | 2 | 25095766 | 56 | 0 | 0 | 0 | 0 | 0 | 0 | 0 | 0
38 | 25095783 | 25095760 | 8803368 | 1 | 1 | 1 | 3 | 101-1924 | ФССЦ, сб.101,поз.1924 | Электроды диаметром 4 мм Э42А | 1346 | 1009 | кг | кг | 1 | 6.84 | 14.3 | 0 | 0 | 0 | 0 | 1 | 0 | 6.84 | 2 | 25095767 | 57 | 0 | 0 | 0 | 0 | 0 | 0 | 0 | 0
38 | 25095784 | 25095760 | 8804060 | 1 | 1 | 1 | 3 | 101-9100 | ФССЦ, сб.101,поз.9100 | Патроны для пристрелки | 1358 | 1010 | 10 шт. | 10 шт. | 10 | 12.5 | 23.4 | 0 | 0 | 0 | 0 | 1 | 0 | 12.5 | 2 | 25095768 | 58 | 0 | 0 | 0 | 0 | 0 | 0 | 0 | 0
38 | 25095785 | 25095760 | 8804077 | 1 | 1 | 1 | 3 | 101-9103 | ФССЦ, сб.101,поз.9103 | Дюбели распорные | 1355 | 1010 | 100 шт. | 100 шт. | 100 | 0.4 | 86 | 0 | 0 | 0 | 0 | 1 | 0 | 0.4 | 2 | 25095769 | 59 | 0 | 0 | 0 | 0 | 0 | 0 | 0 | 0
38 | 25095786 | 25095760 | 8804096 | 1 | 1 | 1 | 3 | 101-9109 | ФССЦ, сб.101,поз.9109 | Дюбели для пристрелки | 1358 | 1010 | 10 шт. | 10 шт. | 10 | 12.5 | 26.4 | 0 | 0 | 0 | 0 | 1 | 0 | 12.5 | 2 | 25095770 | 60 | 0 | 0 | 0 | 0 | 0 | 0 | 0 | 0
42 | 25095809 | 25095790 | 121639 | 1 | 1 | 1 | 1 | 1-3.8 |  | Затраты труда рабочих, разряд работ 3.8 | 1369 | 1013 | чел.-ч | чел.-ч | 1 | 3.52 | 0 | 0 | 0 | 8.82 | 0 | 1 | 1 | 3.52 | 2 | 25095791 | 64 | 0 | 0 | 0 | 0 | 0 | 0 | 0 | 0
42 | 25095810 | 25095790 | 121548 | 1 | 1 | 1 | 1 | 2 |  | Затраты труда машинистов | 608254 | 1013 | чел.час | чел.час | 1 | 1.58 | 0 | 0 | 0 | 0 | 0 | 1 | 2 | 1.58 | 2 | 25095792 | 65 | 0 | 0 | 0 | 0 | 0 | 0 | 0 | 0
42 | 25095811 | 25095790 | 8863260 | 1 | 1 | 1 | 2 | 021102 | ЦЭМ сб.02, разд.11, поз.02 | Краны на автомобильном ходу при работе на монтаже технологического оборудования 10 т | 1480 | 1013 | маш.ч | МАШ.Ч | 1 | 0.01 | 0 | 134.65 | 13.5 | 0 | 0 | 1 | 0 | 0.01 | 2 | 25095793 | 66 | 0 | 0 | 0 | 0 | 0 | 0 | 0 | 0
42 | 25095812 | 25095790 | 8863593 | 1 | 1 | 1 | 2 | 030902 | ЦЭМ сб.03, разд.09, поз.02 | Подъемники гидравлические высотой подъема 10 м | 1368 | 1011 | маш.-ч | маш.-ч | 1 | 1.56 | 0 | 31.14 | 11.6 | 0 | 0 | 1 | 0 | 1.56 | 2 | 25095794 | 67 | 0 | 0 | 0 | 0 | 0 | 0 | 0 | 0
42 | 25095813 | 25095790 | 8867718 | 1 | 1 | 1 | 2 | 400002 | ЦЭМ сб.40, разд.00, поз.02 | Автомобили бортовые, грузоподъемность до 8 т | 1480 | 1013 | маш.ч | МАШ.Ч | 1 | 0.01 | 0 | 107.3 | 0 | 0 | 0 | 1 | 0 | 0.01 | 2 | 25095795 | 68 | 0 | 0 | 0 | 0 | 0 | 0 | 0 | 0
42 | 25095814 | 25095790 | 8804839 | 1 | 1 | 1 | 3 | 101-9852 | ФССЦ, сб.101,поз.9852 | Краска | 1346 | 1009 | кг | кг | 1 | 0.05 | 28.6 | 0 | 0 | 0 | 0 | 1 | 0 | 0.05 | 2 | 25095796 | 69 | 0 | 0 | 0 | 0 | 0 | 0 | 0 | 0
42 | 25095815 | 25095790 | 8841215 | 1 | 1 | 1 | 3 | 500-9101 | ФССЦ, сб.500,поз.9101 | Кнопки монтажные | 1356 | 1010 | 1000 шт. | 1000 шт. | 1000 | 0.02 | 0 | 0 | 0 | 0 | 0 | 1 | 0 | 0.02 | 2 | 25095797 | 70 | 0 | 0 | 0 | 0 | 0 | 0 | 0 | 0
42 | 25095816 | 25095790 | 8841404 | 1 | 1 | 1 | 3 | 500-9500 | ФССЦ, сб.500,поз.9500 | Бирки маркировочные | 1355 | 1010 | 100 шт. | 100 шт. | 100 | 0.05 | 142.5 | 0 | 0 | 0 | 0 | 1 | 0 | 0.05 | 2 | 25095798 | 71 | 0 | 0 | 0 | 0 | 0 | 0 | 0 | 0
42 | 25095817 | 25095790 | 8841463 | 1 | 1 | 1 | 3 | 500-9623 | ФССЦ, сб.500,поз.9623 | Лента К226 | 1308 | 1003 | 100 м | 100 м | 100 | 0.05 | 0 | 0 | 0 | 0 | 0 | 1 | 0 | 0.05 | 2 | 25095799 | 72 | 0 | 0 | 0 | 0 | 0 | 0 | 0 | 0
42 | 25095818 | 25095790 | 8841517 | 1 | 1 | 1 | 3 | 500-9719 | ФССЦ, сб.500,поз.9719 | Полоски и пряжки для крепления проводов | 1355 | 1010 | 100 шт. | 100 шт. | 100 | 0.26 | 0 | 0 | 0 | 0 | 0 | 1 | 0 | 0.26 | 2 | 25095800 | 73 | 0 | 0 | 0 | 0 | 0 | 0 | 0 | 0
42 | 25095819 | 25095790 | 8841624 | 1 | 1 | 1 | 3 | 500-9826 | ФССЦ, сб.500,поз.9826 | Сжим соединительный | 1355 | 1010 | 100 шт. | 100 шт. | 100 | 0.1 | 100 | 0 | 0 | 0 | 0 | 1 | 0 | 0.1 | 2 | 25095801 | 74 | 0 | 0 | 0 | 0 | 0 | 0 | 0 | 0
42 | 25095820 | 25095790 | 8855561 | 1 | 1 | 1 | 3 | 544-0089 | ФССЦ, сб.544,поз.0089 | Лента липкая изоляционная на поликасиновом компаунде марки ЛСЭПЛ, шириной 20-30 мм, толщиной от 0,14 до 0,19 мм включительно | 1346 | 1009 | кг | кг | 1 | 0.16 | 91.29 | 0 | 0 | 0 | 0 | 1 | 0 | 0.16 | 2 | 25095802 | 75 | 0 | 0 | 0 | 0 | 0 | 0 | 0 | 0