## Локальная смета 12 гр. Для Т (hidden)
Smeta.ru (495) 974-1589
"СОГЛАСОВАННО" |  |  |  |  | "УТВЕРЖДАЮ"
Зам.генерального директора ООО"Дороги XXII века" |  |  |  |  | ___________________________________
_________________________Г.В.Агекян |  |  |  |  | ___________________________________
"_____" __________________2010г. |  |  |  |  | "_____" _______________2010г.
ЛОКАЛЬНАЯ СМЕТА №2
Санитарно-технические работы:Водопровод. Реконструкция главного корпуса МУЗ"Центральная городская больница им.М.В.Гольца" V-этап строительства.
МО, г. Фрязино, ул. Московская д.7, стр.3
Основание:РП 9-ФБ-ВК, ведомость работ
[6 empty] | базовая цена |  | текущая цена
|  | Сметная стоимость |  |  |  | 397.3214 |  | 928.6503 |  | тыс.руб
Составлена на основании сборников ТЕР, ФЕРм, ТССЦ в уровне цен по состоянию на 01.01.2001г с учетом коэффициентов пересчета к базисной стоимости СМР(при поэлементном пересчете сметной стоимости) в текущий уровен цен по состоянию на июль 2010г.
[5 empty] | Цена | Попра- | Стои- | Пункт | Коэффи- | Стои-
№ | Шифр |  | Единица | Кол-во | за ед. | вочные | мость | коэфф. | циенты | мость в
п/п | расценки | Наименование работ и затрат | изме- | единиц | изм. | коэффи- | в ценах | пере- | пере- | текущих
| и коды |  | рения |  | Руб. | циенты | 2001 г. | счета | счета | ценах
ресурса
1 | 2 | 3 | 4 | 5 | 6 | 7 | 8 | 9 | 10 | 11
|  | Раздел | Водопровод хозяйственно-питьевой, противопожарный
1 | 26-01-017-1 | Изоляция трубопроводов изделиями из вспененного каучука, вспененного полиэтилена трубками | 10 м труб | 10.91 | 3894.85 |  |  | 26-01-017-1
|  | Зарплата |  |  | 34.92 | 0 | 380.9772 |  | 14.55 | 5543.22
|  | Эксплуатация машин |  |  | 19.69 | 0 | 214.8179 |  | 7.72 | 1658.39
|  | Материальные ресурсы |  |  | 3840.24 | 0 | 41897.0184 |  | 1.68 | 70386.99
|  | Накладные расходы от ФОТ | % |  | 100 |  | 380.98 |  | 94 | 5210.63 | [11 empty] | 380.98
|  | Сметная прибыль | % |  | 70 |  | 266.68 |  | 70 | 3880.25 | [12 empty] | 266.68
|  | Затраты труда | чел-ч | 3.52 |  | 0
1.1 | 104-0162 | Исключен Трубки из вспененного полиэтилена (пенополиэтилен) <Термофлекс> диаметром 108 мм | м | -120 | 132.1 | 0 | -15852 | 104-0162 | 2.01 | -31862.52 |  | 0 | -15852 | 0 | 0 | 0 | -31862.52 | 0 | 0 | 0 | 0 | 0 | 0
1.2 | 104-0162-2 | Трубки из вспененного полиэтилена (пенополиэтилен) диаметром 76х13 мм | м | 120 | 94.67 | 0 | 11360.4 | 104-0162-2 | 2.21 | 25106.48 |  | 0 | 11360.4 | 0 | 0 | 0 | 25106.48 | 0 | 0 | 0 | 0 | 0 | 0
[7 empty] | 38648.8735 |  |  | 79923.44 | 38648.8735 | 380.9772 | 43140.4747 | 0 | 0 | 0 | 86679.48 | 0 | 0 | 0 | 0
2 | 10-01-059-1 | Установка шкафов пожарных | 100 шт. | 0.19 | 29236.9 |  |  | 10-01-059-1
|  | Зарплата |  |  | 602.7 | 0 | 114.513 |  | 14.55 | 1666.16
|  | Эксплуатация машин |  |  | 220.84 | 0 | 41.9596 |  | 7.88 | 330.64
|  | в т.ч. зарплата машинистов |  |  | 23.36 | 0 | 4.4384 |  | 14.55 | 64.58
|  | Материальные ресурсы |  |  | 28413.36 | 0 | 5398.5384 |  | 2.65 | 14306.13
|  | Накладные расходы от ФОТ | % |  | 118 |  | 140.36 |  | 110.92 | 1919.74 | [11 empty] | 140.36
|  | Сметная прибыль | % |  | 63 |  | 74.94 |  | 63 | 1090.37 | [12 empty] | 74.94
|  | Затраты труда | чел-ч | 75.15 |  | 0
[7 empty] | 5770.311 |  |  | 19313.04 | 5770.311 | 114.513 | 5770.313 | 0 | 0 | 0 | 19313.04 | 0 | 0 | 0 | 4.4384
3 | 16-07-001-1 | Установка кранов пожарных диаметром 50 мм | шт. | 19 | 745.32 |  |  | 16-07-001-1
|  | Зарплата |  |  | 9.73 | 0 | 184.87 |  | 14.55 | 2689.86
|  | Эксплуатация машин |  |  | 6.21 | 0 | 117.99 |  | 5.83 | 687.88
|  | в т.ч. зарплата машинистов |  |  | 0.14 | 0 | 2.66 |  | 14.55 | 38.7
|  | Материальные ресурсы |  |  | 729.38 | 0 | 13858.22 |  | 2.42 | 33536.89
|  | Накладные расходы от ФОТ | % |  | 128 |  | 240.04 |  | 120.32 | 3283 | [11 empty] | 240.04
|  | Сметная прибыль | % |  | 83 |  | 155.65 |  | 83 | 2264.7 | [12 empty] | 155.65
|  | Затраты труда | чел-ч | 1.01 |  | 0
3.1 | 300-1173 | Исключен Головки для пожарных рукавов соединительные напорные, давлением 1,2 МПа (12 кгс/см2) рукавные, диаметром 50 мм | шт. | -57 | 14.2 | 0 | -809.4 | 300-1173 | 4.5 | -3642.3 |  | 0 | -809.4 | 0 | 0 | 0 | -3642.3 | 0 | 0 | 0 | 0 | 0 | 0
3.2 | 300-1173 | Головки для пожарных рукавов соединительные напорные, давлением 1,2 МПа (12 кгс/см2) рукавные, диаметром 50 мм | шт. | 38 | 14.2 | 0 | 539.6 | 300-1173 | 4.5 | 2428.2 |  | 0 | 539.6 | 0 | 0 | 0 | 2428.2 | 0 | 0 | 0 | 0 | 0 | 0
3.3 | 300-1173-3 | Головки для пожарных рукавов соединительные напор-ные, давлением 1,2 МПа (12 кгс/см2) муфтовые ГМ-50 | шт. | 38 | 14.2 | 0 | 539.6 | 300-1173-3 | 3.99 | 2153 |  | 0 | 539.6 | 0 | 0 | 0 | 2153 | 0 | 0 | 0 | 0 | 0 | 0
3.4 | 300-1226 | Рукава пожарные льняные сухого прядения нормальные, диаметром 51 мм, добавляется согласно проекта | м | 190 | 36.2 | 0 | 6878 | 300-1226 | 2.22 | 15269.16 |  | 0 | 6878 | 0 | 0 | 0 | 15269.16 | 0 | 0 | 0 | 0 | 0 | 0
[7 empty] | 21704.57 |  |  | 58670.39 | 21704.57 | 184.87 | 14556.7683 | 0 | 0 | 0 | 42462.33 | 0 | 0 | 0 | 2.66
4 | цена поставщика | Огнетушитель углекислотный с подставкой, цена=995,76/2,22 | ШТ | 38 | 448.5418
|  | Материальные ресурсы |  |  | 448.5418 | 0 | 17044.587 |  | 2.22 | 37838.98
[7 empty] | 17044.587 |  |  | 37838.98 | 17044.587 | 0 | 0 | 0 | 0 | 17044.587 | 0 | 0 | 0 | 37838.98 | 0
5 | 17-01-007-1 | Установка баков металлических для воды | 10ШТ | 0.3 | 1660.75 |  |  | 17-01-007-1
|  | Зарплата |  |  | 1317.84 | 0 | 395.352 |  | 14.55 | 5752.37
|  | Эксплуатация машин |  |  | 342.91 | 0 | 102.873 |  | 7.52 | 773.6
|  | в т.ч. зарплата машинистов |  |  | 27.81 | 0 | 8.343 |  | 14.55 | 121.39
|  | Накладные расходы от ФОТ | % |  | 128 |  | 516.73 |  | 120.32 | 7067.31 | [11 empty] | 516.73
|  | Сметная прибыль | % |  | 83 |  | 335.07 |  | 83 | 4875.22 | [12 empty] | 335.07
|  | Затраты труда | чел-ч | 148.74 |  | 0
5.1 | цена поставщика | Гидропневмобак Refix 10bar DE800, цена=45438,14/3,19 | ШТ | 3 | 14243.9297 | 0 | 42731.789 |  | 3.19 | 136314.41 |  | 0 | 42731.789 | 0 | 0 | 0 | 136314.41 | 0 | 0 | 0 | 0 | 0 | 0
[7 empty] | 44081.814 |  |  | 154782.91 | 44081.814 | 395.352 | 1350.0214 | 0 | 0 | 0 | 18468.5 | 0 | 0 | 0 | 8.343
6 | 17-01-008-1 | Установка нагревателей индивидуальных водоводяных | 10 комплектов | 0.2 | 27473.81 |  |  | 17-01-008-1
|  | Зарплата |  |  | 822.06 | 0 | 164.412 |  | 14.55 | 2392.19
|  | Эксплуатация машин |  |  | 91.96 | 0 | 18.392 |  | 7.38 | 135.73
|  | в т.ч. зарплата машинистов |  |  | 13.37 | 0 | 2.674 |  | 14.55 | 38.91
|  | Материальные ресурсы |  |  | 26559.79 | 0 | 5311.958 |  | 2.59 | 13757.97
|  | Накладные расходы от ФОТ | % |  | 128 |  | 213.87 |  | 120.32 | 2925.1 | [11 empty] | 213.87
|  | Сметная прибыль | % |  | 83 |  | 138.68 |  | 83 | 2017.81 | [12 empty] | 138.68
|  | Затраты труда | чел-ч | 87.36 |  | 0
6.1 | 300-1512 | Исключен Нагреватель индивидуальный пароводяной наружный диаметр корпуса 273 мм длина 1,25 м (со змеевиком диаметром 25х2 мм длиной 19,2 м, число витков 30), поверхность нагрева 1,6 м2 | КОМПЛЕКТ | -2 | 2654 | 0 | -5308 | 300-1512 | 2.59 | -13747.72 |  | 0 | -5308 | 0 | 0 | 0 | -13747.72 | 0 | 0 | 0 | 0 | 0 | 0
6.2 | цена поставщика | Электроводонагреватель ARESTON V=80л , цена=5500/2,59 | ШТ | 2 | 2123.5521 | 0 | 4247.1042 | 300-1512 | 2.59 | 11000 |  | 0 | 4247.1042 | 0 | 0 | 0 | 11000 | 0 | 0 | 0 | 0 | 0 | 0
[7 empty] | 4786.4162 |  |  | 18481.08 | 4786.4162 | 164.412 | 5847.3135 | 0 | 0 | 0 | 21228.8 | 0 | 0 | 0 | 2.674
|  | Итого |  |  |  | 132036.5717 |  |  | 369009.84 |  |  | 1240.1242 | 114991.9842 | 0 | 0 | 17044.587 | 331170.86 | 0 | 0 | 37838.98 | 18.1154
|  | Раздел | Горячее водоснабжение циркуляционное
7 | 26-01-017-1 | Изоляция трубопроводов изделиями из вспененного каучука, вспененного полиэтилена трубками | 10 м труб | 69.64 | 3894.85 |  |  | 26-01-017-1
|  | Зарплата |  |  | 34.92 | 0 | 2431.8288 |  | 14.55 | 35383.11
|  | Эксплуатация машин |  |  | 19.69 | 0 | 1371.2116 |  | 7.72 | 10585.75
|  | Материальные ресурсы |  |  | 3840.24 | 0 | 267434.3136 |  | 1.68 | 449289.65
|  | Накладные расходы от ФОТ | % |  | 100 |  | 2431.83 |  | 94 | 33260.12 | [11 empty] | 2431.83
|  | Сметная прибыль | % |  | 70 |  | 1702.28 |  | 70 | 24768.18 | [12 empty] | 1702.28
|  | Затраты труда | чел-ч | 3.52 |  | 0
7.1 | 104-0162 | Исключен Трубки из вспененного полиэтилена (пенополиэтилен) <Термофлекс> диаметром 108 мм | м | -766 | 132.1 | 0 | -101188.6 | 104-0162 | 2.01 | -203389.09 |  | 0 | -101188.6 | 0 | 0 | 0 | -203389.09 | 0 | 0 | 0 | 0 | 0 | 0
7.2 | 104-0162-4 | Трубки из вспененного ПЭ типа Термофлекс, внутр. d (толщина) 60(13) мм | м | 16 | 40.87 | 0 | 653.92 | 104-0162-4 | 2.06 | 1347.08 |  | 0 | 653.92 | 0 | 0 | 0 | 1347.08 | 0 | 0 | 0 | 0 | 0 | 0
7.3 | 104-0162-5 | Трубки из вспененного ПЭ типа Термофлекс, внутр. d (толщина) 54(13) мм | м | 80 | 37.9 | 0 | 3032 | 104-0162-5 | 2.06 | 6245.92 |  | 0 | 3032 | 0 | 0 | 0 | 6245.92 | 0 | 0 | 0 | 0 | 0 | 0
7.4 | 104-0162-7 | Трубки из вспененного ПЭ типа Термофлекс, внутр. d (толщина) 42(13) мм | м | 40 | 29.29 | 0 | 1171.6 | 104-0162-7 | 2.14 | 2507.22 |  | 0 | 1171.6 | 0 | 0 | 0 | 2507.22 | 0 | 0 | 0 | 0 | 0 | 0
7.5 | 104-0162-8 | Трубки из вспененного ПЭ типа Термофлекс, внутр. d (толщина) 35(13) мм | м | 130 | 25.58 | 0 | 3325.4 | 104-0162-8 | 2.17 | 7216.12 |  | 0 | 3325.4 | 0 | 0 | 0 | 7216.12 | 0 | 0 | 0 | 0 | 0 | 0
7.6 | 104-0162-9 | Трубки из вспененного ПЭ типа Термофлекс, внутр. d (толщина) 28(13) мм | м | 500 | 21.66 | 0 | 10830 | 104-0162-9 | 2.21 | 23934.3 |  | 0 | 10830 | 0 | 0 | 0 | 23934.3 | 0 | 0 | 0 | 0 | 0 | 0
[7 empty] | 193195.784 |  |  | 391148.36 | 193195.784 | 2431.8288 | 275371.463 | 0 | 0 | 0 | 553286.81 | 0 | 0 | 0 | 0
|  | Итого |  |  |  | 193195.784 |  |  | 391148.36 |  |  | 2431.8288 | 193195.783 | 0 | 0 | 0 | 391148.36 | 0 | 0 | 0 | 0
|  | Итого по смете |  |  |  | 325232.3557 |  |  | 760158.2 |  |  | 3671.953 | 308187.7672 | 0 | 0 | 17044.587 | 722319.22 | 0 | 0 | 37838.98 | 18.1154
|  | Временные здания и сооружения 1,8%*0,8 |  |  |  | 0 |  |  | 0
|  | Итого: |  |  |  | 325232.3557 |  |  | 760158.2
|  | Среднегодовое зимнее удорожание 1,5% |  |  |  | 4878.4853 |  |  | 11402.37
|  | Итого: |  |  |  | 330110.841 |  |  | 771560.57
|  | Непредвиденные затраты 2% |  |  |  | 6602.2168 |  |  | 15431.21
|  | Итого: |  |  |  | 336713.0578 |  |  | 786991.78
|  | НДС 18% |  |  |  | 60608.3504 |  |  | 141658.52
|  | Всего: |  |  |  | 397321.4082 |  |  | 928650.3
ИСПОЛНИЛ |  | ООО "Дороги XXII века" |  |  |  | М.С.Круглова
[должность,подпись(инициалы,фамилия)]
ПРОВЕРИЛ |  | ОКС Администрации г. Фрязино |  |  |  | О.В.Миронова
[должность,подпись(инициалы,фамилия)]

## Дефектная ведомость
Приложение к Техническому заданию
Ведомость работ
Санитарно-технические работы:Водопровод. Реконструкция главного корпуса МУЗ"Центральная городская больница им.М.В.Гольца"
№ | Наименование работ и затрат | Единица | Коли-
п/п |  | измерен. | чество
1 | 2 | 3 | 4
Раздел Водопровод хозяйственно-питьевой, противопожарный
1 | Изоляция трубопроводов изделиями из вспененного каучука, вспененного полиэтилена трубками | 10 м труб | 10.91
2 | Трубки из вспененного полиэтилена (пенополиэтилен) диаметром 76х13 мм | м | 120
3 | Установка шкафов пожарных | 100 шт. | 0.19
4 | Головки для пожарных рукавов соединительные напорные, давлением 1,2 МПа (12 кгс/см2) рукавные, диаметром 50 мм | шт. | 38
5 | Установка баков металлических для воды | 10ШТ | 0.3
6 | Установка нагревателей индивидуальных водоводяных | 10 комплектов | 0.2
Раздел Горячее водоснабжение циркуляционное
7 | Изоляция трубопроводов изделиями из вспененного каучука, вспененного полиэтилена трубками | 10 м труб | 69.64

## Source
0 | Smeta.ru (495) 974-1589 |  | _PS_ |  | 0 | 0 | 0 | Smeta.ru |  | 0 | 23404
1 | 1 | 0 | 269 | 0 | Новый объект | Водопровод (общая смета) |  | 0 | [5 empty] | Мособлгосэкспертиза | 2009 | 10 |  |  |  |  | -3 |  | 0 | 2 | 1 | 3 |  | 1 | 2 | 0 | 0 | 1 | 40 | 0 | 0 | 0 |  |  | 0 | [12 empty] | 0 | 0 | 0 | 25106762 | Сметные нормы списания | Коды ценников | 22081976 | 0 | 1 |  | 1 | 0 | 1 | 1 | 0 | -1 |  | 2 |  | 0 | 1 | 1 | 0 | 0 | 0 | 0 | 12216053 | 12216046 | 12216049 | 12216051 | 0 | 0 |  |  |  | 0 | 13035082 | ТЕР - строительство | Версия 5.1 СТРОИТЕЛЬСТВО Типовой расчёт (0,94) для норм 2001 года МДС 81.33-2004 и МДС 81.25-99 | ТЕР МО | ТЕР МО | ТЕР МО | ТЕР МО | Поправки для НБ 2001 нов МДС | 10547183 | 0 | 0 | 6761583 | 18208771 | 22277275 | 0
25110185 | 1 | 2010 | 8 |  | Август, 2010 г. | Август, 2010 г. | 40 | 1 | 1 | 22081976 |  | 0 | Мособлгосэкспертиза | 2010 | 7 | 1 | 1 | 0 | 2 | 1 | 0 | 3 | 1 | 1 | 0 | 1 | 1 | 0 | 1 | 1 | 0 | 0 | 0 | 0 | 0 | 0 | -1 | 2 | 12216053 | 12216046 | 12216049 | 12216051 | [7 empty] | 0 |  | 0 |  |  | 0 |  | 0 |  |  | 0 |  | 0 |  |  | 0 | 0 | 0 | 0 | 0 |  |  |  | 0 | 0 | [8 empty] | 0 |  | 0 | 10547183 | 0 | 13035082 | ТЕР - строительство | Версия 5.1 СТРОИТЕЛЬСТВО Типовой расчёт (0,94) для норм 2001 года МДС 81.33-2004 и МДС 81.25-99 | ТЕР МО | ТЕР МО | ТЕР МО | ТЕР МО | Поправки для НБ 2001 нов МДС |  |  |  | 6761583 | 23239810 | 24972891 | 0
52 | 1 | 1 | 12 | 0 | Новый объект | Водопровод (общая смета) | 0 | 0 | 0 | 0 | 0 | 0 | 0 | 667595.77 | 599996.87 | 14171.99 | 263.58 | 53426.91 | 0 | 379.1 | 22.96 | 0 | 53665.9 | 38896.53 | 0 | 0 | 0 | 0 | 0 | 0 | 0 | 0 | 0 | 0 | 0 | 0 | 0 | 0 | 0 | 0 | 0 | 0
0
3 | 1 |  | 253 |  | Новая локальная смета | Новая локальная смета | [16 empty] | 0 | [11 empty] | 0 | 0 | 0 | [18 empty] | {B0AF531C-488B-481E-AEF5-AAF72C16BC06} | 0 | 0 | [5 empty] | 0
52 | 1 | 3 | 20 | 0 | Новая локальная смета | Новая локальная смета | 0 | 0 | 0 | 0 | 0 | 0 | 0 | 667595.77 | 599996.87 | 14171.99 | 263.58 | 53426.91 | 0 | 379.1 | 22.96 | 0 | 53665.9 | 38896.53 | 0 | 0 | 0 | 0 | 0 | 0 | 0 | 0 | 0 | 0 | 0 | 0 | 0 | 0 | 0 | 0 | 0 | 0
0
4 | 1 |  | 113 |  | Новый раздел | Водопровод хозяйственно-питьевой, противопожарный | [16 empty] | 0 | [13 empty] | 0 | [18 empty] | {09C70811-AAB3-4DE2-9EB0-362793C824AC} | 0 | 0 | [5 empty] | 0 |  | 0
52 | 1 | 4 | 24 | 0 | Новый раздел | Водопровод хозяйственно-питьевой, противопожарный | 0 | 0 | 0 | 0 | 0 | 0 | 0 | 334475.71 | 312845.67 | 3586.24 | 263.58 | 18043.8 | 0 | 133.97 | 5.55 | 0 | 20405.78 | 14128.35 | 0 | 0 | 334475.71 | 312845.67 | 3586.24 | 263.58 | 18043.8 | 0 | 133.97 | 5.55 | 0 | 20405.78 | 14128.35 | 0 | 0 | 0 | 0 | 0
17 | 1 | 17 | 17 | 1 | 16-02-002-6 | Прокладка трубопроводов водоснабжения из стальных водогазопроводных оцинкованных труб диаметром 50 мм | 100 м | 0 | 0 |  | 0.56 | 0.56 | 0 | 0 | 0 | 0 | 0 | 0 | 0 | 0 | 0 | 0 | 0 | 0 |  | 0 | 7691.79 | 7145.21 | 87.9 | 2.84 | 458.68 | 0 | 47.63 | 1.08 | 0 | 7691.79 | 7145.21 | 87.9 | 2.84 | 458.68 | 0 | 47.63 | 1.08 | 0 | 120.32 | 83 | 1 | 1 | 1 | 1 | 8.21 | 14.55 | 7.8 | 7.01 |  |  |  |  | 0 | 1 | ТЕР Московской обл.,сб.16,гл.02,табл.002,поз.6 |  |  | 25 | 0 | 16-02-002-6 | 1 | 2 | 0 | 14.55 | 1 | 1 | 1 | 1 | 1 |  | 128 | 83 |  |  |  |  | 0 | 0 | 1 | 0 | 0 | 0 | 0 | 0 |  | 0 | 0 | 50087.9221 | 685.62 | 41.322 | 6673.794 | 0 | 47.63 | 1.08 | 0 | 0 | 0 | 0 | 0 | 1 | 1 | 1 | 1 | 1 | 1003 | 100 м | 100 м трубопровода | 100 | 24298267 | 2 | Общестроительные работы | 0 | 1 | 25 | Сантехнические работы - внутренние (трубопроводы, водопровод, канализация, отопление, газоснабжение, вентиляция и кондиционирование воздуха) | 16 | 0 | 7691.79 | 7145.21 | 87.9 | 2.84 | 458.68 | 47.63 | 1.08 | 0 | 0 | 0 | 0 | 0
17 | 1 | 32 | 32 | 2 | 16-02-002-8 | Прокладка трубопроводов водоснабжения из стальных водогазопроводных оцинкованных труб диаметром 75 мм | 100 м | 0 | 0 |  | 1.52 | 1.52 | 0 | 0 | 0 | 0 | 0 | 0 | 0 | 0 | 0 | 0 | 0 | 0 |  | 0 | 11513.57 | 10834.94 | 117.58 | 3.78 | 561.05 | 0 | 61.05 | 1.42 | 0 | 11513.57 | 10834.94 | 117.58 | 3.78 | 561.05 | 0 | 61.05 | 1.42 | 0 | 120.32 | 83 | 1 | 1 | 1 | 1 | 8.91 | 14.55 | 7.77 | 8.06 |  |  |  |  | 0 | 1 | ТЕР Московской обл.,сб.16,гл.02,табл.002,поз.8 |  |  | 25 | 0 | 16-02-002-8 | 1 | 2 | 0 | 14.55 | 1 | 1 | 1 | 1 | 1 |  | 128 | 83 |  |  |  |  | 0 | 0 | 2 | 0 | 0 | 0 | 0 | 0 |  | 0 | 0 | 87329.6164 | 913.5966 | 54.999 | 8163.2775 | 0 | 61.05 | 1.42 | 0 | 0 | 0 | 0 | 0 | 1 | 1 | 1 | 1 | 1 | 1003 | 100 м | 100 м трубопровода | 100 | 24298267 | 2 | Общестроительные работы | 0 | 1 | 25 | Сантехнические работы - внутренние (трубопроводы, водопровод, канализация, отопление, газоснабжение, вентиляция и кондиционирование воздуха) | 16 | 0 | 11513.57 | 10834.94 | 117.58 | 3.78 | 561.05 | 61.05 | 1.42 | 0 | 0 | 0 | 0 | 0
17 | 1 | 58 | 55 | 3 | 16-04-002-4 | Прокладка трубопроводов водоснабжения из полипропиленовых труб низкого давления среднего типа наружным диаметром 40 мм | 100 м | 0 | 0 |  | 0.106 | 0.106 | 0 | 0 | 0 | 0 | 0 | 0 | 0 | 0 | 0 | 0 | 0 | 0 |  | 0 | 2224.62 | 0 | 613.61 | 79.65 | 1611.01 | 0 | 162.4 | 6.21 | 0 | 2224.62 | 0 | 613.61 | 79.65 | 1611.01 | 0 | 162.4 | 6.21 | 0 | 120.32 | 83 | 1 | 1 | 1 | 1 | 9.48 | 14.55 | 6.83 | 2.66 |  |  |  |  | 0 | 1 | ТЕР Московской обл.,сб.16,гл.04,табл.002,поз.4 |  |  | 25 | 0 | 16-04-002-4 | 1 | 2 | 0 | 14.55 | 1 | 1 | 1 | 1 | 1 |  | 128 | 83 |  |  |  |  | 0 | 0 | 3 | 0 | 0 | 0 | 0 | 0 |  | 0 | 0 | 0 | 4190.9563 | 1158.9075 | 23440.1955 | 0 | 162.4 | 6.21 | 0 | 0 | 0 | 0 | 0 | 1 | 1 | 1 | 1 | 1 | 1003 | 100 м | 100 м трубопровода | 100 | 24298267 | 2 | Общестроительные работы | 0 | 1 | 25 | Сантехнические работы - внутренние (трубопроводы, водопровод, канализация, отопление, газоснабжение, вентиляция и кондиционирование воздуха) | 16 | 192 | 5551.27 | 0 | 613.61 | 79.65 | 1611.01 | 162.4 | 6.21 | 0 | 0 | 0 | 0 | 0
18 | 1 | 54 |  | 3,1 | сч.ф.24 от 04.03.10 | Трубы РР-R, наружным диаметром 40 мм, цена=65,11/1,81 | м | 0 | 94.3396 |  | 10 | 10 | 0 | 0 | 0 | 0 | 0 | 0 | 0 | 0 | 0 | 0 | 0 | 0 |  | 0 | 35.9725 | 35.9725 | 0 | 0 | 0 | 0 | 0 | 0 | 0 | 35.9725 | 35.9725 | 0 | 0 | 0 | 0 | 0 | 0 | 0 | 120.32 | 83 | 1 | 1 | 1 | 1 | 1 | 1 | 1 | 2.03 |  |  |  |  | 3 | 1 | 530-0043 |  |  | 25 | 0 | 530-0043 | 1 | 2 | 0 | 1 | 1 | 1 | 1 | 1 | 1 |  | 128 | 83 |  |  |  |  | 0 | 0 | 3 | 1 | 0 | 0 | 0 | 0 |  | 0 | 0 | 73.0242 | 0 | 0 | 0 | 0 | 0 | 0 | 0 | 0 | 0 | 0 | 0 | 1 | 1 | 1 | 1 | 1 | 1003 | м | м | 1 | 24298267 | 2 | Общестроительные работы | 0 | 1 | 25 | Сантехнические работы - внутренние (трубопроводы, водопровод, канализация, отопление, газоснабжение, вентиляция и кондиционирование воздуха) | 16 | 0 | 110.72 | 35.9725 | 0 | 0 | 0 | 0 | 0 |  | 0 | 0 | 0 | 0
18 | 1 | 55 |  | 3,2 | сч.ф.24 от 04.03.10 | Компенсирующая петля, диаметром 40мм, цена=108,90/1,81 | ШТ | 0 | 28.3019 |  | 3 | 3 | 0 | 0 | 0 | 0 | 0 | 0 | 0 | 0 | 0 | 0 | 0 | 0 |  | 0 | 60.1646 | 60.1646 | 0 | 0 | 0 | 0 | 0 | 0 | 0 | 60.1646 | 60.1646 | 0 | 0 | 0 | 0 | 0 | 0 | 0 | 120.32 | 83 | 1 | 1 | 1 | 1 | 1 | 1 | 1 | 2.03 |  |  |  |  | 3 | 1 |  |  |  | 25 | 0 | 530-0043 | 1 | 2 | 0 | 1 | 1 | 1 | 1 | 1 | 1 |  | 128 | 83 |  |  |  |  | 0 | 0 | 3 | 2 | 0 | 0 | 0 | 0 |  | 0 | 0 | 122.1342 | 0 | 0 | 0 | 0 | 0 | 0 | 0 | 0 | 0 | 0 | 0 | 1 | 1 | 1 | 1 | 1 | 1013 | ШТ | ШТ | 1 | 24298267 | 2 | Общестроительные работы | 0 | 1 | 25 | Сантехнические работы - внутренние (трубопроводы, водопровод, канализация, отопление, газоснабжение, вентиляция и кондиционирование воздуха) | 16 | 0 | 0 | 60.1646 | 0 | 0 | 0 | 0 | 0 |  | 0 | 0 | 0 | 0
18 | 1 | 50 |  | 3,3 | 300-9230-56 | Краны шаровые муфтовые для воды и пара 11Б27п1, давлением 1,6 МПа, диаметром 40 мм | шт. | 0 | 9.434 |  | 1 | 1 | 0 | 0 | 0 | 0 | 0 | 0 | 0 | 0 | 0 | 0 | 0 | 0 |  | 0 | 126.85 | 126.85 | 0 | 0 | 0 | 0 | 0 | 0 | 0 | 126.85 | 126.85 | 0 | 0 | 0 | 0 | 0 | 0 | 0 | 120.32 | 83 | 1 | 1 | 1 | 1 | 1 | 1 | 1 | 3.43 |  |  |  |  | 3 | 1 | ССЦ Московской обл.,сб.300,поз.9230-56 |  |  | 25 | 0 | 300-9230-56 | 1 | 2 | 0 | 1 | 1 | 1 | 1 | 1 | 1 |  | 128 | 83 |  |  |  |  | 0 | 0 | 3 | 3 | 0 | 0 | 0 | 0 |  | 0 | 0 | 435.0955 | 0 | 0 | 0 | 0 | 0 | 0 | 0 | 0 | 0 | 0 | 0 | 1 | 1 | 1 | 1 | 1 | 1010 | шт. | шт. | 1 | 24298267 | 2 | Общестроительные работы | 0 | 1 | 25 | Сантехнические работы - внутренние (трубопроводы, водопровод, канализация, отопление, газоснабжение, вентиляция и кондиционирование воздуха) | 16 | 0 | 126.85 | 126.85 | 0 | 0 | 0 | 0 | 0 |  | 0 | 0 | 0 | 0
18 | 1 | 58 |  | 3,4 | сч.ф.24.04.03.10 | Муфта комб. РР-R, вн.резьба, диаметром 40 мм, цена=183,86/4,32 | ШТ | 0 | 18.8679 |  | 2 | 2 | 0 | 0 | 0 | 0 | 0 | 0 | 0 | 0 | 0 | 0 | 0 | 0 |  | 0 | 42.5593 | 42.5593 | 0 | 0 | 0 | 0 | 0 | 0 | 0 | 42.5593 | 42.5593 | 0 | 0 | 0 | 0 | 0 | 0 | 0 | 120.32 | 83 | 1 | 1 | 1 | 1 | 1 | 1 | 1 | 8.73 |  |  |  |  | 3 | 1 | 547-0004 |  |  | 25 | 0 | 547-0004 | 1 | 2 | 0 | 1 | 1 | 1 | 1 | 1 | 1 |  | 128 | 83 |  |  |  |  | 0 | 0 | 3 | 4 | 0 | 0 | 0 | 0 |  | 0 | 0 | 371.5423 | 0 | 0 | 0 | 0 | 0 | 0 | 0 | 0 | 0 | 0 | 0 | 1 | 1 | 1 | 1 | 1 | 1013 | ШТ | ШТ | 1 | 24298267 | 2 | Общестроительные работы | 0 | 1 | 25 | Сантехнические работы - внутренние (трубопроводы, водопровод, канализация, отопление, газоснабжение, вентиляция и кондиционирование воздуха) | 16 | 0 | 25.92 | 42.5593 | 0 | 0 | 0 | 0 | 0 |  | 0 | 0 | 0 | 0
18 | 1 | 56 |  | 3,5 | сч.ф.24 от 04.03.10 | Угольник прямой РР-R, диаметром 40, цена=19,32/1,76 | ШТ | 0 | 9.434 |  | 1 | 1 | 0 | 0 | 0 | 0 | 0 | 0 | 0 | 0 | 0 | 0 | 0 | 0 |  | 0 | 10.9773 | 10.9773 | 0 | 0 | 0 | 0 | 0 | 0 | 0 | 10.9773 | 10.9773 | 0 | 0 | 0 | 0 | 0 | 0 | 0 | 120.32 | 83 | 1 | 1 | 1 | 1 | 1 | 1 | 1 | 1 |  |  |  |  | 3 | 1 |  |  |  | 25 | 0 |  | 0 | 2 | 0 | 1 | 1 | 1 | 1 | 1 | 1 |  | 128 | 83 |  |  |  |  | 0 | 0 | 3 | 5 | 0 | 0 | 0 | 0 |  | 0 | 0 | 10.9773 | 0 | 0 | 0 | 0 | 0 | 0 | 0 | 0 | 0 | 0 | 0 | 1 | 1 | 1 | 1 | 1 | 1013 | ШТ | ШТ | 1 | 24298267 | 2 | Общестроительные работы | 0 | 1 | 25 | Сантехнические работы - внутренние (трубопроводы, водопровод, канализация, отопление, газоснабжение, вентиляция и кондиционирование воздуха) | 16 | 0 | 0 | 10.9773 | 0 | 0 | 0 | 0 | 0 |  | 0 | 0 | 0 | 0
18 | 1 | 57 |  | 3,6 | сч.ф.24 от 04.03.10 | Тройник переходной РР-R, диаметром 40-25-40 мм, цена=16,27/2,13 | ШТ | 0 | 9.434 |  | 1 | 1 | 0 | 0 | 0 | 0 | 0 | 0 | 0 | 0 | 0 | 0 | 0 | 0 |  | 0 | 7.639 | 7.639 | 0 | 0 | 0 | 0 | 0 | 0 | 0 | 7.639 | 7.639 | 0 | 0 | 0 | 0 | 0 | 0 | 0 | 120.32 | 83 | 1 | 1 | 1 | 1 | 1 | 1 | 1 | 4.52 |  |  |  |  | 3 | 1 | 547-0024 |  |  | 25 | 0 | 547-0024 | 1 | 2 | 0 | 1 | 1 | 1 | 1 | 1 | 1 |  | 128 | 83 |  |  |  |  | 0 | 0 | 3 | 6 | 0 | 0 | 0 | 0 |  | 0 | 0 | 34.5281 | 0 | 0 | 0 | 0 | 0 | 0 | 0 | 0 | 0 | 0 | 0 | 1 | 1 | 1 | 1 | 1 | 1013 | ШТ | ШТ | 1 | 24298267 | 2 | Общестроительные работы | 0 | 1 | 25 | Сантехнические работы - внутренние (трубопроводы, водопровод, канализация, отопление, газоснабжение, вентиляция и кондиционирование воздуха) | 16 | 0 | 58.56 | 7.639 | 0 | 0 | 0 | 0 | 0 |  | 0 | 0 | 0 | 0
18 | 1 | 45 |  | 3,7 | 300-1224 | Крепления для трубопроводов: кронштейны, планки, хомуты | кг | 0 | 14 |  | 1.484 | 1.484 | 0 | 0 | 0 | 0 | 0 | 0 | 0 | 0 | 0 | 0 | 0 | 0 |  | 0 | 11.98 | 11.98 | 0 | 0 | 0 | 0 | 0 | 0 | 0 | 11.98 | 11.98 | 0 | 0 | 0 | 0 | 0 | 0 | 0 | 120.32 | 83 | 1 | 1 | 1 | 1 | 1 | 1 | 1 | 4.34 |  |  |  |  | 3 | 1 | 300-1224 |  |  | 25 | 0 | 300-1224 | 1 | 2 | 0 | 1 | 1 | 1 | 1 | 1 | 1 |  | 128 | 83 |  |  |  |  | 0 | 0 | 3 | 7 | 0 | 0 | 0 | 0 |  | 0 | 0 | 51.9932 | 0 | 0 | 0 | 0 | 0 | 0 | 0 | 0 | 0 | 0 | 0 | 1 | 1 | 1 | 1 | 1 | 1009 | кг | кг | 1 | 24298267 | 2 | Общестроительные работы | 0 | 1 | 25 | Сантехнические работы - внутренние (трубопроводы, водопровод, канализация, отопление, газоснабжение, вентиляция и кондиционирование воздуха) | 16 | 0 | 11.98 | 11.98 | 0 | 0 | 0 | 0 | 0 |  | 0 | 0 | 0 | 0
18 | 1 | 44 |  | 3,8 | 113-0473 | Метиленхлорид | кг | 0 | 0.29 |  | 0.03074 | 0.03074 | 0 | 0 | 0 | 0 | 0 | 0 | 0 | 0 | 0 | 0 | 0 | 0 |  | 0 | 120 | 120 | 0 | 0 | 0 | 0 | 0 | 0 | 0 | 120 | 120 | 0 | 0 | 0 | 0 | 0 | 0 | 0 | 120.32 | 83 | 1 | 1 | 1 | 1 | 1 | 1 | 1 | 2.3 |  |  |  |  | 3 | 1 |  |  |  | 25 | 0 | 113-0473 | 1 | 2 | 0 | 1 | 1 | 1 | 1 | 1 | 1 |  | 128 | 83 |  |  |  |  | 0 | 0 | 3 | 8 | 0 | 0 | 0 | 0 |  | 0 | 0 | 276 | 0 | 0 | 0 | 0 | 0 | 0 | 0 | 0 | 0 | 0 | 0 | 1 | 1 | 1 | 1 | 1 | 1009 | кг | кг | 1 | 24298267 | 2 | Общестроительные работы | 0 | 1 | 25 | Сантехнические работы - внутренние (трубопроводы, водопровод, канализация, отопление, газоснабжение, вентиляция и кондиционирование воздуха) | 16 | 0 | 120 | 120 | 0 | 0 | 0 | 0 | 0 |  | 0 | 0 | 0 | 0
18 | 1 | 42 |  | 3,9 | 101-1680 | Патроны для строительно-монтажного пистолета | 1000 шт. | 0 | 0.121 |  | 0.012826 | 0.012826 | 0 | 0 | 0 | 0 | 0 | 0 | 0 | 0 | 0 | 0 | 0 | 0 |  | 0 | 253.8 | 253.8 | 0 | 0 | 0 | 0 | 0 | 0 | 0 | 253.8 | 253.8 | 0 | 0 | 0 | 0 | 0 | 0 | 0 | 120.32 | 83 | 1 | 1 | 1 | 1 | 1 | 1 | 1 | 5.85 |  |  |  |  | 3 | 1 | 101-1680 |  |  | 25 | 0 | 101-1680 | 1 | 2 | 0 | 1 | 1 | 1 | 1 | 1 | 1 |  | 128 | 83 |  |  |  |  | 0 | 0 | 3 | 9 | 0 | 0 | 0 | 0 |  | 0 | 0 | 1484.73 | 0 | 0 | 0 | 0 | 0 | 0 | 0 | 0 | 0 | 0 | 0 | 1 | 1 | 1 | 1 | 1 | 1010 | 1000 шт. | 1000 шт. | 1000 | 24298267 | 2 | Общестроительные работы | 0 | 1 | 25 | Сантехнические работы - внутренние (трубопроводы, водопровод, канализация, отопление, газоснабжение, вентиляция и кондиционирование воздуха) | 16 | 0 | 253.8 | 253.8 | 0 | 0 | 0 | 0 | 0 |  | 0 | 0 | 0 | 0
18 | 1 | 43 |  | 3,10 | 101-9107-1 | Наконечники для строительно-монтажного пистолета | кг | 0 | 0.66 |  | 0.06996 | 0.06996 | 0 | 0 | 0 | 0 | 0 | 0 | 0 | 0 | 0 | 0 | 0 | 0 |  | 0 | 25 | 25 | 0 | 0 | 0 | 0 | 0 | 0 | 0 | 25 | 25 | 0 | 0 | 0 | 0 | 0 | 0 | 0 | 120.32 | 83 | 1 | 1 | 1 | 1 | 1 | 1 | 1 | 2.4 |  |  |  |  | 3 | 1 |  |  |  | 25 | 0 | 101-9107-1 | 1 | 2 | 0 | 1 | 1 | 1 | 1 | 1 | 1 |  | 128 | 83 |  |  |  |  | 0 | 0 | 3 | 10 | 0 | 0 | 0 | 0 |  | 0 | 0 | 60 | 0 | 0 | 0 | 0 | 0 | 0 | 0 | 0 | 0 | 0 | 0 | 1 | 1 | 1 | 1 | 1 | 1009 | кг | кг | 1 | 24298267 | 2 | Общестроительные работы | 0 | 1 | 25 | Сантехнические работы - внутренние (трубопроводы, водопровод, канализация, отопление, газоснабжение, вентиляция и кондиционирование воздуха) | 16 | 0 | 25 | 25 | 0 | 0 | 0 | 0 | 0 |  | 0 | 0 | 0 | 0
18 | 1 | 40 |  | 3,11 | 101-0329 | Клей 88-СА | кг | 0 | 0.23 |  | 0.02438 | 0.02438 | 0 | 0 | 0 | 0 | 0 | 0 | 0 | 0 | 0 | 0 | 0 | 0 |  | 0 | 28.93 | 28.93 | 0 | 0 | 0 | 0 | 0 | 0 | 0 | 28.93 | 28.93 | 0 | 0 | 0 | 0 | 0 | 0 | 0 | 120.32 | 83 | 1 | 1 | 1 | 1 | 1 | 1 | 1 | 3.54 |  |  |  |  | 3 | 1 | 101-0329 |  |  | 25 | 0 | 101-0329 | 1 | 2 | 0 | 1 | 1 | 1 | 1 | 1 | 1 |  | 128 | 83 |  |  |  |  | 0 | 0 | 3 | 11 | 0 | 0 | 0 | 0 |  | 0 | 0 | 102.4122 | 0 | 0 | 0 | 0 | 0 | 0 | 0 | 0 | 0 | 0 | 0 | 1 | 1 | 1 | 1 | 1 | 1009 | кг | кг | 1 | 24298267 | 2 | Общестроительные работы | 0 | 1 | 25 | Сантехнические работы - внутренние (трубопроводы, водопровод, канализация, отопление, газоснабжение, вентиляция и кондиционирование воздуха) | 16 | 0 | 28.93 | 28.93 | 0 | 0 | 0 | 0 | 0 |  | 0 | 0 | 0 | 0
17 | 1 | 86 | 78 | 4 | 16-04-002-3 | Прокладка трубопроводов водоснабжения из полипропиленовых труб низкого давления среднего типа наружным диаметром 32 мм | 100 м | 0 | 0 |  | 0.533 | 0.533 | 0 | 0 | 0 | 0 | 0 | 0 | 0 | 0 | 0 | 0 | 0 | 0 |  | 0 | 1727.02 | 0 | 518.76 | 67.78 | 1208.26 | 0 | 121.8 | 4.94 | 0 | 1727.02 | 0 | 518.76 | 67.78 | 1208.26 | 0 | 121.8 | 4.94 | 0 | 120.32 | 83 | 1 | 1 | 1 | 1 | 9.55 | 14.55 | 6.83 | 2.65 |  |  |  |  | 0 | 1 | ТЕР Московской обл.,сб.16,гл.04,табл.002,поз.3 |  |  | 25 | 0 | 16-04-002-3 | 1 | 2 | 0 | 14.55 | 1 | 1 | 1 | 1 | 1 |  | 128 | 83 |  |  |  |  | 0 | 0 | 4 | 0 | 0 | 0 | 0 | 0 |  | 0 | 0 | 0 | 3543.1308 | 986.199 | 17580.183 | 0 | 121.8 | 4.94 | 0 | 0 | 0 | 0 | 0 | 1 | 1 | 1 | 1 | 1 | 1003 | 100 м | 100 м трубопровода | 100 | 24298267 | 2 | Общестроительные работы | 0 | 1 | 25 | Сантехнические работы - внутренние (трубопроводы, водопровод, канализация, отопление, газоснабжение, вентиляция и кондиционирование воздуха) | 16 | 192 | 4144.05 | 0 | 518.76 | 67.78 | 1208.26 | 121.8 | 4.94 | 0 | 0 | 0 | 0 | 0
18 | 1 | 79 |  | 4,1 | сч.ф.24 от 04.03.10 | Труба РР-R PN20, диаметром 32мм, цена=39,56/1,78 | м | 0 | 93.8086 |  | 50 | 50 | 0 | 0 | 0 | 0 | 0 | 0 | 0 | 0 | 0 | 0 | 0 | 0 |  | 0 | 22.2247 | 22.2247 | 0 | 0 | 0 | 0 | 0 | 0 | 0 | 22.2247 | 22.2247 | 0 | 0 | 0 | 0 | 0 | 0 | 0 | 120.32 | 83 | 1 | 1 | 1 | 1 | 1 | 1 | 1 | 2.01 |  |  |  |  | 3 | 1 | 530-0042 |  |  | 25 | 0 | 530-0042 | 1 | 2 | 0 | 1 | 1 | 1 | 1 | 1 | 1 |  | 128 | 83 |  |  |  |  | 0 | 0 | 4 | 1 | 0 | 0 | 0 | 0 |  | 0 | 0 | 44.6717 | 0 | 0 | 0 | 0 | 0 | 0 | 0 | 0 | 0 | 0 | 0 | 1 | 1 | 1 | 1 | 1 | 1003 | м | м | 1 | 24298267 | 2 | Общестроительные работы | 0 | 1 | 25 | Сантехнические работы - внутренние (трубопроводы, водопровод, канализация, отопление, газоснабжение, вентиляция и кондиционирование воздуха) | 16 | 0 | 79.36 | 22.2247 | 0 | 0 | 0 | 0 | 0 |  | 0 | 0 | 0 | 0
18 | 1 | 80 |  | 4,2 | сч.ф.24 от 04.03.10 | Компенсирующая петля, диаметром 32мм, цена=84,61/1,78 | ШТ | 0 | 3.7523 |  | 2 | 2 | 0 | 0 | 0 | 0 | 0 | 0 | 0 | 0 | 0 | 0 | 0 | 0 |  | 0 | 47.5337 | 47.5337 | 0 | 0 | 0 | 0 | 0 | 0 | 0 | 47.5337 | 47.5337 | 0 | 0 | 0 | 0 | 0 | 0 | 0 | 120.32 | 83 | 1 | 1 | 1 | 1 | 1 | 1 | 1 | 2.01 |  |  |  |  | 3 | 1 |  |  |  | 25 | 0 | 530-0042 | 1 | 2 | 0 | 1 | 1 | 1 | 1 | 1 | 1 |  | 128 | 83 |  |  |  |  | 0 | 0 | 4 | 2 | 0 | 0 | 0 | 0 |  | 0 | 0 | 95.5428 | 0 | 0 | 0 | 0 | 0 | 0 | 0 | 0 | 0 | 0 | 0 | 1 | 1 | 1 | 1 | 1 | 1013 | ШТ | ШТ | 1 | 24298267 | 2 | Общестроительные работы | 0 | 1 | 25 | Сантехнические работы - внутренние (трубопроводы, водопровод, канализация, отопление, газоснабжение, вентиляция и кондиционирование воздуха) | 16 | 0 | 0 | 47.5337 | 0 | 0 | 0 | 0 | 0 |  | 0 | 0 | 0 | 0
18 | 1 | 76 |  | 4,3 | 300-9230-55 | Краны шаровые муфтовые для воды и пара 11Б27п1, давлением 1,6 МПа, диаметром 32 мм | шт. | 0 | 9.3809 |  | 5 | 5 | 0 | 0 | 0 | 0 | 0 | 0 | 0 | 0 | 0 | 0 | 0 | 0 |  | 0 | 87.06 | 87.06 | 0 | 0 | 0 | 0 | 0 | 0 | 0 | 87.06 | 87.06 | 0 | 0 | 0 | 0 | 0 | 0 | 0 | 120.32 | 83 | 1 | 1 | 1 | 1 | 1 | 1 | 1 | 3.52 |  |  |  |  | 3 | 1 | ССЦ Московской обл.,сб.300,поз.9230-55 |  |  | 25 | 0 | 300-9230-55 | 1 | 2 | 0 | 1 | 1 | 1 | 1 | 1 | 1 |  | 128 | 83 |  |  |  |  | 0 | 0 | 4 | 3 | 0 | 0 | 0 | 0 |  | 0 | 0 | 306.4512 | 0 | 0 | 0 | 0 | 0 | 0 | 0 | 0 | 0 | 0 | 0 | 1 | 1 | 1 | 1 | 1 | 1010 | шт. | шт. | 1 | 24298267 | 2 | Общестроительные работы | 0 | 1 | 25 | Сантехнические работы - внутренние (трубопроводы, водопровод, канализация, отопление, газоснабжение, вентиляция и кондиционирование воздуха) | 16 | 0 | 87.06 | 87.06 | 0 | 0 | 0 | 0 | 0 |  | 0 | 0 | 0 | 0
18 | 1 | 85 |  | 4,4 | сч.ф.33 от 19.03.10 | Краны шаровые РР-R, диаметром 32 мм, цена=159,32/4,11 | шт. | 0 | 3.7523 |  | 2 | 2 | 0 | 0 | 0 | 0 | 0 | 0 | 0 | 0 | 0 | 0 | 0 | 0 |  | 0 | 38.764 | 38.764 | 0 | 0 | 0 | 0 | 0 | 0 | 0 | 38.764 | 38.764 | 0 | 0 | 0 | 0 | 0 | 0 | 0 | 120.32 | 83 | 1 | 1 | 1 | 1 | 1 | 1 | 1 | 3.52 |  |  |  |  | 3 | 1 | ССЦ Московской обл.,сб.300,поз.9230-54 |  |  | 25 | 0 | 300-9230-55 | 1 | 2 | 0 | 1 | 1 | 1 | 1 | 1 | 1 |  | 128 | 83 |  |  |  |  | 0 | 0 | 4 | 4 | 0 | 0 | 0 | 0 |  | 0 | 0 | 136.4492 | 0 | 0 | 0 | 0 | 0 | 0 | 0 | 0 | 0 | 0 | 0 | 1 | 1 | 1 | 1 | 1 | 1010 | шт. | шт. | 1 | 24298267 | 2 | Общестроительные работы | 0 | 1 | 25 | Сантехнические работы - внутренние (трубопроводы, водопровод, канализация, отопление, газоснабжение, вентиляция и кондиционирование воздуха) | 16 | 0 | 41.04 | 38.764 | 0 | 0 | 0 | 0 | 0 |  | 0 | 0 | 0 | 0
18 | 1 | 81 |  | 4,5 | сч.ф.24 от 04.03.10 | Муфта РР-R, диаметром 32 мм, цена=5,09/4,49 | ШТ | 0 | 9.3809 |  | 5 | 5 | 0 | 0 | 0 | 0 | 0 | 0 | 0 | 0 | 0 | 0 | 0 | 0 |  | 0 | 1.1336 | 1.1336 | 0 | 0 | 0 | 0 | 0 | 0 | 0 | 1.1336 | 1.1336 | 0 | 0 | 0 | 0 | 0 | 0 | 0 | 120.32 | 83 | 1 | 1 | 1 | 1 | 1 | 1 | 1 | 9.2 |  |  |  |  | 3 | 1 | 547-0003 |  |  | 25 | 0 | 547-0003 | 1 | 2 | 0 | 1 | 1 | 1 | 1 | 1 | 1 |  | 128 | 83 |  |  |  |  | 0 | 0 | 4 | 5 | 0 | 0 | 0 | 0 |  | 0 | 0 | 10.4294 | 0 | 0 | 0 | 0 | 0 | 0 | 0 | 0 | 0 | 0 | 0 | 1 | 1 | 1 | 1 | 1 | 1013 | ШТ | ШТ | 1 | 24298267 | 2 | Общестроительные работы | 0 | 1 | 25 | Сантехнические работы - внутренние (трубопроводы, водопровод, канализация, отопление, газоснабжение, вентиляция и кондиционирование воздуха) | 16 | 0 | 13.76 | 1.1336 | 0 | 0 | 0 | 0 | 0 |  | 0 | 0 | 0 | 0
18 | 1 | 86 |  | 4,6 | сч.ф.33 от 19.03.10 | Муфта комб. РР-R 32-1 внутр.резьба, цена=71,19/4,49 | ШТ | 0 | 28.1426 |  | 15 | 15 | 0 | 0 | 0 | 0 | 0 | 0 | 0 | 0 | 0 | 0 | 0 | 0 |  | 0 | 15.8545 | 15.8545 | 0 | 0 | 0 | 0 | 0 | 0 | 0 | 15.8545 | 15.8545 | 0 | 0 | 0 | 0 | 0 | 0 | 0 | 120.32 | 83 | 1 | 1 | 1 | 1 | 1 | 1 | 1 | 9.2 |  |  |  |  | 3 | 1 |  |  |  | 25 | 0 | 547-0003 | 1 | 2 | 0 | 1 | 1 | 1 | 1 | 1 | 1 |  | 128 | 83 |  |  |  |  | 0 | 0 | 4 | 6 | 0 | 0 | 0 | 0 |  | 0 | 0 | 145.861 | 0 | 0 | 0 | 0 | 0 | 0 | 0 | 0 | 0 | 0 | 0 | 1 | 1 | 1 | 1 | 1 | 1013 | ШТ | ШТ | 1 | 24298267 | 2 | Общестроительные работы | 0 | 1 | 25 | Сантехнические работы - внутренние (трубопроводы, водопровод, канализация, отопление, газоснабжение, вентиляция и кондиционирование воздуха) | 16 | 0 | 0 | 15.8545 | 0 | 0 | 0 | 0 | 0 |  | 0 | 0 | 0 | 0
18 | 1 | 82 |  | 4,7 | сч.ф.24 от 04.03.10 | Тройник РР-R, диаметром 32 мм, цена=9,56/2,26 | ШТ | 0 | 7.5047 |  | 4 | 4 | 0 | 0 | 0 | 0 | 0 | 0 | 0 | 0 | 0 | 0 | 0 | 0 |  | 0 | 4.2297 | 4.2297 | 0 | 0 | 0 | 0 | 0 | 0 | 0 | 4.2297 | 4.2297 | 0 | 0 | 0 | 0 | 0 | 0 | 0 | 120.32 | 83 | 1 | 1 | 1 | 1 | 1 | 1 | 1 | 4.81 |  |  |  |  | 3 | 1 | 547-0023 |  |  | 25 | 0 | 547-0023 | 1 | 2 | 0 | 1 | 1 | 1 | 1 | 1 | 1 |  | 128 | 83 |  |  |  |  | 0 | 0 | 4 | 7 | 0 | 0 | 0 | 0 |  | 0 | 0 | 20.345 | 0 | 0 | 0 | 0 | 0 | 0 | 0 | 0 | 0 | 0 | 0 | 1 | 1 | 1 | 1 | 1 | 1013 | ШТ | ШТ | 1 | 24298267 | 2 | Общестроительные работы | 0 | 1 | 25 | Сантехнические работы - внутренние (трубопроводы, водопровод, канализация, отопление, газоснабжение, вентиляция и кондиционирование воздуха) | 16 | 0 | 32.64 | 4.2297 | 0 | 0 | 0 | 0 | 0 |  | 0 | 0 | 0 | 0
18 | 1 | 83 |  | 4,8 | сч.ф.24 от 04.03.10 | Угольник РР-R, прямой диаметром 32 мм, цена=6,81/1,67 | ШТ | 0 | 56.2852 |  | 30 | 30 | 0 | 0 | 0 | 0 | 0 | 0 | 0 | 0 | 0 | 0 | 0 | 0 |  | 0 | 4.08 | 4.08 | 0 | 0 | 0 | 0 | 0 | 0 | 0 | 4.08 | 4.08 | 0 | 0 | 0 | 0 | 0 | 0 | 0 | 120.32 | 83 | 1 | 1 | 1 | 1 | 1 | 1 | 1 | 3.55 |  |  |  |  | 3 | 1 | 547-0033 |  |  | 25 | 0 | 547-0033 | 1 | 2 | 0 | 1 | 1 | 1 | 1 | 1 | 1 |  | 128 | 83 |  |  |  |  | 0 | 0 | 4 | 8 | 0 | 0 | 0 | 0 |  | 0 | 0 | 14.4839 | 0 | 0 | 0 | 0 | 0 | 0 | 0 | 0 | 0 | 0 | 0 | 1 | 1 | 1 | 1 | 1 | 1013 | ШТ | ШТ | 1 | 24298267 | 2 | Общестроительные работы | 0 | 1 | 25 | Сантехнические работы - внутренние (трубопроводы, водопровод, канализация, отопление, газоснабжение, вентиляция и кондиционирование воздуха) | 16 | 0 | 41.28 | 4.08 | 0 | 0 | 0 | 0 | 0 |  | 0 | 0 | 0 | 0
18 | 1 | 84 |  | 4,9 | сч.ф.24 от 04.03.10 | Угольник комб. РР-R, диаметром 32-1" вн.резьба, цена=116,31/1,67 | ШТ | 0 | 18.7617 |  | 10 | 10 | 0 | 0 | 0 | 0 | 0 | 0 | 0 | 0 | 0 | 0 | 0 | 0 |  | 0 | 69.6487 | 69.6487 | 0 | 0 | 0 | 0 | 0 | 0 | 0 | 69.6487 | 69.6487 | 0 | 0 | 0 | 0 | 0 | 0 | 0 | 120.32 | 83 | 1 | 1 | 1 | 1 | 1 | 1 | 1 | 1 |  |  |  |  | 3 | 1 |  |  |  | 25 | 0 | 574-0033 | 1 | 2 | 0 | 1 | 1 | 1 | 1 | 1 | 1 |  | 128 | 83 |  |  |  |  | 0 | 0 | 4 | 9 | 0 | 0 | 0 | 0 |  | 0 | 0 | 69.6487 | 0 | 0 | 0 | 0 | 0 | 0 | 0 | 0 | 0 | 0 | 0 | 1 | 1 | 1 | 1 | 1 | 1013 | ШТ | ШТ | 1 | 24298267 | 2 | Общестроительные работы | 0 | 1 | 25 | Сантехнические работы - внутренние (трубопроводы, водопровод, канализация, отопление, газоснабжение, вентиляция и кондиционирование воздуха) | 16 | 0 | 0 | 69.6487 | 0 | 0 | 0 | 0 | 0 |  | 0 | 0 | 0 | 0
18 | 1 | 71 |  | 4,10 | 300-1224 | Крепления для трубопроводов: кронштейны, планки, хомуты | кг | 0 | 14 |  | 7.462 | 7.462 | 0 | 0 | 0 | 0 | 0 | 0 | 0 | 0 | 0 | 0 | 0 | 0 |  | 0 | 11.98 | 11.98 | 0 | 0 | 0 | 0 | 0 | 0 | 0 | 11.98 | 11.98 | 0 | 0 | 0 | 0 | 0 | 0 | 0 | 120.32 | 83 | 1 | 1 | 1 | 1 | 1 | 1 | 1 | 4.34 |  |  |  |  | 3 | 1 | 300-1224 |  |  | 25 | 0 | 300-1224 | 1 | 2 | 0 | 1 | 1 | 1 | 1 | 1 | 1 |  | 128 | 83 |  |  |  |  | 0 | 0 | 4 | 10 | 0 | 0 | 0 | 0 |  | 0 | 0 | 51.9932 | 0 | 0 | 0 | 0 | 0 | 0 | 0 | 0 | 0 | 0 | 0 | 1 | 1 | 1 | 1 | 1 | 1009 | кг | кг | 1 | 24298267 | 2 | Общестроительные работы | 0 | 1 | 25 | Сантехнические работы - внутренние (трубопроводы, водопровод, канализация, отопление, газоснабжение, вентиляция и кондиционирование воздуха) | 16 | 0 | 11.98 | 11.98 | 0 | 0 | 0 | 0 | 0 |  | 0 | 0 | 0 | 0
18 | 1 | 65 |  | 4,11 | 101-0137 | Дюбели с калиброванной головкой (в обоймах) 3х58.5 мм | т | 0 | 0.00051 |  | 0.00027183 | 0.00027183 | 0 | 0 | 0 | 0 | 0 | 0 | 0 | 0 | 0 | 0 | 0 | 0 |  | 0 | 22558 | 22558 | 0 | 0 | 0 | 0 | 0 | 0 | 0 | 22558 | 22558 | 0 | 0 | 0 | 0 | 0 | 0 | 0 | 120.32 | 83 | 1 | 1 | 1 | 1 | 1 | 1 | 1 | 2.74 |  |  |  |  | 3 | 1 | 101-0137 |  |  | 25 | 0 | 101-0137 | 1 | 2 | 0 | 1 | 1 | 1 | 1 | 1 | 1 |  | 128 | 83 |  |  |  |  | 0 | 0 | 4 | 11 | 0 | 0 | 0 | 0 |  | 0 | 0 | 61808.92 | 0 | 0 | 0 | 0 | 0 | 0 | 0 | 0 | 0 | 0 | 0 | 1 | 1 | 1 | 1 | 1 | 1009 | т | т | 1000 | 24298267 | 2 | Общестроительные работы | 0 | 1 | 25 | Сантехнические работы - внутренние (трубопроводы, водопровод, канализация, отопление, газоснабжение, вентиляция и кондиционирование воздуха) | 16 | 0 | 22558 | 22558 | 0 | 0 | 0 | 0 | 0 |  | 0 | 0 | 0 | 0
18 | 1 | 66 |  | 4,12 | 101-0329 | Клей 88-СА | кг | 0 | 0.17 |  | 0.09061 | 0.09061 | 0 | 0 | 0 | 0 | 0 | 0 | 0 | 0 | 0 | 0 | 0 | 0 |  | 0 | 28.93 | 28.93 | 0 | 0 | 0 | 0 | 0 | 0 | 0 | 28.93 | 28.93 | 0 | 0 | 0 | 0 | 0 | 0 | 0 | 120.32 | 83 | 1 | 1 | 1 | 1 | 1 | 1 | 1 | 3.54 |  |  |  |  | 3 | 1 | 101-0329 |  |  | 25 | 0 | 101-0329 | 1 | 2 | 0 | 1 | 1 | 1 | 1 | 1 | 1 |  | 128 | 83 |  |  |  |  | 0 | 0 | 4 | 12 | 0 | 0 | 0 | 0 |  | 0 | 0 | 102.4122 | 0 | 0 | 0 | 0 | 0 | 0 | 0 | 0 | 0 | 0 | 0 | 1 | 1 | 1 | 1 | 1 | 1009 | кг | кг | 1 | 24298267 | 2 | Общестроительные работы | 0 | 1 | 25 | Сантехнические работы - внутренние (трубопроводы, водопровод, канализация, отопление, газоснабжение, вентиляция и кондиционирование воздуха) | 16 | 0 | 28.93 | 28.93 | 0 | 0 | 0 | 0 | 0 |  | 0 | 0 | 0 | 0
18 | 1 | 68 |  | 4,13 | 101-1680 | Патроны для строительно-монтажного пистолета | 1000 шт. | 0 | 0.06 |  | 0.03198 | 0.03198 | 0 | 0 | 0 | 0 | 0 | 0 | 0 | 0 | 0 | 0 | 0 | 0 |  | 0 | 253.8 | 253.8 | 0 | 0 | 0 | 0 | 0 | 0 | 0 | 253.8 | 253.8 | 0 | 0 | 0 | 0 | 0 | 0 | 0 | 120.32 | 83 | 1 | 1 | 1 | 1 | 1 | 1 | 1 | 5.85 |  |  |  |  | 3 | 1 | 101-1680 |  |  | 25 | 0 | 101-1680 | 1 | 2 | 0 | 1 | 1 | 1 | 1 | 1 | 1 |  | 128 | 83 |  |  |  |  | 0 | 0 | 4 | 13 | 0 | 0 | 0 | 0 |  | 0 | 0 | 1484.73 | 0 | 0 | 0 | 0 | 0 | 0 | 0 | 0 | 0 | 0 | 0 | 1 | 1 | 1 | 1 | 1 | 1010 | 1000 шт. | 1000 шт. | 1000 | 24298267 | 2 | Общестроительные работы | 0 | 1 | 25 | Сантехнические работы - внутренние (трубопроводы, водопровод, канализация, отопление, газоснабжение, вентиляция и кондиционирование воздуха) | 16 | 0 | 253.8 | 253.8 | 0 | 0 | 0 | 0 | 0 |  | 0 | 0 | 0 | 0
18 | 1 | 69 |  | 4,14 | 101-9107-1 | Наконечники для строительно-монтажного пистолета | кг | 0 | 0.33 |  | 0.17589 | 0.17589 | 0 | 0 | 0 | 0 | 0 | 0 | 0 | 0 | 0 | 0 | 0 | 0 |  | 0 | 25 | 25 | 0 | 0 | 0 | 0 | 0 | 0 | 0 | 25 | 25 | 0 | 0 | 0 | 0 | 0 | 0 | 0 | 120.32 | 83 | 1 | 1 | 1 | 1 | 1 | 1 | 1 | 2.4 |  |  |  |  | 3 | 1 |  |  |  | 25 | 0 | 101-9107-1 | 1 | 2 | 0 | 1 | 1 | 1 | 1 | 1 | 1 |  | 128 | 83 |  |  |  |  | 0 | 0 | 4 | 14 | 0 | 0 | 0 | 0 |  | 0 | 0 | 60 | 0 | 0 | 0 | 0 | 0 | 0 | 0 | 0 | 0 | 0 | 0 | 1 | 1 | 1 | 1 | 1 | 1009 | кг | кг | 1 | 24298267 | 2 | Общестроительные работы | 0 | 1 | 25 | Сантехнические работы - внутренние (трубопроводы, водопровод, канализация, отопление, газоснабжение, вентиляция и кондиционирование воздуха) | 16 | 0 | 25 | 25 | 0 | 0 | 0 | 0 | 0 |  | 0 | 0 | 0 | 0
18 | 1 | 70 |  | 4,15 | 113-0473 | Метиленхлорид | кг | 0 | 0.2 |  | 0.1066 | 0.1066 | 0 | 0 | 0 | 0 | 0 | 0 | 0 | 0 | 0 | 0 | 0 | 0 |  | 0 | 120 | 120 | 0 | 0 | 0 | 0 | 0 | 0 | 0 | 120 | 120 | 0 | 0 | 0 | 0 | 0 | 0 | 0 | 120.32 | 83 | 1 | 1 | 1 | 1 | 1 | 1 | 1 | 2.3 |  |  |  |  | 3 | 1 |  |  |  | 25 | 0 | 113-0473 | 1 | 2 | 0 | 1 | 1 | 1 | 1 | 1 | 1 |  | 128 | 83 |  |  |  |  | 0 | 0 | 4 | 15 | 0 | 0 | 0 | 0 |  | 0 | 0 | 276 | 0 | 0 | 0 | 0 | 0 | 0 | 0 | 0 | 0 | 0 | 0 | 1 | 1 | 1 | 1 | 1 | 1009 | кг | кг | 1 | 24298267 | 2 | Общестроительные работы | 0 | 1 | 25 | Сантехнические работы - внутренние (трубопроводы, водопровод, канализация, отопление, газоснабжение, вентиляция и кондиционирование воздуха) | 16 | 0 | 120 | 120 | 0 | 0 | 0 | 0 | 0 |  | 0 | 0 | 0 | 0
17 | 1 | 124 | 101 | 5 | 16-04-002-2 | Прокладка трубопроводов водоснабжения из полипропиленовых труб низкого давления среднего типа наружным диаметром 25 мм | 100 м | 0 | 0 |  | 2.476 | 2.476 | 0 | 0 | 0 | 0 | 0 | 0 | 0 | 0 | 0 | 0 | 0 | 0 |  | 0 | 1921.11 | 0 | 436.68 | 56.71 | 1484.43 | 0 | 149.64 | 8.42 | 0 | 1921.11 | 0 | 436.68 | 56.71 | 1484.43 | 0 | 149.64 | 8.42 | 0 | 120.32 | 83 | 1 | 1 | 1 | 1 | 10.83 | 14.55 | 6.84 | 2.84 |  |  |  |  | 0 | 1 | ТЕР Московской обл.,сб.16,гл.04,табл.002,поз.2 |  |  | 25 | 0 | 16-04-002-2 | 1 | 2 | 0 | 14.55 | 1 | 1 | 1 | 1 | 1 |  | 128 | 83 |  |  |  |  | 0 | 0 | 5 | 0 | 0 | 0 | 0 | 0 |  | 0 | 0 | 0 | 2986.8912 | 825.1305 | 21598.4565 | 0 | 149.64 | 8.42 | 0 | 0 | 0 | 0 | 0 | 1 | 1 | 1 | 1 | 1 | 1003 | 100 м | 100 м трубопровода | 100 | 24298267 | 2 | Общестроительные работы | 0 | 1 | 25 | Сантехнические работы - внутренние (трубопроводы, водопровод, канализация, отопление, газоснабжение, вентиляция и кондиционирование воздуха) | 16 | 192 | 3689.61 | 0 | 436.68 | 56.71 | 1484.43 | 149.64 | 8.42 | 0 | 0 | 0 | 0 | 0
18 | 1 | 104 |  | 5,1 | 300-9230-54 | Краны шаровые муфтовые для воды и пара 11Б27п1, давлением 1,6 МПа, диаметром 25 мм | шт. | 0 | 3.231 |  | 8 | 8 | 0 | 0 | 0 | 0 | 0 | 0 | 0 | 0 | 0 | 0 | 0 | 0 |  | 0 | 41.04 | 41.04 | 0 | 0 | 0 | 0 | 0 | 0 | 0 | 41.04 | 41.04 | 0 | 0 | 0 | 0 | 0 | 0 | 0 | 120.32 | 83 | 1 | 1 | 1 | 1 | 1 | 1 | 1 | 3.87 |  |  |  |  | 3 | 1 | ССЦ Московской обл.,сб.300,поз.9230-54 |  |  | 25 | 0 | 300-9230-54 | 1 | 2 | 0 | 1 | 1 | 1 | 1 | 1 | 1 |  | 128 | 83 |  |  |  |  | 0 | 0 | 5 | 1 | 0 | 0 | 0 | 0 |  | 0 | 0 | 158.8248 | 0 | 0 | 0 | 0 | 0 | 0 | 0 | 0 | 0 | 0 | 0 | 1 | 1 | 1 | 1 | 1 | 1010 | шт. | шт. | 1 | 24298267 | 2 | Общестроительные работы | 0 | 1 | 25 | Сантехнические работы - внутренние (трубопроводы, водопровод, канализация, отопление, газоснабжение, вентиляция и кондиционирование воздуха) | 16 | 0 | 41.04 | 41.04 | 0 | 0 | 0 | 0 | 0 |  | 0 | 0 | 0 | 0
18 | 1 | 121 |  | 5,2 | сч.ф.33 от 19.03.10 | Краны шаровые РР-R, диаметром 25 мм, цена=116,95/4,32 | шт. | 0 | 3.6349 |  | 9 | 9 | 0 | 0 | 0 | 0 | 0 | 0 | 0 | 0 | 0 | 0 | 0 | 0 |  | 0 | 27.0718 | 27.0718 | 0 | 0 | 0 | 0 | 0 | 0 | 0 | 27.0718 | 27.0718 | 0 | 0 | 0 | 0 | 0 | 0 | 0 | 120.32 | 83 | 1 | 1 | 1 | 1 | 1 | 1 | 1 | 3.87 |  |  |  |  | 3 | 1 | ССЦ Московской обл.,сб.300,поз.9230-54 |  |  | 25 | 0 | 300-9230-54 | 1 | 2 | 0 | 1 | 1 | 1 | 1 | 1 | 1 |  | 128 | 83 |  |  |  |  | 0 | 0 | 5 | 2 | 0 | 0 | 0 | 0 |  | 0 | 0 | 104.7677 | 0 | 0 | 0 | 0 | 0 | 0 | 0 | 0 | 0 | 0 | 0 | 1 | 1 | 1 | 1 | 1 | 1010 | шт. | шт. | 1 | 24298267 | 2 | Общестроительные работы | 0 | 1 | 25 | Сантехнические работы - внутренние (трубопроводы, водопровод, канализация, отопление, газоснабжение, вентиляция и кондиционирование воздуха) | 16 | 0 | 41.04 | 27.0718 | 0 | 0 | 0 | 0 | 0 |  | 0 | 0 | 0 | 0
18 | 1 | 111 |  | 5,3 | сч.24.от 04.03.10 | Муфта РР-R диаметром 25 мм, цена=4,51/4,31 | ШТ | 0 | 8.0775 |  | 20 | 20 | 0 | 0 | 0 | 0 | 0 | 0 | 0 | 0 | 0 | 0 | 0 | 0 |  | 0 | 1.0464 | 1.0464 | 0 | 0 | 0 | 0 | 0 | 0 | 0 | 1.0464 | 1.0464 | 0 | 0 | 0 | 0 | 0 | 0 | 0 | 120.32 | 83 | 1 | 1 | 1 | 1 | 1 | 1 | 1 | 8.47 |  |  |  |  | 3 | 1 | 547-0002 |  |  | 25 | 0 | 547-0002 | 1 | 2 | 0 | 1 | 1 | 1 | 1 | 1 | 1 |  | 128 | 83 |  |  |  |  | 0 | 0 | 5 | 3 | 0 | 0 | 0 | 0 |  | 0 | 0 | 8.863 | 0 | 0 | 0 | 0 | 0 | 0 | 0 | 0 | 0 | 0 | 0 | 1 | 1 | 1 | 1 | 1 | 1013 | ШТ | ШТ | 1 | 24298267 | 2 | Общестроительные работы | 0 | 1 | 25 | Сантехнические работы - внутренние (трубопроводы, водопровод, канализация, отопление, газоснабжение, вентиляция и кондиционирование воздуха) | 16 | 0 | 13.12 | 1.0464 | 0 | 0 | 0 | 0 | 0 |  | 0 | 0 | 0 | 0
18 | 1 | 122 |  | 5,4 | сч.ф.33 от 19.03.10 | Муфта комб. РР-R разъемная 25-3/4 нар.резьба, цена=80,51/4,31 | ШТ | 0 | 6.0582 |  | 15 | 15 | 0 | 0 | 0 | 0 | 0 | 0 | 0 | 0 | 0 | 0 | 0 | 0 |  | 0 | 18.6798 | 18.6798 | 0 | 0 | 0 | 0 | 0 | 0 | 0 | 18.6798 | 18.6798 | 0 | 0 | 0 | 0 | 0 | 0 | 0 | 120.32 | 83 | 1 | 1 | 1 | 1 | 1 | 1 | 1 | 1 |  |  |  |  | 3 | 1 |  |  |  | 25 | 0 |  | 0 | 2 | 0 | 1 | 1 | 1 | 1 | 1 | 1 |  | 128 | 83 |  |  |  |  | 0 | 0 | 5 | 4 | 0 | 0 | 0 | 0 |  | 0 | 0 | 18.6798 | 0 | 0 | 0 | 0 | 0 | 0 | 0 | 0 | 0 | 0 | 0 | 1 | 1 | 1 | 1 | 1 | 1013 | ШТ | ШТ | 1 | 24298267 | 2 | Общестроительные работы | 0 | 1 | 25 | Сантехнические работы - внутренние (трубопроводы, водопровод, канализация, отопление, газоснабжение, вентиляция и кондиционирование воздуха) | 16 | 0 | 0 | 18.6798 | 0 | 0 | 0 | 0 | 0 |  | 0 | 0 | 0 | 0
18 | 1 | 113 |  | 5,5 | сч.ф.24 от 04.03.10 | Тройник РР-R диаметром 25 мм, цена=5,74/2,26 | ШТ | 0 | 4.0388 |  | 10 | 10 | 0 | 0 | 0 | 0 | 0 | 0 | 0 | 0 | 0 | 0 | 0 | 0 |  | 0 | 2.5398 | 2.5398 | 0 | 0 | 0 | 0 | 0 | 0 | 0 | 2.5398 | 2.5398 | 0 | 0 | 0 | 0 | 0 | 0 | 0 | 120.32 | 83 | 1 | 1 | 1 | 1 | 1 | 1 | 1 | 4.76 |  |  |  |  | 3 | 1 | 547-0022 |  |  | 25 | 0 | 547-0022 | 1 | 2 | 0 | 1 | 1 | 1 | 1 | 1 | 1 |  | 128 | 83 |  |  |  |  | 0 | 0 | 5 | 5 | 0 | 0 | 0 | 0 |  | 0 | 0 | 12.0895 | 0 | 0 | 0 | 0 | 0 | 0 | 0 | 0 | 0 | 0 | 0 | 1 | 1 | 1 | 1 | 1 | 1013 | ШТ | ШТ | 1 | 24298267 | 2 | Общестроительные работы | 0 | 1 | 25 | Сантехнические работы - внутренние (трубопроводы, водопровод, канализация, отопление, газоснабжение, вентиляция и кондиционирование воздуха) | 16 | 0 | 18.9 | 2.5398 | 0 | 0 | 0 | 0 | 0 |  | 0 | 0 | 0 | 0
18 | 1 | 114 |  | 5,6 | сч.ф.24 от 04.03.10 | Тройник комб. РР-R 25-3/4 нар.резьба, цена=47,80/2,26 | ШТ | 0 | 20.1939 |  | 50 | 50 | 0 | 0 | 0 | 0 | 0 | 0 | 0 | 0 | 0 | 0 | 0 | 0 |  | 0 | 21.1489 | 21.1489 | 0 | 0 | 0 | 0 | 0 | 0 | 0 | 21.1489 | 21.1489 | 0 | 0 | 0 | 0 | 0 | 0 | 0 | 120.32 | 83 | 1 | 1 | 1 | 1 | 1 | 1 | 1 | 1 |  |  |  |  | 3 | 1 |  |  |  | 25 | 0 |  | 0 | 2 | 0 | 1 | 1 | 1 | 1 | 1 | 1 |  | 128 | 83 |  |  |  |  | 0 | 0 | 5 | 6 | 0 | 0 | 0 | 0 |  | 0 | 0 | 21.1489 | 0 | 0 | 0 | 0 | 0 | 0 | 0 | 0 | 0 | 0 | 0 | 1 | 1 | 1 | 1 | 1 | 1013 | ШТ | ШТ | 1 | 24298267 | 2 | Общестроительные работы | 0 | 1 | 25 | Сантехнические работы - внутренние (трубопроводы, водопровод, канализация, отопление, газоснабжение, вентиляция и кондиционирование воздуха) | 16 | 0 | 0 | 21.1489 | 0 | 0 | 0 | 0 | 0 |  | 0 | 0 | 0 | 0
18 | 1 | 115 |  | 5,7 | сч.ф.24 от 04.03.10 | Тройник переходной РР-R 25-20-25, цена=8,14/2,26 | ШТ | 0 | 8.0775 |  | 20 | 20 | 0 | 0 | 0 | 0 | 0 | 0 | 0 | 0 | 0 | 0 | 0 | 0 |  | 0 | 3.6018 | 3.6018 | 0 | 0 | 0 | 0 | 0 | 0 | 0 | 3.6018 | 3.6018 | 0 | 0 | 0 | 0 | 0 | 0 | 0 | 120.32 | 83 | 1 | 1 | 1 | 1 | 1 | 1 | 1 | 1 |  |  |  |  | 3 | 1 |  |  |  | 25 | 0 |  | 0 | 2 | 0 | 1 | 1 | 1 | 1 | 1 | 1 |  | 128 | 83 |  |  |  |  | 0 | 0 | 5 | 7 | 0 | 0 | 0 | 0 |  | 0 | 0 | 3.6018 | 0 | 0 | 0 | 0 | 0 | 0 | 0 | 0 | 0 | 0 | 0 | 1 | 1 | 1 | 1 | 1 | 1013 | ШТ | ШТ | 1 | 24298267 | 2 | Общестроительные работы | 0 | 1 | 25 | Сантехнические работы - внутренние (трубопроводы, водопровод, канализация, отопление, газоснабжение, вентиляция и кондиционирование воздуха) | 16 | 0 | 0 | 3.6018 | 0 | 0 | 0 | 0 | 0 |  | 0 | 0 | 0 | 0
18 | 1 | 124 |  | 5,8 | сч.ф33 от 19.03.10 | Тройник комб.РР-R 25-1/2 вн.резьба, цена=34,58/2,26 | ШТ | 0 | 6.462 |  | 16 | 16 | 0 | 0 | 0 | 0 | 0 | 0 | 0 | 0 | 0 | 0 | 0 | 0 |  | 0 | 15.3009 | 15.3009 | 0 | 0 | 0 | 0 | 0 | 0 | 0 | 15.3009 | 15.3009 | 0 | 0 | 0 | 0 | 0 | 0 | 0 | 120.32 | 83 | 1 | 1 | 1 | 1 | 1 | 1 | 1 | 1 |  |  |  |  | 3 | 1 |  |  |  | 25 | 0 |  | 0 | 2 | 0 | 1 | 1 | 1 | 1 | 1 | 1 |  | 128 | 83 |  |  |  |  | 0 | 0 | 5 | 8 | 0 | 0 | 0 | 0 |  | 0 | 0 | 15.3009 | 0 | 0 | 0 | 0 | 0 | 0 | 0 | 0 | 0 | 0 | 0 | 1 | 1 | 1 | 1 | 1 | 1013 | ШТ | ШТ | 1 | 24298267 | 2 | Общестроительные работы | 0 | 1 | 25 | Сантехнические работы - внутренние (трубопроводы, водопровод, канализация, отопление, газоснабжение, вентиляция и кондиционирование воздуха) | 16 | 0 | 0 | 15.3009 | 0 | 0 | 0 | 0 | 0 |  | 0 | 0 | 0 | 0
18 | 1 | 116 |  | 5,9 | сч.ф.24 от 04.03.10 | Труба PN20 PP-R, диаметром 25мм, цена=26,75/1,94 | м | 0 | 92.8918 |  | 230 | 230 | 0 | 0 | 0 | 0 | 0 | 0 | 0 | 0 | 0 | 0 | 0 | 0 |  | 0 | 13.7887 | 13.7887 | 0 | 0 | 0 | 0 | 0 | 0 | 0 | 13.7887 | 13.7887 | 0 | 0 | 0 | 0 | 0 | 0 | 0 | 120.32 | 83 | 1 | 1 | 1 | 1 | 1 | 1 | 1 | 1 |  |  |  |  | 3 | 1 |  |  |  | 25 | 0 |  | 0 | 2 | 0 | 1 | 1 | 1 | 1 | 1 | 1 |  | 128 | 83 |  |  |  |  | 0 | 0 | 5 | 9 | 0 | 0 | 0 | 0 |  | 0 | 0 | 13.7887 | 0 | 0 | 0 | 0 | 0 | 0 | 0 | 0 | 0 | 0 | 0 | 1 | 1 | 1 | 1 | 1 | 1003 | м | м | 1 | 24298267 | 2 | Общестроительные работы | 0 | 1 | 25 | Сантехнические работы - внутренние (трубопроводы, водопровод, канализация, отопление, газоснабжение, вентиляция и кондиционирование воздуха) | 16 | 0 | 0 | 13.7887 | 0 | 0 | 0 | 0 | 0 |  | 0 | 0 | 0 | 0
18 | 1 | 117 |  | 5,10 | сч.ф.24 от 04.03.10 | Компенсирующая петля, диаметром25мм, цена=50,98/1,94 | ШТ | 0 | 6.0582 |  | 15 | 15 | 0 | 0 | 0 | 0 | 0 | 0 | 0 | 0 | 0 | 0 | 0 | 0 |  | 0 | 26.2784 | 26.2784 | 0 | 0 | 0 | 0 | 0 | 0 | 0 | 26.2784 | 26.2784 | 0 | 0 | 0 | 0 | 0 | 0 | 0 | 120.32 | 83 | 1 | 1 | 1 | 1 | 1 | 1 | 1 | 1 |  |  |  |  | 3 | 1 |  |  |  | 25 | 0 |  | 0 | 2 | 0 | 1 | 1 | 1 | 1 | 1 | 1 |  | 128 | 83 |  |  |  |  | 0 | 0 | 5 | 10 | 0 | 0 | 0 | 0 |  | 0 | 0 | 26.2784 | 0 | 0 | 0 | 0 | 0 | 0 | 0 | 0 | 0 | 0 | 0 | 1 | 1 | 1 | 1 | 1 | 1013 | ШТ | ШТ | 1 | 24298267 | 2 | Общестроительные работы | 0 | 1 | 25 | Сантехнические работы - внутренние (трубопроводы, водопровод, канализация, отопление, газоснабжение, вентиляция и кондиционирование воздуха) | 16 | 0 | 0 | 26.2784 | 0 | 0 | 0 | 0 | 0 |  | 0 | 0 | 0 | 0
18 | 1 | 99 |  | 5,11 | 300-1224 | Крепления для трубопроводов: кронштейны, планки, хомуты | кг | 0 | 14 |  | 34.664 | 34.664 | 0 | 0 | 0 | 0 | 0 | 0 | 0 | 0 | 0 | 0 | 0 | 0 |  | 0 | 11.98 | 11.98 | 0 | 0 | 0 | 0 | 0 | 0 | 0 | 11.98 | 11.98 | 0 | 0 | 0 | 0 | 0 | 0 | 0 | 120.32 | 83 | 1 | 1 | 1 | 1 | 1 | 1 | 1 | 4.34 |  |  |  |  | 3 | 1 | 300-1224 |  |  | 25 | 0 | 300-1224 | 1 | 2 | 0 | 1 | 1 | 1 | 1 | 1 | 1 |  | 128 | 83 |  |  |  |  | 0 | 0 | 5 | 11 | 0 | 0 | 0 | 0 |  | 0 | 0 | 51.9932 | 0 | 0 | 0 | 0 | 0 | 0 | 0 | 0 | 0 | 0 | 0 | 1 | 1 | 1 | 1 | 1 | 1009 | кг | кг | 1 | 24298267 | 2 | Общестроительные работы | 0 | 1 | 25 | Сантехнические работы - внутренние (трубопроводы, водопровод, канализация, отопление, газоснабжение, вентиляция и кондиционирование воздуха) | 16 | 0 | 11.98 | 11.98 | 0 | 0 | 0 | 0 | 0 |  | 0 | 0 | 0 | 0
18 | 1 | 118 |  | 5,12 | сч.ф.24 от 04.03.10 | Угольник прямой РР-R, диаметром 25 мм, цена=5,08/1,76 | ШТ | 0 | 40.3877 |  | 100 | 100 | 0 | 0 | 0 | 0 | 0 | 0 | 0 | 0 | 0 | 0 | 0 | 0 |  | 0 | 2.8864 | 2.8864 | 0 | 0 | 0 | 0 | 0 | 0 | 0 | 2.8864 | 2.8864 | 0 | 0 | 0 | 0 | 0 | 0 | 0 | 120.32 | 83 | 1 | 1 | 1 | 1 | 1 | 1 | 1 | 3.74 |  |  |  |  | 3 | 1 | 547-0032 |  |  | 25 | 0 | 547-0032 | 1 | 2 | 0 | 1 | 1 | 1 | 1 | 1 | 1 |  | 128 | 83 |  |  |  |  | 0 | 0 | 5 | 12 | 0 | 0 | 0 | 0 |  | 0 | 0 | 10.795 | 0 | 0 | 0 | 0 | 0 | 0 | 0 | 0 | 0 | 0 | 0 | 1 | 1 | 1 | 1 | 1 | 1013 | ШТ | ШТ | 1 | 24298267 | 2 | Общестроительные работы | 0 | 1 | 25 | Сантехнические работы - внутренние (трубопроводы, водопровод, канализация, отопление, газоснабжение, вентиляция и кондиционирование воздуха) | 16 | 0 | 25.6 | 2.8864 | 0 | 0 | 0 | 0 | 0 |  | 0 | 0 | 0 | 0
18 | 1 | 119 |  | 5,13 | сч.ф.24 от 04.03.10 | Угольник комб. РР-R, диаметром 25-3/4 вн.резьба, цена=40,68/1,76 | ШТ | 0 | 8.0775 |  | 20 | 20 | 0 | 0 | 0 | 0 | 0 | 0 | 0 | 0 | 0 | 0 | 0 | 0 |  | 0 | 69.6487 | 69.6487 | 0 | 0 | 0 | 0 | 0 | 0 | 0 | 69.6487 | 69.6487 | 0 | 0 | 0 | 0 | 0 | 0 | 0 | 120.32 | 83 | 1 | 1 | 1 | 1 | 1 | 1 | 1 | 1 |  |  |  |  | 3 | 1 |  |  |  | 25 | 0 | 574-0032 | 1 | 2 | 0 | 1 | 1 | 1 | 1 | 1 | 1 |  | 128 | 83 |  |  |  |  | 0 | 0 | 5 | 13 | 0 | 0 | 0 | 0 |  | 0 | 0 | 69.6487 | 0 | 0 | 0 | 0 | 0 | 0 | 0 | 0 | 0 | 0 | 0 | 1 | 1 | 1 | 1 | 1 | 1013 | ШТ | ШТ | 1 | 24298267 | 2 | Общестроительные работы | 0 | 1 | 25 | Сантехнические работы - внутренние (трубопроводы, водопровод, канализация, отопление, газоснабжение, вентиляция и кондиционирование воздуха) | 16 | 0 | 0 | 69.6487 | 0 | 0 | 0 | 0 | 0 |  | 0 | 0 | 0 | 0
18 | 1 | 123 |  | 5,14 | сч.ф.33 от 19.03.10 | Угольник комб. РР-R, диаметром 25-1,/2 нар.резьба, цена=38,14/1,76 | ШТ | 0 | 6.0582 |  | 15 | 15 | 0 | 0 | 0 | 0 | 0 | 0 | 0 | 0 | 0 | 0 | 0 | 0 |  | 0 | 0 | 0 | 0 | 0 | 0 | 0 | 0 | 0 | 0 | 0 | 0 | 0 | 0 | 0 | 0 | 0 | 0 | 0 | 120.32 | 83 | 1 | 1 | 1 | 1 | 1 | 1 | 1 | 1 |  |  |  |  | 3 | 1 |  |  |  | 25 | 0 |  | 0 | 2 | 0 | 1 | 1 | 1 | 1 | 1 | 1 |  | 128 | 83 |  |  |  |  | 0 | 0 | 5 | 14 | 0 | 0 | 0 | 0 |  | 0 | 0 | 0 | 0 | 0 | 0 | 0 | 0 | 0 | 0 | 0 | 0 | 0 | 0 | 1 | 1 | 1 | 1 | 1 | 1013 | ШТ | ШТ | 1 | 24298267 | 2 | Общестроительные работы | 0 | 1 | 25 | Сантехнические работы - внутренние (трубопроводы, водопровод, канализация, отопление, газоснабжение, вентиляция и кондиционирование воздуха) | 16 | 0 | 0 | 0 | 0 | 0 | 0 | 0 | 0 |  | 0 | 0 | 0 | 0
18 | 1 | 94 |  | 5,15 | 101-0329 | Клей 88-СА | кг | 0 | 0.2 |  | 0.4952 | 0.4952 | 0 | 0 | 0 | 0 | 0 | 0 | 0 | 0 | 0 | 0 | 0 | 0 |  | 0 | 28.93 | 28.93 | 0 | 0 | 0 | 0 | 0 | 0 | 0 | 28.93 | 28.93 | 0 | 0 | 0 | 0 | 0 | 0 | 0 | 120.32 | 83 | 1 | 1 | 1 | 1 | 1 | 1 | 1 | 3.54 |  |  |  |  | 3 | 1 | 101-0329 |  |  | 25 | 0 | 101-0329 | 1 | 2 | 0 | 1 | 1 | 1 | 1 | 1 | 1 |  | 128 | 83 |  |  |  |  | 0 | 0 | 5 | 15 | 0 | 0 | 0 | 0 |  | 0 | 0 | 102.4122 | 0 | 0 | 0 | 0 | 0 | 0 | 0 | 0 | 0 | 0 | 0 | 1 | 1 | 1 | 1 | 1 | 1009 | кг | кг | 1 | 24298267 | 2 | Общестроительные работы | 0 | 1 | 25 | Сантехнические работы - внутренние (трубопроводы, водопровод, канализация, отопление, газоснабжение, вентиляция и кондиционирование воздуха) | 16 | 0 | 28.93 | 28.93 | 0 | 0 | 0 | 0 | 0 |  | 0 | 0 | 0 | 0
18 | 1 | 96 |  | 5,16 | 101-1680 | Патроны для строительно-монтажного пистолета | 1000 шт. | 0 | 0.069 |  | 0.17084 | 0.17084 | 0 | 0 | 0 | 0 | 0 | 0 | 0 | 0 | 0 | 0 | 0 | 0 |  | 0 | 253.8 | 253.8 | 0 | 0 | 0 | 0 | 0 | 0 | 0 | 253.8 | 253.8 | 0 | 0 | 0 | 0 | 0 | 0 | 0 | 120.32 | 83 | 1 | 1 | 1 | 1 | 1 | 1 | 1 | 5.85 |  |  |  |  | 3 | 1 | 101-1680 |  |  | 25 | 0 | 101-1680 | 1 | 2 | 0 | 1 | 1 | 1 | 1 | 1 | 1 |  | 128 | 83 |  |  |  |  | 0 | 0 | 5 | 16 | 0 | 0 | 0 | 0 |  | 0 | 0 | 1484.73 | 0 | 0 | 0 | 0 | 0 | 0 | 0 | 0 | 0 | 0 | 0 | 1 | 1 | 1 | 1 | 1 | 1010 | 1000 шт. | 1000 шт. | 1000 | 24298267 | 2 | Общестроительные работы | 0 | 1 | 25 | Сантехнические работы - внутренние (трубопроводы, водопровод, канализация, отопление, газоснабжение, вентиляция и кондиционирование воздуха) | 16 | 0 | 253.8 | 253.8 | 0 | 0 | 0 | 0 | 0 |  | 0 | 0 | 0 | 0
18 | 1 | 97 |  | 5,17 | 101-9107-1 | Наконечники для строительно-монтажного пистолета | кг | 0 | 0.38 |  | 0.94088 | 0.94088 | 0 | 0 | 0 | 0 | 0 | 0 | 0 | 0 | 0 | 0 | 0 | 0 |  | 0 | 25 | 25 | 0 | 0 | 0 | 0 | 0 | 0 | 0 | 25 | 25 | 0 | 0 | 0 | 0 | 0 | 0 | 0 | 120.32 | 83 | 1 | 1 | 1 | 1 | 1 | 1 | 1 | 2.4 |  |  |  |  | 3 | 1 |  |  |  | 25 | 0 | 101-9107-1 | 1 | 2 | 0 | 1 | 1 | 1 | 1 | 1 | 1 |  | 128 | 83 |  |  |  |  | 0 | 0 | 5 | 17 | 0 | 0 | 0 | 0 |  | 0 | 0 | 60 | 0 | 0 | 0 | 0 | 0 | 0 | 0 | 0 | 0 | 0 | 0 | 1 | 1 | 1 | 1 | 1 | 1009 | кг | кг | 1 | 24298267 | 2 | Общестроительные работы | 0 | 1 | 25 | Сантехнические работы - внутренние (трубопроводы, водопровод, канализация, отопление, газоснабжение, вентиляция и кондиционирование воздуха) | 16 | 0 | 25 | 25 | 0 | 0 | 0 | 0 | 0 |  | 0 | 0 | 0 | 0
18 | 1 | 98 |  | 5,18 | 113-0473 | Метиленхлорид | кг | 0 | 0.25 |  | 0.619 | 0.619 | 0 | 0 | 0 | 0 | 0 | 0 | 0 | 0 | 0 | 0 | 0 | 0 |  | 0 | 120 | 120 | 0 | 0 | 0 | 0 | 0 | 0 | 0 | 120 | 120 | 0 | 0 | 0 | 0 | 0 | 0 | 0 | 120.32 | 83 | 1 | 1 | 1 | 1 | 1 | 1 | 1 | 2.3 |  |  |  |  | 3 | 1 |  |  |  | 25 | 0 | 113-0473 | 1 | 2 | 0 | 1 | 1 | 1 | 1 | 1 | 1 |  | 128 | 83 |  |  |  |  | 0 | 0 | 5 | 18 | 0 | 0 | 0 | 0 |  | 0 | 0 | 276 | 0 | 0 | 0 | 0 | 0 | 0 | 0 | 0 | 0 | 0 | 0 | 1 | 1 | 1 | 1 | 1 | 1009 | кг | кг | 1 | 24298267 | 2 | Общестроительные работы | 0 | 1 | 25 | Сантехнические работы - внутренние (трубопроводы, водопровод, канализация, отопление, газоснабжение, вентиляция и кондиционирование воздуха) | 16 | 0 | 120 | 120 | 0 | 0 | 0 | 0 | 0 |  | 0 | 0 | 0 | 0
18 | 1 | 93 |  | 5,19 | 101-0137 | Дюбели с калиброванной головкой (в обоймах) 3х58.5 мм | т | 0 | 0.00059 |  | 0.0014608 | 0.0014608 | 0 | 0 | 0 | 0 | 0 | 0 | 0 | 0 | 0 | 0 | 0 | 0 |  | 0 | 22558 | 22558 | 0 | 0 | 0 | 0 | 0 | 0 | 0 | 22558 | 22558 | 0 | 0 | 0 | 0 | 0 | 0 | 0 | 120.32 | 83 | 1 | 1 | 1 | 1 | 1 | 1 | 1 | 2.74 |  |  |  |  | 3 | 1 | 101-0137 |  |  | 25 | 0 | 101-0137 | 1 | 2 | 0 | 1 | 1 | 1 | 1 | 1 | 1 |  | 128 | 83 |  |  |  |  | 0 | 0 | 5 | 19 | 0 | 0 | 0 | 0 |  | 0 | 0 | 61808.92 | 0 | 0 | 0 | 0 | 0 | 0 | 0 | 0 | 0 | 0 | 0 | 1 | 1 | 1 | 1 | 1 | 1009 | т | т | 1000 | 24298267 | 2 | Общестроительные работы | 0 | 1 | 25 | Сантехнические работы - внутренние (трубопроводы, водопровод, канализация, отопление, газоснабжение, вентиляция и кондиционирование воздуха) | 16 | 0 | 22558 | 22558 | 0 | 0 | 0 | 0 | 0 |  | 0 | 0 | 0 | 0
17 | 1 | 137 | 107 | 6 | 22-03-002-1 | Установка полипропиленовых фасонных частей | 10 шт. | 0 | 0 |  | 6.6 | 6.6 | 0 | 0 | 0 | 0 | 0 | 0 | 0 | 0 | 0 | 0 | 0 | 0 |  | 0 | 305.71 | 0 | 262.13 | 35.24 | 43.58 | 0 | 4.8 | 2.62 | 0 | 305.71 | 0 | 262.13 | 35.24 | 43.58 | 0 | 4.8 | 2.62 | 0 | 122.2 | 89 | 1 | 1 | 1 | 1 | 9.72 | 14.55 | 6.78 | 7.45 |  |  |  |  | 0 | 1 | ТЕР Московской обл.,сб.22,гл.03,табл.002,поз.1 |  |  | 27 | 0 | 22-03-002-1 | 1 | 2 | 0 | 14.55 | 1 | 1 | 1 | 1 | 1 |  | 130 | 89 |  |  |  |  | 0 | 0 | 6 | 0 | 0 | 0 | 0 | 0 |  | 0 | 0 | 0 | 1777.2414 | 512.742 | 634.089 | 0 | 4.8 | 2.62 | 0 | 0 | 0 | 0 | 0 | 1 | 1 | 1 | 1 | 1 | 1010 | 10 шт. | 10 фасонных частей | 10 | 24298269 | 2 | Общестроительные работы | 0 | 1 | 27 | Наружные сети водопровода, канализации, теплоснабжения, газопровода | 18 | 64 | 388.27 | 0 | 262.13 | 35.24 | 43.58 | 4.8 | 2.62 | 0 | 0 | 0 | 0 | 0
18 | 1 | 134 |  | 6,1 | сч.ф.24.04.03.10 | Муфта комб. РР-R, нар.резьба, диаметром 20-3/4 мм, цена=35,59/4,32 | ШТ | 0 | 1.5152 |  | 10 | 10 | 0 | 0 | 0 | 0 | 0 | 0 | 0 | 0 | 0 | 0 | 0 | 0 |  | 0 | 8.2391 | 8.2391 | 0 | 0 | 0 | 0 | 0 | 0 | 0 | 8.2391 | 8.2391 | 0 | 0 | 0 | 0 | 0 | 0 | 0 | 120.32 | 83 | 1 | 1 | 1 | 1 | 1 | 1 | 1 | 8.73 |  |  |  |  | 3 | 1 | 547-0004 |  |  | 25 | 0 | 547-0004 | 1 | 2 | 0 | 1 | 1 | 1 | 1 | 1 | 1 |  | 128 | 83 |  |  |  |  | 0 | 0 | 6 | 1 | 0 | 0 | 0 | 0 |  | 0 | 0 | 71.9275 | 0 | 0 | 0 | 0 | 0 | 0 | 0 | 0 | 0 | 0 | 0 | 1 | 1 | 1 | 1 | 1 | 1013 | ШТ | ШТ | 1 | 24298267 | 2 | Общестроительные работы | 0 | 1 | 25 | Сантехнические работы - внутренние (трубопроводы, водопровод, канализация, отопление, газоснабжение, вентиляция и кондиционирование воздуха) | 16 | 0 | 25.92 | 8.2391 | 0 | 0 | 0 | 0 | 0 |  | 0 | 0 | 0 | 0
18 | 1 | 135 |  | 6,2 | сч.ф.24.04.03.10 | Муфта комб. РР-R, вн.резьба, диаметром 40 мм, цена=183,86/4,32 | ШТ | 0 | 1.5152 |  | 10 | 10 | 0 | 0 | 0 | 0 | 0 | 0 | 0 | 0 | 0 | 0 | 0 | 0 |  | 0 | 42.5593 | 42.5593 | 0 | 0 | 0 | 0 | 0 | 0 | 0 | 42.5593 | 42.5593 | 0 | 0 | 0 | 0 | 0 | 0 | 0 | 120.32 | 83 | 1 | 1 | 1 | 1 | 1 | 1 | 1 | 8.73 |  |  |  |  | 3 | 1 | 547-0004 |  |  | 25 | 0 | 547-0004 | 1 | 2 | 0 | 1 | 1 | 1 | 1 | 1 | 1 |  | 128 | 83 |  |  |  |  | 0 | 0 | 6 | 2 | 0 | 0 | 0 | 0 |  | 0 | 0 | 371.5423 | 0 | 0 | 0 | 0 | 0 | 0 | 0 | 0 | 0 | 0 | 0 | 1 | 1 | 1 | 1 | 1 | 1013 | ШТ | ШТ | 1 | 24298267 | 2 | Общестроительные работы | 0 | 1 | 25 | Сантехнические работы - внутренние (трубопроводы, водопровод, канализация, отопление, газоснабжение, вентиляция и кондиционирование воздуха) | 16 | 0 | 25.92 | 42.5593 | 0 | 0 | 0 | 0 | 0 |  | 0 | 0 | 0 | 0
18 | 1 | 131 |  | 6,3 | сч.ф.24 от 04.03.10 | Тройник переходной РР-R, диаметром 40-25-40 мм, цена=16,27/2,13 | ШТ | 0 | 1.3636 |  | 9 | 9 | 0 | 0 | 0 | 0 | 0 | 0 | 0 | 0 | 0 | 0 | 0 | 0 |  | 0 | 7.639 | 7.639 | 0 | 0 | 0 | 0 | 0 | 0 | 0 | 7.639 | 7.639 | 0 | 0 | 0 | 0 | 0 | 0 | 0 | 120.32 | 83 | 1 | 1 | 1 | 1 | 1 | 1 | 1 | 4.52 |  |  |  |  | 3 | 1 | 547-0024 |  |  | 25 | 0 | 547-0024 | 1 | 2 | 0 | 1 | 1 | 1 | 1 | 1 | 1 |  | 128 | 83 |  |  |  |  | 0 | 0 | 6 | 3 | 0 | 0 | 0 | 0 |  | 0 | 0 | 34.5281 | 0 | 0 | 0 | 0 | 0 | 0 | 0 | 0 | 0 | 0 | 0 | 1 | 1 | 1 | 1 | 1 | 1013 | ШТ | ШТ | 1 | 24298267 | 2 | Общестроительные работы | 0 | 1 | 25 | Сантехнические работы - внутренние (трубопроводы, водопровод, канализация, отопление, газоснабжение, вентиляция и кондиционирование воздуха) | 16 | 0 | 58.56 | 7.639 | 0 | 0 | 0 | 0 | 0 |  | 0 | 0 | 0 | 0
18 | 1 | 136 |  | 6,4 | сч.ф.33 от 19.03.10 | Тройник переходной РР-R, диаметром 40-20-40 мм, цена=16,27/2,13 | ШТ | 0 | 1.5152 |  | 10 | 10 | 0 | 0 | 0 | 0 | 0 | 0 | 0 | 0 | 0 | 0 | 0 | 0 |  | 0 | 7.639 | 7.639 | 0 | 0 | 0 | 0 | 0 | 0 | 0 | 7.639 | 7.639 | 0 | 0 | 0 | 0 | 0 | 0 | 0 | 120.32 | 83 | 1 | 1 | 1 | 1 | 1 | 1 | 1 | 4.52 |  |  |  |  | 3 | 1 | 547-0024 |  |  | 25 | 0 | 547-0024 | 1 | 2 | 0 | 1 | 1 | 1 | 1 | 1 | 1 |  | 128 | 83 |  |  |  |  | 0 | 0 | 6 | 4 | 0 | 0 | 0 | 0 |  | 0 | 0 | 34.5281 | 0 | 0 | 0 | 0 | 0 | 0 | 0 | 0 | 0 | 0 | 0 | 1 | 1 | 1 | 1 | 1 | 1013 | ШТ | ШТ | 1 | 24298267 | 2 | Общестроительные работы | 0 | 1 | 25 | Сантехнические работы - внутренние (трубопроводы, водопровод, канализация, отопление, газоснабжение, вентиляция и кондиционирование воздуха) | 16 | 0 | 58.56 | 7.639 | 0 | 0 | 0 | 0 | 0 |  | 0 | 0 | 0 | 0
18 | 1 | 137 |  | 6,5 | сч.ф33 от 19.03.10 | Тройник комб.РР-R 32-3/4 нар.резьба, цена=70,22/2,26 | ШТ | 0 | 1.5152 |  | 10 | 10 | 0 | 0 | 0 | 0 | 0 | 0 | 0 | 0 | 0 | 0 | 0 | 0 |  | 0 | 31.0709 | 31.0709 | 0 | 0 | 0 | 0 | 0 | 0 | 0 | 31.0709 | 31.0709 | 0 | 0 | 0 | 0 | 0 | 0 | 0 | 120.32 | 83 | 1 | 1 | 1 | 1 | 1 | 1 | 1 | 1 |  |  |  |  | 3 | 1 |  |  |  | 25 | 0 |  | 0 | 2 | 0 | 1 | 1 | 1 | 1 | 1 | 1 |  | 128 | 83 |  |  |  |  | 0 | 0 | 6 | 5 | 0 | 0 | 0 | 0 |  | 0 | 0 | 31.0709 | 0 | 0 | 0 | 0 | 0 | 0 | 0 | 0 | 0 | 0 | 0 | 1 | 1 | 1 | 1 | 1 | 1013 | ШТ | ШТ | 1 | 24298267 | 2 | Общестроительные работы | 0 | 1 | 25 | Сантехнические работы - внутренние (трубопроводы, водопровод, канализация, отопление, газоснабжение, вентиляция и кондиционирование воздуха) | 16 | 0 | 0 | 31.0709 | 0 | 0 | 0 | 0 | 0 |  | 0 | 0 | 0 | 0
18 | 1 | 132 |  | 6,6 | сч.ф.24 от 04.03.10 | Угольник прямой РР-R, диаметром 40, цена=19,32/1,76 | ШТ | 0 | 1.8182 |  | 12 | 12 | 0 | 0 | 0 | 0 | 0 | 0 | 0 | 0 | 0 | 0 | 0 | 0 |  | 0 | 10.9773 | 10.9773 | 0 | 0 | 0 | 0 | 0 | 0 | 0 | 10.9773 | 10.9773 | 0 | 0 | 0 | 0 | 0 | 0 | 0 | 120.32 | 83 | 1 | 1 | 1 | 1 | 1 | 1 | 1 | 1 |  |  |  |  | 3 | 1 |  |  |  | 25 | 0 |  | 0 | 2 | 0 | 1 | 1 | 1 | 1 | 1 | 1 |  | 128 | 83 |  |  |  |  | 0 | 0 | 6 | 6 | 0 | 0 | 0 | 0 |  | 0 | 0 | 10.9773 | 0 | 0 | 0 | 0 | 0 | 0 | 0 | 0 | 0 | 0 | 0 | 1 | 1 | 1 | 1 | 1 | 1013 | ШТ | ШТ | 1 | 24298267 | 2 | Общестроительные работы | 0 | 1 | 25 | Сантехнические работы - внутренние (трубопроводы, водопровод, канализация, отопление, газоснабжение, вентиляция и кондиционирование воздуха) | 16 | 0 | 0 | 10.9773 | 0 | 0 | 0 | 0 | 0 |  | 0 | 0 | 0 | 0
18 | 1 | 133 |  | 6,7 | сч.ф.24 от 04.03.10 | Угольник прямой РР-R, диаметром 20мм, цена=3,30/1,76 | ШТ | 0 | 0.75758 |  | 5 | 5 | 0 | 0 | 0 | 0 | 0 | 0 | 0 | 0 | 0 | 0 | 0 | 0 |  | 0 | 1.875 | 1.875 | 0 | 0 | 0 | 0 | 0 | 0 | 0 | 1.875 | 1.875 | 0 | 0 | 0 | 0 | 0 | 0 | 0 | 122.2 | 89 | 1 | 1 | 1 | 1 | 1 | 1 | 1 | 1 |  |  |  |  | 3 | 1 |  |  |  | 27 | 0 |  | 0 | 2 | 0 | 1 | 1 | 1 | 1 | 1 | 1 |  | 130 | 89 |  |  |  |  | 0 | 0 | 6 | 7 | 0 | 0 | 0 | 0 |  | 0 | 0 | 1.875 | 0 | 0 | 0 | 0 | 0 | 0 | 0 | 0 | 0 | 0 | 0 | 1 | 1 | 1 | 1 | 1 | 1013 | ШТ | ШТ | 1 | 24298269 | 2 | Общестроительные работы | 0 | 1 | 27 | Наружные сети водопровода, канализации, теплоснабжения, газопровода | 18 | 0 | 0 | 1.875 | 0 | 0 | 0 | 0 | 0 |  | 0 | 0 | 0 | 0
17 | 1 | 155 | 124 | 7 | 16-03-002-2 | Прокладка трубопроводов водоснабжения из многослойных металл-полимерных труб диаметром 20 мм | 100 м | 0 | 0 |  | 6.263 | 6.263 | 0 | 0 | 0 | 0 | 0 | 0 | 0 | 0 | 0 | 0 | 0 | 0 |  | 0 | 16841.57 | 15712.99 | 122.27 | 0.95 | 1006.31 | 0 | 103 | 0.44 | 0 | 16841.57 | 15712.99 | 122.27 | 0.95 | 1006.31 | 0 | 103 | 0.44 | 0 | 120.32 | 83 | 1 | 1 | 1 | 1 | 3.48 | 14.55 | 5.4 | 1.33 |  |  |  |  | 0 | 1 | ТЕР Московской обл.,сб.16,гл.03,табл.002,поз.2 |  |  | 25 | 0 | 16-03-002-2 | 1 | 2 | 0 | 14.55 | 1 | 1 | 1 | 1 | 1 |  | 128 | 83 |  |  |  |  | 0 | 0 | 7 | 0 | 0 | 0 | 0 | 0 |  | 0 | 0 | 20898.2767 | 660.258 | 13.8225 | 14641.8105 | 0 | 103 | 0.44 | 0 | 0 | 0 | 0 | 0 | 1 | 1 | 1 | 1 | 1 | 1003 | 100 м | 100 м трубопровода | 100 | 24298267 | 2 | Общестроительные работы | 0 | 1 | 25 | Сантехнические работы - внутренние (трубопроводы, водопровод, канализация, отопление, газоснабжение, вентиляция и кондиционирование воздуха) | 16 | 0 | 16841.57 | 15712.99 | 122.27 | 0.95 | 1006.31 | 103 | 0.44 | 0 | 0 | 0 | 0 | 0
17 | 1 | 174 | 143 | 8 | 16-03-002-1 | Прокладка трубопроводов водоснабжения из многослойных металл-полимерных труб диаметром 15 мм | 100 м | 0 | 0 |  | 5.128 | 5.128 | 0 | 0 | 0 | 0 | 0 | 0 | 0 | 0 | 0 | 0 | 0 | 0 |  | 0 | 11515.38 | 10304.24 | 116.9 | 0.95 | 1094.24 | 0 | 112 | 0.44 | 0 | 11515.38 | 10304.24 | 116.9 | 0.95 | 1094.24 | 0 | 112 | 0.44 | 0 | 120.32 | 83 | 1 | 1 | 1 | 1 | 4.73 | 14.55 | 5.44 | 1.6 |  |  |  |  | 0 | 1 | ТЕР Московской обл.,сб.16,гл.03,табл.002,поз.1 |  |  | 25 | 0 | 16-03-002-1 | 1 | 2 | 0 | 14.55 | 1 | 1 | 1 | 1 | 1 |  | 128 | 83 |  |  |  |  | 0 | 0 | 8 | 0 | 0 | 0 | 0 | 0 |  | 0 | 0 | 16486.784 | 635.936 | 13.8225 | 15921.192 | 0 | 112 | 0.44 | 0 | 0 | 0 | 0 | 0 | 1 | 1 | 1 | 1 | 1 | 1003 | 100 м | 100 м трубопровода | 100 | 24298267 | 2 | Общестроительные работы | 0 | 1 | 25 | Сантехнические работы - внутренние (трубопроводы, водопровод, канализация, отопление, газоснабжение, вентиляция и кондиционирование воздуха) | 16 | 0 | 11515.38 | 10304.24 | 116.9 | 0.95 | 1094.24 | 112 | 0.44 | 0 | 0 | 0 | 0 | 0
17 | 1 | 183 | 148 | 9 | 24-01-033-1 | Установка кранов шаровых муфтовых диаметром 15 мм | шт. | 0 | 0 |  | 41 | 41 | 0 | 0 | 0 | 0 | 0 | 0 | 0 | 0 | 0 | 0 | 0 | 0 |  | 0 | 30.23 | 22.6 | 0 | 0 | 7.63 | 0 | 0.84 | 0 | 0 | 30.23 | 22.6 | 0 | 0 | 7.63 | 0 | 0.84 | 0 | 0 | 122.2 | 89 | 1 | 1 | 1 | 1 | 8.72 | 14.55 | 1 | 2.82 |  |  |  |  | 0 | 1 | ТЕР Московской обл.,сб.24,гл.01,табл.033,поз.1 |  |  | 27 | 0 | 24-01-033-1 | 1 | 2 | 0 | 14.55 | 1 | 1 | 1 | 1 | 1 |  | 130 | 89 |  |  |  |  | 0 | 0 | 9 | 0 | 0 | 0 | 0 | 0 |  | 0 | 0 | 63.732 | 0 | 0 | 111.0165 | 0 | 0.84 | 0 | 0 | 0 | 0 | 0 | 0 | 1 | 1 | 1 | 1 | 1 | 1010 | шт. | шт. | 1 | 24298269 | 2 | Общестроительные работы | 0 | 1 | 27 | Наружные сети водопровода, канализации, теплоснабжения, газопровода | 18 | 0 | 30.23 | 22.6 | 0 | 0 | 7.63 | 0.84 | 0 | 0 | 0 | 0 | 0 | 0
18 | 1 | 179 |  | 9,1 | 300-1342 | Вентили проходные муфтовые 15кч18п для воды, давлением 1.6 МПа (16 кгс/см2), диаметром 20 мм | шт. | 0 | -1 |  | -41 | -41 | 0 | 0 | 0 | 0 | 0 | 0 | 0 | 0 | 0 | 0 | 0 | 0 |  | 0 | 21.81 | 21.81 | 0 | 0 | 0 | 0 | 0 | 0 | 0 | 21.81 | 21.81 | 0 | 0 | 0 | 0 | 0 | 0 | 0 | 122.2 | 89 | 1 | 1 | 1 | 1 | 1 | 1 | 1 | 2.84 |  |  |  |  | 3 | 1 | 300-1342 |  |  | 27 | 0 | 300-1342 | 1 | 2 | 0 | 1 | 1 | 1 | 1 | 1 | 1 |  | 130 | 89 |  |  |  |  | 0 | 0 | 9 | 1 | 0 | 0 | 0 | 0 |  | 0 | 0 | 61.9404 | 0 | 0 | 0 | 0 | 0 | 0 | 0 | 0 | 0 | 0 | 0 | 1 | 1 | 1 | 1 | 1 | 1010 | шт. | шт. | 1 | 24298269 | 2 | Общестроительные работы | 0 | 1 | 27 | Наружные сети водопровода, канализации, теплоснабжения, газопровода | 18 | 0 | 21.81 | 21.81 | 0 | 0 | 0 | 0 | 0 |  | 0 | 0 | 0 | 0
18 | 1 | 183 |  | 9,2 | 300-9230-52 | Краны шаровые муфтовые для воды и пара 11Б27п1, давлением 1,6 МПа, диаметром 15 мм | шт. | 0 | 1 |  | 41 | 41 | 0 | 0 | 0 | 0 | 0 | 0 | 0 | 0 | 0 | 0 | 0 | 0 |  | 0 | 17.83 | 17.83 | 0 | 0 | 0 | 0 | 0 | 0 | 0 | 17.83 | 17.83 | 0 | 0 | 0 | 0 | 0 | 0 | 0 | 122.2 | 89 | 1 | 1 | 1 | 1 | 1 | 1 | 1 | 3.76 |  |  |  |  | 3 | 1 | ССЦ Московской обл.,сб.300,поз.9230-52 |  |  | 27 | 0 | 300-9230-52 | 1 | 2 | 0 | 1 | 1 | 1 | 1 | 1 | 1 |  | 130 | 89 |  |  |  |  | 0 | 0 | 9 | 2 | 0 | 0 | 0 | 0 |  | 0 | 0 | 67.0408 | 0 | 0 | 0 | 0 | 0 | 0 | 0 | 0 | 0 | 0 | 0 | 1 | 1 | 1 | 1 | 1 | 1010 | шт. | шт. | 1 | 24298269 | 2 | Общестроительные работы | 0 | 1 | 27 | Наружные сети водопровода, канализации, теплоснабжения, газопровода | 18 | 0 | 17.83 | 17.83 | 0 | 0 | 0 | 0 | 0 |  | 0 | 0 | 0 | 0
17 | 1 | 192 | 153 | 10 | 24-01-033-1 | Установка кранов шаровых муфтовых диаметром 20 мм | шт. | 0 | 0 |  | 74 | 74 | 0 | 0 | 0 | 0 | 0 | 0 | 0 | 0 | 0 | 0 | 0 | 0 |  | 0 | 30.23 | 22.6 | 0 | 0 | 7.63 | 0 | 0.84 | 0 | 0 | 30.23 | 22.6 | 0 | 0 | 7.63 | 0 | 0.84 | 0 | 0 | 122.2 | 89 | 1 | 1 | 1 | 1 | 8.72 | 14.55 | 1 | 2.82 |  |  |  |  | 0 | 1 | ТЕР Московской обл.,сб.24,гл.01,табл.033,поз.1 |  |  | 27 | 0 | 24-01-033-1 | 1 | 2 | 0 | 14.55 | 1 | 1 | 1 | 1 | 1 |  | 130 | 89 |  |  |  |  | 0 | 0 | 10 | 0 | 0 | 0 | 0 | 0 |  | 0 | 0 | 63.732 | 0 | 0 | 111.0165 | 0 | 0.84 | 0 | 0 | 0 | 0 | 0 | 0 | 1 | 1 | 1 | 1 | 1 | 1010 | шт. | шт. | 1 | 24298269 | 2 | Общестроительные работы | 0 | 1 | 27 | Наружные сети водопровода, канализации, теплоснабжения, газопровода | 18 | 0 | 30.23 | 22.6 | 0 | 0 | 7.63 | 0.84 | 0 | 0 | 0 | 0 | 0 | 0
18 | 1 | 188 |  | 10,1 | 300-1342 | Вентили проходные муфтовые 15кч18п для воды, давлением 1.6 МПа (16 кгс/см2), диаметром 20 мм | шт. | 0 | -1 |  | -74 | -74 | 0 | 0 | 0 | 0 | 0 | 0 | 0 | 0 | 0 | 0 | 0 | 0 |  | 0 | 21.81 | 21.81 | 0 | 0 | 0 | 0 | 0 | 0 | 0 | 21.81 | 21.81 | 0 | 0 | 0 | 0 | 0 | 0 | 0 | 122.2 | 89 | 1 | 1 | 1 | 1 | 1 | 1 | 1 | 2.84 |  |  |  |  | 3 | 1 | 300-1342 |  |  | 27 | 0 | 300-1342 | 1 | 2 | 0 | 1 | 1 | 1 | 1 | 1 | 1 |  | 130 | 89 |  |  |  |  | 0 | 0 | 10 | 1 | 0 | 0 | 0 | 0 |  | 0 | 0 | 61.9404 | 0 | 0 | 0 | 0 | 0 | 0 | 0 | 0 | 0 | 0 | 0 | 1 | 1 | 1 | 1 | 1 | 1010 | шт. | шт. | 1 | 24298269 | 2 | Общестроительные работы | 0 | 1 | 27 | Наружные сети водопровода, канализации, теплоснабжения, газопровода | 18 | 0 | 21.81 | 21.81 | 0 | 0 | 0 | 0 | 0 |  | 0 | 0 | 0 | 0
18 | 1 | 192 |  | 10,2 | 300-9230-53 | Краны шаровые муфтовые для воды и пара 11Б27п1, давлением 1,6 МПа, диаметром 20 мм | шт. | 0 | 1 |  | 74 | 74 | 0 | 0 | 0 | 0 | 0 | 0 | 0 | 0 | 0 | 0 | 0 | 0 |  | 0 | 28.6 | 28.6 | 0 | 0 | 0 | 0 | 0 | 0 | 0 | 28.6 | 28.6 | 0 | 0 | 0 | 0 | 0 | 0 | 0 | 122.2 | 89 | 1 | 1 | 1 | 1 | 1 | 1 | 1 | 3.68 |  |  |  |  | 3 | 1 | ССЦ Московской обл.,сб.300,поз.9230-53 |  |  | 27 | 0 | 300-9230-53 | 1 | 2 | 0 | 1 | 1 | 1 | 1 | 1 | 1 |  | 130 | 89 |  |  |  |  | 0 | 0 | 10 | 2 | 0 | 0 | 0 | 0 |  | 0 | 0 | 105.248 | 0 | 0 | 0 | 0 | 0 | 0 | 0 | 0 | 0 | 0 | 0 | 1 | 1 | 1 | 1 | 1 | 1010 | шт. | шт. | 1 | 24298269 | 2 | Общестроительные работы | 0 | 1 | 27 | Наружные сети водопровода, канализации, теплоснабжения, газопровода | 18 | 0 | 28.6 | 28.6 | 0 | 0 | 0 | 0 | 0 |  | 0 | 0 | 0 | 0
17 | 1 | 198 | 159 | 11 | 16-07-005-1 | Гидравлическое испытание трубопроводов систем отопления, водопровода и горячего водоснабжения диаметром до 50 мм | 100 м | 0 | 0 |  | 15.066 | 15.066 | 0 | 0 | 0 | 0 | 0 | 0 | 0 | 0 | 0 | 0 | 0 | 0 |  | 0 | 107.12 | 4.29 | 44.51 | 0 | 58.32 | 0 | 5.01 | 0 | 0 | 107.12 | 4.29 | 44.51 | 0 | 58.32 | 0 | 5.01 | 0 | 0 | 120.32 | 83 | 1 | 1 | 1 | 1 | 12.2 | 14.55 | 4.94 | 3.56 |  |  |  |  | 0 | 1 | ТЕР Московской обл.,сб.16,гл.07,табл.005,поз.1 |  |  | 25 | 0 | 16-07-005-1 | 1 | 2 | 0 | 14.55 | 1 | 1 | 1 | 1 | 1 |  | 128 | 83 |  |  |  |  | 0 | 0 | 11 | 0 | 0 | 0 | 0 | 0 |  | 0 | 0 | 15.2724 | 219.8794 | 0 | 848.556 | 0 | 5.01 | 0 | 0 | 0 | 0 | 0 | 0 | 1 | 1 | 1 | 1 | 1 | 1003 | 100 м | 100 м трубопровода | 100 | 24298267 | 2 | Общестроительные работы | 0 | 1 | 25 | Сантехнические работы - внутренние (трубопроводы, водопровод, канализация, отопление, газоснабжение, вентиляция и кондиционирование воздуха) | 16 | 0 | 107.12 | 4.29 | 44.51 | 0 | 58.32 | 5.01 | 0 | 0 | 0 | 0 | 0 | 0
17 | 1 | 204 | 165 | 12 | 16-07-005-2 | Гидравлическое испытание трубопроводов систем отопления, водопровода и горячего водоснабжения диаметром до 100 мм | 100 м | 0 | 0 |  | 1.52 | 1.52 | 0 | 0 | 0 | 0 | 0 | 0 | 0 | 0 | 0 | 0 | 0 | 0 |  | 0 | 113.95 | 11.12 | 44.51 | 0 | 58.32 | 0 | 5.01 | 0 | 0 | 113.95 | 11.12 | 44.51 | 0 | 58.32 | 0 | 5.01 | 0 | 0 | 120.32 | 83 | 1 | 1 | 1 | 1 | 11.98 | 14.55 | 4.94 | 4.16 |  |  |  |  | 0 | 1 | ТЕР Московской обл.,сб.16,гл.07,табл.005,поз.2 |  |  | 25 | 0 | 16-07-005-2 | 1 | 2 | 0 | 14.55 | 1 | 1 | 1 | 1 | 1 |  | 128 | 83 |  |  |  |  | 0 | 0 | 12 | 0 | 0 | 0 | 0 | 0 |  | 0 | 0 | 46.2592 | 219.8794 | 0 | 848.556 | 0 | 5.01 | 0 | 0 | 0 | 0 | 0 | 0 | 1 | 1 | 1 | 1 | 1 | 1003 | 100 м | 100 м трубопровода | 100 | 24298267 | 2 | Общестроительные работы | 0 | 1 | 25 | Сантехнические работы - внутренние (трубопроводы, водопровод, канализация, отопление, газоснабжение, вентиляция и кондиционирование воздуха) | 16 | 0 | 113.95 | 11.12 | 44.51 | 0 | 58.32 | 5.01 | 0 | 0 | 0 | 0 | 0 | 0
17 | 1 | 212 | 173 | 13 | 13-03-002-4 | Огрунтовка металлических поверхностей за один раз грунтовкой ГФ-021 | 100 м2 | 0 | 0 |  | 0.7 | 0.7 | 0 | 0 | 0 | 0 | 0 | 0 | 0 | 0 | 0 | 0 | 0 | 0 |  | 0 | 268.58 | 202.72 | 9.31 | 0.1 | 56.55 | 0 | 5.31 | 0.02 | 0 | 268.58 | 202.72 | 9.31 | 0.1 | 56.55 | 0 | 5.31 | 0.02 | 0 | 84.6 | 70 | 1 | 1 | 1 | 1 | 7.54 | 14.55 | 4.79 | 2.8 |  |  |  |  | 0 | 1 | ТЕР Московской обл.,сб.13,гл.03,табл.002,поз.4 |  |  | 19 | 0 | 13-03-002-4 | 1 | 2 | 0 | 14.55 | 1 | 1 | 1 | 1 | 1 |  | 90 | 70 |  |  |  |  | 0 | 0 | 13 | 0 | 0 | 0 | 0 | 0 |  | 0 | 0 | 567.616 | 44.5949 | 1.455 | 822.8025 | 0 | 5.31 | 0.02 | 0 | 0 | 0 | 0 | 0 | 1 | 1 | 1 | 1 | 1 | 1005 | 100 м2 | 100 м2 внутренней поверхности шахты | 100 | 24298261 | 2 | Общестроительные работы | 0 | 1 | 19 | Защита строительных конструкций и оборудования от коррозии | 13 | 0 | 268.58 | 202.72 | 9.31 | 0.1 | 56.55 | 5.31 | 0.02 | 0 | 0 | 0 | 0 | 0
17 | 1 | 224 | 184 | 14 | 26-01-017-1 | Изоляция трубопроводов изделиями из вспененного каучука, вспененного полиэтилена трубками | 10 м труб | 10.91 | 0 |  | 10.91 | 0 | 10.91 | 77588.6 | 70386.99 | 1658.39 | 0 | 5543.22 | 0 | 38.4032 | 2.7275 | 0 | 5210.63 | 3880.25 |  | 0 | 3894.85 | 3840.24 | 19.69 | 0 | 34.92 | 0 | 3.52 | 0.25 | 0 | 3894.85 | 3840.24 | 19.69 | 0 | 34.92 | 0 | 3.52 | 0.25 | 0 | 94 | 70 | 1 | 1 | 1 | 1 | 2.2 | 14.55 | 7.72 | 1.68 |  |  |  |  | 0 | 1 | ТЕР Московской обл.,сб.26,гл.01,табл.017,поз.1 |  |  | 29 | 0 | 26-01-017-1 | 1 | 2 | 0 | 14.55 | 1 | 1 | 1 | 1 | 1 |  | 100 | 70 |  |  |  |  | 0 | 0 | 14 | 0 | 0 | 0 | 0 | 0 |  | 0 | 77588.6 | 6451.6032 | 152.0068 | 0 | 508.086 | 0 | 3.52 | 0.25 | 0 | 5210.6268 | 3880.254 | 0 | 0 | 1 | 1 | 1 | 1 | 1 | 1003 | 10 м труб | 10 м трубопроводов | 10 | 24298271 | 2 | Общестроительные работы | 0 | 1 | 29 | Теплоизоляционные работы | 20 | 192 | 3894.85 | 3840.24 | 19.69 | 0 | 34.92 | 3.52 | 0.25 | 0 | 0 | 0 | 0 | 0
18 | 1 | 221 |  | 14,1 | 104-0162 | Трубки из вспененного полиэтилена (пенополиэтилен) <Термофлекс> диаметром 108 мм | м | -120 | -10.9991 |  | -120 | 0 | -120 | -31862.52 | -31862.52 | 0 | 0 | 0 | 0 | 0 | 0 | 0 | 0 | 0 |  | 0 | 132.1 | 132.1 | 0 | 0 | 0 | 0 | 0 | 0 | 0 | 132.1 | 132.1 | 0 | 0 | 0 | 0 | 0 | 0 | 0 | 94 | 70 | 1 | 1 | 1 | 1 | 1 | 1 | 1 | 2.01 |  |  |  |  | 3 | 1 | 104-0162 |  |  | 29 | 0 | 104-0162 | 1 | 2 | 0 | 1 | 1 | 1 | 1 | 1 | 1 |  | 100 | 70 |  |  |  |  | 0 | 0 | 14 | 1 | 0 | 0 | 0 | 0 |  | 0 | -31862.52 | 265.521 | 0 | 0 | 0 | 0 | 0 | 0 | 0 | 0 | 0 | 0 | 0 | 1 | 1 | 1 | 1 | 1 | 1003 | м | м | 1 | 24298271 | 2 | Общестроительные работы | 0 | 1 | 29 | Теплоизоляционные работы | 20 | 0 | 132.1 | 132.1 | 0 | 0 | 0 | 0 | 0 |  | 0 | 0 | 0 | 0
18 | 1 | 222 |  | 14,2 | 104-0162-2 | Трубки из вспененного полиэтилена (пенополиэтилен) диаметром 76х13 мм | м | 120 | 10.9991 |  | 120 | 0 | 120 | 25106.48 | 25106.48 | 0 | 0 | 0 | 0 | 0 | 0 | 0 | 0 | 0 |  | 0 | 94.67 | 94.67 | 0 | 0 | 0 | 0 | 0 | 0 | 0 | 94.67 | 94.67 | 0 | 0 | 0 | 0 | 0 | 0 | 0 | 94 | 70 | 1 | 1 | 1 | 1 | 1 | 1 | 1 | 2.21 |  |  |  |  | 3 | 1 | ССЦ Московской обл.,сб.104,поз.0162-2 |  |  | 29 | 0 | 104-0162-2 | 1 | 2 | 0 | 1 | 1 | 1 | 1 | 1 | 1 |  | 100 | 70 |  |  |  |  | 0 | 0 | 14 | 2 | 0 | 0 | 0 | 0 |  | 0 | 25106.48 | 209.2207 | 0 | 0 | 0 | 0 | 0 | 0 | 0 | 0 | 0 | 0 | 0 | 1 | 1 | 1 | 1 | 1 | 1003 | м | м | 1 | 24298271 | 2 | Общестроительные работы | 0 | 1 | 29 | Теплоизоляционные работы | 20 | 0 | 94.67 | 94.67 | 0 | 0 | 0 | 0 | 0 |  | 0 | 0 | 0 | 0
17 | 1 | 232 | 192 | 15 | 10-01-059-1 | Установка шкафов пожарных | 100 шт. | 0.19 | 0 |  | 0.19 | 0 | 0.19 | 16302.93 | 14306.13 | 330.64 | 64.58 | 1666.16 | 0 | 14.2785 | 0.798 | 0 | 1919.74 | 1090.37 |  | 0 | 29236.9 | 28413.36 | 220.84 | 23.36 | 602.7 | 0 | 75.15 | 4.2 | 0 | 29236.9 | 28413.36 | 220.84 | 23.36 | 602.7 | 0 | 75.15 | 4.2 | 0 | 110.92 | 63 | 1 | 1 | 1 | 1 | 3.34 | 14.55 | 7.88 | 2.65 |  |  |  |  | 0 | 1 | ТЕР Московской обл.,сб.10,гл.01,табл.059,поз.1 |  |  | 16 | 0 | 10-01-059-1 | 1 | 2 | 0 | 14.55 | 1 | 1 | 1 | 1 | 1 |  | 118 | 63 |  |  |  |  | 0 | 0 | 15 | 0 | 0 | 0 | 0 | 0 |  | 0 | 16302.93 | 75295.404 | 1740.2192 | 339.888 | 8769.285 | 0 | 75.15 | 4.2 | 0 | 1919.7368 | 1090.3662 | 0 | 0 | 1 | 1 | 1 | 1 | 1 | 1010 | 100 шт. | 100 шт. изделий | 100 | 24298258 | 2 | Общестроительные работы | 0 | 1 | 16 | Деревянные конструкции | 10 | 0 | 29236.9 | 28413.36 | 220.84 | 23.36 | 602.7 | 75.15 | 4.2 | 0 | 0 | 0 | 0 | 0
17 | 1 | 249 | 206 | 16 | 16-07-001-1 | Установка кранов пожарных диаметром 50 мм | шт. | 19 | 0 |  | 19 | 0 | 19 | 36914.63 | 33536.89 | 687.88 | 38.7 | 2689.86 | 0 | 19.19 | 0.57 | 0 | 3283 | 2264.7 |  | 0 | 745.32 | 729.38 | 6.21 | 0.14 | 9.73 | 0 | 1.01 | 0.03 | 0 | 745.32 | 729.38 | 6.21 | 0.14 | 9.73 | 0 | 1.01 | 0.03 | 0 | 120.32 | 83 | 1 | 1 | 1 | 1 | 2.91 | 14.55 | 5.83 | 2.42 |  |  |  |  | 0 | 1 | ТЕР Московской обл.,сб.16,гл.07,табл.001,поз.1 |  |  | 25 | 0 | 16-07-001-1 | 1 | 2 | 0 | 14.55 | 1 | 1 | 1 | 1 | 1 |  | 128 | 83 |  |  |  |  | 0 | 0 | 16 | 0 | 0 | 0 | 0 | 0 |  | 0 | 36914.63 | 1765.0996 | 36.2043 | 2.037 | 141.5715 | 0 | 1.01 | 0.03 | 0 | 3283.0034 | 2264.7048 | 0 | 0 | 1 | 1 | 1 | 1 | 1 | 1010 | шт. | 1 кран | 1 | 24298267 | 2 | Общестроительные работы | 0 | 1 | 25 | Сантехнические работы - внутренние (трубопроводы, водопровод, канализация, отопление, газоснабжение, вентиляция и кондиционирование воздуха) | 16 | 0 | 745.32 | 729.38 | 6.21 | 0.14 | 9.73 | 1.01 | 0.03 | 0 | 0 | 0 | 0 | 0
18 | 1 | 244 |  | 16,1 | 300-1173 | Головки для пожарных рукавов соединительные напорные, давлением 1,2 МПа (12 кгс/см2) рукавные, диаметром 50 мм | шт. | -57 | -3 |  | -57 | 0 | -57 | -3642.3 | -3642.3 | 0 | 0 | 0 | 0 | 0 | 0 | 0 | 0 | 0 |  | 0 | 14.2 | 14.2 | 0 | 0 | 0 | 0 | 0 | 0 | 0 | 14.2 | 14.2 | 0 | 0 | 0 | 0 | 0 | 0 | 0 | 120.32 | 83 | 1 | 1 | 1 | 1 | 1 | 1 | 1 | 4.5 |  |  |  |  | 3 | 1 | ССЦ Московской обл.,сб.300,поз.1173 |  |  | 25 | 0 | 300-1173 | 1 | 2 | 0 | 1 | 1 | 1 | 1 | 1 | 1 |  | 128 | 83 |  |  |  |  | 0 | 0 | 16 | 1 | 0 | 0 | 0 | 0 |  | 0 | -3642.3 | 63.9 | 0 | 0 | 0 | 0 | 0 | 0 | 0 | 0 | 0 | 0 | 0 | 1 | 1 | 1 | 1 | 1 | 1010 | шт. | шт. | 1 | 24298267 | 2 | Общестроительные работы | 0 | 1 | 25 | Сантехнические работы - внутренние (трубопроводы, водопровод, канализация, отопление, газоснабжение, вентиляция и кондиционирование воздуха) | 16 | 0 | 14.2 | 14.2 | 0 | 0 | 0 | 0 | 0 |  | 0 | 0 | 0 | 0
18 | 1 | 245 |  | 16,2 | 300-1173 | Головки для пожарных рукавов соединительные напорные, давлением 1,2 МПа (12 кгс/см2) рукавные, диаметром 50 мм | шт. | 38 | 2 |  | 38 | 0 | 38 | 2428.2 | 2428.2 | 0 | 0 | 0 | 0 | 0 | 0 | 0 | 0 | 0 |  | 0 | 14.2 | 14.2 | 0 | 0 | 0 | 0 | 0 | 0 | 0 | 14.2 | 14.2 | 0 | 0 | 0 | 0 | 0 | 0 | 0 | 120.32 | 83 | 1 | 1 | 1 | 1 | 1 | 1 | 1 | 4.5 |  |  |  |  | 3 | 1 | ССЦ Московской обл.,сб.300,поз.1173 |  |  | 25 | 0 | 300-1173 | 1 | 2 | 0 | 1 | 1 | 1 | 1 | 1 | 1 |  | 128 | 83 |  |  |  |  | 0 | 0 | 16 | 2 | 0 | 0 | 0 | 0 |  | 0 | 2428.2 | 63.9 | 0 | 0 | 0 | 0 | 0 | 0 | 0 | 0 | 0 | 0 | 0 | 1 | 1 | 1 | 1 | 1 | 1010 | шт. | шт. | 1 | 24298267 | 2 | Общестроительные работы | 0 | 1 | 25 | Сантехнические работы - внутренние (трубопроводы, водопровод, канализация, отопление, газоснабжение, вентиляция и кондиционирование воздуха) | 16 | 0 | 14.2 | 14.2 | 0 | 0 | 0 | 0 | 0 |  | 0 | 0 | 0 | 0
18 | 1 | 246 |  | 16,3 | 300-1173-3 | Головки для пожарных рукавов соединительные напор-ные, давлением 1,2 МПа (12 кгс/см2) муфтовые ГМ-50 | шт. | 38 | 2 |  | 38 | 0 | 38 | 2153 | 2153 | 0 | 0 | 0 | 0 | 0 | 0 | 0 | 0 | 0 |  | 0 | 14.2 | 14.2 | 0 | 0 | 0 | 0 | 0 | 0 | 0 | 14.2 | 14.2 | 0 | 0 | 0 | 0 | 0 | 0 | 0 | 120.32 | 83 | 1 | 1 | 1 | 1 | 1 | 1 | 1 | 3.99 |  |  |  |  | 3 | 1 | ССЦ Московской обл.,сб.300,поз.1173-3 |  |  | 25 | 0 | 300-1173-3 | 1 | 2 | 0 | 1 | 1 | 1 | 1 | 1 | 1 |  | 128 | 83 |  |  |  |  | 0 | 0 | 16 | 3 | 0 | 0 | 0 | 0 |  | 0 | 2153 | 56.658 | 0 | 0 | 0 | 0 | 0 | 0 | 0 | 0 | 0 | 0 | 0 | 1 | 1 | 1 | 1 | 1 | 1010 | шт. | шт. | 1 | 24298267 | 2 | Общестроительные работы | 0 | 1 | 25 | Сантехнические работы - внутренние (трубопроводы, водопровод, канализация, отопление, газоснабжение, вентиляция и кондиционирование воздуха) | 16 | 0 | 0 | 14.2 | 0 | 0 | 0 | 0 | 0 |  | 0 | 0 | 0 | 0
18 | 1 | 249 |  | 16,4 | 300-1226 | Рукава пожарные льняные сухого прядения нормальные, диаметром 51 мм, добавляется согласно проекта | м | 190 | 10 |  | 190 | 0 | 190 | 15269.16 | 15269.16 | 0 | 0 | 0 | 0 | 0 | 0 | 0 | 0 | 0 |  | 0 | 36.2 | 36.2 | 0 | 0 | 0 | 0 | 0 | 0 | 0 | 36.2 | 36.2 | 0 | 0 | 0 | 0 | 0 | 0 | 0 | 120.32 | 83 | 1 | 1 | 1 | 1 | 1 | 1 | 1 | 2.22 |  |  |  |  | 3 | 1 | ССЦ Московской обл.,сб.300,поз.1226 |  |  | 25 | 0 | 300-1226 | 1 | 2 | 0 | 1 | 1 | 1 | 1 | 1 | 1 |  | 128 | 83 |  |  |  |  | 0 | 0 | 16 | 4 | 0 | 0 | 0 | 0 |  | 0 | 15269.16 | 80.364 | 0 | 0 | 0 | 0 | 0 | 0 | 0 | 0 | 0 | 0 | 0 | 1 | 1 | 1 | 1 | 1 | 1003 | м | м | 1 | 24298267 | 2 | Общестроительные работы | 0 | 1 | 25 | Сантехнические работы - внутренние (трубопроводы, водопровод, канализация, отопление, газоснабжение, вентиляция и кондиционирование воздуха) | 16 | 0 | 36.2 | 36.2 | 0 | 0 | 0 | 0 | 0 |  | 0 | 0 | 0 | 0
17 | 1 |  |  | 17 | цена поставщика | Огнетушитель углекислотный с подставкой, цена=995,76/2,22 | ШТ | 38 | 0 |  | 38 | 0 | 38 | 37838.98 | 37838.98 | 0 | 0 | 0 | 0 | 0 | 0 | 0 | 0 | 0 |  | 0 | 448.5418 | 448.5418 | 0 | 0 | 0 | 0 | 0 | 0 | 0 | 448.5418 | 448.5418 | 0 | 0 | 0 | 0 | 0 | 0 | 0 | 105.28 | 65 | 1 | 1 | 1 | 1 | 1 | 1 | 1 | 2.22 |  |  |  |  | 3 | 4 |  |  |  | 0 | 0 |  | 0 | 1 | 0 | 1 | 1 | 1 | 1 | 1 | 1 |  | 112 | 65 |  |  |  |  | 0 | 0 | 17 | 0 | 0 | 0 | 0 | 0 |  | 0 | 37838.98 | 995.7627 | 0 | 0 | 0 | 0 | 0 | 0 | 0 | 0 | 0 | 0 | 0 | 1 | 1 | 1 | 1 | 1 | 1013 | ШТ | ШТ | 1 | 24298243 | 1 | Прочие работы | 0 | 4 | 0 | Прочие работы | прочие | 0 | 0 | 448.5418 | 0 | 0 | 0 | 0 | 0 | 0 | 0 | 0 | 0 | 0
17 | 1 | 261 | 217 | 18 | 17-01-007-1 | Установка баков металлических для воды | 10ШТ | 0.3 | 0 |  | 0.3 | 0 | 0.3 | 6525.97 | 0 | 773.6 | 121.39 | 5752.37 | 0 | 44.622 | 1.152 | 0 | 7067.31 | 4875.22 |  | 0 | 1660.75 | 0 | 342.91 | 27.81 | 1317.84 | 0 | 148.74 | 3.84 | 0 | 1660.75 | 0 | 342.91 | 27.81 | 1317.84 | 0 | 148.74 | 3.84 | 0 | 120.32 | 83 | 1 | 1 | 1 | 1 | 6.74 | 14.55 | 7.52 | 3.19 |  |  |  |  | 0 | 1 | ТЕР Московской обл.,сб.17,гл.01,табл.007,поз.1 |  |  | 25 | 0 | 17-01-007-1 | 1 | 2 | 0 | 14.55 | 1 | 1 | 1 | 1 | 1 |  | 128 | 83 |  |  |  |  | 0 | 0 | 18 | 0 | 0 | 0 | 0 | 0 |  | 0 | 6525.97 | 0 | 2578.6832 | 404.6355 | 19174.572 | 0 | 148.74 | 3.84 | 0 | 7067.308 | 4875.2208 | 0 | 0 | 1 | 1 | 1 | 1 | 1 | 1013 | 10ШТ | 10ШТ | 1 | 24298267 | 2 | Общестроительные работы | 0 | 1 | 25 | Сантехнические работы - внутренние (трубопроводы, водопровод, канализация, отопление, газоснабжение, вентиляция и кондиционирование воздуха) | 16 | 64 | 10439.14 | 0 | 342.91 | 27.81 | 1317.84 | 148.74 | 3.84 | 0 | 0 | 0 | 0 | 0
18 | 1 | 261 |  | 18,1 | цена поставщика | Гидропневмобак Refix 10bar DE800, цена=45438,14/3,19 | ШТ | 3 | 10 |  | 3 | 0 | 3 | 136314.41 | 136314.41 | 0 | 0 | 0 | 0 | 0 | 0 | 0 | 0 | 0 |  | 0 | 14243.9297 | 14243.9297 | 0 | 0 | 0 | 0 | 0 | 0 | 0 | 14243.9297 | 14243.9297 | 0 | 0 | 0 | 0 | 0 | 0 | 0 | 120.32 | 83 | 1 | 1 | 1 | 1 | 1 | 1 | 1 | 3.19 |  |  |  |  | 3 | 1 |  |  |  | 25 | 0 |  | 0 | 2 | 0 | 1 | 1 | 1 | 1 | 1 | 1 |  | 128 | 83 |  |  |  |  | 0 | 0 | 18 | 1 | 0 | 0 | 0 | 0 |  | 0 | 136314.41 | 45438.1356 | 0 | 0 | 0 | 0 | 0 | 0 | 0 | 0 | 0 | 0 | 0 | 1 | 1 | 1 | 1 | 1 | 1013 | ШТ | ШТ | 1 | 24298267 | 2 | Общестроительные работы | 0 | 1 | 25 | Сантехнические работы - внутренние (трубопроводы, водопровод, канализация, отопление, газоснабжение, вентиляция и кондиционирование воздуха) | 16 | 0 | 0 | 14243.9297 | 0 | 0 | 0 | 0 | 0 |  | 0 | 0 | 0 | 0
17 | 1 | 272 | 227 | 19 | 17-01-008-1 | Установка нагревателей индивидуальных водоводяных | 10 комплектов | 0.2 | 0 |  | 0.2 | 0 | 0.2 | 16285.89 | 13757.97 | 135.73 | 38.91 | 2392.19 | 0 | 17.472 | 0.304 | 0 | 2925.1 | 2017.81 |  | 0 | 27473.81 | 26559.79 | 91.96 | 13.37 | 822.06 | 0 | 87.36 | 1.52 | 0 | 27473.81 | 26559.79 | 91.96 | 13.37 | 822.06 | 0 | 87.36 | 1.52 | 0 | 120.32 | 83 | 1 | 1 | 1 | 1 | 3.63 | 14.55 | 7.38 | 2.59 |  |  |  |  | 0 | 1 | ТЕР Московской обл.,сб.17,гл.01,табл.008,поз.1 |  |  | 25 | 0 | 17-01-008-1 | 1 | 2 | 0 | 14.55 | 1 | 1 | 1 | 1 | 1 |  | 128 | 83 |  |  |  |  | 0 | 0 | 19 | 0 | 0 | 0 | 0 | 0 |  | 0 | 16285.89 | 68789.8561 | 678.6648 | 194.5335 | 11960.973 | 0 | 87.36 | 1.52 | 0 | 2925.0995 | 2017.813 | 0 | 0 | 1 | 1 | 1 | 1 | 1 | 1013 | 10 комплектов | 10 комплектов | 1 | 24298267 | 2 | Общестроительные работы | 0 | 1 | 25 | Сантехнические работы - внутренние (трубопроводы, водопровод, канализация, отопление, газоснабжение, вентиляция и кондиционирование воздуха) | 16 | 0 | 27473.81 | 26559.79 | 91.96 | 13.37 | 822.06 | 87.36 | 1.52 | 0 | 0 | 0 | 0 | 0
18 | 1 | 270 |  | 19,1 | 300-1512 | Нагреватель индивидуальный пароводяной наружный диаметр корпуса 273 мм длина 1,25 м (со змеевиком диаметром 25х2 мм длиной 19,2 м, число витков 30), поверхность нагрева 1,6 м2 | КОМПЛЕКТ | -2 | -10 |  | -2 | 0 | -2 | -13747.72 | -13747.72 | 0 | 0 | 0 | 0 | 0 | 0 | 0 | 0 | 0 |  | 0 | 2654 | 2654 | 0 | 0 | 0 | 0 | 0 | 0 | 0 | 2654 | 2654 | 0 | 0 | 0 | 0 | 0 | 0 | 0 | 120.32 | 83 | 1 | 1 | 1 | 1 | 1 | 1 | 1 | 2.59 |  |  |  |  | 3 | 1 | ССЦ Московской обл.,сб.300,поз.1512 |  |  | 25 | 0 | 300-1512 | 1 | 2 | 0 | 1 | 1 | 1 | 1 | 1 | 1 |  | 128 | 83 |  |  |  |  | 0 | 0 | 19 | 1 | 0 | 0 | 0 | 0 |  | 0 | -13747.72 | 6873.86 | 0 | 0 | 0 | 0 | 0 | 0 | 0 | 0 | 0 | 0 | 0 | 1 | 1 | 1 | 1 | 1 | 1013 | КОМПЛЕКТ | КОМПЛЕКТ | 1 | 24298267 | 2 | Общестроительные работы | 0 | 1 | 25 | Сантехнические работы - внутренние (трубопроводы, водопровод, канализация, отопление, газоснабжение, вентиляция и кондиционирование воздуха) | 16 | 0 | 2654 | 2654 | 0 | 0 | 0 | 0 | 0 |  | 0 | 0 | 0 | 0
18 | 1 | 272 |  | 19,2 | цена поставщика | Электроводонагреватель ARESTON V=80л , цена=5500/2,59 | ШТ | 2 | 10 |  | 2 | 0 | 2 | 11000 | 11000 | 0 | 0 | 0 | 0 | 0 | 0 | 0 | 0 | 0 |  | 0 | 2123.5521 | 2123.5521 | 0 | 0 | 0 | 0 | 0 | 0 | 0 | 2123.5521 | 2123.5521 | 0 | 0 | 0 | 0 | 0 | 0 | 0 | 120.32 | 83 | 1 | 1 | 1 | 1 | 1 | 1 | 1 | 2.59 |  |  |  |  | 3 | 1 |  |  |  | 25 | 0 | 300-1512 | 1 | 2 | 0 | 1 | 1 | 1 | 1 | 1 | 1 |  | 128 | 83 |  |  |  |  | 0 | 0 | 19 | 2 | 0 | 0 | 0 | 0 |  | 0 | 11000 | 5500 | 0 | 0 | 0 | 0 | 0 | 0 | 0 | 0 | 0 | 0 | 0 | 1 | 1 | 1 | 1 | 1 | 1013 | ШТ | ШТ | 1 | 24298267 | 2 | Общестроительные работы | 0 | 1 | 25 | Сантехнические работы - внутренние (трубопроводы, водопровод, канализация, отопление, газоснабжение, вентиляция и кондиционирование воздуха) | 16 | 0 | 0 | 2123.5521 | 0 | 0 | 0 | 0 | 0 |  | 0 | 0 | 0 | 0
51 | 1 | 4 | 24 |  | Новый раздел | Водопровод хозяйственно-питьевой, противопожарный | [7 empty] | 334475.71 | 312845.67 | 3586.24 | 263.58 | 18043.8 | 0 | 133.97 | 5.55 | 0 | 20405.78 | 14128.35 |  |  | 334475.71 | 312845.67 | 3586.24 | 263.58 | 18043.8 | 0 | 133.97 | 5.55 | 0 | 20405.78 | 14128.35 |  | 0 | 0 | 0 | 0
50 | 0 | 0 | 1 | 201 | 334475.71 | ПЗ | Прямые затраты |  |  | 201 | 1 | 3
50 | 0 | 0 | 1 | 202 | 312845.67 | СтМат | Стоимость материальных ресурсов |  |  | 202 | 2 | 3
50 | 0 | 0 | 1 | 222 | 0 | СтМатЗак | Стоимость материалов заказчика |  |  | 222 | 3 | 3
50 | 0 | 0 | 1 | 216 | 0 | Оборуд | Стоимость оборудования |  |  | 216 | 4 | 3
50 | 0 | 0 | 1 | 203 | 3586.24 | ЭММ | Эксплуатация машин |  |  | 203 | 5 | 3
50 | 0 | 0 | 1 | 204 | 263.58 | ЗПМ | ЗП машинистов |  |  | 204 | 6 | 3
50 | 0 | 0 | 1 | 205 | 18043.8 | ОЗП | Основная ЗП рабочих |  |  | 205 | 7 | 3
50 | 0 | 0 | 1 | 206 | 0 | ВозврМат | Возврат материалов |  |  | 206 | 8 | 3
50 | 0 | 0 | 1 | 207 | 133.97 | ТрудСтр | Трудозатраты строителей |  |  | 207 | 9 | 3
50 | 0 | 0 | 1 | 208 | 5.55 | ТрудМаш | Трудозатраты машинистов |  |  | 208 | 10 | 3
50 | 0 | 0 | 1 | 209 | 0 | ТранспМат | Транспорт материалов |  |  | 209 | 11 | 3
50 | 0 | 0 | 1 | 210 | 20405.78 | НР | Накладные расходы |  |  | 210 | 12 | 3
50 | 0 | 0 | 1 | 211 | 14128.35 | СмПриб | Сметная прибыль |  |  | 211 | 13 | 3
0
4 | 1 |  | 237 |  | Новый раздел | Горячее водоснабжение циркуляционное | [16 empty] | 0 | [13 empty] | 0 | [18 empty] | {DC4628E7-4C41-46F9-B203-3D5A9ECD5BAE} | 0 | 0 | [5 empty] | 0 |  | 0
52 | 1 | 4 | 129 | 0 | Новый раздел | Горячее водоснабжение циркуляционное | 0 | 0 | 0 | 0 | 0 | 0 | 0 | 333120.06 | 287151.2 | 10585.75 | 0 | 35383.11 | 0 | 245.13 | 17.41 | 0 | 33260.12 | 24768.18 | 0 | 0 | 333120.06 | 287151.2 | 10585.75 | 0 | 35383.11 | 0 | 245.13 | 17.41 | 0 | 33260.12 | 24768.18 | 0 | 0 | 0 | 0 | 0
17 | 1 | 303 | 250 | 20 | 16-04-002-2 | Прокладка трубопроводов водоснабжения из полипропиленовых труб низкого давления среднего типа наружным диаметром 25 мм | 100 м | 0 | 0 |  | 2.906 | 2.906 | 0 | 0 | 0 | 0 | 0 | 0 | 0 | 0 | 0 | 0 | 0 | 0 |  | 0 | 1921.11 | 0 | 436.68 | 56.71 | 1484.43 | 0 | 149.64 | 8.42 | 0 | 1921.11 | 0 | 436.68 | 56.71 | 1484.43 | 0 | 149.64 | 8.42 | 0 | 120.32 | 83 | 1 | 1 | 1 | 1 | 10.83 | 14.55 | 6.84 | 2.84 |  |  |  |  | 0 | 1 | ТЕР Московской обл.,сб.16,гл.04,табл.002,поз.2 |  |  | 25 | 0 | 16-04-002-2 | 1 | 2 | 0 | 14.55 | 1 | 1 | 1 | 1 | 1 |  | 128 | 83 |  |  |  |  | 0 | 0 | 20 | 0 | 0 | 0 | 0 | 0 |  | 0 | 0 | 0 | 2986.8912 | 825.1305 | 21598.4565 | 0 | 149.64 | 8.42 | 0 | 0 | 0 | 0 | 0 | 1 | 1 | 1 | 1 | 1 | 1003 | 100 м | 100 м трубопровода | 100 | 24298267 | 2 | Общестроительные работы | 0 | 1 | 25 | Сантехнические работы - внутренние (трубопроводы, водопровод, канализация, отопление, газоснабжение, вентиляция и кондиционирование воздуха) | 16 | 192 | 3689.61 | 0 | 436.68 | 56.71 | 1484.43 | 149.64 | 8.42 | 0 | 0 | 0 | 0 | 0
18 | 1 | 296 |  | 20,1 | сч.ф.24 от 04.03.10 | Трубы РР-R PN20, наружным диаметром 25 мм, цена=26,75/1,94 | м | 0 | 92.9112 |  | 270 | 270 | 0 | 0 | 0 | 0 | 0 | 0 | 0 | 0 | 0 | 0 | 0 | 0 |  | 0 | 13.7887 | 13.7887 | 0 | 0 | 0 | 0 | 0 | 0 | 0 | 13.7887 | 13.7887 | 0 | 0 | 0 | 0 | 0 | 0 | 0 | 120.32 | 83 | 1 | 1 | 1 | 1 | 1 | 1 | 1 | 1.94 |  |  |  |  | 3 | 1 | 530-0041 |  |  | 25 | 0 | 530-0041 | 1 | 2 | 0 | 1 | 1 | 1 | 1 | 1 | 1 |  | 128 | 83 |  |  |  |  | 0 | 0 | 20 | 1 | 0 | 0 | 0 | 0 |  | 0 | 0 | 26.75 | 0 | 0 | 0 | 0 | 0 | 0 | 0 | 0 | 0 | 0 | 0 | 1 | 1 | 1 | 1 | 1 | 1003 | м | м | 1 | 24298267 | 2 | Общестроительные работы | 0 | 1 | 25 | Сантехнические работы - внутренние (трубопроводы, водопровод, канализация, отопление, газоснабжение, вентиляция и кондиционирование воздуха) | 16 | 0 | 58.56 | 13.7887 | 0 | 0 | 0 | 0 | 0 |  | 0 | 0 | 0 | 0
18 | 1 | 297 |  | 20,2 | сч.ф.24 от 04.03.10 | Компенсирующая петля, диаметром 25мм, цена=50,98/1,94 | ШТ | 0 | 12.044 |  | 35 | 35 | 0 | 0 | 0 | 0 | 0 | 0 | 0 | 0 | 0 | 0 | 0 | 0 |  | 0 | 26.2784 | 26.2784 | 0 | 0 | 0 | 0 | 0 | 0 | 0 | 26.2784 | 26.2784 | 0 | 0 | 0 | 0 | 0 | 0 | 0 | 120.32 | 83 | 1 | 1 | 1 | 1 | 1 | 1 | 1 | 1 |  |  |  |  | 3 | 1 |  |  |  | 25 | 0 |  | 0 | 2 | 0 | 1 | 1 | 1 | 1 | 1 | 1 |  | 128 | 83 |  |  |  |  | 0 | 0 | 20 | 2 | 0 | 0 | 0 | 0 |  | 0 | 0 | 26.2784 | 0 | 0 | 0 | 0 | 0 | 0 | 0 | 0 | 0 | 0 | 0 | 1 | 1 | 1 | 1 | 1 | 1013 | ШТ | ШТ | 1 | 24298267 | 2 | Общестроительные работы | 0 | 1 | 25 | Сантехнические работы - внутренние (трубопроводы, водопровод, канализация, отопление, газоснабжение, вентиляция и кондиционирование воздуха) | 16 | 0 | 0 | 26.2784 | 0 | 0 | 0 | 0 | 0 |  | 0 | 0 | 0 | 0
18 | 1 | 290 |  | 20,3 | 300-9230-54 | Краны шаровые муфтовые для воды и пара 11Б27п1, давлением 1,6 МПа, диаметром 25 мм | шт. | 0 | 2.7529 |  | 8 | 8 | 0 | 0 | 0 | 0 | 0 | 0 | 0 | 0 | 0 | 0 | 0 | 0 |  | 0 | 41.04 | 41.04 | 0 | 0 | 0 | 0 | 0 | 0 | 0 | 41.04 | 41.04 | 0 | 0 | 0 | 0 | 0 | 0 | 0 | 120.32 | 83 | 1 | 1 | 1 | 1 | 1 | 1 | 1 | 3.87 |  |  |  |  | 3 | 1 | ССЦ Московской обл.,сб.300,поз.9230-54 |  |  | 25 | 0 | 300-9230-54 | 1 | 2 | 0 | 1 | 1 | 1 | 1 | 1 | 1 |  | 128 | 83 |  |  |  |  | 0 | 0 | 20 | 3 | 0 | 0 | 0 | 0 |  | 0 | 0 | 158.8248 | 0 | 0 | 0 | 0 | 0 | 0 | 0 | 0 | 0 | 0 | 0 | 1 | 1 | 1 | 1 | 1 | 1010 | шт. | шт. | 1 | 24298267 | 2 | Общестроительные работы | 0 | 1 | 25 | Сантехнические работы - внутренние (трубопроводы, водопровод, канализация, отопление, газоснабжение, вентиляция и кондиционирование воздуха) | 16 | 0 | 41.04 | 41.04 | 0 | 0 | 0 | 0 | 0 |  | 0 | 0 | 0 | 0
18 | 1 | 300 |  | 20,4 | сч.ф.33 от 19.03.10 | Краны шаровые РР-R, диаметром 25 мм, цена=116,95/4,32 | шт. | 0 | 3.097 |  | 9 | 9 | 0 | 0 | 0 | 0 | 0 | 0 | 0 | 0 | 0 | 0 | 0 | 0 |  | 0 | 27.0718 | 27.0718 | 0 | 0 | 0 | 0 | 0 | 0 | 0 | 27.0718 | 27.0718 | 0 | 0 | 0 | 0 | 0 | 0 | 0 | 120.32 | 83 | 1 | 1 | 1 | 1 | 1 | 1 | 1 | 3.87 |  |  |  |  | 3 | 1 | ССЦ Московской обл.,сб.300,поз.9230-54 |  |  | 25 | 0 | 300-9230-54 | 1 | 2 | 0 | 1 | 1 | 1 | 1 | 1 | 1 |  | 128 | 83 |  |  |  |  | 0 | 0 | 20 | 4 | 0 | 0 | 0 | 0 |  | 0 | 0 | 104.7677 | 0 | 0 | 0 | 0 | 0 | 0 | 0 | 0 | 0 | 0 | 0 | 1 | 1 | 1 | 1 | 1 | 1010 | шт. | шт. | 1 | 24298267 | 2 | Общестроительные работы | 0 | 1 | 25 | Сантехнические работы - внутренние (трубопроводы, водопровод, канализация, отопление, газоснабжение, вентиляция и кондиционирование воздуха) | 16 | 0 | 41.04 | 27.0718 | 0 | 0 | 0 | 0 | 0 |  | 0 | 0 | 0 | 0
18 | 1 | 295 |  | 20,5 | сч.24.от 04.03.10 | Муфта РР-R диаметром 25 мм, цена=4,51/4,31 | ШТ | 0 | 6.8823 |  | 20 | 20 | 0 | 0 | 0 | 0 | 0 | 0 | 0 | 0 | 0 | 0 | 0 | 0 |  | 0 | 1.0464 | 1.0464 | 0 | 0 | 0 | 0 | 0 | 0 | 0 | 1.0464 | 1.0464 | 0 | 0 | 0 | 0 | 0 | 0 | 0 | 120.32 | 83 | 1 | 1 | 1 | 1 | 1 | 1 | 1 | 8.47 |  |  |  |  | 3 | 1 | 547-0002 |  |  | 25 | 0 | 547-0002 | 1 | 2 | 0 | 1 | 1 | 1 | 1 | 1 | 1 |  | 128 | 83 |  |  |  |  | 0 | 0 | 20 | 5 | 0 | 0 | 0 | 0 |  | 0 | 0 | 8.863 | 0 | 0 | 0 | 0 | 0 | 0 | 0 | 0 | 0 | 0 | 0 | 1 | 1 | 1 | 1 | 1 | 1013 | ШТ | ШТ | 1 | 24298267 | 2 | Общестроительные работы | 0 | 1 | 25 | Сантехнические работы - внутренние (трубопроводы, водопровод, канализация, отопление, газоснабжение, вентиляция и кондиционирование воздуха) | 16 | 0 | 13.12 | 1.0464 | 0 | 0 | 0 | 0 | 0 |  | 0 | 0 | 0 | 0
18 | 1 | 301 |  | 20,6 | сч.ф.33 от 19.03.10 | Муфта комб. РР-R 25-3/4 нар.резьба, цена=49,15/4,31 | ШТ | 0 | 20.9911 |  | 61 | 61 | 0 | 0 | 0 | 0 | 0 | 0 | 0 | 0 | 0 | 0 | 0 | 0 |  | 0 | 11.4037 | 11.4037 | 0 | 0 | 0 | 0 | 0 | 0 | 0 | 11.4037 | 11.4037 | 0 | 0 | 0 | 0 | 0 | 0 | 0 | 120.32 | 83 | 1 | 1 | 1 | 1 | 1 | 1 | 1 | 1 |  |  |  |  | 3 | 1 |  |  |  | 25 | 0 |  | 0 | 2 | 0 | 1 | 1 | 1 | 1 | 1 | 1 |  | 128 | 83 |  |  |  |  | 0 | 0 | 20 | 6 | 0 | 0 | 0 | 0 |  | 0 | 0 | 11.4037 | 0 | 0 | 0 | 0 | 0 | 0 | 0 | 0 | 0 | 0 | 0 | 1 | 1 | 1 | 1 | 1 | 1013 | ШТ | ШТ | 1 | 24298267 | 2 | Общестроительные работы | 0 | 1 | 25 | Сантехнические работы - внутренние (трубопроводы, водопровод, канализация, отопление, газоснабжение, вентиляция и кондиционирование воздуха) | 16 | 0 | 0 | 11.4037 | 0 | 0 | 0 | 0 | 0 |  | 0 | 0 | 0 | 0
18 | 1 | 302 |  | 20,7 | сч.ф.33 от 19.03.10 | Переход диаметром 25х20 мм (1"/3/4 никель), цена=35,59/3,51 | ШТ | 0 | 4.1294 |  | 12 | 12 | 0 | 0 | 0 | 0 | 0 | 0 | 0 | 0 | 0 | 0 | 0 | 0 |  | 0 | 10.1396 | 10.1396 | 0 | 0 | 0 | 0 | 0 | 0 | 0 | 10.1396 | 10.1396 | 0 | 0 | 0 | 0 | 0 | 0 | 0 | 120.32 | 83 | 1 | 1 | 1 | 1 | 1 | 1 | 1 | 7.37 |  |  |  |  | 3 | 1 | 547-0012 |  |  | 25 | 0 | 547-0012 | 1 | 2 | 0 | 1 | 1 | 1 | 1 | 1 | 1 |  | 128 | 83 |  |  |  |  | 0 | 0 | 20 | 7 | 0 | 0 | 0 | 0 |  | 0 | 0 | 74.7289 | 0 | 0 | 0 | 0 | 0 | 0 | 0 | 0 | 0 | 0 | 0 | 1 | 1 | 1 | 1 | 1 | 1013 | ШТ | ШТ | 1 | 24298267 | 2 | Общестроительные работы | 0 | 1 | 25 | Сантехнические работы - внутренние (трубопроводы, водопровод, канализация, отопление, газоснабжение, вентиляция и кондиционирование воздуха) | 16 | 0 | 8.64 | 10.1396 | 0 | 0 | 0 | 0 | 0 |  | 0 | 0 | 0 | 0
18 | 1 | 298 |  | 20,8 | сч.ф.24 от 04.03.10 | Тройник РР-R диаметром 25 мм, цена=5,74/2,26 | ШТ | 0 | 6.8823 |  | 20 | 20 | 0 | 0 | 0 | 0 | 0 | 0 | 0 | 0 | 0 | 0 | 0 | 0 |  | 0 | 2.5398 | 2.5398 | 0 | 0 | 0 | 0 | 0 | 0 | 0 | 2.5398 | 2.5398 | 0 | 0 | 0 | 0 | 0 | 0 | 0 | 120.32 | 83 | 1 | 1 | 1 | 1 | 1 | 1 | 1 | 4.76 |  |  |  |  | 3 | 1 | 547-0022 |  |  | 25 | 0 | 547-0022 | 1 | 2 | 0 | 1 | 1 | 1 | 1 | 1 | 1 |  | 128 | 83 |  |  |  |  | 0 | 0 | 20 | 8 | 0 | 0 | 0 | 0 |  | 0 | 0 | 12.0895 | 0 | 0 | 0 | 0 | 0 | 0 | 0 | 0 | 0 | 0 | 0 | 1 | 1 | 1 | 1 | 1 | 1013 | ШТ | ШТ | 1 | 24298267 | 2 | Общестроительные работы | 0 | 1 | 25 | Сантехнические работы - внутренние (трубопроводы, водопровод, канализация, отопление, газоснабжение, вентиляция и кондиционирование воздуха) | 16 | 0 | 18.9 | 2.5398 | 0 | 0 | 0 | 0 | 0 |  | 0 | 0 | 0 | 0
18 | 1 | 303 |  | 20,9 | сч.ф.33 от 19.03.10 | Тройник комб. РР-R 25-3/4 нар.резьба, цена=47,80/2,26 | ШТ | 0 | 16.1734 |  | 47 | 47 | 0 | 0 | 0 | 0 | 0 | 0 | 0 | 0 | 0 | 0 | 0 | 0 |  | 0 | 21.1489 | 21.1489 | 0 | 0 | 0 | 0 | 0 | 0 | 0 | 21.1489 | 21.1489 | 0 | 0 | 0 | 0 | 0 | 0 | 0 | 120.32 | 83 | 1 | 1 | 1 | 1 | 1 | 1 | 1 | 1 |  |  |  |  | 3 | 1 |  |  |  | 25 | 0 |  | 0 | 2 | 0 | 1 | 1 | 1 | 1 | 1 | 1 |  | 128 | 83 |  |  |  |  | 0 | 0 | 20 | 9 | 0 | 0 | 0 | 0 |  | 0 | 0 | 21.1489 | 0 | 0 | 0 | 0 | 0 | 0 | 0 | 0 | 0 | 0 | 0 | 1 | 1 | 1 | 1 | 1 | 1013 | ШТ | ШТ | 1 | 24298267 | 2 | Общестроительные работы | 0 | 1 | 25 | Сантехнические работы - внутренние (трубопроводы, водопровод, канализация, отопление, газоснабжение, вентиляция и кондиционирование воздуха) | 16 | 0 | 0 | 21.1489 | 0 | 0 | 0 | 0 | 0 |  | 0 | 0 | 0 | 0
18 | 1 | 299 |  | 20,10 | сч.ф.24 от 04.03.10 | Угольник прямой РР-R, диаметром 25 мм, цена=5,08/1,76 | ШТ | 0 | 7.9147 |  | 23 | 23 | 0 | 0 | 0 | 0 | 0 | 0 | 0 | 0 | 0 | 0 | 0 | 0 |  | 0 | 2.8864 | 2.8864 | 0 | 0 | 0 | 0 | 0 | 0 | 0 | 2.8864 | 2.8864 | 0 | 0 | 0 | 0 | 0 | 0 | 0 | 120.32 | 83 | 1 | 1 | 1 | 1 | 1 | 1 | 1 | 3.74 |  |  |  |  | 3 | 1 | 547-0032 |  |  | 25 | 0 | 547-0032 | 1 | 2 | 0 | 1 | 1 | 1 | 1 | 1 | 1 |  | 128 | 83 |  |  |  |  | 0 | 0 | 20 | 10 | 0 | 0 | 0 | 0 |  | 0 | 0 | 10.795 | 0 | 0 | 0 | 0 | 0 | 0 | 0 | 0 | 0 | 0 | 0 | 1 | 1 | 1 | 1 | 1 | 1013 | ШТ | ШТ | 1 | 24298267 | 2 | Общестроительные работы | 0 | 1 | 25 | Сантехнические работы - внутренние (трубопроводы, водопровод, канализация, отопление, газоснабжение, вентиляция и кондиционирование воздуха) | 16 | 0 | 25.6 | 2.8864 | 0 | 0 | 0 | 0 | 0 |  | 0 | 0 | 0 | 0
18 | 1 | 285 |  | 20,11 | 300-1224 | Крепления для трубопроводов: кронштейны, планки, хомуты | кг | 0 | 14 |  | 40.684 | 40.684 | 0 | 0 | 0 | 0 | 0 | 0 | 0 | 0 | 0 | 0 | 0 | 0 |  | 0 | 11.98 | 11.98 | 0 | 0 | 0 | 0 | 0 | 0 | 0 | 11.98 | 11.98 | 0 | 0 | 0 | 0 | 0 | 0 | 0 | 120.32 | 83 | 1 | 1 | 1 | 1 | 1 | 1 | 1 | 4.34 |  |  |  |  | 3 | 1 | 300-1224 |  |  | 25 | 0 | 300-1224 | 1 | 2 | 0 | 1 | 1 | 1 | 1 | 1 | 1 |  | 128 | 83 |  |  |  |  | 0 | 0 | 20 | 11 | 0 | 0 | 0 | 0 |  | 0 | 0 | 51.9932 | 0 | 0 | 0 | 0 | 0 | 0 | 0 | 0 | 0 | 0 | 0 | 1 | 1 | 1 | 1 | 1 | 1009 | кг | кг | 1 | 24298267 | 2 | Общестроительные работы | 0 | 1 | 25 | Сантехнические работы - внутренние (трубопроводы, водопровод, канализация, отопление, газоснабжение, вентиляция и кондиционирование воздуха) | 16 | 0 | 11.98 | 11.98 | 0 | 0 | 0 | 0 | 0 |  | 0 | 0 | 0 | 0
18 | 1 | 284 |  | 20,12 | 113-0473 | Метиленхлорид | кг | 0 | 0.25 |  | 0.7265 | 0.7265 | 0 | 0 | 0 | 0 | 0 | 0 | 0 | 0 | 0 | 0 | 0 | 0 |  | 0 | 120 | 120 | 0 | 0 | 0 | 0 | 0 | 0 | 0 | 120 | 120 | 0 | 0 | 0 | 0 | 0 | 0 | 0 | 120.32 | 83 | 1 | 1 | 1 | 1 | 1 | 1 | 1 | 2.3 |  |  |  |  | 3 | 1 |  |  |  | 25 | 0 | 113-0473 | 1 | 2 | 0 | 1 | 1 | 1 | 1 | 1 | 1 |  | 128 | 83 |  |  |  |  | 0 | 0 | 20 | 12 | 0 | 0 | 0 | 0 |  | 0 | 0 | 276 | 0 | 0 | 0 | 0 | 0 | 0 | 0 | 0 | 0 | 0 | 0 | 1 | 1 | 1 | 1 | 1 | 1009 | кг | кг | 1 | 24298267 | 2 | Общестроительные работы | 0 | 1 | 25 | Сантехнические работы - внутренние (трубопроводы, водопровод, канализация, отопление, газоснабжение, вентиляция и кондиционирование воздуха) | 16 | 0 | 120 | 120 | 0 | 0 | 0 | 0 | 0 |  | 0 | 0 | 0 | 0
18 | 1 | 282 |  | 20,13 | 101-1680 | Патроны для строительно-монтажного пистолета | 1000 шт. | 0 | 0.069 |  | 0.20051 | 0.20051 | 0 | 0 | 0 | 0 | 0 | 0 | 0 | 0 | 0 | 0 | 0 | 0 |  | 0 | 253.8 | 253.8 | 0 | 0 | 0 | 0 | 0 | 0 | 0 | 253.8 | 253.8 | 0 | 0 | 0 | 0 | 0 | 0 | 0 | 120.32 | 83 | 1 | 1 | 1 | 1 | 1 | 1 | 1 | 5.85 |  |  |  |  | 3 | 1 | 101-1680 |  |  | 25 | 0 | 101-1680 | 1 | 2 | 0 | 1 | 1 | 1 | 1 | 1 | 1 |  | 128 | 83 |  |  |  |  | 0 | 0 | 20 | 13 | 0 | 0 | 0 | 0 |  | 0 | 0 | 1484.73 | 0 | 0 | 0 | 0 | 0 | 0 | 0 | 0 | 0 | 0 | 0 | 1 | 1 | 1 | 1 | 1 | 1010 | 1000 шт. | 1000 шт. | 1000 | 24298267 | 2 | Общестроительные работы | 0 | 1 | 25 | Сантехнические работы - внутренние (трубопроводы, водопровод, канализация, отопление, газоснабжение, вентиляция и кондиционирование воздуха) | 16 | 0 | 253.8 | 253.8 | 0 | 0 | 0 | 0 | 0 |  | 0 | 0 | 0 | 0
18 | 1 | 283 |  | 20,14 | 101-9107-1 | Наконечники для строительно-монтажного пистолета | кг | 0 | 0.38 |  | 1.1043 | 1.1043 | 0 | 0 | 0 | 0 | 0 | 0 | 0 | 0 | 0 | 0 | 0 | 0 |  | 0 | 25 | 25 | 0 | 0 | 0 | 0 | 0 | 0 | 0 | 25 | 25 | 0 | 0 | 0 | 0 | 0 | 0 | 0 | 120.32 | 83 | 1 | 1 | 1 | 1 | 1 | 1 | 1 | 2.4 |  |  |  |  | 3 | 1 |  |  |  | 25 | 0 | 101-9107-1 | 1 | 2 | 0 | 1 | 1 | 1 | 1 | 1 | 1 |  | 128 | 83 |  |  |  |  | 0 | 0 | 20 | 14 | 0 | 0 | 0 | 0 |  | 0 | 0 | 60 | 0 | 0 | 0 | 0 | 0 | 0 | 0 | 0 | 0 | 0 | 0 | 1 | 1 | 1 | 1 | 1 | 1009 | кг | кг | 1 | 24298267 | 2 | Общестроительные работы | 0 | 1 | 25 | Сантехнические работы - внутренние (трубопроводы, водопровод, канализация, отопление, газоснабжение, вентиляция и кондиционирование воздуха) | 16 | 0 | 25 | 25 | 0 | 0 | 0 | 0 | 0 |  | 0 | 0 | 0 | 0
18 | 1 | 280 |  | 20,15 | 101-0329 | Клей 88-СА | кг | 0 | 0.2 |  | 0.5812 | 0.5812 | 0 | 0 | 0 | 0 | 0 | 0 | 0 | 0 | 0 | 0 | 0 | 0 |  | 0 | 28.93 | 28.93 | 0 | 0 | 0 | 0 | 0 | 0 | 0 | 28.93 | 28.93 | 0 | 0 | 0 | 0 | 0 | 0 | 0 | 120.32 | 83 | 1 | 1 | 1 | 1 | 1 | 1 | 1 | 3.54 |  |  |  |  | 3 | 1 | 101-0329 |  |  | 25 | 0 | 101-0329 | 1 | 2 | 0 | 1 | 1 | 1 | 1 | 1 | 1 |  | 128 | 83 |  |  |  |  | 0 | 0 | 20 | 15 | 0 | 0 | 0 | 0 |  | 0 | 0 | 102.4122 | 0 | 0 | 0 | 0 | 0 | 0 | 0 | 0 | 0 | 0 | 0 | 1 | 1 | 1 | 1 | 1 | 1009 | кг | кг | 1 | 24298267 | 2 | Общестроительные работы | 0 | 1 | 25 | Сантехнические работы - внутренние (трубопроводы, водопровод, канализация, отопление, газоснабжение, вентиляция и кондиционирование воздуха) | 16 | 0 | 28.93 | 28.93 | 0 | 0 | 0 | 0 | 0 |  | 0 | 0 | 0 | 0
17 | 1 | 335 | 273 | 21 | 16-04-002-3 | Прокладка трубопроводов водоснабжения из полипропиленовых труб низкого давления среднего типа наружным диаметром 32 мм | 100 м | 0 | 0 |  | 0.426 | 0.426 | 0 | 0 | 0 | 0 | 0 | 0 | 0 | 0 | 0 | 0 | 0 | 0 |  | 0 | 1727.02 | 0 | 518.76 | 67.78 | 1208.26 | 0 | 121.8 | 4.94 | 0 | 1727.02 | 0 | 518.76 | 67.78 | 1208.26 | 0 | 121.8 | 4.94 | 0 | 120.32 | 83 | 1 | 1 | 1 | 1 | 9.55 | 14.55 | 6.83 | 2.65 |  |  |  |  | 0 | 1 | ТЕР Московской обл.,сб.16,гл.04,табл.002,поз.3 |  |  | 25 | 0 | 16-04-002-3 | 1 | 2 | 0 | 14.55 | 1 | 1 | 1 | 1 | 1 |  | 128 | 83 |  |  |  |  | 0 | 0 | 21 | 0 | 0 | 0 | 0 | 0 |  | 0 | 0 | 0 | 3543.1308 | 986.199 | 17580.183 | 0 | 121.8 | 4.94 | 0 | 0 | 0 | 0 | 0 | 1 | 1 | 1 | 1 | 1 | 1003 | 100 м | 100 м трубопровода | 100 | 24298267 | 2 | Общестроительные работы | 0 | 1 | 25 | Сантехнические работы - внутренние (трубопроводы, водопровод, канализация, отопление, газоснабжение, вентиляция и кондиционирование воздуха) | 16 | 192 | 4144.05 | 0 | 518.76 | 67.78 | 1208.26 | 121.8 | 4.94 | 0 | 0 | 0 | 0 | 0
18 | 1 | 328 |  | 21,1 | сч.ф.24 от 04.03.10 | Труба РР-R PN20, диаметром 32мм, цена=39,56/1,78 | м | 0 | 93.8967 |  | 40 | 40 | 0 | 0 | 0 | 0 | 0 | 0 | 0 | 0 | 0 | 0 | 0 | 0 |  | 0 | 22.2247 | 22.2247 | 0 | 0 | 0 | 0 | 0 | 0 | 0 | 22.2247 | 22.2247 | 0 | 0 | 0 | 0 | 0 | 0 | 0 | 120.32 | 83 | 1 | 1 | 1 | 1 | 1 | 1 | 1 | 2.01 |  |  |  |  | 3 | 1 | 530-0042 |  |  | 25 | 0 | 530-0042 | 1 | 2 | 0 | 1 | 1 | 1 | 1 | 1 | 1 |  | 128 | 83 |  |  |  |  | 0 | 0 | 21 | 1 | 0 | 0 | 0 | 0 |  | 0 | 0 | 44.6717 | 0 | 0 | 0 | 0 | 0 | 0 | 0 | 0 | 0 | 0 | 0 | 1 | 1 | 1 | 1 | 1 | 1003 | м | м | 1 | 24298267 | 2 | Общестроительные работы | 0 | 1 | 25 | Сантехнические работы - внутренние (трубопроводы, водопровод, канализация, отопление, газоснабжение, вентиляция и кондиционирование воздуха) | 16 | 0 | 79.36 | 22.2247 | 0 | 0 | 0 | 0 | 0 |  | 0 | 0 | 0 | 0
18 | 1 | 329 |  | 21,2 | сч.ф.24 от 04.03.10 | Компенсирующая петля, диаметром 32мм, цена=84,61/1,78 | ШТ | 0 | 42.2535 |  | 18 | 18 | 0 | 0 | 0 | 0 | 0 | 0 | 0 | 0 | 0 | 0 | 0 | 0 |  | 0 | 47.5337 | 47.5337 | 0 | 0 | 0 | 0 | 0 | 0 | 0 | 47.5337 | 47.5337 | 0 | 0 | 0 | 0 | 0 | 0 | 0 | 120.32 | 83 | 1 | 1 | 1 | 1 | 1 | 1 | 1 | 2.01 |  |  |  |  | 3 | 1 |  |  |  | 25 | 0 | 530-0042 | 1 | 2 | 0 | 1 | 1 | 1 | 1 | 1 | 1 |  | 128 | 83 |  |  |  |  | 0 | 0 | 21 | 2 | 0 | 0 | 0 | 0 |  | 0 | 0 | 95.5428 | 0 | 0 | 0 | 0 | 0 | 0 | 0 | 0 | 0 | 0 | 0 | 1 | 1 | 1 | 1 | 1 | 1013 | ШТ | ШТ | 1 | 24298267 | 2 | Общестроительные работы | 0 | 1 | 25 | Сантехнические работы - внутренние (трубопроводы, водопровод, канализация, отопление, газоснабжение, вентиляция и кондиционирование воздуха) | 16 | 0 | 0 | 47.5337 | 0 | 0 | 0 | 0 | 0 |  | 0 | 0 | 0 | 0
18 | 1 | 333 |  | 21,3 | сч.ф.33 от 19.03.10 | Краны шаровые РР-R, диаметром 32 мм, цена=159,32/4,11 | шт. | 0 | 7.0423 |  | 3 | 3 | 0 | 0 | 0 | 0 | 0 | 0 | 0 | 0 | 0 | 0 | 0 | 0 |  | 0 | 38.764 | 38.764 | 0 | 0 | 0 | 0 | 0 | 0 | 0 | 38.764 | 38.764 | 0 | 0 | 0 | 0 | 0 | 0 | 0 | 120.32 | 83 | 1 | 1 | 1 | 1 | 1 | 1 | 1 | 3.52 |  |  |  |  | 3 | 1 | ССЦ Московской обл.,сб.300,поз.9230-54 |  |  | 25 | 0 | 300-9230-55 | 1 | 2 | 0 | 1 | 1 | 1 | 1 | 1 | 1 |  | 128 | 83 |  |  |  |  | 0 | 0 | 21 | 3 | 0 | 0 | 0 | 0 |  | 0 | 0 | 136.4492 | 0 | 0 | 0 | 0 | 0 | 0 | 0 | 0 | 0 | 0 | 0 | 1 | 1 | 1 | 1 | 1 | 1010 | шт. | шт. | 1 | 24298267 | 2 | Общестроительные работы | 0 | 1 | 25 | Сантехнические работы - внутренние (трубопроводы, водопровод, канализация, отопление, газоснабжение, вентиляция и кондиционирование воздуха) | 16 | 0 | 41.04 | 38.764 | 0 | 0 | 0 | 0 | 0 |  | 0 | 0 | 0 | 0
18 | 1 | 330 |  | 21,4 | сч.ф.24 от 04.03.10 | Муфта РР-R, диаметром 32 мм, цена=5,09/4,49 | ШТ | 0 | 11.7371 |  | 5 | 5 | 0 | 0 | 0 | 0 | 0 | 0 | 0 | 0 | 0 | 0 | 0 | 0 |  | 0 | 1.1336 | 1.1336 | 0 | 0 | 0 | 0 | 0 | 0 | 0 | 1.1336 | 1.1336 | 0 | 0 | 0 | 0 | 0 | 0 | 0 | 120.32 | 83 | 1 | 1 | 1 | 1 | 1 | 1 | 1 | 9.2 |  |  |  |  | 3 | 1 | 547-0003 |  |  | 25 | 0 | 547-0003 | 1 | 2 | 0 | 1 | 1 | 1 | 1 | 1 | 1 |  | 128 | 83 |  |  |  |  | 0 | 0 | 21 | 4 | 0 | 0 | 0 | 0 |  | 0 | 0 | 10.4294 | 0 | 0 | 0 | 0 | 0 | 0 | 0 | 0 | 0 | 0 | 0 | 1 | 1 | 1 | 1 | 1 | 1013 | ШТ | ШТ | 1 | 24298267 | 2 | Общестроительные работы | 0 | 1 | 25 | Сантехнические работы - внутренние (трубопроводы, водопровод, канализация, отопление, газоснабжение, вентиляция и кондиционирование воздуха) | 16 | 0 | 13.76 | 1.1336 | 0 | 0 | 0 | 0 | 0 |  | 0 | 0 | 0 | 0
18 | 1 | 334 |  | 21,5 | сч.ф.33 от 19.03.10 | Муфта комб. РР-R 32-1 внутр.резьба, цена=71,19/4,49 | ШТ | 0 | 4.6948 |  | 2 | 2 | 0 | 0 | 0 | 0 | 0 | 0 | 0 | 0 | 0 | 0 | 0 | 0 |  | 0 | 15.8545 | 15.8545 | 0 | 0 | 0 | 0 | 0 | 0 | 0 | 15.8545 | 15.8545 | 0 | 0 | 0 | 0 | 0 | 0 | 0 | 120.32 | 83 | 1 | 1 | 1 | 1 | 1 | 1 | 1 | 9.2 |  |  |  |  | 3 | 1 |  |  |  | 25 | 0 | 547-0003 | 1 | 2 | 0 | 1 | 1 | 1 | 1 | 1 | 1 |  | 128 | 83 |  |  |  |  | 0 | 0 | 21 | 5 | 0 | 0 | 0 | 0 |  | 0 | 0 | 145.861 | 0 | 0 | 0 | 0 | 0 | 0 | 0 | 0 | 0 | 0 | 0 | 1 | 1 | 1 | 1 | 1 | 1013 | ШТ | ШТ | 1 | 24298267 | 2 | Общестроительные работы | 0 | 1 | 25 | Сантехнические работы - внутренние (трубопроводы, водопровод, канализация, отопление, газоснабжение, вентиляция и кондиционирование воздуха) | 16 | 0 | 0 | 15.8545 | 0 | 0 | 0 | 0 | 0 |  | 0 | 0 | 0 | 0
18 | 1 | 335 |  | 21,6 | сч.ф.33 от 19.03.10 | Переход диаметром 32х25 мм (11/4х11/2 НН), цена=59,32/3,51 | ШТ | 0 | 4.6948 |  | 2 | 2 | 0 | 0 | 0 | 0 | 0 | 0 | 0 | 0 | 0 | 0 | 0 | 0 |  | 0 | 16.9004 | 16.9004 | 0 | 0 | 0 | 0 | 0 | 0 | 0 | 16.9004 | 16.9004 | 0 | 0 | 0 | 0 | 0 | 0 | 0 | 120.32 | 83 | 1 | 1 | 1 | 1 | 1 | 1 | 1 | 7.49 |  |  |  |  | 3 | 1 | 547-0013 |  |  | 25 | 0 | 547-0013 | 1 | 2 | 0 | 1 | 1 | 1 | 1 | 1 | 1 |  | 128 | 83 |  |  |  |  | 0 | 0 | 21 | 6 | 0 | 0 | 0 | 0 |  | 0 | 0 | 126.5839 | 0 | 0 | 0 | 0 | 0 | 0 | 0 | 0 | 0 | 0 | 0 | 1 | 1 | 1 | 1 | 1 | 1013 | ШТ | ШТ | 1 | 24298267 | 2 | Общестроительные работы | 0 | 1 | 25 | Сантехнические работы - внутренние (трубопроводы, водопровод, канализация, отопление, газоснабжение, вентиляция и кондиционирование воздуха) | 16 | 0 | 11.2 | 16.9004 | 0 | 0 | 0 | 0 | 0 |  | 0 | 0 | 0 | 0
18 | 1 | 331 |  | 21,7 | сч.ф.24 от 04.03.10 | Тройник РР-R, диаметром 32 мм, цена=9,56/2,26 | ШТ | 0 | 16.4319 |  | 7 | 7 | 0 | 0 | 0 | 0 | 0 | 0 | 0 | 0 | 0 | 0 | 0 | 0 |  | 0 | 4.2297 | 4.2297 | 0 | 0 | 0 | 0 | 0 | 0 | 0 | 4.2297 | 4.2297 | 0 | 0 | 0 | 0 | 0 | 0 | 0 | 120.32 | 83 | 1 | 1 | 1 | 1 | 1 | 1 | 1 | 4.81 |  |  |  |  | 3 | 1 | 547-0023 |  |  | 25 | 0 | 547-0023 | 1 | 2 | 0 | 1 | 1 | 1 | 1 | 1 | 1 |  | 128 | 83 |  |  |  |  | 0 | 0 | 21 | 7 | 0 | 0 | 0 | 0 |  | 0 | 0 | 20.345 | 0 | 0 | 0 | 0 | 0 | 0 | 0 | 0 | 0 | 0 | 0 | 1 | 1 | 1 | 1 | 1 | 1013 | ШТ | ШТ | 1 | 24298267 | 2 | Общестроительные работы | 0 | 1 | 25 | Сантехнические работы - внутренние (трубопроводы, водопровод, канализация, отопление, газоснабжение, вентиляция и кондиционирование воздуха) | 16 | 0 | 32.64 | 4.2297 | 0 | 0 | 0 | 0 | 0 |  | 0 | 0 | 0 | 0
18 | 1 | 332 |  | 21,8 | сч.ф.24 от 04.03.10 | Угольник РР-R, прямой диаметром 32 мм, цена=6,81/1,67 | ШТ | 0 | 7.0423 |  | 3 | 3 | 0 | 0 | 0 | 0 | 0 | 0 | 0 | 0 | 0 | 0 | 0 | 0 |  | 0 | 4.08 | 4.08 | 0 | 0 | 0 | 0 | 0 | 0 | 0 | 4.08 | 4.08 | 0 | 0 | 0 | 0 | 0 | 0 | 0 | 120.32 | 83 | 1 | 1 | 1 | 1 | 1 | 1 | 1 | 3.55 |  |  |  |  | 3 | 1 | 547-0033 |  |  | 25 | 0 | 547-0033 | 1 | 2 | 0 | 1 | 1 | 1 | 1 | 1 | 1 |  | 128 | 83 |  |  |  |  | 0 | 0 | 21 | 8 | 0 | 0 | 0 | 0 |  | 0 | 0 | 14.4839 | 0 | 0 | 0 | 0 | 0 | 0 | 0 | 0 | 0 | 0 | 0 | 1 | 1 | 1 | 1 | 1 | 1013 | ШТ | ШТ | 1 | 24298267 | 2 | Общестроительные работы | 0 | 1 | 25 | Сантехнические работы - внутренние (трубопроводы, водопровод, канализация, отопление, газоснабжение, вентиляция и кондиционирование воздуха) | 16 | 0 | 41.28 | 4.08 | 0 | 0 | 0 | 0 | 0 |  | 0 | 0 | 0 | 0
18 | 1 | 316 |  | 21,9 | 300-1224 | Крепления для трубопроводов: кронштейны, планки, хомуты | кг | 0 | 14 |  | 5.964 | 5.964 | 0 | 0 | 0 | 0 | 0 | 0 | 0 | 0 | 0 | 0 | 0 | 0 |  | 0 | 11.98 | 11.98 | 0 | 0 | 0 | 0 | 0 | 0 | 0 | 11.98 | 11.98 | 0 | 0 | 0 | 0 | 0 | 0 | 0 | 120.32 | 83 | 1 | 1 | 1 | 1 | 1 | 1 | 1 | 4.34 |  |  |  |  | 3 | 1 | 300-1224 |  |  | 25 | 0 | 300-1224 | 1 | 2 | 0 | 1 | 1 | 1 | 1 | 1 | 1 |  | 128 | 83 |  |  |  |  | 0 | 0 | 21 | 9 | 0 | 0 | 0 | 0 |  | 0 | 0 | 51.9932 | 0 | 0 | 0 | 0 | 0 | 0 | 0 | 0 | 0 | 0 | 0 | 1 | 1 | 1 | 1 | 1 | 1009 | кг | кг | 1 | 24298267 | 2 | Общестроительные работы | 0 | 1 | 25 | Сантехнические работы - внутренние (трубопроводы, водопровод, канализация, отопление, газоснабжение, вентиляция и кондиционирование воздуха) | 16 | 0 | 11.98 | 11.98 | 0 | 0 | 0 | 0 | 0 |  | 0 | 0 | 0 | 0
18 | 1 | 311 |  | 21,10 | 101-0329 | Клей 88-СА | кг | 0 | 0.17 |  | 0.07242 | 0.07242 | 0 | 0 | 0 | 0 | 0 | 0 | 0 | 0 | 0 | 0 | 0 | 0 |  | 0 | 28.93 | 28.93 | 0 | 0 | 0 | 0 | 0 | 0 | 0 | 28.93 | 28.93 | 0 | 0 | 0 | 0 | 0 | 0 | 0 | 120.32 | 83 | 1 | 1 | 1 | 1 | 1 | 1 | 1 | 3.54 |  |  |  |  | 3 | 1 | 101-0329 |  |  | 25 | 0 | 101-0329 | 1 | 2 | 0 | 1 | 1 | 1 | 1 | 1 | 1 |  | 128 | 83 |  |  |  |  | 0 | 0 | 21 | 10 | 0 | 0 | 0 | 0 |  | 0 | 0 | 102.4122 | 0 | 0 | 0 | 0 | 0 | 0 | 0 | 0 | 0 | 0 | 0 | 1 | 1 | 1 | 1 | 1 | 1009 | кг | кг | 1 | 24298267 | 2 | Общестроительные работы | 0 | 1 | 25 | Сантехнические работы - внутренние (трубопроводы, водопровод, канализация, отопление, газоснабжение, вентиляция и кондиционирование воздуха) | 16 | 0 | 28.93 | 28.93 | 0 | 0 | 0 | 0 | 0 |  | 0 | 0 | 0 | 0
18 | 1 | 313 |  | 21,11 | 101-1680 | Патроны для строительно-монтажного пистолета | 1000 шт. | 0 | 0.06 |  | 0.02556 | 0.02556 | 0 | 0 | 0 | 0 | 0 | 0 | 0 | 0 | 0 | 0 | 0 | 0 |  | 0 | 253.8 | 253.8 | 0 | 0 | 0 | 0 | 0 | 0 | 0 | 253.8 | 253.8 | 0 | 0 | 0 | 0 | 0 | 0 | 0 | 120.32 | 83 | 1 | 1 | 1 | 1 | 1 | 1 | 1 | 5.85 |  |  |  |  | 3 | 1 | 101-1680 |  |  | 25 | 0 | 101-1680 | 1 | 2 | 0 | 1 | 1 | 1 | 1 | 1 | 1 |  | 128 | 83 |  |  |  |  | 0 | 0 | 21 | 11 | 0 | 0 | 0 | 0 |  | 0 | 0 | 1484.73 | 0 | 0 | 0 | 0 | 0 | 0 | 0 | 0 | 0 | 0 | 0 | 1 | 1 | 1 | 1 | 1 | 1010 | 1000 шт. | 1000 шт. | 1000 | 24298267 | 2 | Общестроительные работы | 0 | 1 | 25 | Сантехнические работы - внутренние (трубопроводы, водопровод, канализация, отопление, газоснабжение, вентиляция и кондиционирование воздуха) | 16 | 0 | 253.8 | 253.8 | 0 | 0 | 0 | 0 | 0 |  | 0 | 0 | 0 | 0
18 | 1 | 314 |  | 21,12 | 101-9107-1 | Наконечники для строительно-монтажного пистолета | кг | 0 | 0.33 |  | 0.14058 | 0.14058 | 0 | 0 | 0 | 0 | 0 | 0 | 0 | 0 | 0 | 0 | 0 | 0 |  | 0 | 25 | 25 | 0 | 0 | 0 | 0 | 0 | 0 | 0 | 25 | 25 | 0 | 0 | 0 | 0 | 0 | 0 | 0 | 120.32 | 83 | 1 | 1 | 1 | 1 | 1 | 1 | 1 | 2.4 |  |  |  |  | 3 | 1 |  |  |  | 25 | 0 | 101-9107-1 | 1 | 2 | 0 | 1 | 1 | 1 | 1 | 1 | 1 |  | 128 | 83 |  |  |  |  | 0 | 0 | 21 | 12 | 0 | 0 | 0 | 0 |  | 0 | 0 | 60 | 0 | 0 | 0 | 0 | 0 | 0 | 0 | 0 | 0 | 0 | 0 | 1 | 1 | 1 | 1 | 1 | 1009 | кг | кг | 1 | 24298267 | 2 | Общестроительные работы | 0 | 1 | 25 | Сантехнические работы - внутренние (трубопроводы, водопровод, канализация, отопление, газоснабжение, вентиляция и кондиционирование воздуха) | 16 | 0 | 25 | 25 | 0 | 0 | 0 | 0 | 0 |  | 0 | 0 | 0 | 0
18 | 1 | 315 |  | 21,13 | 113-0473 | Метиленхлорид | кг | 0 | 0.2 |  | 0.0852 | 0.0852 | 0 | 0 | 0 | 0 | 0 | 0 | 0 | 0 | 0 | 0 | 0 | 0 |  | 0 | 120 | 120 | 0 | 0 | 0 | 0 | 0 | 0 | 0 | 120 | 120 | 0 | 0 | 0 | 0 | 0 | 0 | 0 | 120.32 | 83 | 1 | 1 | 1 | 1 | 1 | 1 | 1 | 2.3 |  |  |  |  | 3 | 1 |  |  |  | 25 | 0 | 113-0473 | 1 | 2 | 0 | 1 | 1 | 1 | 1 | 1 | 1 |  | 128 | 83 |  |  |  |  | 0 | 0 | 21 | 13 | 0 | 0 | 0 | 0 |  | 0 | 0 | 276 | 0 | 0 | 0 | 0 | 0 | 0 | 0 | 0 | 0 | 0 | 0 | 1 | 1 | 1 | 1 | 1 | 1009 | кг | кг | 1 | 24298267 | 2 | Общестроительные работы | 0 | 1 | 25 | Сантехнические работы - внутренние (трубопроводы, водопровод, канализация, отопление, газоснабжение, вентиляция и кондиционирование воздуха) | 16 | 0 | 120 | 120 | 0 | 0 | 0 | 0 | 0 |  | 0 | 0 | 0 | 0
17 | 1 | 365 | 296 | 22 | 16-04-002-4 | Прокладка трубопроводов водоснабжения из полипропиленовых труб низкого давления среднего типа наружным диаметром 40 мм | 100 м | 0 | 0 |  | 0.853 | 0.853 | 0 | 0 | 0 | 0 | 0 | 0 | 0 | 0 | 0 | 0 | 0 | 0 |  | 0 | 2224.62 | 0 | 613.61 | 79.65 | 1611.01 | 0 | 162.4 | 6.21 | 0 | 2224.62 | 0 | 613.61 | 79.65 | 1611.01 | 0 | 162.4 | 6.21 | 0 | 120.32 | 83 | 1 | 1 | 1 | 1 | 9.48 | 14.55 | 6.83 | 2.66 |  |  |  |  | 0 | 1 | ТЕР Московской обл.,сб.16,гл.04,табл.002,поз.4 |  |  | 25 | 0 | 16-04-002-4 | 1 | 2 | 0 | 14.55 | 1 | 1 | 1 | 1 | 1 |  | 128 | 83 |  |  |  |  | 0 | 0 | 22 | 0 | 0 | 0 | 0 | 0 |  | 0 | 0 | 0 | 4190.9563 | 1158.9075 | 23440.1955 | 0 | 162.4 | 6.21 | 0 | 0 | 0 | 0 | 0 | 1 | 1 | 1 | 1 | 1 | 1003 | 100 м | 100 м трубопровода | 100 | 24298267 | 2 | Общестроительные работы | 0 | 1 | 25 | Сантехнические работы - внутренние (трубопроводы, водопровод, канализация, отопление, газоснабжение, вентиляция и кондиционирование воздуха) | 16 | 192 | 5551.27 | 0 | 613.61 | 79.65 | 1611.01 | 162.4 | 6.21 | 0 | 0 | 0 | 0 | 0
18 | 1 | 358 |  | 22,1 | сч.ф.24 от 04.03.10 | Трубы РР-R, наружным диаметром 40 мм, цена=65,11/1,81 | м | 0 | 93.7866 |  | 80 | 80 | 0 | 0 | 0 | 0 | 0 | 0 | 0 | 0 | 0 | 0 | 0 | 0 |  | 0 | 35.9725 | 35.9725 | 0 | 0 | 0 | 0 | 0 | 0 | 0 | 35.9725 | 35.9725 | 0 | 0 | 0 | 0 | 0 | 0 | 0 | 120.32 | 83 | 1 | 1 | 1 | 1 | 1 | 1 | 1 | 2.03 |  |  |  |  | 3 | 1 | 530-0043 |  |  | 25 | 0 | 530-0043 | 1 | 2 | 0 | 1 | 1 | 1 | 1 | 1 | 1 |  | 128 | 83 |  |  |  |  | 0 | 0 | 22 | 1 | 0 | 0 | 0 | 0 |  | 0 | 0 | 73.0242 | 0 | 0 | 0 | 0 | 0 | 0 | 0 | 0 | 0 | 0 | 0 | 1 | 1 | 1 | 1 | 1 | 1003 | м | м | 1 | 24298267 | 2 | Общестроительные работы | 0 | 1 | 25 | Сантехнические работы - внутренние (трубопроводы, водопровод, канализация, отопление, газоснабжение, вентиляция и кондиционирование воздуха) | 16 | 0 | 110.72 | 35.9725 | 0 | 0 | 0 | 0 | 0 |  | 0 | 0 | 0 | 0
18 | 1 | 359 |  | 22,2 | сч.ф.24 от 04.03.10 | Компенсирующая петля, диаметром 40мм, цена=108,90/1,81 | ШТ | 0 | 8.2063 |  | 7 | 7 | 0 | 0 | 0 | 0 | 0 | 0 | 0 | 0 | 0 | 0 | 0 | 0 |  | 0 | 60.1646 | 60.1646 | 0 | 0 | 0 | 0 | 0 | 0 | 0 | 60.1646 | 60.1646 | 0 | 0 | 0 | 0 | 0 | 0 | 0 | 120.32 | 83 | 1 | 1 | 1 | 1 | 1 | 1 | 1 | 2.03 |  |  |  |  | 3 | 1 |  |  |  | 25 | 0 | 530-0043 | 1 | 2 | 0 | 1 | 1 | 1 | 1 | 1 | 1 |  | 128 | 83 |  |  |  |  | 0 | 0 | 22 | 2 | 0 | 0 | 0 | 0 |  | 0 | 0 | 122.1342 | 0 | 0 | 0 | 0 | 0 | 0 | 0 | 0 | 0 | 0 | 0 | 1 | 1 | 1 | 1 | 1 | 1013 | ШТ | ШТ | 1 | 24298267 | 2 | Общестроительные работы | 0 | 1 | 25 | Сантехнические работы - внутренние (трубопроводы, водопровод, канализация, отопление, газоснабжение, вентиляция и кондиционирование воздуха) | 16 | 0 | 0 | 60.1646 | 0 | 0 | 0 | 0 | 0 |  | 0 | 0 | 0 | 0
18 | 1 | 365 |  | 22,3 | сч.ф.33 от 19.03.10 | Краны шаровые РР-R, диаметром 40 мм, цена=343,22/4,11 | шт. | 0 | 2.3447 |  | 2 | 2 | 0 | 0 | 0 | 0 | 0 | 0 | 0 | 0 | 0 | 0 | 0 | 0 |  | 0 | 83.5085 | 83.5085 | 0 | 0 | 0 | 0 | 0 | 0 | 0 | 83.5085 | 83.5085 | 0 | 0 | 0 | 0 | 0 | 0 | 0 | 120.32 | 83 | 1 | 1 | 1 | 1 | 1 | 1 | 1 | 3.52 |  |  |  |  | 3 | 1 | ССЦ Московской обл.,сб.300,поз.9230-54 |  |  | 25 | 0 | 300-9230-55 | 1 | 2 | 0 | 1 | 1 | 1 | 1 | 1 | 1 |  | 128 | 83 |  |  |  |  | 0 | 0 | 22 | 3 | 0 | 0 | 0 | 0 |  | 0 | 0 | 293.95 | 0 | 0 | 0 | 0 | 0 | 0 | 0 | 0 | 0 | 0 | 0 | 1 | 1 | 1 | 1 | 1 | 1010 | шт. | шт. | 1 | 24298267 | 2 | Общестроительные работы | 0 | 1 | 25 | Сантехнические работы - внутренние (трубопроводы, водопровод, канализация, отопление, газоснабжение, вентиляция и кондиционирование воздуха) | 16 | 0 | 41.04 | 83.5085 | 0 | 0 | 0 | 0 | 0 |  | 0 | 0 | 0 | 0
18 | 1 | 364 |  | 22,4 | сч.ф.24.04.03.10 | Муфта комб. РР-R, вн.резьба, диаметром 40 мм, цена=183,86/4,32 | ШТ | 0 | 2.3447 |  | 2 | 2 | 0 | 0 | 0 | 0 | 0 | 0 | 0 | 0 | 0 | 0 | 0 | 0 |  | 0 | 42.5593 | 42.5593 | 0 | 0 | 0 | 0 | 0 | 0 | 0 | 42.5593 | 42.5593 | 0 | 0 | 0 | 0 | 0 | 0 | 0 | 120.32 | 83 | 1 | 1 | 1 | 1 | 1 | 1 | 1 | 8.73 |  |  |  |  | 3 | 1 | 547-0004 |  |  | 25 | 0 | 547-0004 | 1 | 2 | 0 | 1 | 1 | 1 | 1 | 1 | 1 |  | 128 | 83 |  |  |  |  | 0 | 0 | 22 | 4 | 0 | 0 | 0 | 0 |  | 0 | 0 | 371.5423 | 0 | 0 | 0 | 0 | 0 | 0 | 0 | 0 | 0 | 0 | 0 | 1 | 1 | 1 | 1 | 1 | 1013 | ШТ | ШТ | 1 | 24298267 | 2 | Общестроительные работы | 0 | 1 | 25 | Сантехнические работы - внутренние (трубопроводы, водопровод, канализация, отопление, газоснабжение, вентиляция и кондиционирование воздуха) | 16 | 0 | 25.92 | 42.5593 | 0 | 0 | 0 | 0 | 0 |  | 0 | 0 | 0 | 0
18 | 1 | 360 |  | 22,5 | сч.ф.24 от 04.03.10 | Муфта РР-R, диаметром 40 мм, цена=6,81/4,32 | ШТ | 0 | 11.7233 |  | 10 | 10 | 0 | 0 | 0 | 0 | 0 | 0 | 0 | 0 | 0 | 0 | 0 | 0 |  | 0 | 1.5773 | 1.5773 | 0 | 0 | 0 | 0 | 0 | 0 | 0 | 1.5773 | 1.5773 | 0 | 0 | 0 | 0 | 0 | 0 | 0 | 120.32 | 83 | 1 | 1 | 1 | 1 | 1 | 1 | 1 | 8.73 |  |  |  |  | 3 | 1 | 547-0004 |  |  | 25 | 0 | 547-0004 | 1 | 2 | 0 | 1 | 1 | 1 | 1 | 1 | 1 |  | 128 | 83 |  |  |  |  | 0 | 0 | 22 | 5 | 0 | 0 | 0 | 0 |  | 0 | 0 | 13.77 | 0 | 0 | 0 | 0 | 0 | 0 | 0 | 0 | 0 | 0 | 0 | 1 | 1 | 1 | 1 | 1 | 1013 | ШТ | ШТ | 1 | 24298267 | 2 | Общестроительные работы | 0 | 1 | 25 | Сантехнические работы - внутренние (трубопроводы, водопровод, канализация, отопление, газоснабжение, вентиляция и кондиционирование воздуха) | 16 | 0 | 25.92 | 1.5773 | 0 | 0 | 0 | 0 | 0 |  | 0 | 0 | 0 | 0
18 | 1 | 361 |  | 22,6 | сч.ф.24 от 04.03.10 | Муфта - переход РР-Rдиаметром 40х32 мм, цена=5,08/3,51 | ШТ | 0 | 3.517 |  | 3 | 3 | 0 | 0 | 0 | 0 | 0 | 0 | 0 | 0 | 0 | 0 | 0 | 0 |  | 0 | 12.16 | 12.16 | 0 | 0 | 0 | 0 | 0 | 0 | 0 | 12.16 | 12.16 | 0 | 0 | 0 | 0 | 0 | 0 | 0 | 120.32 | 83 | 1 | 1 | 1 | 1 | 1 | 1 | 1 | 7.46 |  |  |  |  | 3 | 1 | 547-0014 |  |  | 25 | 0 | 547-0014 | 1 | 2 | 0 | 1 | 1 | 1 | 1 | 1 | 1 |  | 128 | 83 |  |  |  |  | 0 | 0 | 22 | 6 | 0 | 0 | 0 | 0 |  | 0 | 0 | 90.7136 | 0 | 0 | 0 | 0 | 0 | 0 | 0 | 0 | 0 | 0 | 0 | 1 | 1 | 1 | 1 | 1 | 1013 | ШТ | ШТ | 1 | 24298267 | 2 | Общестроительные работы | 0 | 1 | 25 | Сантехнические работы - внутренние (трубопроводы, водопровод, канализация, отопление, газоснабжение, вентиляция и кондиционирование воздуха) | 16 | 0 | 12.16 | 12.16 | 0 | 0 | 0 | 0 | 0 |  | 0 | 0 | 0 | 0
18 | 1 | 362 |  | 22,7 | сч.ф.24 от 04.03.10 | Тройник РР-R, диаметром 40мм, цена=16,27/2,13 | ШТ | 0 | 14.068 |  | 12 | 12 | 0 | 0 | 0 | 0 | 0 | 0 | 0 | 0 | 0 | 0 | 0 | 0 |  | 0 | 7.639 | 7.639 | 0 | 0 | 0 | 0 | 0 | 0 | 0 | 7.639 | 7.639 | 0 | 0 | 0 | 0 | 0 | 0 | 0 | 120.32 | 83 | 1 | 1 | 1 | 1 | 1 | 1 | 1 | 4.52 |  |  |  |  | 3 | 1 | 547-0024 |  |  | 25 | 0 | 547-0024 | 1 | 2 | 0 | 1 | 1 | 1 | 1 | 1 | 1 |  | 128 | 83 |  |  |  |  | 0 | 0 | 22 | 7 | 0 | 0 | 0 | 0 |  | 0 | 0 | 34.5281 | 0 | 0 | 0 | 0 | 0 | 0 | 0 | 0 | 0 | 0 | 0 | 1 | 1 | 1 | 1 | 1 | 1013 | ШТ | ШТ | 1 | 24298267 | 2 | Общестроительные работы | 0 | 1 | 25 | Сантехнические работы - внутренние (трубопроводы, водопровод, канализация, отопление, газоснабжение, вентиляция и кондиционирование воздуха) | 16 | 0 | 58.56 | 7.639 | 0 | 0 | 0 | 0 | 0 |  | 0 | 0 | 0 | 0
18 | 1 | 363 |  | 22,8 | сч.ф.24 от 04.03.10 | Угольник прямой РР-R, диаметром 40, цена=19,32/1,76 | ШТ | 0 | 19.9297 |  | 17 | 17 | 0 | 0 | 0 | 0 | 0 | 0 | 0 | 0 | 0 | 0 | 0 | 0 |  | 0 | 10.9773 | 10.9773 | 0 | 0 | 0 | 0 | 0 | 0 | 0 | 10.9773 | 10.9773 | 0 | 0 | 0 | 0 | 0 | 0 | 0 | 120.32 | 83 | 1 | 1 | 1 | 1 | 1 | 1 | 1 | 1 |  |  |  |  | 3 | 1 |  |  |  | 25 | 0 |  | 0 | 2 | 0 | 1 | 1 | 1 | 1 | 1 | 1 |  | 128 | 83 |  |  |  |  | 0 | 0 | 22 | 8 | 0 | 0 | 0 | 0 |  | 0 | 0 | 10.9773 | 0 | 0 | 0 | 0 | 0 | 0 | 0 | 0 | 0 | 0 | 0 | 1 | 1 | 1 | 1 | 1 | 1013 | ШТ | ШТ | 1 | 24298267 | 2 | Общестроительные работы | 0 | 1 | 25 | Сантехнические работы - внутренние (трубопроводы, водопровод, канализация, отопление, газоснабжение, вентиляция и кондиционирование воздуха) | 16 | 0 | 0 | 10.9773 | 0 | 0 | 0 | 0 | 0 |  | 0 | 0 | 0 | 0
18 | 1 | 343 |  | 22,9 | 101-0329 | Клей 88-СА | кг | 0 | 0.23 |  | 0.19619 | 0.19619 | 0 | 0 | 0 | 0 | 0 | 0 | 0 | 0 | 0 | 0 | 0 | 0 |  | 0 | 28.93 | 28.93 | 0 | 0 | 0 | 0 | 0 | 0 | 0 | 28.93 | 28.93 | 0 | 0 | 0 | 0 | 0 | 0 | 0 | 120.32 | 83 | 1 | 1 | 1 | 1 | 1 | 1 | 1 | 3.54 |  |  |  |  | 3 | 1 | 101-0329 |  |  | 25 | 0 | 101-0329 | 1 | 2 | 0 | 1 | 1 | 1 | 1 | 1 | 1 |  | 128 | 83 |  |  |  |  | 0 | 0 | 22 | 9 | 0 | 0 | 0 | 0 |  | 0 | 0 | 102.4122 | 0 | 0 | 0 | 0 | 0 | 0 | 0 | 0 | 0 | 0 | 0 | 1 | 1 | 1 | 1 | 1 | 1009 | кг | кг | 1 | 24298267 | 2 | Общестроительные работы | 0 | 1 | 25 | Сантехнические работы - внутренние (трубопроводы, водопровод, канализация, отопление, газоснабжение, вентиляция и кондиционирование воздуха) | 16 | 0 | 28.93 | 28.93 | 0 | 0 | 0 | 0 | 0 |  | 0 | 0 | 0 | 0
18 | 1 | 345 |  | 22,10 | 101-1680 | Патроны для строительно-монтажного пистолета | 1000 шт. | 0 | 0.121 |  | 0.10321 | 0.10321 | 0 | 0 | 0 | 0 | 0 | 0 | 0 | 0 | 0 | 0 | 0 | 0 |  | 0 | 253.8 | 253.8 | 0 | 0 | 0 | 0 | 0 | 0 | 0 | 253.8 | 253.8 | 0 | 0 | 0 | 0 | 0 | 0 | 0 | 120.32 | 83 | 1 | 1 | 1 | 1 | 1 | 1 | 1 | 5.85 |  |  |  |  | 3 | 1 | 101-1680 |  |  | 25 | 0 | 101-1680 | 1 | 2 | 0 | 1 | 1 | 1 | 1 | 1 | 1 |  | 128 | 83 |  |  |  |  | 0 | 0 | 22 | 10 | 0 | 0 | 0 | 0 |  | 0 | 0 | 1484.73 | 0 | 0 | 0 | 0 | 0 | 0 | 0 | 0 | 0 | 0 | 0 | 1 | 1 | 1 | 1 | 1 | 1010 | 1000 шт. | 1000 шт. | 1000 | 24298267 | 2 | Общестроительные работы | 0 | 1 | 25 | Сантехнические работы - внутренние (трубопроводы, водопровод, канализация, отопление, газоснабжение, вентиляция и кондиционирование воздуха) | 16 | 0 | 253.8 | 253.8 | 0 | 0 | 0 | 0 | 0 |  | 0 | 0 | 0 | 0
18 | 1 | 346 |  | 22,11 | 101-9107-1 | Наконечники для строительно-монтажного пистолета | кг | 0 | 0.66 |  | 0.56298 | 0.56298 | 0 | 0 | 0 | 0 | 0 | 0 | 0 | 0 | 0 | 0 | 0 | 0 |  | 0 | 25 | 25 | 0 | 0 | 0 | 0 | 0 | 0 | 0 | 25 | 25 | 0 | 0 | 0 | 0 | 0 | 0 | 0 | 120.32 | 83 | 1 | 1 | 1 | 1 | 1 | 1 | 1 | 2.4 |  |  |  |  | 3 | 1 |  |  |  | 25 | 0 | 101-9107-1 | 1 | 2 | 0 | 1 | 1 | 1 | 1 | 1 | 1 |  | 128 | 83 |  |  |  |  | 0 | 0 | 22 | 11 | 0 | 0 | 0 | 0 |  | 0 | 0 | 60 | 0 | 0 | 0 | 0 | 0 | 0 | 0 | 0 | 0 | 0 | 0 | 1 | 1 | 1 | 1 | 1 | 1009 | кг | кг | 1 | 24298267 | 2 | Общестроительные работы | 0 | 1 | 25 | Сантехнические работы - внутренние (трубопроводы, водопровод, канализация, отопление, газоснабжение, вентиляция и кондиционирование воздуха) | 16 | 0 | 25 | 25 | 0 | 0 | 0 | 0 | 0 |  | 0 | 0 | 0 | 0
18 | 1 | 347 |  | 22,12 | 113-0473 | Метиленхлорид | кг | 0 | 0.29 |  | 0.24737 | 0.24737 | 0 | 0 | 0 | 0 | 0 | 0 | 0 | 0 | 0 | 0 | 0 | 0 |  | 0 | 120 | 120 | 0 | 0 | 0 | 0 | 0 | 0 | 0 | 120 | 120 | 0 | 0 | 0 | 0 | 0 | 0 | 0 | 120.32 | 83 | 1 | 1 | 1 | 1 | 1 | 1 | 1 | 2.3 |  |  |  |  | 3 | 1 |  |  |  | 25 | 0 | 113-0473 | 1 | 2 | 0 | 1 | 1 | 1 | 1 | 1 | 1 |  | 128 | 83 |  |  |  |  | 0 | 0 | 22 | 12 | 0 | 0 | 0 | 0 |  | 0 | 0 | 276 | 0 | 0 | 0 | 0 | 0 | 0 | 0 | 0 | 0 | 0 | 0 | 1 | 1 | 1 | 1 | 1 | 1009 | кг | кг | 1 | 24298267 | 2 | Общестроительные работы | 0 | 1 | 25 | Сантехнические работы - внутренние (трубопроводы, водопровод, канализация, отопление, газоснабжение, вентиляция и кондиционирование воздуха) | 16 | 0 | 120 | 120 | 0 | 0 | 0 | 0 | 0 |  | 0 | 0 | 0 | 0
18 | 1 | 348 |  | 22,13 | 300-1224 | Крепления для трубопроводов: кронштейны, планки, хомуты | кг | 0 | 14 |  | 11.942 | 11.942 | 0 | 0 | 0 | 0 | 0 | 0 | 0 | 0 | 0 | 0 | 0 | 0 |  | 0 | 11.98 | 11.98 | 0 | 0 | 0 | 0 | 0 | 0 | 0 | 11.98 | 11.98 | 0 | 0 | 0 | 0 | 0 | 0 | 0 | 120.32 | 83 | 1 | 1 | 1 | 1 | 1 | 1 | 1 | 4.34 |  |  |  |  | 3 | 1 | 300-1224 |  |  | 25 | 0 | 300-1224 | 1 | 2 | 0 | 1 | 1 | 1 | 1 | 1 | 1 |  | 128 | 83 |  |  |  |  | 0 | 0 | 22 | 13 | 0 | 0 | 0 | 0 |  | 0 | 0 | 51.9932 | 0 | 0 | 0 | 0 | 0 | 0 | 0 | 0 | 0 | 0 | 0 | 1 | 1 | 1 | 1 | 1 | 1009 | кг | кг | 1 | 24298267 | 2 | Общестроительные работы | 0 | 1 | 25 | Сантехнические работы - внутренние (трубопроводы, водопровод, канализация, отопление, газоснабжение, вентиляция и кондиционирование воздуха) | 16 | 0 | 11.98 | 11.98 | 0 | 0 | 0 | 0 | 0 |  | 0 | 0 | 0 | 0
17 | 1 | 394 | 319 | 23 | 16-04-002-5 | Прокладка трубопроводов водоснабжения из полипропиленовых труб низкого давления среднего типа наружным диаметром 50 мм | 100 м | 0 | 0 |  | 0.147 | 0.147 | 0 | 0 | 0 | 0 | 0 | 0 | 0 | 0 | 0 | 0 | 0 | 0 |  | 0 | 2253.98 | 0 | 850.1 | 111.25 | 1403.88 | 0 | 141.52 | 13.8 | 0 | 2253.98 | 0 | 850.1 | 111.25 | 1403.88 | 0 | 141.52 | 13.8 | 0 | 120.32 | 83 | 1 | 1 | 1 | 1 | 8.46 | 14.55 | 6.82 | 2.69 |  |  |  |  | 0 | 1 | ТЕР Московской обл.,сб.16,гл.04,табл.002,поз.5 |  |  | 25 | 0 | 16-04-002-5 | 1 | 2 | 0 | 14.55 | 1 | 1 | 1 | 1 | 1 |  | 128 | 83 |  |  |  |  | 0 | 0 | 23 | 0 | 0 | 0 | 0 | 0 |  | 0 | 0 | 0 | 5797.682 | 1618.6875 | 20426.454 | 0 | 141.52 | 13.8 | 0 | 0 | 0 | 0 | 0 | 1 | 1 | 1 | 1 | 1 | 1003 | 100 м | 100 м трубопровода | 100 | 24298267 | 2 | Общестроительные работы | 0 | 1 | 25 | Сантехнические работы - внутренние (трубопроводы, водопровод, канализация, отопление, газоснабжение, вентиляция и кондиционирование воздуха) | 16 | 192 | 6585.64 | 0 | 850.1 | 111.25 | 1403.88 | 141.52 | 13.8 | 0 | 0 | 0 | 0 | 0
18 | 1 | 389 |  | 23,1 | сч.ф.24 от 04.03.10 | Трубы РР-R, наружным диаметром 50 мм, цена=99,66/1,81 | м | 0 | 95.2381 |  | 14 | 14 | 0 | 0 | 0 | 0 | 0 | 0 | 0 | 0 | 0 | 0 | 0 | 0 |  | 0 | 55.0615 | 55.0615 | 0 | 0 | 0 | 0 | 0 | 0 | 0 | 55.0615 | 55.0615 | 0 | 0 | 0 | 0 | 0 | 0 | 0 | 120.32 | 83 | 1 | 1 | 1 | 1 | 1 | 1 | 1 | 2.03 |  |  |  |  | 3 | 1 | 530-0043 |  |  | 25 | 0 | 530-0043 | 1 | 2 | 0 | 1 | 1 | 1 | 1 | 1 | 1 |  | 128 | 83 |  |  |  |  | 0 | 0 | 23 | 1 | 0 | 0 | 0 | 0 |  | 0 | 0 | 111.7748 | 0 | 0 | 0 | 0 | 0 | 0 | 0 | 0 | 0 | 0 | 0 | 1 | 1 | 1 | 1 | 1 | 1003 | м | м | 1 | 24298267 | 2 | Общестроительные работы | 0 | 1 | 25 | Сантехнические работы - внутренние (трубопроводы, водопровод, канализация, отопление, газоснабжение, вентиляция и кондиционирование воздуха) | 16 | 0 | 110.72 | 55.0615 | 0 | 0 | 0 | 0 | 0 |  | 0 | 0 | 0 | 0
18 | 1 | 393 |  | 23,2 | сч.ф.24.04.03.10 | Муфта РР-R, диаметром 50 мм, цена=13,22/4,58 | ШТ | 0 | 13.6054 |  | 2 | 2 | 0 | 0 | 0 | 0 | 0 | 0 | 0 | 0 | 0 | 0 | 0 | 0 |  | 0 | 2.8865 | 2.8865 | 0 | 0 | 0 | 0 | 0 | 0 | 0 | 2.8865 | 2.8865 | 0 | 0 | 0 | 0 | 0 | 0 | 0 | 120.32 | 83 | 1 | 1 | 1 | 1 | 1 | 1 | 1 | 9.01 |  |  |  |  | 3 | 1 | 547-0004 |  |  | 25 | 0 | 547-0005 | 1 | 2 | 0 | 1 | 1 | 1 | 1 | 1 | 1 |  | 128 | 83 |  |  |  |  | 0 | 0 | 23 | 2 | 0 | 0 | 0 | 0 |  | 0 | 0 | 26.007 | 0 | 0 | 0 | 0 | 0 | 0 | 0 | 0 | 0 | 0 | 0 | 1 | 1 | 1 | 1 | 1 | 1013 | ШТ | ШТ | 1 | 24298267 | 2 | Общестроительные работы | 0 | 1 | 25 | Сантехнические работы - внутренние (трубопроводы, водопровод, канализация, отопление, газоснабжение, вентиляция и кондиционирование воздуха) | 16 | 0 | 25.92 | 2.8865 | 0 | 0 | 0 | 0 | 0 |  | 0 | 0 | 0 | 0
18 | 1 | 390 |  | 23,3 | сч.ф.24 от 04.03.10 | Муфта - переход РР-Rдиаметром 40х50 мм, цена=12,20/3,5 | ШТ | 0 | 6.8027 |  | 1 | 1 | 0 | 0 | 0 | 0 | 0 | 0 | 0 | 0 | 0 | 0 | 0 | 0 |  | 0 | 3.4857 | 3.4857 | 0 | 0 | 0 | 0 | 0 | 0 | 0 | 3.4857 | 3.4857 | 0 | 0 | 0 | 0 | 0 | 0 | 0 | 120.32 | 83 | 1 | 1 | 1 | 1 | 1 | 1 | 1 | 7.44 |  |  |  |  | 3 | 1 | 547-0014 |  |  | 25 | 0 | 547-0015 | 1 | 2 | 0 | 1 | 1 | 1 | 1 | 1 | 1 |  | 128 | 83 |  |  |  |  | 0 | 0 | 23 | 3 | 0 | 0 | 0 | 0 |  | 0 | 0 | 25.9337 | 0 | 0 | 0 | 0 | 0 | 0 | 0 | 0 | 0 | 0 | 0 | 1 | 1 | 1 | 1 | 1 | 1013 | ШТ | ШТ | 1 | 24298267 | 2 | Общестроительные работы | 0 | 1 | 25 | Сантехнические работы - внутренние (трубопроводы, водопровод, канализация, отопление, газоснабжение, вентиляция и кондиционирование воздуха) | 16 | 0 | 12.16 | 3.4857 | 0 | 0 | 0 | 0 | 0 |  | 0 | 0 | 0 | 0
18 | 1 | 391 |  | 23,4 | сч.ф.24 от 04.03.10 | Тройник РР-R, диаметром 50мм, цена=32,89/2,13 | ШТ | 0 | 6.8027 |  | 1 | 1 | 0 | 0 | 0 | 0 | 0 | 0 | 0 | 0 | 0 | 0 | 0 | 0 |  | 0 | 15.4413 | 15.4413 | 0 | 0 | 0 | 0 | 0 | 0 | 0 | 15.4413 | 15.4413 | 0 | 0 | 0 | 0 | 0 | 0 | 0 | 120.32 | 83 | 1 | 1 | 1 | 1 | 1 | 1 | 1 | 4.53 |  |  |  |  | 3 | 1 | 547-0024 |  |  | 25 | 0 | 547-0025 | 1 | 2 | 0 | 1 | 1 | 1 | 1 | 1 | 1 |  | 128 | 83 |  |  |  |  | 0 | 0 | 23 | 4 | 0 | 0 | 0 | 0 |  | 0 | 0 | 69.9492 | 0 | 0 | 0 | 0 | 0 | 0 | 0 | 0 | 0 | 0 | 0 | 1 | 1 | 1 | 1 | 1 | 1013 | ШТ | ШТ | 1 | 24298267 | 2 | Общестроительные работы | 0 | 1 | 25 | Сантехнические работы - внутренние (трубопроводы, водопровод, канализация, отопление, газоснабжение, вентиляция и кондиционирование воздуха) | 16 | 0 | 58.56 | 15.4413 | 0 | 0 | 0 | 0 | 0 |  | 0 | 0 | 0 | 0
18 | 1 | 392 |  | 23,5 | сч.ф.24 от 04.03.10 | Угольник прямой РР-R, диаметром 50, цена=35,59/1,54 | ШТ | 0 | 6.8027 |  | 1 | 1 | 0 | 0 | 0 | 0 | 0 | 0 | 0 | 0 | 0 | 0 | 0 | 0 |  | 0 | 23.1104 | 23.1104 | 0 | 0 | 0 | 0 | 0 | 0 | 0 | 23.1104 | 23.1104 | 0 | 0 | 0 | 0 | 0 | 0 | 0 | 120.32 | 83 | 1 | 1 | 1 | 1 | 1 | 1 | 1 | 3.28 |  |  |  |  | 3 | 1 |  |  |  | 25 | 0 | 547-0035 | 1 | 2 | 0 | 1 | 1 | 1 | 1 | 1 | 1 |  | 128 | 83 |  |  |  |  | 0 | 0 | 23 | 5 | 0 | 0 | 0 | 0 |  | 0 | 0 | 75.8021 | 0 | 0 | 0 | 0 | 0 | 0 | 0 | 0 | 0 | 0 | 0 | 1 | 1 | 1 | 1 | 1 | 1013 | ШТ | ШТ | 1 | 24298267 | 2 | Общестроительные работы | 0 | 1 | 25 | Сантехнические работы - внутренние (трубопроводы, водопровод, канализация, отопление, газоснабжение, вентиляция и кондиционирование воздуха) | 16 | 0 | 0 | 23.1104 | 0 | 0 | 0 | 0 | 0 |  | 0 | 0 | 0 | 0
18 | 1 | 381 |  | 23,6 | 300-1248 | Спецсоединения стальные втулки буртовые, гайки накидные, муфтовые, диаметром до 40 мм | шт. | 0 | 27.2109 |  | 4 | 4 | 0 | 0 | 0 | 0 | 0 | 0 | 0 | 0 | 0 | 0 | 0 | 0 |  | 0 | 71.36 | 71.36 | 0 | 0 | 0 | 0 | 0 | 0 | 0 | 71.36 | 71.36 | 0 | 0 | 0 | 0 | 0 | 0 | 0 | 120.32 | 83 | 1 | 1 | 1 | 1 | 1 | 1 | 1 | 2.1 |  |  |  |  | 3 | 1 | 300-1248 |  |  | 25 | 0 | 300-1248 | 1 | 2 | 0 | 1 | 1 | 1 | 1 | 1 | 1 |  | 128 | 83 |  |  |  |  | 0 | 0 | 23 | 6 | 0 | 0 | 0 | 0 |  | 0 | 0 | 149.856 | 0 | 0 | 0 | 0 | 0 | 0 | 0 | 0 | 0 | 0 | 0 | 1 | 1 | 1 | 1 | 1 | 1010 | шт. | шт. | 1 | 24298267 | 2 | Общестроительные работы | 0 | 1 | 25 | Сантехнические работы - внутренние (трубопроводы, водопровод, канализация, отопление, газоснабжение, вентиляция и кондиционирование воздуха) | 16 | 0 | 71.36 | 71.36 | 0 | 0 | 0 | 0 | 0 |  | 0 | 0 | 0 | 0
18 | 1 | 373 |  | 23,7 | 101-0329 | Клей 88-СА | кг | 0 | 0.43 |  | 0.06321 | 0.06321 | 0 | 0 | 0 | 0 | 0 | 0 | 0 | 0 | 0 | 0 | 0 | 0 |  | 0 | 28.93 | 28.93 | 0 | 0 | 0 | 0 | 0 | 0 | 0 | 28.93 | 28.93 | 0 | 0 | 0 | 0 | 0 | 0 | 0 | 120.32 | 83 | 1 | 1 | 1 | 1 | 1 | 1 | 1 | 3.54 |  |  |  |  | 3 | 1 | 101-0329 |  |  | 25 | 0 | 101-0329 | 1 | 2 | 0 | 1 | 1 | 1 | 1 | 1 | 1 |  | 128 | 83 |  |  |  |  | 0 | 0 | 23 | 7 | 0 | 0 | 0 | 0 |  | 0 | 0 | 102.4122 | 0 | 0 | 0 | 0 | 0 | 0 | 0 | 0 | 0 | 0 | 0 | 1 | 1 | 1 | 1 | 1 | 1009 | кг | кг | 1 | 24298267 | 2 | Общестроительные работы | 0 | 1 | 25 | Сантехнические работы - внутренние (трубопроводы, водопровод, канализация, отопление, газоснабжение, вентиляция и кондиционирование воздуха) | 16 | 0 | 28.93 | 28.93 | 0 | 0 | 0 | 0 | 0 |  | 0 | 0 | 0 | 0
18 | 1 | 375 |  | 23,8 | 101-1680 | Патроны для строительно-монтажного пистолета | 1000 шт. | 0 | 0.085 |  | 0.012495 | 0.012495 | 0 | 0 | 0 | 0 | 0 | 0 | 0 | 0 | 0 | 0 | 0 | 0 |  | 0 | 253.8 | 253.8 | 0 | 0 | 0 | 0 | 0 | 0 | 0 | 253.8 | 253.8 | 0 | 0 | 0 | 0 | 0 | 0 | 0 | 120.32 | 83 | 1 | 1 | 1 | 1 | 1 | 1 | 1 | 5.85 |  |  |  |  | 3 | 1 | 101-1680 |  |  | 25 | 0 | 101-1680 | 1 | 2 | 0 | 1 | 1 | 1 | 1 | 1 | 1 |  | 128 | 83 |  |  |  |  | 0 | 0 | 23 | 8 | 0 | 0 | 0 | 0 |  | 0 | 0 | 1484.73 | 0 | 0 | 0 | 0 | 0 | 0 | 0 | 0 | 0 | 0 | 0 | 1 | 1 | 1 | 1 | 1 | 1010 | 1000 шт. | 1000 шт. | 1000 | 24298267 | 2 | Общестроительные работы | 0 | 1 | 25 | Сантехнические работы - внутренние (трубопроводы, водопровод, канализация, отопление, газоснабжение, вентиляция и кондиционирование воздуха) | 16 | 0 | 253.8 | 253.8 | 0 | 0 | 0 | 0 | 0 |  | 0 | 0 | 0 | 0
18 | 1 | 376 |  | 23,9 | 101-9107-1 | Наконечники для строительно-монтажного пистолета | кг | 0 | 0.47 |  | 0.06909 | 0.06909 | 0 | 0 | 0 | 0 | 0 | 0 | 0 | 0 | 0 | 0 | 0 | 0 |  | 0 | 25 | 25 | 0 | 0 | 0 | 0 | 0 | 0 | 0 | 25 | 25 | 0 | 0 | 0 | 0 | 0 | 0 | 0 | 120.32 | 83 | 1 | 1 | 1 | 1 | 1 | 1 | 1 | 2.4 |  |  |  |  | 3 | 1 |  |  |  | 25 | 0 | 101-9107-1 | 1 | 2 | 0 | 1 | 1 | 1 | 1 | 1 | 1 |  | 128 | 83 |  |  |  |  | 0 | 0 | 23 | 9 | 0 | 0 | 0 | 0 |  | 0 | 0 | 60 | 0 | 0 | 0 | 0 | 0 | 0 | 0 | 0 | 0 | 0 | 0 | 1 | 1 | 1 | 1 | 1 | 1009 | кг | кг | 1 | 24298267 | 2 | Общестроительные работы | 0 | 1 | 25 | Сантехнические работы - внутренние (трубопроводы, водопровод, канализация, отопление, газоснабжение, вентиляция и кондиционирование воздуха) | 16 | 0 | 25 | 25 | 0 | 0 | 0 | 0 | 0 |  | 0 | 0 | 0 | 0
18 | 1 | 377 |  | 23,10 | 113-0473 | Метиленхлорид | кг | 0 | 0.52 |  | 0.07644 | 0.07644 | 0 | 0 | 0 | 0 | 0 | 0 | 0 | 0 | 0 | 0 | 0 | 0 |  | 0 | 120 | 120 | 0 | 0 | 0 | 0 | 0 | 0 | 0 | 120 | 120 | 0 | 0 | 0 | 0 | 0 | 0 | 0 | 120.32 | 83 | 1 | 1 | 1 | 1 | 1 | 1 | 1 | 2.3 |  |  |  |  | 3 | 1 |  |  |  | 25 | 0 | 113-0473 | 1 | 2 | 0 | 1 | 1 | 1 | 1 | 1 | 1 |  | 128 | 83 |  |  |  |  | 0 | 0 | 23 | 10 | 0 | 0 | 0 | 0 |  | 0 | 0 | 276 | 0 | 0 | 0 | 0 | 0 | 0 | 0 | 0 | 0 | 0 | 0 | 1 | 1 | 1 | 1 | 1 | 1009 | кг | кг | 1 | 24298267 | 2 | Общестроительные работы | 0 | 1 | 25 | Сантехнические работы - внутренние (трубопроводы, водопровод, канализация, отопление, газоснабжение, вентиляция и кондиционирование воздуха) | 16 | 0 | 120 | 120 | 0 | 0 | 0 | 0 | 0 |  | 0 | 0 | 0 | 0
18 | 1 | 378 |  | 23,11 | 300-1224 | Крепления для трубопроводов: кронштейны, планки, хомуты | кг | 0 | 14 |  | 2.058 | 2.058 | 0 | 0 | 0 | 0 | 0 | 0 | 0 | 0 | 0 | 0 | 0 | 0 |  | 0 | 11.98 | 11.98 | 0 | 0 | 0 | 0 | 0 | 0 | 0 | 11.98 | 11.98 | 0 | 0 | 0 | 0 | 0 | 0 | 0 | 120.32 | 83 | 1 | 1 | 1 | 1 | 1 | 1 | 1 | 4.34 |  |  |  |  | 3 | 1 | 300-1224 |  |  | 25 | 0 | 300-1224 | 1 | 2 | 0 | 1 | 1 | 1 | 1 | 1 | 1 |  | 128 | 83 |  |  |  |  | 0 | 0 | 23 | 11 | 0 | 0 | 0 | 0 |  | 0 | 0 | 51.9932 | 0 | 0 | 0 | 0 | 0 | 0 | 0 | 0 | 0 | 0 | 0 | 1 | 1 | 1 | 1 | 1 | 1009 | кг | кг | 1 | 24298267 | 2 | Общестроительные работы | 0 | 1 | 25 | Сантехнические работы - внутренние (трубопроводы, водопровод, канализация, отопление, газоснабжение, вентиляция и кондиционирование воздуха) | 16 | 0 | 11.98 | 11.98 | 0 | 0 | 0 | 0 | 0 |  | 0 | 0 | 0 | 0
17 | 1 | 434 | 325 | 24 | 22-03-002-1 | Установка полипропиленовых фасонных частей | 10 шт. | 0 | 0 |  | 52.2 | 52.2 | 0 | 0 | 0 | 0 | 0 | 0 | 0 | 0 | 0 | 0 | 0 | 0 |  | 0 | 305.71 | 0 | 262.13 | 35.24 | 43.58 | 0 | 4.8 | 2.62 | 0 | 305.71 | 0 | 262.13 | 35.24 | 43.58 | 0 | 4.8 | 2.62 | 0 | 122.2 | 89 | 1 | 1 | 1 | 1 | 9.72 | 14.55 | 6.78 | 7.45 |  |  |  |  | 0 | 1 | ТЕР Московской обл.,сб.22,гл.03,табл.002,поз.1 |  |  | 27 | 0 | 22-03-002-1 | 1 | 2 | 0 | 14.55 | 1 | 1 | 1 | 1 | 1 |  | 130 | 89 |  |  |  |  | 0 | 0 | 24 | 0 | 0 | 0 | 0 | 0 |  | 0 | 0 | 0 | 1777.2414 | 512.742 | 634.089 | 0 | 4.8 | 2.62 | 0 | 0 | 0 | 0 | 0 | 1 | 1 | 1 | 1 | 1 | 1010 | 10 шт. | 10 фасонных частей | 10 | 24298269 | 2 | Общестроительные работы | 0 | 1 | 27 | Наружные сети водопровода, канализации, теплоснабжения, газопровода | 18 | 64 | 388.27 | 0 | 262.13 | 35.24 | 43.58 | 4.8 | 2.62 | 0 | 0 | 0 | 0 | 0
18 | 1 | 419 |  | 24,1 | сч.ф.24.04.03.10 | Муфта комб. РР-R, вн.резьба, диаметром 40 мм, цена=183,86/4,32 | ШТ | 0 | 0.11494 |  | 6 | 6 | 0 | 0 | 0 | 0 | 0 | 0 | 0 | 0 | 0 | 0 | 0 | 0 |  | 0 | 42.5593 | 42.5593 | 0 | 0 | 0 | 0 | 0 | 0 | 0 | 42.5593 | 42.5593 | 0 | 0 | 0 | 0 | 0 | 0 | 0 | 120.32 | 83 | 1 | 1 | 1 | 1 | 1 | 1 | 1 | 8.73 |  |  |  |  | 3 | 1 | 547-0004 |  |  | 25 | 0 | 547-0004 | 1 | 2 | 0 | 1 | 1 | 1 | 1 | 1 | 1 |  | 128 | 83 |  |  |  |  | 0 | 0 | 24 | 1 | 0 | 0 | 0 | 0 |  | 0 | 0 | 371.5423 | 0 | 0 | 0 | 0 | 0 | 0 | 0 | 0 | 0 | 0 | 0 | 1 | 1 | 1 | 1 | 1 | 1013 | ШТ | ШТ | 1 | 24298267 | 2 | Общестроительные работы | 0 | 1 | 25 | Сантехнические работы - внутренние (трубопроводы, водопровод, канализация, отопление, газоснабжение, вентиляция и кондиционирование воздуха) | 16 | 0 | 25.92 | 42.5593 | 0 | 0 | 0 | 0 | 0 |  | 0 | 0 | 0 | 0
18 | 1 | 420 |  | 24,2 | сч.ф.24.04.03.10 | Муфта комб. РР-R, нар.резьба, диаметром 40*32 мм, цена=201,69/4,32 | ШТ | 0 | 0.057471 |  | 3 | 3 | 0 | 0 | 0 | 0 | 0 | 0 | 0 | 0 | 0 | 0 | 0 | 0 |  | 0 | 46.6875 | 46.6875 | 0 | 0 | 0 | 0 | 0 | 0 | 0 | 46.6875 | 46.6875 | 0 | 0 | 0 | 0 | 0 | 0 | 0 | 120.32 | 83 | 1 | 1 | 1 | 1 | 1 | 1 | 1 | 8.73 |  |  |  |  | 3 | 1 | 547-0004 |  |  | 25 | 0 | 547-0004 | 1 | 2 | 0 | 1 | 1 | 1 | 1 | 1 | 1 |  | 128 | 83 |  |  |  |  | 0 | 0 | 24 | 2 | 0 | 0 | 0 | 0 |  | 0 | 0 | 407.5819 | 0 | 0 | 0 | 0 | 0 | 0 | 0 | 0 | 0 | 0 | 0 | 1 | 1 | 1 | 1 | 1 | 1013 | ШТ | ШТ | 1 | 24298267 | 2 | Общестроительные работы | 0 | 1 | 25 | Сантехнические работы - внутренние (трубопроводы, водопровод, канализация, отопление, газоснабжение, вентиляция и кондиционирование воздуха) | 16 | 0 | 25.92 | 46.6875 | 0 | 0 | 0 | 0 | 0 |  | 0 | 0 | 0 | 0
18 | 1 | 432 |  | 24,3 | сч.ф.33. 19.03.10 | Муфта комб. РР-R, вн.резьба, диаметром 40 мм, цена=183,86/4,32 | ШТ | 0 | 0.019157 |  | 1 | 1 | 0 | 0 | 0 | 0 | 0 | 0 | 0 | 0 | 0 | 0 | 0 | 0 |  | 0 | 42.5593 | 42.5593 | 0 | 0 | 0 | 0 | 0 | 0 | 0 | 42.5593 | 42.5593 | 0 | 0 | 0 | 0 | 0 | 0 | 0 | 120.32 | 83 | 1 | 1 | 1 | 1 | 1 | 1 | 1 | 8.73 |  |  |  |  | 3 | 1 | 547-0004 |  |  | 25 | 0 | 547-0004 | 1 | 2 | 0 | 1 | 1 | 1 | 1 | 1 | 1 |  | 128 | 83 |  |  |  |  | 0 | 0 | 24 | 3 | 0 | 0 | 0 | 0 |  | 0 | 0 | 371.5423 | 0 | 0 | 0 | 0 | 0 | 0 | 0 | 0 | 0 | 0 | 0 | 1 | 1 | 1 | 1 | 1 | 1013 | ШТ | ШТ | 1 | 24298267 | 2 | Общестроительные работы | 0 | 1 | 25 | Сантехнические работы - внутренние (трубопроводы, водопровод, канализация, отопление, газоснабжение, вентиляция и кондиционирование воздуха) | 16 | 0 | 25.92 | 42.5593 | 0 | 0 | 0 | 0 | 0 |  | 0 | 0 | 0 | 0
18 | 1 | 424 |  | 24,4 | сч.ф.33 от 19.03.10 | Муфта комб. РР-R 32-1 внутр.резьба, цена=71,19/4,49 | ШТ | 0 | 0.44061 |  | 23 | 23 | 0 | 0 | 0 | 0 | 0 | 0 | 0 | 0 | 0 | 0 | 0 | 0 |  | 0 | 15.8545 | 15.8545 | 0 | 0 | 0 | 0 | 0 | 0 | 0 | 15.8545 | 15.8545 | 0 | 0 | 0 | 0 | 0 | 0 | 0 | 120.32 | 83 | 1 | 1 | 1 | 1 | 1 | 1 | 1 | 9.2 |  |  |  |  | 3 | 1 |  |  |  | 25 | 0 | 547-0003 | 1 | 2 | 0 | 1 | 1 | 1 | 1 | 1 | 1 |  | 128 | 83 |  |  |  |  | 0 | 0 | 24 | 4 | 0 | 0 | 0 | 0 |  | 0 | 0 | 145.861 | 0 | 0 | 0 | 0 | 0 | 0 | 0 | 0 | 0 | 0 | 0 | 1 | 1 | 1 | 1 | 1 | 1013 | ШТ | ШТ | 1 | 24298267 | 2 | Общестроительные работы | 0 | 1 | 25 | Сантехнические работы - внутренние (трубопроводы, водопровод, канализация, отопление, газоснабжение, вентиляция и кондиционирование воздуха) | 16 | 0 | 0 | 15.8545 | 0 | 0 | 0 | 0 | 0 |  | 0 | 0 | 0 | 0
18 | 1 | 425 |  | 24,5 | сч.ф.33 от 19.03.10 | Муфта комб. РР-R 25-3/4 нар.резьба, цена=49,15/4,31 | ШТ | 0 | 0.5364 |  | 28 | 28 | 0 | 0 | 0 | 0 | 0 | 0 | 0 | 0 | 0 | 0 | 0 | 0 |  | 0 | 11.4037 | 11.4037 | 0 | 0 | 0 | 0 | 0 | 0 | 0 | 11.4037 | 11.4037 | 0 | 0 | 0 | 0 | 0 | 0 | 0 | 120.32 | 83 | 1 | 1 | 1 | 1 | 1 | 1 | 1 | 1 |  |  |  |  | 3 | 1 |  |  |  | 25 | 0 |  | 0 | 2 | 0 | 1 | 1 | 1 | 1 | 1 | 1 |  | 128 | 83 |  |  |  |  | 0 | 0 | 24 | 5 | 0 | 0 | 0 | 0 |  | 0 | 0 | 11.4037 | 0 | 0 | 0 | 0 | 0 | 0 | 0 | 0 | 0 | 0 | 0 | 1 | 1 | 1 | 1 | 1 | 1013 | ШТ | ШТ | 1 | 24298267 | 2 | Общестроительные работы | 0 | 1 | 25 | Сантехнические работы - внутренние (трубопроводы, водопровод, канализация, отопление, газоснабжение, вентиляция и кондиционирование воздуха) | 16 | 0 | 0 | 11.4037 | 0 | 0 | 0 | 0 | 0 |  | 0 | 0 | 0 | 0
18 | 1 | 426 |  | 24,6 | сч.ф.33 от 19.03.10 | Муфта комб. РР-R 25-1/2 нар.резьба, цена=32,20/4,31 | ШТ | 0 | 0.95785 |  | 50 | 50 | 0 | 0 | 0 | 0 | 0 | 0 | 0 | 0 | 0 | 0 | 0 | 0 |  | 0 | 7.4718 | 7.4718 | 0 | 0 | 0 | 0 | 0 | 0 | 0 | 7.4718 | 7.4718 | 0 | 0 | 0 | 0 | 0 | 0 | 0 | 120.32 | 83 | 1 | 1 | 1 | 1 | 1 | 1 | 1 | 1 |  |  |  |  | 3 | 1 |  |  |  | 25 | 0 |  | 0 | 2 | 0 | 1 | 1 | 1 | 1 | 1 | 1 |  | 128 | 83 |  |  |  |  | 0 | 0 | 24 | 6 | 0 | 0 | 0 | 0 |  | 0 | 0 | 7.4718 | 0 | 0 | 0 | 0 | 0 | 0 | 0 | 0 | 0 | 0 | 0 | 1 | 1 | 1 | 1 | 1 | 1013 | ШТ | ШТ | 1 | 24298267 | 2 | Общестроительные работы | 0 | 1 | 25 | Сантехнические работы - внутренние (трубопроводы, водопровод, канализация, отопление, газоснабжение, вентиляция и кондиционирование воздуха) | 16 | 0 | 0 | 7.4718 | 0 | 0 | 0 | 0 | 0 |  | 0 | 0 | 0 | 0
18 | 1 | 403 |  | 24,7 | сч.ф.24 от 04.03.10 | Муфта комб. РР-R разъемная 25-3/4 нар.резьба, цена=85,42/4,31 | ШТ | 0 | 0.5364 |  | 28 | 28 | 0 | 0 | 0 | 0 | 0 | 0 | 0 | 0 | 0 | 0 | 0 | 0 |  | 0 | 19.8199 | 19.8199 | 0 | 0 | 0 | 0 | 0 | 0 | 0 | 19.8199 | 19.8199 | 0 | 0 | 0 | 0 | 0 | 0 | 0 | 120.32 | 83 | 1 | 1 | 1 | 1 | 1 | 1 | 1 | 1 |  |  |  |  | 3 | 1 |  |  |  | 25 | 0 |  | 0 | 2 | 0 | 1 | 1 | 1 | 1 | 1 | 1 |  | 128 | 83 |  |  |  |  | 0 | 0 | 24 | 7 | 0 | 0 | 0 | 0 |  | 0 | 0 | 19.8199 | 0 | 0 | 0 | 0 | 0 | 0 | 0 | 0 | 0 | 0 | 0 | 1 | 1 | 1 | 1 | 1 | 1013 | ШТ | ШТ | 1 | 24298267 | 2 | Общестроительные работы | 0 | 1 | 25 | Сантехнические работы - внутренние (трубопроводы, водопровод, канализация, отопление, газоснабжение, вентиляция и кондиционирование воздуха) | 16 | 0 | 0 | 19.8199 | 0 | 0 | 0 | 0 | 0 |  | 0 | 0 | 0 | 0
18 | 1 | 404 |  | 24,8 | сч.ф.24 от 04.03.10 | Муфта комб. РР-R 25-3/4 нар.резьба, цена=46,61/4,31 | ШТ | 0 | 0.32567 |  | 17 | 17 | 0 | 0 | 0 | 0 | 0 | 0 | 0 | 0 | 0 | 0 | 0 | 0 |  | 0 | 10.8144 | 10.8144 | 0 | 0 | 0 | 0 | 0 | 0 | 0 | 10.8144 | 10.8144 | 0 | 0 | 0 | 0 | 0 | 0 | 0 | 120.32 | 83 | 1 | 1 | 1 | 1 | 1 | 1 | 1 | 1 |  |  |  |  | 3 | 1 |  |  |  | 25 | 0 |  | 0 | 2 | 0 | 1 | 1 | 1 | 1 | 1 | 1 |  | 128 | 83 |  |  |  |  | 0 | 0 | 24 | 8 | 0 | 0 | 0 | 0 |  | 0 | 0 | 10.8144 | 0 | 0 | 0 | 0 | 0 | 0 | 0 | 0 | 0 | 0 | 0 | 1 | 1 | 1 | 1 | 1 | 1013 | ШТ | ШТ | 1 | 24298267 | 2 | Общестроительные работы | 0 | 1 | 25 | Сантехнические работы - внутренние (трубопроводы, водопровод, канализация, отопление, газоснабжение, вентиляция и кондиционирование воздуха) | 16 | 0 | 0 | 10.8144 | 0 | 0 | 0 | 0 | 0 |  | 0 | 0 | 0 | 0
18 | 1 | 427 |  | 24,9 | сч.ф.33 от 19.03.10 | Муфта комб. РР-R 20-1/2 нар.резьба, цена=36,44/4,31 | ШТ | 0 | 0.19157 |  | 10 | 10 | 0 | 0 | 0 | 0 | 0 | 0 | 0 | 0 | 0 | 0 | 0 | 0 |  | 0 | 8.455 | 8.455 | 0 | 0 | 0 | 0 | 0 | 0 | 0 | 8.455 | 8.455 | 0 | 0 | 0 | 0 | 0 | 0 | 0 | 120.32 | 83 | 1 | 1 | 1 | 1 | 1 | 1 | 1 | 1 |  |  |  |  | 3 | 1 |  |  |  | 25 | 0 |  | 0 | 2 | 0 | 1 | 1 | 1 | 1 | 1 | 1 |  | 128 | 83 |  |  |  |  | 0 | 0 | 24 | 9 | 0 | 0 | 0 | 0 |  | 0 | 0 | 8.455 | 0 | 0 | 0 | 0 | 0 | 0 | 0 | 0 | 0 | 0 | 0 | 1 | 1 | 1 | 1 | 1 | 1013 | ШТ | ШТ | 1 | 24298267 | 2 | Общестроительные работы | 0 | 1 | 25 | Сантехнические работы - внутренние (трубопроводы, водопровод, канализация, отопление, газоснабжение, вентиляция и кондиционирование воздуха) | 16 | 0 | 0 | 8.455 | 0 | 0 | 0 | 0 | 0 |  | 0 | 0 | 0 | 0
18 | 1 | 428 |  | 24,10 | сч.ф.33 от 19.03.10 | Угольник прямой РР-R, диаметром 40, цена=13,56/1,76 | ШТ | 0 | 0.076628 |  | 4 | 4 | 0 | 0 | 0 | 0 | 0 | 0 | 0 | 0 | 0 | 0 | 0 | 0 |  | 0 | 7.7045 | 7.7045 | 0 | 0 | 0 | 0 | 0 | 0 | 0 | 7.7045 | 7.7045 | 0 | 0 | 0 | 0 | 0 | 0 | 0 | 120.32 | 83 | 1 | 1 | 1 | 1 | 1 | 1 | 1 | 1 |  |  |  |  | 3 | 1 |  |  |  | 25 | 0 |  | 0 | 2 | 0 | 1 | 1 | 1 | 1 | 1 | 1 |  | 128 | 83 |  |  |  |  | 0 | 0 | 24 | 10 | 0 | 0 | 0 | 0 |  | 0 | 0 | 7.7045 | 0 | 0 | 0 | 0 | 0 | 0 | 0 | 0 | 0 | 0 | 0 | 1 | 1 | 1 | 1 | 1 | 1013 | ШТ | ШТ | 1 | 24298267 | 2 | Общестроительные работы | 0 | 1 | 25 | Сантехнические работы - внутренние (трубопроводы, водопровод, канализация, отопление, газоснабжение, вентиляция и кондиционирование воздуха) | 16 | 0 | 0 | 7.7045 | 0 | 0 | 0 | 0 | 0 |  | 0 | 0 | 0 | 0
18 | 1 | 405 |  | 24,11 | сч.ф.24 от 04.03.10 | Угольник комб. РР-R, диаметром 32-1" вн.резьба, цена=116,31/1,67 | ШТ | 0 | 0.038314 |  | 2 | 2 | 0 | 0 | 0 | 0 | 0 | 0 | 0 | 0 | 0 | 0 | 0 | 0 |  | 0 | 69.6487 | 69.6487 | 0 | 0 | 0 | 0 | 0 | 0 | 0 | 69.6487 | 69.6487 | 0 | 0 | 0 | 0 | 0 | 0 | 0 | 120.32 | 83 | 1 | 1 | 1 | 1 | 1 | 1 | 1 | 1 |  |  |  |  | 3 | 1 |  |  |  | 25 | 0 | 574-0033 | 1 | 2 | 0 | 1 | 1 | 1 | 1 | 1 | 1 |  | 128 | 83 |  |  |  |  | 0 | 0 | 24 | 11 | 0 | 0 | 0 | 0 |  | 0 | 0 | 69.6487 | 0 | 0 | 0 | 0 | 0 | 0 | 0 | 0 | 0 | 0 | 0 | 1 | 1 | 1 | 1 | 1 | 1013 | ШТ | ШТ | 1 | 24298267 | 2 | Общестроительные работы | 0 | 1 | 25 | Сантехнические работы - внутренние (трубопроводы, водопровод, канализация, отопление, газоснабжение, вентиляция и кондиционирование воздуха) | 16 | 0 | 0 | 69.6487 | 0 | 0 | 0 | 0 | 0 |  | 0 | 0 | 0 | 0
18 | 1 | 429 |  | 24,12 | сч.ф.33 от 19.03.10 | Угольник комб. РР-R, диаметром 25-3/4 вн.резьба, цена=38,14/1,76 | ШТ | 0 | 0.38314 |  | 20 | 20 | 0 | 0 | 0 | 0 | 0 | 0 | 0 | 0 | 0 | 0 | 0 | 0 |  | 0 | 21.6705 | 21.6705 | 0 | 0 | 0 | 0 | 0 | 0 | 0 | 21.6705 | 21.6705 | 0 | 0 | 0 | 0 | 0 | 0 | 0 | 120.32 | 83 | 1 | 1 | 1 | 1 | 1 | 1 | 1 | 1 |  |  |  |  | 3 | 1 |  |  |  | 25 | 0 | 574-0032 | 1 | 2 | 0 | 1 | 1 | 1 | 1 | 1 | 1 |  | 128 | 83 |  |  |  |  | 0 | 0 | 24 | 12 | 0 | 0 | 0 | 0 |  | 0 | 0 | 21.6705 | 0 | 0 | 0 | 0 | 0 | 0 | 0 | 0 | 0 | 0 | 0 | 1 | 1 | 1 | 1 | 1 | 1013 | ШТ | ШТ | 1 | 24298267 | 2 | Общестроительные работы | 0 | 1 | 25 | Сантехнические работы - внутренние (трубопроводы, водопровод, канализация, отопление, газоснабжение, вентиляция и кондиционирование воздуха) | 16 | 0 | 0 | 21.6705 | 0 | 0 | 0 | 0 | 0 |  | 0 | 0 | 0 | 0
18 | 1 | 430 |  | 24,13 | сч.ф.33 от 19.03.10 | Угольник комб. РР-R, диаметром 25-1,/2 нар.резьба, цена=38,14/1,76 | ШТ | 0 | 0.28736 |  | 15 | 15 | 0 | 0 | 0 | 0 | 0 | 0 | 0 | 0 | 0 | 0 | 0 | 0 |  | 0 | 0 | 0 | 0 | 0 | 0 | 0 | 0 | 0 | 0 | 0 | 0 | 0 | 0 | 0 | 0 | 0 | 0 | 0 | 120.32 | 83 | 1 | 1 | 1 | 1 | 1 | 1 | 1 | 1 |  |  |  |  | 3 | 1 |  |  |  | 25 | 0 |  | 0 | 2 | 0 | 1 | 1 | 1 | 1 | 1 | 1 |  | 128 | 83 |  |  |  |  | 0 | 0 | 24 | 13 | 0 | 0 | 0 | 0 |  | 0 | 0 | 0 | 0 | 0 | 0 | 0 | 0 | 0 | 0 | 0 | 0 | 0 | 0 | 1 | 1 | 1 | 1 | 1 | 1013 | ШТ | ШТ | 1 | 24298267 | 2 | Общестроительные работы | 0 | 1 | 25 | Сантехнические работы - внутренние (трубопроводы, водопровод, канализация, отопление, газоснабжение, вентиляция и кондиционирование воздуха) | 16 | 0 | 0 | 0 | 0 | 0 | 0 | 0 | 0 |  | 0 | 0 | 0 | 0
18 | 1 | 406 |  | 24,14 | сч.ф.24 от 04.03.10 | Тройник переходной РР-R, диаметром 40-25-40 мм, цена=16,27/2,13 | ШТ | 0 | 0.17241 |  | 9 | 9 | 0 | 0 | 0 | 0 | 0 | 0 | 0 | 0 | 0 | 0 | 0 | 0 |  | 0 | 7.639 | 7.639 | 0 | 0 | 0 | 0 | 0 | 0 | 0 | 7.639 | 7.639 | 0 | 0 | 0 | 0 | 0 | 0 | 0 | 120.32 | 83 | 1 | 1 | 1 | 1 | 1 | 1 | 1 | 4.52 |  |  |  |  | 3 | 1 | 547-0024 |  |  | 25 | 0 | 547-0024 | 1 | 2 | 0 | 1 | 1 | 1 | 1 | 1 | 1 |  | 128 | 83 |  |  |  |  | 0 | 0 | 24 | 14 | 0 | 0 | 0 | 0 |  | 0 | 0 | 34.5281 | 0 | 0 | 0 | 0 | 0 | 0 | 0 | 0 | 0 | 0 | 0 | 1 | 1 | 1 | 1 | 1 | 1013 | ШТ | ШТ | 1 | 24298267 | 2 | Общестроительные работы | 0 | 1 | 25 | Сантехнические работы - внутренние (трубопроводы, водопровод, канализация, отопление, газоснабжение, вентиляция и кондиционирование воздуха) | 16 | 0 | 58.56 | 7.639 | 0 | 0 | 0 | 0 | 0 |  | 0 | 0 | 0 | 0
18 | 1 | 407 |  | 24,15 | сч.ф.24 от 04.03.10 | Тройник переходной РР-R, диаметром 40-32-40 мм, цена=16,47/2,13 | ШТ | 0 | 0.076628 |  | 4 | 4 | 0 | 0 | 0 | 0 | 0 | 0 | 0 | 0 | 0 | 0 | 0 | 0 |  | 0 | 7.73 | 7.73 | 0 | 0 | 0 | 0 | 0 | 0 | 0 | 7.73 | 7.73 | 0 | 0 | 0 | 0 | 0 | 0 | 0 | 120.32 | 83 | 1 | 1 | 1 | 1 | 1 | 1 | 1 | 4.52 |  |  |  |  | 3 | 1 | 547-0024 |  |  | 25 | 0 | 547-0024 | 1 | 2 | 0 | 1 | 1 | 1 | 1 | 1 | 1 |  | 128 | 83 |  |  |  |  | 0 | 0 | 24 | 15 | 0 | 0 | 0 | 0 |  | 0 | 0 | 34.9398 | 0 | 0 | 0 | 0 | 0 | 0 | 0 | 0 | 0 | 0 | 0 | 1 | 1 | 1 | 1 | 1 | 1013 | ШТ | ШТ | 1 | 24298267 | 2 | Общестроительные работы | 0 | 1 | 25 | Сантехнические работы - внутренние (трубопроводы, водопровод, канализация, отопление, газоснабжение, вентиляция и кондиционирование воздуха) | 16 | 0 | 58.56 | 7.73 | 0 | 0 | 0 | 0 | 0 |  | 0 | 0 | 0 | 0
18 | 1 | 408 |  | 24,16 | сч.ф.24 от 04.03.10 | Тройник переходной РР-R, диаметром 40-20-40 мм, цена=16,27/2,13 | ШТ | 0 | 0.095785 |  | 5 | 5 | 0 | 0 | 0 | 0 | 0 | 0 | 0 | 0 | 0 | 0 | 0 | 0 |  | 0 | 7.6394 | 7.6394 | 0 | 0 | 0 | 0 | 0 | 0 | 0 | 7.6394 | 7.6394 | 0 | 0 | 0 | 0 | 0 | 0 | 0 | 120.32 | 83 | 1 | 1 | 1 | 1 | 1 | 1 | 1 | 4.52 |  |  |  |  | 3 | 1 | 547-0024 |  |  | 25 | 0 | 547-0024 | 1 | 2 | 0 | 1 | 1 | 1 | 1 | 1 | 1 |  | 128 | 83 |  |  |  |  | 0 | 0 | 24 | 16 | 0 | 0 | 0 | 0 |  | 0 | 0 | 34.5303 | 0 | 0 | 0 | 0 | 0 | 0 | 0 | 0 | 0 | 0 | 0 | 1 | 1 | 1 | 1 | 1 | 1013 | ШТ | ШТ | 1 | 24298267 | 2 | Общестроительные работы | 0 | 1 | 25 | Сантехнические работы - внутренние (трубопроводы, водопровод, канализация, отопление, газоснабжение, вентиляция и кондиционирование воздуха) | 16 | 0 | 58.56 | 7.6394 | 0 | 0 | 0 | 0 | 0 |  | 0 | 0 | 0 | 0
18 | 1 | 409 |  | 24,17 | сч.ф.24 от 04.03.10 | Тройник переходной РР-R, диаметром 32-20-32 мм, цена=8,12/2,26 | ШТ | 0 | 0.11494 |  | 6 | 6 | 0 | 0 | 0 | 0 | 0 | 0 | 0 | 0 | 0 | 0 | 0 | 0 |  | 0 | 3.5922 | 3.5922 | 0 | 0 | 0 | 0 | 0 | 0 | 0 | 3.5922 | 3.5922 | 0 | 0 | 0 | 0 | 0 | 0 | 0 | 120.32 | 83 | 1 | 1 | 1 | 1 | 1 | 1 | 1 | 4.81 |  |  |  |  | 3 | 1 | 547-0023 |  |  | 25 | 0 | 547-0023 | 1 | 2 | 0 | 1 | 1 | 1 | 1 | 1 | 1 |  | 128 | 83 |  |  |  |  | 0 | 0 | 24 | 17 | 0 | 0 | 0 | 0 |  | 0 | 0 | 17.2784 | 0 | 0 | 0 | 0 | 0 | 0 | 0 | 0 | 0 | 0 | 0 | 1 | 1 | 1 | 1 | 1 | 1013 | ШТ | ШТ | 1 | 24298267 | 2 | Общестроительные работы | 0 | 1 | 25 | Сантехнические работы - внутренние (трубопроводы, водопровод, канализация, отопление, газоснабжение, вентиляция и кондиционирование воздуха) | 16 | 0 | 32.64 | 3.5922 | 0 | 0 | 0 | 0 | 0 |  | 0 | 0 | 0 | 0
18 | 1 | 410 |  | 24,18 | сч.ф.24 от 04.03.10 | Тройник переходной РР-R 25-20-25, цена=8,14/2,26 | ШТ | 0 | 0.5364 |  | 28 | 28 | 0 | 0 | 0 | 0 | 0 | 0 | 0 | 0 | 0 | 0 | 0 | 0 |  | 0 | 3.6018 | 3.6018 | 0 | 0 | 0 | 0 | 0 | 0 | 0 | 3.6018 | 3.6018 | 0 | 0 | 0 | 0 | 0 | 0 | 0 | 120.32 | 83 | 1 | 1 | 1 | 1 | 1 | 1 | 1 | 1 |  |  |  |  | 3 | 1 |  |  |  | 25 | 0 |  | 0 | 2 | 0 | 1 | 1 | 1 | 1 | 1 | 1 |  | 128 | 83 |  |  |  |  | 0 | 0 | 24 | 18 | 0 | 0 | 0 | 0 |  | 0 | 0 | 3.6018 | 0 | 0 | 0 | 0 | 0 | 0 | 0 | 0 | 0 | 0 | 0 | 1 | 1 | 1 | 1 | 1 | 1013 | ШТ | ШТ | 1 | 24298267 | 2 | Общестроительные работы | 0 | 1 | 25 | Сантехнические работы - внутренние (трубопроводы, водопровод, канализация, отопление, газоснабжение, вентиляция и кондиционирование воздуха) | 16 | 0 | 0 | 3.6018 | 0 | 0 | 0 | 0 | 0 |  | 0 | 0 | 0 | 0
18 | 1 | 434 |  | 24,19 | сч.ф33 от 19.03.10 | Тройник комб.РР-R 25-1/2 вн.резьба, цена=34,58/2,26 | ШТ | 0 | 0.30651 |  | 16 | 16 | 0 | 0 | 0 | 0 | 0 | 0 | 0 | 0 | 0 | 0 | 0 | 0 |  | 0 | 15.3009 | 15.3009 | 0 | 0 | 0 | 0 | 0 | 0 | 0 | 15.3009 | 15.3009 | 0 | 0 | 0 | 0 | 0 | 0 | 0 | 120.32 | 83 | 1 | 1 | 1 | 1 | 1 | 1 | 1 | 1 |  |  |  |  | 3 | 1 |  |  |  | 25 | 0 |  | 0 | 2 | 0 | 1 | 1 | 1 | 1 | 1 | 1 |  | 128 | 83 |  |  |  |  | 0 | 0 | 24 | 19 | 0 | 0 | 0 | 0 |  | 0 | 0 | 15.3009 | 0 | 0 | 0 | 0 | 0 | 0 | 0 | 0 | 0 | 0 | 0 | 1 | 1 | 1 | 1 | 1 | 1013 | ШТ | ШТ | 1 | 24298267 | 2 | Общестроительные работы | 0 | 1 | 25 | Сантехнические работы - внутренние (трубопроводы, водопровод, канализация, отопление, газоснабжение, вентиляция и кондиционирование воздуха) | 16 | 0 | 0 | 15.3009 | 0 | 0 | 0 | 0 | 0 |  | 0 | 0 | 0 | 0
18 | 1 | 411 |  | 24,20 | сч.ф.24 от 04.03.10 | Тройник комб. РР-R 25-3/4 нар.резьба, цена=47,80/2,26 | ШТ | 0 | 0.057471 |  | 3 | 3 | 0 | 0 | 0 | 0 | 0 | 0 | 0 | 0 | 0 | 0 | 0 | 0 |  | 0 | 21.1489 | 21.1489 | 0 | 0 | 0 | 0 | 0 | 0 | 0 | 21.1489 | 21.1489 | 0 | 0 | 0 | 0 | 0 | 0 | 0 | 120.32 | 83 | 1 | 1 | 1 | 1 | 1 | 1 | 1 | 1 |  |  |  |  | 3 | 1 |  |  |  | 25 | 0 |  | 0 | 2 | 0 | 1 | 1 | 1 | 1 | 1 | 1 |  | 128 | 83 |  |  |  |  | 0 | 0 | 24 | 20 | 0 | 0 | 0 | 0 |  | 0 | 0 | 21.1489 | 0 | 0 | 0 | 0 | 0 | 0 | 0 | 0 | 0 | 0 | 0 | 1 | 1 | 1 | 1 | 1 | 1013 | ШТ | ШТ | 1 | 24298267 | 2 | Общестроительные работы | 0 | 1 | 25 | Сантехнические работы - внутренние (трубопроводы, водопровод, канализация, отопление, газоснабжение, вентиляция и кондиционирование воздуха) | 16 | 0 | 0 | 21.1489 | 0 | 0 | 0 | 0 | 0 |  | 0 | 0 | 0 | 0
18 | 1 | 431 |  | 24,21 | сч.ф.33 от 19.03.10 | Муфта переходная РР-R, диаметром 32-25 мм, цена=3,25/4,49 | ШТ | 0 | 0.28736 |  | 15 | 15 | 0 | 0 | 0 | 0 | 0 | 0 | 0 | 0 | 0 | 0 | 0 | 0 |  | 0 | 0.72383 | 0.72383 | 0 | 0 | 0 | 0 | 0 | 0 | 0 | 0.72383 | 0.72383 | 0 | 0 | 0 | 0 | 0 | 0 | 0 | 120.32 | 83 | 1 | 1 | 1 | 1 | 1 | 1 | 1 | 9.2 |  |  |  |  | 3 | 1 | 547-0003 |  |  | 25 | 0 | 547-0003 | 1 | 2 | 0 | 1 | 1 | 1 | 1 | 1 | 1 |  | 128 | 83 |  |  |  |  | 0 | 0 | 24 | 21 | 0 | 0 | 0 | 0 |  | 0 | 0 | 6.6592 | 0 | 0 | 0 | 0 | 0 | 0 | 0 | 0 | 0 | 0 | 0 | 1 | 1 | 1 | 1 | 1 | 1013 | ШТ | ШТ | 1 | 24298267 | 2 | Общестроительные работы | 0 | 1 | 25 | Сантехнические работы - внутренние (трубопроводы, водопровод, канализация, отопление, газоснабжение, вентиляция и кондиционирование воздуха) | 16 | 0 | 13.76 | 0.72383 | 0 | 0 | 0 | 0 | 0 |  | 0 | 0 | 0 | 0
18 | 1 | 412 |  | 24,22 | сч.ф.24 от 04.03.10 | Муфта - переход РР-Rдиаметром 40х50 мм, цена=12,20/3,5 | ШТ | 0 | 0.057471 |  | 3 | 3 | 0 | 0 | 0 | 0 | 0 | 0 | 0 | 0 | 0 | 0 | 0 | 0 |  | 0 | 3.4857 | 3.4857 | 0 | 0 | 0 | 0 | 0 | 0 | 0 | 3.4857 | 3.4857 | 0 | 0 | 0 | 0 | 0 | 0 | 0 | 120.32 | 83 | 1 | 1 | 1 | 1 | 1 | 1 | 1 | 7.44 |  |  |  |  | 3 | 1 | 547-0014 |  |  | 25 | 0 | 547-0015 | 1 | 2 | 0 | 1 | 1 | 1 | 1 | 1 | 1 |  | 128 | 83 |  |  |  |  | 0 | 0 | 24 | 22 | 0 | 0 | 0 | 0 |  | 0 | 0 | 25.9337 | 0 | 0 | 0 | 0 | 0 | 0 | 0 | 0 | 0 | 0 | 0 | 1 | 1 | 1 | 1 | 1 | 1013 | ШТ | ШТ | 1 | 24298267 | 2 | Общестроительные работы | 0 | 1 | 25 | Сантехнические работы - внутренние (трубопроводы, водопровод, канализация, отопление, газоснабжение, вентиляция и кондиционирование воздуха) | 16 | 0 | 12.16 | 3.4857 | 0 | 0 | 0 | 0 | 0 |  | 0 | 0 | 0 | 0
18 | 1 | 413 |  | 24,23 | сч.ф.24 от 04.03.10 | Муфта - переход РР-Rдиаметром 40х32 мм, цена=5,08/3,51 | ШТ | 0 | 0.22989 |  | 12 | 12 | 0 | 0 | 0 | 0 | 0 | 0 | 0 | 0 | 0 | 0 | 0 | 0 |  | 0 | 12.16 | 12.16 | 0 | 0 | 0 | 0 | 0 | 0 | 0 | 12.16 | 12.16 | 0 | 0 | 0 | 0 | 0 | 0 | 0 | 120.32 | 83 | 1 | 1 | 1 | 1 | 1 | 1 | 1 | 7.46 |  |  |  |  | 3 | 1 | 547-0014 |  |  | 25 | 0 | 547-0014 | 1 | 2 | 0 | 1 | 1 | 1 | 1 | 1 | 1 |  | 128 | 83 |  |  |  |  | 0 | 0 | 24 | 23 | 0 | 0 | 0 | 0 |  | 0 | 0 | 90.7136 | 0 | 0 | 0 | 0 | 0 | 0 | 0 | 0 | 0 | 0 | 0 | 1 | 1 | 1 | 1 | 1 | 1013 | ШТ | ШТ | 1 | 24298267 | 2 | Общестроительные работы | 0 | 1 | 25 | Сантехнические работы - внутренние (трубопроводы, водопровод, канализация, отопление, газоснабжение, вентиляция и кондиционирование воздуха) | 16 | 0 | 12.16 | 12.16 | 0 | 0 | 0 | 0 | 0 |  | 0 | 0 | 0 | 0
18 | 1 | 414 |  | 24,24 | сч.ф.24 от 04.03.10 | Тройник РР-R, диаметром 50мм, цена=32,89/2,13 | ШТ | 0 | 0.038314 |  | 2 | 2 | 0 | 0 | 0 | 0 | 0 | 0 | 0 | 0 | 0 | 0 | 0 | 0 |  | 0 | 15.4413 | 15.4413 | 0 | 0 | 0 | 0 | 0 | 0 | 0 | 15.4413 | 15.4413 | 0 | 0 | 0 | 0 | 0 | 0 | 0 | 120.32 | 83 | 1 | 1 | 1 | 1 | 1 | 1 | 1 | 4.53 |  |  |  |  | 3 | 1 | 547-0024 |  |  | 25 | 0 | 547-0025 | 1 | 2 | 0 | 1 | 1 | 1 | 1 | 1 | 1 |  | 128 | 83 |  |  |  |  | 0 | 0 | 24 | 24 | 0 | 0 | 0 | 0 |  | 0 | 0 | 69.9492 | 0 | 0 | 0 | 0 | 0 | 0 | 0 | 0 | 0 | 0 | 0 | 1 | 1 | 1 | 1 | 1 | 1013 | ШТ | ШТ | 1 | 24298267 | 2 | Общестроительные работы | 0 | 1 | 25 | Сантехнические работы - внутренние (трубопроводы, водопровод, канализация, отопление, газоснабжение, вентиляция и кондиционирование воздуха) | 16 | 0 | 58.56 | 15.4413 | 0 | 0 | 0 | 0 | 0 |  | 0 | 0 | 0 | 0
18 | 1 | 415 |  | 24,25 | сч.ф.24 от 04.03.10 | Угольник прямой РР-R, диаметром 50, цена=35,59/1,54 | ШТ | 0 | 0.36399 |  | 19 | 19 | 0 | 0 | 0 | 0 | 0 | 0 | 0 | 0 | 0 | 0 | 0 | 0 |  | 0 | 23.1104 | 23.1104 | 0 | 0 | 0 | 0 | 0 | 0 | 0 | 23.1104 | 23.1104 | 0 | 0 | 0 | 0 | 0 | 0 | 0 | 120.32 | 83 | 1 | 1 | 1 | 1 | 1 | 1 | 1 | 3.28 |  |  |  |  | 3 | 1 |  |  |  | 25 | 0 | 547-0035 | 1 | 2 | 0 | 1 | 1 | 1 | 1 | 1 | 1 |  | 128 | 83 |  |  |  |  | 0 | 0 | 24 | 25 | 0 | 0 | 0 | 0 |  | 0 | 0 | 75.8021 | 0 | 0 | 0 | 0 | 0 | 0 | 0 | 0 | 0 | 0 | 0 | 1 | 1 | 1 | 1 | 1 | 1013 | ШТ | ШТ | 1 | 24298267 | 2 | Общестроительные работы | 0 | 1 | 25 | Сантехнические работы - внутренние (трубопроводы, водопровод, канализация, отопление, газоснабжение, вентиляция и кондиционирование воздуха) | 16 | 0 | 0 | 23.1104 | 0 | 0 | 0 | 0 | 0 |  | 0 | 0 | 0 | 0
18 | 1 | 416 |  | 24,26 | сч.ф.24 от 04.03.10 | Угольник прямой РР-R, диаметром 40, цена=19,32/1,76 | ШТ | 0 | 0.22989 |  | 12 | 12 | 0 | 0 | 0 | 0 | 0 | 0 | 0 | 0 | 0 | 0 | 0 | 0 |  | 0 | 10.9773 | 10.9773 | 0 | 0 | 0 | 0 | 0 | 0 | 0 | 10.9773 | 10.9773 | 0 | 0 | 0 | 0 | 0 | 0 | 0 | 120.32 | 83 | 1 | 1 | 1 | 1 | 1 | 1 | 1 | 1 |  |  |  |  | 3 | 1 |  |  |  | 25 | 0 |  | 0 | 2 | 0 | 1 | 1 | 1 | 1 | 1 | 1 |  | 128 | 83 |  |  |  |  | 0 | 0 | 24 | 26 | 0 | 0 | 0 | 0 |  | 0 | 0 | 10.9773 | 0 | 0 | 0 | 0 | 0 | 0 | 0 | 0 | 0 | 0 | 0 | 1 | 1 | 1 | 1 | 1 | 1013 | ШТ | ШТ | 1 | 24298267 | 2 | Общестроительные работы | 0 | 1 | 25 | Сантехнические работы - внутренние (трубопроводы, водопровод, канализация, отопление, газоснабжение, вентиляция и кондиционирование воздуха) | 16 | 0 | 0 | 10.9773 | 0 | 0 | 0 | 0 | 0 |  | 0 | 0 | 0 | 0
18 | 1 | 417 |  | 24,27 | сч.ф.24 от 04.03.10 | Угольник РР-R, прямой диаметром 32 мм, цена=6,81/1,67 | ШТ | 0 | 0.47893 |  | 25 | 25 | 0 | 0 | 0 | 0 | 0 | 0 | 0 | 0 | 0 | 0 | 0 | 0 |  | 0 | 4.08 | 4.08 | 0 | 0 | 0 | 0 | 0 | 0 | 0 | 4.08 | 4.08 | 0 | 0 | 0 | 0 | 0 | 0 | 0 | 120.32 | 83 | 1 | 1 | 1 | 1 | 1 | 1 | 1 | 3.55 |  |  |  |  | 3 | 1 | 547-0033 |  |  | 25 | 0 | 547-0033 | 1 | 2 | 0 | 1 | 1 | 1 | 1 | 1 | 1 |  | 128 | 83 |  |  |  |  | 0 | 0 | 24 | 27 | 0 | 0 | 0 | 0 |  | 0 | 0 | 14.4839 | 0 | 0 | 0 | 0 | 0 | 0 | 0 | 0 | 0 | 0 | 0 | 1 | 1 | 1 | 1 | 1 | 1013 | ШТ | ШТ | 1 | 24298267 | 2 | Общестроительные работы | 0 | 1 | 25 | Сантехнические работы - внутренние (трубопроводы, водопровод, канализация, отопление, газоснабжение, вентиляция и кондиционирование воздуха) | 16 | 0 | 41.28 | 4.08 | 0 | 0 | 0 | 0 | 0 |  | 0 | 0 | 0 | 0
18 | 1 | 418 |  | 24,28 | сч.ф.24 от 04.03.10 | Угольник прямой РР-R, диаметром 25 мм, цена=5,08/1,76 | ШТ | 0 | 2.2414 |  | 117 | 117 | 0 | 0 | 0 | 0 | 0 | 0 | 0 | 0 | 0 | 0 | 0 | 0 |  | 0 | 2.8864 | 2.8864 | 0 | 0 | 0 | 0 | 0 | 0 | 0 | 2.8864 | 2.8864 | 0 | 0 | 0 | 0 | 0 | 0 | 0 | 120.32 | 83 | 1 | 1 | 1 | 1 | 1 | 1 | 1 | 3.74 |  |  |  |  | 3 | 1 | 547-0032 |  |  | 25 | 0 | 547-0032 | 1 | 2 | 0 | 1 | 1 | 1 | 1 | 1 | 1 |  | 128 | 83 |  |  |  |  | 0 | 0 | 24 | 28 | 0 | 0 | 0 | 0 |  | 0 | 0 | 10.795 | 0 | 0 | 0 | 0 | 0 | 0 | 0 | 0 | 0 | 0 | 0 | 1 | 1 | 1 | 1 | 1 | 1013 | ШТ | ШТ | 1 | 24298267 | 2 | Общестроительные работы | 0 | 1 | 25 | Сантехнические работы - внутренние (трубопроводы, водопровод, канализация, отопление, газоснабжение, вентиляция и кондиционирование воздуха) | 16 | 0 | 25.6 | 2.8864 | 0 | 0 | 0 | 0 | 0 |  | 0 | 0 | 0 | 0
18 | 1 | 421 |  | 24,29 | сч.ф.24.04.03.10 | Муфта РР-R, диаметром 50 мм, цена=13,22/4,58 | ШТ | 0 | 0.038314 |  | 2 | 2 | 0 | 0 | 0 | 0 | 0 | 0 | 0 | 0 | 0 | 0 | 0 | 0 |  | 0 | 2.8865 | 2.8865 | 0 | 0 | 0 | 0 | 0 | 0 | 0 | 2.8865 | 2.8865 | 0 | 0 | 0 | 0 | 0 | 0 | 0 | 120.32 | 83 | 1 | 1 | 1 | 1 | 1 | 1 | 1 | 9.01 |  |  |  |  | 3 | 1 | 547-0004 |  |  | 25 | 0 | 547-0005 | 1 | 2 | 0 | 1 | 1 | 1 | 1 | 1 | 1 |  | 128 | 83 |  |  |  |  | 0 | 0 | 24 | 29 | 0 | 0 | 0 | 0 |  | 0 | 0 | 26.007 | 0 | 0 | 0 | 0 | 0 | 0 | 0 | 0 | 0 | 0 | 0 | 1 | 1 | 1 | 1 | 1 | 1013 | ШТ | ШТ | 1 | 24298267 | 2 | Общестроительные работы | 0 | 1 | 25 | Сантехнические работы - внутренние (трубопроводы, водопровод, канализация, отопление, газоснабжение, вентиляция и кондиционирование воздуха) | 16 | 0 | 25.92 | 2.8865 | 0 | 0 | 0 | 0 | 0 |  | 0 | 0 | 0 | 0
17 | 1 |  |  | 25 | сч.ф.33 от 19.03.10 | Угольник комб. РР-R, диаметром 32-1", цена=116,10/1,67 | ШТ | 0 | 0 |  | 10 | 10 | 0 | 0 | 0 | 0 | 0 | 0 | 0 | 0 | 0 | 0 | 0 | 0 |  | 0 | 69.5222 | 69.5222 | 0 | 0 | 0 | 0 | 0 | 0 | 0 | 69.5222 | 69.5222 | 0 | 0 | 0 | 0 | 0 | 0 | 0 | 105.28 | 65 | 1 | 1 | 1 | 1 | 1 | 1 | 1 | 1 |  |  |  |  | 3 | 4 |  |  |  | 0 | 0 |  | 0 | 1 | 0 | 1 | 1 | 1 | 1 | 1 | 1 |  | 112 | 65 |  |  |  |  | 0 | 0 | 25 | 0 | 0 | 0 | 0 | 0 |  | 0 | 0 | 69.5222 | 0 | 0 | 0 | 0 | 0 | 0 | 0 | 0 | 0 | 0 | 0 | 1 | 1 | 1 | 1 | 1 | 1013 | ШТ | ШТ | 1 | 24298243 | 1 | Прочие работы | 0 | 4 | 0 | Прочие работы | прочие | 0 | 0 | 69.5222 | 0 | 0 | 0 | 0 | 0 | 0 | 0 | 0 | 0 | 0
17 | 1 |  |  | 26 | сч.ф.24 от 04.03.10 | Угольник прямой РР-R, диаметром 20мм, цена=3,30/1,76 | ШТ | 0 | 0 |  | 7 | 7 | 0 | 0 | 0 | 0 | 0 | 0 | 0 | 0 | 0 | 0 | 0 | 0 |  | 0 | 1.875 | 1.875 | 0 | 0 | 0 | 0 | 0 | 0 | 0 | 1.875 | 1.875 | 0 | 0 | 0 | 0 | 0 | 0 | 0 | 105.28 | 65 | 1 | 1 | 1 | 1 | 1 | 1 | 1 | 1 |  |  |  |  | 3 | 4 |  |  |  | 0 | 0 |  | 0 | 1 | 0 | 1 | 1 | 1 | 1 | 1 | 1 |  | 112 | 65 |  |  |  |  | 0 | 0 | 26 | 0 | 0 | 0 | 0 | 0 |  | 0 | 0 | 1.875 | 0 | 0 | 0 | 0 | 0 | 0 | 0 | 0 | 0 | 0 | 0 | 1 | 1 | 1 | 1 | 1 | 1013 | ШТ | ШТ | 1 | 24298243 | 1 | Прочие работы | 0 | 4 | 0 | Прочие работы | прочие | 0 | 0 | 1.875 | 0 | 0 | 0 | 0 | 0 | 0 | 0 | 0 | 0 | 0
17 | 1 | 454 | 344 | 27 | 16-03-002-1 | Прокладка трубопроводов водоснабжения из многослойных металл-полимерных труб диаметром 15 мм | 100 м | 0 | 0 |  | 7.2 | 7.2 | 0 | 0 | 0 | 0 | 0 | 0 | 0 | 0 | 0 | 0 | 0 | 0 |  | 0 | 11515.38 | 10304.24 | 116.9 | 0.95 | 1094.24 | 0 | 112 | 0.44 | 0 | 11515.38 | 10304.24 | 116.9 | 0.95 | 1094.24 | 0 | 112 | 0.44 | 0 | 120.32 | 83 | 1 | 1 | 1 | 1 | 4.73 | 14.55 | 5.44 | 1.6 |  |  |  |  | 0 | 1 | ТЕР Московской обл.,сб.16,гл.03,табл.002,поз.1 |  |  | 25 | 0 | 16-03-002-1 | 1 | 2 | 0 | 14.55 | 1 | 1 | 1 | 1 | 1 |  | 128 | 83 |  |  |  |  | 0 | 0 | 27 | 0 | 0 | 0 | 0 | 0 |  | 0 | 0 | 16486.784 | 635.936 | 13.8225 | 15921.192 | 0 | 112 | 0.44 | 0 | 0 | 0 | 0 | 0 | 1 | 1 | 1 | 1 | 1 | 1003 | 100 м | 100 м трубопровода | 100 | 24298267 | 2 | Общестроительные работы | 0 | 1 | 25 | Сантехнические работы - внутренние (трубопроводы, водопровод, канализация, отопление, газоснабжение, вентиляция и кондиционирование воздуха) | 16 | 0 | 11515.38 | 10304.24 | 116.9 | 0.95 | 1094.24 | 112 | 0.44 | 0 | 0 | 0 | 0 | 0
17 | 1 | 471 | 361 | 28 | 16-03-002-2 | Прокладка трубопроводов водоснабжения из многослойных металл-полимерных труб диаметром 20 мм | 100 м | 0 | 0 |  | 11 | 11 | 0 | 0 | 0 | 0 | 0 | 0 | 0 | 0 | 0 | 0 | 0 | 0 |  | 0 | 16841.57 | 15712.99 | 122.27 | 0.95 | 1006.31 | 0 | 103 | 0.44 | 0 | 16841.57 | 15712.99 | 122.27 | 0.95 | 1006.31 | 0 | 103 | 0.44 | 0 | 120.32 | 83 | 1 | 1 | 1 | 1 | 3.48 | 14.55 | 5.4 | 1.33 |  |  |  |  | 0 | 1 | ТЕР Московской обл.,сб.16,гл.03,табл.002,поз.2 |  |  | 25 | 0 | 16-03-002-2 | 1 | 2 | 0 | 14.55 | 1 | 1 | 1 | 1 | 1 |  | 128 | 83 |  |  |  |  | 0 | 0 | 28 | 0 | 0 | 0 | 0 | 0 |  | 0 | 0 | 20898.2767 | 660.258 | 13.8225 | 14641.8105 | 0 | 103 | 0.44 | 0 | 0 | 0 | 0 | 0 | 1 | 1 | 1 | 1 | 1 | 1003 | 100 м | 100 м трубопровода | 100 | 24298267 | 2 | Общестроительные работы | 0 | 1 | 25 | Сантехнические работы - внутренние (трубопроводы, водопровод, канализация, отопление, газоснабжение, вентиляция и кондиционирование воздуха) | 16 | 0 | 16841.57 | 15712.99 | 122.27 | 0.95 | 1006.31 | 103 | 0.44 | 0 | 0 | 0 | 0 | 0
17 | 1 | 478 | 366 | 29 | 24-01-033-1 | Установка кранов шаровых муфтовых диаметром до 20 мм | шт. | 0 | 0 |  | 78 | 78 | 0 | 0 | 0 | 0 | 0 | 0 | 0 | 0 | 0 | 0 | 0 | 0 |  | 0 | 30.23 | 22.6 | 0 | 0 | 7.63 | 0 | 0.84 | 0 | 0 | 30.23 | 22.6 | 0 | 0 | 7.63 | 0 | 0.84 | 0 | 0 | 122.2 | 89 | 1 | 1 | 1 | 1 | 8.72 | 14.55 | 1 | 2.82 |  |  |  |  | 0 | 1 | ТЕР Московской обл.,сб.24,гл.01,табл.033,поз.1 |  |  | 27 | 0 | 24-01-033-1 | 1 | 2 | 0 | 14.55 | 1 | 1 | 1 | 1 | 1 |  | 130 | 89 |  |  |  |  | 0 | 0 | 29 | 0 | 0 | 0 | 0 | 0 |  | 0 | 0 | 63.732 | 0 | 0 | 111.0165 | 0 | 0.84 | 0 | 0 | 0 | 0 | 0 | 0 | 1 | 1 | 1 | 1 | 1 | 1010 | шт. | шт. | 1 | 24298269 | 2 | Общестроительные работы | 0 | 1 | 27 | Наружные сети водопровода, канализации, теплоснабжения, газопровода | 18 | 0 | 30.23 | 22.6 | 0 | 0 | 7.63 | 0.84 | 0 | 0 | 0 | 0 | 0 | 0
18 | 1 | 476 |  | 29,1 | 300-1342 | Вентили проходные муфтовые 15кч18п для воды, давлением 1.6 МПа (16 кгс/см2), диаметром 20 мм | шт. | 0 | -1 |  | -78 | -78 | 0 | 0 | 0 | 0 | 0 | 0 | 0 | 0 | 0 | 0 | 0 | 0 |  | 0 | 21.81 | 21.81 | 0 | 0 | 0 | 0 | 0 | 0 | 0 | 21.81 | 21.81 | 0 | 0 | 0 | 0 | 0 | 0 | 0 | 122.2 | 89 | 1 | 1 | 1 | 1 | 1 | 1 | 1 | 2.84 |  |  |  |  | 3 | 1 | 300-1342 |  |  | 27 | 0 | 300-1342 | 1 | 2 | 0 | 1 | 1 | 1 | 1 | 1 | 1 |  | 130 | 89 |  |  |  |  | 0 | 0 | 29 | 1 | 0 | 0 | 0 | 0 |  | 0 | 0 | 61.9404 | 0 | 0 | 0 | 0 | 0 | 0 | 0 | 0 | 0 | 0 | 0 | 1 | 1 | 1 | 1 | 1 | 1010 | шт. | шт. | 1 | 24298269 | 2 | Общестроительные работы | 0 | 1 | 27 | Наружные сети водопровода, канализации, теплоснабжения, газопровода | 18 | 0 | 21.81 | 21.81 | 0 | 0 | 0 | 0 | 0 |  | 0 | 0 | 0 | 0
18 | 1 | 478 |  | 29,2 | 300-9230-53 | Краны шаровые муфтовые для воды и пара 11Б27п1, давлением 1,6 МПа, диаметром 20 мм | шт. | 0 | 0.32051 |  | 25 | 25 | 0 | 0 | 0 | 0 | 0 | 0 | 0 | 0 | 0 | 0 | 0 | 0 |  | 0 | 28.6 | 28.6 | 0 | 0 | 0 | 0 | 0 | 0 | 0 | 28.6 | 28.6 | 0 | 0 | 0 | 0 | 0 | 0 | 0 | 122.2 | 89 | 1 | 1 | 1 | 1 | 1 | 1 | 1 | 3.68 |  |  |  |  | 3 | 1 | ССЦ Московской обл.,сб.300,поз.9230-53 |  |  | 27 | 0 | 300-9230-53 | 1 | 2 | 0 | 1 | 1 | 1 | 1 | 1 | 1 |  | 130 | 89 |  |  |  |  | 0 | 0 | 29 | 2 | 0 | 0 | 0 | 0 |  | 0 | 0 | 105.248 | 0 | 0 | 0 | 0 | 0 | 0 | 0 | 0 | 0 | 0 | 0 | 1 | 1 | 1 | 1 | 1 | 1010 | шт. | шт. | 1 | 24298269 | 2 | Общестроительные работы | 0 | 1 | 27 | Наружные сети водопровода, канализации, теплоснабжения, газопровода | 18 | 0 | 28.6 | 28.6 | 0 | 0 | 0 | 0 | 0 |  | 0 | 0 | 0 | 0
18 | 1 | 477 |  | 29,3 | 300-9230-52 | Краны шаровые муфтовые для воды и пара 11Б27п1, давлением 1,6 МПа, диаметром 15 мм | шт. | 0 | 0.67949 |  | 53 | 53 | 0 | 0 | 0 | 0 | 0 | 0 | 0 | 0 | 0 | 0 | 0 | 0 |  | 0 | 17.83 | 17.83 | 0 | 0 | 0 | 0 | 0 | 0 | 0 | 17.83 | 17.83 | 0 | 0 | 0 | 0 | 0 | 0 | 0 | 122.2 | 89 | 1 | 1 | 1 | 1 | 1 | 1 | 1 | 3.76 |  |  |  |  | 3 | 1 | ССЦ Московской обл.,сб.300,поз.9230-52 |  |  | 27 | 0 | 300-9230-52 | 1 | 2 | 0 | 1 | 1 | 1 | 1 | 1 | 1 |  | 130 | 89 |  |  |  |  | 0 | 0 | 29 | 3 | 0 | 0 | 0 | 0 |  | 0 | 0 | 67.0408 | 0 | 0 | 0 | 0 | 0 | 0 | 0 | 0 | 0 | 0 | 0 | 1 | 1 | 1 | 1 | 1 | 1010 | шт. | шт. | 1 | 24298269 | 2 | Общестроительные работы | 0 | 1 | 27 | Наружные сети водопровода, канализации, теплоснабжения, газопровода | 18 | 0 | 17.83 | 17.83 | 0 | 0 | 0 | 0 | 0 |  | 0 | 0 | 0 | 0
17 | 1 | 488 | 376 | 30 | 17-01-002-1 | Установка полотенцесушителей из водогазопроводных труб | 10 шт. | 0 | 0 |  | 5.7 | 5.7 | 0 | 0 | 0 | 0 | 0 | 0 | 0 | 0 | 0 | 0 | 0 | 0 |  | 0 | 562.47 | 492.35 | 11.38 | 0 | 58.74 | 0 | 6.1 | 0.1 | 0 | 562.47 | 492.35 | 11.38 | 0 | 58.74 | 0 | 6.1 | 0.1 | 0 | 120.32 | 83 | 1 | 1 | 1 | 1 | 9.25 | 14.55 | 6.71 | 7.48 |  |  |  |  | 0 | 1 | ТЕР Московской обл.,сб.17,гл.01,табл.002,поз.1 |  |  | 25 | 0 | 17-01-002-1 | 1 | 2 | 0 | 14.55 | 1 | 1 | 1 | 1 | 1 |  | 128 | 83 |  |  |  |  | 0 | 0 | 30 | 0 | 0 | 0 | 0 | 0 |  | 0 | 0 | 3682.778 | 76.3598 | 0 | 854.667 | 0 | 6.1 | 0.1 | 0 | 0 | 0 | 0 | 0 | 1 | 1 | 1 | 1 | 1 | 1010 | 10 шт. | 10 шт. | 10 | 24298267 | 2 | Общестроительные работы | 0 | 1 | 25 | Сантехнические работы - внутренние (трубопроводы, водопровод, канализация, отопление, газоснабжение, вентиляция и кондиционирование воздуха) | 16 | 0 | 562.47 | 492.35 | 11.38 | 0 | 58.74 | 6.1 | 0.1 | 0 | 0 | 0 | 0 | 0
17 | 1 | 495 | 382 | 31 | 16-07-005-1 | Гидравлическое испытание трубопроводов систем отопления, водопровода и горячего водоснабжения диаметром до 50 мм | 100 м | 0 | 0 |  | 22.532 | 22.532 | 0 | 0 | 0 | 0 | 0 | 0 | 0 | 0 | 0 | 0 | 0 | 0 |  | 0 | 107.12 | 4.29 | 44.51 | 0 | 58.32 | 0 | 5.01 | 0 | 0 | 107.12 | 4.29 | 44.51 | 0 | 58.32 | 0 | 5.01 | 0 | 0 | 120.32 | 83 | 1 | 1 | 1 | 1 | 12.2 | 14.55 | 4.94 | 3.56 |  |  |  |  | 0 | 1 | ТЕР Московской обл.,сб.16,гл.07,табл.005,поз.1 |  |  | 25 | 0 | 16-07-005-1 | 1 | 2 | 0 | 14.55 | 1 | 1 | 1 | 1 | 1 |  | 128 | 83 |  |  |  |  | 0 | 0 | 31 | 0 | 0 | 0 | 0 | 0 |  | 0 | 0 | 15.2724 | 219.8794 | 0 | 848.556 | 0 | 5.01 | 0 | 0 | 0 | 0 | 0 | 0 | 1 | 1 | 1 | 1 | 1 | 1003 | 100 м | 100 м трубопровода | 100 | 24298267 | 2 | Общестроительные работы | 0 | 1 | 25 | Сантехнические работы - внутренние (трубопроводы, водопровод, канализация, отопление, газоснабжение, вентиляция и кондиционирование воздуха) | 16 | 0 | 107.12 | 4.29 | 44.51 | 0 | 58.32 | 5.01 | 0 | 0 | 0 | 0 | 0 | 0
17 | 1 | 513 | 393 | 32 | 26-01-017-1 | Изоляция трубопроводов изделиями из вспененного каучука, вспененного полиэтилена трубками | 10 м труб | 69.64 | 0 |  | 69.64 | 0 | 69.64 | 495258.51 | 449289.65 | 10585.75 | 0 | 35383.11 | 0 | 245.1328 | 17.41 | 0 | 33260.12 | 24768.18 |  | 0 | 3894.85 | 3840.24 | 19.69 | 0 | 34.92 | 0 | 3.52 | 0.25 | 0 | 3894.85 | 3840.24 | 19.69 | 0 | 34.92 | 0 | 3.52 | 0.25 | 0 | 94 | 70 | 1 | 1 | 1 | 1 | 2.2 | 14.55 | 7.72 | 1.68 |  |  |  |  | 0 | 1 | ТЕР Московской обл.,сб.26,гл.01,табл.017,поз.1 |  |  | 29 | 0 | 26-01-017-1 | 1 | 2 | 0 | 14.55 | 1 | 1 | 1 | 1 | 1 |  | 100 | 70 |  |  |  |  | 0 | 0 | 32 | 0 | 0 | 0 | 0 | 0 |  | 0 | 495258.51 | 6451.6032 | 152.0068 | 0 | 508.086 | 0 | 3.52 | 0.25 | 0 | 33260.1234 | 24768.177 | 0 | 0 | 1 | 1 | 1 | 1 | 1 | 1003 | 10 м труб | 10 м трубопроводов | 10 | 24298271 | 2 | Общестроительные работы | 0 | 1 | 29 | Теплоизоляционные работы | 20 | 192 | 3894.85 | 3840.24 | 19.69 | 0 | 34.92 | 3.52 | 0.25 | 0 | 0 | 0 | 0 | 0
18 | 1 | 504 |  | 32,1 | 104-0162 | Трубки из вспененного полиэтилена (пенополиэтилен) <Термофлекс> диаметром 108 мм | м | -766 | -10.9994 |  | -766 | 0 | -766 | -203389.09 | -203389.09 | 0 | 0 | 0 | 0 | 0 | 0 | 0 | 0 | 0 |  | 0 | 132.1 | 132.1 | 0 | 0 | 0 | 0 | 0 | 0 | 0 | 132.1 | 132.1 | 0 | 0 | 0 | 0 | 0 | 0 | 0 | 94 | 70 | 1 | 1 | 1 | 1 | 1 | 1 | 1 | 2.01 |  |  |  |  | 3 | 1 | 104-0162 |  |  | 29 | 0 | 104-0162 | 1 | 2 | 0 | 1 | 1 | 1 | 1 | 1 | 1 |  | 100 | 70 |  |  |  |  | 0 | 0 | 32 | 1 | 0 | 0 | 0 | 0 |  | 0 | -203389.09 | 265.521 | 0 | 0 | 0 | 0 | 0 | 0 | 0 | 0 | 0 | 0 | 0 | 1 | 1 | 1 | 1 | 1 | 1003 | м | м | 1 | 24298271 | 2 | Общестроительные работы | 0 | 1 | 29 | Теплоизоляционные работы | 20 | 0 | 132.1 | 132.1 | 0 | 0 | 0 | 0 | 0 |  | 0 | 0 | 0 | 0
18 | 1 | 506 |  | 32,2 | 104-0162-4 | Трубки из вспененного ПЭ типа Термофлекс, внутр. d (толщина) 60(13) мм | м | 16 | 0.22975 |  | 16 | 0 | 16 | 1347.08 | 1347.08 | 0 | 0 | 0 | 0 | 0 | 0 | 0 | 0 | 0 |  | 0 | 40.87 | 40.87 | 0 | 0 | 0 | 0 | 0 | 0 | 0 | 40.87 | 40.87 | 0 | 0 | 0 | 0 | 0 | 0 | 0 | 94 | 70 | 1 | 1 | 1 | 1 | 1 | 1 | 1 | 2.06 |  |  |  |  | 3 | 1 | ССЦ Московской обл.,сб.104,поз.0162-4 |  |  | 29 | 0 | 104-0162-4 | 1 | 2 | 0 | 1 | 1 | 1 | 1 | 1 | 1 |  | 100 | 70 |  |  |  |  | 0 | 0 | 32 | 2 | 0 | 0 | 0 | 0 |  | 0 | 1347.08 | 84.1922 | 0 | 0 | 0 | 0 | 0 | 0 | 0 | 0 | 0 | 0 | 0 | 1 | 1 | 1 | 1 | 1 | 1003 | м | м | 1 | 24298271 | 2 | Общестроительные работы | 0 | 1 | 29 | Теплоизоляционные работы | 20 | 0 | 0 | 40.87 | 0 | 0 | 0 | 0 | 0 |  | 0 | 0 | 0 | 0
18 | 1 | 507 |  | 32,3 | 104-0162-5 | Трубки из вспененного ПЭ типа Термофлекс, внутр. d (толщина) 54(13) мм | м | 80 | 1.1488 |  | 80 | 0 | 80 | 6245.92 | 6245.92 | 0 | 0 | 0 | 0 | 0 | 0 | 0 | 0 | 0 |  | 0 | 37.9 | 37.9 | 0 | 0 | 0 | 0 | 0 | 0 | 0 | 37.9 | 37.9 | 0 | 0 | 0 | 0 | 0 | 0 | 0 | 94 | 70 | 1 | 1 | 1 | 1 | 1 | 1 | 1 | 2.06 |  |  |  |  | 3 | 1 | ССЦ Московской обл.,сб.104,поз.0162-5 |  |  | 29 | 0 | 104-0162-5 | 1 | 2 | 0 | 1 | 1 | 1 | 1 | 1 | 1 |  | 100 | 70 |  |  |  |  | 0 | 0 | 32 | 3 | 0 | 0 | 0 | 0 |  | 0 | 6245.92 | 78.074 | 0 | 0 | 0 | 0 | 0 | 0 | 0 | 0 | 0 | 0 | 0 | 1 | 1 | 1 | 1 | 1 | 1003 | м | м | 1 | 24298271 | 2 | Общестроительные работы | 0 | 1 | 29 | Теплоизоляционные работы | 20 | 0 | 0 | 37.9 | 0 | 0 | 0 | 0 | 0 |  | 0 | 0 | 0 | 0
18 | 1 | 508 |  | 32,4 | 104-0162-7 | Трубки из вспененного ПЭ типа Термофлекс, внутр. d (толщина) 42(13) мм | м | 40 | 0.57438 |  | 40 | 0 | 40 | 2507.22 | 2507.22 | 0 | 0 | 0 | 0 | 0 | 0 | 0 | 0 | 0 |  | 0 | 29.29 | 29.29 | 0 | 0 | 0 | 0 | 0 | 0 | 0 | 29.29 | 29.29 | 0 | 0 | 0 | 0 | 0 | 0 | 0 | 94 | 70 | 1 | 1 | 1 | 1 | 1 | 1 | 1 | 2.14 |  |  |  |  | 3 | 1 | ССЦ Московской обл.,сб.104,поз.0162-7 |  |  | 29 | 0 | 104-0162-7 | 1 | 2 | 0 | 1 | 1 | 1 | 1 | 1 | 1 |  | 100 | 70 |  |  |  |  | 0 | 0 | 32 | 4 | 0 | 0 | 0 | 0 |  | 0 | 2507.22 | 62.6806 | 0 | 0 | 0 | 0 | 0 | 0 | 0 | 0 | 0 | 0 | 0 | 1 | 1 | 1 | 1 | 1 | 1003 | м | м | 1 | 24298271 | 2 | Общестроительные работы | 0 | 1 | 29 | Теплоизоляционные работы | 20 | 0 | 0 | 29.29 | 0 | 0 | 0 | 0 | 0 |  | 0 | 0 | 0 | 0
18 | 1 | 509 |  | 32,5 | 104-0162-8 | Трубки из вспененного ПЭ типа Термофлекс, внутр. d (толщина) 35(13) мм | м | 130 | 1.8667 |  | 130 | 0 | 130 | 7216.12 | 7216.12 | 0 | 0 | 0 | 0 | 0 | 0 | 0 | 0 | 0 |  | 0 | 25.58 | 25.58 | 0 | 0 | 0 | 0 | 0 | 0 | 0 | 25.58 | 25.58 | 0 | 0 | 0 | 0 | 0 | 0 | 0 | 94 | 70 | 1 | 1 | 1 | 1 | 1 | 1 | 1 | 2.17 |  |  |  |  | 3 | 1 | ССЦ Московской обл.,сб.104,поз.0162-8 |  |  | 29 | 0 | 104-0162-8 | 1 | 2 | 0 | 1 | 1 | 1 | 1 | 1 | 1 |  | 100 | 70 |  |  |  |  | 0 | 0 | 32 | 5 | 0 | 0 | 0 | 0 |  | 0 | 7216.12 | 55.5086 | 0 | 0 | 0 | 0 | 0 | 0 | 0 | 0 | 0 | 0 | 0 | 1 | 1 | 1 | 1 | 1 | 1003 | м | м | 1 | 24298271 | 2 | Общестроительные работы | 0 | 1 | 29 | Теплоизоляционные работы | 20 | 0 | 0 | 25.58 | 0 | 0 | 0 | 0 | 0 |  | 0 | 0 | 0 | 0
18 | 1 | 510 |  | 32,6 | 104-0162-9 | Трубки из вспененного ПЭ типа Термофлекс, внутр. d (толщина) 28(13) мм | м | 500 | 7.1798 |  | 500 | 0 | 500 | 23934.3 | 23934.3 | 0 | 0 | 0 | 0 | 0 | 0 | 0 | 0 | 0 |  | 0 | 21.66 | 21.66 | 0 | 0 | 0 | 0 | 0 | 0 | 0 | 21.66 | 21.66 | 0 | 0 | 0 | 0 | 0 | 0 | 0 | 94 | 70 | 1 | 1 | 1 | 1 | 1 | 1 | 1 | 2.21 |  |  |  |  | 3 | 1 | ССЦ Московской обл.,сб.104,поз.0162-9 |  |  | 29 | 0 | 104-0162-9 | 1 | 2 | 0 | 1 | 1 | 1 | 1 | 1 | 1 |  | 100 | 70 |  |  |  |  | 0 | 0 | 32 | 6 | 0 | 0 | 0 | 0 |  | 0 | 23934.3 | 47.8686 | 0 | 0 | 0 | 0 | 0 | 0 | 0 | 0 | 0 | 0 | 0 | 1 | 1 | 1 | 1 | 1 | 1003 | м | м | 1 | 24298271 | 2 | Общестроительные работы | 0 | 1 | 29 | Теплоизоляционные работы | 20 | 0 | 0 | 21.66 | 0 | 0 | 0 | 0 | 0 |  | 0 | 0 | 0 | 0
51 | 1 | 4 | 129 |  | Новый раздел | Горячее водоснабжение циркуляционное | [7 empty] | 333120.06 | 287151.2 | 10585.75 | 0 | 35383.11 | 0 | 245.13 | 17.41 | 0 | 33260.12 | 24768.18 |  |  | 333120.06 | 287151.2 | 10585.75 | 0 | 35383.11 | 0 | 245.13 | 17.41 | 0 | 33260.12 | 24768.18 |  | 0 | 0 | 0 | 0
50 | 0 | 0 | 1 | 201 | 333120.06 | ПЗ | Прямые затраты |  |  | 201 | 1 | 3
50 | 0 | 0 | 1 | 202 | 287151.2 | СтМат | Стоимость материальных ресурсов |  |  | 202 | 2 | 3
50 | 0 | 0 | 1 | 222 | 0 | СтМатЗак | Стоимость материалов заказчика |  |  | 222 | 3 | 3
50 | 0 | 0 | 1 | 216 | 0 | Оборуд | Стоимость оборудования |  |  | 216 | 4 | 3
50 | 0 | 0 | 1 | 203 | 10585.75 | ЭММ | Эксплуатация машин |  |  | 203 | 5 | 3
50 | 0 | 0 | 1 | 204 | 0 | ЗПМ | ЗП машинистов |  |  | 204 | 6 | 3
50 | 0 | 0 | 1 | 205 | 35383.11 | ОЗП | Основная ЗП рабочих |  |  | 205 | 7 | 3
50 | 0 | 0 | 1 | 206 | 0 | ВозврМат | Возврат материалов |  |  | 206 | 8 | 3
50 | 0 | 0 | 1 | 207 | 245.13 | ТрудСтр | Трудозатраты строителей |  |  | 207 | 9 | 3
50 | 0 | 0 | 1 | 208 | 17.41 | ТрудМаш | Трудозатраты машинистов |  |  | 208 | 10 | 3
50 | 0 | 0 | 1 | 209 | 0 | ТранспМат | Транспорт материалов |  |  | 209 | 11 | 3
50 | 0 | 0 | 1 | 210 | 33260.12 | НР | Накладные расходы |  |  | 210 | 12 | 3
50 | 0 | 0 | 1 | 211 | 24768.18 | СмПриб | Сметная прибыль |  |  | 211 | 13 | 3
51 | 1 | 3 | 20 |  | Новая локальная смета | Новая локальная смета | [7 empty] | 667595.77 | 599996.87 | 14171.99 | 263.58 | 53426.91 | 0 | 379.1 | 22.96 | 0 | 53665.9 | 38896.53 |  |  | 0 | 0 | 0 | 0 | 0 | 0 | 0 | 0 | 0 | 0 | 0 |  | 0 | 0 | 0 | 0
50 | 0 | 0 | 1 | 201 | 667595.77 | ПЗ | Прямые затраты |  |  | 201 | 1 | 3
50 | 0 | 0 | 1 | 202 | 599996.87 | СтМат | Стоимость материальных ресурсов |  |  | 202 | 2 | 3
50 | 0 | 0 | 1 | 222 | 0 | СтМатЗак | Стоимость материалов заказчика |  |  | 222 | 3 | 3
50 | 0 | 0 | 1 | 216 | 0 | Оборуд | Стоимость оборудования |  |  | 216 | 4 | 3
50 | 0 | 0 | 1 | 203 | 14171.99 | ЭММ | Эксплуатация машин |  |  | 203 | 5 | 3
50 | 0 | 0 | 1 | 204 | 263.58 | ЗПМ | ЗП машинистов |  |  | 204 | 6 | 3
50 | 0 | 0 | 1 | 205 | 53426.91 | ОЗП | Основная ЗП рабочих |  |  | 205 | 7 | 3
50 | 0 | 0 | 1 | 206 | 0 | ВозврМат | Возврат материалов |  |  | 206 | 8 | 3
50 | 0 | 0 | 1 | 207 | 379.1 | ТрудСтр | Трудозатраты строителей |  |  | 207 | 9 | 3
50 | 0 | 0 | 1 | 208 | 22.96 | ТрудМаш | Трудозатраты машинистов |  |  | 208 | 10 | 3
50 | 0 | 0 | 1 | 209 | 0 | ТранспМат | Транспорт материалов |  |  | 209 | 11 | 3
50 | 0 | 0 | 1 | 210 | 53665.9 | НР | Накладные расходы |  |  | 210 | 12 | 3
50 | 0 | 0 | 1 | 211 | 38896.53 | СмПриб | Сметная прибыль |  |  | 211 | 13 | 3
51 | 1 | 1 | 12 |  | Новый объект | Водопровод (общая смета) | [7 empty] | 667595.77 | 599996.87 | 14171.99 | 263.58 | 53426.91 | 0 | 379.1 | 22.96 | 0 | 53665.9 | 38896.53 |  |  | 0 | 0 | 0 | 0 | 0 | 0 | 0 | 0 | 0 | 0 | 0 |  | 0 | 0 | 0 | 0
50 | 0 | 0 | 1 | 201 | 667595.77 | ПЗ | Прямые затраты |  |  | 201 | 1 | 3
50 | 0 | 0 | 1 | 202 | 599996.87 | СтМат | Стоимость материальных ресурсов |  |  | 202 | 2 | 3
50 | 0 | 0 | 1 | 222 | 0 | СтМатЗак | Стоимость материалов заказчика |  |  | 222 | 3 | 3
50 | 0 | 0 | 1 | 216 | 0 | Оборуд | Стоимость оборудования |  |  | 216 | 4 | 3
50 | 0 | 0 | 1 | 203 | 14171.99 | ЭММ | Эксплуатация машин |  |  | 203 | 5 | 3
50 | 0 | 0 | 1 | 204 | 263.58 | ЗПМ | ЗП машинистов |  |  | 204 | 6 | 3
50 | 0 | 0 | 1 | 205 | 53426.91 | ОЗП | Основная ЗП рабочих |  |  | 205 | 7 | 3
50 | 0 | 0 | 1 | 206 | 0 | ВозврМат | Возврат материалов |  |  | 206 | 8 | 3
50 | 0 | 0 | 1 | 207 | 379.1 | ТрудСтр | Трудозатраты строителей |  |  | 207 | 9 | 3
50 | 0 | 0 | 1 | 208 | 22.96 | ТрудМаш | Трудозатраты машинистов |  |  | 208 | 10 | 3
50 | 0 | 0 | 1 | 209 | 0 | ТранспМат | Транспорт материалов |  |  | 209 | 11 | 3
50 | 0 | 0 | 1 | 210 | 53665.9 | НР | Накладные расходы |  |  | 210 | 12 | 3
50 | 0 | 0 | 1 | 211 | 38896.53 | СмПриб | Сметная прибыль |  |  | 211 | 13 | 3
50 | 1 | 0 | 2 | 0 | 760158.2 | 1 | итого: |  |  | 212 | 14 | 0
50 | 1 | 0 | 2 | 0 | 760158.2 | 2 | Итого: |  |  | 212 | 15 | 0
50 | 1 | 0 | 2 | 0 | 0 | 3 | Временные здания и сооружения 1,8%*0,8 |  |  | 212 | 16 | 0
50 | 1 | 0 | 2 | 0 | 760158.2 | 4 | Итого: |  |  | 212 | 17 | 0
50 | 1 | 0 | 2 | 0 | 11402.37 | 5 | Среднегодовое зимнее удорожание 1,5% |  |  | 212 | 18 | 0
50 | 1 | 0 | 2 | 0 | 771560.57 | 6 | Итого: |  |  | 212 | 19 | 0
50 | 1 | 0 | 2 | 0 | 15431.21 | 7 | Непредвиденные затраты 2% |  |  | 212 | 20 | 0
50 | 1 | 0 | 2 | 0 | 786991.78 | 8 | Итого: |  |  | 212 | 21 | 0
50 | 1 | 0 | 2 | 0 | 141658.52 | 9 | НДС 18% |  |  | 212 | 22 | 0
50 | 1 | 0 | 2 | 0 | 928650.3 | 10 | Всего: |  |  | 212 | 23 | 0
70 | 1 |  | 0 | ТиМ | Тонели и метрополитены обслуживающие процессы | 1 | 0 | к=1, если закрытый способ; к=0, если открытый способ | 0 | 0 |  |  | 0
65 |  | 1 | 0 | 200

## SmtRes
28 | 25110246 | 25110245 | 2285432 | 1 | 1 | 1 | 1 | 1-4.0-50 |  | Затраты труда рабочих, разряд работ 4.0 | 1369 | 1013 | чел.-ч | чел.-ч | 1 | 47.63 | 0 | 0 | 0 | 9.63 | 0 | 1 | 0 | 0 | 0 | 47.63 | 1 | 2 | 25110263 | 1 | 0 | 1 | 0 | 0 | 0 | 0 | 0 | 0 | 0 | 0 | 0 | 0 | 0 | 0 | 0 | 0 | 0 | 0 | 0 | 0 | 0 | 0 | 0 | 0 | 0
28 | 25110247 | 25110245 | 121548 | 1 | 1 | 1 | 1 | 2 |  | ЗАТРАТЫ ТРУДА МАШИНИСТОВ | 1369 | 1013 | чел.-ч | чел.-ч | 1 | 1.08 | 0 | 0 | 0 | 0 | 0 | 1 | 0 | 0 | 0 | 1.08 | 2 | 2 | 25110264 | 1 | 0 | 2 | 0 | 0 | 0 | 0 | 0 | 0 | 0 | 0 | 0 | 0 | 0 | 0 | 0 | 0 | 0 | 0 | 0 | 0 | 0 | 0 | 0 | 0 | 0
28 | 25110248 | 25110245 | 10975780 | 1 | 1 | 1 | 2 | 020129 | 020129 | Краны башенные при работе на других видах строительства (кроме монтажа технологического оборудования) 8 т | 1368 | 1011 | маш.-ч | маш.-ч | 1 | 0.14 | 0 | 86.4 | 13.5 | 0 | 0 | 1 | 0 | 0 | 0 | 0.14 | 0 | 2 | 25110265 | 1 | 0 | 3 | 0 | 0 | 0 | 0 | 0 | 0 | 0 | 0 | 0 | 0 | 0 | 0 | 0 | 0 | 0 | 0 | 0 | 0 | 0 | 0 | 0 | 0 | 0
28 | 25110249 | 25110245 | 10975957 | 1 | 1 | 1 | 2 | 021141 | 021141 | Краны на автомобильном ходу при работе на других видах строительства (кроме магистральных трубопроводов) 10 т | 1368 | 1011 | маш.-ч | маш.-ч | 1 | 0.07 | 0 | 112 | 13.5 | 0 | 0 | 1 | 0 | 0 | 0 | 0.07 | 0 | 2 | 25110266 | 1 | 0 | 4 | 0 | 0 | 0 | 0 | 0 | 0 | 0 | 0 | 0 | 0 | 0 | 0 | 0 | 0 | 0 | 0 | 0 | 0 | 0 | 0 | 0 | 0 | 0
28 | 25110250 | 25110245 | 10976357 | 1 | 1 | 1 | 2 | 040504 | 040504 | Аппараты для газовой сварки и резки | 1368 | 1011 | маш.-ч | маш.-ч | 1 | 1.97 | 0 | 1.2 | 0 | 0 | 0 | 1 | 0 | 0 | 0 | 1.97 | 0 | 2 | 25110267 | 1 | 0 | 5 | 0 | 0 | 0 | 0 | 0 | 0 | 0 | 0 | 0 | 0 | 0 | 0 | 0 | 0 | 0 | 0 | 0 | 0 | 0 | 0 | 0 | 0 | 0
28 | 25110251 | 25110245 | 10978959 | 1 | 1 | 1 | 2 | 400001 | 400001 | Автомобили бортовые грузоподъемностью до 5 т | 1368 | 1011 | маш.-ч | маш.-ч | 1 | 0.87 | 0 | 75.4 | 0 | 0 | 0 | 1 | 0 | 0 | 0 | 0.87 | 0 | 2 | 25110268 | 1 | 0 | 6 | 0 | 0 | 0 | 0 | 0 | 0 | 0 | 0 | 0 | 0 | 0 | 0 | 0 | 0 | 0 | 0 | 0 | 0 | 0 | 0 | 0 | 0 | 0
28 | 25110252 | 25110245 | 10922625 | 1 | 1 | 1 | 3 | 101-0063 | 101-0063 | Ацетилен растворенный технический марки А | 1348 | 1009 | т | т | 1000 | 0.00038 | 32830 | 0 | 0 | 0 | 0 | 1 | 0 | 0 | 0 | 0.00038 | 0 | 2 | 25110269 | 1 | 0 | 7 | 0 | 0 | 0 | 0 | 0 | 0 | 0 | 0 | 0 | 0 | 0 | 0 | 0 | 0 | 0 | 0 | 0 | 0 | 0 | 0 | 0 | 0 | 0
28 | 25110253 | 25110245 | 10923014 | 1 | 1 | 1 | 3 | 101-0324 | 101-0324 | Кислород технический газообразный | 1339 | 1007 | м3 | м3 | 1 | 0.646 | 6.22 | 0 | 0 | 0 | 0 | 1 | 0 | 0 | 0 | 0.646 | 0 | 2 | 25110270 | 1 | 0 | 8 | 0 | 0 | 0 | 0 | 0 | 0 | 0 | 0 | 0 | 0 | 0 | 0 | 0 | 0 | 0 | 0 | 0 | 0 | 0 | 0 | 0 | 0 | 0
28 | 25110254 | 25110245 | 10923092 | 1 | 1 | 1 | 3 | 101-0388 | 101-0388 | Краски масляные земляные МА-0115: мумия, сурик железный | 1348 | 1009 | т | т | 1000 | 0.00054 | 15119 | 0 | 0 | 0 | 0 | 1 | 0 | 0 | 0 | 0.00054 | 0 | 2 | 25110271 | 1 | 0 | 9 | 0 | 0 | 0 | 0 | 0 | 0 | 0 | 0 | 0 | 0 | 0 | 0 | 0 | 0 | 0 | 0 | 0 | 0 | 0 | 0 | 0 | 0 | 0
28 | 25110255 | 25110245 | 10923516 | 1 | 1 | 1 | 3 | 101-0628 | 101-0628 | Олифа комбинированная К-3 | 1348 | 1009 | т | т | 1000 | 0.00062 | 16950 | 0 | 0 | 0 | 0 | 1 | 0 | 0 | 0 | 0.00062 | 0 | 2 | 25110272 | 1 | 0 | 10 | 0 | 0 | 0 | 0 | 0 | 0 | 0 | 0 | 0 | 0 | 0 | 0 | 0 | 0 | 0 | 0 | 0 | 0 | 0 | 0 | 0 | 0 | 0
28 | 25110256 | 25110245 | 10923811 | 1 | 1 | 1 | 3 | 101-0807 | 101-0807 | Проволока сварочная легированная диаметром 4 мм | 1348 | 1009 | т | т | 1000 | 0.0004 | 13560 | 0 | 0 | 0 | 0 | 1 | 0 | 0 | 0 | 0.0004 | 0 | 2 | 25110273 | 1 | 0 | 11 | 0 | 0 | 0 | 0 | 0 | 0 | 0 | 0 | 0 | 0 | 0 | 0 | 0 | 0 | 0 | 0 | 0 | 0 | 0 | 0 | 0 | 0 | 0
28 | 25110257 | 25110245 | 10925070 | 1 | 1 | 1 | 3 | 101-1601 | 101-1601 | Известь строительная негашеная хлорная марки А | 1346 | 1009 | кг | кг | 1 | 0.0099 | 2.04 | 0 | 0 | 0 | 0 | 1 | 0 | 0 | 0 | 0.0099 | 0 | 2 | 25110274 | 1 | 0 | 12 | 0 | 0 | 0 | 0 | 0 | 0 | 0 | 0 | 0 | 0 | 0 | 0 | 0 | 0 | 0 | 0 | 0 | 0 | 0 | 0 | 0 | 0 | 0
28 | 25110258 | 25110245 | 10925148 | 1 | 1 | 1 | 3 | 101-1669 | 101-1669 | Очес льняной | 1346 | 1009 | кг | кг | 1 | 0.02 | 37.29 | 0 | 0 | 0 | 0 | 1 | 0 | 0 | 0 | 0.02 | 0 | 2 | 25110275 | 1 | 0 | 13 | 0 | 0 | 0 | 0 | 0 | 0 | 0 | 0 | 0 | 0 | 0 | 0 | 0 | 0 | 0 | 0 | 0 | 0 | 0 | 0 | 0 | 0 | 0
28 | 25110259 | 25110245 | 10946183 | 1 | 1 | 1 | 3 | 300-0892 | 300-0892 | Узлы укрупненные монтажные (трубопроводы) из стальных водогазопроводных оцинкованных труб с гильзами для водоснабжения, диаметром 50 мм | 1301 | 1003 | м | м | 1 | 100 | 60.37 | 0 | 0 | 0 | 0 | 1 | 0 | 0 | 0 | 100 | 0 | 2 | 25110276 | 1 | 0 | 14 | 0 | 0 | 0 | 0 | 0 | 0 | 0 | 0 | 0 | 0 | 0 | 0 | 0 | 0 | 0 | 0 | 0 | 0 | 0 | 0 | 0 | 0 | 0
28 | 25110260 | 25110245 | 10946832 | 1 | 1 | 1 | 3 | 300-1224 | 300-1224 | Крепления для трубопроводов: кронштейны, планки, хомуты | 1346 | 1009 | кг | кг | 1 | 61 | 11.98 | 0 | 0 | 0 | 0 | 1 | 0 | 0 | 0 | 61 | 0 | 2 | 25110277 | 1 | 0 | 15 | 0 | 0 | 0 | 0 | 0 | 0 | 0 | 0 | 0 | 0 | 0 | 0 | 0 | 0 | 0 | 0 | 0 | 0 | 0 | 0 | 0 | 0 | 0
28 | 25110261 | 25110245 | 10947065 | 1 | 1 | 1 | 3 | 300-1346 | 300-1346 | Вентили проходные муфтовые 15кч18п для воды, давлением 1.6 МПа (16 кгс/см2), диаметром 50 мм | 1354 | 1010 | шт. | шт. | 1 | 4 | 82.34 | 0 | 0 | 0 | 0 | 1 | 0 | 0 | 0 | 4 | 0 | 2 | 25110278 | 1 | 0 | 16 | 0 | 0 | 0 | 0 | 0 | 0 | 0 | 0 | 0 | 0 | 0 | 0 | 0 | 0 | 0 | 0 | 0 | 0 | 0 | 0 | 0 | 0 | 0
28 | 25110262 | 25110245 | 10952479 | 1 | 1 | 1 | 3 | 411-0001 | 411-0001 | Вода | 1339 | 1007 | м3 | м3 | 1 | 2.75 | 2.44 | 0 | 0 | 0 | 0 | 1 | 0 | 0 | 0 | 2.75 | 0 | 2 | 25110279 | 1 | 0 | 17 | 0 | 0 | 0 | 0 | 0 | 0 | 0 | 0 | 0 | 0 | 0 | 0 | 0 | 0 | 0 | 0 | 0 | 0 | 0 | 0 | 0 | 0 | 0
29 | 25110281 | 25110280 | 2285422 | 1 | 1 | 1 | 1 | 1-3.6-50 |  | Затраты труда рабочих, разряд работ 3.6 | 1369 | 1013 | чел.-ч | чел.-ч | 1 | 61.05 | 0 | 0 | 0 | 9.19 | 0 | 1 | 0 | 0 | 0 | 61.05 | 1 | 2 | 25110296 | 1 | 0 | 18 | 0 | 0 | 0 | 0 | 0 | 0 | 0 | 0 | 0 | 0 | 0 | 0 | 0 | 0 | 0 | 0 | 0 | 0 | 0 | 0 | 0 | 0 | 0
29 | 25110282 | 25110280 | 121548 | 1 | 1 | 1 | 1 | 2 |  | ЗАТРАТЫ ТРУДА МАШИНИСТОВ | 1369 | 1013 | чел.-ч | чел.-ч | 1 | 1.42 | 0 | 0 | 0 | 0 | 0 | 1 | 0 | 0 | 0 | 1.42 | 2 | 2 | 25110297 | 1 | 0 | 19 | 0 | 0 | 0 | 0 | 0 | 0 | 0 | 0 | 0 | 0 | 0 | 0 | 0 | 0 | 0 | 0 | 0 | 0 | 0 | 0 | 0 | 0 | 0
29 | 25110283 | 25110280 | 10975780 | 1 | 1 | 1 | 2 | 020129 | 020129 | Краны башенные при работе на других видах строительства (кроме монтажа технологического оборудования) 8 т | 1368 | 1011 | маш.-ч | маш.-ч | 1 | 0.18 | 0 | 86.4 | 13.5 | 0 | 0 | 1 | 0 | 0 | 0 | 0.18 | 0 | 2 | 25110298 | 1 | 0 | 20 | 0 | 0 | 0 | 0 | 0 | 0 | 0 | 0 | 0 | 0 | 0 | 0 | 0 | 0 | 0 | 0 | 0 | 0 | 0 | 0 | 0 | 0 | 0
29 | 25110284 | 25110280 | 10975957 | 1 | 1 | 1 | 2 | 021141 | 021141 | Краны на автомобильном ходу при работе на других видах строительства (кроме магистральных трубопроводов) 10 т | 1368 | 1011 | маш.-ч | маш.-ч | 1 | 0.1 | 0 | 112 | 13.5 | 0 | 0 | 1 | 0 | 0 | 0 | 0.1 | 0 | 2 | 25110299 | 1 | 0 | 21 | 0 | 0 | 0 | 0 | 0 | 0 | 0 | 0 | 0 | 0 | 0 | 0 | 0 | 0 | 0 | 0 | 0 | 0 | 0 | 0 | 0 | 0 | 0
29 | 25110285 | 25110280 | 10976357 | 1 | 1 | 1 | 2 | 040504 | 040504 | Аппараты для газовой сварки и резки | 1368 | 1011 | маш.-ч | маш.-ч | 1 | 4.06 | 0 | 1.2 | 0 | 0 | 0 | 1 | 0 | 0 | 0 | 4.06 | 0 | 2 | 25110300 | 1 | 0 | 22 | 0 | 0 | 0 | 0 | 0 | 0 | 0 | 0 | 0 | 0 | 0 | 0 | 0 | 0 | 0 | 0 | 0 | 0 | 0 | 0 | 0 | 0 | 0
29 | 25110286 | 25110280 | 10978959 | 1 | 1 | 1 | 2 | 400001 | 400001 | Автомобили бортовые грузоподъемностью до 5 т | 1368 | 1011 | маш.-ч | маш.-ч | 1 | 1.14 | 0 | 75.4 | 0 | 0 | 0 | 1 | 0 | 0 | 0 | 1.14 | 0 | 2 | 25110301 | 1 | 0 | 23 | 0 | 0 | 0 | 0 | 0 | 0 | 0 | 0 | 0 | 0 | 0 | 0 | 0 | 0 | 0 | 0 | 0 | 0 | 0 | 0 | 0 | 0 | 0
29 | 25110287 | 25110280 | 10922625 | 1 | 1 | 1 | 3 | 101-0063 | 101-0063 | Ацетилен растворенный технический марки А | 1348 | 1009 | т | т | 1000 | 0.0017 | 32830 | 0 | 0 | 0 | 0 | 1 | 0 | 0 | 0 | 0.0017 | 0 | 2 | 25110302 | 1 | 0 | 24 | 0 | 0 | 0 | 0 | 0 | 0 | 0 | 0 | 0 | 0 | 0 | 0 | 0 | 0 | 0 | 0 | 0 | 0 | 0 | 0 | 0 | 0 | 0
29 | 25110288 | 25110280 | 10923014 | 1 | 1 | 1 | 3 | 101-0324 | 101-0324 | Кислород технический газообразный | 1339 | 1007 | м3 | м3 | 1 | 1.68 | 6.22 | 0 | 0 | 0 | 0 | 1 | 0 | 0 | 0 | 1.68 | 0 | 2 | 25110303 | 1 | 0 | 25 | 0 | 0 | 0 | 0 | 0 | 0 | 0 | 0 | 0 | 0 | 0 | 0 | 0 | 0 | 0 | 0 | 0 | 0 | 0 | 0 | 0 | 0 | 0
29 | 25110289 | 25110280 | 10923811 | 1 | 1 | 1 | 3 | 101-0807 | 101-0807 | Проволока сварочная легированная диаметром 4 мм | 1348 | 1009 | т | т | 1000 | 0.001 | 13560 | 0 | 0 | 0 | 0 | 1 | 0 | 0 | 0 | 0.001 | 0 | 2 | 25110304 | 1 | 0 | 26 | 0 | 0 | 0 | 0 | 0 | 0 | 0 | 0 | 0 | 0 | 0 | 0 | 0 | 0 | 0 | 0 | 0 | 0 | 0 | 0 | 0 | 0 | 0
29 | 25110290 | 25110280 | 10925070 | 1 | 1 | 1 | 3 | 101-1601 | 101-1601 | Известь строительная негашеная хлорная марки А | 1346 | 1009 | кг | кг | 1 | 0.0251 | 2.04 | 0 | 0 | 0 | 0 | 1 | 0 | 0 | 0 | 0.0251 | 0 | 2 | 25110305 | 1 | 0 | 27 | 0 | 0 | 0 | 0 | 0 | 0 | 0 | 0 | 0 | 0 | 0 | 0 | 0 | 0 | 0 | 0 | 0 | 0 | 0 | 0 | 0 | 0 | 0
29 | 25110291 | 25110280 | 10946187 | 1 | 1 | 1 | 3 | 300-0894 | 300-0894 | Узлы укрупненные монтажные (трубопроводы) из стальных водогазопроводных оцинкованных труб с гильзами для водоснабжения, диаметром 80 мм | 1301 | 1003 | м | м | 1 | 100 | 82.14 | 0 | 0 | 0 | 0 | 1 | 0 | 0 | 0 | 100 | 0 | 2 | 25110306 | 1 | 0 | 28 | 0 | 0 | 0 | 0 | 0 | 0 | 0 | 0 | 0 | 0 | 0 | 0 | 0 | 0 | 0 | 0 | 0 | 0 | 0 | 0 | 0 | 0 | 0
29 | 25110292 | 25110280 | 10946832 | 1 | 1 | 1 | 3 | 300-1224 | 300-1224 | Крепления для трубопроводов: кронштейны, планки, хомуты | 1346 | 1009 | кг | кг | 1 | 89 | 11.98 | 0 | 0 | 0 | 0 | 1 | 0 | 0 | 0 | 89 | 0 | 2 | 25110307 | 1 | 0 | 29 | 0 | 0 | 0 | 0 | 0 | 0 | 0 | 0 | 0 | 0 | 0 | 0 | 0 | 0 | 0 | 0 | 0 | 0 | 0 | 0 | 0 | 0 | 0
29 | 25110293 | 25110280 | 10947047 | 1 | 1 | 1 | 3 | 300-1333 | 300-1333 | Вентили проходные фланцевые 15кч16п1 диаметром 80 мм | 1354 | 1010 | шт. | шт. | 1 | 3 | 484.5 | 0 | 0 | 0 | 0 | 1 | 0 | 0 | 0 | 3 | 0 | 2 | 25110308 | 1 | 0 | 30 | 0 | 0 | 0 | 0 | 0 | 0 | 0 | 0 | 0 | 0 | 0 | 0 | 0 | 0 | 0 | 0 | 0 | 0 | 0 | 0 | 0 | 0 | 0
29 | 25110294 | 25110280 | 10950151 | 1 | 1 | 1 | 3 | 402-0006 | 402-0006 | Раствор готовый кладочный цементный, марка 200 | 1339 | 1007 | м3 | м3 | 1 | 0.007 | 600 | 0 | 0 | 0 | 0 | 1 | 0 | 0 | 0 | 0.007 | 0 | 2 | 25110309 | 1 | 0 | 31 | 0 | 0 | 0 | 0 | 0 | 0 | 0 | 0 | 0 | 0 | 0 | 0 | 0 | 0 | 0 | 0 | 0 | 0 | 0 | 0 | 0 | 0 | 0
29 | 25110295 | 25110280 | 10952479 | 1 | 1 | 1 | 3 | 411-0001 | 411-0001 | Вода | 1339 | 1007 | м3 | м3 | 1 | 7.03 | 2.44 | 0 | 0 | 0 | 0 | 1 | 0 | 0 | 0 | 7.03 | 0 | 2 | 25110310 | 1 | 0 | 32 | 0 | 0 | 0 | 0 | 0 | 0 | 0 | 0 | 0 | 0 | 0 | 0 | 0 | 0 | 0 | 0 | 0 | 0 | 0 | 0 | 0 | 0 | 0
30 | 25110312 | 25110311 | 2285437 | 1 | 1 | 1 | 1 | 1-4.2-50 |  | Затраты труда рабочих, разряд работ 4.2 | 1369 | 1013 | чел.-ч | чел.-ч | 1 | 162.4 | 0 | 0 | 0 | 9.92 | 0 | 1 | 1 | 0 | 0 | 162.4 | 1 | 2 | 25110338 | 1 | 0 | 33 | 0 | 0 | 0 | 0 | 0 | 0 | 0 | 0 | 0 | 0 | 0 | 0 | 0 | 0 | 0 | 0 | 0 | 0 | 0 | 0 | 0 | 0 | 0
30 | 25110313 | 25110311 | 121548 | 1 | 1 | 1 | 1 | 2 |  | ЗАТРАТЫ ТРУДА МАШИНИСТОВ | 1369 | 1013 | чел.-ч | чел.-ч | 1 | 6.21 | 0 | 0 | 0 | 0 | 0 | 1 | 1 | 0 | 0 | 6.21 | 2 | 2 | 25110339 | 1 | 0 | 34 | 0 | 0 | 0 | 0 | 0 | 0 | 0 | 0 | 0 | 0 | 0 | 0 | 0 | 0 | 0 | 0 | 0 | 0 | 0 | 0 | 0 | 0 | 0
30 | 25110314 | 25110311 | 10975780 | 1 | 1 | 1 | 2 | 020129 | 020129 | Краны башенные при работе на других видах строительства (кроме монтажа технологического оборудования) 8 т | 1368 | 1011 | маш.-ч | маш.-ч | 1 | 0.06 | 0 | 86.4 | 13.5 | 0 | 0 | 1 | 1 | 0 | 0 | 0.06 | 0 | 2 | 25110340 | 1 | 0 | 35 | 0 | 0 | 0 | 0 | 0 | 0 | 0 | 0 | 0 | 0 | 0 | 0 | 0 | 0 | 0 | 0 | 0 | 0 | 0 | 0 | 0 | 0 | 0
30 | 25110315 | 25110311 | 10975957 | 1 | 1 | 1 | 2 | 021141 | 021141 | Краны на автомобильном ходу при работе на других видах строительства (кроме магистральных трубопроводов) 10 т | 1368 | 1011 | маш.-ч | маш.-ч | 1 | 0.04 | 0 | 112 | 13.5 | 0 | 0 | 1 | 1 | 0 | 0 | 0.04 | 0 | 2 | 25110341 | 1 | 0 | 36 | 0 | 0 | 0 | 0 | 0 | 0 | 0 | 0 | 0 | 0 | 0 | 0 | 0 | 0 | 0 | 0 | 0 | 0 | 0 | 0 | 0 | 0 | 0
30 | 25110316 | 25110311 | 10976766 | 1 | 1 | 1 | 2 | 081600 | 081600 | Агрегаты для сварки полиэтиленовых труб | 1368 | 1011 | маш.-ч | маш.-ч | 1 | 5.8 | 0 | 100.1 | 13.5 | 0 | 0 | 1 | 1 | 0 | 0 | 5.8 | 0 | 2 | 25110342 | 1 | 0 | 37 | 0 | 0 | 0 | 0 | 0 | 0 | 0 | 0 | 0 | 0 | 0 | 0 | 0 | 0 | 0 | 0 | 0 | 0 | 0 | 0 | 0 | 0 | 0
30 | 25110317 | 25110311 | 10978959 | 1 | 1 | 1 | 2 | 400001 | 400001 | Автомобили бортовые грузоподъемностью до 5 т | 1368 | 1011 | маш.-ч | маш.-ч | 1 | 0.31 | 0 | 75.4 | 0 | 0 | 0 | 1 | 1 | 0 | 0 | 0.31 | 0 | 2 | 25110343 | 1 | 0 | 38 | 0 | 0 | 0 | 0 | 0 | 0 | 0 | 0 | 0 | 0 | 0 | 0 | 0 | 0 | 0 | 0 | 0 | 0 | 0 | 0 | 0 | 0 | 0
30 | 25110318 | 25110311 | 10922745 | 1 | 1 | 1 | 3 | 101-0137 | 101-0137 | Дюбели с калиброванной головкой (в обоймах) 3х58.5 мм | 1348 | 1009 | т | т | 1000 | 0.00103 | 22558 | 0 | 0 | 0 | 0 | 1 | 1 | 0 | 0 | 0.00103 | 0 | 2 | 25110344 | 1 | 0 | 39 | 0 | 0 | 0 | 0 | 0 | 0 | 0 | 0 | 0 | 0 | 0 | 0 | 0 | 0 | 0 | 0 | 0 | 0 | 0 | 0 | 0 | 0 | 0
30 | 25110319 | 25110311 | 10923022 | 1 | 1 | 1 | 3 | 101-0329 | 101-0329 | Клей 88-СА | 1346 | 1009 | кг | кг | 1 | 0.23 | 28.93 | 0 | 0 | 0 | 0 | 1 | 1 | 0 | 0 | 0.23 | 0 | 2 | 25110345 | 1 | 0 | 40 | 0 | 0 | 0 | 0 | 0 | 0 | 0 | 0 | 0 | 0 | 0 | 0 | 0 | 0 | 0 | 0 | 0 | 0 | 0 | 0 | 0 | 0 | 0
30 | 25110320 | 25110311 | 10925070 | 1 | 1 | 1 | 3 | 101-1601 | 101-1601 | Известь строительная негашеная хлорная марки А | 1346 | 1009 | кг | кг | 1 | 0.0063 | 2.04 | 0 | 0 | 0 | 0 | 1 | 1 | 0 | 0 | 0.0063 | 0 | 2 | 25110346 | 1 | 0 | 41 | 0 | 0 | 0 | 0 | 0 | 0 | 0 | 0 | 0 | 0 | 0 | 0 | 0 | 0 | 0 | 0 | 0 | 0 | 0 | 0 | 0 | 0 | 0
30 | 25110321 | 25110311 | 10925162 | 1 | 1 | 1 | 3 | 101-1680 | 101-1680 | Патроны для строительно-монтажного пистолета | 1356 | 1010 | 1000 шт. | 1000 шт. | 1000 | 0.121 | 253.8 | 0 | 0 | 0 | 0 | 1 | 1 | 0 | 0 | 0.121 | 0 | 2 | 25110347 | 1 | 0 | 42 | 0 | 0 | 0 | 0 | 0 | 0 | 0 | 0 | 0 | 0 | 0 | 0 | 0 | 0 | 0 | 0 | 0 | 0 | 0 | 0 | 0 | 0 | 0
30 | 25110322 | 25110311 | 10925770 | 1 | 1 | 1 | 3 | 101-9107-1 |  | Наконечники для строительно-монтажного пистолета | 1346 | 1009 | кг | кг | 1 | 0.66 | 25 | 0 | 0 | 0 | 2 | 1 | 1 | 0 | 0 | 0.66 | 0 | 2 | 25110348 | 1 | 0 | 43 | 0 | 0 | 0 | 0 | 0 | 0 | 0 | 0 | 0 | 0 | 0 | 0 | 0 | 0 | 0 | 0 | 0 | 0 | 0 | 0 | 0 | 0 | 0
30 | 25110323 | 25110311 | 10931795 | 1 | 1 | 1 | 3 | 113-0473 |  | Метиленхлорид | 1346 | 1009 | кг | кг | 1 | 0.29 | 120 | 0 | 0 | 0 | 0 | 1 | 1 | 0 | 0 | 0.29 | 0 | 2 | 25110349 | 1 | 0 | 44 | 0 | 0 | 0 | 0 | 0 | 0 | 0 | 0 | 0 | 0 | 0 | 0 | 0 | 0 | 0 | 0 | 0 | 0 | 0 | 0 | 0 | 0 | 0
30 | 25110324 | 25110311 | 10946832 | 1 | 1 | 1 | 3 | 300-1224 | 300-1224 | Крепления для трубопроводов: кронштейны, планки, хомуты | 1346 | 1009 | кг | кг | 1 | 14 | 11.98 | 0 | 0 | 0 | 0 | 1 | 1 | 0 | 0 | 14 | 0 | 2 | 25110350 | 1 | 0 | 45 | 0 | 0 | 0 | 0 | 0 | 0 | 0 | 0 | 0 | 0 | 0 | 0 | 0 | 0 | 0 | 0 | 0 | 0 | 0 | 0 | 0 | 0 | 0
30 | 25110325 | 25110311 | 10946846 | 1 | 1 | 1 | 3 | 300-1231 | 300-1231 | Соединения на сгоне стальные: переходы, диаметром до 32 мм | 1354 | 1010 | шт. | шт. | 1 | 6 | 6.9 | 0 | 0 | 0 | 0 | 1 | 1 | 0 | 0 | 6 | 0 | 2 | 25110351 | 1 | 0 | 46 | 0 | 0 | 0 | 0 | 0 | 0 | 0 | 0 | 0 | 0 | 0 | 0 | 0 | 0 | 0 | 0 | 0 | 0 | 0 | 0 | 0 | 0 | 0
30 | 25110326 | 25110311 | 10946862 | 1 | 1 | 1 | 3 | 300-1239 | 300-1239 | Сгоны стальные с муфтой и контргайкой, диаметром 32 мм | 1354 | 1010 | шт. | шт. | 1 | 3 | 17.06 | 0 | 0 | 0 | 0 | 1 | 1 | 0 | 0 | 3 | 0 | 2 | 25110352 | 1 | 0 | 47 | 0 | 0 | 0 | 0 | 0 | 0 | 0 | 0 | 0 | 0 | 0 | 0 | 0 | 0 | 0 | 0 | 0 | 0 | 0 | 0 | 0 | 0 | 0
30 | 25110327 | 25110311 | 10946878 | 1 | 1 | 1 | 3 | 300-1247 | 300-1247 | Спецсоединения стальные втулки буртовые, гайки накидные, муфтовые, диаметром до 32 мм | 1354 | 1010 | шт. | шт. | 1 | 24 | 45.12 | 0 | 0 | 0 | 0 | 1 | 1 | 0 | 0 | 24 | 0 | 2 | 25110353 | 1 | 0 | 48 | 0 | 0 | 0 | 0 | 0 | 0 | 0 | 0 | 0 | 0 | 0 | 0 | 0 | 0 | 0 | 0 | 0 | 0 | 0 | 0 | 0 | 0 | 0
30 | 25110328 | 25110311 | 10947063 | 1 | 1 | 1 | 3 | 300-1345 | 300-1345 | Вентили проходные муфтовые 15кч18п для воды, давлением 1.6 МПа (16 кгс/см2), диаметром 40 мм | 1354 | 1010 | шт. | шт. | 1 | 10 | 67.12 | 0 | 0 | 0 | 0 | 1 | 1 | 0 | 0 | 10 | 0 | 2 | 25110354 | 1 | 0 | 49 | 0 | 0 | 0 | 0 | 0 | 0 | 0 | 0 | 0 | 0 | 0 | 0 | 0 | 0 | 0 | 0 | 0 | 0 | 0 | 0 | 0 | 0 | 0
30 | 25110329 | 25110311 | 14761223 | 1 | 1 | 1 | 3 | 300-9230-56 | ССЦ Московской обл.,сб.300,поз.9230-56 | Краны шаровые муфтовые для воды и пара 11Б27п1, давлением 1,6 МПа, диаметром 40 мм | 1354 | 1010 | шт. | шт. | 1 | 9.434 | 126.85 | 0 | 0 | 0 | 0 | 0 | 0 | 0 | 0 | 9.434 | 0 | 1 | -1 | 0 | 0 |  | 0 | 0 | 0 | 0 | 0 | 0 | 0 | 0 | 0 | 0 | 0 | 0 | 0 | 0 | 0 | 0 | 0 | 0 | 0 | 0 | 0 | 0 | 0
30 | 25110330 | 25110311 | 10952479 | 1 | 1 | 1 | 3 | 411-0001 | 411-0001 | Вода | 1339 | 1007 | м3 | м3 | 1 | 1.88 | 2.44 | 0 | 0 | 0 | 0 | 1 | 1 | 0 | 0 | 1.88 | 0 | 2 | 25110355 | 1 | 0 | 50 | 0 | 0 | 0 | 0 | 0 | 0 | 0 | 0 | 0 | 0 | 0 | 0 | 0 | 0 | 0 | 0 | 0 | 0 | 0 | 0 | 0 | 0 | 0
30 | 25110331 | 25110311 | 10974097 | 1 | 1 | 1 | 3 | 547-0014 | 547-0014 | Переход диаметром 40х32 мм | 1358 | 1010 | 10 шт. | 10 шт. | 10 | 0.4 | 12.16 | 0 | 0 | 0 | 0 | 1 | 1 | 0 | 0 | 0.4 | 0 | 2 | 25110358 | 1 | 0 | 53 | 0 | 0 | 0 | 0 | 0 | 0 | 0 | 0 | 0 | 0 | 0 | 0 | 0 | 0 | 0 | 0 | 0 | 0 | 0 | 0 | 0 | 0 | 0
30 | 25110332 | 25110311 | 10974131 | 1 | 1 | 1 | 3 | 547-0034 | 547-0034 | Угольник прямой диаметром 40 мм | 1358 | 1010 | 10 шт. | 10 шт. | 10 | 0.7 | 42.88 | 0 | 0 | 0 | 0 | 1 | 1 | 0 | 0 | 0.7 | 0 | 2 | 25110360 | 1 | 0 | 55 | 0 | 0 | 0 | 0 | 0 | 0 | 0 | 0 | 0 | 0 | 0 | 0 | 0 | 0 | 0 | 0 | 0 | 0 | 0 | 0 | 0 | 0 | 0
30 | 25110333 | 25110311 | 0 | 0 | 1 | 1 | 3 | сч.ф.24 от 04.03.10 | 530-0043 | Трубы РР-R, наружным диаметром 40 мм, цена=65,11/1,81 | 1301 | 1003 | м | м | 1 | 94.3396 | 35.9725 | 0 | 0 | 0 | 0 | 1 | 1 | 0 | 0 | 94.3396 | 0 | 1 | -1 | 0 | 0 |  | 0 | 0 | 0 | 0 | 0 | 0 | 0 | 0 | 0 | 0 | 0 | 0 | 0 | 0 | 0 | 0 | 0 | 0 | 0 | 0 | 0 | 0 | 0
30 | 25110334 | 25110311 | 0 | 0 | 1 | 1 | 3 | сч.ф.24 от 04.03.10 |  | Компенсирующая петля, диаметром 40мм, цена=108,90/1,81 | 1371 | 1013 | ШТ | ШТ | 1 | 28.3019 | 60.1646 | 0 | 0 | 0 | 0 | 0 | 0 | 0 | 0 | 28.3019 | 0 | 1 | -1 | 0 | 0 |  | 0 | 0 | 0 | 0 | 0 | 0 | 0 | 0 | 0 | 0 | 0 | 0 | 0 | 0 | 0 | 0 | 0 | 0 | 0 | 0 | 0 | 0 | 0
30 | 25110335 | 25110311 | 0 | 0 | 1 | 1 | 3 | сч.ф.24 от 04.03.10 |  | Угольник прямой РР-R, диаметром 40, цена=19,32/1,76 | 1371 | 1013 | ШТ | ШТ | 1 | 9.434 | 10.9773 | 0 | 0 | 0 | 0 | 0 | 0 | 0 | 0 | 9.434 | 0 | 1 | -1 | 0 | 0 |  | 0 | 0 | 0 | 0 | 0 | 0 | 0 | 0 | 0 | 0 | 0 | 0 | 0 | 0 | 0 | 0 | 0 | 0 | 0 | 0 | 0 | 0 | 0
30 | 25110336 | 25110311 | 0 | 0 | 1 | 1 | 3 | сч.ф.24 от 04.03.10 | 547-0024 | Тройник переходной РР-R, диаметром 40-25-40 мм, цена=16,27/2,13 | 1371 | 1013 | ШТ | ШТ | 1 | 9.434 | 7.639 | 0 | 0 | 0 | 0 | 1 | 1 | 0 | 0 | 9.434 | 0 | 1 | -1 | 0 | 0 |  | 0 | 0 | 0 | 0 | 0 | 0 | 0 | 0 | 0 | 0 | 0 | 0 | 0 | 0 | 0 | 0 | 0 | 0 | 0 | 0 | 0 | 0 | 0
30 | 25110337 | 25110311 | 0 | 0 | 1 | 1 | 3 | сч.ф.24.04.03.10 | 547-0004 | Муфта комб. РР-R, вн.резьба, диаметром 40 мм, цена=183,86/4,32 | 1371 | 1013 | ШТ | ШТ | 1 | 18.8679 | 42.5593 | 0 | 0 | 0 | 0 | 1 | 1 | 0 | 0 | 18.8679 | 0 | 1 | -1 | 0 | 0 |  | 0 | 0 | 0 | 0 | 0 | 0 | 0 | 0 | 0 | 0 | 0 | 0 | 0 | 0 | 0 | 0 | 0 | 0 | 0 | 0 | 0 | 0 | 0
42 | 25110373 | 25110372 | 2285437 | 1 | 1 | 1 | 1 | 1-4.2-50 |  | Затраты труда рабочих, разряд работ 4.2 | 1369 | 1013 | чел.-ч | чел.-ч | 1 | 121.8 | 0 | 0 | 0 | 9.92 | 0 | 1 | 1 | 0 | 0 | 121.8 | 1 | 2 | 25110401 | 1 | 0 | 56 | 0 | 0 | 0 | 0 | 0 | 0 | 0 | 0 | 0 | 0 | 0 | 0 | 0 | 0 | 0 | 0 | 0 | 0 | 0 | 0 | 0 | 0 | 0
42 | 25110374 | 25110372 | 121548 | 1 | 1 | 1 | 1 | 2 |  | ЗАТРАТЫ ТРУДА МАШИНИСТОВ | 1369 | 1013 | чел.-ч | чел.-ч | 1 | 4.94 | 0 | 0 | 0 | 0 | 0 | 1 | 1 | 0 | 0 | 4.94 | 2 | 2 | 25110402 | 1 | 0 | 57 | 0 | 0 | 0 | 0 | 0 | 0 | 0 | 0 | 0 | 0 | 0 | 0 | 0 | 0 | 0 | 0 | 0 | 0 | 0 | 0 | 0 | 0 | 0
42 | 25110375 | 25110372 | 10975780 | 1 | 1 | 1 | 2 | 020129 | 020129 | Краны башенные при работе на других видах строительства (кроме монтажа технологического оборудования) 8 т | 1368 | 1011 | маш.-ч | маш.-ч | 1 | 0.05 | 0 | 86.4 | 13.5 | 0 | 0 | 1 | 1 | 0 | 0 | 0.05 | 0 | 2 | 25110403 | 1 | 0 | 58 | 0 | 0 | 0 | 0 | 0 | 0 | 0 | 0 | 0 | 0 | 0 | 0 | 0 | 0 | 0 | 0 | 0 | 0 | 0 | 0 | 0 | 0 | 0
42 | 25110376 | 25110372 | 10975957 | 1 | 1 | 1 | 2 | 021141 | 021141 | Краны на автомобильном ходу при работе на других видах строительства (кроме магистральных трубопроводов) 10 т | 1368 | 1011 | маш.-ч | маш.-ч | 1 | 0.03 | 0 | 112 | 13.5 | 0 | 0 | 1 | 1 | 0 | 0 | 0.03 | 0 | 2 | 25110404 | 1 | 0 | 59 | 0 | 0 | 0 | 0 | 0 | 0 | 0 | 0 | 0 | 0 | 0 | 0 | 0 | 0 | 0 | 0 | 0 | 0 | 0 | 0 | 0 | 0 | 0
42 | 25110377 | 25110372 | 10976766 | 1 | 1 | 1 | 2 | 081600 | 081600 | Агрегаты для сварки полиэтиленовых труб | 1368 | 1011 | маш.-ч | маш.-ч | 1 | 4.94 | 0 | 100.1 | 13.5 | 0 | 0 | 1 | 1 | 0 | 0 | 4.94 | 0 | 2 | 25110405 | 1 | 0 | 60 | 0 | 0 | 0 | 0 | 0 | 0 | 0 | 0 | 0 | 0 | 0 | 0 | 0 | 0 | 0 | 0 | 0 | 0 | 0 | 0 | 0 | 0 | 0
42 | 25110378 | 25110372 | 10978959 | 1 | 1 | 1 | 2 | 400001 | 400001 | Автомобили бортовые грузоподъемностью до 5 т | 1368 | 1011 | маш.-ч | маш.-ч | 1 | 0.22 | 0 | 75.4 | 0 | 0 | 0 | 1 | 1 | 0 | 0 | 0.22 | 0 | 2 | 25110406 | 1 | 0 | 61 | 0 | 0 | 0 | 0 | 0 | 0 | 0 | 0 | 0 | 0 | 0 | 0 | 0 | 0 | 0 | 0 | 0 | 0 | 0 | 0 | 0 | 0 | 0
42 | 25110379 | 25110372 | 10922745 | 1 | 1 | 1 | 3 | 101-0137 | 101-0137 | Дюбели с калиброванной головкой (в обоймах) 3х58.5 мм | 1348 | 1009 | т | т | 1000 | 0.00051 | 22558 | 0 | 0 | 0 | 0 | 1 | 1 | 0 | 0 | 0.00051 | 0 | 2 | 25110407 | 1 | 0 | 62 | 0 | 0 | 0 | 0 | 0 | 0 | 0 | 0 | 0 | 0 | 0 | 0 | 0 | 0 | 0 | 0 | 0 | 0 | 0 | 0 | 0 | 0 | 0
42 | 25110380 | 25110372 | 10923022 | 1 | 1 | 1 | 3 | 101-0329 | 101-0329 | Клей 88-СА | 1346 | 1009 | кг | кг | 1 | 0.17 | 28.93 | 0 | 0 | 0 | 0 | 1 | 1 | 0 | 0 | 0.17 | 0 | 2 | 25110408 | 1 | 0 | 63 | 0 | 0 | 0 | 0 | 0 | 0 | 0 | 0 | 0 | 0 | 0 | 0 | 0 | 0 | 0 | 0 | 0 | 0 | 0 | 0 | 0 | 0 | 0
42 | 25110381 | 25110372 | 10925070 | 1 | 1 | 1 | 3 | 101-1601 | 101-1601 | Известь строительная негашеная хлорная марки А | 1346 | 1009 | кг | кг | 1 | 0.004 | 2.04 | 0 | 0 | 0 | 0 | 1 | 1 | 0 | 0 | 0.004 | 0 | 2 | 25110409 | 1 | 0 | 64 | 0 | 0 | 0 | 0 | 0 | 0 | 0 | 0 | 0 | 0 | 0 | 0 | 0 | 0 | 0 | 0 | 0 | 0 | 0 | 0 | 0 | 0 | 0
42 | 25110382 | 25110372 | 10925162 | 1 | 1 | 1 | 3 | 101-1680 | 101-1680 | Патроны для строительно-монтажного пистолета | 1356 | 1010 | 1000 шт. | 1000 шт. | 1000 | 0.06 | 253.8 | 0 | 0 | 0 | 0 | 1 | 1 | 0 | 0 | 0.06 | 0 | 2 | 25110410 | 1 | 0 | 65 | 0 | 0 | 0 | 0 | 0 | 0 | 0 | 0 | 0 | 0 | 0 | 0 | 0 | 0 | 0 | 0 | 0 | 0 | 0 | 0 | 0 | 0 | 0
42 | 25110383 | 25110372 | 10925770 | 1 | 1 | 1 | 3 | 101-9107-1 |  | Наконечники для строительно-монтажного пистолета | 1346 | 1009 | кг | кг | 1 | 0.33 | 25 | 0 | 0 | 0 | 2 | 1 | 1 | 0 | 0 | 0.33 | 0 | 2 | 25110411 | 1 | 0 | 66 | 0 | 0 | 0 | 0 | 0 | 0 | 0 | 0 | 0 | 0 | 0 | 0 | 0 | 0 | 0 | 0 | 0 | 0 | 0 | 0 | 0 | 0 | 0
42 | 25110384 | 25110372 | 10931795 | 1 | 1 | 1 | 3 | 113-0473 |  | Метиленхлорид | 1346 | 1009 | кг | кг | 1 | 0.2 | 120 | 0 | 0 | 0 | 0 | 1 | 1 | 0 | 0 | 0.2 | 0 | 2 | 25110412 | 1 | 0 | 67 | 0 | 0 | 0 | 0 | 0 | 0 | 0 | 0 | 0 | 0 | 0 | 0 | 0 | 0 | 0 | 0 | 0 | 0 | 0 | 0 | 0 | 0 | 0
42 | 25110385 | 25110372 | 10946832 | 1 | 1 | 1 | 3 | 300-1224 | 300-1224 | Крепления для трубопроводов: кронштейны, планки, хомуты | 1346 | 1009 | кг | кг | 1 | 14 | 11.98 | 0 | 0 | 0 | 0 | 1 | 1 | 0 | 0 | 14 | 0 | 2 | 25110413 | 1 | 0 | 68 | 0 | 0 | 0 | 0 | 0 | 0 | 0 | 0 | 0 | 0 | 0 | 0 | 0 | 0 | 0 | 0 | 0 | 0 | 0 | 0 | 0 | 0 | 0
42 | 25110386 | 25110372 | 10946844 | 1 | 1 | 1 | 3 | 300-1230 | 300-1230 | Соединения на сгоне стальные: переходы, диаметром до 25 мм | 1354 | 1010 | шт. | шт. | 1 | 6 | 5.31 | 0 | 0 | 0 | 0 | 1 | 1 | 0 | 0 | 6 | 0 | 2 | 25110414 | 1 | 0 | 69 | 0 | 0 | 0 | 0 | 0 | 0 | 0 | 0 | 0 | 0 | 0 | 0 | 0 | 0 | 0 | 0 | 0 | 0 | 0 | 0 | 0 | 0 | 0
42 | 25110387 | 25110372 | 10946860 | 1 | 1 | 1 | 3 | 300-1238 | 300-1238 | Сгоны стальные с муфтой и контргайкой, диаметром 25 мм | 1354 | 1010 | шт. | шт. | 1 | 3 | 11.84 | 0 | 0 | 0 | 0 | 1 | 1 | 0 | 0 | 3 | 0 | 2 | 25110415 | 1 | 0 | 70 | 0 | 0 | 0 | 0 | 0 | 0 | 0 | 0 | 0 | 0 | 0 | 0 | 0 | 0 | 0 | 0 | 0 | 0 | 0 | 0 | 0 | 0 | 0
42 | 25110388 | 25110372 | 10946876 | 1 | 1 | 1 | 3 | 300-1246 | 300-1246 | Спецсоединения стальные втулки буртовые, гайки накидные, муфтовые, диаметром до 25 мм | 1354 | 1010 | шт. | шт. | 1 | 28 | 30.72 | 0 | 0 | 0 | 0 | 1 | 1 | 0 | 0 | 28 | 0 | 2 | 25110416 | 1 | 0 | 71 | 0 | 0 | 0 | 0 | 0 | 0 | 0 | 0 | 0 | 0 | 0 | 0 | 0 | 0 | 0 | 0 | 0 | 0 | 0 | 0 | 0 | 0 | 0
42 | 25110389 | 25110372 | 10947061 | 1 | 1 | 1 | 3 | 300-1344 | 300-1344 | Вентили проходные муфтовые 15кч18п для воды, давлением 1.6 МПа (16 кгс/см2), диаметром 32 мм | 1354 | 1010 | шт. | шт. | 1 | 10 | 39.55 | 0 | 0 | 0 | 0 | 1 | 1 | 0 | 0 | 10 | 0 | 2 | 25110417 | 1 | 0 | 72 | 0 | 0 | 0 | 0 | 0 | 0 | 0 | 0 | 0 | 0 | 0 | 0 | 0 | 0 | 0 | 0 | 0 | 0 | 0 | 0 | 0 | 0 | 0
42 | 25110390 | 25110372 | 14761221 | 1 | 1 | 1 | 3 | 300-9230-55 | ССЦ Московской обл.,сб.300,поз.9230-55 | Краны шаровые муфтовые для воды и пара 11Б27п1, давлением 1,6 МПа, диаметром 32 мм | 1354 | 1010 | шт. | шт. | 1 | 9.3809 | 87.06 | 0 | 0 | 0 | 0 | 0 | 0 | 0 | 0 | 9.3809 | 0 | 1 | -1 | 0 | 0 |  | 0 | 0 | 0 | 0 | 0 | 0 | 0 | 0 | 0 | 0 | 0 | 0 | 0 | 0 | 0 | 0 | 0 | 0 | 0 | 0 | 0 | 0 | 0
42 | 25110391 | 25110372 | 10952479 | 1 | 1 | 1 | 3 | 411-0001 | 411-0001 | Вода | 1339 | 1007 | м3 | м3 | 1 | 1.21 | 2.44 | 0 | 0 | 0 | 0 | 1 | 1 | 0 | 0 | 1.21 | 0 | 2 | 25110418 | 1 | 0 | 73 | 0 | 0 | 0 | 0 | 0 | 0 | 0 | 0 | 0 | 0 | 0 | 0 | 0 | 0 | 0 | 0 | 0 | 0 | 0 | 0 | 0 | 0 | 0
42 | 25110392 | 25110372 | 10974096 | 1 | 1 | 1 | 3 | 547-0013 | 547-0013 | Переход диаметром 32х25 мм | 1358 | 1010 | 10 шт. | 10 шт. | 10 | 0.4 | 11.2 | 0 | 0 | 0 | 0 | 1 | 1 | 0 | 0 | 0.4 | 0 | 2 | 25110421 | 1 | 0 | 76 | 0 | 0 | 0 | 0 | 0 | 0 | 0 | 0 | 0 | 0 | 0 | 0 | 0 | 0 | 0 | 0 | 0 | 0 | 0 | 0 | 0 | 0 | 0
42 | 25110393 | 25110372 | 0 | 0 | 1 | 1 | 3 | сч.ф.24 от 04.03.10 | 530-0042 | Труба РР-R PN20, диаметром 32мм, цена=39,56/1,78 | 1301 | 1003 | м | м | 1 | 93.8086 | 22.2247 | 0 | 0 | 0 | 0 | 1 | 1 | 0 | 0 | 93.8086 | 0 | 1 | -1 | 0 | 0 |  | 0 | 0 | 0 | 0 | 0 | 0 | 0 | 0 | 0 | 0 | 0 | 0 | 0 | 0 | 0 | 0 | 0 | 0 | 0 | 0 | 0 | 0 | 0
42 | 25110394 | 25110372 | 0 | 0 | 1 | 1 | 3 | сч.ф.24 от 04.03.10 |  | Компенсирующая петля, диаметром 32мм, цена=84,61/1,78 | 1371 | 1013 | ШТ | ШТ | 1 | 3.7523 | 47.5337 | 0 | 0 | 0 | 0 | 0 | 0 | 0 | 0 | 3.7523 | 0 | 1 | -1 | 0 | 0 |  | 0 | 0 | 0 | 0 | 0 | 0 | 0 | 0 | 0 | 0 | 0 | 0 | 0 | 0 | 0 | 0 | 0 | 0 | 0 | 0 | 0 | 0 | 0
42 | 25110395 | 25110372 | 0 | 0 | 1 | 1 | 3 | сч.ф.24 от 04.03.10 | 547-0003 | Муфта РР-R, диаметром 32 мм, цена=5,09/4,49 | 1371 | 1013 | ШТ | ШТ | 1 | 9.3809 | 1.1336 | 0 | 0 | 0 | 0 | 1 | 1 | 0 | 0 | 9.3809 | 0 | 1 | -1 | 0 | 0 |  | 0 | 0 | 0 | 0 | 0 | 0 | 0 | 0 | 0 | 0 | 0 | 0 | 0 | 0 | 0 | 0 | 0 | 0 | 0 | 0 | 0 | 0 | 0
42 | 25110396 | 25110372 | 0 | 0 | 1 | 1 | 3 | сч.ф.24 от 04.03.10 | 547-0023 | Тройник РР-R, диаметром 32 мм, цена=9,56/2,26 | 1371 | 1013 | ШТ | ШТ | 1 | 7.5047 | 4.2297 | 0 | 0 | 0 | 0 | 1 | 1 | 0 | 0 | 7.5047 | 0 | 1 | -1 | 0 | 0 |  | 0 | 0 | 0 | 0 | 0 | 0 | 0 | 0 | 0 | 0 | 0 | 0 | 0 | 0 | 0 | 0 | 0 | 0 | 0 | 0 | 0 | 0 | 0
42 | 25110397 | 25110372 | 0 | 0 | 1 | 1 | 3 | сч.ф.24 от 04.03.10 | 547-0033 | Угольник РР-R, прямой диаметром 32 мм, цена=6,81/1,67 | 1371 | 1013 | ШТ | ШТ | 1 | 56.2852 | 4.08 | 0 | 0 | 0 | 0 | 1 | 1 | 0 | 0 | 56.2852 | 0 | 1 | -1 | 0 | 0 |  | 0 | 0 | 0 | 0 | 0 | 0 | 0 | 0 | 0 | 0 | 0 | 0 | 0 | 0 | 0 | 0 | 0 | 0 | 0 | 0 | 0 | 0 | 0
42 | 25110398 | 25110372 | 0 | 0 | 1 | 1 | 3 | сч.ф.24 от 04.03.10 |  | Угольник комб. РР-R, диаметром 32-1" вн.резьба, цена=116,31/1,67 | 1371 | 1013 | ШТ | ШТ | 1 | 18.7617 | 69.6487 | 0 | 0 | 0 | 0 | 0 | 0 | 0 | 0 | 18.7617 | 0 | 1 | -1 | 0 | 0 |  | 0 | 0 | 0 | 0 | 0 | 0 | 0 | 0 | 0 | 0 | 0 | 0 | 0 | 0 | 0 | 0 | 0 | 0 | 0 | 0 | 0 | 0 | 0
42 | 25110399 | 25110372 | 0 | 0 | 1 | 1 | 3 | сч.ф.33 от 19.03.10 | ССЦ Московской обл.,сб.300,поз.9230-54 | Краны шаровые РР-R, диаметром 32 мм, цена=159,32/4,11 | 1354 | 1010 | шт. | шт. | 1 | 3.7523 | 38.764 | 0 | 0 | 0 | 0 | 0 | 0 | 0 | 0 | 3.7523 | 0 | 1 | -1 | 0 | 0 |  | 0 | 0 | 0 | 0 | 0 | 0 | 0 | 0 | 0 | 0 | 0 | 0 | 0 | 0 | 0 | 0 | 0 | 0 | 0 | 0 | 0 | 0 | 0
42 | 25110400 | 25110372 | 0 | 0 | 1 | 1 | 3 | сч.ф.33 от 19.03.10 |  | Муфта комб. РР-R 32-1 внутр.резьба, цена=71,19/4,49 | 1371 | 1013 | ШТ | ШТ | 1 | 28.1426 | 15.8545 | 0 | 0 | 0 | 0 | 0 | 0 | 0 | 0 | 28.1426 | 0 | 1 | -1 | 0 | 0 |  | 0 | 0 | 0 | 0 | 0 | 0 | 0 | 0 | 0 | 0 | 0 | 0 | 0 | 0 | 0 | 0 | 0 | 0 | 0 | 0 | 0 | 0 | 0
58 | 25110440 | 25110439 | 2285437 | 1 | 1 | 1 | 1 | 1-4.2-50 |  | Затраты труда рабочих, разряд работ 4.2 | 1369 | 1013 | чел.-ч | чел.-ч | 1 | 149.64 | 0 | 0 | 0 | 9.92 | 0 | 1 | 1 | 0 | 0 | 149.64 | 1 | 2 | 25110478 | 1 | 0 | 79 | 0 | 0 | 0 | 0 | 0 | 0 | 0 | 0 | 0 | 0 | 0 | 0 | 0 | 0 | 0 | 0 | 0 | 0 | 0 | 0 | 0 | 0 | 0
58 | 25110441 | 25110439 | 121548 | 1 | 1 | 1 | 1 | 2 |  | ЗАТРАТЫ ТРУДА МАШИНИСТОВ | 1369 | 1013 | чел.-ч | чел.-ч | 1 | 8.42 | 0 | 0 | 0 | 0 | 0 | 1 | 1 | 0 | 0 | 8.42 | 2 | 2 | 25110479 | 1 | 0 | 80 | 0 | 0 | 0 | 0 | 0 | 0 | 0 | 0 | 0 | 0 | 0 | 0 | 0 | 0 | 0 | 0 | 0 | 0 | 0 | 0 | 0 | 0 | 0
58 | 25110442 | 25110439 | 10975780 | 1 | 1 | 1 | 2 | 020129 | 020129 | Краны башенные при работе на других видах строительства (кроме монтажа технологического оборудования) 8 т | 1368 | 1011 | маш.-ч | маш.-ч | 1 | 0.05 | 0 | 86.4 | 13.5 | 0 | 0 | 1 | 1 | 0 | 0 | 0.05 | 0 | 2 | 25110480 | 1 | 0 | 81 | 0 | 0 | 0 | 0 | 0 | 0 | 0 | 0 | 0 | 0 | 0 | 0 | 0 | 0 | 0 | 0 | 0 | 0 | 0 | 0 | 0 | 0 | 0
58 | 25110443 | 25110439 | 10975957 | 1 | 1 | 1 | 2 | 021141 | 021141 | Краны на автомобильном ходу при работе на других видах строительства (кроме магистральных трубопроводов) 10 т | 1368 | 1011 | маш.-ч | маш.-ч | 1 | 0.03 | 0 | 112 | 13.5 | 0 | 0 | 1 | 1 | 0 | 0 | 0.03 | 0 | 2 | 25110481 | 1 | 0 | 82 | 0 | 0 | 0 | 0 | 0 | 0 | 0 | 0 | 0 | 0 | 0 | 0 | 0 | 0 | 0 | 0 | 0 | 0 | 0 | 0 | 0 | 0 | 0
58 | 25110444 | 25110439 | 10976766 | 1 | 1 | 1 | 2 | 081600 | 081600 | Агрегаты для сварки полиэтиленовых труб | 1368 | 1011 | маш.-ч | маш.-ч | 1 | 4.12 | 0 | 100.1 | 13.5 | 0 | 0 | 1 | 1 | 0 | 0 | 4.12 | 0 | 2 | 25110482 | 1 | 0 | 83 | 0 | 0 | 0 | 0 | 0 | 0 | 0 | 0 | 0 | 0 | 0 | 0 | 0 | 0 | 0 | 0 | 0 | 0 | 0 | 0 | 0 | 0 | 0
58 | 25110445 | 25110439 | 10978959 | 1 | 1 | 1 | 2 | 400001 | 400001 | Автомобили бортовые грузоподъемностью до 5 т | 1368 | 1011 | маш.-ч | маш.-ч | 1 | 0.22 | 0 | 75.4 | 0 | 0 | 0 | 1 | 1 | 0 | 0 | 0.22 | 0 | 2 | 25110483 | 1 | 0 | 84 | 0 | 0 | 0 | 0 | 0 | 0 | 0 | 0 | 0 | 0 | 0 | 0 | 0 | 0 | 0 | 0 | 0 | 0 | 0 | 0 | 0 | 0 | 0
58 | 25110446 | 25110439 | 10922745 | 1 | 1 | 1 | 3 | 101-0137 | 101-0137 | Дюбели с калиброванной головкой (в обоймах) 3х58.5 мм | 1348 | 1009 | т | т | 1000 | 0.00059 | 22558 | 0 | 0 | 0 | 0 | 1 | 1 | 0 | 0 | 0.00059 | 0 | 2 | 25110484 | 1 | 0 | 85 | 0 | 0 | 0 | 0 | 0 | 0 | 0 | 0 | 0 | 0 | 0 | 0 | 0 | 0 | 0 | 0 | 0 | 0 | 0 | 0 | 0 | 0 | 0
58 | 25110447 | 25110439 | 10923022 | 1 | 1 | 1 | 3 | 101-0329 | 101-0329 | Клей 88-СА | 1346 | 1009 | кг | кг | 1 | 0.2 | 28.93 | 0 | 0 | 0 | 0 | 1 | 1 | 0 | 0 | 0.2 | 0 | 2 | 25110485 | 1 | 0 | 86 | 0 | 0 | 0 | 0 | 0 | 0 | 0 | 0 | 0 | 0 | 0 | 0 | 0 | 0 | 0 | 0 | 0 | 0 | 0 | 0 | 0 | 0 | 0
58 | 25110448 | 25110439 | 10925070 | 1 | 1 | 1 | 3 | 101-1601 | 101-1601 | Известь строительная негашеная хлорная марки А | 1346 | 1009 | кг | кг | 1 | 0.0025 | 2.04 | 0 | 0 | 0 | 0 | 1 | 1 | 0 | 0 | 0.0025 | 0 | 2 | 25110486 | 1 | 0 | 87 | 0 | 0 | 0 | 0 | 0 | 0 | 0 | 0 | 0 | 0 | 0 | 0 | 0 | 0 | 0 | 0 | 0 | 0 | 0 | 0 | 0 | 0 | 0
58 | 25110449 | 25110439 | 10925162 | 1 | 1 | 1 | 3 | 101-1680 | 101-1680 | Патроны для строительно-монтажного пистолета | 1356 | 1010 | 1000 шт. | 1000 шт. | 1000 | 0.069 | 253.8 | 0 | 0 | 0 | 0 | 1 | 1 | 0 | 0 | 0.069 | 0 | 2 | 25110487 | 1 | 0 | 88 | 0 | 0 | 0 | 0 | 0 | 0 | 0 | 0 | 0 | 0 | 0 | 0 | 0 | 0 | 0 | 0 | 0 | 0 | 0 | 0 | 0 | 0 | 0
58 | 25110450 | 25110439 | 10925770 | 1 | 1 | 1 | 3 | 101-9107-1 |  | Наконечники для строительно-монтажного пистолета | 1346 | 1009 | кг | кг | 1 | 0.38 | 25 | 0 | 0 | 0 | 2 | 1 | 1 | 0 | 0 | 0.38 | 0 | 2 | 25110488 | 1 | 0 | 89 | 0 | 0 | 0 | 0 | 0 | 0 | 0 | 0 | 0 | 0 | 0 | 0 | 0 | 0 | 0 | 0 | 0 | 0 | 0 | 0 | 0 | 0 | 0
58 | 25110451 | 25110439 | 10931795 | 1 | 1 | 1 | 3 | 113-0473 |  | Метиленхлорид | 1346 | 1009 | кг | кг | 1 | 0.25 | 120 | 0 | 0 | 0 | 0 | 1 | 1 | 0 | 0 | 0.25 | 0 | 2 | 25110489 | 1 | 0 | 90 | 0 | 0 | 0 | 0 | 0 | 0 | 0 | 0 | 0 | 0 | 0 | 0 | 0 | 0 | 0 | 0 | 0 | 0 | 0 | 0 | 0 | 0 | 0
58 | 25110452 | 25110439 | 10946832 | 1 | 1 | 1 | 3 | 300-1224 | 300-1224 | Крепления для трубопроводов: кронштейны, планки, хомуты | 1346 | 1009 | кг | кг | 1 | 14 | 11.98 | 0 | 0 | 0 | 0 | 1 | 1 | 0 | 0 | 14 | 0 | 2 | 25110490 | 1 | 0 | 91 | 0 | 0 | 0 | 0 | 0 | 0 | 0 | 0 | 0 | 0 | 0 | 0 | 0 | 0 | 0 | 0 | 0 | 0 | 0 | 0 | 0 | 0 | 0
58 | 25110453 | 25110439 | 10946842 | 1 | 1 | 1 | 3 | 300-1229 | 300-1229 | Соединения на сгоне стальные: переходы, диаметром до 20 мм | 1354 | 1010 | шт. | шт. | 1 | 8 | 4.08 | 0 | 0 | 0 | 0 | 1 | 1 | 0 | 0 | 8 | 0 | 2 | 25110491 | 1 | 0 | 92 | 0 | 0 | 0 | 0 | 0 | 0 | 0 | 0 | 0 | 0 | 0 | 0 | 0 | 0 | 0 | 0 | 0 | 0 | 0 | 0 | 0 | 0 | 0
58 | 25110454 | 25110439 | 10946858 | 1 | 1 | 1 | 3 | 300-1237 | 300-1237 | Сгоны стальные с муфтой и контргайкой, диаметром 20 мм | 1354 | 1010 | шт. | шт. | 1 | 4 | 10.96 | 0 | 0 | 0 | 0 | 1 | 1 | 0 | 0 | 4 | 0 | 2 | 25110492 | 1 | 0 | 93 | 0 | 0 | 0 | 0 | 0 | 0 | 0 | 0 | 0 | 0 | 0 | 0 | 0 | 0 | 0 | 0 | 0 | 0 | 0 | 0 | 0 | 0 | 0
58 | 25110455 | 25110439 | 10946874 | 1 | 1 | 1 | 3 | 300-1245 | 300-1245 | Спецсоединения стальные втулки буртовые, гайки накидные, муфтовые, диаметром до 20 мм | 1354 | 1010 | шт. | шт. | 1 | 32 | 17.6 | 0 | 0 | 0 | 0 | 1 | 1 | 0 | 0 | 32 | 0 | 2 | 25110493 | 1 | 0 | 94 | 0 | 0 | 0 | 0 | 0 | 0 | 0 | 0 | 0 | 0 | 0 | 0 | 0 | 0 | 0 | 0 | 0 | 0 | 0 | 0 | 0 | 0 | 0
58 | 25110456 | 25110439 | 10947059 | 1 | 1 | 1 | 3 | 300-1343 | 300-1343 | Вентили проходные муфтовые 15кч18п для воды, давлением 1.6 МПа (16 кгс/см2), диаметром 25 мм | 1354 | 1010 | шт. | шт. | 1 | 10 | 23.5 | 0 | 0 | 0 | 0 | 1 | 1 | 0 | 0 | 10 | 0 | 2 | 25110494 | 1 | 0 | 95 | 0 | 0 | 0 | 0 | 0 | 0 | 0 | 0 | 0 | 0 | 0 | 0 | 0 | 0 | 0 | 0 | 0 | 0 | 0 | 0 | 0 | 0 | 0
58 | 25110457 | 25110439 | 14761219 | 1 | 1 | 1 | 3 | 300-9230-54 | ССЦ Московской обл.,сб.300,поз.9230-54 | Краны шаровые муфтовые для воды и пара 11Б27п1, давлением 1,6 МПа, диаметром 25 мм | 1354 | 1010 | шт. | шт. | 1 | 3.231 | 41.04 | 0 | 0 | 0 | 0 | 0 | 0 | 0 | 0 | 3.231 | 0 | 1 | -1 | 0 | 0 |  | 0 | 0 | 0 | 0 | 0 | 0 | 0 | 0 | 0 | 0 | 0 | 0 | 0 | 0 | 0 | 0 | 0 | 0 | 0 | 0 | 0 | 0 | 0
58 | 25110458 | 25110439 | 10952479 | 1 | 1 | 1 | 3 | 411-0001 | 411-0001 | Вода | 1339 | 1007 | м3 | м3 | 1 | 0.74 | 2.44 | 0 | 0 | 0 | 0 | 1 | 1 | 0 | 0 | 0.74 | 0 | 2 | 25110495 | 1 | 0 | 96 | 0 | 0 | 0 | 0 | 0 | 0 | 0 | 0 | 0 | 0 | 0 | 0 | 0 | 0 | 0 | 0 | 0 | 0 | 0 | 0 | 0 | 0 | 0
58 | 25110459 | 25110439 | 10963897 | 1 | 1 | 1 | 3 | 530-0041 | 530-0041 | Трубы напорные из полиэтилена низкого давления среднего типа, наружным диаметром 25 мм | 1302 | 1003 | 10 м | 10 м | 10 | 9.2892 | 58.56 | 0 | 0 | 0 | 0 | 1 | 1 | 0 | 0 | 9.2892 | 0 | 2 | 25110496 | 2 | 12288 | 97 | 0 | 0 | 0 | 0 | 0 | 0 | 0 | 0 | 0 | 0 | 0 | 0 | 0 | 0 | 0 | 0 | 0 | 0 | 0 | 0 | 0 | 0 | 0
58 | 25110460 | 25110439 | 10974088 | 1 | 1 | 1 | 3 | 547-0002 | 547-0002 | Муфта диаметром 25 мм | 1358 | 1010 | 10 шт. | 10 шт. | 10 | 2.8 | 13.12 | 0 | 0 | 0 | 0 | 1 | 1 | 0 | 0 | 2.8 | 0 | 2 | 25110497 | 1 | 0 | 98 | 0 | 0 | 0 | 0 | 0 | 0 | 0 | 0 | 0 | 0 | 0 | 0 | 0 | 0 | 0 | 0 | 0 | 0 | 0 | 0 | 0 | 0 | 0
58 | 25110461 | 25110439 | 10974095 | 1 | 1 | 1 | 3 | 547-0012 | 547-0012 | Переход диаметром 25х20 мм | 1358 | 1010 | 10 шт. | 10 шт. | 10 | 0.4 | 8.64 | 0 | 0 | 0 | 0 | 1 | 1 | 0 | 0 | 0.4 | 0 | 2 | 25110498 | 1 | 0 | 99 | 0 | 0 | 0 | 0 | 0 | 0 | 0 | 0 | 0 | 0 | 0 | 0 | 0 | 0 | 0 | 0 | 0 | 0 | 0 | 0 | 0 | 0 | 0
58 | 25110462 | 25110439 | 10974107 | 1 | 1 | 1 | 3 | 547-0022 | 547-0022 | Тройник прямой диаметром 25 мм | 1358 | 1010 | 10 шт. | 10 шт. | 10 | 2.3 | 18.9 | 0 | 0 | 0 | 0 | 1 | 1 | 0 | 0 | 2.3 | 0 | 2 | 25110499 | 1 | 0 | 100 | 0 | 0 | 0 | 0 | 0 | 0 | 0 | 0 | 0 | 0 | 0 | 0 | 0 | 0 | 0 | 0 | 0 | 0 | 0 | 0 | 0 | 0 | 0
58 | 25110463 | 25110439 | 0 | 0 | 1 | 1 | 3 | сч. | ССЦ Московской обл.,сб.300,поз.9230-54 | Краны шаровые РР-R, диаметром 25 мм | 1354 | 1010 | шт. | шт. | 1 | 3.913 | 41.04 | 0 | 0 | 0 | 0 | 0 | 0 | 0 | 0 | 3.913 | 0 | 1 | -1 | 0 | 0 |  | 0 | 0 | 0 | 0 | 0 | 0 | 0 | 0 | 0 | 0 | 0 | 0 | 0 | 0 | 0 | 0 | 0 | 0 | 0 | 0 | 0 | 0 | 0
58 | 25110464 | 25110439 | 0 | 0 | 1 | 1 | 3 | сч.24.от 04.03.10 | 547-0002 | Муфта РР-R диаметром 25 мм, цена=4,51/4,31 | 1371 | 1013 | ШТ | ШТ | 1 | 8.0775 | 1.0464 | 0 | 0 | 0 | 0 | 0 | 0 | 0 | 0 | 8.0775 | 0 | 1 | -1 | 0 | 0 |  | 0 | 0 | 0 | 0 | 0 | 0 | 0 | 0 | 0 | 0 | 0 | 0 | 0 | 0 | 0 | 0 | 0 | 0 | 0 | 0 | 0 | 0 | 0
58 | 25110465 | 25110439 | 0 | 0 | 1 | 1 | 3 | сч.ф. |  | Хомуты металлические, диаметром 25мм | 1371 | 1013 | ШТ | ШТ | 1 | 48.4653 | 0 | 0 | 0 | 0 | 0 | 0 | 0 | 0 | 0 | 48.4653 | 0 | 1 | -1 | 0 | 0 |  | 0 | 0 | 0 | 0 | 0 | 0 | 0 | 0 | 0 | 0 | 0 | 0 | 0 | 0 | 0 | 0 | 0 | 0 | 0 | 0 | 0 | 0 | 0
58 | 25110466 | 25110439 | 0 | 0 | 1 | 1 | 3 | сч.ф.24 от 04.03.10 | 547-0022 | Тройник РР-R диаметром 25 мм, цена=5,74/2,26 | 1371 | 1013 | ШТ | ШТ | 1 | 4.0388 | 2.5398 | 0 | 0 | 0 | 0 | 0 | 0 | 0 | 0 | 4.0388 | 0 | 1 | -1 | 0 | 0 |  | 0 | 0 | 0 | 0 | 0 | 0 | 0 | 0 | 0 | 0 | 0 | 0 | 0 | 0 | 0 | 0 | 0 | 0 | 0 | 0 | 0 | 0 | 0
58 | 25110467 | 25110439 | 0 | 0 | 1 | 1 | 3 | сч.ф.24 от 04.03.10 |  | Тройник комб. РР-R 25-3/4 нар.резьба, цена=47,80/2,26 | 1371 | 1013 | ШТ | ШТ | 1 | 20.1939 | 21.1489 | 0 | 0 | 0 | 0 | 0 | 0 | 0 | 0 | 20.1939 | 0 | 1 | -1 | 0 | 0 |  | 0 | 0 | 0 | 0 | 0 | 0 | 0 | 0 | 0 | 0 | 0 | 0 | 0 | 0 | 0 | 0 | 0 | 0 | 0 | 0 | 0 | 0 | 0
58 | 25110468 | 25110439 | 0 | 0 | 1 | 1 | 3 | сч.ф.24 от 04.03.10 |  | Тройник переходной РР-R 25-20-25, цена=8,14/2,26 | 1371 | 1013 | ШТ | ШТ | 1 | 8.0775 | 3.6018 | 0 | 0 | 0 | 0 | 0 | 0 | 0 | 0 | 8.0775 | 0 | 1 | -1 | 0 | 0 |  | 0 | 0 | 0 | 0 | 0 | 0 | 0 | 0 | 0 | 0 | 0 | 0 | 0 | 0 | 0 | 0 | 0 | 0 | 0 | 0 | 0 | 0 | 0
58 | 25110469 | 25110439 | 0 | 0 | 1 | 1 | 3 | сч.ф.24 от 04.03.10 |  | Труба PN20 PP-R, диаметром 25мм, цена=26,75/1,94 | 1301 | 1003 | м | м | 1 | 92.8918 | 13.7887 | 0 | 0 | 0 | 0 | 0 | 0 | 0 | 0 | 92.8918 | 0 | 1 | -1 | 0 | 0 |  | 0 | 0 | 0 | 0 | 0 | 0 | 0 | 0 | 0 | 0 | 0 | 0 | 0 | 0 | 0 | 0 | 0 | 0 | 0 | 0 | 0 | 0 | 0
58 | 25110470 | 25110439 | 0 | 0 | 1 | 1 | 3 | сч.ф.24 от 04.03.10 |  | Компенсирующая петля, диаметром25мм, цена=50,98/1,94 | 1371 | 1013 | ШТ | ШТ | 1 | 6.0582 | 26.2784 | 0 | 0 | 0 | 0 | 0 | 0 | 0 | 0 | 6.0582 | 0 | 1 | -1 | 0 | 0 |  | 0 | 0 | 0 | 0 | 0 | 0 | 0 | 0 | 0 | 0 | 0 | 0 | 0 | 0 | 0 | 0 | 0 | 0 | 0 | 0 | 0 | 0 | 0
58 | 25110471 | 25110439 | 0 | 0 | 1 | 1 | 3 | сч.ф.24 от 04.03.10 | 547-0032 | Угольник прямой РР-R, диаметром 25 мм, цена=5,08/1,76 | 1371 | 1013 | ШТ | ШТ | 1 | 40.3877 | 2.8864 | 0 | 0 | 0 | 0 | 1 | 1 | 0 | 0 | 40.3877 | 0 | 1 | -1 | 0 | 0 |  | 0 | 0 | 0 | 0 | 0 | 0 | 0 | 0 | 0 | 0 | 0 | 0 | 0 | 0 | 0 | 0 | 0 | 0 | 0 | 0 | 0 | 0 | 0
58 | 25110472 | 25110439 | 0 | 0 | 1 | 1 | 3 | сч.ф.24 от 04.03.10 |  | Угольник комб. РР-R, диаметром 25-3/4 вн.резьба, цена=40,68/1,76 | 1371 | 1013 | ШТ | ШТ | 1 | 8.0775 | 69.6487 | 0 | 0 | 0 | 0 | 0 | 0 | 0 | 0 | 8.0775 | 0 | 1 | -1 | 0 | 0 |  | 0 | 0 | 0 | 0 | 0 | 0 | 0 | 0 | 0 | 0 | 0 | 0 | 0 | 0 | 0 | 0 | 0 | 0 | 0 | 0 | 0 | 0 | 0
58 | 25110473 | 25110439 | 0 | 0 | 1 | 1 | 3 | сч.ф.24.04.03.10 | 547-0004 | Муфта комб. РР-R, вн.резьба, диаметром 40 мм, цена=183,86/4,32 | 1371 | 1013 | ШТ | ШТ | 1 | 1.5152 | 42.5593 | 0 | 0 | 0 | 0 | 0 | 0 | 0 | 0 | 1.5152 | 0 | 1 | -1 | 0 | 0 |  | 0 | 0 | 0 | 0 | 0 | 0 | 0 | 0 | 0 | 0 | 0 | 0 | 0 | 0 | 0 | 0 | 0 | 0 | 0 | 0 | 0 | 0 | 0
58 | 25110474 | 25110439 | 0 | 0 | 1 | 1 | 3 | сч.ф.33 от 19.03.10 | ССЦ Московской обл.,сб.300,поз.9230-54 | Краны шаровые РР-R, диаметром 25 мм, цена=116,95/4,32 | 1354 | 1010 | шт. | шт. | 1 | 3.6349 | 27.0718 | 0 | 0 | 0 | 0 | 0 | 0 | 0 | 0 | 3.6349 | 0 | 1 | -1 | 0 | 0 |  | 0 | 0 | 0 | 0 | 0 | 0 | 0 | 0 | 0 | 0 | 0 | 0 | 0 | 0 | 0 | 0 | 0 | 0 | 0 | 0 | 0 | 0 | 0
58 | 25110475 | 25110439 | 0 | 0 | 1 | 1 | 3 | сч.ф.33 от 19.03.10 |  | Муфта комб. РР-R разъемная 25-3/4 нар.резьба, цена=80,51/4,31 | 1371 | 1013 | ШТ | ШТ | 1 | 6.0582 | 18.6798 | 0 | 0 | 0 | 0 | 0 | 0 | 0 | 0 | 6.0582 | 0 | 1 | -1 | 0 | 0 |  | 0 | 0 | 0 | 0 | 0 | 0 | 0 | 0 | 0 | 0 | 0 | 0 | 0 | 0 | 0 | 0 | 0 | 0 | 0 | 0 | 0 | 0 | 0
58 | 25110476 | 25110439 | 0 | 0 | 1 | 1 | 3 | сч.ф.33 от 19.03.10 |  | Угольник комб. РР-R, диаметром 25-1,/2 нар.резьба, цена=38,14/1,76 | 1371 | 1013 | ШТ | ШТ | 1 | 6.0582 | 0 | 0 | 0 | 0 | 0 | 0 | 0 | 0 | 0 | 6.0582 | 0 | 1 | -1 | 0 | 0 |  | 0 | 0 | 0 | 0 | 0 | 0 | 0 | 0 | 0 | 0 | 0 | 0 | 0 | 0 | 0 | 0 | 0 | 0 | 0 | 0 | 0 | 0 | 0
58 | 25110477 | 25110439 | 0 | 0 | 1 | 1 | 3 | сч.ф33 от 19.03.10 |  | Тройник комб.РР-R 25-1/2 вн.резьба, цена=34,58/2,26 | 1371 | 1013 | ШТ | ШТ | 1 | 6.462 | 15.3009 | 0 | 0 | 0 | 0 | 0 | 0 | 0 | 0 | 6.462 | 0 | 1 | -1 | 0 | 0 |  | 0 | 0 | 0 | 0 | 0 | 0 | 0 | 0 | 0 | 0 | 0 | 0 | 0 | 0 | 0 | 0 | 0 | 0 | 0 | 0 | 0 | 0 | 0
78 | 25110521 | 25110520 | 2285420 | 1 | 1 | 1 | 1 | 1-3.5-50 |  | Затраты труда рабочих, разряд работ 3.5 | 1369 | 1013 | чел.-ч | чел.-ч | 1 | 4.8 | 0 | 0 | 0 | 9.08 | 0 | 1 | 0 | 0 | 0 | 4.8 | 1 | 2 | 25110534 | 1 | 0 | 102 | 0 | 0 | 0 | 0 | 0 | 0 | 0 | 0 | 0 | 0 | 0 | 0 | 0 | 0 | 0 | 0 | 0 | 0 | 0 | 0 | 0 | 0 | 0
78 | 25110522 | 25110520 | 121548 | 1 | 1 | 1 | 1 | 2 |  | ЗАТРАТЫ ТРУДА МАШИНИСТОВ | 1369 | 1013 | чел.-ч | чел.-ч | 1 | 2.62 | 0 | 0 | 0 | 0 | 0 | 1 | 0 | 0 | 0 | 2.62 | 2 | 2 | 25110535 | 1 | 0 | 103 | 0 | 0 | 0 | 0 | 0 | 0 | 0 | 0 | 0 | 0 | 0 | 0 | 0 | 0 | 0 | 0 | 0 | 0 | 0 | 0 | 0 | 0 | 0
78 | 25110523 | 25110520 | 10975957 | 1 | 1 | 1 | 2 | 021141 | 021141 | Краны на автомобильном ходу при работе на других видах строительства (кроме магистральных трубопроводов) 10 т | 1368 | 1011 | маш.-ч | маш.-ч | 1 | 0.01 | 0 | 112 | 13.5 | 0 | 0 | 1 | 0 | 0 | 0 | 0.01 | 0 | 2 | 25110536 | 1 | 0 | 104 | 0 | 0 | 0 | 0 | 0 | 0 | 0 | 0 | 0 | 0 | 0 | 0 | 0 | 0 | 0 | 0 | 0 | 0 | 0 | 0 | 0 | 0 | 0
78 | 25110524 | 25110520 | 10976766 | 1 | 1 | 1 | 2 | 081600 | 081600 | Агрегаты для сварки полиэтиленовых труб | 1368 | 1011 | маш.-ч | маш.-ч | 1 | 2.6 | 0 | 100.1 | 13.5 | 0 | 0 | 1 | 0 | 0 | 0 | 2.6 | 0 | 2 | 25110537 | 1 | 0 | 105 | 0 | 0 | 0 | 0 | 0 | 0 | 0 | 0 | 0 | 0 | 0 | 0 | 0 | 0 | 0 | 0 | 0 | 0 | 0 | 0 | 0 | 0 | 0
78 | 25110525 | 25110520 | 10978959 | 1 | 1 | 1 | 2 | 400001 | 400001 | Автомобили бортовые грузоподъемностью до 5 т | 1368 | 1011 | маш.-ч | маш.-ч | 1 | 0.01 | 0 | 75.4 | 0 | 0 | 0 | 1 | 0 | 0 | 0 | 0.01 | 0 | 2 | 25110538 | 1 | 0 | 106 | 0 | 0 | 0 | 0 | 0 | 0 | 0 | 0 | 0 | 0 | 0 | 0 | 0 | 0 | 0 | 0 | 0 | 0 | 0 | 0 | 0 | 0 | 0
78 | 25110526 | 25110520 | 10974101 | 1 | 1 | 1 | 3 | 547-0018 | 547-0018 | Переход диаметром 90х75 мм | 1358 | 1010 | 10 шт. | 10 шт. | 10 | 1 | 82.56 | 0 | 0 | 0 | 0 | 1 | 0 | 0 | 0 | 1 | 0 | 2 | 25110539 | 1 | 0 | 107 | 0 | 0 | 0 | 0 | 0 | 0 | 0 | 0 | 0 | 0 | 0 | 0 | 0 | 0 | 0 | 0 | 0 | 0 | 0 | 0 | 0 | 0 | 0
78 | 25110527 | 25110520 | 0 | 0 | 1 | 1 | 3 | сч.ф.24 от 04.03.10 | 547-0024 | Тройник переходной РР-R, диаметром 40-25-40 мм, цена=16,27/2,13 | 1371 | 1013 | ШТ | ШТ | 1 | 1.3636 | 7.639 | 0 | 0 | 0 | 0 | 0 | 0 | 0 | 0 | 1.3636 | 0 | 1 | -1 | 0 | 0 |  | 0 | 0 | 0 | 0 | 0 | 0 | 0 | 0 | 0 | 0 | 0 | 0 | 0 | 0 | 0 | 0 | 0 | 0 | 0 | 0 | 0 | 0 | 0
78 | 25110528 | 25110520 | 0 | 0 | 1 | 1 | 3 | сч.ф.24 от 04.03.10 |  | Угольник прямой РР-R, диаметром 40, цена=19,32/1,76 | 1371 | 1013 | ШТ | ШТ | 1 | 1.8182 | 10.9773 | 0 | 0 | 0 | 0 | 0 | 0 | 0 | 0 | 1.8182 | 0 | 1 | -1 | 0 | 0 |  | 0 | 0 | 0 | 0 | 0 | 0 | 0 | 0 | 0 | 0 | 0 | 0 | 0 | 0 | 0 | 0 | 0 | 0 | 0 | 0 | 0 | 0 | 0
78 | 25110529 | 25110520 | 0 | 0 | 1 | 1 | 3 | сч.ф.24 от 04.03.10 |  | Угольник прямой РР-R, диаметром 20мм, цена=3,30/1,76 | 1371 | 1013 | ШТ | ШТ | 1 | 0.75758 | 1.875 | 0 | 0 | 0 | 0 | 0 | 0 | 0 | 0 | 0.75758 | 0 | 1 | -1 | 0 | 0 |  | 0 | 0 | 0 | 0 | 0 | 0 | 0 | 0 | 0 | 0 | 0 | 0 | 0 | 0 | 0 | 0 | 0 | 0 | 0 | 0 | 0 | 0 | 0
78 | 25110530 | 25110520 | 0 | 0 | 1 | 1 | 3 | сч.ф.24.04.03.10 | 547-0004 | Муфта комб. РР-R, нар.резьба, диаметром 20-3/4 мм, цена=35,59/4,32 | 1371 | 1013 | ШТ | ШТ | 1 | 1.5152 | 8.2391 | 0 | 0 | 0 | 0 | 0 | 0 | 0 | 0 | 1.5152 | 0 | 1 | -1 | 0 | 0 |  | 0 | 0 | 0 | 0 | 0 | 0 | 0 | 0 | 0 | 0 | 0 | 0 | 0 | 0 | 0 | 0 | 0 | 0 | 0 | 0 | 0 | 0 | 0
78 | 25110531 | 25110520 | 0 | 0 | 1 | 1 | 3 | сч.ф.24.04.03.10 | 547-0004 | Муфта комб. РР-R, вн.резьба, диаметром 40 мм, цена=183,86/4,32 | 1371 | 1013 | ШТ | ШТ | 1 | 1.5152 | 42.5593 | 0 | 0 | 0 | 0 | 0 | 0 | 0 | 0 | 1.5152 | 0 | 1 | -1 | 0 | 0 |  | 0 | 0 | 0 | 0 | 0 | 0 | 0 | 0 | 0 | 0 | 0 | 0 | 0 | 0 | 0 | 0 | 0 | 0 | 0 | 0 | 0 | 0 | 0
78 | 25110532 | 25110520 | 0 | 0 | 1 | 1 | 3 | сч.ф.33 от 19.03.10 | 547-0024 | Тройник переходной РР-R, диаметром 40-20-40 мм, цена=16,27/2,13 | 1371 | 1013 | ШТ | ШТ | 1 | 1.5152 | 7.639 | 0 | 0 | 0 | 0 | 0 | 0 | 0 | 0 | 1.5152 | 0 | 1 | -1 | 0 | 0 |  | 0 | 0 | 0 | 0 | 0 | 0 | 0 | 0 | 0 | 0 | 0 | 0 | 0 | 0 | 0 | 0 | 0 | 0 | 0 | 0 | 0 | 0 | 0
78 | 25110533 | 25110520 | 0 | 0 | 1 | 1 | 3 | сч.ф33 от 19.03.10 |  | Тройник комб.РР-R 32-3/4 нар.резьба, цена=70,22/2,26 | 1371 | 1013 | ШТ | ШТ | 1 | 1.5152 | 31.0709 | 0 | 0 | 0 | 0 | 0 | 0 | 0 | 0 | 1.5152 | 0 | 1 | -1 | 0 | 0 |  | 0 | 0 | 0 | 0 | 0 | 0 | 0 | 0 | 0 | 0 | 0 | 0 | 0 | 0 | 0 | 0 | 0 | 0 | 0 | 0 | 0 | 0 | 0
86 | 25110548 | 25110547 | 2285435 | 1 | 1 | 1 | 1 | 1-4.1-50 |  | Затраты труда рабочих, разряд работ 4.1 | 1369 | 1013 | чел.-ч | чел.-ч | 1 | 103 | 0 | 0 | 0 | 9.77 | 0 | 1 | 1 | 0 | 0 | 103 | 1 | 2 | 25110566 | 1 | 0 | 108 | 0 | 0 | 0 | 0 | 0 | 0 | 0 | 0 | 0 | 0 | 0 | 0 | 0 | 0 | 0 | 0 | 0 | 0 | 0 | 0 | 0 | 0 | 0
86 | 25110549 | 25110547 | 121548 | 1 | 1 | 1 | 1 | 2 |  | ЗАТРАТЫ ТРУДА МАШИНИСТОВ | 1369 | 1013 | чел.-ч | чел.-ч | 1 | 0.44 | 0 | 0 | 0 | 0 | 0 | 1 | 1 | 0 | 0 | 0.44 | 2 | 2 | 25110567 | 1 | 0 | 109 | 0 | 0 | 0 | 0 | 0 | 0 | 0 | 0 | 0 | 0 | 0 | 0 | 0 | 0 | 0 | 0 | 0 | 0 | 0 | 0 | 0 | 0 | 0
86 | 25110550 | 25110547 | 10975780 | 1 | 1 | 1 | 2 | 020129 | 020129 | Краны башенные при работе на других видах строительства (кроме монтажа технологического оборудования) 8 т | 1368 | 1011 | маш.-ч | маш.-ч | 1 | 0.04 | 0 | 86.4 | 13.5 | 0 | 0 | 1 | 1 | 0 | 0 | 0.04 | 0 | 2 | 25110568 | 1 | 0 | 110 | 0 | 0 | 0 | 0 | 0 | 0 | 0 | 0 | 0 | 0 | 0 | 0 | 0 | 0 | 0 | 0 | 0 | 0 | 0 | 0 | 0 | 0 | 0
86 | 25110551 | 25110547 | 10975957 | 1 | 1 | 1 | 2 | 021141 | 021141 | Краны на автомобильном ходу при работе на других видах строительства (кроме магистральных трубопроводов) 10 т | 1368 | 1011 | маш.-ч | маш.-ч | 1 | 0.03 | 0 | 112 | 13.5 | 0 | 0 | 1 | 1 | 0 | 0 | 0.03 | 0 | 2 | 25110569 | 1 | 0 | 111 | 0 | 0 | 0 | 0 | 0 | 0 | 0 | 0 | 0 | 0 | 0 | 0 | 0 | 0 | 0 | 0 | 0 | 0 | 0 | 0 | 0 | 0 | 0
86 | 25110552 | 25110547 | 10978506 | 1 | 1 | 1 | 2 | 330206 | 330206 | Дрели электрические | 1368 | 1011 | маш.-ч | маш.-ч | 1 | 4.56 | 0 | 19.2 | 0 | 0 | 0 | 1 | 1 | 0 | 0 | 4.56 | 0 | 2 | 25110570 | 1 | 0 | 112 | 0 | 0 | 0 | 0 | 0 | 0 | 0 | 0 | 0 | 0 | 0 | 0 | 0 | 0 | 0 | 0 | 0 | 0 | 0 | 0 | 0 | 0 | 0
86 | 25110553 | 25110547 | 10978959 | 1 | 1 | 1 | 2 | 400001 | 400001 | Автомобили бортовые грузоподъемностью до 5 т | 1368 | 1011 | маш.-ч | маш.-ч | 1 | 0.37 | 0 | 75.4 | 0 | 0 | 0 | 1 | 1 | 0 | 0 | 0.37 | 0 | 2 | 25110571 | 1 | 0 | 113 | 0 | 0 | 0 | 0 | 0 | 0 | 0 | 0 | 0 | 0 | 0 | 0 | 0 | 0 | 0 | 0 | 0 | 0 | 0 | 0 | 0 | 0 | 0
86 | 25110554 | 25110547 | 10925070 | 1 | 1 | 1 | 3 | 101-1601 | 101-1601 | Известь строительная негашеная хлорная марки А | 1346 | 1009 | кг | кг | 1 | 0.0016 | 2.04 | 0 | 0 | 0 | 0 | 1 | 1 | 0 | 0 | 0.0016 | 0 | 2 | 25110572 | 1 | 0 | 114 | 0 | 0 | 0 | 0 | 0 | 0 | 0 | 0 | 0 | 0 | 0 | 0 | 0 | 0 | 0 | 0 | 0 | 0 | 0 | 0 | 0 | 0 | 0
86 | 25110555 | 25110547 | 10947097 | 1 | 1 | 1 | 3 | 300-1380 | 300-1380 | Трубки защитные гофрированные | 1301 | 1003 | м | м | 1 | 11 | 9.5 | 0 | 0 | 0 | 0 | 1 | 1 | 0 | 0 | 11 | 0 | 2 | 25110573 | 1 | 0 | 115 | 0 | 0 | 0 | 0 | 0 | 0 | 0 | 0 | 0 | 0 | 0 | 0 | 0 | 0 | 0 | 0 | 0 | 0 | 0 | 0 | 0 | 0 | 0
86 | 25110556 | 25110547 | 10947101 | 1 | 1 | 1 | 3 | 300-1382 | 300-1382 | Соединительные детали "Vestol" размером 3/4" | 1354 | 1010 | шт. | шт. | 1 | 80 | 75.94 | 0 | 0 | 0 | 0 | 1 | 1 | 0 | 0 | 80 | 0 | 2 | 25110574 | 1 | 0 | 116 | 0 | 0 | 0 | 0 | 0 | 0 | 0 | 0 | 0 | 0 | 0 | 0 | 0 | 0 | 0 | 0 | 0 | 0 | 0 | 0 | 0 | 0 | 0
86 | 25110557 | 25110547 | 10947177 | 1 | 1 | 1 | 3 | 300-1456 | 300-1456 | Трубы металлополимерные многослойные для холодного водоснабжения, давлением 1 МПа (10 кгс/см2), для температуры до 30 град. С, диаметром 20 мм | 1301 | 1003 | м | м | 1 | 271.4354 | 63.3 | 0 | 0 | 0 | 0 | 1 | 1 | 0 | 0 | 271.4354 | 0 | 2 | 25110575 | 2 | 12288 | 117 | 0 | 0 | 0 | 0 | 0 | 0 | 0 | 0 | 0 | 0 | 0 | 0 | 0 | 0 | 0 | 0 | 0 | 0 | 0 | 0 | 0 | 0 | 0
86 | 25110558 | 25110547 | 10947189 | 1 | 1 | 1 | 3 | 300-1462 | 300-1462 | Фиксатор пластмассовый ординарный для металлополимерных трубразмером 3/4" | 1354 | 1010 | шт. | шт. | 1 | 50 | 3.6 | 0 | 0 | 0 | 0 | 1 | 1 | 0 | 0 | 50 | 0 | 2 | 25110576 | 1 | 0 | 118 | 0 | 0 | 0 | 0 | 0 | 0 | 0 | 0 | 0 | 0 | 0 | 0 | 0 | 0 | 0 | 0 | 0 | 0 | 0 | 0 | 0 | 0 | 0
86 | 25110559 | 25110547 | 10947206 | 1 | 1 | 1 | 3 | 300-1472 | 300-1472 | Угольник Н-В размером 3/4" | 1354 | 1010 | шт. | шт. | 1 | 10 | 85.4 | 0 | 0 | 0 | 0 | 1 | 1 | 0 | 0 | 10 | 0 | 2 | 25110577 | 1 | 0 | 119 | 0 | 0 | 0 | 0 | 0 | 0 | 0 | 0 | 0 | 0 | 0 | 0 | 0 | 0 | 0 | 0 | 0 | 0 | 0 | 0 | 0 | 0 | 0
86 | 25110560 | 25110547 | 10947210 | 1 | 1 | 1 | 3 | 300-1475 | 300-1475 | Тройник размером 3/4" | 1354 | 1010 | шт. | шт. | 1 | 5 | 69.6 | 0 | 0 | 0 | 0 | 1 | 1 | 0 | 0 | 5 | 0 | 2 | 25110578 | 1 | 0 | 120 | 0 | 0 | 0 | 0 | 0 | 0 | 0 | 0 | 0 | 0 | 0 | 0 | 0 | 0 | 0 | 0 | 0 | 0 | 0 | 0 | 0 | 0 | 0
86 | 25110561 | 25110547 | 10947215 | 1 | 1 | 1 | 3 | 300-1478 | 300-1478 | Ниппель размером 3/4" | 1354 | 1010 | шт. | шт. | 1 | 10 | 59.3 | 0 | 0 | 0 | 0 | 1 | 1 | 0 | 0 | 10 | 0 | 2 | 25110579 | 1 | 0 | 121 | 0 | 0 | 0 | 0 | 0 | 0 | 0 | 0 | 0 | 0 | 0 | 0 | 0 | 0 | 0 | 0 | 0 | 0 | 0 | 0 | 0 | 0 | 0
86 | 25110562 | 25110547 | 10947221 | 1 | 1 | 1 | 3 | 300-1481 | 300-1481 | Переходник Н-В размером 3/4" | 1354 | 1010 | шт. | шт. | 1 | 10 | 70.2 | 0 | 0 | 0 | 0 | 1 | 1 | 0 | 0 | 10 | 0 | 2 | 25110580 | 1 | 0 | 122 | 0 | 0 | 0 | 0 | 0 | 0 | 0 | 0 | 0 | 0 | 0 | 0 | 0 | 0 | 0 | 0 | 0 | 0 | 0 | 0 | 0 | 0 | 0
86 | 25110563 | 25110547 | 10947227 | 1 | 1 | 1 | 3 | 300-1484 | 300-1484 | Кран шаровой В-В размером 3/4" | 1354 | 1010 | шт. | шт. | 1 | 10 | 79.1 | 0 | 0 | 0 | 0 | 1 | 1 | 0 | 0 | 10 | 0 | 2 | 25110581 | 1 | 0 | 123 | 0 | 0 | 0 | 0 | 0 | 0 | 0 | 0 | 0 | 0 | 0 | 0 | 0 | 0 | 0 | 0 | 0 | 0 | 0 | 0 | 0 | 0 | 0
86 | 25110564 | 25110547 | 14761219 | 1 | 1 | 1 | 3 | 300-9230-54 | ССЦ Московской обл.,сб.300,поз.9230-54 | Краны шаровые муфтовые для воды и пара 11Б27п1, давлением 1,6 МПа, диаметром 25 мм | 1354 | 1010 | шт. | шт. | 1 | 3.4783 | 41.04 | 0 | 0 | 0 | 0 | 0 | 0 | 0 | 0 | 3.4783 | 0 | 1 | -1 | 0 | 0 |  | 0 | 0 | 0 | 0 | 0 | 0 | 0 | 0 | 0 | 0 | 0 | 0 | 0 | 0 | 0 | 0 | 0 | 0 | 0 | 0 | 0 | 0 | 0
86 | 25110565 | 25110547 | 10952479 | 1 | 1 | 1 | 3 | 411-0001 | 411-0001 | Вода | 1339 | 1007 | м3 | м3 | 1 | 0.47 | 2.44 | 0 | 0 | 0 | 0 | 1 | 1 | 0 | 0 | 0.47 | 0 | 2 | 25110582 | 1 | 0 | 124 | 0 | 0 | 0 | 0 | 0 | 0 | 0 | 0 | 0 | 0 | 0 | 0 | 0 | 0 | 0 | 0 | 0 | 0 | 0 | 0 | 0 | 0 | 0
87 | 25110584 | 25110583 | 2285435 | 1 | 1 | 1 | 1 | 1-4.1-50 |  | Затраты труда рабочих, разряд работ 4.1 | 1369 | 1013 | чел.-ч | чел.-ч | 1 | 112 | 0 | 0 | 0 | 9.77 | 0 | 1 | 1 | 0 | 0 | 112 | 1 | 2 | 25110603 | 1 | 0 | 125 | 0 | 0 | 0 | 0 | 0 | 0 | 0 | 0 | 0 | 0 | 0 | 0 | 0 | 0 | 0 | 0 | 0 | 0 | 0 | 0 | 0 | 0 | 0
87 | 25110585 | 25110583 | 121548 | 1 | 1 | 1 | 1 | 2 |  | ЗАТРАТЫ ТРУДА МАШИНИСТОВ | 1369 | 1013 | чел.-ч | чел.-ч | 1 | 0.44 | 0 | 0 | 0 | 0 | 0 | 1 | 1 | 0 | 0 | 0.44 | 2 | 2 | 25110604 | 1 | 0 | 126 | 0 | 0 | 0 | 0 | 0 | 0 | 0 | 0 | 0 | 0 | 0 | 0 | 0 | 0 | 0 | 0 | 0 | 0 | 0 | 0 | 0 | 0 | 0
87 | 25110586 | 25110583 | 10975780 | 1 | 1 | 1 | 2 | 020129 | 020129 | Краны башенные при работе на других видах строительства (кроме монтажа технологического оборудования) 8 т | 1368 | 1011 | маш.-ч | маш.-ч | 1 | 0.04 | 0 | 86.4 | 13.5 | 0 | 0 | 1 | 1 | 0 | 0 | 0.04 | 0 | 2 | 25110605 | 1 | 0 | 127 | 0 | 0 | 0 | 0 | 0 | 0 | 0 | 0 | 0 | 0 | 0 | 0 | 0 | 0 | 0 | 0 | 0 | 0 | 0 | 0 | 0 | 0 | 0
87 | 25110587 | 25110583 | 10975957 | 1 | 1 | 1 | 2 | 021141 | 021141 | Краны на автомобильном ходу при работе на других видах строительства (кроме магистральных трубопроводов) 10 т | 1368 | 1011 | маш.-ч | маш.-ч | 1 | 0.03 | 0 | 112 | 13.5 | 0 | 0 | 1 | 1 | 0 | 0 | 0.03 | 0 | 2 | 25110606 | 1 | 0 | 128 | 0 | 0 | 0 | 0 | 0 | 0 | 0 | 0 | 0 | 0 | 0 | 0 | 0 | 0 | 0 | 0 | 0 | 0 | 0 | 0 | 0 | 0 | 0
87 | 25110588 | 25110583 | 10978506 | 1 | 1 | 1 | 2 | 330206 | 330206 | Дрели электрические | 1368 | 1011 | маш.-ч | маш.-ч | 1 | 4.28 | 0 | 19.2 | 0 | 0 | 0 | 1 | 1 | 0 | 0 | 4.28 | 0 | 2 | 25110607 | 1 | 0 | 129 | 0 | 0 | 0 | 0 | 0 | 0 | 0 | 0 | 0 | 0 | 0 | 0 | 0 | 0 | 0 | 0 | 0 | 0 | 0 | 0 | 0 | 0 | 0
87 | 25110589 | 25110583 | 10978959 | 1 | 1 | 1 | 2 | 400001 | 400001 | Автомобили бортовые грузоподъемностью до 5 т | 1368 | 1011 | маш.-ч | маш.-ч | 1 | 0.37 | 0 | 75.4 | 0 | 0 | 0 | 1 | 1 | 0 | 0 | 0.37 | 0 | 2 | 25110608 | 1 | 0 | 130 | 0 | 0 | 0 | 0 | 0 | 0 | 0 | 0 | 0 | 0 | 0 | 0 | 0 | 0 | 0 | 0 | 0 | 0 | 0 | 0 | 0 | 0 | 0
87 | 25110590 | 25110583 | 10925070 | 1 | 1 | 1 | 3 | 101-1601 | 101-1601 | Известь строительная негашеная хлорная марки А | 1346 | 1009 | кг | кг | 1 | 0.0014 | 2.04 | 0 | 0 | 0 | 0 | 1 | 1 | 0 | 0 | 0.0014 | 0 | 2 | 25110609 | 1 | 0 | 131 | 0 | 0 | 0 | 0 | 0 | 0 | 0 | 0 | 0 | 0 | 0 | 0 | 0 | 0 | 0 | 0 | 0 | 0 | 0 | 0 | 0 | 0 | 0
87 | 25110591 | 25110583 | 10947099 | 1 | 1 | 1 | 3 | 300-1381 | 300-1381 | Соединительные детали "Vestol" размером 1/2" | 1354 | 1010 | шт. | шт. | 1 | 80 | 47.46 | 0 | 0 | 0 | 0 | 1 | 1 | 0 | 0 | 80 | 0 | 2 | 25110610 | 1 | 0 | 132 | 0 | 0 | 0 | 0 | 0 | 0 | 0 | 0 | 0 | 0 | 0 | 0 | 0 | 0 | 0 | 0 | 0 | 0 | 0 | 0 | 0 | 0 | 0
87 | 25110592 | 25110583 | 10947175 | 1 | 1 | 1 | 3 | 300-1455 | 300-1455 | Трубы металлополимерные многослойные для холодного водоснабжения, давлением 1 МПа (10 кгс/см2), для температуры до 30 град. С, диаметром 15 мм | 1301 | 1003 | м | м | 1 | 93.6 | 39.6 | 0 | 0 | 0 | 0 | 1 | 1 | 0 | 0 | 93.6 | 0 | 2 | 25110611 | 1 | 0 | 133 | 0 | 0 | 0 | 0 | 0 | 0 | 0 | 0 | 0 | 0 | 0 | 0 | 0 | 0 | 0 | 0 | 0 | 0 | 0 | 0 | 0 | 0 | 0
87 | 25110593 | 25110583 | 10947187 | 1 | 1 | 1 | 3 | 300-1461 | 300-1461 | Фиксатор пластмассовый ординарный для металлополимерных трубразмером 1/2" | 1354 | 1010 | шт. | шт. | 1 | 50 | 2.95 | 0 | 0 | 0 | 0 | 1 | 1 | 0 | 0 | 50 | 0 | 2 | 25110612 | 1 | 0 | 134 | 0 | 0 | 0 | 0 | 0 | 0 | 0 | 0 | 0 | 0 | 0 | 0 | 0 | 0 | 0 | 0 | 0 | 0 | 0 | 0 | 0 | 0 | 0
87 | 25110594 | 25110583 | 10947204 | 1 | 1 | 1 | 3 | 300-1471 | 300-1471 | Угольник Н-В размером 1/2" | 1354 | 1010 | шт. | шт. | 1 | 10 | 56.95 | 0 | 0 | 0 | 0 | 1 | 1 | 0 | 0 | 10 | 0 | 2 | 25110613 | 1 | 0 | 135 | 0 | 0 | 0 | 0 | 0 | 0 | 0 | 0 | 0 | 0 | 0 | 0 | 0 | 0 | 0 | 0 | 0 | 0 | 0 | 0 | 0 | 0 | 0
87 | 25110595 | 25110583 | 10947209 | 1 | 1 | 1 | 3 | 300-1474 | 300-1474 | Тройник размером 1/2" | 1354 | 1010 | шт. | шт. | 1 | 5 | 50.6 | 0 | 0 | 0 | 0 | 1 | 1 | 0 | 0 | 5 | 0 | 2 | 25110614 | 1 | 0 | 136 | 0 | 0 | 0 | 0 | 0 | 0 | 0 | 0 | 0 | 0 | 0 | 0 | 0 | 0 | 0 | 0 | 0 | 0 | 0 | 0 | 0 | 0 | 0
87 | 25110596 | 25110583 | 10947213 | 1 | 1 | 1 | 3 | 300-1477 | 300-1477 | Ниппель размером 1/2" | 1354 | 1010 | шт. | шт. | 1 | 10 | 39.5 | 0 | 0 | 0 | 0 | 1 | 1 | 0 | 0 | 10 | 0 | 2 | 25110615 | 1 | 0 | 137 | 0 | 0 | 0 | 0 | 0 | 0 | 0 | 0 | 0 | 0 | 0 | 0 | 0 | 0 | 0 | 0 | 0 | 0 | 0 | 0 | 0 | 0 | 0
87 | 25110597 | 25110583 | 10947219 | 1 | 1 | 1 | 3 | 300-1480 | 300-1480 | Переходник Н-В размером 1/2" | 1354 | 1010 | шт. | шт. | 1 | 10 | 37.9 | 0 | 0 | 0 | 0 | 1 | 1 | 0 | 0 | 10 | 0 | 2 | 25110616 | 1 | 0 | 138 | 0 | 0 | 0 | 0 | 0 | 0 | 0 | 0 | 0 | 0 | 0 | 0 | 0 | 0 | 0 | 0 | 0 | 0 | 0 | 0 | 0 | 0 | 0
87 | 25110598 | 25110583 | 10947225 | 1 | 1 | 1 | 3 | 300-1483 | 300-1483 | Кран шаровой В-В размером 1/2" | 1354 | 1010 | шт. | шт. | 1 | 10 | 53.8 | 0 | 0 | 0 | 0 | 1 | 1 | 0 | 0 | 10 | 0 | 2 | 25110617 | 1 | 0 | 139 | 0 | 0 | 0 | 0 | 0 | 0 | 0 | 0 | 0 | 0 | 0 | 0 | 0 | 0 | 0 | 0 | 0 | 0 | 0 | 0 | 0 | 0 | 0
87 | 25110599 | 25110583 | 10948257 | 1 | 1 | 1 | 3 | 300-9920 | 300-9920 | Трубки защитные гофрированные | 1301 | 1003 | м | м | 1 | 9 | 9.5 | 0 | 0 | 0 | 2 | 1 | 1 | 0 | 0 | 9 | 0 | 2 | 25110618 | 1 | 0 | 140 | 0 | 0 | 0 | 0 | 0 | 0 | 0 | 0 | 0 | 0 | 0 | 0 | 0 | 0 | 0 | 0 | 0 | 0 | 0 | 0 | 0 | 0 | 0
87 | 25110600 | 25110583 | 10948258 | 1 | 1 | 1 | 3 | 300-9925 | 300-9925 | Монтажная плита одинарная | 1354 | 1010 | шт. | шт. | 1 | 4 | 16.4 | 0 | 0 | 0 | 2 | 1 | 1 | 0 | 0 | 4 | 0 | 2 | 25110619 | 1 | 0 | 141 | 0 | 0 | 0 | 0 | 0 | 0 | 0 | 0 | 0 | 0 | 0 | 0 | 0 | 0 | 0 | 0 | 0 | 0 | 0 | 0 | 0 | 0 | 0
87 | 25110601 | 25110583 | 10948259 | 1 | 1 | 1 | 3 | 300-9927 | 300-9927 | Монтажная плита двойная | 1354 | 1010 | шт. | шт. | 1 | 14 | 26.2 | 0 | 0 | 0 | 2 | 1 | 1 | 0 | 0 | 14 | 0 | 2 | 25110620 | 1 | 0 | 142 | 0 | 0 | 0 | 0 | 0 | 0 | 0 | 0 | 0 | 0 | 0 | 0 | 0 | 0 | 0 | 0 | 0 | 0 | 0 | 0 | 0 | 0 | 0
87 | 25110602 | 25110583 | 10952479 | 1 | 1 | 1 | 3 | 411-0001 | 411-0001 | Вода | 1339 | 1007 | м3 | м3 | 1 | 0.4 | 2.44 | 0 | 0 | 0 | 0 | 1 | 1 | 0 | 0 | 0.4 | 0 | 2 | 25110621 | 1 | 0 | 143 | 0 | 0 | 0 | 0 | 0 | 0 | 0 | 0 | 0 | 0 | 0 | 0 | 0 | 0 | 0 | 0 | 0 | 0 | 0 | 0 | 0 | 0 | 0
88 | 25110623 | 25110622 | 2285420 | 1 | 1 | 1 | 1 | 1-3.5-50 |  | Затраты труда рабочих, разряд работ 3.5 | 1369 | 1013 | чел.-ч | чел.-ч | 1 | 0.84 | 0 | 0 | 0 | 9.08 | 0 | 1 | 0 | 0 | 0 | 0.84 | 1 | 2 | 25110632 | 1 | 0 | 144 | 0 | 0 | 0 | 0 | 0 | 0 | 0 | 0 | 0 | 0 | 0 | 0 | 0 | 0 | 0 | 0 | 0 | 0 | 0 | 0 | 0 | 0 | 0
88 | 25110624 | 25110622 | 10923092 | 1 | 1 | 1 | 3 | 101-0388 | 101-0388 | Краски масляные земляные МА-0115: мумия, сурик железный | 1348 | 1009 | т | т | 1000 | 2e-05 | 15119 | 0 | 0 | 0 | 0 | 1 | 0 | 0 | 0 | 2e-05 | 0 | 2 | 25110633 | 1 | 0 | 145 | 0 | 0 | 0 | 0 | 0 | 0 | 0 | 0 | 0 | 0 | 0 | 0 | 0 | 0 | 0 | 0 | 0 | 0 | 0 | 0 | 0 | 0 | 0
88 | 25110625 | 25110622 | 10925148 | 1 | 1 | 1 | 3 | 101-1669 | 101-1669 | Очес льняной | 1346 | 1009 | кг | кг | 1 | 0.007 | 37.29 | 0 | 0 | 0 | 0 | 1 | 0 | 0 | 0 | 0.007 | 0 | 2 | 25110634 | 1 | 0 | 146 | 0 | 0 | 0 | 0 | 0 | 0 | 0 | 0 | 0 | 0 | 0 | 0 | 0 | 0 | 0 | 0 | 0 | 0 | 0 | 0 | 0 | 0 | 0
88 | 25110626 | 25110622 | 10925317 | 1 | 1 | 1 | 3 | 101-1825 | 101-1825 | Олифа натуральная | 1346 | 1009 | кг | кг | 1 | 0.007 | 32.6 | 0 | 0 | 0 | 0 | 1 | 0 | 0 | 0 | 0.007 | 0 | 2 | 25110635 | 1 | 0 | 147 | 0 | 0 | 0 | 0 | 0 | 0 | 0 | 0 | 0 | 0 | 0 | 0 | 0 | 0 | 0 | 0 | 0 | 0 | 0 | 0 | 0 | 0 | 0
88 | 25110627 | 25110622 | 10947057 | 1 | 1 | 1 | 3 | 300-1342 | 300-1342 | Вентили проходные муфтовые 15кч18п для воды, давлением 1.6 МПа (16 кгс/см2), диаметром 20 мм | 1354 | 1010 | шт. | шт. | 1 | -1 | 21.81 | 0 | 0 | 0 | 0 | 1 | 1 | 0 | 0 | -1 | 0 | 2 | 25110636 | 2 | 12288 | 148 | 0 | 0 | 0 | 0 | 0 | 0 | 0 | 0 | 0 | 0 | 0 | 0 | 0 | 0 | 0 | 0 | 0 | 0 | 0 | 0 | 0 | 0 | 0
88 | 25110628 | 25110622 | 10947213 | 1 | 1 | 1 | 3 | 300-1477 | 300-1477 | Ниппель размером 1/2" | 1354 | 1010 | шт. | шт. | 1 | -10 | 39.5 | 0 | 0 | 0 | 0 | 0 | 1 | 0 | 0 | -10 | 0 | 1 | -1 | 0 | 0 |  | 0 | 0 | 0 | 0 | 0 | 0 | 0 | 0 | 0 | 0 | 0 | 0 | 0 | 0 | 0 | 0 | 0 | 0 | 0 | 0 | 0 | 0 | 0
88 | 25110629 | 25110622 | 10947219 | 1 | 1 | 1 | 3 | 300-1480 | 300-1480 | Переходник Н-В размером 1/2" | 1354 | 1010 | шт. | шт. | 1 | -10 | 37.9 | 0 | 0 | 0 | 0 | 0 | 1 | 0 | 0 | -10 | 0 | 1 | -1 | 0 | 0 |  | 0 | 0 | 0 | 0 | 0 | 0 | 0 | 0 | 0 | 0 | 0 | 0 | 0 | 0 | 0 | 0 | 0 | 0 | 0 | 0 | 0 | 0 | 0
88 | 25110630 | 25110622 | 10947225 | 1 | 1 | 1 | 3 | 300-1483 | 300-1483 | Кран шаровой В-В размером 1/2" | 1354 | 1010 | шт. | шт. | 1 | 1 | 53.8 | 0 | 0 | 0 | 0 | 0 | 1 | 0 | 0 | 1 | 0 | 1 | -1 | 0 | 0 |  | 0 | 0 | 0 | 0 | 0 | 0 | 0 | 0 | 0 | 0 | 0 | 0 | 0 | 0 | 0 | 0 | 0 | 0 | 0 | 0 | 0 | 0 | 0
88 | 25110631 | 25110622 | 14761215 | 1 | 1 | 1 | 3 | 300-9230-52 | ССЦ Московской обл.,сб.300,поз.9230-52 | Краны шаровые муфтовые для воды и пара 11Б27п1, давлением 1,6 МПа, диаметром 15 мм | 1354 | 1010 | шт. | шт. | 1 | 1 | 17.83 | 0 | 0 | 0 | 0 | 0 | 0 | 0 | 0 | 1 | 0 | 1 | -1 | 0 | 0 |  | 0 | 0 | 0 | 0 | 0 | 0 | 0 | 0 | 0 | 0 | 0 | 0 | 0 | 0 | 0 | 0 | 0 | 0 | 0 | 0 | 0 | 0 | 0
91 | 25110640 | 25110639 | 2285420 | 1 | 1 | 1 | 1 | 1-3.5-50 |  | Затраты труда рабочих, разряд работ 3.5 | 1369 | 1013 | чел.-ч | чел.-ч | 1 | 0.84 | 0 | 0 | 0 | 9.08 | 0 | 1 | 0 | 0 | 0 | 0.84 | 1 | 2 | 25110649 | 1 | 0 | 149 | 0 | 0 | 0 | 0 | 0 | 0 | 0 | 0 | 0 | 0 | 0 | 0 | 0 | 0 | 0 | 0 | 0 | 0 | 0 | 0 | 0 | 0 | 0
91 | 25110641 | 25110639 | 10923092 | 1 | 1 | 1 | 3 | 101-0388 | 101-0388 | Краски масляные земляные МА-0115: мумия, сурик железный | 1348 | 1009 | т | т | 1000 | 2e-05 | 15119 | 0 | 0 | 0 | 0 | 1 | 0 | 0 | 0 | 2e-05 | 0 | 2 | 25110650 | 1 | 0 | 150 | 0 | 0 | 0 | 0 | 0 | 0 | 0 | 0 | 0 | 0 | 0 | 0 | 0 | 0 | 0 | 0 | 0 | 0 | 0 | 0 | 0 | 0 | 0
91 | 25110642 | 25110639 | 10925148 | 1 | 1 | 1 | 3 | 101-1669 | 101-1669 | Очес льняной | 1346 | 1009 | кг | кг | 1 | 0.007 | 37.29 | 0 | 0 | 0 | 0 | 1 | 0 | 0 | 0 | 0.007 | 0 | 2 | 25110651 | 1 | 0 | 151 | 0 | 0 | 0 | 0 | 0 | 0 | 0 | 0 | 0 | 0 | 0 | 0 | 0 | 0 | 0 | 0 | 0 | 0 | 0 | 0 | 0 | 0 | 0
91 | 25110643 | 25110639 | 10925317 | 1 | 1 | 1 | 3 | 101-1825 | 101-1825 | Олифа натуральная | 1346 | 1009 | кг | кг | 1 | 0.007 | 32.6 | 0 | 0 | 0 | 0 | 1 | 0 | 0 | 0 | 0.007 | 0 | 2 | 25110652 | 1 | 0 | 152 | 0 | 0 | 0 | 0 | 0 | 0 | 0 | 0 | 0 | 0 | 0 | 0 | 0 | 0 | 0 | 0 | 0 | 0 | 0 | 0 | 0 | 0 | 0
91 | 25110644 | 25110639 | 10947057 | 1 | 1 | 1 | 3 | 300-1342 | 300-1342 | Вентили проходные муфтовые 15кч18п для воды, давлением 1.6 МПа (16 кгс/см2), диаметром 20 мм | 1354 | 1010 | шт. | шт. | 1 | -1 | 21.81 | 0 | 0 | 0 | 0 | 1 | 1 | 0 | 0 | -1 | 0 | 2 | 25110653 | 2 | 12288 | 153 | 0 | 0 | 0 | 0 | 0 | 0 | 0 | 0 | 0 | 0 | 0 | 0 | 0 | 0 | 0 | 0 | 0 | 0 | 0 | 0 | 0 | 0 | 0
91 | 25110645 | 25110639 | 10947213 | 1 | 1 | 1 | 3 | 300-1477 | 300-1477 | Ниппель размером 1/2" | 1354 | 1010 | шт. | шт. | 1 | -10 | 39.5 | 0 | 0 | 0 | 0 | 0 | 1 | 0 | 0 | -10 | 0 | 1 | -1 | 0 | 0 |  | 0 | 0 | 0 | 0 | 0 | 0 | 0 | 0 | 0 | 0 | 0 | 0 | 0 | 0 | 0 | 0 | 0 | 0 | 0 | 0 | 0 | 0 | 0
91 | 25110646 | 25110639 | 10947219 | 1 | 1 | 1 | 3 | 300-1480 | 300-1480 | Переходник Н-В размером 1/2" | 1354 | 1010 | шт. | шт. | 1 | -10 | 37.9 | 0 | 0 | 0 | 0 | 0 | 1 | 0 | 0 | -10 | 0 | 1 | -1 | 0 | 0 |  | 0 | 0 | 0 | 0 | 0 | 0 | 0 | 0 | 0 | 0 | 0 | 0 | 0 | 0 | 0 | 0 | 0 | 0 | 0 | 0 | 0 | 0 | 0
91 | 25110647 | 25110639 | 10947225 | 1 | 1 | 1 | 3 | 300-1483 | 300-1483 | Кран шаровой В-В размером 1/2" | 1354 | 1010 | шт. | шт. | 1 | 1 | 53.8 | 0 | 0 | 0 | 0 | 0 | 1 | 0 | 0 | 1 | 0 | 1 | -1 | 0 | 0 |  | 0 | 0 | 0 | 0 | 0 | 0 | 0 | 0 | 0 | 0 | 0 | 0 | 0 | 0 | 0 | 0 | 0 | 0 | 0 | 0 | 0 | 0 | 0
91 | 25110648 | 25110639 | 14761217 | 1 | 1 | 1 | 3 | 300-9230-53 | ССЦ Московской обл.,сб.300,поз.9230-53 | Краны шаровые муфтовые для воды и пара 11Б27п1, давлением 1,6 МПа, диаметром 20 мм | 1354 | 1010 | шт. | шт. | 1 | 1 | 28.6 | 0 | 0 | 0 | 0 | 0 | 0 | 0 | 0 | 1 | 0 | 1 | -1 | 0 | 0 |  | 0 | 0 | 0 | 0 | 0 | 0 | 0 | 0 | 0 | 0 | 0 | 0 | 0 | 0 | 0 | 0 | 0 | 0 | 0 | 0 | 0 | 0 | 0
94 | 25110657 | 25110656 | 2285479 | 1 | 1 | 1 | 1 | 1-5.3-50 |  | Затраты труда рабочих, разряд работ 5.3 | 1369 | 1013 | чел.-ч | чел.-ч | 1 | 5.01 | 0 | 0 | 0 | 11.64 | 0 | 1 | 1 | 0 | 0 | 5.01 | 1 | 2 | 25110663 | 1 | 0 | 154 | 0 | 0 | 0 | 0 | 0 | 0 | 0 | 0 | 0 | 0 | 0 | 0 | 0 | 0 | 0 | 0 | 0 | 0 | 0 | 0 | 0 | 0 | 0
94 | 25110658 | 25110656 | 10976403 | 1 | 1 | 1 | 2 | 042900 | 042900 | Установки для гидравлических испытаний трубопроводов, давление нагнетания, низкое 0,1 (1) МПа (кгс/см2), высокое 10 (100) МПа (кгс/см2) | 1368 | 1011 | маш.-ч | маш.-ч | 1 | 1.5 | 0 | 29.67 | 0 | 0 | 0 | 1 | 1 | 0 | 0 | 1.5 | 0 | 2 | 25110664 | 1 | 0 | 155 | 0 | 0 | 0 | 0 | 0 | 0 | 0 | 0 | 0 | 0 | 0 | 0 | 0 | 0 | 0 | 0 | 0 | 0 | 0 | 0 | 0 | 0 | 0
94 | 25110659 | 25110656 | 10923092 | 1 | 1 | 1 | 3 | 101-0388 | 101-0388 | Краски масляные земляные МА-0115: мумия, сурик железный | 1348 | 1009 | т | т | 1000 | 5e-05 | 15119 | 0 | 0 | 0 | 0 | 1 | 1 | 0 | 0 | 5e-05 | 0 | 2 | 25110665 | 1 | 0 | 156 | 0 | 0 | 0 | 0 | 0 | 0 | 0 | 0 | 0 | 0 | 0 | 0 | 0 | 0 | 0 | 0 | 0 | 0 | 0 | 0 | 0 | 0 | 0
94 | 25110660 | 25110656 | 10923516 | 1 | 1 | 1 | 3 | 101-0628 | 101-0628 | Олифа комбинированная К-3 | 1348 | 1009 | т | т | 1000 | 2e-05 | 16950 | 0 | 0 | 0 | 0 | 1 | 1 | 0 | 0 | 2e-05 | 0 | 2 | 25110666 | 1 | 0 | 157 | 0 | 0 | 0 | 0 | 0 | 0 | 0 | 0 | 0 | 0 | 0 | 0 | 0 | 0 | 0 | 0 | 0 | 0 | 0 | 0 | 0 | 0 | 0
94 | 25110661 | 25110656 | 10925148 | 1 | 1 | 1 | 3 | 101-1669 | 101-1669 | Очес льняной | 1346 | 1009 | кг | кг | 1 | 0.02 | 37.29 | 0 | 0 | 0 | 0 | 1 | 1 | 0 | 0 | 0.02 | 0 | 2 | 25110667 | 1 | 0 | 158 | 0 | 0 | 0 | 0 | 0 | 0 | 0 | 0 | 0 | 0 | 0 | 0 | 0 | 0 | 0 | 0 | 0 | 0 | 0 | 0 | 0 | 0 | 0
94 | 25110662 | 25110656 | 10952479 | 1 | 1 | 1 | 3 | 411-0001 | 411-0001 | Вода | 1339 | 1007 | м3 | м3 | 1 | 1 | 2.44 | 0 | 0 | 0 | 0 | 1 | 1 | 0 | 0 | 1 | 0 | 2 | 25110668 | 1 | 0 | 159 | 0 | 0 | 0 | 0 | 0 | 0 | 0 | 0 | 0 | 0 | 0 | 0 | 0 | 0 | 0 | 0 | 0 | 0 | 0 | 0 | 0 | 0 | 0
95 | 25110670 | 25110669 | 2285479 | 1 | 1 | 1 | 1 | 1-5.3-50 |  | Затраты труда рабочих, разряд работ 5.3 | 1369 | 1013 | чел.-ч | чел.-ч | 1 | 5.01 | 0 | 0 | 0 | 11.64 | 0 | 1 | 1 | 0 | 0 | 5.01 | 1 | 2 | 25110676 | 1 | 0 | 160 | 0 | 0 | 0 | 0 | 0 | 0 | 0 | 0 | 0 | 0 | 0 | 0 | 0 | 0 | 0 | 0 | 0 | 0 | 0 | 0 | 0 | 0 | 0
95 | 25110671 | 25110669 | 10976403 | 1 | 1 | 1 | 2 | 042900 | 042900 | Установки для гидравлических испытаний трубопроводов, давление нагнетания, низкое 0,1 (1) МПа (кгс/см2), высокое 10 (100) МПа (кгс/см2) | 1368 | 1011 | маш.-ч | маш.-ч | 1 | 1.5 | 0 | 29.67 | 0 | 0 | 0 | 1 | 1 | 0 | 0 | 1.5 | 0 | 2 | 25110677 | 1 | 0 | 161 | 0 | 0 | 0 | 0 | 0 | 0 | 0 | 0 | 0 | 0 | 0 | 0 | 0 | 0 | 0 | 0 | 0 | 0 | 0 | 0 | 0 | 0 | 0
95 | 25110672 | 25110669 | 10923092 | 1 | 1 | 1 | 3 | 101-0388 | 101-0388 | Краски масляные земляные МА-0115: мумия, сурик железный | 1348 | 1009 | т | т | 1000 | 5e-05 | 15119 | 0 | 0 | 0 | 0 | 1 | 1 | 0 | 0 | 5e-05 | 0 | 2 | 25110678 | 1 | 0 | 162 | 0 | 0 | 0 | 0 | 0 | 0 | 0 | 0 | 0 | 0 | 0 | 0 | 0 | 0 | 0 | 0 | 0 | 0 | 0 | 0 | 0 | 0 | 0
95 | 25110673 | 25110669 | 10923516 | 1 | 1 | 1 | 3 | 101-0628 | 101-0628 | Олифа комбинированная К-3 | 1348 | 1009 | т | т | 1000 | 2e-05 | 16950 | 0 | 0 | 0 | 0 | 1 | 1 | 0 | 0 | 2e-05 | 0 | 2 | 25110679 | 1 | 0 | 163 | 0 | 0 | 0 | 0 | 0 | 0 | 0 | 0 | 0 | 0 | 0 | 0 | 0 | 0 | 0 | 0 | 0 | 0 | 0 | 0 | 0 | 0 | 0
95 | 25110674 | 25110669 | 10925148 | 1 | 1 | 1 | 3 | 101-1669 | 101-1669 | Очес льняной | 1346 | 1009 | кг | кг | 1 | 0.02 | 37.29 | 0 | 0 | 0 | 0 | 1 | 1 | 0 | 0 | 0.02 | 0 | 2 | 25110680 | 1 | 0 | 164 | 0 | 0 | 0 | 0 | 0 | 0 | 0 | 0 | 0 | 0 | 0 | 0 | 0 | 0 | 0 | 0 | 0 | 0 | 0 | 0 | 0 | 0 | 0
95 | 25110675 | 25110669 | 10952479 | 1 | 1 | 1 | 3 | 411-0001 | 411-0001 | Вода | 1339 | 1007 | м3 | м3 | 1 | 3.8 | 2.44 | 0 | 0 | 0 | 0 | 1 | 1 | 0 | 0 | 3.8 | 0 | 2 | 25110681 | 1 | 0 | 165 | 0 | 0 | 0 | 0 | 0 | 0 | 0 | 0 | 0 | 0 | 0 | 0 | 0 | 0 | 0 | 0 | 0 | 0 | 0 | 0 | 0 | 0 | 0
96 | 25110683 | 25110682 | 2285459 | 1 | 1 | 1 | 1 | 1-4.7-50 |  | Затраты труда рабочих, разряд работ 4.7 | 1369 | 1013 | чел.-ч | чел.-ч | 1 | 5.31 | 0 | 0 | 0 | 10.65 | 0 | 1 | 0 | 0 | 0 | 5.31 | 1 | 2 | 25110691 | 1 | 0 | 166 | 0 | 0 | 0 | 0 | 0 | 0 | 0 | 0 | 0 | 0 | 0 | 0 | 0 | 0 | 0 | 0 | 0 | 0 | 0 | 0 | 0 | 0 | 0
96 | 25110684 | 25110682 | 121548 | 1 | 1 | 1 | 1 | 2 |  | ЗАТРАТЫ ТРУДА МАШИНИСТОВ | 1369 | 1013 | чел.-ч | чел.-ч | 1 | 0.02 | 0 | 0 | 0 | 0 | 0 | 1 | 0 | 0 | 0 | 0.02 | 2 | 2 | 25110692 | 1 | 0 | 167 | 0 | 0 | 0 | 0 | 0 | 0 | 0 | 0 | 0 | 0 | 0 | 0 | 0 | 0 | 0 | 0 | 0 | 0 | 0 | 0 | 0 | 0 | 0
96 | 25110685 | 25110682 | 10976120 | 1 | 1 | 1 | 2 | 030101 | 030101 | Автопогрузчики 5 т | 1368 | 1011 | маш.-ч | маш.-ч | 1 | 0.01 | 0 | 90 | 10.06 | 0 | 0 | 1 | 0 | 0 | 0 | 0.01 | 0 | 2 | 25110693 | 1 | 0 | 168 | 0 | 0 | 0 | 0 | 0 | 0 | 0 | 0 | 0 | 0 | 0 | 0 | 0 | 0 | 0 | 0 | 0 | 0 | 0 | 0 | 0 | 0 | 0
96 | 25110686 | 25110682 | 10976164 | 1 | 1 | 1 | 2 | 030401 | 030401 | Лебедки электрические, тяговым усилием до 5,79 (0,59) кН (т) | 1368 | 1011 | маш.-ч | маш.-ч | 1 | 0.01 | 0 | 1.7 | 0 | 0 | 0 | 1 | 0 | 0 | 0 | 0.01 | 0 | 2 | 25110694 | 1 | 0 | 169 | 0 | 0 | 0 | 0 | 0 | 0 | 0 | 0 | 0 | 0 | 0 | 0 | 0 | 0 | 0 | 0 | 0 | 0 | 0 | 0 | 0 | 0 | 0
96 | 25110687 | 25110682 | 10978673 | 1 | 1 | 1 | 2 | 340101 | 340101 | Агрегаты окрасочные высокого давления для окраски поверхностей конструкций мощностью 1 кВт | 1368 | 1011 | маш.-ч | маш.-ч | 1 | 1.12 | 0 | 6.82 | 0 | 0 | 0 | 1 | 0 | 0 | 0 | 1.12 | 0 | 2 | 25110695 | 1 | 0 | 170 | 0 | 0 | 0 | 0 | 0 | 0 | 0 | 0 | 0 | 0 | 0 | 0 | 0 | 0 | 0 | 0 | 0 | 0 | 0 | 0 | 0 | 0 | 0
96 | 25110688 | 25110682 | 10978959 | 1 | 1 | 1 | 2 | 400001 | 400001 | Автомобили бортовые грузоподъемностью до 5 т | 1368 | 1011 | маш.-ч | маш.-ч | 1 | 0.01 | 0 | 75.4 | 0 | 0 | 0 | 1 | 0 | 0 | 0 | 0.01 | 0 | 2 | 25110696 | 1 | 0 | 171 | 0 | 0 | 0 | 0 | 0 | 0 | 0 | 0 | 0 | 0 | 0 | 0 | 0 | 0 | 0 | 0 | 0 | 0 | 0 | 0 | 0 | 0 | 0
96 | 25110689 | 25110682 | 10931893 | 1 | 1 | 1 | 3 | 113-0021 | 113-0021 | Грунтовка ГФ-021 красно-коричневая | 1348 | 1009 | т | т | 1000 | 0.012 | 15620 | 0 | 0 | 0 | 0 | 1 | 0 | 0 | 0 | 0.012 | 0 | 2 | 25110697 | 1 | 0 | 172 | 0 | 0 | 0 | 0 | 0 | 0 | 0 | 0 | 0 | 0 | 0 | 0 | 0 | 0 | 0 | 0 | 0 | 0 | 0 | 0 | 0 | 0 | 0
96 | 25110690 | 25110682 | 10931344 | 1 | 1 | 1 | 3 | 113-0077 | 113-0077 | Ксилол нефтяной марки А | 1348 | 1009 | т | т | 1000 | 0.002 | 7640 | 0 | 0 | 0 | 0 | 1 | 0 | 0 | 0 | 0.002 | 0 | 2 | 25110698 | 1 | 0 | 173 | 0 | 0 | 0 | 0 | 0 | 0 | 0 | 0 | 0 | 0 | 0 | 0 | 0 | 0 | 0 | 0 | 0 | 0 | 0 | 0 | 0 | 0 | 0
97 | 25110700 | 25110699 | 2285437 | 1 | 1 | 1 | 1 | 1-4.2-50 |  | Затраты труда рабочих, разряд работ 4.2 | 1369 | 1013 | чел.-ч | чел.-ч | 1 | 3.52 | 0 | 0 | 0 | 9.92 | 0 | 1 | 1 | 0 | 0 | 3.52 | 1 | 2 | 25110712 | 1 | 0 | 174 | 0 | 0 | 0 | 0 | 0 | 0 | 0 | 0 | 0 | 0 | 0 | 0 | 0 | 0 | 0 | 0 | 0 | 0 | 0 | 0 | 0 | 0 | 0
97 | 25110701 | 25110699 | 121548 | 1 | 1 | 1 | 1 | 2 |  | ЗАТРАТЫ ТРУДА МАШИНИСТОВ | 1369 | 1013 | чел.-ч | чел.-ч | 1 | 0.25 | 0 | 0 | 0 | 0 | 0 | 1 | 1 | 0 | 0 | 0.25 | 2 | 2 | 25110713 | 1 | 0 | 175 | 0 | 0 | 0 | 0 | 0 | 0 | 0 | 0 | 0 | 0 | 0 | 0 | 0 | 0 | 0 | 0 | 0 | 0 | 0 | 0 | 0 | 0 | 0
97 | 25110702 | 25110699 | 10978614 | 1 | 1 | 1 | 2 | 332101 | 332101 | Установки для изготовления бандажей, диафрагм, пряжек | 1368 | 1011 | маш.-ч | маш.-ч | 1 | 0.39 | 0 | 2.16 | 0 | 0 | 0 | 1 | 1 | 0 | 0 | 0.39 | 0 | 2 | 25110714 | 1 | 0 | 176 | 0 | 0 | 0 | 0 | 0 | 0 | 0 | 0 | 0 | 0 | 0 | 0 | 0 | 0 | 0 | 0 | 0 | 0 | 0 | 0 | 0 | 0 | 0
97 | 25110703 | 25110699 | 10978959 | 1 | 1 | 1 | 2 | 400001 | 400001 | Автомобили бортовые грузоподъемностью до 5 т | 1368 | 1011 | маш.-ч | маш.-ч | 1 | 0.25 | 0 | 75.4 | 0 | 0 | 0 | 1 | 1 | 0 | 0 | 0.25 | 0 | 2 | 25110715 | 1 | 0 | 177 | 0 | 0 | 0 | 0 | 0 | 0 | 0 | 0 | 0 | 0 | 0 | 0 | 0 | 0 | 0 | 0 | 0 | 0 | 0 | 0 | 0 | 0 | 0
97 | 25110704 | 25110699 | 10929137 | 1 | 1 | 1 | 3 | 104-0120 | 104-0120 | Клей "Армофлекс" 520 | 1296 | 1002 | л | л | 1 | 0.143 | 266 | 0 | 0 | 0 | 0 | 1 | 1 | 0 | 0 | 0.143 | 0 | 2 | 25110716 | 1 | 0 | 178 | 0 | 0 | 0 | 0 | 0 | 0 | 0 | 0 | 0 | 0 | 0 | 0 | 0 | 0 | 0 | 0 | 0 | 0 | 0 | 0 | 0 | 0 | 0
97 | 25110705 | 25110699 | 10929138 | 1 | 1 | 1 | 3 | 104-0121 | 104-0121 | Очиститель для клея "Армофлекс" | 1296 | 1002 | л | л | 1 | 0.02 | 166 | 0 | 0 | 0 | 0 | 1 | 1 | 0 | 0 | 0.02 | 0 | 2 | 25110717 | 1 | 0 | 179 | 0 | 0 | 0 | 0 | 0 | 0 | 0 | 0 | 0 | 0 | 0 | 0 | 0 | 0 | 0 | 0 | 0 | 0 | 0 | 0 | 0 | 0 | 0
97 | 25110706 | 25110699 | 10929139 | 1 | 1 | 1 | 3 | 104-0122 | 104-0122 | Краска "Армофиниш" | 1296 | 1002 | л | л | 1 | 1.438 | 364 | 0 | 0 | 0 | 0 | 1 | 1 | 0 | 0 | 1.438 | 0 | 2 | 25110718 | 1 | 0 | 180 | 0 | 0 | 0 | 0 | 0 | 0 | 0 | 0 | 0 | 0 | 0 | 0 | 0 | 0 | 0 | 0 | 0 | 0 | 0 | 0 | 0 | 0 | 0
97 | 25110707 | 25110699 | 10929140 | 1 | 1 | 1 | 3 | 104-0125 | 104-0125 | Лента самоклеящаяся "Армофлекс" 3х50 мм | 1301 | 1003 | м | м | 1 | 15 | 22.6 | 0 | 0 | 0 | 0 | 1 | 1 | 0 | 0 | 15 | 0 | 2 | 25110719 | 1 | 0 | 181 | 0 | 0 | 0 | 0 | 0 | 0 | 0 | 0 | 0 | 0 | 0 | 0 | 0 | 0 | 0 | 0 | 0 | 0 | 0 | 0 | 0 | 0 | 0
97 | 25110708 | 25110699 | 10929171 | 1 | 1 | 1 | 3 | 104-0162 | 104-0162 | Трубки из вспененного полиэтилена (пенополиэтилен) <Термофлекс> диаметром 108 мм | 1301 | 1003 | м | м | 1 | -10.9991 | 132.1 | 0 | 0 | 0 | 0 | 1 | 1 | 0 | 0 | -10.9991 | 0 | 2 | 25110720 | 2 | 12288 | 182 | 0 | 0 | 0 | 0 | 0 | 0 | 0 | 0 | 0 | 0 | 0 | 0 | 0 | 0 | 0 | 0 | 0 | 0 | 0 | 0 | 0 | 0 | 0
97 | 25110709 | 25110699 | 14756617 | 1 | 1 | 1 | 3 | 104-0162-2 | ССЦ Московской обл.,сб.104,поз.0162-2 | Трубки из вспененного полиэтилена (пенополиэтилен) "Термофлекс" диаметром 76х13 мм | 1301 | 1003 | м | м | 1 | 10.9991 | 94.67 | 0 | 0 | 0 | 0 | 0 | 0 | 0 | 0 | 10.9991 | 0 | 1 | -1 | 0 | 0 |  | 0 | 0 | 0 | 0 | 0 | 0 | 0 | 0 | 0 | 0 | 0 | 0 | 0 | 0 | 0 | 0 | 0 | 0 | 0 | 0 | 0 | 0 | 0
97 | 25110710 | 25110699 | 10929180 | 1 | 1 | 1 | 3 | 104-0169 | 104-0169 | Клипсы (зажимы) | 1354 | 1010 | шт. | шт. | 1 | 30 | 0.98 | 0 | 0 | 0 | 0 | 1 | 1 | 0 | 0 | 30 | 0 | 2 | 25110721 | 1 | 0 | 183 | 0 | 0 | 0 | 0 | 0 | 0 | 0 | 0 | 0 | 0 | 0 | 0 | 0 | 0 | 0 | 0 | 0 | 0 | 0 | 0 | 0 | 0 | 0
97 | 25110711 | 25110699 | 10961886 | 1 | 1 | 1 | 3 | 517-0303 | 517-0303 | Листы алюминиевые марки АД1Н, толщиной 0,5 мм | 1346 | 1009 | кг | кг | 1 | 0.033 | 25.8 | 0 | 0 | 0 | 0 | 1 | 1 | 0 | 0 | 0.033 | 0 | 2 | 25110722 | 1 | 0 | 184 | 0 | 0 | 0 | 0 | 0 | 0 | 0 | 0 | 0 | 0 | 0 | 0 | 0 | 0 | 0 | 0 | 0 | 0 | 0 | 0 | 0 | 0 | 0
100 | 25110726 | 25110725 | 2285391 | 1 | 1 | 1 | 1 | 1-2.3-50 |  | Затраты труда рабочих, разряд работ 2.3 | 1369 | 1013 | чел.-ч | чел.-ч | 1 | 75.15 | 0 | 0 | 0 | 8.02 | 0 | 1 | 0 | 0 | 0 | 75.15 | 1 | 2 | 25110734 | 1 | 0 | 185 | 0 | 0 | 0 | 0 | 0 | 0 | 0 | 0 | 0 | 0 | 0 | 0 | 0 | 0 | 0 | 0 | 0 | 0 | 0 | 0 | 0 | 0 | 0
100 | 25110727 | 25110725 | 121548 | 1 | 1 | 1 | 1 | 2 |  | Затраты труда машинистов | 608254 | 1013 | чел.час | чел.час | 1 | 4.2 | 0 | 0 | 0 | 0 | 0 | 1 | 0 | 0 | 0 | 4.2 | 2 | 2 | 25110735 | 1 | 0 | 186 | 0 | 0 | 0 | 0 | 0 | 0 | 0 | 0 | 0 | 0 | 0 | 0 | 0 | 0 | 0 | 0 | 0 | 0 | 0 | 0 | 0 | 0 | 0
100 | 25110728 | 25110725 | 10976245 | 1 | 1 | 1 | 2 | 031121 | ЦЭМ Московская обл.,сб.03,поз.1121 | Подъемники мачтовые строительные 0.5 т | 1368 | 1011 | маш.-ч | маш.-ч | 1 | 1.73 | 0 | 20 | 10.58 | 0 | 0 | 1 | 0 | 0 | 0 | 1.73 | 0 | 2 | 25110736 | 1 | 0 | 187 | 0 | 0 | 0 | 0 | 0 | 0 | 0 | 0 | 0 | 0 | 0 | 0 | 0 | 0 | 0 | 0 | 0 | 0 | 0 | 0 | 0 | 0 | 0
100 | 25110729 | 25110725 | 10978959 | 1 | 1 | 1 | 2 | 400001 | ЦЭМ Московская обл.,сб.40,поз.0001 | Автомобили бортовые грузоподъемностью до 5 т | 1368 | 1011 | маш.-ч | маш.-ч | 1 | 2.47 | 0 | 75.4 | 0 | 0 | 0 | 1 | 0 | 0 | 0 | 2.47 | 0 | 2 | 25110737 | 1 | 0 | 188 | 0 | 0 | 0 | 0 | 0 | 0 | 0 | 0 | 0 | 0 | 0 | 0 | 0 | 0 | 0 | 0 | 0 | 0 | 0 | 0 | 0 | 0 | 0
100 | 25110730 | 25110725 | 10923767 | 1 | 1 | 1 | 3 | 101-0782 | ССЦ Московской обл.,сб.101,поз.0782 | Поковки из квадратных заготовок массой 1.8 кг | 1348 | 1009 | т | т | 1000 | 0.035 | 5989 | 0 | 0 | 0 | 0 | 1 | 0 | 0 | 0 | 0.035 | 0 | 2 | 25110738 | 1 | 0 | 189 | 0 | 0 | 0 | 0 | 0 | 0 | 0 | 0 | 0 | 0 | 0 | 0 | 0 | 0 | 0 | 0 | 0 | 0 | 0 | 0 | 0 | 0 | 0
100 | 25110731 | 25110725 | 10925289 | 1 | 1 | 1 | 3 | 101-1805 | ССЦ Московской обл.,сб.101,поз.1805 | Гвозди строительные | 1348 | 1009 | т | т | 1000 | 0.012 | 11978 | 0 | 0 | 0 | 0 | 1 | 0 | 0 | 0 | 0.012 | 0 | 2 | 25110739 | 1 | 0 | 190 | 0 | 0 | 0 | 0 | 0 | 0 | 0 | 0 | 0 | 0 | 0 | 0 | 0 | 0 | 0 | 0 | 0 | 0 | 0 | 0 | 0 | 0 | 0
100 | 25110732 | 25110725 | 10941000 | 1 | 1 | 1 | 3 | 203-0499 | ССЦ Московской обл.,сб.203,поз.0499 | Штапик (раскладка), размер 19х19 мм | 1301 | 1003 | м | м | 1 | 400 | 3.2 | 0 | 0 | 0 | 0 | 1 | 0 | 0 | 0 | 400 | 0 | 2 | 25110740 | 1 | 0 | 191 | 0 | 0 | 0 | 0 | 0 | 0 | 0 | 0 | 0 | 0 | 0 | 0 | 0 | 0 | 0 | 0 | 0 | 0 | 0 | 0 | 0 | 0 | 0
100 | 25110733 | 25110725 | 10941051 | 1 | 1 | 1 | 3 | 203-0534 | ССЦ Московской обл.,сб.203,поз.0534 | Подстолье под мойку, облицованное пластиком с печатным рисунком, марка КМ-5 | 1354 | 1010 | шт. | шт. | 1 | 100 | 267.8 | 0 | 0 | 0 | 0 | 1 | 0 | 0 | 0 | 100 | 0 | 2 | 25110741 | 1 | 0 | 192 | 0 | 0 | 0 | 0 | 0 | 0 | 0 | 0 | 0 | 0 | 0 | 0 | 0 | 0 | 0 | 0 | 0 | 0 | 0 | 0 | 0 | 0 | 0
101 | 25110743 | 25110742 | 2285432 | 1 | 1 | 1 | 1 | 1-4.0-50 |  | Затраты труда рабочих, разряд работ 4.0 | 1369 | 1013 | чел.-ч | чел.-ч | 1 | 1.01 | 0 | 0 | 0 | 9.63 | 0 | 1 | 0 | 0 | 0 | 1.01 | 1 | 2 | 25110760 | 1 | 0 | 193 | 0 | 0 | 0 | 0 | 0 | 0 | 0 | 0 | 0 | 0 | 0 | 0 | 0 | 0 | 0 | 0 | 0 | 0 | 0 | 0 | 0 | 0 | 0
101 | 25110744 | 25110742 | 121548 | 1 | 1 | 1 | 1 | 2 |  | Затраты труда машинистов | 608254 | 1013 | чел.час | чел.час | 1 | 0.03 | 0 | 0 | 0 | 0 | 0 | 1 | 0 | 0 | 0 | 0.03 | 2 | 2 | 25110761 | 1 | 0 | 194 | 0 | 0 | 0 | 0 | 0 | 0 | 0 | 0 | 0 | 0 | 0 | 0 | 0 | 0 | 0 | 0 | 0 | 0 | 0 | 0 | 0 | 0 | 0
101 | 25110745 | 25110742 | 10975780 | 1 | 1 | 1 | 2 | 020129 | ЦЭМ Московская обл.,сб.02,поз.0129 | Краны башенные при работе на других видах строительства (кроме монтажа технологического оборудования) 8 т | 1368 | 1011 | маш.-ч | маш.-ч | 1 | 0.01 | 0 | 86.4 | 13.5 | 0 | 0 | 1 | 0 | 0 | 0 | 0.01 | 0 | 2 | 25110762 | 1 | 0 | 195 | 0 | 0 | 0 | 0 | 0 | 0 | 0 | 0 | 0 | 0 | 0 | 0 | 0 | 0 | 0 | 0 | 0 | 0 | 0 | 0 | 0 | 0 | 0
101 | 25110746 | 25110742 | 10978506 | 1 | 1 | 1 | 2 | 330206 | ЦЭМ Московская обл.,сб.33,поз.0206 | Дрели электрические | 1368 | 1011 | маш.-ч | маш.-ч | 1 | 0.2 | 0 | 19.2 | 0 | 0 | 0 | 1 | 0 | 0 | 0 | 0.2 | 0 | 2 | 25110763 | 1 | 0 | 196 | 0 | 0 | 0 | 0 | 0 | 0 | 0 | 0 | 0 | 0 | 0 | 0 | 0 | 0 | 0 | 0 | 0 | 0 | 0 | 0 | 0 | 0 | 0
101 | 25110747 | 25110742 | 10978959 | 1 | 1 | 1 | 2 | 400001 | ЦЭМ Московская обл.,сб.40,поз.0001 | Автомобили бортовые грузоподъемностью до 5 т | 1368 | 1011 | маш.-ч | маш.-ч | 1 | 0.02 | 0 | 75.4 | 0 | 0 | 0 | 1 | 0 | 0 | 0 | 0.02 | 0 | 2 | 25110764 | 1 | 0 | 197 | 0 | 0 | 0 | 0 | 0 | 0 | 0 | 0 | 0 | 0 | 0 | 0 | 0 | 0 | 0 | 0 | 0 | 0 | 0 | 0 | 0 | 0 | 0
101 | 25110748 | 25110742 | 10923092 | 1 | 1 | 1 | 3 | 101-0388 | ССЦ Московской обл.,сб.101,поз.0388 | Краски масляные земляные МА-0115: мумия, сурик железный | 1348 | 1009 | т | т | 1000 | 3e-05 | 15119 | 0 | 0 | 0 | 0 | 1 | 0 | 0 | 0 | 3e-05 | 0 | 2 | 25110765 | 1 | 0 | 198 | 0 | 0 | 0 | 0 | 0 | 0 | 0 | 0 | 0 | 0 | 0 | 0 | 0 | 0 | 0 | 0 | 0 | 0 | 0 | 0 | 0 | 0 | 0
101 | 25110749 | 25110742 | 10923516 | 1 | 1 | 1 | 3 | 101-0628 | ССЦ Московской обл.,сб.101,поз.0628 | Олифа комбинированная, К-3 | 1348 | 1009 | т | т | 1000 | 1e-05 | 16950 | 0 | 0 | 0 | 0 | 1 | 0 | 0 | 0 | 1e-05 | 0 | 2 | 25110766 | 1 | 0 | 199 | 0 | 0 | 0 | 0 | 0 | 0 | 0 | 0 | 0 | 0 | 0 | 0 | 0 | 0 | 0 | 0 | 0 | 0 | 0 | 0 | 0 | 0 | 0
101 | 25110750 | 25110742 | 10924917 | 1 | 1 | 1 | 3 | 101-1483 | ССЦ Московской обл.,сб.101,поз.1483 | Шурупы с полукруглой головкой без покрытия, 6.0х40 мм | 1348 | 1009 | т | т | 1000 | 4e-05 | 12430 | 0 | 0 | 0 | 0 | 1 | 0 | 0 | 0 | 4e-05 | 0 | 2 | 25110767 | 1 | 0 | 200 | 0 | 0 | 0 | 0 | 0 | 0 | 0 | 0 | 0 | 0 | 0 | 0 | 0 | 0 | 0 | 0 | 0 | 0 | 0 | 0 | 0 | 0 | 0
101 | 25110751 | 25110742 | 10925148 | 1 | 1 | 1 | 3 | 101-1669 | ССЦ Московской обл.,сб.101,поз.1669 | Очес льняной | 1346 | 1009 | кг | кг | 1 | 0.01 | 37.29 | 0 | 0 | 0 | 0 | 1 | 0 | 0 | 0 | 0.01 | 0 | 2 | 25110768 | 1 | 0 | 201 | 0 | 0 | 0 | 0 | 0 | 0 | 0 | 0 | 0 | 0 | 0 | 0 | 0 | 0 | 0 | 0 | 0 | 0 | 0 | 0 | 0 | 0 | 0
101 | 25110752 | 25110742 | 10925660 | 1 | 1 | 1 | 3 | 101-2203 | ССЦ Московской обл.,сб.101,поз.2203 | Дюбели распорные полиэтиленовые 8х30 мм | 1358 | 1010 | 10 шт. | 10 шт. | 10 | 0.4 | 1.8 | 0 | 0 | 0 | 0 | 1 | 0 | 0 | 0 | 0.4 | 0 | 2 | 25110769 | 1 | 0 | 202 | 0 | 0 | 0 | 0 | 0 | 0 | 0 | 0 | 0 | 0 | 0 | 0 | 0 | 0 | 0 | 0 | 0 | 0 | 0 | 0 | 0 | 0 | 0
101 | 25110753 | 25110742 | 10946661 | 1 | 1 | 1 | 3 | 300-1133 | ССЦ Московской обл.,сб.300,поз.1133 | Вентили пожарные 50-10 для воды давлением 1 МПа (10 кгс/см2), диаметром 50 мм | 1354 | 1010 | шт. | шт. | 1 | 1 | 240 | 0 | 0 | 0 | 0 | 1 | 0 | 0 | 0 | 1 | 0 | 2 | 25110770 | 1 | 0 | 203 | 0 | 0 | 0 | 0 | 0 | 0 | 0 | 0 | 0 | 0 | 0 | 0 | 0 | 0 | 0 | 0 | 0 | 0 | 0 | 0 | 0 | 0 | 0
101 | 25110754 | 25110742 | 10946736 | 1 | 1 | 1 | 3 | 300-1173 | ССЦ Московской обл.,сб.300,поз.1173 | Головки для пожарных рукавов соединительные напорные, давлением 1,2 МПа (12 кгс/см2) рукавные, диаметром 50 мм | 1354 | 1010 | шт. | шт. | 1 | -3 | 14.2 | 0 | 0 | 0 | 0 | 1 | 0 | 0 | 0 | -3 | 0 | 2 | 25110771 | 2 | 12288 | 204 | 0 | 0 | 0 | 0 | 0 | 0 | 0 | 0 | 0 | 0 | 0 | 0 | 0 | 0 | 0 | 0 | 0 | 0 | 0 | 0 | 0 | 0 | 0
101 | 25110755 | 25110742 | 10946736 | 1 | 1 | 1 | 3 | 300-1173 | ССЦ Московской обл.,сб.300,поз.1173 | Головки для пожарных рукавов соединительные напорные, давлением 1,2 МПа (12 кгс/см2) рукавные, диаметром 50 мм | 1354 | 1010 | шт. | шт. | 1 | 2 | 14.2 | 0 | 0 | 0 | 0 | 0 | 0 | 0 | 0 | 2 | 0 | 1 | -1 | 0 | 0 |  | 0 | 0 | 0 | 0 | 0 | 0 | 0 | 0 | 0 | 0 | 0 | 0 | 0 | 0 | 0 | 0 | 0 | 0 | 0 | 0 | 0 | 0 | 0
101 | 25110756 | 25110742 | 14760343 | 1 | 1 | 1 | 3 | 300-1173-3 | ССЦ Московской обл.,сб.300,поз.1173-3 | Головки для пожарных рукавов соединительные напор-ные, давлением 1,2 МПа (12 кгс/см2) муфтовые ГМ-50 | 1354 | 1010 | шт. | шт. | 1 | 2 | 14.2 | 0 | 0 | 0 | 0 | 0 | 0 | 0 | 0 | 2 | 0 | 1 | -1 | 0 | 0 |  | 0 | 0 | 0 | 0 | 0 | 0 | 0 | 0 | 0 | 0 | 0 | 0 | 0 | 0 | 0 | 0 | 0 | 0 | 0 | 0 | 0 | 0 | 0
101 | 25110757 | 25110742 | 10946791 | 1 | 1 | 1 | 3 | 300-1201 | ССЦ Московской обл.,сб.300,поз.1201 | Стволы пожарные ручные марки РС, диаметр 50 мм | 1354 | 1010 | шт. | шт. | 1 | 1 | 82.57 | 0 | 0 | 0 | 0 | 1 | 0 | 0 | 0 | 1 | 0 | 2 | 25110772 | 1 | 0 | 205 | 0 | 0 | 0 | 0 | 0 | 0 | 0 | 0 | 0 | 0 | 0 | 0 | 0 | 0 | 0 | 0 | 0 | 0 | 0 | 0 | 0 | 0 | 0
101 | 25110758 | 25110742 | 10946836 | 1 | 1 | 1 | 3 | 300-1226 | ССЦ Московской обл.,сб.300,поз.1226 | Рукава пожарные льняные сухого прядения нормальные, диаметром 51 мм | 1301 | 1003 | м | м | 1 | 10 | 36.2 | 0 | 0 | 0 | 0 | 1 | 0 | 0 | 0 | 10 | 0 | 2 | 25110773 | 1 | 0 | 206 | 0 | 0 | 0 | 0 | 0 | 0 | 0 | 0 | 0 | 0 | 0 | 0 | 0 | 0 | 0 | 0 | 0 | 0 | 0 | 0 | 0 | 0 | 0
101 | 25110759 | 25110742 | 10946836 | 1 | 1 | 1 | 3 | 300-1226 | ССЦ Московской обл.,сб.300,поз.1226 | Рукава пожарные льняные сухого прядения нормальные, диаметром 51 мм, добавляется согласно проекта | 1301 | 1003 | м | м | 1 | 10 | 36.2 | 0 | 0 | 0 | 0 | 0 | 0 | 0 | 0 | 10 | 0 | 1 | -1 | 0 | 0 |  | 0 | 0 | 0 | 0 | 0 | 0 | 0 | 0 | 0 | 0 | 0 | 0 | 0 | 0 | 0 | 0 | 0 | 0 | 0 | 0 | 0 | 0 | 0
107 | 25110780 | 25110779 | 2285416 | 1 | 1 | 1 | 1 | 1-3.3-50 |  | Затраты труда рабочих, разряд работ 3.3 | 1369 | 1013 | чел.-ч | чел.-ч | 1 | 148.74 | 0 | 0 | 0 | 8.86 | 0 | 1 | 0 | 0 | 0 | 148.74 | 1 | 2 | 25110792 | 1 | 0 | 207 | 0 | 0 | 0 | 0 | 0 | 0 | 0 | 0 | 0 | 0 | 0 | 0 | 0 | 0 | 0 | 0 | 0 | 0 | 0 | 0 | 0 | 0 | 0
107 | 25110781 | 25110779 | 121548 | 1 | 1 | 1 | 1 | 2 |  | Затраты труда машинистов | 608254 | 1013 | чел.час | чел.час | 1 | 3.84 | 0 | 0 | 0 | 0 | 0 | 1 | 0 | 0 | 0 | 3.84 | 2 | 2 | 25110793 | 1 | 0 | 208 | 0 | 0 | 0 | 0 | 0 | 0 | 0 | 0 | 0 | 0 | 0 | 0 | 0 | 0 | 0 | 0 | 0 | 0 | 0 | 0 | 0 | 0 | 0
107 | 25110782 | 25110779 | 10975780 | 1 | 1 | 1 | 2 | 020129 | ЦЭМ Московская обл.,сб.02,поз.0129 | Краны башенные при работе на других видах строительства (кроме монтажа технологического оборудования) 8 т | 1368 | 1011 | маш.-ч | маш.-ч | 1 | 0.86 | 0 | 86.4 | 13.5 | 0 | 0 | 1 | 0 | 0 | 0 | 0.86 | 0 | 2 | 25110794 | 1 | 0 | 209 | 0 | 0 | 0 | 0 | 0 | 0 | 0 | 0 | 0 | 0 | 0 | 0 | 0 | 0 | 0 | 0 | 0 | 0 | 0 | 0 | 0 | 0 | 0
107 | 25110783 | 25110779 | 10975957 | 1 | 1 | 1 | 2 | 021141 | ЦЭМ Московская обл.,сб.02,поз.1141 | Краны на автомобильном ходу при работе на других видах строительства (кроме магистральных трубопроводов) 10 т | 1368 | 1011 | маш.-ч | маш.-ч | 1 | 1.2 | 0 | 112 | 10.58 | 0 | 0 | 1 | 0 | 0 | 0 | 1.2 | 0 | 2 | 25110795 | 1 | 0 | 210 | 0 | 0 | 0 | 0 | 0 | 0 | 0 | 0 | 0 | 0 | 0 | 0 | 0 | 0 | 0 | 0 | 0 | 0 | 0 | 0 | 0 | 0 | 0
107 | 25110784 | 25110779 | 10978959 | 1 | 1 | 1 | 2 | 400001 | ЦЭМ Московская обл.,сб.40,поз.0001 | Автомобили бортовые грузоподъемностью до 5 т | 1368 | 1011 | маш.-ч | маш.-ч | 1 | 1.78 | 0 | 75.4 | 0 | 0 | 0 | 1 | 0 | 0 | 0 | 1.78 | 0 | 2 | 25110796 | 1 | 0 | 211 | 0 | 0 | 0 | 0 | 0 | 0 | 0 | 0 | 0 | 0 | 0 | 0 | 0 | 0 | 0 | 0 | 0 | 0 | 0 | 0 | 0 | 0 | 0
107 | 25110785 | 25110779 | 10923092 | 1 | 1 | 1 | 3 | 101-0388 | ССЦ Московской обл.,сб.101,поз.0388 | Краски масляные земляные МА-0115: мумия, сурик железный | 1348 | 1009 | т | т | 1000 | 0.0004 | 15119 | 0 | 0 | 0 | 0 | 1 | 0 | 0 | 0 | 0.0004 | 0 | 2 | 25110797 | 1 | 0 | 212 | 0 | 0 | 0 | 0 | 0 | 0 | 0 | 0 | 0 | 0 | 0 | 0 | 0 | 0 | 0 | 0 | 0 | 0 | 0 | 0 | 0 | 0 | 0
107 | 25110786 | 25110779 | 10923516 | 1 | 1 | 1 | 3 | 101-0628 | ССЦ Московской обл.,сб.101,поз.0628 | Олифа комбинированная, К-3 | 1348 | 1009 | т | т | 1000 | 0.0002 | 16950 | 0 | 0 | 0 | 0 | 1 | 0 | 0 | 0 | 0.0002 | 0 | 2 | 25110798 | 1 | 0 | 213 | 0 | 0 | 0 | 0 | 0 | 0 | 0 | 0 | 0 | 0 | 0 | 0 | 0 | 0 | 0 | 0 | 0 | 0 | 0 | 0 | 0 | 0 | 0
107 | 25110787 | 25110779 | 10925148 | 1 | 1 | 1 | 3 | 101-1669 | ССЦ Московской обл.,сб.101,поз.1669 | Очес льняной | 1346 | 1009 | кг | кг | 1 | 0.2 | 37.29 | 0 | 0 | 0 | 0 | 1 | 0 | 0 | 0 | 0.2 | 0 | 2 | 25110799 | 1 | 0 | 214 | 0 | 0 | 0 | 0 | 0 | 0 | 0 | 0 | 0 | 0 | 0 | 0 | 0 | 0 | 0 | 0 | 0 | 0 | 0 | 0 | 0 | 0 | 0
107 | 25110788 | 25110779 | 10947803 | 1 | 1 | 1 | 3 | 300-9010-1 | ССЦ Московской обл.,сб.300,поз.9010-1 | Бак металлический для воды массой до 0,5 т | 1354 | 1010 | шт. | шт. | 1 | 10 | 0 | 0 | 0 | 0 | 2 | 1 | 0 | 0 | 0 | 10 | 0 | 2 | 25110800 | 1 | 0 | 215 | 0 | 0 | 0 | 0 | 0 | 0 | 0 | 0 | 0 | 0 | 0 | 0 | 0 | 0 | 0 | 0 | 0 | 0 | 0 | 0 | 0 | 0 | 0
107 | 25110789 | 25110779 | 10947937 | 1 | 1 | 1 | 3 | 300-9176-1 | ССЦ Московской обл.,сб.300,поз.9176-1 | Клапаны поплавковые пластмассовые | 1354 | 1010 | шт. | шт. | 1 | 10 | 0 | 0 | 0 | 0 | 2 | 1 | 0 | 0 | 0 | 10 | 0 | 2 | 25110801 | 1 | 0 | 216 | 0 | 0 | 0 | 0 | 0 | 0 | 0 | 0 | 0 | 0 | 0 | 0 | 0 | 0 | 0 | 0 | 0 | 0 | 0 | 0 | 0 | 0 | 0
107 | 25110790 | 25110779 | 10952479 | 1 | 1 | 1 | 3 | 411-0001 | ССЦ Московской обл.,сб.411,поз.0001 | Вода | 1339 | 1007 | м3 | м3 | 1 | 25.2 | 2.44 | 0 | 0 | 0 | 0 | 1 | 0 | 0 | 0 | 25.2 | 0 | 2 | 25110802 | 1 | 0 | 217 | 0 | 0 | 0 | 0 | 0 | 0 | 0 | 0 | 0 | 0 | 0 | 0 | 0 | 0 | 0 | 0 | 0 | 0 | 0 | 0 | 0 | 0 | 0
107 | 25110791 | 25110779 | 0 | 0 | 1 | 1 | 3 | цена поставщика |  | Гидропневмобак Refix 10bar DE800, цена=45438,14/3,19 | 1371 | 1013 | ШТ | ШТ | 1 | 10 | 14243.9297 | 0 | 0 | 0 | 0 | 0 | 0 | 0 | 0 | 10 | 0 | 1 | -1 | 0 | 0 |  | 0 | 0 | 0 | 0 | 0 | 0 | 0 | 0 | 0 | 0 | 0 | 0 | 0 | 0 | 0 | 0 | 0 | 0 | 0 | 0 | 0 | 0 | 0
109 | 25110805 | 25110804 | 2285427 | 1 | 1 | 1 | 1 | 1-3.8-50 |  | Затраты труда рабочих, разряд работ 3.8 | 1369 | 1013 | чел.-ч | чел.-ч | 1 | 87.36 | 0 | 0 | 0 | 9.41 | 0 | 1 | 0 | 0 | 0 | 87.36 | 1 | 2 | 25110816 | 1 | 0 | 218 | 0 | 0 | 0 | 0 | 0 | 0 | 0 | 0 | 0 | 0 | 0 | 0 | 0 | 0 | 0 | 0 | 0 | 0 | 0 | 0 | 0 | 0 | 0
109 | 25110806 | 25110804 | 121548 | 1 | 1 | 1 | 1 | 2 |  | Затраты труда машинистов | 608254 | 1013 | чел.час | чел.час | 1 | 1.52 | 0 | 0 | 0 | 0 | 0 | 1 | 0 | 0 | 0 | 1.52 | 2 | 2 | 25110817 | 1 | 0 | 219 | 0 | 0 | 0 | 0 | 0 | 0 | 0 | 0 | 0 | 0 | 0 | 0 | 0 | 0 | 0 | 0 | 0 | 0 | 0 | 0 | 0 | 0 | 0
109 | 25110807 | 25110804 | 10975957 | 1 | 1 | 1 | 2 | 021141 | ЦЭМ Московская обл.,сб.02,поз.1141 | Краны на автомобильном ходу при работе на других видах строительства (кроме магистральных трубопроводов) 10 т | 1368 | 1011 | маш.-ч | маш.-ч | 1 | 0.35 | 0 | 112 | 10.58 | 0 | 0 | 1 | 0 | 0 | 0 | 0.35 | 0 | 2 | 25110818 | 1 | 0 | 220 | 0 | 0 | 0 | 0 | 0 | 0 | 0 | 0 | 0 | 0 | 0 | 0 | 0 | 0 | 0 | 0 | 0 | 0 | 0 | 0 | 0 | 0 | 0
109 | 25110808 | 25110804 | 10976245 | 1 | 1 | 1 | 2 | 031121 | ЦЭМ Московская обл.,сб.03,поз.1121 | Подъемники мачтовые строительные 0.5 т | 1368 | 1011 | маш.-ч | маш.-ч | 1 | 0.64 | 0 | 20 | 10.58 | 0 | 0 | 1 | 0 | 0 | 0 | 0.64 | 0 | 2 | 25110819 | 1 | 0 | 221 | 0 | 0 | 0 | 0 | 0 | 0 | 0 | 0 | 0 | 0 | 0 | 0 | 0 | 0 | 0 | 0 | 0 | 0 | 0 | 0 | 0 | 0 | 0
109 | 25110809 | 25110804 | 10978959 | 1 | 1 | 1 | 2 | 400001 | ЦЭМ Московская обл.,сб.40,поз.0001 | Автомобили бортовые грузоподъемностью до 5 т | 1368 | 1011 | маш.-ч | маш.-ч | 1 | 0.53 | 0 | 75.4 | 0 | 0 | 0 | 1 | 0 | 0 | 0 | 0.53 | 0 | 2 | 25110820 | 1 | 0 | 222 | 0 | 0 | 0 | 0 | 0 | 0 | 0 | 0 | 0 | 0 | 0 | 0 | 0 | 0 | 0 | 0 | 0 | 0 | 0 | 0 | 0 | 0 | 0
109 | 25110810 | 25110804 | 10923092 | 1 | 1 | 1 | 3 | 101-0388 | ССЦ Московской обл.,сб.101,поз.0388 | Краски масляные земляные МА-0115: мумия, сурик железный | 1348 | 1009 | т | т | 1000 | 0.00024 | 15119 | 0 | 0 | 0 | 0 | 1 | 0 | 0 | 0 | 0.00024 | 0 | 2 | 25110821 | 1 | 0 | 223 | 0 | 0 | 0 | 0 | 0 | 0 | 0 | 0 | 0 | 0 | 0 | 0 | 0 | 0 | 0 | 0 | 0 | 0 | 0 | 0 | 0 | 0 | 0
109 | 25110811 | 25110804 | 10923516 | 1 | 1 | 1 | 3 | 101-0628 | ССЦ Московской обл.,сб.101,поз.0628 | Олифа комбинированная, К-3 | 1348 | 1009 | т | т | 1000 | 0.00012 | 16950 | 0 | 0 | 0 | 0 | 1 | 0 | 0 | 0 | 0.00012 | 0 | 2 | 25110822 | 1 | 0 | 224 | 0 | 0 | 0 | 0 | 0 | 0 | 0 | 0 | 0 | 0 | 0 | 0 | 0 | 0 | 0 | 0 | 0 | 0 | 0 | 0 | 0 | 0 | 0
109 | 25110812 | 25110804 | 10925148 | 1 | 1 | 1 | 3 | 101-1669 | ССЦ Московской обл.,сб.101,поз.1669 | Очес льняной | 1346 | 1009 | кг | кг | 1 | 0.1 | 37.29 | 0 | 0 | 0 | 0 | 1 | 0 | 0 | 0 | 0.1 | 0 | 2 | 25110823 | 1 | 0 | 225 | 0 | 0 | 0 | 0 | 0 | 0 | 0 | 0 | 0 | 0 | 0 | 0 | 0 | 0 | 0 | 0 | 0 | 0 | 0 | 0 | 0 | 0 | 0
109 | 25110813 | 25110804 | 10947272 | 1 | 1 | 1 | 3 | 300-1512 | ССЦ Московской обл.,сб.300,поз.1512 | Нагреватель индивидуальный пароводяной наружный диаметр корпуса 273 мм длина 1,25 м (со змеевиком диаметром 25х2 мм длиной 19,2 м, число витков 30), поверхность нагрева 1,6 м2 | 1391 | 1013 | КОМПЛЕКТ | КОМПЛЕКТ | 1 | -10 | 2654 | 0 | 0 | 0 | 0 | 1 | 0 | 0 | 0 | -10 | 0 | 2 | 25110824 | 2 | 12288 | 226 | 0 | 0 | 0 | 0 | 0 | 0 | 0 | 0 | 0 | 0 | 0 | 0 | 0 | 0 | 0 | 0 | 0 | 0 | 0 | 0 | 0 | 0 | 0
109 | 25110814 | 25110804 | 10949906 | 1 | 1 | 1 | 3 | 402-0004 | ССЦ Московской обл.,сб.402,поз.0004 | Раствор готовый кладочный цементный, марка 100 | 1339 | 1007 | м3 | м3 | 1 | 0.02 | 519.8 | 0 | 0 | 0 | 0 | 1 | 0 | 0 | 0 | 0.02 | 0 | 2 | 25110825 | 1 | 0 | 227 | 0 | 0 | 0 | 0 | 0 | 0 | 0 | 0 | 0 | 0 | 0 | 0 | 0 | 0 | 0 | 0 | 0 | 0 | 0 | 0 | 0 | 0 | 0
109 | 25110815 | 25110804 | 0 | 0 | 1 | 1 | 3 | цена поставщика |  | Электроводонагреватель ARESTON V=80л , цена=5500/2,59 | 1371 | 1013 | ШТ | ШТ | 1 | 10 | 2123.5521 | 0 | 0 | 0 | 0 | 0 | 0 | 0 | 0 | 10 | 0 | 1 | -1 | 0 | 0 |  | 0 | 0 | 0 | 0 | 0 | 0 | 0 | 0 | 0 | 0 | 0 | 0 | 0 | 0 | 0 | 0 | 0 | 0 | 0 | 0 | 0 | 0 | 0
133 | 25110829 | 25110828 | 2285437 | 1 | 1 | 1 | 1 | 1-4.2-50 |  | Затраты труда рабочих, разряд работ 4.2 | 1369 | 1013 | чел.-ч | чел.-ч | 1 | 149.64 | 0 | 0 | 0 | 9.92 | 0 | 1 | 1 | 0 | 0 | 149.64 | 1 | 2 | 25110860 | 1 | 0 | 228 | 0 | 0 | 0 | 0 | 0 | 0 | 0 | 0 | 0 | 0 | 0 | 0 | 0 | 0 | 0 | 0 | 0 | 0 | 0 | 0 | 0 | 0 | 0
133 | 25110830 | 25110828 | 121548 | 1 | 1 | 1 | 1 | 2 |  | ЗАТРАТЫ ТРУДА МАШИНИСТОВ | 1369 | 1013 | чел.-ч | чел.-ч | 1 | 8.42 | 0 | 0 | 0 | 0 | 0 | 1 | 1 | 0 | 0 | 8.42 | 2 | 2 | 25110861 | 1 | 0 | 229 | 0 | 0 | 0 | 0 | 0 | 0 | 0 | 0 | 0 | 0 | 0 | 0 | 0 | 0 | 0 | 0 | 0 | 0 | 0 | 0 | 0 | 0 | 0
133 | 25110831 | 25110828 | 10975780 | 1 | 1 | 1 | 2 | 020129 | 020129 | Краны башенные при работе на других видах строительства (кроме монтажа технологического оборудования) 8 т | 1368 | 1011 | маш.-ч | маш.-ч | 1 | 0.05 | 0 | 86.4 | 13.5 | 0 | 0 | 1 | 1 | 0 | 0 | 0.05 | 0 | 2 | 25110862 | 1 | 0 | 230 | 0 | 0 | 0 | 0 | 0 | 0 | 0 | 0 | 0 | 0 | 0 | 0 | 0 | 0 | 0 | 0 | 0 | 0 | 0 | 0 | 0 | 0 | 0
133 | 25110832 | 25110828 | 10975957 | 1 | 1 | 1 | 2 | 021141 | 021141 | Краны на автомобильном ходу при работе на других видах строительства (кроме магистральных трубопроводов) 10 т | 1368 | 1011 | маш.-ч | маш.-ч | 1 | 0.03 | 0 | 112 | 13.5 | 0 | 0 | 1 | 1 | 0 | 0 | 0.03 | 0 | 2 | 25110863 | 1 | 0 | 231 | 0 | 0 | 0 | 0 | 0 | 0 | 0 | 0 | 0 | 0 | 0 | 0 | 0 | 0 | 0 | 0 | 0 | 0 | 0 | 0 | 0 | 0 | 0
133 | 25110833 | 25110828 | 10976766 | 1 | 1 | 1 | 2 | 081600 | 081600 | Агрегаты для сварки полиэтиленовых труб | 1368 | 1011 | маш.-ч | маш.-ч | 1 | 4.12 | 0 | 100.1 | 13.5 | 0 | 0 | 1 | 1 | 0 | 0 | 4.12 | 0 | 2 | 25110864 | 1 | 0 | 232 | 0 | 0 | 0 | 0 | 0 | 0 | 0 | 0 | 0 | 0 | 0 | 0 | 0 | 0 | 0 | 0 | 0 | 0 | 0 | 0 | 0 | 0 | 0
133 | 25110834 | 25110828 | 10978959 | 1 | 1 | 1 | 2 | 400001 | 400001 | Автомобили бортовые грузоподъемностью до 5 т | 1368 | 1011 | маш.-ч | маш.-ч | 1 | 0.22 | 0 | 75.4 | 0 | 0 | 0 | 1 | 1 | 0 | 0 | 0.22 | 0 | 2 | 25110865 | 1 | 0 | 233 | 0 | 0 | 0 | 0 | 0 | 0 | 0 | 0 | 0 | 0 | 0 | 0 | 0 | 0 | 0 | 0 | 0 | 0 | 0 | 0 | 0 | 0 | 0
133 | 25110835 | 25110828 | 10922745 | 1 | 1 | 1 | 3 | 101-0137 | 101-0137 | Дюбели с калиброванной головкой (в обоймах) 3х58.5 мм | 1348 | 1009 | т | т | 1000 | 0.00059 | 22558 | 0 | 0 | 0 | 0 | 1 | 1 | 0 | 0 | 0.00059 | 0 | 2 | 25110866 | 1 | 0 | 234 | 0 | 0 | 0 | 0 | 0 | 0 | 0 | 0 | 0 | 0 | 0 | 0 | 0 | 0 | 0 | 0 | 0 | 0 | 0 | 0 | 0 | 0 | 0
133 | 25110836 | 25110828 | 10923022 | 1 | 1 | 1 | 3 | 101-0329 | 101-0329 | Клей 88-СА | 1346 | 1009 | кг | кг | 1 | 0.2 | 28.93 | 0 | 0 | 0 | 0 | 1 | 1 | 0 | 0 | 0.2 | 0 | 2 | 25110867 | 1 | 0 | 235 | 0 | 0 | 0 | 0 | 0 | 0 | 0 | 0 | 0 | 0 | 0 | 0 | 0 | 0 | 0 | 0 | 0 | 0 | 0 | 0 | 0 | 0 | 0
133 | 25110837 | 25110828 | 10925070 | 1 | 1 | 1 | 3 | 101-1601 | 101-1601 | Известь строительная негашеная хлорная марки А | 1346 | 1009 | кг | кг | 1 | 0.0025 | 2.04 | 0 | 0 | 0 | 0 | 1 | 1 | 0 | 0 | 0.0025 | 0 | 2 | 25110868 | 1 | 0 | 236 | 0 | 0 | 0 | 0 | 0 | 0 | 0 | 0 | 0 | 0 | 0 | 0 | 0 | 0 | 0 | 0 | 0 | 0 | 0 | 0 | 0 | 0 | 0
133 | 25110838 | 25110828 | 10925162 | 1 | 1 | 1 | 3 | 101-1680 | 101-1680 | Патроны для строительно-монтажного пистолета | 1356 | 1010 | 1000 шт. | 1000 шт. | 1000 | 0.069 | 253.8 | 0 | 0 | 0 | 0 | 1 | 1 | 0 | 0 | 0.069 | 0 | 2 | 25110869 | 1 | 0 | 237 | 0 | 0 | 0 | 0 | 0 | 0 | 0 | 0 | 0 | 0 | 0 | 0 | 0 | 0 | 0 | 0 | 0 | 0 | 0 | 0 | 0 | 0 | 0
133 | 25110839 | 25110828 | 10925770 | 1 | 1 | 1 | 3 | 101-9107-1 |  | Наконечники для строительно-монтажного пистолета | 1346 | 1009 | кг | кг | 1 | 0.38 | 25 | 0 | 0 | 0 | 2 | 1 | 1 | 0 | 0 | 0.38 | 0 | 2 | 25110870 | 1 | 0 | 238 | 0 | 0 | 0 | 0 | 0 | 0 | 0 | 0 | 0 | 0 | 0 | 0 | 0 | 0 | 0 | 0 | 0 | 0 | 0 | 0 | 0 | 0 | 0
133 | 25110840 | 25110828 | 10931795 | 1 | 1 | 1 | 3 | 113-0473 |  | Метиленхлорид | 1346 | 1009 | кг | кг | 1 | 0.25 | 120 | 0 | 0 | 0 | 0 | 1 | 1 | 0 | 0 | 0.25 | 0 | 2 | 25110871 | 1 | 0 | 239 | 0 | 0 | 0 | 0 | 0 | 0 | 0 | 0 | 0 | 0 | 0 | 0 | 0 | 0 | 0 | 0 | 0 | 0 | 0 | 0 | 0 | 0 | 0
133 | 25110841 | 25110828 | 10946832 | 1 | 1 | 1 | 3 | 300-1224 | 300-1224 | Крепления для трубопроводов: кронштейны, планки, хомуты | 1346 | 1009 | кг | кг | 1 | 14 | 11.98 | 0 | 0 | 0 | 0 | 1 | 1 | 0 | 0 | 14 | 0 | 2 | 25110872 | 1 | 0 | 240 | 0 | 0 | 0 | 0 | 0 | 0 | 0 | 0 | 0 | 0 | 0 | 0 | 0 | 0 | 0 | 0 | 0 | 0 | 0 | 0 | 0 | 0 | 0
133 | 25110842 | 25110828 | 10946842 | 1 | 1 | 1 | 3 | 300-1229 | 300-1229 | Соединения на сгоне стальные: переходы, диаметром до 20 мм | 1354 | 1010 | шт. | шт. | 1 | 8 | 4.08 | 0 | 0 | 0 | 0 | 1 | 1 | 0 | 0 | 8 | 0 | 2 | 25110873 | 1 | 0 | 241 | 0 | 0 | 0 | 0 | 0 | 0 | 0 | 0 | 0 | 0 | 0 | 0 | 0 | 0 | 0 | 0 | 0 | 0 | 0 | 0 | 0 | 0 | 0
133 | 25110843 | 25110828 | 10946858 | 1 | 1 | 1 | 3 | 300-1237 | 300-1237 | Сгоны стальные с муфтой и контргайкой, диаметром 20 мм | 1354 | 1010 | шт. | шт. | 1 | 4 | 10.96 | 0 | 0 | 0 | 0 | 1 | 1 | 0 | 0 | 4 | 0 | 2 | 25110874 | 1 | 0 | 242 | 0 | 0 | 0 | 0 | 0 | 0 | 0 | 0 | 0 | 0 | 0 | 0 | 0 | 0 | 0 | 0 | 0 | 0 | 0 | 0 | 0 | 0 | 0
133 | 25110844 | 25110828 | 10946874 | 1 | 1 | 1 | 3 | 300-1245 | 300-1245 | Спецсоединения стальные втулки буртовые, гайки накидные, муфтовые, диаметром до 20 мм | 1354 | 1010 | шт. | шт. | 1 | 32 | 17.6 | 0 | 0 | 0 | 0 | 1 | 1 | 0 | 0 | 32 | 0 | 2 | 25110875 | 1 | 0 | 243 | 0 | 0 | 0 | 0 | 0 | 0 | 0 | 0 | 0 | 0 | 0 | 0 | 0 | 0 | 0 | 0 | 0 | 0 | 0 | 0 | 0 | 0 | 0
133 | 25110845 | 25110828 | 10947059 | 1 | 1 | 1 | 3 | 300-1343 | 300-1343 | Вентили проходные муфтовые 15кч18п для воды, давлением 1.6 МПа (16 кгс/см2), диаметром 25 мм | 1354 | 1010 | шт. | шт. | 1 | 10 | 23.5 | 0 | 0 | 0 | 0 | 1 | 1 | 0 | 0 | 10 | 0 | 2 | 25110876 | 1 | 0 | 244 | 0 | 0 | 0 | 0 | 0 | 0 | 0 | 0 | 0 | 0 | 0 | 0 | 0 | 0 | 0 | 0 | 0 | 0 | 0 | 0 | 0 | 0 | 0
133 | 25110846 | 25110828 | 14761219 | 1 | 1 | 1 | 3 | 300-9230-54 | ССЦ Московской обл.,сб.300,поз.9230-54 | Краны шаровые муфтовые для воды и пара 11Б27п1, давлением 1,6 МПа, диаметром 25 мм | 1354 | 1010 | шт. | шт. | 1 | 2.7529 | 41.04 | 0 | 0 | 0 | 0 | 0 | 0 | 0 | 0 | 2.7529 | 0 | 1 | -1 | 0 | 0 |  | 0 | 0 | 0 | 0 | 0 | 0 | 0 | 0 | 0 | 0 | 0 | 0 | 0 | 0 | 0 | 0 | 0 | 0 | 0 | 0 | 0 | 0 | 0
133 | 25110847 | 25110828 | 10952479 | 1 | 1 | 1 | 3 | 411-0001 | 411-0001 | Вода | 1339 | 1007 | м3 | м3 | 1 | 0.74 | 2.44 | 0 | 0 | 0 | 0 | 1 | 1 | 0 | 0 | 0.74 | 0 | 2 | 25110877 | 1 | 0 | 245 | 0 | 0 | 0 | 0 | 0 | 0 | 0 | 0 | 0 | 0 | 0 | 0 | 0 | 0 | 0 | 0 | 0 | 0 | 0 | 0 | 0 | 0 | 0
133 | 25110848 | 25110828 | 10974088 | 1 | 1 | 1 | 3 | 547-0002 | 547-0002 | Муфта диаметром 25 мм | 1358 | 1010 | 10 шт. | 10 шт. | 10 | 2.8 | 13.12 | 0 | 0 | 0 | 0 | 1 | 1 | 0 | 0 | 2.8 | 0 | 2 | 25110879 | 1 | 0 | 247 | 0 | 0 | 0 | 0 | 0 | 0 | 0 | 0 | 0 | 0 | 0 | 0 | 0 | 0 | 0 | 0 | 0 | 0 | 0 | 0 | 0 | 0 | 0
133 | 25110849 | 25110828 | 10974107 | 1 | 1 | 1 | 3 | 547-0022 | 547-0022 | Тройник прямой диаметром 25 мм | 1371 | 1013 | ШТ | ШТ | 1 | 23.0557 | 18.9 | 0 | 0 | 0 | 0 | 1 | 1 | 0 | 0 | 23.0557 | 0 | 2 | 25110881 | 2 | 12288 | 249 | 0 | 0 | 0 | 0 | 0 | 0 | 0 | 0 | 0 | 0 | 0 | 0 | 0 | 0 | 0 | 0 | 0 | 0 | 0 | 0 | 0 | 0 | 0
133 | 25110850 | 25110828 | 10974127 | 1 | 1 | 1 | 3 | 547-0032 | 547-0032 | Угольник прямой диаметром 25 мм | 1371 | 1013 | ШТ | ШТ | 1 | 7.9147 | 25.6 | 0 | 0 | 0 | 0 | 1 | 1 | 0 | 0 | 7.9147 | 0 | 2 | 25110882 | 2 | 12288 | 250 | 0 | 0 | 0 | 0 | 0 | 0 | 0 | 0 | 0 | 0 | 0 | 0 | 0 | 0 | 0 | 0 | 0 | 0 | 0 | 0 | 0 | 0 | 0
133 | 25110851 | 25110828 | 0 | 0 | 1 | 1 | 3 | сч.24.от 04.03.10 | 547-0002 | Муфта РР-R диаметром 25 мм, цена=4,51/4,31 | 1371 | 1013 | ШТ | ШТ | 1 | 6.8823 | 1.0464 | 0 | 0 | 0 | 0 | 0 | 0 | 0 | 0 | 6.8823 | 0 | 1 | -1 | 0 | 0 |  | 0 | 0 | 0 | 0 | 0 | 0 | 0 | 0 | 0 | 0 | 0 | 0 | 0 | 0 | 0 | 0 | 0 | 0 | 0 | 0 | 0 | 0 | 0
133 | 25110852 | 25110828 | 0 | 0 | 1 | 1 | 3 | сч.ф.24 от 04.03.10 | 530-0041 | Трубы РР-R PN20, наружным диаметром 25 мм, цена=26,75/1,94 | 1301 | 1003 | м | м | 1 | 92.9112 | 13.7887 | 0 | 0 | 0 | 0 | 1 | 1 | 0 | 0 | 92.9112 | 0 | 1 | -1 | 0 | 0 |  | 0 | 0 | 0 | 0 | 0 | 0 | 0 | 0 | 0 | 0 | 0 | 0 | 0 | 0 | 0 | 0 | 0 | 0 | 0 | 0 | 0 | 0 | 0
133 | 25110853 | 25110828 | 0 | 0 | 1 | 1 | 3 | сч.ф.24 от 04.03.10 |  | Компенсирующая петля, диаметром 25мм, цена=50,98/1,94 | 1371 | 1013 | ШТ | ШТ | 1 | 12.044 | 26.2784 | 0 | 0 | 0 | 0 | 0 | 0 | 0 | 0 | 12.044 | 0 | 1 | -1 | 0 | 0 |  | 0 | 0 | 0 | 0 | 0 | 0 | 0 | 0 | 0 | 0 | 0 | 0 | 0 | 0 | 0 | 0 | 0 | 0 | 0 | 0 | 0 | 0 | 0
133 | 25110854 | 25110828 | 0 | 0 | 1 | 1 | 3 | сч.ф.24 от 04.03.10 | 547-0022 | Тройник РР-R диаметром 25 мм, цена=5,74/2,26 | 1371 | 1013 | ШТ | ШТ | 1 | 6.8823 | 2.5398 | 0 | 0 | 0 | 0 | 0 | 0 | 0 | 0 | 6.8823 | 0 | 1 | -1 | 0 | 0 |  | 0 | 0 | 0 | 0 | 0 | 0 | 0 | 0 | 0 | 0 | 0 | 0 | 0 | 0 | 0 | 0 | 0 | 0 | 0 | 0 | 0 | 0 | 0
133 | 25110855 | 25110828 | 0 | 0 | 1 | 1 | 3 | сч.ф.24 от 04.03.10 | 547-0032 | Угольник прямой РР-R, диаметром 25 мм, цена=5,08/1,76 | 1371 | 1013 | ШТ | ШТ | 1 | 7.9147 | 2.8864 | 0 | 0 | 0 | 0 | 0 | 0 | 0 | 0 | 7.9147 | 0 | 1 | -1 | 0 | 0 |  | 0 | 0 | 0 | 0 | 0 | 0 | 0 | 0 | 0 | 0 | 0 | 0 | 0 | 0 | 0 | 0 | 0 | 0 | 0 | 0 | 0 | 0 | 0
133 | 25110856 | 25110828 | 0 | 0 | 1 | 1 | 3 | сч.ф.33 от 19.03.10 | ССЦ Московской обл.,сб.300,поз.9230-54 | Краны шаровые РР-R, диаметром 25 мм, цена=116,95/4,32 | 1354 | 1010 | шт. | шт. | 1 | 3.097 | 27.0718 | 0 | 0 | 0 | 0 | 0 | 0 | 0 | 0 | 3.097 | 0 | 1 | -1 | 0 | 0 |  | 0 | 0 | 0 | 0 | 0 | 0 | 0 | 0 | 0 | 0 | 0 | 0 | 0 | 0 | 0 | 0 | 0 | 0 | 0 | 0 | 0 | 0 | 0
133 | 25110857 | 25110828 | 0 | 0 | 1 | 1 | 3 | сч.ф.33 от 19.03.10 |  | Муфта комб. РР-R 25-3/4 нар.резьба, цена=49,15/4,31 | 1371 | 1013 | ШТ | ШТ | 1 | 20.9911 | 11.4037 | 0 | 0 | 0 | 0 | 0 | 0 | 0 | 0 | 20.9911 | 0 | 1 | -1 | 0 | 0 |  | 0 | 0 | 0 | 0 | 0 | 0 | 0 | 0 | 0 | 0 | 0 | 0 | 0 | 0 | 0 | 0 | 0 | 0 | 0 | 0 | 0 | 0 | 0
133 | 25110858 | 25110828 | 0 | 0 | 1 | 1 | 3 | сч.ф.33 от 19.03.10 | 547-0012 | Переход диаметром 25х20 мм (1"/3/4 никель), цена=35,59/3,51 | 1371 | 1013 | ШТ | ШТ | 1 | 4.1294 | 10.1396 | 0 | 0 | 0 | 0 | 1 | 1 | 0 | 0 | 4.1294 | 0 | 1 | -1 | 0 | 0 |  | 0 | 0 | 0 | 0 | 0 | 0 | 0 | 0 | 0 | 0 | 0 | 0 | 0 | 0 | 0 | 0 | 0 | 0 | 0 | 0 | 0 | 0 | 0
133 | 25110859 | 25110828 | 0 | 0 | 1 | 1 | 3 | сч.ф.33 от 19.03.10 |  | Тройник комб. РР-R 25-3/4 нар.резьба, цена=47,80/2,26 | 1371 | 1013 | ШТ | ШТ | 1 | 16.1734 | 21.1489 | 0 | 0 | 0 | 0 | 0 | 0 | 0 | 0 | 16.1734 | 0 | 1 | -1 | 0 | 0 |  | 0 | 0 | 0 | 0 | 0 | 0 | 0 | 0 | 0 | 0 | 0 | 0 | 0 | 0 | 0 | 0 | 0 | 0 | 0 | 0 | 0 | 0 | 0
149 | 25110899 | 25110898 | 2285437 | 1 | 1 | 1 | 1 | 1-4.2-50 |  | Затраты труда рабочих, разряд работ 4.2 | 1369 | 1013 | чел.-ч | чел.-ч | 1 | 121.8 | 0 | 0 | 0 | 9.92 | 0 | 1 | 1 | 0 | 0 | 121.8 | 1 | 2 | 25110931 | 1 | 0 | 251 | 0 | 0 | 0 | 0 | 0 | 0 | 0 | 0 | 0 | 0 | 0 | 0 | 0 | 0 | 0 | 0 | 0 | 0 | 0 | 0 | 0 | 0 | 0
149 | 25110900 | 25110898 | 121548 | 1 | 1 | 1 | 1 | 2 |  | ЗАТРАТЫ ТРУДА МАШИНИСТОВ | 1369 | 1013 | чел.-ч | чел.-ч | 1 | 4.94 | 0 | 0 | 0 | 0 | 0 | 1 | 1 | 0 | 0 | 4.94 | 2 | 2 | 25110932 | 1 | 0 | 252 | 0 | 0 | 0 | 0 | 0 | 0 | 0 | 0 | 0 | 0 | 0 | 0 | 0 | 0 | 0 | 0 | 0 | 0 | 0 | 0 | 0 | 0 | 0
149 | 25110901 | 25110898 | 10975780 | 1 | 1 | 1 | 2 | 020129 | 020129 | Краны башенные при работе на других видах строительства (кроме монтажа технологического оборудования) 8 т | 1368 | 1011 | маш.-ч | маш.-ч | 1 | 0.05 | 0 | 86.4 | 13.5 | 0 | 0 | 1 | 1 | 0 | 0 | 0.05 | 0 | 2 | 25110933 | 1 | 0 | 253 | 0 | 0 | 0 | 0 | 0 | 0 | 0 | 0 | 0 | 0 | 0 | 0 | 0 | 0 | 0 | 0 | 0 | 0 | 0 | 0 | 0 | 0 | 0
149 | 25110902 | 25110898 | 10975957 | 1 | 1 | 1 | 2 | 021141 | 021141 | Краны на автомобильном ходу при работе на других видах строительства (кроме магистральных трубопроводов) 10 т | 1368 | 1011 | маш.-ч | маш.-ч | 1 | 0.03 | 0 | 112 | 13.5 | 0 | 0 | 1 | 1 | 0 | 0 | 0.03 | 0 | 2 | 25110934 | 1 | 0 | 254 | 0 | 0 | 0 | 0 | 0 | 0 | 0 | 0 | 0 | 0 | 0 | 0 | 0 | 0 | 0 | 0 | 0 | 0 | 0 | 0 | 0 | 0 | 0
149 | 25110903 | 25110898 | 10976766 | 1 | 1 | 1 | 2 | 081600 | 081600 | Агрегаты для сварки полиэтиленовых труб | 1368 | 1011 | маш.-ч | маш.-ч | 1 | 4.94 | 0 | 100.1 | 13.5 | 0 | 0 | 1 | 1 | 0 | 0 | 4.94 | 0 | 2 | 25110935 | 1 | 0 | 255 | 0 | 0 | 0 | 0 | 0 | 0 | 0 | 0 | 0 | 0 | 0 | 0 | 0 | 0 | 0 | 0 | 0 | 0 | 0 | 0 | 0 | 0 | 0
149 | 25110904 | 25110898 | 10978959 | 1 | 1 | 1 | 2 | 400001 | 400001 | Автомобили бортовые грузоподъемностью до 5 т | 1368 | 1011 | маш.-ч | маш.-ч | 1 | 0.22 | 0 | 75.4 | 0 | 0 | 0 | 1 | 1 | 0 | 0 | 0.22 | 0 | 2 | 25110936 | 1 | 0 | 256 | 0 | 0 | 0 | 0 | 0 | 0 | 0 | 0 | 0 | 0 | 0 | 0 | 0 | 0 | 0 | 0 | 0 | 0 | 0 | 0 | 0 | 0 | 0
149 | 25110905 | 25110898 | 10922745 | 1 | 1 | 1 | 3 | 101-0137 | 101-0137 | Дюбели с калиброванной головкой (в обоймах) 3х58.5 мм | 1348 | 1009 | т | т | 1000 | 0.00051 | 22558 | 0 | 0 | 0 | 0 | 1 | 1 | 0 | 0 | 0.00051 | 0 | 2 | 25110937 | 1 | 0 | 257 | 0 | 0 | 0 | 0 | 0 | 0 | 0 | 0 | 0 | 0 | 0 | 0 | 0 | 0 | 0 | 0 | 0 | 0 | 0 | 0 | 0 | 0 | 0
149 | 25110906 | 25110898 | 10923022 | 1 | 1 | 1 | 3 | 101-0329 | 101-0329 | Клей 88-СА | 1346 | 1009 | кг | кг | 1 | 0.17 | 28.93 | 0 | 0 | 0 | 0 | 1 | 1 | 0 | 0 | 0.17 | 0 | 2 | 25110938 | 1 | 0 | 258 | 0 | 0 | 0 | 0 | 0 | 0 | 0 | 0 | 0 | 0 | 0 | 0 | 0 | 0 | 0 | 0 | 0 | 0 | 0 | 0 | 0 | 0 | 0
149 | 25110907 | 25110898 | 10925070 | 1 | 1 | 1 | 3 | 101-1601 | 101-1601 | Известь строительная негашеная хлорная марки А | 1346 | 1009 | кг | кг | 1 | 0.004 | 2.04 | 0 | 0 | 0 | 0 | 1 | 1 | 0 | 0 | 0.004 | 0 | 2 | 25110939 | 1 | 0 | 259 | 0 | 0 | 0 | 0 | 0 | 0 | 0 | 0 | 0 | 0 | 0 | 0 | 0 | 0 | 0 | 0 | 0 | 0 | 0 | 0 | 0 | 0 | 0
149 | 25110908 | 25110898 | 10925162 | 1 | 1 | 1 | 3 | 101-1680 | 101-1680 | Патроны для строительно-монтажного пистолета | 1356 | 1010 | 1000 шт. | 1000 шт. | 1000 | 0.06 | 253.8 | 0 | 0 | 0 | 0 | 1 | 1 | 0 | 0 | 0.06 | 0 | 2 | 25110940 | 1 | 0 | 260 | 0 | 0 | 0 | 0 | 0 | 0 | 0 | 0 | 0 | 0 | 0 | 0 | 0 | 0 | 0 | 0 | 0 | 0 | 0 | 0 | 0 | 0 | 0
149 | 25110909 | 25110898 | 10925770 | 1 | 1 | 1 | 3 | 101-9107-1 |  | Наконечники для строительно-монтажного пистолета | 1346 | 1009 | кг | кг | 1 | 0.33 | 25 | 0 | 0 | 0 | 2 | 1 | 1 | 0 | 0 | 0.33 | 0 | 2 | 25110941 | 1 | 0 | 261 | 0 | 0 | 0 | 0 | 0 | 0 | 0 | 0 | 0 | 0 | 0 | 0 | 0 | 0 | 0 | 0 | 0 | 0 | 0 | 0 | 0 | 0 | 0
149 | 25110910 | 25110898 | 10931795 | 1 | 1 | 1 | 3 | 113-0473 |  | Метиленхлорид | 1346 | 1009 | кг | кг | 1 | 0.2 | 120 | 0 | 0 | 0 | 0 | 1 | 1 | 0 | 0 | 0.2 | 0 | 2 | 25110942 | 1 | 0 | 262 | 0 | 0 | 0 | 0 | 0 | 0 | 0 | 0 | 0 | 0 | 0 | 0 | 0 | 0 | 0 | 0 | 0 | 0 | 0 | 0 | 0 | 0 | 0
149 | 25110911 | 25110898 | 10946832 | 1 | 1 | 1 | 3 | 300-1224 | 300-1224 | Крепления для трубопроводов: кронштейны, планки, хомуты | 1346 | 1009 | кг | кг | 1 | 14 | 11.98 | 0 | 0 | 0 | 0 | 1 | 1 | 0 | 0 | 14 | 0 | 2 | 25110943 | 1 | 0 | 263 | 0 | 0 | 0 | 0 | 0 | 0 | 0 | 0 | 0 | 0 | 0 | 0 | 0 | 0 | 0 | 0 | 0 | 0 | 0 | 0 | 0 | 0 | 0
149 | 25110912 | 25110898 | 10946844 | 1 | 1 | 1 | 3 | 300-1230 | 300-1230 | Соединения на сгоне стальные: переходы, диаметром до 25 мм | 1354 | 1010 | шт. | шт. | 1 | 6 | 5.31 | 0 | 0 | 0 | 0 | 1 | 1 | 0 | 0 | 6 | 0 | 2 | 25110944 | 1 | 0 | 264 | 0 | 0 | 0 | 0 | 0 | 0 | 0 | 0 | 0 | 0 | 0 | 0 | 0 | 0 | 0 | 0 | 0 | 0 | 0 | 0 | 0 | 0 | 0
149 | 25110913 | 25110898 | 10946860 | 1 | 1 | 1 | 3 | 300-1238 | 300-1238 | Сгоны стальные с муфтой и контргайкой, диаметром 25 мм | 1354 | 1010 | шт. | шт. | 1 | 3 | 11.84 | 0 | 0 | 0 | 0 | 1 | 1 | 0 | 0 | 3 | 0 | 2 | 25110945 | 1 | 0 | 265 | 0 | 0 | 0 | 0 | 0 | 0 | 0 | 0 | 0 | 0 | 0 | 0 | 0 | 0 | 0 | 0 | 0 | 0 | 0 | 0 | 0 | 0 | 0
149 | 25110914 | 25110898 | 10946876 | 1 | 1 | 1 | 3 | 300-1246 | 300-1246 | Спецсоединения стальные втулки буртовые, гайки накидные, муфтовые, диаметром до 25 мм | 1354 | 1010 | шт. | шт. | 1 | 28 | 30.72 | 0 | 0 | 0 | 0 | 1 | 1 | 0 | 0 | 28 | 0 | 2 | 25110946 | 1 | 0 | 266 | 0 | 0 | 0 | 0 | 0 | 0 | 0 | 0 | 0 | 0 | 0 | 0 | 0 | 0 | 0 | 0 | 0 | 0 | 0 | 0 | 0 | 0 | 0
149 | 25110915 | 25110898 | 10947061 | 1 | 1 | 1 | 3 | 300-1344 | 300-1344 | Вентили проходные муфтовые 15кч18п для воды, давлением 1.6 МПа (16 кгс/см2), диаметром 32 мм | 1354 | 1010 | шт. | шт. | 1 | 10 | 39.55 | 0 | 0 | 0 | 0 | 1 | 1 | 0 | 0 | 10 | 0 | 2 | 25110947 | 1 | 0 | 267 | 0 | 0 | 0 | 0 | 0 | 0 | 0 | 0 | 0 | 0 | 0 | 0 | 0 | 0 | 0 | 0 | 0 | 0 | 0 | 0 | 0 | 0 | 0
149 | 25110916 | 25110898 | 14761221 | 1 | 1 | 1 | 3 | 300-9230-55 | ССЦ Московской обл.,сб.300,поз.9230-55 | Краны шаровые муфтовые для воды и пара 11Б27п1, давлением 1,6 МПа, диаметром 32 мм | 1354 | 1010 | шт. | шт. | 1 | 9.3809 | 87.06 | 0 | 0 | 0 | 0 | 0 | 0 | 0 | 0 | 9.3809 | 0 | 1 | -1 | 0 | 0 |  | 0 | 0 | 0 | 0 | 0 | 0 | 0 | 0 | 0 | 0 | 0 | 0 | 0 | 0 | 0 | 0 | 0 | 0 | 0 | 0 | 0 | 0 | 0
149 | 25110917 | 25110898 | 10952479 | 1 | 1 | 1 | 3 | 411-0001 | 411-0001 | Вода | 1339 | 1007 | м3 | м3 | 1 | 1.21 | 2.44 | 0 | 0 | 0 | 0 | 1 | 1 | 0 | 0 | 1.21 | 0 | 2 | 25110948 | 1 | 0 | 268 | 0 | 0 | 0 | 0 | 0 | 0 | 0 | 0 | 0 | 0 | 0 | 0 | 0 | 0 | 0 | 0 | 0 | 0 | 0 | 0 | 0 | 0 | 0
149 | 25110918 | 25110898 | 10963899 | 1 | 1 | 1 | 3 | 530-0042 | 530-0042 | Трубы напорные из полиэтилена низкого давления среднего типа, наружным диаметром 32 мм | 1301 | 1003 | м | м | 1 | 93.8967 | 7.936 | 0 | 0 | 0 | 0 | 1 | 1 | 0 | 0 | 93.8967 | 0 | 2 | 25110949 | 2 | 45056 | 269 | 0 | 0 | 0 | 0 | 0 | 0 | 0 | 0 | 0 | 0 | 0 | 0 | 0 | 0 | 0 | 0 | 0 | 0 | 0 | 0 | 0 | 0 | 0
149 | 25110919 | 25110898 | 10974089 | 1 | 1 | 1 | 3 | 547-0003 | 547-0003 | Муфта диаметром 32 мм | 1371 | 1013 | ШТ | ШТ | 1 | 16.4319 | 13.76 | 0 | 0 | 0 | 0 | 1 | 1 | 0 | 0 | 16.4319 | 0 | 2 | 25110950 | 2 | 12288 | 270 | 0 | 0 | 0 | 0 | 0 | 0 | 0 | 0 | 0 | 0 | 0 | 0 | 0 | 0 | 0 | 0 | 0 | 0 | 0 | 0 | 0 | 0 | 0
149 | 25110920 | 25110898 | 10974109 | 1 | 1 | 1 | 3 | 547-0023 | 547-0023 | Тройник прямой диаметром 32 мм | 1371 | 1013 | ШТ | ШТ | 1 | 16.4319 | 32.64 | 0 | 0 | 0 | 0 | 1 | 1 | 0 | 0 | 16.4319 | 0 | 2 | 25110952 | 2 | 12288 | 272 | 0 | 0 | 0 | 0 | 0 | 0 | 0 | 0 | 0 | 0 | 0 | 0 | 0 | 0 | 0 | 0 | 0 | 0 | 0 | 0 | 0 | 0 | 0
149 | 25110921 | 25110898 | 10974129 | 1 | 1 | 1 | 3 | 547-0033 | 547-0033 | Угольник прямой диаметром 32 мм | 1371 | 1013 | ШТ | ШТ | 1 | 7.0423 | 41.28 | 0 | 0 | 0 | 0 | 1 | 1 | 0 | 0 | 7.0423 | 0 | 2 | 25110953 | 2 | 12288 | 273 | 0 | 0 | 0 | 0 | 0 | 0 | 0 | 0 | 0 | 0 | 0 | 0 | 0 | 0 | 0 | 0 | 0 | 0 | 0 | 0 | 0 | 0 | 0
149 | 25110922 | 25110898 | 0 | 0 | 1 | 1 | 3 | сч.ф.24 от 04.03.10 |  | Угольник комб. РР-R, диаметром 32-1" вн.резьба, цена=116,31/1,67 | 1371 | 1013 | ШТ | ШТ | 1 | 0 | 69.6487 | 0 | 0 | 0 | 0 | 0 | 0 | 0 | 0 | 0 | 0 | 1 | -1 | 0 | 0 |  | 0 | 0 | 0 | 0 | 0 | 0 | 0 | 0 | 0 | 0 | 0 | 0 | 0 | 0 | 0 | 0 | 0 | 0 | 0 | 0 | 0 | 0 | 0
149 | 25110923 | 25110898 | 0 | 0 | 1 | 1 | 3 | сч.ф.24 от 04.03.10 | 530-0042 | Труба РР-R PN20, диаметром 32мм, цена=39,56/1,78 | 1301 | 1003 | м | м | 1 | 93.8967 | 22.2247 | 0 | 0 | 0 | 0 | 0 | 0 | 0 | 0 | 93.8967 | 0 | 1 | -1 | 0 | 0 |  | 0 | 0 | 0 | 0 | 0 | 0 | 0 | 0 | 0 | 0 | 0 | 0 | 0 | 0 | 0 | 0 | 0 | 0 | 0 | 0 | 0 | 0 | 0
149 | 25110924 | 25110898 | 0 | 0 | 1 | 1 | 3 | сч.ф.24 от 04.03.10 |  | Компенсирующая петля, диаметром 32мм, цена=84,61/1,78 | 1371 | 1013 | ШТ | ШТ | 1 | 42.2535 | 47.5337 | 0 | 0 | 0 | 0 | 0 | 0 | 0 | 0 | 42.2535 | 0 | 1 | -1 | 0 | 0 |  | 0 | 0 | 0 | 0 | 0 | 0 | 0 | 0 | 0 | 0 | 0 | 0 | 0 | 0 | 0 | 0 | 0 | 0 | 0 | 0 | 0 | 0 | 0
149 | 25110925 | 25110898 | 0 | 0 | 1 | 1 | 3 | сч.ф.24 от 04.03.10 | 547-0003 | Муфта РР-R, диаметром 32 мм, цена=5,09/4,49 | 1371 | 1013 | ШТ | ШТ | 1 | 11.7371 | 1.1336 | 0 | 0 | 0 | 0 | 0 | 0 | 0 | 0 | 11.7371 | 0 | 1 | -1 | 0 | 0 |  | 0 | 0 | 0 | 0 | 0 | 0 | 0 | 0 | 0 | 0 | 0 | 0 | 0 | 0 | 0 | 0 | 0 | 0 | 0 | 0 | 0 | 0 | 0
149 | 25110926 | 25110898 | 0 | 0 | 1 | 1 | 3 | сч.ф.24 от 04.03.10 | 547-0023 | Тройник РР-R, диаметром 32 мм, цена=9,56/2,26 | 1371 | 1013 | ШТ | ШТ | 1 | 16.4319 | 4.2297 | 0 | 0 | 0 | 0 | 0 | 0 | 0 | 0 | 16.4319 | 0 | 1 | -1 | 0 | 0 |  | 0 | 0 | 0 | 0 | 0 | 0 | 0 | 0 | 0 | 0 | 0 | 0 | 0 | 0 | 0 | 0 | 0 | 0 | 0 | 0 | 0 | 0 | 0
149 | 25110927 | 25110898 | 0 | 0 | 1 | 1 | 3 | сч.ф.24 от 04.03.10 | 547-0033 | Угольник РР-R, прямой диаметром 32 мм, цена=6,81/1,67 | 1371 | 1013 | ШТ | ШТ | 1 | 7.0423 | 4.08 | 0 | 0 | 0 | 0 | 0 | 0 | 0 | 0 | 7.0423 | 0 | 1 | -1 | 0 | 0 |  | 0 | 0 | 0 | 0 | 0 | 0 | 0 | 0 | 0 | 0 | 0 | 0 | 0 | 0 | 0 | 0 | 0 | 0 | 0 | 0 | 0 | 0 | 0
149 | 25110928 | 25110898 | 0 | 0 | 1 | 1 | 3 | сч.ф.33 от 19.03.10 | ССЦ Московской обл.,сб.300,поз.9230-54 | Краны шаровые РР-R, диаметром 32 мм, цена=159,32/4,11 | 1354 | 1010 | шт. | шт. | 1 | 7.0423 | 38.764 | 0 | 0 | 0 | 0 | 0 | 0 | 0 | 0 | 7.0423 | 0 | 1 | -1 | 0 | 0 |  | 0 | 0 | 0 | 0 | 0 | 0 | 0 | 0 | 0 | 0 | 0 | 0 | 0 | 0 | 0 | 0 | 0 | 0 | 0 | 0 | 0 | 0 | 0
149 | 25110929 | 25110898 | 0 | 0 | 1 | 1 | 3 | сч.ф.33 от 19.03.10 |  | Муфта комб. РР-R 32-1 внутр.резьба, цена=71,19/4,49 | 1371 | 1013 | ШТ | ШТ | 1 | 4.6948 | 15.8545 | 0 | 0 | 0 | 0 | 0 | 0 | 0 | 0 | 4.6948 | 0 | 1 | -1 | 0 | 0 |  | 0 | 0 | 0 | 0 | 0 | 0 | 0 | 0 | 0 | 0 | 0 | 0 | 0 | 0 | 0 | 0 | 0 | 0 | 0 | 0 | 0 | 0 | 0
149 | 25110930 | 25110898 | 0 | 0 | 1 | 1 | 3 | сч.ф.33 от 19.03.10 | 547-0013 | Переход диаметром 32х25 мм (11/4х11/2 НН), цена=59,32/3,51 | 1371 | 1013 | ШТ | ШТ | 1 | 4.6948 | 16.9004 | 0 | 0 | 0 | 0 | 1 | 1 | 0 | 0 | 4.6948 | 0 | 1 | -1 | 0 | 0 |  | 0 | 0 | 0 | 0 | 0 | 0 | 0 | 0 | 0 | 0 | 0 | 0 | 0 | 0 | 0 | 0 | 0 | 0 | 0 | 0 | 0 | 0 | 0
163 | 25110968 | 25110967 | 2285437 | 1 | 1 | 1 | 1 | 1-4.2-50 |  | Затраты труда рабочих, разряд работ 4.2 | 1369 | 1013 | чел.-ч | чел.-ч | 1 | 162.4 | 0 | 0 | 0 | 9.92 | 0 | 1 | 1 | 0 | 0 | 162.4 | 1 | 2 | 25110998 | 1 | 0 | 274 | 0 | 0 | 0 | 0 | 0 | 0 | 0 | 0 | 0 | 0 | 0 | 0 | 0 | 0 | 0 | 0 | 0 | 0 | 0 | 0 | 0 | 0 | 0
163 | 25110969 | 25110967 | 121548 | 1 | 1 | 1 | 1 | 2 |  | ЗАТРАТЫ ТРУДА МАШИНИСТОВ | 1369 | 1013 | чел.-ч | чел.-ч | 1 | 6.21 | 0 | 0 | 0 | 0 | 0 | 1 | 1 | 0 | 0 | 6.21 | 2 | 2 | 25110999 | 1 | 0 | 275 | 0 | 0 | 0 | 0 | 0 | 0 | 0 | 0 | 0 | 0 | 0 | 0 | 0 | 0 | 0 | 0 | 0 | 0 | 0 | 0 | 0 | 0 | 0
163 | 25110970 | 25110967 | 10975780 | 1 | 1 | 1 | 2 | 020129 | 020129 | Краны башенные при работе на других видах строительства (кроме монтажа технологического оборудования) 8 т | 1368 | 1011 | маш.-ч | маш.-ч | 1 | 0.06 | 0 | 86.4 | 13.5 | 0 | 0 | 1 | 1 | 0 | 0 | 0.06 | 0 | 2 | 25111000 | 1 | 0 | 276 | 0 | 0 | 0 | 0 | 0 | 0 | 0 | 0 | 0 | 0 | 0 | 0 | 0 | 0 | 0 | 0 | 0 | 0 | 0 | 0 | 0 | 0 | 0
163 | 25110971 | 25110967 | 10975957 | 1 | 1 | 1 | 2 | 021141 | 021141 | Краны на автомобильном ходу при работе на других видах строительства (кроме магистральных трубопроводов) 10 т | 1368 | 1011 | маш.-ч | маш.-ч | 1 | 0.04 | 0 | 112 | 13.5 | 0 | 0 | 1 | 1 | 0 | 0 | 0.04 | 0 | 2 | 25111001 | 1 | 0 | 277 | 0 | 0 | 0 | 0 | 0 | 0 | 0 | 0 | 0 | 0 | 0 | 0 | 0 | 0 | 0 | 0 | 0 | 0 | 0 | 0 | 0 | 0 | 0
163 | 25110972 | 25110967 | 10976766 | 1 | 1 | 1 | 2 | 081600 | 081600 | Агрегаты для сварки полиэтиленовых труб | 1368 | 1011 | маш.-ч | маш.-ч | 1 | 5.8 | 0 | 100.1 | 13.5 | 0 | 0 | 1 | 1 | 0 | 0 | 5.8 | 0 | 2 | 25111002 | 1 | 0 | 278 | 0 | 0 | 0 | 0 | 0 | 0 | 0 | 0 | 0 | 0 | 0 | 0 | 0 | 0 | 0 | 0 | 0 | 0 | 0 | 0 | 0 | 0 | 0
163 | 25110973 | 25110967 | 10978959 | 1 | 1 | 1 | 2 | 400001 | 400001 | Автомобили бортовые грузоподъемностью до 5 т | 1368 | 1011 | маш.-ч | маш.-ч | 1 | 0.31 | 0 | 75.4 | 0 | 0 | 0 | 1 | 1 | 0 | 0 | 0.31 | 0 | 2 | 25111003 | 1 | 0 | 279 | 0 | 0 | 0 | 0 | 0 | 0 | 0 | 0 | 0 | 0 | 0 | 0 | 0 | 0 | 0 | 0 | 0 | 0 | 0 | 0 | 0 | 0 | 0
163 | 25110974 | 25110967 | 10922745 | 1 | 1 | 1 | 3 | 101-0137 | 101-0137 | Дюбели с калиброванной головкой (в обоймах) 3х58.5 мм | 1348 | 1009 | т | т | 1000 | 0.00103 | 22558 | 0 | 0 | 0 | 0 | 1 | 1 | 0 | 0 | 0.00103 | 0 | 2 | 25111004 | 1 | 0 | 280 | 0 | 0 | 0 | 0 | 0 | 0 | 0 | 0 | 0 | 0 | 0 | 0 | 0 | 0 | 0 | 0 | 0 | 0 | 0 | 0 | 0 | 0 | 0
163 | 25110975 | 25110967 | 10923022 | 1 | 1 | 1 | 3 | 101-0329 | 101-0329 | Клей 88-СА | 1346 | 1009 | кг | кг | 1 | 0.23 | 28.93 | 0 | 0 | 0 | 0 | 1 | 1 | 0 | 0 | 0.23 | 0 | 2 | 25111005 | 1 | 0 | 281 | 0 | 0 | 0 | 0 | 0 | 0 | 0 | 0 | 0 | 0 | 0 | 0 | 0 | 0 | 0 | 0 | 0 | 0 | 0 | 0 | 0 | 0 | 0
163 | 25110976 | 25110967 | 10925070 | 1 | 1 | 1 | 3 | 101-1601 | 101-1601 | Известь строительная негашеная хлорная марки А | 1346 | 1009 | кг | кг | 1 | 0.0063 | 2.04 | 0 | 0 | 0 | 0 | 1 | 1 | 0 | 0 | 0.0063 | 0 | 2 | 25111006 | 1 | 0 | 282 | 0 | 0 | 0 | 0 | 0 | 0 | 0 | 0 | 0 | 0 | 0 | 0 | 0 | 0 | 0 | 0 | 0 | 0 | 0 | 0 | 0 | 0 | 0
163 | 25110977 | 25110967 | 10925162 | 1 | 1 | 1 | 3 | 101-1680 | 101-1680 | Патроны для строительно-монтажного пистолета | 1356 | 1010 | 1000 шт. | 1000 шт. | 1000 | 0.121 | 253.8 | 0 | 0 | 0 | 0 | 1 | 1 | 0 | 0 | 0.121 | 0 | 2 | 25111007 | 1 | 0 | 283 | 0 | 0 | 0 | 0 | 0 | 0 | 0 | 0 | 0 | 0 | 0 | 0 | 0 | 0 | 0 | 0 | 0 | 0 | 0 | 0 | 0 | 0 | 0
163 | 25110978 | 25110967 | 10925770 | 1 | 1 | 1 | 3 | 101-9107-1 |  | Наконечники для строительно-монтажного пистолета | 1346 | 1009 | кг | кг | 1 | 0.66 | 25 | 0 | 0 | 0 | 2 | 1 | 1 | 0 | 0 | 0.66 | 0 | 2 | 25111008 | 1 | 0 | 284 | 0 | 0 | 0 | 0 | 0 | 0 | 0 | 0 | 0 | 0 | 0 | 0 | 0 | 0 | 0 | 0 | 0 | 0 | 0 | 0 | 0 | 0 | 0
163 | 25110979 | 25110967 | 10931795 | 1 | 1 | 1 | 3 | 113-0473 |  | Метиленхлорид | 1346 | 1009 | кг | кг | 1 | 0.29 | 120 | 0 | 0 | 0 | 0 | 1 | 1 | 0 | 0 | 0.29 | 0 | 2 | 25111009 | 1 | 0 | 285 | 0 | 0 | 0 | 0 | 0 | 0 | 0 | 0 | 0 | 0 | 0 | 0 | 0 | 0 | 0 | 0 | 0 | 0 | 0 | 0 | 0 | 0 | 0
163 | 25110980 | 25110967 | 10946832 | 1 | 1 | 1 | 3 | 300-1224 | 300-1224 | Крепления для трубопроводов: кронштейны, планки, хомуты | 1346 | 1009 | кг | кг | 1 | 14 | 11.98 | 0 | 0 | 0 | 0 | 1 | 1 | 0 | 0 | 14 | 0 | 2 | 25111010 | 1 | 0 | 286 | 0 | 0 | 0 | 0 | 0 | 0 | 0 | 0 | 0 | 0 | 0 | 0 | 0 | 0 | 0 | 0 | 0 | 0 | 0 | 0 | 0 | 0 | 0
163 | 25110981 | 25110967 | 10946846 | 1 | 1 | 1 | 3 | 300-1231 | 300-1231 | Соединения на сгоне стальные: переходы, диаметром до 32 мм | 1354 | 1010 | шт. | шт. | 1 | 6 | 6.9 | 0 | 0 | 0 | 0 | 1 | 1 | 0 | 0 | 6 | 0 | 2 | 25111011 | 1 | 0 | 287 | 0 | 0 | 0 | 0 | 0 | 0 | 0 | 0 | 0 | 0 | 0 | 0 | 0 | 0 | 0 | 0 | 0 | 0 | 0 | 0 | 0 | 0 | 0
163 | 25110982 | 25110967 | 10946862 | 1 | 1 | 1 | 3 | 300-1239 | 300-1239 | Сгоны стальные с муфтой и контргайкой, диаметром 32 мм | 1354 | 1010 | шт. | шт. | 1 | 3 | 17.06 | 0 | 0 | 0 | 0 | 1 | 1 | 0 | 0 | 3 | 0 | 2 | 25111012 | 1 | 0 | 288 | 0 | 0 | 0 | 0 | 0 | 0 | 0 | 0 | 0 | 0 | 0 | 0 | 0 | 0 | 0 | 0 | 0 | 0 | 0 | 0 | 0 | 0 | 0
163 | 25110983 | 25110967 | 10946878 | 1 | 1 | 1 | 3 | 300-1247 | 300-1247 | Спецсоединения стальные втулки буртовые, гайки накидные, муфтовые, диаметром до 32 мм | 1354 | 1010 | шт. | шт. | 1 | 23.4467 | 45.12 | 0 | 0 | 0 | 0 | 1 | 1 | 0 | 0 | 23.4467 | 0 | 2 | 25111013 | 2 | 12288 | 289 | 0 | 0 | 0 | 0 | 0 | 0 | 0 | 0 | 0 | 0 | 0 | 0 | 0 | 0 | 0 | 0 | 0 | 0 | 0 | 0 | 0 | 0 | 0
163 | 25110984 | 25110967 | 10947063 | 1 | 1 | 1 | 3 | 300-1345 | 300-1345 | Вентили проходные муфтовые 15кч18п для воды, давлением 1.6 МПа (16 кгс/см2), диаметром 40 мм | 1354 | 1010 | шт. | шт. | 1 | 10 | 67.12 | 0 | 0 | 0 | 0 | 1 | 1 | 0 | 0 | 10 | 0 | 2 | 25111014 | 1 | 0 | 290 | 0 | 0 | 0 | 0 | 0 | 0 | 0 | 0 | 0 | 0 | 0 | 0 | 0 | 0 | 0 | 0 | 0 | 0 | 0 | 0 | 0 | 0 | 0
163 | 25110985 | 25110967 | 14761223 | 1 | 1 | 1 | 3 | 300-9230-56 | ССЦ Московской обл.,сб.300,поз.9230-56 | Краны шаровые муфтовые для воды и пара 11Б27п1, давлением 1,6 МПа, диаметром 40 мм | 1354 | 1010 | шт. | шт. | 1 | 9.434 | 126.85 | 0 | 0 | 0 | 0 | 0 | 0 | 0 | 0 | 9.434 | 0 | 1 | -1 | 0 | 0 |  | 0 | 0 | 0 | 0 | 0 | 0 | 0 | 0 | 0 | 0 | 0 | 0 | 0 | 0 | 0 | 0 | 0 | 0 | 0 | 0 | 0 | 0 | 0
163 | 25110986 | 25110967 | 10952479 | 1 | 1 | 1 | 3 | 411-0001 | 411-0001 | Вода | 1339 | 1007 | м3 | м3 | 1 | 1.88 | 2.44 | 0 | 0 | 0 | 0 | 1 | 1 | 0 | 0 | 1.88 | 0 | 2 | 25111015 | 1 | 0 | 291 | 0 | 0 | 0 | 0 | 0 | 0 | 0 | 0 | 0 | 0 | 0 | 0 | 0 | 0 | 0 | 0 | 0 | 0 | 0 | 0 | 0 | 0 | 0
163 | 25110987 | 25110967 | 10963901 | 1 | 1 | 1 | 3 | 530-0043 | 530-0043 | Трубы напорные из полиэтилена низкого давления среднего типа, наружным диаметром 40 мм | 1302 | 1003 | 10 м | 10 м | 10 | 9.37 | 110.72 | 0 | 0 | 0 | 0 | 1 | 1 | 0 | 0 | 9.37 | 0 | 2 | 25111016 | 1 | 0 | 292 | 0 | 0 | 0 | 0 | 0 | 0 | 0 | 0 | 0 | 0 | 0 | 0 | 0 | 0 | 0 | 0 | 0 | 0 | 0 | 0 | 0 | 0 | 0
163 | 25110988 | 25110967 | 10974111 | 1 | 1 | 1 | 3 | 547-0024 | 547-0024 | Тройник прямой диаметром 40 мм | 1371 | 1013 | ШТ | ШТ | 1 | 14.068 | 58.56 | 0 | 0 | 0 | 0 | 1 | 1 | 0 | 0 | 14.068 | 0 | 2 | 25111019 | 2 | 12288 | 295 | 0 | 0 | 0 | 0 | 0 | 0 | 0 | 0 | 0 | 0 | 0 | 0 | 0 | 0 | 0 | 0 | 0 | 0 | 0 | 0 | 0 | 0 | 0
163 | 25110989 | 25110967 | 10974131 | 1 | 1 | 1 | 3 | 547-0034 | 547-0034 | Угольник прямой диаметром 40 мм | 1371 | 1013 | ШТ | ШТ | 1 | 7.034 | 42.88 | 0 | 0 | 0 | 0 | 1 | 1 | 0 | 0 | 7.034 | 0 | 2 | 25111020 | 2 | 12288 | 296 | 0 | 0 | 0 | 0 | 0 | 0 | 0 | 0 | 0 | 0 | 0 | 0 | 0 | 0 | 0 | 0 | 0 | 0 | 0 | 0 | 0 | 0 | 0
163 | 25110990 | 25110967 | 0 | 0 | 1 | 1 | 3 | сч.ф.24 от 04.03.10 | 530-0043 | Трубы РР-R, наружным диаметром 40 мм, цена=65,11/1,81 | 1301 | 1003 | м | м | 1 | 93.7866 | 35.9725 | 0 | 0 | 0 | 0 | 0 | 0 | 0 | 0 | 93.7866 | 0 | 1 | -1 | 0 | 0 |  | 0 | 0 | 0 | 0 | 0 | 0 | 0 | 0 | 0 | 0 | 0 | 0 | 0 | 0 | 0 | 0 | 0 | 0 | 0 | 0 | 0 | 0 | 0
163 | 25110991 | 25110967 | 0 | 0 | 1 | 1 | 3 | сч.ф.24 от 04.03.10 |  | Компенсирующая петля, диаметром 40мм, цена=108,90/1,81 | 1371 | 1013 | ШТ | ШТ | 1 | 8.2063 | 60.1646 | 0 | 0 | 0 | 0 | 0 | 0 | 0 | 0 | 8.2063 | 0 | 1 | -1 | 0 | 0 |  | 0 | 0 | 0 | 0 | 0 | 0 | 0 | 0 | 0 | 0 | 0 | 0 | 0 | 0 | 0 | 0 | 0 | 0 | 0 | 0 | 0 | 0 | 0
163 | 25110992 | 25110967 | 0 | 0 | 1 | 1 | 3 | сч.ф.24 от 04.03.10 | 547-0004 | Муфта РР-R, диаметром 40 мм, цена=6,81/4,32 | 1371 | 1013 | ШТ | ШТ | 1 | 11.7233 | 1.5773 | 0 | 0 | 0 | 0 | 1 | 1 | 0 | 0 | 11.7233 | 0 | 1 | -1 | 0 | 0 |  | 0 | 0 | 0 | 0 | 0 | 0 | 0 | 0 | 0 | 0 | 0 | 0 | 0 | 0 | 0 | 0 | 0 | 0 | 0 | 0 | 0 | 0 | 0
163 | 25110993 | 25110967 | 0 | 0 | 1 | 1 | 3 | сч.ф.24 от 04.03.10 | 547-0014 | Муфта - переход РР-Rдиаметром 40х32 мм, цена=5,08/3,51 | 1371 | 1013 | ШТ | ШТ | 1 | 3.517 | 12.16 | 0 | 0 | 0 | 0 | 1 | 1 | 0 | 0 | 3.517 | 0 | 1 | -1 | 0 | 0 |  | 0 | 0 | 0 | 0 | 0 | 0 | 0 | 0 | 0 | 0 | 0 | 0 | 0 | 0 | 0 | 0 | 0 | 0 | 0 | 0 | 0 | 0 | 0
163 | 25110994 | 25110967 | 0 | 0 | 1 | 1 | 3 | сч.ф.24 от 04.03.10 | 547-0024 | Тройник РР-R, диаметром 40мм, цена=16,27/2,13 | 1371 | 1013 | ШТ | ШТ | 1 | 14.068 | 7.639 | 0 | 0 | 0 | 0 | 0 | 0 | 0 | 0 | 14.068 | 0 | 1 | -1 | 0 | 0 |  | 0 | 0 | 0 | 0 | 0 | 0 | 0 | 0 | 0 | 0 | 0 | 0 | 0 | 0 | 0 | 0 | 0 | 0 | 0 | 0 | 0 | 0 | 0
163 | 25110995 | 25110967 | 0 | 0 | 1 | 1 | 3 | сч.ф.24 от 04.03.10 |  | Угольник прямой РР-R, диаметром 40, цена=19,32/1,76 | 1371 | 1013 | ШТ | ШТ | 1 | 19.9297 | 10.9773 | 0 | 0 | 0 | 0 | 0 | 0 | 0 | 0 | 19.9297 | 0 | 1 | -1 | 0 | 0 |  | 0 | 0 | 0 | 0 | 0 | 0 | 0 | 0 | 0 | 0 | 0 | 0 | 0 | 0 | 0 | 0 | 0 | 0 | 0 | 0 | 0 | 0 | 0
163 | 25110996 | 25110967 | 0 | 0 | 1 | 1 | 3 | сч.ф.24.04.03.10 | 547-0004 | Муфта комб. РР-R, вн.резьба, диаметром 40 мм, цена=183,86/4,32 | 1371 | 1013 | ШТ | ШТ | 1 | 2.3447 | 42.5593 | 0 | 0 | 0 | 0 | 0 | 0 | 0 | 0 | 2.3447 | 0 | 1 | -1 | 0 | 0 |  | 0 | 0 | 0 | 0 | 0 | 0 | 0 | 0 | 0 | 0 | 0 | 0 | 0 | 0 | 0 | 0 | 0 | 0 | 0 | 0 | 0 | 0 | 0
163 | 25110997 | 25110967 | 0 | 0 | 1 | 1 | 3 | сч.ф.33 от 19.03.10 | ССЦ Московской обл.,сб.300,поз.9230-54 | Краны шаровые РР-R, диаметром 40 мм, цена=343,22/4,11 | 1354 | 1010 | шт. | шт. | 1 | 2.3447 | 83.5085 | 0 | 0 | 0 | 0 | 0 | 0 | 0 | 0 | 2.3447 | 0 | 1 | -1 | 0 | 0 |  | 0 | 0 | 0 | 0 | 0 | 0 | 0 | 0 | 0 | 0 | 0 | 0 | 0 | 0 | 0 | 0 | 0 | 0 | 0 | 0 | 0 | 0 | 0
177 | 25111035 | 25111034 | 2285437 | 1 | 1 | 1 | 1 | 1-4.2-50 |  | Затраты труда рабочих, разряд работ 4.2 | 1369 | 1013 | чел.-ч | чел.-ч | 1 | 141.52 | 0 | 0 | 0 | 9.92 | 0 | 1 | 1 | 0 | 0 | 141.52 | 1 | 2 | 25111064 | 1 | 0 | 297 | 0 | 0 | 0 | 0 | 0 | 0 | 0 | 0 | 0 | 0 | 0 | 0 | 0 | 0 | 0 | 0 | 0 | 0 | 0 | 0 | 0 | 0 | 0
177 | 25111036 | 25111034 | 121548 | 1 | 1 | 1 | 1 | 2 |  | ЗАТРАТЫ ТРУДА МАШИНИСТОВ | 1369 | 1013 | чел.-ч | чел.-ч | 1 | 13.8 | 0 | 0 | 0 | 0 | 0 | 1 | 1 | 0 | 0 | 13.8 | 2 | 2 | 25111065 | 1 | 0 | 298 | 0 | 0 | 0 | 0 | 0 | 0 | 0 | 0 | 0 | 0 | 0 | 0 | 0 | 0 | 0 | 0 | 0 | 0 | 0 | 0 | 0 | 0 | 0
177 | 25111037 | 25111034 | 10975780 | 1 | 1 | 1 | 2 | 020129 | 020129 | Краны башенные при работе на других видах строительства (кроме монтажа технологического оборудования) 8 т | 1368 | 1011 | маш.-ч | маш.-ч | 1 | 0.07 | 0 | 86.4 | 13.5 | 0 | 0 | 1 | 1 | 0 | 0 | 0.07 | 0 | 2 | 25111066 | 1 | 0 | 299 | 0 | 0 | 0 | 0 | 0 | 0 | 0 | 0 | 0 | 0 | 0 | 0 | 0 | 0 | 0 | 0 | 0 | 0 | 0 | 0 | 0 | 0 | 0
177 | 25111038 | 25111034 | 10975957 | 1 | 1 | 1 | 2 | 021141 | 021141 | Краны на автомобильном ходу при работе на других видах строительства (кроме магистральных трубопроводов) 10 т | 1368 | 1011 | маш.-ч | маш.-ч | 1 | 0.05 | 0 | 112 | 13.5 | 0 | 0 | 1 | 1 | 0 | 0 | 0.05 | 0 | 2 | 25111067 | 1 | 0 | 300 | 0 | 0 | 0 | 0 | 0 | 0 | 0 | 0 | 0 | 0 | 0 | 0 | 0 | 0 | 0 | 0 | 0 | 0 | 0 | 0 | 0 | 0 | 0
177 | 25111039 | 25111034 | 10976766 | 1 | 1 | 1 | 2 | 081600 | 081600 | Агрегаты для сварки полиэтиленовых труб | 1368 | 1011 | маш.-ч | маш.-ч | 1 | 8.12 | 0 | 100.1 | 13.5 | 0 | 0 | 1 | 1 | 0 | 0 | 8.12 | 0 | 2 | 25111068 | 1 | 0 | 301 | 0 | 0 | 0 | 0 | 0 | 0 | 0 | 0 | 0 | 0 | 0 | 0 | 0 | 0 | 0 | 0 | 0 | 0 | 0 | 0 | 0 | 0 | 0
177 | 25111040 | 25111034 | 10978959 | 1 | 1 | 1 | 2 | 400001 | 400001 | Автомобили бортовые грузоподъемностью до 5 т | 1368 | 1011 | маш.-ч | маш.-ч | 1 | 0.34 | 0 | 75.4 | 0 | 0 | 0 | 1 | 1 | 0 | 0 | 0.34 | 0 | 2 | 25111069 | 1 | 0 | 302 | 0 | 0 | 0 | 0 | 0 | 0 | 0 | 0 | 0 | 0 | 0 | 0 | 0 | 0 | 0 | 0 | 0 | 0 | 0 | 0 | 0 | 0 | 0
177 | 25111041 | 25111034 | 10922745 | 1 | 1 | 1 | 3 | 101-0137 | 101-0137 | Дюбели с калиброванной головкой (в обоймах) 3х58.5 мм | 1348 | 1009 | т | т | 1000 | 0.00072 | 22558 | 0 | 0 | 0 | 0 | 1 | 1 | 0 | 0 | 0.00072 | 0 | 2 | 25111070 | 1 | 0 | 303 | 0 | 0 | 0 | 0 | 0 | 0 | 0 | 0 | 0 | 0 | 0 | 0 | 0 | 0 | 0 | 0 | 0 | 0 | 0 | 0 | 0 | 0 | 0
177 | 25111042 | 25111034 | 10923022 | 1 | 1 | 1 | 3 | 101-0329 | 101-0329 | Клей 88-СА | 1346 | 1009 | кг | кг | 1 | 0.43 | 28.93 | 0 | 0 | 0 | 0 | 1 | 1 | 0 | 0 | 0.43 | 0 | 2 | 25111071 | 1 | 0 | 304 | 0 | 0 | 0 | 0 | 0 | 0 | 0 | 0 | 0 | 0 | 0 | 0 | 0 | 0 | 0 | 0 | 0 | 0 | 0 | 0 | 0 | 0 | 0
177 | 25111043 | 25111034 | 10925070 | 1 | 1 | 1 | 3 | 101-1601 | 101-1601 | Известь строительная негашеная хлорная марки А | 1346 | 1009 | кг | кг | 1 | 0.0099 | 2.04 | 0 | 0 | 0 | 0 | 1 | 1 | 0 | 0 | 0.0099 | 0 | 2 | 25111072 | 1 | 0 | 305 | 0 | 0 | 0 | 0 | 0 | 0 | 0 | 0 | 0 | 0 | 0 | 0 | 0 | 0 | 0 | 0 | 0 | 0 | 0 | 0 | 0 | 0 | 0
177 | 25111044 | 25111034 | 10925162 | 1 | 1 | 1 | 3 | 101-1680 | 101-1680 | Патроны для строительно-монтажного пистолета | 1356 | 1010 | 1000 шт. | 1000 шт. | 1000 | 0.085 | 253.8 | 0 | 0 | 0 | 0 | 1 | 1 | 0 | 0 | 0.085 | 0 | 2 | 25111073 | 1 | 0 | 306 | 0 | 0 | 0 | 0 | 0 | 0 | 0 | 0 | 0 | 0 | 0 | 0 | 0 | 0 | 0 | 0 | 0 | 0 | 0 | 0 | 0 | 0 | 0
177 | 25111045 | 25111034 | 10925770 | 1 | 1 | 1 | 3 | 101-9107-1 |  | Наконечники для строительно-монтажного пистолета | 1346 | 1009 | кг | кг | 1 | 0.47 | 25 | 0 | 0 | 0 | 2 | 1 | 1 | 0 | 0 | 0.47 | 0 | 2 | 25111074 | 1 | 0 | 307 | 0 | 0 | 0 | 0 | 0 | 0 | 0 | 0 | 0 | 0 | 0 | 0 | 0 | 0 | 0 | 0 | 0 | 0 | 0 | 0 | 0 | 0 | 0
177 | 25111046 | 25111034 | 10931795 | 1 | 1 | 1 | 3 | 113-0473 |  | Метиленхлорид | 1346 | 1009 | кг | кг | 1 | 0.52 | 120 | 0 | 0 | 0 | 0 | 1 | 1 | 0 | 0 | 0.52 | 0 | 2 | 25111075 | 1 | 0 | 308 | 0 | 0 | 0 | 0 | 0 | 0 | 0 | 0 | 0 | 0 | 0 | 0 | 0 | 0 | 0 | 0 | 0 | 0 | 0 | 0 | 0 | 0 | 0
177 | 25111047 | 25111034 | 10946832 | 1 | 1 | 1 | 3 | 300-1224 | 300-1224 | Крепления для трубопроводов: кронштейны, планки, хомуты | 1346 | 1009 | кг | кг | 1 | 14 | 11.98 | 0 | 0 | 0 | 0 | 1 | 1 | 0 | 0 | 14 | 0 | 2 | 25111076 | 1 | 0 | 309 | 0 | 0 | 0 | 0 | 0 | 0 | 0 | 0 | 0 | 0 | 0 | 0 | 0 | 0 | 0 | 0 | 0 | 0 | 0 | 0 | 0 | 0 | 0
177 | 25111048 | 25111034 | 10946848 | 1 | 1 | 1 | 3 | 300-1232 | 300-1232 | Соединения на сгоне стальные: переходы, диаметром до 40 мм | 1354 | 1010 | шт. | шт. | 1 | 5 | 8.97 | 0 | 0 | 0 | 0 | 1 | 1 | 0 | 0 | 5 | 0 | 2 | 25111077 | 1 | 0 | 310 | 0 | 0 | 0 | 0 | 0 | 0 | 0 | 0 | 0 | 0 | 0 | 0 | 0 | 0 | 0 | 0 | 0 | 0 | 0 | 0 | 0 | 0 | 0
177 | 25111049 | 25111034 | 10946864 | 1 | 1 | 1 | 3 | 300-1240 | 300-1240 | Сгоны стальные с муфтой и контргайкой, диаметром 40 мм | 1354 | 1010 | шт. | шт. | 1 | 3 | 18.88 | 0 | 0 | 0 | 0 | 1 | 1 | 0 | 0 | 3 | 0 | 2 | 25111078 | 1 | 0 | 311 | 0 | 0 | 0 | 0 | 0 | 0 | 0 | 0 | 0 | 0 | 0 | 0 | 0 | 0 | 0 | 0 | 0 | 0 | 0 | 0 | 0 | 0 | 0
177 | 25111050 | 25111034 | 10946880 | 1 | 1 | 1 | 3 | 300-1248 | 300-1248 | Спецсоединения стальные втулки буртовые, гайки накидные, муфтовые, диаметром до 40 мм | 1354 | 1010 | шт. | шт. | 1 | 27.2109 | 71.36 | 0 | 0 | 0 | 0 | 1 | 1 | 0 | 0 | 27.2109 | 0 | 2 | 25111079 | 2 | 12288 | 312 | 0 | 0 | 0 | 0 | 0 | 0 | 0 | 0 | 0 | 0 | 0 | 0 | 0 | 0 | 0 | 0 | 0 | 0 | 0 | 0 | 0 | 0 | 0
177 | 25111051 | 25111034 | 10947065 | 1 | 1 | 1 | 3 | 300-1346 | 300-1346 | Вентили проходные муфтовые 15кч18п для воды, давлением 1.6 МПа (16 кгс/см2), диаметром 50 мм | 1354 | 1010 | шт. | шт. | 1 | 10 | 82.34 | 0 | 0 | 0 | 0 | 1 | 1 | 0 | 0 | 10 | 0 | 2 | 25111080 | 1 | 0 | 313 | 0 | 0 | 0 | 0 | 0 | 0 | 0 | 0 | 0 | 0 | 0 | 0 | 0 | 0 | 0 | 0 | 0 | 0 | 0 | 0 | 0 | 0 | 0
177 | 25111052 | 25111034 | 10952479 | 1 | 1 | 1 | 3 | 411-0001 | 411-0001 | Вода | 1339 | 1007 | м3 | м3 | 1 | 2.94 | 2.44 | 0 | 0 | 0 | 0 | 1 | 1 | 0 | 0 | 2.94 | 0 | 2 | 25111081 | 1 | 0 | 314 | 0 | 0 | 0 | 0 | 0 | 0 | 0 | 0 | 0 | 0 | 0 | 0 | 0 | 0 | 0 | 0 | 0 | 0 | 0 | 0 | 0 | 0 | 0
177 | 25111053 | 25111034 | 10963903 | 1 | 1 | 1 | 3 | 530-0044 | 530-0044 | Трубы напорные из полиэтилена низкого давления среднего типа, наружным диаметром 50 мм | 1301 | 1003 | м | м | 1 | 95.2381 | 17.28 | 0 | 0 | 0 | 0 | 1 | 1 | 0 | 0 | 95.2381 | 0 | 2 | 25111082 | 2 | 45056 | 315 | 0 | 0 | 0 | 0 | 0 | 0 | 0 | 0 | 0 | 0 | 0 | 0 | 0 | 0 | 0 | 0 | 0 | 0 | 0 | 0 | 0 | 0 | 0
177 | 25111054 | 25111034 | 10974092 | 1 | 1 | 1 | 3 | 547-0005 | 547-0005 | Муфта диаметром 50 ммmmm | 1371 | 1013 | ШТ | ШТ | 1 | 13.6054 | 39.68 | 0 | 0 | 0 | 0 | 1 | 1 | 0 | 0 | 13.6054 | 0 | 2 | 25111083 | 2 | 12288 | 316 | 0 | 0 | 0 | 0 | 0 | 0 | 0 | 0 | 0 | 0 | 0 | 0 | 0 | 0 | 0 | 0 | 0 | 0 | 0 | 0 | 0 | 0 | 0
177 | 25111055 | 25111034 | 10974098 | 1 | 1 | 1 | 3 | 547-0015 | 547-0015 | Переход диаметром 50х32 мм | 1371 | 1013 | ШТ | ШТ | 1 | 6.8027 | 24 | 0 | 0 | 0 | 0 | 1 | 1 | 0 | 0 | 6.8027 | 0 | 2 | 25111084 | 2 | 12288 | 317 | 0 | 0 | 0 | 0 | 0 | 0 | 0 | 0 | 0 | 0 | 0 | 0 | 0 | 0 | 0 | 0 | 0 | 0 | 0 | 0 | 0 | 0 | 0
177 | 25111056 | 25111034 | 10974113 | 1 | 1 | 1 | 3 | 547-0025 | 547-0025 | Тройник прямой диаметром 50 мм | 1371 | 1013 | ШТ | ШТ | 1 | 6.8027 | 88 | 0 | 0 | 0 | 0 | 1 | 1 | 0 | 0 | 6.8027 | 0 | 2 | 25111085 | 2 | 12288 | 318 | 0 | 0 | 0 | 0 | 0 | 0 | 0 | 0 | 0 | 0 | 0 | 0 | 0 | 0 | 0 | 0 | 0 | 0 | 0 | 0 | 0 | 0 | 0
177 | 25111057 | 25111034 | 10974133 | 1 | 1 | 1 | 3 | 547-0035 | 547-0035 | Угольник прямой диаметром 50 мм | 1371 | 1013 | ШТ | ШТ | 1 | 6.8027 | 89.6 | 0 | 0 | 0 | 0 | 1 | 1 | 0 | 0 | 6.8027 | 0 | 2 | 25111086 | 2 | 12288 | 319 | 0 | 0 | 0 | 0 | 0 | 0 | 0 | 0 | 0 | 0 | 0 | 0 | 0 | 0 | 0 | 0 | 0 | 0 | 0 | 0 | 0 | 0 | 0
177 | 25111058 | 25111034 | 0 | 0 | 1 | 1 | 3 | сч.ф.24 от 04.03.10 | 530-0043 | Трубы РР-R, наружным диаметром 50 мм, цена=99,66/1,81 | 1301 | 1003 | м | м | 1 | 95.2381 | 55.0615 | 0 | 0 | 0 | 0 | 0 | 0 | 0 | 0 | 95.2381 | 0 | 1 | -1 | 0 | 0 |  | 0 | 0 | 0 | 0 | 0 | 0 | 0 | 0 | 0 | 0 | 0 | 0 | 0 | 0 | 0 | 0 | 0 | 0 | 0 | 0 | 0 | 0 | 0
177 | 25111059 | 25111034 | 0 | 0 | 1 | 1 | 3 | сч.ф.24 от 04.03.10 | 547-0014 | Муфта - переход РР-Rдиаметром 40х50 мм, цена=12,20/3,5 | 1371 | 1013 | ШТ | ШТ | 1 | 6.8027 | 3.4857 | 0 | 0 | 0 | 0 | 0 | 0 | 0 | 0 | 6.8027 | 0 | 1 | -1 | 0 | 0 |  | 0 | 0 | 0 | 0 | 0 | 0 | 0 | 0 | 0 | 0 | 0 | 0 | 0 | 0 | 0 | 0 | 0 | 0 | 0 | 0 | 0 | 0 | 0
177 | 25111060 | 25111034 | 0 | 0 | 1 | 1 | 3 | сч.ф.24 от 04.03.10 | 547-0024 | Тройник РР-R, диаметром 50мм, цена=32,89/2,13 | 1371 | 1013 | ШТ | ШТ | 1 | 6.8027 | 15.4413 | 0 | 0 | 0 | 0 | 0 | 0 | 0 | 0 | 6.8027 | 0 | 1 | -1 | 0 | 0 |  | 0 | 0 | 0 | 0 | 0 | 0 | 0 | 0 | 0 | 0 | 0 | 0 | 0 | 0 | 0 | 0 | 0 | 0 | 0 | 0 | 0 | 0 | 0
177 | 25111061 | 25111034 | 0 | 0 | 1 | 1 | 3 | сч.ф.24 от 04.03.10 |  | Угольник прямой РР-R, диаметром 50, цена=35,59/1,54 | 1371 | 1013 | ШТ | ШТ | 1 | 6.8027 | 23.1104 | 0 | 0 | 0 | 0 | 0 | 0 | 0 | 0 | 6.8027 | 0 | 1 | -1 | 0 | 0 |  | 0 | 0 | 0 | 0 | 0 | 0 | 0 | 0 | 0 | 0 | 0 | 0 | 0 | 0 | 0 | 0 | 0 | 0 | 0 | 0 | 0 | 0 | 0
177 | 25111062 | 25111034 | 0 | 0 | 1 | 1 | 3 | сч.ф.24.04.03.10 | 547-0004 | Муфта РР-R, диаметром 50 мм, цена=13,22/4,58 | 1371 | 1013 | ШТ | ШТ | 1 | 13.6054 | 2.8865 | 0 | 0 | 0 | 0 | 0 | 0 | 0 | 0 | 13.6054 | 0 | 1 | -1 | 0 | 0 |  | 0 | 0 | 0 | 0 | 0 | 0 | 0 | 0 | 0 | 0 | 0 | 0 | 0 | 0 | 0 | 0 | 0 | 0 | 0 | 0 | 0 | 0 | 0
177 | 25111063 | 25111034 | 0 | 0 | 1 | 1 | 3 | сч.ф.33 от 19.03.10 |  | Муфта комб. РР-R 25-3/4 нар.резьба, цена=49,15/4,31 | 1371 | 1013 | ШТ | ШТ | 1 | 20.9911 | 11.4037 | 0 | 0 | 0 | 0 | 0 | 0 | 0 | 0 | 20.9911 | 0 | 1 | -1 | 0 | 0 |  | 0 | 0 | 0 | 0 | 0 | 0 | 0 | 0 | 0 | 0 | 0 | 0 | 0 | 0 | 0 | 0 | 0 | 0 | 0 | 0 | 0 | 0 | 0
189 | 25111099 | 25111098 | 2285420 | 1 | 1 | 1 | 1 | 1-3.5-50 |  | Затраты труда рабочих, разряд работ 3.5 | 1369 | 1013 | чел.-ч | чел.-ч | 1 | 4.8 | 0 | 0 | 0 | 9.08 | 0 | 1 | 0 | 0 | 0 | 4.8 | 1 | 2 | 25111139 | 1 | 0 | 320 | 0 | 0 | 0 | 0 | 0 | 0 | 0 | 0 | 0 | 0 | 0 | 0 | 0 | 0 | 0 | 0 | 0 | 0 | 0 | 0 | 0 | 0 | 0
189 | 25111100 | 25111098 | 121548 | 1 | 1 | 1 | 1 | 2 |  | ЗАТРАТЫ ТРУДА МАШИНИСТОВ | 1369 | 1013 | чел.-ч | чел.-ч | 1 | 2.62 | 0 | 0 | 0 | 0 | 0 | 1 | 0 | 0 | 0 | 2.62 | 2 | 2 | 25111140 | 1 | 0 | 321 | 0 | 0 | 0 | 0 | 0 | 0 | 0 | 0 | 0 | 0 | 0 | 0 | 0 | 0 | 0 | 0 | 0 | 0 | 0 | 0 | 0 | 0 | 0
189 | 25111101 | 25111098 | 10975957 | 1 | 1 | 1 | 2 | 021141 | 021141 | Краны на автомобильном ходу при работе на других видах строительства (кроме магистральных трубопроводов) 10 т | 1368 | 1011 | маш.-ч | маш.-ч | 1 | 0.01 | 0 | 112 | 13.5 | 0 | 0 | 1 | 0 | 0 | 0 | 0.01 | 0 | 2 | 25111141 | 1 | 0 | 322 | 0 | 0 | 0 | 0 | 0 | 0 | 0 | 0 | 0 | 0 | 0 | 0 | 0 | 0 | 0 | 0 | 0 | 0 | 0 | 0 | 0 | 0 | 0
189 | 25111102 | 25111098 | 10976766 | 1 | 1 | 1 | 2 | 081600 | 081600 | Агрегаты для сварки полиэтиленовых труб | 1368 | 1011 | маш.-ч | маш.-ч | 1 | 2.6 | 0 | 100.1 | 13.5 | 0 | 0 | 1 | 0 | 0 | 0 | 2.6 | 0 | 2 | 25111142 | 1 | 0 | 323 | 0 | 0 | 0 | 0 | 0 | 0 | 0 | 0 | 0 | 0 | 0 | 0 | 0 | 0 | 0 | 0 | 0 | 0 | 0 | 0 | 0 | 0 | 0
189 | 25111103 | 25111098 | 10978959 | 1 | 1 | 1 | 2 | 400001 | 400001 | Автомобили бортовые грузоподъемностью до 5 т | 1368 | 1011 | маш.-ч | маш.-ч | 1 | 0.01 | 0 | 75.4 | 0 | 0 | 0 | 1 | 0 | 0 | 0 | 0.01 | 0 | 2 | 25111143 | 1 | 0 | 324 | 0 | 0 | 0 | 0 | 0 | 0 | 0 | 0 | 0 | 0 | 0 | 0 | 0 | 0 | 0 | 0 | 0 | 0 | 0 | 0 | 0 | 0 | 0
189 | 25111104 | 25111098 | 10974101 | 1 | 1 | 1 | 3 | 547-0018 | 547-0018 | Переход диаметром 90х75 мм | 1358 | 1010 | 10 шт. | 10 шт. | 10 | 1 | 82.56 | 0 | 0 | 0 | 0 | 1 | 0 | 0 | 0 | 1 | 0 | 2 | 25111144 | 1 | 0 | 325 | 0 | 0 | 0 | 0 | 0 | 0 | 0 | 0 | 0 | 0 | 0 | 0 | 0 | 0 | 0 | 0 | 0 | 0 | 0 | 0 | 0 | 0 | 0
189 | 25111105 | 25111098 | 0 | 0 | 1 | 1 | 3 | сч.ф.24 от 04.03.10 | 547-0024 | Тройник переходной РР-R, диаметром 40-25-40 мм, цена=16,27/2,13 | 1371 | 1013 | ШТ | ШТ | 1 | 1.3636 | 7.639 | 0 | 0 | 0 | 0 | 0 | 0 | 0 | 0 | 1.3636 | 0 | 1 | -1 | 0 | 0 |  | 0 | 0 | 0 | 0 | 0 | 0 | 0 | 0 | 0 | 0 | 0 | 0 | 0 | 0 | 0 | 0 | 0 | 0 | 0 | 0 | 0 | 0 | 0
189 | 25111106 | 25111098 | 0 | 0 | 1 | 1 | 3 | сч.ф.24 от 04.03.10 |  | Тройник переходной РР-R 40-25-40мм, цена=16,27/2,26 | 1371 | 1013 | ШТ | ШТ | 1 | 0.17668 | 7.1996 | 0 | 0 | 0 | 0 | 0 | 0 | 0 | 0 | 0.17668 | 0 | 1 | -1 | 0 | 0 |  | 0 | 0 | 0 | 0 | 0 | 0 | 0 | 0 | 0 | 0 | 0 | 0 | 0 | 0 | 0 | 0 | 0 | 0 | 0 | 0 | 0 | 0 | 0
189 | 25111107 | 25111098 | 0 | 0 | 1 | 1 | 3 | сч.ф.24 от 04.03.10 |  | Муфта комб. РР-R разъемная 25-3/4 нар.резьба, цена=85,42/4,31 | 1371 | 1013 | ШТ | ШТ | 1 | 0.5364 | 19.8199 | 0 | 0 | 0 | 0 | 0 | 0 | 0 | 0 | 0.5364 | 0 | 1 | -1 | 0 | 0 |  | 0 | 0 | 0 | 0 | 0 | 0 | 0 | 0 | 0 | 0 | 0 | 0 | 0 | 0 | 0 | 0 | 0 | 0 | 0 | 0 | 0 | 0 | 0
189 | 25111108 | 25111098 | 0 | 0 | 1 | 1 | 3 | сч.ф.24 от 04.03.10 |  | Муфта комб. РР-R 25-3/4 нар.резьба, цена=46,61/4,31 | 1371 | 1013 | ШТ | ШТ | 1 | 0.32567 | 10.8144 | 0 | 0 | 0 | 0 | 0 | 0 | 0 | 0 | 0.32567 | 0 | 1 | -1 | 0 | 0 |  | 0 | 0 | 0 | 0 | 0 | 0 | 0 | 0 | 0 | 0 | 0 | 0 | 0 | 0 | 0 | 0 | 0 | 0 | 0 | 0 | 0 | 0 | 0
189 | 25111109 | 25111098 | 0 | 0 | 1 | 1 | 3 | сч.ф.24 от 04.03.10 |  | Угольник комб. РР-R, диаметром 32-1" вн.резьба, цена=116,31/1,67 | 1371 | 1013 | ШТ | ШТ | 1 | 0.038314 | 69.6487 | 0 | 0 | 0 | 0 | 0 | 0 | 0 | 0 | 0.038314 | 0 | 1 | -1 | 0 | 0 |  | 0 | 0 | 0 | 0 | 0 | 0 | 0 | 0 | 0 | 0 | 0 | 0 | 0 | 0 | 0 | 0 | 0 | 0 | 0 | 0 | 0 | 0 | 0
189 | 25111110 | 25111098 | 0 | 0 | 1 | 1 | 3 | сч.ф.24 от 04.03.10 | 547-0024 | Тройник переходной РР-R, диаметром 40-25-40 мм, цена=16,27/2,13 | 1371 | 1013 | ШТ | ШТ | 1 | 0.17241 | 7.639 | 0 | 0 | 0 | 0 | 0 | 0 | 0 | 0 | 0.17241 | 0 | 1 | -1 | 0 | 0 |  | 0 | 0 | 0 | 0 | 0 | 0 | 0 | 0 | 0 | 0 | 0 | 0 | 0 | 0 | 0 | 0 | 0 | 0 | 0 | 0 | 0 | 0 | 0
189 | 25111111 | 25111098 | 0 | 0 | 1 | 1 | 3 | сч.ф.24 от 04.03.10 | 547-0024 | Тройник переходной РР-R, диаметром 40-32-40 мм, цена=16,47/2,13 | 1371 | 1013 | ШТ | ШТ | 1 | 0.076628 | 7.73 | 0 | 0 | 0 | 0 | 0 | 0 | 0 | 0 | 0.076628 | 0 | 1 | -1 | 0 | 0 |  | 0 | 0 | 0 | 0 | 0 | 0 | 0 | 0 | 0 | 0 | 0 | 0 | 0 | 0 | 0 | 0 | 0 | 0 | 0 | 0 | 0 | 0 | 0
189 | 25111112 | 25111098 | 0 | 0 | 1 | 1 | 3 | сч.ф.24 от 04.03.10 | 547-0024 | Тройник переходной РР-R, диаметром 40-20-40 мм, цена=16,27/2,13 | 1371 | 1013 | ШТ | ШТ | 1 | 0.095785 | 7.6394 | 0 | 0 | 0 | 0 | 0 | 0 | 0 | 0 | 0.095785 | 0 | 1 | -1 | 0 | 0 |  | 0 | 0 | 0 | 0 | 0 | 0 | 0 | 0 | 0 | 0 | 0 | 0 | 0 | 0 | 0 | 0 | 0 | 0 | 0 | 0 | 0 | 0 | 0
189 | 25111113 | 25111098 | 0 | 0 | 1 | 1 | 3 | сч.ф.24 от 04.03.10 | 547-0023 | Тройник переходной РР-R, диаметром 32-20-32 мм, цена=8,12/2,26 | 1371 | 1013 | ШТ | ШТ | 1 | 0.11494 | 3.5922 | 0 | 0 | 0 | 0 | 0 | 0 | 0 | 0 | 0.11494 | 0 | 1 | -1 | 0 | 0 |  | 0 | 0 | 0 | 0 | 0 | 0 | 0 | 0 | 0 | 0 | 0 | 0 | 0 | 0 | 0 | 0 | 0 | 0 | 0 | 0 | 0 | 0 | 0
189 | 25111114 | 25111098 | 0 | 0 | 1 | 1 | 3 | сч.ф.24 от 04.03.10 |  | Тройник переходной РР-R 25-20-25, цена=8,14/2,26 | 1371 | 1013 | ШТ | ШТ | 1 | 0.5364 | 3.6018 | 0 | 0 | 0 | 0 | 0 | 0 | 0 | 0 | 0.5364 | 0 | 1 | -1 | 0 | 0 |  | 0 | 0 | 0 | 0 | 0 | 0 | 0 | 0 | 0 | 0 | 0 | 0 | 0 | 0 | 0 | 0 | 0 | 0 | 0 | 0 | 0 | 0 | 0
189 | 25111115 | 25111098 | 0 | 0 | 1 | 1 | 3 | сч.ф.24 от 04.03.10 |  | Тройник комб. РР-R 25-3/4 нар.резьба, цена=47,80/2,26 | 1371 | 1013 | ШТ | ШТ | 1 | 0.057471 | 21.1489 | 0 | 0 | 0 | 0 | 0 | 0 | 0 | 0 | 0.057471 | 0 | 1 | -1 | 0 | 0 |  | 0 | 0 | 0 | 0 | 0 | 0 | 0 | 0 | 0 | 0 | 0 | 0 | 0 | 0 | 0 | 0 | 0 | 0 | 0 | 0 | 0 | 0 | 0
189 | 25111116 | 25111098 | 0 | 0 | 1 | 1 | 3 | сч.ф.24 от 04.03.10 | 547-0014 | Муфта - переход РР-Rдиаметром 40х50 мм, цена=12,20/3,5 | 1371 | 1013 | ШТ | ШТ | 1 | 0.057471 | 3.4857 | 0 | 0 | 0 | 0 | 0 | 0 | 0 | 0 | 0.057471 | 0 | 1 | -1 | 0 | 0 |  | 0 | 0 | 0 | 0 | 0 | 0 | 0 | 0 | 0 | 0 | 0 | 0 | 0 | 0 | 0 | 0 | 0 | 0 | 0 | 0 | 0 | 0 | 0
189 | 25111117 | 25111098 | 0 | 0 | 1 | 1 | 3 | сч.ф.24 от 04.03.10 | 547-0014 | Муфта - переход РР-Rдиаметром 40х32 мм, цена=5,08/3,51 | 1371 | 1013 | ШТ | ШТ | 1 | 0.22989 | 12.16 | 0 | 0 | 0 | 0 | 0 | 0 | 0 | 0 | 0.22989 | 0 | 1 | -1 | 0 | 0 |  | 0 | 0 | 0 | 0 | 0 | 0 | 0 | 0 | 0 | 0 | 0 | 0 | 0 | 0 | 0 | 0 | 0 | 0 | 0 | 0 | 0 | 0 | 0
189 | 25111118 | 25111098 | 0 | 0 | 1 | 1 | 3 | сч.ф.24 от 04.03.10 | 547-0024 | Тройник РР-R, диаметром 50мм, цена=32,89/2,13 | 1371 | 1013 | ШТ | ШТ | 1 | 0.038314 | 15.4413 | 0 | 0 | 0 | 0 | 0 | 0 | 0 | 0 | 0.038314 | 0 | 1 | -1 | 0 | 0 |  | 0 | 0 | 0 | 0 | 0 | 0 | 0 | 0 | 0 | 0 | 0 | 0 | 0 | 0 | 0 | 0 | 0 | 0 | 0 | 0 | 0 | 0 | 0
189 | 25111119 | 25111098 | 0 | 0 | 1 | 1 | 3 | сч.ф.24 от 04.03.10 |  | Угольник прямой РР-R, диаметром 50, цена=35,59/1,54 | 1371 | 1013 | ШТ | ШТ | 1 | 0.36399 | 23.1104 | 0 | 0 | 0 | 0 | 0 | 0 | 0 | 0 | 0.36399 | 0 | 1 | -1 | 0 | 0 |  | 0 | 0 | 0 | 0 | 0 | 0 | 0 | 0 | 0 | 0 | 0 | 0 | 0 | 0 | 0 | 0 | 0 | 0 | 0 | 0 | 0 | 0 | 0
189 | 25111120 | 25111098 | 0 | 0 | 1 | 1 | 3 | сч.ф.24 от 04.03.10 |  | Угольник прямой РР-R, диаметром 40, цена=19,32/1,76 | 1371 | 1013 | ШТ | ШТ | 1 | 0.22989 | 10.9773 | 0 | 0 | 0 | 0 | 0 | 0 | 0 | 0 | 0.22989 | 0 | 1 | -1 | 0 | 0 |  | 0 | 0 | 0 | 0 | 0 | 0 | 0 | 0 | 0 | 0 | 0 | 0 | 0 | 0 | 0 | 0 | 0 | 0 | 0 | 0 | 0 | 0 | 0
189 | 25111121 | 25111098 | 0 | 0 | 1 | 1 | 3 | сч.ф.24 от 04.03.10 | 547-0033 | Угольник РР-R, прямой диаметром 32 мм, цена=6,81/1,67 | 1371 | 1013 | ШТ | ШТ | 1 | 0.47893 | 4.08 | 0 | 0 | 0 | 0 | 0 | 0 | 0 | 0 | 0.47893 | 0 | 1 | -1 | 0 | 0 |  | 0 | 0 | 0 | 0 | 0 | 0 | 0 | 0 | 0 | 0 | 0 | 0 | 0 | 0 | 0 | 0 | 0 | 0 | 0 | 0 | 0 | 0 | 0
189 | 25111122 | 25111098 | 0 | 0 | 1 | 1 | 3 | сч.ф.24 от 04.03.10 | 547-0032 | Угольник прямой РР-R, диаметром 25 мм, цена=5,08/1,76 | 1371 | 1013 | ШТ | ШТ | 1 | 2.2414 | 2.8864 | 0 | 0 | 0 | 0 | 0 | 0 | 0 | 0 | 2.2414 | 0 | 1 | -1 | 0 | 0 |  | 0 | 0 | 0 | 0 | 0 | 0 | 0 | 0 | 0 | 0 | 0 | 0 | 0 | 0 | 0 | 0 | 0 | 0 | 0 | 0 | 0 | 0 | 0
189 | 25111123 | 25111098 | 0 | 0 | 1 | 1 | 3 | сч.ф.24.04.03.10 | 547-0004 | Муфта комб. РР-R, вн.резьба, диаметром 40 мм, цена=183,86/4,32 | 1371 | 1013 | ШТ | ШТ | 1 | 0.11494 | 42.5593 | 0 | 0 | 0 | 0 | 0 | 0 | 0 | 0 | 0.11494 | 0 | 1 | -1 | 0 | 0 |  | 0 | 0 | 0 | 0 | 0 | 0 | 0 | 0 | 0 | 0 | 0 | 0 | 0 | 0 | 0 | 0 | 0 | 0 | 0 | 0 | 0 | 0 | 0
189 | 25111124 | 25111098 | 0 | 0 | 1 | 1 | 3 | сч.ф.24.04.03.10 | 547-0004 | Муфта комб. РР-R, нар.резьба, диаметром 40*32 мм, цена=201,69/4,32 | 1371 | 1013 | ШТ | ШТ | 1 | 0.057471 | 46.6875 | 0 | 0 | 0 | 0 | 0 | 0 | 0 | 0 | 0.057471 | 0 | 1 | -1 | 0 | 0 |  | 0 | 0 | 0 | 0 | 0 | 0 | 0 | 0 | 0 | 0 | 0 | 0 | 0 | 0 | 0 | 0 | 0 | 0 | 0 | 0 | 0 | 0 | 0
189 | 25111125 | 25111098 | 0 | 0 | 1 | 1 | 3 | сч.ф.24.04.03.10 | 547-0004 | Муфта РР-R, диаметром 50 мм, цена=13,22/4,58 | 1371 | 1013 | ШТ | ШТ | 1 | 0.038314 | 2.8865 | 0 | 0 | 0 | 0 | 0 | 0 | 0 | 0 | 0.038314 | 0 | 1 | -1 | 0 | 0 |  | 0 | 0 | 0 | 0 | 0 | 0 | 0 | 0 | 0 | 0 | 0 | 0 | 0 | 0 | 0 | 0 | 0 | 0 | 0 | 0 | 0 | 0 | 0
189 | 25111126 | 25111098 | 0 | 0 | 1 | 1 | 3 | сч.ф.33 от 19.03.10 | 547-0024 | Тройник переходной РР-R, диаметром 40-20-40 мм, цена=16,27/2,13 | 1371 | 1013 | ШТ | ШТ | 1 | 1.5152 | 7.639 | 0 | 0 | 0 | 0 | 0 | 0 | 0 | 0 | 1.5152 | 0 | 1 | -1 | 0 | 0 |  | 0 | 0 | 0 | 0 | 0 | 0 | 0 | 0 | 0 | 0 | 0 | 0 | 0 | 0 | 0 | 0 | 0 | 0 | 0 | 0 | 0 | 0 | 0
189 | 25111127 | 25111098 | 0 | 0 | 1 | 1 | 3 | сч.ф.33 от 19.03.10 |  | Муфта комб. РР-R 20-3/4 нар.резьба, цена=49,15/4,31 | 1371 | 1013 | ШТ | ШТ | 1 | 20.9911 | 11.4037 | 0 | 0 | 0 | 0 | 0 | 0 | 0 | 0 | 20.9911 | 0 | 1 | -1 | 0 | 0 |  | 0 | 0 | 0 | 0 | 0 | 0 | 0 | 0 | 0 | 0 | 0 | 0 | 0 | 0 | 0 | 0 | 0 | 0 | 0 | 0 | 0 | 0 | 0
189 | 25111128 | 25111098 | 0 | 0 | 1 | 1 | 3 | сч.ф.33 от 19.03.10 |  | Муфта комб. РР-R 32-1 внутр.резьба, цена=71,19/4,49 | 1371 | 1013 | ШТ | ШТ | 1 | 0.44061 | 15.8545 | 0 | 0 | 0 | 0 | 0 | 0 | 0 | 0 | 0.44061 | 0 | 1 | -1 | 0 | 0 |  | 0 | 0 | 0 | 0 | 0 | 0 | 0 | 0 | 0 | 0 | 0 | 0 | 0 | 0 | 0 | 0 | 0 | 0 | 0 | 0 | 0 | 0 | 0
189 | 25111129 | 25111098 | 0 | 0 | 1 | 1 | 3 | сч.ф.33 от 19.03.10 |  | Муфта комб. РР-R 25-3/4 нар.резьба, цена=49,15/4,31 | 1371 | 1013 | ШТ | ШТ | 1 | 0.5364 | 11.4037 | 0 | 0 | 0 | 0 | 0 | 0 | 0 | 0 | 0.5364 | 0 | 1 | -1 | 0 | 0 |  | 0 | 0 | 0 | 0 | 0 | 0 | 0 | 0 | 0 | 0 | 0 | 0 | 0 | 0 | 0 | 0 | 0 | 0 | 0 | 0 | 0 | 0 | 0
189 | 25111130 | 25111098 | 0 | 0 | 1 | 1 | 3 | сч.ф.33 от 19.03.10 |  | Муфта комб. РР-R 25-1/2 нар.резьба, цена=32,20/4,31 | 1371 | 1013 | ШТ | ШТ | 1 | 0.95785 | 7.4718 | 0 | 0 | 0 | 0 | 0 | 0 | 0 | 0 | 0.95785 | 0 | 1 | -1 | 0 | 0 |  | 0 | 0 | 0 | 0 | 0 | 0 | 0 | 0 | 0 | 0 | 0 | 0 | 0 | 0 | 0 | 0 | 0 | 0 | 0 | 0 | 0 | 0 | 0
189 | 25111131 | 25111098 | 0 | 0 | 1 | 1 | 3 | сч.ф.33 от 19.03.10 |  | Муфта комб. РР-R 20-1/2 нар.резьба, цена=36,44/4,31 | 1371 | 1013 | ШТ | ШТ | 1 | 0.19157 | 8.455 | 0 | 0 | 0 | 0 | 0 | 0 | 0 | 0 | 0.19157 | 0 | 1 | -1 | 0 | 0 |  | 0 | 0 | 0 | 0 | 0 | 0 | 0 | 0 | 0 | 0 | 0 | 0 | 0 | 0 | 0 | 0 | 0 | 0 | 0 | 0 | 0 | 0 | 0
189 | 25111132 | 25111098 | 0 | 0 | 1 | 1 | 3 | сч.ф.33 от 19.03.10 |  | Угольник прямой РР-R, диаметром 40, цена=13,56/1,76 | 1371 | 1013 | ШТ | ШТ | 1 | 0.076628 | 7.7045 | 0 | 0 | 0 | 0 | 0 | 0 | 0 | 0 | 0.076628 | 0 | 1 | -1 | 0 | 0 |  | 0 | 0 | 0 | 0 | 0 | 0 | 0 | 0 | 0 | 0 | 0 | 0 | 0 | 0 | 0 | 0 | 0 | 0 | 0 | 0 | 0 | 0 | 0
189 | 25111133 | 25111098 | 0 | 0 | 1 | 1 | 3 | сч.ф.33 от 19.03.10 |  | Угольник комб. РР-R, диаметром 25-3/4 вн.резьба, цена=38,14/1,76 | 1371 | 1013 | ШТ | ШТ | 1 | 0.38314 | 21.6705 | 0 | 0 | 0 | 0 | 0 | 0 | 0 | 0 | 0.38314 | 0 | 1 | -1 | 0 | 0 |  | 0 | 0 | 0 | 0 | 0 | 0 | 0 | 0 | 0 | 0 | 0 | 0 | 0 | 0 | 0 | 0 | 0 | 0 | 0 | 0 | 0 | 0 | 0
189 | 25111134 | 25111098 | 0 | 0 | 1 | 1 | 3 | сч.ф.33 от 19.03.10 |  | Угольник комб. РР-R, диаметром 25-1,/2 нар.резьба, цена=38,14/1,76 | 1371 | 1013 | ШТ | ШТ | 1 | 0.28736 | 0 | 0 | 0 | 0 | 0 | 0 | 0 | 0 | 0 | 0.28736 | 0 | 1 | -1 | 0 | 0 |  | 0 | 0 | 0 | 0 | 0 | 0 | 0 | 0 | 0 | 0 | 0 | 0 | 0 | 0 | 0 | 0 | 0 | 0 | 0 | 0 | 0 | 0 | 0
189 | 25111135 | 25111098 | 0 | 0 | 1 | 1 | 3 | сч.ф.33 от 19.03.10 | 547-0003 | Муфта переходная РР-R, диаметром 32-25 мм, цена=3,25/4,49 | 1371 | 1013 | ШТ | ШТ | 1 | 0.28736 | 0.72383 | 0 | 0 | 0 | 0 | 0 | 0 | 0 | 0 | 0.28736 | 0 | 1 | -1 | 0 | 0 |  | 0 | 0 | 0 | 0 | 0 | 0 | 0 | 0 | 0 | 0 | 0 | 0 | 0 | 0 | 0 | 0 | 0 | 0 | 0 | 0 | 0 | 0 | 0
189 | 25111136 | 25111098 | 0 | 0 | 1 | 1 | 3 | сч.ф.33. 19.03.10 | 547-0004 | Муфта комб. РР-R, вн.резьба, диаметром 40 мм, цена=183,86/4,32 | 1371 | 1013 | ШТ | ШТ | 1 | 0.019157 | 42.5593 | 0 | 0 | 0 | 0 | 0 | 0 | 0 | 0 | 0.019157 | 0 | 1 | -1 | 0 | 0 |  | 0 | 0 | 0 | 0 | 0 | 0 | 0 | 0 | 0 | 0 | 0 | 0 | 0 | 0 | 0 | 0 | 0 | 0 | 0 | 0 | 0 | 0 | 0
189 | 25111137 | 25111098 | 0 | 0 | 1 | 1 | 3 | сч.ф33 от 19.03.10 |  | Тройник комб.РР-R 32-3/4 нар.резьба, цена=70,22/2,26 | 1371 | 1013 | ШТ | ШТ | 1 | 1.5152 | 31.0709 | 0 | 0 | 0 | 0 | 0 | 0 | 0 | 0 | 1.5152 | 0 | 1 | -1 | 0 | 0 |  | 0 | 0 | 0 | 0 | 0 | 0 | 0 | 0 | 0 | 0 | 0 | 0 | 0 | 0 | 0 | 0 | 0 | 0 | 0 | 0 | 0 | 0 | 0
189 | 25111138 | 25111098 | 0 | 0 | 1 | 1 | 3 | сч.ф33 от 19.03.10 |  | Тройник комб.РР-R 25-1/2 вн.резьба, цена=34,58/2,26 | 1371 | 1013 | ШТ | ШТ | 1 | 0.30651 | 15.3009 | 0 | 0 | 0 | 0 | 0 | 0 | 0 | 0 | 0.30651 | 0 | 1 | -1 | 0 | 0 |  | 0 | 0 | 0 | 0 | 0 | 0 | 0 | 0 | 0 | 0 | 0 | 0 | 0 | 0 | 0 | 0 | 0 | 0 | 0 | 0 | 0 | 0 | 0
221 | 25111177 | 25111176 | 2285435 | 1 | 1 | 1 | 1 | 1-4.1-50 |  | Затраты труда рабочих, разряд работ 4.1 | 1369 | 1013 | чел.-ч | чел.-ч | 1 | 112 | 0 | 0 | 0 | 9.77 | 0 | 1 | 1 | 0 | 0 | 112 | 1 | 2 | 25111197 | 1 | 0 | 326 | 0 | 0 | 0 | 0 | 0 | 0 | 0 | 0 | 0 | 0 | 0 | 0 | 0 | 0 | 0 | 0 | 0 | 0 | 0 | 0 | 0 | 0 | 0
221 | 25111178 | 25111176 | 121548 | 1 | 1 | 1 | 1 | 2 |  | ЗАТРАТЫ ТРУДА МАШИНИСТОВ | 1369 | 1013 | чел.-ч | чел.-ч | 1 | 0.44 | 0 | 0 | 0 | 0 | 0 | 1 | 1 | 0 | 0 | 0.44 | 2 | 2 | 25111198 | 1 | 0 | 327 | 0 | 0 | 0 | 0 | 0 | 0 | 0 | 0 | 0 | 0 | 0 | 0 | 0 | 0 | 0 | 0 | 0 | 0 | 0 | 0 | 0 | 0 | 0
221 | 25111179 | 25111176 | 10975780 | 1 | 1 | 1 | 2 | 020129 | 020129 | Краны башенные при работе на других видах строительства (кроме монтажа технологического оборудования) 8 т | 1368 | 1011 | маш.-ч | маш.-ч | 1 | 0.04 | 0 | 86.4 | 13.5 | 0 | 0 | 1 | 1 | 0 | 0 | 0.04 | 0 | 2 | 25111199 | 1 | 0 | 328 | 0 | 0 | 0 | 0 | 0 | 0 | 0 | 0 | 0 | 0 | 0 | 0 | 0 | 0 | 0 | 0 | 0 | 0 | 0 | 0 | 0 | 0 | 0
221 | 25111180 | 25111176 | 10975957 | 1 | 1 | 1 | 2 | 021141 | 021141 | Краны на автомобильном ходу при работе на других видах строительства (кроме магистральных трубопроводов) 10 т | 1368 | 1011 | маш.-ч | маш.-ч | 1 | 0.03 | 0 | 112 | 13.5 | 0 | 0 | 1 | 1 | 0 | 0 | 0.03 | 0 | 2 | 25111200 | 1 | 0 | 329 | 0 | 0 | 0 | 0 | 0 | 0 | 0 | 0 | 0 | 0 | 0 | 0 | 0 | 0 | 0 | 0 | 0 | 0 | 0 | 0 | 0 | 0 | 0
221 | 25111181 | 25111176 | 10978506 | 1 | 1 | 1 | 2 | 330206 | 330206 | Дрели электрические | 1368 | 1011 | маш.-ч | маш.-ч | 1 | 4.28 | 0 | 19.2 | 0 | 0 | 0 | 1 | 1 | 0 | 0 | 4.28 | 0 | 2 | 25111201 | 1 | 0 | 330 | 0 | 0 | 0 | 0 | 0 | 0 | 0 | 0 | 0 | 0 | 0 | 0 | 0 | 0 | 0 | 0 | 0 | 0 | 0 | 0 | 0 | 0 | 0
221 | 25111182 | 25111176 | 10978959 | 1 | 1 | 1 | 2 | 400001 | 400001 | Автомобили бортовые грузоподъемностью до 5 т | 1368 | 1011 | маш.-ч | маш.-ч | 1 | 0.37 | 0 | 75.4 | 0 | 0 | 0 | 1 | 1 | 0 | 0 | 0.37 | 0 | 2 | 25111202 | 1 | 0 | 331 | 0 | 0 | 0 | 0 | 0 | 0 | 0 | 0 | 0 | 0 | 0 | 0 | 0 | 0 | 0 | 0 | 0 | 0 | 0 | 0 | 0 | 0 | 0
221 | 25111183 | 25111176 | 10925070 | 1 | 1 | 1 | 3 | 101-1601 | 101-1601 | Известь строительная негашеная хлорная марки А | 1346 | 1009 | кг | кг | 1 | 0.0014 | 2.04 | 0 | 0 | 0 | 0 | 1 | 1 | 0 | 0 | 0.0014 | 0 | 2 | 25111203 | 1 | 0 | 332 | 0 | 0 | 0 | 0 | 0 | 0 | 0 | 0 | 0 | 0 | 0 | 0 | 0 | 0 | 0 | 0 | 0 | 0 | 0 | 0 | 0 | 0 | 0
221 | 25111184 | 25111176 | 10947099 | 1 | 1 | 1 | 3 | 300-1381 | 300-1381 | Соединительные детали "Vestol" размером 1/2" | 1354 | 1010 | шт. | шт. | 1 | 80 | 47.46 | 0 | 0 | 0 | 0 | 1 | 1 | 0 | 0 | 80 | 0 | 2 | 25111204 | 1 | 0 | 333 | 0 | 0 | 0 | 0 | 0 | 0 | 0 | 0 | 0 | 0 | 0 | 0 | 0 | 0 | 0 | 0 | 0 | 0 | 0 | 0 | 0 | 0 | 0
221 | 25111185 | 25111176 | 10947175 | 1 | 1 | 1 | 3 | 300-1455 | 300-1455 | Трубы металлополимерные многослойные для холодного водоснабжения, давлением 1 МПа (10 кгс/см2), для температуры до 30 град. С, диаметром 15 мм | 1301 | 1003 | м | м | 1 | 93.6 | 39.6 | 0 | 0 | 0 | 0 | 1 | 1 | 0 | 0 | 93.6 | 0 | 2 | 25111205 | 1 | 0 | 334 | 0 | 0 | 0 | 0 | 0 | 0 | 0 | 0 | 0 | 0 | 0 | 0 | 0 | 0 | 0 | 0 | 0 | 0 | 0 | 0 | 0 | 0 | 0
221 | 25111186 | 25111176 | 10947187 | 1 | 1 | 1 | 3 | 300-1461 | 300-1461 | Фиксатор пластмассовый ординарный для металлополимерных трубразмером 1/2" | 1354 | 1010 | шт. | шт. | 1 | 50 | 2.95 | 0 | 0 | 0 | 0 | 1 | 1 | 0 | 0 | 50 | 0 | 2 | 25111206 | 1 | 0 | 335 | 0 | 0 | 0 | 0 | 0 | 0 | 0 | 0 | 0 | 0 | 0 | 0 | 0 | 0 | 0 | 0 | 0 | 0 | 0 | 0 | 0 | 0 | 0
221 | 25111187 | 25111176 | 10947204 | 1 | 1 | 1 | 3 | 300-1471 | 300-1471 | Угольник Н-В размером 1/2" | 1354 | 1010 | шт. | шт. | 1 | 10 | 56.95 | 0 | 0 | 0 | 0 | 1 | 1 | 0 | 0 | 10 | 0 | 2 | 25111207 | 1 | 0 | 336 | 0 | 0 | 0 | 0 | 0 | 0 | 0 | 0 | 0 | 0 | 0 | 0 | 0 | 0 | 0 | 0 | 0 | 0 | 0 | 0 | 0 | 0 | 0
221 | 25111188 | 25111176 | 10947209 | 1 | 1 | 1 | 3 | 300-1474 | 300-1474 | Тройник размером 1/2" | 1354 | 1010 | шт. | шт. | 1 | 5 | 50.6 | 0 | 0 | 0 | 0 | 1 | 1 | 0 | 0 | 5 | 0 | 2 | 25111208 | 1 | 0 | 337 | 0 | 0 | 0 | 0 | 0 | 0 | 0 | 0 | 0 | 0 | 0 | 0 | 0 | 0 | 0 | 0 | 0 | 0 | 0 | 0 | 0 | 0 | 0
221 | 25111189 | 25111176 | 10947213 | 1 | 1 | 1 | 3 | 300-1477 | 300-1477 | Ниппель размером 1/2" | 1354 | 1010 | шт. | шт. | 1 | 10 | 39.5 | 0 | 0 | 0 | 0 | 1 | 1 | 0 | 0 | 10 | 0 | 2 | 25111209 | 1 | 0 | 338 | 0 | 0 | 0 | 0 | 0 | 0 | 0 | 0 | 0 | 0 | 0 | 0 | 0 | 0 | 0 | 0 | 0 | 0 | 0 | 0 | 0 | 0 | 0
221 | 25111190 | 25111176 | 10947219 | 1 | 1 | 1 | 3 | 300-1480 | 300-1480 | Переходник Н-В размером 1/2" | 1354 | 1010 | шт. | шт. | 1 | 10 | 37.9 | 0 | 0 | 0 | 0 | 1 | 1 | 0 | 0 | 10 | 0 | 2 | 25111210 | 1 | 0 | 339 | 0 | 0 | 0 | 0 | 0 | 0 | 0 | 0 | 0 | 0 | 0 | 0 | 0 | 0 | 0 | 0 | 0 | 0 | 0 | 0 | 0 | 0 | 0
221 | 25111191 | 25111176 | 10947225 | 1 | 1 | 1 | 3 | 300-1483 | 300-1483 | Кран шаровой В-В размером 1/2" | 1354 | 1010 | шт. | шт. | 1 | 10 | 53.8 | 0 | 0 | 0 | 0 | 1 | 1 | 0 | 0 | 10 | 0 | 2 | 25111211 | 1 | 0 | 340 | 0 | 0 | 0 | 0 | 0 | 0 | 0 | 0 | 0 | 0 | 0 | 0 | 0 | 0 | 0 | 0 | 0 | 0 | 0 | 0 | 0 | 0 | 0
221 | 25111192 | 25111176 | 10948257 | 1 | 1 | 1 | 3 | 300-9920 | 300-9920 | Трубки защитные гофрированные | 1301 | 1003 | м | м | 1 | 9 | 9.5 | 0 | 0 | 0 | 2 | 1 | 1 | 0 | 0 | 9 | 0 | 2 | 25111212 | 1 | 0 | 341 | 0 | 0 | 0 | 0 | 0 | 0 | 0 | 0 | 0 | 0 | 0 | 0 | 0 | 0 | 0 | 0 | 0 | 0 | 0 | 0 | 0 | 0 | 0
221 | 25111193 | 25111176 | 10948258 | 1 | 1 | 1 | 3 | 300-9925 | 300-9925 | Монтажная плита одинарная | 1354 | 1010 | шт. | шт. | 1 | 4 | 16.4 | 0 | 0 | 0 | 2 | 1 | 1 | 0 | 0 | 4 | 0 | 2 | 25111213 | 1 | 0 | 342 | 0 | 0 | 0 | 0 | 0 | 0 | 0 | 0 | 0 | 0 | 0 | 0 | 0 | 0 | 0 | 0 | 0 | 0 | 0 | 0 | 0 | 0 | 0
221 | 25111194 | 25111176 | 10948259 | 1 | 1 | 1 | 3 | 300-9927 | 300-9927 | Монтажная плита двойная | 1354 | 1010 | шт. | шт. | 1 | 14 | 26.2 | 0 | 0 | 0 | 2 | 1 | 1 | 0 | 0 | 14 | 0 | 2 | 25111214 | 1 | 0 | 343 | 0 | 0 | 0 | 0 | 0 | 0 | 0 | 0 | 0 | 0 | 0 | 0 | 0 | 0 | 0 | 0 | 0 | 0 | 0 | 0 | 0 | 0 | 0
221 | 25111195 | 25111176 | 10952479 | 1 | 1 | 1 | 3 | 411-0001 | 411-0001 | Вода | 1339 | 1007 | м3 | м3 | 1 | 0.4 | 2.44 | 0 | 0 | 0 | 0 | 1 | 1 | 0 | 0 | 0.4 | 0 | 2 | 25111215 | 1 | 0 | 344 | 0 | 0 | 0 | 0 | 0 | 0 | 0 | 0 | 0 | 0 | 0 | 0 | 0 | 0 | 0 | 0 | 0 | 0 | 0 | 0 | 0 | 0 | 0
221 | 25111196 | 25111176 | 0 | 0 | 1 | 1 | 3 | сч.ф.24 от 04.03.10 | 547-0024 | Тройник переходной РР-R, диаметром 40-32-40 мм, цена=16,47/2,13 | 1371 | 1013 | ШТ | ШТ | 1 | 0.076628 | 7.73 | 0 | 0 | 0 | 0 | 0 | 0 | 0 | 0 | 0.076628 | 0 | 1 | -1 | 0 | 0 |  | 0 | 0 | 0 | 0 | 0 | 0 | 0 | 0 | 0 | 0 | 0 | 0 | 0 | 0 | 0 | 0 | 0 | 0 | 0 | 0 | 0 | 0 | 0
222 | 25111217 | 25111216 | 2285435 | 1 | 1 | 1 | 1 | 1-4.1-50 |  | Затраты труда рабочих, разряд работ 4.1 | 1369 | 1013 | чел.-ч | чел.-ч | 1 | 103 | 0 | 0 | 0 | 9.77 | 0 | 1 | 1 | 0 | 0 | 103 | 1 | 2 | 25111234 | 1 | 0 | 345 | 0 | 0 | 0 | 0 | 0 | 0 | 0 | 0 | 0 | 0 | 0 | 0 | 0 | 0 | 0 | 0 | 0 | 0 | 0 | 0 | 0 | 0 | 0
222 | 25111218 | 25111216 | 121548 | 1 | 1 | 1 | 1 | 2 |  | ЗАТРАТЫ ТРУДА МАШИНИСТОВ | 1369 | 1013 | чел.-ч | чел.-ч | 1 | 0.44 | 0 | 0 | 0 | 0 | 0 | 1 | 1 | 0 | 0 | 0.44 | 2 | 2 | 25111235 | 1 | 0 | 346 | 0 | 0 | 0 | 0 | 0 | 0 | 0 | 0 | 0 | 0 | 0 | 0 | 0 | 0 | 0 | 0 | 0 | 0 | 0 | 0 | 0 | 0 | 0
222 | 25111219 | 25111216 | 10975780 | 1 | 1 | 1 | 2 | 020129 | 020129 | Краны башенные при работе на других видах строительства (кроме монтажа технологического оборудования) 8 т | 1368 | 1011 | маш.-ч | маш.-ч | 1 | 0.04 | 0 | 86.4 | 13.5 | 0 | 0 | 1 | 1 | 0 | 0 | 0.04 | 0 | 2 | 25111236 | 1 | 0 | 347 | 0 | 0 | 0 | 0 | 0 | 0 | 0 | 0 | 0 | 0 | 0 | 0 | 0 | 0 | 0 | 0 | 0 | 0 | 0 | 0 | 0 | 0 | 0
222 | 25111220 | 25111216 | 10975957 | 1 | 1 | 1 | 2 | 021141 | 021141 | Краны на автомобильном ходу при работе на других видах строительства (кроме магистральных трубопроводов) 10 т | 1368 | 1011 | маш.-ч | маш.-ч | 1 | 0.03 | 0 | 112 | 13.5 | 0 | 0 | 1 | 1 | 0 | 0 | 0.03 | 0 | 2 | 25111237 | 1 | 0 | 348 | 0 | 0 | 0 | 0 | 0 | 0 | 0 | 0 | 0 | 0 | 0 | 0 | 0 | 0 | 0 | 0 | 0 | 0 | 0 | 0 | 0 | 0 | 0
222 | 25111221 | 25111216 | 10978506 | 1 | 1 | 1 | 2 | 330206 | 330206 | Дрели электрические | 1368 | 1011 | маш.-ч | маш.-ч | 1 | 4.56 | 0 | 19.2 | 0 | 0 | 0 | 1 | 1 | 0 | 0 | 4.56 | 0 | 2 | 25111238 | 1 | 0 | 349 | 0 | 0 | 0 | 0 | 0 | 0 | 0 | 0 | 0 | 0 | 0 | 0 | 0 | 0 | 0 | 0 | 0 | 0 | 0 | 0 | 0 | 0 | 0
222 | 25111222 | 25111216 | 10978959 | 1 | 1 | 1 | 2 | 400001 | 400001 | Автомобили бортовые грузоподъемностью до 5 т | 1368 | 1011 | маш.-ч | маш.-ч | 1 | 0.37 | 0 | 75.4 | 0 | 0 | 0 | 1 | 1 | 0 | 0 | 0.37 | 0 | 2 | 25111239 | 1 | 0 | 350 | 0 | 0 | 0 | 0 | 0 | 0 | 0 | 0 | 0 | 0 | 0 | 0 | 0 | 0 | 0 | 0 | 0 | 0 | 0 | 0 | 0 | 0 | 0
222 | 25111223 | 25111216 | 10925070 | 1 | 1 | 1 | 3 | 101-1601 | 101-1601 | Известь строительная негашеная хлорная марки А | 1346 | 1009 | кг | кг | 1 | 0.0016 | 2.04 | 0 | 0 | 0 | 0 | 1 | 1 | 0 | 0 | 0.0016 | 0 | 2 | 25111240 | 1 | 0 | 351 | 0 | 0 | 0 | 0 | 0 | 0 | 0 | 0 | 0 | 0 | 0 | 0 | 0 | 0 | 0 | 0 | 0 | 0 | 0 | 0 | 0 | 0 | 0
222 | 25111224 | 25111216 | 10947097 | 1 | 1 | 1 | 3 | 300-1380 | 300-1380 | Трубки защитные гофрированные | 1301 | 1003 | м | м | 1 | 11 | 9.5 | 0 | 0 | 0 | 0 | 1 | 1 | 0 | 0 | 11 | 0 | 2 | 25111241 | 1 | 0 | 352 | 0 | 0 | 0 | 0 | 0 | 0 | 0 | 0 | 0 | 0 | 0 | 0 | 0 | 0 | 0 | 0 | 0 | 0 | 0 | 0 | 0 | 0 | 0
222 | 25111225 | 25111216 | 10947101 | 1 | 1 | 1 | 3 | 300-1382 | 300-1382 | Соединительные детали "Vestol" размером 3/4" | 1354 | 1010 | шт. | шт. | 1 | 80 | 75.94 | 0 | 0 | 0 | 0 | 1 | 1 | 0 | 0 | 80 | 0 | 2 | 25111242 | 1 | 0 | 353 | 0 | 0 | 0 | 0 | 0 | 0 | 0 | 0 | 0 | 0 | 0 | 0 | 0 | 0 | 0 | 0 | 0 | 0 | 0 | 0 | 0 | 0 | 0
222 | 25111226 | 25111216 | 10947177 | 1 | 1 | 1 | 3 | 300-1456 | 300-1456 | Трубы металлополимерные многослойные для холодного водоснабжения, давлением 1 МПа (10 кгс/см2), для температуры до 30 град. С, диаметром 20 мм | 1301 | 1003 | м | м | 1 | 95.8 | 63.3 | 0 | 0 | 0 | 0 | 1 | 1 | 0 | 0 | 95.8 | 0 | 2 | 25111243 | 1 | 0 | 354 | 0 | 0 | 0 | 0 | 0 | 0 | 0 | 0 | 0 | 0 | 0 | 0 | 0 | 0 | 0 | 0 | 0 | 0 | 0 | 0 | 0 | 0 | 0
222 | 25111227 | 25111216 | 10947189 | 1 | 1 | 1 | 3 | 300-1462 | 300-1462 | Фиксатор пластмассовый ординарный для металлополимерных трубразмером 3/4" | 1354 | 1010 | шт. | шт. | 1 | 50 | 3.6 | 0 | 0 | 0 | 0 | 1 | 1 | 0 | 0 | 50 | 0 | 2 | 25111244 | 1 | 0 | 355 | 0 | 0 | 0 | 0 | 0 | 0 | 0 | 0 | 0 | 0 | 0 | 0 | 0 | 0 | 0 | 0 | 0 | 0 | 0 | 0 | 0 | 0 | 0
222 | 25111228 | 25111216 | 10947206 | 1 | 1 | 1 | 3 | 300-1472 | 300-1472 | Угольник Н-В размером 3/4" | 1354 | 1010 | шт. | шт. | 1 | 10 | 85.4 | 0 | 0 | 0 | 0 | 1 | 1 | 0 | 0 | 10 | 0 | 2 | 25111245 | 1 | 0 | 356 | 0 | 0 | 0 | 0 | 0 | 0 | 0 | 0 | 0 | 0 | 0 | 0 | 0 | 0 | 0 | 0 | 0 | 0 | 0 | 0 | 0 | 0 | 0
222 | 25111229 | 25111216 | 10947210 | 1 | 1 | 1 | 3 | 300-1475 | 300-1475 | Тройник размером 3/4" | 1354 | 1010 | шт. | шт. | 1 | 5 | 69.6 | 0 | 0 | 0 | 0 | 1 | 1 | 0 | 0 | 5 | 0 | 2 | 25111246 | 1 | 0 | 357 | 0 | 0 | 0 | 0 | 0 | 0 | 0 | 0 | 0 | 0 | 0 | 0 | 0 | 0 | 0 | 0 | 0 | 0 | 0 | 0 | 0 | 0 | 0
222 | 25111230 | 25111216 | 10947215 | 1 | 1 | 1 | 3 | 300-1478 | 300-1478 | Ниппель размером 3/4" | 1354 | 1010 | шт. | шт. | 1 | 10 | 59.3 | 0 | 0 | 0 | 0 | 1 | 1 | 0 | 0 | 10 | 0 | 2 | 25111247 | 1 | 0 | 358 | 0 | 0 | 0 | 0 | 0 | 0 | 0 | 0 | 0 | 0 | 0 | 0 | 0 | 0 | 0 | 0 | 0 | 0 | 0 | 0 | 0 | 0 | 0
222 | 25111231 | 25111216 | 10947221 | 1 | 1 | 1 | 3 | 300-1481 | 300-1481 | Переходник Н-В размером 3/4" | 1354 | 1010 | шт. | шт. | 1 | 10 | 70.2 | 0 | 0 | 0 | 0 | 1 | 1 | 0 | 0 | 10 | 0 | 2 | 25111248 | 1 | 0 | 359 | 0 | 0 | 0 | 0 | 0 | 0 | 0 | 0 | 0 | 0 | 0 | 0 | 0 | 0 | 0 | 0 | 0 | 0 | 0 | 0 | 0 | 0 | 0
222 | 25111232 | 25111216 | 10947227 | 1 | 1 | 1 | 3 | 300-1484 | 300-1484 | Кран шаровой В-В размером 3/4" | 1354 | 1010 | шт. | шт. | 1 | 10 | 79.1 | 0 | 0 | 0 | 0 | 1 | 1 | 0 | 0 | 10 | 0 | 2 | 25111249 | 1 | 0 | 360 | 0 | 0 | 0 | 0 | 0 | 0 | 0 | 0 | 0 | 0 | 0 | 0 | 0 | 0 | 0 | 0 | 0 | 0 | 0 | 0 | 0 | 0 | 0
222 | 25111233 | 25111216 | 10952479 | 1 | 1 | 1 | 3 | 411-0001 | 411-0001 | Вода | 1339 | 1007 | м3 | м3 | 1 | 0.47 | 2.44 | 0 | 0 | 0 | 0 | 1 | 1 | 0 | 0 | 0.47 | 0 | 2 | 25111250 | 1 | 0 | 361 | 0 | 0 | 0 | 0 | 0 | 0 | 0 | 0 | 0 | 0 | 0 | 0 | 0 | 0 | 0 | 0 | 0 | 0 | 0 | 0 | 0 | 0 | 0
223 | 25111252 | 25111251 | 2285420 | 1 | 1 | 1 | 1 | 1-3.5-50 |  | Затраты труда рабочих, разряд работ 3.5 | 1369 | 1013 | чел.-ч | чел.-ч | 1 | 0.84 | 0 | 0 | 0 | 9.08 | 0 | 1 | 0 | 0 | 0 | 0.84 | 1 | 2 | 25111259 | 1 | 0 | 362 | 0 | 0 | 0 | 0 | 0 | 0 | 0 | 0 | 0 | 0 | 0 | 0 | 0 | 0 | 0 | 0 | 0 | 0 | 0 | 0 | 0 | 0 | 0
223 | 25111253 | 25111251 | 10923092 | 1 | 1 | 1 | 3 | 101-0388 | 101-0388 | Краски масляные земляные МА-0115: мумия, сурик железный | 1348 | 1009 | т | т | 1000 | 2e-05 | 15119 | 0 | 0 | 0 | 0 | 1 | 0 | 0 | 0 | 2e-05 | 0 | 2 | 25111260 | 1 | 0 | 363 | 0 | 0 | 0 | 0 | 0 | 0 | 0 | 0 | 0 | 0 | 0 | 0 | 0 | 0 | 0 | 0 | 0 | 0 | 0 | 0 | 0 | 0 | 0
223 | 25111254 | 25111251 | 10925148 | 1 | 1 | 1 | 3 | 101-1669 | 101-1669 | Очес льняной | 1346 | 1009 | кг | кг | 1 | 0.007 | 37.29 | 0 | 0 | 0 | 0 | 1 | 0 | 0 | 0 | 0.007 | 0 | 2 | 25111261 | 1 | 0 | 364 | 0 | 0 | 0 | 0 | 0 | 0 | 0 | 0 | 0 | 0 | 0 | 0 | 0 | 0 | 0 | 0 | 0 | 0 | 0 | 0 | 0 | 0 | 0
223 | 25111255 | 25111251 | 10925317 | 1 | 1 | 1 | 3 | 101-1825 | 101-1825 | Олифа натуральная | 1346 | 1009 | кг | кг | 1 | 0.007 | 32.6 | 0 | 0 | 0 | 0 | 1 | 0 | 0 | 0 | 0.007 | 0 | 2 | 25111262 | 1 | 0 | 365 | 0 | 0 | 0 | 0 | 0 | 0 | 0 | 0 | 0 | 0 | 0 | 0 | 0 | 0 | 0 | 0 | 0 | 0 | 0 | 0 | 0 | 0 | 0
223 | 25111256 | 25111251 | 10947057 | 1 | 1 | 1 | 3 | 300-1342 | 300-1342 | Вентили проходные муфтовые 15кч18п для воды, давлением 1.6 МПа (16 кгс/см2), диаметром 20 мм | 1354 | 1010 | шт. | шт. | 1 | -1 | 21.81 | 0 | 0 | 0 | 0 | 1 | 0 | 0 | 0 | -1 | 0 | 2 | 25111263 | 2 | 12288 | 366 | 0 | 0 | 0 | 0 | 0 | 0 | 0 | 0 | 0 | 0 | 0 | 0 | 0 | 0 | 0 | 0 | 0 | 0 | 0 | 0 | 0 | 0 | 0
223 | 25111257 | 25111251 | 14761215 | 1 | 1 | 1 | 3 | 300-9230-52 | ССЦ Московской обл.,сб.300,поз.9230-52 | Краны шаровые муфтовые для воды и пара 11Б27п1, давлением 1,6 МПа, диаметром 15 мм | 1354 | 1010 | шт. | шт. | 1 | 0.67949 | 17.83 | 0 | 0 | 0 | 0 | 0 | 0 | 0 | 0 | 0.67949 | 0 | 1 | -1 | 0 | 0 |  | 0 | 0 | 0 | 0 | 0 | 0 | 0 | 0 | 0 | 0 | 0 | 0 | 0 | 0 | 0 | 0 | 0 | 0 | 0 | 0 | 0 | 0 | 0
223 | 25111258 | 25111251 | 14761217 | 1 | 1 | 1 | 3 | 300-9230-53 | ССЦ Московской обл.,сб.300,поз.9230-53 | Краны шаровые муфтовые для воды и пара 11Б27п1, давлением 1,6 МПа, диаметром 20 мм | 1354 | 1010 | шт. | шт. | 1 | 0.32051 | 28.6 | 0 | 0 | 0 | 0 | 0 | 0 | 0 | 0 | 0.32051 | 0 | 1 | -1 | 0 | 0 |  | 0 | 0 | 0 | 0 | 0 | 0 | 0 | 0 | 0 | 0 | 0 | 0 | 0 | 0 | 0 | 0 | 0 | 0 | 0 | 0 | 0 | 0 | 0
227 | 25111268 | 25111267 | 2285432 | 1 | 1 | 1 | 1 | 1-4.0-50 |  | Затраты труда рабочих, разряд работ 4.0 | 1369 | 1013 | чел.-ч | чел.-ч | 1 | 6.1 | 0 | 0 | 0 | 9.63 | 0 | 1 | 1 | 0 | 0 | 6.1 | 1 | 2 | 25111278 | 1 | 0 | 367 | 0 | 0 | 0 | 0 | 0 | 0 | 0 | 0 | 0 | 0 | 0 | 0 | 0 | 0 | 0 | 0 | 0 | 0 | 0 | 0 | 0 | 0 | 0
227 | 25111269 | 25111267 | 121548 | 1 | 1 | 1 | 1 | 2 |  | ЗАТРАТЫ ТРУДА МАШИНИСТОВ | 1369 | 1013 | чел.-ч | чел.-ч | 1 | 0.1 | 0 | 0 | 0 | 0 | 0 | 1 | 1 | 0 | 0 | 0.1 | 2 | 2 | 25111279 | 1 | 0 | 368 | 0 | 0 | 0 | 0 | 0 | 0 | 0 | 0 | 0 | 0 | 0 | 0 | 0 | 0 | 0 | 0 | 0 | 0 | 0 | 0 | 0 | 0 | 0
227 | 25111270 | 25111267 | 10978506 | 1 | 1 | 1 | 2 | 330206 | 330206 | Дрели электрические | 1368 | 1011 | маш.-ч | маш.-ч | 1 | 0.2 | 0 | 19.2 | 0 | 0 | 0 | 1 | 1 | 0 | 0 | 0.2 | 0 | 2 | 25111280 | 1 | 0 | 369 | 0 | 0 | 0 | 0 | 0 | 0 | 0 | 0 | 0 | 0 | 0 | 0 | 0 | 0 | 0 | 0 | 0 | 0 | 0 | 0 | 0 | 0 | 0
227 | 25111271 | 25111267 | 10978959 | 1 | 1 | 1 | 2 | 400001 | 400001 | Автомобили бортовые грузоподъемностью до 5 т | 1368 | 1011 | маш.-ч | маш.-ч | 1 | 0.1 | 0 | 75.4 | 0 | 0 | 0 | 1 | 1 | 0 | 0 | 0.1 | 0 | 2 | 25111281 | 1 | 0 | 370 | 0 | 0 | 0 | 0 | 0 | 0 | 0 | 0 | 0 | 0 | 0 | 0 | 0 | 0 | 0 | 0 | 0 | 0 | 0 | 0 | 0 | 0 | 0
227 | 25111272 | 25111267 | 10923092 | 1 | 1 | 1 | 3 | 101-0388 | 101-0388 | Краски масляные земляные МА-0115: мумия, сурик железный | 1348 | 1009 | т | т | 1000 | 0.00024 | 15119 | 0 | 0 | 0 | 0 | 1 | 1 | 0 | 0 | 0.00024 | 0 | 2 | 25111282 | 1 | 0 | 371 | 0 | 0 | 0 | 0 | 0 | 0 | 0 | 0 | 0 | 0 | 0 | 0 | 0 | 0 | 0 | 0 | 0 | 0 | 0 | 0 | 0 | 0 | 0
227 | 25111273 | 25111267 | 10923516 | 1 | 1 | 1 | 3 | 101-0628 | 101-0628 | Олифа комбинированная К-3 | 1348 | 1009 | т | т | 1000 | 0.00012 | 16950 | 0 | 0 | 0 | 0 | 1 | 1 | 0 | 0 | 0.00012 | 0 | 2 | 25111283 | 1 | 0 | 372 | 0 | 0 | 0 | 0 | 0 | 0 | 0 | 0 | 0 | 0 | 0 | 0 | 0 | 0 | 0 | 0 | 0 | 0 | 0 | 0 | 0 | 0 | 0
227 | 25111274 | 25111267 | 10925148 | 1 | 1 | 1 | 3 | 101-1669 | 101-1669 | Очес льняной | 1346 | 1009 | кг | кг | 1 | 0.12 | 37.29 | 0 | 0 | 0 | 0 | 1 | 1 | 0 | 0 | 0.12 | 0 | 2 | 25111284 | 1 | 0 | 373 | 0 | 0 | 0 | 0 | 0 | 0 | 0 | 0 | 0 | 0 | 0 | 0 | 0 | 0 | 0 | 0 | 0 | 0 | 0 | 0 | 0 | 0 | 0
227 | 25111275 | 25111267 | 10925637 | 1 | 1 | 1 | 3 | 101-2184 | 101-2184 | Шурупы с полукруглой головкой 6х60 мм | 1348 | 1009 | т | т | 1000 | 0.0005 | 12430 | 0 | 0 | 0 | 0 | 1 | 1 | 0 | 0 | 0.0005 | 0 | 2 | 25111285 | 1 | 0 | 374 | 0 | 0 | 0 | 0 | 0 | 0 | 0 | 0 | 0 | 0 | 0 | 0 | 0 | 0 | 0 | 0 | 0 | 0 | 0 | 0 | 0 | 0 | 0
227 | 25111276 | 25111267 | 10925662 | 1 | 1 | 1 | 3 | 101-2204 | 101-2204 | Дюбели распорные полиэтиленовые 8х40 мм | 1358 | 1010 | 10 шт. | 10 шт. | 10 | 4 | 2 | 0 | 0 | 0 | 0 | 1 | 1 | 0 | 0 | 4 | 0 | 2 | 25111286 | 1 | 0 | 375 | 0 | 0 | 0 | 0 | 0 | 0 | 0 | 0 | 0 | 0 | 0 | 0 | 0 | 0 | 0 | 0 | 0 | 0 | 0 | 0 | 0 | 0 | 0
227 | 25111277 | 25111267 | 10945603 | 1 | 1 | 1 | 3 | 300-0550 | 300-0550 | Полотенцесушители из стальных водогазопроводных оцинкованных труб с креплениями диаметр 25 мм, поверхность нагрева 0,3 м2 | 1354 | 1010 | шт. | шт. | 1 | 10 | 46.8 | 0 | 0 | 0 | 0 | 1 | 1 | 0 | 0 | 10 | 0 | 2 | 25111287 | 1 | 0 | 376 | 0 | 0 | 0 | 0 | 0 | 0 | 0 | 0 | 0 | 0 | 0 | 0 | 0 | 0 | 0 | 0 | 0 | 0 | 0 | 0 | 0 | 0 | 0
228 | 25111289 | 25111288 | 2285479 | 1 | 1 | 1 | 1 | 1-5.3-50 |  | Затраты труда рабочих, разряд работ 5.3 | 1369 | 1013 | чел.-ч | чел.-ч | 1 | 5.01 | 0 | 0 | 0 | 11.64 | 0 | 1 | 1 | 0 | 0 | 5.01 | 1 | 2 | 25111296 | 1 | 0 | 377 | 0 | 0 | 0 | 0 | 0 | 0 | 0 | 0 | 0 | 0 | 0 | 0 | 0 | 0 | 0 | 0 | 0 | 0 | 0 | 0 | 0 | 0 | 0
228 | 25111290 | 25111288 | 10976403 | 1 | 1 | 1 | 2 | 042900 | 042900 | Установки для гидравлических испытаний трубопроводов, давление нагнетания, низкое 0,1 (1) МПа (кгс/см2), высокое 10 (100) МПа (кгс/см2) | 1368 | 1011 | маш.-ч | маш.-ч | 1 | 1.5 | 0 | 29.67 | 0 | 0 | 0 | 1 | 1 | 0 | 0 | 1.5 | 0 | 2 | 25111297 | 1 | 0 | 378 | 0 | 0 | 0 | 0 | 0 | 0 | 0 | 0 | 0 | 0 | 0 | 0 | 0 | 0 | 0 | 0 | 0 | 0 | 0 | 0 | 0 | 0 | 0
228 | 25111291 | 25111288 | 10923092 | 1 | 1 | 1 | 3 | 101-0388 | 101-0388 | Краски масляные земляные МА-0115: мумия, сурик железный | 1348 | 1009 | т | т | 1000 | 5e-05 | 15119 | 0 | 0 | 0 | 0 | 1 | 1 | 0 | 0 | 5e-05 | 0 | 2 | 25111298 | 1 | 0 | 379 | 0 | 0 | 0 | 0 | 0 | 0 | 0 | 0 | 0 | 0 | 0 | 0 | 0 | 0 | 0 | 0 | 0 | 0 | 0 | 0 | 0 | 0 | 0
228 | 25111292 | 25111288 | 10923516 | 1 | 1 | 1 | 3 | 101-0628 | 101-0628 | Олифа комбинированная К-3 | 1348 | 1009 | т | т | 1000 | 2e-05 | 16950 | 0 | 0 | 0 | 0 | 1 | 1 | 0 | 0 | 2e-05 | 0 | 2 | 25111299 | 1 | 0 | 380 | 0 | 0 | 0 | 0 | 0 | 0 | 0 | 0 | 0 | 0 | 0 | 0 | 0 | 0 | 0 | 0 | 0 | 0 | 0 | 0 | 0 | 0 | 0
228 | 25111293 | 25111288 | 10925148 | 1 | 1 | 1 | 3 | 101-1669 | 101-1669 | Очес льняной | 1346 | 1009 | кг | кг | 1 | 0.02 | 37.29 | 0 | 0 | 0 | 0 | 1 | 1 | 0 | 0 | 0.02 | 0 | 2 | 25111300 | 1 | 0 | 381 | 0 | 0 | 0 | 0 | 0 | 0 | 0 | 0 | 0 | 0 | 0 | 0 | 0 | 0 | 0 | 0 | 0 | 0 | 0 | 0 | 0 | 0 | 0
228 | 25111294 | 25111288 | 10929171 | 1 | 1 | 1 | 3 | 104-0162 | 104-0162 | Трубки из вспененного полиэтилена (пенополиэтилен) <Термофлекс> диаметром 108 мм | 1301 | 1003 | м | м | 1 | -10.9991 | 132.1 | 0 | 0 | 0 | 0 | 0 | 0 | 0 | 0 | -10.9991 | 0 | 1 | -1 | 0 | 0 |  | 0 | 0 | 0 | 0 | 0 | 0 | 0 | 0 | 0 | 0 | 0 | 0 | 0 | 0 | 0 | 0 | 0 | 0 | 0 | 0 | 0 | 0 | 0
228 | 25111295 | 25111288 | 10952479 | 1 | 1 | 1 | 3 | 411-0001 | 411-0001 | Вода | 1339 | 1007 | м3 | м3 | 1 | 1 | 2.44 | 0 | 0 | 0 | 0 | 1 | 1 | 0 | 0 | 1 | 0 | 2 | 25111301 | 1 | 0 | 382 | 0 | 0 | 0 | 0 | 0 | 0 | 0 | 0 | 0 | 0 | 0 | 0 | 0 | 0 | 0 | 0 | 0 | 0 | 0 | 0 | 0 | 0 | 0
229 | 25111303 | 25111302 | 2285437 | 1 | 1 | 1 | 1 | 1-4.2-50 |  | Затраты труда рабочих, разряд работ 4.2 | 1369 | 1013 | чел.-ч | чел.-ч | 1 | 3.52 | 0 | 0 | 0 | 9.92 | 0 | 1 | 1 | 0 | 0 | 3.52 | 1 | 2 | 25111321 | 1 | 0 | 383 | 0 | 0 | 0 | 0 | 0 | 0 | 0 | 0 | 0 | 0 | 0 | 0 | 0 | 0 | 0 | 0 | 0 | 0 | 0 | 0 | 0 | 0 | 0
229 | 25111304 | 25111302 | 121548 | 1 | 1 | 1 | 1 | 2 |  | ЗАТРАТЫ ТРУДА МАШИНИСТОВ | 1369 | 1013 | чел.-ч | чел.-ч | 1 | 0.25 | 0 | 0 | 0 | 0 | 0 | 1 | 1 | 0 | 0 | 0.25 | 2 | 2 | 25111322 | 1 | 0 | 384 | 0 | 0 | 0 | 0 | 0 | 0 | 0 | 0 | 0 | 0 | 0 | 0 | 0 | 0 | 0 | 0 | 0 | 0 | 0 | 0 | 0 | 0 | 0
229 | 25111305 | 25111302 | 10978614 | 1 | 1 | 1 | 2 | 332101 | 332101 | Установки для изготовления бандажей, диафрагм, пряжек | 1368 | 1011 | маш.-ч | маш.-ч | 1 | 0.39 | 0 | 2.16 | 0 | 0 | 0 | 1 | 1 | 0 | 0 | 0.39 | 0 | 2 | 25111323 | 1 | 0 | 385 | 0 | 0 | 0 | 0 | 0 | 0 | 0 | 0 | 0 | 0 | 0 | 0 | 0 | 0 | 0 | 0 | 0 | 0 | 0 | 0 | 0 | 0 | 0
229 | 25111306 | 25111302 | 10978959 | 1 | 1 | 1 | 2 | 400001 | 400001 | Автомобили бортовые грузоподъемностью до 5 т | 1368 | 1011 | маш.-ч | маш.-ч | 1 | 0.25 | 0 | 75.4 | 0 | 0 | 0 | 1 | 1 | 0 | 0 | 0.25 | 0 | 2 | 25111324 | 1 | 0 | 386 | 0 | 0 | 0 | 0 | 0 | 0 | 0 | 0 | 0 | 0 | 0 | 0 | 0 | 0 | 0 | 0 | 0 | 0 | 0 | 0 | 0 | 0 | 0
229 | 25111307 | 25111302 | 10929137 | 1 | 1 | 1 | 3 | 104-0120 | 104-0120 | Клей "Армофлекс" 520 | 1296 | 1002 | л | л | 1 | 0.143 | 266 | 0 | 0 | 0 | 0 | 1 | 1 | 0 | 0 | 0.143 | 0 | 2 | 25111325 | 1 | 0 | 387 | 0 | 0 | 0 | 0 | 0 | 0 | 0 | 0 | 0 | 0 | 0 | 0 | 0 | 0 | 0 | 0 | 0 | 0 | 0 | 0 | 0 | 0 | 0
229 | 25111308 | 25111302 | 10929138 | 1 | 1 | 1 | 3 | 104-0121 | 104-0121 | Очиститель для клея "Армофлекс" | 1296 | 1002 | л | л | 1 | 0.02 | 166 | 0 | 0 | 0 | 0 | 1 | 1 | 0 | 0 | 0.02 | 0 | 2 | 25111326 | 1 | 0 | 388 | 0 | 0 | 0 | 0 | 0 | 0 | 0 | 0 | 0 | 0 | 0 | 0 | 0 | 0 | 0 | 0 | 0 | 0 | 0 | 0 | 0 | 0 | 0
229 | 25111309 | 25111302 | 10929139 | 1 | 1 | 1 | 3 | 104-0122 | 104-0122 | Краска "Армофиниш" | 1296 | 1002 | л | л | 1 | 1.438 | 364 | 0 | 0 | 0 | 0 | 1 | 1 | 0 | 0 | 1.438 | 0 | 2 | 25111327 | 1 | 0 | 389 | 0 | 0 | 0 | 0 | 0 | 0 | 0 | 0 | 0 | 0 | 0 | 0 | 0 | 0 | 0 | 0 | 0 | 0 | 0 | 0 | 0 | 0 | 0
229 | 25111310 | 25111302 | 10929140 | 1 | 1 | 1 | 3 | 104-0125 | 104-0125 | Лента самоклеящаяся "Армофлекс" 3х50 мм | 1301 | 1003 | м | м | 1 | 15 | 22.6 | 0 | 0 | 0 | 0 | 1 | 1 | 0 | 0 | 15 | 0 | 2 | 25111328 | 1 | 0 | 390 | 0 | 0 | 0 | 0 | 0 | 0 | 0 | 0 | 0 | 0 | 0 | 0 | 0 | 0 | 0 | 0 | 0 | 0 | 0 | 0 | 0 | 0 | 0
229 | 25111311 | 25111302 | 10929171 | 1 | 1 | 1 | 3 | 104-0162 | 104-0162 | Трубки из вспененного полиэтилена (пенополиэтилен) <Термофлекс> диаметром 108 мм | 1301 | 1003 | м | м | 1 | -10.9994 | 132.1 | 0 | 0 | 0 | 0 | 1 | 1 | 0 | 0 | -10.9994 | 0 | 2 | 25111329 | 2 | 12288 | 391 | 0 | 0 | 0 | 0 | 0 | 0 | 0 | 0 | 0 | 0 | 0 | 0 | 0 | 0 | 0 | 0 | 0 | 0 | 0 | 0 | 0 | 0 | 0
229 | 25111312 | 25111302 | 14756617 | 1 | 1 | 1 | 3 | 104-0162-2 | ССЦ Московской обл.,сб.104,поз.0162-2 | Трубки из вспененного ПЭ типа Термофлекс, внутр. d (толщина) 76(13) мм | 1301 | 1003 | м | м | 1 | 10.9991 | 47.69 | 0 | 0 | 0 | 0 | 0 | 0 | 0 | 0 | 10.9991 | 0 | 1 | -1 | 0 | 0 |  | 0 | 0 | 0 | 0 | 0 | 0 | 0 | 0 | 0 | 0 | 0 | 0 | 0 | 0 | 0 | 0 | 0 | 0 | 0 | 0 | 0 | 0 | 0
229 | 25111313 | 25111302 | 14756621 | 1 | 1 | 1 | 3 | 104-0162-4 | ССЦ Московской обл.,сб.104,поз.0162-4 | Трубки из вспененного ПЭ типа Термофлекс, внутр. d (толщина) 60(13) мм | 1301 | 1003 | м | м | 1 | 0.22975 | 40.87 | 0 | 0 | 0 | 0 | 0 | 0 | 0 | 0 | 0.22975 | 0 | 1 | -1 | 0 | 0 |  | 0 | 0 | 0 | 0 | 0 | 0 | 0 | 0 | 0 | 0 | 0 | 0 | 0 | 0 | 0 | 0 | 0 | 0 | 0 | 0 | 0 | 0 | 0
229 | 25111314 | 25111302 | 14756623 | 1 | 1 | 1 | 3 | 104-0162-5 | ССЦ Московской обл.,сб.104,поз.0162-5 | Трубки из вспененного ПЭ типа Термофлекс, внутр. d (толщина) 54(13) мм | 1301 | 1003 | м | м | 1 | 1.1488 | 37.9 | 0 | 0 | 0 | 0 | 0 | 0 | 0 | 0 | 1.1488 | 0 | 1 | -1 | 0 | 0 |  | 0 | 0 | 0 | 0 | 0 | 0 | 0 | 0 | 0 | 0 | 0 | 0 | 0 | 0 | 0 | 0 | 0 | 0 | 0 | 0 | 0 | 0 | 0
229 | 25111315 | 25111302 | 14756627 | 1 | 1 | 1 | 3 | 104-0162-7 | ССЦ Московской обл.,сб.104,поз.0162-7 | Трубки из вспененного ПЭ типа Термофлекс, внутр. d (толщина) 42(13) мм | 1301 | 1003 | м | м | 1 | 0.57438 | 29.29 | 0 | 0 | 0 | 0 | 0 | 0 | 0 | 0 | 0.57438 | 0 | 1 | -1 | 0 | 0 |  | 0 | 0 | 0 | 0 | 0 | 0 | 0 | 0 | 0 | 0 | 0 | 0 | 0 | 0 | 0 | 0 | 0 | 0 | 0 | 0 | 0 | 0 | 0
229 | 25111316 | 25111302 | 14756629 | 1 | 1 | 1 | 3 | 104-0162-8 | ССЦ Московской обл.,сб.104,поз.0162-8 | Трубки из вспененного ПЭ типа Термофлекс, внутр. d (толщина) 35(13) мм | 1301 | 1003 | м | м | 1 | 1.8667 | 25.58 | 0 | 0 | 0 | 0 | 0 | 0 | 0 | 0 | 1.8667 | 0 | 1 | -1 | 0 | 0 |  | 0 | 0 | 0 | 0 | 0 | 0 | 0 | 0 | 0 | 0 | 0 | 0 | 0 | 0 | 0 | 0 | 0 | 0 | 0 | 0 | 0 | 0 | 0
229 | 25111317 | 25111302 | 14756631 | 1 | 1 | 1 | 3 | 104-0162-9 | ССЦ Московской обл.,сб.104,поз.0162-9 | Трубки из вспененного ПЭ типа Термофлекс, внутр. d (толщина) 28(13) мм | 1301 | 1003 | м | м | 1 | 7.1798 | 21.66 | 0 | 0 | 0 | 0 | 0 | 0 | 0 | 0 | 7.1798 | 0 | 1 | -1 | 0 | 0 |  | 0 | 0 | 0 | 0 | 0 | 0 | 0 | 0 | 0 | 0 | 0 | 0 | 0 | 0 | 0 | 0 | 0 | 0 | 0 | 0 | 0 | 0 | 0
229 | 25111318 | 25111302 | 10929180 | 1 | 1 | 1 | 3 | 104-0169 | 104-0169 | Клипсы (зажимы) | 1354 | 1010 | шт. | шт. | 1 | 30 | 0.98 | 0 | 0 | 0 | 0 | 1 | 1 | 0 | 0 | 30 | 0 | 2 | 25111330 | 1 | 0 | 392 | 0 | 0 | 0 | 0 | 0 | 0 | 0 | 0 | 0 | 0 | 0 | 0 | 0 | 0 | 0 | 0 | 0 | 0 | 0 | 0 | 0 | 0 | 0
229 | 25111319 | 25111302 | 14757628 | 1 | 1 | 1 | 3 | 104-9400-22 | ССЦ Московской обл.,сб.104,поз.9400-22 | Трубки из вспененного ПЭ типа Энергофлекс, внутр. d (толщина) 60 (13) мм | 1301 | 1003 | м | м | 1 | 0 | 35.82 | 0 | 0 | 0 | 0 | 0 | 0 | 0 | 0 | 0 | 0 | 1 | -1 | 0 | 0 |  | 0 | 0 | 0 | 0 | 0 | 0 | 0 | 0 | 0 | 0 | 0 | 0 | 0 | 0 | 0 | 0 | 0 | 0 | 0 | 0 | 0 | 0 | 0
229 | 25111320 | 25111302 | 10961886 | 1 | 1 | 1 | 3 | 517-0303 | 517-0303 | Листы алюминиевые марки АД1Н, толщиной 0,5 мм | 1346 | 1009 | кг | кг | 1 | 0.033 | 25.8 | 0 | 0 | 0 | 0 | 1 | 1 | 0 | 0 | 0.033 | 0 | 2 | 25111331 | 1 | 0 | 393 | 0 | 0 | 0 | 0 | 0 | 0 | 0 | 0 | 0 | 0 | 0 | 0 | 0 | 0 | 0 | 0 | 0 | 0 | 0 | 0 | 0 | 0 | 0

## EtalonRes
28 | 25110263 | 25110245 | 2285432 | 1 | 1 | 1 | 1 | 1-4.0-50 |  | Затраты труда рабочих, разряд работ 4.0 | 1369 | 1013 | чел.-ч | чел.-ч | 1 | 47.63 | 0 | 0 | 0 | 9.63 | 0 | 1 | 1 | 47.63 | 2 | 25110246 | 1 | 0 | 0 | 0 | 0 | 0 | 0 | 0 | 0
28 | 25110264 | 25110245 | 121548 | 1 | 1 | 1 | 1 | 2 |  | ЗАТРАТЫ ТРУДА МАШИНИСТОВ | 1369 | 1013 | чел.-ч | чел.-ч | 1 | 1.08 | 0 | 0 | 0 | 0 | 0 | 1 | 2 | 1.08 | 2 | 25110247 | 2 | 0 | 0 | 0 | 0 | 0 | 0 | 0 | 0
28 | 25110265 | 25110245 | 10975780 | 1 | 1 | 1 | 2 | 020129 | 020129 | Краны башенные при работе на других видах строительства (кроме монтажа технологического оборудования) 8 т | 1368 | 1011 | маш.-ч | маш.-ч | 1 | 0.14 | 0 | 86.4 | 13.5 | 0 | 0 | 1 | 0 | 0.14 | 2 | 25110248 | 3 | 0 | 0 | 0 | 0 | 0 | 0 | 0 | 0
28 | 25110266 | 25110245 | 10975957 | 1 | 1 | 1 | 2 | 021141 | 021141 | Краны на автомобильном ходу при работе на других видах строительства (кроме магистральных трубопроводов) 10 т | 1368 | 1011 | маш.-ч | маш.-ч | 1 | 0.07 | 0 | 112 | 13.5 | 0 | 0 | 1 | 0 | 0.07 | 2 | 25110249 | 4 | 0 | 0 | 0 | 0 | 0 | 0 | 0 | 0
28 | 25110267 | 25110245 | 10976357 | 1 | 1 | 1 | 2 | 040504 | 040504 | Аппараты для газовой сварки и резки | 1368 | 1011 | маш.-ч | маш.-ч | 1 | 1.97 | 0 | 1.2 | 0 | 0 | 0 | 1 | 0 | 1.97 | 2 | 25110250 | 5 | 0 | 0 | 0 | 0 | 0 | 0 | 0 | 0
28 | 25110268 | 25110245 | 10978959 | 1 | 1 | 1 | 2 | 400001 | 400001 | Автомобили бортовые грузоподъемностью до 5 т | 1368 | 1011 | маш.-ч | маш.-ч | 1 | 0.87 | 0 | 75.4 | 0 | 0 | 0 | 1 | 0 | 0.87 | 2 | 25110251 | 6 | 0 | 0 | 0 | 0 | 0 | 0 | 0 | 0
28 | 25110269 | 25110245 | 10922625 | 1 | 1 | 1 | 3 | 101-0063 | 101-0063 | Ацетилен растворенный технический марки А | 1348 | 1009 | т | т | 1000 | 0.00038 | 32830 | 0 | 0 | 0 | 0 | 1 | 0 | 0.00038 | 2 | 25110252 | 7 | 0 | 0 | 0 | 0 | 0 | 0 | 0 | 0
28 | 25110270 | 25110245 | 10923014 | 1 | 1 | 1 | 3 | 101-0324 | 101-0324 | Кислород технический газообразный | 1339 | 1007 | м3 | м3 | 1 | 0.646 | 6.22 | 0 | 0 | 0 | 0 | 1 | 0 | 0.646 | 2 | 25110253 | 8 | 0 | 0 | 0 | 0 | 0 | 0 | 0 | 0
28 | 25110271 | 25110245 | 10923092 | 1 | 1 | 1 | 3 | 101-0388 | 101-0388 | Краски масляные земляные МА-0115: мумия, сурик железный | 1348 | 1009 | т | т | 1000 | 0.00054 | 15119 | 0 | 0 | 0 | 0 | 1 | 0 | 0.00054 | 2 | 25110254 | 9 | 0 | 0 | 0 | 0 | 0 | 0 | 0 | 0
28 | 25110272 | 25110245 | 10923516 | 1 | 1 | 1 | 3 | 101-0628 | 101-0628 | Олифа комбинированная К-3 | 1348 | 1009 | т | т | 1000 | 0.00062 | 16950 | 0 | 0 | 0 | 0 | 1 | 0 | 0.00062 | 2 | 25110255 | 10 | 0 | 0 | 0 | 0 | 0 | 0 | 0 | 0
28 | 25110273 | 25110245 | 10923811 | 1 | 1 | 1 | 3 | 101-0807 | 101-0807 | Проволока сварочная легированная диаметром 4 мм | 1348 | 1009 | т | т | 1000 | 0.0004 | 13560 | 0 | 0 | 0 | 0 | 1 | 0 | 0.0004 | 2 | 25110256 | 11 | 0 | 0 | 0 | 0 | 0 | 0 | 0 | 0
28 | 25110274 | 25110245 | 10925070 | 1 | 1 | 1 | 3 | 101-1601 | 101-1601 | Известь строительная негашеная хлорная марки А | 1346 | 1009 | кг | кг | 1 | 0.0099 | 2.04 | 0 | 0 | 0 | 0 | 1 | 0 | 0.0099 | 2 | 25110257 | 12 | 0 | 0 | 0 | 0 | 0 | 0 | 0 | 0
28 | 25110275 | 25110245 | 10925148 | 1 | 1 | 1 | 3 | 101-1669 | 101-1669 | Очес льняной | 1346 | 1009 | кг | кг | 1 | 0.02 | 37.29 | 0 | 0 | 0 | 0 | 1 | 0 | 0.02 | 2 | 25110258 | 13 | 0 | 0 | 0 | 0 | 0 | 0 | 0 | 0
28 | 25110276 | 25110245 | 10946183 | 1 | 1 | 1 | 3 | 300-0892 | 300-0892 | Узлы укрупненные монтажные (трубопроводы) из стальных водогазопроводных оцинкованных труб с гильзами для водоснабжения, диаметром 50 мм | 1301 | 1003 | м | м | 1 | 100 | 60.37 | 0 | 0 | 0 | 0 | 1 | 0 | 100 | 2 | 25110259 | 14 | 0 | 0 | 0 | 0 | 0 | 0 | 0 | 0
28 | 25110277 | 25110245 | 10946832 | 1 | 1 | 1 | 3 | 300-1224 | 300-1224 | Крепления для трубопроводов: кронштейны, планки, хомуты | 1346 | 1009 | кг | кг | 1 | 61 | 11.98 | 0 | 0 | 0 | 0 | 1 | 0 | 61 | 2 | 25110260 | 15 | 0 | 0 | 0 | 0 | 0 | 0 | 0 | 0
28 | 25110278 | 25110245 | 10947065 | 1 | 1 | 1 | 3 | 300-1346 | 300-1346 | Вентили проходные муфтовые 15кч18п для воды, давлением 1.6 МПа (16 кгс/см2), диаметром 50 мм | 1354 | 1010 | шт. | шт. | 1 | 4 | 82.34 | 0 | 0 | 0 | 0 | 1 | 0 | 4 | 2 | 25110261 | 16 | 0 | 0 | 0 | 0 | 0 | 0 | 0 | 0
28 | 25110279 | 25110245 | 10952479 | 1 | 1 | 1 | 3 | 411-0001 | 411-0001 | Вода | 1339 | 1007 | м3 | м3 | 1 | 2.75 | 2.44 | 0 | 0 | 0 | 0 | 1 | 0 | 2.75 | 2 | 25110262 | 17 | 0 | 0 | 0 | 0 | 0 | 0 | 0 | 0
29 | 25110296 | 25110280 | 2285422 | 1 | 1 | 1 | 1 | 1-3.6-50 |  | Затраты труда рабочих, разряд работ 3.6 | 1369 | 1013 | чел.-ч | чел.-ч | 1 | 61.05 | 0 | 0 | 0 | 9.19 | 0 | 1 | 1 | 61.05 | 2 | 25110281 | 18 | 0 | 0 | 0 | 0 | 0 | 0 | 0 | 0
29 | 25110297 | 25110280 | 121548 | 1 | 1 | 1 | 1 | 2 |  | ЗАТРАТЫ ТРУДА МАШИНИСТОВ | 1369 | 1013 | чел.-ч | чел.-ч | 1 | 1.42 | 0 | 0 | 0 | 0 | 0 | 1 | 2 | 1.42 | 2 | 25110282 | 19 | 0 | 0 | 0 | 0 | 0 | 0 | 0 | 0
29 | 25110298 | 25110280 | 10975780 | 1 | 1 | 1 | 2 | 020129 | 020129 | Краны башенные при работе на других видах строительства (кроме монтажа технологического оборудования) 8 т | 1368 | 1011 | маш.-ч | маш.-ч | 1 | 0.18 | 0 | 86.4 | 13.5 | 0 | 0 | 1 | 0 | 0.18 | 2 | 25110283 | 20 | 0 | 0 | 0 | 0 | 0 | 0 | 0 | 0
29 | 25110299 | 25110280 | 10975957 | 1 | 1 | 1 | 2 | 021141 | 021141 | Краны на автомобильном ходу при работе на других видах строительства (кроме магистральных трубопроводов) 10 т | 1368 | 1011 | маш.-ч | маш.-ч | 1 | 0.1 | 0 | 112 | 13.5 | 0 | 0 | 1 | 0 | 0.1 | 2 | 25110284 | 21 | 0 | 0 | 0 | 0 | 0 | 0 | 0 | 0
29 | 25110300 | 25110280 | 10976357 | 1 | 1 | 1 | 2 | 040504 | 040504 | Аппараты для газовой сварки и резки | 1368 | 1011 | маш.-ч | маш.-ч | 1 | 4.06 | 0 | 1.2 | 0 | 0 | 0 | 1 | 0 | 4.06 | 2 | 25110285 | 22 | 0 | 0 | 0 | 0 | 0 | 0 | 0 | 0
29 | 25110301 | 25110280 | 10978959 | 1 | 1 | 1 | 2 | 400001 | 400001 | Автомобили бортовые грузоподъемностью до 5 т | 1368 | 1011 | маш.-ч | маш.-ч | 1 | 1.14 | 0 | 75.4 | 0 | 0 | 0 | 1 | 0 | 1.14 | 2 | 25110286 | 23 | 0 | 0 | 0 | 0 | 0 | 0 | 0 | 0
29 | 25110302 | 25110280 | 10922625 | 1 | 1 | 1 | 3 | 101-0063 | 101-0063 | Ацетилен растворенный технический марки А | 1348 | 1009 | т | т | 1000 | 0.0017 | 32830 | 0 | 0 | 0 | 0 | 1 | 0 | 0.0017 | 2 | 25110287 | 24 | 0 | 0 | 0 | 0 | 0 | 0 | 0 | 0
29 | 25110303 | 25110280 | 10923014 | 1 | 1 | 1 | 3 | 101-0324 | 101-0324 | Кислород технический газообразный | 1339 | 1007 | м3 | м3 | 1 | 1.68 | 6.22 | 0 | 0 | 0 | 0 | 1 | 0 | 1.68 | 2 | 25110288 | 25 | 0 | 0 | 0 | 0 | 0 | 0 | 0 | 0
29 | 25110304 | 25110280 | 10923811 | 1 | 1 | 1 | 3 | 101-0807 | 101-0807 | Проволока сварочная легированная диаметром 4 мм | 1348 | 1009 | т | т | 1000 | 0.001 | 13560 | 0 | 0 | 0 | 0 | 1 | 0 | 0.001 | 2 | 25110289 | 26 | 0 | 0 | 0 | 0 | 0 | 0 | 0 | 0
29 | 25110305 | 25110280 | 10925070 | 1 | 1 | 1 | 3 | 101-1601 | 101-1601 | Известь строительная негашеная хлорная марки А | 1346 | 1009 | кг | кг | 1 | 0.0251 | 2.04 | 0 | 0 | 0 | 0 | 1 | 0 | 0.0251 | 2 | 25110290 | 27 | 0 | 0 | 0 | 0 | 0 | 0 | 0 | 0
29 | 25110306 | 25110280 | 10946187 | 1 | 1 | 1 | 3 | 300-0894 | 300-0894 | Узлы укрупненные монтажные (трубопроводы) из стальных водогазопроводных оцинкованных труб с гильзами для водоснабжения, диаметром 80 мм | 1301 | 1003 | м | м | 1 | 100 | 82.14 | 0 | 0 | 0 | 0 | 1 | 0 | 100 | 2 | 25110291 | 28 | 0 | 0 | 0 | 0 | 0 | 0 | 0 | 0
29 | 25110307 | 25110280 | 10946832 | 1 | 1 | 1 | 3 | 300-1224 | 300-1224 | Крепления для трубопроводов: кронштейны, планки, хомуты | 1346 | 1009 | кг | кг | 1 | 89 | 11.98 | 0 | 0 | 0 | 0 | 1 | 0 | 89 | 2 | 25110292 | 29 | 0 | 0 | 0 | 0 | 0 | 0 | 0 | 0
29 | 25110308 | 25110280 | 10947047 | 1 | 1 | 1 | 3 | 300-1333 | 300-1333 | Вентили проходные фланцевые 15кч16п1 диаметром 80 мм | 1354 | 1010 | шт. | шт. | 1 | 3 | 484.5 | 0 | 0 | 0 | 0 | 1 | 0 | 3 | 2 | 25110293 | 30 | 0 | 0 | 0 | 0 | 0 | 0 | 0 | 0
29 | 25110309 | 25110280 | 10950151 | 1 | 1 | 1 | 3 | 402-0006 | 402-0006 | Раствор готовый кладочный цементный, марка 200 | 1339 | 1007 | м3 | м3 | 1 | 0.007 | 600 | 0 | 0 | 0 | 0 | 1 | 0 | 0.007 | 2 | 25110294 | 31 | 0 | 0 | 0 | 0 | 0 | 0 | 0 | 0
29 | 25110310 | 25110280 | 10952479 | 1 | 1 | 1 | 3 | 411-0001 | 411-0001 | Вода | 1339 | 1007 | м3 | м3 | 1 | 7.03 | 2.44 | 0 | 0 | 0 | 0 | 1 | 0 | 7.03 | 2 | 25110295 | 32 | 0 | 0 | 0 | 0 | 0 | 0 | 0 | 0
30 | 25110338 | 25110311 | 2285437 | 1 | 1 | 1 | 1 | 1-4.2-50 |  | Затраты труда рабочих, разряд работ 4.2 | 1369 | 1013 | чел.-ч | чел.-ч | 1 | 162.4 | 0 | 0 | 0 | 9.92 | 0 | 1 | 1 | 162.4 | 2 | 25110312 | 33 | 0 | 0 | 0 | 0 | 0 | 0 | 0 | 0
30 | 25110339 | 25110311 | 121548 | 1 | 1 | 1 | 1 | 2 |  | ЗАТРАТЫ ТРУДА МАШИНИСТОВ | 1369 | 1013 | чел.-ч | чел.-ч | 1 | 6.21 | 0 | 0 | 0 | 0 | 0 | 1 | 2 | 6.21 | 2 | 25110313 | 34 | 0 | 0 | 0 | 0 | 0 | 0 | 0 | 0
30 | 25110340 | 25110311 | 10975780 | 1 | 1 | 1 | 2 | 020129 | 020129 | Краны башенные при работе на других видах строительства (кроме монтажа технологического оборудования) 8 т | 1368 | 1011 | маш.-ч | маш.-ч | 1 | 0.06 | 0 | 86.4 | 13.5 | 0 | 0 | 1 | 0 | 0.06 | 2 | 25110314 | 35 | 0 | 0 | 0 | 0 | 0 | 0 | 0 | 0
30 | 25110341 | 25110311 | 10975957 | 1 | 1 | 1 | 2 | 021141 | 021141 | Краны на автомобильном ходу при работе на других видах строительства (кроме магистральных трубопроводов) 10 т | 1368 | 1011 | маш.-ч | маш.-ч | 1 | 0.04 | 0 | 112 | 13.5 | 0 | 0 | 1 | 0 | 0.04 | 2 | 25110315 | 36 | 0 | 0 | 0 | 0 | 0 | 0 | 0 | 0
30 | 25110342 | 25110311 | 10976766 | 1 | 1 | 1 | 2 | 081600 | 081600 | Агрегаты для сварки полиэтиленовых труб | 1368 | 1011 | маш.-ч | маш.-ч | 1 | 5.8 | 0 | 100.1 | 13.5 | 0 | 0 | 1 | 0 | 5.8 | 2 | 25110316 | 37 | 0 | 0 | 0 | 0 | 0 | 0 | 0 | 0
30 | 25110343 | 25110311 | 10978959 | 1 | 1 | 1 | 2 | 400001 | 400001 | Автомобили бортовые грузоподъемностью до 5 т | 1368 | 1011 | маш.-ч | маш.-ч | 1 | 0.31 | 0 | 75.4 | 0 | 0 | 0 | 1 | 0 | 0.31 | 2 | 25110317 | 38 | 0 | 0 | 0 | 0 | 0 | 0 | 0 | 0
30 | 25110344 | 25110311 | 10922745 | 1 | 1 | 1 | 3 | 101-0137 | 101-0137 | Дюбели с калиброванной головкой (в обоймах) 3х58.5 мм | 1348 | 1009 | т | т | 1000 | 0.00103 | 22558 | 0 | 0 | 0 | 0 | 1 | 0 | 0.00103 | 2 | 25110318 | 39 | 0 | 0 | 0 | 0 | 0 | 0 | 0 | 0
30 | 25110345 | 25110311 | 10923022 | 1 | 1 | 1 | 3 | 101-0329 | 101-0329 | Клей 88-СА | 1346 | 1009 | кг | кг | 1 | 0.23 | 28.93 | 0 | 0 | 0 | 0 | 1 | 0 | 0.23 | 2 | 25110319 | 40 | 0 | 0 | 0 | 0 | 0 | 0 | 0 | 0
30 | 25110346 | 25110311 | 10925070 | 1 | 1 | 1 | 3 | 101-1601 | 101-1601 | Известь строительная негашеная хлорная марки А | 1346 | 1009 | кг | кг | 1 | 0.0063 | 2.04 | 0 | 0 | 0 | 0 | 1 | 0 | 0.0063 | 2 | 25110320 | 41 | 0 | 0 | 0 | 0 | 0 | 0 | 0 | 0
30 | 25110347 | 25110311 | 10925162 | 1 | 1 | 1 | 3 | 101-1680 | 101-1680 | Патроны для строительно-монтажного пистолета | 1356 | 1010 | 1000 шт. | 1000 шт. | 1000 | 0.121 | 253.8 | 0 | 0 | 0 | 0 | 1 | 0 | 0.121 | 2 | 25110321 | 42 | 0 | 0 | 0 | 0 | 0 | 0 | 0 | 0
30 | 25110348 | 25110311 | 10925770 | 1 | 1 | 1 | 3 | 101-9107-1 |  | Наконечники для строительно-монтажного пистолета | 1346 | 1009 | кг | кг | 1 | 0.66 | 25 | 0 | 0 | 0 | 2 | 1 | 0 | 0.66 | 2 | 25110322 | 43 | 0 | 0 | 0 | 0 | 0 | 0 | 0 | 0
30 | 25110349 | 25110311 | 10931795 | 1 | 1 | 1 | 3 | 113-0473 |  | Метиленхлорид | 1346 | 1009 | кг | кг | 1 | 0.29 | 120 | 0 | 0 | 0 | 0 | 1 | 0 | 0.29 | 2 | 25110323 | 44 | 0 | 0 | 0 | 0 | 0 | 0 | 0 | 0
30 | 25110350 | 25110311 | 10946832 | 1 | 1 | 1 | 3 | 300-1224 | 300-1224 | Крепления для трубопроводов: кронштейны, планки, хомуты | 1346 | 1009 | кг | кг | 1 | 14 | 11.98 | 0 | 0 | 0 | 0 | 1 | 0 | 14 | 2 | 25110324 | 45 | 0 | 0 | 0 | 0 | 0 | 0 | 0 | 0
30 | 25110351 | 25110311 | 10946846 | 1 | 1 | 1 | 3 | 300-1231 | 300-1231 | Соединения на сгоне стальные: переходы, диаметром до 32 мм | 1354 | 1010 | шт. | шт. | 1 | 6 | 6.9 | 0 | 0 | 0 | 0 | 1 | 0 | 6 | 2 | 25110325 | 46 | 0 | 0 | 0 | 0 | 0 | 0 | 0 | 0
30 | 25110352 | 25110311 | 10946862 | 1 | 1 | 1 | 3 | 300-1239 | 300-1239 | Сгоны стальные с муфтой и контргайкой, диаметром 32 мм | 1354 | 1010 | шт. | шт. | 1 | 3 | 17.06 | 0 | 0 | 0 | 0 | 1 | 0 | 3 | 2 | 25110326 | 47 | 0 | 0 | 0 | 0 | 0 | 0 | 0 | 0
30 | 25110353 | 25110311 | 10946878 | 1 | 1 | 1 | 3 | 300-1247 | 300-1247 | Спецсоединения стальные втулки буртовые, гайки накидные, муфтовые, диаметром до 32 мм | 1354 | 1010 | шт. | шт. | 1 | 24 | 45.12 | 0 | 0 | 0 | 0 | 1 | 0 | 24 | 2 | 25110327 | 48 | 0 | 0 | 0 | 0 | 0 | 0 | 0 | 0
30 | 25110354 | 25110311 | 10947063 | 1 | 1 | 1 | 3 | 300-1345 | 300-1345 | Вентили проходные муфтовые 15кч18п для воды, давлением 1.6 МПа (16 кгс/см2), диаметром 40 мм | 1354 | 1010 | шт. | шт. | 1 | 10 | 67.12 | 0 | 0 | 0 | 0 | 1 | 0 | 10 | 2 | 25110328 | 49 | 0 | 0 | 0 | 0 | 0 | 0 | 0 | 0
30 | 25110355 | 25110311 | 10952479 | 1 | 1 | 1 | 3 | 411-0001 | 411-0001 | Вода | 1339 | 1007 | м3 | м3 | 1 | 1.88 | 2.44 | 0 | 0 | 0 | 0 | 1 | 0 | 1.88 | 2 | 25110330 | 51 | 0 | 0 | 0 | 0 | 0 | 0 | 0 | 0
30 | 25110356 | 25110311 | 10963901 | 1 | 1 | 1 | 3 | 530-0043 | 530-0043 | Трубы напорные из полиэтилена низкого давления среднего типа, наружным диаметром 40 мм | 1302 | 1003 | 10 м | 10 м | 10 | 9.37 | 110.72 | 0 | 0 | 0 | 0 | 1 | 0 | 9.37 | 3 | -1 |  | 0 | 0 | 0 | 0 | 0 | 0 | 0 | 0
30 | 25110357 | 25110311 | 10974090 | 1 | 1 | 1 | 3 | 547-0004 | 547-0004 | Муфта диаметром 40 мм | 1358 | 1010 | 10 шт. | 10 шт. | 10 | 1.6 | 25.92 | 0 | 0 | 0 | 0 | 1 | 0 | 1.6 | 3 | -1 |  | 0 | 0 | 0 | 0 | 0 | 0 | 0 | 0
30 | 25110358 | 25110311 | 10974097 | 1 | 1 | 1 | 3 | 547-0014 | 547-0014 | Переход диаметром 40х32 мм | 1358 | 1010 | 10 шт. | 10 шт. | 10 | 0.4 | 12.16 | 0 | 0 | 0 | 0 | 1 | 0 | 0.4 | 2 | 25110331 | 52 | 0 | 0 | 0 | 0 | 0 | 0 | 0 | 0
30 | 25110359 | 25110311 | 10974111 | 1 | 1 | 1 | 3 | 547-0024 | 547-0024 | Тройник прямой диаметром 40 мм | 1358 | 1010 | 10 шт. | 10 шт. | 10 | 1.4 | 58.56 | 0 | 0 | 0 | 0 | 1 | 0 | 1.4 | 3 | -1 |  | 0 | 0 | 0 | 0 | 0 | 0 | 0 | 0
30 | 25110360 | 25110311 | 10974131 | 1 | 1 | 1 | 3 | 547-0034 | 547-0034 | Угольник прямой диаметром 40 мм | 1358 | 1010 | 10 шт. | 10 шт. | 10 | 0.7 | 42.88 | 0 | 0 | 0 | 0 | 1 | 0 | 0.7 | 2 | 25110332 | 53 | 0 | 0 | 0 | 0 | 0 | 0 | 0 | 0
42 | 25110401 | 25110372 | 2285437 | 1 | 1 | 1 | 1 | 1-4.2-50 |  | Затраты труда рабочих, разряд работ 4.2 | 1369 | 1013 | чел.-ч | чел.-ч | 1 | 121.8 | 0 | 0 | 0 | 9.92 | 0 | 1 | 1 | 121.8 | 2 | 25110373 | 59 | 0 | 0 | 0 | 0 | 0 | 0 | 0 | 0
42 | 25110402 | 25110372 | 121548 | 1 | 1 | 1 | 1 | 2 |  | ЗАТРАТЫ ТРУДА МАШИНИСТОВ | 1369 | 1013 | чел.-ч | чел.-ч | 1 | 4.94 | 0 | 0 | 0 | 0 | 0 | 1 | 2 | 4.94 | 2 | 25110374 | 60 | 0 | 0 | 0 | 0 | 0 | 0 | 0 | 0
42 | 25110403 | 25110372 | 10975780 | 1 | 1 | 1 | 2 | 020129 | 020129 | Краны башенные при работе на других видах строительства (кроме монтажа технологического оборудования) 8 т | 1368 | 1011 | маш.-ч | маш.-ч | 1 | 0.05 | 0 | 86.4 | 13.5 | 0 | 0 | 1 | 0 | 0.05 | 2 | 25110375 | 61 | 0 | 0 | 0 | 0 | 0 | 0 | 0 | 0
42 | 25110404 | 25110372 | 10975957 | 1 | 1 | 1 | 2 | 021141 | 021141 | Краны на автомобильном ходу при работе на других видах строительства (кроме магистральных трубопроводов) 10 т | 1368 | 1011 | маш.-ч | маш.-ч | 1 | 0.03 | 0 | 112 | 13.5 | 0 | 0 | 1 | 0 | 0.03 | 2 | 25110376 | 62 | 0 | 0 | 0 | 0 | 0 | 0 | 0 | 0
42 | 25110405 | 25110372 | 10976766 | 1 | 1 | 1 | 2 | 081600 | 081600 | Агрегаты для сварки полиэтиленовых труб | 1368 | 1011 | маш.-ч | маш.-ч | 1 | 4.94 | 0 | 100.1 | 13.5 | 0 | 0 | 1 | 0 | 4.94 | 2 | 25110377 | 63 | 0 | 0 | 0 | 0 | 0 | 0 | 0 | 0
42 | 25110406 | 25110372 | 10978959 | 1 | 1 | 1 | 2 | 400001 | 400001 | Автомобили бортовые грузоподъемностью до 5 т | 1368 | 1011 | маш.-ч | маш.-ч | 1 | 0.22 | 0 | 75.4 | 0 | 0 | 0 | 1 | 0 | 0.22 | 2 | 25110378 | 64 | 0 | 0 | 0 | 0 | 0 | 0 | 0 | 0
42 | 25110407 | 25110372 | 10922745 | 1 | 1 | 1 | 3 | 101-0137 | 101-0137 | Дюбели с калиброванной головкой (в обоймах) 3х58.5 мм | 1348 | 1009 | т | т | 1000 | 0.00051 | 22558 | 0 | 0 | 0 | 0 | 1 | 0 | 0.00051 | 2 | 25110379 | 65 | 0 | 0 | 0 | 0 | 0 | 0 | 0 | 0
42 | 25110408 | 25110372 | 10923022 | 1 | 1 | 1 | 3 | 101-0329 | 101-0329 | Клей 88-СА | 1346 | 1009 | кг | кг | 1 | 0.17 | 28.93 | 0 | 0 | 0 | 0 | 1 | 0 | 0.17 | 2 | 25110380 | 66 | 0 | 0 | 0 | 0 | 0 | 0 | 0 | 0
42 | 25110409 | 25110372 | 10925070 | 1 | 1 | 1 | 3 | 101-1601 | 101-1601 | Известь строительная негашеная хлорная марки А | 1346 | 1009 | кг | кг | 1 | 0.004 | 2.04 | 0 | 0 | 0 | 0 | 1 | 0 | 0.004 | 2 | 25110381 | 67 | 0 | 0 | 0 | 0 | 0 | 0 | 0 | 0
42 | 25110410 | 25110372 | 10925162 | 1 | 1 | 1 | 3 | 101-1680 | 101-1680 | Патроны для строительно-монтажного пистолета | 1356 | 1010 | 1000 шт. | 1000 шт. | 1000 | 0.06 | 253.8 | 0 | 0 | 0 | 0 | 1 | 0 | 0.06 | 2 | 25110382 | 68 | 0 | 0 | 0 | 0 | 0 | 0 | 0 | 0
42 | 25110411 | 25110372 | 10925770 | 1 | 1 | 1 | 3 | 101-9107-1 |  | Наконечники для строительно-монтажного пистолета | 1346 | 1009 | кг | кг | 1 | 0.33 | 25 | 0 | 0 | 0 | 2 | 1 | 0 | 0.33 | 2 | 25110383 | 69 | 0 | 0 | 0 | 0 | 0 | 0 | 0 | 0
42 | 25110412 | 25110372 | 10931795 | 1 | 1 | 1 | 3 | 113-0473 |  | Метиленхлорид | 1346 | 1009 | кг | кг | 1 | 0.2 | 120 | 0 | 0 | 0 | 0 | 1 | 0 | 0.2 | 2 | 25110384 | 70 | 0 | 0 | 0 | 0 | 0 | 0 | 0 | 0
42 | 25110413 | 25110372 | 10946832 | 1 | 1 | 1 | 3 | 300-1224 | 300-1224 | Крепления для трубопроводов: кронштейны, планки, хомуты | 1346 | 1009 | кг | кг | 1 | 14 | 11.98 | 0 | 0 | 0 | 0 | 1 | 0 | 14 | 2 | 25110385 | 71 | 0 | 0 | 0 | 0 | 0 | 0 | 0 | 0
42 | 25110414 | 25110372 | 10946844 | 1 | 1 | 1 | 3 | 300-1230 | 300-1230 | Соединения на сгоне стальные: переходы, диаметром до 25 мм | 1354 | 1010 | шт. | шт. | 1 | 6 | 5.31 | 0 | 0 | 0 | 0 | 1 | 0 | 6 | 2 | 25110386 | 72 | 0 | 0 | 0 | 0 | 0 | 0 | 0 | 0
42 | 25110415 | 25110372 | 10946860 | 1 | 1 | 1 | 3 | 300-1238 | 300-1238 | Сгоны стальные с муфтой и контргайкой, диаметром 25 мм | 1354 | 1010 | шт. | шт. | 1 | 3 | 11.84 | 0 | 0 | 0 | 0 | 1 | 0 | 3 | 2 | 25110387 | 73 | 0 | 0 | 0 | 0 | 0 | 0 | 0 | 0
42 | 25110416 | 25110372 | 10946876 | 1 | 1 | 1 | 3 | 300-1246 | 300-1246 | Спецсоединения стальные втулки буртовые, гайки накидные, муфтовые, диаметром до 25 мм | 1354 | 1010 | шт. | шт. | 1 | 28 | 30.72 | 0 | 0 | 0 | 0 | 1 | 0 | 28 | 2 | 25110388 | 74 | 0 | 0 | 0 | 0 | 0 | 0 | 0 | 0
42 | 25110417 | 25110372 | 10947061 | 1 | 1 | 1 | 3 | 300-1344 | 300-1344 | Вентили проходные муфтовые 15кч18п для воды, давлением 1.6 МПа (16 кгс/см2), диаметром 32 мм | 1354 | 1010 | шт. | шт. | 1 | 10 | 39.55 | 0 | 0 | 0 | 0 | 1 | 0 | 10 | 2 | 25110389 | 75 | 0 | 0 | 0 | 0 | 0 | 0 | 0 | 0
42 | 25110418 | 25110372 | 10952479 | 1 | 1 | 1 | 3 | 411-0001 | 411-0001 | Вода | 1339 | 1007 | м3 | м3 | 1 | 1.21 | 2.44 | 0 | 0 | 0 | 0 | 1 | 0 | 1.21 | 2 | 25110391 | 77 | 0 | 0 | 0 | 0 | 0 | 0 | 0 | 0
42 | 25110419 | 25110372 | 10963899 | 1 | 1 | 1 | 3 | 530-0042 | 530-0042 | Трубы напорные из полиэтилена низкого давления среднего типа, наружным диаметром 32 мм | 1302 | 1003 | 10 м | 10 м | 10 | 9.38 | 79.36 | 0 | 0 | 0 | 0 | 1 | 0 | 9.38 | 3 | -1 |  | 0 | 0 | 0 | 0 | 0 | 0 | 0 | 0
42 | 25110420 | 25110372 | 10974089 | 1 | 1 | 1 | 3 | 547-0003 | 547-0003 | Муфта диаметром 32 мм | 1358 | 1010 | 10 шт. | 10 шт. | 10 | 1.6 | 13.76 | 0 | 0 | 0 | 0 | 1 | 0 | 1.6 | 3 | -1 |  | 0 | 0 | 0 | 0 | 0 | 0 | 0 | 0
42 | 25110421 | 25110372 | 10974096 | 1 | 1 | 1 | 3 | 547-0013 | 547-0013 | Переход диаметром 32х25 мм | 1358 | 1010 | 10 шт. | 10 шт. | 10 | 0.4 | 11.2 | 0 | 0 | 0 | 0 | 1 | 0 | 0.4 | 2 | 25110392 | 78 | 0 | 0 | 0 | 0 | 0 | 0 | 0 | 0
42 | 25110422 | 25110372 | 10974109 | 1 | 1 | 1 | 3 | 547-0023 | 547-0023 | Тройник прямой диаметром 32 мм | 1358 | 1010 | 10 шт. | 10 шт. | 10 | 1.7 | 32.64 | 0 | 0 | 0 | 0 | 1 | 0 | 1.7 | 3 | -1 |  | 0 | 0 | 0 | 0 | 0 | 0 | 0 | 0
42 | 25110423 | 25110372 | 10974129 | 1 | 1 | 1 | 3 | 547-0033 | 547-0033 | Угольник прямой диаметром 32 мм | 1358 | 1010 | 10 шт. | 10 шт. | 10 | 0.8 | 41.28 | 0 | 0 | 0 | 0 | 1 | 0 | 0.8 | 3 | -1 |  | 0 | 0 | 0 | 0 | 0 | 0 | 0 | 0
58 | 25110478 | 25110439 | 2285437 | 1 | 1 | 1 | 1 | 1-4.2-50 |  | Затраты труда рабочих, разряд работ 4.2 | 1369 | 1013 | чел.-ч | чел.-ч | 1 | 149.64 | 0 | 0 | 0 | 9.92 | 0 | 1 | 1 | 149.64 | 2 | 25110440 | 87 | 0 | 0 | 0 | 0 | 0 | 0 | 0 | 0
58 | 25110479 | 25110439 | 121548 | 1 | 1 | 1 | 1 | 2 |  | ЗАТРАТЫ ТРУДА МАШИНИСТОВ | 1369 | 1013 | чел.-ч | чел.-ч | 1 | 8.42 | 0 | 0 | 0 | 0 | 0 | 1 | 2 | 8.42 | 2 | 25110441 | 88 | 0 | 0 | 0 | 0 | 0 | 0 | 0 | 0
58 | 25110480 | 25110439 | 10975780 | 1 | 1 | 1 | 2 | 020129 | 020129 | Краны башенные при работе на других видах строительства (кроме монтажа технологического оборудования) 8 т | 1368 | 1011 | маш.-ч | маш.-ч | 1 | 0.05 | 0 | 86.4 | 13.5 | 0 | 0 | 1 | 0 | 0.05 | 2 | 25110442 | 89 | 0 | 0 | 0 | 0 | 0 | 0 | 0 | 0
58 | 25110481 | 25110439 | 10975957 | 1 | 1 | 1 | 2 | 021141 | 021141 | Краны на автомобильном ходу при работе на других видах строительства (кроме магистральных трубопроводов) 10 т | 1368 | 1011 | маш.-ч | маш.-ч | 1 | 0.03 | 0 | 112 | 13.5 | 0 | 0 | 1 | 0 | 0.03 | 2 | 25110443 | 90 | 0 | 0 | 0 | 0 | 0 | 0 | 0 | 0
58 | 25110482 | 25110439 | 10976766 | 1 | 1 | 1 | 2 | 081600 | 081600 | Агрегаты для сварки полиэтиленовых труб | 1368 | 1011 | маш.-ч | маш.-ч | 1 | 4.12 | 0 | 100.1 | 13.5 | 0 | 0 | 1 | 0 | 4.12 | 2 | 25110444 | 91 | 0 | 0 | 0 | 0 | 0 | 0 | 0 | 0
58 | 25110483 | 25110439 | 10978959 | 1 | 1 | 1 | 2 | 400001 | 400001 | Автомобили бортовые грузоподъемностью до 5 т | 1368 | 1011 | маш.-ч | маш.-ч | 1 | 0.22 | 0 | 75.4 | 0 | 0 | 0 | 1 | 0 | 0.22 | 2 | 25110445 | 92 | 0 | 0 | 0 | 0 | 0 | 0 | 0 | 0
58 | 25110484 | 25110439 | 10922745 | 1 | 1 | 1 | 3 | 101-0137 | 101-0137 | Дюбели с калиброванной головкой (в обоймах) 3х58.5 мм | 1348 | 1009 | т | т | 1000 | 0.00059 | 22558 | 0 | 0 | 0 | 0 | 1 | 0 | 0.00059 | 2 | 25110446 | 93 | 0 | 0 | 0 | 0 | 0 | 0 | 0 | 0
58 | 25110485 | 25110439 | 10923022 | 1 | 1 | 1 | 3 | 101-0329 | 101-0329 | Клей 88-СА | 1346 | 1009 | кг | кг | 1 | 0.2 | 28.93 | 0 | 0 | 0 | 0 | 1 | 0 | 0.2 | 2 | 25110447 | 94 | 0 | 0 | 0 | 0 | 0 | 0 | 0 | 0
58 | 25110486 | 25110439 | 10925070 | 1 | 1 | 1 | 3 | 101-1601 | 101-1601 | Известь строительная негашеная хлорная марки А | 1346 | 1009 | кг | кг | 1 | 0.0025 | 2.04 | 0 | 0 | 0 | 0 | 1 | 0 | 0.0025 | 2 | 25110448 | 95 | 0 | 0 | 0 | 0 | 0 | 0 | 0 | 0
58 | 25110487 | 25110439 | 10925162 | 1 | 1 | 1 | 3 | 101-1680 | 101-1680 | Патроны для строительно-монтажного пистолета | 1356 | 1010 | 1000 шт. | 1000 шт. | 1000 | 0.069 | 253.8 | 0 | 0 | 0 | 0 | 1 | 0 | 0.069 | 2 | 25110449 | 96 | 0 | 0 | 0 | 0 | 0 | 0 | 0 | 0
58 | 25110488 | 25110439 | 10925770 | 1 | 1 | 1 | 3 | 101-9107-1 |  | Наконечники для строительно-монтажного пистолета | 1346 | 1009 | кг | кг | 1 | 0.38 | 25 | 0 | 0 | 0 | 2 | 1 | 0 | 0.38 | 2 | 25110450 | 97 | 0 | 0 | 0 | 0 | 0 | 0 | 0 | 0
58 | 25110489 | 25110439 | 10931795 | 1 | 1 | 1 | 3 | 113-0473 |  | Метиленхлорид | 1346 | 1009 | кг | кг | 1 | 0.25 | 120 | 0 | 0 | 0 | 0 | 1 | 0 | 0.25 | 2 | 25110451 | 98 | 0 | 0 | 0 | 0 | 0 | 0 | 0 | 0
58 | 25110490 | 25110439 | 10946832 | 1 | 1 | 1 | 3 | 300-1224 | 300-1224 | Крепления для трубопроводов: кронштейны, планки, хомуты | 1346 | 1009 | кг | кг | 1 | 14 | 11.98 | 0 | 0 | 0 | 0 | 1 | 0 | 14 | 2 | 25110452 | 99 | 0 | 0 | 0 | 0 | 0 | 0 | 0 | 0
58 | 25110491 | 25110439 | 10946842 | 1 | 1 | 1 | 3 | 300-1229 | 300-1229 | Соединения на сгоне стальные: переходы, диаметром до 20 мм | 1354 | 1010 | шт. | шт. | 1 | 8 | 4.08 | 0 | 0 | 0 | 0 | 1 | 0 | 8 | 2 | 25110453 | 100 | 0 | 0 | 0 | 0 | 0 | 0 | 0 | 0
58 | 25110492 | 25110439 | 10946858 | 1 | 1 | 1 | 3 | 300-1237 | 300-1237 | Сгоны стальные с муфтой и контргайкой, диаметром 20 мм | 1354 | 1010 | шт. | шт. | 1 | 4 | 10.96 | 0 | 0 | 0 | 0 | 1 | 0 | 4 | 2 | 25110454 | 101 | 0 | 0 | 0 | 0 | 0 | 0 | 0 | 0
58 | 25110493 | 25110439 | 10946874 | 1 | 1 | 1 | 3 | 300-1245 | 300-1245 | Спецсоединения стальные втулки буртовые, гайки накидные, муфтовые, диаметром до 20 мм | 1354 | 1010 | шт. | шт. | 1 | 32 | 17.6 | 0 | 0 | 0 | 0 | 1 | 0 | 32 | 2 | 25110455 | 102 | 0 | 0 | 0 | 0 | 0 | 0 | 0 | 0
58 | 25110494 | 25110439 | 10947059 | 1 | 1 | 1 | 3 | 300-1343 | 300-1343 | Вентили проходные муфтовые 15кч18п для воды, давлением 1.6 МПа (16 кгс/см2), диаметром 25 мм | 1354 | 1010 | шт. | шт. | 1 | 10 | 23.5 | 0 | 0 | 0 | 0 | 1 | 0 | 10 | 2 | 25110456 | 103 | 0 | 0 | 0 | 0 | 0 | 0 | 0 | 0
58 | 25110495 | 25110439 | 10952479 | 1 | 1 | 1 | 3 | 411-0001 | 411-0001 | Вода | 1339 | 1007 | м3 | м3 | 1 | 0.74 | 2.44 | 0 | 0 | 0 | 0 | 1 | 0 | 0.74 | 2 | 25110458 | 105 | 0 | 0 | 0 | 0 | 0 | 0 | 0 | 0
58 | 25110496 | 25110439 | 10963897 | 1 | 1 | 1 | 3 | 530-0041 | 530-0041 | Трубы напорные из полиэтилена низкого давления среднего типа, наружным диаметром 25 мм | 1302 | 1003 | 10 м | 10 м | 10 | 9.29 | 58.56 | 0 | 0 | 0 | 0 | 1 | 0 | 9.29 | 2 | 25110459 | 106 | 0 | 0 | 0 | 0 | 0 | 0 | 0 | 0
58 | 25110497 | 25110439 | 10974088 | 1 | 1 | 1 | 3 | 547-0002 | 547-0002 | Муфта диаметром 25 мм | 1358 | 1010 | 10 шт. | 10 шт. | 10 | 2.8 | 13.12 | 0 | 0 | 0 | 0 | 1 | 0 | 2.8 | 2 | 25110460 | 107 | 0 | 0 | 0 | 0 | 0 | 0 | 0 | 0
58 | 25110498 | 25110439 | 10974095 | 1 | 1 | 1 | 3 | 547-0012 | 547-0012 | Переход диаметром 25х20 мм | 1358 | 1010 | 10 шт. | 10 шт. | 10 | 0.4 | 8.64 | 0 | 0 | 0 | 0 | 1 | 0 | 0.4 | 2 | 25110461 | 108 | 0 | 0 | 0 | 0 | 0 | 0 | 0 | 0
58 | 25110499 | 25110439 | 10974107 | 1 | 1 | 1 | 3 | 547-0022 | 547-0022 | Тройник прямой диаметром 25 мм | 1358 | 1010 | 10 шт. | 10 шт. | 10 | 2.3 | 18.9 | 0 | 0 | 0 | 0 | 1 | 0 | 2.3 | 2 | 25110462 | 109 | 0 | 0 | 0 | 0 | 0 | 0 | 0 | 0
58 | 25110500 | 25110439 | 10974127 | 1 | 1 | 1 | 3 | 547-0032 | 547-0032 | Угольник прямой диаметром 25 мм | 1358 | 1010 | 10 шт. | 10 шт. | 10 | 0.8 | 25.6 | 0 | 0 | 0 | 0 | 1 | 0 | 0.8 | 3 | -1 |  | 0 | 0 | 0 | 0 | 0 | 0 | 0 | 0
78 | 25110534 | 25110520 | 2285420 | 1 | 1 | 1 | 1 | 1-3.5-50 |  | Затраты труда рабочих, разряд работ 3.5 | 1369 | 1013 | чел.-ч | чел.-ч | 1 | 4.8 | 0 | 0 | 0 | 9.08 | 0 | 1 | 1 | 4.8 | 2 | 25110521 | 125 | 0 | 0 | 0 | 0 | 0 | 0 | 0 | 0
78 | 25110535 | 25110520 | 121548 | 1 | 1 | 1 | 1 | 2 |  | ЗАТРАТЫ ТРУДА МАШИНИСТОВ | 1369 | 1013 | чел.-ч | чел.-ч | 1 | 2.62 | 0 | 0 | 0 | 0 | 0 | 1 | 2 | 2.62 | 2 | 25110522 | 126 | 0 | 0 | 0 | 0 | 0 | 0 | 0 | 0
78 | 25110536 | 25110520 | 10975957 | 1 | 1 | 1 | 2 | 021141 | 021141 | Краны на автомобильном ходу при работе на других видах строительства (кроме магистральных трубопроводов) 10 т | 1368 | 1011 | маш.-ч | маш.-ч | 1 | 0.01 | 0 | 112 | 13.5 | 0 | 0 | 1 | 0 | 0.01 | 2 | 25110523 | 127 | 0 | 0 | 0 | 0 | 0 | 0 | 0 | 0
78 | 25110537 | 25110520 | 10976766 | 1 | 1 | 1 | 2 | 081600 | 081600 | Агрегаты для сварки полиэтиленовых труб | 1368 | 1011 | маш.-ч | маш.-ч | 1 | 2.6 | 0 | 100.1 | 13.5 | 0 | 0 | 1 | 0 | 2.6 | 2 | 25110524 | 128 | 0 | 0 | 0 | 0 | 0 | 0 | 0 | 0
78 | 25110538 | 25110520 | 10978959 | 1 | 1 | 1 | 2 | 400001 | 400001 | Автомобили бортовые грузоподъемностью до 5 т | 1368 | 1011 | маш.-ч | маш.-ч | 1 | 0.01 | 0 | 75.4 | 0 | 0 | 0 | 1 | 0 | 0.01 | 2 | 25110525 | 129 | 0 | 0 | 0 | 0 | 0 | 0 | 0 | 0
78 | 25110539 | 25110520 | 10974101 | 1 | 1 | 1 | 3 | 547-0018 | 547-0018 | Переход диаметром 90х75 мм | 1358 | 1010 | 10 шт. | 10 шт. | 10 | 1 | 82.56 | 0 | 0 | 0 | 0 | 1 | 0 | 1 | 2 | 25110526 | 130 | 0 | 0 | 0 | 0 | 0 | 0 | 0 | 0
86 | 25110566 | 25110547 | 2285435 | 1 | 1 | 1 | 1 | 1-4.1-50 |  | Затраты труда рабочих, разряд работ 4.1 | 1369 | 1013 | чел.-ч | чел.-ч | 1 | 103 | 0 | 0 | 0 | 9.77 | 0 | 1 | 1 | 103 | 2 | 25110548 | 138 | 0 | 0 | 0 | 0 | 0 | 0 | 0 | 0
86 | 25110567 | 25110547 | 121548 | 1 | 1 | 1 | 1 | 2 |  | ЗАТРАТЫ ТРУДА МАШИНИСТОВ | 1369 | 1013 | чел.-ч | чел.-ч | 1 | 0.44 | 0 | 0 | 0 | 0 | 0 | 1 | 2 | 0.44 | 2 | 25110549 | 139 | 0 | 0 | 0 | 0 | 0 | 0 | 0 | 0
86 | 25110568 | 25110547 | 10975780 | 1 | 1 | 1 | 2 | 020129 | 020129 | Краны башенные при работе на других видах строительства (кроме монтажа технологического оборудования) 8 т | 1368 | 1011 | маш.-ч | маш.-ч | 1 | 0.04 | 0 | 86.4 | 13.5 | 0 | 0 | 1 | 0 | 0.04 | 2 | 25110550 | 140 | 0 | 0 | 0 | 0 | 0 | 0 | 0 | 0
86 | 25110569 | 25110547 | 10975957 | 1 | 1 | 1 | 2 | 021141 | 021141 | Краны на автомобильном ходу при работе на других видах строительства (кроме магистральных трубопроводов) 10 т | 1368 | 1011 | маш.-ч | маш.-ч | 1 | 0.03 | 0 | 112 | 13.5 | 0 | 0 | 1 | 0 | 0.03 | 2 | 25110551 | 141 | 0 | 0 | 0 | 0 | 0 | 0 | 0 | 0
86 | 25110570 | 25110547 | 10978506 | 1 | 1 | 1 | 2 | 330206 | 330206 | Дрели электрические | 1368 | 1011 | маш.-ч | маш.-ч | 1 | 4.56 | 0 | 19.2 | 0 | 0 | 0 | 1 | 0 | 4.56 | 2 | 25110552 | 142 | 0 | 0 | 0 | 0 | 0 | 0 | 0 | 0
86 | 25110571 | 25110547 | 10978959 | 1 | 1 | 1 | 2 | 400001 | 400001 | Автомобили бортовые грузоподъемностью до 5 т | 1368 | 1011 | маш.-ч | маш.-ч | 1 | 0.37 | 0 | 75.4 | 0 | 0 | 0 | 1 | 0 | 0.37 | 2 | 25110553 | 143 | 0 | 0 | 0 | 0 | 0 | 0 | 0 | 0
86 | 25110572 | 25110547 | 10925070 | 1 | 1 | 1 | 3 | 101-1601 | 101-1601 | Известь строительная негашеная хлорная марки А | 1346 | 1009 | кг | кг | 1 | 0.0016 | 2.04 | 0 | 0 | 0 | 0 | 1 | 0 | 0.0016 | 2 | 25110554 | 144 | 0 | 0 | 0 | 0 | 0 | 0 | 0 | 0
86 | 25110573 | 25110547 | 10947097 | 1 | 1 | 1 | 3 | 300-1380 | 300-1380 | Трубки защитные гофрированные | 1301 | 1003 | м | м | 1 | 11 | 9.5 | 0 | 0 | 0 | 0 | 1 | 0 | 11 | 2 | 25110555 | 145 | 0 | 0 | 0 | 0 | 0 | 0 | 0 | 0
86 | 25110574 | 25110547 | 10947101 | 1 | 1 | 1 | 3 | 300-1382 | 300-1382 | Соединительные детали "Vestol" размером 3/4" | 1354 | 1010 | шт. | шт. | 1 | 80 | 75.94 | 0 | 0 | 0 | 0 | 1 | 0 | 80 | 2 | 25110556 | 146 | 0 | 0 | 0 | 0 | 0 | 0 | 0 | 0
86 | 25110575 | 25110547 | 10947177 | 1 | 1 | 1 | 3 | 300-1456 | 300-1456 | Трубы металлополимерные многослойные для холодного водоснабжения, давлением 1 МПа (10 кгс/см2), для температуры до 30 град. С, диаметром 20 мм | 1301 | 1003 | м | м | 1 | 95.8 | 63.3 | 0 | 0 | 0 | 0 | 1 | 0 | 95.8 | 2 | 25110557 | 147 | 0 | 0 | 0 | 0 | 0 | 0 | 0 | 0
86 | 25110576 | 25110547 | 10947189 | 1 | 1 | 1 | 3 | 300-1462 | 300-1462 | Фиксатор пластмассовый ординарный для металлополимерных трубразмером 3/4" | 1354 | 1010 | шт. | шт. | 1 | 50 | 3.6 | 0 | 0 | 0 | 0 | 1 | 0 | 50 | 2 | 25110558 | 148 | 0 | 0 | 0 | 0 | 0 | 0 | 0 | 0
86 | 25110577 | 25110547 | 10947206 | 1 | 1 | 1 | 3 | 300-1472 | 300-1472 | Угольник Н-В размером 3/4" | 1354 | 1010 | шт. | шт. | 1 | 10 | 85.4 | 0 | 0 | 0 | 0 | 1 | 0 | 10 | 2 | 25110559 | 149 | 0 | 0 | 0 | 0 | 0 | 0 | 0 | 0
86 | 25110578 | 25110547 | 10947210 | 1 | 1 | 1 | 3 | 300-1475 | 300-1475 | Тройник размером 3/4" | 1354 | 1010 | шт. | шт. | 1 | 5 | 69.6 | 0 | 0 | 0 | 0 | 1 | 0 | 5 | 2 | 25110560 | 150 | 0 | 0 | 0 | 0 | 0 | 0 | 0 | 0
86 | 25110579 | 25110547 | 10947215 | 1 | 1 | 1 | 3 | 300-1478 | 300-1478 | Ниппель размером 3/4" | 1354 | 1010 | шт. | шт. | 1 | 10 | 59.3 | 0 | 0 | 0 | 0 | 1 | 0 | 10 | 2 | 25110561 | 151 | 0 | 0 | 0 | 0 | 0 | 0 | 0 | 0
86 | 25110580 | 25110547 | 10947221 | 1 | 1 | 1 | 3 | 300-1481 | 300-1481 | Переходник Н-В размером 3/4" | 1354 | 1010 | шт. | шт. | 1 | 10 | 70.2 | 0 | 0 | 0 | 0 | 1 | 0 | 10 | 2 | 25110562 | 152 | 0 | 0 | 0 | 0 | 0 | 0 | 0 | 0
86 | 25110581 | 25110547 | 10947227 | 1 | 1 | 1 | 3 | 300-1484 | 300-1484 | Кран шаровой В-В размером 3/4" | 1354 | 1010 | шт. | шт. | 1 | 10 | 79.1 | 0 | 0 | 0 | 0 | 1 | 0 | 10 | 2 | 25110563 | 153 | 0 | 0 | 0 | 0 | 0 | 0 | 0 | 0
86 | 25110582 | 25110547 | 10952479 | 1 | 1 | 1 | 3 | 411-0001 | 411-0001 | Вода | 1339 | 1007 | м3 | м3 | 1 | 0.47 | 2.44 | 0 | 0 | 0 | 0 | 1 | 0 | 0.47 | 2 | 25110565 | 155 | 0 | 0 | 0 | 0 | 0 | 0 | 0 | 0
87 | 25110603 | 25110583 | 2285435 | 1 | 1 | 1 | 1 | 1-4.1-50 |  | Затраты труда рабочих, разряд работ 4.1 | 1369 | 1013 | чел.-ч | чел.-ч | 1 | 112 | 0 | 0 | 0 | 9.77 | 0 | 1 | 1 | 112 | 2 | 25110584 | 156 | 0 | 0 | 0 | 0 | 0 | 0 | 0 | 0
87 | 25110604 | 25110583 | 121548 | 1 | 1 | 1 | 1 | 2 |  | ЗАТРАТЫ ТРУДА МАШИНИСТОВ | 1369 | 1013 | чел.-ч | чел.-ч | 1 | 0.44 | 0 | 0 | 0 | 0 | 0 | 1 | 2 | 0.44 | 2 | 25110585 | 157 | 0 | 0 | 0 | 0 | 0 | 0 | 0 | 0
87 | 25110605 | 25110583 | 10975780 | 1 | 1 | 1 | 2 | 020129 | 020129 | Краны башенные при работе на других видах строительства (кроме монтажа технологического оборудования) 8 т | 1368 | 1011 | маш.-ч | маш.-ч | 1 | 0.04 | 0 | 86.4 | 13.5 | 0 | 0 | 1 | 0 | 0.04 | 2 | 25110586 | 158 | 0 | 0 | 0 | 0 | 0 | 0 | 0 | 0
87 | 25110606 | 25110583 | 10975957 | 1 | 1 | 1 | 2 | 021141 | 021141 | Краны на автомобильном ходу при работе на других видах строительства (кроме магистральных трубопроводов) 10 т | 1368 | 1011 | маш.-ч | маш.-ч | 1 | 0.03 | 0 | 112 | 13.5 | 0 | 0 | 1 | 0 | 0.03 | 2 | 25110587 | 159 | 0 | 0 | 0 | 0 | 0 | 0 | 0 | 0
87 | 25110607 | 25110583 | 10978506 | 1 | 1 | 1 | 2 | 330206 | 330206 | Дрели электрические | 1368 | 1011 | маш.-ч | маш.-ч | 1 | 4.28 | 0 | 19.2 | 0 | 0 | 0 | 1 | 0 | 4.28 | 2 | 25110588 | 160 | 0 | 0 | 0 | 0 | 0 | 0 | 0 | 0
87 | 25110608 | 25110583 | 10978959 | 1 | 1 | 1 | 2 | 400001 | 400001 | Автомобили бортовые грузоподъемностью до 5 т | 1368 | 1011 | маш.-ч | маш.-ч | 1 | 0.37 | 0 | 75.4 | 0 | 0 | 0 | 1 | 0 | 0.37 | 2 | 25110589 | 161 | 0 | 0 | 0 | 0 | 0 | 0 | 0 | 0
87 | 25110609 | 25110583 | 10925070 | 1 | 1 | 1 | 3 | 101-1601 | 101-1601 | Известь строительная негашеная хлорная марки А | 1346 | 1009 | кг | кг | 1 | 0.0014 | 2.04 | 0 | 0 | 0 | 0 | 1 | 0 | 0.0014 | 2 | 25110590 | 162 | 0 | 0 | 0 | 0 | 0 | 0 | 0 | 0
87 | 25110610 | 25110583 | 10947099 | 1 | 1 | 1 | 3 | 300-1381 | 300-1381 | Соединительные детали "Vestol" размером 1/2" | 1354 | 1010 | шт. | шт. | 1 | 80 | 47.46 | 0 | 0 | 0 | 0 | 1 | 0 | 80 | 2 | 25110591 | 163 | 0 | 0 | 0 | 0 | 0 | 0 | 0 | 0
87 | 25110611 | 25110583 | 10947175 | 1 | 1 | 1 | 3 | 300-1455 | 300-1455 | Трубы металлополимерные многослойные для холодного водоснабжения, давлением 1 МПа (10 кгс/см2), для температуры до 30 град. С, диаметром 15 мм | 1301 | 1003 | м | м | 1 | 93.6 | 39.6 | 0 | 0 | 0 | 0 | 1 | 0 | 93.6 | 2 | 25110592 | 164 | 0 | 0 | 0 | 0 | 0 | 0 | 0 | 0
87 | 25110612 | 25110583 | 10947187 | 1 | 1 | 1 | 3 | 300-1461 | 300-1461 | Фиксатор пластмассовый ординарный для металлополимерных трубразмером 1/2" | 1354 | 1010 | шт. | шт. | 1 | 50 | 2.95 | 0 | 0 | 0 | 0 | 1 | 0 | 50 | 2 | 25110593 | 165 | 0 | 0 | 0 | 0 | 0 | 0 | 0 | 0
87 | 25110613 | 25110583 | 10947204 | 1 | 1 | 1 | 3 | 300-1471 | 300-1471 | Угольник Н-В размером 1/2" | 1354 | 1010 | шт. | шт. | 1 | 10 | 56.95 | 0 | 0 | 0 | 0 | 1 | 0 | 10 | 2 | 25110594 | 166 | 0 | 0 | 0 | 0 | 0 | 0 | 0 | 0
87 | 25110614 | 25110583 | 10947209 | 1 | 1 | 1 | 3 | 300-1474 | 300-1474 | Тройник размером 1/2" | 1354 | 1010 | шт. | шт. | 1 | 5 | 50.6 | 0 | 0 | 0 | 0 | 1 | 0 | 5 | 2 | 25110595 | 167 | 0 | 0 | 0 | 0 | 0 | 0 | 0 | 0
87 | 25110615 | 25110583 | 10947213 | 1 | 1 | 1 | 3 | 300-1477 | 300-1477 | Ниппель размером 1/2" | 1354 | 1010 | шт. | шт. | 1 | 10 | 39.5 | 0 | 0 | 0 | 0 | 1 | 0 | 10 | 2 | 25110596 | 168 | 0 | 0 | 0 | 0 | 0 | 0 | 0 | 0
87 | 25110616 | 25110583 | 10947219 | 1 | 1 | 1 | 3 | 300-1480 | 300-1480 | Переходник Н-В размером 1/2" | 1354 | 1010 | шт. | шт. | 1 | 10 | 37.9 | 0 | 0 | 0 | 0 | 1 | 0 | 10 | 2 | 25110597 | 169 | 0 | 0 | 0 | 0 | 0 | 0 | 0 | 0
87 | 25110617 | 25110583 | 10947225 | 1 | 1 | 1 | 3 | 300-1483 | 300-1483 | Кран шаровой В-В размером 1/2" | 1354 | 1010 | шт. | шт. | 1 | 10 | 53.8 | 0 | 0 | 0 | 0 | 1 | 0 | 10 | 2 | 25110598 | 170 | 0 | 0 | 0 | 0 | 0 | 0 | 0 | 0
87 | 25110618 | 25110583 | 10948257 | 1 | 1 | 1 | 3 | 300-9920 | 300-9920 | Трубки защитные гофрированные | 1301 | 1003 | м | м | 1 | 9 | 9.5 | 0 | 0 | 0 | 2 | 1 | 0 | 9 | 2 | 25110599 | 171 | 0 | 0 | 0 | 0 | 0 | 0 | 0 | 0
87 | 25110619 | 25110583 | 10948258 | 1 | 1 | 1 | 3 | 300-9925 | 300-9925 | Монтажная плита одинарная | 1354 | 1010 | шт. | шт. | 1 | 4 | 16.4 | 0 | 0 | 0 | 2 | 1 | 0 | 4 | 2 | 25110600 | 172 | 0 | 0 | 0 | 0 | 0 | 0 | 0 | 0
87 | 25110620 | 25110583 | 10948259 | 1 | 1 | 1 | 3 | 300-9927 | 300-9927 | Монтажная плита двойная | 1354 | 1010 | шт. | шт. | 1 | 14 | 26.2 | 0 | 0 | 0 | 2 | 1 | 0 | 14 | 2 | 25110601 | 173 | 0 | 0 | 0 | 0 | 0 | 0 | 0 | 0
87 | 25110621 | 25110583 | 10952479 | 1 | 1 | 1 | 3 | 411-0001 | 411-0001 | Вода | 1339 | 1007 | м3 | м3 | 1 | 0.4 | 2.44 | 0 | 0 | 0 | 0 | 1 | 0 | 0.4 | 2 | 25110602 | 174 | 0 | 0 | 0 | 0 | 0 | 0 | 0 | 0
88 | 25110632 | 25110622 | 2285420 | 1 | 1 | 1 | 1 | 1-3.5-50 |  | Затраты труда рабочих, разряд работ 3.5 | 1369 | 1013 | чел.-ч | чел.-ч | 1 | 0.84 | 0 | 0 | 0 | 9.08 | 0 | 1 | 1 | 0.84 | 2 | 25110623 | 175 | 0 | 0 | 0 | 0 | 0 | 0 | 0 | 0
88 | 25110633 | 25110622 | 10923092 | 1 | 1 | 1 | 3 | 101-0388 | 101-0388 | Краски масляные земляные МА-0115: мумия, сурик железный | 1348 | 1009 | т | т | 1000 | 2e-05 | 15119 | 0 | 0 | 0 | 0 | 1 | 0 | 2e-05 | 2 | 25110624 | 176 | 0 | 0 | 0 | 0 | 0 | 0 | 0 | 0
88 | 25110634 | 25110622 | 10925148 | 1 | 1 | 1 | 3 | 101-1669 | 101-1669 | Очес льняной | 1346 | 1009 | кг | кг | 1 | 0.007 | 37.29 | 0 | 0 | 0 | 0 | 1 | 0 | 0.007 | 2 | 25110625 | 177 | 0 | 0 | 0 | 0 | 0 | 0 | 0 | 0
88 | 25110635 | 25110622 | 10925317 | 1 | 1 | 1 | 3 | 101-1825 | 101-1825 | Олифа натуральная | 1346 | 1009 | кг | кг | 1 | 0.007 | 32.6 | 0 | 0 | 0 | 0 | 1 | 0 | 0.007 | 2 | 25110626 | 178 | 0 | 0 | 0 | 0 | 0 | 0 | 0 | 0
88 | 25110636 | 25110622 | 10947057 | 1 | 1 | 1 | 3 | 300-1342 | 300-1342 | Вентили проходные муфтовые 15кч18п для воды, давлением 1.6 МПа (16 кгс/см2), диаметром 20 мм | 1354 | 1010 | шт. | шт. | 1 | 1 | 21.81 | 0 | 0 | 0 | 0 | 1 | 0 | 1 | 2 | 25110627 | 179 | 0 | 0 | 0 | 0 | 0 | 0 | 0 | 0
91 | 25110649 | 25110639 | 2285420 | 1 | 1 | 1 | 1 | 1-3.5-50 |  | Затраты труда рабочих, разряд работ 3.5 | 1369 | 1013 | чел.-ч | чел.-ч | 1 | 0.84 | 0 | 0 | 0 | 9.08 | 0 | 1 | 1 | 0.84 | 2 | 25110640 | 184 | 0 | 0 | 0 | 0 | 0 | 0 | 0 | 0
91 | 25110650 | 25110639 | 10923092 | 1 | 1 | 1 | 3 | 101-0388 | 101-0388 | Краски масляные земляные МА-0115: мумия, сурик железный | 1348 | 1009 | т | т | 1000 | 2e-05 | 15119 | 0 | 0 | 0 | 0 | 1 | 0 | 2e-05 | 2 | 25110641 | 185 | 0 | 0 | 0 | 0 | 0 | 0 | 0 | 0
91 | 25110651 | 25110639 | 10925148 | 1 | 1 | 1 | 3 | 101-1669 | 101-1669 | Очес льняной | 1346 | 1009 | кг | кг | 1 | 0.007 | 37.29 | 0 | 0 | 0 | 0 | 1 | 0 | 0.007 | 2 | 25110642 | 186 | 0 | 0 | 0 | 0 | 0 | 0 | 0 | 0
91 | 25110652 | 25110639 | 10925317 | 1 | 1 | 1 | 3 | 101-1825 | 101-1825 | Олифа натуральная | 1346 | 1009 | кг | кг | 1 | 0.007 | 32.6 | 0 | 0 | 0 | 0 | 1 | 0 | 0.007 | 2 | 25110643 | 187 | 0 | 0 | 0 | 0 | 0 | 0 | 0 | 0
91 | 25110653 | 25110639 | 10947057 | 1 | 1 | 1 | 3 | 300-1342 | 300-1342 | Вентили проходные муфтовые 15кч18п для воды, давлением 1.6 МПа (16 кгс/см2), диаметром 20 мм | 1354 | 1010 | шт. | шт. | 1 | 1 | 21.81 | 0 | 0 | 0 | 0 | 1 | 0 | 1 | 2 | 25110644 | 188 | 0 | 0 | 0 | 0 | 0 | 0 | 0 | 0
94 | 25110663 | 25110656 | 2285479 | 1 | 1 | 1 | 1 | 1-5.3-50 |  | Затраты труда рабочих, разряд работ 5.3 | 1369 | 1013 | чел.-ч | чел.-ч | 1 | 5.01 | 0 | 0 | 0 | 11.64 | 0 | 1 | 1 | 5.01 | 2 | 25110657 | 193 | 0 | 0 | 0 | 0 | 0 | 0 | 0 | 0
94 | 25110664 | 25110656 | 10976403 | 1 | 1 | 1 | 2 | 042900 | 042900 | Установки для гидравлических испытаний трубопроводов, давление нагнетания, низкое 0,1 (1) МПа (кгс/см2), высокое 10 (100) МПа (кгс/см2) | 1368 | 1011 | маш.-ч | маш.-ч | 1 | 1.5 | 0 | 29.67 | 0 | 0 | 0 | 1 | 0 | 1.5 | 2 | 25110658 | 194 | 0 | 0 | 0 | 0 | 0 | 0 | 0 | 0
94 | 25110665 | 25110656 | 10923092 | 1 | 1 | 1 | 3 | 101-0388 | 101-0388 | Краски масляные земляные МА-0115: мумия, сурик железный | 1348 | 1009 | т | т | 1000 | 5e-05 | 15119 | 0 | 0 | 0 | 0 | 1 | 0 | 5e-05 | 2 | 25110659 | 195 | 0 | 0 | 0 | 0 | 0 | 0 | 0 | 0
94 | 25110666 | 25110656 | 10923516 | 1 | 1 | 1 | 3 | 101-0628 | 101-0628 | Олифа комбинированная К-3 | 1348 | 1009 | т | т | 1000 | 2e-05 | 16950 | 0 | 0 | 0 | 0 | 1 | 0 | 2e-05 | 2 | 25110660 | 196 | 0 | 0 | 0 | 0 | 0 | 0 | 0 | 0
94 | 25110667 | 25110656 | 10925148 | 1 | 1 | 1 | 3 | 101-1669 | 101-1669 | Очес льняной | 1346 | 1009 | кг | кг | 1 | 0.02 | 37.29 | 0 | 0 | 0 | 0 | 1 | 0 | 0.02 | 2 | 25110661 | 197 | 0 | 0 | 0 | 0 | 0 | 0 | 0 | 0
94 | 25110668 | 25110656 | 10952479 | 1 | 1 | 1 | 3 | 411-0001 | 411-0001 | Вода | 1339 | 1007 | м3 | м3 | 1 | 1 | 2.44 | 0 | 0 | 0 | 0 | 1 | 0 | 1 | 2 | 25110662 | 198 | 0 | 0 | 0 | 0 | 0 | 0 | 0 | 0
95 | 25110676 | 25110669 | 2285479 | 1 | 1 | 1 | 1 | 1-5.3-50 |  | Затраты труда рабочих, разряд работ 5.3 | 1369 | 1013 | чел.-ч | чел.-ч | 1 | 5.01 | 0 | 0 | 0 | 11.64 | 0 | 1 | 1 | 5.01 | 2 | 25110670 | 199 | 0 | 0 | 0 | 0 | 0 | 0 | 0 | 0
95 | 25110677 | 25110669 | 10976403 | 1 | 1 | 1 | 2 | 042900 | 042900 | Установки для гидравлических испытаний трубопроводов, давление нагнетания, низкое 0,1 (1) МПа (кгс/см2), высокое 10 (100) МПа (кгс/см2) | 1368 | 1011 | маш.-ч | маш.-ч | 1 | 1.5 | 0 | 29.67 | 0 | 0 | 0 | 1 | 0 | 1.5 | 2 | 25110671 | 200 | 0 | 0 | 0 | 0 | 0 | 0 | 0 | 0
95 | 25110678 | 25110669 | 10923092 | 1 | 1 | 1 | 3 | 101-0388 | 101-0388 | Краски масляные земляные МА-0115: мумия, сурик железный | 1348 | 1009 | т | т | 1000 | 5e-05 | 15119 | 0 | 0 | 0 | 0 | 1 | 0 | 5e-05 | 2 | 25110672 | 201 | 0 | 0 | 0 | 0 | 0 | 0 | 0 | 0
95 | 25110679 | 25110669 | 10923516 | 1 | 1 | 1 | 3 | 101-0628 | 101-0628 | Олифа комбинированная К-3 | 1348 | 1009 | т | т | 1000 | 2e-05 | 16950 | 0 | 0 | 0 | 0 | 1 | 0 | 2e-05 | 2 | 25110673 | 202 | 0 | 0 | 0 | 0 | 0 | 0 | 0 | 0
95 | 25110680 | 25110669 | 10925148 | 1 | 1 | 1 | 3 | 101-1669 | 101-1669 | Очес льняной | 1346 | 1009 | кг | кг | 1 | 0.02 | 37.29 | 0 | 0 | 0 | 0 | 1 | 0 | 0.02 | 2 | 25110674 | 203 | 0 | 0 | 0 | 0 | 0 | 0 | 0 | 0
95 | 25110681 | 25110669 | 10952479 | 1 | 1 | 1 | 3 | 411-0001 | 411-0001 | Вода | 1339 | 1007 | м3 | м3 | 1 | 3.8 | 2.44 | 0 | 0 | 0 | 0 | 1 | 0 | 3.8 | 2 | 25110675 | 204 | 0 | 0 | 0 | 0 | 0 | 0 | 0 | 0
96 | 25110691 | 25110682 | 2285459 | 1 | 1 | 1 | 1 | 1-4.7-50 |  | Затраты труда рабочих, разряд работ 4.7 | 1369 | 1013 | чел.-ч | чел.-ч | 1 | 5.31 | 0 | 0 | 0 | 10.65 | 0 | 1 | 1 | 5.31 | 2 | 25110683 | 205 | 0 | 0 | 0 | 0 | 0 | 0 | 0 | 0
96 | 25110692 | 25110682 | 121548 | 1 | 1 | 1 | 1 | 2 |  | ЗАТРАТЫ ТРУДА МАШИНИСТОВ | 1369 | 1013 | чел.-ч | чел.-ч | 1 | 0.02 | 0 | 0 | 0 | 0 | 0 | 1 | 2 | 0.02 | 2 | 25110684 | 206 | 0 | 0 | 0 | 0 | 0 | 0 | 0 | 0
96 | 25110693 | 25110682 | 10976120 | 1 | 1 | 1 | 2 | 030101 | 030101 | Автопогрузчики 5 т | 1368 | 1011 | маш.-ч | маш.-ч | 1 | 0.01 | 0 | 90 | 10.06 | 0 | 0 | 1 | 0 | 0.01 | 2 | 25110685 | 207 | 0 | 0 | 0 | 0 | 0 | 0 | 0 | 0
96 | 25110694 | 25110682 | 10976164 | 1 | 1 | 1 | 2 | 030401 | 030401 | Лебедки электрические, тяговым усилием до 5,79 (0,59) кН (т) | 1368 | 1011 | маш.-ч | маш.-ч | 1 | 0.01 | 0 | 1.7 | 0 | 0 | 0 | 1 | 0 | 0.01 | 2 | 25110686 | 208 | 0 | 0 | 0 | 0 | 0 | 0 | 0 | 0
96 | 25110695 | 25110682 | 10978673 | 1 | 1 | 1 | 2 | 340101 | 340101 | Агрегаты окрасочные высокого давления для окраски поверхностей конструкций мощностью 1 кВт | 1368 | 1011 | маш.-ч | маш.-ч | 1 | 1.12 | 0 | 6.82 | 0 | 0 | 0 | 1 | 0 | 1.12 | 2 | 25110687 | 209 | 0 | 0 | 0 | 0 | 0 | 0 | 0 | 0
96 | 25110696 | 25110682 | 10978959 | 1 | 1 | 1 | 2 | 400001 | 400001 | Автомобили бортовые грузоподъемностью до 5 т | 1368 | 1011 | маш.-ч | маш.-ч | 1 | 0.01 | 0 | 75.4 | 0 | 0 | 0 | 1 | 0 | 0.01 | 2 | 25110688 | 210 | 0 | 0 | 0 | 0 | 0 | 0 | 0 | 0
96 | 25110697 | 25110682 | 10931893 | 1 | 1 | 1 | 3 | 113-0021 | 113-0021 | Грунтовка ГФ-021 красно-коричневая | 1348 | 1009 | т | т | 1000 | 0.012 | 15620 | 0 | 0 | 0 | 0 | 1 | 0 | 0.012 | 2 | 25110689 | 211 | 0 | 0 | 0 | 0 | 0 | 0 | 0 | 0
96 | 25110698 | 25110682 | 10931344 | 1 | 1 | 1 | 3 | 113-0077 | 113-0077 | Ксилол нефтяной марки А | 1348 | 1009 | т | т | 1000 | 0.002 | 7640 | 0 | 0 | 0 | 0 | 1 | 0 | 0.002 | 2 | 25110690 | 212 | 0 | 0 | 0 | 0 | 0 | 0 | 0 | 0
97 | 25110712 | 25110699 | 2285437 | 1 | 1 | 1 | 1 | 1-4.2-50 |  | Затраты труда рабочих, разряд работ 4.2 | 1369 | 1013 | чел.-ч | чел.-ч | 1 | 3.52 | 0 | 0 | 0 | 9.92 | 0 | 1 | 1 | 3.52 | 2 | 25110700 | 213 | 0 | 0 | 0 | 0 | 0 | 0 | 0 | 0
97 | 25110713 | 25110699 | 121548 | 1 | 1 | 1 | 1 | 2 |  | ЗАТРАТЫ ТРУДА МАШИНИСТОВ | 1369 | 1013 | чел.-ч | чел.-ч | 1 | 0.25 | 0 | 0 | 0 | 0 | 0 | 1 | 2 | 0.25 | 2 | 25110701 | 214 | 0 | 0 | 0 | 0 | 0 | 0 | 0 | 0
97 | 25110714 | 25110699 | 10978614 | 1 | 1 | 1 | 2 | 332101 | 332101 | Установки для изготовления бандажей, диафрагм, пряжек | 1368 | 1011 | маш.-ч | маш.-ч | 1 | 0.39 | 0 | 2.16 | 0 | 0 | 0 | 1 | 0 | 0.39 | 2 | 25110702 | 215 | 0 | 0 | 0 | 0 | 0 | 0 | 0 | 0
97 | 25110715 | 25110699 | 10978959 | 1 | 1 | 1 | 2 | 400001 | 400001 | Автомобили бортовые грузоподъемностью до 5 т | 1368 | 1011 | маш.-ч | маш.-ч | 1 | 0.25 | 0 | 75.4 | 0 | 0 | 0 | 1 | 0 | 0.25 | 2 | 25110703 | 216 | 0 | 0 | 0 | 0 | 0 | 0 | 0 | 0
97 | 25110716 | 25110699 | 10929137 | 1 | 1 | 1 | 3 | 104-0120 | 104-0120 | Клей "Армофлекс" 520 | 1296 | 1002 | л | л | 1 | 0.143 | 266 | 0 | 0 | 0 | 0 | 1 | 0 | 0.143 | 2 | 25110704 | 217 | 0 | 0 | 0 | 0 | 0 | 0 | 0 | 0
97 | 25110717 | 25110699 | 10929138 | 1 | 1 | 1 | 3 | 104-0121 | 104-0121 | Очиститель для клея "Армофлекс" | 1296 | 1002 | л | л | 1 | 0.02 | 166 | 0 | 0 | 0 | 0 | 1 | 0 | 0.02 | 2 | 25110705 | 218 | 0 | 0 | 0 | 0 | 0 | 0 | 0 | 0
97 | 25110718 | 25110699 | 10929139 | 1 | 1 | 1 | 3 | 104-0122 | 104-0122 | Краска "Армофиниш" | 1296 | 1002 | л | л | 1 | 1.438 | 364 | 0 | 0 | 0 | 0 | 1 | 0 | 1.438 | 2 | 25110706 | 219 | 0 | 0 | 0 | 0 | 0 | 0 | 0 | 0
97 | 25110719 | 25110699 | 10929140 | 1 | 1 | 1 | 3 | 104-0125 | 104-0125 | Лента самоклеящаяся "Армофлекс" 3х50 мм | 1301 | 1003 | м | м | 1 | 15 | 22.6 | 0 | 0 | 0 | 0 | 1 | 0 | 15 | 2 | 25110707 | 220 | 0 | 0 | 0 | 0 | 0 | 0 | 0 | 0
97 | 25110720 | 25110699 | 10929171 | 1 | 1 | 1 | 3 | 104-0162 | 104-0162 | Трубки из вспененного полиэтилена (пенополиэтилен) <Термофлекс> диаметром 108 мм | 1301 | 1003 | м | м | 1 | 11 | 132.1 | 0 | 0 | 0 | 0 | 1 | 0 | 11 | 2 | 25110708 | 221 | 0 | 0 | 0 | 0 | 0 | 0 | 0 | 0
97 | 25110721 | 25110699 | 10929180 | 1 | 1 | 1 | 3 | 104-0169 | 104-0169 | Клипсы (зажимы) | 1354 | 1010 | шт. | шт. | 1 | 30 | 0.98 | 0 | 0 | 0 | 0 | 1 | 0 | 30 | 2 | 25110710 | 223 | 0 | 0 | 0 | 0 | 0 | 0 | 0 | 0
97 | 25110722 | 25110699 | 10961886 | 1 | 1 | 1 | 3 | 517-0303 | 517-0303 | Листы алюминиевые марки АД1Н, толщиной 0,5 мм | 1346 | 1009 | кг | кг | 1 | 0.033 | 25.8 | 0 | 0 | 0 | 0 | 1 | 0 | 0.033 | 2 | 25110711 | 224 | 0 | 0 | 0 | 0 | 0 | 0 | 0 | 0
100 | 25110734 | 25110725 | 2285391 | 1 | 1 | 1 | 1 | 1-2.3-50 |  | Затраты труда рабочих, разряд работ 2.3 | 1369 | 1013 | чел.-ч | чел.-ч | 1 | 75.15 | 0 | 0 | 0 | 8.02 | 0 | 1 | 1 | 75.15 | 2 | 25110726 | 225 | 0 | 0 | 0 | 0 | 0 | 0 | 0 | 0
100 | 25110735 | 25110725 | 121548 | 1 | 1 | 1 | 1 | 2 |  | Затраты труда машинистов | 608254 | 1013 | чел.час | чел.час | 1 | 4.2 | 0 | 0 | 0 | 0 | 0 | 1 | 2 | 4.2 | 2 | 25110727 | 226 | 0 | 0 | 0 | 0 | 0 | 0 | 0 | 0
100 | 25110736 | 25110725 | 10976245 | 1 | 1 | 1 | 2 | 031121 | ЦЭМ Московская обл.,сб.03,поз.1121 | Подъемники мачтовые строительные 0.5 т | 1368 | 1011 | маш.-ч | маш.-ч | 1 | 1.73 | 0 | 20 | 10.58 | 0 | 0 | 1 | 0 | 1.73 | 2 | 25110728 | 227 | 0 | 0 | 0 | 0 | 0 | 0 | 0 | 0
100 | 25110737 | 25110725 | 10978959 | 1 | 1 | 1 | 2 | 400001 | ЦЭМ Московская обл.,сб.40,поз.0001 | Автомобили бортовые грузоподъемностью до 5 т | 1368 | 1011 | маш.-ч | маш.-ч | 1 | 2.47 | 0 | 75.4 | 0 | 0 | 0 | 1 | 0 | 2.47 | 2 | 25110729 | 228 | 0 | 0 | 0 | 0 | 0 | 0 | 0 | 0
100 | 25110738 | 25110725 | 10923767 | 1 | 1 | 1 | 3 | 101-0782 | ССЦ Московской обл.,сб.101,поз.0782 | Поковки из квадратных заготовок массой 1.8 кг | 1348 | 1009 | т | т | 1000 | 0.035 | 5989 | 0 | 0 | 0 | 0 | 1 | 0 | 0.035 | 2 | 25110730 | 229 | 0 | 0 | 0 | 0 | 0 | 0 | 0 | 0
100 | 25110739 | 25110725 | 10925289 | 1 | 1 | 1 | 3 | 101-1805 | ССЦ Московской обл.,сб.101,поз.1805 | Гвозди строительные | 1348 | 1009 | т | т | 1000 | 0.012 | 11978 | 0 | 0 | 0 | 0 | 1 | 0 | 0.012 | 2 | 25110731 | 230 | 0 | 0 | 0 | 0 | 0 | 0 | 0 | 0
100 | 25110740 | 25110725 | 10941000 | 1 | 1 | 1 | 3 | 203-0499 | ССЦ Московской обл.,сб.203,поз.0499 | Штапик (раскладка), размер 19х19 мм | 1301 | 1003 | м | м | 1 | 400 | 3.2 | 0 | 0 | 0 | 0 | 1 | 0 | 400 | 2 | 25110732 | 231 | 0 | 0 | 0 | 0 | 0 | 0 | 0 | 0
100 | 25110741 | 25110725 | 10941051 | 1 | 1 | 1 | 3 | 203-0534 | ССЦ Московской обл.,сб.203,поз.0534 | Подстолье под мойку, облицованное пластиком с печатным рисунком, марка КМ-5 | 1354 | 1010 | шт. | шт. | 1 | 100 | 267.8 | 0 | 0 | 0 | 0 | 1 | 0 | 100 | 2 | 25110733 | 232 | 0 | 0 | 0 | 0 | 0 | 0 | 0 | 0
101 | 25110760 | 25110742 | 2285432 | 1 | 1 | 1 | 1 | 1-4.0-50 |  | Затраты труда рабочих, разряд работ 4.0 | 1369 | 1013 | чел.-ч | чел.-ч | 1 | 1.01 | 0 | 0 | 0 | 9.63 | 0 | 1 | 1 | 1.01 | 2 | 25110743 | 233 | 0 | 0 | 0 | 0 | 0 | 0 | 0 | 0
101 | 25110761 | 25110742 | 121548 | 1 | 1 | 1 | 1 | 2 |  | Затраты труда машинистов | 608254 | 1013 | чел.час | чел.час | 1 | 0.03 | 0 | 0 | 0 | 0 | 0 | 1 | 2 | 0.03 | 2 | 25110744 | 234 | 0 | 0 | 0 | 0 | 0 | 0 | 0 | 0
101 | 25110762 | 25110742 | 10975780 | 1 | 1 | 1 | 2 | 020129 | ЦЭМ Московская обл.,сб.02,поз.0129 | Краны башенные при работе на других видах строительства (кроме монтажа технологического оборудования) 8 т | 1368 | 1011 | маш.-ч | маш.-ч | 1 | 0.01 | 0 | 86.4 | 13.5 | 0 | 0 | 1 | 0 | 0.01 | 2 | 25110745 | 235 | 0 | 0 | 0 | 0 | 0 | 0 | 0 | 0
101 | 25110763 | 25110742 | 10978506 | 1 | 1 | 1 | 2 | 330206 | ЦЭМ Московская обл.,сб.33,поз.0206 | Дрели электрические | 1368 | 1011 | маш.-ч | маш.-ч | 1 | 0.2 | 0 | 19.2 | 0 | 0 | 0 | 1 | 0 | 0.2 | 2 | 25110746 | 236 | 0 | 0 | 0 | 0 | 0 | 0 | 0 | 0
101 | 25110764 | 25110742 | 10978959 | 1 | 1 | 1 | 2 | 400001 | ЦЭМ Московская обл.,сб.40,поз.0001 | Автомобили бортовые грузоподъемностью до 5 т | 1368 | 1011 | маш.-ч | маш.-ч | 1 | 0.02 | 0 | 75.4 | 0 | 0 | 0 | 1 | 0 | 0.02 | 2 | 25110747 | 237 | 0 | 0 | 0 | 0 | 0 | 0 | 0 | 0
101 | 25110765 | 25110742 | 10923092 | 1 | 1 | 1 | 3 | 101-0388 | ССЦ Московской обл.,сб.101,поз.0388 | Краски масляные земляные МА-0115: мумия, сурик железный | 1348 | 1009 | т | т | 1000 | 3e-05 | 15119 | 0 | 0 | 0 | 0 | 1 | 0 | 3e-05 | 2 | 25110748 | 238 | 0 | 0 | 0 | 0 | 0 | 0 | 0 | 0
101 | 25110766 | 25110742 | 10923516 | 1 | 1 | 1 | 3 | 101-0628 | ССЦ Московской обл.,сб.101,поз.0628 | Олифа комбинированная, К-3 | 1348 | 1009 | т | т | 1000 | 1e-05 | 16950 | 0 | 0 | 0 | 0 | 1 | 0 | 1e-05 | 2 | 25110749 | 239 | 0 | 0 | 0 | 0 | 0 | 0 | 0 | 0
101 | 25110767 | 25110742 | 10924917 | 1 | 1 | 1 | 3 | 101-1483 | ССЦ Московской обл.,сб.101,поз.1483 | Шурупы с полукруглой головкой без покрытия, 6.0х40 мм | 1348 | 1009 | т | т | 1000 | 4e-05 | 12430 | 0 | 0 | 0 | 0 | 1 | 0 | 4e-05 | 2 | 25110750 | 240 | 0 | 0 | 0 | 0 | 0 | 0 | 0 | 0
101 | 25110768 | 25110742 | 10925148 | 1 | 1 | 1 | 3 | 101-1669 | ССЦ Московской обл.,сб.101,поз.1669 | Очес льняной | 1346 | 1009 | кг | кг | 1 | 0.01 | 37.29 | 0 | 0 | 0 | 0 | 1 | 0 | 0.01 | 2 | 25110751 | 241 | 0 | 0 | 0 | 0 | 0 | 0 | 0 | 0
101 | 25110769 | 25110742 | 10925660 | 1 | 1 | 1 | 3 | 101-2203 | ССЦ Московской обл.,сб.101,поз.2203 | Дюбели распорные полиэтиленовые 8х30 мм | 1358 | 1010 | 10 шт. | 10 шт. | 10 | 0.4 | 1.8 | 0 | 0 | 0 | 0 | 1 | 0 | 0.4 | 2 | 25110752 | 242 | 0 | 0 | 0 | 0 | 0 | 0 | 0 | 0
101 | 25110770 | 25110742 | 10946661 | 1 | 1 | 1 | 3 | 300-1133 | ССЦ Московской обл.,сб.300,поз.1133 | Вентили пожарные 50-10 для воды давлением 1 МПа (10 кгс/см2), диаметром 50 мм | 1354 | 1010 | шт. | шт. | 1 | 1 | 240 | 0 | 0 | 0 | 0 | 1 | 0 | 1 | 2 | 25110753 | 243 | 0 | 0 | 0 | 0 | 0 | 0 | 0 | 0
101 | 25110771 | 25110742 | 10946736 | 1 | 1 | 1 | 3 | 300-1173 | ССЦ Московской обл.,сб.300,поз.1173 | Головки для пожарных рукавов соединительные напорные, давлением 1,2 МПа (12 кгс/см2) рукавные, диаметром 50 мм | 1354 | 1010 | шт. | шт. | 1 | 3 | 14.2 | 0 | 0 | 0 | 0 | 1 | 0 | 3 | 2 | 25110754 | 244 | 0 | 0 | 0 | 0 | 0 | 0 | 0 | 0
101 | 25110772 | 25110742 | 10946791 | 1 | 1 | 1 | 3 | 300-1201 | ССЦ Московской обл.,сб.300,поз.1201 | Стволы пожарные ручные марки РС, диаметр 50 мм | 1354 | 1010 | шт. | шт. | 1 | 1 | 82.57 | 0 | 0 | 0 | 0 | 1 | 0 | 1 | 2 | 25110757 | 247 | 0 | 0 | 0 | 0 | 0 | 0 | 0 | 0
101 | 25110773 | 25110742 | 10946836 | 1 | 1 | 1 | 3 | 300-1226 | ССЦ Московской обл.,сб.300,поз.1226 | Рукава пожарные льняные сухого прядения нормальные, диаметром 51 мм | 1301 | 1003 | м | м | 1 | 10 | 36.2 | 0 | 0 | 0 | 0 | 1 | 0 | 10 | 2 | 25110758 | 248 | 0 | 0 | 0 | 0 | 0 | 0 | 0 | 0
107 | 25110792 | 25110779 | 2285416 | 1 | 1 | 1 | 1 | 1-3.3-50 |  | Затраты труда рабочих, разряд работ 3.3 | 1369 | 1013 | чел.-ч | чел.-ч | 1 | 148.74 | 0 | 0 | 0 | 8.86 | 0 | 1 | 1 | 148.74 | 2 | 25110780 | 250 | 0 | 0 | 0 | 0 | 0 | 0 | 0 | 0
107 | 25110793 | 25110779 | 121548 | 1 | 1 | 1 | 1 | 2 |  | Затраты труда машинистов | 608254 | 1013 | чел.час | чел.час | 1 | 3.84 | 0 | 0 | 0 | 0 | 0 | 1 | 2 | 3.84 | 2 | 25110781 | 251 | 0 | 0 | 0 | 0 | 0 | 0 | 0 | 0
107 | 25110794 | 25110779 | 10975780 | 1 | 1 | 1 | 2 | 020129 | ЦЭМ Московская обл.,сб.02,поз.0129 | Краны башенные при работе на других видах строительства (кроме монтажа технологического оборудования) 8 т | 1368 | 1011 | маш.-ч | маш.-ч | 1 | 0.86 | 0 | 86.4 | 13.5 | 0 | 0 | 1 | 0 | 0.86 | 2 | 25110782 | 252 | 0 | 0 | 0 | 0 | 0 | 0 | 0 | 0
107 | 25110795 | 25110779 | 10975957 | 1 | 1 | 1 | 2 | 021141 | ЦЭМ Московская обл.,сб.02,поз.1141 | Краны на автомобильном ходу при работе на других видах строительства (кроме магистральных трубопроводов) 10 т | 1368 | 1011 | маш.-ч | маш.-ч | 1 | 1.2 | 0 | 112 | 10.58 | 0 | 0 | 1 | 0 | 1.2 | 2 | 25110783 | 253 | 0 | 0 | 0 | 0 | 0 | 0 | 0 | 0
107 | 25110796 | 25110779 | 10978959 | 1 | 1 | 1 | 2 | 400001 | ЦЭМ Московская обл.,сб.40,поз.0001 | Автомобили бортовые грузоподъемностью до 5 т | 1368 | 1011 | маш.-ч | маш.-ч | 1 | 1.78 | 0 | 75.4 | 0 | 0 | 0 | 1 | 0 | 1.78 | 2 | 25110784 | 254 | 0 | 0 | 0 | 0 | 0 | 0 | 0 | 0
107 | 25110797 | 25110779 | 10923092 | 1 | 1 | 1 | 3 | 101-0388 | ССЦ Московской обл.,сб.101,поз.0388 | Краски масляные земляные МА-0115: мумия, сурик железный | 1348 | 1009 | т | т | 1000 | 0.0004 | 15119 | 0 | 0 | 0 | 0 | 1 | 0 | 0.0004 | 2 | 25110785 | 255 | 0 | 0 | 0 | 0 | 0 | 0 | 0 | 0
107 | 25110798 | 25110779 | 10923516 | 1 | 1 | 1 | 3 | 101-0628 | ССЦ Московской обл.,сб.101,поз.0628 | Олифа комбинированная, К-3 | 1348 | 1009 | т | т | 1000 | 0.0002 | 16950 | 0 | 0 | 0 | 0 | 1 | 0 | 0.0002 | 2 | 25110786 | 256 | 0 | 0 | 0 | 0 | 0 | 0 | 0 | 0
107 | 25110799 | 25110779 | 10925148 | 1 | 1 | 1 | 3 | 101-1669 | ССЦ Московской обл.,сб.101,поз.1669 | Очес льняной | 1346 | 1009 | кг | кг | 1 | 0.2 | 37.29 | 0 | 0 | 0 | 0 | 1 | 0 | 0.2 | 2 | 25110787 | 257 | 0 | 0 | 0 | 0 | 0 | 0 | 0 | 0
107 | 25110800 | 25110779 | 10947803 | 1 | 1 | 1 | 3 | 300-9010-1 | ССЦ Московской обл.,сб.300,поз.9010-1 | Бак металлический для воды массой до 0,5 т | 1354 | 1010 | шт. | шт. | 1 | 10 | 0 | 0 | 0 | 0 | 2 | 1 | 0 | 10 | 2 | 25110788 | 258 | 0 | 0 | 0 | 0 | 0 | 0 | 0 | 0
107 | 25110801 | 25110779 | 10947937 | 1 | 1 | 1 | 3 | 300-9176-1 | ССЦ Московской обл.,сб.300,поз.9176-1 | Клапаны поплавковые пластмассовые | 1354 | 1010 | шт. | шт. | 1 | 10 | 0 | 0 | 0 | 0 | 2 | 1 | 0 | 10 | 2 | 25110789 | 259 | 0 | 0 | 0 | 0 | 0 | 0 | 0 | 0
107 | 25110802 | 25110779 | 10952479 | 1 | 1 | 1 | 3 | 411-0001 | ССЦ Московской обл.,сб.411,поз.0001 | Вода | 1339 | 1007 | м3 | м3 | 1 | 25.2 | 2.44 | 0 | 0 | 0 | 0 | 1 | 0 | 25.2 | 2 | 25110790 | 260 | 0 | 0 | 0 | 0 | 0 | 0 | 0 | 0
109 | 25110816 | 25110804 | 2285427 | 1 | 1 | 1 | 1 | 1-3.8-50 |  | Затраты труда рабочих, разряд работ 3.8 | 1369 | 1013 | чел.-ч | чел.-ч | 1 | 87.36 | 0 | 0 | 0 | 9.41 | 0 | 1 | 1 | 87.36 | 2 | 25110805 | 262 | 0 | 0 | 0 | 0 | 0 | 0 | 0 | 0
109 | 25110817 | 25110804 | 121548 | 1 | 1 | 1 | 1 | 2 |  | Затраты труда машинистов | 608254 | 1013 | чел.час | чел.час | 1 | 1.52 | 0 | 0 | 0 | 0 | 0 | 1 | 2 | 1.52 | 2 | 25110806 | 263 | 0 | 0 | 0 | 0 | 0 | 0 | 0 | 0
109 | 25110818 | 25110804 | 10975957 | 1 | 1 | 1 | 2 | 021141 | ЦЭМ Московская обл.,сб.02,поз.1141 | Краны на автомобильном ходу при работе на других видах строительства (кроме магистральных трубопроводов) 10 т | 1368 | 1011 | маш.-ч | маш.-ч | 1 | 0.35 | 0 | 112 | 10.58 | 0 | 0 | 1 | 0 | 0.35 | 2 | 25110807 | 264 | 0 | 0 | 0 | 0 | 0 | 0 | 0 | 0
109 | 25110819 | 25110804 | 10976245 | 1 | 1 | 1 | 2 | 031121 | ЦЭМ Московская обл.,сб.03,поз.1121 | Подъемники мачтовые строительные 0.5 т | 1368 | 1011 | маш.-ч | маш.-ч | 1 | 0.64 | 0 | 20 | 10.58 | 0 | 0 | 1 | 0 | 0.64 | 2 | 25110808 | 265 | 0 | 0 | 0 | 0 | 0 | 0 | 0 | 0
109 | 25110820 | 25110804 | 10978959 | 1 | 1 | 1 | 2 | 400001 | ЦЭМ Московская обл.,сб.40,поз.0001 | Автомобили бортовые грузоподъемностью до 5 т | 1368 | 1011 | маш.-ч | маш.-ч | 1 | 0.53 | 0 | 75.4 | 0 | 0 | 0 | 1 | 0 | 0.53 | 2 | 25110809 | 266 | 0 | 0 | 0 | 0 | 0 | 0 | 0 | 0
109 | 25110821 | 25110804 | 10923092 | 1 | 1 | 1 | 3 | 101-0388 | ССЦ Московской обл.,сб.101,поз.0388 | Краски масляные земляные МА-0115: мумия, сурик железный | 1348 | 1009 | т | т | 1000 | 0.00024 | 15119 | 0 | 0 | 0 | 0 | 1 | 0 | 0.00024 | 2 | 25110810 | 267 | 0 | 0 | 0 | 0 | 0 | 0 | 0 | 0
109 | 25110822 | 25110804 | 10923516 | 1 | 1 | 1 | 3 | 101-0628 | ССЦ Московской обл.,сб.101,поз.0628 | Олифа комбинированная, К-3 | 1348 | 1009 | т | т | 1000 | 0.00012 | 16950 | 0 | 0 | 0 | 0 | 1 | 0 | 0.00012 | 2 | 25110811 | 268 | 0 | 0 | 0 | 0 | 0 | 0 | 0 | 0
109 | 25110823 | 25110804 | 10925148 | 1 | 1 | 1 | 3 | 101-1669 | ССЦ Московской обл.,сб.101,поз.1669 | Очес льняной | 1346 | 1009 | кг | кг | 1 | 0.1 | 37.29 | 0 | 0 | 0 | 0 | 1 | 0 | 0.1 | 2 | 25110812 | 269 | 0 | 0 | 0 | 0 | 0 | 0 | 0 | 0
109 | 25110824 | 25110804 | 10947272 | 1 | 1 | 1 | 3 | 300-1512 | ССЦ Московской обл.,сб.300,поз.1512 | Нагреватель индивидуальный пароводяной наружный диаметр корпуса 273 мм длина 1,25 м (со змеевиком диаметром 25х2 мм длиной 19,2 м, число витков 30), поверхность нагрева 1,6 м2 | 1391 | 1013 | КОМПЛЕКТ | КОМПЛЕКТ | 1 | 10 | 2654 | 0 | 0 | 0 | 0 | 1 | 0 | 10 | 2 | 25110813 | 270 | 0 | 0 | 0 | 0 | 0 | 0 | 0 | 0
109 | 25110825 | 25110804 | 10949906 | 1 | 1 | 1 | 3 | 402-0004 | ССЦ Московской обл.,сб.402,поз.0004 | Раствор готовый кладочный цементный, марка 100 | 1339 | 1007 | м3 | м3 | 1 | 0.02 | 519.8 | 0 | 0 | 0 | 0 | 1 | 0 | 0.02 | 2 | 25110814 | 271 | 0 | 0 | 0 | 0 | 0 | 0 | 0 | 0
133 | 25110860 | 25110828 | 2285437 | 1 | 1 | 1 | 1 | 1-4.2-50 |  | Затраты труда рабочих, разряд работ 4.2 | 1369 | 1013 | чел.-ч | чел.-ч | 1 | 149.64 | 0 | 0 | 0 | 9.92 | 0 | 1 | 1 | 149.64 | 2 | 25110829 | 273 | 0 | 0 | 0 | 0 | 0 | 0 | 0 | 0
133 | 25110861 | 25110828 | 121548 | 1 | 1 | 1 | 1 | 2 |  | ЗАТРАТЫ ТРУДА МАШИНИСТОВ | 1369 | 1013 | чел.-ч | чел.-ч | 1 | 8.42 | 0 | 0 | 0 | 0 | 0 | 1 | 2 | 8.42 | 2 | 25110830 | 274 | 0 | 0 | 0 | 0 | 0 | 0 | 0 | 0
133 | 25110862 | 25110828 | 10975780 | 1 | 1 | 1 | 2 | 020129 | 020129 | Краны башенные при работе на других видах строительства (кроме монтажа технологического оборудования) 8 т | 1368 | 1011 | маш.-ч | маш.-ч | 1 | 0.05 | 0 | 86.4 | 13.5 | 0 | 0 | 1 | 0 | 0.05 | 2 | 25110831 | 275 | 0 | 0 | 0 | 0 | 0 | 0 | 0 | 0
133 | 25110863 | 25110828 | 10975957 | 1 | 1 | 1 | 2 | 021141 | 021141 | Краны на автомобильном ходу при работе на других видах строительства (кроме магистральных трубопроводов) 10 т | 1368 | 1011 | маш.-ч | маш.-ч | 1 | 0.03 | 0 | 112 | 13.5 | 0 | 0 | 1 | 0 | 0.03 | 2 | 25110832 | 276 | 0 | 0 | 0 | 0 | 0 | 0 | 0 | 0
133 | 25110864 | 25110828 | 10976766 | 1 | 1 | 1 | 2 | 081600 | 081600 | Агрегаты для сварки полиэтиленовых труб | 1368 | 1011 | маш.-ч | маш.-ч | 1 | 4.12 | 0 | 100.1 | 13.5 | 0 | 0 | 1 | 0 | 4.12 | 2 | 25110833 | 277 | 0 | 0 | 0 | 0 | 0 | 0 | 0 | 0
133 | 25110865 | 25110828 | 10978959 | 1 | 1 | 1 | 2 | 400001 | 400001 | Автомобили бортовые грузоподъемностью до 5 т | 1368 | 1011 | маш.-ч | маш.-ч | 1 | 0.22 | 0 | 75.4 | 0 | 0 | 0 | 1 | 0 | 0.22 | 2 | 25110834 | 278 | 0 | 0 | 0 | 0 | 0 | 0 | 0 | 0
133 | 25110866 | 25110828 | 10922745 | 1 | 1 | 1 | 3 | 101-0137 | 101-0137 | Дюбели с калиброванной головкой (в обоймах) 3х58.5 мм | 1348 | 1009 | т | т | 1000 | 0.00059 | 22558 | 0 | 0 | 0 | 0 | 1 | 0 | 0.00059 | 2 | 25110835 | 279 | 0 | 0 | 0 | 0 | 0 | 0 | 0 | 0
133 | 25110867 | 25110828 | 10923022 | 1 | 1 | 1 | 3 | 101-0329 | 101-0329 | Клей 88-СА | 1346 | 1009 | кг | кг | 1 | 0.2 | 28.93 | 0 | 0 | 0 | 0 | 1 | 0 | 0.2 | 2 | 25110836 | 280 | 0 | 0 | 0 | 0 | 0 | 0 | 0 | 0
133 | 25110868 | 25110828 | 10925070 | 1 | 1 | 1 | 3 | 101-1601 | 101-1601 | Известь строительная негашеная хлорная марки А | 1346 | 1009 | кг | кг | 1 | 0.0025 | 2.04 | 0 | 0 | 0 | 0 | 1 | 0 | 0.0025 | 2 | 25110837 | 281 | 0 | 0 | 0 | 0 | 0 | 0 | 0 | 0
133 | 25110869 | 25110828 | 10925162 | 1 | 1 | 1 | 3 | 101-1680 | 101-1680 | Патроны для строительно-монтажного пистолета | 1356 | 1010 | 1000 шт. | 1000 шт. | 1000 | 0.069 | 253.8 | 0 | 0 | 0 | 0 | 1 | 0 | 0.069 | 2 | 25110838 | 282 | 0 | 0 | 0 | 0 | 0 | 0 | 0 | 0
133 | 25110870 | 25110828 | 10925770 | 1 | 1 | 1 | 3 | 101-9107-1 |  | Наконечники для строительно-монтажного пистолета | 1346 | 1009 | кг | кг | 1 | 0.38 | 25 | 0 | 0 | 0 | 2 | 1 | 0 | 0.38 | 2 | 25110839 | 283 | 0 | 0 | 0 | 0 | 0 | 0 | 0 | 0
133 | 25110871 | 25110828 | 10931795 | 1 | 1 | 1 | 3 | 113-0473 |  | Метиленхлорид | 1346 | 1009 | кг | кг | 1 | 0.25 | 120 | 0 | 0 | 0 | 0 | 1 | 0 | 0.25 | 2 | 25110840 | 284 | 0 | 0 | 0 | 0 | 0 | 0 | 0 | 0
133 | 25110872 | 25110828 | 10946832 | 1 | 1 | 1 | 3 | 300-1224 | 300-1224 | Крепления для трубопроводов: кронштейны, планки, хомуты | 1346 | 1009 | кг | кг | 1 | 14 | 11.98 | 0 | 0 | 0 | 0 | 1 | 0 | 14 | 2 | 25110841 | 285 | 0 | 0 | 0 | 0 | 0 | 0 | 0 | 0
133 | 25110873 | 25110828 | 10946842 | 1 | 1 | 1 | 3 | 300-1229 | 300-1229 | Соединения на сгоне стальные: переходы, диаметром до 20 мм | 1354 | 1010 | шт. | шт. | 1 | 8 | 4.08 | 0 | 0 | 0 | 0 | 1 | 0 | 8 | 2 | 25110842 | 286 | 0 | 0 | 0 | 0 | 0 | 0 | 0 | 0
133 | 25110874 | 25110828 | 10946858 | 1 | 1 | 1 | 3 | 300-1237 | 300-1237 | Сгоны стальные с муфтой и контргайкой, диаметром 20 мм | 1354 | 1010 | шт. | шт. | 1 | 4 | 10.96 | 0 | 0 | 0 | 0 | 1 | 0 | 4 | 2 | 25110843 | 287 | 0 | 0 | 0 | 0 | 0 | 0 | 0 | 0
133 | 25110875 | 25110828 | 10946874 | 1 | 1 | 1 | 3 | 300-1245 | 300-1245 | Спецсоединения стальные втулки буртовые, гайки накидные, муфтовые, диаметром до 20 мм | 1354 | 1010 | шт. | шт. | 1 | 32 | 17.6 | 0 | 0 | 0 | 0 | 1 | 0 | 32 | 2 | 25110844 | 288 | 0 | 0 | 0 | 0 | 0 | 0 | 0 | 0
133 | 25110876 | 25110828 | 10947059 | 1 | 1 | 1 | 3 | 300-1343 | 300-1343 | Вентили проходные муфтовые 15кч18п для воды, давлением 1.6 МПа (16 кгс/см2), диаметром 25 мм | 1354 | 1010 | шт. | шт. | 1 | 10 | 23.5 | 0 | 0 | 0 | 0 | 1 | 0 | 10 | 2 | 25110845 | 289 | 0 | 0 | 0 | 0 | 0 | 0 | 0 | 0
133 | 25110877 | 25110828 | 10952479 | 1 | 1 | 1 | 3 | 411-0001 | 411-0001 | Вода | 1339 | 1007 | м3 | м3 | 1 | 0.74 | 2.44 | 0 | 0 | 0 | 0 | 1 | 0 | 0.74 | 2 | 25110847 | 291 | 0 | 0 | 0 | 0 | 0 | 0 | 0 | 0
133 | 25110878 | 25110828 | 10963897 | 1 | 1 | 1 | 3 | 530-0041 | 530-0041 | Трубы напорные из полиэтилена низкого давления среднего типа, наружным диаметром 25 мм | 1302 | 1003 | 10 м | 10 м | 10 | 9.29 | 58.56 | 0 | 0 | 0 | 0 | 1 | 0 | 9.29 | 3 | -1 |  | 0 | 0 | 0 | 0 | 0 | 0 | 0 | 0
133 | 25110879 | 25110828 | 10974088 | 1 | 1 | 1 | 3 | 547-0002 | 547-0002 | Муфта диаметром 25 мм | 1358 | 1010 | 10 шт. | 10 шт. | 10 | 2.8 | 13.12 | 0 | 0 | 0 | 0 | 1 | 0 | 2.8 | 2 | 25110848 | 292 | 0 | 0 | 0 | 0 | 0 | 0 | 0 | 0
133 | 25110880 | 25110828 | 10974095 | 1 | 1 | 1 | 3 | 547-0012 | 547-0012 | Переход диаметром 25х20 мм | 1358 | 1010 | 10 шт. | 10 шт. | 10 | 0.4 | 8.64 | 0 | 0 | 0 | 0 | 1 | 0 | 0.4 | 3 | -1 |  | 0 | 0 | 0 | 0 | 0 | 0 | 0 | 0
133 | 25110881 | 25110828 | 10974107 | 1 | 1 | 1 | 3 | 547-0022 | 547-0022 | Тройник прямой диаметром 25 мм | 1358 | 1010 | 10 шт. | 10 шт. | 10 | 2.3 | 18.9 | 0 | 0 | 0 | 0 | 1 | 0 | 2.3 | 2 | 25110849 | 293 | 0 | 0 | 0 | 0 | 0 | 0 | 0 | 0
133 | 25110882 | 25110828 | 10974127 | 1 | 1 | 1 | 3 | 547-0032 | 547-0032 | Угольник прямой диаметром 25 мм | 1358 | 1010 | 10 шт. | 10 шт. | 10 | 0.8 | 25.6 | 0 | 0 | 0 | 0 | 1 | 0 | 0.8 | 2 | 25110850 | 294 | 0 | 0 | 0 | 0 | 0 | 0 | 0 | 0
149 | 25110931 | 25110898 | 2285437 | 1 | 1 | 1 | 1 | 1-4.2-50 |  | Затраты труда рабочих, разряд работ 4.2 | 1369 | 1013 | чел.-ч | чел.-ч | 1 | 121.8 | 0 | 0 | 0 | 9.92 | 0 | 1 | 1 | 121.8 | 2 | 25110899 | 304 | 0 | 0 | 0 | 0 | 0 | 0 | 0 | 0
149 | 25110932 | 25110898 | 121548 | 1 | 1 | 1 | 1 | 2 |  | ЗАТРАТЫ ТРУДА МАШИНИСТОВ | 1369 | 1013 | чел.-ч | чел.-ч | 1 | 4.94 | 0 | 0 | 0 | 0 | 0 | 1 | 2 | 4.94 | 2 | 25110900 | 305 | 0 | 0 | 0 | 0 | 0 | 0 | 0 | 0
149 | 25110933 | 25110898 | 10975780 | 1 | 1 | 1 | 2 | 020129 | 020129 | Краны башенные при работе на других видах строительства (кроме монтажа технологического оборудования) 8 т | 1368 | 1011 | маш.-ч | маш.-ч | 1 | 0.05 | 0 | 86.4 | 13.5 | 0 | 0 | 1 | 0 | 0.05 | 2 | 25110901 | 306 | 0 | 0 | 0 | 0 | 0 | 0 | 0 | 0
149 | 25110934 | 25110898 | 10975957 | 1 | 1 | 1 | 2 | 021141 | 021141 | Краны на автомобильном ходу при работе на других видах строительства (кроме магистральных трубопроводов) 10 т | 1368 | 1011 | маш.-ч | маш.-ч | 1 | 0.03 | 0 | 112 | 13.5 | 0 | 0 | 1 | 0 | 0.03 | 2 | 25110902 | 307 | 0 | 0 | 0 | 0 | 0 | 0 | 0 | 0
149 | 25110935 | 25110898 | 10976766 | 1 | 1 | 1 | 2 | 081600 | 081600 | Агрегаты для сварки полиэтиленовых труб | 1368 | 1011 | маш.-ч | маш.-ч | 1 | 4.94 | 0 | 100.1 | 13.5 | 0 | 0 | 1 | 0 | 4.94 | 2 | 25110903 | 308 | 0 | 0 | 0 | 0 | 0 | 0 | 0 | 0
149 | 25110936 | 25110898 | 10978959 | 1 | 1 | 1 | 2 | 400001 | 400001 | Автомобили бортовые грузоподъемностью до 5 т | 1368 | 1011 | маш.-ч | маш.-ч | 1 | 0.22 | 0 | 75.4 | 0 | 0 | 0 | 1 | 0 | 0.22 | 2 | 25110904 | 309 | 0 | 0 | 0 | 0 | 0 | 0 | 0 | 0
149 | 25110937 | 25110898 | 10922745 | 1 | 1 | 1 | 3 | 101-0137 | 101-0137 | Дюбели с калиброванной головкой (в обоймах) 3х58.5 мм | 1348 | 1009 | т | т | 1000 | 0.00051 | 22558 | 0 | 0 | 0 | 0 | 1 | 0 | 0.00051 | 2 | 25110905 | 310 | 0 | 0 | 0 | 0 | 0 | 0 | 0 | 0
149 | 25110938 | 25110898 | 10923022 | 1 | 1 | 1 | 3 | 101-0329 | 101-0329 | Клей 88-СА | 1346 | 1009 | кг | кг | 1 | 0.17 | 28.93 | 0 | 0 | 0 | 0 | 1 | 0 | 0.17 | 2 | 25110906 | 311 | 0 | 0 | 0 | 0 | 0 | 0 | 0 | 0
149 | 25110939 | 25110898 | 10925070 | 1 | 1 | 1 | 3 | 101-1601 | 101-1601 | Известь строительная негашеная хлорная марки А | 1346 | 1009 | кг | кг | 1 | 0.004 | 2.04 | 0 | 0 | 0 | 0 | 1 | 0 | 0.004 | 2 | 25110907 | 312 | 0 | 0 | 0 | 0 | 0 | 0 | 0 | 0
149 | 25110940 | 25110898 | 10925162 | 1 | 1 | 1 | 3 | 101-1680 | 101-1680 | Патроны для строительно-монтажного пистолета | 1356 | 1010 | 1000 шт. | 1000 шт. | 1000 | 0.06 | 253.8 | 0 | 0 | 0 | 0 | 1 | 0 | 0.06 | 2 | 25110908 | 313 | 0 | 0 | 0 | 0 | 0 | 0 | 0 | 0
149 | 25110941 | 25110898 | 10925770 | 1 | 1 | 1 | 3 | 101-9107-1 |  | Наконечники для строительно-монтажного пистолета | 1346 | 1009 | кг | кг | 1 | 0.33 | 25 | 0 | 0 | 0 | 2 | 1 | 0 | 0.33 | 2 | 25110909 | 314 | 0 | 0 | 0 | 0 | 0 | 0 | 0 | 0
149 | 25110942 | 25110898 | 10931795 | 1 | 1 | 1 | 3 | 113-0473 |  | Метиленхлорид | 1346 | 1009 | кг | кг | 1 | 0.2 | 120 | 0 | 0 | 0 | 0 | 1 | 0 | 0.2 | 2 | 25110910 | 315 | 0 | 0 | 0 | 0 | 0 | 0 | 0 | 0
149 | 25110943 | 25110898 | 10946832 | 1 | 1 | 1 | 3 | 300-1224 | 300-1224 | Крепления для трубопроводов: кронштейны, планки, хомуты | 1346 | 1009 | кг | кг | 1 | 14 | 11.98 | 0 | 0 | 0 | 0 | 1 | 0 | 14 | 2 | 25110911 | 316 | 0 | 0 | 0 | 0 | 0 | 0 | 0 | 0
149 | 25110944 | 25110898 | 10946844 | 1 | 1 | 1 | 3 | 300-1230 | 300-1230 | Соединения на сгоне стальные: переходы, диаметром до 25 мм | 1354 | 1010 | шт. | шт. | 1 | 6 | 5.31 | 0 | 0 | 0 | 0 | 1 | 0 | 6 | 2 | 25110912 | 317 | 0 | 0 | 0 | 0 | 0 | 0 | 0 | 0
149 | 25110945 | 25110898 | 10946860 | 1 | 1 | 1 | 3 | 300-1238 | 300-1238 | Сгоны стальные с муфтой и контргайкой, диаметром 25 мм | 1354 | 1010 | шт. | шт. | 1 | 3 | 11.84 | 0 | 0 | 0 | 0 | 1 | 0 | 3 | 2 | 25110913 | 318 | 0 | 0 | 0 | 0 | 0 | 0 | 0 | 0
149 | 25110946 | 25110898 | 10946876 | 1 | 1 | 1 | 3 | 300-1246 | 300-1246 | Спецсоединения стальные втулки буртовые, гайки накидные, муфтовые, диаметром до 25 мм | 1354 | 1010 | шт. | шт. | 1 | 28 | 30.72 | 0 | 0 | 0 | 0 | 1 | 0 | 28 | 2 | 25110914 | 319 | 0 | 0 | 0 | 0 | 0 | 0 | 0 | 0
149 | 25110947 | 25110898 | 10947061 | 1 | 1 | 1 | 3 | 300-1344 | 300-1344 | Вентили проходные муфтовые 15кч18п для воды, давлением 1.6 МПа (16 кгс/см2), диаметром 32 мм | 1354 | 1010 | шт. | шт. | 1 | 10 | 39.55 | 0 | 0 | 0 | 0 | 1 | 0 | 10 | 2 | 25110915 | 320 | 0 | 0 | 0 | 0 | 0 | 0 | 0 | 0
149 | 25110948 | 25110898 | 10952479 | 1 | 1 | 1 | 3 | 411-0001 | 411-0001 | Вода | 1339 | 1007 | м3 | м3 | 1 | 1.21 | 2.44 | 0 | 0 | 0 | 0 | 1 | 0 | 1.21 | 2 | 25110917 | 322 | 0 | 0 | 0 | 0 | 0 | 0 | 0 | 0
149 | 25110949 | 25110898 | 10963899 | 1 | 1 | 1 | 3 | 530-0042 | 530-0042 | Трубы напорные из полиэтилена низкого давления среднего типа, наружным диаметром 32 мм | 1302 | 1003 | 10 м | 10 м | 10 | 9.38 | 79.36 | 0 | 0 | 0 | 0 | 1 | 0 | 9.38 | 2 | 25110918 | 323 | 0 | 0 | 0 | 0 | 0 | 0 | 0 | 0
149 | 25110950 | 25110898 | 10974089 | 1 | 1 | 1 | 3 | 547-0003 | 547-0003 | Муфта диаметром 32 мм | 1358 | 1010 | 10 шт. | 10 шт. | 10 | 1.6 | 13.76 | 0 | 0 | 0 | 0 | 1 | 0 | 1.6 | 2 | 25110919 | 324 | 0 | 0 | 0 | 0 | 0 | 0 | 0 | 0
149 | 25110951 | 25110898 | 10974096 | 1 | 1 | 1 | 3 | 547-0013 | 547-0013 | Переход диаметром 32х25 мм | 1358 | 1010 | 10 шт. | 10 шт. | 10 | 0.4 | 11.2 | 0 | 0 | 0 | 0 | 1 | 0 | 0.4 | 3 | -1 |  | 0 | 0 | 0 | 0 | 0 | 0 | 0 | 0
149 | 25110952 | 25110898 | 10974109 | 1 | 1 | 1 | 3 | 547-0023 | 547-0023 | Тройник прямой диаметром 32 мм | 1358 | 1010 | 10 шт. | 10 шт. | 10 | 1.7 | 32.64 | 0 | 0 | 0 | 0 | 1 | 0 | 1.7 | 2 | 25110920 | 325 | 0 | 0 | 0 | 0 | 0 | 0 | 0 | 0
149 | 25110953 | 25110898 | 10974129 | 1 | 1 | 1 | 3 | 547-0033 | 547-0033 | Угольник прямой диаметром 32 мм | 1358 | 1010 | 10 шт. | 10 шт. | 10 | 0.8 | 41.28 | 0 | 0 | 0 | 0 | 1 | 0 | 0.8 | 2 | 25110921 | 326 | 0 | 0 | 0 | 0 | 0 | 0 | 0 | 0
163 | 25110998 | 25110967 | 2285437 | 1 | 1 | 1 | 1 | 1-4.2-50 |  | Затраты труда рабочих, разряд работ 4.2 | 1369 | 1013 | чел.-ч | чел.-ч | 1 | 162.4 | 0 | 0 | 0 | 9.92 | 0 | 1 | 1 | 162.4 | 2 | 25110968 | 336 | 0 | 0 | 0 | 0 | 0 | 0 | 0 | 0
163 | 25110999 | 25110967 | 121548 | 1 | 1 | 1 | 1 | 2 |  | ЗАТРАТЫ ТРУДА МАШИНИСТОВ | 1369 | 1013 | чел.-ч | чел.-ч | 1 | 6.21 | 0 | 0 | 0 | 0 | 0 | 1 | 2 | 6.21 | 2 | 25110969 | 337 | 0 | 0 | 0 | 0 | 0 | 0 | 0 | 0
163 | 25111000 | 25110967 | 10975780 | 1 | 1 | 1 | 2 | 020129 | 020129 | Краны башенные при работе на других видах строительства (кроме монтажа технологического оборудования) 8 т | 1368 | 1011 | маш.-ч | маш.-ч | 1 | 0.06 | 0 | 86.4 | 13.5 | 0 | 0 | 1 | 0 | 0.06 | 2 | 25110970 | 338 | 0 | 0 | 0 | 0 | 0 | 0 | 0 | 0
163 | 25111001 | 25110967 | 10975957 | 1 | 1 | 1 | 2 | 021141 | 021141 | Краны на автомобильном ходу при работе на других видах строительства (кроме магистральных трубопроводов) 10 т | 1368 | 1011 | маш.-ч | маш.-ч | 1 | 0.04 | 0 | 112 | 13.5 | 0 | 0 | 1 | 0 | 0.04 | 2 | 25110971 | 339 | 0 | 0 | 0 | 0 | 0 | 0 | 0 | 0
163 | 25111002 | 25110967 | 10976766 | 1 | 1 | 1 | 2 | 081600 | 081600 | Агрегаты для сварки полиэтиленовых труб | 1368 | 1011 | маш.-ч | маш.-ч | 1 | 5.8 | 0 | 100.1 | 13.5 | 0 | 0 | 1 | 0 | 5.8 | 2 | 25110972 | 340 | 0 | 0 | 0 | 0 | 0 | 0 | 0 | 0
163 | 25111003 | 25110967 | 10978959 | 1 | 1 | 1 | 2 | 400001 | 400001 | Автомобили бортовые грузоподъемностью до 5 т | 1368 | 1011 | маш.-ч | маш.-ч | 1 | 0.31 | 0 | 75.4 | 0 | 0 | 0 | 1 | 0 | 0.31 | 2 | 25110973 | 341 | 0 | 0 | 0 | 0 | 0 | 0 | 0 | 0
163 | 25111004 | 25110967 | 10922745 | 1 | 1 | 1 | 3 | 101-0137 | 101-0137 | Дюбели с калиброванной головкой (в обоймах) 3х58.5 мм | 1348 | 1009 | т | т | 1000 | 0.00103 | 22558 | 0 | 0 | 0 | 0 | 1 | 0 | 0.00103 | 2 | 25110974 | 342 | 0 | 0 | 0 | 0 | 0 | 0 | 0 | 0
163 | 25111005 | 25110967 | 10923022 | 1 | 1 | 1 | 3 | 101-0329 | 101-0329 | Клей 88-СА | 1346 | 1009 | кг | кг | 1 | 0.23 | 28.93 | 0 | 0 | 0 | 0 | 1 | 0 | 0.23 | 2 | 25110975 | 343 | 0 | 0 | 0 | 0 | 0 | 0 | 0 | 0
163 | 25111006 | 25110967 | 10925070 | 1 | 1 | 1 | 3 | 101-1601 | 101-1601 | Известь строительная негашеная хлорная марки А | 1346 | 1009 | кг | кг | 1 | 0.0063 | 2.04 | 0 | 0 | 0 | 0 | 1 | 0 | 0.0063 | 2 | 25110976 | 344 | 0 | 0 | 0 | 0 | 0 | 0 | 0 | 0
163 | 25111007 | 25110967 | 10925162 | 1 | 1 | 1 | 3 | 101-1680 | 101-1680 | Патроны для строительно-монтажного пистолета | 1356 | 1010 | 1000 шт. | 1000 шт. | 1000 | 0.121 | 253.8 | 0 | 0 | 0 | 0 | 1 | 0 | 0.121 | 2 | 25110977 | 345 | 0 | 0 | 0 | 0 | 0 | 0 | 0 | 0
163 | 25111008 | 25110967 | 10925770 | 1 | 1 | 1 | 3 | 101-9107-1 |  | Наконечники для строительно-монтажного пистолета | 1346 | 1009 | кг | кг | 1 | 0.66 | 25 | 0 | 0 | 0 | 2 | 1 | 0 | 0.66 | 2 | 25110978 | 346 | 0 | 0 | 0 | 0 | 0 | 0 | 0 | 0
163 | 25111009 | 25110967 | 10931795 | 1 | 1 | 1 | 3 | 113-0473 |  | Метиленхлорид | 1346 | 1009 | кг | кг | 1 | 0.29 | 120 | 0 | 0 | 0 | 0 | 1 | 0 | 0.29 | 2 | 25110979 | 347 | 0 | 0 | 0 | 0 | 0 | 0 | 0 | 0
163 | 25111010 | 25110967 | 10946832 | 1 | 1 | 1 | 3 | 300-1224 | 300-1224 | Крепления для трубопроводов: кронштейны, планки, хомуты | 1346 | 1009 | кг | кг | 1 | 14 | 11.98 | 0 | 0 | 0 | 0 | 1 | 0 | 14 | 2 | 25110980 | 348 | 0 | 0 | 0 | 0 | 0 | 0 | 0 | 0
163 | 25111011 | 25110967 | 10946846 | 1 | 1 | 1 | 3 | 300-1231 | 300-1231 | Соединения на сгоне стальные: переходы, диаметром до 32 мм | 1354 | 1010 | шт. | шт. | 1 | 6 | 6.9 | 0 | 0 | 0 | 0 | 1 | 0 | 6 | 2 | 25110981 | 349 | 0 | 0 | 0 | 0 | 0 | 0 | 0 | 0
163 | 25111012 | 25110967 | 10946862 | 1 | 1 | 1 | 3 | 300-1239 | 300-1239 | Сгоны стальные с муфтой и контргайкой, диаметром 32 мм | 1354 | 1010 | шт. | шт. | 1 | 3 | 17.06 | 0 | 0 | 0 | 0 | 1 | 0 | 3 | 2 | 25110982 | 350 | 0 | 0 | 0 | 0 | 0 | 0 | 0 | 0
163 | 25111013 | 25110967 | 10946878 | 1 | 1 | 1 | 3 | 300-1247 | 300-1247 | Спецсоединения стальные втулки буртовые, гайки накидные, муфтовые, диаметром до 32 мм | 1354 | 1010 | шт. | шт. | 1 | 24 | 45.12 | 0 | 0 | 0 | 0 | 1 | 0 | 24 | 2 | 25110983 | 351 | 0 | 0 | 0 | 0 | 0 | 0 | 0 | 0
163 | 25111014 | 25110967 | 10947063 | 1 | 1 | 1 | 3 | 300-1345 | 300-1345 | Вентили проходные муфтовые 15кч18п для воды, давлением 1.6 МПа (16 кгс/см2), диаметром 40 мм | 1354 | 1010 | шт. | шт. | 1 | 10 | 67.12 | 0 | 0 | 0 | 0 | 1 | 0 | 10 | 2 | 25110984 | 352 | 0 | 0 | 0 | 0 | 0 | 0 | 0 | 0
163 | 25111015 | 25110967 | 10952479 | 1 | 1 | 1 | 3 | 411-0001 | 411-0001 | Вода | 1339 | 1007 | м3 | м3 | 1 | 1.88 | 2.44 | 0 | 0 | 0 | 0 | 1 | 0 | 1.88 | 2 | 25110986 | 354 | 0 | 0 | 0 | 0 | 0 | 0 | 0 | 0
163 | 25111016 | 25110967 | 10963901 | 1 | 1 | 1 | 3 | 530-0043 | 530-0043 | Трубы напорные из полиэтилена низкого давления среднего типа, наружным диаметром 40 мм | 1302 | 1003 | 10 м | 10 м | 10 | 9.37 | 110.72 | 0 | 0 | 0 | 0 | 1 | 0 | 9.37 | 2 | 25110987 | 355 | 0 | 0 | 0 | 0 | 0 | 0 | 0 | 0
163 | 25111017 | 25110967 | 10974090 | 1 | 1 | 1 | 3 | 547-0004 | 547-0004 | Муфта диаметром 40 мм | 1358 | 1010 | 10 шт. | 10 шт. | 10 | 1.6 | 25.92 | 0 | 0 | 0 | 0 | 1 | 0 | 1.6 | 3 | -1 |  | 0 | 0 | 0 | 0 | 0 | 0 | 0 | 0
163 | 25111018 | 25110967 | 10974097 | 1 | 1 | 1 | 3 | 547-0014 | 547-0014 | Переход диаметром 40х32 мм | 1358 | 1010 | 10 шт. | 10 шт. | 10 | 0.4 | 12.16 | 0 | 0 | 0 | 0 | 1 | 0 | 0.4 | 3 | -1 |  | 0 | 0 | 0 | 0 | 0 | 0 | 0 | 0
163 | 25111019 | 25110967 | 10974111 | 1 | 1 | 1 | 3 | 547-0024 | 547-0024 | Тройник прямой диаметром 40 мм | 1358 | 1010 | 10 шт. | 10 шт. | 10 | 1.4 | 58.56 | 0 | 0 | 0 | 0 | 1 | 0 | 1.4 | 2 | 25110988 | 356 | 0 | 0 | 0 | 0 | 0 | 0 | 0 | 0
163 | 25111020 | 25110967 | 10974131 | 1 | 1 | 1 | 3 | 547-0034 | 547-0034 | Угольник прямой диаметром 40 мм | 1358 | 1010 | 10 шт. | 10 шт. | 10 | 0.7 | 42.88 | 0 | 0 | 0 | 0 | 1 | 0 | 0.7 | 2 | 25110989 | 357 | 0 | 0 | 0 | 0 | 0 | 0 | 0 | 0
177 | 25111064 | 25111034 | 2285437 | 1 | 1 | 1 | 1 | 1-4.2-50 |  | Затраты труда рабочих, разряд работ 4.2 | 1369 | 1013 | чел.-ч | чел.-ч | 1 | 141.52 | 0 | 0 | 0 | 9.92 | 0 | 1 | 1 | 141.52 | 2 | 25111035 | 366 | 0 | 0 | 0 | 0 | 0 | 0 | 0 | 0
177 | 25111065 | 25111034 | 121548 | 1 | 1 | 1 | 1 | 2 |  | ЗАТРАТЫ ТРУДА МАШИНИСТОВ | 1369 | 1013 | чел.-ч | чел.-ч | 1 | 13.8 | 0 | 0 | 0 | 0 | 0 | 1 | 2 | 13.8 | 2 | 25111036 | 367 | 0 | 0 | 0 | 0 | 0 | 0 | 0 | 0
177 | 25111066 | 25111034 | 10975780 | 1 | 1 | 1 | 2 | 020129 | 020129 | Краны башенные при работе на других видах строительства (кроме монтажа технологического оборудования) 8 т | 1368 | 1011 | маш.-ч | маш.-ч | 1 | 0.07 | 0 | 86.4 | 13.5 | 0 | 0 | 1 | 0 | 0.07 | 2 | 25111037 | 368 | 0 | 0 | 0 | 0 | 0 | 0 | 0 | 0
177 | 25111067 | 25111034 | 10975957 | 1 | 1 | 1 | 2 | 021141 | 021141 | Краны на автомобильном ходу при работе на других видах строительства (кроме магистральных трубопроводов) 10 т | 1368 | 1011 | маш.-ч | маш.-ч | 1 | 0.05 | 0 | 112 | 13.5 | 0 | 0 | 1 | 0 | 0.05 | 2 | 25111038 | 369 | 0 | 0 | 0 | 0 | 0 | 0 | 0 | 0
177 | 25111068 | 25111034 | 10976766 | 1 | 1 | 1 | 2 | 081600 | 081600 | Агрегаты для сварки полиэтиленовых труб | 1368 | 1011 | маш.-ч | маш.-ч | 1 | 8.12 | 0 | 100.1 | 13.5 | 0 | 0 | 1 | 0 | 8.12 | 2 | 25111039 | 370 | 0 | 0 | 0 | 0 | 0 | 0 | 0 | 0
177 | 25111069 | 25111034 | 10978959 | 1 | 1 | 1 | 2 | 400001 | 400001 | Автомобили бортовые грузоподъемностью до 5 т | 1368 | 1011 | маш.-ч | маш.-ч | 1 | 0.34 | 0 | 75.4 | 0 | 0 | 0 | 1 | 0 | 0.34 | 2 | 25111040 | 371 | 0 | 0 | 0 | 0 | 0 | 0 | 0 | 0
177 | 25111070 | 25111034 | 10922745 | 1 | 1 | 1 | 3 | 101-0137 | 101-0137 | Дюбели с калиброванной головкой (в обоймах) 3х58.5 мм | 1348 | 1009 | т | т | 1000 | 0.00072 | 22558 | 0 | 0 | 0 | 0 | 1 | 0 | 0.00072 | 2 | 25111041 | 372 | 0 | 0 | 0 | 0 | 0 | 0 | 0 | 0
177 | 25111071 | 25111034 | 10923022 | 1 | 1 | 1 | 3 | 101-0329 | 101-0329 | Клей 88-СА | 1346 | 1009 | кг | кг | 1 | 0.43 | 28.93 | 0 | 0 | 0 | 0 | 1 | 0 | 0.43 | 2 | 25111042 | 373 | 0 | 0 | 0 | 0 | 0 | 0 | 0 | 0
177 | 25111072 | 25111034 | 10925070 | 1 | 1 | 1 | 3 | 101-1601 | 101-1601 | Известь строительная негашеная хлорная марки А | 1346 | 1009 | кг | кг | 1 | 0.0099 | 2.04 | 0 | 0 | 0 | 0 | 1 | 0 | 0.0099 | 2 | 25111043 | 374 | 0 | 0 | 0 | 0 | 0 | 0 | 0 | 0
177 | 25111073 | 25111034 | 10925162 | 1 | 1 | 1 | 3 | 101-1680 | 101-1680 | Патроны для строительно-монтажного пистолета | 1356 | 1010 | 1000 шт. | 1000 шт. | 1000 | 0.085 | 253.8 | 0 | 0 | 0 | 0 | 1 | 0 | 0.085 | 2 | 25111044 | 375 | 0 | 0 | 0 | 0 | 0 | 0 | 0 | 0
177 | 25111074 | 25111034 | 10925770 | 1 | 1 | 1 | 3 | 101-9107-1 |  | Наконечники для строительно-монтажного пистолета | 1346 | 1009 | кг | кг | 1 | 0.47 | 25 | 0 | 0 | 0 | 2 | 1 | 0 | 0.47 | 2 | 25111045 | 376 | 0 | 0 | 0 | 0 | 0 | 0 | 0 | 0
177 | 25111075 | 25111034 | 10931795 | 1 | 1 | 1 | 3 | 113-0473 |  | Метиленхлорид | 1346 | 1009 | кг | кг | 1 | 0.52 | 120 | 0 | 0 | 0 | 0 | 1 | 0 | 0.52 | 2 | 25111046 | 377 | 0 | 0 | 0 | 0 | 0 | 0 | 0 | 0
177 | 25111076 | 25111034 | 10946832 | 1 | 1 | 1 | 3 | 300-1224 | 300-1224 | Крепления для трубопроводов: кронштейны, планки, хомуты | 1346 | 1009 | кг | кг | 1 | 14 | 11.98 | 0 | 0 | 0 | 0 | 1 | 0 | 14 | 2 | 25111047 | 378 | 0 | 0 | 0 | 0 | 0 | 0 | 0 | 0
177 | 25111077 | 25111034 | 10946848 | 1 | 1 | 1 | 3 | 300-1232 | 300-1232 | Соединения на сгоне стальные: переходы, диаметром до 40 мм | 1354 | 1010 | шт. | шт. | 1 | 5 | 8.97 | 0 | 0 | 0 | 0 | 1 | 0 | 5 | 2 | 25111048 | 379 | 0 | 0 | 0 | 0 | 0 | 0 | 0 | 0
177 | 25111078 | 25111034 | 10946864 | 1 | 1 | 1 | 3 | 300-1240 | 300-1240 | Сгоны стальные с муфтой и контргайкой, диаметром 40 мм | 1354 | 1010 | шт. | шт. | 1 | 3 | 18.88 | 0 | 0 | 0 | 0 | 1 | 0 | 3 | 2 | 25111049 | 380 | 0 | 0 | 0 | 0 | 0 | 0 | 0 | 0
177 | 25111079 | 25111034 | 10946880 | 1 | 1 | 1 | 3 | 300-1248 | 300-1248 | Спецсоединения стальные втулки буртовые, гайки накидные, муфтовые, диаметром до 40 мм | 1354 | 1010 | шт. | шт. | 1 | 18 | 71.36 | 0 | 0 | 0 | 0 | 1 | 0 | 18 | 2 | 25111050 | 381 | 0 | 0 | 0 | 0 | 0 | 0 | 0 | 0
177 | 25111080 | 25111034 | 10947065 | 1 | 1 | 1 | 3 | 300-1346 | 300-1346 | Вентили проходные муфтовые 15кч18п для воды, давлением 1.6 МПа (16 кгс/см2), диаметром 50 мм | 1354 | 1010 | шт. | шт. | 1 | 10 | 82.34 | 0 | 0 | 0 | 0 | 1 | 0 | 10 | 2 | 25111051 | 382 | 0 | 0 | 0 | 0 | 0 | 0 | 0 | 0
177 | 25111081 | 25111034 | 10952479 | 1 | 1 | 1 | 3 | 411-0001 | 411-0001 | Вода | 1339 | 1007 | м3 | м3 | 1 | 2.94 | 2.44 | 0 | 0 | 0 | 0 | 1 | 0 | 2.94 | 2 | 25111052 | 383 | 0 | 0 | 0 | 0 | 0 | 0 | 0 | 0
177 | 25111082 | 25111034 | 10963903 | 1 | 1 | 1 | 3 | 530-0044 | 530-0044 | Трубы напорные из полиэтилена низкого давления среднего типа, наружным диаметром 50 мм | 1302 | 1003 | 10 м | 10 м | 10 | 9.46 | 172.8 | 0 | 0 | 0 | 0 | 1 | 0 | 9.46 | 2 | 25111053 | 384 | 0 | 0 | 0 | 0 | 0 | 0 | 0 | 0
177 | 25111083 | 25111034 | 10974092 | 1 | 1 | 1 | 3 | 547-0005 | 547-0005 | Муфта диаметром 50 ммmmm | 1358 | 1010 | 10 шт. | 10 шт. | 10 | 1.6 | 39.68 | 0 | 0 | 0 | 0 | 1 | 0 | 1.6 | 2 | 25111054 | 385 | 0 | 0 | 0 | 0 | 0 | 0 | 0 | 0
177 | 25111084 | 25111034 | 10974098 | 1 | 1 | 1 | 3 | 547-0015 | 547-0015 | Переход диаметром 50х32 мм | 1358 | 1010 | 10 шт. | 10 шт. | 10 | 0.4 | 24 | 0 | 0 | 0 | 0 | 1 | 0 | 0.4 | 2 | 25111055 | 386 | 0 | 0 | 0 | 0 | 0 | 0 | 0 | 0
177 | 25111085 | 25111034 | 10974113 | 1 | 1 | 1 | 3 | 547-0025 | 547-0025 | Тройник прямой диаметром 50 мм | 1358 | 1010 | 10 шт. | 10 шт. | 10 | 0.8 | 88 | 0 | 0 | 0 | 0 | 1 | 0 | 0.8 | 2 | 25111056 | 387 | 0 | 0 | 0 | 0 | 0 | 0 | 0 | 0
177 | 25111086 | 25111034 | 10974133 | 1 | 1 | 1 | 3 | 547-0035 | 547-0035 | Угольник прямой диаметром 50 мм | 1358 | 1010 | 10 шт. | 10 шт. | 10 | 0.5 | 89.6 | 0 | 0 | 0 | 0 | 1 | 0 | 0.5 | 2 | 25111057 | 388 | 0 | 0 | 0 | 0 | 0 | 0 | 0 | 0
189 | 25111139 | 25111098 | 2285420 | 1 | 1 | 1 | 1 | 1-3.5-50 |  | Затраты труда рабочих, разряд работ 3.5 | 1369 | 1013 | чел.-ч | чел.-ч | 1 | 4.8 | 0 | 0 | 0 | 9.08 | 0 | 1 | 1 | 4.8 | 2 | 25111099 | 395 | 0 | 0 | 0 | 0 | 0 | 0 | 0 | 0
189 | 25111140 | 25111098 | 121548 | 1 | 1 | 1 | 1 | 2 |  | ЗАТРАТЫ ТРУДА МАШИНИСТОВ | 1369 | 1013 | чел.-ч | чел.-ч | 1 | 2.62 | 0 | 0 | 0 | 0 | 0 | 1 | 2 | 2.62 | 2 | 25111100 | 396 | 0 | 0 | 0 | 0 | 0 | 0 | 0 | 0
189 | 25111141 | 25111098 | 10975957 | 1 | 1 | 1 | 2 | 021141 | 021141 | Краны на автомобильном ходу при работе на других видах строительства (кроме магистральных трубопроводов) 10 т | 1368 | 1011 | маш.-ч | маш.-ч | 1 | 0.01 | 0 | 112 | 13.5 | 0 | 0 | 1 | 0 | 0.01 | 2 | 25111101 | 397 | 0 | 0 | 0 | 0 | 0 | 0 | 0 | 0
189 | 25111142 | 25111098 | 10976766 | 1 | 1 | 1 | 2 | 081600 | 081600 | Агрегаты для сварки полиэтиленовых труб | 1368 | 1011 | маш.-ч | маш.-ч | 1 | 2.6 | 0 | 100.1 | 13.5 | 0 | 0 | 1 | 0 | 2.6 | 2 | 25111102 | 398 | 0 | 0 | 0 | 0 | 0 | 0 | 0 | 0
189 | 25111143 | 25111098 | 10978959 | 1 | 1 | 1 | 2 | 400001 | 400001 | Автомобили бортовые грузоподъемностью до 5 т | 1368 | 1011 | маш.-ч | маш.-ч | 1 | 0.01 | 0 | 75.4 | 0 | 0 | 0 | 1 | 0 | 0.01 | 2 | 25111103 | 399 | 0 | 0 | 0 | 0 | 0 | 0 | 0 | 0
189 | 25111144 | 25111098 | 10974101 | 1 | 1 | 1 | 3 | 547-0018 | 547-0018 | Переход диаметром 90х75 мм | 1358 | 1010 | 10 шт. | 10 шт. | 10 | 1 | 82.56 | 0 | 0 | 0 | 0 | 1 | 0 | 1 | 2 | 25111104 | 400 | 0 | 0 | 0 | 0 | 0 | 0 | 0 | 0
221 | 25111197 | 25111176 | 2285435 | 1 | 1 | 1 | 1 | 1-4.1-50 |  | Затраты труда рабочих, разряд работ 4.1 | 1369 | 1013 | чел.-ч | чел.-ч | 1 | 112 | 0 | 0 | 0 | 9.77 | 0 | 1 | 1 | 112 | 2 | 25111177 | 435 | 0 | 0 | 0 | 0 | 0 | 0 | 0 | 0
221 | 25111198 | 25111176 | 121548 | 1 | 1 | 1 | 1 | 2 |  | ЗАТРАТЫ ТРУДА МАШИНИСТОВ | 1369 | 1013 | чел.-ч | чел.-ч | 1 | 0.44 | 0 | 0 | 0 | 0 | 0 | 1 | 2 | 0.44 | 2 | 25111178 | 436 | 0 | 0 | 0 | 0 | 0 | 0 | 0 | 0
221 | 25111199 | 25111176 | 10975780 | 1 | 1 | 1 | 2 | 020129 | 020129 | Краны башенные при работе на других видах строительства (кроме монтажа технологического оборудования) 8 т | 1368 | 1011 | маш.-ч | маш.-ч | 1 | 0.04 | 0 | 86.4 | 13.5 | 0 | 0 | 1 | 0 | 0.04 | 2 | 25111179 | 437 | 0 | 0 | 0 | 0 | 0 | 0 | 0 | 0
221 | 25111200 | 25111176 | 10975957 | 1 | 1 | 1 | 2 | 021141 | 021141 | Краны на автомобильном ходу при работе на других видах строительства (кроме магистральных трубопроводов) 10 т | 1368 | 1011 | маш.-ч | маш.-ч | 1 | 0.03 | 0 | 112 | 13.5 | 0 | 0 | 1 | 0 | 0.03 | 2 | 25111180 | 438 | 0 | 0 | 0 | 0 | 0 | 0 | 0 | 0
221 | 25111201 | 25111176 | 10978506 | 1 | 1 | 1 | 2 | 330206 | 330206 | Дрели электрические | 1368 | 1011 | маш.-ч | маш.-ч | 1 | 4.28 | 0 | 19.2 | 0 | 0 | 0 | 1 | 0 | 4.28 | 2 | 25111181 | 439 | 0 | 0 | 0 | 0 | 0 | 0 | 0 | 0
221 | 25111202 | 25111176 | 10978959 | 1 | 1 | 1 | 2 | 400001 | 400001 | Автомобили бортовые грузоподъемностью до 5 т | 1368 | 1011 | маш.-ч | маш.-ч | 1 | 0.37 | 0 | 75.4 | 0 | 0 | 0 | 1 | 0 | 0.37 | 2 | 25111182 | 440 | 0 | 0 | 0 | 0 | 0 | 0 | 0 | 0
221 | 25111203 | 25111176 | 10925070 | 1 | 1 | 1 | 3 | 101-1601 | 101-1601 | Известь строительная негашеная хлорная марки А | 1346 | 1009 | кг | кг | 1 | 0.0014 | 2.04 | 0 | 0 | 0 | 0 | 1 | 0 | 0.0014 | 2 | 25111183 | 441 | 0 | 0 | 0 | 0 | 0 | 0 | 0 | 0
221 | 25111204 | 25111176 | 10947099 | 1 | 1 | 1 | 3 | 300-1381 | 300-1381 | Соединительные детали "Vestol" размером 1/2" | 1354 | 1010 | шт. | шт. | 1 | 80 | 47.46 | 0 | 0 | 0 | 0 | 1 | 0 | 80 | 2 | 25111184 | 442 | 0 | 0 | 0 | 0 | 0 | 0 | 0 | 0
221 | 25111205 | 25111176 | 10947175 | 1 | 1 | 1 | 3 | 300-1455 | 300-1455 | Трубы металлополимерные многослойные для холодного водоснабжения, давлением 1 МПа (10 кгс/см2), для температуры до 30 град. С, диаметром 15 мм | 1301 | 1003 | м | м | 1 | 93.6 | 39.6 | 0 | 0 | 0 | 0 | 1 | 0 | 93.6 | 2 | 25111185 | 443 | 0 | 0 | 0 | 0 | 0 | 0 | 0 | 0
221 | 25111206 | 25111176 | 10947187 | 1 | 1 | 1 | 3 | 300-1461 | 300-1461 | Фиксатор пластмассовый ординарный для металлополимерных трубразмером 1/2" | 1354 | 1010 | шт. | шт. | 1 | 50 | 2.95 | 0 | 0 | 0 | 0 | 1 | 0 | 50 | 2 | 25111186 | 444 | 0 | 0 | 0 | 0 | 0 | 0 | 0 | 0
221 | 25111207 | 25111176 | 10947204 | 1 | 1 | 1 | 3 | 300-1471 | 300-1471 | Угольник Н-В размером 1/2" | 1354 | 1010 | шт. | шт. | 1 | 10 | 56.95 | 0 | 0 | 0 | 0 | 1 | 0 | 10 | 2 | 25111187 | 445 | 0 | 0 | 0 | 0 | 0 | 0 | 0 | 0
221 | 25111208 | 25111176 | 10947209 | 1 | 1 | 1 | 3 | 300-1474 | 300-1474 | Тройник размером 1/2" | 1354 | 1010 | шт. | шт. | 1 | 5 | 50.6 | 0 | 0 | 0 | 0 | 1 | 0 | 5 | 2 | 25111188 | 446 | 0 | 0 | 0 | 0 | 0 | 0 | 0 | 0
221 | 25111209 | 25111176 | 10947213 | 1 | 1 | 1 | 3 | 300-1477 | 300-1477 | Ниппель размером 1/2" | 1354 | 1010 | шт. | шт. | 1 | 10 | 39.5 | 0 | 0 | 0 | 0 | 1 | 0 | 10 | 2 | 25111189 | 447 | 0 | 0 | 0 | 0 | 0 | 0 | 0 | 0
221 | 25111210 | 25111176 | 10947219 | 1 | 1 | 1 | 3 | 300-1480 | 300-1480 | Переходник Н-В размером 1/2" | 1354 | 1010 | шт. | шт. | 1 | 10 | 37.9 | 0 | 0 | 0 | 0 | 1 | 0 | 10 | 2 | 25111190 | 448 | 0 | 0 | 0 | 0 | 0 | 0 | 0 | 0
221 | 25111211 | 25111176 | 10947225 | 1 | 1 | 1 | 3 | 300-1483 | 300-1483 | Кран шаровой В-В размером 1/2" | 1354 | 1010 | шт. | шт. | 1 | 10 | 53.8 | 0 | 0 | 0 | 0 | 1 | 0 | 10 | 2 | 25111191 | 449 | 0 | 0 | 0 | 0 | 0 | 0 | 0 | 0
221 | 25111212 | 25111176 | 10948257 | 1 | 1 | 1 | 3 | 300-9920 | 300-9920 | Трубки защитные гофрированные | 1301 | 1003 | м | м | 1 | 9 | 9.5 | 0 | 0 | 0 | 2 | 1 | 0 | 9 | 2 | 25111192 | 450 | 0 | 0 | 0 | 0 | 0 | 0 | 0 | 0
221 | 25111213 | 25111176 | 10948258 | 1 | 1 | 1 | 3 | 300-9925 | 300-9925 | Монтажная плита одинарная | 1354 | 1010 | шт. | шт. | 1 | 4 | 16.4 | 0 | 0 | 0 | 2 | 1 | 0 | 4 | 2 | 25111193 | 451 | 0 | 0 | 0 | 0 | 0 | 0 | 0 | 0
221 | 25111214 | 25111176 | 10948259 | 1 | 1 | 1 | 3 | 300-9927 | 300-9927 | Монтажная плита двойная | 1354 | 1010 | шт. | шт. | 1 | 14 | 26.2 | 0 | 0 | 0 | 2 | 1 | 0 | 14 | 2 | 25111194 | 452 | 0 | 0 | 0 | 0 | 0 | 0 | 0 | 0
221 | 25111215 | 25111176 | 10952479 | 1 | 1 | 1 | 3 | 411-0001 | 411-0001 | Вода | 1339 | 1007 | м3 | м3 | 1 | 0.4 | 2.44 | 0 | 0 | 0 | 0 | 1 | 0 | 0.4 | 2 | 25111195 | 453 | 0 | 0 | 0 | 0 | 0 | 0 | 0 | 0
222 | 25111234 | 25111216 | 2285435 | 1 | 1 | 1 | 1 | 1-4.1-50 |  | Затраты труда рабочих, разряд работ 4.1 | 1369 | 1013 | чел.-ч | чел.-ч | 1 | 103 | 0 | 0 | 0 | 9.77 | 0 | 1 | 1 | 103 | 2 | 25111217 | 455 | 0 | 0 | 0 | 0 | 0 | 0 | 0 | 0
222 | 25111235 | 25111216 | 121548 | 1 | 1 | 1 | 1 | 2 |  | ЗАТРАТЫ ТРУДА МАШИНИСТОВ | 1369 | 1013 | чел.-ч | чел.-ч | 1 | 0.44 | 0 | 0 | 0 | 0 | 0 | 1 | 2 | 0.44 | 2 | 25111218 | 456 | 0 | 0 | 0 | 0 | 0 | 0 | 0 | 0
222 | 25111236 | 25111216 | 10975780 | 1 | 1 | 1 | 2 | 020129 | 020129 | Краны башенные при работе на других видах строительства (кроме монтажа технологического оборудования) 8 т | 1368 | 1011 | маш.-ч | маш.-ч | 1 | 0.04 | 0 | 86.4 | 13.5 | 0 | 0 | 1 | 0 | 0.04 | 2 | 25111219 | 457 | 0 | 0 | 0 | 0 | 0 | 0 | 0 | 0
222 | 25111237 | 25111216 | 10975957 | 1 | 1 | 1 | 2 | 021141 | 021141 | Краны на автомобильном ходу при работе на других видах строительства (кроме магистральных трубопроводов) 10 т | 1368 | 1011 | маш.-ч | маш.-ч | 1 | 0.03 | 0 | 112 | 13.5 | 0 | 0 | 1 | 0 | 0.03 | 2 | 25111220 | 458 | 0 | 0 | 0 | 0 | 0 | 0 | 0 | 0
222 | 25111238 | 25111216 | 10978506 | 1 | 1 | 1 | 2 | 330206 | 330206 | Дрели электрические | 1368 | 1011 | маш.-ч | маш.-ч | 1 | 4.56 | 0 | 19.2 | 0 | 0 | 0 | 1 | 0 | 4.56 | 2 | 25111221 | 459 | 0 | 0 | 0 | 0 | 0 | 0 | 0 | 0
222 | 25111239 | 25111216 | 10978959 | 1 | 1 | 1 | 2 | 400001 | 400001 | Автомобили бортовые грузоподъемностью до 5 т | 1368 | 1011 | маш.-ч | маш.-ч | 1 | 0.37 | 0 | 75.4 | 0 | 0 | 0 | 1 | 0 | 0.37 | 2 | 25111222 | 460 | 0 | 0 | 0 | 0 | 0 | 0 | 0 | 0
222 | 25111240 | 25111216 | 10925070 | 1 | 1 | 1 | 3 | 101-1601 | 101-1601 | Известь строительная негашеная хлорная марки А | 1346 | 1009 | кг | кг | 1 | 0.0016 | 2.04 | 0 | 0 | 0 | 0 | 1 | 0 | 0.0016 | 2 | 25111223 | 461 | 0 | 0 | 0 | 0 | 0 | 0 | 0 | 0
222 | 25111241 | 25111216 | 10947097 | 1 | 1 | 1 | 3 | 300-1380 | 300-1380 | Трубки защитные гофрированные | 1301 | 1003 | м | м | 1 | 11 | 9.5 | 0 | 0 | 0 | 0 | 1 | 0 | 11 | 2 | 25111224 | 462 | 0 | 0 | 0 | 0 | 0 | 0 | 0 | 0
222 | 25111242 | 25111216 | 10947101 | 1 | 1 | 1 | 3 | 300-1382 | 300-1382 | Соединительные детали "Vestol" размером 3/4" | 1354 | 1010 | шт. | шт. | 1 | 80 | 75.94 | 0 | 0 | 0 | 0 | 1 | 0 | 80 | 2 | 25111225 | 463 | 0 | 0 | 0 | 0 | 0 | 0 | 0 | 0
222 | 25111243 | 25111216 | 10947177 | 1 | 1 | 1 | 3 | 300-1456 | 300-1456 | Трубы металлополимерные многослойные для холодного водоснабжения, давлением 1 МПа (10 кгс/см2), для температуры до 30 град. С, диаметром 20 мм | 1301 | 1003 | м | м | 1 | 95.8 | 63.3 | 0 | 0 | 0 | 0 | 1 | 0 | 95.8 | 2 | 25111226 | 464 | 0 | 0 | 0 | 0 | 0 | 0 | 0 | 0
222 | 25111244 | 25111216 | 10947189 | 1 | 1 | 1 | 3 | 300-1462 | 300-1462 | Фиксатор пластмассовый ординарный для металлополимерных трубразмером 3/4" | 1354 | 1010 | шт. | шт. | 1 | 50 | 3.6 | 0 | 0 | 0 | 0 | 1 | 0 | 50 | 2 | 25111227 | 465 | 0 | 0 | 0 | 0 | 0 | 0 | 0 | 0
222 | 25111245 | 25111216 | 10947206 | 1 | 1 | 1 | 3 | 300-1472 | 300-1472 | Угольник Н-В размером 3/4" | 1354 | 1010 | шт. | шт. | 1 | 10 | 85.4 | 0 | 0 | 0 | 0 | 1 | 0 | 10 | 2 | 25111228 | 466 | 0 | 0 | 0 | 0 | 0 | 0 | 0 | 0
222 | 25111246 | 25111216 | 10947210 | 1 | 1 | 1 | 3 | 300-1475 | 300-1475 | Тройник размером 3/4" | 1354 | 1010 | шт. | шт. | 1 | 5 | 69.6 | 0 | 0 | 0 | 0 | 1 | 0 | 5 | 2 | 25111229 | 467 | 0 | 0 | 0 | 0 | 0 | 0 | 0 | 0
222 | 25111247 | 25111216 | 10947215 | 1 | 1 | 1 | 3 | 300-1478 | 300-1478 | Ниппель размером 3/4" | 1354 | 1010 | шт. | шт. | 1 | 10 | 59.3 | 0 | 0 | 0 | 0 | 1 | 0 | 10 | 2 | 25111230 | 468 | 0 | 0 | 0 | 0 | 0 | 0 | 0 | 0
222 | 25111248 | 25111216 | 10947221 | 1 | 1 | 1 | 3 | 300-1481 | 300-1481 | Переходник Н-В размером 3/4" | 1354 | 1010 | шт. | шт. | 1 | 10 | 70.2 | 0 | 0 | 0 | 0 | 1 | 0 | 10 | 2 | 25111231 | 469 | 0 | 0 | 0 | 0 | 0 | 0 | 0 | 0
222 | 25111249 | 25111216 | 10947227 | 1 | 1 | 1 | 3 | 300-1484 | 300-1484 | Кран шаровой В-В размером 3/4" | 1354 | 1010 | шт. | шт. | 1 | 10 | 79.1 | 0 | 0 | 0 | 0 | 1 | 0 | 10 | 2 | 25111232 | 470 | 0 | 0 | 0 | 0 | 0 | 0 | 0 | 0
222 | 25111250 | 25111216 | 10952479 | 1 | 1 | 1 | 3 | 411-0001 | 411-0001 | Вода | 1339 | 1007 | м3 | м3 | 1 | 0.47 | 2.44 | 0 | 0 | 0 | 0 | 1 | 0 | 0.47 | 2 | 25111233 | 471 | 0 | 0 | 0 | 0 | 0 | 0 | 0 | 0
223 | 25111259 | 25111251 | 2285420 | 1 | 1 | 1 | 1 | 1-3.5-50 |  | Затраты труда рабочих, разряд работ 3.5 | 1369 | 1013 | чел.-ч | чел.-ч | 1 | 0.84 | 0 | 0 | 0 | 9.08 | 0 | 1 | 1 | 0.84 | 2 | 25111252 | 472 | 0 | 0 | 0 | 0 | 0 | 0 | 0 | 0
223 | 25111260 | 25111251 | 10923092 | 1 | 1 | 1 | 3 | 101-0388 | 101-0388 | Краски масляные земляные МА-0115: мумия, сурик железный | 1348 | 1009 | т | т | 1000 | 2e-05 | 15119 | 0 | 0 | 0 | 0 | 1 | 0 | 2e-05 | 2 | 25111253 | 473 | 0 | 0 | 0 | 0 | 0 | 0 | 0 | 0
223 | 25111261 | 25111251 | 10925148 | 1 | 1 | 1 | 3 | 101-1669 | 101-1669 | Очес льняной | 1346 | 1009 | кг | кг | 1 | 0.007 | 37.29 | 0 | 0 | 0 | 0 | 1 | 0 | 0.007 | 2 | 25111254 | 474 | 0 | 0 | 0 | 0 | 0 | 0 | 0 | 0
223 | 25111262 | 25111251 | 10925317 | 1 | 1 | 1 | 3 | 101-1825 | 101-1825 | Олифа натуральная | 1346 | 1009 | кг | кг | 1 | 0.007 | 32.6 | 0 | 0 | 0 | 0 | 1 | 0 | 0.007 | 2 | 25111255 | 475 | 0 | 0 | 0 | 0 | 0 | 0 | 0 | 0
223 | 25111263 | 25111251 | 10947057 | 1 | 1 | 1 | 3 | 300-1342 | 300-1342 | Вентили проходные муфтовые 15кч18п для воды, давлением 1.6 МПа (16 кгс/см2), диаметром 20 мм | 1354 | 1010 | шт. | шт. | 1 | 1 | 21.81 | 0 | 0 | 0 | 0 | 1 | 0 | 1 | 2 | 25111256 | 476 | 0 | 0 | 0 | 0 | 0 | 0 | 0 | 0
227 | 25111278 | 25111267 | 2285432 | 1 | 1 | 1 | 1 | 1-4.0-50 |  | Затраты труда рабочих, разряд работ 4.0 | 1369 | 1013 | чел.-ч | чел.-ч | 1 | 6.1 | 0 | 0 | 0 | 9.63 | 0 | 1 | 1 | 6.1 | 2 | 25111268 | 479 | 0 | 0 | 0 | 0 | 0 | 0 | 0 | 0
227 | 25111279 | 25111267 | 121548 | 1 | 1 | 1 | 1 | 2 |  | ЗАТРАТЫ ТРУДА МАШИНИСТОВ | 1369 | 1013 | чел.-ч | чел.-ч | 1 | 0.1 | 0 | 0 | 0 | 0 | 0 | 1 | 2 | 0.1 | 2 | 25111269 | 480 | 0 | 0 | 0 | 0 | 0 | 0 | 0 | 0
227 | 25111280 | 25111267 | 10978506 | 1 | 1 | 1 | 2 | 330206 | 330206 | Дрели электрические | 1368 | 1011 | маш.-ч | маш.-ч | 1 | 0.2 | 0 | 19.2 | 0 | 0 | 0 | 1 | 0 | 0.2 | 2 | 25111270 | 481 | 0 | 0 | 0 | 0 | 0 | 0 | 0 | 0
227 | 25111281 | 25111267 | 10978959 | 1 | 1 | 1 | 2 | 400001 | 400001 | Автомобили бортовые грузоподъемностью до 5 т | 1368 | 1011 | маш.-ч | маш.-ч | 1 | 0.1 | 0 | 75.4 | 0 | 0 | 0 | 1 | 0 | 0.1 | 2 | 25111271 | 482 | 0 | 0 | 0 | 0 | 0 | 0 | 0 | 0
227 | 25111282 | 25111267 | 10923092 | 1 | 1 | 1 | 3 | 101-0388 | 101-0388 | Краски масляные земляные МА-0115: мумия, сурик железный | 1348 | 1009 | т | т | 1000 | 0.00024 | 15119 | 0 | 0 | 0 | 0 | 1 | 0 | 0.00024 | 2 | 25111272 | 483 | 0 | 0 | 0 | 0 | 0 | 0 | 0 | 0
227 | 25111283 | 25111267 | 10923516 | 1 | 1 | 1 | 3 | 101-0628 | 101-0628 | Олифа комбинированная К-3 | 1348 | 1009 | т | т | 1000 | 0.00012 | 16950 | 0 | 0 | 0 | 0 | 1 | 0 | 0.00012 | 2 | 25111273 | 484 | 0 | 0 | 0 | 0 | 0 | 0 | 0 | 0
227 | 25111284 | 25111267 | 10925148 | 1 | 1 | 1 | 3 | 101-1669 | 101-1669 | Очес льняной | 1346 | 1009 | кг | кг | 1 | 0.12 | 37.29 | 0 | 0 | 0 | 0 | 1 | 0 | 0.12 | 2 | 25111274 | 485 | 0 | 0 | 0 | 0 | 0 | 0 | 0 | 0
227 | 25111285 | 25111267 | 10925637 | 1 | 1 | 1 | 3 | 101-2184 | 101-2184 | Шурупы с полукруглой головкой 6х60 мм | 1348 | 1009 | т | т | 1000 | 0.0005 | 12430 | 0 | 0 | 0 | 0 | 1 | 0 | 0.0005 | 2 | 25111275 | 486 | 0 | 0 | 0 | 0 | 0 | 0 | 0 | 0
227 | 25111286 | 25111267 | 10925662 | 1 | 1 | 1 | 3 | 101-2204 | 101-2204 | Дюбели распорные полиэтиленовые 8х40 мм | 1358 | 1010 | 10 шт. | 10 шт. | 10 | 4 | 2 | 0 | 0 | 0 | 0 | 1 | 0 | 4 | 2 | 25111276 | 487 | 0 | 0 | 0 | 0 | 0 | 0 | 0 | 0
227 | 25111287 | 25111267 | 10945603 | 1 | 1 | 1 | 3 | 300-0550 | 300-0550 | Полотенцесушители из стальных водогазопроводных оцинкованных труб с креплениями диаметр 25 мм, поверхность нагрева 0,3 м2 | 1354 | 1010 | шт. | шт. | 1 | 10 | 46.8 | 0 | 0 | 0 | 0 | 1 | 0 | 10 | 2 | 25111277 | 488 | 0 | 0 | 0 | 0 | 0 | 0 | 0 | 0
228 | 25111296 | 25111288 | 2285479 | 1 | 1 | 1 | 1 | 1-5.3-50 |  | Затраты труда рабочих, разряд работ 5.3 | 1369 | 1013 | чел.-ч | чел.-ч | 1 | 5.01 | 0 | 0 | 0 | 11.64 | 0 | 1 | 1 | 5.01 | 2 | 25111289 | 489 | 0 | 0 | 0 | 0 | 0 | 0 | 0 | 0
228 | 25111297 | 25111288 | 10976403 | 1 | 1 | 1 | 2 | 042900 | 042900 | Установки для гидравлических испытаний трубопроводов, давление нагнетания, низкое 0,1 (1) МПа (кгс/см2), высокое 10 (100) МПа (кгс/см2) | 1368 | 1011 | маш.-ч | маш.-ч | 1 | 1.5 | 0 | 29.67 | 0 | 0 | 0 | 1 | 0 | 1.5 | 2 | 25111290 | 490 | 0 | 0 | 0 | 0 | 0 | 0 | 0 | 0
228 | 25111298 | 25111288 | 10923092 | 1 | 1 | 1 | 3 | 101-0388 | 101-0388 | Краски масляные земляные МА-0115: мумия, сурик железный | 1348 | 1009 | т | т | 1000 | 5e-05 | 15119 | 0 | 0 | 0 | 0 | 1 | 0 | 5e-05 | 2 | 25111291 | 491 | 0 | 0 | 0 | 0 | 0 | 0 | 0 | 0
228 | 25111299 | 25111288 | 10923516 | 1 | 1 | 1 | 3 | 101-0628 | 101-0628 | Олифа комбинированная К-3 | 1348 | 1009 | т | т | 1000 | 2e-05 | 16950 | 0 | 0 | 0 | 0 | 1 | 0 | 2e-05 | 2 | 25111292 | 492 | 0 | 0 | 0 | 0 | 0 | 0 | 0 | 0
228 | 25111300 | 25111288 | 10925148 | 1 | 1 | 1 | 3 | 101-1669 | 101-1669 | Очес льняной | 1346 | 1009 | кг | кг | 1 | 0.02 | 37.29 | 0 | 0 | 0 | 0 | 1 | 0 | 0.02 | 2 | 25111293 | 493 | 0 | 0 | 0 | 0 | 0 | 0 | 0 | 0
228 | 25111301 | 25111288 | 10952479 | 1 | 1 | 1 | 3 | 411-0001 | 411-0001 | Вода | 1339 | 1007 | м3 | м3 | 1 | 1 | 2.44 | 0 | 0 | 0 | 0 | 1 | 0 | 1 | 2 | 25111295 | 495 | 0 | 0 | 0 | 0 | 0 | 0 | 0 | 0
229 | 25111321 | 25111302 | 2285437 | 1 | 1 | 1 | 1 | 1-4.2-50 |  | Затраты труда рабочих, разряд работ 4.2 | 1369 | 1013 | чел.-ч | чел.-ч | 1 | 3.52 | 0 | 0 | 0 | 9.92 | 0 | 1 | 1 | 3.52 | 2 | 25111303 | 496 | 0 | 0 | 0 | 0 | 0 | 0 | 0 | 0
229 | 25111322 | 25111302 | 121548 | 1 | 1 | 1 | 1 | 2 |  | ЗАТРАТЫ ТРУДА МАШИНИСТОВ | 1369 | 1013 | чел.-ч | чел.-ч | 1 | 0.25 | 0 | 0 | 0 | 0 | 0 | 1 | 2 | 0.25 | 2 | 25111304 | 497 | 0 | 0 | 0 | 0 | 0 | 0 | 0 | 0
229 | 25111323 | 25111302 | 10978614 | 1 | 1 | 1 | 2 | 332101 | 332101 | Установки для изготовления бандажей, диафрагм, пряжек | 1368 | 1011 | маш.-ч | маш.-ч | 1 | 0.39 | 0 | 2.16 | 0 | 0 | 0 | 1 | 0 | 0.39 | 2 | 25111305 | 498 | 0 | 0 | 0 | 0 | 0 | 0 | 0 | 0
229 | 25111324 | 25111302 | 10978959 | 1 | 1 | 1 | 2 | 400001 | 400001 | Автомобили бортовые грузоподъемностью до 5 т | 1368 | 1011 | маш.-ч | маш.-ч | 1 | 0.25 | 0 | 75.4 | 0 | 0 | 0 | 1 | 0 | 0.25 | 2 | 25111306 | 499 | 0 | 0 | 0 | 0 | 0 | 0 | 0 | 0
229 | 25111325 | 25111302 | 10929137 | 1 | 1 | 1 | 3 | 104-0120 | 104-0120 | Клей "Армофлекс" 520 | 1296 | 1002 | л | л | 1 | 0.143 | 266 | 0 | 0 | 0 | 0 | 1 | 0 | 0.143 | 2 | 25111307 | 500 | 0 | 0 | 0 | 0 | 0 | 0 | 0 | 0
229 | 25111326 | 25111302 | 10929138 | 1 | 1 | 1 | 3 | 104-0121 | 104-0121 | Очиститель для клея "Армофлекс" | 1296 | 1002 | л | л | 1 | 0.02 | 166 | 0 | 0 | 0 | 0 | 1 | 0 | 0.02 | 2 | 25111308 | 501 | 0 | 0 | 0 | 0 | 0 | 0 | 0 | 0
229 | 25111327 | 25111302 | 10929139 | 1 | 1 | 1 | 3 | 104-0122 | 104-0122 | Краска "Армофиниш" | 1296 | 1002 | л | л | 1 | 1.438 | 364 | 0 | 0 | 0 | 0 | 1 | 0 | 1.438 | 2 | 25111309 | 502 | 0 | 0 | 0 | 0 | 0 | 0 | 0 | 0
229 | 25111328 | 25111302 | 10929140 | 1 | 1 | 1 | 3 | 104-0125 | 104-0125 | Лента самоклеящаяся "Армофлекс" 3х50 мм | 1301 | 1003 | м | м | 1 | 15 | 22.6 | 0 | 0 | 0 | 0 | 1 | 0 | 15 | 2 | 25111310 | 503 | 0 | 0 | 0 | 0 | 0 | 0 | 0 | 0
229 | 25111329 | 25111302 | 10929171 | 1 | 1 | 1 | 3 | 104-0162 | 104-0162 | Трубки из вспененного полиэтилена (пенополиэтилен) <Термофлекс> диаметром 108 мм | 1301 | 1003 | м | м | 1 | 11 | 132.1 | 0 | 0 | 0 | 0 | 1 | 0 | 11 | 2 | 25111311 | 504 | 0 | 0 | 0 | 0 | 0 | 0 | 0 | 0
229 | 25111330 | 25111302 | 10929180 | 1 | 1 | 1 | 3 | 104-0169 | 104-0169 | Клипсы (зажимы) | 1354 | 1010 | шт. | шт. | 1 | 30 | 0.98 | 0 | 0 | 0 | 0 | 1 | 0 | 30 | 2 | 25111318 | 511 | 0 | 0 | 0 | 0 | 0 | 0 | 0 | 0
229 | 25111331 | 25111302 | 10961886 | 1 | 1 | 1 | 3 | 517-0303 | 517-0303 | Листы алюминиевые марки АД1Н, толщиной 0,5 мм | 1346 | 1009 | кг | кг | 1 | 0.033 | 25.8 | 0 | 0 | 0 | 0 | 1 | 0 | 0.033 | 2 | 25111320 | 513 | 0 | 0 | 0 | 0 | 0 | 0 | 0 | 0