## Локальная смета 12 гр. Для Т (hidden)
Smeta.ru (495) 974-1589
"СОГЛАСОВАННО" |  |  |  |  | "УТВЕРЖДАЮ"
Зам.генерального директора ООО"Дороги XXII века" |  |  |  |  | ___________________________________
_________________________Г.В.Агекян |  |  |  |  | ___________________________________
"_____" __________________2010г. |  |  |  |  | "_____" _______________2010г.
ЛОКАЛЬНАЯ СМЕТА №3
Санитарно-технические работы:Канализация внутренняя и канализационные выпуски. Реконструкция главного корпуса МУЗ"Центральная городская больница им.М.В.Гольца" V-этап строительства.
МО, г. Фрязино, ул. Московская д.7, стр.3
Основание:РП 9-ФБ-ВК, ведомость работ
[6 empty] | базовая цена |  | текущая цена
|  | Сметная стоимость |  |  |  | 694.0173 |  | 2791.1389 |  | тыс.руб
Составлена на основании сборников ТЕР, ФЕРм, ТССЦ в уровне цен по состоянию на 01.01.2001г с учетом коэффициентов пересчета к базисной стоимости СМР(при поэлементном пересчете сметной стоимости) в текущий уровен цен по состоянию на июль 2010г.
[5 empty] | Цена | Попра- | Стои- | Пункт | Коэффи- | Стои-
№ | Шифр |  | Единица | Кол-во | за ед. | вочные | мость | коэфф. | циенты | мость в
п/п | расценки | Наименование работ и затрат | изме- | единиц | изм. | коэффи- | в ценах | пере- | пере- | текущих
| и коды |  | рения |  | Руб. | циенты | 2001 г. | счета | счета | ценах
ресурса
1 | 2 | 3 | 4 | 5 | 6 | 7 | 8 | 9 | 10 | 11
|  | Раздел | Канализация бытовая
1 | м12-12-007-8 | Арматура с электрическим приводом на условное давление до 4 МПа. Диаметр условного прохода, мм 150 | шт. | 2 | 357.53 |  |  | м12-12-007-8
|  | Зарплата |  |  | 99.09 | 0 | 198.18 |  | 14.55 | 2883.52
|  | Эксплуатация машин |  |  | 249.17 | 0 | 498.34 |  | 6.39 | 3184.39
|  | в т.ч. зарплата машинистов |  |  | 22.95 | 0 | 45.9 |  | 14.55 | 667.85
|  | Материальные ресурсы |  |  | 9.27 | 0 | 18.54 |  | 5.1 | 94.55
|  | Накладные расходы от ФОТ | % |  | 80 |  | 195.26 |  | 75.2 | 2670.63 | [11 empty] | 195.26
|  | Сметная прибыль | % |  | 60 |  | 146.45 |  | 60 | 2130.82 | [12 empty] | 146.45
|  | Затраты труда | чел-ч | 10.3 |  | 0
1.1 | цена поставщика ООО"Интерма" | HL 715.EPC Затвор с электрическим приводом и подключением к компьютеру, д160мм, цена=63631,91/1,9 | шт. | 2 | 33490.4773 | 0 | 66980.9545 | 300-1350 | 1.9 | 127263.81 |  | 0 | 0 | 0 | 66980.9545 | 0 | 0 | 0 | 127263.81 | 0 | 0 | 0 | 0
[7 empty] | 68037.7245 |  |  | 138227.72 | 68037.7245 | 198.18 | 0 | 1056.772 | 0 | 0 | 0 | 10963.91 | 0 | 0 | 45.9
2 | 17-01-001-14 | Установка умывальников фарфоровых прямоугольных одиночных: с подводкой холодной и горячей воды | 10 комплектов | 16.3 | 1608.88 |  |  | 17-01-001-14
|  | Зарплата |  |  | 208.49 | 0 | 3398.387 |  | 14.55 | 49446.53
|  | Эксплуатация машин |  |  | 23.03 | 0 | 375.389 |  | 7.31 | 2744.09
|  | в т.ч. зарплата машинистов |  |  | 1.76 | 0 | 28.688 |  | 14.55 | 417.41
|  | Материальные ресурсы |  |  | 1377.36 | 0 | 22450.968 |  | 4.27 | 95865.63
|  | Накладные расходы от ФОТ | % |  | 128 |  | 4386.66 |  | 120.32 | 59996.29 | [11 empty] | 4386.66
|  | Сметная прибыль | % |  | 83 |  | 2844.47 |  | 83 | 41387.07 | [12 empty] | 2844.47
|  | Затраты труда | чел-ч | 21.65 |  | 0
2.1 | 300-0825 | Исключен Умывальники полуфарфоровые и фарфоровые с кронштейнами, сифоном бутылочным латунным и выпуском: овальные со скрытыми установочными поверхностями без спинки размером 550х480х150 мм | КОМПЛЕКТ | -163 | 130 | 0 | -21190 | 300-0825 | 4.35 | -92176.5 |  | 0 | -21190 | 0 | 0 | 0 | -92176.5 | 0 | 0 | 0 | 0 | 0 | 0
2.2 | цена поставщика | Умывальник фарфоровый прямоугольный с пьедесталом, сифоном: цена=1642,38/4,35 | ШТ | 163 | 377.5586 | 0 | 61542.0552 |  | 4.35 | 267707.94 |  | 0 | 61542.0552 | 0 | 0 | 0 | 267707.94 | 0 | 0 | 0 | 0 | 0 | 0
2.3 | цена поставщика | Подводка для воды ГШ 0,4 FLEXI: цена=46.61/4,35 | ШТ | 326 | 10.7149 | 0 | 3493.0714 |  | 4.35 | 15194.86 |  | 0 | 3493.0714 | 0 | 0 | 0 | 15194.86 | 0 | 0 | 0 | 0 | 0 | 0
2.4 | цена поставщика | Удлинитель 1/2*80мм никель: цена=88,983/4,35 | ШТ | 326 | 20.4559 | 0 | 6668.611 |  | 4.35 | 29008.46 |  | 0 | 6668.611 | 0 | 0 | 0 | 29008.46 | 0 | 0 | 0 | 0 | 0 | 0
2.5 | цена поставщика | Кран д/ст.м угловой 1/2ш-1/2ш (Eurotermo): цена=122,03/4,35 | ШТ | 326 | 28.0538 | 0 | 9145.529 |  | 4.35 | 39783.05 |  | 0 | 9145.529 | 0 | 0 | 0 | 39783.05 | 0 | 0 | 0 | 0 | 0 | 0
[7 empty] | 93115.1407 |  |  | 508957.42 | 93115.1407 | 3398.387 | 33455.8723 | 0 | 0 | 0 | 249439.61 | 0 | 0 | 0 | 28.688
3 | 17-01-001-14 | Установка умывальников фарфоровых хирургических одиночных: с подводкой холодной и горячей воды | 10 комплектов | 0.8 | 1608.88 |  |  | 17-01-001-14
|  | Зарплата |  |  | 208.49 | 0 | 166.792 |  | 14.55 | 2426.82
|  | Эксплуатация машин |  |  | 23.03 | 0 | 18.424 |  | 7.31 | 134.68
|  | в т.ч. зарплата машинистов |  |  | 1.76 | 0 | 1.408 |  | 14.55 | 20.49
|  | Материальные ресурсы |  |  | 1377.36 | 0 | 1101.888 |  | 4.27 | 4705.06
|  | Накладные расходы от ФОТ | % |  | 128 |  | 215.3 |  | 120.32 | 2944.6 | [11 empty] | 215.3
|  | Сметная прибыль | % |  | 83 |  | 139.61 |  | 83 | 2031.27 | [12 empty] | 139.61
|  | Затраты труда | чел-ч | 21.65 |  | 0
3.1 | 300-0825 | Исключен Умывальники полуфарфоровые и фарфоровые с кронштейнами, сифоном бутылочным латунным и выпуском: овальные со скрытыми установочными поверхностями без спинки размером 550х480х150 мм | КОМПЛЕКТ | -8 | 130 | 0 | -1040 | 300-0825 | 4.35 | -4524 |  | 0 | -1040 | 0 | 0 | 0 | -4524 | 0 | 0 | 0 | 0 | 0 | 0
3.2 | цена поставщика | Умывальник фарфоровый прямоугольный с пьедесталом, сифоном: цена=1642,38/4,35 | ШТ | 8 | 377.5586 | 0 | 3020.469 |  | 4.35 | 13139.04 |  | 0 | 3020.469 | 0 | 0 | 0 | 13139.04 | 0 | 0 | 0 | 0 | 0 | 0
3.3 | цена поставщика | Подводка для воды ГШ 0,4 FLEXI: цена=46.61/4,35 | ШТ | 16 | 10.7149 | 0 | 171.4391 | 300-0825 | 4.35 | 745.76 |  | 0 | 171.4391 | 0 | 0 | 0 | 745.76 | 0 | 0 | 0 | 0 | 0 | 0
3.4 | цена поставщика | Удлинитель 1/2*80мм никель: цена=88,983/4,35 | ШТ | 16 | 20.4559 | 0 | 327.2938 | 300-0825 | 4.35 | 1423.73 |  | 0 | 327.2938 | 0 | 0 | 0 | 1423.73 | 0 | 0 | 0 | 0 | 0 | 0
3.5 | цена поставщика | Кран д/ст.м угловой 1/2ш-1/2ш (Eurotermo): цена=122,03/4,35 | ШТ | 16 | 28.0538 | 0 | 448.8603 | 300-0825 | 4.35 | 1952.54 |  | 0 | 448.8603 | 0 | 0 | 0 | 1952.54 | 0 | 0 | 0 | 0 | 0 | 0
[7 empty] | 4570.0762 |  |  | 24979.5 | 4570.0762 | 166.792 | 1642.006 | 0 | 0 | 0 | 12242.43 | 0 | 0 | 0 | 1.408
4 | 17-01-002-3 | Установка смесителей | 10 шт. | 17.1 | 1514.75 |  |  | 17-01-002-3
|  | Зарплата |  |  | 67.41 | 0 | 1152.711 |  | 14.55 | 16771.95
|  | Эксплуатация машин |  |  | 1.92 | 0 | 32.832 |  | 4.44 | 145.77
|  | Материальные ресурсы |  |  | 1445.42 | 0 | 24716.682 |  | 2.92 | 72172.71
|  | Накладные расходы от ФОТ | % |  | 128 |  | 1475.47 |  | 120.32 | 20180.01 | [11 empty] | 1475.47
|  | Сметная прибыль | % |  | 83 |  | 956.75 |  | 83 | 13920.72 | [12 empty] | 956.75
|  | Затраты труда | чел-ч | 7 |  | 0
4.1 | 300-1527 | Исключен Смеситель латунный с гальванопокрытием для мойки настольный с верхней камерой смешения | шт. | -171 | 143 | 0 | -24453 | 300-1527 | 2.92 | -71402.76 |  | 0 | -24453 | 0 | 0 | 0 | -71402.76 | 0 | 0 | 0 | 0 | 0 | 0
4.2 | цена поставщика | Смеситель д/ум. Boston JM 16066CI: цена=1101,69/2,92 | ШТ | 171 | 377.2911 | 0 | 64516.7774 | 300-1527 | 2.92 | 188388.99 |  | 0 | 64516.7774 | 0 | 0 | 0 | 188388.99 | 0 | 0 | 0 | 0 | 0 | 0
[7 empty] | 68398.2224 |  |  | 240177.39 | 68398.2224 | 1152.711 | 28334.4452 | 0 | 0 | 0 | 123191.16 | 0 | 0 | 0 | 0
5 | 17-01-003-1 | Установка унитазов с бачком непосредственно присоединенным | 10 комплектов | 8 | 3697.75 |  |  | 17-01-003-1
|  | Зарплата |  |  | 234.57 | 0 | 1876.56 |  | 14.55 | 27303.95
|  | Эксплуатация машин |  |  | 39.65 | 0 | 317.2 |  | 7.55 | 2394.86
|  | в т.ч. зарплата машинистов |  |  | 4.32 | 0 | 34.56 |  | 14.55 | 502.85
|  | Материальные ресурсы |  |  | 3423.53 | 0 | 27388.24 |  | 6.42 | 175832.5
|  | Накладные расходы от ФОТ | % |  | 128 |  | 2446.23 |  | 120.32 | 33457.14 | [11 empty] | 2446.23
|  | Сметная прибыль | % |  | 83 |  | 1586.23 |  | 83 | 23079.64 | [12 empty] | 1586.23
|  | Затраты труда | чел-ч | 24.64 |  | 0
5.1 | 300-1521 | Исключен Унитаз-компакт "Комфорт" | КОМПЛЕКТ | -80 | 318 | 0 | -25440 | 300-1521 | 6.61 | -168158.4 |  | 0 | -25440 | 0 | 0 | 0 | -168158.4 | 0 | 0 | 0 | 0 | 0 | 0
5.2 | цена поставщика | Унитаз-компакт Iceberg ID 139 тип В с сифоном: цена=(2923,73+74,58)/6,61 | ШТ | 80 | 453.6021 | 0 | 36288.1694 | 300-1521 | 6.61 | 239864.8 |  | 0 | 36288.1694 | 0 | 0 | 0 | 239864.8 | 0 | 0 | 0 | 0 | 0 | 0
5.3 | цена поставщика | Подводка для воды ГГ 0,5 FLEXI: цена=55,932/6,61 | ШТ | 80 | 8.4618 | 0 | 676.9404 | 300-1521 | 6.61 | 4474.58 |  | 0 | 676.9404 | 0 | 0 | 0 | 4474.58 | 0 | 0 | 0 | 0 | 0 | 0
5.4 | цена поставщика | Удлинитель 1/2*80мм никель: цена=88,983/6,61 | ШТ | 80 | 13.4619 | 0 | 1076.9501 | 300-1521 | 6.61 | 7118.64 |  | 0 | 1076.9501 | 0 | 0 | 0 | 7118.64 | 0 | 0 | 0 | 0 | 0 | 0
5.5 | цена поставщика | Кран д/ст.м угловой 1/2ш-1/2ш (Eurotermo): цена=122,03/6,61 | ШТ | 80 | 18.4614 | 0 | 1476.9138 | 300-1521 | 6.61 | 9762.4 |  | 0 | 1476.9138 | 0 | 0 | 0 | 9762.4 | 0 | 0 | 0 | 0 | 0 | 0
[7 empty] | 47693.4337 |  |  | 355130.11 | 47693.4337 | 1876.56 | 33614.4632 | 0 | 0 | 0 | 262068.09 | 0 | 0 | 0 | 34.56
6 | 17-01-003-6 | Установка сливов больничных | 10 комплектов | 0.1 | 13364.96 |  |  | 17-01-003-6
|  | Зарплата |  |  | 442.97 | 0 | 44.297 |  | 14.55 | 644.52
|  | Эксплуатация машин |  |  | 77.26 | 0 | 7.726 |  | 7.43 | 57.4
|  | в т.ч. зарплата машинистов |  |  | 5.81 | 0 | 0.581 |  | 14.55 | 8.45
|  | Материальные ресурсы |  |  | 12844.73 | 0 | 1284.473 |  | 2.71 | 3480.92
|  | Накладные расходы от ФОТ | % |  | 128 |  | 57.44 |  | 120.32 | 785.65 | [11 empty] | 57.44
|  | Сметная прибыль | % |  | 83 |  | 37.25 |  | 83 | 541.97 | [12 empty] | 37.25
|  | Затраты труда | чел-ч | 46.53 |  | 0
19,1 | 300-0032 | Исключен Бачки смывные БВЧ чугунные высокорасполагаемые с пластмассовыми деталями: крышкой, поплавковым клапаном, сифоном, раструбом, рычагом и другими деталями без гибкой подводки размером | КОМПЛЕКТ | 0 | 219.4 | 0 | 0 | 300-0032 | 2.7 | 0 |  | 0 | 0 | 0 | 0 | 0 | 0 | 0 | 0 | 0 | 0 | 0 | 0
6.1 | 300-0611 | Исключен Сливы больничные (видуары) полуфарфоровые и фарфоровые с металлической решеткой, ножной педалью, смесителем и бачком для дезинфицирующего раствора | КОМПЛЕКТ | -1 | 955 | 0 | -955 | 300-0611 | 2.59 | -2473.45 |  | 0 | -955 | 0 | 0 | 0 | -2473.45 | 0 | 0 | 0 | 0 | 0 | 0
19,3 | 300-0638 | Исключен Трубы сливные из стальных водо-газопроводных оцинкованных труб диаметром 32 мм оцинкованные | шт. | 0 | 58.5 | 0 | 0 | 300-0638 | 3.55 | 0 |  | 0 | 0 | 0 | 0 | 0 | 0 | 0 | 0 | 0 | 0 | 0 | 0
6.2 | цена поставщика ООО"ПФК"МедградЪ" 11.09г | Слив больничный (видуар медицинский) "СБ-2-МЕДГРАДЪ"в комплекте, цена=21700/2,59 | КОМПЛЕКТ | 1 | 8378.39 | )*1,05 | 8797.3095 | 300-0611 | 2.59 | 22785.03 |  | 0 | 8797.3095 | 0 | 0 | 0 | 22785.03 | 0 | 0 | 0 | 0 | 0 | 0
[7 empty] | 9273.4955 |  |  | 25822.04 | 9273.4955 | 44.297 | 1431.1886 | 0 | 0 | 0 | 5510.46 | 0 | 0 | 0 | 0.581
7 | 17-01-001-18 | Установка поддонов душевых стальных мелких | 10 комплектов | 5.8 | 3653.14 |  |  | 17-01-001-18
|  | Зарплата |  |  | 104.87 | 0 | 608.246 |  | 14.55 | 8849.98
|  | Эксплуатация машин |  |  | 51.35 | 0 | 297.83 |  | 7.87 | 2343.92
|  | в т.ч. зарплата машинистов |  |  | 3.11 | 0 | 18.038 |  | 14.55 | 262.45
|  | Материальные ресурсы |  |  | 3496.92 | 0 | 20282.136 |  | 3 | 60846.41
|  | Накладные расходы от ФОТ | % |  | 128 |  | 801.64 |  | 120.32 | 10964.08 | [11 empty] | 801.64
|  | Сметная прибыль | % |  | 83 |  | 519.82 |  | 83 | 7563.32 | [12 empty] | 519.82
|  | Затраты труда | чел-ч | 10.89 |  | 0
7.1 | 300-0539 | Исключен Поддоны стальные, эмалир., марка ПМС-2, с уравнителем электрических потенциалов, 800х800х158 мм, мелкие | К-Т | -58 | 341.5 | 0 | -19807 | 300-0539 | 3.01 | -59619.07 |  | 0 | -19807 | 0 | 0 | 0 | -59619.07 | 0 | 0 | 0 | 0 | 0 | 0
7.2 | цена поставщика | Поддоны стальные, эмалир., с уравнителем электрических потенциалов, 800х800х158 мм, мелкие (Испания) в комплекте с сифоном:, цена=1203,39/3,01 | К-Т | 58 | 399.7973 | 0 | 23188.2426 | 300-0539 | 3.01 | 69796.61 |  | 0 | 23188.2426 | 0 | 0 | 0 | 69796.61 | 0 | 0 | 0 | 0 | 0 | 0
[7 empty] | 25890.9146 |  |  | 100745.25 | 25890.9146 | 608.246 | 22509.6712 | 0 | 0 | 0 | 90567.71 | 0 | 0 | 0 | 18.038
8 | 17-01-002-3 | Установка смесителей | 10 шт. | 5.8 | 1514.75 |  |  | 17-01-002-3
|  | Зарплата |  |  | 67.41 | 0 | 390.978 |  | 14.55 | 5688.73
|  | Эксплуатация машин |  |  | 1.92 | 0 | 11.136 |  | 4.44 | 49.44
|  | Материальные ресурсы |  |  | 1445.42 | 0 | 8383.436 |  | 2.92 | 24479.63
|  | Накладные расходы от ФОТ | % |  | 128 |  | 500.45 |  | 120.32 | 6844.68 | [11 empty] | 500.45
|  | Сметная прибыль | % |  | 83 |  | 324.51 |  | 83 | 4721.65 | [12 empty] | 324.51
|  | Затраты труда | чел-ч | 7 |  | 0
8.1 | 300-1527 | Исключен Смеситель латунный с гальванопокрытием для мойки настольный с верхней камерой смешения | шт. | -58 | 143 | 0 | -8294 | 300-1527 | 2.92 | -24218.48 |  | 0 | -8294 | 0 | 0 | 0 | -24218.48 | 0 | 0 | 0 | 0 | 0 | 0
8.2 | цена поставщика | Смеситель д/ван. Boston JM 23066 CК: цена=2021,19/2,92 | ШТ | 58 | 692.1871 | 0 | 40146.8539 | 300-1527 | 2.92 | 117228.81 |  | 0 | 40146.8539 | 0 | 0 | 0 | 117228.81 | 0 | 0 | 0 | 0 | 0 | 0
[7 empty] | 41463.3639 |  |  | 134794.46 | 41463.3639 | 390.978 | 9610.5136 | 0 | 0 | 0 | 41784.13 | 0 | 0 | 0 | 0
9 | 17-01-005-1 | Установка моек из нержавеющей стали на одно отделение | 10 комплектов | 2 | 3077.33 |  |  | 17-01-005-1
|  | Зарплата |  |  | 166.79 | 0 | 333.58 |  | 14.55 | 4853.59
|  | Эксплуатация машин |  |  | 17 | 0 | 34 |  | 7.11 | 241.74
|  | в т.ч. зарплата машинистов |  |  | 1.76 | 0 | 3.52 |  | 14.55 | 51.22
|  | Материальные ресурсы |  |  | 2893.54 | 0 | 5787.08 |  | 1.67 | 9664.42
|  | Накладные расходы от ФОТ | % |  | 128 |  | 431.49 |  | 120.32 | 5901.47 | [11 empty] | 431.49
|  | Сметная прибыль | % |  | 83 |  | 279.79 |  | 83 | 4070.99 | [12 empty] | 279.79
|  | Затраты труда | чел-ч | 17.32 |  | 0
9.1 | цена поставщика | Смеситель д/кух. нос.280мм Сева-М (Болгария), цена=1919,49/2,92 | ШТ | 20 | 657.3601 | 0 | 13147.2022 | 300-1527 | 2.92 | 38389.83 |  | 0 | 13147.2022 | 0 | 0 | 0 | 38389.83 | 0 | 0 | 0 | 0 | 0 | 0
9.2 | 300-0494 | Исключен Мойки стальные эмалированные на одно отделение с одной чашей, с креплениями МСК, размером 500х500х198 мм | КОМПЛЕКТ | -20 | 280 | 0 | -5600 | 300-0494 | 1.64 | -9184 |  | 0 | -5600 | 0 | 0 | 0 | -9184 | 0 | 0 | 0 | 0 | 0 | 0
9.3 | цена поставщика | Мойки из нержавеющей стали на одно отделение с креплениями, размером 630*630*860 мм, цена=4449,15/1,64 | КОМПЛЕКТ | 20 | 2712.8979 | 0 | 54257.9578 | 300-0494 | 1.64 | 88983.05 |  | 0 | 54257.9578 | 0 | 0 | 0 | 88983.05 | 0 | 0 | 0 | 0 | 0 | 0
[7 empty] | 68671.1001 |  |  | 142921.09 | 68671.1001 | 333.58 | 6865.941 | 0 | 0 | 0 | 24732.21 | 0 | 0 | 0 | 3.52
10 | 17-01-002-3 | Установка смесителей для моек и для уборки помещений | 10 шт. | 5.9 | 1514.75 |  |  | 17-01-002-3
|  | Зарплата |  |  | 67.41 | 0 | 397.719 |  | 14.55 | 5786.81
|  | Эксплуатация машин |  |  | 1.92 | 0 | 11.328 |  | 4.44 | 50.3
|  | Материальные ресурсы |  |  | 1445.42 | 0 | 8527.978 |  | 2.92 | 24901.7
|  | Накладные расходы от ФОТ | % |  | 128 |  | 509.08 |  | 120.32 | 6962.69 | [11 empty] | 509.08
|  | Сметная прибыль | % |  | 83 |  | 330.11 |  | 83 | 4803.05 | [12 empty] | 330.11
|  | Затраты труда | чел-ч | 7 |  | 0
10.1 | 300-1527 | Исключен Смеситель латунный с гальванопокрытием для мойки настольный с верхней камерой смешения | шт. | -59 | 143 | 0 | -8437 | 300-1527 | 2.92 | -24636.04 |  | 0 | -8437 | 0 | 0 | 0 | -24636.04 | 0 | 0 | 0 | 0 | 0 | 0
10.2 | цена поставщика | Смеситель д/кух. нос.280мм Сева-М (Болгария) для моек, цена=1919,49/2,92 | ШТ | 20 | 657.3601 | 0 | 13147.2022 | 300-1527 | 2.92 | 38389.83 |  | 0 | 13147.2022 | 0 | 0 | 0 | 38389.83 | 0 | 0 | 0 | 0 | 0 | 0
10.3 | цена поставщика | Смеситель д/кух. нос.280мм Сева-М (Болгария) для уборки помещений, цена=1919,49/2,92 | ШТ | 39 | 657.3601 | 0 | 25637.0443 | 300-1527 | 2.92 | 74860.17 |  | 0 | 25637.0443 | 0 | 0 | 0 | 74860.17 | 0 | 0 | 0 | 0 | 0 | 0
[7 empty] | 40123.4615 |  |  | 131118.51 | 40123.4615 | 397.719 | 9776.2121 | 0 | 0 | 0 | 42504.55 | 0 | 0 | 0 | 0
11 | 17-01-001-22 | Установка трапов диаметром 50 мм | 10 комплектов | 8.3 | 1379.56 |  |  | 17-01-001-22
|  | Зарплата |  |  | 48.73 | 0 | 404.459 |  | 14.55 | 5884.88
|  | Эксплуатация машин |  |  | 8.14 | 0 | 67.562 |  | 7.87 | 531.71
|  | в т.ч. зарплата машинистов |  |  | 0.41 | 0 | 3.403 |  | 14.55 | 49.51
|  | Материальные ресурсы |  |  | 1322.69 | 0 | 10978.327 |  | 2.89 | 31727.37
|  | Накладные расходы от ФОТ | % |  | 128 |  | 522.06 |  | 120.32 | 7140.26 | [11 empty] | 522.06
|  | Сметная прибыль | % |  | 83 |  | 338.53 |  | 83 | 4925.54 | [12 empty] | 338.53
|  | Затраты труда | чел-ч | 5.06 |  | 0
[7 empty] | 12310.938 |  |  | 50209.76 | 12310.938 | 404.459 | 12310.9368 | 0 | 0 | 0 | 50209.76 | 0 | 0 | 0 | 3.403
|  | Итого |  |  |  | 479547.8711 |  |  | 1853083.25 |  |  | 8971.909 | 411510.1425 | 1056.772 | 66980.9545 | 0 | 1714855.53 | 10963.91 | 127263.81 | 0 | 136.098
|  | Раздел | Канализация производственная
12 | 17-01-001-23 | Установка трапов диаметром 100 мм | 10 комплектов | 1 | 1779.71 |  |  | 17-01-001-23
|  | Зарплата |  |  | 84.46 | 0 | 84.46 |  | 14.55 | 1228.89
|  | Эксплуатация машин |  |  | 16.33 | 0 | 16.33 |  | 7.88 | 128.68
|  | в т.ч. зарплата машинистов |  |  | 1.35 | 0 | 1.35 |  | 14.55 | 19.64
|  | Материальные ресурсы |  |  | 1678.92 | 0 | 1678.92 |  | 4.23 | 7101.83
|  | Накладные расходы от ФОТ | % |  | 128 |  | 109.84 |  | 120.32 | 1502.23 | [11 empty] | 109.84
|  | Сметная прибыль | % |  | 83 |  | 71.22 |  | 83 | 1036.28 | [12 empty] | 71.22
|  | Затраты труда | чел-ч | 8.77 |  | 0
[7 empty] | 1960.77 |  |  | 10997.91 | 1960.77 | 84.46 | 1960.7691 | 0 | 0 | 0 | 10997.91 | 0 | 0 | 0 | 1.35
13 | 17-01-001-14 | Установка умывальников фарфоровых прямоугольных одиночных: с подводкой холодной и горячей воды | 10 комплектов | 1.1 | 1608.88 |  |  | 17-01-001-14
|  | Зарплата |  |  | 208.49 | 0 | 229.339 |  | 14.55 | 3336.88
|  | Эксплуатация машин |  |  | 23.03 | 0 | 25.333 |  | 7.31 | 185.18
|  | в т.ч. зарплата машинистов |  |  | 1.76 | 0 | 1.936 |  | 14.55 | 28.17
|  | Материальные ресурсы |  |  | 1377.36 | 0 | 1515.096 |  | 4.27 | 6469.46
|  | Накладные расходы от ФОТ | % |  | 128 |  | 296.03 |  | 120.32 | 4048.83 | [11 empty] | 296.03
|  | Сметная прибыль | % |  | 83 |  | 191.96 |  | 83 | 2792.99 | [12 empty] | 191.96
|  | Затраты труда | чел-ч | 21.65 |  | 0
13.1 | 300-0825 | Исключен Умывальники полуфарфоровые и фарфоровые с кронштейнами, сифоном бутылочным латунным и выпуском: овальные со скрытыми установочными поверхностями без спинки размером 550х480х150 мм | КОМПЛЕКТ | -11 | 130 | 0 | -1430 | 300-0825 | 4.35 | -6220.5 |  | 0 | -1430 | 0 | 0 | 0 | -6220.5 | 0 | 0 | 0 | 0 | 0 | 0
13.2 | цена поставщика | Умывальник фарфоровый прямоугольный с пьедесталом, сифоном: цена=1642,38/4,35 | ШТ | 11 | 377.5586 | 0 | 4153.1448 | 300-0825 | 4.35 | 18066.18 |  | 0 | 4153.1448 | 0 | 0 | 0 | 18066.18 | 0 | 0 | 0 | 0 | 0 | 0
13.3 | цена поставщика | Подводка для воды ГШ 0,4 FLEXI: цена=46.61/4,35 | ШТ | 22 | 10.7149 | 0 | 235.7287 |  | 4.35 | 1025.42 |  | 0 | 235.7287 | 0 | 0 | 0 | 1025.42 | 0 | 0 | 0 | 0 | 0 | 0
13.4 | цена поставщика | Удлинитель 1/2*80мм никель: цена=88,983/4,35 | ШТ | 22 | 20.4559 | 0 | 450.029 |  | 4.35 | 1957.63 |  | 0 | 450.029 | 0 | 0 | 0 | 1957.63 | 0 | 0 | 0 | 0 | 0 | 0
13.5 | цена поставщика | Кран д/ст.м угловой 1/2ш-1/2ш (Eurotermo): цена=122,03/4,35 | ШТ | 22 | 28.0538 | 0 | 617.1829 |  | 4.35 | 2684.75 |  | 0 | 617.1829 | 0 | 0 | 0 | 2684.75 | 0 | 0 | 0 | 0 | 0 | 0
[7 empty] | 6283.8435 |  |  | 34346.82 | 6283.8435 | 229.339 | 2257.7582 | 0 | 0 | 0 | 16833.34 | 0 | 0 | 0 | 1.936
14 | 17-01-002-3 | Установка смесителей | 10 шт. | 1.1 | 1514.75 |  |  | 17-01-002-3
|  | Зарплата |  |  | 67.41 | 0 | 74.151 |  | 14.55 | 1078.9
|  | Эксплуатация машин |  |  | 1.92 | 0 | 2.112 |  | 4.44 | 9.38
|  | Материальные ресурсы |  |  | 1445.42 | 0 | 1589.962 |  | 2.92 | 4642.69
|  | Накладные расходы от ФОТ | % |  | 128 |  | 94.91 |  | 120.32 | 1298.13 | [11 empty] | 94.91
|  | Сметная прибыль | % |  | 83 |  | 61.55 |  | 83 | 895.49 | [12 empty] | 61.55
|  | Затраты труда | чел-ч | 7 |  | 0
14.1 | 300-1527 | Исключен Смеситель латунный с гальванопокрытием для мойки настольный с верхней камерой смешения | шт. | -11 | 143 | 0 | -1573 | 300-1527 | 2.92 | -4593.16 |  | 0 | -1573 | 0 | 0 | 0 | -4593.16 | 0 | 0 | 0 | 0 | 0 | 0
14.2 | цена поставщика | Смеситель д/ум. Boston JM 16066CI: цена=1101,69/3,15 | ШТ | 11 | 349.7444 | 0 | 3847.1886 | 300-0631 | 3.15 | 12118.64 |  | 0 | 3847.1886 | 0 | 0 | 0 | 12118.64 | 0 | 0 | 0 | 0 | 0 | 0
[7 empty] | 4096.8736 |  |  | 15450.07 | 4096.8736 | 74.151 | 1822.6836 | 0 | 0 | 0 | 7924.59 | 0 | 0 | 0 | 0
15 | м12-12-007-8 | Арматура с электрическим приводом на условное давление до 4 МПа. Диаметр условного прохода, мм 150 | шт. | 1 | 357.53 |  |  | м12-12-007-8
|  | Зарплата |  |  | 99.09 | 0 | 99.09 |  | 14.55 | 1441.76
|  | Эксплуатация машин |  |  | 249.17 | 0 | 249.17 |  | 6.39 | 1592.2
|  | в т.ч. зарплата машинистов |  |  | 22.95 | 0 | 22.95 |  | 14.55 | 333.92
|  | Материальные ресурсы |  |  | 9.27 | 0 | 9.27 |  | 5.1 | 47.28
|  | Накладные расходы от ФОТ | % |  | 80 |  | 97.63 |  | 75.2 | 1335.31 | [11 empty] | 97.63
|  | Сметная прибыль | % |  | 60 |  | 73.22 |  | 60 | 1065.41 | [12 empty] | 73.22
|  | Затраты труда | чел-ч | 10.3 |  | 0
15.1 | цена поставщика ООО"Интерма" | HL 715.EPC Затвор с электрическим приводом и подключением к компьютеру, д160мм, цена=63631,91/1,9 | шт. | 1 | 33490.4773 | 0 | 33490.4773 | 300-1350 | 1.9 | 63631.91 |  | 0 | 0 | 0 | 33490.4773 | 0 | 0 | 0 | 63631.91 | 0 | 0 | 0 | 0
[7 empty] | 34018.8573 |  |  | 69113.87 | 34018.8573 | 99.09 | 0 | 528.386 | 0 | 0 | 0 | 5481.96 | 0 | 0 | 22.95
|  | Итого |  |  |  | 46360.3443 |  |  | 129908.67 |  |  | 487.04 | 12341.485 | 528.386 | 33490.4773 | 0 | 60794.8 | 5481.96 | 63631.91 | 0 | 26.236
|  | Раздел | Канализация бытовая напорная
16 | м07-04-001-1 | Насосы лопастные центробежные одноступенчатые, многоступенчатые объемные, вихревые, поршневые, приводные, роторные на общей фундаментной плите или моноблочные, масса, т 0,064 | шт. | 7 | 507.26 |  |  | м07-04-001-1
|  | Зарплата |  |  | 284.82 | 0 | 1993.74 |  | 14.55 | 29008.92
|  | Эксплуатация машин |  |  | 50.68 | 0 | 354.76 |  | 5.82 | 2064.7
|  | в т.ч. зарплата машинистов |  |  | 0.41 | 0 | 2.87 |  | 14.55 | 41.76
|  | Материальные ресурсы |  |  | 171.76 | 0 | 1202.32 |  | 3.5 | 4208.12
|  | Накладные расходы от ФОТ | % |  | 80 |  | 1597.29 |  | 75.2 | 21846.11 | [11 empty] | 1597.29
|  | Сметная прибыль | % |  | 60 |  | 1197.97 |  | 60 | 17430.41 | [12 empty] | 1197.97
|  | Затраты труда | чел-ч | 30.3 |  | 0
16.1 | цена поставщика | Насос дренажный в комплекте, цена=2499,77/2,78 | ШТ | 7 | 899.196 | 0 | 6294.372 |  | 2.78 | 17498.35 |  | 0 | 0 | 0 | 6294.372 | 0 | 0 | 0 | 17498.35 | 0 | 0 | 0 | 0
[7 empty] | 12640.452 |  |  | 92056.61 | 12640.452 | 1993.74 | 0 | 6346.074 | 0 | 0 | 0 | 74558.26 | 0 | 0 | 2.87
17 | 16-02-005-2 | Установка гасителей напора из стальных электросварных труб диаметром 50 мм | 100 м | 0.05 | 5587.77 |  |  | 16-02-005-2
|  | Зарплата |  |  | 594.31 | 0 | 29.7155 |  | 14.55 | 432.36
|  | Эксплуатация машин |  |  | 105.94 | 0 | 5.297 |  | 7.58 | 40.15
|  | в т.ч. зарплата машинистов |  |  | 2.57 | 0 | 0.1285 |  | 14.55 | 1.87
|  | Материальные ресурсы |  |  | 4887.52 | 0 | 244.376 |  | 7.87 | 1923.24
|  | Накладные расходы от ФОТ | % |  | 128 |  | 38.2 |  | 120.32 | 522.47 | [11 empty] | 38.2
|  | Сметная прибыль | % |  | 83 |  | 24.77 |  | 83 | 360.41 | [12 empty] | 24.77
|  | Затраты труда | чел-ч | 60.83 |  | 0
[7 empty] | 342.3585 |  |  | 3278.63 | 342.3585 | 29.7155 | 342.3593 | 0 | 0 | 0 | 3278.63 | 0 | 0 | 0 | 0.1285
|  | Итого |  |  |  | 12982.8105 |  |  | 95335.24 |  |  | 2023.4555 | 342.3593 | 6346.074 | 6294.372 | 0 | 3278.63 | 74558.26 | 17498.35 | 0 | 2.9985
|  | Раздел | Канализационные выпуски( от наружной стены до колодцев включительно)
18 | 01-01-003-8 | Разработка грунта в отвал экскаваторами с ковшом вместимостью 0,65 (0,5-1) м3, группа грунтов 2 | 1000 м3 | 0.13 | 2943.93 |  |  | 01-01-003-8
|  | Зарплата |  |  | 81.74 | )*1,15 | 12.2201 |  | 14.55 | 177.8
|  | Эксплуатация машин |  |  | 2862.19 | )*1,15 | 427.8974 |  | 7.43 | 3179.28
|  | в т.ч. зарплата машинистов |  |  | 307.4 | )*1,15 | 45.9563 |  | 14.55 | 668.66
|  | Накладные расходы от ФОТ | % |  | 95 |  | 55.27 |  | 89.3 | 755.89 | [11 empty] | 55.27
|  | Сметная прибыль | % |  | 50 |  | 29.09 |  | 50 | 423.23 | [12 empty] | 29.09
|  | Затраты труда | чел-ч | 10.48 |  | )*1,15
[7 empty] | 524.4775 |  |  | 4536.2 | 524.4775 | 12.2201 | 524.4734 | 0 | 0 | 0 | 4536.2 | 0 | 0 | 0 | 45.9563
19 | 23-01-001-1 | Устройство основания песчаного толщиной 25см | 10 м3 | 0.656 | 722.59 |  |  | 23-01-001-1
|  | Зарплата |  |  | 83.23 | )*1,15 | 62.7887 |  | 14.55 | 913.58
|  | Эксплуатация машин |  |  | 31.5 | )*1,15 | 23.7636 |  | 5.38 | 127.85
|  | в т.ч. зарплата машинистов |  |  | 3.52 | )*1,15 | 2.6555 |  | 14.55 | 38.64
|  | Материальные ресурсы |  |  | 607.86 | 0 | 398.7562 |  | 8.69 | 3465.19
|  | Накладные расходы от ФОТ | % |  | 130 |  | 85.08 |  | 122.2 | 1163.61 | [11 empty] | 85.08
|  | Сметная прибыль | % |  | 89 |  | 58.25 |  | 89 | 847.48 | [12 empty] | 58.25
|  | Затраты труда | чел-ч | 10.2 |  | )*1,15
[7 empty] | 628.6385 |  |  | 6517.71 | 628.6385 | 62.7887 | 628.6313 | 0 | 0 | 0 | 6517.71 | 0 | 0 | 0 | 2.6555
20 | 22-01-021-3 | Укладка трубопроводов из полиэтиленовых труб диаметром 100 мм | км | 0.0065 | 69067.43 |  |  | 22-01-021-3
|  | Зарплата |  |  | 2092.87 | )*1,15 | 15.6442 |  | 14.55 | 227.62
|  | Эксплуатация машин |  |  | 3298.13 | )*1,15 | 24.6535 |  | 6.61 | 162.96
|  | в т.ч. зарплата машинистов |  |  | 406.14 | )*1,15 | 3.0359 |  | 14.55 | 44.17
|  | Материальные ресурсы |  |  | 63676.43 | 0 | 413.8968 |  | 2.43 | 1005.77
|  | Накладные расходы от ФОТ | % |  | 130 |  | 24.28 |  | 122.2 | 332.13 | [11 empty] | 24.28
|  | Сметная прибыль | % |  | 89 |  | 16.63 |  | 89 | 241.89 | [12 empty] | 16.63
|  | Затраты труда | чел-ч | 225.04 |  | )*1,15
[7 empty] | 495.1045 |  |  | 1970.37 | 495.1045 | 15.6442 | 495.1039 | 0 | 0 | 0 | 1970.37 | 0 | 0 | 0 | 3.0359
21 | 22-01-021-5 | Укладка трубопроводов из полиэтиленовых труб диаметром 150 мм | км | 0.0265 | 140522.3 |  |  | 22-01-021-5
|  | Зарплата |  |  | 2633.12 | )*1,15 | 80.2443 |  | 14.55 | 1167.56
|  | Эксплуатация машин |  |  | 4752.55 | )*1,15 | 144.834 |  | 6.58 | 953.01
|  | в т.ч. зарплата машинистов |  |  | 573.94 | )*1,15 | 17.4908 |  | 14.55 | 254.49
|  | Материальные ресурсы |  |  | 133136.63 | 0 | 3528.1207 |  | 2.44 | 8608.61
|  | Накладные расходы от ФОТ | % |  | 130 |  | 127.06 |  | 122.2 | 1737.75 | [11 empty] | 127.06
|  | Сметная прибыль | % |  | 89 |  | 86.98 |  | 89 | 1265.62 | [12 empty] | 86.98
|  | Затраты труда | чел-ч | 286.52 |  | )*1,15
[7 empty] | 3967.239 |  |  | 13732.55 | 3967.239 | 80.2443 | 3967.239 | 0 | 0 | 0 | 13732.55 | 0 | 0 | 0 | 17.4908
22 | 01-02-061-1 | Засыпка вручную трубопроводов песком толщиной 40см | 100 м3 | 0.1 | 663.75 |  |  | 01-02-061-1
|  | Зарплата |  |  | 663.75 | )*1,15 | 76.3312 |  | 14.55 | 1110.62
|  | Накладные расходы от ФОТ | % |  | 80 |  | 61.07 |  | 75.2 | 835.19 | [11 empty] | 61.07
|  | Сметная прибыль | % |  | 45 |  | 34.35 |  | 45 | 499.78 | [12 empty] | 34.35
|  | Затраты труда | чел-ч | 88.5 |  | )*1,15
22.1 | 408-0122 | Песок для строит. работ природный, средний | м3 | 10 | 55.26 | 0 | 552.6 | 408-0122 | 8.69 | 4802.09 |  | 0 | 552.6 | 0 | 0 | 0 | 4802.09 | 0 | 0 | 0 | 0 | 0 | 0
[7 empty] | 724.3513 |  |  | 7247.68 | 724.3513 | 76.3312 | 171.7453 | 0 | 0 | 0 | 2445.59 | 0 | 0 | 0 | 0
23 | 23-03-001-3 | Устройство круглых сборных железобетонных канализационных колодцев диаметром 1 м в грунтах сухих | 10 м3 | 0.716 | 23757.43 |  |  | 23-03-001-3
|  | Зарплата |  |  | 1259.31 | )*1,15 | 1036.9159 |  | 14.55 | 15087.13
|  | Эксплуатация машин |  |  | 2484.43 | )*1,15 | 2045.6797 |  | 6.84 | 13992.45
|  | в т.ч. зарплата машинистов |  |  | 258.43 | )*1,15 | 212.7913 |  | 14.55 | 3096.11
|  | Материальные ресурсы |  |  | 20013.69 | 0 | 14329.802 |  | 4.51 | 64627.41
|  | Накладные расходы от ФОТ | % |  | 130 |  | 1624.62 |  | 122.2 | 22219.92 | [11 empty] | 1624.62
|  | Сметная прибыль | % |  | 89 |  | 1112.24 |  | 89 | 16183.08 | [12 empty] | 1112.24
|  | Затраты труда | чел-ч | 138.69 |  | )*1,15
[7 empty] | 20149.2576 |  |  | 132109.99 | 20149.2576 | 1036.9159 | 20149.2561 | 0 | 0 | 0 | 132109.99 | 0 | 0 | 0 | 212.7913
24 | 08-02-001-1 | Кладка горловин колодцев | м3 | 1.5 | 890.83 |  |  | 08-02-001-1
|  | Зарплата |  |  | 44.87 | )*1,15 | 77.4008 |  | 14.55 | 1126.18
|  | Эксплуатация машин |  |  | 34.56 | )*1,15 | 59.616 |  | 8.44 | 503.16
|  | в т.ч. зарплата машинистов |  |  | 5.4 | )*1,15 | 9.315 |  | 14.55 | 135.53
|  | Материальные ресурсы |  |  | 811.4 | 0 | 1217.1 |  | 3.46 | 4211.17
|  | Накладные расходы от ФОТ | % |  | 122 |  | 105.79 |  | 114.68 | 1446.93 | [11 empty] | 105.79
|  | Сметная прибыль | % |  | 80 |  | 69.37 |  | 80 | 1009.37 | [12 empty] | 69.37
|  | Затраты труда | чел-ч | 5.4 |  | )*1,15
[7 empty] | 1529.2767 |  |  | 8296.81 | 1529.2767 | 77.4008 | 1529.2826 | 0 | 0 | 0 | 8296.81 | 0 | 0 | 0 | 9.315
25 | 01-02-061-1 | Засыпка вручную траншей, пазух котлованов и ям, группа грунтов 1 | 100 м3 | 0.85 | 663.75 |  |  | 01-02-061-1
|  | Зарплата |  |  | 663.75 | )*1,15 | 648.8156 |  | 14.55 | 9440.27
|  | Накладные расходы от ФОТ | % |  | 80 |  | 519.05 |  | 75.2 | 7099.08 | [11 empty] | 519.05
|  | Сметная прибыль | % |  | 45 |  | 291.97 |  | 45 | 4248.12 | [12 empty] | 291.97
|  | Затраты труда | чел-ч | 88.5 |  | )*1,15
[7 empty] | 1459.8356 |  |  | 20787.47 | 1459.8356 | 648.8156 | 1459.8352 | 0 | 0 | 0 | 20787.47 | 0 | 0 | 0 | 0
26 | Р.И.Мособлгосэкспертиза. ч.1.т.1 | Погрузка излишнего грунта | т | 76.5 | 4.15
|  | Зарплата |  |  | 4.15 | 0 | 317.475 |  | 14.55 | 4619.26
|  | Накладные расходы от ФОТ | % |  | 100 |  | 317.48 |  | 94 | 4342.1 | [11 empty] | 317.48
|  | Сметная прибыль | % |  | 60 |  | 190.49 |  | 60 | 2771.56 | [12 empty] | 190.49
[7 empty] | 825.445 |  |  | 11732.92 | 825.445 | 317.475 | 0 | 0 | 0 | 825.435 | 0 | 0 | 0 | 11732.92 | 0
27 | Р.И.Мособлгосэкспертиза. ч.1.т.2 | Вывоз грунта на расстояние до 2км | т | 76.5 | 6.27
|  | Эксплуатация машин |  |  | 6.27 | 0 | 479.655 |  | 5.3 | 2542.17
[7 empty] | 479.655 |  |  | 2542.17 | 479.655 | 0 | 0 | 0 | 0 | 479.655 | 0 | 0 | 0 | 2542.17 | 0
|  | Итого |  |  |  | 30783.2807 |  |  | 209473.87 |  |  | 2327.8359 | 29478.1667 | 0 | 0 | 1305.09 | 195198.78 | 0 | 0 | 14275.09 | 291.2448
|  | Итого по смете |  |  |  | 569674.3066 |  |  | 2287801.03 |  |  | 13810.2404 | 453672.1536 | 7931.232 | 106765.8038 | 1305.09 | 1974127.74 | 91004.13 | 208394.07 | 14275.09 | 456.5773
|  | В том числе: стоимость оборудования |  |  |  | 106765.8038 |  |  | 208394.07
|  | Итого: |  |  |  | 569674.3066 |  |  | 2287801.03
|  | Временные здания и сооружения 1,8%*0,8 |  |  |  | 0 |  |  | 0
|  | Итого: |  |  |  | 569674.3066 |  |  | 2287801.03
|  | Среднегодовое зимнее удорожание 1,5% |  |  |  | 6943.6275 |  |  | 31191.1044
|  | Итого: |  |  |  | 576617.9342 |  |  | 2318992.1344
|  | Непредвиденные затраты 2% |  |  |  | 11532.3587 |  |  | 46379.8427
|  | Итого: |  |  |  | 588150.2928 |  |  | 2365371.9771
|  | НДС 18% |  |  |  | 105867.0527 |  |  | 425766.9559
|  | Всего: |  |  |  | 694017.3455 |  |  | 2791138.933
ИСПОЛНИЛ |  | ООО "Дороги XXII века" |  |  |  | М.С.Круглова
[должность,подпись(инициалы,фамилия)]
ПРОВЕРИЛ |  | ОКС Администрации г. Фрязино |  |  |  | О.В.Миронова
[должность,подпись(инициалы,фамилия)]

## Дефектная ведомость
Приложение к Техническому заданию
Ведомость работ
Санитарно-технические работы:Канализация внутренняя и канализационные выпуски. Реконструкция главного корпуса МУЗ"Центральная городская больница им.М.В.Гольца"
№ | Наименование работ и затрат | Единица | Коли-
п/п |  | измерен. | чество
1 | 2 | 3 | 4
Раздел Канализация бытовая
1 | Арматура с электрическим приводом на условное давление до 4 МПа. Диаметр условного прохода, мм 150 | шт. | 2
2 | Установка умывальников фарфоровых прямоугольных одиночных: с подводкой холодной и горячей воды | 10 комплектов | 16.3
3 | Установка умывальников фарфоровых хирургических одиночных: с подводкой холодной и горячей воды | 10 комплектов | 0.8
4 | Установка смесителей | 10 шт. | 17.1
5 | Установка унитазов с бачком непосредственно присоединенным | 10 комплектов | 8
6 | Установка сливов больничных | 10 комплектов | 0.1
7 | Установка поддонов душевых стальных мелких | 10 комплектов | 5.8
8 | Установка смесителей | 10 шт. | 5.8
9 | Установка моек из нержавеющей стали на одно отделение | 10 комплектов | 2
10 | Установка смесителей для моек и для уборки помещений | 10 шт. | 5.9
11 | Установка трапов диаметром 50 мм | 10 комплектов | 8.3
12 | Установка трапов диаметром 100 мм | 10 комплектов | 1
13 | Установка умывальников фарфоровых прямоугольных одиночных: с подводкой холодной и горячей воды | 10 комплектов | 1.1
14 | Установка смесителей | 10 шт. | 1.1
15 | Арматура с электрическим приводом на условное давление до 4 МПа. Диаметр условного прохода, мм 150 | шт. | 1
Раздел Канализация бытовая напорная
16 | Насосы лопастные центробежные одноступенчатые, многоступенчатые объемные, вихревые, поршневые, приводные, роторные на общей фундаментной плите или моноблочные, масса, т 0,064 | шт. | 7
17 | Установка гасителей напора из стальных электросварных труб диаметром 50 мм | 100 м | 0.05
Раздел Канализационные выпуски( от наружной стены до колодцев включительно)
18 | Разработка грунта в отвал экскаваторами с ковшом вместимостью 0,65 (0,5-1) м3, группа грунтов 2 | 1000 м3 | 0.13
19 | Устройство основания песчаного толщиной 25см | 10 м3 | 0.656
20 | Укладка трубопроводов из полиэтиленовых труб диаметром 100 мм | км | 0.0065
21 | Укладка трубопроводов из полиэтиленовых труб диаметром 150 мм | км | 0.0265
22 | Засыпка вручную трубопроводов песком толщиной 40см | 100 м3 | 0.1
23 | Устройство круглых сборных железобетонных канализационных колодцев диаметром 1 м в грунтах сухих | 10 м3 | 0.716
24 | Кладка горловин колодцев | м3 | 1.5
25 | Засыпка вручную траншей, пазух котлованов и ям, группа грунтов 1 | 100 м3 | 0.85
26 | Погрузка излишнего грунта | т | 76.5
27 | Вывоз грунта на расстояние до 2км | т | 76.5

## Source
0 | Smeta.ru (495) 974-1589 |  | _PS_ |  | 0 | 0 | 0 | Smeta.ru |  | 0 | 23404
1 | 1 | 0 | 260 | 0 | Новый объект | Канализация (общая смета) |  | 0 | [5 empty] | Мособлгосэкспертиза | 2010 | 0 |  |  |  |  | -3 |  | 0 | 2 | 1 | 3 |  | 1 | 2 | 0 | 0 | 1 | 40 | 0 | 0 | 0 |  |  | 0 | [12 empty] | 0 | 0 | 0 | 22516178 | Сметные нормы списания | Коды ценников | 22081976 | 0 | 1 |  | 1 | 0 | 1 | 1 | 0 | -1 |  | 2 |  | 0 | 0 | 1 | 0 | 0 | 0 | 0 | 12216053 | 12216046 | 12216049 | 12216051 | 22597843 | 22597840 |  |  |  | 0 | 13035082 | ТЕР - строительство | Версия 5.1 СТРОИТЕЛЬСТВО Типовой расчёт (0,94) для норм 2001 года МДС 81.33-2004 и МДС 81.25-99 | ТЕР МО | ТЕР МО | ТЕР МО | ТЕР МО | Поправки для НБ 2001 нов МДС | 10547183 | 0 | 0 | 6761583 | 23239810 | 24182500 | 0
25102289 | 1 | 2010 | 8 |  | Август, 2010 г. | Август, 2010 г. остатки | 40 | 1 | 1 | 22081976 |  | 0 | Мособлгосэкспертиза | 2010 | 7 | 1 | 1 | 0 | 2 | 1 | 0 | 3 | 1 | 1 | 0 | 1 | 1 | 0 | 0 | 1 | 0 | 0 | 0 | 0 | 0 | 0 | -1 | 2 | 12216053 | 12216046 | 12216049 | 12216051 | [7 empty] | 0 |  | 0 |  |  | 0 |  | 0 |  |  | 0 |  | 0 |  |  | 0 | 0 | 0 | 0 | 0 |  |  |  | 0 | 0 | [8 empty] | 0 |  | 0 | 10547183 | 0 | 13035082 | ТЕР - строительство | Версия 5.1 СТРОИТЕЛЬСТВО Типовой расчёт (0,94) для норм 2001 года МДС 81.33-2004 и МДС 81.25-99 | ТЕР МО | ТЕР МО | ТЕР МО | ТЕР МО | Поправки для НБ 2001 нов МДС |  |  |  | 6761583 | 23239810 | 24972891 | 0
52 | 1 | 1 | 12 | 0 | Новый объект | Канализация (общая смета) | 0 | 0 | 0 | 0 | 0 | 0 | 0 | 1899220.69 | 1660922.21 | 37359.47 | 6643.19 | 200939.01 | 0 | 1439.59 | 50.33 | 0 | 228333.18 | 160247.16 | 0 | 0 | 0 | 0 | 0 | 0 | 0 | 0 | 0 | 0 | 0 | 0 | 0 | 0 | 0 | 0 | 208394.07 | 0
0
3 | 1 |  | 244 |  | Новая локальная смета | Новая локальная смета | [16 empty] | 0 | [11 empty] | 0 | 0 | 0 | [18 empty] | {336CD574-4D22-4A9E-BAF0-D0CB5BD721DF} | 0 | 0 | [5 empty] | 0
52 | 1 | 3 | 20 | 0 | Новая локальная смета | Новая локальная смета | 0 | 0 | 0 | 0 | 0 | 0 | 0 | 1899220.69 | 1660922.21 | 37359.47 | 6643.19 | 200939.01 | 0 | 1439.59 | 50.33 | 0 | 228333.18 | 160247.16 | 0 | 0 | 0 | 0 | 0 | 0 | 0 | 0 | 0 | 0 | 0 | 0 | 0 | 0 | 0 | 0 | 208394.07 | 0
0
4 | 1 |  | 101 |  | Новый раздел | Канализация бытовая | [16 empty] | 0 | [13 empty] | 0 | [18 empty] | {37C7F946-270D-4BF0-BFA2-00E1D24E51F7} | 0 | 0 | [5 empty] | 0 |  | 0
52 | 1 | 4 | 24 | 0 | Новый раздел | Канализация бытовая | 0 | 0 | 0 | 0 | 0 | 0 | 0 | 1586059.71 | 1443640.13 | 11878.3 | 1980.23 | 130541.28 | 0 | 933.99 | 21.87 | 0 | 157847.5 | 109176.04 | 0 | 0 | 1586059.71 | 1443640.13 | 11878.3 | 1980.23 | 130541.28 | 0 | 933.99 | 21.87 | 0 | 157847.5 | 109176.04 | 0 | 0 | 0 | 127263.81 | 127263.81
17 | 1 | 14 | 11 | 1 | 16-04-001-1 | Прокладка трубопроводов канализации из полиэтиленовых труб высокой плотности диаметром 50 мм | 100 м | 0 | 0 |  | 5 | 5 | 0 | 0 | 0 | 0 | 0 | 0 | 0 | 0 | 0 | 0 | 0 | 0 |  | 0 | 5055.83 | 4408.3 | 10.27 | 0.28 | 637.26 | 0 | 64.24 | 0.13 | 0 | 5055.83 | 4408.3 | 10.27 | 0.28 | 637.26 | 0 | 64.24 | 0.13 | 0 | 120.32 | 83 | 1 | 1 | 1 | 1 | 6.19 | 14.55 | 7.78 | 2.59 |  |  |  |  | 0 | 1 | ТЕР Московской обл.,сб.16,гл.04,табл.001,поз.1 |  |  | 25 | 0 | 16-04-001-1 | 1 | 2 | 0 | 14.55 | 1 | 1 | 1 | 1 | 1 |  | 128 | 83 |  |  |  |  | 0 | 0 | 1 | 0 | 0 | 0 | 0 | 0 |  | 0 | 0 | 11417.497 | 79.9006 | 4.074 | 9272.133 | 0 | 64.24 | 0.13 | 0 | 0 | 0 | [6 empty] | 0 | 0 | 1 | 1 | 1 | 1 | 1 | 1003 | 100 м | 100 м трубопровода | 100 | 24298267 | 2 | Общестроительные работы | 0 | 1 | 25 | Сантехнические работы - внутренние (трубопроводы, водопровод, канализация, отопление, газоснабжение, вентиляция и кондиционирование воздуха) | 16 |  | 0 | 5055.83 | 4408.3 | 10.27 | 0.28 | 637.26 | 64.24 | 0.13 | 0 | 0 | 0 | 0 | 0
17 | 1 | 21 | 18 | 2 | 22-03-001-5 | Установка фасонных частей стальных сварных диаметром 100-250 мм | т | 0 | 0 |  | 0 | 0 | 0 | 0 | 0 | 0 | 0 | 0 | 0 | 0 | 0 | 0 | 0 | 0 |  | 0 | 27543.648 | 6948.16 | 16083.302 | 1601.559 | 4512.186 | 0 | 406.87 | 121.1525 | 0 | 24857.28 | 6948.16 | 13985.48 | 1392.66 | 3923.64 | 0 | 353.8 | 105.35 | 0 | 122.2 | 89 | 1 | 1 | 1 | 1 | 8.82 | 14.55 | 4.95 | 4.63 |  |  |  |  | 0 | 1 | ТЕР Московской обл.,сб.22,гл.03,табл.001,поз.5 |  |  | 27 | 0 | 22-03-001-5 | 1 | 2 | 0 | 14.55 | 1 | 1 | 1 | 1 | 1 |  | 130 | 89 |  |  |  |  | 0 | 0 | 25 | 0 | 0 | 1 | 0 | 0 | Поправка: 00_МДС_35_прил.1_т.1_п.8 Наименование: Строительство инженерных сетей и сооружений, а также объектов жилищно-гражданского назначения в стесненных условиях застроенной части города: | 0 | 0 | 32169.9808 | 79612.3449 | 23302.6835 | 65652.3063 | 0 | 406.87 | 121.1525 | 0 | 0 | 0 |  | )*1,15 | )*1,15 | )*1,15 | )*1,15 | )*1,15 | 0 | 0 | 1 | 1 | 1 | 1 | 1 | 1009 | т | 1 т фасонных частей | 1000 | 24298269 | 2 | Общестроительные работы | 0 | 1 | 27 | Наружные сети водопровода, канализации, теплоснабжения, газопровода | 18 | Поправка: 00_МДС_35_прил.1_т.1_п.8 | 0 | 24857.28 | 6948.16 | 13985.48 | 1392.66 | 3923.64 | 353.8 | 105.35 | 0 | 0 | 0 | 0 | 0
17 | 1 |  |  | 3 | цена поставщика "Спецавтоматика" 10.09г. | Муфта "Огракс- ПМ-50", цена=520,0/1,18/2,55 | ШТ | 0 | 0 |  | 55 | 0 | 55 | 0 | 0 | 0 | 0 | 0 | 0 | 0 | 0 | 0 | 0 | 0 |  | 0 | 172.81 | 172.81 | 0 | 0 | 0 | 0 | 0 | 0 | 0 | 172.81 | 172.81 | 0 | 0 | 0 | 0 | 0 | 0 | 0 | 0 | 0 | 1 | 1 | 1 | 1 | 1 | 1 | 1 | 9.01 |  |  |  |  | 3 | 1 | ФССЦ, сб.547,поз.0005 |  |  | 1100 | 0 | 547-0005 | 1 | 8 | 0 | 1 | 1 | 1 | 1 | 1 | 1 |  | 0 | 0 |  |  |  |  | 0 | 0 | 2 | 0 | 0 | 0 | 0 | 0 |  | 0 | 0 | 1557.0181 | 0 | 0 | 0 | 0 | 0 | 0 | 0 | 0 | 0 | [6 empty] | 0 | 0 | 1 | 1 | 1 | 1 | 1 | 1013 | ШТ | ШТ | 1 | 24298339 | 8 | Материалы | 0 | 1 | 1100 | Материалы, изделия и конструкции | материалы |  | 0 | 0 | 172.81 | 0 | 0 | 0 | 0 | 0 | 0 | 0 | 0 | 0 | 0
17 | 1 | 27 | 24 | 4 | 22-03-002-1 | Установка полиэтиленовых фасонных частей отводов | 10 шт. | 0 | 0 |  | 36.7 | 36.7 | 0 | 0 | 0 | 0 | 0 | 0 | 0 | 0 | 0 | 0 | 0 | 0 |  | 0 | 388.27 | 82.56 | 262.13 | 35.24 | 43.58 | 0 | 4.8 | 2.62 | 0 | 388.27 | 82.56 | 262.13 | 35.24 | 43.58 | 0 | 4.8 | 2.62 | 0 | 122.2 | 89 | 1 | 1 | 1 | 1 | 9.72 | 14.55 | 6.78 | 7.45 |  |  |  |  | 0 | 1 | ТЕР Московской обл.,сб.22,гл.03,табл.002,поз.1 |  |  | 27 | 0 | 22-03-002-1 | 1 | 2 | 0 | 14.55 | 1 | 1 | 1 | 1 | 1 |  | 130 | 89 |  |  |  |  | 0 | 0 | 3 | 0 | 0 | 0 | 0 | 0 |  | 0 | 0 | 615.072 | 1777.2414 | 512.742 | 634.089 | 0 | 4.8 | 2.62 | 0 | 0 | 0 | [6 empty] | 0 | 0 | 1 | 1 | 1 | 1 | 1 | 1010 | 10 шт. | 10 фасонных частей | 10 | 24298269 | 2 | Общестроительные работы | 0 | 1 | 27 | Наружные сети водопровода, канализации, теплоснабжения, газопровода | 18 |  | 0 | 388.27 | 82.56 | 262.13 | 35.24 | 43.58 | 4.8 | 2.62 | 0 | 0 | 0 | 0 | 0
17 | 1 | 33 | 30 | 5 | 22-03-002-2 | Установка полиэтиленовых фасонных частей тройников | 10 шт. | 0 | 0 |  | 12.5 | 12.5 | 0 | 0 | 0 | 0 | 0 | 0 | 0 | 0 | 0 | 0 | 0 | 0 |  | 0 | 824.79 | 374.4 | 386.01 | 51.85 | 64.38 | 0 | 7.09 | 3.86 | 0 | 824.79 | 374.4 | 386.01 | 51.85 | 64.38 | 0 | 7.09 | 3.86 | 0 | 122.2 | 89 | 1 | 1 | 1 | 1 | 8.09 | 14.55 | 6.78 | 4.29 |  |  |  |  | 0 | 1 | ТЕР Московской обл.,сб.22,гл.03,табл.002,поз.2 |  |  | 27 | 0 | 22-03-002-2 | 1 | 2 | 0 | 14.55 | 1 | 1 | 1 | 1 | 1 |  | 130 | 89 |  |  |  |  | 0 | 0 | 4 | 0 | 0 | 0 | 0 | 0 |  | 0 | 0 | 1606.176 | 2617.1478 | 754.4175 | 936.729 | 0 | 7.09 | 3.86 | 0 | 0 | 0 | [6 empty] | 0 | 0 | 1 | 1 | 1 | 1 | 1 | 1010 | 10 шт. | 10 фасонных частей | 10 | 24298269 | 2 | Общестроительные работы | 0 | 1 | 27 | Наружные сети водопровода, канализации, теплоснабжения, газопровода | 18 |  | 0 | 824.79 | 374.4 | 386.01 | 51.85 | 64.38 | 7.09 | 3.86 | 0 | 0 | 0 | 0 | 0
17 | 1 | 40 | 36 | 6 | 22-03-002-2 | Установка полиэтиленовых фасонных частей: ревизии диаметром 50мм | 10 шт. | 0 | 0 |  | 2 | 2 | 0 | 0 | 0 | 0 | 0 | 0 | 0 | 0 | 0 | 0 | 0 | 0 |  | 0 | 450.39 | 0 | 386.01 | 51.85 | 64.38 | 0 | 7.09 | 3.86 | 0 | 450.39 | 0 | 386.01 | 51.85 | 64.38 | 0 | 7.09 | 3.86 | 0 | 122.2 | 89 | 1 | 1 | 1 | 1 | 8.09 | 14.55 | 6.78 | 4.29 |  |  |  |  | 0 | 1 | ТЕР Московской обл.,сб.22,гл.03,табл.002,поз.2 |  |  | 27 | 0 | 22-03-002-2 | 1 | 2 | 0 | 14.55 | 1 | 1 | 1 | 1 | 1 |  | 130 | 89 |  |  |  |  | 0 | 0 | 5 | 0 | 0 | 0 | 0 | 0 |  | 0 | 0 | 0 | 2617.1478 | 754.4175 | 936.729 | 0 | 7.09 | 3.86 | 0 | 0 | 0 | [6 empty] | 0 | 0 | 1 | 1 | 1 | 1 | 1 | 1010 | 10 шт. | 10 фасонных частей | 10 | 24298269 | 2 | Общестроительные работы | 0 | 1 | 27 | Наружные сети водопровода, канализации, теплоснабжения, газопровода | 18 |  | 64 | 824.79 | 0 | 386.01 | 51.85 | 64.38 | 7.09 | 3.86 | 0 | 0 | 0 | 0 | 0
18 | 1 | 39 |  | 6,1 | 300-9911-091 | Фасонные части к ПНД канализационным трубам: ревизии, диаметром, мм 50 | шт. | 0 | 10 |  | 20 | 20 | 0 | 0 | 0 | 0 | 0 | 0 | 0 | 0 | 0 | 0 | 0 | 0 |  | 0 | 23.37 | 23.37 | 0 | 0 | 0 | 0 | 0 | 0 | 0 | 23.37 | 23.37 | 0 | 0 | 0 | 0 | 0 | 0 | 0 | 122.2 | 89 | 1 | 1 | 1 | 1 | 1 | 1 | 1 | 1 |  |  |  |  | 3 | 1 | ССЦ Московской обл.,сб.300,поз.0918 |  |  | 27 | 0 | 300-9911-091 | 1 | 2 | 0 | 1 | 1 | 1 | 1 | 1 | 1 |  | 130 | 89 |  |  |  |  | 0 | 0 | 5 | 1 | 0 | 0 | 0 | 0 |  | 0 | 0 | 23.37 | 0 | 0 | 0 | 0 | 0 | 0 | 0 | 0 | 0 | [6 empty] | 0 | 0 | 1 | 1 | 1 | 1 | 1 | 1010 | шт. | шт. | 1 | 24298269 | 2 | Общестроительные работы | 0 | 1 | 27 | Наружные сети водопровода, канализации, теплоснабжения, газопровода | 18 |  | 0 | 68.98 | 23.37 | 0 | 0 | 0 | 0 | 0 |  | 0 | 0 | 0 | 0
17 | 1 | 51 | 47 | 7 | 16-04-001-2 | Прокладка трубопроводов канализации из полиэтиленовых труб высокой плотности диаметром 100 мм | 100 м | 0 | 0 |  | 10 | 10 | 0 | 0 | 0 | 0 | 0 | 0 | 0 | 0 | 0 | 0 | 0 | 0 |  | 0 | 8558.43 | 7925.07 | 22.29 | 0.81 | 611.07 | 0 | 61.6 | 0.28 | 0 | 8558.43 | 7925.07 | 22.29 | 0.81 | 611.07 | 0 | 61.6 | 0.28 | 0 | 120.32 | 83 | 1 | 1 | 1 | 1 | 4.81 | 14.55 | 7.83 | 2.55 |  |  |  |  | 0 | 1 | ТЕР Московской обл.,сб.16,гл.04,табл.001,поз.2 |  |  | 25 | 0 | 16-04-001-2 | 1 | 2 | 0 | 14.55 | 1 | 1 | 1 | 1 | 1 |  | 128 | 83 |  |  |  |  | 0 | 0 | 6 | 0 | 0 | 0 | 0 | 0 |  | 0 | 0 | 20208.9285 | 174.5307 | 11.7855 | 8891.0685 | 0 | 61.6 | 0.28 | 0 | 0 | 0 | [6 empty] | 0 | 0 | 1 | 1 | 1 | 1 | 1 | 1003 | 100 м | 100 м трубопровода | 100 | 24298267 | 2 | Общестроительные работы | 0 | 1 | 25 | Сантехнические работы - внутренние (трубопроводы, водопровод, канализация, отопление, газоснабжение, вентиляция и кондиционирование воздуха) | 16 |  | 0 | 8558.43 | 7925.07 | 22.29 | 0.81 | 611.07 | 61.6 | 0.28 | 0 | 0 | 0 | 0 | 0
17 | 1 | 60 | 53 | 8 | 22-03-002-1 | Установка полиэтиленовых фасонных частей отводов, диаметром 100мм | 10 шт. | 0 | 0 |  | 35.8 | 35.8 | 0 | 0 | 0 | 0 | 0 | 0 | 0 | 0 | 0 | 0 | 0 | 0 |  | 0 | 388.27 | 82.56 | 262.13 | 35.24 | 43.58 | 0 | 4.8 | 2.62 | 0 | 388.27 | 82.56 | 262.13 | 35.24 | 43.58 | 0 | 4.8 | 2.62 | 0 | 122.2 | 89 | 1 | 1 | 1 | 1 | 9.72 | 14.55 | 6.78 | 7.45 |  |  |  |  | 0 | 1 | ТЕР Московской обл.,сб.22,гл.03,табл.002,поз.1 |  |  | 27 | 0 | 22-03-002-1 | 1 | 2 | 0 | 14.55 | 1 | 1 | 1 | 1 | 1 |  | 130 | 89 |  |  |  |  | 0 | 0 | 7 | 0 | 0 | 0 | 0 | 0 |  | 0 | 0 | 615.072 | 1777.2414 | 512.742 | 634.089 | 0 | 4.8 | 2.62 | 0 | 0 | 0 | [6 empty] | 0 | 0 | 1 | 1 | 1 | 1 | 1 | 1010 | 10 шт. | 10 фасонных частей | 10 | 24298269 | 2 | Общестроительные работы | 0 | 1 | 27 | Наружные сети водопровода, канализации, теплоснабжения, газопровода | 18 |  | 0 | 388.27 | 82.56 | 262.13 | 35.24 | 43.58 | 4.8 | 2.62 | 0 | 0 | 0 | 0 | 0
18 | 1 | 58 |  | 8,1 | 300-9911-703 | Отводы для канализации д=110, 45 град. | ШТ | 0 | 0 |  | 0 | 0 | 0 | 0 | 0 | 0 | 0 | 0 | 0 | 0 | 0 | 0 | 0 | 0 |  | 0 | 15.47 | 15.47 | 0 | 0 | 0 | 0 | 0 | 0 | 0 | 15.47 | 15.47 | 0 | 0 | 0 | 0 | 0 | 0 | 0 | 122.2 | 89 | 1 | 1 | 1 | 1 | 1 | 1 | 1 | 1 |  |  |  |  | 3 | 1 |  |  |  | 27 | 0 | 300-9911-703 | 1 | 2 | 0 | 1 | 1 | 1 | 1 | 1 | 1 |  | 130 | 89 |  |  |  |  | 0 | 0 | 7 | 1 | 0 | 0 | 0 | 0 |  | 0 | 0 | 15.47 | 0 | 0 | 0 | 0 | 0 | 0 | 0 | 0 | 0 | [6 empty] | 0 | 0 | 1 | 1 | 1 | 1 | 1 | 1013 | ШТ | ШТ | 1 | 24298269 | 2 | Общестроительные работы | 0 | 1 | 27 | Наружные сети водопровода, канализации, теплоснабжения, газопровода | 18 |  | 0 | 0 | 15.47 | 0 | 0 | 0 | 0 | 0 |  | 0 | 0 | 0 | 0
18 | 1 | 59 |  | 8,2 | 300-9911-704 | Отводы для канализации д=110, 90 град. | ШТ | 0 | 0 |  | 0 | 0 | 0 | 0 | 0 | 0 | 0 | 0 | 0 | 0 | 0 | 0 | 0 | 0 |  | 0 | 15.46 | 15.46 | 0 | 0 | 0 | 0 | 0 | 0 | 0 | 15.46 | 15.46 | 0 | 0 | 0 | 0 | 0 | 0 | 0 | 122.2 | 89 | 1 | 1 | 1 | 1 | 1 | 1 | 1 | 1 |  |  |  |  | 3 | 1 |  |  |  | 27 | 0 | 300-9911-704 | 1 | 2 | 0 | 1 | 1 | 1 | 1 | 1 | 1 |  | 130 | 89 |  |  |  |  | 0 | 0 | 7 | 2 | 0 | 0 | 0 | 0 |  | 0 | 0 | 15.46 | 0 | 0 | 0 | 0 | 0 | 0 | 0 | 0 | 0 | [6 empty] | 0 | 0 | 1 | 1 | 1 | 1 | 1 | 1013 | ШТ | ШТ | 1 | 24298269 | 2 | Общестроительные работы | 0 | 1 | 27 | Наружные сети водопровода, канализации, теплоснабжения, газопровода | 18 |  | 0 | 0 | 15.46 | 0 | 0 | 0 | 0 | 0 |  | 0 | 0 | 0 | 0
17 | 1 | 66 | 59 | 9 | 22-03-002-2 | Установка полиэтиленовых фасонных частей тройников | 10 шт. | 0 | 0 |  | 60 | 60 | 0 | 0 | 0 | 0 | 0 | 0 | 0 | 0 | 0 | 0 | 0 | 0 |  | 0 | 824.79 | 374.4 | 386.01 | 51.85 | 64.38 | 0 | 7.09 | 3.86 | 0 | 824.79 | 374.4 | 386.01 | 51.85 | 64.38 | 0 | 7.09 | 3.86 | 0 | 122.2 | 89 | 1 | 1 | 1 | 1 | 8.09 | 14.55 | 6.78 | 4.29 |  |  |  |  | 0 | 1 | ТЕР Московской обл.,сб.22,гл.03,табл.002,поз.2 |  |  | 27 | 0 | 22-03-002-2 | 1 | 2 | 0 | 14.55 | 1 | 1 | 1 | 1 | 1 |  | 130 | 89 |  |  |  |  | 0 | 0 | 8 | 0 | 0 | 0 | 0 | 0 |  | 0 | 0 | 1606.176 | 2617.1478 | 754.4175 | 936.729 | 0 | 7.09 | 3.86 | 0 | 0 | 0 | [6 empty] | 0 | 0 | 1 | 1 | 1 | 1 | 1 | 1010 | 10 шт. | 10 фасонных частей | 10 | 24298269 | 2 | Общестроительные работы | 0 | 1 | 27 | Наружные сети водопровода, канализации, теплоснабжения, газопровода | 18 |  | 0 | 824.79 | 374.4 | 386.01 | 51.85 | 64.38 | 7.09 | 3.86 | 0 | 0 | 0 | 0 | 0
17 | 1 | 73 | 65 | 10 | 22-03-002-2 | Установка полиэтиленовых фасонных частей: ревизии ПНД | 10 шт. | 0 | 0 |  | 6 | 6 | 0 | 0 | 0 | 0 | 0 | 0 | 0 | 0 | 0 | 0 | 0 | 0 |  | 0 | 450.39 | 0 | 386.01 | 51.85 | 64.38 | 0 | 7.09 | 3.86 | 0 | 450.39 | 0 | 386.01 | 51.85 | 64.38 | 0 | 7.09 | 3.86 | 0 | 122.2 | 89 | 1 | 1 | 1 | 1 | 8.09 | 14.55 | 6.78 | 4.29 |  |  |  |  | 0 | 1 | ТЕР Московской обл.,сб.22,гл.03,табл.002,поз.2 |  |  | 27 | 0 | 22-03-002-2 | 1 | 2 | 0 | 14.55 | 1 | 1 | 1 | 1 | 1 |  | 130 | 89 |  |  |  |  | 0 | 0 | 9 | 0 | 0 | 0 | 0 | 0 |  | 0 | 0 | 0 | 2617.1478 | 754.4175 | 936.729 | 0 | 7.09 | 3.86 | 0 | 0 | 0 | [6 empty] | 0 | 0 | 1 | 1 | 1 | 1 | 1 | 1010 | 10 шт. | 10 фасонных частей | 10 | 24298269 | 2 | Общестроительные работы | 0 | 1 | 27 | Наружные сети водопровода, канализации, теплоснабжения, газопровода | 18 |  | 64 | 824.79 | 0 | 386.01 | 51.85 | 64.38 | 7.09 | 3.86 | 0 | 0 | 0 | 0 | 0
18 | 1 | 72 |  | 10,1 | 300-9911-092 | Фасонные части к канализационным трубам: ревизии, диаметром, мм 100 | шт. | 0 | 10 |  | 60 | 60 | 0 | 0 | 0 | 0 | 0 | 0 | 0 | 0 | 0 | 0 | 0 | 0 |  | 0 | 23.37 | 23.37 | 0 | 0 | 0 | 0 | 0 | 0 | 0 | 23.37 | 23.37 | 0 | 0 | 0 | 0 | 0 | 0 | 0 | 122.2 | 89 | 1 | 1 | 1 | 1 | 1 | 1 | 1 | 1 |  |  |  |  | 3 | 1 | ССЦ Московской обл.,сб.300,поз.0918 |  |  | 27 | 0 | 300-9911-092 | 1 | 2 | 0 | 1 | 1 | 1 | 1 | 1 | 1 |  | 130 | 89 |  |  |  |  | 0 | 0 | 9 | 1 | 0 | 0 | 0 | 0 |  | 0 | 0 | 23.37 | 0 | 0 | 0 | 0 | 0 | 0 | 0 | 0 | 0 | [6 empty] | 0 | 0 | 1 | 1 | 1 | 1 | 1 | 1010 | шт. | шт. | 1 | 24298269 | 2 | Общестроительные работы | 0 | 1 | 27 | Наружные сети водопровода, канализации, теплоснабжения, газопровода | 18 |  | 0 | 68.98 | 23.37 | 0 | 0 | 0 | 0 | 0 |  | 0 | 0 | 0 | 0
17 | 1 |  |  | 11 | цена поставщика "Спецавтоматика" 10.09г. | Муфта "Огракс- ПМ-110", цена=702,0/1,18/2,5 | ШТ | 0 | 0 |  | 105 | 0 | 105 | 0 | 0 | 0 | 0 | 0 | 0 | 0 | 0 | 0 | 0 | 0 |  | 0 | 237.97 | 237.97 | 0 | 0 | 0 | 0 | 0 | 0 | 0 | 237.97 | 237.97 | 0 | 0 | 0 | 0 | 0 | 0 | 0 | 0 | 0 | 1 | 1 | 1 | 1 | 1 | 1 | 1 | 9.01 |  |  |  |  | 3 | 1 | ФССЦ, сб.547,поз.0005 |  |  | 1100 | 0 | 547-0005 | 1 | 8 | 0 | 1 | 1 | 1 | 1 | 1 | 1 |  | 0 | 0 |  |  |  |  | 0 | 0 | 10 | 0 | 0 | 0 | 0 | 0 |  | 0 | 0 | 2144.1097 | 0 | 0 | 0 | 0 | 0 | 0 | 0 | 0 | 0 | [6 empty] | 0 | 0 | 1 | 1 | 1 | 1 | 1 | 1013 | ШТ | ШТ | 1 | 24298339 | 8 | Материалы | 0 | 1 | 1100 | Материалы, изделия и конструкции | материалы |  | 0 | 0 | 237.97 | 0 | 0 | 0 | 0 | 0 | 0 | 0 | 0 | 0 | 0
17 | 1 | 82 | 73 | 12 | м12-12-007-8 | Арматура с электрическим приводом на условное давление до 4 МПа. Диаметр условного прохода, мм 150 | шт. | 2 | 0 |  | 0 | 0 | 0 | 6162.46 | 94.55 | 3184.39 | 667.85 | 2883.52 | 0 | 20.6 | 3.54 | 0 | 2670.63 | 2130.82 |  | 0 | 357.53 | 9.27 | 249.17 | 22.95 | 99.09 | 0 | 10.3 | 1.77 | 0 | 357.53 | 9.27 | 249.17 | 22.95 | 99.09 | 0 | 10.3 | 1.77 | 0 | 75.2 | 60 | 1 | 1 | 1 | 1 | 10.38 | 14.55 | 6.39 | 5.1 |  |  |  |  | 0 | 2 | ФЕРм,сб.12,гл.12,табл.007,поз.8 |  |  | 55 | 0 | м12-12-007-8 | 1 | 3 | 0 | 14.55 | 1 | 1 | 1 | 1 | 1 |  | 80 | 60 |  |  |  |  | 0 | 0 | 26 | 0 | 0 | 1 | 0 | 0 |  | 0 | 6162.46 | 47.277 | 1592.1963 | 333.9225 | 1441.7595 | 0 | 10.3 | 1.77 | 0 | 2670.6302 | 2130.822 | [6 empty] | 0 | 0 | 1 | 1 | 1 | 1 | 1 | 1010 | шт. | шт. | 1 | 24298297 | 3 | Монтажные работы | 0 | 2 | 55 | Монтаж оборудования | 43 |  | 64 | 357.53 | 9.27 | 249.17 | 22.95 | 99.09 | 10.3 | 1.77 | 0 | 0 | 0 | 0 | 0
18 | 1 | 82 |  | 12,1 | цена поставщика ООО"Интерма" | HL 715.EPC Затвор с электрическим приводом и подключением к компьютеру, д160мм, цена=63631,91/1,9 | шт. | 2 | 1 |  | 3 | 0 | 3 | 127263.81 | 127263.81 | 0 | 0 | 0 | 0 | 0 | 0 | 0 | 0 | 0 |  | 0 | 33490.4773 | 33490.4773 | 0 | 0 | 0 | 0 | 0 | 0 | 0 | 33490.4773 | 33490.4773 | 0 | 0 | 0 | 0 | 0 | 0 | 0 | 0 | 0 | 1 | 1 | 1 | 1 | 1 | 1 | 1 | 1.9 |  |  |  |  | 3 | 3 | ССЦ Московской обл.,сб.300,поз.1350 |  |  | 100 | 0 | 300-1350 | 1 | 5 | 0 | 1 | 1 | 1 | 1 | 1 | 1 |  | 0 | 0 |  |  |  |  | 0 | 0 | 26 | 1 | 0 | 1 | 0 | 0 |  | 0 | 127263.81 | 63631.9068 | 0 | 0 | 0 | 0 | 0 | 0 | 0 | 0 | 0 | [6 empty] | 0 | 0 | 1 | 1 | 1 | 1 | 1 | 1010 | шт. | шт. | 1 | 24298304 | 5 | оборудование | 0 | 3 | 100 | Оборудование |  |  | 0 | 2258.28 | 33490.4773 | 0 | 0 | 0 | 0 | 0 |  | 0 | 0 | 127263.81 | 0
17 | 1 | 89 | 79 | 13 | м12-12-004-6 | Арматура фланцевая с электрическим приводом на условное давление до 10 МПа. Диаметр условного прохода, мм 100 | шт. | 0 | 0 |  | 3 | 0 | 3 | 0 | 0 | 0 | 0 | 0 | 0 | 0 | 0 | 0 | 0 | 0 |  | 0 | 516.47 | 23.37 | 383.43 | 36.85 | 109.67 | 0 | 11.4 | 2.94 | 0 | 516.47 | 23.37 | 383.43 | 36.85 | 109.67 | 0 | 11.4 | 2.94 | 0 | 75.2 | 60 | 1 | 1 | 1 | 1 | 9.81 | 14.55 | 6.46 | 5.22 |  |  |  |  | 0 | 2 | ФЕРм,сб.12,гл.12,табл.004,поз.6 |  |  | 55 | 0 | м12-12-004-6 | 1 | 3 | 0 | 14.55 | 1 | 1 | 1 | 1 | 1 |  | 80 | 60 |  |  |  |  | 0 | 0 | 11 | 0 | 0 | 0 | 0 | 0 |  | 0 | 0 | 121.9914 | 2476.9578 | 536.1675 | 1595.6985 | 0 | 11.4 | 2.94 | 0 | 0 | 0 | [6 empty] | 0 | 0 | 1 | 1 | 1 | 1 | 1 | 1010 | шт. | шт. | 1 | 24298297 | 3 | Монтажные работы | 0 | 2 | 55 | Монтаж оборудования | 43 |  | 64 | 516.47 | 23.37 | 383.43 | 36.85 | 109.67 | 11.4 | 2.94 | 0 | 0 | 0 | 0 | 0
18 | 1 | 89 |  | 13,1 | 300-1350 | Задвижки фланцевые чугунные параллельные двухдис-ковые с выдвижным шпинделем с электроприводом 30ч906бр, давлением 1 МПа, диаметром 100 мм | шт. | 0 | 1 |  | 3 | 0 | 3 | 0 | 0 | 0 | 0 | 0 | 0 | 0 | 0 | 0 | 0 | 0 |  | 0 | 2258.28 | 2258.28 | 0 | 0 | 0 | 0 | 0 | 0 | 0 | 2258.28 | 2258.28 | 0 | 0 | 0 | 0 | 0 | 0 | 0 | 75.2 | 60 | 1 | 1 | 1 | 1 | 1 | 1 | 1 | 1.9 |  |  |  |  | 3 | 2 | ССЦ Московской обл.,сб.300,поз.1350 |  |  | 55 | 0 | 300-1350 | 1 | 3 | 0 | 1 | 1 | 1 | 1 | 1 | 1 |  | 80 | 60 |  |  |  |  | 0 | 0 | 11 | 1 | 0 | 0 | 0 | 0 |  | 0 | 0 | 4290.732 | 0 | 0 | 0 | 0 | 0 | 0 | 0 | 0 | 0 | [6 empty] | 0 | 0 | 1 | 1 | 1 | 1 | 1 | 1010 | шт. | шт. | 1 | 24298297 | 3 | Монтажные работы | 0 | 2 | 55 | Монтаж оборудования | 43 |  | 0 | 2258.28 | 2258.28 | 0 | 0 | 0 | 0 | 0 |  | 0 | 0 | 0 | 0
17 | 1 | 94 | 84 | 14 | 22-03-014-3 | Приварка фланцев к стальным трубопроводам диаметром 100 мм | шт. | 0 | 0 |  | 6 | 0 | 6 | 0 | 0 | 0 | 0 | 0 | 0 | 0 | 0 | 0 | 0 | 0 |  | 0 | 111.86 | 47.83 | 56.27 | 5.67 | 7.76 | 0 | 0.7 | 0.42 | 0 | 111.86 | 47.83 | 56.27 | 5.67 | 7.76 | 0 | 0.7 | 0.42 | 0 | 122.2 | 89 | 1 | 1 | 1 | 1 | 7.2 | 14.55 | 4.91 | 4.5 |  |  |  |  | 0 | 1 | ТЕР Московской обл.,сб.22,гл.03,табл.014,поз.3 |  |  | 27 | 0 | 22-03-014-3 | 1 | 2 | 0 | 14.55 | 1 | 1 | 1 | 1 | 1 |  | 130 | 89 |  |  |  |  | 0 | 0 | 12 | 0 | 0 | 0 | 0 | 0 |  | 0 | 0 | 215.235 | 276.2857 | 82.4985 | 112.908 | 0 | 0.7 | 0.42 | 0 | 0 | 0 | [6 empty] | 0 | 0 | 1 | 1 | 1 | 1 | 1 | 1010 | шт. | 1 фланец | 1 | 24298269 | 2 | Общестроительные работы | 0 | 1 | 27 | Наружные сети водопровода, канализации, теплоснабжения, газопровода | 18 |  | 0 | 111.86 | 47.83 | 56.27 | 5.67 | 7.76 | 0.7 | 0.42 | 0 | 0 | 0 | 0 | 0
17 | 1 | 116 | 97 | 15 | 17-01-001-14 | Установка умывальников фарфоровых прямоугольных одиночных: с подводкой холодной и горячей воды | 10 комплектов | 16.3 | 0 |  | 16.1 | 0 | 16.1 | 148056.25 | 95865.63 | 2744.09 | 417.41 | 49446.53 | 0 | 352.895 | 5.705 | 0 | 59996.29 | 41387.07 |  | 0 | 1608.88 | 1377.36 | 23.03 | 1.76 | 208.49 | 0 | 21.65 | 0.35 | 0 | 1608.88 | 1377.36 | 23.03 | 1.76 | 208.49 | 0 | 21.65 | 0.35 | 0 | 120.32 | 83 | 1 | 1 | 1 | 1 | 7.46 | 14.55 | 7.31 | 4.27 |  |  |  |  | 0 | 1 | ТЕР Московской обл.,сб.17,гл.01,табл.001,поз.14 |  |  | 25 | 0 | 17-01-001-14 | 1 | 2 | 0 | 14.55 | 1 | 1 | 1 | 1 | 1 |  | 128 | 83 |  |  |  |  | 0 | 0 | 13 | 0 | 0 | 0 | 0 | 0 |  | 0 | 148056.25 | 5881.3272 | 168.3493 | 25.608 | 3033.5295 | 0 | 21.65 | 0.35 | 0 | 59996.2926 | 41387.0702 | [6 empty] | 0 | 0 | 1 | 1 | 1 | 1 | 1 | 1013 | 10 комплектов | 10 комплектов | 1 | 24298267 | 2 | Общестроительные работы | 0 | 1 | 25 | Сантехнические работы - внутренние (трубопроводы, водопровод, канализация, отопление, газоснабжение, вентиляция и кондиционирование воздуха) | 16 |  | 0 | 1608.88 | 1377.36 | 23.03 | 1.76 | 208.49 | 21.65 | 0.35 | 0 | 0 | 0 | 0 | 0
18 | 1 | 110 |  | 15,1 | 300-0825 | Умывальники полуфарфоровые и фарфоровые с кронштейнами, сифоном бутылочным латунным и выпуском: овальные со скрытыми установочными поверхностями без спинки размером 550х480х150 мм | КОМПЛЕКТ | -163 | -10 |  | -161 | 0 | -161 | -92176.5 | -92176.5 | 0 | 0 | 0 | 0 | 0 | 0 | 0 | 0 | 0 |  | 0 | 130 | 130 | 0 | 0 | 0 | 0 | 0 | 0 | 0 | 130 | 130 | 0 | 0 | 0 | 0 | 0 | 0 | 0 | 120.32 | 83 | 1 | 1 | 1 | 1 | 1 | 1 | 1 | 4.35 |  |  |  |  | 3 | 1 | 300-0825 |  |  | 25 | 0 | 300-0825 | 1 | 2 | 0 | 1 | 1 | 1 | 1 | 1 | 1 |  | 128 | 83 |  |  |  |  | 0 | 0 | 13 | 1 | 0 | 0 | 0 | 0 |  | 0 | -92176.5 | 565.5 | 0 | 0 | 0 | 0 | 0 | 0 | 0 | 0 | 0 | [6 empty] | 0 | 0 | 1 | 1 | 1 | 1 | 1 | 1013 | КОМПЛЕКТ | КОМПЛЕКТ | 1 | 24298267 | 2 | Общестроительные работы | 0 | 1 | 25 | Сантехнические работы - внутренние (трубопроводы, водопровод, канализация, отопление, газоснабжение, вентиляция и кондиционирование воздуха) | 16 |  | 0 | 130 | 130 | 0 | 0 | 0 | 0 | 0 |  | 0 | 0 | 0 | 0
18 | 1 | 112 |  | 15,2 | 300-9400-034 | Умывальник фарфоровый прямоугольный с кронштейнами, сифоном бутылочным латунным и выпуском со скрытыми установочными поверхностями без спинки | КОМПЛЕКТ | 0 | 0 |  | 161 | 0 | 161 | 0 | 0 | 0 | 0 | 0 | 0 | 0 | 0 | 0 | 0 | 0 |  | 0 | 150.86 | 150.86 | 0 | 0 | 0 | 0 | 0 | 0 | 0 | 150.86 | 150.86 | 0 | 0 | 0 | 0 | 0 | 0 | 0 | 120.32 | 83 | 1 | 1 | 1 | 1 | 1 | 1 | 1 | 4.35 |  |  |  |  | 3 | 1 | 300-0825 |  |  | 25 | 0 | 300-0825 | 1 | 2 | 0 | 1 | 1 | 1 | 1 | 1 | 1 |  | 128 | 83 |  |  |  |  | 0 | 0 | 13 | 2 | 0 | 0 | 0 | 0 |  | 0 | 0 | 656.241 | 0 | 0 | 0 | 0 | 0 | 0 | 0 | 0 | 0 | [6 empty] | 0 | 0 | 1 | 1 | 1 | 1 | 1 | 1013 | КОМПЛЕКТ | КОМПЛЕКТ | 1 | 24298267 | 2 | Общестроительные работы | 0 | 1 | 25 | Сантехнические работы - внутренние (трубопроводы, водопровод, канализация, отопление, газоснабжение, вентиляция и кондиционирование воздуха) | 16 |  | 0 | 130 | 150.86 | 0 | 0 | 0 | 0 | 0 |  | 0 | 0 | 0 | 0
18 | 1 | 109 |  | 15,3 | 300-0554 | Пьедесталы для умывальников полуфарфоровые и фарфоровые размером 640х215х200, 670-630х240-180х200-175 мм | шт. | 0 | 0 |  | 161 | 0 | 161 | 0 | 0 | 0 | 0 | 0 | 0 | 0 | 0 | 0 | 0 | 0 |  | 0 | 130.53 | 130.53 | 0 | 0 | 0 | 0 | 0 | 0 | 0 | 130.53 | 130.53 | 0 | 0 | 0 | 0 | 0 | 0 | 0 | 120.32 | 83 | 1 | 1 | 1 | 1 | 1 | 1 | 1 | 3.59 |  |  |  |  | 3 | 1 | 300-0554 |  |  | 25 | 0 | 300-0554 | 1 | 2 | 0 | 1 | 1 | 1 | 1 | 1 | 1 |  | 128 | 83 |  |  |  |  | 0 | 0 | 13 | 3 | 0 | 0 | 0 | 0 |  | 0 | 0 | 468.6027 | 0 | 0 | 0 | 0 | 0 | 0 | 0 | 0 | 0 | [6 empty] | 0 | 0 | 1 | 1 | 1 | 1 | 1 | 1010 | шт. | шт. | 1 | 24298267 | 2 | Общестроительные работы | 0 | 1 | 25 | Сантехнические работы - внутренние (трубопроводы, водопровод, канализация, отопление, газоснабжение, вентиляция и кондиционирование воздуха) | 16 |  | 0 | 0 | 130.53 | 0 | 0 | 0 | 0 | 0 |  | 0 | 0 | 0 | 0
18 | 1 | 113 |  | 15,4 | цена поставщика | Умывальник фарфоровый прямоугольный с пьедесталом, сифоном: цена=1642,38/4,35 | ШТ | 163 | 10 |  | 161 | 0 | 161 | 267707.94 | 267707.94 | 0 | 0 | 0 | 0 | 0 | 0 | 0 | 0 | 0 |  | 0 | 377.5586 | 377.5586 | 0 | 0 | 0 | 0 | 0 | 0 | 0 | 377.5586 | 377.5586 | 0 | 0 | 0 | 0 | 0 | 0 | 0 | 120.32 | 83 | 1 | 1 | 1 | 1 | 1 | 1 | 1 | 4.35 |  |  |  |  | 3 | 1 |  |  |  | 25 | 0 |  | 0 | 2 | 0 | 1 | 1 | 1 | 1 | 1 | 1 |  | 128 | 83 |  |  |  |  | 0 | 0 | 13 | 4 | 0 | 1 | 0 | 0 |  | 0 | 267707.94 | 1642.38 | 0 | 0 | 0 | 0 | 0 | 0 | 0 | 0 | 0 | [6 empty] | 0 | 0 | 1 | 1 | 1 | 1 | 1 | 1013 | ШТ | ШТ | 1 | 24298267 | 2 | Общестроительные работы | 0 | 1 | 25 | Сантехнические работы - внутренние (трубопроводы, водопровод, канализация, отопление, газоснабжение, вентиляция и кондиционирование воздуха) | 16 |  | 0 | 0 | 377.5586 | 0 | 0 | 0 | 0 | 0 |  | 0 | 0 | 0 | 0
18 | 1 | 114 |  | 15,5 | цена поставщика | Подводка для воды ГШ 0,4 FLEXI: цена=46.61/4,35 | ШТ | 326 | 20 |  | 322 | 0 | 322 | 15194.86 | 15194.86 | 0 | 0 | 0 | 0 | 0 | 0 | 0 | 0 | 0 |  | 0 | 10.7149 | 10.7149 | 0 | 0 | 0 | 0 | 0 | 0 | 0 | 10.7149 | 10.7149 | 0 | 0 | 0 | 0 | 0 | 0 | 0 | 120.32 | 83 | 1 | 1 | 1 | 1 | 1 | 1 | 1 | 4.35 |  |  |  |  | 3 | 1 |  |  |  | 25 | 0 |  | 0 | 2 | 0 | 1 | 1 | 1 | 1 | 1 | 1 |  | 128 | 83 |  |  |  |  | 0 | 0 | 13 | 5 | 0 | 1 | 0 | 0 |  | 0 | 15194.86 | 46.61 | 0 | 0 | 0 | 0 | 0 | 0 | 0 | 0 | 0 | [6 empty] | 0 | 0 | 1 | 1 | 1 | 1 | 1 | 1013 | ШТ | ШТ | 1 | 24298267 | 2 | Общестроительные работы | 0 | 1 | 25 | Сантехнические работы - внутренние (трубопроводы, водопровод, канализация, отопление, газоснабжение, вентиляция и кондиционирование воздуха) | 16 |  | 0 | 0 | 10.7149 | 0 | 0 | 0 | 0 | 0 |  | 0 | 0 | 0 | 0
18 | 1 | 116 |  | 15,6 | цена поставщика | Удлинитель 1/2*80мм никель: цена=88,983/4,35 | ШТ | 326 | 20 |  | 322 | 0 | 322 | 29008.46 | 29008.46 | 0 | 0 | 0 | 0 | 0 | 0 | 0 | 0 | 0 |  | 0 | 20.4559 | 20.4559 | 0 | 0 | 0 | 0 | 0 | 0 | 0 | 20.4559 | 20.4559 | 0 | 0 | 0 | 0 | 0 | 0 | 0 | 120.32 | 83 | 1 | 1 | 1 | 1 | 1 | 1 | 1 | 4.35 |  |  |  |  | 3 | 1 |  |  |  | 25 | 0 |  | 0 | 2 | 0 | 1 | 1 | 1 | 1 | 1 | 1 |  | 128 | 83 |  |  |  |  | 0 | 0 | 13 | 7 | 0 | 1 | 0 | 0 |  | 0 | 29008.46 | 88.983 | 0 | 0 | 0 | 0 | 0 | 0 | 0 | 0 | 0 | [6 empty] | 0 | 0 | 1 | 1 | 1 | 1 | 1 | 1013 | ШТ | ШТ | 1 | 24298267 | 2 | Общестроительные работы | 0 | 1 | 25 | Сантехнические работы - внутренние (трубопроводы, водопровод, канализация, отопление, газоснабжение, вентиляция и кондиционирование воздуха) | 16 |  | 0 | 0 | 20.4559 | 0 | 0 | 0 | 0 | 0 |  | 0 | 0 | 0 | 0
18 | 1 | 115 |  | 15,7 | цена поставщика | Кран д/ст.м угловой 1/2ш-1/2ш (Eurotermo): цена=122,03/4,35 | ШТ | 326 | 20 |  | 322 | 0 | 322 | 39783.05 | 39783.05 | 0 | 0 | 0 | 0 | 0 | 0 | 0 | 0 | 0 |  | 0 | 28.0538 | 28.0538 | 0 | 0 | 0 | 0 | 0 | 0 | 0 | 28.0538 | 28.0538 | 0 | 0 | 0 | 0 | 0 | 0 | 0 | 120.32 | 83 | 1 | 1 | 1 | 1 | 1 | 1 | 1 | 4.35 |  |  |  |  | 3 | 1 |  |  |  | 25 | 0 |  | 0 | 2 | 0 | 1 | 1 | 1 | 1 | 1 | 1 |  | 128 | 83 |  |  |  |  | 0 | 0 | 13 | 6 | 0 | 1 | 0 | 0 |  | 0 | 39783.05 | 122.0339 | 0 | 0 | 0 | 0 | 0 | 0 | 0 | 0 | 0 | [6 empty] | 0 | 0 | 1 | 1 | 1 | 1 | 1 | 1013 | ШТ | ШТ | 1 | 24298267 | 2 | Общестроительные работы | 0 | 1 | 25 | Сантехнические работы - внутренние (трубопроводы, водопровод, канализация, отопление, газоснабжение, вентиляция и кондиционирование воздуха) | 16 |  | 0 | 0 | 28.0538 | 0 | 0 | 0 | 0 | 0 |  | 0 | 0 | 0 | 0
17 | 1 | 137 | 110 | 16 | 17-01-001-14 | Установка умывальников фарфоровых хирургических одиночных: с подводкой холодной и горячей воды | 10 комплектов | 0.8 | 0 |  | 0.8 | 0 | 0.8 | 7266.56 | 4705.06 | 134.68 | 20.49 | 2426.82 | 0 | 17.32 | 0.28 | 0 | 2944.6 | 2031.27 |  | 0 | 1608.88 | 1377.36 | 23.03 | 1.76 | 208.49 | 0 | 21.65 | 0.35 | 0 | 1608.88 | 1377.36 | 23.03 | 1.76 | 208.49 | 0 | 21.65 | 0.35 | 0 | 120.32 | 83 | 1 | 1 | 1 | 1 | 7.46 | 14.55 | 7.31 | 4.27 |  |  |  |  | 0 | 1 | ТЕР Московской обл.,сб.17,гл.01,табл.001,поз.14 |  |  | 25 | 0 | 17-01-001-14 | 1 | 2 | 0 | 14.55 | 1 | 1 | 1 | 1 | 1 |  | 128 | 83 |  |  |  |  | 0 | 0 | 14 | 0 | 0 | 0 | 0 | 0 |  | 0 | 7266.56 | 5881.3272 | 168.3493 | 25.608 | 3033.5295 | 0 | 21.65 | 0.35 | 0 | 2944.6034 | 2031.2673 | [6 empty] | 0 | 0 | 1 | 1 | 1 | 1 | 1 | 1013 | 10 комплектов | 10 комплектов | 1 | 24298267 | 2 | Общестроительные работы | 0 | 1 | 25 | Сантехнические работы - внутренние (трубопроводы, водопровод, канализация, отопление, газоснабжение, вентиляция и кондиционирование воздуха) | 16 |  | 0 | 1608.88 | 1377.36 | 23.03 | 1.76 | 208.49 | 21.65 | 0.35 | 0 | 0 | 0 | 0 | 0
18 | 1 | 131 |  | 16,1 | 300-0825 | Умывальники полуфарфоровые и фарфоровые с кронштейнами, сифоном бутылочным латунным и выпуском: овальные со скрытыми установочными поверхностями без спинки размером 550х480х150 мм | КОМПЛЕКТ | -8 | -10 |  | -8 | 0 | -8 | -4524 | -4524 | 0 | 0 | 0 | 0 | 0 | 0 | 0 | 0 | 0 |  | 0 | 130 | 130 | 0 | 0 | 0 | 0 | 0 | 0 | 0 | 130 | 130 | 0 | 0 | 0 | 0 | 0 | 0 | 0 | 120.32 | 83 | 1 | 1 | 1 | 1 | 1 | 1 | 1 | 4.35 |  |  |  |  | 3 | 1 | 300-0825 |  |  | 25 | 0 | 300-0825 | 1 | 2 | 0 | 1 | 1 | 1 | 1 | 1 | 1 |  | 128 | 83 |  |  |  |  | 0 | 0 | 14 | 1 | 0 | 0 | 0 | 0 |  | 0 | -4524 | 565.5 | 0 | 0 | 0 | 0 | 0 | 0 | 0 | 0 | 0 | [6 empty] | 0 | 0 | 1 | 1 | 1 | 1 | 1 | 1013 | КОМПЛЕКТ | КОМПЛЕКТ | 1 | 24298267 | 2 | Общестроительные работы | 0 | 1 | 25 | Сантехнические работы - внутренние (трубопроводы, водопровод, канализация, отопление, газоснабжение, вентиляция и кондиционирование воздуха) | 16 |  | 0 | 130 | 130 | 0 | 0 | 0 | 0 | 0 |  | 0 | 0 | 0 | 0
18 | 1 | 137 |  | 16,2 | цена поставщика ООО"ПФК"МедградЪ" 11.09г | Умывальник фарфоровый хирургический , ГОСТ -30493-06, размером 650*590*210, цена=2700/4,35 | КОМПЛЕКТ | 0 | 0 |  | 8 | 0 | 8 | 0 | 0 | 0 | 0 | 0 | 0 | 0 | 0 | 0 | 0 | 0 |  | 0 | 651.7245 | 651.7245 | 0 | 0 | 0 | 0 | 0 | 0 | 0 | 620.69 | 620.69 | 0 | 0 | 0 | 0 | 0 | 0 | 0 | 120.32 | 83 | 1 | 1 | 1 | 1 | 1 | 1 | 1 | 4.35 |  |  |  |  | 3 | 1 | 300-0825 |  |  | 25 | 0 | 300-0825 | 1 | 2 | 0 | 1 | 1 | 1 | 1 | 1 | 1 |  | 128 | 83 |  |  |  |  | 0 | 0 | 14 | 2 | 0 | 0 | 0 | 0 |  | 0 | 0 | 2835.0016 | 0 | 0 | 0 | 0 | 0 | 0 | 0 | 0 | 0 | )*1,05 | [5 empty] | 0 | 0 | 1 | 1 | 1 | 1 | 1 | 1013 | КОМПЛЕКТ | КОМПЛЕКТ | 1 | 24298267 | 2 | Общестроительные работы | 0 | 1 | 25 | Сантехнические работы - внутренние (трубопроводы, водопровод, канализация, отопление, газоснабжение, вентиляция и кондиционирование воздуха) | 16 |  | 0 | 130 | 620.69 | 0 | 0 | 0 | 0 | 0 |  | 0 | 0 | 0 | 0
18 | 1 | 130 |  | 16,3 | 300-0554 | Пьедесталы для умывальников полуфарфоровые и фарфоровые размером 640х215х200, 670-630х240-180х200-175 мм | шт. | 0 | 0 |  | 8 | 0 | 8 | 0 | 0 | 0 | 0 | 0 | 0 | 0 | 0 | 0 | 0 | 0 |  | 0 | 130.53 | 130.53 | 0 | 0 | 0 | 0 | 0 | 0 | 0 | 130.53 | 130.53 | 0 | 0 | 0 | 0 | 0 | 0 | 0 | 120.32 | 83 | 1 | 1 | 1 | 1 | 1 | 1 | 1 | 3.59 |  |  |  |  | 3 | 1 | 300-0554 |  |  | 25 | 0 | 300-0554 | 1 | 2 | 0 | 1 | 1 | 1 | 1 | 1 | 1 |  | 128 | 83 |  |  |  |  | 0 | 0 | 14 | 3 | 0 | 0 | 0 | 0 |  | 0 | 0 | 468.6027 | 0 | 0 | 0 | 0 | 0 | 0 | 0 | 0 | 0 | [6 empty] | 0 | 0 | 1 | 1 | 1 | 1 | 1 | 1010 | шт. | шт. | 1 | 24298267 | 2 | Общестроительные работы | 0 | 1 | 25 | Сантехнические работы - внутренние (трубопроводы, водопровод, канализация, отопление, газоснабжение, вентиляция и кондиционирование воздуха) | 16 |  | 0 | 0 | 130.53 | 0 | 0 | 0 | 0 | 0 |  | 0 | 0 | 0 | 0
18 | 1 | 133 |  | 16,4 | цена поставщика | Умывальник фарфоровый прямоугольный с пьедесталом, сифоном: цена=1642,38/4,35 | ШТ | 8 | 10 |  | 161 | 0 | 161 | 13139.04 | 13139.04 | 0 | 0 | 0 | 0 | 0 | 0 | 0 | 0 | 0 |  | 0 | 377.5586 | 377.5586 | 0 | 0 | 0 | 0 | 0 | 0 | 0 | 377.5586 | 377.5586 | 0 | 0 | 0 | 0 | 0 | 0 | 0 | 120.32 | 83 | 1 | 1 | 1 | 1 | 1 | 1 | 1 | 4.35 |  |  |  |  | 3 | 1 |  |  |  | 25 | 0 |  | 0 | 2 | 0 | 1 | 1 | 1 | 1 | 1 | 1 |  | 128 | 83 |  |  |  |  | 0 | 0 | 14 | 4 | 0 | 1 | 0 | 0 |  | 0 | 13139.04 | 1642.38 | 0 | 0 | 0 | 0 | 0 | 0 | 0 | 0 | 0 | [6 empty] | 0 | 0 | 1 | 1 | 1 | 1 | 1 | 1013 | ШТ | ШТ | 1 | 24298267 | 2 | Общестроительные работы | 0 | 1 | 25 | Сантехнические работы - внутренние (трубопроводы, водопровод, канализация, отопление, газоснабжение, вентиляция и кондиционирование воздуха) | 16 |  | 0 | 0 | 377.5586 | 0 | 0 | 0 | 0 | 0 |  | 0 | 0 | 0 | 0
18 | 1 | 134 |  | 16,5 | цена поставщика | Подводка для воды ГШ 0,4 FLEXI: цена=46.61/4,35 | ШТ | 16 | 20 |  | 322 | 0 | 322 | 745.76 | 745.76 | 0 | 0 | 0 | 0 | 0 | 0 | 0 | 0 | 0 |  | 0 | 10.7149 | 10.7149 | 0 | 0 | 0 | 0 | 0 | 0 | 0 | 10.7149 | 10.7149 | 0 | 0 | 0 | 0 | 0 | 0 | 0 | 120.32 | 83 | 1 | 1 | 1 | 1 | 1 | 1 | 1 | 4.35 |  |  |  |  | 3 | 1 |  |  |  | 25 | 0 | 300-0825 | 1 | 2 | 0 | 1 | 1 | 1 | 1 | 1 | 1 |  | 128 | 83 |  |  |  |  | 0 | 0 | 14 | 5 | 0 | 1 | 0 | 0 |  | 0 | 745.76 | 46.61 | 0 | 0 | 0 | 0 | 0 | 0 | 0 | 0 | 0 | [6 empty] | 0 | 0 | 1 | 1 | 1 | 1 | 1 | 1013 | ШТ | ШТ | 1 | 24298267 | 2 | Общестроительные работы | 0 | 1 | 25 | Сантехнические работы - внутренние (трубопроводы, водопровод, канализация, отопление, газоснабжение, вентиляция и кондиционирование воздуха) | 16 |  | 0 | 0 | 10.7149 | 0 | 0 | 0 | 0 | 0 |  | 0 | 0 | 0 | 0
18 | 1 | 135 |  | 16,6 | цена поставщика | Удлинитель 1/2*80мм никель: цена=88,983/4,35 | ШТ | 16 | 20 |  | 322 | 0 | 322 | 1423.73 | 1423.73 | 0 | 0 | 0 | 0 | 0 | 0 | 0 | 0 | 0 |  | 0 | 20.4559 | 20.4559 | 0 | 0 | 0 | 0 | 0 | 0 | 0 | 20.4559 | 20.4559 | 0 | 0 | 0 | 0 | 0 | 0 | 0 | 120.32 | 83 | 1 | 1 | 1 | 1 | 1 | 1 | 1 | 4.35 |  |  |  |  | 3 | 1 |  |  |  | 25 | 0 | 300-0825 | 1 | 2 | 0 | 1 | 1 | 1 | 1 | 1 | 1 |  | 128 | 83 |  |  |  |  | 0 | 0 | 14 | 6 | 0 | 1 | 0 | 0 |  | 0 | 1423.73 | 88.983 | 0 | 0 | 0 | 0 | 0 | 0 | 0 | 0 | 0 | [6 empty] | 0 | 0 | 1 | 1 | 1 | 1 | 1 | 1013 | ШТ | ШТ | 1 | 24298267 | 2 | Общестроительные работы | 0 | 1 | 25 | Сантехнические работы - внутренние (трубопроводы, водопровод, канализация, отопление, газоснабжение, вентиляция и кондиционирование воздуха) | 16 |  | 0 | 0 | 20.4559 | 0 | 0 | 0 | 0 | 0 |  | 0 | 0 | 0 | 0
18 | 1 | 136 |  | 16,7 | цена поставщика | Кран д/ст.м угловой 1/2ш-1/2ш (Eurotermo): цена=122,03/4,35 | ШТ | 16 | 20 |  | 322 | 0 | 322 | 1952.54 | 1952.54 | 0 | 0 | 0 | 0 | 0 | 0 | 0 | 0 | 0 |  | 0 | 28.0538 | 28.0538 | 0 | 0 | 0 | 0 | 0 | 0 | 0 | 28.0538 | 28.0538 | 0 | 0 | 0 | 0 | 0 | 0 | 0 | 120.32 | 83 | 1 | 1 | 1 | 1 | 1 | 1 | 1 | 4.35 |  |  |  |  | 3 | 1 |  |  |  | 25 | 0 | 300-0825 | 1 | 2 | 0 | 1 | 1 | 1 | 1 | 1 | 1 |  | 128 | 83 |  |  |  |  | 0 | 0 | 14 | 7 | 0 | 1 | 0 | 0 |  | 0 | 1952.54 | 122.0339 | 0 | 0 | 0 | 0 | 0 | 0 | 0 | 0 | 0 | [6 empty] | 0 | 0 | 1 | 1 | 1 | 1 | 1 | 1013 | ШТ | ШТ | 1 | 24298267 | 2 | Общестроительные работы | 0 | 1 | 25 | Сантехнические работы - внутренние (трубопроводы, водопровод, канализация, отопление, газоснабжение, вентиляция и кондиционирование воздуха) | 16 |  | 0 | 0 | 28.0538 | 0 | 0 | 0 | 0 | 0 |  | 0 | 0 | 0 | 0
17 | 1 | 148 | 118 | 17 | 17-01-002-3 | Установка смесителей | 10 шт. | 17.1 | 0 |  | 16.9 | 0 | 16.9 | 89090.43 | 72172.71 | 145.77 | 0 | 16771.95 | 0 | 119.7 | 0 | 0 | 20180.01 | 13920.72 |  | 0 | 1514.75 | 1445.42 | 1.92 | 0 | 67.41 | 0 | 7 | 0 | 0 | 1514.75 | 1445.42 | 1.92 | 0 | 67.41 | 0 | 7 | 0 | 0 | 120.32 | 83 | 1 | 1 | 1 | 1 | 4.34 | 14.55 | 4.44 | 2.92 |  |  |  |  | 0 | 1 | ТЕР Московской обл.,сб.17,гл.01,табл.002,поз.3 |  |  | 25 | 0 | 17-01-002-3 | 1 | 2 | 0 | 14.55 | 1 | 1 | 1 | 1 | 1 |  | 128 | 83 |  |  |  |  | 0 | 0 | 15 | 0 | 0 | 0 | 0 | 0 |  | 0 | 89090.43 | 4220.6264 | 8.5248 | 0 | 980.8155 | 0 | 7 | 0 | 0 | 20180.0102 | 13920.7185 | [6 empty] | 0 | 0 | 1 | 1 | 1 | 1 | 1 | 1010 | 10 шт. | 10 шт. | 10 | 24298267 | 2 | Общестроительные работы | 0 | 1 | 25 | Сантехнические работы - внутренние (трубопроводы, водопровод, канализация, отопление, газоснабжение, вентиляция и кондиционирование воздуха) | 16 |  | 0 | 1514.75 | 1445.42 | 1.92 | 0 | 67.41 | 7 | 0 | 0 | 0 | 0 | 0 | 0
18 | 1 | 147 |  | 17,1 | 300-1527 | Смеситель латунный с гальванопокрытием для мойки настольный с верхней камерой смешения | шт. | -171 | -10 |  | -169 | 0 | -169 | -71402.76 | -71402.76 | 0 | 0 | 0 | 0 | 0 | 0 | 0 | 0 | 0 |  | 0 | 143 | 143 | 0 | 0 | 0 | 0 | 0 | 0 | 0 | 143 | 143 | 0 | 0 | 0 | 0 | 0 | 0 | 0 | 120.32 | 83 | 1 | 1 | 1 | 1 | 1 | 1 | 1 | 2.92 |  |  |  |  | 3 | 1 | 300-1527 |  |  | 25 | 0 | 300-1527 | 1 | 2 | 0 | 1 | 1 | 1 | 1 | 1 | 1 |  | 128 | 83 |  |  |  |  | 0 | 0 | 15 | 1 | 0 | 0 | 0 | 0 |  | 0 | -71402.76 | 417.56 | 0 | 0 | 0 | 0 | 0 | 0 | 0 | 0 | 0 | [6 empty] | 0 | 0 | 1 | 1 | 1 | 1 | 1 | 1010 | шт. | шт. | 1 | 24298267 | 2 | Общестроительные работы | 0 | 1 | 25 | Сантехнические работы - внутренние (трубопроводы, водопровод, канализация, отопление, газоснабжение, вентиляция и кондиционирование воздуха) | 16 |  | 0 | 143 | 143 | 0 | 0 | 0 | 0 | 0 |  | 0 | 0 | 0 | 0
18 | 1 | 145 |  | 17,2 | 300-0626 | Смесители для умывальников СМ-УМ-ЦА настольные, с верхней камерой смешения, центральные, с аэратором | КОМПЛЕКТ | 0 | 0 |  | 161 | 0 | 161 | 0 | 0 | 0 | 0 | 0 | 0 | 0 | 0 | 0 | 0 | 0 |  | 0 | 110.01 | 110.01 | 0 | 0 | 0 | 0 | 0 | 0 | 0 | 110.01 | 110.01 | 0 | 0 | 0 | 0 | 0 | 0 | 0 | 120.32 | 83 | 1 | 1 | 1 | 1 | 1 | 1 | 1 | 3.15 |  |  |  |  | 3 | 1 | 300-0626 |  |  | 25 | 0 | 300-0626 | 1 | 2 | 0 | 1 | 1 | 1 | 1 | 1 | 1 |  | 128 | 83 |  |  |  |  | 0 | 0 | 15 | 2 | 0 | 0 | 0 | 0 |  | 0 | 0 | 346.5315 | 0 | 0 | 0 | 0 | 0 | 0 | 0 | 0 | 0 | [6 empty] | 0 | 0 | 1 | 1 | 1 | 1 | 1 | 1013 | КОМПЛЕКТ | КОМПЛЕКТ | 1 | 24298267 | 2 | Общестроительные работы | 0 | 1 | 25 | Сантехнические работы - внутренние (трубопроводы, водопровод, канализация, отопление, газоснабжение, вентиляция и кондиционирование воздуха) | 16 |  | 0 | 0 | 110.01 | 0 | 0 | 0 | 0 | 0 |  | 0 | 0 | 0 | 0
18 | 1 | 146 |  | 17,3 | 300-0631 | Смесители для умывальников СМ-УМ-HЛ медицинских, настенные локтевые, с комбинированной сеткой | КОМПЛЕКТ | 0 | 0 |  | 8 | 0 | 8 | 0 | 0 | 0 | 0 | 0 | 0 | 0 | 0 | 0 | 0 | 0 |  | 0 | 235.96 | 235.96 | 0 | 0 | 0 | 0 | 0 | 0 | 0 | 235.96 | 235.96 | 0 | 0 | 0 | 0 | 0 | 0 | 0 | 120.32 | 83 | 1 | 1 | 1 | 1 | 1 | 1 | 1 | 3.15 |  |  |  |  | 3 | 1 | 300-0631 |  |  | 25 | 0 | 300-0631 | 1 | 2 | 0 | 1 | 1 | 1 | 1 | 1 | 1 |  | 128 | 83 |  |  |  |  | 0 | 0 | 15 | 3 | 0 | 0 | 0 | 0 |  | 0 | 0 | 743.274 | 0 | 0 | 0 | 0 | 0 | 0 | 0 | 0 | 0 | [6 empty] | 0 | 0 | 1 | 1 | 1 | 1 | 1 | 1013 | КОМПЛЕКТ | КОМПЛЕКТ | 1 | 24298267 | 2 | Общестроительные работы | 0 | 1 | 25 | Сантехнические работы - внутренние (трубопроводы, водопровод, канализация, отопление, газоснабжение, вентиляция и кондиционирование воздуха) | 16 |  | 0 | 0 | 235.96 | 0 | 0 | 0 | 0 | 0 |  | 0 | 0 | 0 | 0
18 | 1 | 148 |  | 17,4 | цена поставщика | Смеситель д/ум. Boston JM 16066CI: цена=1101,69/2,92 | ШТ | 171 | 10 |  | 169 | 0 | 169 | 188388.99 | 188388.99 | 0 | 0 | 0 | 0 | 0 | 0 | 0 | 0 | 0 |  | 0 | 377.2911 | 377.2911 | 0 | 0 | 0 | 0 | 0 | 0 | 0 | 377.2911 | 377.2911 | 0 | 0 | 0 | 0 | 0 | 0 | 0 | 120.32 | 83 | 1 | 1 | 1 | 1 | 1 | 1 | 1 | 2.92 |  |  |  |  | 3 | 1 |  |  |  | 25 | 0 | 300-1527 | 1 | 2 | 0 | 1 | 1 | 1 | 1 | 1 | 1 |  | 128 | 83 |  |  |  |  | 0 | 0 | 15 | 4 | 0 | 1 | 0 | 0 |  | 0 | 188388.99 | 1101.69 | 0 | 0 | 0 | 0 | 0 | 0 | 0 | 0 | 0 | [6 empty] | 0 | 0 | 1 | 1 | 1 | 1 | 1 | 1013 | ШТ | ШТ | 1 | 24298267 | 2 | Общестроительные работы | 0 | 1 | 25 | Сантехнические работы - внутренние (трубопроводы, водопровод, канализация, отопление, газоснабжение, вентиляция и кондиционирование воздуха) | 16 |  | 0 | 0 | 377.2911 | 0 | 0 | 0 | 0 | 0 |  | 0 | 0 | 0 | 0
17 | 1 | 169 | 134 | 18 | 17-01-003-1 | Установка унитазов с бачком непосредственно присоединенным | 10 комплектов | 8 | 0 |  | 7.1 | 0 | 7.1 | 205531.31 | 175832.5 | 2394.86 | 502.85 | 27303.95 | 0 | 197.12 | 5.68 | 0 | 33457.14 | 23079.64 |  | 0 | 3697.75 | 3423.53 | 39.65 | 4.32 | 234.57 | 0 | 24.64 | 0.71 | 0 | 3697.75 | 3423.53 | 39.65 | 4.32 | 234.57 | 0 | 24.64 | 0.71 | 0 | 120.32 | 83 | 1 | 1 | 1 | 1 | 7.8 | 14.55 | 7.55 | 6.42 |  |  |  |  | 0 | 1 | ТЕР Московской обл.,сб.17,гл.01,табл.003,поз.1 |  |  | 25 | 0 | 17-01-003-1 | 1 | 2 | 0 | 14.55 | 1 | 1 | 1 | 1 | 1 |  | 128 | 83 |  |  |  |  | 0 | 0 | 16 | 0 | 0 | 0 | 0 | 0 |  | 0 | 205531.31 | 21979.0626 | 299.3575 | 62.856 | 3412.9935 | 0 | 24.64 | 0.71 | 0 | 33457.1418 | 23079.644 | [6 empty] | 0 | 0 | 1 | 1 | 1 | 1 | 1 | 1013 | 10 комплектов | 10 комплектов | 1 | 24298267 | 2 | Общестроительные работы | 0 | 1 | 25 | Сантехнические работы - внутренние (трубопроводы, водопровод, канализация, отопление, газоснабжение, вентиляция и кондиционирование воздуха) | 16 |  | 0 | 3697.75 | 3423.53 | 39.65 | 4.32 | 234.57 | 24.64 | 0.71 | 0 | 0 | 0 | 0 | 0
18 | 1 | 165 |  | 18,1 | 300-1521 | Унитаз-компакт "Комфорт" | КОМПЛЕКТ | -80 | -10 |  | -71 | 0 | -71 | -168158.4 | -168158.4 | 0 | 0 | 0 | 0 | 0 | 0 | 0 | 0 | 0 |  | 0 | 318 | 318 | 0 | 0 | 0 | 0 | 0 | 0 | 0 | 318 | 318 | 0 | 0 | 0 | 0 | 0 | 0 | 0 | 120.32 | 83 | 1 | 1 | 1 | 1 | 1 | 1 | 1 | 6.61 |  |  |  |  | 3 | 1 | ССЦ Московской обл.,сб.300,поз.1521 |  |  | 25 | 0 | 300-1521 | 1 | 2 | 0 | 1 | 1 | 1 | 1 | 1 | 1 |  | 128 | 83 |  |  |  |  | 0 | 0 | 16 | 1 | 0 | 1 | 0 | 0 |  | 0 | -168158.4 | 2101.98 | 0 | 0 | 0 | 0 | 0 | 0 | 0 | 0 | 0 | [6 empty] | 0 | 0 | 1 | 1 | 1 | 1 | 1 | 1013 | КОМПЛЕКТ | КОМПЛЕКТ | 1 | 24298267 | 2 | Общестроительные работы | 0 | 1 | 25 | Сантехнические работы - внутренние (трубопроводы, водопровод, канализация, отопление, газоснабжение, вентиляция и кондиционирование воздуха) | 16 |  | 0 | 318 | 318 | 0 | 0 | 0 | 0 | 0 |  | 0 | 0 | 0 | 0
18 | 1 | 166 |  | 18,2 | цена поставщика | Унитаз-компакт Iceberg ID 139 тип В с сифоном: цена=(2923,73+74,58)/6,61 | ШТ | 80 | 10 |  | 169 | 0 | 169 | 239864.8 | 239864.8 | 0 | 0 | 0 | 0 | 0 | 0 | 0 | 0 | 0 |  | 0 | 453.6021 | 453.6021 | 0 | 0 | 0 | 0 | 0 | 0 | 0 | 453.6021 | 453.6021 | 0 | 0 | 0 | 0 | 0 | 0 | 0 | 120.32 | 83 | 1 | 1 | 1 | 1 | 1 | 1 | 1 | 6.61 |  |  |  |  | 3 | 1 |  |  |  | 25 | 0 | 300-1521 | 1 | 2 | 0 | 1 | 1 | 1 | 1 | 1 | 1 |  | 128 | 83 |  |  |  |  | 0 | 0 | 16 | 2 | 0 | 1 | 0 | 0 |  | 0 | 239864.8 | 2998.31 | 0 | 0 | 0 | 0 | 0 | 0 | 0 | 0 | 0 | [6 empty] | 0 | 0 | 1 | 1 | 1 | 1 | 1 | 1013 | ШТ | ШТ | 1 | 24298267 | 2 | Общестроительные работы | 0 | 1 | 25 | Сантехнические работы - внутренние (трубопроводы, водопровод, канализация, отопление, газоснабжение, вентиляция и кондиционирование воздуха) | 16 |  | 0 | 0 | 453.6021 | 0 | 0 | 0 | 0 | 0 |  | 0 | 0 | 0 | 0
18 | 1 | 167 |  | 18,3 | цена поставщика | Подводка для воды ГГ 0,5 FLEXI: цена=55,932/6,61 | ШТ | 80 | 10 |  | 71 | 0 | 71 | 4474.58 | 4474.58 | 0 | 0 | 0 | 0 | 0 | 0 | 0 | 0 | 0 |  | 0 | 8.4618 | 8.4618 | 0 | 0 | 0 | 0 | 0 | 0 | 0 | 8.4618 | 8.4618 | 0 | 0 | 0 | 0 | 0 | 0 | 0 | 120.32 | 83 | 1 | 1 | 1 | 1 | 1 | 1 | 1 | 6.61 |  |  |  |  | 3 | 1 |  |  |  | 25 | 0 | 300-1521 | 1 | 2 | 0 | 1 | 1 | 1 | 1 | 1 | 1 |  | 128 | 83 |  |  |  |  | 0 | 0 | 16 | 3 | 0 | 1 | 0 | 0 |  | 0 | 4474.58 | 55.9322 | 0 | 0 | 0 | 0 | 0 | 0 | 0 | 0 | 0 | [6 empty] | 0 | 0 | 1 | 1 | 1 | 1 | 1 | 1013 | ШТ | ШТ | 1 | 24298267 | 2 | Общестроительные работы | 0 | 1 | 25 | Сантехнические работы - внутренние (трубопроводы, водопровод, канализация, отопление, газоснабжение, вентиляция и кондиционирование воздуха) | 16 |  | 0 | 0 | 8.4618 | 0 | 0 | 0 | 0 | 0 |  | 0 | 0 | 0 | 0
18 | 1 | 168 |  | 18,4 | цена поставщика | Удлинитель 1/2*80мм никель: цена=88,983/6,61 | ШТ | 80 | 10 |  | 71 | 0 | 71 | 7118.64 | 7118.64 | 0 | 0 | 0 | 0 | 0 | 0 | 0 | 0 | 0 |  | 0 | 13.4619 | 13.4619 | 0 | 0 | 0 | 0 | 0 | 0 | 0 | 13.4619 | 13.4619 | 0 | 0 | 0 | 0 | 0 | 0 | 0 | 120.32 | 83 | 1 | 1 | 1 | 1 | 1 | 1 | 1 | 6.61 |  |  |  |  | 3 | 1 |  |  |  | 25 | 0 | 300-1521 | 1 | 2 | 0 | 1 | 1 | 1 | 1 | 1 | 1 |  | 128 | 83 |  |  |  |  | 0 | 0 | 16 | 4 | 0 | 1 | 0 | 0 |  | 0 | 7118.64 | 88.983 | 0 | 0 | 0 | 0 | 0 | 0 | 0 | 0 | 0 | [6 empty] | 0 | 0 | 1 | 1 | 1 | 1 | 1 | 1013 | ШТ | ШТ | 1 | 24298267 | 2 | Общестроительные работы | 0 | 1 | 25 | Сантехнические работы - внутренние (трубопроводы, водопровод, канализация, отопление, газоснабжение, вентиляция и кондиционирование воздуха) | 16 |  | 0 | 0 | 13.4619 | 0 | 0 | 0 | 0 | 0 |  | 0 | 0 | 0 | 0
18 | 1 | 169 |  | 18,5 | цена поставщика | Кран д/ст.м угловой 1/2ш-1/2ш (Eurotermo): цена=122,03/6,61 | ШТ | 80 | 10 |  | 71 | 0 | 71 | 9762.4 | 9762.4 | 0 | 0 | 0 | 0 | 0 | 0 | 0 | 0 | 0 |  | 0 | 18.4614 | 18.4614 | 0 | 0 | 0 | 0 | 0 | 0 | 0 | 18.4614 | 18.4614 | 0 | 0 | 0 | 0 | 0 | 0 | 0 | 120.32 | 83 | 1 | 1 | 1 | 1 | 1 | 1 | 1 | 6.61 |  |  |  |  | 3 | 1 |  |  |  | 25 | 0 | 300-1521 | 1 | 2 | 0 | 1 | 1 | 1 | 1 | 1 | 1 |  | 128 | 83 |  |  |  |  | 0 | 0 | 16 | 5 | 0 | 1 | 0 | 0 |  | 0 | 9762.4 | 122.03 | 0 | 0 | 0 | 0 | 0 | 0 | 0 | 0 | 0 | [6 empty] | 0 | 0 | 1 | 1 | 1 | 1 | 1 | 1013 | ШТ | ШТ | 1 | 24298267 | 2 | Общестроительные работы | 0 | 1 | 25 | Сантехнические работы - внутренние (трубопроводы, водопровод, канализация, отопление, газоснабжение, вентиляция и кондиционирование воздуха) | 16 |  | 0 | 0 | 18.4614 | 0 | 0 | 0 | 0 | 0 |  | 0 | 0 | 0 | 0
17 | 1 | 190 | 154 | 19 | 17-01-003-6 | Установка сливов больничных | 10 комплектов | 0.1 | 0 |  | 0.1 | 0 | 0.1 | 4182.84 | 3480.92 | 57.4 | 8.45 | 644.52 | 0 | 4.653 | 0.113 | 0 | 785.65 | 541.97 |  | 0 | 13364.96 | 12844.73 | 77.26 | 5.81 | 442.97 | 0 | 46.53 | 1.13 | 0 | 13364.96 | 12844.73 | 77.26 | 5.81 | 442.97 | 0 | 46.53 | 1.13 | 0 | 120.32 | 83 | 1 | 1 | 1 | 1 | 3.85 | 14.55 | 7.43 | 2.71 |  |  |  |  | 0 | 1 | ТЕР Московской обл.,сб.17,гл.01,табл.003,поз.6 |  |  | 25 | 0 | 17-01-003-6 | 1 | 2 | 0 | 14.55 | 1 | 1 | 1 | 1 | 1 |  | 128 | 83 |  |  |  |  | 0 | 0 | 17 | 0 | 0 | 0 | 0 | 0 |  | 0 | 4182.84 | 34809.2183 | 574.0418 | 84.5355 | 6445.2135 | 0 | 46.53 | 1.13 | 0 | 785.6535 | 541.9651 | [6 empty] | 0 | 0 | 1 | 1 | 1 | 1 | 1 | 1013 | 10 комплектов | 10 комплектов | 1 | 24298267 | 2 | Общестроительные работы | 0 | 1 | 25 | Сантехнические работы - внутренние (трубопроводы, водопровод, канализация, отопление, газоснабжение, вентиляция и кондиционирование воздуха) | 16 |  | 0 | 13364.96 | 12844.73 | 77.26 | 5.81 | 442.97 | 46.53 | 1.13 | 0 | 0 | 0 | 0 | 0
18 | 1 | 186 |  | 19,1 | 300-0032 | Бачки смывные БВЧ чугунные высокорасполагаемые с пластмассовыми деталями: крышкой, поплавковым клапаном, сифоном, раструбом, рычагом и другими деталями без гибкой подводки размером | КОМПЛЕКТ | 0 | -10 |  | -1 | 0 | -1 | 0 | 0 | 0 | 0 | 0 | 0 | 0 | 0 | 0 | 0 | 0 |  | 0 | 219.4 | 219.4 | 0 | 0 | 0 | 0 | 0 | 0 | 0 | 219.4 | 219.4 | 0 | 0 | 0 | 0 | 0 | 0 | 0 | 120.32 | 83 | 1 | 1 | 1 | 1 | 1 | 1 | 1 | 2.7 |  |  |  |  | 3 | 1 | 300-0032 |  |  | 25 | 0 | 300-0032 | 1 | 2 | 0 | 1 | 1 | 1 | 1 | 1 | 1 |  | 128 | 83 |  |  |  |  | 0 | 0 | 17 | 1 | 0 | 0 | 0 | 0 |  | 0 | 0 | 592.38 | 0 | 0 | 0 | 0 | 0 | 0 | 0 | 0 | 0 | [6 empty] | 0 | 0 | 1 | 1 | 1 | 1 | 1 | 1013 | КОМПЛЕКТ | КОМПЛЕКТ | 1 | 24298267 | 2 | Общестроительные работы | 0 | 1 | 25 | Сантехнические работы - внутренние (трубопроводы, водопровод, канализация, отопление, газоснабжение, вентиляция и кондиционирование воздуха) | 16 |  | 0 | 219.4 | 219.4 | 0 | 0 | 0 | 0 | 0 |  | 0 | 0 | 0 | 0
18 | 1 | 187 |  | 19,2 | 300-0611 | Сливы больничные (видуары) полуфарфоровые и фарфоровые с металлической решеткой, ножной педалью, смесителем и бачком для дезинфицирующего раствора | КОМПЛЕКТ | -1 | -10 |  | -1 | 0 | -1 | -2473.45 | -2473.45 | 0 | 0 | 0 | 0 | 0 | 0 | 0 | 0 | 0 |  | 0 | 955 | 955 | 0 | 0 | 0 | 0 | 0 | 0 | 0 | 955 | 955 | 0 | 0 | 0 | 0 | 0 | 0 | 0 | 120.32 | 83 | 1 | 1 | 1 | 1 | 1 | 1 | 1 | 2.59 |  |  |  |  | 3 | 1 | 300-0611 |  |  | 25 | 0 | 300-0611 | 1 | 2 | 0 | 1 | 1 | 1 | 1 | 1 | 1 |  | 128 | 83 |  |  |  |  | 0 | 0 | 17 | 2 | 0 | 0 | 0 | 0 |  | 0 | -2473.45 | 2473.45 | 0 | 0 | 0 | 0 | 0 | 0 | 0 | 0 | 0 | [6 empty] | 0 | 0 | 1 | 1 | 1 | 1 | 1 | 1013 | КОМПЛЕКТ | КОМПЛЕКТ | 1 | 24298267 | 2 | Общестроительные работы | 0 | 1 | 25 | Сантехнические работы - внутренние (трубопроводы, водопровод, канализация, отопление, газоснабжение, вентиляция и кондиционирование воздуха) | 16 |  | 0 | 955 | 955 | 0 | 0 | 0 | 0 | 0 |  | 0 | 0 | 0 | 0
18 | 1 | 188 |  | 19,3 | 300-0638 | Трубы сливные из стальных водо-газопроводных оцинкованных труб диаметром 32 мм оцинкованные | шт. | 0 | -10 |  | -1 | 0 | -1 | 0 | 0 | 0 | 0 | 0 | 0 | 0 | 0 | 0 | 0 | 0 |  | 0 | 58.5 | 58.5 | 0 | 0 | 0 | 0 | 0 | 0 | 0 | 58.5 | 58.5 | 0 | 0 | 0 | 0 | 0 | 0 | 0 | 120.32 | 83 | 1 | 1 | 1 | 1 | 1 | 1 | 1 | 3.55 |  |  |  |  | 3 | 1 | 300-0638 |  |  | 25 | 0 | 300-0638 | 1 | 2 | 0 | 1 | 1 | 1 | 1 | 1 | 1 |  | 128 | 83 |  |  |  |  | 0 | 0 | 17 | 3 | 0 | 0 | 0 | 0 |  | 0 | 0 | 207.675 | 0 | 0 | 0 | 0 | 0 | 0 | 0 | 0 | 0 | [6 empty] | 0 | 0 | 1 | 1 | 1 | 1 | 1 | 1010 | шт. | шт. | 1 | 24298267 | 2 | Общестроительные работы | 0 | 1 | 25 | Сантехнические работы - внутренние (трубопроводы, водопровод, канализация, отопление, газоснабжение, вентиляция и кондиционирование воздуха) | 16 |  | 0 | 58.5 | 58.5 | 0 | 0 | 0 | 0 | 0 |  | 0 | 0 | 0 | 0
18 | 1 | 190 |  | 19,4 | цена поставщика ООО"ПФК"МедградЪ" 11.09г | Слив больничный (видуар медицинский) "СБ-2-МЕДГРАДЪ"в комплекте, цена=21700/2,59 | КОМПЛЕКТ | 1 | 10 |  | 1 | 0 | 1 | 22785.03 | 22785.03 | 0 | 0 | 0 | 0 | 0 | 0 | 0 | 0 | 0 |  | 0 | 8797.3095 | 8797.3095 | 0 | 0 | 0 | 0 | 0 | 0 | 0 | 8378.39 | 8378.39 | 0 | 0 | 0 | 0 | 0 | 0 | 0 | 120.32 | 83 | 1 | 1 | 1 | 1 | 1 | 1 | 1 | 2.59 |  |  |  |  | 3 | 1 | 300-0825 |  |  | 25 | 0 | 300-0611 | 1 | 2 | 0 | 1 | 1 | 1 | 1 | 1 | 1 |  | 128 | 83 |  |  |  |  | 0 | 0 | 17 | 4 | 0 | 0 | 0 | 0 |  | 0 | 22785.03 | 22785.0316 | 0 | 0 | 0 | 0 | 0 | 0 | 0 | 0 | 0 | )*1,05 | [5 empty] | 0 | 0 | 1 | 1 | 1 | 1 | 1 | 1013 | КОМПЛЕКТ | КОМПЛЕКТ | 1 | 24298267 | 2 | Общестроительные работы | 0 | 1 | 25 | Сантехнические работы - внутренние (трубопроводы, водопровод, канализация, отопление, газоснабжение, вентиляция и кондиционирование воздуха) | 16 |  | 0 | 130 | 8378.39 | 0 | 0 | 0 | 0 | 0 |  | 0 | 0 | 0 | 0
17 | 1 | 201 | 165 | 20 | 17-01-001-1 | Установка ванн купальных прямых чугунных | 10 комплектов | 0 | 0 |  | 1.8 | 0 | 1.8 | 0 | 0 | 0 | 0 | 0 | 0 | 0 | 0 | 0 | 0 | 0 |  | 0 | 13814.21 | 13410.88 | 93.34 | 10.66 | 309.99 | 0 | 32.19 | 1.55 | 0 | 13814.21 | 13410.88 | 93.34 | 10.66 | 309.99 | 0 | 32.19 | 1.55 | 0 | 120.32 | 83 | 1 | 1 | 1 | 1 | 5.84 | 14.55 | 7.57 | 5.21 |  |  |  |  | 0 | 1 | ТЕР Московской обл.,сб.17,гл.01,табл.001,поз.1 |  |  | 25 | 0 | 17-01-001-1 | 1 | 2 | 0 | 14.55 | 1 | 1 | 1 | 1 | 1 |  | 128 | 83 |  |  |  |  | 0 | 0 | 18 | 0 | 0 | 0 | 0 | 0 |  | 0 | 0 | 69870.6848 | 706.5838 | 155.103 | 4510.3545 | 0 | 32.19 | 1.55 | 0 | 0 | 0 | [6 empty] | 0 | 0 | 1 | 1 | 1 | 1 | 1 | 1013 | 10 комплектов | 10 комплектов | 1 | 24298267 | 2 | Общестроительные работы | 0 | 1 | 25 | Сантехнические работы - внутренние (трубопроводы, водопровод, канализация, отопление, газоснабжение, вентиляция и кондиционирование воздуха) | 16 |  | 0 | 13814.21 | 13410.88 | 93.34 | 10.66 | 309.99 | 32.19 | 1.55 | 0 | 0 | 0 | 0 | 0
17 | 1 | 215 | 177 | 21 | 17-01-001-18 | Установка поддонов душевых стальных мелких | 10 комплектов | 5.8 | 0 |  | 3.3 | 0 | 3.3 | 72040.31 | 60846.41 | 2343.92 | 262.45 | 8849.98 | 0 | 63.162 | 4.93 | 0 | 10964.08 | 7563.32 |  | 0 | 3653.14 | 3496.92 | 51.35 | 3.11 | 104.87 | 0 | 10.89 | 0.85 | 0 | 3653.14 | 3496.92 | 51.35 | 3.11 | 104.87 | 0 | 10.89 | 0.85 | 0 | 120.32 | 83 | 1 | 1 | 1 | 1 | 4.02 | 14.55 | 7.87 | 3 |  |  |  |  | 0 | 1 | ТЕР Московской обл.,сб.17,гл.01,табл.001,поз.18 |  |  | 25 | 0 | 17-01-001-18 | 1 | 2 | 0 | 14.55 | 1 | 1 | 1 | 1 | 1 |  | 128 | 83 |  |  |  |  | 0 | 0 | 19 | 0 | 0 | 0 | 0 | 0 |  | 0 | 72040.31 | 10490.76 | 404.1245 | 45.2505 | 1525.8585 | 0 | 10.89 | 0.85 | 0 | 10964.0758 | 7563.3169 | [6 empty] | 0 | 0 | 1 | 1 | 1 | 1 | 1 | 1013 | 10 комплектов | 10 комплектов | 1 | 24298267 | 2 | Общестроительные работы | 0 | 1 | 25 | Сантехнические работы - внутренние (трубопроводы, водопровод, канализация, отопление, газоснабжение, вентиляция и кондиционирование воздуха) | 16 |  | 0 | 3653.14 | 3496.92 | 51.35 | 3.11 | 104.87 | 10.89 | 0.85 | 0 | 0 | 0 | 0 | 0
18 | 1 | 214 |  | 21,1 | 300-0539 | Поддоны стальные, эмалир., марка ПМС-2, с уравнителем электрических потенциалов, 800х800х158 мм, мелкие | К-Т | -58 | -10 |  | -33 | 0 | -33 | -59619.07 | -59619.07 | 0 | 0 | 0 | 0 | 0 | 0 | 0 | 0 | 0 |  | 0 | 341.5 | 341.5 | 0 | 0 | 0 | 0 | 0 | 0 | 0 | 341.5 | 341.5 | 0 | 0 | 0 | 0 | 0 | 0 | 0 | 120.32 | 83 | 1 | 1 | 1 | 1 | 1 | 1 | 1 | 3.01 |  |  |  |  | 3 | 1 | ССЦ Московской обл.,сб.300,поз.0539 |  |  | 25 | 0 | 300-0539 | 1 | 2 | 0 | 1 | 1 | 1 | 1 | 1 | 1 |  | 128 | 83 |  |  |  |  | 0 | 0 | 19 | 1 | 0 | 1 | 0 | 0 |  | 0 | -59619.07 | 1027.915 | 0 | 0 | 0 | 0 | 0 | 0 | 0 | 0 | 0 | [6 empty] | 0 | 0 | 1 | 1 | 1 | 1 | 1 | 1013 | К-Т | К-Т | 1 | 24298267 | 2 | Общестроительные работы | 0 | 1 | 25 | Сантехнические работы - внутренние (трубопроводы, водопровод, канализация, отопление, газоснабжение, вентиляция и кондиционирование воздуха) | 16 |  | 0 | 341.5 | 341.5 | 0 | 0 | 0 | 0 | 0 |  | 0 | 0 | 0 | 0
18 | 1 | 215 |  | 21,2 | цена поставщика | Поддоны стальные, эмалир., с уравнителем электрических потенциалов, 800х800х158 мм, мелкие (Испания) в комплекте с сифоном:, цена=1203,39/3,01 | К-Т | 58 | 10 |  | 33 | 0 | 33 | 69796.61 | 69796.61 | 0 | 0 | 0 | 0 | 0 | 0 | 0 | 0 | 0 |  | 0 | 399.7973 | 399.7973 | 0 | 0 | 0 | 0 | 0 | 0 | 0 | 399.7973 | 399.7973 | 0 | 0 | 0 | 0 | 0 | 0 | 0 | 120.32 | 83 | 1 | 1 | 1 | 1 | 1 | 1 | 1 | 3.01 |  |  |  |  | 3 | 1 | ССЦ Московской обл.,сб.300,поз.0539 |  |  | 25 | 0 | 300-0539 | 1 | 2 | 0 | 1 | 1 | 1 | 1 | 1 | 1 |  | 128 | 83 |  |  |  |  | 0 | 0 | 19 | 2 | 0 | 1 | 0 | 0 |  | 0 | 69796.61 | 1203.3898 | 0 | 0 | 0 | 0 | 0 | 0 | 0 | 0 | 0 | [6 empty] | 0 | 0 | 1 | 1 | 1 | 1 | 1 | 1013 | К-Т | К-Т | 1 | 24298267 | 2 | Общестроительные работы | 0 | 1 | 25 | Сантехнические работы - внутренние (трубопроводы, водопровод, канализация, отопление, газоснабжение, вентиляция и кондиционирование воздуха) | 16 |  | 0 | 341.5 | 399.7973 | 0 | 0 | 0 | 0 | 0 |  | 0 | 0 | 0 | 0
17 | 1 | 226 | 185 | 22 | 17-01-002-3 | Установка смесителей | 10 шт. | 5.8 | 0 |  | 16.9 | 0 | 16.9 | 30217.8 | 24479.63 | 49.44 | 0 | 5688.73 | 0 | 40.6 | 0 | 0 | 6844.68 | 4721.65 |  | 0 | 1514.75 | 1445.42 | 1.92 | 0 | 67.41 | 0 | 7 | 0 | 0 | 1514.75 | 1445.42 | 1.92 | 0 | 67.41 | 0 | 7 | 0 | 0 | 120.32 | 83 | 1 | 1 | 1 | 1 | 4.34 | 14.55 | 4.44 | 2.92 |  |  |  |  | 0 | 1 | ТЕР Московской обл.,сб.17,гл.01,табл.002,поз.3 |  |  | 25 | 0 | 17-01-002-3 | 1 | 2 | 0 | 14.55 | 1 | 1 | 1 | 1 | 1 |  | 128 | 83 |  |  |  |  | 0 | 0 | 27 | 0 | 0 | 1 | 0 | 0 |  | 0 | 30217.8 | 4220.6264 | 8.5248 | 0 | 980.8155 | 0 | 7 | 0 | 0 | 6844.6799 | 4721.6459 | [6 empty] | 0 | 0 | 1 | 1 | 1 | 1 | 1 | 1010 | 10 шт. | 10 шт. | 10 | 24298267 | 2 | Общестроительные работы | 0 | 1 | 25 | Сантехнические работы - внутренние (трубопроводы, водопровод, канализация, отопление, газоснабжение, вентиляция и кондиционирование воздуха) | 16 |  | 0 | 1514.75 | 1445.42 | 1.92 | 0 | 67.41 | 7 | 0 | 0 | 0 | 0 | 0 | 0
18 | 1 | 225 |  | 22,1 | 300-1527 | Смеситель латунный с гальванопокрытием для мойки настольный с верхней камерой смешения | шт. | -58 | -10 |  | -169 | 0 | -169 | -24218.48 | -24218.48 | 0 | 0 | 0 | 0 | 0 | 0 | 0 | 0 | 0 |  | 0 | 143 | 143 | 0 | 0 | 0 | 0 | 0 | 0 | 0 | 143 | 143 | 0 | 0 | 0 | 0 | 0 | 0 | 0 | 120.32 | 83 | 1 | 1 | 1 | 1 | 1 | 1 | 1 | 2.92 |  |  |  |  | 3 | 1 | 300-1527 |  |  | 25 | 0 | 300-1527 | 1 | 2 | 0 | 1 | 1 | 1 | 1 | 1 | 1 |  | 128 | 83 |  |  |  |  | 0 | 0 | 27 | 1 | 0 | 1 | 0 | 0 |  | 0 | -24218.48 | 417.56 | 0 | 0 | 0 | 0 | 0 | 0 | 0 | 0 | 0 | [6 empty] | 0 | 0 | 1 | 1 | 1 | 1 | 1 | 1010 | шт. | шт. | 1 | 24298267 | 2 | Общестроительные работы | 0 | 1 | 25 | Сантехнические работы - внутренние (трубопроводы, водопровод, канализация, отопление, газоснабжение, вентиляция и кондиционирование воздуха) | 16 |  | 0 | 143 | 143 | 0 | 0 | 0 | 0 | 0 |  | 0 | 0 | 0 | 0
18 | 1 | 226 |  | 22,2 | цена поставщика | Смеситель д/ван. Boston JM 23066 CК: цена=2021,19/2,92 | ШТ | 58 | 10 |  | 169 | 0 | 169 | 117228.81 | 117228.81 | 0 | 0 | 0 | 0 | 0 | 0 | 0 | 0 | 0 |  | 0 | 692.1871 | 692.1871 | 0 | 0 | 0 | 0 | 0 | 0 | 0 | 692.1871 | 692.1871 | 0 | 0 | 0 | 0 | 0 | 0 | 0 | 120.32 | 83 | 1 | 1 | 1 | 1 | 1 | 1 | 1 | 2.92 |  |  |  |  | 3 | 1 |  |  |  | 25 | 0 | 300-1527 | 1 | 2 | 0 | 1 | 1 | 1 | 1 | 1 | 1 |  | 128 | 83 |  |  |  |  | 0 | 0 | 27 | 4 | 0 | 1 | 0 | 0 |  | 0 | 117228.81 | 2021.1864 | 0 | 0 | 0 | 0 | 0 | 0 | 0 | 0 | 0 | [6 empty] | 0 | 0 | 1 | 1 | 1 | 1 | 1 | 1013 | ШТ | ШТ | 1 | 24298267 | 2 | Общестроительные работы | 0 | 1 | 25 | Сантехнические работы - внутренние (трубопроводы, водопровод, канализация, отопление, газоснабжение, вентиляция и кондиционирование воздуха) | 16 |  | 0 | 0 | 692.1871 | 0 | 0 | 0 | 0 | 0 |  | 0 | 0 | 0 | 0
17 | 1 | 240 | 199 | 23 | 17-01-001-16 | Установка биде | 10 комплектов | 0 | 0 |  | 0.7 | 0 | 0.7 | 0 | 0 | 0 | 0 | 0 | 0 | 0 | 0 | 0 | 0 | 0 |  | 0 | 6419.31 | 6096.68 | 31.32 | 1.76 | 291.31 | 0 | 30.25 | 0.46 | 0 | 6419.31 | 6096.68 | 31.32 | 1.76 | 291.31 | 0 | 30.25 | 0.46 | 0 | 120.32 | 83 | 1 | 1 | 1 | 1 | 4.98 | 14.55 | 7.45 | 3.6 |  |  |  |  | 0 | 1 | ТЕР Московской обл.,сб.17,гл.01,табл.001,поз.16 |  |  | 25 | 0 | 17-01-001-16 | 1 | 2 | 0 | 14.55 | 1 | 1 | 1 | 1 | 1 |  | 128 | 83 |  |  |  |  | 0 | 0 | 20 | 0 | 0 | 0 | 0 | 0 |  | 0 | 0 | 21948.048 | 233.334 | 25.608 | 4238.5605 | 0 | 30.25 | 0.46 | 0 | 0 | 0 | [6 empty] | 0 | 0 | 1 | 1 | 1 | 1 | 1 | 1013 | 10 комплектов | 10 комплектов | 1 | 24298267 | 2 | Общестроительные работы | 0 | 1 | 25 | Сантехнические работы - внутренние (трубопроводы, водопровод, канализация, отопление, газоснабжение, вентиляция и кондиционирование воздуха) | 16 |  | 0 | 6419.31 | 6096.68 | 31.32 | 1.76 | 291.31 | 30.25 | 0.46 | 0 | 0 | 0 | 0 | 0
17 | 1 | 256 | 213 | 24 | 17-01-005-1 | Установка моек из нержавеющей стали на одно отделение | 10 комплектов | 2 | 0 |  | 0 | 0 | 0 | 14759.75 | 9664.42 | 241.74 | 51.22 | 4853.59 | 0 | 34.64 | 0.54 | 0 | 5901.47 | 4070.99 |  | 0 | 3077.33 | 2893.54 | 17 | 1.76 | 166.79 | 0 | 17.32 | 0.27 | 0 | 3077.33 | 2893.54 | 17 | 1.76 | 166.79 | 0 | 17.32 | 0.27 | 0 | 120.32 | 83 | 1 | 1 | 1 | 1 | 3.61 | 14.55 | 7.11 | 1.67 |  |  |  |  | 0 | 1 | ТЕР Московской обл.,сб.17,гл.01,табл.005,поз.1 |  |  | 25 | 0 | 17-01-005-1 | 1 | 2 | 0 | 14.55 | 1 | 1 | 1 | 1 | 1 |  | 128 | 83 |  |  |  |  | 0 | 0 | 28 | 0 | 0 | 1 | 0 | 0 |  | 0 | 14759.75 | 4832.2118 | 120.87 | 25.608 | 2426.7945 | 0 | 17.32 | 0.27 | 0 | 5901.4674 | 4070.9923 | [6 empty] | 0 | 0 | 1 | 1 | 1 | 1 | 1 | 1013 | 10 комплектов | 10 комплектов | 1 | 24298267 | 2 | Общестроительные работы | 0 | 1 | 25 | Сантехнические работы - внутренние (трубопроводы, водопровод, канализация, отопление, газоснабжение, вентиляция и кондиционирование воздуха) | 16 |  | 0 | 3077.33 | 2893.54 | 17 | 1.76 | 166.79 | 17.32 | 0.27 | 0 | 0 | 0 | 0 | 0
18 | 1 | 256 |  | 24,1 | цена поставщика | Смеситель д/кух. нос.280мм Сева-М (Болгария), цена=1919,49/2,92 | ШТ | 20 | 10 |  | 169 | 0 | 169 | 38389.83 | 38389.83 | 0 | 0 | 0 | 0 | 0 | 0 | 0 | 0 | 0 |  | 0 | 657.3601 | 657.3601 | 0 | 0 | 0 | 0 | 0 | 0 | 0 | 657.3601 | 657.3601 | 0 | 0 | 0 | 0 | 0 | 0 | 0 | 120.32 | 83 | 1 | 1 | 1 | 1 | 1 | 1 | 1 | 2.92 |  |  |  |  | 3 | 1 |  |  |  | 25 | 0 | 300-1527 | 1 | 2 | 0 | 1 | 1 | 1 | 1 | 1 | 1 |  | 128 | 83 |  |  |  |  | 0 | 0 | 28 | 3 | 0 | 1 | 0 | 0 |  | 0 | 38389.83 | 1919.4915 | 0 | 0 | 0 | 0 | 0 | 0 | 0 | 0 | 0 | [6 empty] | 0 | 0 | 1 | 1 | 1 | 1 | 1 | 1013 | ШТ | ШТ | 1 | 24298267 | 2 | Общестроительные работы | 0 | 1 | 25 | Сантехнические работы - внутренние (трубопроводы, водопровод, канализация, отопление, газоснабжение, вентиляция и кондиционирование воздуха) | 16 |  | 0 | 0 | 657.3601 | 0 | 0 | 0 | 0 | 0 |  | 0 | 0 | 0 | 0
18 | 1 | 253 |  | 24,2 | 300-0494 | Мойки стальные эмалированные на одно отделение с одной чашей, с креплениями МСК, размером 500х500х198 мм | КОМПЛЕКТ | -20 | -10 |  | 0 | 0 | 0 | -9184 | -9184 | 0 | 0 | 0 | 0 | 0 | 0 | 0 | 0 | 0 |  | 0 | 280 | 280 | 0 | 0 | 0 | 0 | 0 | 0 | 0 | 280 | 280 | 0 | 0 | 0 | 0 | 0 | 0 | 0 | 120.32 | 83 | 1 | 1 | 1 | 1 | 1 | 1 | 1 | 1.64 |  |  |  |  | 3 | 1 | ССЦ Московской обл.,сб.300,поз.0494 |  |  | 25 | 0 | 300-0494 | 1 | 2 | 0 | 1 | 1 | 1 | 1 | 1 | 1 |  | 128 | 83 |  |  |  |  | 0 | 0 | 28 | 1 | 0 | 1 | 0 | 0 |  | 0 | -9184 | 459.2 | 0 | 0 | 0 | 0 | 0 | 0 | 0 | 0 | 0 | [6 empty] | 0 | 0 | 1 | 1 | 1 | 1 | 1 | 1013 | КОМПЛЕКТ | КОМПЛЕКТ | 1 | 24298267 | 2 | Общестроительные работы | 0 | 1 | 25 | Сантехнические работы - внутренние (трубопроводы, водопровод, канализация, отопление, газоснабжение, вентиляция и кондиционирование воздуха) | 16 |  | 0 | 280 | 280 | 0 | 0 | 0 | 0 | 0 |  | 0 | 0 | 0 | 0
18 | 1 | 255 |  | 24,3 | цена поставщика | Мойки из нержавеющей стали на одно отделение с креплениями, размером 630*630*860 мм, цена=4449,15/1,64 | КОМПЛЕКТ | 20 | 10 |  | 0 | 0 | 0 | 88983.05 | 88983.05 | 0 | 0 | 0 | 0 | 0 | 0 | 0 | 0 | 0 |  | 0 | 2712.8979 | 2712.8979 | 0 | 0 | 0 | 0 | 0 | 0 | 0 | 2712.8979 | 2712.8979 | 0 | 0 | 0 | 0 | 0 | 0 | 0 | 120.32 | 83 | 1 | 1 | 1 | 1 | 1 | 1 | 1 | 1.64 |  |  |  |  | 3 | 1 | ССЦ Московской обл.,сб.300,поз.0494 |  |  | 25 | 0 | 300-0494 | 1 | 2 | 0 | 1 | 1 | 1 | 1 | 1 | 1 |  | 128 | 83 |  |  |  |  | 0 | 0 | 28 | 2 | 0 | 1 | 0 | 0 |  | 0 | 88983.05 | 4449.1525 | 0 | 0 | 0 | 0 | 0 | 0 | 0 | 0 | 0 | [6 empty] | 0 | 0 | 1 | 1 | 1 | 1 | 1 | 1013 | КОМПЛЕКТ | КОМПЛЕКТ | 1 | 24298267 | 2 | Общестроительные работы | 0 | 1 | 25 | Сантехнические работы - внутренние (трубопроводы, водопровод, канализация, отопление, газоснабжение, вентиляция и кондиционирование воздуха) | 16 |  | 0 | 280 | 2712.8979 | 0 | 0 | 0 | 0 | 0 |  | 0 | 0 | 0 | 0
17 | 1 | 268 | 221 | 25 | 17-01-002-3 | Установка смесителей для моек и для уборки помещений | 10 шт. | 5.9 | 0 |  | 16.9 | 0 | 16.9 | 30738.81 | 24901.7 | 50.3 | 0 | 5786.81 | 0 | 41.3 | 0 | 0 | 6962.69 | 4803.05 |  | 0 | 1514.75 | 1445.42 | 1.92 | 0 | 67.41 | 0 | 7 | 0 | 0 | 1514.75 | 1445.42 | 1.92 | 0 | 67.41 | 0 | 7 | 0 | 0 | 120.32 | 83 | 1 | 1 | 1 | 1 | 4.34 | 14.55 | 4.44 | 2.92 |  |  |  |  | 0 | 1 | ТЕР Московской обл.,сб.17,гл.01,табл.002,поз.3 |  |  | 25 | 0 | 17-01-002-3 | 1 | 2 | 0 | 14.55 | 1 | 1 | 1 | 1 | 1 |  | 128 | 83 |  |  |  |  | 0 | 0 | 29 | 0 | 0 | 1 | 0 | 0 |  | 0 | 30738.81 | 4220.6264 | 8.5248 | 0 | 980.8155 | 0 | 7 | 0 | 0 | 6962.6898 | 4803.0523 | [6 empty] | 0 | 0 | 1 | 1 | 1 | 1 | 1 | 1010 | 10 шт. | 10 шт. | 10 | 24298267 | 2 | Общестроительные работы | 0 | 1 | 25 | Сантехнические работы - внутренние (трубопроводы, водопровод, канализация, отопление, газоснабжение, вентиляция и кондиционирование воздуха) | 16 |  | 0 | 1514.75 | 1445.42 | 1.92 | 0 | 67.41 | 7 | 0 | 0 | 0 | 0 | 0 | 0
18 | 1 | 266 |  | 25,1 | 300-1527 | Смеситель латунный с гальванопокрытием для мойки настольный с верхней камерой смешения | шт. | -59 | -10 |  | -169 | 0 | -169 | -24636.04 | -24636.04 | 0 | 0 | 0 | 0 | 0 | 0 | 0 | 0 | 0 |  | 0 | 143 | 143 | 0 | 0 | 0 | 0 | 0 | 0 | 0 | 143 | 143 | 0 | 0 | 0 | 0 | 0 | 0 | 0 | 120.32 | 83 | 1 | 1 | 1 | 1 | 1 | 1 | 1 | 2.92 |  |  |  |  | 3 | 1 | 300-1527 |  |  | 25 | 0 | 300-1527 | 1 | 2 | 0 | 1 | 1 | 1 | 1 | 1 | 1 |  | 128 | 83 |  |  |  |  | 0 | 0 | 29 | 1 | 0 | 1 | 0 | 0 |  | 0 | -24636.04 | 417.56 | 0 | 0 | 0 | 0 | 0 | 0 | 0 | 0 | 0 | [6 empty] | 0 | 0 | 1 | 1 | 1 | 1 | 1 | 1010 | шт. | шт. | 1 | 24298267 | 2 | Общестроительные работы | 0 | 1 | 25 | Сантехнические работы - внутренние (трубопроводы, водопровод, канализация, отопление, газоснабжение, вентиляция и кондиционирование воздуха) | 16 |  | 0 | 143 | 143 | 0 | 0 | 0 | 0 | 0 |  | 0 | 0 | 0 | 0
18 | 1 | 267 |  | 25,2 | цена поставщика | Смеситель д/кух. нос.280мм Сева-М (Болгария) для моек, цена=1919,49/2,92 | ШТ | 20 | 3.3898 |  | 57.2881 | 0 | 57.2881 | 38389.83 | 38389.83 | 0 | 0 | 0 | 0 | 0 | 0 | 0 | 0 | 0 |  | 0 | 657.3601 | 657.3601 | 0 | 0 | 0 | 0 | 0 | 0 | 0 | 657.3601 | 657.3601 | 0 | 0 | 0 | 0 | 0 | 0 | 0 | 120.32 | 83 | 1 | 1 | 1 | 1 | 1 | 1 | 1 | 2.92 |  |  |  |  | 3 | 1 |  |  |  | 25 | 0 | 300-1527 | 1 | 2 | 0 | 1 | 1 | 1 | 1 | 1 | 1 |  | 128 | 83 |  |  |  |  | 0 | 0 | 29 | 2 | 0 | 1 | 0 | 0 |  | 0 | 38389.83 | 1919.4915 | 0 | 0 | 0 | 0 | 0 | 0 | 0 | 0 | 0 | [6 empty] | 0 | 0 | 1 | 1 | 1 | 1 | 1 | 1013 | ШТ | ШТ | 1 | 24298267 | 2 | Общестроительные работы | 0 | 1 | 25 | Сантехнические работы - внутренние (трубопроводы, водопровод, канализация, отопление, газоснабжение, вентиляция и кондиционирование воздуха) | 16 |  | 0 | 0 | 657.3601 | 0 | 0 | 0 | 0 | 0 |  | 0 | 0 | 0 | 0
18 | 1 | 268 |  | 25,3 | цена поставщика | Смеситель д/кух. нос.280мм Сева-М (Болгария) для уборки помещений, цена=1919,49/2,92 | ШТ | 39 | 6.6102 |  | 111.7119 | 0 | 111.7119 | 74860.17 | 74860.17 | 0 | 0 | 0 | 0 | 0 | 0 | 0 | 0 | 0 |  | 0 | 657.3601 | 657.3601 | 0 | 0 | 0 | 0 | 0 | 0 | 0 | 657.3601 | 657.3601 | 0 | 0 | 0 | 0 | 0 | 0 | 0 | 120.32 | 83 | 1 | 1 | 1 | 1 | 1 | 1 | 1 | 2.92 |  |  |  |  | 3 | 1 |  |  |  | 25 | 0 | 300-1527 | 1 | 2 | 0 | 1 | 1 | 1 | 1 | 1 | 1 |  | 128 | 83 |  |  |  |  | 0 | 0 | 29 | 3 | 0 | 1 | 0 | 0 |  | 0 | 74860.17 | 1919.4915 | 0 | 0 | 0 | 0 | 0 | 0 | 0 | 0 | 0 | [6 empty] | 0 | 0 | 1 | 1 | 1 | 1 | 1 | 1013 | ШТ | ШТ | 1 | 24298267 | 2 | Общестроительные работы | 0 | 1 | 25 | Сантехнические работы - внутренние (трубопроводы, водопровод, канализация, отопление, газоснабжение, вентиляция и кондиционирование воздуха) | 16 |  | 0 | 0 | 657.3601 | 0 | 0 | 0 | 0 | 0 |  | 0 | 0 | 0 | 0
17 | 1 | 275 | 228 | 26 | 17-01-001-22 | Установка трапов диаметром 50 мм | 10 комплектов | 8.3 | 0 |  | 7 | 0 | 7 | 38143.96 | 31727.37 | 531.71 | 49.51 | 5884.88 | 0 | 41.998 | 1.079 | 0 | 7140.26 | 4925.54 |  | 0 | 1379.56 | 1322.69 | 8.14 | 0.41 | 48.73 | 0 | 5.06 | 0.13 | 0 | 1379.56 | 1322.69 | 8.14 | 0.41 | 48.73 | 0 | 5.06 | 0.13 | 0 | 120.32 | 83 | 1 | 1 | 1 | 1 | 4.08 | 14.55 | 7.87 | 2.89 |  |  |  |  | 0 | 1 | ТЕР Московской обл.,сб.17,гл.01,табл.001,поз.22 |  |  | 25 | 0 | 17-01-001-22 | 1 | 2 | 0 | 14.55 | 1 | 1 | 1 | 1 | 1 |  | 128 | 83 |  |  |  |  | 0 | 0 | 21 | 0 | 0 | 0 | 0 | 0 |  | 0 | 38143.96 | 3822.5741 | 64.0618 | 5.9655 | 709.0215 | 0 | 5.06 | 0.13 | 0 | 7140.258 | 4925.5437 | [6 empty] | 0 | 0 | 1 | 1 | 1 | 1 | 1 | 1013 | 10 комплектов | 10 комплектов | 1 | 24298267 | 2 | Общестроительные работы | 0 | 1 | 25 | Сантехнические работы - внутренние (трубопроводы, водопровод, канализация, отопление, газоснабжение, вентиляция и кондиционирование воздуха) | 16 |  | 0 | 1379.56 | 1322.69 | 8.14 | 0.41 | 48.73 | 5.06 | 0.13 | 0 | 0 | 0 | 0 | 0
17 | 1 | 282 | 235 | 27 | 17-01-001-23 | Установка трапов диаметром 100 мм | 10 комплектов | 0 | 0 |  | 0.3 | 0 | 0.3 | 0 | 0 | 0 | 0 | 0 | 0 | 0 | 0 | 0 | 0 | 0 |  | 0 | 1779.71 | 1678.92 | 16.33 | 1.35 | 84.46 | 0 | 8.77 | 0.29 | 0 | 1779.71 | 1678.92 | 16.33 | 1.35 | 84.46 | 0 | 8.77 | 0.29 | 0 | 120.32 | 83 | 1 | 1 | 1 | 1 | 5.61 | 14.55 | 7.88 | 4.23 |  |  |  |  | 0 | 1 | ТЕР Московской обл.,сб.17,гл.01,табл.001,поз.23 |  |  | 25 | 0 | 17-01-001-23 | 1 | 2 | 0 | 14.55 | 1 | 1 | 1 | 1 | 1 |  | 128 | 83 |  |  |  |  | 0 | 0 | 22 | 0 | 0 | 0 | 0 | 0 |  | 0 | 0 | 7101.8316 | 128.6804 | 19.6425 | 1228.893 | 0 | 8.77 | 0.29 | 0 | 0 | 0 | [6 empty] | 0 | 0 | 1 | 1 | 1 | 1 | 1 | 1013 | 10 комплектов | 10 комплектов | 1 | 24298267 | 2 | Общестроительные работы | 0 | 1 | 25 | Сантехнические работы - внутренние (трубопроводы, водопровод, канализация, отопление, газоснабжение, вентиляция и кондиционирование воздуха) | 16 |  | 0 | 1779.71 | 1678.92 | 16.33 | 1.35 | 84.46 | 8.77 | 0.29 | 0 | 0 | 0 | 0 | 0
17 | 1 | 289 | 242 | 28 | 18-07-001-1 | Установка датчиков уровня | 1 комплект | 0 | 0 |  | 3 | 0 | 3 | 0 | 0 | 0 | 0 | 0 | 0 | 0 | 0 | 0 | 0 | 0 |  | 0 | 436.62 | 429 | 0 | 0 | 7.62 | 0 | 0.78 | 0 | 0 | 436.62 | 429 | 0 | 0 | 7.62 | 0 | 0.78 | 0 | 0 | 120.32 | 83 | 1 | 1 | 1 | 1 | 3.12 | 14.55 | 1 | 2.51 |  |  |  |  | 0 | 1 | ТЕР Московской обл.,сб.18,гл.07,табл.001,поз.1 |  |  | 25 | 0 | 18-07-001-1 | 1 | 2 | 0 | 14.55 | 1 | 1 | 1 | 1 | 1 |  | 128 | 83 |  |  |  |  | 0 | 0 | 23 | 0 | 0 | 0 | 0 | 0 |  | 0 | 0 | 1076.79 | 0 | 0 | 110.871 | 0 | 0.78 | 0 | 0 | 0 | 0 | [6 empty] | 0 | 0 | 1 | 1 | 1 | 1 | 1 | 1013 | 1 комплект | 1 комплект | 1 | 24298267 | 2 | Общестроительные работы | 0 | 1 | 25 | Сантехнические работы - внутренние (трубопроводы, водопровод, канализация, отопление, газоснабжение, вентиляция и кондиционирование воздуха) | 16 |  | 0 | 436.62 | 429 | 0 | 0 | 7.62 | 0.78 | 0 | 0 | 0 | 0 | 0 | 0
17 | 1 |  |  | 29 | 300-1515 | Сифон чугунный двухоборотный | шт. | 0 | 0 |  | 6 | 0 | 6 | 0 | 0 | 0 | 0 | 0 | 0 | 0 | 0 | 0 | 0 | 0 |  | 0 | 15.6 | 15.6 | 0 | 0 | 0 | 0 | 0 | 0 | 0 | 15.6 | 15.6 | 0 | 0 | 0 | 0 | 0 | 0 | 0 | 0 | 0 | 1 | 1 | 1 | 1 | 1 | 1 | 1 | 2.52 |  |  |  |  | 3 | 1 | 300-1515 |  |  | 1100 | 0 | 300-1515 | 1 | 8 | 0 | 1 | 1 | 1 | 1 | 1 | 1 |  | 0 | 0 |  |  |  |  | 0 | 0 | 24 | 0 | 0 | 0 | 0 | 0 |  | 0 | 0 | 39.312 | 0 | 0 | 0 | 0 | 0 | 0 | 0 | 0 | 0 | [6 empty] | 0 | 0 | 1 | 1 | 1 | 1 | 1 | 1010 | шт. | шт. | 1 | 24298339 | 8 | Материалы | 0 | 1 | 1100 | Материалы, изделия и конструкции | материалы |  | 0 | 15.6 | 15.6 | 0 | 0 | 0 | 0 | 0 | 0 | 0 | 0 | 0 | 0
51 | 1 | 4 | 24 |  | Новый раздел | Канализация бытовая | [7 empty] | 1586059.71 | 1443640.13 | 11878.3 | 1980.23 | 130541.28 | 0 | 933.99 | 21.87 | 0 | 157847.5 | 109176.04 |  |  | 1586059.71 | 1443640.13 | 11878.3 | 1980.23 | 130541.28 | 0 | 933.99 | 21.87 | 0 | 157847.5 | 109176.04 |  | 0 | 0 | 127263.81 | 127263.81
50 | 0 | 0 | 1 | 201 | 1586059.71 | ПЗ | Прямые затраты |  |  | 201 | 1 | 3
50 | 0 | 0 | 1 | 202 | 1443640.13 | СтМат | Стоимость материальных ресурсов |  |  | 202 | 2 | 3
50 | 0 | 0 | 1 | 222 | 0 | СтМатЗак | Стоимость материалов заказчика |  |  | 222 | 3 | 3
50 | 0 | 0 | 1 | 216 | 127263.81 | Оборуд | Стоимость оборудования |  |  | 216 | 4 | 3
50 | 0 | 0 | 1 | 203 | 11878.3 | ЭММ | Эксплуатация машин |  |  | 203 | 5 | 3
50 | 0 | 0 | 1 | 204 | 1980.23 | ЗПМ | ЗП машинистов |  |  | 204 | 6 | 3
50 | 0 | 0 | 1 | 205 | 130541.28 | ОЗП | Основная ЗП рабочих |  |  | 205 | 7 | 3
50 | 0 | 0 | 1 | 206 | 0 | ВозврМат | Возврат материалов |  |  | 206 | 8 | 3
50 | 0 | 0 | 1 | 207 | 933.99 | ТрудСтр | Трудозатраты строителей |  |  | 207 | 9 | 3
50 | 0 | 0 | 1 | 208 | 21.87 | ТрудМаш | Трудозатраты машинистов |  |  | 208 | 10 | 3
50 | 0 | 0 | 1 | 209 | 0 | ТранспМат | Транспорт материалов |  |  | 209 | 11 | 3
50 | 0 | 0 | 1 | 210 | 157847.5 | НР | Накладные расходы |  |  | 210 | 12 | 3
50 | 0 | 0 | 1 | 211 | 109176.04 | СмПриб | Сметная прибыль |  |  | 211 | 13 | 3
0
4 | 1 |  | 158 |  | Новый раздел | Канализация производственная | [16 empty] | 0 | [13 empty] | 0 | [18 empty] | {4AECE74A-13C3-4414-9782-F09D355727B8} | 0 | 0 | [5 empty] | 0 |  | 0
52 | 1 | 4 | 117 | 0 | Новый раздел | Канализация производственная | 0 | 0 | 0 | 0 | 0 | 0 | 0 | 115934 | 106932.13 | 1915.44 | 381.73 | 7086.43 | 0 | 50.59 | 2.45 | 0 | 8184.5 | 5790.17 | 0 | 0 | 115934 | 106932.13 | 1915.44 | 381.73 | 7086.43 | 0 | 50.59 | 2.45 | 0 | 8184.5 | 5790.17 | 0 | 0 | 0 | 63631.91 | 63631.91
17 | 1 | 300 | 253 | 30 | 16-04-001-1 | Прокладка трубопроводов канализации из полиэтиленовых труб высокой плотности диаметром 50 мм | 100 м | 0 | 0 |  | 1 | 1 | 0 | 0 | 0 | 0 | 0 | 0 | 0 | 0 | 0 | 0 | 0 | 0 |  | 0 | 5055.83 | 4408.3 | 10.27 | 0.28 | 637.26 | 0 | 64.24 | 0.13 | 0 | 5055.83 | 4408.3 | 10.27 | 0.28 | 637.26 | 0 | 64.24 | 0.13 | 0 | 120.32 | 83 | 1 | 1 | 1 | 1 | 6.19 | 14.55 | 7.78 | 2.59 |  |  |  |  | 0 | 1 | ТЕР Московской обл.,сб.16,гл.04,табл.001,поз.1 |  |  | 25 | 0 | 16-04-001-1 | 1 | 2 | 0 | 14.55 | 1 | 1 | 1 | 1 | 1 |  | 128 | 83 |  |  |  |  | 0 | 0 | 25 | 0 | 0 | 0 | 0 | 0 |  | 0 | 0 | 11417.497 | 79.9006 | 4.074 | 9272.133 | 0 | 64.24 | 0.13 | 0 | 0 | 0 | [6 empty] | 0 | 0 | 1 | 1 | 1 | 1 | 1 | 1003 | 100 м | 100 м трубопровода | 100 | 24298267 | 2 | Общестроительные работы | 0 | 1 | 25 | Сантехнические работы - внутренние (трубопроводы, водопровод, канализация, отопление, газоснабжение, вентиляция и кондиционирование воздуха) | 16 |  | 0 | 5055.83 | 4408.3 | 10.27 | 0.28 | 637.26 | 64.24 | 0.13 | 0 | 0 | 0 | 0 | 0
17 | 1 | 306 | 259 | 31 | 22-03-002-1 | Установка полиэтиленовых фасонных частей отводов | 10 шт. | 0 | 0 |  | 7.3 | 7.3 | 0 | 0 | 0 | 0 | 0 | 0 | 0 | 0 | 0 | 0 | 0 | 0 |  | 0 | 388.27 | 82.56 | 262.13 | 35.24 | 43.58 | 0 | 4.8 | 2.62 | 0 | 388.27 | 82.56 | 262.13 | 35.24 | 43.58 | 0 | 4.8 | 2.62 | 0 | 122.2 | 89 | 1 | 1 | 1 | 1 | 9.72 | 14.55 | 6.78 | 7.45 |  |  |  |  | 0 | 1 | ТЕР Московской обл.,сб.22,гл.03,табл.002,поз.1 |  |  | 27 | 0 | 22-03-002-1 | 1 | 2 | 0 | 14.55 | 1 | 1 | 1 | 1 | 1 |  | 130 | 89 |  |  |  |  | 0 | 0 | 26 | 0 | 0 | 0 | 0 | 0 |  | 0 | 0 | 615.072 | 1777.2414 | 512.742 | 634.089 | 0 | 4.8 | 2.62 | 0 | 0 | 0 | [6 empty] | 0 | 0 | 1 | 1 | 1 | 1 | 1 | 1010 | 10 шт. | 10 фасонных частей | 10 | 24298269 | 2 | Общестроительные работы | 0 | 1 | 27 | Наружные сети водопровода, канализации, теплоснабжения, газопровода | 18 |  | 0 | 388.27 | 82.56 | 262.13 | 35.24 | 43.58 | 4.8 | 2.62 | 0 | 0 | 0 | 0 | 0
17 | 1 | 312 | 265 | 32 | 22-03-002-2 | Установка полиэтиленовых фасонных частей тройников | 10 шт. | 0 | 0 |  | 3 | 3 | 0 | 0 | 0 | 0 | 0 | 0 | 0 | 0 | 0 | 0 | 0 | 0 |  | 0 | 824.79 | 374.4 | 386.01 | 51.85 | 64.38 | 0 | 7.09 | 3.86 | 0 | 824.79 | 374.4 | 386.01 | 51.85 | 64.38 | 0 | 7.09 | 3.86 | 0 | 122.2 | 89 | 1 | 1 | 1 | 1 | 8.09 | 14.55 | 6.78 | 4.29 |  |  |  |  | 0 | 1 | ТЕР Московской обл.,сб.22,гл.03,табл.002,поз.2 |  |  | 27 | 0 | 22-03-002-2 | 1 | 2 | 0 | 14.55 | 1 | 1 | 1 | 1 | 1 |  | 130 | 89 |  |  |  |  | 0 | 0 | 27 | 0 | 0 | 0 | 0 | 0 |  | 0 | 0 | 1606.176 | 2617.1478 | 754.4175 | 936.729 | 0 | 7.09 | 3.86 | 0 | 0 | 0 | [6 empty] | 0 | 0 | 1 | 1 | 1 | 1 | 1 | 1010 | 10 шт. | 10 фасонных частей | 10 | 24298269 | 2 | Общестроительные работы | 0 | 1 | 27 | Наружные сети водопровода, канализации, теплоснабжения, газопровода | 18 |  | 0 | 824.79 | 374.4 | 386.01 | 51.85 | 64.38 | 7.09 | 3.86 | 0 | 0 | 0 | 0 | 0
17 | 1 | 319 | 271 | 33 | 22-03-002-2 | Установка полиэтиленовых фасонных частей: ревизии диаметром 50мм | 10 шт. | 0 | 0 |  | 0.5 | 0.5 | 0 | 0 | 0 | 0 | 0 | 0 | 0 | 0 | 0 | 0 | 0 | 0 |  | 0 | 450.39 | 0 | 386.01 | 51.85 | 64.38 | 0 | 7.09 | 3.86 | 0 | 450.39 | 0 | 386.01 | 51.85 | 64.38 | 0 | 7.09 | 3.86 | 0 | 122.2 | 89 | 1 | 1 | 1 | 1 | 8.09 | 14.55 | 6.78 | 4.29 |  |  |  |  | 0 | 1 | ТЕР Московской обл.,сб.22,гл.03,табл.002,поз.2 |  |  | 27 | 0 | 22-03-002-2 | 1 | 2 | 0 | 14.55 | 1 | 1 | 1 | 1 | 1 |  | 130 | 89 |  |  |  |  | 0 | 0 | 28 | 0 | 0 | 0 | 0 | 0 |  | 0 | 0 | 0 | 2617.1478 | 754.4175 | 936.729 | 0 | 7.09 | 3.86 | 0 | 0 | 0 | [6 empty] | 0 | 0 | 1 | 1 | 1 | 1 | 1 | 1010 | 10 шт. | 10 фасонных частей | 10 | 24298269 | 2 | Общестроительные работы | 0 | 1 | 27 | Наружные сети водопровода, канализации, теплоснабжения, газопровода | 18 |  | 64 | 824.79 | 0 | 386.01 | 51.85 | 64.38 | 7.09 | 3.86 | 0 | 0 | 0 | 0 | 0
18 | 1 | 318 |  | 33,1 | 300-9911-091 | Фасонные части к ПНД канализационным трубам: ревизии, диаметром, мм 50 | шт. | 0 | 10 |  | 5 | 5 | 0 | 0 | 0 | 0 | 0 | 0 | 0 | 0 | 0 | 0 | 0 | 0 |  | 0 | 23.37 | 23.37 | 0 | 0 | 0 | 0 | 0 | 0 | 0 | 23.37 | 23.37 | 0 | 0 | 0 | 0 | 0 | 0 | 0 | 122.2 | 89 | 1 | 1 | 1 | 1 | 1 | 1 | 1 | 1 |  |  |  |  | 3 | 1 | ССЦ Московской обл.,сб.300,поз.0918 |  |  | 27 | 0 | 300-9911-091 | 1 | 2 | 0 | 1 | 1 | 1 | 1 | 1 | 1 |  | 130 | 89 |  |  |  |  | 0 | 0 | 28 | 1 | 0 | 0 | 0 | 0 |  | 0 | 0 | 23.37 | 0 | 0 | 0 | 0 | 0 | 0 | 0 | 0 | 0 | [6 empty] | 0 | 0 | 1 | 1 | 1 | 1 | 1 | 1010 | шт. | шт. | 1 | 24298269 | 2 | Общестроительные работы | 0 | 1 | 27 | Наружные сети водопровода, канализации, теплоснабжения, газопровода | 18 |  | 0 | 68.98 | 23.37 | 0 | 0 | 0 | 0 | 0 |  | 0 | 0 | 0 | 0
17 | 1 | 330 | 282 | 34 | 16-04-001-2 | Прокладка трубопроводов канализации из полиэтиленовых труб высокой плотности диаметром 100 мм | 100 м | 0 | 0 |  | 1.8 | 2 | -0.2 | 0 | 0 | 0 | 0 | 0 | 0 | 0 | 0 | 0 | 0 | 0 |  | 0 | 8558.43 | 7925.07 | 22.29 | 0.81 | 611.07 | 0 | 61.6 | 0.28 | 0 | 8558.43 | 7925.07 | 22.29 | 0.81 | 611.07 | 0 | 61.6 | 0.28 | 0 | 120.32 | 83 | 1 | 1 | 1 | 1 | 4.81 | 14.55 | 7.83 | 2.55 |  |  |  |  | 0 | 1 | ТЕР Московской обл.,сб.16,гл.04,табл.001,поз.2 |  |  | 25 | 0 | 16-04-001-2 | 1 | 2 | 0 | 14.55 | 1 | 1 | 1 | 1 | 1 |  | 128 | 83 |  |  |  |  | 0 | 0 | 29 | 0 | 0 | 0 | 0 | 0 |  | 0 | 0 | 20208.9285 | 174.5307 | 11.7855 | 8891.0685 | 0 | 61.6 | 0.28 | 0 | 0 | 0 | [6 empty] | 0 | 0 | 1 | 1 | 1 | 1 | 1 | 1003 | 100 м | 100 м трубопровода | 100 | 24298267 | 2 | Общестроительные работы | 0 | 1 | 25 | Сантехнические работы - внутренние (трубопроводы, водопровод, канализация, отопление, газоснабжение, вентиляция и кондиционирование воздуха) | 16 |  | 0 | 8558.43 | 7925.07 | 22.29 | 0.81 | 611.07 | 61.6 | 0.28 | 0 | 0 | 0 | 0 | 0
17 | 1 | 339 | 288 | 35 | 22-03-002-1 | Установка полиэтиленовых фасонных частей отводов, диаметром 100мм | 10 шт. | 0 | 0 |  | 7.2 | 7.2 | 0 | 0 | 0 | 0 | 0 | 0 | 0 | 0 | 0 | 0 | 0 | 0 |  | 0 | 388.27 | 82.56 | 262.13 | 35.24 | 43.58 | 0 | 4.8 | 2.62 | 0 | 388.27 | 82.56 | 262.13 | 35.24 | 43.58 | 0 | 4.8 | 2.62 | 0 | 122.2 | 89 | 1 | 1 | 1 | 1 | 9.72 | 14.55 | 6.78 | 7.45 |  |  |  |  | 0 | 1 | ТЕР Московской обл.,сб.22,гл.03,табл.002,поз.1 |  |  | 27 | 0 | 22-03-002-1 | 1 | 2 | 0 | 14.55 | 1 | 1 | 1 | 1 | 1 |  | 130 | 89 |  |  |  |  | 0 | 0 | 30 | 0 | 0 | 0 | 0 | 0 |  | 0 | 0 | 615.072 | 1777.2414 | 512.742 | 634.089 | 0 | 4.8 | 2.62 | 0 | 0 | 0 | [6 empty] | 0 | 0 | 1 | 1 | 1 | 1 | 1 | 1010 | 10 шт. | 10 фасонных частей | 10 | 24298269 | 2 | Общестроительные работы | 0 | 1 | 27 | Наружные сети водопровода, канализации, теплоснабжения, газопровода | 18 |  | 0 | 388.27 | 82.56 | 262.13 | 35.24 | 43.58 | 4.8 | 2.62 | 0 | 0 | 0 | 0 | 0
18 | 1 | 337 |  | 35,1 | 300-9911-703 | Отводы для канализации д=110, 45 град. | ШТ | 0 | 0 |  | 0 | 0 | 0 | 0 | 0 | 0 | 0 | 0 | 0 | 0 | 0 | 0 | 0 | 0 |  | 0 | 15.47 | 15.47 | 0 | 0 | 0 | 0 | 0 | 0 | 0 | 15.47 | 15.47 | 0 | 0 | 0 | 0 | 0 | 0 | 0 | 122.2 | 89 | 1 | 1 | 1 | 1 | 1 | 1 | 1 | 1 |  |  |  |  | 3 | 1 |  |  |  | 27 | 0 | 300-9911-703 | 1 | 2 | 0 | 1 | 1 | 1 | 1 | 1 | 1 |  | 130 | 89 |  |  |  |  | 0 | 0 | 30 | 1 | 0 | 0 | 0 | 0 |  | 0 | 0 | 15.47 | 0 | 0 | 0 | 0 | 0 | 0 | 0 | 0 | 0 | [6 empty] | 0 | 0 | 1 | 1 | 1 | 1 | 1 | 1013 | ШТ | ШТ | 1 | 24298269 | 2 | Общестроительные работы | 0 | 1 | 27 | Наружные сети водопровода, канализации, теплоснабжения, газопровода | 18 |  | 0 | 0 | 15.47 | 0 | 0 | 0 | 0 | 0 |  | 0 | 0 | 0 | 0
18 | 1 | 338 |  | 35,2 | 300-9911-704 | Отводы для канализации д=110, 90 град. | ШТ | 0 | 0 |  | 0 | 0 | 0 | 0 | 0 | 0 | 0 | 0 | 0 | 0 | 0 | 0 | 0 | 0 |  | 0 | 15.46 | 15.46 | 0 | 0 | 0 | 0 | 0 | 0 | 0 | 15.46 | 15.46 | 0 | 0 | 0 | 0 | 0 | 0 | 0 | 122.2 | 89 | 1 | 1 | 1 | 1 | 1 | 1 | 1 | 1 |  |  |  |  | 3 | 1 |  |  |  | 27 | 0 | 300-9911-704 | 1 | 2 | 0 | 1 | 1 | 1 | 1 | 1 | 1 |  | 130 | 89 |  |  |  |  | 0 | 0 | 30 | 2 | 0 | 0 | 0 | 0 |  | 0 | 0 | 15.46 | 0 | 0 | 0 | 0 | 0 | 0 | 0 | 0 | 0 | [6 empty] | 0 | 0 | 1 | 1 | 1 | 1 | 1 | 1013 | ШТ | ШТ | 1 | 24298269 | 2 | Общестроительные работы | 0 | 1 | 27 | Наружные сети водопровода, канализации, теплоснабжения, газопровода | 18 |  | 0 | 0 | 15.46 | 0 | 0 | 0 | 0 | 0 |  | 0 | 0 | 0 | 0
17 | 1 | 345 | 294 | 36 | 22-03-002-2 | Установка полиэтиленовых фасонных частей тройников | 10 шт. | 0 | 0 |  | 12 | 12 | 0 | 0 | 0 | 0 | 0 | 0 | 0 | 0 | 0 | 0 | 0 | 0 |  | 0 | 824.79 | 374.4 | 386.01 | 51.85 | 64.38 | 0 | 7.09 | 3.86 | 0 | 824.79 | 374.4 | 386.01 | 51.85 | 64.38 | 0 | 7.09 | 3.86 | 0 | 122.2 | 89 | 1 | 1 | 1 | 1 | 8.09 | 14.55 | 6.78 | 4.29 |  |  |  |  | 0 | 1 | ТЕР Московской обл.,сб.22,гл.03,табл.002,поз.2 |  |  | 27 | 0 | 22-03-002-2 | 1 | 2 | 0 | 14.55 | 1 | 1 | 1 | 1 | 1 |  | 130 | 89 |  |  |  |  | 0 | 0 | 31 | 0 | 0 | 0 | 0 | 0 |  | 0 | 0 | 1606.176 | 2617.1478 | 754.4175 | 936.729 | 0 | 7.09 | 3.86 | 0 | 0 | 0 | [6 empty] | 0 | 0 | 1 | 1 | 1 | 1 | 1 | 1010 | 10 шт. | 10 фасонных частей | 10 | 24298269 | 2 | Общестроительные работы | 0 | 1 | 27 | Наружные сети водопровода, канализации, теплоснабжения, газопровода | 18 |  | 0 | 824.79 | 374.4 | 386.01 | 51.85 | 64.38 | 7.09 | 3.86 | 0 | 0 | 0 | 0 | 0
17 | 1 | 352 | 300 | 37 | 22-03-002-2 | Установка полиэтиленовых фасонных частей: ревизии ПНД | 10 шт. | 0 | 0 |  | 1 | 1 | 0 | 0 | 0 | 0 | 0 | 0 | 0 | 0 | 0 | 0 | 0 | 0 |  | 0 | 450.39 | 0 | 386.01 | 51.85 | 64.38 | 0 | 7.09 | 3.86 | 0 | 450.39 | 0 | 386.01 | 51.85 | 64.38 | 0 | 7.09 | 3.86 | 0 | 122.2 | 89 | 1 | 1 | 1 | 1 | 8.09 | 14.55 | 6.78 | 4.29 |  |  |  |  | 0 | 1 | ТЕР Московской обл.,сб.22,гл.03,табл.002,поз.2 |  |  | 27 | 0 | 22-03-002-2 | 1 | 2 | 0 | 14.55 | 1 | 1 | 1 | 1 | 1 |  | 130 | 89 |  |  |  |  | 0 | 0 | 32 | 0 | 0 | 0 | 0 | 0 |  | 0 | 0 | 0 | 2617.1478 | 754.4175 | 936.729 | 0 | 7.09 | 3.86 | 0 | 0 | 0 | [6 empty] | 0 | 0 | 1 | 1 | 1 | 1 | 1 | 1010 | 10 шт. | 10 фасонных частей | 10 | 24298269 | 2 | Общестроительные работы | 0 | 1 | 27 | Наружные сети водопровода, канализации, теплоснабжения, газопровода | 18 |  | 64 | 824.79 | 0 | 386.01 | 51.85 | 64.38 | 7.09 | 3.86 | 0 | 0 | 0 | 0 | 0
18 | 1 | 351 |  | 37,1 | 300-9911-092 | Фасонные части к канализационным трубам: ревизии, диаметром, мм 100 | шт. | 0 | 10 |  | 10 | 10 | 0 | 0 | 0 | 0 | 0 | 0 | 0 | 0 | 0 | 0 | 0 | 0 |  | 0 | 23.37 | 23.37 | 0 | 0 | 0 | 0 | 0 | 0 | 0 | 23.37 | 23.37 | 0 | 0 | 0 | 0 | 0 | 0 | 0 | 122.2 | 89 | 1 | 1 | 1 | 1 | 1 | 1 | 1 | 1 |  |  |  |  | 3 | 1 | ССЦ Московской обл.,сб.300,поз.0918 |  |  | 27 | 0 | 300-9911-092 | 1 | 2 | 0 | 1 | 1 | 1 | 1 | 1 | 1 |  | 130 | 89 |  |  |  |  | 0 | 0 | 32 | 1 | 0 | 0 | 0 | 0 |  | 0 | 0 | 23.37 | 0 | 0 | 0 | 0 | 0 | 0 | 0 | 0 | 0 | [6 empty] | 0 | 0 | 1 | 1 | 1 | 1 | 1 | 1010 | шт. | шт. | 1 | 24298269 | 2 | Общестроительные работы | 0 | 1 | 27 | Наружные сети водопровода, канализации, теплоснабжения, газопровода | 18 |  | 0 | 68.98 | 23.37 | 0 | 0 | 0 | 0 | 0 |  | 0 | 0 | 0 | 0
17 | 1 |  |  | 38 | цена поставщика "Спецавтоматика" 10.09г. | Муфта "Огракс- ПМ-110", цена=702,0/1,18/2,5 | ШТ | 0 | 0 |  | 10 | 0 | 10 | 0 | 0 | 0 | 0 | 0 | 0 | 0 | 0 | 0 | 0 | 0 |  | 0 | 237.97 | 237.97 | 0 | 0 | 0 | 0 | 0 | 0 | 0 | 237.97 | 237.97 | 0 | 0 | 0 | 0 | 0 | 0 | 0 | 0 | 0 | 1 | 1 | 1 | 1 | 1 | 1 | 1 | 9.01 |  |  |  |  | 3 | 1 | ФССЦ, сб.547,поз.0005 |  |  | 1100 | 0 | 547-0005 | 1 | 8 | 0 | 1 | 1 | 1 | 1 | 1 | 1 |  | 0 | 0 |  |  |  |  | 0 | 0 | 33 | 0 | 0 | 0 | 0 | 0 |  | 0 | 0 | 2144.1097 | 0 | 0 | 0 | 0 | 0 | 0 | 0 | 0 | 0 | [6 empty] | 0 | 0 | 1 | 1 | 1 | 1 | 1 | 1013 | ШТ | ШТ | 1 | 24298339 | 8 | Материалы | 0 | 1 | 1100 | Материалы, изделия и конструкции | материалы |  | 0 | 0 | 237.97 | 0 | 0 | 0 | 0 | 0 | 0 | 0 | 0 | 0 | 0
17 | 1 | 359 | 306 | 39 | м12-12-004-6 | Арматура фланцевая с электрическим приводом на условное давление до 10 МПа. Диаметр условного прохода, мм 100 | шт. | 0 | 0 |  | 1 | 0 | 1 | 0 | 0 | 0 | 0 | 0 | 0 | 0 | 0 | 0 | 0 | 0 |  | 0 | 516.47 | 23.37 | 383.43 | 36.85 | 109.67 | 0 | 11.4 | 2.94 | 0 | 516.47 | 23.37 | 383.43 | 36.85 | 109.67 | 0 | 11.4 | 2.94 | 0 | 75.2 | 60 | 1 | 1 | 1 | 1 | 9.81 | 14.55 | 6.46 | 5.22 |  |  |  |  | 0 | 2 | ФЕРм,сб.12,гл.12,табл.004,поз.6 |  |  | 55 | 0 | м12-12-004-6 | 1 | 3 | 0 | 14.55 | 1 | 1 | 1 | 1 | 1 |  | 80 | 60 |  |  |  |  | 0 | 0 | 34 | 0 | 0 | 0 | 0 | 0 |  | 0 | 0 | 121.9914 | 2476.9578 | 536.1675 | 1595.6985 | 0 | 11.4 | 2.94 | 0 | 0 | 0 | [6 empty] | 0 | 0 | 1 | 1 | 1 | 1 | 1 | 1010 | шт. | шт. | 1 | 24298297 | 3 | Монтажные работы | 0 | 2 | 55 | Монтаж оборудования | 43 |  | 64 | 516.47 | 23.37 | 383.43 | 36.85 | 109.67 | 11.4 | 2.94 | 0 | 0 | 0 | 0 | 0
18 | 1 | 359 |  | 39,1 | 300-1350 | Задвижки фланцевые чугунные параллельные двухдис-ковые с выдвижным шпинделем с электроприводом 30ч906бр, давлением 1 МПа, диаметром 100 мм | шт. | 0 | 1 |  | 1 | 0 | 1 | 0 | 0 | 0 | 0 | 0 | 0 | 0 | 0 | 0 | 0 | 0 |  | 0 | 2258.28 | 2258.28 | 0 | 0 | 0 | 0 | 0 | 0 | 0 | 2258.28 | 2258.28 | 0 | 0 | 0 | 0 | 0 | 0 | 0 | 75.2 | 60 | 1 | 1 | 1 | 1 | 1 | 1 | 1 | 1.9 |  |  |  |  | 3 | 2 | ССЦ Московской обл.,сб.300,поз.1350 |  |  | 55 | 0 | 300-1350 | 1 | 3 | 0 | 1 | 1 | 1 | 1 | 1 | 1 |  | 80 | 60 |  |  |  |  | 0 | 0 | 34 | 1 | 0 | 0 | 0 | 0 |  | 0 | 0 | 4290.732 | 0 | 0 | 0 | 0 | 0 | 0 | 0 | 0 | 0 | [6 empty] | 0 | 0 | 1 | 1 | 1 | 1 | 1 | 1010 | шт. | шт. | 1 | 24298297 | 3 | Монтажные работы | 0 | 2 | 55 | Монтаж оборудования | 43 |  | 0 | 2258.28 | 2258.28 | 0 | 0 | 0 | 0 | 0 |  | 0 | 0 | 0 | 0
17 | 1 | 364 | 311 | 40 | 22-03-014-3 | Приварка фланцев к стальным трубопроводам диаметром 100 мм | шт. | 0 | 0 |  | 2 | 0 | 2 | 0 | 0 | 0 | 0 | 0 | 0 | 0 | 0 | 0 | 0 | 0 |  | 0 | 111.86 | 47.83 | 56.27 | 5.67 | 7.76 | 0 | 0.7 | 0.42 | 0 | 111.86 | 47.83 | 56.27 | 5.67 | 7.76 | 0 | 0.7 | 0.42 | 0 | 122.2 | 89 | 1 | 1 | 1 | 1 | 7.2 | 14.55 | 4.91 | 4.5 |  |  |  |  | 0 | 1 | ТЕР Московской обл.,сб.22,гл.03,табл.014,поз.3 |  |  | 27 | 0 | 22-03-014-3 | 1 | 2 | 0 | 14.55 | 1 | 1 | 1 | 1 | 1 |  | 130 | 89 |  |  |  |  | 0 | 0 | 35 | 0 | 0 | 0 | 0 | 0 |  | 0 | 0 | 215.235 | 276.2857 | 82.4985 | 112.908 | 0 | 0.7 | 0.42 | 0 | 0 | 0 | [6 empty] | 0 | 0 | 1 | 1 | 1 | 1 | 1 | 1010 | шт. | 1 фланец | 1 | 24298269 | 2 | Общестроительные работы | 0 | 1 | 27 | Наружные сети водопровода, канализации, теплоснабжения, газопровода | 18 |  | 0 | 111.86 | 47.83 | 56.27 | 5.67 | 7.76 | 0.7 | 0.42 | 0 | 0 | 0 | 0 | 0
17 | 1 | 371 | 318 | 41 | 17-01-001-23 | Установка трапов диаметром 100 мм | 10 комплектов | 1 | 0 |  | 1 | 0 | 1 | 8459.4 | 7101.83 | 128.68 | 19.64 | 1228.89 | 0 | 8.77 | 0.29 | 0 | 1502.23 | 1036.28 |  | 0 | 1779.71 | 1678.92 | 16.33 | 1.35 | 84.46 | 0 | 8.77 | 0.29 | 0 | 1779.71 | 1678.92 | 16.33 | 1.35 | 84.46 | 0 | 8.77 | 0.29 | 0 | 120.32 | 83 | 1 | 1 | 1 | 1 | 5.61 | 14.55 | 7.88 | 4.23 |  |  |  |  | 0 | 1 | ТЕР Московской обл.,сб.17,гл.01,табл.001,поз.23 |  |  | 25 | 0 | 17-01-001-23 | 1 | 2 | 0 | 14.55 | 1 | 1 | 1 | 1 | 1 |  | 128 | 83 |  |  |  |  | 0 | 0 | 36 | 0 | 0 | 0 | 0 | 0 |  | 0 | 8459.4 | 7101.8316 | 128.6804 | 19.6425 | 1228.893 | 0 | 8.77 | 0.29 | 0 | 1502.2313 | 1036.2799 | [6 empty] | 0 | 0 | 1 | 1 | 1 | 1 | 1 | 1013 | 10 комплектов | 10 комплектов | 1 | 24298267 | 2 | Общестроительные работы | 0 | 1 | 25 | Сантехнические работы - внутренние (трубопроводы, водопровод, канализация, отопление, газоснабжение, вентиляция и кондиционирование воздуха) | 16 |  | 0 | 1779.71 | 1678.92 | 16.33 | 1.35 | 84.46 | 8.77 | 0.29 | 0 | 0 | 0 | 0 | 0
17 | 1 | 393 | 331 | 42 | 17-01-001-14 | Установка умывальников фарфоровых прямоугольных одиночных: с подводкой холодной и горячей воды | 10 комплектов | 1.1 | 0 |  | 16.1 | 0 | 16.1 | 9991.52 | 6469.46 | 185.18 | 28.17 | 3336.88 | 0 | 23.815 | 0.385 | 0 | 4048.83 | 2792.99 |  | 0 | 1608.88 | 1377.36 | 23.03 | 1.76 | 208.49 | 0 | 21.65 | 0.35 | 0 | 1608.88 | 1377.36 | 23.03 | 1.76 | 208.49 | 0 | 21.65 | 0.35 | 0 | 120.32 | 83 | 1 | 1 | 1 | 1 | 7.46 | 14.55 | 7.31 | 4.27 |  |  |  |  | 0 | 1 | ТЕР Московской обл.,сб.17,гл.01,табл.001,поз.14 |  |  | 25 | 0 | 17-01-001-14 | 1 | 2 | 0 | 14.55 | 1 | 1 | 1 | 1 | 1 |  | 128 | 83 |  |  |  |  | 0 | 0 | 41 | 0 | 0 | 1 | 0 | 0 |  | 0 | 9991.52 | 5881.3272 | 168.3493 | 25.608 | 3033.5295 | 0 | 21.65 | 0.35 | 0 | 4048.8282 | 2792.9915 | [6 empty] | 0 | 0 | 1 | 1 | 1 | 1 | 1 | 1013 | 10 комплектов | 10 комплектов | 1 | 24298267 | 2 | Общестроительные работы | 0 | 1 | 25 | Сантехнические работы - внутренние (трубопроводы, водопровод, канализация, отопление, газоснабжение, вентиляция и кондиционирование воздуха) | 16 |  | 0 | 1608.88 | 1377.36 | 23.03 | 1.76 | 208.49 | 21.65 | 0.35 | 0 | 0 | 0 | 0 | 0
18 | 1 | 387 |  | 42,1 | 300-0825 | Умывальники полуфарфоровые и фарфоровые с кронштейнами, сифоном бутылочным латунным и выпуском: овальные со скрытыми установочными поверхностями без спинки размером 550х480х150 мм | КОМПЛЕКТ | -11 | -10 |  | -161 | 0 | -161 | -6220.5 | -6220.5 | 0 | 0 | 0 | 0 | 0 | 0 | 0 | 0 | 0 |  | 0 | 130 | 130 | 0 | 0 | 0 | 0 | 0 | 0 | 0 | 130 | 130 | 0 | 0 | 0 | 0 | 0 | 0 | 0 | 120.32 | 83 | 1 | 1 | 1 | 1 | 1 | 1 | 1 | 4.35 |  |  |  |  | 3 | 1 | 300-0825 |  |  | 25 | 0 | 300-0825 | 1 | 2 | 0 | 1 | 1 | 1 | 1 | 1 | 1 |  | 128 | 83 |  |  |  |  | 0 | 0 | 41 | 1 | 0 | 1 | 0 | 0 |  | 0 | -6220.5 | 565.5 | 0 | 0 | 0 | 0 | 0 | 0 | 0 | 0 | 0 | [6 empty] | 0 | 0 | 1 | 1 | 1 | 1 | 1 | 1013 | КОМПЛЕКТ | КОМПЛЕКТ | 1 | 24298267 | 2 | Общестроительные работы | 0 | 1 | 25 | Сантехнические работы - внутренние (трубопроводы, водопровод, канализация, отопление, газоснабжение, вентиляция и кондиционирование воздуха) | 16 |  | 0 | 130 | 130 | 0 | 0 | 0 | 0 | 0 |  | 0 | 0 | 0 | 0
18 | 1 | 390 |  | 42,2 | цена поставщика | Умывальник фарфоровый прямоугольный с пьедесталом, сифоном: цена=1642,38/4,35 | ШТ | 11 | 10 |  | 161 | 0 | 161 | 18066.18 | 18066.18 | 0 | 0 | 0 | 0 | 0 | 0 | 0 | 0 | 0 |  | 0 | 377.5586 | 377.5586 | 0 | 0 | 0 | 0 | 0 | 0 | 0 | 377.5586 | 377.5586 | 0 | 0 | 0 | 0 | 0 | 0 | 0 | 120.32 | 83 | 1 | 1 | 1 | 1 | 1 | 1 | 1 | 4.35 |  |  |  |  | 3 | 1 |  |  |  | 25 | 0 | 300-0825 | 1 | 2 | 0 | 1 | 1 | 1 | 1 | 1 | 1 |  | 128 | 83 |  |  |  |  | 0 | 0 | 41 | 4 | 0 | 1 | 0 | 0 |  | 0 | 18066.18 | 1642.38 | 0 | 0 | 0 | 0 | 0 | 0 | 0 | 0 | 0 | [6 empty] | 0 | 0 | 1 | 1 | 1 | 1 | 1 | 1013 | ШТ | ШТ | 1 | 24298267 | 2 | Общестроительные работы | 0 | 1 | 25 | Сантехнические работы - внутренние (трубопроводы, водопровод, канализация, отопление, газоснабжение, вентиляция и кондиционирование воздуха) | 16 |  | 0 | 0 | 377.5586 | 0 | 0 | 0 | 0 | 0 |  | 0 | 0 | 0 | 0
18 | 1 | 391 |  | 42,3 | цена поставщика | Подводка для воды ГШ 0,4 FLEXI: цена=46.61/4,35 | ШТ | 22 | 20 |  | 322 | 0 | 322 | 1025.42 | 1025.42 | 0 | 0 | 0 | 0 | 0 | 0 | 0 | 0 | 0 |  | 0 | 10.7149 | 10.7149 | 0 | 0 | 0 | 0 | 0 | 0 | 0 | 10.7149 | 10.7149 | 0 | 0 | 0 | 0 | 0 | 0 | 0 | 120.32 | 83 | 1 | 1 | 1 | 1 | 1 | 1 | 1 | 4.35 |  |  |  |  | 3 | 1 |  |  |  | 25 | 0 |  | 0 | 2 | 0 | 1 | 1 | 1 | 1 | 1 | 1 |  | 128 | 83 |  |  |  |  | 0 | 0 | 41 | 5 | 0 | 1 | 0 | 0 |  | 0 | 1025.42 | 46.61 | 0 | 0 | 0 | 0 | 0 | 0 | 0 | 0 | 0 | [6 empty] | 0 | 0 | 1 | 1 | 1 | 1 | 1 | 1013 | ШТ | ШТ | 1 | 24298267 | 2 | Общестроительные работы | 0 | 1 | 25 | Сантехнические работы - внутренние (трубопроводы, водопровод, канализация, отопление, газоснабжение, вентиляция и кондиционирование воздуха) | 16 |  | 0 | 0 | 10.7149 | 0 | 0 | 0 | 0 | 0 |  | 0 | 0 | 0 | 0
18 | 1 | 392 |  | 42,4 | цена поставщика | Удлинитель 1/2*80мм никель: цена=88,983/4,35 | ШТ | 22 | 20 |  | 322 | 0 | 322 | 1957.63 | 1957.63 | 0 | 0 | 0 | 0 | 0 | 0 | 0 | 0 | 0 |  | 0 | 20.4559 | 20.4559 | 0 | 0 | 0 | 0 | 0 | 0 | 0 | 20.4559 | 20.4559 | 0 | 0 | 0 | 0 | 0 | 0 | 0 | 120.32 | 83 | 1 | 1 | 1 | 1 | 1 | 1 | 1 | 4.35 |  |  |  |  | 3 | 1 |  |  |  | 25 | 0 |  | 0 | 2 | 0 | 1 | 1 | 1 | 1 | 1 | 1 |  | 128 | 83 |  |  |  |  | 0 | 0 | 41 | 6 | 0 | 1 | 0 | 0 |  | 0 | 1957.63 | 88.983 | 0 | 0 | 0 | 0 | 0 | 0 | 0 | 0 | 0 | [6 empty] | 0 | 0 | 1 | 1 | 1 | 1 | 1 | 1013 | ШТ | ШТ | 1 | 24298267 | 2 | Общестроительные работы | 0 | 1 | 25 | Сантехнические работы - внутренние (трубопроводы, водопровод, канализация, отопление, газоснабжение, вентиляция и кондиционирование воздуха) | 16 |  | 0 | 0 | 20.4559 | 0 | 0 | 0 | 0 | 0 |  | 0 | 0 | 0 | 0
18 | 1 | 393 |  | 42,5 | цена поставщика | Кран д/ст.м угловой 1/2ш-1/2ш (Eurotermo): цена=122,03/4,35 | ШТ | 22 | 20 |  | 322 | 0 | 322 | 2684.75 | 2684.75 | 0 | 0 | 0 | 0 | 0 | 0 | 0 | 0 | 0 |  | 0 | 28.0538 | 28.0538 | 0 | 0 | 0 | 0 | 0 | 0 | 0 | 28.0538 | 28.0538 | 0 | 0 | 0 | 0 | 0 | 0 | 0 | 120.32 | 83 | 1 | 1 | 1 | 1 | 1 | 1 | 1 | 4.35 |  |  |  |  | 3 | 1 |  |  |  | 25 | 0 |  | 0 | 2 | 0 | 1 | 1 | 1 | 1 | 1 | 1 |  | 128 | 83 |  |  |  |  | 0 | 0 | 41 | 7 | 0 | 1 | 0 | 0 |  | 0 | 2684.75 | 122.0339 | 0 | 0 | 0 | 0 | 0 | 0 | 0 | 0 | 0 | [6 empty] | 0 | 0 | 1 | 1 | 1 | 1 | 1 | 1013 | ШТ | ШТ | 1 | 24298267 | 2 | Общестроительные работы | 0 | 1 | 25 | Сантехнические работы - внутренние (трубопроводы, водопровод, канализация, отопление, газоснабжение, вентиляция и кондиционирование воздуха) | 16 |  | 0 | 0 | 28.0538 | 0 | 0 | 0 | 0 | 0 |  | 0 | 0 | 0 | 0
17 | 1 | 410 | 344 | 43 | 17-01-001-14 | Установка умывальников фарфоровых прямоугольных одиночных: с подводкой холодной и горячей воды | 10 комплектов | 0 | 0 |  | 1.1 | 0 | 1.1 | 0 | 0 | 0 | 0 | 0 | 0 | 0 | 0 | 0 | 0 | 0 |  | 0 | 1608.88 | 1377.36 | 23.03 | 1.76 | 208.49 | 0 | 21.65 | 0.35 | 0 | 1608.88 | 1377.36 | 23.03 | 1.76 | 208.49 | 0 | 21.65 | 0.35 | 0 | 120.32 | 83 | 1 | 1 | 1 | 1 | 7.46 | 14.55 | 7.31 | 4.27 |  |  |  |  | 0 | 1 | ТЕР Московской обл.,сб.17,гл.01,табл.001,поз.14 |  |  | 25 | 0 | 17-01-001-14 | 1 | 2 | 0 | 14.55 | 1 | 1 | 1 | 1 | 1 |  | 128 | 83 |  |  |  |  | 0 | 0 | 37 | 0 | 0 | 0 | 0 | 0 |  | 0 | 0 | 5881.3272 | 168.3493 | 25.608 | 3033.5295 | 0 | 21.65 | 0.35 | 0 | 0 | 0 | [6 empty] | 0 | 0 | 1 | 1 | 1 | 1 | 1 | 1013 | 10 комплектов | 10 комплектов | 1 | 24298267 | 2 | Общестроительные работы | 0 | 1 | 25 | Сантехнические работы - внутренние (трубопроводы, водопровод, канализация, отопление, газоснабжение, вентиляция и кондиционирование воздуха) | 16 |  | 0 | 1608.88 | 1377.36 | 23.03 | 1.76 | 208.49 | 21.65 | 0.35 | 0 | 0 | 0 | 0 | 0
18 | 1 | 408 |  | 43,1 | 300-0825 | Умывальники полуфарфоровые и фарфоровые с кронштейнами, сифоном бутылочным латунным и выпуском: овальные со скрытыми установочными поверхностями без спинки размером 550х480х150 мм | КОМПЛЕКТ | 0 | -10 |  | -11 | 0 | -11 | 0 | 0 | 0 | 0 | 0 | 0 | 0 | 0 | 0 | 0 | 0 |  | 0 | 130 | 130 | 0 | 0 | 0 | 0 | 0 | 0 | 0 | 130 | 130 | 0 | 0 | 0 | 0 | 0 | 0 | 0 | 120.32 | 83 | 1 | 1 | 1 | 1 | 1 | 1 | 1 | 4.35 |  |  |  |  | 3 | 1 | 300-0825 |  |  | 25 | 0 | 300-0825 | 1 | 2 | 0 | 1 | 1 | 1 | 1 | 1 | 1 |  | 128 | 83 |  |  |  |  | 0 | 0 | 37 | 1 | 0 | 0 | 0 | 0 |  | 0 | 0 | 565.5 | 0 | 0 | 0 | 0 | 0 | 0 | 0 | 0 | 0 | [6 empty] | 0 | 0 | 1 | 1 | 1 | 1 | 1 | 1013 | КОМПЛЕКТ | КОМПЛЕКТ | 1 | 24298267 | 2 | Общестроительные работы | 0 | 1 | 25 | Сантехнические работы - внутренние (трубопроводы, водопровод, канализация, отопление, газоснабжение, вентиляция и кондиционирование воздуха) | 16 |  | 0 | 130 | 130 | 0 | 0 | 0 | 0 | 0 |  | 0 | 0 | 0 | 0
18 | 1 | 410 |  | 43,2 | 300-9400-034 | Умывальник фарфоровый прямоугольный с кронштейнами, сифоном бутылочным латунным и выпуском со скрытыми установочными поверхностями без спинки | КОМПЛЕКТ | 0 | 10 |  | 11 | 0 | 11 | 0 | 0 | 0 | 0 | 0 | 0 | 0 | 0 | 0 | 0 | 0 |  | 0 | 150.86 | 150.86 | 0 | 0 | 0 | 0 | 0 | 0 | 0 | 150.86 | 150.86 | 0 | 0 | 0 | 0 | 0 | 0 | 0 | 120.32 | 83 | 1 | 1 | 1 | 1 | 1 | 1 | 1 | 4.35 |  |  |  |  | 3 | 1 | 300-0825 |  |  | 25 | 0 | 300-0825 | 1 | 2 | 0 | 1 | 1 | 1 | 1 | 1 | 1 |  | 128 | 83 |  |  |  |  | 0 | 0 | 37 | 2 | 0 | 0 | 0 | 0 |  | 0 | 0 | 656.241 | 0 | 0 | 0 | 0 | 0 | 0 | 0 | 0 | 0 | [6 empty] | 0 | 0 | 1 | 1 | 1 | 1 | 1 | 1013 | КОМПЛЕКТ | КОМПЛЕКТ | 1 | 24298267 | 2 | Общестроительные работы | 0 | 1 | 25 | Сантехнические работы - внутренние (трубопроводы, водопровод, канализация, отопление, газоснабжение, вентиляция и кондиционирование воздуха) | 16 |  | 0 | 130 | 150.86 | 0 | 0 | 0 | 0 | 0 |  | 0 | 0 | 0 | 0
18 | 1 | 407 |  | 43,3 | 300-0554 | Пьедесталы для умывальников полуфарфоровые и фарфоровые размером 640х215х200, 670-630х240-180х200-175 мм | шт. | 0 | 10 |  | 11 | 0 | 11 | 0 | 0 | 0 | 0 | 0 | 0 | 0 | 0 | 0 | 0 | 0 |  | 0 | 130.53 | 130.53 | 0 | 0 | 0 | 0 | 0 | 0 | 0 | 130.53 | 130.53 | 0 | 0 | 0 | 0 | 0 | 0 | 0 | 120.32 | 83 | 1 | 1 | 1 | 1 | 1 | 1 | 1 | 3.59 |  |  |  |  | 3 | 1 | 300-0554 |  |  | 25 | 0 | 300-0554 | 1 | 2 | 0 | 1 | 1 | 1 | 1 | 1 | 1 |  | 128 | 83 |  |  |  |  | 0 | 0 | 37 | 3 | 0 | 0 | 0 | 0 |  | 0 | 0 | 468.6027 | 0 | 0 | 0 | 0 | 0 | 0 | 0 | 0 | 0 | [6 empty] | 0 | 0 | 1 | 1 | 1 | 1 | 1 | 1010 | шт. | шт. | 1 | 24298267 | 2 | Общестроительные работы | 0 | 1 | 25 | Сантехнические работы - внутренние (трубопроводы, водопровод, канализация, отопление, газоснабжение, вентиляция и кондиционирование воздуха) | 16 |  | 0 | 0 | 130.53 | 0 | 0 | 0 | 0 | 0 |  | 0 | 0 | 0 | 0
17 | 1 | 420 | 352 | 44 | 17-01-002-3 | Установка смесителей | 10 шт. | 0 | 0 |  | 1.1 | 0 | 1.1 | 0 | 0 | 0 | 0 | 0 | 0 | 0 | 0 | 0 | 0 | 0 |  | 0 | 1514.75 | 1445.42 | 1.92 | 0 | 67.41 | 0 | 7 | 0 | 0 | 1514.75 | 1445.42 | 1.92 | 0 | 67.41 | 0 | 7 | 0 | 0 | 120.32 | 83 | 1 | 1 | 1 | 1 | 4.34 | 14.55 | 4.44 | 2.92 |  |  |  |  | 0 | 1 | ТЕР Московской обл.,сб.17,гл.01,табл.002,поз.3 |  |  | 25 | 0 | 17-01-002-3 | 1 | 2 | 0 | 14.55 | 1 | 1 | 1 | 1 | 1 |  | 128 | 83 |  |  |  |  | 0 | 0 | 38 | 0 | 0 | 0 | 0 | 0 |  | 0 | 0 | 4220.6264 | 8.5248 | 0 | 980.8155 | 0 | 7 | 0 | 0 | 0 | 0 | [6 empty] | 0 | 0 | 1 | 1 | 1 | 1 | 1 | 1010 | 10 шт. | 10 шт. | 10 | 24298267 | 2 | Общестроительные работы | 0 | 1 | 25 | Сантехнические работы - внутренние (трубопроводы, водопровод, канализация, отопление, газоснабжение, вентиляция и кондиционирование воздуха) | 16 |  | 0 | 1514.75 | 1445.42 | 1.92 | 0 | 67.41 | 7 | 0 | 0 | 0 | 0 | 0 | 0
18 | 1 | 420 |  | 44,1 | 300-1527 | Смеситель латунный с гальванопокрытием для мойки настольный с верхней камерой смешения | шт. | 0 | -10 |  | -11 | 0 | -11 | 0 | 0 | 0 | 0 | 0 | 0 | 0 | 0 | 0 | 0 | 0 |  | 0 | 143 | 143 | 0 | 0 | 0 | 0 | 0 | 0 | 0 | 143 | 143 | 0 | 0 | 0 | 0 | 0 | 0 | 0 | 120.32 | 83 | 1 | 1 | 1 | 1 | 1 | 1 | 1 | 2.92 |  |  |  |  | 3 | 1 | 300-1527 |  |  | 25 | 0 | 300-1527 | 1 | 2 | 0 | 1 | 1 | 1 | 1 | 1 | 1 |  | 128 | 83 |  |  |  |  | 0 | 0 | 38 | 1 | 0 | 0 | 0 | 0 |  | 0 | 0 | 417.56 | 0 | 0 | 0 | 0 | 0 | 0 | 0 | 0 | 0 | [6 empty] | 0 | 0 | 1 | 1 | 1 | 1 | 1 | 1010 | шт. | шт. | 1 | 24298267 | 2 | Общестроительные работы | 0 | 1 | 25 | Сантехнические работы - внутренние (трубопроводы, водопровод, канализация, отопление, газоснабжение, вентиляция и кондиционирование воздуха) | 16 |  | 0 | 143 | 143 | 0 | 0 | 0 | 0 | 0 |  | 0 | 0 | 0 | 0
18 | 1 | 418 |  | 44,2 | 300-0626 | Смесители для умывальников СМ-УМ-ЦА настольные, с верхней камерой смешения, центральные, с аэратором | КОМПЛЕКТ | 0 | 10 |  | 11 | 0 | 11 | 0 | 0 | 0 | 0 | 0 | 0 | 0 | 0 | 0 | 0 | 0 |  | 0 | 110.01 | 110.01 | 0 | 0 | 0 | 0 | 0 | 0 | 0 | 110.01 | 110.01 | 0 | 0 | 0 | 0 | 0 | 0 | 0 | 120.32 | 83 | 1 | 1 | 1 | 1 | 1 | 1 | 1 | 3.15 |  |  |  |  | 3 | 1 | 300-0626 |  |  | 25 | 0 | 300-0626 | 1 | 2 | 0 | 1 | 1 | 1 | 1 | 1 | 1 |  | 128 | 83 |  |  |  |  | 0 | 0 | 38 | 2 | 0 | 0 | 0 | 0 |  | 0 | 0 | 346.5315 | 0 | 0 | 0 | 0 | 0 | 0 | 0 | 0 | 0 | [6 empty] | 0 | 0 | 1 | 1 | 1 | 1 | 1 | 1013 | КОМПЛЕКТ | КОМПЛЕКТ | 1 | 24298267 | 2 | Общестроительные работы | 0 | 1 | 25 | Сантехнические работы - внутренние (трубопроводы, водопровод, канализация, отопление, газоснабжение, вентиляция и кондиционирование воздуха) | 16 |  | 0 | 0 | 110.01 | 0 | 0 | 0 | 0 | 0 |  | 0 | 0 | 0 | 0
17 | 1 | 431 | 360 | 45 | 17-01-002-3 | Установка смесителей | 10 шт. | 1.1 | 0 |  | 16.9 | 0 | 16.9 | 5730.97 | 4642.69 | 9.38 | 0 | 1078.9 | 0 | 7.7 | 0 | 0 | 1298.13 | 895.49 |  | 0 | 1514.75 | 1445.42 | 1.92 | 0 | 67.41 | 0 | 7 | 0 | 0 | 1514.75 | 1445.42 | 1.92 | 0 | 67.41 | 0 | 7 | 0 | 0 | 120.32 | 83 | 1 | 1 | 1 | 1 | 4.34 | 14.55 | 4.44 | 2.92 |  |  |  |  | 0 | 1 | ТЕР Московской обл.,сб.17,гл.01,табл.002,поз.3 |  |  | 25 | 0 | 17-01-002-3 | 1 | 2 | 0 | 14.55 | 1 | 1 | 1 | 1 | 1 |  | 128 | 83 |  |  |  |  | 0 | 0 | 42 | 0 | 0 | 1 | 0 | 0 |  | 0 | 5730.97 | 4220.6264 | 8.5248 | 0 | 980.8155 | 0 | 7 | 0 | 0 | 1298.1325 | 895.487 | [6 empty] | 0 | 0 | 1 | 1 | 1 | 1 | 1 | 1010 | 10 шт. | 10 шт. | 10 | 24298267 | 2 | Общестроительные работы | 0 | 1 | 25 | Сантехнические работы - внутренние (трубопроводы, водопровод, канализация, отопление, газоснабжение, вентиляция и кондиционирование воздуха) | 16 |  | 0 | 1514.75 | 1445.42 | 1.92 | 0 | 67.41 | 7 | 0 | 0 | 0 | 0 | 0 | 0
18 | 1 | 430 |  | 45,1 | 300-1527 | Смеситель латунный с гальванопокрытием для мойки настольный с верхней камерой смешения | шт. | -11 | -10 |  | -169 | 0 | -169 | -4593.16 | -4593.16 | 0 | 0 | 0 | 0 | 0 | 0 | 0 | 0 | 0 |  | 0 | 143 | 143 | 0 | 0 | 0 | 0 | 0 | 0 | 0 | 143 | 143 | 0 | 0 | 0 | 0 | 0 | 0 | 0 | 120.32 | 83 | 1 | 1 | 1 | 1 | 1 | 1 | 1 | 2.92 |  |  |  |  | 3 | 1 | 300-1527 |  |  | 25 | 0 | 300-1527 | 1 | 2 | 0 | 1 | 1 | 1 | 1 | 1 | 1 |  | 128 | 83 |  |  |  |  | 0 | 0 | 42 | 1 | 0 | 1 | 0 | 0 |  | 0 | -4593.16 | 417.56 | 0 | 0 | 0 | 0 | 0 | 0 | 0 | 0 | 0 | [6 empty] | 0 | 0 | 1 | 1 | 1 | 1 | 1 | 1010 | шт. | шт. | 1 | 24298267 | 2 | Общестроительные работы | 0 | 1 | 25 | Сантехнические работы - внутренние (трубопроводы, водопровод, канализация, отопление, газоснабжение, вентиляция и кондиционирование воздуха) | 16 |  | 0 | 143 | 143 | 0 | 0 | 0 | 0 | 0 |  | 0 | 0 | 0 | 0
18 | 1 | 431 |  | 45,2 | цена поставщика | Смеситель д/ум. Boston JM 16066CI: цена=1101,69/3,15 | ШТ | 11 | 10 |  | 169 | 0 | 169 | 12118.64 | 12118.64 | 0 | 0 | 0 | 0 | 0 | 0 | 0 | 0 | 0 |  | 0 | 349.7444 | 349.7444 | 0 | 0 | 0 | 0 | 0 | 0 | 0 | 349.7444 | 349.7444 | 0 | 0 | 0 | 0 | 0 | 0 | 0 | 120.32 | 83 | 1 | 1 | 1 | 1 | 1 | 1 | 1 | 3.15 |  |  |  |  | 3 | 1 |  |  |  | 25 | 0 | 300-0631 | 1 | 2 | 0 | 1 | 1 | 1 | 1 | 1 | 1 |  | 128 | 83 |  |  |  |  | 0 | 0 | 42 | 4 | 0 | 1 | 0 | 0 |  | 0 | 12118.64 | 1101.6949 | 0 | 0 | 0 | 0 | 0 | 0 | 0 | 0 | 0 | [6 empty] | 0 | 0 | 1 | 1 | 1 | 1 | 1 | 1013 | ШТ | ШТ | 1 | 24298267 | 2 | Общестроительные работы | 0 | 1 | 25 | Сантехнические работы - внутренние (трубопроводы, водопровод, канализация, отопление, газоснабжение, вентиляция и кондиционирование воздуха) | 16 |  | 0 | 0 | 349.7444 | 0 | 0 | 0 | 0 | 0 |  | 0 | 0 | 0 | 0
17 | 1 |  |  | 46 | ФСЦМ 300-1638 прим. | Сифон никелированный сантехнический, диаметром 50мм | шт. | 0 | 0 |  | 17 | 0 | 17 | 0 | 0 | 0 | 0 | 0 | 0 | 0 | 0 | 0 | 0 | 0 |  | 0 | 12.2 | 12.2 | 0 | 0 | 0 | 0 | 0 | 0 | 0 | 12.2 | 12.2 | 0 | 0 | 0 | 0 | 0 | 0 | 0 | 0 | 0 | 1 | 1 | 1 | 1 | 1 | 1 | 1 | 8.05 |  |  |  |  | 3 | 1 |  |  |  | 1100 | 0 | 300-1638 | 1 | 8 | 0 | 1 | 1 | 1 | 1 | 1 | 1 |  | 0 | 0 |  |  |  |  | 0 | 0 | 39 | 0 | 0 | 0 | 0 | 0 |  | 0 | 0 | 98.21 | 0 | 0 | 0 | 0 | 0 | 0 | 0 | 0 | 0 | [6 empty] | 0 | 0 | 1 | 1 | 1 | 1 | 1 | 1010 | шт. | шт. | 1 | 24298339 | 8 | Материалы | 0 | 1 | 1100 | Материалы, изделия и конструкции | материалы |  | 0 | 393.75 | 12.2 | 0 | 0 | 0 | 0 | 0 | 0 | 0 | 0 | 0 | 0
17 | 1 | 440 | 368 | 47 | м12-12-007-8 | Арматура с электрическим приводом на условное давление до 4 МПа. Диаметр условного прохода, мм 150 | шт. | 1 | 0 |  | 0 | 0 | 0 | 3081.24 | 47.28 | 1592.2 | 333.92 | 1441.76 | 0 | 10.3 | 1.77 | 0 | 1335.31 | 1065.41 |  | 0 | 357.53 | 9.27 | 249.17 | 22.95 | 99.09 | 0 | 10.3 | 1.77 | 0 | 357.53 | 9.27 | 249.17 | 22.95 | 99.09 | 0 | 10.3 | 1.77 | 0 | 75.2 | 60 | 1 | 1 | 1 | 1 | 10.38 | 14.55 | 6.39 | 5.1 |  |  |  |  | 0 | 2 | ФЕРм,сб.12,гл.12,табл.007,поз.8 |  |  | 55 | 0 | м12-12-007-8 | 1 | 3 | 0 | 14.55 | 1 | 1 | 1 | 1 | 1 |  | 80 | 60 |  |  |  |  | 0 | 0 | 40 | 0 | 0 | 1 | 0 | 0 |  | 0 | 3081.24 | 47.277 | 1592.1963 | 333.9225 | 1441.7595 | 0 | 10.3 | 1.77 | 0 | 1335.3114 | 1065.408 | [6 empty] | 0 | 0 | 1 | 1 | 1 | 1 | 1 | 1010 | шт. | шт. | 1 | 24298297 | 3 | Монтажные работы | 0 | 2 | 55 | Монтаж оборудования | 43 |  | 64 | 357.53 | 9.27 | 249.17 | 22.95 | 99.09 | 10.3 | 1.77 | 0 | 0 | 0 | 0 | 0
18 | 1 | 440 |  | 47,1 | цена поставщика ООО"Интерма" | HL 715.EPC Затвор с электрическим приводом и подключением к компьютеру, д160мм, цена=63631,91/1,9 | шт. | 1 | 1 |  | 3 | 0 | 3 | 63631.91 | 63631.91 | 0 | 0 | 0 | 0 | 0 | 0 | 0 | 0 | 0 |  | 0 | 33490.4773 | 33490.4773 | 0 | 0 | 0 | 0 | 0 | 0 | 0 | 33490.4773 | 33490.4773 | 0 | 0 | 0 | 0 | 0 | 0 | 0 | 0 | 0 | 1 | 1 | 1 | 1 | 1 | 1 | 1 | 1.9 |  |  |  |  | 3 | 3 | ССЦ Московской обл.,сб.300,поз.1350 |  |  | 100 | 0 | 300-1350 | 1 | 5 | 0 | 1 | 1 | 1 | 1 | 1 | 1 |  | 0 | 0 |  |  |  |  | 0 | 0 | 40 | 1 | 0 | 1 | 0 | 0 |  | 0 | 63631.91 | 63631.9068 | 0 | 0 | 0 | 0 | 0 | 0 | 0 | 0 | 0 | [6 empty] | 0 | 0 | 1 | 1 | 1 | 1 | 1 | 1010 | шт. | шт. | 1 | 24298304 | 5 | оборудование | 0 | 3 | 100 | Оборудование |  |  | 0 | 2258.28 | 33490.4773 | 0 | 0 | 0 | 0 | 0 |  | 0 | 0 | 63631.91 | 0
51 | 1 | 4 | 117 |  | Новый раздел | Канализация производственная | [7 empty] | 115934 | 106932.13 | 1915.44 | 381.73 | 7086.43 | 0 | 50.59 | 2.45 | 0 | 8184.5 | 5790.17 |  |  | 115934 | 106932.13 | 1915.44 | 381.73 | 7086.43 | 0 | 50.59 | 2.45 | 0 | 8184.5 | 5790.17 |  | 0 | 0 | 63631.91 | 63631.91
50 | 0 | 0 | 1 | 201 | 115934 | ПЗ | Прямые затраты |  |  | 201 | 1 | 3
50 | 0 | 0 | 1 | 202 | 106932.13 | СтМат | Стоимость материальных ресурсов |  |  | 202 | 2 | 3
50 | 0 | 0 | 1 | 222 | 0 | СтМатЗак | Стоимость материалов заказчика |  |  | 222 | 3 | 3
50 | 0 | 0 | 1 | 216 | 63631.91 | Оборуд | Стоимость оборудования |  |  | 216 | 4 | 3
50 | 0 | 0 | 1 | 203 | 1915.44 | ЭММ | Эксплуатация машин |  |  | 203 | 5 | 3
50 | 0 | 0 | 1 | 204 | 381.73 | ЗПМ | ЗП машинистов |  |  | 204 | 6 | 3
50 | 0 | 0 | 1 | 205 | 7086.43 | ОЗП | Основная ЗП рабочих |  |  | 205 | 7 | 3
50 | 0 | 0 | 1 | 206 | 0 | ВозврМат | Возврат материалов |  |  | 206 | 8 | 3
50 | 0 | 0 | 1 | 207 | 50.59 | ТрудСтр | Трудозатраты строителей |  |  | 207 | 9 | 3
50 | 0 | 0 | 1 | 208 | 2.45 | ТрудМаш | Трудозатраты машинистов |  |  | 208 | 10 | 3
50 | 0 | 0 | 1 | 209 | 0 | ТранспМат | Транспорт материалов |  |  | 209 | 11 | 3
50 | 0 | 0 | 1 | 210 | 8184.5 | НР | Накладные расходы |  |  | 210 | 12 | 3
50 | 0 | 0 | 1 | 211 | 5790.17 | СмПриб | Сметная прибыль |  |  | 211 | 13 | 3
0
4 | 1 |  | 196 |  | Новый раздел | Канализация бытовая напорная | [16 empty] | 0 | [13 empty] | 0 | [18 empty] | {E394FC06-9ADB-48D9-8125-833FA4A98000} | 0 | 0 | [5 empty] | 0 |  | 0
52 | 1 | 4 | 174 | 0 | Новый раздел | Канализация бытовая напорная | 0 | 0 | 0 | 0 | 0 | 0 | 0 | 55175.84 | 23629.71 | 2104.85 | 43.63 | 29441.28 | 0 | 215.14 | 0.47 | 0 | 22368.58 | 17790.82 | 0 | 0 | 55175.84 | 23629.71 | 2104.85 | 43.63 | 29441.28 | 0 | 215.14 | 0.47 | 0 | 22368.58 | 17790.82 | 0 | 0 | 0 | 17498.35 | 17498.35
17 | 1 | 483 | 391 | 48 | 16-04-002-3 | Прокладка трубопроводов водоснабжения из напорных полиэтиленовых труб низкого давления среднего типа наружным диаметром 32 мм | 100 м | 0 | 0 |  | 1.386 | 1.386 | 0 | 0 | 0 | 0 | 0 | 0 | 0 | 0 | 0 | 0 | 0 | 0 |  | 0 | 1727.02 | 0 | 518.76 | 67.78 | 1208.26 | 0 | 121.8 | 4.94 | 0 | 1727.02 | 0 | 518.76 | 67.78 | 1208.26 | 0 | 121.8 | 4.94 | 0 | 120.32 | 83 | 1 | 1 | 1 | 1 | 9.55 | 14.55 | 6.83 | 2.65 |  |  |  |  | 0 | 1 | ТЕР Московской обл.,сб.16,гл.04,табл.002,поз.3 |  |  | 25 | 0 | 16-04-002-3 | 1 | 2 | 0 | 14.55 | 1 | 1 | 1 | 1 | 1 |  | 128 | 83 |  |  |  |  | 0 | 0 | 40 | 0 | 0 | 0 | 0 | 0 |  | 0 | 0 | 0 | 3543.1308 | 986.199 | 17580.183 | 0 | 121.8 | 4.94 | 0 | 0 | 0 | [6 empty] | 0 | 0 | 1 | 1 | 1 | 1 | 1 | 1003 | 100 м | 100 м трубопровода | 100 | 24298267 | 2 | Общестроительные работы | 0 | 1 | 25 | Сантехнические работы - внутренние (трубопроводы, водопровод, канализация, отопление, газоснабжение, вентиляция и кондиционирование воздуха) | 16 |  | 192 | 4144.05 | 0 | 518.76 | 67.78 | 1208.26 | 121.8 | 4.94 | 0 | 0 | 0 | 0 | 0
18 | 1 | 464 |  | 48,1 | 300-8000-215 | Труба напорная из полипропилена PPRS Pn20 SDR 6 д=32мм | м | 0 | 93.7951 |  | 130 | 130 | 0 | 0 | 0 | 0 | 0 | 0 | 0 | 0 | 0 | 0 | 0 | 0 |  | 0 | 22.08 | 22.08 | 0 | 0 | 0 | 0 | 0 | 0 | 0 | 22.08 | 22.08 | 0 | 0 | 0 | 0 | 0 | 0 | 0 | 120.32 | 83 | 1 | 1 | 1 | 1 | 1 | 1 | 1 | 1 |  |  |  |  | 3 | 1 | Доп.мат. Кат. МО., сб.300,поз.8000-215 |  |  | 25 | 0 | 300-8000-215 | 1 | 2 | 0 | 1 | 1 | 1 | 1 | 1 | 1 |  | 128 | 83 |  |  |  |  | 0 | 0 | 40 | 1 | 0 | 0 | 0 | 0 |  | 0 | 0 | 22.08 | 0 | 0 | 0 | 0 | 0 | 0 | 0 | 0 | 0 | [6 empty] | 0 | 0 | 1 | 1 | 1 | 1 | 1 | 1003 | м | м | 1 | 24298267 | 2 | Общестроительные работы | 0 | 1 | 25 | Сантехнические работы - внутренние (трубопроводы, водопровод, канализация, отопление, газоснабжение, вентиляция и кондиционирование воздуха) | 16 |  | 0 | 0 | 22.08 | 0 | 0 | 0 | 0 | 0 |  | 0 | 0 | 0 | 0
18 | 1 | 465 |  | 48,2 | 300-8000-230 | Кран шаровый PPRC Pn20 д= 25 мм | шт. | 0 | 5.0505 |  | 7 | 7 | 0 | 0 | 0 | 0 | 0 | 0 | 0 | 0 | 0 | 0 | 0 | 0 |  | 0 | 74.49 | 74.49 | 0 | 0 | 0 | 0 | 0 | 0 | 0 | 74.49 | 74.49 | 0 | 0 | 0 | 0 | 0 | 0 | 0 | 120.32 | 83 | 1 | 1 | 1 | 1 | 1 | 1 | 1 | 1 |  |  |  |  | 3 | 1 | Доп.мат. Кат. МО., сб.300,поз.8000-230 |  |  | 25 | 0 | 300-8000-230 | 1 | 2 | 0 | 1 | 1 | 1 | 1 | 1 | 1 |  | 128 | 83 |  |  |  |  | 0 | 0 | 40 | 2 | 0 | 0 | 0 | 0 |  | 0 | 0 | 74.49 | 0 | 0 | 0 | 0 | 0 | 0 | 0 | 0 | 0 | [6 empty] | 0 | 0 | 1 | 1 | 1 | 1 | 1 | 1010 | шт. | шт. | 1 | 24298267 | 2 | Общестроительные работы | 0 | 1 | 25 | Сантехнические работы - внутренние (трубопроводы, водопровод, канализация, отопление, газоснабжение, вентиляция и кондиционирование воздуха) | 16 |  | 0 | 74.49 | 74.49 | 0 | 0 | 0 | 0 | 0 |  | 0 | 0 | 0 | 0
18 | 1 | 481 |  | 48,3 | цена поставщика | Тройники и отводы РР-R, диаметром 32 мм, цена=9,56/2,26 | ШТ | 0 | 33.189 |  | 46 | 46 | 0 | 0 | 0 | 0 | 0 | 0 | 0 | 0 | 0 | 0 | 0 | 0 |  | 0 | 4.2297 | 4.2297 | 0 | 0 | 0 | 0 | 0 | 0 | 0 | 4.2297 | 4.2297 | 0 | 0 | 0 | 0 | 0 | 0 | 0 | 120.32 | 83 | 1 | 1 | 1 | 1 | 1 | 1 | 1 | 1 |  |  |  |  | 3 | 1 | 547-0023 |  |  | 25 | 0 |  | 0 | 2 | 0 | 1 | 1 | 1 | 1 | 1 | 1 |  | 128 | 83 |  |  |  |  | 0 | 0 | 40 | 3 | 0 | 0 | 0 | 0 |  | 0 | 0 | 4.2297 | 0 | 0 | 0 | 0 | 0 | 0 | 0 | 0 | 0 | [6 empty] | 0 | 0 | 1 | 1 | 1 | 1 | 1 | 1013 | ШТ | ШТ | 1 | 24298267 | 2 | Общестроительные работы | 0 | 1 | 25 | Сантехнические работы - внутренние (трубопроводы, водопровод, канализация, отопление, газоснабжение, вентиляция и кондиционирование воздуха) | 16 |  | 0 | 32.64 | 4.2297 | 0 | 0 | 0 | 0 | 0 |  | 0 | 0 | 0 | 0
18 | 1 | 482 |  | 48,4 | цена поставщика | Футринг РР-R, прямой диаметром 32 мм, цена=6,81/1,67 | ШТ | 0 | 5.0505 |  | 7 | 7 | 0 | 0 | 0 | 0 | 0 | 0 | 0 | 0 | 0 | 0 | 0 | 0 |  | 0 | 4.08 | 4.08 | 0 | 0 | 0 | 0 | 0 | 0 | 0 | 4.08 | 4.08 | 0 | 0 | 0 | 0 | 0 | 0 | 0 | 120.32 | 83 | 1 | 1 | 1 | 1 | 1 | 1 | 1 | 1 |  |  |  |  | 3 | 1 | 547-0033 |  |  | 25 | 0 |  | 0 | 2 | 0 | 1 | 1 | 1 | 1 | 1 | 1 |  | 128 | 83 |  |  |  |  | 0 | 0 | 40 | 4 | 0 | 0 | 0 | 0 |  | 0 | 0 | 4.08 | 0 | 0 | 0 | 0 | 0 | 0 | 0 | 0 | 0 | [6 empty] | 0 | 0 | 1 | 1 | 1 | 1 | 1 | 1013 | ШТ | ШТ | 1 | 24298267 | 2 | Общестроительные работы | 0 | 1 | 25 | Сантехнические работы - внутренние (трубопроводы, водопровод, канализация, отопление, газоснабжение, вентиляция и кондиционирование воздуха) | 16 |  | 0 | 41.28 | 4.08 | 0 | 0 | 0 | 0 | 0 |  | 0 | 0 | 0 | 0
18 | 1 | 459 |  | 48,5 | 300-1224 | Крепления для трубопроводов: кронштейны, планки, хомуты | кг | 0 | 14 |  | 19.404 | 19.404 | 0 | 0 | 0 | 0 | 0 | 0 | 0 | 0 | 0 | 0 | 0 | 0 |  | 0 | 11.98 | 11.98 | 0 | 0 | 0 | 0 | 0 | 0 | 0 | 11.98 | 11.98 | 0 | 0 | 0 | 0 | 0 | 0 | 0 | 120.32 | 83 | 1 | 1 | 1 | 1 | 1 | 1 | 1 | 4.34 |  |  |  |  | 3 | 1 | 300-1224 |  |  | 25 | 0 | 300-1224 | 1 | 2 | 0 | 1 | 1 | 1 | 1 | 1 | 1 |  | 128 | 83 |  |  |  |  | 0 | 0 | 40 | 5 | 0 | 0 | 0 | 0 |  | 0 | 0 | 51.9932 | 0 | 0 | 0 | 0 | 0 | 0 | 0 | 0 | 0 | [6 empty] | 0 | 0 | 1 | 1 | 1 | 1 | 1 | 1009 | кг | кг | 1 | 24298267 | 2 | Общестроительные работы | 0 | 1 | 25 | Сантехнические работы - внутренние (трубопроводы, водопровод, канализация, отопление, газоснабжение, вентиляция и кондиционирование воздуха) | 16 |  | 0 | 11.98 | 11.98 | 0 | 0 | 0 | 0 | 0 |  | 0 | 0 | 0 | 0
18 | 1 | 448 |  | 48,6 | 101-0137 | Дюбели с калиброванной головкой (в обоймах) 3х58.5 мм | т | 0 | 0.00051 |  | 0.00070686 | 0.000707 | 0 | 0 | 0 | 0 | 0 | 0 | 0 | 0 | 0 | 0 | 0 | 0 |  | 0 | 22558 | 22558 | 0 | 0 | 0 | 0 | 0 | 0 | 0 | 22558 | 22558 | 0 | 0 | 0 | 0 | 0 | 0 | 0 | 120.32 | 83 | 1 | 1 | 1 | 1 | 1 | 1 | 1 | 2.74 |  |  |  |  | 3 | 1 | 101-0137 |  |  | 25 | 0 | 101-0137 | 1 | 2 | 0 | 1 | 1 | 1 | 1 | 1 | 1 |  | 128 | 83 |  |  |  |  | 0 | 0 | 40 | 6 | 0 | 0 | 0 | 0 |  | 0 | 0 | 61808.92 | 0 | 0 | 0 | 0 | 0 | 0 | 0 | 0 | 0 | [6 empty] | 0 | 0 | 1 | 1 | 1 | 1 | 1 | 1009 | т | т | 1000 | 24298267 | 2 | Общестроительные работы | 0 | 1 | 25 | Сантехнические работы - внутренние (трубопроводы, водопровод, канализация, отопление, газоснабжение, вентиляция и кондиционирование воздуха) | 16 |  | 0 | 22558 | 22558 | 0 | 0 | 0 | 0 | 0 |  | 0 | 0 | 0 | 0
18 | 1 | 450 |  | 48,7 | 101-0329 | Клей 88-СА | кг | 0 | 0.17 |  | 0.23562 | 0.23562 | 0 | 0 | 0 | 0 | 0 | 0 | 0 | 0 | 0 | 0 | 0 | 0 |  | 0 | 28.93 | 28.93 | 0 | 0 | 0 | 0 | 0 | 0 | 0 | 28.93 | 28.93 | 0 | 0 | 0 | 0 | 0 | 0 | 0 | 120.32 | 83 | 1 | 1 | 1 | 1 | 1 | 1 | 1 | 3.54 |  |  |  |  | 3 | 1 | 101-0329 |  |  | 25 | 0 | 101-0329 | 1 | 2 | 0 | 1 | 1 | 1 | 1 | 1 | 1 |  | 128 | 83 |  |  |  |  | 0 | 0 | 40 | 7 | 0 | 0 | 0 | 0 |  | 0 | 0 | 102.4122 | 0 | 0 | 0 | 0 | 0 | 0 | 0 | 0 | 0 | [6 empty] | 0 | 0 | 1 | 1 | 1 | 1 | 1 | 1009 | кг | кг | 1 | 24298267 | 2 | Общестроительные работы | 0 | 1 | 25 | Сантехнические работы - внутренние (трубопроводы, водопровод, канализация, отопление, газоснабжение, вентиляция и кондиционирование воздуха) | 16 |  | 0 | 28.93 | 28.93 | 0 | 0 | 0 | 0 | 0 |  | 0 | 0 | 0 | 0
18 | 1 | 453 |  | 48,8 | 101-1680 | Патроны для строительно-монтажного пистолета | 1000 шт. | 0 | 0.06 |  | 0.08316 | 0.08316 | 0 | 0 | 0 | 0 | 0 | 0 | 0 | 0 | 0 | 0 | 0 | 0 |  | 0 | 253.8 | 253.8 | 0 | 0 | 0 | 0 | 0 | 0 | 0 | 253.8 | 253.8 | 0 | 0 | 0 | 0 | 0 | 0 | 0 | 120.32 | 83 | 1 | 1 | 1 | 1 | 1 | 1 | 1 | 5.85 |  |  |  |  | 3 | 1 | 101-1680 |  |  | 25 | 0 | 101-1680 | 1 | 2 | 0 | 1 | 1 | 1 | 1 | 1 | 1 |  | 128 | 83 |  |  |  |  | 0 | 0 | 40 | 8 | 0 | 0 | 0 | 0 |  | 0 | 0 | 1484.73 | 0 | 0 | 0 | 0 | 0 | 0 | 0 | 0 | 0 | [6 empty] | 0 | 0 | 1 | 1 | 1 | 1 | 1 | 1010 | 1000 шт. | 1000 шт. | 1000 | 24298267 | 2 | Общестроительные работы | 0 | 1 | 25 | Сантехнические работы - внутренние (трубопроводы, водопровод, канализация, отопление, газоснабжение, вентиляция и кондиционирование воздуха) | 16 |  | 0 | 253.8 | 253.8 | 0 | 0 | 0 | 0 | 0 |  | 0 | 0 | 0 | 0
18 | 1 | 455 |  | 48,9 | 101-9107-1 | Наконечники для строительно-монтажного пистолета | кг | 0 | 0.33 |  | 0.45738 | 0.45738 | 0 | 0 | 0 | 0 | 0 | 0 | 0 | 0 | 0 | 0 | 0 | 0 |  | 0 | 25 | 25 | 0 | 0 | 0 | 0 | 0 | 0 | 0 | 25 | 25 | 0 | 0 | 0 | 0 | 0 | 0 | 0 | 120.32 | 83 | 1 | 1 | 1 | 1 | 1 | 1 | 1 | 2.4 |  |  |  |  | 3 | 1 |  |  |  | 25 | 0 | 101-9107-1 | 1 | 2 | 0 | 1 | 1 | 1 | 1 | 1 | 1 |  | 128 | 83 |  |  |  |  | 0 | 0 | 40 | 9 | 0 | 0 | 0 | 0 |  | 0 | 0 | 60 | 0 | 0 | 0 | 0 | 0 | 0 | 0 | 0 | 0 | [6 empty] | 0 | 0 | 1 | 1 | 1 | 1 | 1 | 1009 | кг | кг | 1 | 24298267 | 2 | Общестроительные работы | 0 | 1 | 25 | Сантехнические работы - внутренние (трубопроводы, водопровод, канализация, отопление, газоснабжение, вентиляция и кондиционирование воздуха) | 16 |  | 0 | 25 | 25 | 0 | 0 | 0 | 0 | 0 |  | 0 | 0 | 0 | 0
18 | 1 | 457 |  | 48,10 | 113-0473 | Метиленхлорид | кг | 0 | 0.2 |  | 0.2772 | 0.2772 | 0 | 0 | 0 | 0 | 0 | 0 | 0 | 0 | 0 | 0 | 0 | 0 |  | 0 | 120 | 120 | 0 | 0 | 0 | 0 | 0 | 0 | 0 | 120 | 120 | 0 | 0 | 0 | 0 | 0 | 0 | 0 | 120.32 | 83 | 1 | 1 | 1 | 1 | 1 | 1 | 1 | 2.3 |  |  |  |  | 3 | 1 |  |  |  | 25 | 0 | 113-0473 | 1 | 2 | 0 | 1 | 1 | 1 | 1 | 1 | 1 |  | 128 | 83 |  |  |  |  | 0 | 0 | 40 | 10 | 0 | 0 | 0 | 0 |  | 0 | 0 | 276 | 0 | 0 | 0 | 0 | 0 | 0 | 0 | 0 | 0 | [6 empty] | 0 | 0 | 1 | 1 | 1 | 1 | 1 | 1009 | кг | кг | 1 | 24298267 | 2 | Общестроительные работы | 0 | 1 | 25 | Сантехнические работы - внутренние (трубопроводы, водопровод, канализация, отопление, газоснабжение, вентиляция и кондиционирование воздуха) | 16 |  | 0 | 120 | 120 | 0 | 0 | 0 | 0 | 0 |  | 0 | 0 | 0 | 0
18 | 1 | 462 |  | 48,11 | 300-1246 | Спецсоединения стальные, диаметром до 25 мм | шт. | 0 | 5.0505 |  | 7 | 7 | 0 | 0 | 0 | 0 | 0 | 0 | 0 | 0 | 0 | 0 | 0 | 0 |  | 0 | 30.72 | 30.72 | 0 | 0 | 0 | 0 | 0 | 0 | 0 | 30.72 | 30.72 | 0 | 0 | 0 | 0 | 0 | 0 | 0 | 120.32 | 83 | 1 | 1 | 1 | 1 | 1 | 1 | 1 | 2.1 |  |  |  |  | 3 | 1 | 300-1246 |  |  | 25 | 0 | 300-1246 | 1 | 2 | 0 | 1 | 1 | 1 | 1 | 1 | 1 |  | 128 | 83 |  |  |  |  | 0 | 0 | 40 | 11 | 0 | 0 | 0 | 0 |  | 0 | 0 | 64.512 | 0 | 0 | 0 | 0 | 0 | 0 | 0 | 0 | 0 | [6 empty] | 0 | 0 | 1 | 1 | 1 | 1 | 1 | 1010 | шт. | шт. | 1 | 24298267 | 2 | Общестроительные работы | 0 | 1 | 25 | Сантехнические работы - внутренние (трубопроводы, водопровод, канализация, отопление, газоснабжение, вентиляция и кондиционирование воздуха) | 16 |  | 0 | 30.72 | 30.72 | 0 | 0 | 0 | 0 | 0 |  | 0 | 0 | 0 | 0
18 | 1 | 483 |  | 48,12 | цена поставщика | Насос дренажный WILO-Opti-Drain Q=5м3/час, цена=189евро*42,8948/1,18/2,45 | ШТ | 0 | 1 |  | 7 | 0 | 7 | 0 | 0 | 0 | 0 | 0 | 0 | 0 | 0 | 0 | 0 | 0 |  | 0 | 2804.26 | 2804.26 | 0 | 0 | 0 | 0 | 0 | 0 | 0 | 2804.26 | 2804.26 | 0 | 0 | 0 | 0 | 0 | 0 | 0 | 75.2 | 60 | 1 | 1 | 1 | 1 | 1 | 1 | 1 | 1 |  |  |  |  | 3 | 2 |  |  |  | 55 | 0 |  | 0 | 3 | 0 | 2.45 | 1 | 1 | 1 | 1 | 1 |  | 80 | 60 |  |  |  |  | 0 | 0 | 40 | 12 | 0 | 1 | 0 | 0 |  | 0 | 0 | 2804.26 | 0 | 0 | 0 | 0 | 0 | 0 | 0 | 0 | 0 | [6 empty] | 0 | 0 | 1 | 1 | 1 | 1 | 1 | 1013 | ШТ | ШТ | 1 | 24298297 | 3 | Монтажные работы | 0 | 2 | 55 | Монтаж оборудования | 43 |  | 0 | 0 | 2804.26 | 0 | 0 | 0 | 0 | 0 |  | 0 | 0 | 0 | 0
17 | 1 | 498 | 404 | 49 | м07-04-001-1 | Насосы лопастные центробежные одноступенчатые, многоступенчатые объемные, вихревые, поршневые, приводные, роторные на общей фундаментной плите или моноблочные, масса, т 0,064 | шт. | 7 | 0 |  | 7 | 0 | 7 | 35281.74 | 4208.12 | 2064.7 | 41.76 | 29008.92 | 0 | 212.1 | 0.42 | 0 | 21846.11 | 17430.41 |  | 0 | 507.26 | 171.76 | 50.68 | 0.41 | 284.82 | 0 | 30.3 | 0.06 | 0 | 507.26 | 171.76 | 50.68 | 0.41 | 284.82 | 0 | 30.3 | 0.06 | 0 | 75.2 | 60 | 1 | 1 | 1 | 1 | 11.14 | 14.55 | 5.82 | 3.5 |  |  |  |  | 0 | 2 | ФЕРм,сб.07,гл.04,табл.001,поз.1 |  |  | 55 | 0 | м07-04-001-1 | 1 | 3 | 0 | 14.55 | 1 | 1 | 1 | 1 | 1 |  | 80 | 60 |  |  |  |  | 0 | 0 | 41 | 0 | 0 | 0 | 0 | 0 |  | 0 | 35281.74 | 601.16 | 294.9576 | 5.9655 | 4144.131 | 0 | 30.3 | 0.06 | 0 | 21846.1114 | 17430.408 | [6 empty] | 0 | 0 | 1 | 1 | 1 | 1 | 1 | 1010 | шт. | шт. | 1 | 24298297 | 3 | Монтажные работы | 0 | 2 | 55 | Монтаж оборудования | 43 |  | 64 | 507.26 | 171.76 | 50.68 | 0.41 | 284.82 | 30.3 | 0.06 | 0 | 0 | 0 | 0 | 0
18 | 1 | 498 |  | 49,1 | цена поставщика | Насос дренажный WILO-Opti-Drain Q=5м3/час, цена=189евро*42,8948/1,18/2,45 | ШТ | 7 | 1 |  | 7 | 0 | 7 | 17498.35 | 17498.35 | 0 | 0 | 0 | 0 | 0 | 0 | 0 | 0 | 0 |  | 0 | 899.196 | 899.196 | 0 | 0 | 0 | 0 | 0 | 0 | 0 | 899.196 | 899.196 | 0 | 0 | 0 | 0 | 0 | 0 | 0 | 0 | 0 | 1 | 1 | 1 | 1 | 1 | 1 | 1 | 2.78 |  |  |  |  | 3 | 3 |  |  |  | 100 | 0 |  | 0 | 5 | 0 | 1 | 1 | 1 | 1 | 1 | 1 |  | 0 | 0 |  |  |  |  | 0 | 0 | 41 | 2 | 0 | 1 | 0 | 0 |  | 0 | 17498.35 | 2499.7649 | 0 | 0 | 0 | 0 | 0 | 0 | 0 | 0 | 0 | [6 empty] | 0 | 0 | 1 | 1 | 1 | 1 | 1 | 1013 | ШТ | ШТ | 1 | 24298304 | 5 | оборудование | 0 | 3 | 100 | Оборудование |  |  | 0 | 0 | 2804.26 | 0 | 0 | 0 | 0 | 0 |  | 0 | 0 | 17498.35 | 0
18 | 1 | 497 |  | 49,2 | цена поставщика | Насос дренажный WILO-Opti-Drain Q=5м3/час, цена=189евро*42,8948/1,18/2,45 | ШТ | 0 | 0 |  | 7 | 0 | 7 | 0 | 0 | 0 | 0 | 0 | 0 | 0 | 0 | 0 | 0 | 0 |  | 0 | 2804.26 | 2804.26 | 0 | 0 | 0 | 0 | 0 | 0 | 0 | 2804.26 | 2804.26 | 0 | 0 | 0 | 0 | 0 | 0 | 0 | 75.2 | 60 | 1 | 1 | 1 | 1 | 1 | 1 | 1 | 1 |  |  |  |  | 3 | 2 |  |  |  | 55 | 0 |  | 0 | 3 | 0 | 2.45 | 1 | 1 | 1 | 1 | 1 |  | 80 | 60 |  |  |  |  | 0 | 0 | 41 | 1 | 0 | 0 | 0 | 0 |  | 0 | 0 | 2804.26 | 0 | 0 | 0 | 0 | 0 | 0 | 0 | 0 | 0 | [6 empty] | 0 | 0 | 1 | 1 | 1 | 1 | 1 | 1013 | ШТ | ШТ | 1 | 24298297 | 3 | Монтажные работы | 0 | 2 | 55 | Монтаж оборудования | 43 |  | 0 | 0 | 2804.26 | 0 | 0 | 0 | 0 | 0 |  | 0 | 0 | 0 | 0
17 | 1 | 512 | 418 | 50 | 16-02-005-2 | Установка гасителей напора из стальных электросварных труб диаметром 50 мм | 100 м | 0.05 | 0 |  | 0.05 | 0 | 0.05 | 2395.75 | 1923.24 | 40.15 | 1.87 | 432.36 | 0 | 3.0415 | 0.053 | 0 | 522.47 | 360.41 |  | 0 | 5587.77 | 4887.52 | 105.94 | 2.57 | 594.31 | 0 | 60.83 | 1.06 | 0 | 5587.77 | 4887.52 | 105.94 | 2.57 | 594.31 | 0 | 60.83 | 1.06 | 0 | 120.32 | 83 | 1 | 1 | 1 | 1 | 9.57 | 14.55 | 7.58 | 7.87 |  |  |  |  | 0 | 1 | ТЕР Московской обл.,сб.16,гл.02,табл.005,поз.2 |  |  | 25 | 0 | 16-02-005-2 | 1 | 2 | 0 | 14.55 | 1 | 1 | 1 | 1 | 1 |  | 128 | 83 |  |  |  |  | 0 | 0 | 42 | 0 | 0 | 0 | 0 | 0 |  | 0 | 2395.75 | 38464.7824 | 803.0252 | 37.3935 | 8647.2105 | 0 | 60.83 | 1.06 | 0 | 522.4655 | 360.4109 | [6 empty] | 0 | 0 | 1 | 1 | 1 | 1 | 1 | 1003 | 100 м | 100 м трубопровода | 100 | 24298267 | 2 | Общестроительные работы | 0 | 1 | 25 | Сантехнические работы - внутренние (трубопроводы, водопровод, канализация, отопление, газоснабжение, вентиляция и кондиционирование воздуха) | 16 |  | 0 | 5587.77 | 4887.52 | 105.94 | 2.57 | 594.31 | 60.83 | 1.06 | 0 | 0 | 0 | 0 | 0
51 | 1 | 4 | 174 |  | Новый раздел | Канализация бытовая напорная | [7 empty] | 55175.84 | 23629.71 | 2104.85 | 43.63 | 29441.28 | 0 | 215.14 | 0.47 | 0 | 22368.58 | 17790.82 |  |  | 55175.84 | 23629.71 | 2104.85 | 43.63 | 29441.28 | 0 | 215.14 | 0.47 | 0 | 22368.58 | 17790.82 |  | 0 | 0 | 17498.35 | 17498.35
50 | 0 | 0 | 1 | 201 | 55175.84 | ПЗ | Прямые затраты |  |  | 201 | 1 | 3
50 | 0 | 0 | 1 | 202 | 23629.71 | СтМат | Стоимость материальных ресурсов |  |  | 202 | 2 | 3
50 | 0 | 0 | 1 | 222 | 0 | СтМатЗак | Стоимость материалов заказчика |  |  | 222 | 3 | 3
50 | 0 | 0 | 1 | 216 | 17498.35 | Оборуд | Стоимость оборудования |  |  | 216 | 4 | 3
50 | 0 | 0 | 1 | 203 | 2104.85 | ЭММ | Эксплуатация машин |  |  | 203 | 5 | 3
50 | 0 | 0 | 1 | 204 | 43.63 | ЗПМ | ЗП машинистов |  |  | 204 | 6 | 3
50 | 0 | 0 | 1 | 205 | 29441.28 | ОЗП | Основная ЗП рабочих |  |  | 205 | 7 | 3
50 | 0 | 0 | 1 | 206 | 0 | ВозврМат | Возврат материалов |  |  | 206 | 8 | 3
50 | 0 | 0 | 1 | 207 | 215.14 | ТрудСтр | Трудозатраты строителей |  |  | 207 | 9 | 3
50 | 0 | 0 | 1 | 208 | 0.47 | ТрудМаш | Трудозатраты машинистов |  |  | 208 | 10 | 3
50 | 0 | 0 | 1 | 209 | 0 | ТранспМат | Транспорт материалов |  |  | 209 | 11 | 3
50 | 0 | 0 | 1 | 210 | 22368.58 | НР | Накладные расходы |  |  | 210 | 12 | 3
50 | 0 | 0 | 1 | 211 | 17790.82 | СмПриб | Сметная прибыль |  |  | 211 | 13 | 3
0
4 | 1 |  | 228 |  | Новый раздел | Канализационные выпуски( от наружной стены до колодцев включительно) | [16 empty] | 0 | [13 empty] | 0 | [18 empty] | {280959A4-6B6E-4F2D-964B-37C974AF6E4E} | 0 | 0 | [5 empty] | 0 |  | 0
52 | 1 | 4 | 212 | 0 | Новый раздел | Канализационные выпуски( от наружной стены до колодцев включительно) | 0 | 0 | 0 | 0 | 0 | 0 | 0 | 142051.14 | 86720.24 | 21460.88 | 4237.6 | 33870.02 | 0 | 239.87 | 25.54 | 0 | 39932.6 | 27490.13 | 0 | 0 | 142051.14 | 86720.24 | 21460.88 | 4237.6 | 33870.02 | 0 | 239.87 | 25.54 | 0 | 39932.6 | 27490.13 | 0 | 0 | 0 | 0 | 0
17 | 1 | 515 | 421 | 51 | 01-01-003-8 | Разработка грунта в отвал экскаваторами с ковшом вместимостью 0,65 (0,5-1) м3, группа грунтов 2 | 1000 м3 | 0.13 | 0 |  | 0.13 | 0 | 0.13 | 3357.08 | 0 | 3179.28 | 668.66 | 177.8 | 0 | 1.5668 | 3.4041 | 0 | 755.89 | 423.23 |  | 0 | 3385.5195 | 0 | 3291.5185 | 353.51 | 94.001 | 0 | 12.052 | 26.1855 | 0 | 2943.93 | 0 | 2862.19 | 307.4 | 81.74 | 0 | 10.48 | 22.77 | 0 | 89.3 | 50 | 1 | 1 | 1 | 1 | 8.65 | 14.55 | 7.43 | 1 |  |  |  |  | 0 | 1 | ТЕР Московской обл.,сб.01,гл.01,табл.003,поз.8 |  |  | 1 | 0 | 01-01-003-8 | 1 | 2 | 0 | 14.55 | 1 | 1 | 1 | 1 | 1 |  | 95 | 50 |  |  |  |  | 0 | 0 | 1 | 0 | 0 | 0 | 0 | 0 | Поправка: 00_МДС_35_прил.1_т.1_п.8 Наименование: Строительство инженерных сетей и сооружений, а также объектов жилищно-гражданского назначения в стесненных условиях застроенной части города: | 0 | 3357.08 | 0 | 24455.9825 | 5143.5705 | 1367.7145 | 0 | 12.052 | 26.1855 | 0 | 755.8888 | 423.23 |  | )*1,15 | )*1,15 | )*1,15 | )*1,15 | )*1,15 | 0 | 0 | 1 | 1 | 1 | 1 | 1 | 1007 | 1000 м3 | 1000 м3 грунта | 1000 | 24298244 | 2 | Общестроительные работы | 0 | 1 | 1 | Земляные работы, выполняемые механизированным способом | 1-1 | Поправка: 00_МДС_35_прил.1_т.1_п.8 | 0 | 2943.93 | 0 | 2862.19 | 307.4 | 81.74 | 10.48 | 22.77 | 0 | 0 | 0 | 0 | 0
17 | 1 | 519 | 425 | 52 | 23-01-001-1 | Устройство основания песчаного толщиной 25см | 10 м3 | 0.656 | 0 |  | 0.656 | 0 | 0.656 | 4506.62 | 3465.19 | 127.85 | 38.64 | 913.58 | 0 | 7.6949 | 0.26404 | 0 | 1163.61 | 847.48 |  | 0 | 739.7995 | 607.86 | 36.225 | 4.048 | 95.7145 | 0 | 11.73 | 0.4025 | 0 | 722.59 | 607.86 | 31.5 | 3.52 | 83.23 | 0 | 10.2 | 0.35 | 0 | 122.2 | 89 | 1 | 1 | 1 | 1 | 10.22 | 14.55 | 5.38 | 8.69 |  |  |  |  | 0 | 1 | ТЕР Московской обл.,сб.23,гл.01,табл.001,поз.1 |  |  | 27 | 0 | 23-01-001-1 | 1 | 2 | 0 | 14.55 | 1 | 1 | 1 | 1 | 1 |  | 130 | 89 |  |  |  |  | 0 | 0 | 2 | 0 | 0 | 0 | 0 | 0 | Поправка: 00_МДС_35_прил.1_т.1_п.8 Наименование: Строительство инженерных сетей и сооружений, а также объектов жилищно-гражданского назначения в стесненных условиях застроенной части города: | 0 | 4506.62 | 5282.3034 | 194.8905 | 58.8984 | 1392.646 | 0 | 11.73 | 0.4025 | 0 | 1163.6128 | 847.4758 |  | )*1,15 | )*1,15 | )*1,15 | )*1,15 | )*1,15 | 0 | 0 | 1 | 1 | 1 | 1 | 1 | 1007 | 10 м3 | 10 м3 основания | 10 | 24298269 | 2 | Общестроительные работы | 0 | 1 | 27 | Наружные сети водопровода, канализации, теплоснабжения, газопровода | 18 | Поправка: 00_МДС_35_прил.1_т.1_п.8 | 0 | 722.59 | 607.86 | 31.5 | 3.52 | 83.23 | 10.2 | 0.35 | 0 | 0 | 0 | 0 | 0
17 | 1 | 529 | 435 | 53 | 22-01-021-3 | Укладка трубопроводов из полиэтиленовых труб диаметром 100 мм | км | 0.0065 | 0 |  | 0.0065 | 0 | 0.0065 | 1396.35 | 1005.77 | 162.96 | 44.17 | 227.62 | 0 | 1.6822 | 0.23023 | 0 | 332.13 | 241.89 |  | 0 | 69876.08 | 63676.43 | 3792.8495 | 467.061 | 2406.8005 | 0 | 258.796 | 35.42 | 0 | 69067.43 | 63676.43 | 3298.13 | 406.14 | 2092.87 | 0 | 225.04 | 30.8 | 0 | 122.2 | 89 | 1 | 1 | 1 | 1 | 3.81 | 14.55 | 6.61 | 2.43 |  |  |  |  | 0 | 1 | ТЕР Московской обл.,сб.22,гл.01,табл.021,поз.3 |  |  | 27 | 0 | 22-01-021-3 | 1 | 2 | 0 | 14.55 | 1 | 1 | 1 | 1 | 1 |  | 130 | 89 |  |  |  |  | 0 | 0 | 3 | 0 | 0 | 0 | 0 | 0 | Поправка: 00_МДС_35_прил.1_т.1_п.8 Наименование: Строительство инженерных сетей и сооружений, а также объектов жилищно-гражданского назначения в стесненных условиях застроенной части города: | 0 | 1396.35 | 154733.7249 | 25070.7352 | 6795.7375 | 35018.9473 | 0 | 258.796 | 35.42 | 0 | 332.1274 | 241.8931 |  | )*1,15 | )*1,15 | )*1,15 | )*1,15 | )*1,15 | 0 | 0 | 1 | 1 | 1 | 1 | 1 | 1003 | км | 1 км трубопровода | 1000 | 24298269 | 2 | Общестроительные работы | 0 | 1 | 27 | Наружные сети водопровода, канализации, теплоснабжения, газопровода | 18 | Поправка: 00_МДС_35_прил.1_т.1_п.8 | 0 | 69067.43 | 63676.43 | 3298.13 | 406.14 | 2092.87 | 225.04 | 30.8 | 0 | 0 | 0 | 0 | 0
17 | 1 | 539 | 445 | 54 | 22-01-021-5 | Укладка трубопроводов из полиэтиленовых труб диаметром 150 мм | км | 0.0265 | 0 |  | 0.0265 | 0 | 0.0265 | 10729.18 | 8608.61 | 953.01 | 254.49 | 1167.56 | 0 | 8.7317 | 1.3391 | 0 | 1737.75 | 1265.62 |  | 0 | 141630.1505 | 133136.63 | 5465.4325 | 660.031 | 3028.088 | 0 | 329.498 | 50.531 | 0 | 140522.3 | 133136.63 | 4752.55 | 573.94 | 2633.12 | 0 | 286.52 | 43.94 | 0 | 122.2 | 89 | 1 | 1 | 1 | 1 | 3.34 | 14.55 | 6.58 | 2.44 |  |  |  |  | 0 | 1 | ТЕР Московской обл.,сб.22,гл.01,табл.021,поз.5 |  |  | 27 | 0 | 22-01-021-5 | 1 | 2 | 0 | 14.55 | 1 | 1 | 1 | 1 | 1 |  | 130 | 89 |  |  |  |  | 0 | 0 | 4 | 0 | 0 | 0 | 0 | 0 | Поправка: 00_МДС_35_прил.1_т.1_п.8 Наименование: Строительство инженерных сетей и сооружений, а также объектов жилищно-гражданского назначения в стесненных условиях застроенной части города: | 0 | 10729.18 | 324853.3772 | 35962.5459 | 9603.451 | 44058.6804 | 0 | 329.498 | 50.531 | 0 | 1737.7451 | 1265.6245 |  | )*1,15 | )*1,15 | )*1,15 | )*1,15 | )*1,15 | 0 | 0 | 1 | 1 | 1 | 1 | 1 | 1003 | км | 1 км трубопровода | 1000 | 24298269 | 2 | Общестроительные работы | 0 | 1 | 27 | Наружные сети водопровода, канализации, теплоснабжения, газопровода | 18 | Поправка: 00_МДС_35_прил.1_т.1_п.8 | 0 | 140522.3 | 133136.63 | 4752.55 | 573.94 | 2633.12 | 286.52 | 43.94 | 0 | 0 | 0 | 0 | 0
17 | 1 | 541 | 446 | 55 | 01-02-061-1 | Засыпка вручную трубопроводов песком толщиной 40см | 100 м3 | 0.1 | 0 |  | 0.1 | 0 | 0.1 | 1110.62 | 0 | 0 | 0 | 1110.62 | 0 | 10.1775 | 0 | 0 | 835.19 | 499.78 |  | 0 | 763.3125 | 0 | 0 | 0 | 763.3125 | 0 | 101.775 | 0 | 0 | 663.75 | 0 | 0 | 0 | 663.75 | 0 | 88.5 | 0 | 0 | 75.2 | 45 | 1 | 1 | 1 | 1 | 14.24 | 14.55 | 1 | 1 |  |  |  |  | 0 | 1 | ТЕР Московской обл.,сб.01,гл.02,табл.061,поз.1 |  |  | 2 | 0 | 01-02-061-1 | 1 | 2 | 0 | 14.55 | 1 | 1 | 1 | 1 | 1 |  | 80 | 45 |  |  |  |  | 0 | 0 | 5 | 0 | 0 | 0 | 0 | 0 | Поправка: 00_МДС_35_прил.1_т.1_п.8 Наименование: Строительство инженерных сетей и сооружений, а также объектов жилищно-гражданского назначения в стесненных условиях застроенной части города: | 0 | 1110.62 | 0 | 0 | 0 | 11106.1969 | 0 | 101.775 | 0 | 0 | 835.1862 | 499.779 |  | )*1,15 | )*1,15 | )*1,15 | )*1,15 | )*1,15 | 0 | 0 | 1 | 1 | 1 | 1 | 1 | 1007 | 100 м3 | 100 м3 грунта | 100 | 24298245 | 2 | Общестроительные работы | 0 | 1 | 2 | Земляные работы, выполняемые ручным способом | 1-2 | Поправка: 00_МДС_35_прил.1_т.1_п.8 | 0 | 663.75 | 0 | 0 | 0 | 663.75 | 88.5 | 0 | 0 | 0 | 0 | 0 | 0
18 | 1 | 541 |  | 55,1 | 408-0122 | Песок для строит. работ природный, средний | м3 | 10 | 100 |  | 10 | 0 | 10 | 4802.09 | 4802.09 | 0 | 0 | 0 | 0 | 0 | 0 | 0 | 0 | 0 |  | 0 | 55.26 | 55.26 | 0 | 0 | 0 | 0 | 0 | 0 | 0 | 55.26 | 55.26 | 0 | 0 | 0 | 0 | 0 | 0 | 0 | 75.2 | 45 | 1 | 1 | 1 | 1 | 1 | 1 | 1 | 8.69 |  |  |  |  | 3 | 1 | ССЦ Московской обл.,сб.408,поз.0122 |  |  | 2 | 0 | 408-0122 | 1 | 2 | 0 | 1 | 1 | 1 | 1 | 1 | 1 |  | 80 | 45 |  |  |  |  | 0 | 0 | 5 | 1 | 0 | 0 | 0 | 0 |  | 0 | 4802.09 | 480.2094 | 0 | 0 | 0 | 0 | 0 | 0 | 0 | 0 | 0 | [6 empty] | 0 | 0 | 1 | 1 | 1 | 1 | 1 | 1007 | м3 | м3 | 1 | 24298245 | 2 | Общестроительные работы | 0 | 1 | 2 | Земляные работы, выполняемые ручным способом | 1-2 |  | 0 | 55.26 | 55.26 | 0 | 0 | 0 | 0 | 0 |  | 0 | 0 | 0 | 0
17 | 1 | 558 | 463 | 56 | 23-03-001-3 | Устройство круглых сборных железобетонных канализационных колодцев диаметром 1 м в грунтах сухих | 10 м3 | 0.716 | 0 |  | 0.716 | 0 | 0.716 | 93706.99 | 64627.41 | 13992.45 | 3096.11 | 15087.13 | 0 | 114.1973 | 19.6134 | 0 | 22219.92 | 16183.08 |  | 0 | 24318.991 | 20013.69 | 2857.0945 | 297.1945 | 1448.2065 | 0 | 159.4935 | 27.393 | 0 | 23757.43 | 20013.69 | 2484.43 | 258.43 | 1259.31 | 0 | 138.69 | 23.82 | 0 | 122.2 | 89 | 1 | 1 | 1 | 1 | 6.36 | 14.55 | 6.84 | 4.51 |  |  |  |  | 0 | 1 | ТЕР Московской обл.,сб.23,гл.03,табл.001,поз.3 |  |  | 27 | 0 | 23-03-001-3 | 1 | 2 | 0 | 14.55 | 1 | 1 | 1 | 1 | 1 |  | 130 | 89 |  |  |  |  | 0 | 0 | 6 | 0 | 0 | 0 | 0 | 0 | Поправка: 00_МДС_35_прил.1_т.1_п.8 Наименование: Строительство инженерных сетей и сооружений, а также объектов жилищно-гражданского назначения в стесненных условиях застроенной части города: | 0 | 93706.99 | 90261.7419 | 19542.5264 | 4324.18 | 21071.4046 | 0 | 159.4935 | 27.393 | 0 | 22219.9193 | 16183.0836 |  | )*1,15 | )*1,15 | )*1,15 | )*1,15 | )*1,15 | 0 | 0 | 1 | 1 | 1 | 1 | 1 | 1007 | 10 м3 | 10 м3 железобетонных и бетонных конструкций колодцев | 10 | 24298269 | 2 | Общестроительные работы | 0 | 1 | 27 | Наружные сети водопровода, канализации, теплоснабжения, газопровода | 18 | Поправка: 00_МДС_35_прил.1_т.1_п.8 | 0 | 23757.43 | 20013.69 | 2484.43 | 258.43 | 1259.31 | 138.69 | 23.82 | 0 | 0 | 0 | 0 | 0
17 | 1 | 565 | 470 | 57 | 08-02-001-1 | Кладка горловин колодцев | м3 | 1.5 | 0 |  | 1.5 | 0 | 1.5 | 5840.51 | 4211.17 | 503.16 | 135.53 | 1126.18 | 0 | 9.315 | 0.69 | 0 | 1446.93 | 1009.37 |  | 0 | 902.7445 | 811.4 | 39.744 | 6.21 | 51.6005 | 0 | 6.21 | 0.46 | 0 | 890.83 | 811.4 | 34.56 | 5.4 | 44.87 | 0 | 5.4 | 0.4 | 0 | 114.68 | 80 | 1 | 1 | 1 | 1 | 5.21 | 14.55 | 8.44 | 3.46 |  |  |  |  | 0 | 1 | ТЕР Московской обл.,сб.08,гл.02,табл.001,поз.1 |  |  | 14 | 0 | 08-02-001-1 | 1 | 2 | 0 | 14.55 | 1 | 1 | 1 | 1 | 1 |  | 122 | 80 |  |  |  |  | 0 | 0 | 7 | 0 | 0 | 0 | 0 | 0 | Поправка: 00_МДС_35_прил.1_т.1_п.8 Наименование: Строительство инженерных сетей и сооружений, а также объектов жилищно-гражданского назначения в стесненных условиях застроенной части города: | 0 | 5840.51 | 2807.444 | 335.4394 | 90.3555 | 750.7873 | 0 | 6.21 | 0.46 | 0 | 1446.929 | 1009.368 |  | )*1,15 | )*1,15 | )*1,15 | )*1,15 | )*1,15 | 0 | 0 | 1 | 1 | 1 | 1 | 1 | 1007 | м3 | 1 м3 кладки | 1 | 24298256 | 2 | Общестроительные работы | 0 | 1 | 14 | Конструкции из кирпича и блоков в жилищно-гражданских зданиях | 8 | Поправка: 00_МДС_35_прил.1_т.1_п.8 | 0 | 890.83 | 811.4 | 34.56 | 5.4 | 44.87 | 5.4 | 0.4 | 0 | 0 | 0 | 0 | 0
17 | 1 | 566 | 471 | 58 | 01-02-061-1 | Засыпка вручную траншей, пазух котлованов и ям, группа грунтов 1 | 100 м3 | 0.85 | 0 |  | 0.85 | 0 | 0.85 | 9440.27 | 0 | 0 | 0 | 9440.27 | 0 | 86.5088 | 0 | 0 | 7099.08 | 4248.12 |  | 0 | 763.3125 | 0 | 0 | 0 | 763.3125 | 0 | 101.775 | 0 | 0 | 663.75 | 0 | 0 | 0 | 663.75 | 0 | 88.5 | 0 | 0 | 75.2 | 45 | 1 | 1 | 1 | 1 | 14.24 | 14.55 | 1 | 1 |  |  |  |  | 0 | 1 | ТЕР Московской обл.,сб.01,гл.02,табл.061,поз.1 |  |  | 2 | 0 | 01-02-061-1 | 1 | 2 | 0 | 14.55 | 1 | 1 | 1 | 1 | 1 |  | 80 | 45 |  |  |  |  | 0 | 0 | 8 | 0 | 0 | 0 | 0 | 0 | Поправка: 00_МДС_35_прил.1_т.1_п.8 Наименование: Строительство инженерных сетей и сооружений, а также объектов жилищно-гражданского назначения в стесненных условиях застроенной части города: | 0 | 9440.27 | 0 | 0 | 0 | 11106.1969 | 0 | 101.775 | 0 | 0 | 7099.083 | 4248.1215 |  | )*1,15 | )*1,15 | )*1,15 | )*1,15 | )*1,15 | 0 | 0 | 1 | 1 | 1 | 1 | 1 | 1007 | 100 м3 | 100 м3 грунта | 100 | 24298245 | 2 | Общестроительные работы | 0 | 1 | 2 | Земляные работы, выполняемые ручным способом | 1-2 | Поправка: 00_МДС_35_прил.1_т.1_п.8 | 0 | 663.75 | 0 | 0 | 0 | 663.75 | 88.5 | 0 | 0 | 0 | 0 | 0 | 0
17 | 1 |  |  | 59 | Р.И.Мособлгосэкспертиза. ч.1.т.1 | Погрузка излишнего грунта | т | 76.5 | 0 |  | 76.5 | 0 | 76.5 | 4619.26 | 0 | 0 | 0 | 4619.26 | 0 | 0 | 0 | 0 | 4342.1 | 2771.56 |  | 0 | 4.15 | 0 | 0 | 0 | 4.15 | 0 | 0 | 0 | 0 | 4.15 | 0 | 0 | 0 | 4.15 | 0 | 0 | 0 | 0 | 94 | 60 | 1 | 1 | 1 | 1 | 1 | 14.55 | 1 | 1 |  |  |  |  | 3 | 4 |  |  |  | 0 | 0 |  | 0 | 1 | 0 | 14.55 | 1 | 1 | 1 | 1 | 1 |  | 100 | 60 |  |  |  |  | 0 | 0 | 9 | 0 | 0 | 0 | 0 | 0 |  | 0 | 4619.26 | 0 | 0 | 0 | 60.3825 | 0 | 0 | 0 | 0 | 4342.1044 | 2771.556 | [6 empty] | 0 | 0 | 1 | 1 | 1 | 1 | 1 | 1009 | т | т | 1000 | 24298243 | 1 | Прочие работы | 0 | 4 | 0 | Прочие работы | прочие |  | 0 | 0 | 0 | 0 | 0 | 4.15 | 0 | 0 | 0 | 0 | 0 | 0 | 0
17 | 1 |  |  | 60 | Р.И.Мособлгосэкспертиза. ч.1.т.2 | Вывоз грунта на расстояние до 2км | т | 76.5 | 0 |  | 76.5 | 0 | 76.5 | 2542.17 | 0 | 2542.17 | 0 | 0 | 0 | 0 | 0 | 0 | 0 | 0 |  | 0 | 6.27 | 0 | 6.27 | 0 | 0 | 0 | 0 | 0 | 0 | 6.27 | 0 | 6.27 | 0 | 0 | 0 | 0 | 0 | 0 | 105.28 | 65 | 1 | 1 | 1 | 1 | 1 | 1 | 5.3 | 1 |  |  |  |  | 3 | 4 |  |  |  | 0 | 0 |  | 0 | 1 | 0 | 1 | 1 | 1 | 1 | 1 | 1 |  | 112 | 65 |  |  |  |  | 0 | 0 | 10 | 0 | 0 | 0 | 0 | 0 |  | 0 | 2542.17 | 0 | 33.231 | 0 | 0 | 0 | 0 | 0 | 0 | 0 | 0 | [6 empty] | 0 | 0 | 1 | 1 | 1 | 1 | 1 | 1009 | т | т | 1000 | 24298243 | 1 | Прочие работы | 0 | 4 | 0 | Прочие работы | прочие |  | 0 | 0 | 0 | 6.27 | 0 | 0 | 0 | 0 | 0 | 0 | 0 | 0 | 0
51 | 1 | 4 | 212 |  | Новый раздел | Канализационные выпуски( от наружной стены до колодцев включительно) | [7 empty] | 142051.14 | 86720.24 | 21460.88 | 4237.6 | 33870.02 | 0 | 239.87 | 25.54 | 0 | 39932.6 | 27490.13 |  |  | 142051.14 | 86720.24 | 21460.88 | 4237.6 | 33870.02 | 0 | 239.87 | 25.54 | 0 | 39932.6 | 27490.13 |  | 0 | 0 | 0 | 0
50 | 0 | 0 | 1 | 201 | 142051.14 | ПЗ | Прямые затраты |  |  | 201 | 1 | 3
50 | 0 | 0 | 1 | 202 | 86720.24 | СтМат | Стоимость материальных ресурсов |  |  | 202 | 2 | 3
50 | 0 | 0 | 1 | 222 | 0 | СтМатЗак | Стоимость материалов заказчика |  |  | 222 | 3 | 3
50 | 0 | 0 | 1 | 216 | 0 | Оборуд | Стоимость оборудования |  |  | 216 | 4 | 3
50 | 0 | 0 | 1 | 203 | 21460.88 | ЭММ | Эксплуатация машин |  |  | 203 | 5 | 3
50 | 0 | 0 | 1 | 204 | 4237.6 | ЗПМ | ЗП машинистов |  |  | 204 | 6 | 3
50 | 0 | 0 | 1 | 205 | 33870.02 | ОЗП | Основная ЗП рабочих |  |  | 205 | 7 | 3
50 | 0 | 0 | 1 | 206 | 0 | ВозврМат | Возврат материалов |  |  | 206 | 8 | 3
50 | 0 | 0 | 1 | 207 | 239.87 | ТрудСтр | Трудозатраты строителей |  |  | 207 | 9 | 3
50 | 0 | 0 | 1 | 208 | 25.54 | ТрудМаш | Трудозатраты машинистов |  |  | 208 | 10 | 3
50 | 0 | 0 | 1 | 209 | 0 | ТранспМат | Транспорт материалов |  |  | 209 | 11 | 3
50 | 0 | 0 | 1 | 210 | 39932.6 | НР | Накладные расходы |  |  | 210 | 12 | 3
50 | 0 | 0 | 1 | 211 | 27490.13 | СмПриб | Сметная прибыль |  |  | 211 | 13 | 3
51 | 1 | 3 | 20 |  | Новая локальная смета | Новая локальная смета | [7 empty] | 1899220.69 | 1660922.21 | 37359.47 | 6643.19 | 200939.01 | 0 | 1439.59 | 50.33 | 0 | 228333.18 | 160247.16 |  |  | 0 | 0 | 0 | 0 | 0 | 0 | 0 | 0 | 0 | 0 | 0 |  | 0 | 0 | 208394.07 | 0
50 | 0 | 0 | 1 | 201 | 1899220.69 | ПЗ | Прямые затраты |  |  | 201 | 1 | 3
50 | 0 | 0 | 1 | 202 | 1660922.21 | СтМат | Стоимость материальных ресурсов |  |  | 202 | 2 | 3
50 | 0 | 0 | 1 | 222 | 0 | СтМатЗак | Стоимость материалов заказчика |  |  | 222 | 3 | 3
50 | 0 | 0 | 1 | 216 | 208394.07 | Оборуд | Стоимость оборудования |  |  | 216 | 4 | 3
50 | 0 | 0 | 1 | 203 | 37359.47 | ЭММ | Эксплуатация машин |  |  | 203 | 5 | 3
50 | 0 | 0 | 1 | 204 | 6643.19 | ЗПМ | ЗП машинистов |  |  | 204 | 6 | 3
50 | 0 | 0 | 1 | 205 | 200939.01 | ОЗП | Основная ЗП рабочих |  |  | 205 | 7 | 3
50 | 0 | 0 | 1 | 206 | 0 | ВозврМат | Возврат материалов |  |  | 206 | 8 | 3
50 | 0 | 0 | 1 | 207 | 1439.59 | ТрудСтр | Трудозатраты строителей |  |  | 207 | 9 | 3
50 | 0 | 0 | 1 | 208 | 50.33 | ТрудМаш | Трудозатраты машинистов |  |  | 208 | 10 | 3
50 | 0 | 0 | 1 | 209 | 0 | ТранспМат | Транспорт материалов |  |  | 209 | 11 | 3
50 | 0 | 0 | 1 | 210 | 228333.18 | НР | Накладные расходы |  |  | 210 | 12 | 3
50 | 0 | 0 | 1 | 211 | 160247.16 | СмПриб | Сметная прибыль |  |  | 211 | 13 | 3
51 | 1 | 1 | 12 |  | Новый объект | Канализация (общая смета) | [7 empty] | 1899220.69 | 1660922.21 | 37359.47 | 6643.19 | 200939.01 | 0 | 1439.59 | 50.33 | 0 | 228333.18 | 160247.16 |  |  | 0 | 0 | 0 | 0 | 0 | 0 | 0 | 0 | 0 | 0 | 0 |  | 0 | 0 | 208394.07 | 0
50 | 1 | 0 | 1 | 201 | 1899220.69 | ПЗ | Прямые затраты |  |  | 201 | 1 | 0
50 | 1 | 0 | 1 | 202 | 1660922.21 | СтМат | Стоимость материальных ресурсов |  |  | 202 | 2 | 0
50 | 0 | 0 | 1 | 222 | 0 | СтМатЗак | Стоимость материалов заказчика |  |  | 222 | 3 | 3
50 | 1 | 0 | 1 | 216 | 208394.07 | Оборуд | Стоимость оборудования |  |  | 216 | 4 | 0
50 | 1 | 0 | 1 | 203 | 37359.47 | ЭММ | Эксплуатация машин |  |  | 203 | 5 | 0
50 | 1 | 0 | 1 | 204 | 6643.19 | ЗПМ | ЗП машинистов |  |  | 204 | 6 | 0
50 | 1 | 0 | 1 | 205 | 200939.01 | ОЗП | Основная ЗП рабочих |  |  | 205 | 7 | 0
50 | 0 | 0 | 1 | 206 | 0 | ВозврМат | Возврат материалов |  |  | 206 | 8 | 3
50 | 0 | 0 | 1 | 207 | 1439.59 | ТрудСтр | Трудозатраты строителей |  |  | 207 | 9 | 3
50 | 0 | 0 | 1 | 208 | 50.33 | ТрудМаш | Трудозатраты машинистов |  |  | 208 | 10 | 3
50 | 0 | 0 | 1 | 209 | 0 | ТранспМат | Транспорт материалов |  |  | 209 | 11 | 3
50 | 1 | 0 | 1 | 210 | 228333.18 | НР | Накладные расходы |  |  | 210 | 12 | 0
50 | 1 | 0 | 1 | 211 | 160247.16 | СмПриб | Сметная прибыль |  |  | 211 | 13 | 0
50 | 1 | 0 | 2 | 0 | 2287801.03 | 1 | итого: |  |  | 212 | 14 | 0
50 | 1 | 0 | 2 | 0 | 2287801.03 | 2 | Итого: |  |  | 212 | 15 | 0
50 | 1 | 0 | 2 | 0 | 0 | 3 | Временные здания и сооружения 1,8%*0,8 |  |  | 212 | 16 | 0
50 | 1 | 0 | 2 | 0 | 2287801.03 | 4 | Итого: |  |  | 212 | 17 | 0
50 | 1 | 0 | 2 | 0 | 31191.1 | 5 | Среднегодовое зимнее удорожание 1,5% |  |  | 212 | 18 | 0
50 | 1 | 0 | 2 | 0 | 2318992.13 | 6 | Итого: |  |  | 212 | 19 | 0
50 | 1 | 0 | 2 | 0 | 46379.84 | 7 | Непредвиденные затраты 2% |  |  | 212 | 20 | 0
50 | 1 | 0 | 2 | 0 | 2365371.97 | 8 | Итого: |  |  | 212 | 21 | 0
50 | 1 | 0 | 2 | 0 | 425766.95 | 9 | НДС 18% |  |  | 212 | 22 | 0
50 | 1 | 0 | 2 | 0 | 2791138.92 | 10 | Всего: |  |  | 212 | 23 | 0
70 | 1 |  | 0 | ТиМ | Тонели и метрополитены обслуживающие процессы | 1 | 0 | к=1, если закрытый способ; к=0, если открытый способ | 0 | 0 |  |  | 0
65 |  | 1 | 0 | 200

## SmtRes
28 | 25102380 | 25102379 | 2285437 | 1 | 1 | 1 | 1 | 1-4.2-50 |  | Затраты труда рабочих, разряд работ 4.2 | 1369 | 1013 | чел.-ч | чел.-ч | 1 | 64.24 | 0 | 0 | 0 | 9.92 | 0 | 1 | 1 | 0 | 0 | 64.24 |  | 1 | 2 | 25102394 | 1 | 0 | 1 | 0 | 0 | 0 | 0 | 0 | 0 | 0 | 0 | 0 | 0 | 0 | 0 | 0 | 0 | 0 | 0 | 0 | 0 | 0 | 0 | 0 | 0 | 0
28 | 25102381 | 25102379 | 121548 | 1 | 1 | 1 | 1 | 2 |  | ЗАТРАТЫ ТРУДА МАШИНИСТОВ | 1369 | 1013 | чел.-ч | чел.-ч | 1 | 0.13 | 0 | 0 | 0 | 0 | 0 | 1 | 1 | 0 | 0 | 0.13 |  | 2 | 2 | 25102395 | 1 | 0 | 2 | 0 | 0 | 0 | 0 | 0 | 0 | 0 | 0 | 0 | 0 | 0 | 0 | 0 | 0 | 0 | 0 | 0 | 0 | 0 | 0 | 0 | 0 | 0
28 | 25102382 | 25102379 | 10975780 | 1 | 1 | 1 | 2 | 020129 | 020129 | Краны башенные при работе на других видах строительства (кроме монтажа технологического оборудования) 8 т | 1368 | 1011 | маш.-ч | маш.-ч | 1 | 0.01 | 0 | 86.4 | 13.5 | 0 | 0 | 1 | 1 | 0 | 0 | 0.01 |  | 0 | 2 | 25102396 | 1 | 0 | 3 | 0 | 0 | 0 | 0 | 0 | 0 | 0 | 0 | 0 | 0 | 0 | 0 | 0 | 0 | 0 | 0 | 0 | 0 | 0 | 0 | 0 | 0 | 0
28 | 25102383 | 25102379 | 10975957 | 1 | 1 | 1 | 2 | 021141 | 021141 | Краны на автомобильном ходу при работе на других видах строительства (кроме магистральных трубопроводов) 10 т | 1368 | 1011 | маш.-ч | маш.-ч | 1 | 0.01 | 0 | 112 | 13.5 | 0 | 0 | 1 | 1 | 0 | 0 | 0.01 |  | 0 | 2 | 25102397 | 1 | 0 | 4 | 0 | 0 | 0 | 0 | 0 | 0 | 0 | 0 | 0 | 0 | 0 | 0 | 0 | 0 | 0 | 0 | 0 | 0 | 0 | 0 | 0 | 0 | 0
28 | 25102384 | 25102379 | 10978959 | 1 | 1 | 1 | 2 | 400001 | 400001 | Автомобили бортовые грузоподъемностью до 5 т | 1368 | 1011 | маш.-ч | маш.-ч | 1 | 0.11 | 0 | 75.4 | 0 | 0 | 0 | 1 | 1 | 0 | 0 | 0.11 |  | 0 | 2 | 25102398 | 1 | 0 | 5 | 0 | 0 | 0 | 0 | 0 | 0 | 0 | 0 | 0 | 0 | 0 | 0 | 0 | 0 | 0 | 0 | 0 | 0 | 0 | 0 | 0 | 0 | 0
28 | 25102385 | 25102379 | 10928535 | 1 | 1 | 1 | 3 | 103-0743 | 103-0743 | Кольца резиновые уплотнительные (манжеты) для чугунных напорных труб диаметром 50-300 мм | 1346 | 1009 | кг | кг | 1 | 1.5 | 24.41 | 0 | 0 | 0 | 0 | 1 | 1 | 0 | 0 | 1.5 |  | 0 | 2 | 25102399 | 1 | 0 | 6 | 0 | 0 | 0 | 0 | 0 | 0 | 0 | 0 | 0 | 0 | 0 | 0 | 0 | 0 | 0 | 0 | 0 | 0 | 0 | 0 | 0 | 0 | 0
28 | 25102386 | 25102379 | 10948776 | 1 | 1 | 1 | 3 | 300-0040 | 300-0040 | Болты с гайками и шайбами для санитарно-технических работ, диаметром 16 мм | 1348 | 1009 | т | т | 1000 | 0.0012 | 14830 | 0 | 0 | 0 | 0 | 1 | 1 | 0 | 0 | 0.0012 |  | 0 | 2 | 25102400 | 1 | 0 | 7 | 0 | 0 | 0 | 0 | 0 | 0 | 0 | 0 | 0 | 0 | 0 | 0 | 0 | 0 | 0 | 0 | 0 | 0 | 0 | 0 | 0 | 0 | 0
28 | 25102387 | 25102379 | 10946739 | 1 | 1 | 1 | 3 | 300-1175 | 300-1175 | Задвижки параллельные фланцевые с выдвижным шпинделем, для воды и пара давлением 1 МПа (10 кгс/см2) 30Ч6БР диаметром 50 мм | 1354 | 1010 | шт. | шт. | 1 | 1 | 257.08 | 0 | 0 | 0 | 0 | 1 | 1 | 0 | 0 | 1 |  | 0 | 2 | 25102401 | 1 | 0 | 8 | 0 | 0 | 0 | 0 | 0 | 0 | 0 | 0 | 0 | 0 | 0 | 0 | 0 | 0 | 0 | 0 | 0 | 0 | 0 | 0 | 0 | 0 | 0
28 | 25102388 | 25102379 | 10946832 | 1 | 1 | 1 | 3 | 300-1224 | 300-1224 | Крепления для трубопроводов: кронштейны, планки, хомуты | 1346 | 1009 | кг | кг | 1 | 14 | 11.98 | 0 | 0 | 0 | 0 | 1 | 1 | 0 | 0 | 14 |  | 0 | 2 | 25102402 | 1 | 0 | 9 | 0 | 0 | 0 | 0 | 0 | 0 | 0 | 0 | 0 | 0 | 0 | 0 | 0 | 0 | 0 | 0 | 0 | 0 | 0 | 0 | 0 | 0 | 0
28 | 25102389 | 25102379 | 10948173 | 1 | 1 | 1 | 3 | 300-9660 | 300-9660 | Трубопроводы канализации из полиэтиленовых труб высокой плотности с гильзами, диаметром 50 мм | 1301 | 1003 | м | м | 1 | 99.8 | 39.36 | 0 | 0 | 0 | 2 | 1 | 1 | 0 | 0 | 99.8 |  | 0 | 2 | 25102403 | 1 | 0 | 10 | 0 | 0 | 0 | 0 | 0 | 0 | 0 | 0 | 0 | 0 | 0 | 0 | 0 | 0 | 0 | 0 | 0 | 0 | 0 | 0 | 0 | 0 | 0
28 | 25102390 | 25102379 | 10952479 | 1 | 1 | 1 | 3 | 411-0001 | 411-0001 | Вода | 1339 | 1007 | м3 | м3 | 1 | 0.39 | 2.44 | 0 | 0 | 0 | 0 | 1 | 1 | 0 | 0 | 0.39 |  | 0 | 2 | 25102404 | 1 | 0 | 11 | 0 | 0 | 0 | 0 | 0 | 0 | 0 | 0 | 0 | 0 | 0 | 0 | 0 | 0 | 0 | 0 | 0 | 0 | 0 | 0 | 0 | 0 | 0
28 | 25102391 | 25102379 | 10963903 | 1 | 1 | 1 | 3 | 530-0044 | ССЦ Московской обл.,сб.530,поз.0044 | Трубы ПНД среднего типа, d=50 мм | 1302 | 1003 | 10 м | 10 м | 10 | 9.98 | 172.8 | 0 | 0 | 0 | 0 | 0 | 0 | 0 | 0 | 9.98 |  | 0 | 1 | -1 | 0 | 0 |  | 0 | 0 | 0 | 0 | 0 | 0 | 0 | 0 | 0 | 0 | 0 | 0 | 0 | 0 | 0 | 0 | 0 | 0 | 0 | 0 | 0 | 0 | 0
28 | 25102392 | 25102379 | 10963952 | 1 | 1 | 1 | 3 | 530-0068 | ССЦ Московской обл.,сб.530,поз.0068 | Трубы ПНД тяжелого типа, d=50 мм | 1302 | 1003 | 10 м | 10 м | 10 | 9.98 | 222.76 | 0 | 0 | 0 | 0 | 0 | 0 | 0 | 0 | 9.98 |  | 0 | 1 | -1 | 0 | 0 |  | 0 | 0 | 0 | 0 | 0 | 0 | 0 | 0 | 0 | 0 | 0 | 0 | 0 | 0 | 0 | 0 | 0 | 0 | 0 | 0 | 0 | 0 | 0
28 | 25102393 | 25102379 | 10963952 | 1 | 1 | 1 | 3 | 530-0068 | ССЦ Московской обл.,сб.530,поз.0068 | Трубы ПНД тяжелого типа, d=50 мм | 1302 | 1003 | 10 м | 10 м | 10 | 9.98 | 222.76 | 0 | 0 | 0 | 0 | 0 | 0 | 0 | 0 | 9.98 |  | 0 | 1 | -1 | 0 | 0 |  | 0 | 0 | 0 | 0 | 0 | 0 | 0 | 0 | 0 | 0 | 0 | 0 | 0 | 0 | 0 | 0 | 0 | 0 | 0 | 0 | 0 | 0 | 0
29 | 25103349 | 25103348 | 2285469 | 1 | 1 | 1 | 1 | 1-5.0-50 |  | Затраты труда рабочих, разряд работ 5.0 | 1369 | 1013 | чел.-ч | чел.-ч | 1 | 406.87 | 0 | 0 | 0 | 11.09 | 0 | 1 | 1 | 0 | 0 | 353.8 | )*1,15 | 1 | 2 | 25103349 | 1 | 0 | 12 | 0 | 0 | 0 | 0 | 0 | 0 | 0 | 0 | 0 | 0 | 0 | 0 | 0 | 0 | 0 | 0 | 0 | 0 | 0 | 0 | 0 | 0 | 0
29 | 25103350 | 25103348 | 121548 | 1 | 1 | 1 | 1 | 2 |  | Затраты труда машинистов | 608254 | 1013 | чел.час | чел.час | 1 | 121.1525 | 0 | 0 | 0 | 0 | 0 | 1 | 1 | 0 | 0 | 105.35 | )*1,15 | 2 | 2 | 25103350 | 1 | 0 | 13 | 0 | 0 | 0 | 0 | 0 | 0 | 0 | 0 | 0 | 0 | 0 | 0 | 0 | 0 | 0 | 0 | 0 | 0 | 0 | 0 | 0 | 0 | 0
29 | 25103351 | 25103348 | 10977499 | 1 | 1 | 1 | 2 | 150202 | ЦЭМ Московская обл.,сб.15,поз.0202 | Агрегаты сварочные двухпостовые для ручной сварки на тракторе 79 кВт (108 л.с.) | 1368 | 1011 | маш.-ч | маш.-ч | 1 | 118.634 | 0 | 133.97 | 13.5 | 0 | 0 | 1 | 1 | 0 | 0 | 103.16 | )*1,15 | 0 | 2 | 25103351 | 1 | 0 | 14 | 0 | 0 | 0 | 0 | 0 | 0 | 0 | 0 | 0 | 0 | 0 | 0 | 0 | 0 | 0 | 0 | 0 | 0 | 0 | 0 | 0 | 0 | 0
29 | 25103352 | 25103348 | 10978959 | 1 | 1 | 1 | 2 | 400001 | ЦЭМ Московская обл.,сб.40,поз.0001 | Автомобили бортовые грузоподъемностью до 5 т | 1368 | 1011 | маш.-ч | маш.-ч | 1 | 2.5185 | 0 | 75.4 | 0 | 0 | 0 | 1 | 1 | 0 | 0 | 2.19 | )*1,15 | 0 | 2 | 25103352 | 1 | 0 | 15 | 0 | 0 | 0 | 0 | 0 | 0 | 0 | 0 | 0 | 0 | 0 | 0 | 0 | 0 | 0 | 0 | 0 | 0 | 0 | 0 | 0 | 0 | 0
29 | 25103353 | 25103348 | 10924976 | 1 | 1 | 1 | 3 | 101-1529 | ССЦ Московской обл.,сб.101,поз.1529 | Электроды, тип Э-42, d=6 мм | 1348 | 1009 | т | т | 1000 | 0.09 | 9424 | 0 | 0 | 0 | 0 | 1 | 0 | 0 | 0 | 0.09 |  | 0 | 2 | 25103353 | 1 | 0 | 16 | 0 | 0 | 0 | 0 | 0 | 0 | 0 | 0 | 0 | 0 | 0 | 0 | 0 | 0 | 0 | 0 | 0 | 0 | 0 | 0 | 0 | 0 | 0
29 | 25103354 | 25103348 | 10929024 | 1 | 1 | 1 | 3 | 103-1009 | ССЦ Московской обл.,сб.103,поз.1009 | Фасонные стальные сварные части, d до 800 мм | 1348 | 1009 | т | т | 1000 | 1 | 5500 | 0 | 0 | 0 | 0 | 1 | 0 | 0 | 0 | 1 |  | 0 | 2 | 25103354 | 1 | 0 | 17 | 0 | 0 | 0 | 0 | 0 | 0 | 0 | 0 | 0 | 0 | 0 | 0 | 0 | 0 | 0 | 0 | 0 | 0 | 0 | 0 | 0 | 0 | 0
29 | 25103355 | 25103348 | 10946342 | 1 | 1 | 1 | 3 | 300-0972 | ССЦ Московской обл.,сб.300,поз.0972 | Фланцы плоские приварн. ст.ВСТ3СП2, ВСТ3СП3, p=1,0 МПа (10 кгс/см2), d=200 мм | 1371 | 1013 | ШТ | ШТ | 1 | 6 | 100 | 0 | 0 | 0 | 0 | 1 | 0 | 0 | 0 | 6 |  | 0 | 2 | 25103355 | 1 | 0 | 18 | 0 | 0 | 0 | 0 | 0 | 0 | 0 | 0 | 0 | 0 | 0 | 0 | 0 | 0 | 0 | 0 | 0 | 0 | 0 | 0 | 0 | 0 | 0
31 | 25102407 | 25102406 | 2285420 | 1 | 1 | 1 | 1 | 1-3.5-50 |  | Затраты труда рабочих, разряд работ 3.5 | 1369 | 1013 | чел.-ч | чел.-ч | 1 | 4.8 | 0 | 0 | 0 | 9.08 | 0 | 1 | 0 | 0 | 0 | 4.8 |  | 1 | 2 | 25102413 | 1 | 0 | 19 | 0 | 0 | 0 | 0 | 0 | 0 | 0 | 0 | 0 | 0 | 0 | 0 | 0 | 0 | 0 | 0 | 0 | 0 | 0 | 0 | 0 | 0 | 0
31 | 25102408 | 25102406 | 121548 | 1 | 1 | 1 | 1 | 2 |  | Затраты труда машинистов | 608254 | 1013 | чел.час | чел.час | 1 | 2.62 | 0 | 0 | 0 | 0 | 0 | 1 | 0 | 0 | 0 | 2.62 |  | 2 | 2 | 25102414 | 1 | 0 | 20 | 0 | 0 | 0 | 0 | 0 | 0 | 0 | 0 | 0 | 0 | 0 | 0 | 0 | 0 | 0 | 0 | 0 | 0 | 0 | 0 | 0 | 0 | 0
31 | 25102409 | 25102406 | 10975957 | 1 | 1 | 1 | 2 | 021141 | ЦЭМ Московская обл.,сб.02,поз.1141 | Краны на автомобильном ходу при работе на других видах строительства (кроме магистральных трубопроводов) 10 т | 1368 | 1011 | маш.-ч | маш.-ч | 1 | 0.01 | 0 | 112 | 10.58 | 0 | 0 | 1 | 0 | 0 | 0 | 0.01 |  | 0 | 2 | 25102415 | 1 | 0 | 21 | 0 | 0 | 0 | 0 | 0 | 0 | 0 | 0 | 0 | 0 | 0 | 0 | 0 | 0 | 0 | 0 | 0 | 0 | 0 | 0 | 0 | 0 | 0
31 | 25102410 | 25102406 | 10976766 | 1 | 1 | 1 | 2 | 081600 | ЦЭМ Московская обл.,сб.08,поз.1600 | Агрегаты для сварки полиэтиленовых труб | 1368 | 1011 | маш.-ч | маш.-ч | 1 | 2.6 | 0 | 100.1 | 13.5 | 0 | 0 | 1 | 0 | 0 | 0 | 2.6 |  | 0 | 2 | 25102416 | 1 | 0 | 22 | 0 | 0 | 0 | 0 | 0 | 0 | 0 | 0 | 0 | 0 | 0 | 0 | 0 | 0 | 0 | 0 | 0 | 0 | 0 | 0 | 0 | 0 | 0
31 | 25102411 | 25102406 | 10978959 | 1 | 1 | 1 | 2 | 400001 | ЦЭМ Московская обл.,сб.40,поз.0001 | Автомобили бортовые грузоподъемностью до 5 т | 1368 | 1011 | маш.-ч | маш.-ч | 1 | 0.01 | 0 | 75.4 | 0 | 0 | 0 | 1 | 0 | 0 | 0 | 0.01 |  | 0 | 2 | 25102417 | 1 | 0 | 23 | 0 | 0 | 0 | 0 | 0 | 0 | 0 | 0 | 0 | 0 | 0 | 0 | 0 | 0 | 0 | 0 | 0 | 0 | 0 | 0 | 0 | 0 | 0
31 | 25102412 | 25102406 | 10974101 | 1 | 1 | 1 | 3 | 547-0018 | ССЦ Московской обл.,сб.547,поз.0018 | Переходы стальные, d=90х75 мм | 1455 | 1013 | 10 ШТ | 10 ШТ | 1 | 1 | 82.56 | 0 | 0 | 0 | 0 | 1 | 0 | 0 | 0 | 1 |  | 0 | 2 | 25102418 | 1 | 0 | 24 | 0 | 0 | 0 | 0 | 0 | 0 | 0 | 0 | 0 | 0 | 0 | 0 | 0 | 0 | 0 | 0 | 0 | 0 | 0 | 0 | 0 | 0 | 0
32 | 25102420 | 25102419 | 2285420 | 1 | 1 | 1 | 1 | 1-3.5-50 |  | Затраты труда рабочих, разряд работ 3.5 | 1369 | 1013 | чел.-ч | чел.-ч | 1 | 7.09 | 0 | 0 | 0 | 9.08 | 0 | 1 | 0 | 0 | 0 | 7.09 |  | 1 | 2 | 25102426 | 1 | 0 | 25 | 0 | 0 | 0 | 0 | 0 | 0 | 0 | 0 | 0 | 0 | 0 | 0 | 0 | 0 | 0 | 0 | 0 | 0 | 0 | 0 | 0 | 0 | 0
32 | 25102421 | 25102419 | 121548 | 1 | 1 | 1 | 1 | 2 |  | Затраты труда машинистов | 608254 | 1013 | чел.час | чел.час | 1 | 3.86 | 0 | 0 | 0 | 0 | 0 | 1 | 0 | 0 | 0 | 3.86 |  | 2 | 2 | 25102427 | 1 | 0 | 26 | 0 | 0 | 0 | 0 | 0 | 0 | 0 | 0 | 0 | 0 | 0 | 0 | 0 | 0 | 0 | 0 | 0 | 0 | 0 | 0 | 0 | 0 | 0
32 | 25102422 | 25102419 | 10975957 | 1 | 1 | 1 | 2 | 021141 | ЦЭМ Московская обл.,сб.02,поз.1141 | Краны на автомобильном ходу при работе на других видах строительства (кроме магистральных трубопроводов) 10 т | 1368 | 1011 | маш.-ч | маш.-ч | 1 | 0.01 | 0 | 112 | 10.58 | 0 | 0 | 1 | 0 | 0 | 0 | 0.01 |  | 0 | 2 | 25102428 | 1 | 0 | 27 | 0 | 0 | 0 | 0 | 0 | 0 | 0 | 0 | 0 | 0 | 0 | 0 | 0 | 0 | 0 | 0 | 0 | 0 | 0 | 0 | 0 | 0 | 0
32 | 25102423 | 25102419 | 10976766 | 1 | 1 | 1 | 2 | 081600 | ЦЭМ Московская обл.,сб.08,поз.1600 | Агрегаты для сварки полиэтиленовых труб | 1368 | 1011 | маш.-ч | маш.-ч | 1 | 3.83 | 0 | 100.1 | 13.5 | 0 | 0 | 1 | 0 | 0 | 0 | 3.83 |  | 0 | 2 | 25102429 | 1 | 0 | 28 | 0 | 0 | 0 | 0 | 0 | 0 | 0 | 0 | 0 | 0 | 0 | 0 | 0 | 0 | 0 | 0 | 0 | 0 | 0 | 0 | 0 | 0 | 0
32 | 25102424 | 25102419 | 10978959 | 1 | 1 | 1 | 2 | 400001 | ЦЭМ Московская обл.,сб.40,поз.0001 | Автомобили бортовые грузоподъемностью до 5 т | 1368 | 1011 | маш.-ч | маш.-ч | 1 | 0.02 | 0 | 75.4 | 0 | 0 | 0 | 1 | 0 | 0 | 0 | 0.02 |  | 0 | 2 | 25102430 | 1 | 0 | 29 | 0 | 0 | 0 | 0 | 0 | 0 | 0 | 0 | 0 | 0 | 0 | 0 | 0 | 0 | 0 | 0 | 0 | 0 | 0 | 0 | 0 | 0 | 0
32 | 25102425 | 25102419 | 10974119 | 1 | 1 | 1 | 3 | 547-0028 | ССЦ Московской обл.,сб.547,поз.0028 | Тройники прямые, d 90 мм | 1455 | 1013 | 10 ШТ | 10 ШТ | 1 | 1 | 374.4 | 0 | 0 | 0 | 0 | 1 | 0 | 0 | 0 | 1 |  | 0 | 2 | 25102431 | 1 | 0 | 30 | 0 | 0 | 0 | 0 | 0 | 0 | 0 | 0 | 0 | 0 | 0 | 0 | 0 | 0 | 0 | 0 | 0 | 0 | 0 | 0 | 0 | 0 | 0
33 | 25102433 | 25102432 | 2285420 | 1 | 1 | 1 | 1 | 1-3.5-50 |  | Затраты труда рабочих, разряд работ 3.5 | 1369 | 1013 | чел.-ч | чел.-ч | 1 | 7.09 | 0 | 0 | 0 | 9.08 | 0 | 1 | 0 | 0 | 0 | 7.09 |  | 1 | 2 | 25102440 | 1 | 0 | 31 | 0 | 0 | 0 | 0 | 0 | 0 | 0 | 0 | 0 | 0 | 0 | 0 | 0 | 0 | 0 | 0 | 0 | 0 | 0 | 0 | 0 | 0 | 0
33 | 25102434 | 25102432 | 121548 | 1 | 1 | 1 | 1 | 2 |  | Затраты труда машинистов | 608254 | 1013 | чел.час | чел.час | 1 | 3.86 | 0 | 0 | 0 | 0 | 0 | 1 | 0 | 0 | 0 | 3.86 |  | 2 | 2 | 25102441 | 1 | 0 | 32 | 0 | 0 | 0 | 0 | 0 | 0 | 0 | 0 | 0 | 0 | 0 | 0 | 0 | 0 | 0 | 0 | 0 | 0 | 0 | 0 | 0 | 0 | 0
33 | 25102435 | 25102432 | 10975957 | 1 | 1 | 1 | 2 | 021141 | ЦЭМ Московская обл.,сб.02,поз.1141 | Краны на автомобильном ходу при работе на других видах строительства (кроме магистральных трубопроводов) 10 т | 1368 | 1011 | маш.-ч | маш.-ч | 1 | 0.01 | 0 | 112 | 10.58 | 0 | 0 | 1 | 0 | 0 | 0 | 0.01 |  | 0 | 2 | 25102442 | 1 | 0 | 33 | 0 | 0 | 0 | 0 | 0 | 0 | 0 | 0 | 0 | 0 | 0 | 0 | 0 | 0 | 0 | 0 | 0 | 0 | 0 | 0 | 0 | 0 | 0
33 | 25102436 | 25102432 | 10976766 | 1 | 1 | 1 | 2 | 081600 | ЦЭМ Московская обл.,сб.08,поз.1600 | Агрегаты для сварки полиэтиленовых труб | 1368 | 1011 | маш.-ч | маш.-ч | 1 | 3.83 | 0 | 100.1 | 13.5 | 0 | 0 | 1 | 0 | 0 | 0 | 3.83 |  | 0 | 2 | 25102443 | 1 | 0 | 34 | 0 | 0 | 0 | 0 | 0 | 0 | 0 | 0 | 0 | 0 | 0 | 0 | 0 | 0 | 0 | 0 | 0 | 0 | 0 | 0 | 0 | 0 | 0
33 | 25102437 | 25102432 | 10978959 | 1 | 1 | 1 | 2 | 400001 | ЦЭМ Московская обл.,сб.40,поз.0001 | Автомобили бортовые грузоподъемностью до 5 т | 1368 | 1011 | маш.-ч | маш.-ч | 1 | 0.02 | 0 | 75.4 | 0 | 0 | 0 | 1 | 0 | 0 | 0 | 0.02 |  | 0 | 2 | 25102444 | 1 | 0 | 35 | 0 | 0 | 0 | 0 | 0 | 0 | 0 | 0 | 0 | 0 | 0 | 0 | 0 | 0 | 0 | 0 | 0 | 0 | 0 | 0 | 0 | 0 | 0
33 | 25102438 | 25102432 | 0 | 0 | 1 | 1 | 3 | 300-9911-091 | ССЦ Московской обл.,сб.300,поз.0918 | Фасонные части к ПНД канализационным трубам: ревизии, диаметром, мм 50 | 1354 | 1010 | шт. | шт. | 1 | 10 | 23.37 | 0 | 0 | 0 | 0 | 0 | 0 | 0 | 0 | 10 |  | 0 | 1 | -1 | 0 | 0 |  | 0 | 0 | 0 | 0 | 0 | 0 | 0 | 0 | 0 | 0 | 0 | 0 | 0 | 0 | 0 | 0 | 0 | 0 | 0 | 0 | 0 | 0 | 0
33 | 25102439 | 25102432 | 10974119 | 1 | 1 | 1 | 3 | 547-0028 | ССЦ Московской обл.,сб.547,поз.0028 | Тройники прямые, d 90 мм | 1455 | 1013 | 10 ШТ | 10 ШТ | 1 | 1 | 374.4 | 0 | 0 | 0 | 0 | 1 | 0 | 0 | 0 | 1 |  | 0 | 2 | 25102445 | 1 | 0 | 36 | 0 | 0 | 0 | 0 | 0 | 0 | 0 | 0 | 0 | 0 | 0 | 0 | 0 | 0 | 0 | 0 | 0 | 0 | 0 | 0 | 0 | 0 | 0
35 | 25102448 | 25102447 | 2285437 | 1 | 1 | 1 | 1 | 1-4.2-50 |  | Затраты труда рабочих, разряд работ 4.2 | 1369 | 1013 | чел.-ч | чел.-ч | 1 | 61.6 | 0 | 0 | 0 | 9.92 | 0 | 1 | 1 | 0 | 0 | 61.6 |  | 1 | 2 | 25102459 | 1 | 0 | 37 | 0 | 0 | 0 | 0 | 0 | 0 | 0 | 0 | 0 | 0 | 0 | 0 | 0 | 0 | 0 | 0 | 0 | 0 | 0 | 0 | 0 | 0 | 0
35 | 25102449 | 25102447 | 121548 | 1 | 1 | 1 | 1 | 2 |  | ЗАТРАТЫ ТРУДА МАШИНИСТОВ | 1369 | 1013 | чел.-ч | чел.-ч | 1 | 0.28 | 0 | 0 | 0 | 0 | 0 | 1 | 1 | 0 | 0 | 0.28 |  | 2 | 2 | 25102460 | 1 | 0 | 38 | 0 | 0 | 0 | 0 | 0 | 0 | 0 | 0 | 0 | 0 | 0 | 0 | 0 | 0 | 0 | 0 | 0 | 0 | 0 | 0 | 0 | 0 | 0
35 | 25102450 | 25102447 | 10975780 | 1 | 1 | 1 | 2 | 020129 | 020129 | Краны башенные при работе на других видах строительства (кроме монтажа технологического оборудования) 8 т | 1368 | 1011 | маш.-ч | маш.-ч | 1 | 0.04 | 0 | 86.4 | 13.5 | 0 | 0 | 1 | 1 | 0 | 0 | 0.04 |  | 0 | 2 | 25102461 | 1 | 0 | 39 | 0 | 0 | 0 | 0 | 0 | 0 | 0 | 0 | 0 | 0 | 0 | 0 | 0 | 0 | 0 | 0 | 0 | 0 | 0 | 0 | 0 | 0 | 0
35 | 25102451 | 25102447 | 10975957 | 1 | 1 | 1 | 2 | 021141 | 021141 | Краны на автомобильном ходу при работе на других видах строительства (кроме магистральных трубопроводов) 10 т | 1368 | 1011 | маш.-ч | маш.-ч | 1 | 0.02 | 0 | 112 | 13.5 | 0 | 0 | 1 | 1 | 0 | 0 | 0.02 |  | 0 | 2 | 25102462 | 1 | 0 | 40 | 0 | 0 | 0 | 0 | 0 | 0 | 0 | 0 | 0 | 0 | 0 | 0 | 0 | 0 | 0 | 0 | 0 | 0 | 0 | 0 | 0 | 0 | 0
35 | 25102452 | 25102447 | 10978959 | 1 | 1 | 1 | 2 | 400001 | 400001 | Автомобили бортовые грузоподъемностью до 5 т | 1368 | 1011 | маш.-ч | маш.-ч | 1 | 0.22 | 0 | 75.4 | 0 | 0 | 0 | 1 | 1 | 0 | 0 | 0.22 |  | 0 | 2 | 25102463 | 1 | 0 | 41 | 0 | 0 | 0 | 0 | 0 | 0 | 0 | 0 | 0 | 0 | 0 | 0 | 0 | 0 | 0 | 0 | 0 | 0 | 0 | 0 | 0 | 0 | 0
35 | 25102453 | 25102447 | 10928535 | 1 | 1 | 1 | 3 | 103-0743 | 103-0743 | Кольца резиновые уплотнительные (манжеты) для чугунных напорных труб диаметром 50-300 мм | 1346 | 1009 | кг | кг | 1 | 4 | 24.41 | 0 | 0 | 0 | 0 | 1 | 1 | 0 | 0 | 4 |  | 0 | 2 | 25102464 | 1 | 0 | 42 | 0 | 0 | 0 | 0 | 0 | 0 | 0 | 0 | 0 | 0 | 0 | 0 | 0 | 0 | 0 | 0 | 0 | 0 | 0 | 0 | 0 | 0 | 0
35 | 25102454 | 25102447 | 10948776 | 1 | 1 | 1 | 3 | 300-0040 | 300-0040 | Болты с гайками и шайбами для санитарно-технических работ, диаметром 16 мм | 1348 | 1009 | т | т | 1000 | 0.00266 | 14830 | 0 | 0 | 0 | 0 | 1 | 1 | 0 | 0 | 0.00266 |  | 0 | 2 | 25102465 | 1 | 0 | 43 | 0 | 0 | 0 | 0 | 0 | 0 | 0 | 0 | 0 | 0 | 0 | 0 | 0 | 0 | 0 | 0 | 0 | 0 | 0 | 0 | 0 | 0 | 0
35 | 25102455 | 25102447 | 10946743 | 1 | 1 | 1 | 3 | 300-1177 | 300-1177 | Задвижки параллельные фланцевые с выдвижным шпинделем, для воды и пара давлением 1 МПа (10 кгс/см2) 30Ч6БР диаметром 100 мм | 1354 | 1010 | шт. | шт. | 1 | 1 | 476.7 | 0 | 0 | 0 | 0 | 1 | 1 | 0 | 0 | 1 |  | 0 | 2 | 25102466 | 1 | 0 | 44 | 0 | 0 | 0 | 0 | 0 | 0 | 0 | 0 | 0 | 0 | 0 | 0 | 0 | 0 | 0 | 0 | 0 | 0 | 0 | 0 | 0 | 0 | 0
35 | 25102456 | 25102447 | 10946832 | 1 | 1 | 1 | 3 | 300-1224 | 300-1224 | Крепления для трубопроводов: кронштейны, планки, хомуты | 1346 | 1009 | кг | кг | 1 | 23.5 | 11.98 | 0 | 0 | 0 | 0 | 1 | 1 | 0 | 0 | 23.5 |  | 0 | 2 | 25102467 | 1 | 0 | 45 | 0 | 0 | 0 | 0 | 0 | 0 | 0 | 0 | 0 | 0 | 0 | 0 | 0 | 0 | 0 | 0 | 0 | 0 | 0 | 0 | 0 | 0 | 0
35 | 25102457 | 25102447 | 10948175 | 1 | 1 | 1 | 3 | 300-9661 | 300-9661 | Трубопроводы канализации из полиэтиленовых труб высокой плотности с гильзами, диаметром 100 мм | 1301 | 1003 | м | м | 1 | 99.8 | 70.4 | 0 | 0 | 0 | 2 | 1 | 1 | 0 | 0 | 99.8 |  | 0 | 2 | 25102468 | 1 | 0 | 46 | 0 | 0 | 0 | 0 | 0 | 0 | 0 | 0 | 0 | 0 | 0 | 0 | 0 | 0 | 0 | 0 | 0 | 0 | 0 | 0 | 0 | 0 | 0
35 | 25102458 | 25102447 | 10952479 | 1 | 1 | 1 | 3 | 411-0001 | 411-0001 | Вода | 1339 | 1007 | м3 | м3 | 1 | 1.57 | 2.44 | 0 | 0 | 0 | 0 | 1 | 1 | 0 | 0 | 1.57 |  | 0 | 2 | 25102469 | 1 | 0 | 47 | 0 | 0 | 0 | 0 | 0 | 0 | 0 | 0 | 0 | 0 | 0 | 0 | 0 | 0 | 0 | 0 | 0 | 0 | 0 | 0 | 0 | 0 | 0
36 | 25102471 | 25102470 | 2285420 | 1 | 1 | 1 | 1 | 1-3.5-50 |  | Затраты труда рабочих, разряд работ 3.5 | 1369 | 1013 | чел.-ч | чел.-ч | 1 | 4.8 | 0 | 0 | 0 | 9.08 | 0 | 1 | 0 | 0 | 0 | 4.8 |  | 1 | 2 | 25102480 | 1 | 0 | 48 | 0 | 0 | 0 | 0 | 0 | 0 | 0 | 0 | 0 | 0 | 0 | 0 | 0 | 0 | 0 | 0 | 0 | 0 | 0 | 0 | 0 | 0 | 0
36 | 25102472 | 25102470 | 121548 | 1 | 1 | 1 | 1 | 2 |  | Затраты труда машинистов | 608254 | 1013 | чел.час | чел.час | 1 | 2.62 | 0 | 0 | 0 | 0 | 0 | 1 | 0 | 0 | 0 | 2.62 |  | 2 | 2 | 25102481 | 1 | 0 | 49 | 0 | 0 | 0 | 0 | 0 | 0 | 0 | 0 | 0 | 0 | 0 | 0 | 0 | 0 | 0 | 0 | 0 | 0 | 0 | 0 | 0 | 0 | 0
36 | 25102473 | 25102470 | 10975957 | 1 | 1 | 1 | 2 | 021141 | ЦЭМ Московская обл.,сб.02,поз.1141 | Краны на автомобильном ходу при работе на других видах строительства (кроме магистральных трубопроводов) 10 т | 1368 | 1011 | маш.-ч | маш.-ч | 1 | 0.01 | 0 | 112 | 10.58 | 0 | 0 | 1 | 0 | 0 | 0 | 0.01 |  | 0 | 2 | 25102482 | 1 | 0 | 50 | 0 | 0 | 0 | 0 | 0 | 0 | 0 | 0 | 0 | 0 | 0 | 0 | 0 | 0 | 0 | 0 | 0 | 0 | 0 | 0 | 0 | 0 | 0
36 | 25102474 | 25102470 | 10976766 | 1 | 1 | 1 | 2 | 081600 | ЦЭМ Московская обл.,сб.08,поз.1600 | Агрегаты для сварки полиэтиленовых труб | 1368 | 1011 | маш.-ч | маш.-ч | 1 | 2.6 | 0 | 100.1 | 13.5 | 0 | 0 | 1 | 0 | 0 | 0 | 2.6 |  | 0 | 2 | 25102483 | 1 | 0 | 51 | 0 | 0 | 0 | 0 | 0 | 0 | 0 | 0 | 0 | 0 | 0 | 0 | 0 | 0 | 0 | 0 | 0 | 0 | 0 | 0 | 0 | 0 | 0
36 | 25102475 | 25102470 | 10978959 | 1 | 1 | 1 | 2 | 400001 | ЦЭМ Московская обл.,сб.40,поз.0001 | Автомобили бортовые грузоподъемностью до 5 т | 1368 | 1011 | маш.-ч | маш.-ч | 1 | 0.01 | 0 | 75.4 | 0 | 0 | 0 | 1 | 0 | 0 | 0 | 0.01 |  | 0 | 2 | 25102484 | 1 | 0 | 52 | 0 | 0 | 0 | 0 | 0 | 0 | 0 | 0 | 0 | 0 | 0 | 0 | 0 | 0 | 0 | 0 | 0 | 0 | 0 | 0 | 0 | 0 | 0
36 | 25102476 | 25102470 | 0 | 0 | 1 | 1 | 3 | 300-9911-697 |  | Фасонные части к трубам канализационным ПНД, диаметром 50, 45град. | 1371 | 1013 | ШТ | ШТ | 1 | 0 | 5.69 | 0 | 0 | 0 | 0 | 0 | 0 | 0 | 0 | 0 |  | 0 | 1 | -1 | 0 | 0 |  | 0 | 0 | 0 | 0 | 0 | 0 | 0 | 0 | 0 | 0 | 0 | 0 | 0 | 0 | 0 | 0 | 0 | 0 | 0 | 0 | 0 | 0 | 0
36 | 25102477 | 25102470 | 0 | 0 | 1 | 1 | 3 | 300-9911-703 |  | Отводы для канализации д=110, 45 град. | 1371 | 1013 | ШТ | ШТ | 1 | 0 | 15.47 | 0 | 0 | 0 | 0 | 0 | 0 | 0 | 0 | 0 |  | 0 | 1 | -1 | 0 | 0 |  | 0 | 0 | 0 | 0 | 0 | 0 | 0 | 0 | 0 | 0 | 0 | 0 | 0 | 0 | 0 | 0 | 0 | 0 | 0 | 0 | 0 | 0 | 0
36 | 25102478 | 25102470 | 0 | 0 | 1 | 1 | 3 | 300-9911-704 |  | Отводы для канализации д=110, 90 град. | 1371 | 1013 | ШТ | ШТ | 1 | 0 | 15.46 | 0 | 0 | 0 | 0 | 0 | 0 | 0 | 0 | 0 |  | 0 | 1 | -1 | 0 | 0 |  | 0 | 0 | 0 | 0 | 0 | 0 | 0 | 0 | 0 | 0 | 0 | 0 | 0 | 0 | 0 | 0 | 0 | 0 | 0 | 0 | 0 | 0 | 0
36 | 25102479 | 25102470 | 10974101 | 1 | 1 | 1 | 3 | 547-0018 | ССЦ Московской обл.,сб.547,поз.0018 | Переходы стальные, d=90х75 мм | 1455 | 1013 | 10 ШТ | 10 ШТ | 1 | 1 | 82.56 | 0 | 0 | 0 | 0 | 1 | 0 | 0 | 0 | 1 |  | 0 | 2 | 25102485 | 1 | 0 | 53 | 0 | 0 | 0 | 0 | 0 | 0 | 0 | 0 | 0 | 0 | 0 | 0 | 0 | 0 | 0 | 0 | 0 | 0 | 0 | 0 | 0 | 0 | 0
39 | 25102489 | 25102488 | 2285420 | 1 | 1 | 1 | 1 | 1-3.5-50 |  | Затраты труда рабочих, разряд работ 3.5 | 1369 | 1013 | чел.-ч | чел.-ч | 1 | 7.09 | 0 | 0 | 0 | 9.08 | 0 | 1 | 0 | 0 | 0 | 7.09 |  | 1 | 2 | 25102495 | 1 | 0 | 54 | 0 | 0 | 0 | 0 | 0 | 0 | 0 | 0 | 0 | 0 | 0 | 0 | 0 | 0 | 0 | 0 | 0 | 0 | 0 | 0 | 0 | 0 | 0
39 | 25102490 | 25102488 | 121548 | 1 | 1 | 1 | 1 | 2 |  | Затраты труда машинистов | 608254 | 1013 | чел.час | чел.час | 1 | 3.86 | 0 | 0 | 0 | 0 | 0 | 1 | 0 | 0 | 0 | 3.86 |  | 2 | 2 | 25102496 | 1 | 0 | 55 | 0 | 0 | 0 | 0 | 0 | 0 | 0 | 0 | 0 | 0 | 0 | 0 | 0 | 0 | 0 | 0 | 0 | 0 | 0 | 0 | 0 | 0 | 0
39 | 25102491 | 25102488 | 10975957 | 1 | 1 | 1 | 2 | 021141 | ЦЭМ Московская обл.,сб.02,поз.1141 | Краны на автомобильном ходу при работе на других видах строительства (кроме магистральных трубопроводов) 10 т | 1368 | 1011 | маш.-ч | маш.-ч | 1 | 0.01 | 0 | 112 | 10.58 | 0 | 0 | 1 | 0 | 0 | 0 | 0.01 |  | 0 | 2 | 25102497 | 1 | 0 | 56 | 0 | 0 | 0 | 0 | 0 | 0 | 0 | 0 | 0 | 0 | 0 | 0 | 0 | 0 | 0 | 0 | 0 | 0 | 0 | 0 | 0 | 0 | 0
39 | 25102492 | 25102488 | 10976766 | 1 | 1 | 1 | 2 | 081600 | ЦЭМ Московская обл.,сб.08,поз.1600 | Агрегаты для сварки полиэтиленовых труб | 1368 | 1011 | маш.-ч | маш.-ч | 1 | 3.83 | 0 | 100.1 | 13.5 | 0 | 0 | 1 | 0 | 0 | 0 | 3.83 |  | 0 | 2 | 25102498 | 1 | 0 | 57 | 0 | 0 | 0 | 0 | 0 | 0 | 0 | 0 | 0 | 0 | 0 | 0 | 0 | 0 | 0 | 0 | 0 | 0 | 0 | 0 | 0 | 0 | 0
39 | 25102493 | 25102488 | 10978959 | 1 | 1 | 1 | 2 | 400001 | ЦЭМ Московская обл.,сб.40,поз.0001 | Автомобили бортовые грузоподъемностью до 5 т | 1368 | 1011 | маш.-ч | маш.-ч | 1 | 0.02 | 0 | 75.4 | 0 | 0 | 0 | 1 | 0 | 0 | 0 | 0.02 |  | 0 | 2 | 25102499 | 1 | 0 | 58 | 0 | 0 | 0 | 0 | 0 | 0 | 0 | 0 | 0 | 0 | 0 | 0 | 0 | 0 | 0 | 0 | 0 | 0 | 0 | 0 | 0 | 0 | 0
39 | 25102494 | 25102488 | 10974119 | 1 | 1 | 1 | 3 | 547-0028 | ССЦ Московской обл.,сб.547,поз.0028 | Тройники прямые, d 90 мм | 1455 | 1013 | 10 ШТ | 10 ШТ | 1 | 1 | 374.4 | 0 | 0 | 0 | 0 | 1 | 0 | 0 | 0 | 1 |  | 0 | 2 | 25102500 | 1 | 0 | 59 | 0 | 0 | 0 | 0 | 0 | 0 | 0 | 0 | 0 | 0 | 0 | 0 | 0 | 0 | 0 | 0 | 0 | 0 | 0 | 0 | 0 | 0 | 0
40 | 25102502 | 25102501 | 2285420 | 1 | 1 | 1 | 1 | 1-3.5-50 |  | Затраты труда рабочих, разряд работ 3.5 | 1369 | 1013 | чел.-ч | чел.-ч | 1 | 7.09 | 0 | 0 | 0 | 9.08 | 0 | 1 | 0 | 0 | 0 | 7.09 |  | 1 | 2 | 25102509 | 1 | 0 | 60 | 0 | 0 | 0 | 0 | 0 | 0 | 0 | 0 | 0 | 0 | 0 | 0 | 0 | 0 | 0 | 0 | 0 | 0 | 0 | 0 | 0 | 0 | 0
40 | 25102503 | 25102501 | 121548 | 1 | 1 | 1 | 1 | 2 |  | Затраты труда машинистов | 608254 | 1013 | чел.час | чел.час | 1 | 3.86 | 0 | 0 | 0 | 0 | 0 | 1 | 0 | 0 | 0 | 3.86 |  | 2 | 2 | 25102510 | 1 | 0 | 61 | 0 | 0 | 0 | 0 | 0 | 0 | 0 | 0 | 0 | 0 | 0 | 0 | 0 | 0 | 0 | 0 | 0 | 0 | 0 | 0 | 0 | 0 | 0
40 | 25102504 | 25102501 | 10975957 | 1 | 1 | 1 | 2 | 021141 | ЦЭМ Московская обл.,сб.02,поз.1141 | Краны на автомобильном ходу при работе на других видах строительства (кроме магистральных трубопроводов) 10 т | 1368 | 1011 | маш.-ч | маш.-ч | 1 | 0.01 | 0 | 112 | 10.58 | 0 | 0 | 1 | 0 | 0 | 0 | 0.01 |  | 0 | 2 | 25102511 | 1 | 0 | 62 | 0 | 0 | 0 | 0 | 0 | 0 | 0 | 0 | 0 | 0 | 0 | 0 | 0 | 0 | 0 | 0 | 0 | 0 | 0 | 0 | 0 | 0 | 0
40 | 25102505 | 25102501 | 10976766 | 1 | 1 | 1 | 2 | 081600 | ЦЭМ Московская обл.,сб.08,поз.1600 | Агрегаты для сварки полиэтиленовых труб | 1368 | 1011 | маш.-ч | маш.-ч | 1 | 3.83 | 0 | 100.1 | 13.5 | 0 | 0 | 1 | 0 | 0 | 0 | 3.83 |  | 0 | 2 | 25102512 | 1 | 0 | 63 | 0 | 0 | 0 | 0 | 0 | 0 | 0 | 0 | 0 | 0 | 0 | 0 | 0 | 0 | 0 | 0 | 0 | 0 | 0 | 0 | 0 | 0 | 0
40 | 25102506 | 25102501 | 10978959 | 1 | 1 | 1 | 2 | 400001 | ЦЭМ Московская обл.,сб.40,поз.0001 | Автомобили бортовые грузоподъемностью до 5 т | 1368 | 1011 | маш.-ч | маш.-ч | 1 | 0.02 | 0 | 75.4 | 0 | 0 | 0 | 1 | 0 | 0 | 0 | 0.02 |  | 0 | 2 | 25102513 | 1 | 0 | 64 | 0 | 0 | 0 | 0 | 0 | 0 | 0 | 0 | 0 | 0 | 0 | 0 | 0 | 0 | 0 | 0 | 0 | 0 | 0 | 0 | 0 | 0 | 0
40 | 25102507 | 25102501 | 0 | 0 | 1 | 1 | 3 | 300-9911-092 | ССЦ Московской обл.,сб.300,поз.0918 | Фасонные части к канализационным трубам: ревизии, диаметром, мм 100 | 1354 | 1010 | шт. | шт. | 1 | 10 | 23.37 | 0 | 0 | 0 | 0 | 0 | 0 | 0 | 0 | 10 |  | 0 | 1 | -1 | 0 | 0 |  | 0 | 0 | 0 | 0 | 0 | 0 | 0 | 0 | 0 | 0 | 0 | 0 | 0 | 0 | 0 | 0 | 0 | 0 | 0 | 0 | 0 | 0 | 0
40 | 25102508 | 25102501 | 10974119 | 1 | 1 | 1 | 3 | 547-0028 | ССЦ Московской обл.,сб.547,поз.0028 | Тройники прямые, d 90 мм | 1455 | 1013 | 10 ШТ | 10 ШТ | 1 | 1 | 374.4 | 0 | 0 | 0 | 0 | 1 | 0 | 0 | 0 | 1 |  | 0 | 2 | 25102514 | 1 | 0 | 65 | 0 | 0 | 0 | 0 | 0 | 0 | 0 | 0 | 0 | 0 | 0 | 0 | 0 | 0 | 0 | 0 | 0 | 0 | 0 | 0 | 0 | 0 | 0
43 | 25103480 | 25103479 | 121645 | 1 | 1 | 1 | 1 | 1-4.0 |  | ЗАТРАТЫ ТРУДА РАБОЧИХ-СТРОИТЕЛЕЙ | 1369 | 1013 | чел.-ч | чел.-ч | 1 | 10.3 | 0 | 0 | 0 | 9.62 | 0 | 1 | 0 | 0 | 0 | 10.3 |  | 1 | 2 | 25103480 | 1 | 0 | 66 | 0 | 0 | 0 | 0 | 0 | 0 | 0 | 0 | 0 | 0 | 0 | 0 | 0 | 0 | 0 | 0 | 0 | 0 | 0 | 0 | 0 | 0 | 0
43 | 25103481 | 25103479 | 121548 | 1 | 1 | 1 | 1 | 2 |  | Затраты труда машинистов | 608254 | 1013 | чел.час | чел.час | 1 | 1.77 | 0 | 0 | 0 | 0 | 0 | 1 | 0 | 0 | 0 | 1.77 |  | 2 | 2 | 25103481 | 1 | 0 | 67 | 0 | 0 | 0 | 0 | 0 | 0 | 0 | 0 | 0 | 0 | 0 | 0 | 0 | 0 | 0 | 0 | 0 | 0 | 0 | 0 | 0 | 0 | 0
43 | 25103482 | 25103479 | 8863260 | 1 | 1 | 1 | 2 | 021102 | ЦЭМ сб.02, разд.11, поз.02 | Краны на автомобильном ходу при работе на монтаже технологического оборудования 10 т | 1480 | 1013 | маш.ч | МАШ.Ч | 1 | 1.7 | 0 | 134.65 | 13.5 | 0 | 0 | 1 | 0 | 0 | 0 | 1.7 |  | 0 | 2 | 25103482 | 1 | 0 | 68 | 0 | 0 | 0 | 0 | 0 | 0 | 0 | 0 | 0 | 0 | 0 | 0 | 0 | 0 | 0 | 0 | 0 | 0 | 0 | 0 | 0 | 0 | 0
43 | 25103483 | 25103479 | 8863809 | 1 | 1 | 1 | 2 | 040502 | ЦЭМ сб.04, разд.05, поз.02 | Установки для сварки ручной дуговой (постоянного тока) | 1368 | 1011 | маш.-ч | маш.-ч | 1 | 1.85 | 0 | 8.1 | 0 | 0 | 0 | 1 | 0 | 0 | 0 | 1.85 |  | 0 | 2 | 25103483 | 1 | 0 | 69 | 0 | 0 | 0 | 0 | 0 | 0 | 0 | 0 | 0 | 0 | 0 | 0 | 0 | 0 | 0 | 0 | 0 | 0 | 0 | 0 | 0 | 0 | 0
43 | 25103484 | 25103479 | 8867716 | 1 | 1 | 1 | 2 | 400001 | ЦЭМ сб.40, разд.00, поз.01 | Автомобили бортовые грузоподъемностью до 5 т | 1480 | 1013 | маш.ч | МАШ.Ч | 1 | 0.07 | 0 | 75.4 | 0 | 0 | 0 | 1 | 0 | 0 | 0 | 0.07 |  | 0 | 2 | 25103484 | 1 | 0 | 70 | 0 | 0 | 0 | 0 | 0 | 0 | 0 | 0 | 0 | 0 | 0 | 0 | 0 | 0 | 0 | 0 | 0 | 0 | 0 | 0 | 0 | 0 | 0
43 | 25103485 | 25103479 | 8800026 | 1 | 1 | 1 | 3 | 101-0324 | ФССЦ, сб.101,поз.0324 | Кислород технический газообразный | 1339 | 1007 | м3 | м3 | 1 | 0.09 | 6.22 | 0 | 0 | 0 | 0 | 1 | 0 | 0 | 0 | 0.09 |  | 0 | 2 | 25103485 | 1 | 0 | 71 | 0 | 0 | 0 | 0 | 0 | 0 | 0 | 0 | 0 | 0 | 0 | 0 | 0 | 0 | 0 | 0 | 0 | 0 | 0 | 0 | 0 | 0 | 0
43 | 25103486 | 25103479 | 8802651 | 1 | 1 | 1 | 3 | 101-1519 | ФССЦ, сб.101,поз.1519 | Электроды диаметром 4 мм Э55 | 1348 | 1009 | т | т | 1000 | 0.00066 | 12650 | 0 | 0 | 0 | 0 | 1 | 0 | 0 | 0 | 0.00066 |  | 0 | 2 | 25103486 | 1 | 0 | 72 | 0 | 0 | 0 | 0 | 0 | 0 | 0 | 0 | 0 | 0 | 0 | 0 | 0 | 0 | 0 | 0 | 0 | 0 | 0 | 0 | 0 | 0 | 0
43 | 25103487 | 25103479 | 8855228 | 1 | 1 | 1 | 3 | 542-0042 | ФССЦ, сб.542,поз.0042 | Пропан-бутан, смесь техническая | 1346 | 1009 | кг | кг | 1 | 0.021 | 8.48 | 0 | 0 | 0 | 0 | 1 | 0 | 0 | 0 | 0.021 |  | 0 | 2 | 25103487 | 1 | 0 | 73 | 0 | 0 | 0 | 0 | 0 | 0 | 0 | 0 | 0 | 0 | 0 | 0 | 0 | 0 | 0 | 0 | 0 | 0 | 0 | 0 | 0 | 0 | 0
43 | 25103489 | 25103479 | 0 | 0 | 1 | 1 | 3 | цена поставщика ООО"Интерма" | ССЦ Московской обл.,сб.300,поз.1350 | HL 715.EPC Затвор с электрическим приводом и подключением к компьютеру, д160мм, цена=63631,91/1,9 | 1354 | 1010 | шт. | шт. | 1 | 1 | 33490.4773 | 0 | 0 | 0 | 0 | 0 | 0 | 0 | 0 | 1 |  | 0 | 1 | -1 | 0 | 0 |  | 0 | 0 | 0 | 0 | 0 | 0 | 0 | 0 | 0 | 0 | 0 | 0 | 0 | 0 | 0 | 0 | 0 | 0 | 0 | 0 | 0 | 0 | 0
45 | 25102518 | 25102517 | 121645 | 1 | 1 | 1 | 1 | 1-4.0 |  | ЗАТРАТЫ ТРУДА РАБОЧИХ-СТРОИТЕЛЕЙ | 1369 | 1013 | чел.-ч | чел.-ч | 1 | 11.4 | 0 | 0 | 0 | 9.62 | 0 | 1 | 0 | 0 | 0 | 11.4 |  | 1 | 2 | 25102525 | 1 | 0 | 74 | 0 | 0 | 0 | 0 | 0 | 0 | 0 | 0 | 0 | 0 | 0 | 0 | 0 | 0 | 0 | 0 | 0 | 0 | 0 | 0 | 0 | 0 | 0
45 | 25102519 | 25102517 | 121548 | 1 | 1 | 1 | 1 | 2 |  | ЗАТРАТЫ ТРУДА МАШИНИСТОВ | 1369 | 1013 | чел.-ч | чел.-ч | 1 | 2.94 | 0 | 0 | 0 | 0 | 0 | 1 | 0 | 0 | 0 | 2.94 |  | 2 | 2 | 25102526 | 1 | 0 | 75 | 0 | 0 | 0 | 0 | 0 | 0 | 0 | 0 | 0 | 0 | 0 | 0 | 0 | 0 | 0 | 0 | 0 | 0 | 0 | 0 | 0 | 0 | 0
45 | 25102520 | 25102517 | 8863260 | 1 | 1 | 1 | 2 | 021102 | ЦЭМ сб.02, разд.11, поз.02 | Краны на автомобильном ходу при работе на монтаже технологического оборудования 10 т | 1480 | 1013 | маш.ч | МАШ.Ч | 1 | 2.73 | 0 | 134.65 | 13.5 | 0 | 0 | 1 | 0 | 0 | 0 | 2.73 |  | 0 | 2 | 25102527 | 1 | 0 | 76 | 0 | 0 | 0 | 0 | 0 | 0 | 0 | 0 | 0 | 0 | 0 | 0 | 0 | 0 | 0 | 0 | 0 | 0 | 0 | 0 | 0 | 0 | 0
45 | 25102521 | 25102517 | 8867716 | 1 | 1 | 1 | 2 | 400001 | ЦЭМ сб.40, разд.00, поз.01 | Автомобили бортовые грузоподъемностью до 5 т | 1480 | 1013 | маш.ч | МАШ.Ч | 1 | 0.21 | 0 | 75.4 | 0 | 0 | 0 | 1 | 0 | 0 | 0 | 0.21 |  | 0 | 2 | 25102528 | 1 | 0 | 77 | 0 | 0 | 0 | 0 | 0 | 0 | 0 | 0 | 0 | 0 | 0 | 0 | 0 | 0 | 0 | 0 | 0 | 0 | 0 | 0 | 0 | 0 | 0
45 | 25102522 | 25102517 | 8803006 | 1 | 1 | 1 | 3 | 101-1703 | ФССЦ, сб.101,поз.1703 | Прокладки резиновые (пластина техническая прессованная) | 1346 | 1009 | кг | кг | 1 | 0.17 | 23.09 | 0 | 0 | 0 | 0 | 1 | 0 | 0 | 0 | 0.17 |  | 0 | 2 | 25102529 | 1 | 0 | 78 | 0 | 0 | 0 | 0 | 0 | 0 | 0 | 0 | 0 | 0 | 0 | 0 | 0 | 0 | 0 | 0 | 0 | 0 | 0 | 0 | 0 | 0 | 0
45 | 25102523 | 25102517 | 8803471 | 1 | 1 | 1 | 3 | 101-1977 | ФССЦ, сб.101,поз.1977 | Болты строительные с гайками и шайбами | 1346 | 1009 | кг | кг | 1 | 2.1 | 9.04 | 0 | 0 | 0 | 0 | 1 | 0 | 0 | 0 | 2.1 |  | 0 | 2 | 25102530 | 1 | 0 | 79 | 0 | 0 | 0 | 0 | 0 | 0 | 0 | 0 | 0 | 0 | 0 | 0 | 0 | 0 | 0 | 0 | 0 | 0 | 0 | 0 | 0 | 0 | 0
45 | 25102524 | 25102517 | 14760355 | 1 | 1 | 1 | 3 | 300-1350 | ССЦ Московской обл.,сб.300,поз.1350 | Задвижки фланцевые чугунные параллельные двухдис-ковые с выдвижным шпинделем с электроприводом 30ч906бр, давлением 1 МПа, диаметром 100 мм | 1354 | 1010 | шт. | шт. | 1 | 1 | 2258.28 | 0 | 0 | 0 | 0 | 0 | 0 | 0 | 0 | 1 |  | 0 | 1 | -1 | 0 | 0 |  | 0 | 0 | 0 | 0 | 0 | 0 | 0 | 0 | 0 | 0 | 0 | 0 | 0 | 0 | 0 | 0 | 0 | 0 | 0 | 0 | 0 | 0 | 0
47 | 25102533 | 25102532 | 2285469 | 1 | 1 | 1 | 1 | 1-5.0-50 |  | Затраты труда рабочих, разряд работ 5.0 | 1369 | 1013 | чел.-ч | чел.-ч | 1 | 0.7 | 0 | 0 | 0 | 11.09 | 0 | 1 | 0 | 0 | 0 | 0.7 |  | 1 | 2 | 25102538 | 1 | 0 | 80 | 0 | 0 | 0 | 0 | 0 | 0 | 0 | 0 | 0 | 0 | 0 | 0 | 0 | 0 | 0 | 0 | 0 | 0 | 0 | 0 | 0 | 0 | 0
47 | 25102534 | 25102532 | 121548 | 1 | 1 | 1 | 1 | 2 |  | ЗАТРАТЫ ТРУДА МАШИНИСТОВ | 1369 | 1013 | чел.-ч | чел.-ч | 1 | 0.42 | 0 | 0 | 0 | 0 | 0 | 1 | 0 | 0 | 0 | 0.42 |  | 2 | 2 | 25102539 | 1 | 0 | 81 | 0 | 0 | 0 | 0 | 0 | 0 | 0 | 0 | 0 | 0 | 0 | 0 | 0 | 0 | 0 | 0 | 0 | 0 | 0 | 0 | 0 | 0 | 0
47 | 25102535 | 25102532 | 10977499 | 1 | 1 | 1 | 2 | 150202 | 150202 | Агрегаты сварочные двухпостовые для ручной сварки на тракторе 79 кВт (108 л.с.) | 1368 | 1011 | маш.-ч | маш.-ч | 1 | 0.42 | 0 | 133.97 | 13.5 | 0 | 0 | 1 | 0 | 0 | 0 | 0.42 |  | 0 | 2 | 25102540 | 1 | 0 | 82 | 0 | 0 | 0 | 0 | 0 | 0 | 0 | 0 | 0 | 0 | 0 | 0 | 0 | 0 | 0 | 0 | 0 | 0 | 0 | 0 | 0 | 0 | 0
47 | 25102536 | 25102532 | 10924953 | 1 | 1 | 1 | 3 | 101-1513 | 101-1513 | Электроды диаметром 4 мм Э42 | 1348 | 1009 | т | т | 1000 | 0.00029 | 9750 | 0 | 0 | 0 | 0 | 1 | 0 | 0 | 0 | 0.00029 |  | 0 | 2 | 25102541 | 1 | 0 | 83 | 0 | 0 | 0 | 0 | 0 | 0 | 0 | 0 | 0 | 0 | 0 | 0 | 0 | 0 | 0 | 0 | 0 | 0 | 0 | 0 | 0 | 0 | 0
47 | 25102537 | 25102532 | 10946336 | 1 | 1 | 1 | 3 | 300-0969 | 300-0969 | Фланцы стальные плоские приварные из стали ВСт3сп2, ВСт3сп3; давлением 1.0 МПа (10 кгс/см2), диаметром 100 мм | 1354 | 1010 | шт. | шт. | 1 | 1 | 45 | 0 | 0 | 0 | 0 | 1 | 0 | 0 | 0 | 1 |  | 0 | 2 | 25102542 | 1 | 0 | 84 | 0 | 0 | 0 | 0 | 0 | 0 | 0 | 0 | 0 | 0 | 0 | 0 | 0 | 0 | 0 | 0 | 0 | 0 | 0 | 0 | 0 | 0 | 0
48 | 25102544 | 25102543 | 2285432 | 1 | 1 | 1 | 1 | 1-4.0-50 |  | Затраты труда рабочих, разряд работ 4.0 | 1369 | 1013 | чел.-ч | чел.-ч | 1 | 21.65 | 0 | 0 | 0 | 9.63 | 0 | 1 | 0 | 0 | 0 | 21.65 |  | 1 | 2 | 25102561 | 1 | 0 | 85 | 0 | 0 | 0 | 0 | 0 | 0 | 0 | 0 | 0 | 0 | 0 | 0 | 0 | 0 | 0 | 0 | 0 | 0 | 0 | 0 | 0 | 0 | 0
48 | 25102545 | 25102543 | 121548 | 1 | 1 | 1 | 1 | 2 |  | ЗАТРАТЫ ТРУДА МАШИНИСТОВ | 1369 | 1013 | чел.-ч | чел.-ч | 1 | 0.35 | 0 | 0 | 0 | 0 | 0 | 1 | 0 | 0 | 0 | 0.35 |  | 2 | 2 | 25102562 | 1 | 0 | 86 | 0 | 0 | 0 | 0 | 0 | 0 | 0 | 0 | 0 | 0 | 0 | 0 | 0 | 0 | 0 | 0 | 0 | 0 | 0 | 0 | 0 | 0 | 0
48 | 25102546 | 25102543 | 10976245 | 1 | 1 | 1 | 2 | 031121 | 031121 | Подъемники мачтовые строительные 0.5 т | 1368 | 1011 | маш.-ч | маш.-ч | 1 | 0.13 | 0 | 20 | 13.5 | 0 | 0 | 1 | 0 | 0 | 0 | 0.13 |  | 0 | 2 | 25102563 | 1 | 0 | 87 | 0 | 0 | 0 | 0 | 0 | 0 | 0 | 0 | 0 | 0 | 0 | 0 | 0 | 0 | 0 | 0 | 0 | 0 | 0 | 0 | 0 | 0 | 0
48 | 25102547 | 25102543 | 10978506 | 1 | 1 | 1 | 2 | 330206 | 330206 | Дрели электрические | 1368 | 1011 | маш.-ч | маш.-ч | 1 | 0.2 | 0 | 19.2 | 0 | 0 | 0 | 1 | 0 | 0 | 0 | 0.2 |  | 0 | 2 | 25102564 | 1 | 0 | 88 | 0 | 0 | 0 | 0 | 0 | 0 | 0 | 0 | 0 | 0 | 0 | 0 | 0 | 0 | 0 | 0 | 0 | 0 | 0 | 0 | 0 | 0 | 0
48 | 25102548 | 25102543 | 10978959 | 1 | 1 | 1 | 2 | 400001 | 400001 | Автомобили бортовые грузоподъемностью до 5 т | 1368 | 1011 | маш.-ч | маш.-ч | 1 | 0.22 | 0 | 75.4 | 0 | 0 | 0 | 1 | 0 | 0 | 0 | 0.22 |  | 0 | 2 | 25102565 | 1 | 0 | 89 | 0 | 0 | 0 | 0 | 0 | 0 | 0 | 0 | 0 | 0 | 0 | 0 | 0 | 0 | 0 | 0 | 0 | 0 | 0 | 0 | 0 | 0 | 0
48 | 25103538 | 25102543 | 0 | 0 | 1 | 1 | 3 |  |  |  | 0 |  |  |  |  | 0 | 0 | 0 | 0 | 0 | 0 | 0 | 0 | 0 | 0 | 0 |  | 0 | 1 | -1 | 0 | 0 |  | 0 | 0 | 0 | 0 | 0 | 0 | 0 | 0 | 0 | 0 | 0 | 0 | 0 | 0 | 0 | 0 | 0 | 0 | 0 | 0 | 0 | 0 | 0
48 | 25102549 | 25102543 | 10923092 | 1 | 1 | 1 | 3 | 101-0388 | 101-0388 | Краски масляные земляные МА-0115: мумия, сурик железный | 1348 | 1009 | т | т | 1000 | 0.0004 | 15119 | 0 | 0 | 0 | 0 | 1 | 0 | 0 | 0 | 0.0004 |  | 0 | 2 | 25102566 | 1 | 0 | 90 | 0 | 0 | 0 | 0 | 0 | 0 | 0 | 0 | 0 | 0 | 0 | 0 | 0 | 0 | 0 | 0 | 0 | 0 | 0 | 0 | 0 | 0 | 0
48 | 25102550 | 25102543 | 10923516 | 1 | 1 | 1 | 3 | 101-0628 | 101-0628 | Олифа комбинированная К-3 | 1348 | 1009 | т | т | 1000 | 0.0002 | 16950 | 0 | 0 | 0 | 0 | 1 | 0 | 0 | 0 | 0.0002 |  | 0 | 2 | 25102567 | 1 | 0 | 91 | 0 | 0 | 0 | 0 | 0 | 0 | 0 | 0 | 0 | 0 | 0 | 0 | 0 | 0 | 0 | 0 | 0 | 0 | 0 | 0 | 0 | 0 | 0
48 | 25102551 | 25102543 | 10923767 | 1 | 1 | 1 | 3 | 101-0782 | 101-0782 | Поковки из квадратных заготовок массой 1.8 кг | 1348 | 1009 | т | т | 1000 | 0.0036 | 5989 | 0 | 0 | 0 | 0 | 1 | 0 | 0 | 0 | 0.0036 |  | 0 | 2 | 25102568 | 1 | 0 | 92 | 0 | 0 | 0 | 0 | 0 | 0 | 0 | 0 | 0 | 0 | 0 | 0 | 0 | 0 | 0 | 0 | 0 | 0 | 0 | 0 | 0 | 0 | 0
48 | 25102552 | 25102543 | 10925148 | 1 | 1 | 1 | 3 | 101-1669 | 101-1669 | Очес льняной | 1346 | 1009 | кг | кг | 1 | 0.3 | 37.29 | 0 | 0 | 0 | 0 | 1 | 0 | 0 | 0 | 0.3 |  | 0 | 2 | 25102569 | 1 | 0 | 93 | 0 | 0 | 0 | 0 | 0 | 0 | 0 | 0 | 0 | 0 | 0 | 0 | 0 | 0 | 0 | 0 | 0 | 0 | 0 | 0 | 0 | 0 | 0
48 | 25102553 | 25102543 | 10925349 | 1 | 1 | 1 | 3 | 101-1847 | 101-1847 | Замазка защитная | 1346 | 1009 | кг | кг | 1 | 2 | 9.61 | 0 | 0 | 0 | 0 | 1 | 0 | 0 | 0 | 2 |  | 0 | 2 | 25102570 | 1 | 0 | 94 | 0 | 0 | 0 | 0 | 0 | 0 | 0 | 0 | 0 | 0 | 0 | 0 | 0 | 0 | 0 | 0 | 0 | 0 | 0 | 0 | 0 | 0 | 0
48 | 25102554 | 25102543 | 10925641 | 1 | 1 | 1 | 3 | 101-2186 | 101-2186 | Шурупы с полукруглой головкой 6х90 мм | 1348 | 1009 | т | т | 1000 | 0.0007 | 11350 | 0 | 0 | 0 | 0 | 1 | 0 | 0 | 0 | 0.0007 |  | 0 | 2 | 25102571 | 1 | 0 | 95 | 0 | 0 | 0 | 0 | 0 | 0 | 0 | 0 | 0 | 0 | 0 | 0 | 0 | 0 | 0 | 0 | 0 | 0 | 0 | 0 | 0 | 0 | 0
48 | 25102555 | 25102543 | 10925662 | 1 | 1 | 1 | 3 | 101-2204 | 101-2204 | Дюбели распорные полиэтиленовые 8х40 мм | 1358 | 1010 | 10 шт. | 10 шт. | 10 | 4 | 2 | 0 | 0 | 0 | 0 | 1 | 0 | 0 | 0 | 4 |  | 0 | 2 | 25102572 | 1 | 0 | 96 | 0 | 0 | 0 | 0 | 0 | 0 | 0 | 0 | 0 | 0 | 0 | 0 | 0 | 0 | 0 | 0 | 0 | 0 | 0 | 0 | 0 | 0 | 0
48 | 25102556 | 25102543 | 10945611 | 1 | 1 | 1 | 3 | 300-0554 | 300-0554 | Пьедесталы для умывальников полуфарфоровые и фарфоровые размером 640х215х200, 670-630х240-180х200-175 мм | 1354 | 1010 | шт. | шт. | 1 | 10 | 130.53 | 0 | 0 | 0 | 0 | 0 | 0 | 0 | 0 | 10 |  | 0 | 1 | -1 | 0 | 0 |  | 0 | 0 | 0 | 0 | 0 | 0 | 0 | 0 | 0 | 0 | 0 | 0 | 0 | 0 | 0 | 0 | 0 | 0 | 0 | 0 | 0 | 0 | 0
48 | 25102557 | 25102543 | 10945611 | 1 | 1 | 1 | 3 | 300-0554 | 300-0554 | Пьедесталы для умывальников полуфарфоровые и фарфоровые размером 640х215х200, 670-630х240-180х200-175 мм | 1354 | 1010 | шт. | шт. | 1 | 0 | 130.53 | 0 | 0 | 0 | 0 | 0 | 0 | 0 | 0 | 0 |  | 0 | 1 | -1 | 0 | 0 |  | 0 | 0 | 0 | 0 | 0 | 0 | 0 | 0 | 0 | 0 | 0 | 0 | 0 | 0 | 0 | 0 | 0 | 0 | 0 | 0 | 0 | 0 | 0
48 | 25102558 | 25102543 | 10946067 | 1 | 1 | 1 | 3 | 300-0825 | 300-0825 | Умывальники полуфарфоровые и фарфоровые с кронштейнами, сифоном бутылочным латунным и выпуском: овальные со скрытыми установочными поверхностями без спинки размером 550х480х150 мм | 1391 | 1013 | КОМПЛЕКТ | КОМПЛЕКТ | 1 | -10 | 130 | 0 | 0 | 0 | 0 | 1 | 0 | 0 | 0 | -10 |  | 0 | 2 | 25102573 | 2 | 12288 | 97 | 0 | 0 | 0 | 0 | 0 | 0 | 0 | 0 | 0 | 0 | 0 | 0 | 0 | 0 | 0 | 0 | 0 | 0 | 0 | 0 | 0 | 0 | 0
48 | 25102559 | 25102543 | 0 | 0 | 1 | 1 | 3 | 300-9400-034 |  |  | 0 |  |  |  |  | 0 | 0 | 0 | 0 | 0 | 0 | 0 | 0 | 0 | 0 | 0 |  | 0 | 1 | -1 | 0 | 0 |  | 0 | 0 | 0 | 0 | 0 | 0 | 0 | 0 | 0 | 0 | 0 | 0 | 0 | 0 | 0 | 0 | 0 | 0 | 0 | 0 | 0 | 0 | 0
48 | 25102560 | 25102543 | 0 | 0 | 1 | 1 | 3 | 300-9400-034 | 300-0825 | Умывальник фарфоровый прямоугольный с кронштейнами, сифоном бутылочным латунным и выпуском со скрытыми установочными поверхностями без спинки | 1391 | 1013 | КОМПЛЕКТ | КОМПЛЕКТ | 1 | 0 | 150.86 | 0 | 0 | 0 | 0 | 0 | 0 | 0 | 0 | 0 |  | 0 | 1 | -1 | 0 | 0 |  | 0 | 0 | 0 | 0 | 0 | 0 | 0 | 0 | 0 | 0 | 0 | 0 | 0 | 0 | 0 | 0 | 0 | 0 | 0 | 0 | 0 | 0 | 0
48 | 25103527 | 25102543 | 0 | 0 | 1 | 1 | 3 | цена поставщика |  | Умывальник фарфоровый прямоугольный с пьедесталом, сифоном: цена=1642,38/4,35 | 1371 | 1013 | ШТ | ШТ | 1 | 10 | 377.5586 | 0 | 0 | 0 | 0 | 0 | 0 | 0 | 0 | 10 |  | 0 | 1 | -1 | 0 | 0 |  | 0 | 0 | 0 | 0 | 0 | 0 | 0 | 0 | 0 | 0 | 0 | 0 | 0 | 0 | 0 | 0 | 0 | 0 | 0 | 0 | 0 | 0 | 0
48 | 25103536 | 25102543 | 0 | 0 | 1 | 1 | 3 | цена поставщика |  | Подводка для воды ГШ 0,4 FLEXI: цена=46.61/4,35 | 1371 | 1013 | ШТ | ШТ | 1 | 20 | 10.7149 | 0 | 0 | 0 | 0 | 0 | 0 | 0 | 0 | 20 |  | 0 | 1 | -1 | 0 | 0 |  | 0 | 0 | 0 | 0 | 0 | 0 | 0 | 0 | 0 | 0 | 0 | 0 | 0 | 0 | 0 | 0 | 0 | 0 | 0 | 0 | 0 | 0 | 0
48 | 25103546 | 25102543 | 0 | 0 | 1 | 1 | 3 | цена поставщика |  | Кран д/ст.м угловой 1/2ш-1/2ш (Eurotermo): цена=122,03/4,35 | 1371 | 1013 | ШТ | ШТ | 1 | 20 | 28.0538 | 0 | 0 | 0 | 0 | 0 | 0 | 0 | 0 | 20 |  | 0 | 1 | -1 | 0 | 0 |  | 0 | 0 | 0 | 0 | 0 | 0 | 0 | 0 | 0 | 0 | 0 | 0 | 0 | 0 | 0 | 0 | 0 | 0 | 0 | 0 | 0 | 0 | 0
48 | 25103570 | 25102543 | 0 | 0 | 1 | 1 | 3 | цена поставщика |  | Удлинитель 1/2*80мм никель: цена=88,983/4,35 | 1371 | 1013 | ШТ | ШТ | 1 | 20 | 20.4559 | 0 | 0 | 0 | 0 | 0 | 0 | 0 | 0 | 20 |  | 0 | 1 | -1 | 0 | 0 |  | 0 | 0 | 0 | 0 | 0 | 0 | 0 | 0 | 0 | 0 | 0 | 0 | 0 | 0 | 0 | 0 | 0 | 0 | 0 | 0 | 0 | 0 | 0
56 | 25102578 | 25102577 | 2285432 | 1 | 1 | 1 | 1 | 1-4.0-50 |  | Затраты труда рабочих, разряд работ 4.0 | 1369 | 1013 | чел.-ч | чел.-ч | 1 | 21.65 | 0 | 0 | 0 | 9.63 | 0 | 1 | 0 | 0 | 0 | 21.65 |  | 1 | 2 | 25102594 | 1 | 0 | 98 | 0 | 0 | 0 | 0 | 0 | 0 | 0 | 0 | 0 | 0 | 0 | 0 | 0 | 0 | 0 | 0 | 0 | 0 | 0 | 0 | 0 | 0 | 0
56 | 25102579 | 25102577 | 121548 | 1 | 1 | 1 | 1 | 2 |  | ЗАТРАТЫ ТРУДА МАШИНИСТОВ | 1369 | 1013 | чел.-ч | чел.-ч | 1 | 0.35 | 0 | 0 | 0 | 0 | 0 | 1 | 0 | 0 | 0 | 0.35 |  | 2 | 2 | 25102595 | 1 | 0 | 99 | 0 | 0 | 0 | 0 | 0 | 0 | 0 | 0 | 0 | 0 | 0 | 0 | 0 | 0 | 0 | 0 | 0 | 0 | 0 | 0 | 0 | 0 | 0
56 | 25102580 | 25102577 | 10976245 | 1 | 1 | 1 | 2 | 031121 | 031121 | Подъемники мачтовые строительные 0.5 т | 1368 | 1011 | маш.-ч | маш.-ч | 1 | 0.13 | 0 | 20 | 13.5 | 0 | 0 | 1 | 0 | 0 | 0 | 0.13 |  | 0 | 2 | 25102596 | 1 | 0 | 100 | 0 | 0 | 0 | 0 | 0 | 0 | 0 | 0 | 0 | 0 | 0 | 0 | 0 | 0 | 0 | 0 | 0 | 0 | 0 | 0 | 0 | 0 | 0
56 | 25102581 | 25102577 | 10978506 | 1 | 1 | 1 | 2 | 330206 | 330206 | Дрели электрические | 1368 | 1011 | маш.-ч | маш.-ч | 1 | 0.2 | 0 | 19.2 | 0 | 0 | 0 | 1 | 0 | 0 | 0 | 0.2 |  | 0 | 2 | 25102597 | 1 | 0 | 101 | 0 | 0 | 0 | 0 | 0 | 0 | 0 | 0 | 0 | 0 | 0 | 0 | 0 | 0 | 0 | 0 | 0 | 0 | 0 | 0 | 0 | 0 | 0
56 | 25102582 | 25102577 | 10978959 | 1 | 1 | 1 | 2 | 400001 | 400001 | Автомобили бортовые грузоподъемностью до 5 т | 1368 | 1011 | маш.-ч | маш.-ч | 1 | 0.22 | 0 | 75.4 | 0 | 0 | 0 | 1 | 0 | 0 | 0 | 0.22 |  | 0 | 2 | 25102598 | 1 | 0 | 102 | 0 | 0 | 0 | 0 | 0 | 0 | 0 | 0 | 0 | 0 | 0 | 0 | 0 | 0 | 0 | 0 | 0 | 0 | 0 | 0 | 0 | 0 | 0
56 | 25102583 | 25102577 | 10923092 | 1 | 1 | 1 | 3 | 101-0388 | 101-0388 | Краски масляные земляные МА-0115: мумия, сурик железный | 1348 | 1009 | т | т | 1000 | 0.0004 | 15119 | 0 | 0 | 0 | 0 | 1 | 0 | 0 | 0 | 0.0004 |  | 0 | 2 | 25102599 | 1 | 0 | 103 | 0 | 0 | 0 | 0 | 0 | 0 | 0 | 0 | 0 | 0 | 0 | 0 | 0 | 0 | 0 | 0 | 0 | 0 | 0 | 0 | 0 | 0 | 0
56 | 25102584 | 25102577 | 10923516 | 1 | 1 | 1 | 3 | 101-0628 | 101-0628 | Олифа комбинированная К-3 | 1348 | 1009 | т | т | 1000 | 0.0002 | 16950 | 0 | 0 | 0 | 0 | 1 | 0 | 0 | 0 | 0.0002 |  | 0 | 2 | 25102600 | 1 | 0 | 104 | 0 | 0 | 0 | 0 | 0 | 0 | 0 | 0 | 0 | 0 | 0 | 0 | 0 | 0 | 0 | 0 | 0 | 0 | 0 | 0 | 0 | 0 | 0
56 | 25102585 | 25102577 | 10923767 | 1 | 1 | 1 | 3 | 101-0782 | 101-0782 | Поковки из квадратных заготовок массой 1.8 кг | 1348 | 1009 | т | т | 1000 | 0.0036 | 5989 | 0 | 0 | 0 | 0 | 1 | 0 | 0 | 0 | 0.0036 |  | 0 | 2 | 25102601 | 1 | 0 | 105 | 0 | 0 | 0 | 0 | 0 | 0 | 0 | 0 | 0 | 0 | 0 | 0 | 0 | 0 | 0 | 0 | 0 | 0 | 0 | 0 | 0 | 0 | 0
56 | 25102586 | 25102577 | 10925148 | 1 | 1 | 1 | 3 | 101-1669 | 101-1669 | Очес льняной | 1346 | 1009 | кг | кг | 1 | 0.3 | 37.29 | 0 | 0 | 0 | 0 | 1 | 0 | 0 | 0 | 0.3 |  | 0 | 2 | 25102602 | 1 | 0 | 106 | 0 | 0 | 0 | 0 | 0 | 0 | 0 | 0 | 0 | 0 | 0 | 0 | 0 | 0 | 0 | 0 | 0 | 0 | 0 | 0 | 0 | 0 | 0
56 | 25102587 | 25102577 | 10925349 | 1 | 1 | 1 | 3 | 101-1847 | 101-1847 | Замазка защитная | 1346 | 1009 | кг | кг | 1 | 2 | 9.61 | 0 | 0 | 0 | 0 | 1 | 0 | 0 | 0 | 2 |  | 0 | 2 | 25102603 | 1 | 0 | 107 | 0 | 0 | 0 | 0 | 0 | 0 | 0 | 0 | 0 | 0 | 0 | 0 | 0 | 0 | 0 | 0 | 0 | 0 | 0 | 0 | 0 | 0 | 0
56 | 25102588 | 25102577 | 10925641 | 1 | 1 | 1 | 3 | 101-2186 | 101-2186 | Шурупы с полукруглой головкой 6х90 мм | 1348 | 1009 | т | т | 1000 | 0.0007 | 11350 | 0 | 0 | 0 | 0 | 1 | 0 | 0 | 0 | 0.0007 |  | 0 | 2 | 25102604 | 1 | 0 | 108 | 0 | 0 | 0 | 0 | 0 | 0 | 0 | 0 | 0 | 0 | 0 | 0 | 0 | 0 | 0 | 0 | 0 | 0 | 0 | 0 | 0 | 0 | 0
56 | 25102589 | 25102577 | 10925662 | 1 | 1 | 1 | 3 | 101-2204 | 101-2204 | Дюбели распорные полиэтиленовые 8х40 мм | 1358 | 1010 | 10 шт. | 10 шт. | 10 | 4 | 2 | 0 | 0 | 0 | 0 | 1 | 0 | 0 | 0 | 4 |  | 0 | 2 | 25102605 | 1 | 0 | 109 | 0 | 0 | 0 | 0 | 0 | 0 | 0 | 0 | 0 | 0 | 0 | 0 | 0 | 0 | 0 | 0 | 0 | 0 | 0 | 0 | 0 | 0 | 0
56 | 25102590 | 25102577 | 10945611 | 1 | 1 | 1 | 3 | 300-0554 | 300-0554 | Пьедесталы для умывальников полуфарфоровые и фарфоровые размером 640х215х200, 670-630х240-180х200-175 мм | 1354 | 1010 | шт. | шт. | 1 | 10 | 130.53 | 0 | 0 | 0 | 0 | 0 | 0 | 0 | 0 | 10 |  | 0 | 1 | -1 | 0 | 0 |  | 0 | 0 | 0 | 0 | 0 | 0 | 0 | 0 | 0 | 0 | 0 | 0 | 0 | 0 | 0 | 0 | 0 | 0 | 0 | 0 | 0 | 0 | 0
56 | 25102591 | 25102577 | 10945611 | 1 | 1 | 1 | 3 | 300-0554 | 300-0554 | Пьедесталы для умывальников полуфарфоровые и фарфоровые размером 640х215х200, 670-630х240-180х200-175 мм | 1354 | 1010 | шт. | шт. | 1 | 0 | 130.53 | 0 | 0 | 0 | 0 | 0 | 0 | 0 | 0 | 0 |  | 0 | 1 | -1 | 0 | 0 |  | 0 | 0 | 0 | 0 | 0 | 0 | 0 | 0 | 0 | 0 | 0 | 0 | 0 | 0 | 0 | 0 | 0 | 0 | 0 | 0 | 0 | 0 | 0
56 | 25102592 | 25102577 | 10946067 | 1 | 1 | 1 | 3 | 300-0825 | 300-0825 | Умывальники полуфарфоровые и фарфоровые с кронштейнами, сифоном бутылочным латунным и выпуском: овальные со скрытыми установочными поверхностями без спинки размером 550х480х150 мм | 1391 | 1013 | КОМПЛЕКТ | КОМПЛЕКТ | 1 | -10 | 130 | 0 | 0 | 0 | 0 | 1 | 0 | 0 | 0 | -10 |  | 0 | 2 | 25102606 | 2 | 12288 | 110 | 0 | 0 | 0 | 0 | 0 | 0 | 0 | 0 | 0 | 0 | 0 | 0 | 0 | 0 | 0 | 0 | 0 | 0 | 0 | 0 | 0 | 0 | 0
56 | 25103534 | 25102577 | 0 | 0 | 1 | 1 | 3 | цена поставщика |  | Умывальник фарфоровый прямоугольный с пьедесталом, сифоном: цена=1642,38/4,35 | 1371 | 1013 | ШТ | ШТ | 1 | 10 | 377.5586 | 0 | 0 | 0 | 0 | 0 | 0 | 0 | 0 | 10 |  | 0 | 1 | -1 | 0 | 0 |  | 0 | 0 | 0 | 0 | 0 | 0 | 0 | 0 | 0 | 0 | 0 | 0 | 0 | 0 | 0 | 0 | 0 | 0 | 0 | 0 | 0 | 0 | 0
56 | 25103542 | 25102577 | 0 | 0 | 1 | 1 | 3 | цена поставщика |  | Умывальник фарфоровый прямоугольный с пьедесталом, сифоном: цена=1642,38/4,35 | 1371 | 1013 | ШТ | ШТ | 1 | 10 | 377.5586 | 0 | 0 | 0 | 0 | 0 | 0 | 0 | 0 | 10 |  | 0 | 1 | -1 | 0 | 0 |  | 0 | 0 | 0 | 0 | 0 | 0 | 0 | 0 | 0 | 0 | 0 | 0 | 0 | 0 | 0 | 0 | 0 | 0 | 0 | 0 | 0 | 0 | 0
56 | 25103544 | 25102577 | 0 | 0 | 1 | 1 | 3 | цена поставщика |  | Подводка для воды ГШ 0,4 FLEXI: цена=46.61/4,35 | 1371 | 1013 | ШТ | ШТ | 1 | 20 | 10.7149 | 0 | 0 | 0 | 0 | 0 | 0 | 0 | 0 | 20 |  | 0 | 1 | -1 | 0 | 0 |  | 0 | 0 | 0 | 0 | 0 | 0 | 0 | 0 | 0 | 0 | 0 | 0 | 0 | 0 | 0 | 0 | 0 | 0 | 0 | 0 | 0 | 0 | 0
56 | 25103549 | 25102577 | 0 | 0 | 1 | 1 | 3 | цена поставщика |  | Удлинитель 1/2*80мм никель: цена=88,983/4,35 | 1371 | 1013 | ШТ | ШТ | 1 | 20 | 20.4559 | 0 | 0 | 0 | 0 | 0 | 0 | 0 | 0 | 20 |  | 0 | 1 | -1 | 0 | 0 |  | 0 | 0 | 0 | 0 | 0 | 0 | 0 | 0 | 0 | 0 | 0 | 0 | 0 | 0 | 0 | 0 | 0 | 0 | 0 | 0 | 0 | 0 | 0
56 | 25103573 | 25102577 | 0 | 0 | 1 | 1 | 3 | цена поставщика |  | Кран д/ст.м угловой 1/2ш-1/2ш (Eurotermo): цена=122,03/4,35 | 1371 | 1013 | ШТ | ШТ | 1 | 20 | 28.0538 | 0 | 0 | 0 | 0 | 0 | 0 | 0 | 0 | 20 |  | 0 | 1 | -1 | 0 | 0 |  | 0 | 0 | 0 | 0 | 0 | 0 | 0 | 0 | 0 | 0 | 0 | 0 | 0 | 0 | 0 | 0 | 0 | 0 | 0 | 0 | 0 | 0 | 0
56 | 25102593 | 25102577 | 0 | 0 | 1 | 1 | 3 | цена поставщика ООО"ПФК"МедградЪ" 11.09г | 300-0825 | Умывальник фарфоровый хирургический , ГОСТ -30493-06, размером 650*590*210, цена=2700/4,35 | 1391 | 1013 | КОМПЛЕКТ | КОМПЛЕКТ | 1 | 0 | 620.69 | 0 | 0 | 0 | 0 | 0 | 0 | 0 | 0 | 0 |  | 0 | 1 | -1 | 0 | 0 |  | 0 | 0 | 0 | 0 | 0 | 0 | 0 | 0 | 0 | 0 | 0 | 0 | 0 | 0 | 0 | 0 | 0 | 0 | 0 | 0 | 0 | 0 | 0
64 | 25102611 | 25102610 | 2285432 | 1 | 1 | 1 | 1 | 1-4.0-50 |  | Затраты труда рабочих, разряд работ 4.0 | 1369 | 1013 | чел.-ч | чел.-ч | 1 | 7 | 0 | 0 | 0 | 9.63 | 0 | 1 | 0 | 0 | 0 | 7 |  | 1 | 2 | 25102621 | 1 | 0 | 111 | 0 | 0 | 0 | 0 | 0 | 0 | 0 | 0 | 0 | 0 | 0 | 0 | 0 | 0 | 0 | 0 | 0 | 0 | 0 | 0 | 0 | 0 | 0
64 | 25102612 | 25102610 | 10978506 | 1 | 1 | 1 | 2 | 330206 | 330206 | Дрели электрические | 1368 | 1011 | маш.-ч | маш.-ч | 1 | 0.1 | 0 | 19.2 | 0 | 0 | 0 | 1 | 0 | 0 | 0 | 0.1 |  | 0 | 2 | 25102622 | 1 | 0 | 112 | 0 | 0 | 0 | 0 | 0 | 0 | 0 | 0 | 0 | 0 | 0 | 0 | 0 | 0 | 0 | 0 | 0 | 0 | 0 | 0 | 0 | 0 | 0
64 | 25102613 | 25102610 | 10923092 | 1 | 1 | 1 | 3 | 101-0388 | 101-0388 | Краски масляные земляные МА-0115: мумия, сурик железный | 1348 | 1009 | т | т | 1000 | 0.00026 | 15119 | 0 | 0 | 0 | 0 | 1 | 0 | 0 | 0 | 0.00026 |  | 0 | 2 | 25102623 | 1 | 0 | 113 | 0 | 0 | 0 | 0 | 0 | 0 | 0 | 0 | 0 | 0 | 0 | 0 | 0 | 0 | 0 | 0 | 0 | 0 | 0 | 0 | 0 | 0 | 0
64 | 25102614 | 25102610 | 10923516 | 1 | 1 | 1 | 3 | 101-0628 | 101-0628 | Олифа комбинированная К-3 | 1348 | 1009 | т | т | 1000 | 0.00013 | 16950 | 0 | 0 | 0 | 0 | 1 | 0 | 0 | 0 | 0.00013 |  | 0 | 2 | 25102624 | 1 | 0 | 114 | 0 | 0 | 0 | 0 | 0 | 0 | 0 | 0 | 0 | 0 | 0 | 0 | 0 | 0 | 0 | 0 | 0 | 0 | 0 | 0 | 0 | 0 | 0
64 | 25102615 | 25102610 | 10925148 | 1 | 1 | 1 | 3 | 101-1669 | 101-1669 | Очес льняной | 1346 | 1009 | кг | кг | 1 | 0.13 | 37.29 | 0 | 0 | 0 | 0 | 1 | 0 | 0 | 0 | 0.13 |  | 0 | 2 | 25102625 | 1 | 0 | 115 | 0 | 0 | 0 | 0 | 0 | 0 | 0 | 0 | 0 | 0 | 0 | 0 | 0 | 0 | 0 | 0 | 0 | 0 | 0 | 0 | 0 | 0 | 0
64 | 25102616 | 25102610 | 10925632 | 1 | 1 | 1 | 3 | 101-2181 | 101-2181 | Шурупы с полукруглой головкой 5х35 мм | 1348 | 1009 | т | т | 1000 | 0.0001 | 12430 | 0 | 0 | 0 | 0 | 1 | 0 | 0 | 0 | 0.0001 |  | 0 | 2 | 25102626 | 1 | 0 | 116 | 0 | 0 | 0 | 0 | 0 | 0 | 0 | 0 | 0 | 0 | 0 | 0 | 0 | 0 | 0 | 0 | 0 | 0 | 0 | 0 | 0 | 0 | 0
64 | 25102617 | 25102610 | 10925656 | 1 | 1 | 1 | 3 | 101-2201 | 101-2201 | Дюбели распорные полиэтиленовые 6х30 мм | 1358 | 1010 | 10 шт. | 10 шт. | 10 | 2 | 1.6 | 0 | 0 | 0 | 0 | 1 | 0 | 0 | 0 | 2 |  | 0 | 2 | 25102627 | 1 | 0 | 117 | 0 | 0 | 0 | 0 | 0 | 0 | 0 | 0 | 0 | 0 | 0 | 0 | 0 | 0 | 0 | 0 | 0 | 0 | 0 | 0 | 0 | 0 | 0
64 | 25102618 | 25102610 | 10945747 | 1 | 1 | 1 | 3 | 300-0626 | 300-0626 | Смесители для умывальников СМ-УМ-ЦА настольные, с верхней камерой смешения, центральные, с аэратором | 1391 | 1013 | КОМПЛЕКТ | КОМПЛЕКТ | 1 | 0 | 110.01 | 0 | 0 | 0 | 0 | 0 | 0 | 0 | 0 | 0 |  | 0 | 1 | -1 | 0 | 0 |  | 0 | 0 | 0 | 0 | 0 | 0 | 0 | 0 | 0 | 0 | 0 | 0 | 0 | 0 | 0 | 0 | 0 | 0 | 0 | 0 | 0 | 0 | 0
64 | 25102619 | 25102610 | 10945752 | 1 | 1 | 1 | 3 | 300-0631 | 300-0631 | Смесители для умывальников СМ-УМ-HЛ медицинских, настенные локтевые, с комбинированной сеткой | 1391 | 1013 | КОМПЛЕКТ | КОМПЛЕКТ | 1 | 0 | 235.96 | 0 | 0 | 0 | 0 | 0 | 0 | 0 | 0 | 0 |  | 0 | 1 | -1 | 0 | 0 |  | 0 | 0 | 0 | 0 | 0 | 0 | 0 | 0 | 0 | 0 | 0 | 0 | 0 | 0 | 0 | 0 | 0 | 0 | 0 | 0 | 0 | 0 | 0
64 | 25102620 | 25102610 | 10947294 | 1 | 1 | 1 | 3 | 300-1527 | 300-1527 | Смеситель латунный с гальванопокрытием для мойки настольный с верхней камерой смешения | 1354 | 1010 | шт. | шт. | 1 | -10 | 143 | 0 | 0 | 0 | 0 | 1 | 0 | 0 | 0 | -10 |  | 0 | 2 | 25102628 | 2 | 12288 | 118 | 0 | 0 | 0 | 0 | 0 | 0 | 0 | 0 | 0 | 0 | 0 | 0 | 0 | 0 | 0 | 0 | 0 | 0 | 0 | 0 | 0 | 0 | 0
64 | 25103551 | 25102610 | 0 | 0 | 1 | 1 | 3 | цена поставщика |  | Смеситель д/ум. Boston JM 16066CI: цена=1101,69/2,92 | 1371 | 1013 | ШТ | ШТ | 1 | 10 | 377.2911 | 0 | 0 | 0 | 0 | 0 | 0 | 0 | 0 | 10 |  | 0 | 1 | -1 | 0 | 0 |  | 0 | 0 | 0 | 0 | 0 | 0 | 0 | 0 | 0 | 0 | 0 | 0 | 0 | 0 | 0 | 0 | 0 | 0 | 0 | 0 | 0 | 0 | 0
69 | 25102633 | 25102632 | 2285430 | 1 | 1 | 1 | 1 | 1-3.9-50 |  | Затраты труда рабочих, разряд работ 3.9 | 1369 | 1013 | чел.-ч | чел.-ч | 1 | 24.64 | 0 | 0 | 0 | 9.52 | 0 | 1 | 0 | 0 | 0 | 24.64 |  | 1 | 2 | 25102649 | 1 | 0 | 119 | 0 | 0 | 0 | 0 | 0 | 0 | 0 | 0 | 0 | 0 | 0 | 0 | 0 | 0 | 0 | 0 | 0 | 0 | 0 | 0 | 0 | 0 | 0
69 | 25102634 | 25102632 | 121548 | 1 | 1 | 1 | 1 | 2 |  | ЗАТРАТЫ ТРУДА МАШИНИСТОВ | 1369 | 1013 | чел.-ч | чел.-ч | 1 | 0.71 | 0 | 0 | 0 | 0 | 0 | 1 | 0 | 0 | 0 | 0.71 |  | 2 | 2 | 25102650 | 1 | 0 | 120 | 0 | 0 | 0 | 0 | 0 | 0 | 0 | 0 | 0 | 0 | 0 | 0 | 0 | 0 | 0 | 0 | 0 | 0 | 0 | 0 | 0 | 0 | 0
69 | 25102635 | 25102632 | 10976245 | 1 | 1 | 1 | 2 | 031121 | 031121 | Подъемники мачтовые строительные 0.5 т | 1368 | 1011 | маш.-ч | маш.-ч | 1 | 0.32 | 0 | 20 | 13.5 | 0 | 0 | 1 | 0 | 0 | 0 | 0.32 |  | 0 | 2 | 25102651 | 1 | 0 | 121 | 0 | 0 | 0 | 0 | 0 | 0 | 0 | 0 | 0 | 0 | 0 | 0 | 0 | 0 | 0 | 0 | 0 | 0 | 0 | 0 | 0 | 0 | 0
69 | 25102636 | 25102632 | 10978506 | 1 | 1 | 1 | 2 | 330206 | 330206 | Дрели электрические | 1368 | 1011 | маш.-ч | маш.-ч | 1 | 0.2 | 0 | 19.2 | 0 | 0 | 0 | 1 | 0 | 0 | 0 | 0.2 |  | 0 | 2 | 25102652 | 1 | 0 | 122 | 0 | 0 | 0 | 0 | 0 | 0 | 0 | 0 | 0 | 0 | 0 | 0 | 0 | 0 | 0 | 0 | 0 | 0 | 0 | 0 | 0 | 0 | 0
69 | 25102637 | 25102632 | 10978959 | 1 | 1 | 1 | 2 | 400001 | 400001 | Автомобили бортовые грузоподъемностью до 5 т | 1368 | 1011 | маш.-ч | маш.-ч | 1 | 0.39 | 0 | 75.4 | 0 | 0 | 0 | 1 | 0 | 0 | 0 | 0.39 |  | 0 | 2 | 25102653 | 1 | 0 | 123 | 0 | 0 | 0 | 0 | 0 | 0 | 0 | 0 | 0 | 0 | 0 | 0 | 0 | 0 | 0 | 0 | 0 | 0 | 0 | 0 | 0 | 0 | 0
69 | 25102638 | 25102632 | 10922999 | 1 | 1 | 1 | 3 | 101-0311 | 101-0311 | Каболка | 1348 | 1009 | т | т | 1000 | 0.001 | 30030 | 0 | 0 | 0 | 0 | 1 | 0 | 0 | 0 | 0.001 |  | 0 | 2 | 25102654 | 1 | 0 | 124 | 0 | 0 | 0 | 0 | 0 | 0 | 0 | 0 | 0 | 0 | 0 | 0 | 0 | 0 | 0 | 0 | 0 | 0 | 0 | 0 | 0 | 0 | 0
69 | 25102639 | 25102632 | 10923092 | 1 | 1 | 1 | 3 | 101-0388 | 101-0388 | Краски масляные земляные МА-0115: мумия, сурик железный | 1348 | 1009 | т | т | 1000 | 0.0004 | 15119 | 0 | 0 | 0 | 0 | 1 | 0 | 0 | 0 | 0.0004 |  | 0 | 2 | 25102655 | 1 | 0 | 125 | 0 | 0 | 0 | 0 | 0 | 0 | 0 | 0 | 0 | 0 | 0 | 0 | 0 | 0 | 0 | 0 | 0 | 0 | 0 | 0 | 0 | 0 | 0
69 | 25102640 | 25102632 | 10923516 | 1 | 1 | 1 | 3 | 101-0628 | 101-0628 | Олифа комбинированная К-3 | 1348 | 1009 | т | т | 1000 | 0.0002 | 16950 | 0 | 0 | 0 | 0 | 1 | 0 | 0 | 0 | 0.0002 |  | 0 | 2 | 25102656 | 1 | 0 | 126 | 0 | 0 | 0 | 0 | 0 | 0 | 0 | 0 | 0 | 0 | 0 | 0 | 0 | 0 | 0 | 0 | 0 | 0 | 0 | 0 | 0 | 0 | 0
69 | 25102641 | 25102632 | 10923878 | 1 | 1 | 1 | 3 | 101-0849 | 101-0849 | Пластина резиновая рулонная вулканизированная | 1346 | 1009 | кг | кг | 1 | 0.8 | 13.56 | 0 | 0 | 0 | 0 | 1 | 0 | 0 | 0 | 0.8 |  | 0 | 2 | 25102657 | 1 | 0 | 127 | 0 | 0 | 0 | 0 | 0 | 0 | 0 | 0 | 0 | 0 | 0 | 0 | 0 | 0 | 0 | 0 | 0 | 0 | 0 | 0 | 0 | 0 | 0
69 | 25102642 | 25102632 | 10925148 | 1 | 1 | 1 | 3 | 101-1669 | 101-1669 | Очес льняной | 1346 | 1009 | кг | кг | 1 | 0.04 | 37.29 | 0 | 0 | 0 | 0 | 1 | 0 | 0 | 0 | 0.04 |  | 0 | 2 | 25102658 | 1 | 0 | 128 | 0 | 0 | 0 | 0 | 0 | 0 | 0 | 0 | 0 | 0 | 0 | 0 | 0 | 0 | 0 | 0 | 0 | 0 | 0 | 0 | 0 | 0 | 0
69 | 25102643 | 25102632 | 10925349 | 1 | 1 | 1 | 3 | 101-1847 | 101-1847 | Замазка защитная | 1346 | 1009 | кг | кг | 1 | 4 | 9.61 | 0 | 0 | 0 | 0 | 1 | 0 | 0 | 0 | 4 |  | 0 | 2 | 25102659 | 1 | 0 | 129 | 0 | 0 | 0 | 0 | 0 | 0 | 0 | 0 | 0 | 0 | 0 | 0 | 0 | 0 | 0 | 0 | 0 | 0 | 0 | 0 | 0 | 0 | 0
69 | 25102644 | 25102632 | 10925637 | 1 | 1 | 1 | 3 | 101-2184 | 101-2184 | Шурупы с полукруглой головкой 6х60 мм | 1348 | 1009 | т | т | 1000 | 0.0005 | 12430 | 0 | 0 | 0 | 0 | 1 | 0 | 0 | 0 | 0.0005 |  | 0 | 2 | 25102660 | 1 | 0 | 130 | 0 | 0 | 0 | 0 | 0 | 0 | 0 | 0 | 0 | 0 | 0 | 0 | 0 | 0 | 0 | 0 | 0 | 0 | 0 | 0 | 0 | 0 | 0
69 | 25102645 | 25102632 | 10925660 | 1 | 1 | 1 | 3 | 101-2203 | 101-2203 | Дюбели распорные полиэтиленовые 8х30 мм | 1358 | 1010 | 10 шт. | 10 шт. | 10 | 4 | 1.8 | 0 | 0 | 0 | 0 | 1 | 0 | 0 | 0 | 4 |  | 0 | 2 | 25102661 | 1 | 0 | 131 | 0 | 0 | 0 | 0 | 0 | 0 | 0 | 0 | 0 | 0 | 0 | 0 | 0 | 0 | 0 | 0 | 0 | 0 | 0 | 0 | 0 | 0 | 0
69 | 25102646 | 25102632 | 10925862 | 1 | 1 | 1 | 3 | 101-9198 | 101-9198 | Скобы скрепляющие и для подвеса | 1346 | 1009 | кг | кг | 1 | 20 | 6.5 | 0 | 0 | 0 | 0 | 1 | 0 | 0 | 0 | 20 |  | 0 | 2 | 25102662 | 1 | 0 | 132 | 0 | 0 | 0 | 0 | 0 | 0 | 0 | 0 | 0 | 0 | 0 | 0 | 0 | 0 | 0 | 0 | 0 | 0 | 0 | 0 | 0 | 0 | 0
69 | 25102647 | 25102632 | 10931339 | 1 | 1 | 1 | 3 | 113-0074 | 113-0074 | Клей фенолполивинилацетатный марки БФ-2, сорт I | 1348 | 1009 | т | т | 1000 | 0.0008 | 12330 | 0 | 0 | 0 | 0 | 1 | 0 | 0 | 0 | 0.0008 |  | 0 | 2 | 25102663 | 1 | 0 | 133 | 0 | 0 | 0 | 0 | 0 | 0 | 0 | 0 | 0 | 0 | 0 | 0 | 0 | 0 | 0 | 0 | 0 | 0 | 0 | 0 | 0 | 0 | 0
69 | 25102648 | 25102632 | 10947285 | 1 | 1 | 1 | 3 | 300-1521 | 300-1521 | Унитаз-компакт "Комфорт" | 1391 | 1013 | КОМПЛЕКТ | КОМПЛЕКТ | 1 | 10 | 318 | 0 | 0 | 0 | 0 | 1 | 0 | 0 | 0 | 10 |  | 0 | 2 | 25102664 | 1 | 0 | 134 | 0 | 0 | 0 | 0 | 0 | 0 | 0 | 0 | 0 | 0 | 0 | 0 | 0 | 0 | 0 | 0 | 0 | 0 | 0 | 0 | 0 | 0 | 0
69 | 25103555 | 25102632 | 10947285 | 1 | 1 | 1 | 3 | 300-1521 | ССЦ Московской обл.,сб.300,поз.1521 | Унитаз-компакт "Комфорт" | 1391 | 1013 | КОМПЛЕКТ | КОМПЛЕКТ | 1 | -10 | 318 | 0 | 0 | 0 | 0 | 0 | 0 | 0 | 0 | -10 |  | 0 | 1 | -1 | 0 | 0 |  | 0 | 0 | 0 | 0 | 0 | 0 | 0 | 0 | 0 | 0 | 0 | 0 | 0 | 0 | 0 | 0 | 0 | 0 | 0 | 0 | 0 | 0 | 0
69 | 25103557 | 25102632 | 0 | 0 | 1 | 1 | 3 | цена поставщика |  | Унитаз-компакт Iceberg ID 139 тип В с сифоном: цена=(2923,73+74,58)/6,61 | 1371 | 1013 | ШТ | ШТ | 1 | 10 | 453.6021 | 0 | 0 | 0 | 0 | 0 | 0 | 0 | 0 | 10 |  | 0 | 1 | -1 | 0 | 0 |  | 0 | 0 | 0 | 0 | 0 | 0 | 0 | 0 | 0 | 0 | 0 | 0 | 0 | 0 | 0 | 0 | 0 | 0 | 0 | 0 | 0 | 0 | 0
69 | 25103561 | 25102632 | 0 | 0 | 1 | 1 | 3 | цена поставщика |  | Подводка для воды ГГ 0,5 FLEXI: цена=55,932/6,61 | 1371 | 1013 | ШТ | ШТ | 1 | 10 | 8.4618 | 0 | 0 | 0 | 0 | 0 | 0 | 0 | 0 | 10 |  | 0 | 1 | -1 | 0 | 0 |  | 0 | 0 | 0 | 0 | 0 | 0 | 0 | 0 | 0 | 0 | 0 | 0 | 0 | 0 | 0 | 0 | 0 | 0 | 0 | 0 | 0 | 0 | 0
69 | 25103563 | 25102632 | 0 | 0 | 1 | 1 | 3 | цена поставщика |  | Удлинитель 1/2*80мм никель: цена=88,983/6,61 | 1371 | 1013 | ШТ | ШТ | 1 | 10 | 13.4619 | 0 | 0 | 0 | 0 | 0 | 0 | 0 | 0 | 10 |  | 0 | 1 | -1 | 0 | 0 |  | 0 | 0 | 0 | 0 | 0 | 0 | 0 | 0 | 0 | 0 | 0 | 0 | 0 | 0 | 0 | 0 | 0 | 0 | 0 | 0 | 0 | 0 | 0
69 | 25103575 | 25102632 | 0 | 0 | 1 | 1 | 3 | цена поставщика |  | Кран д/ст.м угловой 1/2ш-1/2ш (Eurotermo): цена=122,03/6,61 | 1371 | 1013 | ШТ | ШТ | 1 | 10 | 18.4614 | 0 | 0 | 0 | 0 | 0 | 0 | 0 | 0 | 10 |  | 0 | 1 | -1 | 0 | 0 |  | 0 | 0 | 0 | 0 | 0 | 0 | 0 | 0 | 0 | 0 | 0 | 0 | 0 | 0 | 0 | 0 | 0 | 0 | 0 | 0 | 0 | 0 | 0
75 | 25102666 | 25102665 | 2285430 | 1 | 1 | 1 | 1 | 1-3.9-50 |  | Затраты труда рабочих, разряд работ 3.9 | 1369 | 1013 | чел.-ч | чел.-ч | 1 | 46.53 | 0 | 0 | 0 | 9.52 | 0 | 1 | 0 | 0 | 0 | 46.53 |  | 1 | 2 | 25102687 | 1 | 0 | 135 | 0 | 0 | 0 | 0 | 0 | 0 | 0 | 0 | 0 | 0 | 0 | 0 | 0 | 0 | 0 | 0 | 0 | 0 | 0 | 0 | 0 | 0 | 0
75 | 25102667 | 25102665 | 121548 | 1 | 1 | 1 | 1 | 2 |  | ЗАТРАТЫ ТРУДА МАШИНИСТОВ | 1369 | 1013 | чел.-ч | чел.-ч | 1 | 1.13 | 0 | 0 | 0 | 0 | 0 | 1 | 0 | 0 | 0 | 1.13 |  | 2 | 2 | 25102688 | 1 | 0 | 136 | 0 | 0 | 0 | 0 | 0 | 0 | 0 | 0 | 0 | 0 | 0 | 0 | 0 | 0 | 0 | 0 | 0 | 0 | 0 | 0 | 0 | 0 | 0
75 | 25102668 | 25102665 | 10975957 | 1 | 1 | 1 | 2 | 021141 | 021141 | Краны на автомобильном ходу при работе на других видах строительства (кроме магистральных трубопроводов) 10 т | 1368 | 1011 | маш.-ч | маш.-ч | 1 | 0.11 | 0 | 112 | 13.5 | 0 | 0 | 1 | 0 | 0 | 0 | 0.11 |  | 0 | 2 | 25102689 | 1 | 0 | 137 | 0 | 0 | 0 | 0 | 0 | 0 | 0 | 0 | 0 | 0 | 0 | 0 | 0 | 0 | 0 | 0 | 0 | 0 | 0 | 0 | 0 | 0 | 0
75 | 25102669 | 25102665 | 10976245 | 1 | 1 | 1 | 2 | 031121 | 031121 | Подъемники мачтовые строительные 0.5 т | 1368 | 1011 | маш.-ч | маш.-ч | 1 | 0.32 | 0 | 20 | 13.5 | 0 | 0 | 1 | 0 | 0 | 0 | 0.32 |  | 0 | 2 | 25102690 | 1 | 0 | 138 | 0 | 0 | 0 | 0 | 0 | 0 | 0 | 0 | 0 | 0 | 0 | 0 | 0 | 0 | 0 | 0 | 0 | 0 | 0 | 0 | 0 | 0 | 0
75 | 25102670 | 25102665 | 10978506 | 1 | 1 | 1 | 2 | 330206 | 330206 | Дрели электрические | 1368 | 1011 | маш.-ч | маш.-ч | 1 | 0.3 | 0 | 19.2 | 0 | 0 | 0 | 1 | 0 | 0 | 0 | 0.3 |  | 0 | 2 | 25102691 | 1 | 0 | 139 | 0 | 0 | 0 | 0 | 0 | 0 | 0 | 0 | 0 | 0 | 0 | 0 | 0 | 0 | 0 | 0 | 0 | 0 | 0 | 0 | 0 | 0 | 0
75 | 25102671 | 25102665 | 10978959 | 1 | 1 | 1 | 2 | 400001 | 400001 | Автомобили бортовые грузоподъемностью до 5 т | 1368 | 1011 | маш.-ч | маш.-ч | 1 | 0.7 | 0 | 75.4 | 0 | 0 | 0 | 1 | 0 | 0 | 0 | 0.7 |  | 0 | 2 | 25102692 | 1 | 0 | 140 | 0 | 0 | 0 | 0 | 0 | 0 | 0 | 0 | 0 | 0 | 0 | 0 | 0 | 0 | 0 | 0 | 0 | 0 | 0 | 0 | 0 | 0 | 0
75 | 25102672 | 25102665 | 10922999 | 1 | 1 | 1 | 3 | 101-0311 | 101-0311 | Каболка | 1348 | 1009 | т | т | 1000 | 0.001 | 30030 | 0 | 0 | 0 | 0 | 1 | 0 | 0 | 0 | 0.001 |  | 0 | 2 | 25102693 | 1 | 0 | 141 | 0 | 0 | 0 | 0 | 0 | 0 | 0 | 0 | 0 | 0 | 0 | 0 | 0 | 0 | 0 | 0 | 0 | 0 | 0 | 0 | 0 | 0 | 0
75 | 25102673 | 25102665 | 10923092 | 1 | 1 | 1 | 3 | 101-0388 | 101-0388 | Краски масляные земляные МА-0115: мумия, сурик железный | 1348 | 1009 | т | т | 1000 | 0.0008 | 15119 | 0 | 0 | 0 | 0 | 1 | 0 | 0 | 0 | 0.0008 |  | 0 | 2 | 25102694 | 1 | 0 | 142 | 0 | 0 | 0 | 0 | 0 | 0 | 0 | 0 | 0 | 0 | 0 | 0 | 0 | 0 | 0 | 0 | 0 | 0 | 0 | 0 | 0 | 0 | 0
75 | 25102674 | 25102665 | 10923516 | 1 | 1 | 1 | 3 | 101-0628 | 101-0628 | Олифа комбинированная К-3 | 1348 | 1009 | т | т | 1000 | 0.0004 | 16950 | 0 | 0 | 0 | 0 | 1 | 0 | 0 | 0 | 0.0004 |  | 0 | 2 | 25102695 | 1 | 0 | 143 | 0 | 0 | 0 | 0 | 0 | 0 | 0 | 0 | 0 | 0 | 0 | 0 | 0 | 0 | 0 | 0 | 0 | 0 | 0 | 0 | 0 | 0 | 0
75 | 25102675 | 25102665 | 10923767 | 1 | 1 | 1 | 3 | 101-0782 | 101-0782 | Поковки из квадратных заготовок массой 1.8 кг | 1348 | 1009 | т | т | 1000 | 0.001 | 5989 | 0 | 0 | 0 | 0 | 1 | 0 | 0 | 0 | 0.001 |  | 0 | 2 | 25102696 | 1 | 0 | 144 | 0 | 0 | 0 | 0 | 0 | 0 | 0 | 0 | 0 | 0 | 0 | 0 | 0 | 0 | 0 | 0 | 0 | 0 | 0 | 0 | 0 | 0 | 0
75 | 25102676 | 25102665 | 10923801 | 1 | 1 | 1 | 3 | 101-0801 | 101-0801 | Проволока медная круглая электротехническая ММ (мягкая) диаметром 1.0-3.0 мм и выше | 1348 | 1009 | т | т | 1000 | 0.0006 | 37517 | 0 | 0 | 0 | 0 | 1 | 0 | 0 | 0 | 0.0006 |  | 0 | 2 | 25102697 | 1 | 0 | 145 | 0 | 0 | 0 | 0 | 0 | 0 | 0 | 0 | 0 | 0 | 0 | 0 | 0 | 0 | 0 | 0 | 0 | 0 | 0 | 0 | 0 | 0 | 0
75 | 25102677 | 25102665 | 10925148 | 1 | 1 | 1 | 3 | 101-1669 | 101-1669 | Очес льняной | 1346 | 1009 | кг | кг | 1 | 0.3 | 37.29 | 0 | 0 | 0 | 0 | 1 | 0 | 0 | 0 | 0.3 |  | 0 | 2 | 25102698 | 1 | 0 | 146 | 0 | 0 | 0 | 0 | 0 | 0 | 0 | 0 | 0 | 0 | 0 | 0 | 0 | 0 | 0 | 0 | 0 | 0 | 0 | 0 | 0 | 0 | 0
75 | 25102678 | 25102665 | 10925349 | 1 | 1 | 1 | 3 | 101-1847 | 101-1847 | Замазка защитная | 1346 | 1009 | кг | кг | 1 | 4 | 9.61 | 0 | 0 | 0 | 0 | 1 | 0 | 0 | 0 | 4 |  | 0 | 2 | 25102699 | 1 | 0 | 147 | 0 | 0 | 0 | 0 | 0 | 0 | 0 | 0 | 0 | 0 | 0 | 0 | 0 | 0 | 0 | 0 | 0 | 0 | 0 | 0 | 0 | 0 | 0
75 | 25102679 | 25102665 | 10925643 | 1 | 1 | 1 | 3 | 101-2187 | 101-2187 | Шурупы с полукруглой головкой 8х60 мм | 1348 | 1009 | т | т | 1000 | 0.0011 | 11350 | 0 | 0 | 0 | 0 | 1 | 0 | 0 | 0 | 0.0011 |  | 0 | 2 | 25102700 | 1 | 0 | 148 | 0 | 0 | 0 | 0 | 0 | 0 | 0 | 0 | 0 | 0 | 0 | 0 | 0 | 0 | 0 | 0 | 0 | 0 | 0 | 0 | 0 | 0 | 0
75 | 25102680 | 25102665 | 10925664 | 1 | 1 | 1 | 3 | 101-2205 | 101-2205 | Дюбели распорные полиэтиленовые 10х40 мм | 1358 | 1010 | 10 шт. | 10 шт. | 10 | 6 | 2.7 | 0 | 0 | 0 | 0 | 1 | 0 | 0 | 0 | 6 |  | 0 | 2 | 25102701 | 1 | 0 | 149 | 0 | 0 | 0 | 0 | 0 | 0 | 0 | 0 | 0 | 0 | 0 | 0 | 0 | 0 | 0 | 0 | 0 | 0 | 0 | 0 | 0 | 0 | 0
75 | 25102681 | 25102665 | 10925862 | 1 | 1 | 1 | 3 | 101-9198 | 101-9198 | Скобы скрепляющие и для подвеса | 1346 | 1009 | кг | кг | 1 | 50 | 6.5 | 0 | 0 | 0 | 0 | 1 | 0 | 0 | 0 | 50 |  | 0 | 2 | 25102702 | 1 | 0 | 150 | 0 | 0 | 0 | 0 | 0 | 0 | 0 | 0 | 0 | 0 | 0 | 0 | 0 | 0 | 0 | 0 | 0 | 0 | 0 | 0 | 0 | 0 | 0
75 | 25102682 | 25102665 | 10948810 | 1 | 1 | 1 | 3 | 300-0032 | 300-0032 | Бачки смывные БВЧ чугунные высокорасполагаемые с пластмассовыми деталями: крышкой, поплавковым клапаном, сифоном, раструбом, рычагом и другими деталями без гибкой подводки размером | 1391 | 1013 | КОМПЛЕКТ | КОМПЛЕКТ | 1 | -10 | 219.4 | 0 | 0 | 0 | 0 | 1 | 0 | 0 | 0 | -10 |  | 0 | 2 | 25102703 | 2 | 12288 | 151 | 0 | 0 | 0 | 0 | 0 | 0 | 0 | 0 | 0 | 0 | 0 | 0 | 0 | 0 | 0 | 0 | 0 | 0 | 0 | 0 | 0 | 0 | 0
75 | 25102683 | 25102665 | 10945725 | 1 | 1 | 1 | 3 | 300-0611 | 300-0611 | Сливы больничные (видуары) полуфарфоровые и фарфоровые с металлической решеткой, ножной педалью, смесителем и бачком для дезинфицирующего раствора | 1391 | 1013 | КОМПЛЕКТ | КОМПЛЕКТ | 1 | -10 | 955 | 0 | 0 | 0 | 0 | 1 | 0 | 0 | 0 | -10 |  | 0 | 2 | 25102704 | 2 | 12288 | 152 | 0 | 0 | 0 | 0 | 0 | 0 | 0 | 0 | 0 | 0 | 0 | 0 | 0 | 0 | 0 | 0 | 0 | 0 | 0 | 0 | 0 | 0 | 0
75 | 25102684 | 25102665 | 10945762 | 1 | 1 | 1 | 3 | 300-0638 | 300-0638 | Трубы сливные из стальных водо-газопроводных оцинкованных труб диаметром 32 мм оцинкованные | 1354 | 1010 | шт. | шт. | 1 | -10 | 58.5 | 0 | 0 | 0 | 0 | 1 | 0 | 0 | 0 | -10 |  | 0 | 2 | 25102705 | 2 | 12288 | 153 | 0 | 0 | 0 | 0 | 0 | 0 | 0 | 0 | 0 | 0 | 0 | 0 | 0 | 0 | 0 | 0 | 0 | 0 | 0 | 0 | 0 | 0 | 0
75 | 25102685 | 25102665 | 10947280 | 1 | 1 | 1 | 3 | 300-1517 | 300-1517 | Манжета резиновая к унитазу | 1354 | 1010 | шт. | шт. | 1 | 10 | 3.5 | 0 | 0 | 0 | 0 | 1 | 0 | 0 | 0 | 10 |  | 0 | 2 | 25102706 | 1 | 0 | 154 | 0 | 0 | 0 | 0 | 0 | 0 | 0 | 0 | 0 | 0 | 0 | 0 | 0 | 0 | 0 | 0 | 0 | 0 | 0 | 0 | 0 | 0 | 0
75 | 25102686 | 25102665 | 0 | 0 | 1 | 1 | 3 | цена поставщика ООО"ПФК"МедградЪ" 11.09г | 300-0825 | Слив больничный (видуар медицинский) "СБ-2-МЕДГРАДЪ"в комплекте, цена=21700/2,59 | 1391 | 1013 | КОМПЛЕКТ | КОМПЛЕКТ | 1 | 10 | 8378.39 | 0 | 0 | 0 | 0 | 0 | 0 | 0 | 0 | 10 |  | 0 | 1 | -1 | 0 | 0 |  | 0 | 0 | 0 | 0 | 0 | 0 | 0 | 0 | 0 | 0 | 0 | 0 | 0 | 0 | 0 | 0 | 0 | 0 | 0 | 0 | 0 | 0 | 0
80 | 25102712 | 25102711 | 2285432 | 1 | 1 | 1 | 1 | 1-4.0-50 |  | Затраты труда рабочих, разряд работ 4.0 | 1369 | 1013 | чел.-ч | чел.-ч | 1 | 32.19 | 0 | 0 | 0 | 9.63 | 0 | 1 | 0 | 0 | 0 | 32.19 |  | 1 | 2 | 25102723 | 1 | 0 | 155 | 0 | 0 | 0 | 0 | 0 | 0 | 0 | 0 | 0 | 0 | 0 | 0 | 0 | 0 | 0 | 0 | 0 | 0 | 0 | 0 | 0 | 0 | 0
80 | 25102713 | 25102711 | 121548 | 1 | 1 | 1 | 1 | 2 |  | ЗАТРАТЫ ТРУДА МАШИНИСТОВ | 1369 | 1013 | чел.-ч | чел.-ч | 1 | 1.55 | 0 | 0 | 0 | 0 | 0 | 1 | 0 | 0 | 0 | 1.55 |  | 2 | 2 | 25102724 | 1 | 0 | 156 | 0 | 0 | 0 | 0 | 0 | 0 | 0 | 0 | 0 | 0 | 0 | 0 | 0 | 0 | 0 | 0 | 0 | 0 | 0 | 0 | 0 | 0 | 0
80 | 25102714 | 25102711 | 10975957 | 1 | 1 | 1 | 2 | 021141 | 021141 | Краны на автомобильном ходу при работе на других видах строительства (кроме магистральных трубопроводов) 10 т | 1368 | 1011 | маш.-ч | маш.-ч | 1 | 0.22 | 0 | 112 | 13.5 | 0 | 0 | 1 | 0 | 0 | 0 | 0.22 |  | 0 | 2 | 25102725 | 1 | 0 | 157 | 0 | 0 | 0 | 0 | 0 | 0 | 0 | 0 | 0 | 0 | 0 | 0 | 0 | 0 | 0 | 0 | 0 | 0 | 0 | 0 | 0 | 0 | 0
80 | 25102715 | 25102711 | 10976245 | 1 | 1 | 1 | 2 | 031121 | 031121 | Подъемники мачтовые строительные 0.5 т | 1368 | 1011 | маш.-ч | маш.-ч | 1 | 0.57 | 0 | 20 | 13.5 | 0 | 0 | 1 | 0 | 0 | 0 | 0.57 |  | 0 | 2 | 25102726 | 1 | 0 | 158 | 0 | 0 | 0 | 0 | 0 | 0 | 0 | 0 | 0 | 0 | 0 | 0 | 0 | 0 | 0 | 0 | 0 | 0 | 0 | 0 | 0 | 0 | 0
80 | 25102716 | 25102711 | 10978959 | 1 | 1 | 1 | 2 | 400001 | 400001 | Автомобили бортовые грузоподъемностью до 5 т | 1368 | 1011 | маш.-ч | маш.-ч | 1 | 0.76 | 0 | 75.4 | 0 | 0 | 0 | 1 | 0 | 0 | 0 | 0.76 |  | 0 | 2 | 25102727 | 1 | 0 | 159 | 0 | 0 | 0 | 0 | 0 | 0 | 0 | 0 | 0 | 0 | 0 | 0 | 0 | 0 | 0 | 0 | 0 | 0 | 0 | 0 | 0 | 0 | 0
80 | 25102717 | 25102711 | 10922999 | 1 | 1 | 1 | 3 | 101-0311 | 101-0311 | Каболка | 1348 | 1009 | т | т | 1000 | 0.0007 | 30030 | 0 | 0 | 0 | 0 | 1 | 0 | 0 | 0 | 0.0007 |  | 0 | 2 | 25102728 | 1 | 0 | 160 | 0 | 0 | 0 | 0 | 0 | 0 | 0 | 0 | 0 | 0 | 0 | 0 | 0 | 0 | 0 | 0 | 0 | 0 | 0 | 0 | 0 | 0 | 0
80 | 25102718 | 25102711 | 10923092 | 1 | 1 | 1 | 3 | 101-0388 | 101-0388 | Краски масляные земляные МА-0115: мумия, сурик железный | 1348 | 1009 | т | т | 1000 | 0.0013 | 15119 | 0 | 0 | 0 | 0 | 1 | 0 | 0 | 0 | 0.0013 |  | 0 | 2 | 25102729 | 1 | 0 | 161 | 0 | 0 | 0 | 0 | 0 | 0 | 0 | 0 | 0 | 0 | 0 | 0 | 0 | 0 | 0 | 0 | 0 | 0 | 0 | 0 | 0 | 0 | 0
80 | 25102719 | 25102711 | 10923516 | 1 | 1 | 1 | 3 | 101-0628 | 101-0628 | Олифа комбинированная К-3 | 1348 | 1009 | т | т | 1000 | 0.0006 | 16950 | 0 | 0 | 0 | 0 | 1 | 0 | 0 | 0 | 0.0006 |  | 0 | 2 | 25102730 | 1 | 0 | 162 | 0 | 0 | 0 | 0 | 0 | 0 | 0 | 0 | 0 | 0 | 0 | 0 | 0 | 0 | 0 | 0 | 0 | 0 | 0 | 0 | 0 | 0 | 0
80 | 25102720 | 25102711 | 10924767 | 1 | 1 | 1 | 3 | 101-1355 | 101-1355 | Цемент гипсоглиноземистый расширяющийся | 1348 | 1009 | т | т | 1000 | 0.002 | 1836 | 0 | 0 | 0 | 0 | 1 | 0 | 0 | 0 | 0.002 |  | 0 | 2 | 25102731 | 1 | 0 | 163 | 0 | 0 | 0 | 0 | 0 | 0 | 0 | 0 | 0 | 0 | 0 | 0 | 0 | 0 | 0 | 0 | 0 | 0 | 0 | 0 | 0 | 0 | 0
80 | 25102721 | 25102711 | 10925148 | 1 | 1 | 1 | 3 | 101-1669 | 101-1669 | Очес льняной | 1346 | 1009 | кг | кг | 1 | 0.6 | 37.29 | 0 | 0 | 0 | 0 | 1 | 0 | 0 | 0 | 0.6 |  | 0 | 2 | 25102732 | 1 | 0 | 164 | 0 | 0 | 0 | 0 | 0 | 0 | 0 | 0 | 0 | 0 | 0 | 0 | 0 | 0 | 0 | 0 | 0 | 0 | 0 | 0 | 0 | 0 | 0
80 | 25102722 | 25102711 | 10948738 | 1 | 1 | 1 | 3 | 300-0049 | 300-0049 | Ванны купальные чугунные эмалированные модернизированные с уравнителем электрических потенциалов латунным выпуском, чугунным сифоном и переливом, со стальным трубопроводом без смесителя, марка ВЧМ-1700, размер 1700х750х607 мм | 1391 | 1013 | КОМПЛЕКТ | КОМПЛЕКТ | 1 | 10 | 1333.4 | 0 | 0 | 0 | 0 | 1 | 0 | 0 | 0 | 10 |  | 0 | 2 | 25102733 | 1 | 0 | 165 | 0 | 0 | 0 | 0 | 0 | 0 | 0 | 0 | 0 | 0 | 0 | 0 | 0 | 0 | 0 | 0 | 0 | 0 | 0 | 0 | 0 | 0 | 0
81 | 25102735 | 25102734 | 2285432 | 1 | 1 | 1 | 1 | 1-4.0-50 |  | Затраты труда рабочих, разряд работ 4.0 | 1369 | 1013 | чел.-ч | чел.-ч | 1 | 10.89 | 0 | 0 | 0 | 9.63 | 0 | 1 | 0 | 0 | 0 | 10.89 |  | 1 | 2 | 25102747 | 1 | 0 | 166 | 0 | 0 | 0 | 0 | 0 | 0 | 0 | 0 | 0 | 0 | 0 | 0 | 0 | 0 | 0 | 0 | 0 | 0 | 0 | 0 | 0 | 0 | 0
81 | 25102736 | 25102734 | 121548 | 1 | 1 | 1 | 1 | 2 |  | ЗАТРАТЫ ТРУДА МАШИНИСТОВ | 1369 | 1013 | чел.-ч | чел.-ч | 1 | 0.85 | 0 | 0 | 0 | 0 | 0 | 1 | 0 | 0 | 0 | 0.85 |  | 2 | 2 | 25102748 | 1 | 0 | 167 | 0 | 0 | 0 | 0 | 0 | 0 | 0 | 0 | 0 | 0 | 0 | 0 | 0 | 0 | 0 | 0 | 0 | 0 | 0 | 0 | 0 | 0 | 0
81 | 25102737 | 25102734 | 10976245 | 1 | 1 | 1 | 2 | 031121 | 031121 | Подъемники мачтовые строительные 0.5 т | 1368 | 1011 | маш.-ч | маш.-ч | 1 | 0.23 | 0 | 20 | 13.5 | 0 | 0 | 1 | 0 | 0 | 0 | 0.23 |  | 0 | 2 | 25102749 | 1 | 0 | 168 | 0 | 0 | 0 | 0 | 0 | 0 | 0 | 0 | 0 | 0 | 0 | 0 | 0 | 0 | 0 | 0 | 0 | 0 | 0 | 0 | 0 | 0 | 0
81 | 25102738 | 25102734 | 10978959 | 1 | 1 | 1 | 2 | 400001 | 400001 | Автомобили бортовые грузоподъемностью до 5 т | 1368 | 1011 | маш.-ч | маш.-ч | 1 | 0.62 | 0 | 75.4 | 0 | 0 | 0 | 1 | 0 | 0 | 0 | 0.62 |  | 0 | 2 | 25102750 | 1 | 0 | 169 | 0 | 0 | 0 | 0 | 0 | 0 | 0 | 0 | 0 | 0 | 0 | 0 | 0 | 0 | 0 | 0 | 0 | 0 | 0 | 0 | 0 | 0 | 0
81 | 25102739 | 25102734 | 10922999 | 1 | 1 | 1 | 3 | 101-0311 | 101-0311 | Каболка | 1348 | 1009 | т | т | 1000 | 0.0007 | 30030 | 0 | 0 | 0 | 0 | 1 | 0 | 0 | 0 | 0.0007 |  | 0 | 2 | 25102751 | 1 | 0 | 170 | 0 | 0 | 0 | 0 | 0 | 0 | 0 | 0 | 0 | 0 | 0 | 0 | 0 | 0 | 0 | 0 | 0 | 0 | 0 | 0 | 0 | 0 | 0
81 | 25102740 | 25102734 | 10923092 | 1 | 1 | 1 | 3 | 101-0388 | 101-0388 | Краски масляные земляные МА-0115: мумия, сурик железный | 1348 | 1009 | т | т | 1000 | 0.0014 | 15119 | 0 | 0 | 0 | 0 | 1 | 0 | 0 | 0 | 0.0014 |  | 0 | 2 | 25102752 | 1 | 0 | 171 | 0 | 0 | 0 | 0 | 0 | 0 | 0 | 0 | 0 | 0 | 0 | 0 | 0 | 0 | 0 | 0 | 0 | 0 | 0 | 0 | 0 | 0 | 0
81 | 25102741 | 25102734 | 10923516 | 1 | 1 | 1 | 3 | 101-0628 | 101-0628 | Олифа комбинированная К-3 | 1348 | 1009 | т | т | 1000 | 0.0007 | 16950 | 0 | 0 | 0 | 0 | 1 | 0 | 0 | 0 | 0.0007 |  | 0 | 2 | 25102753 | 1 | 0 | 172 | 0 | 0 | 0 | 0 | 0 | 0 | 0 | 0 | 0 | 0 | 0 | 0 | 0 | 0 | 0 | 0 | 0 | 0 | 0 | 0 | 0 | 0 | 0
81 | 25102742 | 25102734 | 10924767 | 1 | 1 | 1 | 3 | 101-1355 | 101-1355 | Цемент гипсоглиноземистый расширяющийся | 1348 | 1009 | т | т | 1000 | 0.002 | 1836 | 0 | 0 | 0 | 0 | 1 | 0 | 0 | 0 | 0.002 |  | 0 | 2 | 25102754 | 1 | 0 | 173 | 0 | 0 | 0 | 0 | 0 | 0 | 0 | 0 | 0 | 0 | 0 | 0 | 0 | 0 | 0 | 0 | 0 | 0 | 0 | 0 | 0 | 0 | 0
81 | 25102743 | 25102734 | 10924969 | 1 | 1 | 1 | 3 | 101-1522 | 101-1522 | Электроды диаметром 5 мм Э42А | 1348 | 1009 | т | т | 1000 | 3e-05 | 10362 | 0 | 0 | 0 | 0 | 1 | 0 | 0 | 0 | 3e-05 |  | 0 | 2 | 25102755 | 1 | 0 | 174 | 0 | 0 | 0 | 0 | 0 | 0 | 0 | 0 | 0 | 0 | 0 | 0 | 0 | 0 | 0 | 0 | 0 | 0 | 0 | 0 | 0 | 0 | 0
81 | 25102744 | 25102734 | 10925148 | 1 | 1 | 1 | 3 | 101-1669 | 101-1669 | Очес льняной | 1346 | 1009 | кг | кг | 1 | 0.6 | 37.29 | 0 | 0 | 0 | 0 | 1 | 0 | 0 | 0 | 0.6 |  | 0 | 2 | 25102756 | 1 | 0 | 175 | 0 | 0 | 0 | 0 | 0 | 0 | 0 | 0 | 0 | 0 | 0 | 0 | 0 | 0 | 0 | 0 | 0 | 0 | 0 | 0 | 0 | 0 | 0
81 | 25102745 | 25102734 | 10948784 | 1 | 1 | 1 | 3 | 300-0038 | 300-0038 | Болты с гайками и шайбами для санитарно-технических работ, диаметром 10 мм | 1348 | 1009 | т | т | 1000 | 0.0001 | 15130 | 0 | 0 | 0 | 0 | 1 | 0 | 0 | 0 | 0.0001 |  | 0 | 2 | 25102757 | 1 | 0 | 176 | 0 | 0 | 0 | 0 | 0 | 0 | 0 | 0 | 0 | 0 | 0 | 0 | 0 | 0 | 0 | 0 | 0 | 0 | 0 | 0 | 0 | 0 | 0
81 | 25102746 | 25102734 | 10945578 | 1 | 1 | 1 | 3 | 300-0539 | 300-0539 | Поддоны душевые стальные эмалированные мелкие ПМС-2 с уравнителем электрических потенциалов, размером 800х800х158 мм | 1391 | 1013 | КОМПЛЕКТ | КОМПЛЕКТ | 1 | 10 | 341.5 | 0 | 0 | 0 | 0 | 1 | 0 | 0 | 0 | 10 |  | 0 | 2 | 25102758 | 1 | 0 | 177 | 0 | 0 | 0 | 0 | 0 | 0 | 0 | 0 | 0 | 0 | 0 | 0 | 0 | 0 | 0 | 0 | 0 | 0 | 0 | 0 | 0 | 0 | 0
81 | 25103579 | 25102734 | 10945578 | 1 | 1 | 1 | 3 | 300-0539 | ССЦ Московской обл.,сб.300,поз.0539 | Поддоны стальные, эмалир., марка ПМС-2, с уравнителем электрических потенциалов, 800х800х158 мм, мелкие | 1790 | 1013 | К-Т | К-Т | 1 | -10 | 341.5 | 0 | 0 | 0 | 0 | 0 | 0 | 0 | 0 | -10 |  | 0 | 1 | -1 | 0 | 0 |  | 0 | 0 | 0 | 0 | 0 | 0 | 0 | 0 | 0 | 0 | 0 | 0 | 0 | 0 | 0 | 0 | 0 | 0 | 0 | 0 | 0 | 0 | 0
81 | 25103581 | 25102734 | 0 | 0 | 1 | 1 | 3 | цена поставщика | ССЦ Московской обл.,сб.300,поз.0539 | Поддоны стальные, эмалир., с уравнителем электрических потенциалов, 800х800х158 мм, мелкие (Испания) в комплекте с сифоном:, цена=1203,39/3,01 | 1790 | 1013 | К-Т | К-Т | 1 | 10 | 399.7973 | 0 | 0 | 0 | 0 | 0 | 0 | 0 | 0 | 10 |  | 0 | 1 | -1 | 0 | 0 |  | 0 | 0 | 0 | 0 | 0 | 0 | 0 | 0 | 0 | 0 | 0 | 0 | 0 | 0 | 0 | 0 | 0 | 0 | 0 | 0 | 0 | 0 | 0
84 | 25103702 | 25103701 | 2285432 | 1 | 1 | 1 | 1 | 1-4.0-50 |  | Затраты труда рабочих, разряд работ 4.0 | 1369 | 1013 | чел.-ч | чел.-ч | 1 | 7 | 0 | 0 | 0 | 9.63 | 0 | 1 | 0 | 0 | 0 | 7 |  | 1 | 2 | 25103709 | 1 | 0 | 178 | 0 | 0 | 0 | 0 | 0 | 0 | 0 | 0 | 0 | 0 | 0 | 0 | 0 | 0 | 0 | 0 | 0 | 0 | 0 | 0 | 0 | 0 | 0
84 | 25103703 | 25103701 | 10978506 | 1 | 1 | 1 | 2 | 330206 | 330206 | Дрели электрические | 1368 | 1011 | маш.-ч | маш.-ч | 1 | 0.1 | 0 | 19.2 | 0 | 0 | 0 | 1 | 0 | 0 | 0 | 0.1 |  | 0 | 2 | 25103710 | 1 | 0 | 179 | 0 | 0 | 0 | 0 | 0 | 0 | 0 | 0 | 0 | 0 | 0 | 0 | 0 | 0 | 0 | 0 | 0 | 0 | 0 | 0 | 0 | 0 | 0
84 | 25103704 | 25103701 | 10923092 | 1 | 1 | 1 | 3 | 101-0388 | 101-0388 | Краски масляные земляные МА-0115: мумия, сурик железный | 1348 | 1009 | т | т | 1000 | 0.00026 | 15119 | 0 | 0 | 0 | 0 | 1 | 0 | 0 | 0 | 0.00026 |  | 0 | 2 | 25103711 | 1 | 0 | 180 | 0 | 0 | 0 | 0 | 0 | 0 | 0 | 0 | 0 | 0 | 0 | 0 | 0 | 0 | 0 | 0 | 0 | 0 | 0 | 0 | 0 | 0 | 0
84 | 25103705 | 25103701 | 10923516 | 1 | 1 | 1 | 3 | 101-0628 | 101-0628 | Олифа комбинированная К-3 | 1348 | 1009 | т | т | 1000 | 0.00013 | 16950 | 0 | 0 | 0 | 0 | 1 | 0 | 0 | 0 | 0.00013 |  | 0 | 2 | 25103712 | 1 | 0 | 181 | 0 | 0 | 0 | 0 | 0 | 0 | 0 | 0 | 0 | 0 | 0 | 0 | 0 | 0 | 0 | 0 | 0 | 0 | 0 | 0 | 0 | 0 | 0
84 | 25103706 | 25103701 | 10925148 | 1 | 1 | 1 | 3 | 101-1669 | 101-1669 | Очес льняной | 1346 | 1009 | кг | кг | 1 | 0.13 | 37.29 | 0 | 0 | 0 | 0 | 1 | 0 | 0 | 0 | 0.13 |  | 0 | 2 | 25103713 | 1 | 0 | 182 | 0 | 0 | 0 | 0 | 0 | 0 | 0 | 0 | 0 | 0 | 0 | 0 | 0 | 0 | 0 | 0 | 0 | 0 | 0 | 0 | 0 | 0 | 0
84 | 25103707 | 25103701 | 10925632 | 1 | 1 | 1 | 3 | 101-2181 | 101-2181 | Шурупы с полукруглой головкой 5х35 мм | 1348 | 1009 | т | т | 1000 | 0.0001 | 12430 | 0 | 0 | 0 | 0 | 1 | 0 | 0 | 0 | 0.0001 |  | 0 | 2 | 25103714 | 1 | 0 | 183 | 0 | 0 | 0 | 0 | 0 | 0 | 0 | 0 | 0 | 0 | 0 | 0 | 0 | 0 | 0 | 0 | 0 | 0 | 0 | 0 | 0 | 0 | 0
84 | 25103708 | 25103701 | 10925656 | 1 | 1 | 1 | 3 | 101-2201 | 101-2201 | Дюбели распорные полиэтиленовые 6х30 мм | 1358 | 1010 | 10 шт. | 10 шт. | 10 | 2 | 1.6 | 0 | 0 | 0 | 0 | 1 | 0 | 0 | 0 | 2 |  | 0 | 2 | 25103715 | 1 | 0 | 184 | 0 | 0 | 0 | 0 | 0 | 0 | 0 | 0 | 0 | 0 | 0 | 0 | 0 | 0 | 0 | 0 | 0 | 0 | 0 | 0 | 0 | 0 | 0
84 | 25103720 | 25103701 | 10945747 | 1 | 1 | 1 | 3 | 300-0626 | 300-0626 | Смесители для умывальников СМ-УМ-ЦА настольные, с верхней камерой смешения, центральные, с аэратором | 1391 | 1013 | КОМПЛЕКТ | КОМПЛЕКТ | 1 | 0 | 110.01 | 0 | 0 | 0 | 0 | 0 | 0 | 0 | 0 | 0 |  | 0 | 1 | -1 | 0 | 0 |  | 0 | 0 | 0 | 0 | 0 | 0 | 0 | 0 | 0 | 0 | 0 | 0 | 0 | 0 | 0 | 0 | 0 | 0 | 0 | 0 | 0 | 0 | 0
84 | 25103722 | 25103701 | 10945752 | 1 | 1 | 1 | 3 | 300-0631 | 300-0631 | Смесители для умывальников СМ-УМ-HЛ медицинских, настенные локтевые, с комбинированной сеткой | 1391 | 1013 | КОМПЛЕКТ | КОМПЛЕКТ | 1 | 0 | 235.96 | 0 | 0 | 0 | 0 | 0 | 0 | 0 | 0 | 0 |  | 0 | 1 | -1 | 0 | 0 |  | 0 | 0 | 0 | 0 | 0 | 0 | 0 | 0 | 0 | 0 | 0 | 0 | 0 | 0 | 0 | 0 | 0 | 0 | 0 | 0 | 0 | 0 | 0
84 | 25103718 | 25103701 | 10947294 | 1 | 1 | 1 | 3 | 300-1527 | 300-1527 | Смеситель латунный с гальванопокрытием для мойки настольный с верхней камерой смешения | 1354 | 1010 | шт. | шт. | 1 | -10 | 143 | 0 | 0 | 0 | 0 | 1 | 0 | 0 | 0 | -10 |  | 0 | 2 | 25103716 | 2 | 12288 | 185 | 0 | 0 | 0 | 0 | 0 | 0 | 0 | 0 | 0 | 0 | 0 | 0 | 0 | 0 | 0 | 0 | 0 | 0 | 0 | 0 | 0 | 0 | 0
84 | 25103724 | 25103701 | 0 | 0 | 1 | 1 | 3 | цена поставщика |  | Смеситель д/ван. Boston JM 23066 CК: цена=2021,19/2,92 | 1371 | 1013 | ШТ | ШТ | 1 | 10 | 692.1871 | 0 | 0 | 0 | 0 | 0 | 0 | 0 | 0 | 10 |  | 0 | 1 | -1 | 0 | 0 |  | 0 | 0 | 0 | 0 | 0 | 0 | 0 | 0 | 0 | 0 | 0 | 0 | 0 | 0 | 0 | 0 | 0 | 0 | 0 | 0 | 0 | 0 | 0
87 | 25102760 | 25102759 | 2285432 | 1 | 1 | 1 | 1 | 1-4.0-50 |  | Затраты труда рабочих, разряд работ 4.0 | 1369 | 1013 | чел.-ч | чел.-ч | 1 | 30.25 | 0 | 0 | 0 | 9.63 | 0 | 1 | 0 | 0 | 0 | 30.25 |  | 1 | 2 | 25102774 | 1 | 0 | 186 | 0 | 0 | 0 | 0 | 0 | 0 | 0 | 0 | 0 | 0 | 0 | 0 | 0 | 0 | 0 | 0 | 0 | 0 | 0 | 0 | 0 | 0 | 0
87 | 25102761 | 25102759 | 121548 | 1 | 1 | 1 | 1 | 2 |  | ЗАТРАТЫ ТРУДА МАШИНИСТОВ | 1369 | 1013 | чел.-ч | чел.-ч | 1 | 0.46 | 0 | 0 | 0 | 0 | 0 | 1 | 0 | 0 | 0 | 0.46 |  | 2 | 2 | 25102775 | 1 | 0 | 187 | 0 | 0 | 0 | 0 | 0 | 0 | 0 | 0 | 0 | 0 | 0 | 0 | 0 | 0 | 0 | 0 | 0 | 0 | 0 | 0 | 0 | 0 | 0
87 | 25102762 | 25102759 | 10976245 | 1 | 1 | 1 | 2 | 031121 | 031121 | Подъемники мачтовые строительные 0.5 т | 1368 | 1011 | маш.-ч | маш.-ч | 1 | 0.13 | 0 | 20 | 13.5 | 0 | 0 | 1 | 0 | 0 | 0 | 0.13 |  | 0 | 2 | 25102776 | 1 | 0 | 188 | 0 | 0 | 0 | 0 | 0 | 0 | 0 | 0 | 0 | 0 | 0 | 0 | 0 | 0 | 0 | 0 | 0 | 0 | 0 | 0 | 0 | 0 | 0
87 | 25102763 | 25102759 | 10978506 | 1 | 1 | 1 | 2 | 330206 | 330206 | Дрели электрические | 1368 | 1011 | маш.-ч | маш.-ч | 1 | 0.2 | 0 | 19.2 | 0 | 0 | 0 | 1 | 0 | 0 | 0 | 0.2 |  | 0 | 2 | 25102777 | 1 | 0 | 189 | 0 | 0 | 0 | 0 | 0 | 0 | 0 | 0 | 0 | 0 | 0 | 0 | 0 | 0 | 0 | 0 | 0 | 0 | 0 | 0 | 0 | 0 | 0
87 | 25102764 | 25102759 | 10978959 | 1 | 1 | 1 | 2 | 400001 | 400001 | Автомобили бортовые грузоподъемностью до 5 т | 1368 | 1011 | маш.-ч | маш.-ч | 1 | 0.33 | 0 | 75.4 | 0 | 0 | 0 | 1 | 0 | 0 | 0 | 0.33 |  | 0 | 2 | 25102778 | 1 | 0 | 190 | 0 | 0 | 0 | 0 | 0 | 0 | 0 | 0 | 0 | 0 | 0 | 0 | 0 | 0 | 0 | 0 | 0 | 0 | 0 | 0 | 0 | 0 | 0
87 | 25102765 | 25102759 | 10922999 | 1 | 1 | 1 | 3 | 101-0311 | 101-0311 | Каболка | 1348 | 1009 | т | т | 1000 | 0.0007 | 30030 | 0 | 0 | 0 | 0 | 1 | 0 | 0 | 0 | 0.0007 |  | 0 | 2 | 25102779 | 1 | 0 | 191 | 0 | 0 | 0 | 0 | 0 | 0 | 0 | 0 | 0 | 0 | 0 | 0 | 0 | 0 | 0 | 0 | 0 | 0 | 0 | 0 | 0 | 0 | 0
87 | 25102766 | 25102759 | 10923092 | 1 | 1 | 1 | 3 | 101-0388 | 101-0388 | Краски масляные земляные МА-0115: мумия, сурик железный | 1348 | 1009 | т | т | 1000 | 0.00024 | 15119 | 0 | 0 | 0 | 0 | 1 | 0 | 0 | 0 | 0.00024 |  | 0 | 2 | 25102780 | 1 | 0 | 192 | 0 | 0 | 0 | 0 | 0 | 0 | 0 | 0 | 0 | 0 | 0 | 0 | 0 | 0 | 0 | 0 | 0 | 0 | 0 | 0 | 0 | 0 | 0
87 | 25102767 | 25102759 | 10923516 | 1 | 1 | 1 | 3 | 101-0628 | 101-0628 | Олифа комбинированная К-3 | 1348 | 1009 | т | т | 1000 | 0.00012 | 16950 | 0 | 0 | 0 | 0 | 1 | 0 | 0 | 0 | 0.00012 |  | 0 | 2 | 25102781 | 1 | 0 | 193 | 0 | 0 | 0 | 0 | 0 | 0 | 0 | 0 | 0 | 0 | 0 | 0 | 0 | 0 | 0 | 0 | 0 | 0 | 0 | 0 | 0 | 0 | 0
87 | 25102768 | 25102759 | 10924767 | 1 | 1 | 1 | 3 | 101-1355 | 101-1355 | Цемент гипсоглиноземистый расширяющийся | 1348 | 1009 | т | т | 1000 | 0.002 | 1836 | 0 | 0 | 0 | 0 | 1 | 0 | 0 | 0 | 0.002 |  | 0 | 2 | 25102782 | 1 | 0 | 194 | 0 | 0 | 0 | 0 | 0 | 0 | 0 | 0 | 0 | 0 | 0 | 0 | 0 | 0 | 0 | 0 | 0 | 0 | 0 | 0 | 0 | 0 | 0
87 | 25102769 | 25102759 | 10925148 | 1 | 1 | 1 | 3 | 101-1669 | 101-1669 | Очес льняной | 1346 | 1009 | кг | кг | 1 | 0.12 | 37.29 | 0 | 0 | 0 | 0 | 1 | 0 | 0 | 0 | 0.12 |  | 0 | 2 | 25102783 | 1 | 0 | 195 | 0 | 0 | 0 | 0 | 0 | 0 | 0 | 0 | 0 | 0 | 0 | 0 | 0 | 0 | 0 | 0 | 0 | 0 | 0 | 0 | 0 | 0 | 0
87 | 25102770 | 25102759 | 10925349 | 1 | 1 | 1 | 3 | 101-1847 | 101-1847 | Замазка защитная | 1346 | 1009 | кг | кг | 1 | 4 | 9.61 | 0 | 0 | 0 | 0 | 1 | 0 | 0 | 0 | 4 |  | 0 | 2 | 25102784 | 1 | 0 | 196 | 0 | 0 | 0 | 0 | 0 | 0 | 0 | 0 | 0 | 0 | 0 | 0 | 0 | 0 | 0 | 0 | 0 | 0 | 0 | 0 | 0 | 0 | 0
87 | 25102771 | 25102759 | 10925637 | 1 | 1 | 1 | 3 | 101-2184 | 101-2184 | Шурупы с полукруглой головкой 6х60 мм | 1348 | 1009 | т | т | 1000 | 0.0005 | 12430 | 0 | 0 | 0 | 0 | 1 | 0 | 0 | 0 | 0.0005 |  | 0 | 2 | 25102785 | 1 | 0 | 197 | 0 | 0 | 0 | 0 | 0 | 0 | 0 | 0 | 0 | 0 | 0 | 0 | 0 | 0 | 0 | 0 | 0 | 0 | 0 | 0 | 0 | 0 | 0
87 | 25102772 | 25102759 | 10925660 | 1 | 1 | 1 | 3 | 101-2203 | 101-2203 | Дюбели распорные полиэтиленовые 8х30 мм | 1358 | 1010 | 10 шт. | 10 шт. | 10 | 4 | 1.8 | 0 | 0 | 0 | 0 | 1 | 0 | 0 | 0 | 4 |  | 0 | 2 | 25102786 | 1 | 0 | 198 | 0 | 0 | 0 | 0 | 0 | 0 | 0 | 0 | 0 | 0 | 0 | 0 | 0 | 0 | 0 | 0 | 0 | 0 | 0 | 0 | 0 | 0 | 0
87 | 25102773 | 25102759 | 10948793 | 1 | 1 | 1 | 3 | 300-0036 | 300-0036 | Биде полуфарфоровые со смесителем, выпуском и сифоном, размером 600х350х400 мм | 1391 | 1013 | КОМПЛЕКТ | КОМПЛЕКТ | 1 | 10 | 601 | 0 | 0 | 0 | 0 | 1 | 0 | 0 | 0 | 10 |  | 0 | 2 | 25102787 | 1 | 0 | 199 | 0 | 0 | 0 | 0 | 0 | 0 | 0 | 0 | 0 | 0 | 0 | 0 | 0 | 0 | 0 | 0 | 0 | 0 | 0 | 0 | 0 | 0 | 0
88 | 25103729 | 25103728 | 2285432 | 1 | 1 | 1 | 1 | 1-4.0-50 |  | Затраты труда рабочих, разряд работ 4.0 | 1369 | 1013 | чел.-ч | чел.-ч | 1 | 17.32 | 0 | 0 | 0 | 9.63 | 0 | 1 | 0 | 0 | 0 | 17.32 |  | 1 | 2 | 25103729 | 1 | 0 | 200 | 0 | 0 | 0 | 0 | 0 | 0 | 0 | 0 | 0 | 0 | 0 | 0 | 0 | 0 | 0 | 0 | 0 | 0 | 0 | 0 | 0 | 0 | 0
88 | 25103730 | 25103728 | 121548 | 1 | 1 | 1 | 1 | 2 |  | Затраты труда машинистов | 608254 | 1013 | чел.час | чел.час | 1 | 0.27 | 0 | 0 | 0 | 0 | 0 | 1 | 0 | 0 | 0 | 0.27 |  | 2 | 2 | 25103730 | 1 | 0 | 201 | 0 | 0 | 0 | 0 | 0 | 0 | 0 | 0 | 0 | 0 | 0 | 0 | 0 | 0 | 0 | 0 | 0 | 0 | 0 | 0 | 0 | 0 | 0
88 | 25103731 | 25103728 | 10976245 | 1 | 1 | 1 | 2 | 031121 | ЦЭМ Московская обл.,сб.03,поз.1121 | Подъемники мачтовые строительные 0.5 т | 1368 | 1011 | маш.-ч | маш.-ч | 1 | 0.13 | 0 | 20 | 10.58 | 0 | 0 | 1 | 0 | 0 | 0 | 0.13 |  | 0 | 2 | 25103731 | 1 | 0 | 202 | 0 | 0 | 0 | 0 | 0 | 0 | 0 | 0 | 0 | 0 | 0 | 0 | 0 | 0 | 0 | 0 | 0 | 0 | 0 | 0 | 0 | 0 | 0
88 | 25103732 | 25103728 | 10978506 | 1 | 1 | 1 | 2 | 330206 | ЦЭМ Московская обл.,сб.33,поз.0206 | Дрели электрические | 1368 | 1011 | маш.-ч | маш.-ч | 1 | 0.2 | 0 | 19.2 | 0 | 0 | 0 | 1 | 0 | 0 | 0 | 0.2 |  | 0 | 2 | 25103732 | 1 | 0 | 203 | 0 | 0 | 0 | 0 | 0 | 0 | 0 | 0 | 0 | 0 | 0 | 0 | 0 | 0 | 0 | 0 | 0 | 0 | 0 | 0 | 0 | 0 | 0
88 | 25103733 | 25103728 | 10978959 | 1 | 1 | 1 | 2 | 400001 | ЦЭМ Московская обл.,сб.40,поз.0001 | Автомобили бортовые грузоподъемностью до 5 т | 1368 | 1011 | маш.-ч | маш.-ч | 1 | 0.14 | 0 | 75.4 | 0 | 0 | 0 | 1 | 0 | 0 | 0 | 0.14 |  | 0 | 2 | 25103733 | 1 | 0 | 204 | 0 | 0 | 0 | 0 | 0 | 0 | 0 | 0 | 0 | 0 | 0 | 0 | 0 | 0 | 0 | 0 | 0 | 0 | 0 | 0 | 0 | 0 | 0
88 | 25103734 | 25103728 | 10922999 | 1 | 1 | 1 | 3 | 101-0311 | ССЦ Московской обл.,сб.101,поз.0311 | Каболка | 1348 | 1009 | т | т | 1000 | 0.0014 | 30030 | 0 | 0 | 0 | 0 | 1 | 0 | 0 | 0 | 0.0014 |  | 0 | 2 | 25103734 | 1 | 0 | 205 | 0 | 0 | 0 | 0 | 0 | 0 | 0 | 0 | 0 | 0 | 0 | 0 | 0 | 0 | 0 | 0 | 0 | 0 | 0 | 0 | 0 | 0 | 0
88 | 25103735 | 25103728 | 10923092 | 1 | 1 | 1 | 3 | 101-0388 | ССЦ Московской обл.,сб.101,поз.0388 | Краски масляные земляные МА-0115: мумия, сурик железный | 1348 | 1009 | т | т | 1000 | 0.00027 | 15119 | 0 | 0 | 0 | 0 | 1 | 0 | 0 | 0 | 0.00027 |  | 0 | 2 | 25103735 | 1 | 0 | 206 | 0 | 0 | 0 | 0 | 0 | 0 | 0 | 0 | 0 | 0 | 0 | 0 | 0 | 0 | 0 | 0 | 0 | 0 | 0 | 0 | 0 | 0 | 0
88 | 25103736 | 25103728 | 10923516 | 1 | 1 | 1 | 3 | 101-0628 | ССЦ Московской обл.,сб.101,поз.0628 | Олифа комбинированная, К-3 | 1348 | 1009 | т | т | 1000 | 0.00013 | 16950 | 0 | 0 | 0 | 0 | 1 | 0 | 0 | 0 | 0.00013 |  | 0 | 2 | 25103736 | 1 | 0 | 207 | 0 | 0 | 0 | 0 | 0 | 0 | 0 | 0 | 0 | 0 | 0 | 0 | 0 | 0 | 0 | 0 | 0 | 0 | 0 | 0 | 0 | 0 | 0
88 | 25103737 | 25103728 | 10925148 | 1 | 1 | 1 | 3 | 101-1669 | ССЦ Московской обл.,сб.101,поз.1669 | Очес льняной | 1346 | 1009 | кг | кг | 1 | 0.13 | 37.29 | 0 | 0 | 0 | 0 | 1 | 0 | 0 | 0 | 0.13 |  | 0 | 2 | 25103737 | 1 | 0 | 208 | 0 | 0 | 0 | 0 | 0 | 0 | 0 | 0 | 0 | 0 | 0 | 0 | 0 | 0 | 0 | 0 | 0 | 0 | 0 | 0 | 0 | 0 | 0
88 | 25103738 | 25103728 | 10925349 | 1 | 1 | 1 | 3 | 101-1847 | ССЦ Московской обл.,сб.101,поз.1847 | Замазка защитная | 1346 | 1009 | кг | кг | 1 | 2 | 9.61 | 0 | 0 | 0 | 0 | 1 | 0 | 0 | 0 | 2 |  | 0 | 2 | 25103738 | 1 | 0 | 209 | 0 | 0 | 0 | 0 | 0 | 0 | 0 | 0 | 0 | 0 | 0 | 0 | 0 | 0 | 0 | 0 | 0 | 0 | 0 | 0 | 0 | 0 | 0
88 | 25103739 | 25103728 | 10925641 | 1 | 1 | 1 | 3 | 101-2186 | ССЦ Московской обл.,сб.101,поз.2186 | Шурупы с полукруглой головкой без покрытия, 6.0х90,0 мм | 1348 | 1009 | т | т | 1000 | 0.0007 | 11350 | 0 | 0 | 0 | 0 | 1 | 0 | 0 | 0 | 0.0007 |  | 0 | 2 | 25103739 | 1 | 0 | 210 | 0 | 0 | 0 | 0 | 0 | 0 | 0 | 0 | 0 | 0 | 0 | 0 | 0 | 0 | 0 | 0 | 0 | 0 | 0 | 0 | 0 | 0 | 0
88 | 25103740 | 25103728 | 10925662 | 1 | 1 | 1 | 3 | 101-2204 | ССЦ Московской обл.,сб.101,поз.2204 | Дюбели распорные полиэтиленовые 8х40 мм | 1358 | 1010 | 10 шт. | 10 шт. | 10 | 4 | 2 | 0 | 0 | 0 | 0 | 1 | 0 | 0 | 0 | 4 |  | 0 | 2 | 25103740 | 1 | 0 | 211 | 0 | 0 | 0 | 0 | 0 | 0 | 0 | 0 | 0 | 0 | 0 | 0 | 0 | 0 | 0 | 0 | 0 | 0 | 0 | 0 | 0 | 0 | 0
88 | 25103741 | 25103728 | 10945480 | 1 | 1 | 1 | 3 | 300-0494 | ССЦ Московской обл.,сб.300,поз.0494 | Мойки стальные эмалированные на одно отделение с одной чашей, с креплениями МСК, размером 500х500х198 мм | 1391 | 1013 | КОМПЛЕКТ | КОМПЛЕКТ | 1 | -10 | 280 | 0 | 0 | 0 | 0 | 1 | 0 | 0 | 0 | -10 |  | 0 | 2 | 25103741 | 2 | 12288 | 212 | 0 | 0 | 0 | 0 | 0 | 0 | 0 | 0 | 0 | 0 | 0 | 0 | 0 | 0 | 0 | 0 | 0 | 0 | 0 | 0 | 0 | 0 | 0
88 | 25103742 | 25103728 | 10949906 | 1 | 1 | 1 | 3 | 402-0004 | ССЦ Московской обл.,сб.402,поз.0004 | Раствор готовый кладочный цементный, марка 100 | 1339 | 1007 | м3 | м3 | 1 | 0.01 | 519.8 | 0 | 0 | 0 | 0 | 1 | 0 | 0 | 0 | 0.01 |  | 0 | 2 | 25103742 | 1 | 0 | 213 | 0 | 0 | 0 | 0 | 0 | 0 | 0 | 0 | 0 | 0 | 0 | 0 | 0 | 0 | 0 | 0 | 0 | 0 | 0 | 0 | 0 | 0 | 0
88 | 25103746 | 25103728 | 0 | 0 | 1 | 1 | 3 | цена поставщика | ССЦ Московской обл.,сб.300,поз.0494 | Мойки из нержавеющей стали на одно отделение с креплениями, размером 630*630*860 мм, цена=4449,15/1,64 | 1391 | 1013 | КОМПЛЕКТ | КОМПЛЕКТ | 1 | 10 | 2712.8979 | 0 | 0 | 0 | 0 | 0 | 0 | 0 | 0 | 10 |  | 0 | 1 | -1 | 0 | 0 |  | 0 | 0 | 0 | 0 | 0 | 0 | 0 | 0 | 0 | 0 | 0 | 0 | 0 | 0 | 0 | 0 | 0 | 0 | 0 | 0 | 0 | 0 | 0
88 | 25103776 | 25103728 | 0 | 0 | 1 | 1 | 3 | цена поставщика |  | Смеситель д/кух. нос.280мм Сева-М (Болгария), цена=1919,49/2,92 | 1371 | 1013 | ШТ | ШТ | 1 | 10 | 657.3601 | 0 | 0 | 0 | 0 | 0 | 0 | 0 | 0 | 10 |  | 0 | 1 | -1 | 0 | 0 |  | 0 | 0 | 0 | 0 | 0 | 0 | 0 | 0 | 0 | 0 | 0 | 0 | 0 | 0 | 0 | 0 | 0 | 0 | 0 | 0 | 0 | 0 | 0
92 | 25103750 | 25103749 | 2285432 | 1 | 1 | 1 | 1 | 1-4.0-50 |  | Затраты труда рабочих, разряд работ 4.0 | 1369 | 1013 | чел.-ч | чел.-ч | 1 | 7 | 0 | 0 | 0 | 9.63 | 0 | 1 | 0 | 0 | 0 | 7 |  | 1 | 2 | 25103759 | 1 | 0 | 214 | 0 | 0 | 0 | 0 | 0 | 0 | 0 | 0 | 0 | 0 | 0 | 0 | 0 | 0 | 0 | 0 | 0 | 0 | 0 | 0 | 0 | 0 | 0
92 | 25103751 | 25103749 | 10978506 | 1 | 1 | 1 | 2 | 330206 | 330206 | Дрели электрические | 1368 | 1011 | маш.-ч | маш.-ч | 1 | 0.1 | 0 | 19.2 | 0 | 0 | 0 | 1 | 0 | 0 | 0 | 0.1 |  | 0 | 2 | 25103760 | 1 | 0 | 215 | 0 | 0 | 0 | 0 | 0 | 0 | 0 | 0 | 0 | 0 | 0 | 0 | 0 | 0 | 0 | 0 | 0 | 0 | 0 | 0 | 0 | 0 | 0
92 | 25103752 | 25103749 | 10923092 | 1 | 1 | 1 | 3 | 101-0388 | 101-0388 | Краски масляные земляные МА-0115: мумия, сурик железный | 1348 | 1009 | т | т | 1000 | 0.00026 | 15119 | 0 | 0 | 0 | 0 | 1 | 0 | 0 | 0 | 0.00026 |  | 0 | 2 | 25103761 | 1 | 0 | 216 | 0 | 0 | 0 | 0 | 0 | 0 | 0 | 0 | 0 | 0 | 0 | 0 | 0 | 0 | 0 | 0 | 0 | 0 | 0 | 0 | 0 | 0 | 0
92 | 25103753 | 25103749 | 10923516 | 1 | 1 | 1 | 3 | 101-0628 | 101-0628 | Олифа комбинированная К-3 | 1348 | 1009 | т | т | 1000 | 0.00013 | 16950 | 0 | 0 | 0 | 0 | 1 | 0 | 0 | 0 | 0.00013 |  | 0 | 2 | 25103762 | 1 | 0 | 217 | 0 | 0 | 0 | 0 | 0 | 0 | 0 | 0 | 0 | 0 | 0 | 0 | 0 | 0 | 0 | 0 | 0 | 0 | 0 | 0 | 0 | 0 | 0
92 | 25103754 | 25103749 | 10925148 | 1 | 1 | 1 | 3 | 101-1669 | 101-1669 | Очес льняной | 1346 | 1009 | кг | кг | 1 | 0.13 | 37.29 | 0 | 0 | 0 | 0 | 1 | 0 | 0 | 0 | 0.13 |  | 0 | 2 | 25103763 | 1 | 0 | 218 | 0 | 0 | 0 | 0 | 0 | 0 | 0 | 0 | 0 | 0 | 0 | 0 | 0 | 0 | 0 | 0 | 0 | 0 | 0 | 0 | 0 | 0 | 0
92 | 25103755 | 25103749 | 10925632 | 1 | 1 | 1 | 3 | 101-2181 | 101-2181 | Шурупы с полукруглой головкой 5х35 мм | 1348 | 1009 | т | т | 1000 | 0.0001 | 12430 | 0 | 0 | 0 | 0 | 1 | 0 | 0 | 0 | 0.0001 |  | 0 | 2 | 25103764 | 1 | 0 | 219 | 0 | 0 | 0 | 0 | 0 | 0 | 0 | 0 | 0 | 0 | 0 | 0 | 0 | 0 | 0 | 0 | 0 | 0 | 0 | 0 | 0 | 0 | 0
92 | 25103756 | 25103749 | 10925656 | 1 | 1 | 1 | 3 | 101-2201 | 101-2201 | Дюбели распорные полиэтиленовые 6х30 мм | 1358 | 1010 | 10 шт. | 10 шт. | 10 | 2 | 1.6 | 0 | 0 | 0 | 0 | 1 | 0 | 0 | 0 | 2 |  | 0 | 2 | 25103765 | 1 | 0 | 220 | 0 | 0 | 0 | 0 | 0 | 0 | 0 | 0 | 0 | 0 | 0 | 0 | 0 | 0 | 0 | 0 | 0 | 0 | 0 | 0 | 0 | 0 | 0
92 | 25103757 | 25103749 | 10945747 | 1 | 1 | 1 | 3 | 300-0626 | 300-0626 | Смесители для умывальников СМ-УМ-ЦА настольные, с верхней камерой смешения, центральные, с аэратором | 1391 | 1013 | КОМПЛЕКТ | КОМПЛЕКТ | 1 | 0 | 110.01 | 0 | 0 | 0 | 0 | 0 | 0 | 0 | 0 | 0 |  | 0 | 1 | -1 | 0 | 0 |  | 0 | 0 | 0 | 0 | 0 | 0 | 0 | 0 | 0 | 0 | 0 | 0 | 0 | 0 | 0 | 0 | 0 | 0 | 0 | 0 | 0 | 0 | 0
92 | 25103758 | 25103749 | 10945752 | 1 | 1 | 1 | 3 | 300-0631 | 300-0631 | Смесители для умывальников СМ-УМ-HЛ медицинских, настенные локтевые, с комбинированной сеткой | 1391 | 1013 | КОМПЛЕКТ | КОМПЛЕКТ | 1 | 0 | 235.96 | 0 | 0 | 0 | 0 | 0 | 0 | 0 | 0 | 0 |  | 0 | 1 | -1 | 0 | 0 |  | 0 | 0 | 0 | 0 | 0 | 0 | 0 | 0 | 0 | 0 | 0 | 0 | 0 | 0 | 0 | 0 | 0 | 0 | 0 | 0 | 0 | 0 | 0
92 | 25103768 | 25103749 | 10947294 | 1 | 1 | 1 | 3 | 300-1527 | 300-1527 | Смеситель латунный с гальванопокрытием для мойки настольный с верхней камерой смешения | 1354 | 1010 | шт. | шт. | 1 | -10 | 143 | 0 | 0 | 0 | 0 | 1 | 0 | 0 | 0 | -10 |  | 0 | 2 | 25103766 | 2 | 12288 | 221 | 0 | 0 | 0 | 0 | 0 | 0 | 0 | 0 | 0 | 0 | 0 | 0 | 0 | 0 | 0 | 0 | 0 | 0 | 0 | 0 | 0 | 0 | 0
92 | 25103770 | 25103749 | 0 | 0 | 1 | 1 | 3 | цена поставщика |  | Смеситель д/кух. нос.280мм Сева-М (Болгария) для моек, цена=1919,49/2,92 | 1371 | 1013 | ШТ | ШТ | 1 | 3.3898 | 657.3601 | 0 | 0 | 0 | 0 | 0 | 0 | 0 | 0 | 3.3898 |  | 0 | 1 | -1 | 0 | 0 |  | 0 | 0 | 0 | 0 | 0 | 0 | 0 | 0 | 0 | 0 | 0 | 0 | 0 | 0 | 0 | 0 | 0 | 0 | 0 | 0 | 0 | 0 | 0
92 | 25103778 | 25103749 | 0 | 0 | 1 | 1 | 3 | цена поставщика |  | Смеситель д/кух. нос.280мм Сева-М (Болгария) для уборки помещений, цена=1919,49/2,92 | 1371 | 1013 | ШТ | ШТ | 1 | 6.6102 | 657.3601 | 0 | 0 | 0 | 0 | 0 | 0 | 0 | 0 | 6.6102 |  | 0 | 1 | -1 | 0 | 0 |  | 0 | 0 | 0 | 0 | 0 | 0 | 0 | 0 | 0 | 0 | 0 | 0 | 0 | 0 | 0 | 0 | 0 | 0 | 0 | 0 | 0 | 0 | 0
96 | 25102789 | 25102788 | 2285432 | 1 | 1 | 1 | 1 | 1-4.0-50 |  | Затраты труда рабочих, разряд работ 4.0 | 1369 | 1013 | чел.-ч | чел.-ч | 1 | 5.06 | 0 | 0 | 0 | 9.63 | 0 | 1 | 0 | 0 | 0 | 5.06 |  | 1 | 2 | 25102796 | 1 | 0 | 222 | 0 | 0 | 0 | 0 | 0 | 0 | 0 | 0 | 0 | 0 | 0 | 0 | 0 | 0 | 0 | 0 | 0 | 0 | 0 | 0 | 0 | 0 | 0
96 | 25102790 | 25102788 | 121548 | 1 | 1 | 1 | 1 | 2 |  | ЗАТРАТЫ ТРУДА МАШИНИСТОВ | 1369 | 1013 | чел.-ч | чел.-ч | 1 | 0.13 | 0 | 0 | 0 | 0 | 0 | 1 | 0 | 0 | 0 | 0.13 |  | 2 | 2 | 25102797 | 1 | 0 | 223 | 0 | 0 | 0 | 0 | 0 | 0 | 0 | 0 | 0 | 0 | 0 | 0 | 0 | 0 | 0 | 0 | 0 | 0 | 0 | 0 | 0 | 0 | 0
96 | 25102791 | 25102788 | 10976245 | 1 | 1 | 1 | 2 | 031121 | 031121 | Подъемники мачтовые строительные 0.5 т | 1368 | 1011 | маш.-ч | маш.-ч | 1 | 0.03 | 0 | 20 | 13.5 | 0 | 0 | 1 | 0 | 0 | 0 | 0.03 |  | 0 | 2 | 25102798 | 1 | 0 | 224 | 0 | 0 | 0 | 0 | 0 | 0 | 0 | 0 | 0 | 0 | 0 | 0 | 0 | 0 | 0 | 0 | 0 | 0 | 0 | 0 | 0 | 0 | 0
96 | 25102792 | 25102788 | 10978959 | 1 | 1 | 1 | 2 | 400001 | 400001 | Автомобили бортовые грузоподъемностью до 5 т | 1368 | 1011 | маш.-ч | маш.-ч | 1 | 0.1 | 0 | 75.4 | 0 | 0 | 0 | 1 | 0 | 0 | 0 | 0.1 |  | 0 | 2 | 25102799 | 1 | 0 | 225 | 0 | 0 | 0 | 0 | 0 | 0 | 0 | 0 | 0 | 0 | 0 | 0 | 0 | 0 | 0 | 0 | 0 | 0 | 0 | 0 | 0 | 0 | 0
96 | 25102793 | 25102788 | 10922999 | 1 | 1 | 1 | 3 | 101-0311 | 101-0311 | Каболка | 1348 | 1009 | т | т | 1000 | 0.0007 | 30030 | 0 | 0 | 0 | 0 | 1 | 0 | 0 | 0 | 0.0007 |  | 0 | 2 | 25102800 | 1 | 0 | 226 | 0 | 0 | 0 | 0 | 0 | 0 | 0 | 0 | 0 | 0 | 0 | 0 | 0 | 0 | 0 | 0 | 0 | 0 | 0 | 0 | 0 | 0 | 0
96 | 25102794 | 25102788 | 10924767 | 1 | 1 | 1 | 3 | 101-1355 | 101-1355 | Цемент гипсоглиноземистый расширяющийся | 1348 | 1009 | т | т | 1000 | 0.002 | 1836 | 0 | 0 | 0 | 0 | 1 | 0 | 0 | 0 | 0.002 |  | 0 | 2 | 25102801 | 1 | 0 | 227 | 0 | 0 | 0 | 0 | 0 | 0 | 0 | 0 | 0 | 0 | 0 | 0 | 0 | 0 | 0 | 0 | 0 | 0 | 0 | 0 | 0 | 0 | 0
96 | 25102795 | 25102788 | 10945757 | 1 | 1 | 1 | 3 | 300-0635 | 300-0635 | Трапы Т-50 чугунные эмалированные с прямым отводом, решеткой с резиновой пробкой, размером 260х140х110 мм | 1391 | 1013 | КОМПЛЕКТ | КОМПЛЕКТ | 1 | 10 | 129.8 | 0 | 0 | 0 | 0 | 1 | 0 | 0 | 0 | 10 |  | 0 | 2 | 25102802 | 1 | 0 | 228 | 0 | 0 | 0 | 0 | 0 | 0 | 0 | 0 | 0 | 0 | 0 | 0 | 0 | 0 | 0 | 0 | 0 | 0 | 0 | 0 | 0 | 0 | 0
97 | 25102804 | 25102803 | 2285432 | 1 | 1 | 1 | 1 | 1-4.0-50 |  | Затраты труда рабочих, разряд работ 4.0 | 1369 | 1013 | чел.-ч | чел.-ч | 1 | 8.77 | 0 | 0 | 0 | 9.63 | 0 | 1 | 0 | 0 | 0 | 8.77 |  | 1 | 2 | 25102811 | 1 | 0 | 229 | 0 | 0 | 0 | 0 | 0 | 0 | 0 | 0 | 0 | 0 | 0 | 0 | 0 | 0 | 0 | 0 | 0 | 0 | 0 | 0 | 0 | 0 | 0
97 | 25102805 | 25102803 | 121548 | 1 | 1 | 1 | 1 | 2 |  | ЗАТРАТЫ ТРУДА МАШИНИСТОВ | 1369 | 1013 | чел.-ч | чел.-ч | 1 | 0.29 | 0 | 0 | 0 | 0 | 0 | 1 | 0 | 0 | 0 | 0.29 |  | 2 | 2 | 25102812 | 1 | 0 | 230 | 0 | 0 | 0 | 0 | 0 | 0 | 0 | 0 | 0 | 0 | 0 | 0 | 0 | 0 | 0 | 0 | 0 | 0 | 0 | 0 | 0 | 0 | 0
97 | 25102806 | 25102803 | 10976245 | 1 | 1 | 1 | 2 | 031121 | 031121 | Подъемники мачтовые строительные 0.5 т | 1368 | 1011 | маш.-ч | маш.-ч | 1 | 0.1 | 0 | 20 | 13.5 | 0 | 0 | 1 | 0 | 0 | 0 | 0.1 |  | 0 | 2 | 25102813 | 1 | 0 | 231 | 0 | 0 | 0 | 0 | 0 | 0 | 0 | 0 | 0 | 0 | 0 | 0 | 0 | 0 | 0 | 0 | 0 | 0 | 0 | 0 | 0 | 0 | 0
97 | 25102807 | 25102803 | 10978959 | 1 | 1 | 1 | 2 | 400001 | 400001 | Автомобили бортовые грузоподъемностью до 5 т | 1368 | 1011 | маш.-ч | маш.-ч | 1 | 0.19 | 0 | 75.4 | 0 | 0 | 0 | 1 | 0 | 0 | 0 | 0.19 |  | 0 | 2 | 25102814 | 1 | 0 | 232 | 0 | 0 | 0 | 0 | 0 | 0 | 0 | 0 | 0 | 0 | 0 | 0 | 0 | 0 | 0 | 0 | 0 | 0 | 0 | 0 | 0 | 0 | 0
97 | 25102808 | 25102803 | 10922999 | 1 | 1 | 1 | 3 | 101-0311 | 101-0311 | Каболка | 1348 | 1009 | т | т | 1000 | 0.0012 | 30030 | 0 | 0 | 0 | 0 | 1 | 0 | 0 | 0 | 0.0012 |  | 0 | 2 | 25102815 | 1 | 0 | 233 | 0 | 0 | 0 | 0 | 0 | 0 | 0 | 0 | 0 | 0 | 0 | 0 | 0 | 0 | 0 | 0 | 0 | 0 | 0 | 0 | 0 | 0 | 0
97 | 25102809 | 25102803 | 10924767 | 1 | 1 | 1 | 3 | 101-1355 | 101-1355 | Цемент гипсоглиноземистый расширяющийся | 1348 | 1009 | т | т | 1000 | 0.0032 | 1836 | 0 | 0 | 0 | 0 | 1 | 0 | 0 | 0 | 0.0032 |  | 0 | 2 | 25102816 | 1 | 0 | 234 | 0 | 0 | 0 | 0 | 0 | 0 | 0 | 0 | 0 | 0 | 0 | 0 | 0 | 0 | 0 | 0 | 0 | 0 | 0 | 0 | 0 | 0 | 0
97 | 25102810 | 25102803 | 10945760 | 1 | 1 | 1 | 3 | 300-0637 | 300-0637 | Трапы Т-100М чугунные эмалированные с прямым отводом, малые, с решеткой и резиновой пробкой, размером 355х200х142 мм | 1391 | 1013 | КОМПЛЕКТ | КОМПЛЕКТ | 1 | 10 | 163.7 | 0 | 0 | 0 | 0 | 1 | 0 | 0 | 0 | 10 |  | 0 | 2 | 25102817 | 1 | 0 | 235 | 0 | 0 | 0 | 0 | 0 | 0 | 0 | 0 | 0 | 0 | 0 | 0 | 0 | 0 | 0 | 0 | 0 | 0 | 0 | 0 | 0 | 0 | 0
98 | 25102819 | 25102818 | 2285435 | 1 | 1 | 1 | 1 | 1-4.1-50 |  | Затраты труда рабочих, разряд работ 4.1 | 1369 | 1013 | чел.-ч | чел.-ч | 1 | 0.78 | 0 | 0 | 0 | 9.77 | 0 | 1 | 0 | 0 | 0 | 0.78 |  | 1 | 2 | 25102826 | 1 | 0 | 236 | 0 | 0 | 0 | 0 | 0 | 0 | 0 | 0 | 0 | 0 | 0 | 0 | 0 | 0 | 0 | 0 | 0 | 0 | 0 | 0 | 0 | 0 | 0
98 | 25102820 | 25102818 | 10923092 | 1 | 1 | 1 | 3 | 101-0388 | 101-0388 | Краски масляные земляные МА-0115: мумия, сурик железный | 1348 | 1009 | т | т | 1000 | 2e-05 | 15119 | 0 | 0 | 0 | 0 | 1 | 0 | 0 | 0 | 2e-05 |  | 0 | 2 | 25102827 | 1 | 0 | 237 | 0 | 0 | 0 | 0 | 0 | 0 | 0 | 0 | 0 | 0 | 0 | 0 | 0 | 0 | 0 | 0 | 0 | 0 | 0 | 0 | 0 | 0 | 0
98 | 25102821 | 25102818 | 10923516 | 1 | 1 | 1 | 3 | 101-0628 | 101-0628 | Олифа комбинированная К-3 | 1348 | 1009 | т | т | 1000 | 1e-05 | 16950 | 0 | 0 | 0 | 0 | 1 | 0 | 0 | 0 | 1e-05 |  | 0 | 2 | 25102828 | 1 | 0 | 238 | 0 | 0 | 0 | 0 | 0 | 0 | 0 | 0 | 0 | 0 | 0 | 0 | 0 | 0 | 0 | 0 | 0 | 0 | 0 | 0 | 0 | 0 | 0
98 | 25102822 | 25102818 | 10925148 | 1 | 1 | 1 | 3 | 101-1669 | 101-1669 | Очес льняной | 1346 | 1009 | кг | кг | 1 | 0.002 | 37.29 | 0 | 0 | 0 | 0 | 1 | 0 | 0 | 0 | 0.002 |  | 0 | 2 | 25102829 | 1 | 0 | 239 | 0 | 0 | 0 | 0 | 0 | 0 | 0 | 0 | 0 | 0 | 0 | 0 | 0 | 0 | 0 | 0 | 0 | 0 | 0 | 0 | 0 | 0 | 0
98 | 25102823 | 25102818 | 10948780 | 1 | 1 | 1 | 3 | 300-0039 | 300-0039 | Болты с гайками и шайбами для санитарно-технических работ, диаметром 12 мм | 1348 | 1009 | т | т | 1000 | 0.00016 | 15323 | 0 | 0 | 0 | 0 | 1 | 0 | 0 | 0 | 0.00016 |  | 0 | 2 | 25102830 | 1 | 0 | 240 | 0 | 0 | 0 | 0 | 0 | 0 | 0 | 0 | 0 | 0 | 0 | 0 | 0 | 0 | 0 | 0 | 0 | 0 | 0 | 0 | 0 | 0 | 0
98 | 25102824 | 25102818 | 10947192 | 1 | 1 | 1 | 3 | 300-1464 | 300-1464 | Указатель уровня 12с17бк давлением 3,9 Мпа (40 кгс/см2) с водоуказательным стеклом, номер 2 | 1391 | 1013 | КОМПЛЕКТ | КОМПЛЕКТ | 1 | 1 | 420.36 | 0 | 0 | 0 | 0 | 1 | 0 | 0 | 0 | 1 |  | 0 | 2 | 25102831 | 1 | 0 | 241 | 0 | 0 | 0 | 0 | 0 | 0 | 0 | 0 | 0 | 0 | 0 | 0 | 0 | 0 | 0 | 0 | 0 | 0 | 0 | 0 | 0 | 0 | 0
98 | 25102825 | 25102818 | 10969345 | 1 | 1 | 1 | 3 | 541-0064 | 541-0064 | Прокладки из паронита марки ПМБ, толщиной 1 мм, диаметром 100 мм | 1356 | 1010 | 1000 шт. | 1000 шт. | 1000 | 0.001 | 5650 | 0 | 0 | 0 | 0 | 1 | 0 | 0 | 0 | 0.001 |  | 0 | 2 | 25102832 | 1 | 0 | 242 | 0 | 0 | 0 | 0 | 0 | 0 | 0 | 0 | 0 | 0 | 0 | 0 | 0 | 0 | 0 | 0 | 0 | 0 | 0 | 0 | 0 | 0 | 0
121 | 25102835 | 25102834 | 2285437 | 1 | 1 | 1 | 1 | 1-4.2-50 |  | Затраты труда рабочих, разряд работ 4.2 | 1369 | 1013 | чел.-ч | чел.-ч | 1 | 64.24 | 0 | 0 | 0 | 9.92 | 0 | 1 | 1 | 0 | 0 | 64.24 |  | 1 | 2 | 25102846 | 1 | 0 | 243 | 0 | 0 | 0 | 0 | 0 | 0 | 0 | 0 | 0 | 0 | 0 | 0 | 0 | 0 | 0 | 0 | 0 | 0 | 0 | 0 | 0 | 0 | 0
121 | 25102836 | 25102834 | 121548 | 1 | 1 | 1 | 1 | 2 |  | ЗАТРАТЫ ТРУДА МАШИНИСТОВ | 1369 | 1013 | чел.-ч | чел.-ч | 1 | 0.13 | 0 | 0 | 0 | 0 | 0 | 1 | 1 | 0 | 0 | 0.13 |  | 2 | 2 | 25102847 | 1 | 0 | 244 | 0 | 0 | 0 | 0 | 0 | 0 | 0 | 0 | 0 | 0 | 0 | 0 | 0 | 0 | 0 | 0 | 0 | 0 | 0 | 0 | 0 | 0 | 0
121 | 25102837 | 25102834 | 10975780 | 1 | 1 | 1 | 2 | 020129 | 020129 | Краны башенные при работе на других видах строительства (кроме монтажа технологического оборудования) 8 т | 1368 | 1011 | маш.-ч | маш.-ч | 1 | 0.01 | 0 | 86.4 | 13.5 | 0 | 0 | 1 | 1 | 0 | 0 | 0.01 |  | 0 | 2 | 25102848 | 1 | 0 | 245 | 0 | 0 | 0 | 0 | 0 | 0 | 0 | 0 | 0 | 0 | 0 | 0 | 0 | 0 | 0 | 0 | 0 | 0 | 0 | 0 | 0 | 0 | 0
121 | 25102838 | 25102834 | 10975957 | 1 | 1 | 1 | 2 | 021141 | 021141 | Краны на автомобильном ходу при работе на других видах строительства (кроме магистральных трубопроводов) 10 т | 1368 | 1011 | маш.-ч | маш.-ч | 1 | 0.01 | 0 | 112 | 13.5 | 0 | 0 | 1 | 1 | 0 | 0 | 0.01 |  | 0 | 2 | 25102849 | 1 | 0 | 246 | 0 | 0 | 0 | 0 | 0 | 0 | 0 | 0 | 0 | 0 | 0 | 0 | 0 | 0 | 0 | 0 | 0 | 0 | 0 | 0 | 0 | 0 | 0
121 | 25102839 | 25102834 | 10978959 | 1 | 1 | 1 | 2 | 400001 | 400001 | Автомобили бортовые грузоподъемностью до 5 т | 1368 | 1011 | маш.-ч | маш.-ч | 1 | 0.11 | 0 | 75.4 | 0 | 0 | 0 | 1 | 1 | 0 | 0 | 0.11 |  | 0 | 2 | 25102850 | 1 | 0 | 247 | 0 | 0 | 0 | 0 | 0 | 0 | 0 | 0 | 0 | 0 | 0 | 0 | 0 | 0 | 0 | 0 | 0 | 0 | 0 | 0 | 0 | 0 | 0
121 | 25102840 | 25102834 | 10928535 | 1 | 1 | 1 | 3 | 103-0743 | 103-0743 | Кольца резиновые уплотнительные (манжеты) для чугунных напорных труб диаметром 50-300 мм | 1346 | 1009 | кг | кг | 1 | 1.5 | 24.41 | 0 | 0 | 0 | 0 | 1 | 1 | 0 | 0 | 1.5 |  | 0 | 2 | 25102851 | 1 | 0 | 248 | 0 | 0 | 0 | 0 | 0 | 0 | 0 | 0 | 0 | 0 | 0 | 0 | 0 | 0 | 0 | 0 | 0 | 0 | 0 | 0 | 0 | 0 | 0
121 | 25102841 | 25102834 | 10948776 | 1 | 1 | 1 | 3 | 300-0040 | 300-0040 | Болты с гайками и шайбами для санитарно-технических работ, диаметром 16 мм | 1348 | 1009 | т | т | 1000 | 0.0012 | 14830 | 0 | 0 | 0 | 0 | 1 | 1 | 0 | 0 | 0.0012 |  | 0 | 2 | 25102852 | 1 | 0 | 249 | 0 | 0 | 0 | 0 | 0 | 0 | 0 | 0 | 0 | 0 | 0 | 0 | 0 | 0 | 0 | 0 | 0 | 0 | 0 | 0 | 0 | 0 | 0
121 | 25102842 | 25102834 | 10946739 | 1 | 1 | 1 | 3 | 300-1175 | 300-1175 | Задвижки параллельные фланцевые с выдвижным шпинделем, для воды и пара давлением 1 МПа (10 кгс/см2) 30Ч6БР диаметром 50 мм | 1354 | 1010 | шт. | шт. | 1 | 1 | 257.08 | 0 | 0 | 0 | 0 | 1 | 1 | 0 | 0 | 1 |  | 0 | 2 | 25102853 | 1 | 0 | 250 | 0 | 0 | 0 | 0 | 0 | 0 | 0 | 0 | 0 | 0 | 0 | 0 | 0 | 0 | 0 | 0 | 0 | 0 | 0 | 0 | 0 | 0 | 0
121 | 25102843 | 25102834 | 10946832 | 1 | 1 | 1 | 3 | 300-1224 | 300-1224 | Крепления для трубопроводов: кронштейны, планки, хомуты | 1346 | 1009 | кг | кг | 1 | 14 | 11.98 | 0 | 0 | 0 | 0 | 1 | 1 | 0 | 0 | 14 |  | 0 | 2 | 25102854 | 1 | 0 | 251 | 0 | 0 | 0 | 0 | 0 | 0 | 0 | 0 | 0 | 0 | 0 | 0 | 0 | 0 | 0 | 0 | 0 | 0 | 0 | 0 | 0 | 0 | 0
121 | 25102844 | 25102834 | 10948173 | 1 | 1 | 1 | 3 | 300-9660 | 300-9660 | Трубопроводы канализации из полиэтиленовых труб высокой плотности с гильзами, диаметром 50 мм | 1301 | 1003 | м | м | 1 | 99.8 | 39.36 | 0 | 0 | 0 | 2 | 1 | 1 | 0 | 0 | 99.8 |  | 0 | 2 | 25102855 | 1 | 0 | 252 | 0 | 0 | 0 | 0 | 0 | 0 | 0 | 0 | 0 | 0 | 0 | 0 | 0 | 0 | 0 | 0 | 0 | 0 | 0 | 0 | 0 | 0 | 0
121 | 25102845 | 25102834 | 10952479 | 1 | 1 | 1 | 3 | 411-0001 | 411-0001 | Вода | 1339 | 1007 | м3 | м3 | 1 | 0.39 | 2.44 | 0 | 0 | 0 | 0 | 1 | 1 | 0 | 0 | 0.39 |  | 0 | 2 | 25102856 | 1 | 0 | 253 | 0 | 0 | 0 | 0 | 0 | 0 | 0 | 0 | 0 | 0 | 0 | 0 | 0 | 0 | 0 | 0 | 0 | 0 | 0 | 0 | 0 | 0 | 0
122 | 25102858 | 25102857 | 2285420 | 1 | 1 | 1 | 1 | 1-3.5-50 |  | Затраты труда рабочих, разряд работ 3.5 | 1369 | 1013 | чел.-ч | чел.-ч | 1 | 4.8 | 0 | 0 | 0 | 9.08 | 0 | 1 | 0 | 0 | 0 | 4.8 |  | 1 | 2 | 25102864 | 1 | 0 | 254 | 0 | 0 | 0 | 0 | 0 | 0 | 0 | 0 | 0 | 0 | 0 | 0 | 0 | 0 | 0 | 0 | 0 | 0 | 0 | 0 | 0 | 0 | 0
122 | 25102859 | 25102857 | 121548 | 1 | 1 | 1 | 1 | 2 |  | Затраты труда машинистов | 608254 | 1013 | чел.час | чел.час | 1 | 2.62 | 0 | 0 | 0 | 0 | 0 | 1 | 0 | 0 | 0 | 2.62 |  | 2 | 2 | 25102865 | 1 | 0 | 255 | 0 | 0 | 0 | 0 | 0 | 0 | 0 | 0 | 0 | 0 | 0 | 0 | 0 | 0 | 0 | 0 | 0 | 0 | 0 | 0 | 0 | 0 | 0
122 | 25102860 | 25102857 | 10975957 | 1 | 1 | 1 | 2 | 021141 | ЦЭМ Московская обл.,сб.02,поз.1141 | Краны на автомобильном ходу при работе на других видах строительства (кроме магистральных трубопроводов) 10 т | 1368 | 1011 | маш.-ч | маш.-ч | 1 | 0.01 | 0 | 112 | 10.58 | 0 | 0 | 1 | 0 | 0 | 0 | 0.01 |  | 0 | 2 | 25102866 | 1 | 0 | 256 | 0 | 0 | 0 | 0 | 0 | 0 | 0 | 0 | 0 | 0 | 0 | 0 | 0 | 0 | 0 | 0 | 0 | 0 | 0 | 0 | 0 | 0 | 0
122 | 25102861 | 25102857 | 10976766 | 1 | 1 | 1 | 2 | 081600 | ЦЭМ Московская обл.,сб.08,поз.1600 | Агрегаты для сварки полиэтиленовых труб | 1368 | 1011 | маш.-ч | маш.-ч | 1 | 2.6 | 0 | 100.1 | 13.5 | 0 | 0 | 1 | 0 | 0 | 0 | 2.6 |  | 0 | 2 | 25102867 | 1 | 0 | 257 | 0 | 0 | 0 | 0 | 0 | 0 | 0 | 0 | 0 | 0 | 0 | 0 | 0 | 0 | 0 | 0 | 0 | 0 | 0 | 0 | 0 | 0 | 0
122 | 25102862 | 25102857 | 10978959 | 1 | 1 | 1 | 2 | 400001 | ЦЭМ Московская обл.,сб.40,поз.0001 | Автомобили бортовые грузоподъемностью до 5 т | 1368 | 1011 | маш.-ч | маш.-ч | 1 | 0.01 | 0 | 75.4 | 0 | 0 | 0 | 1 | 0 | 0 | 0 | 0.01 |  | 0 | 2 | 25102868 | 1 | 0 | 258 | 0 | 0 | 0 | 0 | 0 | 0 | 0 | 0 | 0 | 0 | 0 | 0 | 0 | 0 | 0 | 0 | 0 | 0 | 0 | 0 | 0 | 0 | 0
122 | 25102863 | 25102857 | 10974101 | 1 | 1 | 1 | 3 | 547-0018 | ССЦ Московской обл.,сб.547,поз.0018 | Переходы стальные, d=90х75 мм | 1455 | 1013 | 10 ШТ | 10 ШТ | 1 | 1 | 82.56 | 0 | 0 | 0 | 0 | 1 | 0 | 0 | 0 | 1 |  | 0 | 2 | 25102869 | 1 | 0 | 259 | 0 | 0 | 0 | 0 | 0 | 0 | 0 | 0 | 0 | 0 | 0 | 0 | 0 | 0 | 0 | 0 | 0 | 0 | 0 | 0 | 0 | 0 | 0
123 | 25102871 | 25102870 | 2285420 | 1 | 1 | 1 | 1 | 1-3.5-50 |  | Затраты труда рабочих, разряд работ 3.5 | 1369 | 1013 | чел.-ч | чел.-ч | 1 | 7.09 | 0 | 0 | 0 | 9.08 | 0 | 1 | 0 | 0 | 0 | 7.09 |  | 1 | 2 | 25102877 | 1 | 0 | 260 | 0 | 0 | 0 | 0 | 0 | 0 | 0 | 0 | 0 | 0 | 0 | 0 | 0 | 0 | 0 | 0 | 0 | 0 | 0 | 0 | 0 | 0 | 0
123 | 25102872 | 25102870 | 121548 | 1 | 1 | 1 | 1 | 2 |  | Затраты труда машинистов | 608254 | 1013 | чел.час | чел.час | 1 | 3.86 | 0 | 0 | 0 | 0 | 0 | 1 | 0 | 0 | 0 | 3.86 |  | 2 | 2 | 25102878 | 1 | 0 | 261 | 0 | 0 | 0 | 0 | 0 | 0 | 0 | 0 | 0 | 0 | 0 | 0 | 0 | 0 | 0 | 0 | 0 | 0 | 0 | 0 | 0 | 0 | 0
123 | 25102873 | 25102870 | 10975957 | 1 | 1 | 1 | 2 | 021141 | ЦЭМ Московская обл.,сб.02,поз.1141 | Краны на автомобильном ходу при работе на других видах строительства (кроме магистральных трубопроводов) 10 т | 1368 | 1011 | маш.-ч | маш.-ч | 1 | 0.01 | 0 | 112 | 10.58 | 0 | 0 | 1 | 0 | 0 | 0 | 0.01 |  | 0 | 2 | 25102879 | 1 | 0 | 262 | 0 | 0 | 0 | 0 | 0 | 0 | 0 | 0 | 0 | 0 | 0 | 0 | 0 | 0 | 0 | 0 | 0 | 0 | 0 | 0 | 0 | 0 | 0
123 | 25102874 | 25102870 | 10976766 | 1 | 1 | 1 | 2 | 081600 | ЦЭМ Московская обл.,сб.08,поз.1600 | Агрегаты для сварки полиэтиленовых труб | 1368 | 1011 | маш.-ч | маш.-ч | 1 | 3.83 | 0 | 100.1 | 13.5 | 0 | 0 | 1 | 0 | 0 | 0 | 3.83 |  | 0 | 2 | 25102880 | 1 | 0 | 263 | 0 | 0 | 0 | 0 | 0 | 0 | 0 | 0 | 0 | 0 | 0 | 0 | 0 | 0 | 0 | 0 | 0 | 0 | 0 | 0 | 0 | 0 | 0
123 | 25102875 | 25102870 | 10978959 | 1 | 1 | 1 | 2 | 400001 | ЦЭМ Московская обл.,сб.40,поз.0001 | Автомобили бортовые грузоподъемностью до 5 т | 1368 | 1011 | маш.-ч | маш.-ч | 1 | 0.02 | 0 | 75.4 | 0 | 0 | 0 | 1 | 0 | 0 | 0 | 0.02 |  | 0 | 2 | 25102881 | 1 | 0 | 264 | 0 | 0 | 0 | 0 | 0 | 0 | 0 | 0 | 0 | 0 | 0 | 0 | 0 | 0 | 0 | 0 | 0 | 0 | 0 | 0 | 0 | 0 | 0
123 | 25102876 | 25102870 | 10974119 | 1 | 1 | 1 | 3 | 547-0028 | ССЦ Московской обл.,сб.547,поз.0028 | Тройники прямые, d 90 мм | 1455 | 1013 | 10 ШТ | 10 ШТ | 1 | 1 | 374.4 | 0 | 0 | 0 | 0 | 1 | 0 | 0 | 0 | 1 |  | 0 | 2 | 25102882 | 1 | 0 | 265 | 0 | 0 | 0 | 0 | 0 | 0 | 0 | 0 | 0 | 0 | 0 | 0 | 0 | 0 | 0 | 0 | 0 | 0 | 0 | 0 | 0 | 0 | 0
124 | 25102884 | 25102883 | 2285420 | 1 | 1 | 1 | 1 | 1-3.5-50 |  | Затраты труда рабочих, разряд работ 3.5 | 1369 | 1013 | чел.-ч | чел.-ч | 1 | 7.09 | 0 | 0 | 0 | 9.08 | 0 | 1 | 0 | 0 | 0 | 7.09 |  | 1 | 2 | 25102891 | 1 | 0 | 266 | 0 | 0 | 0 | 0 | 0 | 0 | 0 | 0 | 0 | 0 | 0 | 0 | 0 | 0 | 0 | 0 | 0 | 0 | 0 | 0 | 0 | 0 | 0
124 | 25102885 | 25102883 | 121548 | 1 | 1 | 1 | 1 | 2 |  | Затраты труда машинистов | 608254 | 1013 | чел.час | чел.час | 1 | 3.86 | 0 | 0 | 0 | 0 | 0 | 1 | 0 | 0 | 0 | 3.86 |  | 2 | 2 | 25102892 | 1 | 0 | 267 | 0 | 0 | 0 | 0 | 0 | 0 | 0 | 0 | 0 | 0 | 0 | 0 | 0 | 0 | 0 | 0 | 0 | 0 | 0 | 0 | 0 | 0 | 0
124 | 25102886 | 25102883 | 10975957 | 1 | 1 | 1 | 2 | 021141 | ЦЭМ Московская обл.,сб.02,поз.1141 | Краны на автомобильном ходу при работе на других видах строительства (кроме магистральных трубопроводов) 10 т | 1368 | 1011 | маш.-ч | маш.-ч | 1 | 0.01 | 0 | 112 | 10.58 | 0 | 0 | 1 | 0 | 0 | 0 | 0.01 |  | 0 | 2 | 25102893 | 1 | 0 | 268 | 0 | 0 | 0 | 0 | 0 | 0 | 0 | 0 | 0 | 0 | 0 | 0 | 0 | 0 | 0 | 0 | 0 | 0 | 0 | 0 | 0 | 0 | 0
124 | 25102887 | 25102883 | 10976766 | 1 | 1 | 1 | 2 | 081600 | ЦЭМ Московская обл.,сб.08,поз.1600 | Агрегаты для сварки полиэтиленовых труб | 1368 | 1011 | маш.-ч | маш.-ч | 1 | 3.83 | 0 | 100.1 | 13.5 | 0 | 0 | 1 | 0 | 0 | 0 | 3.83 |  | 0 | 2 | 25102894 | 1 | 0 | 269 | 0 | 0 | 0 | 0 | 0 | 0 | 0 | 0 | 0 | 0 | 0 | 0 | 0 | 0 | 0 | 0 | 0 | 0 | 0 | 0 | 0 | 0 | 0
124 | 25102888 | 25102883 | 10978959 | 1 | 1 | 1 | 2 | 400001 | ЦЭМ Московская обл.,сб.40,поз.0001 | Автомобили бортовые грузоподъемностью до 5 т | 1368 | 1011 | маш.-ч | маш.-ч | 1 | 0.02 | 0 | 75.4 | 0 | 0 | 0 | 1 | 0 | 0 | 0 | 0.02 |  | 0 | 2 | 25102895 | 1 | 0 | 270 | 0 | 0 | 0 | 0 | 0 | 0 | 0 | 0 | 0 | 0 | 0 | 0 | 0 | 0 | 0 | 0 | 0 | 0 | 0 | 0 | 0 | 0 | 0
124 | 25102889 | 25102883 | 0 | 0 | 1 | 1 | 3 | 300-9911-091 | ССЦ Московской обл.,сб.300,поз.0918 | Фасонные части к ПНД канализационным трубам: ревизии, диаметром, мм 50 | 1354 | 1010 | шт. | шт. | 1 | 10 | 23.37 | 0 | 0 | 0 | 0 | 0 | 0 | 0 | 0 | 10 |  | 0 | 1 | -1 | 0 | 0 |  | 0 | 0 | 0 | 0 | 0 | 0 | 0 | 0 | 0 | 0 | 0 | 0 | 0 | 0 | 0 | 0 | 0 | 0 | 0 | 0 | 0 | 0 | 0
124 | 25102890 | 25102883 | 10974119 | 1 | 1 | 1 | 3 | 547-0028 | ССЦ Московской обл.,сб.547,поз.0028 | Тройники прямые, d 90 мм | 1455 | 1013 | 10 ШТ | 10 ШТ | 1 | 1 | 374.4 | 0 | 0 | 0 | 0 | 1 | 0 | 0 | 0 | 1 |  | 0 | 2 | 25102896 | 1 | 0 | 271 | 0 | 0 | 0 | 0 | 0 | 0 | 0 | 0 | 0 | 0 | 0 | 0 | 0 | 0 | 0 | 0 | 0 | 0 | 0 | 0 | 0 | 0 | 0
126 | 25102899 | 25102898 | 2285437 | 1 | 1 | 1 | 1 | 1-4.2-50 |  | Затраты труда рабочих, разряд работ 4.2 | 1369 | 1013 | чел.-ч | чел.-ч | 1 | 61.6 | 0 | 0 | 0 | 9.92 | 0 | 1 | 1 | 0 | 0 | 61.6 |  | 1 | 2 | 25102910 | 1 | 0 | 272 | 0 | 0 | 0 | 0 | 0 | 0 | 0 | 0 | 0 | 0 | 0 | 0 | 0 | 0 | 0 | 0 | 0 | 0 | 0 | 0 | 0 | 0 | 0
126 | 25102900 | 25102898 | 121548 | 1 | 1 | 1 | 1 | 2 |  | ЗАТРАТЫ ТРУДА МАШИНИСТОВ | 1369 | 1013 | чел.-ч | чел.-ч | 1 | 0.28 | 0 | 0 | 0 | 0 | 0 | 1 | 1 | 0 | 0 | 0.28 |  | 2 | 2 | 25102911 | 1 | 0 | 273 | 0 | 0 | 0 | 0 | 0 | 0 | 0 | 0 | 0 | 0 | 0 | 0 | 0 | 0 | 0 | 0 | 0 | 0 | 0 | 0 | 0 | 0 | 0
126 | 25102901 | 25102898 | 10975780 | 1 | 1 | 1 | 2 | 020129 | 020129 | Краны башенные при работе на других видах строительства (кроме монтажа технологического оборудования) 8 т | 1368 | 1011 | маш.-ч | маш.-ч | 1 | 0.04 | 0 | 86.4 | 13.5 | 0 | 0 | 1 | 1 | 0 | 0 | 0.04 |  | 0 | 2 | 25102912 | 1 | 0 | 274 | 0 | 0 | 0 | 0 | 0 | 0 | 0 | 0 | 0 | 0 | 0 | 0 | 0 | 0 | 0 | 0 | 0 | 0 | 0 | 0 | 0 | 0 | 0
126 | 25102902 | 25102898 | 10975957 | 1 | 1 | 1 | 2 | 021141 | 021141 | Краны на автомобильном ходу при работе на других видах строительства (кроме магистральных трубопроводов) 10 т | 1368 | 1011 | маш.-ч | маш.-ч | 1 | 0.02 | 0 | 112 | 13.5 | 0 | 0 | 1 | 1 | 0 | 0 | 0.02 |  | 0 | 2 | 25102913 | 1 | 0 | 275 | 0 | 0 | 0 | 0 | 0 | 0 | 0 | 0 | 0 | 0 | 0 | 0 | 0 | 0 | 0 | 0 | 0 | 0 | 0 | 0 | 0 | 0 | 0
126 | 25102903 | 25102898 | 10978959 | 1 | 1 | 1 | 2 | 400001 | 400001 | Автомобили бортовые грузоподъемностью до 5 т | 1368 | 1011 | маш.-ч | маш.-ч | 1 | 0.22 | 0 | 75.4 | 0 | 0 | 0 | 1 | 1 | 0 | 0 | 0.22 |  | 0 | 2 | 25102914 | 1 | 0 | 276 | 0 | 0 | 0 | 0 | 0 | 0 | 0 | 0 | 0 | 0 | 0 | 0 | 0 | 0 | 0 | 0 | 0 | 0 | 0 | 0 | 0 | 0 | 0
126 | 25102904 | 25102898 | 10928535 | 1 | 1 | 1 | 3 | 103-0743 | 103-0743 | Кольца резиновые уплотнительные (манжеты) для чугунных напорных труб диаметром 50-300 мм | 1346 | 1009 | кг | кг | 1 | 4 | 24.41 | 0 | 0 | 0 | 0 | 1 | 1 | 0 | 0 | 4 |  | 0 | 2 | 25102915 | 1 | 0 | 277 | 0 | 0 | 0 | 0 | 0 | 0 | 0 | 0 | 0 | 0 | 0 | 0 | 0 | 0 | 0 | 0 | 0 | 0 | 0 | 0 | 0 | 0 | 0
126 | 25102905 | 25102898 | 10948776 | 1 | 1 | 1 | 3 | 300-0040 | 300-0040 | Болты с гайками и шайбами для санитарно-технических работ, диаметром 16 мм | 1348 | 1009 | т | т | 1000 | 0.00266 | 14830 | 0 | 0 | 0 | 0 | 1 | 1 | 0 | 0 | 0.00266 |  | 0 | 2 | 25102916 | 1 | 0 | 278 | 0 | 0 | 0 | 0 | 0 | 0 | 0 | 0 | 0 | 0 | 0 | 0 | 0 | 0 | 0 | 0 | 0 | 0 | 0 | 0 | 0 | 0 | 0
126 | 25102906 | 25102898 | 10946743 | 1 | 1 | 1 | 3 | 300-1177 | 300-1177 | Задвижки параллельные фланцевые с выдвижным шпинделем, для воды и пара давлением 1 МПа (10 кгс/см2) 30Ч6БР диаметром 100 мм | 1354 | 1010 | шт. | шт. | 1 | 1 | 476.7 | 0 | 0 | 0 | 0 | 1 | 1 | 0 | 0 | 1 |  | 0 | 2 | 25102917 | 1 | 0 | 279 | 0 | 0 | 0 | 0 | 0 | 0 | 0 | 0 | 0 | 0 | 0 | 0 | 0 | 0 | 0 | 0 | 0 | 0 | 0 | 0 | 0 | 0 | 0
126 | 25102907 | 25102898 | 10946832 | 1 | 1 | 1 | 3 | 300-1224 | 300-1224 | Крепления для трубопроводов: кронштейны, планки, хомуты | 1346 | 1009 | кг | кг | 1 | 23.5 | 11.98 | 0 | 0 | 0 | 0 | 1 | 1 | 0 | 0 | 23.5 |  | 0 | 2 | 25102918 | 1 | 0 | 280 | 0 | 0 | 0 | 0 | 0 | 0 | 0 | 0 | 0 | 0 | 0 | 0 | 0 | 0 | 0 | 0 | 0 | 0 | 0 | 0 | 0 | 0 | 0
126 | 25102908 | 25102898 | 10948175 | 1 | 1 | 1 | 3 | 300-9661 | 300-9661 | Трубопроводы канализации из полиэтиленовых труб высокой плотности с гильзами, диаметром 100 мм | 1301 | 1003 | м | м | 1 | 99.8 | 70.4 | 0 | 0 | 0 | 2 | 1 | 1 | 0 | 0 | 99.8 |  | 0 | 2 | 25102919 | 1 | 0 | 281 | 0 | 0 | 0 | 0 | 0 | 0 | 0 | 0 | 0 | 0 | 0 | 0 | 0 | 0 | 0 | 0 | 0 | 0 | 0 | 0 | 0 | 0 | 0
126 | 25102909 | 25102898 | 10952479 | 1 | 1 | 1 | 3 | 411-0001 | 411-0001 | Вода | 1339 | 1007 | м3 | м3 | 1 | 1.57 | 2.44 | 0 | 0 | 0 | 0 | 1 | 1 | 0 | 0 | 1.57 |  | 0 | 2 | 25102920 | 1 | 0 | 282 | 0 | 0 | 0 | 0 | 0 | 0 | 0 | 0 | 0 | 0 | 0 | 0 | 0 | 0 | 0 | 0 | 0 | 0 | 0 | 0 | 0 | 0 | 0
127 | 25102922 | 25102921 | 2285420 | 1 | 1 | 1 | 1 | 1-3.5-50 |  | Затраты труда рабочих, разряд работ 3.5 | 1369 | 1013 | чел.-ч | чел.-ч | 1 | 4.8 | 0 | 0 | 0 | 9.08 | 0 | 1 | 0 | 0 | 0 | 4.8 |  | 1 | 2 | 25102931 | 1 | 0 | 283 | 0 | 0 | 0 | 0 | 0 | 0 | 0 | 0 | 0 | 0 | 0 | 0 | 0 | 0 | 0 | 0 | 0 | 0 | 0 | 0 | 0 | 0 | 0
127 | 25102923 | 25102921 | 121548 | 1 | 1 | 1 | 1 | 2 |  | Затраты труда машинистов | 608254 | 1013 | чел.час | чел.час | 1 | 2.62 | 0 | 0 | 0 | 0 | 0 | 1 | 0 | 0 | 0 | 2.62 |  | 2 | 2 | 25102932 | 1 | 0 | 284 | 0 | 0 | 0 | 0 | 0 | 0 | 0 | 0 | 0 | 0 | 0 | 0 | 0 | 0 | 0 | 0 | 0 | 0 | 0 | 0 | 0 | 0 | 0
127 | 25102924 | 25102921 | 10975957 | 1 | 1 | 1 | 2 | 021141 | ЦЭМ Московская обл.,сб.02,поз.1141 | Краны на автомобильном ходу при работе на других видах строительства (кроме магистральных трубопроводов) 10 т | 1368 | 1011 | маш.-ч | маш.-ч | 1 | 0.01 | 0 | 112 | 10.58 | 0 | 0 | 1 | 0 | 0 | 0 | 0.01 |  | 0 | 2 | 25102933 | 1 | 0 | 285 | 0 | 0 | 0 | 0 | 0 | 0 | 0 | 0 | 0 | 0 | 0 | 0 | 0 | 0 | 0 | 0 | 0 | 0 | 0 | 0 | 0 | 0 | 0
127 | 25102925 | 25102921 | 10976766 | 1 | 1 | 1 | 2 | 081600 | ЦЭМ Московская обл.,сб.08,поз.1600 | Агрегаты для сварки полиэтиленовых труб | 1368 | 1011 | маш.-ч | маш.-ч | 1 | 2.6 | 0 | 100.1 | 13.5 | 0 | 0 | 1 | 0 | 0 | 0 | 2.6 |  | 0 | 2 | 25102934 | 1 | 0 | 286 | 0 | 0 | 0 | 0 | 0 | 0 | 0 | 0 | 0 | 0 | 0 | 0 | 0 | 0 | 0 | 0 | 0 | 0 | 0 | 0 | 0 | 0 | 0
127 | 25102926 | 25102921 | 10978959 | 1 | 1 | 1 | 2 | 400001 | ЦЭМ Московская обл.,сб.40,поз.0001 | Автомобили бортовые грузоподъемностью до 5 т | 1368 | 1011 | маш.-ч | маш.-ч | 1 | 0.01 | 0 | 75.4 | 0 | 0 | 0 | 1 | 0 | 0 | 0 | 0.01 |  | 0 | 2 | 25102935 | 1 | 0 | 287 | 0 | 0 | 0 | 0 | 0 | 0 | 0 | 0 | 0 | 0 | 0 | 0 | 0 | 0 | 0 | 0 | 0 | 0 | 0 | 0 | 0 | 0 | 0
127 | 25102927 | 25102921 | 0 | 0 | 1 | 1 | 3 | 300-9911-697 |  | Фасонные части к трубам канализационным ПНД, диаметром 50, 45град. | 1371 | 1013 | ШТ | ШТ | 1 | 0 | 5.69 | 0 | 0 | 0 | 0 | 0 | 0 | 0 | 0 | 0 |  | 0 | 1 | -1 | 0 | 0 |  | 0 | 0 | 0 | 0 | 0 | 0 | 0 | 0 | 0 | 0 | 0 | 0 | 0 | 0 | 0 | 0 | 0 | 0 | 0 | 0 | 0 | 0 | 0
127 | 25102928 | 25102921 | 0 | 0 | 1 | 1 | 3 | 300-9911-703 |  | Отводы для канализации д=110, 45 град. | 1371 | 1013 | ШТ | ШТ | 1 | 0 | 15.47 | 0 | 0 | 0 | 0 | 0 | 0 | 0 | 0 | 0 |  | 0 | 1 | -1 | 0 | 0 |  | 0 | 0 | 0 | 0 | 0 | 0 | 0 | 0 | 0 | 0 | 0 | 0 | 0 | 0 | 0 | 0 | 0 | 0 | 0 | 0 | 0 | 0 | 0
127 | 25102929 | 25102921 | 0 | 0 | 1 | 1 | 3 | 300-9911-704 |  | Отводы для канализации д=110, 90 град. | 1371 | 1013 | ШТ | ШТ | 1 | 0 | 15.46 | 0 | 0 | 0 | 0 | 0 | 0 | 0 | 0 | 0 |  | 0 | 1 | -1 | 0 | 0 |  | 0 | 0 | 0 | 0 | 0 | 0 | 0 | 0 | 0 | 0 | 0 | 0 | 0 | 0 | 0 | 0 | 0 | 0 | 0 | 0 | 0 | 0 | 0
127 | 25102930 | 25102921 | 10974101 | 1 | 1 | 1 | 3 | 547-0018 | ССЦ Московской обл.,сб.547,поз.0018 | Переходы стальные, d=90х75 мм | 1455 | 1013 | 10 ШТ | 10 ШТ | 1 | 1 | 82.56 | 0 | 0 | 0 | 0 | 1 | 0 | 0 | 0 | 1 |  | 0 | 2 | 25102936 | 1 | 0 | 288 | 0 | 0 | 0 | 0 | 0 | 0 | 0 | 0 | 0 | 0 | 0 | 0 | 0 | 0 | 0 | 0 | 0 | 0 | 0 | 0 | 0 | 0 | 0
130 | 25102940 | 25102939 | 2285420 | 1 | 1 | 1 | 1 | 1-3.5-50 |  | Затраты труда рабочих, разряд работ 3.5 | 1369 | 1013 | чел.-ч | чел.-ч | 1 | 7.09 | 0 | 0 | 0 | 9.08 | 0 | 1 | 0 | 0 | 0 | 7.09 |  | 1 | 2 | 25102946 | 1 | 0 | 289 | 0 | 0 | 0 | 0 | 0 | 0 | 0 | 0 | 0 | 0 | 0 | 0 | 0 | 0 | 0 | 0 | 0 | 0 | 0 | 0 | 0 | 0 | 0
130 | 25102941 | 25102939 | 121548 | 1 | 1 | 1 | 1 | 2 |  | Затраты труда машинистов | 608254 | 1013 | чел.час | чел.час | 1 | 3.86 | 0 | 0 | 0 | 0 | 0 | 1 | 0 | 0 | 0 | 3.86 |  | 2 | 2 | 25102947 | 1 | 0 | 290 | 0 | 0 | 0 | 0 | 0 | 0 | 0 | 0 | 0 | 0 | 0 | 0 | 0 | 0 | 0 | 0 | 0 | 0 | 0 | 0 | 0 | 0 | 0
130 | 25102942 | 25102939 | 10975957 | 1 | 1 | 1 | 2 | 021141 | ЦЭМ Московская обл.,сб.02,поз.1141 | Краны на автомобильном ходу при работе на других видах строительства (кроме магистральных трубопроводов) 10 т | 1368 | 1011 | маш.-ч | маш.-ч | 1 | 0.01 | 0 | 112 | 10.58 | 0 | 0 | 1 | 0 | 0 | 0 | 0.01 |  | 0 | 2 | 25102948 | 1 | 0 | 291 | 0 | 0 | 0 | 0 | 0 | 0 | 0 | 0 | 0 | 0 | 0 | 0 | 0 | 0 | 0 | 0 | 0 | 0 | 0 | 0 | 0 | 0 | 0
130 | 25102943 | 25102939 | 10976766 | 1 | 1 | 1 | 2 | 081600 | ЦЭМ Московская обл.,сб.08,поз.1600 | Агрегаты для сварки полиэтиленовых труб | 1368 | 1011 | маш.-ч | маш.-ч | 1 | 3.83 | 0 | 100.1 | 13.5 | 0 | 0 | 1 | 0 | 0 | 0 | 3.83 |  | 0 | 2 | 25102949 | 1 | 0 | 292 | 0 | 0 | 0 | 0 | 0 | 0 | 0 | 0 | 0 | 0 | 0 | 0 | 0 | 0 | 0 | 0 | 0 | 0 | 0 | 0 | 0 | 0 | 0
130 | 25102944 | 25102939 | 10978959 | 1 | 1 | 1 | 2 | 400001 | ЦЭМ Московская обл.,сб.40,поз.0001 | Автомобили бортовые грузоподъемностью до 5 т | 1368 | 1011 | маш.-ч | маш.-ч | 1 | 0.02 | 0 | 75.4 | 0 | 0 | 0 | 1 | 0 | 0 | 0 | 0.02 |  | 0 | 2 | 25102950 | 1 | 0 | 293 | 0 | 0 | 0 | 0 | 0 | 0 | 0 | 0 | 0 | 0 | 0 | 0 | 0 | 0 | 0 | 0 | 0 | 0 | 0 | 0 | 0 | 0 | 0
130 | 25102945 | 25102939 | 10974119 | 1 | 1 | 1 | 3 | 547-0028 | ССЦ Московской обл.,сб.547,поз.0028 | Тройники прямые, d 90 мм | 1455 | 1013 | 10 ШТ | 10 ШТ | 1 | 1 | 374.4 | 0 | 0 | 0 | 0 | 1 | 0 | 0 | 0 | 1 |  | 0 | 2 | 25102951 | 1 | 0 | 294 | 0 | 0 | 0 | 0 | 0 | 0 | 0 | 0 | 0 | 0 | 0 | 0 | 0 | 0 | 0 | 0 | 0 | 0 | 0 | 0 | 0 | 0 | 0
131 | 25102953 | 25102952 | 2285420 | 1 | 1 | 1 | 1 | 1-3.5-50 |  | Затраты труда рабочих, разряд работ 3.5 | 1369 | 1013 | чел.-ч | чел.-ч | 1 | 7.09 | 0 | 0 | 0 | 9.08 | 0 | 1 | 0 | 0 | 0 | 7.09 |  | 1 | 2 | 25102960 | 1 | 0 | 295 | 0 | 0 | 0 | 0 | 0 | 0 | 0 | 0 | 0 | 0 | 0 | 0 | 0 | 0 | 0 | 0 | 0 | 0 | 0 | 0 | 0 | 0 | 0
131 | 25102954 | 25102952 | 121548 | 1 | 1 | 1 | 1 | 2 |  | Затраты труда машинистов | 608254 | 1013 | чел.час | чел.час | 1 | 3.86 | 0 | 0 | 0 | 0 | 0 | 1 | 0 | 0 | 0 | 3.86 |  | 2 | 2 | 25102961 | 1 | 0 | 296 | 0 | 0 | 0 | 0 | 0 | 0 | 0 | 0 | 0 | 0 | 0 | 0 | 0 | 0 | 0 | 0 | 0 | 0 | 0 | 0 | 0 | 0 | 0
131 | 25102955 | 25102952 | 10975957 | 1 | 1 | 1 | 2 | 021141 | ЦЭМ Московская обл.,сб.02,поз.1141 | Краны на автомобильном ходу при работе на других видах строительства (кроме магистральных трубопроводов) 10 т | 1368 | 1011 | маш.-ч | маш.-ч | 1 | 0.01 | 0 | 112 | 10.58 | 0 | 0 | 1 | 0 | 0 | 0 | 0.01 |  | 0 | 2 | 25102962 | 1 | 0 | 297 | 0 | 0 | 0 | 0 | 0 | 0 | 0 | 0 | 0 | 0 | 0 | 0 | 0 | 0 | 0 | 0 | 0 | 0 | 0 | 0 | 0 | 0 | 0
131 | 25102956 | 25102952 | 10976766 | 1 | 1 | 1 | 2 | 081600 | ЦЭМ Московская обл.,сб.08,поз.1600 | Агрегаты для сварки полиэтиленовых труб | 1368 | 1011 | маш.-ч | маш.-ч | 1 | 3.83 | 0 | 100.1 | 13.5 | 0 | 0 | 1 | 0 | 0 | 0 | 3.83 |  | 0 | 2 | 25102963 | 1 | 0 | 298 | 0 | 0 | 0 | 0 | 0 | 0 | 0 | 0 | 0 | 0 | 0 | 0 | 0 | 0 | 0 | 0 | 0 | 0 | 0 | 0 | 0 | 0 | 0
131 | 25102957 | 25102952 | 10978959 | 1 | 1 | 1 | 2 | 400001 | ЦЭМ Московская обл.,сб.40,поз.0001 | Автомобили бортовые грузоподъемностью до 5 т | 1368 | 1011 | маш.-ч | маш.-ч | 1 | 0.02 | 0 | 75.4 | 0 | 0 | 0 | 1 | 0 | 0 | 0 | 0.02 |  | 0 | 2 | 25102964 | 1 | 0 | 299 | 0 | 0 | 0 | 0 | 0 | 0 | 0 | 0 | 0 | 0 | 0 | 0 | 0 | 0 | 0 | 0 | 0 | 0 | 0 | 0 | 0 | 0 | 0
131 | 25102958 | 25102952 | 0 | 0 | 1 | 1 | 3 | 300-9911-092 | ССЦ Московской обл.,сб.300,поз.0918 | Фасонные части к канализационным трубам: ревизии, диаметром, мм 100 | 1354 | 1010 | шт. | шт. | 1 | 10 | 23.37 | 0 | 0 | 0 | 0 | 0 | 0 | 0 | 0 | 10 |  | 0 | 1 | -1 | 0 | 0 |  | 0 | 0 | 0 | 0 | 0 | 0 | 0 | 0 | 0 | 0 | 0 | 0 | 0 | 0 | 0 | 0 | 0 | 0 | 0 | 0 | 0 | 0 | 0
131 | 25102959 | 25102952 | 10974119 | 1 | 1 | 1 | 3 | 547-0028 | ССЦ Московской обл.,сб.547,поз.0028 | Тройники прямые, d 90 мм | 1455 | 1013 | 10 ШТ | 10 ШТ | 1 | 1 | 374.4 | 0 | 0 | 0 | 0 | 1 | 0 | 0 | 0 | 1 |  | 0 | 2 | 25102965 | 1 | 0 | 300 | 0 | 0 | 0 | 0 | 0 | 0 | 0 | 0 | 0 | 0 | 0 | 0 | 0 | 0 | 0 | 0 | 0 | 0 | 0 | 0 | 0 | 0 | 0
134 | 25102969 | 25102968 | 121645 | 1 | 1 | 1 | 1 | 1-4.0 |  | ЗАТРАТЫ ТРУДА РАБОЧИХ-СТРОИТЕЛЕЙ | 1369 | 1013 | чел.-ч | чел.-ч | 1 | 11.4 | 0 | 0 | 0 | 9.62 | 0 | 1 | 0 | 0 | 0 | 11.4 |  | 1 | 2 | 25102976 | 1 | 0 | 301 | 0 | 0 | 0 | 0 | 0 | 0 | 0 | 0 | 0 | 0 | 0 | 0 | 0 | 0 | 0 | 0 | 0 | 0 | 0 | 0 | 0 | 0 | 0
134 | 25102970 | 25102968 | 121548 | 1 | 1 | 1 | 1 | 2 |  | ЗАТРАТЫ ТРУДА МАШИНИСТОВ | 1369 | 1013 | чел.-ч | чел.-ч | 1 | 2.94 | 0 | 0 | 0 | 0 | 0 | 1 | 0 | 0 | 0 | 2.94 |  | 2 | 2 | 25102977 | 1 | 0 | 302 | 0 | 0 | 0 | 0 | 0 | 0 | 0 | 0 | 0 | 0 | 0 | 0 | 0 | 0 | 0 | 0 | 0 | 0 | 0 | 0 | 0 | 0 | 0
134 | 25102971 | 25102968 | 8863260 | 1 | 1 | 1 | 2 | 021102 | ЦЭМ сб.02, разд.11, поз.02 | Краны на автомобильном ходу при работе на монтаже технологического оборудования 10 т | 1480 | 1013 | маш.ч | МАШ.Ч | 1 | 2.73 | 0 | 134.65 | 13.5 | 0 | 0 | 1 | 0 | 0 | 0 | 2.73 |  | 0 | 2 | 25102978 | 1 | 0 | 303 | 0 | 0 | 0 | 0 | 0 | 0 | 0 | 0 | 0 | 0 | 0 | 0 | 0 | 0 | 0 | 0 | 0 | 0 | 0 | 0 | 0 | 0 | 0
134 | 25102972 | 25102968 | 8867716 | 1 | 1 | 1 | 2 | 400001 | ЦЭМ сб.40, разд.00, поз.01 | Автомобили бортовые грузоподъемностью до 5 т | 1480 | 1013 | маш.ч | МАШ.Ч | 1 | 0.21 | 0 | 75.4 | 0 | 0 | 0 | 1 | 0 | 0 | 0 | 0.21 |  | 0 | 2 | 25102979 | 1 | 0 | 304 | 0 | 0 | 0 | 0 | 0 | 0 | 0 | 0 | 0 | 0 | 0 | 0 | 0 | 0 | 0 | 0 | 0 | 0 | 0 | 0 | 0 | 0 | 0
134 | 25102973 | 25102968 | 8803006 | 1 | 1 | 1 | 3 | 101-1703 | ФССЦ, сб.101,поз.1703 | Прокладки резиновые (пластина техническая прессованная) | 1346 | 1009 | кг | кг | 1 | 0.17 | 23.09 | 0 | 0 | 0 | 0 | 1 | 0 | 0 | 0 | 0.17 |  | 0 | 2 | 25102980 | 1 | 0 | 305 | 0 | 0 | 0 | 0 | 0 | 0 | 0 | 0 | 0 | 0 | 0 | 0 | 0 | 0 | 0 | 0 | 0 | 0 | 0 | 0 | 0 | 0 | 0
134 | 25102974 | 25102968 | 8803471 | 1 | 1 | 1 | 3 | 101-1977 | ФССЦ, сб.101,поз.1977 | Болты строительные с гайками и шайбами | 1346 | 1009 | кг | кг | 1 | 2.1 | 9.04 | 0 | 0 | 0 | 0 | 1 | 0 | 0 | 0 | 2.1 |  | 0 | 2 | 25102981 | 1 | 0 | 306 | 0 | 0 | 0 | 0 | 0 | 0 | 0 | 0 | 0 | 0 | 0 | 0 | 0 | 0 | 0 | 0 | 0 | 0 | 0 | 0 | 0 | 0 | 0
134 | 25102975 | 25102968 | 14760355 | 1 | 1 | 1 | 3 | 300-1350 | ССЦ Московской обл.,сб.300,поз.1350 | Задвижки фланцевые чугунные параллельные двухдис-ковые с выдвижным шпинделем с электроприводом 30ч906бр, давлением 1 МПа, диаметром 100 мм | 1354 | 1010 | шт. | шт. | 1 | 1 | 2258.28 | 0 | 0 | 0 | 0 | 0 | 0 | 0 | 0 | 1 |  | 0 | 1 | -1 | 0 | 0 |  | 0 | 0 | 0 | 0 | 0 | 0 | 0 | 0 | 0 | 0 | 0 | 0 | 0 | 0 | 0 | 0 | 0 | 0 | 0 | 0 | 0 | 0 | 0
136 | 25102984 | 25102983 | 2285469 | 1 | 1 | 1 | 1 | 1-5.0-50 |  | Затраты труда рабочих, разряд работ 5.0 | 1369 | 1013 | чел.-ч | чел.-ч | 1 | 0.7 | 0 | 0 | 0 | 11.09 | 0 | 1 | 0 | 0 | 0 | 0.7 |  | 1 | 2 | 25102989 | 1 | 0 | 307 | 0 | 0 | 0 | 0 | 0 | 0 | 0 | 0 | 0 | 0 | 0 | 0 | 0 | 0 | 0 | 0 | 0 | 0 | 0 | 0 | 0 | 0 | 0
136 | 25102985 | 25102983 | 121548 | 1 | 1 | 1 | 1 | 2 |  | ЗАТРАТЫ ТРУДА МАШИНИСТОВ | 1369 | 1013 | чел.-ч | чел.-ч | 1 | 0.42 | 0 | 0 | 0 | 0 | 0 | 1 | 0 | 0 | 0 | 0.42 |  | 2 | 2 | 25102990 | 1 | 0 | 308 | 0 | 0 | 0 | 0 | 0 | 0 | 0 | 0 | 0 | 0 | 0 | 0 | 0 | 0 | 0 | 0 | 0 | 0 | 0 | 0 | 0 | 0 | 0
136 | 25102986 | 25102983 | 10977499 | 1 | 1 | 1 | 2 | 150202 | 150202 | Агрегаты сварочные двухпостовые для ручной сварки на тракторе 79 кВт (108 л.с.) | 1368 | 1011 | маш.-ч | маш.-ч | 1 | 0.42 | 0 | 133.97 | 13.5 | 0 | 0 | 1 | 0 | 0 | 0 | 0.42 |  | 0 | 2 | 25102991 | 1 | 0 | 309 | 0 | 0 | 0 | 0 | 0 | 0 | 0 | 0 | 0 | 0 | 0 | 0 | 0 | 0 | 0 | 0 | 0 | 0 | 0 | 0 | 0 | 0 | 0
136 | 25102987 | 25102983 | 10924953 | 1 | 1 | 1 | 3 | 101-1513 | 101-1513 | Электроды диаметром 4 мм Э42 | 1348 | 1009 | т | т | 1000 | 0.00029 | 9750 | 0 | 0 | 0 | 0 | 1 | 0 | 0 | 0 | 0.00029 |  | 0 | 2 | 25102992 | 1 | 0 | 310 | 0 | 0 | 0 | 0 | 0 | 0 | 0 | 0 | 0 | 0 | 0 | 0 | 0 | 0 | 0 | 0 | 0 | 0 | 0 | 0 | 0 | 0 | 0
136 | 25102988 | 25102983 | 10946336 | 1 | 1 | 1 | 3 | 300-0969 | 300-0969 | Фланцы стальные плоские приварные из стали ВСт3сп2, ВСт3сп3; давлением 1.0 МПа (10 кгс/см2), диаметром 100 мм | 1354 | 1010 | шт. | шт. | 1 | 1 | 45 | 0 | 0 | 0 | 0 | 1 | 0 | 0 | 0 | 1 |  | 0 | 2 | 25102993 | 1 | 0 | 311 | 0 | 0 | 0 | 0 | 0 | 0 | 0 | 0 | 0 | 0 | 0 | 0 | 0 | 0 | 0 | 0 | 0 | 0 | 0 | 0 | 0 | 0 | 0
137 | 25102995 | 25102994 | 2285432 | 1 | 1 | 1 | 1 | 1-4.0-50 |  | Затраты труда рабочих, разряд работ 4.0 | 1369 | 1013 | чел.-ч | чел.-ч | 1 | 8.77 | 0 | 0 | 0 | 9.63 | 0 | 1 | 0 | 0 | 0 | 8.77 |  | 1 | 2 | 25103002 | 1 | 0 | 312 | 0 | 0 | 0 | 0 | 0 | 0 | 0 | 0 | 0 | 0 | 0 | 0 | 0 | 0 | 0 | 0 | 0 | 0 | 0 | 0 | 0 | 0 | 0
137 | 25102996 | 25102994 | 121548 | 1 | 1 | 1 | 1 | 2 |  | ЗАТРАТЫ ТРУДА МАШИНИСТОВ | 1369 | 1013 | чел.-ч | чел.-ч | 1 | 0.29 | 0 | 0 | 0 | 0 | 0 | 1 | 0 | 0 | 0 | 0.29 |  | 2 | 2 | 25103003 | 1 | 0 | 313 | 0 | 0 | 0 | 0 | 0 | 0 | 0 | 0 | 0 | 0 | 0 | 0 | 0 | 0 | 0 | 0 | 0 | 0 | 0 | 0 | 0 | 0 | 0
137 | 25102997 | 25102994 | 10976245 | 1 | 1 | 1 | 2 | 031121 | 031121 | Подъемники мачтовые строительные 0.5 т | 1368 | 1011 | маш.-ч | маш.-ч | 1 | 0.1 | 0 | 20 | 13.5 | 0 | 0 | 1 | 0 | 0 | 0 | 0.1 |  | 0 | 2 | 25103004 | 1 | 0 | 314 | 0 | 0 | 0 | 0 | 0 | 0 | 0 | 0 | 0 | 0 | 0 | 0 | 0 | 0 | 0 | 0 | 0 | 0 | 0 | 0 | 0 | 0 | 0
137 | 25102998 | 25102994 | 10978959 | 1 | 1 | 1 | 2 | 400001 | 400001 | Автомобили бортовые грузоподъемностью до 5 т | 1368 | 1011 | маш.-ч | маш.-ч | 1 | 0.19 | 0 | 75.4 | 0 | 0 | 0 | 1 | 0 | 0 | 0 | 0.19 |  | 0 | 2 | 25103005 | 1 | 0 | 315 | 0 | 0 | 0 | 0 | 0 | 0 | 0 | 0 | 0 | 0 | 0 | 0 | 0 | 0 | 0 | 0 | 0 | 0 | 0 | 0 | 0 | 0 | 0
137 | 25102999 | 25102994 | 10922999 | 1 | 1 | 1 | 3 | 101-0311 | 101-0311 | Каболка | 1348 | 1009 | т | т | 1000 | 0.0012 | 30030 | 0 | 0 | 0 | 0 | 1 | 0 | 0 | 0 | 0.0012 |  | 0 | 2 | 25103006 | 1 | 0 | 316 | 0 | 0 | 0 | 0 | 0 | 0 | 0 | 0 | 0 | 0 | 0 | 0 | 0 | 0 | 0 | 0 | 0 | 0 | 0 | 0 | 0 | 0 | 0
137 | 25103000 | 25102994 | 10924767 | 1 | 1 | 1 | 3 | 101-1355 | 101-1355 | Цемент гипсоглиноземистый расширяющийся | 1348 | 1009 | т | т | 1000 | 0.0032 | 1836 | 0 | 0 | 0 | 0 | 1 | 0 | 0 | 0 | 0.0032 |  | 0 | 2 | 25103007 | 1 | 0 | 317 | 0 | 0 | 0 | 0 | 0 | 0 | 0 | 0 | 0 | 0 | 0 | 0 | 0 | 0 | 0 | 0 | 0 | 0 | 0 | 0 | 0 | 0 | 0
137 | 25103001 | 25102994 | 10945760 | 1 | 1 | 1 | 3 | 300-0637 | 300-0637 | Трапы Т-100М чугунные эмалированные с прямым отводом, малые, с решеткой и резиновой пробкой, размером 355х200х142 мм | 1391 | 1013 | КОМПЛЕКТ | КОМПЛЕКТ | 1 | 10 | 163.7 | 0 | 0 | 0 | 0 | 1 | 0 | 0 | 0 | 10 |  | 0 | 2 | 25103008 | 1 | 0 | 318 | 0 | 0 | 0 | 0 | 0 | 0 | 0 | 0 | 0 | 0 | 0 | 0 | 0 | 0 | 0 | 0 | 0 | 0 | 0 | 0 | 0 | 0 | 0
138 | 25103607 | 25103605 | 2285432 | 1 | 1 | 1 | 1 | 1-4.0-50 |  | Затраты труда рабочих, разряд работ 4.0 | 1369 | 1013 | чел.-ч | чел.-ч | 1 | 21.65 | 0 | 0 | 0 | 9.63 | 0 | 1 | 0 | 0 | 0 | 21.65 |  | 1 | 2 | 25103621 | 1 | 0 | 319 | 0 | 0 | 0 | 0 | 0 | 0 | 0 | 0 | 0 | 0 | 0 | 0 | 0 | 0 | 0 | 0 | 0 | 0 | 0 | 0 | 0 | 0 | 0
138 | 25103608 | 25103605 | 121548 | 1 | 1 | 1 | 1 | 2 |  | ЗАТРАТЫ ТРУДА МАШИНИСТОВ | 1369 | 1013 | чел.-ч | чел.-ч | 1 | 0.35 | 0 | 0 | 0 | 0 | 0 | 1 | 0 | 0 | 0 | 0.35 |  | 2 | 2 | 25103622 | 1 | 0 | 320 | 0 | 0 | 0 | 0 | 0 | 0 | 0 | 0 | 0 | 0 | 0 | 0 | 0 | 0 | 0 | 0 | 0 | 0 | 0 | 0 | 0 | 0 | 0
138 | 25103609 | 25103605 | 10976245 | 1 | 1 | 1 | 2 | 031121 | 031121 | Подъемники мачтовые строительные 0.5 т | 1368 | 1011 | маш.-ч | маш.-ч | 1 | 0.13 | 0 | 20 | 13.5 | 0 | 0 | 1 | 0 | 0 | 0 | 0.13 |  | 0 | 2 | 25103623 | 1 | 0 | 321 | 0 | 0 | 0 | 0 | 0 | 0 | 0 | 0 | 0 | 0 | 0 | 0 | 0 | 0 | 0 | 0 | 0 | 0 | 0 | 0 | 0 | 0 | 0
138 | 25103610 | 25103605 | 10978506 | 1 | 1 | 1 | 2 | 330206 | 330206 | Дрели электрические | 1368 | 1011 | маш.-ч | маш.-ч | 1 | 0.2 | 0 | 19.2 | 0 | 0 | 0 | 1 | 0 | 0 | 0 | 0.2 |  | 0 | 2 | 25103624 | 1 | 0 | 322 | 0 | 0 | 0 | 0 | 0 | 0 | 0 | 0 | 0 | 0 | 0 | 0 | 0 | 0 | 0 | 0 | 0 | 0 | 0 | 0 | 0 | 0 | 0
138 | 25103611 | 25103605 | 10978959 | 1 | 1 | 1 | 2 | 400001 | 400001 | Автомобили бортовые грузоподъемностью до 5 т | 1368 | 1011 | маш.-ч | маш.-ч | 1 | 0.22 | 0 | 75.4 | 0 | 0 | 0 | 1 | 0 | 0 | 0 | 0.22 |  | 0 | 2 | 25103625 | 1 | 0 | 323 | 0 | 0 | 0 | 0 | 0 | 0 | 0 | 0 | 0 | 0 | 0 | 0 | 0 | 0 | 0 | 0 | 0 | 0 | 0 | 0 | 0 | 0 | 0
138 | 25103606 | 25103605 | 0 | 0 | 1 | 1 | 3 |  |  |  | 0 |  |  |  |  | 0 | 0 | 0 | 0 | 0 | 0 | 0 | 0 | 0 | 0 | 0 |  | 0 | 1 | -1 | 0 | 0 |  | 0 | 0 | 0 | 0 | 0 | 0 | 0 | 0 | 0 | 0 | 0 | 0 | 0 | 0 | 0 | 0 | 0 | 0 | 0 | 0 | 0 | 0 | 0
138 | 25103612 | 25103605 | 10923092 | 1 | 1 | 1 | 3 | 101-0388 | 101-0388 | Краски масляные земляные МА-0115: мумия, сурик железный | 1348 | 1009 | т | т | 1000 | 0.0004 | 15119 | 0 | 0 | 0 | 0 | 1 | 0 | 0 | 0 | 0.0004 |  | 0 | 2 | 25103626 | 1 | 0 | 324 | 0 | 0 | 0 | 0 | 0 | 0 | 0 | 0 | 0 | 0 | 0 | 0 | 0 | 0 | 0 | 0 | 0 | 0 | 0 | 0 | 0 | 0 | 0
138 | 25103613 | 25103605 | 10923516 | 1 | 1 | 1 | 3 | 101-0628 | 101-0628 | Олифа комбинированная К-3 | 1348 | 1009 | т | т | 1000 | 0.0002 | 16950 | 0 | 0 | 0 | 0 | 1 | 0 | 0 | 0 | 0.0002 |  | 0 | 2 | 25103627 | 1 | 0 | 325 | 0 | 0 | 0 | 0 | 0 | 0 | 0 | 0 | 0 | 0 | 0 | 0 | 0 | 0 | 0 | 0 | 0 | 0 | 0 | 0 | 0 | 0 | 0
138 | 25103614 | 25103605 | 10923767 | 1 | 1 | 1 | 3 | 101-0782 | 101-0782 | Поковки из квадратных заготовок массой 1.8 кг | 1348 | 1009 | т | т | 1000 | 0.0036 | 5989 | 0 | 0 | 0 | 0 | 1 | 0 | 0 | 0 | 0.0036 |  | 0 | 2 | 25103628 | 1 | 0 | 326 | 0 | 0 | 0 | 0 | 0 | 0 | 0 | 0 | 0 | 0 | 0 | 0 | 0 | 0 | 0 | 0 | 0 | 0 | 0 | 0 | 0 | 0 | 0
138 | 25103615 | 25103605 | 10925148 | 1 | 1 | 1 | 3 | 101-1669 | 101-1669 | Очес льняной | 1346 | 1009 | кг | кг | 1 | 0.3 | 37.29 | 0 | 0 | 0 | 0 | 1 | 0 | 0 | 0 | 0.3 |  | 0 | 2 | 25103629 | 1 | 0 | 327 | 0 | 0 | 0 | 0 | 0 | 0 | 0 | 0 | 0 | 0 | 0 | 0 | 0 | 0 | 0 | 0 | 0 | 0 | 0 | 0 | 0 | 0 | 0
138 | 25103616 | 25103605 | 10925349 | 1 | 1 | 1 | 3 | 101-1847 | 101-1847 | Замазка защитная | 1346 | 1009 | кг | кг | 1 | 2 | 9.61 | 0 | 0 | 0 | 0 | 1 | 0 | 0 | 0 | 2 |  | 0 | 2 | 25103630 | 1 | 0 | 328 | 0 | 0 | 0 | 0 | 0 | 0 | 0 | 0 | 0 | 0 | 0 | 0 | 0 | 0 | 0 | 0 | 0 | 0 | 0 | 0 | 0 | 0 | 0
138 | 25103617 | 25103605 | 10925641 | 1 | 1 | 1 | 3 | 101-2186 | 101-2186 | Шурупы с полукруглой головкой 6х90 мм | 1348 | 1009 | т | т | 1000 | 0.0007 | 11350 | 0 | 0 | 0 | 0 | 1 | 0 | 0 | 0 | 0.0007 |  | 0 | 2 | 25103631 | 1 | 0 | 329 | 0 | 0 | 0 | 0 | 0 | 0 | 0 | 0 | 0 | 0 | 0 | 0 | 0 | 0 | 0 | 0 | 0 | 0 | 0 | 0 | 0 | 0 | 0
138 | 25103618 | 25103605 | 10925662 | 1 | 1 | 1 | 3 | 101-2204 | 101-2204 | Дюбели распорные полиэтиленовые 8х40 мм | 1358 | 1010 | 10 шт. | 10 шт. | 10 | 4 | 2 | 0 | 0 | 0 | 0 | 1 | 0 | 0 | 0 | 4 |  | 0 | 2 | 25103632 | 1 | 0 | 330 | 0 | 0 | 0 | 0 | 0 | 0 | 0 | 0 | 0 | 0 | 0 | 0 | 0 | 0 | 0 | 0 | 0 | 0 | 0 | 0 | 0 | 0 | 0
138 | 25103619 | 25103605 | 10945611 | 1 | 1 | 1 | 3 | 300-0554 | 300-0554 | Пьедесталы для умывальников полуфарфоровые и фарфоровые размером 640х215х200, 670-630х240-180х200-175 мм | 1354 | 1010 | шт. | шт. | 1 | 10 | 130.53 | 0 | 0 | 0 | 0 | 0 | 0 | 0 | 0 | 10 |  | 0 | 1 | -1 | 0 | 0 |  | 0 | 0 | 0 | 0 | 0 | 0 | 0 | 0 | 0 | 0 | 0 | 0 | 0 | 0 | 0 | 0 | 0 | 0 | 0 | 0 | 0 | 0 | 0
138 | 25103639 | 25103605 | 10945611 | 1 | 1 | 1 | 3 | 300-0554 | 300-0554 | Пьедесталы для умывальников полуфарфоровые и фарфоровые размером 640х215х200, 670-630х240-180х200-175 мм | 1354 | 1010 | шт. | шт. | 1 | 0 | 130.53 | 0 | 0 | 0 | 0 | 0 | 0 | 0 | 0 | 0 |  | 0 | 1 | -1 | 0 | 0 |  | 0 | 0 | 0 | 0 | 0 | 0 | 0 | 0 | 0 | 0 | 0 | 0 | 0 | 0 | 0 | 0 | 0 | 0 | 0 | 0 | 0 | 0 | 0
138 | 25103635 | 25103605 | 10946067 | 1 | 1 | 1 | 3 | 300-0825 | 300-0825 | Умывальники полуфарфоровые и фарфоровые с кронштейнами, сифоном бутылочным латунным и выпуском: овальные со скрытыми установочными поверхностями без спинки размером 550х480х150 мм | 1391 | 1013 | КОМПЛЕКТ | КОМПЛЕКТ | 1 | -10 | 130 | 0 | 0 | 0 | 0 | 1 | 0 | 0 | 0 | -10 |  | 0 | 2 | 25103633 | 2 | 12288 | 331 | 0 | 0 | 0 | 0 | 0 | 0 | 0 | 0 | 0 | 0 | 0 | 0 | 0 | 0 | 0 | 0 | 0 | 0 | 0 | 0 | 0 | 0 | 0
138 | 25103620 | 25103605 | 0 | 0 | 1 | 1 | 3 | 300-9400-034 |  |  | 0 |  |  |  |  | 0 | 0 | 0 | 0 | 0 | 0 | 0 | 0 | 0 | 0 | 0 |  | 0 | 1 | -1 | 0 | 0 |  | 0 | 0 | 0 | 0 | 0 | 0 | 0 | 0 | 0 | 0 | 0 | 0 | 0 | 0 | 0 | 0 | 0 | 0 | 0 | 0 | 0 | 0 | 0
138 | 25103637 | 25103605 | 0 | 0 | 1 | 1 | 3 | 300-9400-034 | 300-0825 | Умывальник фарфоровый прямоугольный с кронштейнами, сифоном бутылочным латунным и выпуском со скрытыми установочными поверхностями без спинки | 1391 | 1013 | КОМПЛЕКТ | КОМПЛЕКТ | 1 | 0 | 150.86 | 0 | 0 | 0 | 0 | 0 | 0 | 0 | 0 | 0 |  | 0 | 1 | -1 | 0 | 0 |  | 0 | 0 | 0 | 0 | 0 | 0 | 0 | 0 | 0 | 0 | 0 | 0 | 0 | 0 | 0 | 0 | 0 | 0 | 0 | 0 | 0 | 0 | 0
138 | 25103641 | 25103605 | 0 | 0 | 1 | 1 | 3 | цена поставщика |  | Умывальник фарфоровый прямоугольный с пьедесталом, сифоном: цена=1642,38/4,35 | 1371 | 1013 | ШТ | ШТ | 1 | 10 | 377.5586 | 0 | 0 | 0 | 0 | 0 | 0 | 0 | 0 | 10 |  | 0 | 1 | -1 | 0 | 0 |  | 0 | 0 | 0 | 0 | 0 | 0 | 0 | 0 | 0 | 0 | 0 | 0 | 0 | 0 | 0 | 0 | 0 | 0 | 0 | 0 | 0 | 0 | 0
138 | 25103643 | 25103605 | 0 | 0 | 1 | 1 | 3 | цена поставщика |  | Подводка для воды ГШ 0,4 FLEXI: цена=46.61/4,35 | 1371 | 1013 | ШТ | ШТ | 1 | 20 | 10.7149 | 0 | 0 | 0 | 0 | 0 | 0 | 0 | 0 | 20 |  | 0 | 1 | -1 | 0 | 0 |  | 0 | 0 | 0 | 0 | 0 | 0 | 0 | 0 | 0 | 0 | 0 | 0 | 0 | 0 | 0 | 0 | 0 | 0 | 0 | 0 | 0 | 0 | 0
138 | 25103645 | 25103605 | 0 | 0 | 1 | 1 | 3 | цена поставщика |  | Удлинитель 1/2*80мм никель: цена=88,983/4,35 | 1371 | 1013 | ШТ | ШТ | 1 | 20 | 20.4559 | 0 | 0 | 0 | 0 | 0 | 0 | 0 | 0 | 20 |  | 0 | 1 | -1 | 0 | 0 |  | 0 | 0 | 0 | 0 | 0 | 0 | 0 | 0 | 0 | 0 | 0 | 0 | 0 | 0 | 0 | 0 | 0 | 0 | 0 | 0 | 0 | 0 | 0
138 | 25103647 | 25103605 | 0 | 0 | 1 | 1 | 3 | цена поставщика |  | Кран д/ст.м угловой 1/2ш-1/2ш (Eurotermo): цена=122,03/4,35 | 1371 | 1013 | ШТ | ШТ | 1 | 20 | 28.0538 | 0 | 0 | 0 | 0 | 0 | 0 | 0 | 0 | 20 |  | 0 | 1 | -1 | 0 | 0 |  | 0 | 0 | 0 | 0 | 0 | 0 | 0 | 0 | 0 | 0 | 0 | 0 | 0 | 0 | 0 | 0 | 0 | 0 | 0 | 0 | 0 | 0 | 0
144 | 25103010 | 25103009 | 2285432 | 1 | 1 | 1 | 1 | 1-4.0-50 |  | Затраты труда рабочих, разряд работ 4.0 | 1369 | 1013 | чел.-ч | чел.-ч | 1 | 21.65 | 0 | 0 | 0 | 9.63 | 0 | 1 | 0 | 0 | 0 | 21.65 |  | 1 | 2 | 25103027 | 1 | 0 | 332 | 0 | 0 | 0 | 0 | 0 | 0 | 0 | 0 | 0 | 0 | 0 | 0 | 0 | 0 | 0 | 0 | 0 | 0 | 0 | 0 | 0 | 0 | 0
144 | 25103011 | 25103009 | 121548 | 1 | 1 | 1 | 1 | 2 |  | ЗАТРАТЫ ТРУДА МАШИНИСТОВ | 1369 | 1013 | чел.-ч | чел.-ч | 1 | 0.35 | 0 | 0 | 0 | 0 | 0 | 1 | 0 | 0 | 0 | 0.35 |  | 2 | 2 | 25103028 | 1 | 0 | 333 | 0 | 0 | 0 | 0 | 0 | 0 | 0 | 0 | 0 | 0 | 0 | 0 | 0 | 0 | 0 | 0 | 0 | 0 | 0 | 0 | 0 | 0 | 0
144 | 25103012 | 25103009 | 10976245 | 1 | 1 | 1 | 2 | 031121 | 031121 | Подъемники мачтовые строительные 0.5 т | 1368 | 1011 | маш.-ч | маш.-ч | 1 | 0.13 | 0 | 20 | 13.5 | 0 | 0 | 1 | 0 | 0 | 0 | 0.13 |  | 0 | 2 | 25103029 | 1 | 0 | 334 | 0 | 0 | 0 | 0 | 0 | 0 | 0 | 0 | 0 | 0 | 0 | 0 | 0 | 0 | 0 | 0 | 0 | 0 | 0 | 0 | 0 | 0 | 0
144 | 25103013 | 25103009 | 10978506 | 1 | 1 | 1 | 2 | 330206 | 330206 | Дрели электрические | 1368 | 1011 | маш.-ч | маш.-ч | 1 | 0.2 | 0 | 19.2 | 0 | 0 | 0 | 1 | 0 | 0 | 0 | 0.2 |  | 0 | 2 | 25103030 | 1 | 0 | 335 | 0 | 0 | 0 | 0 | 0 | 0 | 0 | 0 | 0 | 0 | 0 | 0 | 0 | 0 | 0 | 0 | 0 | 0 | 0 | 0 | 0 | 0 | 0
144 | 25103014 | 25103009 | 10978959 | 1 | 1 | 1 | 2 | 400001 | 400001 | Автомобили бортовые грузоподъемностью до 5 т | 1368 | 1011 | маш.-ч | маш.-ч | 1 | 0.22 | 0 | 75.4 | 0 | 0 | 0 | 1 | 0 | 0 | 0 | 0.22 |  | 0 | 2 | 25103031 | 1 | 0 | 336 | 0 | 0 | 0 | 0 | 0 | 0 | 0 | 0 | 0 | 0 | 0 | 0 | 0 | 0 | 0 | 0 | 0 | 0 | 0 | 0 | 0 | 0 | 0
144 | 25103015 | 25103009 | 10923092 | 1 | 1 | 1 | 3 | 101-0388 | 101-0388 | Краски масляные земляные МА-0115: мумия, сурик железный | 1348 | 1009 | т | т | 1000 | 0.0004 | 15119 | 0 | 0 | 0 | 0 | 1 | 0 | 0 | 0 | 0.0004 |  | 0 | 2 | 25103032 | 1 | 0 | 337 | 0 | 0 | 0 | 0 | 0 | 0 | 0 | 0 | 0 | 0 | 0 | 0 | 0 | 0 | 0 | 0 | 0 | 0 | 0 | 0 | 0 | 0 | 0
144 | 25103016 | 25103009 | 10923516 | 1 | 1 | 1 | 3 | 101-0628 | 101-0628 | Олифа комбинированная К-3 | 1348 | 1009 | т | т | 1000 | 0.0002 | 16950 | 0 | 0 | 0 | 0 | 1 | 0 | 0 | 0 | 0.0002 |  | 0 | 2 | 25103033 | 1 | 0 | 338 | 0 | 0 | 0 | 0 | 0 | 0 | 0 | 0 | 0 | 0 | 0 | 0 | 0 | 0 | 0 | 0 | 0 | 0 | 0 | 0 | 0 | 0 | 0
144 | 25103017 | 25103009 | 10923767 | 1 | 1 | 1 | 3 | 101-0782 | 101-0782 | Поковки из квадратных заготовок массой 1.8 кг | 1348 | 1009 | т | т | 1000 | 0.0036 | 5989 | 0 | 0 | 0 | 0 | 1 | 0 | 0 | 0 | 0.0036 |  | 0 | 2 | 25103034 | 1 | 0 | 339 | 0 | 0 | 0 | 0 | 0 | 0 | 0 | 0 | 0 | 0 | 0 | 0 | 0 | 0 | 0 | 0 | 0 | 0 | 0 | 0 | 0 | 0 | 0
144 | 25103018 | 25103009 | 10925148 | 1 | 1 | 1 | 3 | 101-1669 | 101-1669 | Очес льняной | 1346 | 1009 | кг | кг | 1 | 0.3 | 37.29 | 0 | 0 | 0 | 0 | 1 | 0 | 0 | 0 | 0.3 |  | 0 | 2 | 25103035 | 1 | 0 | 340 | 0 | 0 | 0 | 0 | 0 | 0 | 0 | 0 | 0 | 0 | 0 | 0 | 0 | 0 | 0 | 0 | 0 | 0 | 0 | 0 | 0 | 0 | 0
144 | 25103019 | 25103009 | 10925349 | 1 | 1 | 1 | 3 | 101-1847 | 101-1847 | Замазка защитная | 1346 | 1009 | кг | кг | 1 | 2 | 9.61 | 0 | 0 | 0 | 0 | 1 | 0 | 0 | 0 | 2 |  | 0 | 2 | 25103036 | 1 | 0 | 341 | 0 | 0 | 0 | 0 | 0 | 0 | 0 | 0 | 0 | 0 | 0 | 0 | 0 | 0 | 0 | 0 | 0 | 0 | 0 | 0 | 0 | 0 | 0
144 | 25103020 | 25103009 | 10925641 | 1 | 1 | 1 | 3 | 101-2186 | 101-2186 | Шурупы с полукруглой головкой 6х90 мм | 1348 | 1009 | т | т | 1000 | 0.0007 | 11350 | 0 | 0 | 0 | 0 | 1 | 0 | 0 | 0 | 0.0007 |  | 0 | 2 | 25103037 | 1 | 0 | 342 | 0 | 0 | 0 | 0 | 0 | 0 | 0 | 0 | 0 | 0 | 0 | 0 | 0 | 0 | 0 | 0 | 0 | 0 | 0 | 0 | 0 | 0 | 0
144 | 25103021 | 25103009 | 10925662 | 1 | 1 | 1 | 3 | 101-2204 | 101-2204 | Дюбели распорные полиэтиленовые 8х40 мм | 1358 | 1010 | 10 шт. | 10 шт. | 10 | 4 | 2 | 0 | 0 | 0 | 0 | 1 | 0 | 0 | 0 | 4 |  | 0 | 2 | 25103038 | 1 | 0 | 343 | 0 | 0 | 0 | 0 | 0 | 0 | 0 | 0 | 0 | 0 | 0 | 0 | 0 | 0 | 0 | 0 | 0 | 0 | 0 | 0 | 0 | 0 | 0
144 | 25103022 | 25103009 | 10945611 | 1 | 1 | 1 | 3 | 300-0554 | 300-0554 | Пьедесталы для умывальников полуфарфоровые и фарфоровые размером 640х215х200, 670-630х240-180х200-175 мм | 1354 | 1010 | шт. | шт. | 1 | 10 | 130.53 | 0 | 0 | 0 | 0 | 0 | 0 | 0 | 0 | 10 |  | 0 | 1 | -1 | 0 | 0 |  | 0 | 0 | 0 | 0 | 0 | 0 | 0 | 0 | 0 | 0 | 0 | 0 | 0 | 0 | 0 | 0 | 0 | 0 | 0 | 0 | 0 | 0 | 0
144 | 25103023 | 25103009 | 10945611 | 1 | 1 | 1 | 3 | 300-0554 | 300-0554 | Пьедесталы для умывальников полуфарфоровые и фарфоровые размером 640х215х200, 670-630х240-180х200-175 мм | 1354 | 1010 | шт. | шт. | 1 | 10 | 130.53 | 0 | 0 | 0 | 0 | 0 | 0 | 0 | 0 | 10 |  | 0 | 1 | -1 | 0 | 0 |  | 0 | 0 | 0 | 0 | 0 | 0 | 0 | 0 | 0 | 0 | 0 | 0 | 0 | 0 | 0 | 0 | 0 | 0 | 0 | 0 | 0 | 0 | 0
144 | 25103024 | 25103009 | 10946067 | 1 | 1 | 1 | 3 | 300-0825 | 300-0825 | Умывальники полуфарфоровые и фарфоровые с кронштейнами, сифоном бутылочным латунным и выпуском: овальные со скрытыми установочными поверхностями без спинки размером 550х480х150 мм | 1391 | 1013 | КОМПЛЕКТ | КОМПЛЕКТ | 1 | -10 | 130 | 0 | 0 | 0 | 0 | 1 | 0 | 0 | 0 | -10 |  | 0 | 2 | 25103039 | 2 | 12288 | 344 | 0 | 0 | 0 | 0 | 0 | 0 | 0 | 0 | 0 | 0 | 0 | 0 | 0 | 0 | 0 | 0 | 0 | 0 | 0 | 0 | 0 | 0 | 0
144 | 25103025 | 25103009 | 0 | 0 | 1 | 1 | 3 | 300-9400-034 |  |  | 0 |  |  |  |  | 0 | 0 | 0 | 0 | 0 | 0 | 0 | 0 | 0 | 0 | 0 |  | 0 | 1 | -1 | 0 | 0 |  | 0 | 0 | 0 | 0 | 0 | 0 | 0 | 0 | 0 | 0 | 0 | 0 | 0 | 0 | 0 | 0 | 0 | 0 | 0 | 0 | 0 | 0 | 0
144 | 25103026 | 25103009 | 0 | 0 | 1 | 1 | 3 | 300-9400-034 | 300-0825 | Умывальник фарфоровый прямоугольный с кронштейнами, сифоном бутылочным латунным и выпуском со скрытыми установочными поверхностями без спинки | 1391 | 1013 | КОМПЛЕКТ | КОМПЛЕКТ | 1 | 10 | 150.86 | 0 | 0 | 0 | 0 | 0 | 0 | 0 | 0 | 10 |  | 0 | 1 | -1 | 0 | 0 |  | 0 | 0 | 0 | 0 | 0 | 0 | 0 | 0 | 0 | 0 | 0 | 0 | 0 | 0 | 0 | 0 | 0 | 0 | 0 | 0 | 0 | 0 | 0
148 | 25103044 | 25103043 | 2285432 | 1 | 1 | 1 | 1 | 1-4.0-50 |  | Затраты труда рабочих, разряд работ 4.0 | 1369 | 1013 | чел.-ч | чел.-ч | 1 | 7 | 0 | 0 | 0 | 9.63 | 0 | 1 | 0 | 0 | 0 | 7 |  | 1 | 2 | 25103054 | 1 | 0 | 345 | 0 | 0 | 0 | 0 | 0 | 0 | 0 | 0 | 0 | 0 | 0 | 0 | 0 | 0 | 0 | 0 | 0 | 0 | 0 | 0 | 0 | 0 | 0
148 | 25103045 | 25103043 | 10978506 | 1 | 1 | 1 | 2 | 330206 | 330206 | Дрели электрические | 1368 | 1011 | маш.-ч | маш.-ч | 1 | 0.1 | 0 | 19.2 | 0 | 0 | 0 | 1 | 0 | 0 | 0 | 0.1 |  | 0 | 2 | 25103055 | 1 | 0 | 346 | 0 | 0 | 0 | 0 | 0 | 0 | 0 | 0 | 0 | 0 | 0 | 0 | 0 | 0 | 0 | 0 | 0 | 0 | 0 | 0 | 0 | 0 | 0
148 | 25103046 | 25103043 | 10923092 | 1 | 1 | 1 | 3 | 101-0388 | 101-0388 | Краски масляные земляные МА-0115: мумия, сурик железный | 1348 | 1009 | т | т | 1000 | 0.00026 | 15119 | 0 | 0 | 0 | 0 | 1 | 0 | 0 | 0 | 0.00026 |  | 0 | 2 | 25103056 | 1 | 0 | 347 | 0 | 0 | 0 | 0 | 0 | 0 | 0 | 0 | 0 | 0 | 0 | 0 | 0 | 0 | 0 | 0 | 0 | 0 | 0 | 0 | 0 | 0 | 0
148 | 25103047 | 25103043 | 10923516 | 1 | 1 | 1 | 3 | 101-0628 | 101-0628 | Олифа комбинированная К-3 | 1348 | 1009 | т | т | 1000 | 0.00013 | 16950 | 0 | 0 | 0 | 0 | 1 | 0 | 0 | 0 | 0.00013 |  | 0 | 2 | 25103057 | 1 | 0 | 348 | 0 | 0 | 0 | 0 | 0 | 0 | 0 | 0 | 0 | 0 | 0 | 0 | 0 | 0 | 0 | 0 | 0 | 0 | 0 | 0 | 0 | 0 | 0
148 | 25103048 | 25103043 | 10925148 | 1 | 1 | 1 | 3 | 101-1669 | 101-1669 | Очес льняной | 1346 | 1009 | кг | кг | 1 | 0.13 | 37.29 | 0 | 0 | 0 | 0 | 1 | 0 | 0 | 0 | 0.13 |  | 0 | 2 | 25103058 | 1 | 0 | 349 | 0 | 0 | 0 | 0 | 0 | 0 | 0 | 0 | 0 | 0 | 0 | 0 | 0 | 0 | 0 | 0 | 0 | 0 | 0 | 0 | 0 | 0 | 0
148 | 25103049 | 25103043 | 10925632 | 1 | 1 | 1 | 3 | 101-2181 | 101-2181 | Шурупы с полукруглой головкой 5х35 мм | 1348 | 1009 | т | т | 1000 | 0.0001 | 12430 | 0 | 0 | 0 | 0 | 1 | 0 | 0 | 0 | 0.0001 |  | 0 | 2 | 25103059 | 1 | 0 | 350 | 0 | 0 | 0 | 0 | 0 | 0 | 0 | 0 | 0 | 0 | 0 | 0 | 0 | 0 | 0 | 0 | 0 | 0 | 0 | 0 | 0 | 0 | 0
148 | 25103050 | 25103043 | 10925656 | 1 | 1 | 1 | 3 | 101-2201 | 101-2201 | Дюбели распорные полиэтиленовые 6х30 мм | 1358 | 1010 | 10 шт. | 10 шт. | 10 | 2 | 1.6 | 0 | 0 | 0 | 0 | 1 | 0 | 0 | 0 | 2 |  | 0 | 2 | 25103060 | 1 | 0 | 351 | 0 | 0 | 0 | 0 | 0 | 0 | 0 | 0 | 0 | 0 | 0 | 0 | 0 | 0 | 0 | 0 | 0 | 0 | 0 | 0 | 0 | 0 | 0
148 | 25103051 | 25103043 | 10945747 | 1 | 1 | 1 | 3 | 300-0626 | 300-0626 | Смесители для умывальников СМ-УМ-ЦА настольные, с верхней камерой смешения, центральные, с аэратором | 1391 | 1013 | КОМПЛЕКТ | КОМПЛЕКТ | 1 | 10 | 110.01 | 0 | 0 | 0 | 0 | 0 | 0 | 0 | 0 | 10 |  | 0 | 1 | -1 | 0 | 0 |  | 0 | 0 | 0 | 0 | 0 | 0 | 0 | 0 | 0 | 0 | 0 | 0 | 0 | 0 | 0 | 0 | 0 | 0 | 0 | 0 | 0 | 0 | 0
148 | 25103052 | 25103043 | 10945752 | 1 | 1 | 1 | 3 | 300-0631 | 300-0631 | Смесители для умывальников СМ-УМ-HЛ медицинских, настенные локтевые, с комбинированной сеткой | 1391 | 1013 | КОМПЛЕКТ | КОМПЛЕКТ | 1 | 0.47337 | 235.96 | 0 | 0 | 0 | 0 | 0 | 0 | 0 | 0 | 0.47337 |  | 0 | 1 | -1 | 0 | 0 |  | 0 | 0 | 0 | 0 | 0 | 0 | 0 | 0 | 0 | 0 | 0 | 0 | 0 | 0 | 0 | 0 | 0 | 0 | 0 | 0 | 0 | 0 | 0
148 | 25103053 | 25103043 | 10947294 | 1 | 1 | 1 | 3 | 300-1527 | 300-1527 | Смеситель латунный с гальванопокрытием для мойки настольный с верхней камерой смешения | 1354 | 1010 | шт. | шт. | 1 | -10 | 143 | 0 | 0 | 0 | 0 | 1 | 0 | 0 | 0 | -10 |  | 0 | 2 | 25103061 | 2 | 12288 | 352 | 0 | 0 | 0 | 0 | 0 | 0 | 0 | 0 | 0 | 0 | 0 | 0 | 0 | 0 | 0 | 0 | 0 | 0 | 0 | 0 | 0 | 0 | 0
151 | 25103649 | 25103648 | 2285432 | 1 | 1 | 1 | 1 | 1-4.0-50 |  | Затраты труда рабочих, разряд работ 4.0 | 1369 | 1013 | чел.-ч | чел.-ч | 1 | 7 | 0 | 0 | 0 | 9.63 | 0 | 1 | 0 | 0 | 0 | 7 |  | 1 | 2 | 25103656 | 1 | 0 | 353 | 0 | 0 | 0 | 0 | 0 | 0 | 0 | 0 | 0 | 0 | 0 | 0 | 0 | 0 | 0 | 0 | 0 | 0 | 0 | 0 | 0 | 0 | 0
151 | 25103650 | 25103648 | 10978506 | 1 | 1 | 1 | 2 | 330206 | 330206 | Дрели электрические | 1368 | 1011 | маш.-ч | маш.-ч | 1 | 0.1 | 0 | 19.2 | 0 | 0 | 0 | 1 | 0 | 0 | 0 | 0.1 |  | 0 | 2 | 25103657 | 1 | 0 | 354 | 0 | 0 | 0 | 0 | 0 | 0 | 0 | 0 | 0 | 0 | 0 | 0 | 0 | 0 | 0 | 0 | 0 | 0 | 0 | 0 | 0 | 0 | 0
151 | 25103651 | 25103648 | 10923092 | 1 | 1 | 1 | 3 | 101-0388 | 101-0388 | Краски масляные земляные МА-0115: мумия, сурик железный | 1348 | 1009 | т | т | 1000 | 0.00026 | 15119 | 0 | 0 | 0 | 0 | 1 | 0 | 0 | 0 | 0.00026 |  | 0 | 2 | 25103658 | 1 | 0 | 355 | 0 | 0 | 0 | 0 | 0 | 0 | 0 | 0 | 0 | 0 | 0 | 0 | 0 | 0 | 0 | 0 | 0 | 0 | 0 | 0 | 0 | 0 | 0
151 | 25103652 | 25103648 | 10923516 | 1 | 1 | 1 | 3 | 101-0628 | 101-0628 | Олифа комбинированная К-3 | 1348 | 1009 | т | т | 1000 | 0.00013 | 16950 | 0 | 0 | 0 | 0 | 1 | 0 | 0 | 0 | 0.00013 |  | 0 | 2 | 25103659 | 1 | 0 | 356 | 0 | 0 | 0 | 0 | 0 | 0 | 0 | 0 | 0 | 0 | 0 | 0 | 0 | 0 | 0 | 0 | 0 | 0 | 0 | 0 | 0 | 0 | 0
151 | 25103653 | 25103648 | 10925148 | 1 | 1 | 1 | 3 | 101-1669 | 101-1669 | Очес льняной | 1346 | 1009 | кг | кг | 1 | 0.13 | 37.29 | 0 | 0 | 0 | 0 | 1 | 0 | 0 | 0 | 0.13 |  | 0 | 2 | 25103660 | 1 | 0 | 357 | 0 | 0 | 0 | 0 | 0 | 0 | 0 | 0 | 0 | 0 | 0 | 0 | 0 | 0 | 0 | 0 | 0 | 0 | 0 | 0 | 0 | 0 | 0
151 | 25103654 | 25103648 | 10925632 | 1 | 1 | 1 | 3 | 101-2181 | 101-2181 | Шурупы с полукруглой головкой 5х35 мм | 1348 | 1009 | т | т | 1000 | 0.0001 | 12430 | 0 | 0 | 0 | 0 | 1 | 0 | 0 | 0 | 0.0001 |  | 0 | 2 | 25103661 | 1 | 0 | 358 | 0 | 0 | 0 | 0 | 0 | 0 | 0 | 0 | 0 | 0 | 0 | 0 | 0 | 0 | 0 | 0 | 0 | 0 | 0 | 0 | 0 | 0 | 0
151 | 25103655 | 25103648 | 10925656 | 1 | 1 | 1 | 3 | 101-2201 | 101-2201 | Дюбели распорные полиэтиленовые 6х30 мм | 1358 | 1010 | 10 шт. | 10 шт. | 10 | 2 | 1.6 | 0 | 0 | 0 | 0 | 1 | 0 | 0 | 0 | 2 |  | 0 | 2 | 25103662 | 1 | 0 | 359 | 0 | 0 | 0 | 0 | 0 | 0 | 0 | 0 | 0 | 0 | 0 | 0 | 0 | 0 | 0 | 0 | 0 | 0 | 0 | 0 | 0 | 0 | 0
151 | 25103667 | 25103648 | 10945747 | 1 | 1 | 1 | 3 | 300-0626 | 300-0626 | Смесители для умывальников СМ-УМ-ЦА настольные, с верхней камерой смешения, центральные, с аэратором | 1391 | 1013 | КОМПЛЕКТ | КОМПЛЕКТ | 1 | 0 | 110.01 | 0 | 0 | 0 | 0 | 0 | 0 | 0 | 0 | 0 |  | 0 | 1 | -1 | 0 | 0 |  | 0 | 0 | 0 | 0 | 0 | 0 | 0 | 0 | 0 | 0 | 0 | 0 | 0 | 0 | 0 | 0 | 0 | 0 | 0 | 0 | 0 | 0 | 0
151 | 25103669 | 25103648 | 10945752 | 1 | 1 | 1 | 3 | 300-0631 | 300-0631 | Смесители для умывальников СМ-УМ-HЛ медицинских, настенные локтевые, с комбинированной сеткой | 1391 | 1013 | КОМПЛЕКТ | КОМПЛЕКТ | 1 | 0 | 235.96 | 0 | 0 | 0 | 0 | 0 | 0 | 0 | 0 | 0 |  | 0 | 1 | -1 | 0 | 0 |  | 0 | 0 | 0 | 0 | 0 | 0 | 0 | 0 | 0 | 0 | 0 | 0 | 0 | 0 | 0 | 0 | 0 | 0 | 0 | 0 | 0 | 0 | 0
151 | 25103665 | 25103648 | 10947294 | 1 | 1 | 1 | 3 | 300-1527 | 300-1527 | Смеситель латунный с гальванопокрытием для мойки настольный с верхней камерой смешения | 1354 | 1010 | шт. | шт. | 1 | -10 | 143 | 0 | 0 | 0 | 0 | 1 | 0 | 0 | 0 | -10 |  | 0 | 2 | 25103663 | 2 | 12288 | 360 | 0 | 0 | 0 | 0 | 0 | 0 | 0 | 0 | 0 | 0 | 0 | 0 | 0 | 0 | 0 | 0 | 0 | 0 | 0 | 0 | 0 | 0 | 0
151 | 25103671 | 25103648 | 0 | 0 | 1 | 1 | 3 | цена поставщика |  | Смеситель д/ум. Boston JM 16066CI: цена=1101,69/3,15 | 1371 | 1013 | ШТ | ШТ | 1 | 10 | 349.7444 | 0 | 0 | 0 | 0 | 0 | 0 | 0 | 0 | 10 |  | 0 | 1 | -1 | 0 | 0 |  | 0 | 0 | 0 | 0 | 0 | 0 | 0 | 0 | 0 | 0 | 0 | 0 | 0 | 0 | 0 | 0 | 0 | 0 | 0 | 0 | 0 | 0 | 0
155 | 25103587 | 25103586 | 121645 | 1 | 1 | 1 | 1 | 1-4.0 |  | ЗАТРАТЫ ТРУДА РАБОЧИХ-СТРОИТЕЛЕЙ | 1369 | 1013 | чел.-ч | чел.-ч | 1 | 10.3 | 0 | 0 | 0 | 9.62 | 0 | 1 | 0 | 0 | 0 | 10.3 |  | 1 | 2 | 25103602 | 1 | 0 | 361 | 0 | 0 | 0 | 0 | 0 | 0 | 0 | 0 | 0 | 0 | 0 | 0 | 0 | 0 | 0 | 0 | 0 | 0 | 0 | 0 | 0 | 0 | 0
155 | 25103588 | 25103586 | 121548 | 1 | 1 | 1 | 1 | 2 |  | Затраты труда машинистов | 608254 | 1013 | чел.час | чел.час | 1 | 1.77 | 0 | 0 | 0 | 0 | 0 | 1 | 0 | 0 | 0 | 1.77 |  | 2 | 2 | 25103595 | 1 | 0 | 362 | 0 | 0 | 0 | 0 | 0 | 0 | 0 | 0 | 0 | 0 | 0 | 0 | 0 | 0 | 0 | 0 | 0 | 0 | 0 | 0 | 0 | 0 | 0
155 | 25103589 | 25103586 | 8863260 | 1 | 1 | 1 | 2 | 021102 | ЦЭМ сб.02, разд.11, поз.02 | Краны на автомобильном ходу при работе на монтаже технологического оборудования 10 т | 1480 | 1013 | маш.ч | МАШ.Ч | 1 | 1.7 | 0 | 134.65 | 13.5 | 0 | 0 | 1 | 0 | 0 | 0 | 1.7 |  | 0 | 2 | 25103596 | 1 | 0 | 363 | 0 | 0 | 0 | 0 | 0 | 0 | 0 | 0 | 0 | 0 | 0 | 0 | 0 | 0 | 0 | 0 | 0 | 0 | 0 | 0 | 0 | 0 | 0
155 | 25103590 | 25103586 | 8863809 | 1 | 1 | 1 | 2 | 040502 | ЦЭМ сб.04, разд.05, поз.02 | Установки для сварки ручной дуговой (постоянного тока) | 1368 | 1011 | маш.-ч | маш.-ч | 1 | 1.85 | 0 | 8.1 | 0 | 0 | 0 | 1 | 0 | 0 | 0 | 1.85 |  | 0 | 2 | 25103597 | 1 | 0 | 364 | 0 | 0 | 0 | 0 | 0 | 0 | 0 | 0 | 0 | 0 | 0 | 0 | 0 | 0 | 0 | 0 | 0 | 0 | 0 | 0 | 0 | 0 | 0
155 | 25103591 | 25103586 | 8867716 | 1 | 1 | 1 | 2 | 400001 | ЦЭМ сб.40, разд.00, поз.01 | Автомобили бортовые грузоподъемностью до 5 т | 1480 | 1013 | маш.ч | МАШ.Ч | 1 | 0.07 | 0 | 75.4 | 0 | 0 | 0 | 1 | 0 | 0 | 0 | 0.07 |  | 0 | 2 | 25103598 | 1 | 0 | 365 | 0 | 0 | 0 | 0 | 0 | 0 | 0 | 0 | 0 | 0 | 0 | 0 | 0 | 0 | 0 | 0 | 0 | 0 | 0 | 0 | 0 | 0 | 0
155 | 25103592 | 25103586 | 8800026 | 1 | 1 | 1 | 3 | 101-0324 | ФССЦ, сб.101,поз.0324 | Кислород технический газообразный | 1339 | 1007 | м3 | м3 | 1 | 0.09 | 6.22 | 0 | 0 | 0 | 0 | 1 | 0 | 0 | 0 | 0.09 |  | 0 | 2 | 25103599 | 1 | 0 | 366 | 0 | 0 | 0 | 0 | 0 | 0 | 0 | 0 | 0 | 0 | 0 | 0 | 0 | 0 | 0 | 0 | 0 | 0 | 0 | 0 | 0 | 0 | 0
155 | 25103593 | 25103586 | 8802651 | 1 | 1 | 1 | 3 | 101-1519 | ФССЦ, сб.101,поз.1519 | Электроды диаметром 4 мм Э55 | 1348 | 1009 | т | т | 1000 | 0.00066 | 12650 | 0 | 0 | 0 | 0 | 1 | 0 | 0 | 0 | 0.00066 |  | 0 | 2 | 25103600 | 1 | 0 | 367 | 0 | 0 | 0 | 0 | 0 | 0 | 0 | 0 | 0 | 0 | 0 | 0 | 0 | 0 | 0 | 0 | 0 | 0 | 0 | 0 | 0 | 0 | 0
155 | 25103594 | 25103586 | 8855228 | 1 | 1 | 1 | 3 | 542-0042 | ФССЦ, сб.542,поз.0042 | Пропан-бутан, смесь техническая | 1346 | 1009 | кг | кг | 1 | 0.021 | 8.48 | 0 | 0 | 0 | 0 | 1 | 0 | 0 | 0 | 0.021 |  | 0 | 2 | 25103601 | 1 | 0 | 368 | 0 | 0 | 0 | 0 | 0 | 0 | 0 | 0 | 0 | 0 | 0 | 0 | 0 | 0 | 0 | 0 | 0 | 0 | 0 | 0 | 0 | 0 | 0
155 | 25103604 | 25103586 | 0 | 0 | 1 | 1 | 3 | цена поставщика ООО"Интерма" | ССЦ Московской обл.,сб.300,поз.1350 | HL 715.EPC Затвор с электрическим приводом и подключением к компьютеру, д160мм, цена=63631,91/1,9 | 1354 | 1010 | шт. | шт. | 1 | 1 | 33490.4773 | 0 | 0 | 0 | 0 | 0 | 0 | 0 | 0 | 1 |  | 0 | 1 | -1 | 0 | 0 |  | 0 | 0 | 0 | 0 | 0 | 0 | 0 | 0 | 0 | 0 | 0 | 0 | 0 | 0 | 0 | 0 | 0 | 0 | 0 | 0 | 0 | 0 | 0
178 | 25103066 | 25103065 | 2285437 | 1 | 1 | 1 | 1 | 1-4.2-50 |  | Затраты труда рабочих, разряд работ 4.2 | 1369 | 1013 | чел.-ч | чел.-ч | 1 | 121.8 | 0 | 0 | 0 | 9.92 | 0 | 1 | 0 | 0 | 0 | 121.8 |  | 1 | 2 | 25103108 | 1 | 0 | 369 | 0 | 0 | 0 | 0 | 0 | 0 | 0 | 0 | 0 | 0 | 0 | 0 | 0 | 0 | 0 | 0 | 0 | 0 | 0 | 0 | 0 | 0 | 0
178 | 25103067 | 25103065 | 121548 | 1 | 1 | 1 | 1 | 2 |  | ЗАТРАТЫ ТРУДА МАШИНИСТОВ | 1369 | 1013 | чел.-ч | чел.-ч | 1 | 4.94 | 0 | 0 | 0 | 0 | 0 | 1 | 0 | 0 | 0 | 4.94 |  | 2 | 2 | 25103109 | 1 | 0 | 370 | 0 | 0 | 0 | 0 | 0 | 0 | 0 | 0 | 0 | 0 | 0 | 0 | 0 | 0 | 0 | 0 | 0 | 0 | 0 | 0 | 0 | 0 | 0
178 | 25103068 | 25103065 | 10975780 | 1 | 1 | 1 | 2 | 020129 | 020129 | Краны башенные при работе на других видах строительства (кроме монтажа технологического оборудования) 8 т | 1368 | 1011 | маш.-ч | маш.-ч | 1 | 0.05 | 0 | 86.4 | 13.5 | 0 | 0 | 1 | 0 | 0 | 0 | 0.05 |  | 0 | 2 | 25103110 | 1 | 0 | 371 | 0 | 0 | 0 | 0 | 0 | 0 | 0 | 0 | 0 | 0 | 0 | 0 | 0 | 0 | 0 | 0 | 0 | 0 | 0 | 0 | 0 | 0 | 0
178 | 25103069 | 25103065 | 10975957 | 1 | 1 | 1 | 2 | 021141 | 021141 | Краны на автомобильном ходу при работе на других видах строительства (кроме магистральных трубопроводов) 10 т | 1368 | 1011 | маш.-ч | маш.-ч | 1 | 0.03 | 0 | 112 | 13.5 | 0 | 0 | 1 | 0 | 0 | 0 | 0.03 |  | 0 | 2 | 25103111 | 1 | 0 | 372 | 0 | 0 | 0 | 0 | 0 | 0 | 0 | 0 | 0 | 0 | 0 | 0 | 0 | 0 | 0 | 0 | 0 | 0 | 0 | 0 | 0 | 0 | 0
178 | 25103070 | 25103065 | 10976766 | 1 | 1 | 1 | 2 | 081600 | 081600 | Агрегаты для сварки полиэтиленовых труб | 1368 | 1011 | маш.-ч | маш.-ч | 1 | 4.94 | 0 | 100.1 | 13.5 | 0 | 0 | 1 | 0 | 0 | 0 | 4.94 |  | 0 | 2 | 25103112 | 1 | 0 | 373 | 0 | 0 | 0 | 0 | 0 | 0 | 0 | 0 | 0 | 0 | 0 | 0 | 0 | 0 | 0 | 0 | 0 | 0 | 0 | 0 | 0 | 0 | 0
178 | 25103071 | 25103065 | 10978959 | 1 | 1 | 1 | 2 | 400001 | 400001 | Автомобили бортовые грузоподъемностью до 5 т | 1368 | 1011 | маш.-ч | маш.-ч | 1 | 0.22 | 0 | 75.4 | 0 | 0 | 0 | 1 | 0 | 0 | 0 | 0.22 |  | 0 | 2 | 25103113 | 1 | 0 | 374 | 0 | 0 | 0 | 0 | 0 | 0 | 0 | 0 | 0 | 0 | 0 | 0 | 0 | 0 | 0 | 0 | 0 | 0 | 0 | 0 | 0 | 0 | 0
178 | 25103072 | 25103065 | 10922745 | 1 | 1 | 1 | 3 | 101-0137 | 101-0137 | Дюбели с калиброванной головкой (в обоймах) 3х58.5 мм | 1348 | 1009 | т | т | 1000 | 0.00051 | 22558 | 0 | 0 | 0 | 0 | 1 | 0 | 0 | 0 | 0.00051 |  | 0 | 2 | 25103114 | 1 | 0 | 375 | 0 | 0 | 0 | 0 | 0 | 0 | 0 | 0 | 0 | 0 | 0 | 0 | 0 | 0 | 0 | 0 | 0 | 0 | 0 | 0 | 0 | 0 | 0
178 | 25103073 | 25103065 | 10922745 | 1 | 1 | 1 | 3 | 101-0137 | 101-0137 | Дюбели с калиброванной головкой (в обоймах) 3х58.5 мм | 1348 | 1009 | т | т | 1000 | 0.00051 | 22558 | 0 | 0 | 0 | 0 | 0 | 0 | 0 | 0 | 0.00051 |  | 0 | 1 | -1 | 0 | 0 |  | 0 | 0 | 0 | 0 | 0 | 0 | 0 | 0 | 0 | 0 | 0 | 0 | 0 | 0 | 0 | 0 | 0 | 0 | 0 | 0 | 0 | 0 | 0
178 | 25103074 | 25103065 | 10923022 | 1 | 1 | 1 | 3 | 101-0329 | 101-0329 | Клей 88-СА | 1346 | 1009 | кг | кг | 1 | 0.17 | 28.93 | 0 | 0 | 0 | 0 | 1 | 0 | 0 | 0 | 0.17 |  | 0 | 2 | 25103115 | 1 | 0 | 376 | 0 | 0 | 0 | 0 | 0 | 0 | 0 | 0 | 0 | 0 | 0 | 0 | 0 | 0 | 0 | 0 | 0 | 0 | 0 | 0 | 0 | 0 | 0
178 | 25103075 | 25103065 | 10923022 | 1 | 1 | 1 | 3 | 101-0329 | 101-0329 | Клей 88-СА | 1346 | 1009 | кг | кг | 1 | 0.17 | 28.93 | 0 | 0 | 0 | 0 | 0 | 0 | 0 | 0 | 0.17 |  | 0 | 1 | -1 | 0 | 0 |  | 0 | 0 | 0 | 0 | 0 | 0 | 0 | 0 | 0 | 0 | 0 | 0 | 0 | 0 | 0 | 0 | 0 | 0 | 0 | 0 | 0 | 0 | 0
178 | 25103076 | 25103065 | 10925070 | 1 | 1 | 1 | 3 | 101-1601 | 101-1601 | Известь строительная негашеная хлорная марки А | 1346 | 1009 | кг | кг | 1 | 0.004 | 2.04 | 0 | 0 | 0 | 0 | 1 | 0 | 0 | 0 | 0.004 |  | 0 | 2 | 25103116 | 1 | 0 | 377 | 0 | 0 | 0 | 0 | 0 | 0 | 0 | 0 | 0 | 0 | 0 | 0 | 0 | 0 | 0 | 0 | 0 | 0 | 0 | 0 | 0 | 0 | 0
178 | 25103077 | 25103065 | 10925162 | 1 | 1 | 1 | 3 | 101-1680 | 101-1680 | Патроны для строительно-монтажного пистолета | 1356 | 1010 | 1000 шт. | 1000 шт. | 1000 | 0.06 | 253.8 | 0 | 0 | 0 | 0 | 1 | 0 | 0 | 0 | 0.06 |  | 0 | 2 | 25103117 | 1 | 0 | 378 | 0 | 0 | 0 | 0 | 0 | 0 | 0 | 0 | 0 | 0 | 0 | 0 | 0 | 0 | 0 | 0 | 0 | 0 | 0 | 0 | 0 | 0 | 0
178 | 25103078 | 25103065 | 10925162 | 1 | 1 | 1 | 3 | 101-1680 | 101-1680 | Патроны для строительно-монтажного пистолета | 1356 | 1010 | 1000 шт. | 1000 шт. | 1000 | 0.06 | 253.8 | 0 | 0 | 0 | 0 | 0 | 0 | 0 | 0 | 0.06 |  | 0 | 1 | -1 | 0 | 0 |  | 0 | 0 | 0 | 0 | 0 | 0 | 0 | 0 | 0 | 0 | 0 | 0 | 0 | 0 | 0 | 0 | 0 | 0 | 0 | 0 | 0 | 0 | 0
178 | 25103079 | 25103065 | 10925770 | 1 | 1 | 1 | 3 | 101-9107-1 |  | Наконечники для строительно-монтажного пистолета | 1346 | 1009 | кг | кг | 1 | 0.33 | 25 | 0 | 0 | 0 | 2 | 1 | 0 | 0 | 0 | 0.33 |  | 0 | 2 | 25103118 | 1 | 0 | 379 | 0 | 0 | 0 | 0 | 0 | 0 | 0 | 0 | 0 | 0 | 0 | 0 | 0 | 0 | 0 | 0 | 0 | 0 | 0 | 0 | 0 | 0 | 0
178 | 25103080 | 25103065 | 10925770 | 1 | 1 | 1 | 3 | 101-9107-1 |  | Наконечники для строительно-монтажного пистолета | 1346 | 1009 | кг | кг | 1 | 0.33 | 25 | 0 | 0 | 0 | 0 | 0 | 0 | 0 | 0 | 0.33 |  | 0 | 1 | -1 | 0 | 0 |  | 0 | 0 | 0 | 0 | 0 | 0 | 0 | 0 | 0 | 0 | 0 | 0 | 0 | 0 | 0 | 0 | 0 | 0 | 0 | 0 | 0 | 0 | 0
178 | 25103081 | 25103065 | 10931795 | 1 | 1 | 1 | 3 | 113-0473 |  | Метиленхлорид | 1346 | 1009 | кг | кг | 1 | 0.2 | 120 | 0 | 0 | 0 | 0 | 1 | 0 | 0 | 0 | 0.2 |  | 0 | 2 | 25103119 | 1 | 0 | 380 | 0 | 0 | 0 | 0 | 0 | 0 | 0 | 0 | 0 | 0 | 0 | 0 | 0 | 0 | 0 | 0 | 0 | 0 | 0 | 0 | 0 | 0 | 0
178 | 25103082 | 25103065 | 10931795 | 1 | 1 | 1 | 3 | 113-0473 |  | Метиленхлорид | 1346 | 1009 | кг | кг | 1 | 0.2 | 120 | 0 | 0 | 0 | 0 | 0 | 0 | 0 | 0 | 0.2 |  | 0 | 1 | -1 | 0 | 0 |  | 0 | 0 | 0 | 0 | 0 | 0 | 0 | 0 | 0 | 0 | 0 | 0 | 0 | 0 | 0 | 0 | 0 | 0 | 0 | 0 | 0 | 0 | 0
178 | 25103083 | 25103065 | 10946832 | 1 | 1 | 1 | 3 | 300-1224 | 300-1224 | Крепления для трубопроводов: кронштейны, планки, хомуты | 1346 | 1009 | кг | кг | 1 | 14 | 11.98 | 0 | 0 | 0 | 0 | 1 | 0 | 0 | 0 | 14 |  | 0 | 2 | 25103120 | 1 | 0 | 381 | 0 | 0 | 0 | 0 | 0 | 0 | 0 | 0 | 0 | 0 | 0 | 0 | 0 | 0 | 0 | 0 | 0 | 0 | 0 | 0 | 0 | 0 | 0
178 | 25103084 | 25103065 | 10946832 | 1 | 1 | 1 | 3 | 300-1224 | 300-1224 | Крепления для трубопроводов: кронштейны, планки, хомуты | 1346 | 1009 | кг | кг | 1 | 14 | 11.98 | 0 | 0 | 0 | 0 | 0 | 0 | 0 | 0 | 14 |  | 0 | 1 | -1 | 0 | 0 |  | 0 | 0 | 0 | 0 | 0 | 0 | 0 | 0 | 0 | 0 | 0 | 0 | 0 | 0 | 0 | 0 | 0 | 0 | 0 | 0 | 0 | 0 | 0
178 | 25103085 | 25103065 | 10946844 | 1 | 1 | 1 | 3 | 300-1230 | 300-1230 | Соединения на сгоне стальные: переходы, диаметром до 25 мм | 1354 | 1010 | шт. | шт. | 1 | 6 | 5.31 | 0 | 0 | 0 | 0 | 1 | 0 | 0 | 0 | 6 |  | 0 | 2 | 25103121 | 1 | 0 | 382 | 0 | 0 | 0 | 0 | 0 | 0 | 0 | 0 | 0 | 0 | 0 | 0 | 0 | 0 | 0 | 0 | 0 | 0 | 0 | 0 | 0 | 0 | 0
178 | 25103086 | 25103065 | 10946860 | 1 | 1 | 1 | 3 | 300-1238 | 300-1238 | Сгоны стальные с муфтой и контргайкой, диаметром 25 мм | 1354 | 1010 | шт. | шт. | 1 | 3 | 11.84 | 0 | 0 | 0 | 0 | 1 | 0 | 0 | 0 | 3 |  | 0 | 2 | 25103122 | 1 | 0 | 383 | 0 | 0 | 0 | 0 | 0 | 0 | 0 | 0 | 0 | 0 | 0 | 0 | 0 | 0 | 0 | 0 | 0 | 0 | 0 | 0 | 0 | 0 | 0
178 | 25103087 | 25103065 | 10946876 | 1 | 1 | 1 | 3 | 300-1246 | 300-1246 | Спецсоединения стальные, диаметром до 25 мм | 1354 | 1010 | шт. | шт. | 1 | 5.0505 | 30.72 | 0 | 0 | 0 | 0 | 1 | 0 | 0 | 0 | 5.0505 |  | 0 | 2 | 25103123 | 2 | 12288 | 384 | 0 | 0 | 0 | 0 | 0 | 0 | 0 | 0 | 0 | 0 | 0 | 0 | 0 | 0 | 0 | 0 | 0 | 0 | 0 | 0 | 0 | 0 | 0
178 | 25103088 | 25103065 | 10947061 | 1 | 1 | 1 | 3 | 300-1344 | 300-1344 | Вентили проходные муфтовые 15кч18п для воды, давлением 1.6 МПа (16 кгс/см2), диаметром 32 мм | 1354 | 1010 | шт. | шт. | 1 | 10 | 39.55 | 0 | 0 | 0 | 0 | 1 | 0 | 0 | 0 | 10 |  | 0 | 2 | 25103124 | 1 | 0 | 385 | 0 | 0 | 0 | 0 | 0 | 0 | 0 | 0 | 0 | 0 | 0 | 0 | 0 | 0 | 0 | 0 | 0 | 0 | 0 | 0 | 0 | 0 | 0
178 | 25103089 | 25103065 | 23784066 | 1 | 1 | 1 | 3 | 300-8000-215 | Доп.мат. Кат. МО., сб.300,поз.8000-215 | Труба напорная из полипропилена PPRS Pn20 SDR 6 д=32мм | 1301 | 1003 | м | м | 1 | 93.7951 | 22.08 | 0 | 0 | 0 | 0 | 0 | 0 | 0 | 0 | 93.7951 |  | 0 | 1 | -1 | 0 | 0 |  | 0 | 0 | 0 | 0 | 0 | 0 | 0 | 0 | 0 | 0 | 0 | 0 | 0 | 0 | 0 | 0 | 0 | 0 | 0 | 0 | 0 | 0 | 0
178 | 25103090 | 25103065 | 23784094 | 1 | 1 | 1 | 3 | 300-8000-230 | Доп.мат. Кат. МО., сб.300,поз.8000-230 | Кран шаровый PPRC Pn20 д= 25 мм | 1354 | 1010 | шт. | шт. | 1 | 5.0505 | 74.49 | 0 | 0 | 0 | 0 | 0 | 0 | 0 | 0 | 5.0505 |  | 0 | 1 | -1 | 0 | 0 |  | 0 | 0 | 0 | 0 | 0 | 0 | 0 | 0 | 0 | 0 | 0 | 0 | 0 | 0 | 0 | 0 | 0 | 0 | 0 | 0 | 0 | 0 | 0
178 | 25103091 | 25103065 | 14761221 | 1 | 1 | 1 | 3 | 300-9230-55 | ССЦ Московской обл.,сб.300,поз.9230-55 | Краны шаровые муфтовые для воды и пара 11Б27п1, давлением 1,6 МПа, диаметром 32 мм | 1354 | 1010 | шт. | шт. | 1 | 9.3809 | 87.06 | 0 | 0 | 0 | 0 | 0 | 0 | 0 | 0 | 9.3809 |  | 0 | 1 | -1 | 0 | 0 |  | 0 | 0 | 0 | 0 | 0 | 0 | 0 | 0 | 0 | 0 | 0 | 0 | 0 | 0 | 0 | 0 | 0 | 0 | 0 | 0 | 0 | 0 | 0
178 | 25103092 | 25103065 | 10952479 | 1 | 1 | 1 | 3 | 411-0001 | 411-0001 | Вода | 1339 | 1007 | м3 | м3 | 1 | 1.21 | 2.44 | 0 | 0 | 0 | 0 | 1 | 0 | 0 | 0 | 1.21 |  | 0 | 2 | 25103125 | 1 | 0 | 386 | 0 | 0 | 0 | 0 | 0 | 0 | 0 | 0 | 0 | 0 | 0 | 0 | 0 | 0 | 0 | 0 | 0 | 0 | 0 | 0 | 0 | 0 | 0
178 | 25103093 | 25103065 | 10963899 | 1 | 1 | 1 | 3 | 530-0042 | 530-0042 | Трубы напорные из полиэтилена низкого давления среднего типа, наружным диаметром 32 мм | 1302 | 1003 | 10 м | 10 м | 10 | 9.3795 | 79.36 | 0 | 0 | 0 | 0 | 1 | 0 | 0 | 0 | 9.3795 |  | 0 | 2 | 25103126 | 2 | 12288 | 387 | 0 | 0 | 0 | 0 | 0 | 0 | 0 | 0 | 0 | 0 | 0 | 0 | 0 | 0 | 0 | 0 | 0 | 0 | 0 | 0 | 0 | 0 | 0
178 | 25103094 | 25103065 | 10974089 | 1 | 1 | 1 | 3 | 547-0003 | 547-0003 | Муфта диаметром 32 мм | 1358 | 1010 | 10 шт. | 10 шт. | 10 | 1.6 | 13.76 | 0 | 0 | 0 | 0 | 1 | 0 | 0 | 0 | 1.6 |  | 0 | 2 | 25103127 | 1 | 0 | 388 | 0 | 0 | 0 | 0 | 0 | 0 | 0 | 0 | 0 | 0 | 0 | 0 | 0 | 0 | 0 | 0 | 0 | 0 | 0 | 0 | 0 | 0 | 0
178 | 25103095 | 25103065 | 10974096 | 1 | 1 | 1 | 3 | 547-0013 | 547-0013 | Переход диаметром 32х25 мм | 1358 | 1010 | 10 шт. | 10 шт. | 10 | 0.4 | 11.2 | 0 | 0 | 0 | 0 | 1 | 0 | 0 | 0 | 0.4 |  | 0 | 2 | 25103128 | 1 | 0 | 389 | 0 | 0 | 0 | 0 | 0 | 0 | 0 | 0 | 0 | 0 | 0 | 0 | 0 | 0 | 0 | 0 | 0 | 0 | 0 | 0 | 0 | 0 | 0
178 | 25103096 | 25103065 | 10974109 | 1 | 1 | 1 | 3 | 547-0023 | 547-0023 | Тройник прямой диаметром 32 мм | 1358 | 1010 | 10 шт. | 10 шт. | 10 | 1.7 | 32.64 | 0 | 0 | 0 | 0 | 1 | 0 | 0 | 0 | 1.7 |  | 0 | 2 | 25103129 | 1 | 0 | 390 | 0 | 0 | 0 | 0 | 0 | 0 | 0 | 0 | 0 | 0 | 0 | 0 | 0 | 0 | 0 | 0 | 0 | 0 | 0 | 0 | 0 | 0 | 0
178 | 25103097 | 25103065 | 10974129 | 1 | 1 | 1 | 3 | 547-0033 | 547-0033 | Угольник прямой диаметром 32 мм | 1358 | 1010 | 10 шт. | 10 шт. | 10 | 0.8 | 41.28 | 0 | 0 | 0 | 0 | 1 | 0 | 0 | 0 | 0.8 |  | 0 | 2 | 25103130 | 1 | 0 | 391 | 0 | 0 | 0 | 0 | 0 | 0 | 0 | 0 | 0 | 0 | 0 | 0 | 0 | 0 | 0 | 0 | 0 | 0 | 0 | 0 | 0 | 0 | 0
178 | 25103098 | 25103065 | 0 | 0 | 1 | 1 | 3 | сч.ф.24 от 04.03.10 |  | Компенсирующая петля, диаметром 32мм, цена=84,61/1,78 | 1371 | 1013 | ШТ | ШТ | 1 | 3.7523 | 47.5337 | 0 | 0 | 0 | 0 | 0 | 0 | 0 | 0 | 3.7523 |  | 0 | 1 | -1 | 0 | 0 |  | 0 | 0 | 0 | 0 | 0 | 0 | 0 | 0 | 0 | 0 | 0 | 0 | 0 | 0 | 0 | 0 | 0 | 0 | 0 | 0 | 0 | 0 | 0
178 | 25103099 | 25103065 | 0 | 0 | 1 | 1 | 3 | сч.ф.24 от 04.03.10 | 547-0003 | Муфта РР-R, диаметром 32 мм, цена=5,09/4,49 | 1371 | 1013 | ШТ | ШТ | 1 | 9.3809 | 1.1336 | 0 | 0 | 0 | 0 | 0 | 0 | 0 | 0 | 9.3809 |  | 0 | 1 | -1 | 0 | 0 |  | 0 | 0 | 0 | 0 | 0 | 0 | 0 | 0 | 0 | 0 | 0 | 0 | 0 | 0 | 0 | 0 | 0 | 0 | 0 | 0 | 0 | 0 | 0
178 | 25103100 | 25103065 | 0 | 0 | 1 | 1 | 3 | сч.ф.24 от 04.03.10 | 547-0033 | Угольник РР-R, прямой диаметром 32 мм, цена=6,81/1,67 | 1371 | 1013 | ШТ | ШТ | 1 | 56.2852 | 4.08 | 0 | 0 | 0 | 0 | 0 | 0 | 0 | 0 | 56.2852 |  | 0 | 1 | -1 | 0 | 0 |  | 0 | 0 | 0 | 0 | 0 | 0 | 0 | 0 | 0 | 0 | 0 | 0 | 0 | 0 | 0 | 0 | 0 | 0 | 0 | 0 | 0 | 0 | 0
178 | 25103101 | 25103065 | 0 | 0 | 1 | 1 | 3 | сч.ф.24 от 04.03.10 |  | Угольник комб. РР-R, диаметром 32-1" вн.резьба, цена=116,31/1,67 | 1371 | 1013 | ШТ | ШТ | 1 | 18.7617 | 69.6487 | 0 | 0 | 0 | 0 | 0 | 0 | 0 | 0 | 18.7617 |  | 0 | 1 | -1 | 0 | 0 |  | 0 | 0 | 0 | 0 | 0 | 0 | 0 | 0 | 0 | 0 | 0 | 0 | 0 | 0 | 0 | 0 | 0 | 0 | 0 | 0 | 0 | 0 | 0
178 | 25103102 | 25103065 | 0 | 0 | 1 | 1 | 3 | сч.ф.33 от 19.03.10 |  | Муфта комб. РР-R 32-1 внутр.резьба, цена=71,19/4,49 | 1371 | 1013 | ШТ | ШТ | 1 | 28.1426 | 15.8545 | 0 | 0 | 0 | 0 | 0 | 0 | 0 | 0 | 28.1426 |  | 0 | 1 | -1 | 0 | 0 |  | 0 | 0 | 0 | 0 | 0 | 0 | 0 | 0 | 0 | 0 | 0 | 0 | 0 | 0 | 0 | 0 | 0 | 0 | 0 | 0 | 0 | 0 | 0
178 | 25103103 | 25103065 | 0 | 0 | 1 | 1 | 3 | цена поставщика | 530-0042 | Труба РР-R PN20, диаметром 32мм, цена=39,56/1,78 | 1301 | 1003 | м | м | 1 | 93.7951 | 22.2247 | 0 | 0 | 0 | 0 | 0 | 0 | 0 | 0 | 93.7951 |  | 0 | 1 | -1 | 0 | 0 |  | 0 | 0 | 0 | 0 | 0 | 0 | 0 | 0 | 0 | 0 | 0 | 0 | 0 | 0 | 0 | 0 | 0 | 0 | 0 | 0 | 0 | 0 | 0
178 | 25103104 | 25103065 | 0 | 0 | 1 | 1 | 3 | цена поставщика | 530-0042 | Труба РР-R PN20, диаметром 32мм, цена=39,56/1,78 | 1301 | 1003 | м | м | 1 | 93.7951 | 22.2247 | 0 | 0 | 0 | 0 | 0 | 0 | 0 | 0 | 93.7951 |  | 0 | 1 | -1 | 0 | 0 |  | 0 | 0 | 0 | 0 | 0 | 0 | 0 | 0 | 0 | 0 | 0 | 0 | 0 | 0 | 0 | 0 | 0 | 0 | 0 | 0 | 0 | 0 | 0
178 | 25103105 | 25103065 | 0 | 0 | 1 | 1 | 3 | цена поставщика | ССЦ Московской обл.,сб.300,поз.9230-54 | Краны шаровые РР-R, диаметром 25 мм, цена=159,32/4,11 | 1354 | 1010 | шт. | шт. | 1 | 5.0505 | 38.764 | 0 | 0 | 0 | 0 | 0 | 0 | 0 | 0 | 5.0505 |  | 0 | 1 | -1 | 0 | 0 |  | 0 | 0 | 0 | 0 | 0 | 0 | 0 | 0 | 0 | 0 | 0 | 0 | 0 | 0 | 0 | 0 | 0 | 0 | 0 | 0 | 0 | 0 | 0
178 | 25103106 | 25103065 | 0 | 0 | 1 | 1 | 3 | цена поставщика | 547-0023 | Тройники и отводы РР-R, диаметром 32 мм, цена=9,56/2,26 | 1371 | 1013 | ШТ | ШТ | 1 | 33.189 | 4.2297 | 0 | 0 | 0 | 0 | 0 | 0 | 0 | 0 | 33.189 |  | 0 | 1 | -1 | 0 | 0 |  | 0 | 0 | 0 | 0 | 0 | 0 | 0 | 0 | 0 | 0 | 0 | 0 | 0 | 0 | 0 | 0 | 0 | 0 | 0 | 0 | 0 | 0 | 0
178 | 25103107 | 25103065 | 0 | 0 | 1 | 1 | 3 | цена поставщика | 547-0033 | Футринг РР-R, прямой диаметром 32 мм, цена=6,81/1,67 | 1371 | 1013 | ШТ | ШТ | 1 | 5.0505 | 4.08 | 0 | 0 | 0 | 0 | 0 | 0 | 0 | 0 | 5.0505 |  | 0 | 1 | -1 | 0 | 0 |  | 0 | 0 | 0 | 0 | 0 | 0 | 0 | 0 | 0 | 0 | 0 | 0 | 0 | 0 | 0 | 0 | 0 | 0 | 0 | 0 | 0 | 0 | 0
178 | 25103698 | 25103065 | 0 | 0 | 1 | 1 | 3 | цена поставщика |  | Насос дренажный WILO-Opti-Drain Q=5м3/час, цена=189евро*42,8948/1,18/2,45 | 1371 | 1013 | ШТ | ШТ | 1 | 1 | 2804.26 | 0 | 0 | 0 | 0 | 0 | 0 | 0 | 0 | 1 |  | 0 | 1 | -1 | 0 | 0 |  | 0 | 0 | 0 | 0 | 0 | 0 | 0 | 0 | 0 | 0 | 0 | 0 | 0 | 0 | 0 | 0 | 0 | 0 | 0 | 0 | 0 | 0 | 0
191 | 25103143 | 25103142 | 121639 | 1 | 1 | 1 | 1 | 1-3.8 |  | ЗАТРАТЫ ТРУДА РАБОЧИХ-СТРОИТЕЛЕЙ | 1369 | 1013 | чел.-ч | чел.-ч | 1 | 30.3 | 0 | 0 | 0 | 9.4 | 0 | 1 | 0 | 0 | 0 | 30.3 |  | 1 | 2 | 25103157 | 1 | 0 | 392 | 0 | 0 | 0 | 0 | 0 | 0 | 0 | 0 | 0 | 0 | 0 | 0 | 0 | 0 | 0 | 0 | 0 | 0 | 0 | 0 | 0 | 0 | 0
191 | 25103144 | 25103142 | 121548 | 1 | 1 | 1 | 1 | 2 |  | ЗАТРАТЫ ТРУДА МАШИНИСТОВ | 1369 | 1013 | чел.-ч | чел.-ч | 1 | 0.06 | 0 | 0 | 0 | 0 | 0 | 1 | 0 | 0 | 0 | 0.06 |  | 2 | 2 | 25103158 | 1 | 0 | 393 | 0 | 0 | 0 | 0 | 0 | 0 | 0 | 0 | 0 | 0 | 0 | 0 | 0 | 0 | 0 | 0 | 0 | 0 | 0 | 0 | 0 | 0 | 0
191 | 25103145 | 25103142 | 8863260 | 1 | 1 | 1 | 2 | 021102 | ЦЭМ сб.02, разд.11, поз.02 | Краны на автомобильном ходу при работе на монтаже технологического оборудования 10 т | 1480 | 1013 | маш.ч | МАШ.Ч | 1 | 0.03 | 0 | 134.65 | 13.5 | 0 | 0 | 1 | 0 | 0 | 0 | 0.03 |  | 0 | 2 | 25103159 | 1 | 0 | 394 | 0 | 0 | 0 | 0 | 0 | 0 | 0 | 0 | 0 | 0 | 0 | 0 | 0 | 0 | 0 | 0 | 0 | 0 | 0 | 0 | 0 | 0 | 0
191 | 25103146 | 25103142 | 8863531 | 1 | 1 | 1 | 2 | 030404 | ЦЭМ сб.03, разд.04, поз.04 | Лебедки электрические, тяговым усилием до 31,39 (3,2) кH (т) | 1368 | 1011 | маш.-ч | маш.-ч | 1 | 0.63 | 0 | 6.9 | 0 | 0 | 0 | 1 | 0 | 0 | 0 | 0.63 |  | 0 | 2 | 25103160 | 1 | 0 | 395 | 0 | 0 | 0 | 0 | 0 | 0 | 0 | 0 | 0 | 0 | 0 | 0 | 0 | 0 | 0 | 0 | 0 | 0 | 0 | 0 | 0 | 0 | 0
191 | 25103147 | 25103142 | 8863809 | 1 | 1 | 1 | 2 | 040502 | ЦЭМ сб.04, разд.05, поз.02 | Установки для сварки ручной дуговой (постоянного тока) | 1368 | 1011 | маш.-ч | маш.-ч | 1 | 3.02 | 0 | 8.1 | 0 | 0 | 0 | 1 | 0 | 0 | 0 | 3.02 |  | 0 | 2 | 25103161 | 1 | 0 | 396 | 0 | 0 | 0 | 0 | 0 | 0 | 0 | 0 | 0 | 0 | 0 | 0 | 0 | 0 | 0 | 0 | 0 | 0 | 0 | 0 | 0 | 0 | 0
191 | 25103148 | 25103142 | 8863814 | 1 | 1 | 1 | 2 | 040504 | ЦЭМ сб.04, разд.05, поз.04 | Аппараты для газовой сварки и резки | 1480 | 1013 | маш.ч | МАШ.Ч | 1 | 0.58 | 0 | 1.2 | 0 | 0 | 0 | 1 | 0 | 0 | 0 | 0.58 |  | 0 | 2 | 25103162 | 1 | 0 | 397 | 0 | 0 | 0 | 0 | 0 | 0 | 0 | 0 | 0 | 0 | 0 | 0 | 0 | 0 | 0 | 0 | 0 | 0 | 0 | 0 | 0 | 0 | 0
191 | 25103149 | 25103142 | 8866927 | 1 | 1 | 1 | 2 | 330301 | ЦЭМ сб.33, разд.03, поз.01 | Машины шлифовальные электрические | 1480 | 1013 | маш.ч | МАШ.Ч | 1 | 2.9 | 0 | 5.13 | 0 | 0 | 0 | 1 | 0 | 0 | 0 | 2.9 |  | 0 | 2 | 25103163 | 1 | 0 | 398 | 0 | 0 | 0 | 0 | 0 | 0 | 0 | 0 | 0 | 0 | 0 | 0 | 0 | 0 | 0 | 0 | 0 | 0 | 0 | 0 | 0 | 0 | 0
191 | 25103150 | 25103142 | 8867716 | 1 | 1 | 1 | 2 | 400001 | ЦЭМ сб.40, разд.00, поз.01 | Автомобили бортовые грузоподъемностью до 5 т | 1480 | 1013 | маш.ч | МАШ.Ч | 1 | 0.03 | 0 | 75.4 | 0 | 0 | 0 | 1 | 0 | 0 | 0 | 0.03 |  | 0 | 2 | 25103164 | 1 | 0 | 399 | 0 | 0 | 0 | 0 | 0 | 0 | 0 | 0 | 0 | 0 | 0 | 0 | 0 | 0 | 0 | 0 | 0 | 0 | 0 | 0 | 0 | 0 | 0
191 | 25103151 | 25103142 | 8800026 | 1 | 1 | 1 | 3 | 101-0324 | ФССЦ, сб.101,поз.0324 | Кислород технический газообразный | 1339 | 1007 | м3 | м3 | 1 | 1.4 | 6.22 | 0 | 0 | 0 | 0 | 1 | 0 | 0 | 0 | 1.4 |  | 0 | 2 | 25103165 | 1 | 0 | 400 | 0 | 0 | 0 | 0 | 0 | 0 | 0 | 0 | 0 | 0 | 0 | 0 | 0 | 0 | 0 | 0 | 0 | 0 | 0 | 0 | 0 | 0 | 0
191 | 25103152 | 25103142 | 8802649 | 1 | 1 | 1 | 3 | 101-1518 | ФССЦ, сб.101,поз.1518 | Электроды диаметром 4 мм Э50А | 1348 | 1009 | т | т | 1000 | 0.0035 | 10542.9 | 0 | 0 | 0 | 0 | 1 | 0 | 0 | 0 | 0.0035 |  | 0 | 2 | 25103166 | 1 | 0 | 401 | 0 | 0 | 0 | 0 | 0 | 0 | 0 | 0 | 0 | 0 | 0 | 0 | 0 | 0 | 0 | 0 | 0 | 0 | 0 | 0 | 0 | 0 | 0
191 | 25103153 | 25103142 | 8821141 | 1 | 1 | 1 | 3 | 201-9180-1 | ФССЦ, сб.201,поз.9180-1 | Подкладки металлические | 1346 | 1009 | кг | кг | 1 | 15.2 | 7.89 | 0 | 0 | 0 | 0 | 1 | 0 | 0 | 0 | 15.2 |  | 0 | 2 | 25103167 | 1 | 0 | 402 | 0 | 0 | 0 | 0 | 0 | 0 | 0 | 0 | 0 | 0 | 0 | 0 | 0 | 0 | 0 | 0 | 0 | 0 | 0 | 0 | 0 | 0 | 0
191 | 25103154 | 25103142 | 8836125 | 1 | 1 | 1 | 3 | 411-0041 | ФССЦ, сб.411,поз.0041 | Электроэнергия | 1383 | 1013 | КВТ-Ч | КВТ-Ч | 1 | 1.9 | 0.43 | 0 | 0 | 0 | 0 | 1 | 0 | 0 | 0 | 1.9 |  | 0 | 2 | 25103168 | 1 | 0 | 403 | 0 | 0 | 0 | 0 | 0 | 0 | 0 | 0 | 0 | 0 | 0 | 0 | 0 | 0 | 0 | 0 | 0 | 0 | 0 | 0 | 0 | 0 | 0
191 | 25103155 | 25103142 | 8855228 | 1 | 1 | 1 | 3 | 542-0042 | ФССЦ, сб.542,поз.0042 | Пропан-бутан, смесь техническая | 1346 | 1009 | кг | кг | 1 | 0.24 | 8.48 | 0 | 0 | 0 | 0 | 1 | 0 | 0 | 0 | 0.24 |  | 0 | 2 | 25103169 | 1 | 0 | 404 | 0 | 0 | 0 | 0 | 0 | 0 | 0 | 0 | 0 | 0 | 0 | 0 | 0 | 0 | 0 | 0 | 0 | 0 | 0 | 0 | 0 | 0 | 0
191 | 25103156 | 25103142 | 0 | 0 | 1 | 1 | 3 | цена поставщика |  | Насос дренажный WILO-Opti-Drain Q=5м3/час, цена=189евро*42,8948/1,18/2,45 | 1371 | 1013 | ШТ | ШТ | 1 | 0 | 2804.26 | 0 | 0 | 0 | 0 | 0 | 0 | 0 | 0 | 0 |  | 0 | 1 | -1 | 0 | 0 |  | 0 | 0 | 0 | 0 | 0 | 0 | 0 | 0 | 0 | 0 | 0 | 0 | 0 | 0 | 0 | 0 | 0 | 0 | 0 | 0 | 0 | 0 | 0
191 | 25103700 | 25103142 | 0 | 0 | 1 | 1 | 3 | цена поставщика |  | Насос дренажный WILO-Opti-Drain Q=5м3/час, цена=189евро*42,8948/1,18/2,45 | 1371 | 1013 | ШТ | ШТ | 1 | 1 | 2804.26 | 0 | 0 | 0 | 0 | 0 | 0 | 0 | 0 | 1 |  | 0 | 1 | -1 | 0 | 0 |  | 0 | 0 | 0 | 0 | 0 | 0 | 0 | 0 | 0 | 0 | 0 | 0 | 0 | 0 | 0 | 0 | 0 | 0 | 0 | 0 | 0 | 0 | 0
194 | 25103172 | 25103171 | 2285435 | 1 | 1 | 1 | 1 | 1-4.1-50 |  | Затраты труда рабочих, разряд работ 4.1 | 1369 | 1013 | чел.-ч | чел.-ч | 1 | 60.83 | 0 | 0 | 0 | 9.77 | 0 | 1 | 0 | 0 | 0 | 60.83 |  | 1 | 2 | 25103186 | 1 | 0 | 405 | 0 | 0 | 0 | 0 | 0 | 0 | 0 | 0 | 0 | 0 | 0 | 0 | 0 | 0 | 0 | 0 | 0 | 0 | 0 | 0 | 0 | 0 | 0
194 | 25103173 | 25103171 | 121548 | 1 | 1 | 1 | 1 | 2 |  | ЗАТРАТЫ ТРУДА МАШИНИСТОВ | 1369 | 1013 | чел.-ч | чел.-ч | 1 | 1.06 | 0 | 0 | 0 | 0 | 0 | 1 | 0 | 0 | 0 | 1.06 |  | 2 | 2 | 25103187 | 1 | 0 | 406 | 0 | 0 | 0 | 0 | 0 | 0 | 0 | 0 | 0 | 0 | 0 | 0 | 0 | 0 | 0 | 0 | 0 | 0 | 0 | 0 | 0 | 0 | 0
194 | 25103174 | 25103171 | 10975780 | 1 | 1 | 1 | 2 | 020129 | 020129 | Краны башенные при работе на других видах строительства (кроме монтажа технологического оборудования) 8 т | 1368 | 1011 | маш.-ч | маш.-ч | 1 | 0.12 | 0 | 86.4 | 13.5 | 0 | 0 | 1 | 0 | 0 | 0 | 0.12 |  | 0 | 2 | 25103188 | 1 | 0 | 407 | 0 | 0 | 0 | 0 | 0 | 0 | 0 | 0 | 0 | 0 | 0 | 0 | 0 | 0 | 0 | 0 | 0 | 0 | 0 | 0 | 0 | 0 | 0
194 | 25103175 | 25103171 | 10975957 | 1 | 1 | 1 | 2 | 021141 | 021141 | Краны на автомобильном ходу при работе на других видах строительства (кроме магистральных трубопроводов) 10 т | 1368 | 1011 | маш.-ч | маш.-ч | 1 | 0.07 | 0 | 112 | 13.5 | 0 | 0 | 1 | 0 | 0 | 0 | 0.07 |  | 0 | 2 | 25103189 | 1 | 0 | 408 | 0 | 0 | 0 | 0 | 0 | 0 | 0 | 0 | 0 | 0 | 0 | 0 | 0 | 0 | 0 | 0 | 0 | 0 | 0 | 0 | 0 | 0 | 0
194 | 25103176 | 25103171 | 10976357 | 1 | 1 | 1 | 2 | 040504 | 040504 | Аппараты для газовой сварки и резки | 1368 | 1011 | маш.-ч | маш.-ч | 1 | 18.44 | 0 | 1.2 | 0 | 0 | 0 | 1 | 0 | 0 | 0 | 18.44 |  | 0 | 2 | 25103190 | 1 | 0 | 409 | 0 | 0 | 0 | 0 | 0 | 0 | 0 | 0 | 0 | 0 | 0 | 0 | 0 | 0 | 0 | 0 | 0 | 0 | 0 | 0 | 0 | 0 | 0
194 | 25103177 | 25103171 | 10978959 | 1 | 1 | 1 | 2 | 400001 | 400001 | Автомобили бортовые грузоподъемностью до 5 т | 1368 | 1011 | маш.-ч | маш.-ч | 1 | 0.87 | 0 | 75.4 | 0 | 0 | 0 | 1 | 0 | 0 | 0 | 0.87 |  | 0 | 2 | 25103191 | 1 | 0 | 410 | 0 | 0 | 0 | 0 | 0 | 0 | 0 | 0 | 0 | 0 | 0 | 0 | 0 | 0 | 0 | 0 | 0 | 0 | 0 | 0 | 0 | 0 | 0
194 | 25103178 | 25103171 | 10923014 | 1 | 1 | 1 | 3 | 101-0324 | 101-0324 | Кислород технический газообразный | 1339 | 1007 | м3 | м3 | 1 | 0.35 | 6.22 | 0 | 0 | 0 | 0 | 1 | 0 | 0 | 0 | 0.35 |  | 0 | 2 | 25103192 | 1 | 0 | 411 | 0 | 0 | 0 | 0 | 0 | 0 | 0 | 0 | 0 | 0 | 0 | 0 | 0 | 0 | 0 | 0 | 0 | 0 | 0 | 0 | 0 | 0 | 0
194 | 25103179 | 25103171 | 10923811 | 1 | 1 | 1 | 3 | 101-0807 | 101-0807 | Проволока сварочная легированная диаметром 4 мм | 1348 | 1009 | т | т | 1000 | 0.0002 | 13560 | 0 | 0 | 0 | 0 | 1 | 0 | 0 | 0 | 0.0002 |  | 0 | 2 | 25103193 | 1 | 0 | 412 | 0 | 0 | 0 | 0 | 0 | 0 | 0 | 0 | 0 | 0 | 0 | 0 | 0 | 0 | 0 | 0 | 0 | 0 | 0 | 0 | 0 | 0 | 0
194 | 25103180 | 25103171 | 10925070 | 1 | 1 | 1 | 3 | 101-1601 | 101-1601 | Известь строительная негашеная хлорная марки А | 1346 | 1009 | кг | кг | 1 | 0.0099 | 2.04 | 0 | 0 | 0 | 0 | 1 | 0 | 0 | 0 | 0.0099 |  | 0 | 2 | 25103194 | 1 | 0 | 413 | 0 | 0 | 0 | 0 | 0 | 0 | 0 | 0 | 0 | 0 | 0 | 0 | 0 | 0 | 0 | 0 | 0 | 0 | 0 | 0 | 0 | 0 | 0
194 | 25103181 | 25103171 | 10925071 | 1 | 1 | 1 | 3 | 101-1602 | 101-1602 | Ацетилен газообразный технический | 1339 | 1007 | м3 | м3 | 1 | 0.32 | 38.51 | 0 | 0 | 0 | 0 | 1 | 0 | 0 | 0 | 0.32 |  | 0 | 2 | 25103195 | 1 | 0 | 414 | 0 | 0 | 0 | 0 | 0 | 0 | 0 | 0 | 0 | 0 | 0 | 0 | 0 | 0 | 0 | 0 | 0 | 0 | 0 | 0 | 0 | 0 | 0
194 | 25103182 | 25103171 | 10946832 | 1 | 1 | 1 | 3 | 300-1224 | 300-1224 | Крепления для трубопроводов: кронштейны, планки, хомуты | 1346 | 1009 | кг | кг | 1 | 61 | 11.98 | 0 | 0 | 0 | 0 | 1 | 0 | 0 | 0 | 61 |  | 0 | 2 | 25103196 | 1 | 0 | 415 | 0 | 0 | 0 | 0 | 0 | 0 | 0 | 0 | 0 | 0 | 0 | 0 | 0 | 0 | 0 | 0 | 0 | 0 | 0 | 0 | 0 | 0 | 0
194 | 25103183 | 25103171 | 10947024 | 1 | 1 | 1 | 3 | 300-1317 | 300-1317 | Трубопроводы из стальных электросварных труб для отопления и водоснабжения наружный диаметр 57 мм, толщина стенки 3,5 мм | 1301 | 1003 | м | м | 1 | 100 | 41.28 | 0 | 0 | 0 | 0 | 1 | 0 | 0 | 0 | 100 |  | 0 | 2 | 25103197 | 1 | 0 | 416 | 0 | 0 | 0 | 0 | 0 | 0 | 0 | 0 | 0 | 0 | 0 | 0 | 0 | 0 | 0 | 0 | 0 | 0 | 0 | 0 | 0 | 0 | 0
194 | 25103184 | 25103171 | 10950151 | 1 | 1 | 1 | 3 | 402-0006 | 402-0006 | Раствор готовый кладочный цементный, марка 200 | 1339 | 1007 | м3 | м3 | 1 | 0.008 | 600 | 0 | 0 | 0 | 0 | 1 | 0 | 0 | 0 | 0.008 |  | 0 | 2 | 25103198 | 1 | 0 | 417 | 0 | 0 | 0 | 0 | 0 | 0 | 0 | 0 | 0 | 0 | 0 | 0 | 0 | 0 | 0 | 0 | 0 | 0 | 0 | 0 | 0 | 0 | 0
194 | 25103185 | 25103171 | 10952479 | 1 | 1 | 1 | 3 | 411-0001 | 411-0001 | Вода | 1339 | 1007 | м3 | м3 | 1 | 2.75 | 2.44 | 0 | 0 | 0 | 0 | 1 | 0 | 0 | 0 | 2.75 |  | 0 | 2 | 25103199 | 1 | 0 | 418 | 0 | 0 | 0 | 0 | 0 | 0 | 0 | 0 | 0 | 0 | 0 | 0 | 0 | 0 | 0 | 0 | 0 | 0 | 0 | 0 | 0 | 0 | 0
216 | 25103201 | 25103200 | 2285385 | 1 | 1 | 1 | 1 | 1-2.0-50 |  | Затраты труда рабочих, разряд работ 2.0 | 1369 | 1013 | чел.-ч | чел.-ч | 1 | 12.052 | 0 | 0 | 0 | 7.8 | 0 | 1 | 1 | 0 | 0 | 10.48 | )*1,15 | 1 | 2 | 25103204 | 1 | 0 | 419 | 0 | 0 | 0 | 0 | 0 | 0 | 0 | 0 | 0 | 0 | 0 | 0 | 0 | 0 | 0 | 0 | 0 | 0 | 0 | 0 | 0 | 0 | 0
216 | 25103202 | 25103200 | 121548 | 1 | 1 | 1 | 1 | 2 |  | Затраты труда машинистов | 608254 | 1013 | чел.час | чел.час | 1 | 26.1855 | 0 | 0 | 0 | 0 | 0 | 1 | 1 | 0 | 0 | 22.77 | )*1,15 | 2 | 2 | 25103205 | 1 | 0 | 420 | 0 | 0 | 0 | 0 | 0 | 0 | 0 | 0 | 0 | 0 | 0 | 0 | 0 | 0 | 0 | 0 | 0 | 0 | 0 | 0 | 0 | 0 | 0
216 | 25103203 | 25103200 | 10976507 | 1 | 1 | 1 | 2 | 060248 | ЦЭМ Московская обл.,сб.06,поз.0248 | Экскаваторы одноковшовые дизельные на гусеничном ходу при работе на других видах строительства (кроме водохозяйственного) 0,65 м3 | 1368 | 1011 | маш.-ч | маш.-ч | 1 | 26.1855 | 0 | 125.7 | 13.5 | 0 | 0 | 1 | 1 | 0 | 0 | 22.77 | )*1,15 | 0 | 2 | 25103206 | 1 | 0 | 421 | 0 | 0 | 0 | 0 | 0 | 0 | 0 | 0 | 0 | 0 | 0 | 0 | 0 | 0 | 0 | 0 | 0 | 0 | 0 | 0 | 0 | 0 | 0
217 | 25103208 | 25103207 | 2285396 | 1 | 1 | 1 | 1 | 1-2.5-50 |  | Затраты труда рабочих, разряд работ 2.5 | 1369 | 1013 | чел.-ч | чел.-ч | 1 | 11.73 | 0 | 0 | 0 | 8.16 | 0 | 1 | 1 | 0 | 0 | 10.2 | )*1,15 | 1 | 2 | 25103212 | 1 | 0 | 422 | 0 | 0 | 0 | 0 | 0 | 0 | 0 | 0 | 0 | 0 | 0 | 0 | 0 | 0 | 0 | 0 | 0 | 0 | 0 | 0 | 0 | 0 | 0
217 | 25103209 | 25103207 | 121548 | 1 | 1 | 1 | 1 | 2 |  | Затраты труда машинистов | 608254 | 1013 | чел.час | чел.час | 1 | 0.4025 | 0 | 0 | 0 | 0 | 0 | 1 | 1 | 0 | 0 | 0.35 | )*1,15 | 2 | 2 | 25103213 | 1 | 0 | 423 | 0 | 0 | 0 | 0 | 0 | 0 | 0 | 0 | 0 | 0 | 0 | 0 | 0 | 0 | 0 | 0 | 0 | 0 | 0 | 0 | 0 | 0 | 0
217 | 25103210 | 25103207 | 10976120 | 1 | 1 | 1 | 2 | 030101 | ЦЭМ Московская обл.,сб.03,поз.0101 | Автопогрузчики 5 т | 1368 | 1011 | маш.-ч | маш.-ч | 1 | 0.4025 | 0 | 90 | 10.06 | 0 | 0 | 1 | 1 | 0 | 0 | 0.35 | )*1,15 | 0 | 2 | 25103214 | 1 | 0 | 424 | 0 | 0 | 0 | 0 | 0 | 0 | 0 | 0 | 0 | 0 | 0 | 0 | 0 | 0 | 0 | 0 | 0 | 0 | 0 | 0 | 0 | 0 | 0
217 | 25103211 | 25103207 | 10951652 | 1 | 1 | 1 | 3 | 408-0122 | ССЦ Московской обл.,сб.408,поз.0122 | Песок для строит. работ природный, средний | 1339 | 1007 | м3 | м3 | 1 | 11 | 55.26 | 0 | 0 | 0 | 0 | 1 | 0 | 0 | 0 | 11 |  | 0 | 2 | 25103215 | 1 | 0 | 425 | 0 | 0 | 0 | 0 | 0 | 0 | 0 | 0 | 0 | 0 | 0 | 0 | 0 | 0 | 0 | 0 | 0 | 0 | 0 | 0 | 0 | 0 | 0
218 | 25103217 | 25103216 | 2285424 | 1 | 1 | 1 | 1 | 1-3.7-50 |  | Затраты труда рабочих, разряд работ 3.7 | 1369 | 1013 | чел.-ч | чел.-ч | 1 | 258.796 | 0 | 0 | 0 | 9.3 | 0 | 1 | 1 | 0 | 0 | 225.04 | )*1,15 | 1 | 2 | 25103227 | 1 | 0 | 426 | 0 | 0 | 0 | 0 | 0 | 0 | 0 | 0 | 0 | 0 | 0 | 0 | 0 | 0 | 0 | 0 | 0 | 0 | 0 | 0 | 0 | 0 | 0
218 | 25103218 | 25103216 | 121548 | 1 | 1 | 1 | 1 | 2 |  | Затраты труда машинистов | 608254 | 1013 | чел.час | чел.час | 1 | 35.42 | 0 | 0 | 0 | 0 | 0 | 1 | 1 | 0 | 0 | 30.8 | )*1,15 | 2 | 2 | 25103228 | 1 | 0 | 427 | 0 | 0 | 0 | 0 | 0 | 0 | 0 | 0 | 0 | 0 | 0 | 0 | 0 | 0 | 0 | 0 | 0 | 0 | 0 | 0 | 0 | 0 | 0
218 | 25103219 | 25103216 | 10975957 | 1 | 1 | 1 | 2 | 021141 | ЦЭМ Московская обл.,сб.02,поз.1141 | Краны на автомобильном ходу при работе на других видах строительства (кроме магистральных трубопроводов) 10 т | 1368 | 1011 | маш.-ч | маш.-ч | 1 | 0.4025 | 0 | 112 | 10.58 | 0 | 0 | 1 | 1 | 0 | 0 | 0.35 | )*1,15 | 0 | 2 | 25103229 | 1 | 0 | 428 | 0 | 0 | 0 | 0 | 0 | 0 | 0 | 0 | 0 | 0 | 0 | 0 | 0 | 0 | 0 | 0 | 0 | 0 | 0 | 0 | 0 | 0 | 0
218 | 25103220 | 25103216 | 10976337 | 1 | 1 | 1 | 2 | 040102 | ЦЭМ Московская обл.,сб.04,поз.0102 | Электростанции передвижные 4 кВт | 1368 | 1011 | маш.-ч | маш.-ч | 1 | 1.5985 | 0 | 27.1 | 11.6 | 0 | 0 | 1 | 1 | 0 | 0 | 1.39 | )*1,15 | 0 | 2 | 25103230 | 1 | 0 | 429 | 0 | 0 | 0 | 0 | 0 | 0 | 0 | 0 | 0 | 0 | 0 | 0 | 0 | 0 | 0 | 0 | 0 | 0 | 0 | 0 | 0 | 0 | 0
218 | 25103221 | 25103216 | 10976405 | 1 | 1 | 1 | 2 | 042901 | ЦЭМ Московская обл.,сб.04,поз.2901 | Установки для гидравлических испытаний трубопроводов, давление нагнетания, низкое 0,1 (1) МПа (кгс/см2), высокое 10 (100) МПа (кгс/см2) при работе от передвижных электростанций | 1368 | 1011 | маш.-ч | маш.-ч | 1 | 13.8 | 0 | 27.1 | 0 | 0 | 0 | 1 | 1 | 0 | 0 | 12 | )*1,15 | 0 | 2 | 25103231 | 1 | 0 | 430 | 0 | 0 | 0 | 0 | 0 | 0 | 0 | 0 | 0 | 0 | 0 | 0 | 0 | 0 | 0 | 0 | 0 | 0 | 0 | 0 | 0 | 0 | 0
218 | 25103222 | 25103216 | 10976766 | 1 | 1 | 1 | 2 | 081600 | ЦЭМ Московская обл.,сб.08,поз.1600 | Агрегаты для сварки полиэтиленовых труб | 1368 | 1011 | маш.-ч | маш.-ч | 1 | 32.821 | 0 | 100.1 | 13.5 | 0 | 0 | 1 | 1 | 0 | 0 | 28.54 | )*1,15 | 0 | 2 | 25103232 | 1 | 0 | 431 | 0 | 0 | 0 | 0 | 0 | 0 | 0 | 0 | 0 | 0 | 0 | 0 | 0 | 0 | 0 | 0 | 0 | 0 | 0 | 0 | 0 | 0 | 0
218 | 25103223 | 25103216 | 10978959 | 1 | 1 | 1 | 2 | 400001 | ЦЭМ Московская обл.,сб.40,поз.0001 | Автомобили бортовые грузоподъемностью до 5 т | 1368 | 1011 | маш.-ч | маш.-ч | 1 | 0.598 | 0 | 75.4 | 0 | 0 | 0 | 1 | 1 | 0 | 0 | 0.52 | )*1,15 | 0 | 2 | 25103233 | 1 | 0 | 432 | 0 | 0 | 0 | 0 | 0 | 0 | 0 | 0 | 0 | 0 | 0 | 0 | 0 | 0 | 0 | 0 | 0 | 0 | 0 | 0 | 0 | 0 | 0
218 | 25103224 | 25103216 | 10925224 | 1 | 1 | 1 | 3 | 101-1742 | ССЦ Московской обл.,сб.101,поз.1742 | Толь с крупнозернистой посыпкой гидроизоляционный марки ТГ-350 | 1327 | 1005 | м2 | м2 | 1 | 0.44 | 5.71 | 0 | 0 | 0 | 0 | 1 | 0 | 0 | 0 | 0.44 |  | 0 | 2 | 25103234 | 1 | 0 | 433 | 0 | 0 | 0 | 0 | 0 | 0 | 0 | 0 | 0 | 0 | 0 | 0 | 0 | 0 | 0 | 0 | 0 | 0 | 0 | 0 | 0 | 0 | 0
218 | 25103225 | 25103216 | 10952479 | 1 | 1 | 1 | 3 | 411-0001 | ССЦ Московской обл.,сб.411,поз.0001 | Вода | 1339 | 1007 | м3 | м3 | 1 | 18 | 2.44 | 0 | 0 | 0 | 0 | 1 | 0 | 0 | 0 | 18 |  | 0 | 2 | 25103235 | 1 | 0 | 434 | 0 | 0 | 0 | 0 | 0 | 0 | 0 | 0 | 0 | 0 | 0 | 0 | 0 | 0 | 0 | 0 | 0 | 0 | 0 | 0 | 0 | 0 | 0
218 | 25103226 | 25103216 | 10963911 | 1 | 1 | 1 | 3 | 530-0048 | ССЦ Московской обл.,сб.530,поз.0048 | Трубы ПНД среднего типа, d=110 мм | 1302 | 1003 | 10 м | 10 м | 10 | 101 | 630 | 0 | 0 | 0 | 0 | 1 | 0 | 0 | 0 | 101 |  | 0 | 2 | 25103236 | 1 | 0 | 435 | 0 | 0 | 0 | 0 | 0 | 0 | 0 | 0 | 0 | 0 | 0 | 0 | 0 | 0 | 0 | 0 | 0 | 0 | 0 | 0 | 0 | 0 | 0
219 | 25103238 | 25103237 | 2285422 | 1 | 1 | 1 | 1 | 1-3.6-50 |  | Затраты труда рабочих, разряд работ 3.6 | 1369 | 1013 | чел.-ч | чел.-ч | 1 | 329.498 | 0 | 0 | 0 | 9.19 | 0 | 1 | 1 | 0 | 0 | 286.52 | )*1,15 | 1 | 2 | 25103248 | 1 | 0 | 436 | 0 | 0 | 0 | 0 | 0 | 0 | 0 | 0 | 0 | 0 | 0 | 0 | 0 | 0 | 0 | 0 | 0 | 0 | 0 | 0 | 0 | 0 | 0
219 | 25103239 | 25103237 | 121548 | 1 | 1 | 1 | 1 | 2 |  | Затраты труда машинистов | 608254 | 1013 | чел.час | чел.час | 1 | 50.531 | 0 | 0 | 0 | 0 | 0 | 1 | 1 | 0 | 0 | 43.94 | )*1,15 | 2 | 2 | 25103249 | 1 | 0 | 437 | 0 | 0 | 0 | 0 | 0 | 0 | 0 | 0 | 0 | 0 | 0 | 0 | 0 | 0 | 0 | 0 | 0 | 0 | 0 | 0 | 0 | 0 | 0
219 | 25103240 | 25103237 | 10975957 | 1 | 1 | 1 | 2 | 021141 | ЦЭМ Московская обл.,сб.02,поз.1141 | Краны на автомобильном ходу при работе на других видах строительства (кроме магистральных трубопроводов) 10 т | 1368 | 1011 | маш.-ч | маш.-ч | 1 | 0.8395 | 0 | 112 | 10.58 | 0 | 0 | 1 | 1 | 0 | 0 | 0.73 | )*1,15 | 0 | 2 | 25103250 | 1 | 0 | 438 | 0 | 0 | 0 | 0 | 0 | 0 | 0 | 0 | 0 | 0 | 0 | 0 | 0 | 0 | 0 | 0 | 0 | 0 | 0 | 0 | 0 | 0 | 0
219 | 25103241 | 25103237 | 10976337 | 1 | 1 | 1 | 2 | 040102 | ЦЭМ Московская обл.,сб.04,поз.0102 | Электростанции передвижные 4 кВт | 1368 | 1011 | маш.-ч | маш.-ч | 1 | 2.668 | 0 | 27.1 | 11.6 | 0 | 0 | 1 | 1 | 0 | 0 | 2.32 | )*1,15 | 0 | 2 | 25103251 | 1 | 0 | 439 | 0 | 0 | 0 | 0 | 0 | 0 | 0 | 0 | 0 | 0 | 0 | 0 | 0 | 0 | 0 | 0 | 0 | 0 | 0 | 0 | 0 | 0 | 0
219 | 25103242 | 25103237 | 10976405 | 1 | 1 | 1 | 2 | 042901 | ЦЭМ Московская обл.,сб.04,поз.2901 | Установки для гидравлических испытаний трубопроводов, давление нагнетания, низкое 0,1 (1) МПа (кгс/см2), высокое 10 (100) МПа (кгс/см2) при работе от передвижных электростанций | 1368 | 1011 | маш.-ч | маш.-ч | 1 | 23 | 0 | 27.1 | 0 | 0 | 0 | 1 | 1 | 0 | 0 | 20 | )*1,15 | 0 | 2 | 25103252 | 1 | 0 | 440 | 0 | 0 | 0 | 0 | 0 | 0 | 0 | 0 | 0 | 0 | 0 | 0 | 0 | 0 | 0 | 0 | 0 | 0 | 0 | 0 | 0 | 0 | 0
219 | 25103243 | 25103237 | 10976766 | 1 | 1 | 1 | 2 | 081600 | ЦЭМ Московская обл.,сб.08,поз.1600 | Агрегаты для сварки полиэтиленовых труб | 1368 | 1011 | маш.-ч | маш.-ч | 1 | 45.7585 | 0 | 100.1 | 13.5 | 0 | 0 | 1 | 1 | 0 | 0 | 39.79 | )*1,15 | 0 | 2 | 25103253 | 1 | 0 | 441 | 0 | 0 | 0 | 0 | 0 | 0 | 0 | 0 | 0 | 0 | 0 | 0 | 0 | 0 | 0 | 0 | 0 | 0 | 0 | 0 | 0 | 0 | 0
219 | 25103244 | 25103237 | 10978959 | 1 | 1 | 1 | 2 | 400001 | ЦЭМ Московская обл.,сб.40,поз.0001 | Автомобили бортовые грузоподъемностью до 5 т | 1368 | 1011 | маш.-ч | маш.-ч | 1 | 1.265 | 0 | 75.4 | 0 | 0 | 0 | 1 | 1 | 0 | 0 | 1.1 | )*1,15 | 0 | 2 | 25103254 | 1 | 0 | 442 | 0 | 0 | 0 | 0 | 0 | 0 | 0 | 0 | 0 | 0 | 0 | 0 | 0 | 0 | 0 | 0 | 0 | 0 | 0 | 0 | 0 | 0 | 0
219 | 25103245 | 25103237 | 10925224 | 1 | 1 | 1 | 3 | 101-1742 | ССЦ Московской обл.,сб.101,поз.1742 | Толь с крупнозернистой посыпкой гидроизоляционный марки ТГ-350 | 1327 | 1005 | м2 | м2 | 1 | 0.44 | 5.71 | 0 | 0 | 0 | 0 | 1 | 0 | 0 | 0 | 0.44 |  | 0 | 2 | 25103255 | 1 | 0 | 443 | 0 | 0 | 0 | 0 | 0 | 0 | 0 | 0 | 0 | 0 | 0 | 0 | 0 | 0 | 0 | 0 | 0 | 0 | 0 | 0 | 0 | 0 | 0
219 | 25103246 | 25103237 | 10952479 | 1 | 1 | 1 | 3 | 411-0001 | ССЦ Московской обл.,сб.411,поз.0001 | Вода | 1339 | 1007 | м3 | м3 | 1 | 48 | 2.44 | 0 | 0 | 0 | 0 | 1 | 0 | 0 | 0 | 48 |  | 0 | 2 | 25103256 | 1 | 0 | 444 | 0 | 0 | 0 | 0 | 0 | 0 | 0 | 0 | 0 | 0 | 0 | 0 | 0 | 0 | 0 | 0 | 0 | 0 | 0 | 0 | 0 | 0 | 0
219 | 25103247 | 25103237 | 10963917 | 1 | 1 | 1 | 3 | 530-0051 | ССЦ Московской обл.,сб.530,поз.0051 | Трубы ПНД среднего типа, d=160 мм | 1302 | 1003 | 10 м | 10 м | 10 | 101 | 1317 | 0 | 0 | 0 | 0 | 1 | 0 | 0 | 0 | 101 |  | 0 | 2 | 25103257 | 1 | 0 | 445 | 0 | 0 | 0 | 0 | 0 | 0 | 0 | 0 | 0 | 0 | 0 | 0 | 0 | 0 | 0 | 0 | 0 | 0 | 0 | 0 | 0 | 0 | 0
220 | 25103259 | 25103258 | 2285369 | 1 | 1 | 1 | 1 | 1-1.5-50 |  | Затраты труда рабочих, разряд работ 1.5 | 1369 | 1013 | чел.-ч | чел.-ч | 1 | 101.775 | 0 | 0 | 0 | 7.5 | 0 | 1 | 1 | 0 | 0 | 88.5 | )*1,15 | 1 | 2 | 25103261 | 1 | 0 | 446 | 0 | 0 | 0 | 0 | 0 | 0 | 0 | 0 | 0 | 0 | 0 | 0 | 0 | 0 | 0 | 0 | 0 | 0 | 0 | 0 | 0 | 0 | 0
220 | 25103260 | 25103258 | 10951652 | 1 | 1 | 1 | 3 | 408-0122 | ССЦ Московской обл.,сб.408,поз.0122 | Песок для строит. работ природный, средний | 1339 | 1007 | м3 | м3 | 1 | 100 | 55.26 | 0 | 0 | 0 | 0 | 0 | 0 | 0 | 0 | 100 |  | 0 | 1 | -1 | 0 | 0 |  | 0 | 0 | 0 | 0 | 0 | 0 | 0 | 0 | 0 | 0 | 0 | 0 | 0 | 0 | 0 | 0 | 0 | 0 | 0 | 0 | 0 | 0 | 0
222 | 25103264 | 25103263 | 2285420 | 1 | 1 | 1 | 1 | 1-3.5-50 |  | Затраты труда рабочих, разряд работ 3.5 | 1369 | 1013 | чел.-ч | чел.-ч | 1 | 159.4935 | 0 | 0 | 0 | 9.08 | 0 | 1 | 1 | 0 | 0 | 138.69 | )*1,15 | 1 | 2 | 25103281 | 1 | 0 | 447 | 0 | 0 | 0 | 0 | 0 | 0 | 0 | 0 | 0 | 0 | 0 | 0 | 0 | 0 | 0 | 0 | 0 | 0 | 0 | 0 | 0 | 0 | 0
222 | 25103265 | 25103263 | 121548 | 1 | 1 | 1 | 1 | 2 |  | Затраты труда машинистов | 608254 | 1013 | чел.час | чел.час | 1 | 27.393 | 0 | 0 | 0 | 0 | 0 | 1 | 1 | 0 | 0 | 23.82 | )*1,15 | 2 | 2 | 25103282 | 1 | 0 | 448 | 0 | 0 | 0 | 0 | 0 | 0 | 0 | 0 | 0 | 0 | 0 | 0 | 0 | 0 | 0 | 0 | 0 | 0 | 0 | 0 | 0 | 0 | 0
222 | 25103266 | 25103263 | 10975957 | 1 | 1 | 1 | 2 | 021141 | ЦЭМ Московская обл.,сб.02,поз.1141 | Краны на автомобильном ходу при работе на других видах строительства (кроме магистральных трубопроводов) 10 т | 1368 | 1011 | маш.-ч | маш.-ч | 1 | 21.712 | 0 | 112 | 10.58 | 0 | 0 | 1 | 1 | 0 | 0 | 18.88 | )*1,15 | 0 | 2 | 25103283 | 1 | 0 | 449 | 0 | 0 | 0 | 0 | 0 | 0 | 0 | 0 | 0 | 0 | 0 | 0 | 0 | 0 | 0 | 0 | 0 | 0 | 0 | 0 | 0 | 0 | 0
222 | 25103267 | 25103263 | 10976120 | 1 | 1 | 1 | 2 | 030101 | ЦЭМ Московская обл.,сб.03,поз.0101 | Автопогрузчики 5 т | 1368 | 1011 | маш.-ч | маш.-ч | 1 | 0.207 | 0 | 90 | 10.06 | 0 | 0 | 1 | 1 | 0 | 0 | 0.18 | )*1,15 | 0 | 2 | 25103284 | 1 | 0 | 450 | 0 | 0 | 0 | 0 | 0 | 0 | 0 | 0 | 0 | 0 | 0 | 0 | 0 | 0 | 0 | 0 | 0 | 0 | 0 | 0 | 0 | 0 | 0
222 | 25103268 | 25103263 | 10976337 | 1 | 1 | 1 | 2 | 040102 | ЦЭМ Московская обл.,сб.04,поз.0102 | Электростанции передвижные 4 кВт | 1368 | 1011 | маш.-ч | маш.-ч | 1 | 0.1725 | 0 | 27.1 | 11.6 | 0 | 0 | 1 | 1 | 0 | 0 | 0.15 | )*1,15 | 0 | 2 | 25103285 | 1 | 0 | 451 | 0 | 0 | 0 | 0 | 0 | 0 | 0 | 0 | 0 | 0 | 0 | 0 | 0 | 0 | 0 | 0 | 0 | 0 | 0 | 0 | 0 | 0 | 0
222 | 25103269 | 25103263 | 10978564 | 1 | 1 | 1 | 2 | 331103 | ЦЭМ Московская обл.,сб.33,поз.1103 | Трамбовки электрические | 1368 | 1011 | маш.-ч | маш.-ч | 1 | 0.345 | 0 | 6.7 | 0 | 0 | 0 | 1 | 1 | 0 | 0 | 0.3 | )*1,15 | 0 | 2 | 25103286 | 1 | 0 | 452 | 0 | 0 | 0 | 0 | 0 | 0 | 0 | 0 | 0 | 0 | 0 | 0 | 0 | 0 | 0 | 0 | 0 | 0 | 0 | 0 | 0 | 0 | 0
222 | 25103270 | 25103263 | 10978959 | 1 | 1 | 1 | 2 | 400001 | ЦЭМ Московская обл.,сб.40,поз.0001 | Автомобили бортовые грузоподъемностью до 5 т | 1368 | 1011 | маш.-ч | маш.-ч | 1 | 5.3015 | 0 | 75.4 | 0 | 0 | 0 | 1 | 1 | 0 | 0 | 4.61 | )*1,15 | 0 | 2 | 25103287 | 1 | 0 | 453 | 0 | 0 | 0 | 0 | 0 | 0 | 0 | 0 | 0 | 0 | 0 | 0 | 0 | 0 | 0 | 0 | 0 | 0 | 0 | 0 | 0 | 0 | 0
222 | 25103271 | 25103263 | 10924706 | 1 | 1 | 1 | 3 | 101-1305 | ССЦ Московской обл.,сб.101,поз.1305 | Цемент общестроительный, портландцемент, марка ПЦ400-Д0 | 1348 | 1009 | т | т | 1000 | 0.008 | 412 | 0 | 0 | 0 | 0 | 1 | 0 | 0 | 0 | 0.008 |  | 0 | 2 | 25103288 | 1 | 0 | 454 | 0 | 0 | 0 | 0 | 0 | 0 | 0 | 0 | 0 | 0 | 0 | 0 | 0 | 0 | 0 | 0 | 0 | 0 | 0 | 0 | 0 | 0 | 0
222 | 25103272 | 25103263 | 10928558 | 1 | 1 | 1 | 3 | 103-0754 | ССЦ Московской обл.,сб.103,поз.0754 | Люк чугунный тяжелый | 1354 | 1010 | шт. | шт. | 1 | 7.63 | 569.52 | 0 | 0 | 0 | 0 | 1 | 0 | 0 | 0 | 7.63 |  | 0 | 2 | 25103289 | 1 | 0 | 455 | 0 | 0 | 0 | 0 | 0 | 0 | 0 | 0 | 0 | 0 | 0 | 0 | 0 | 0 | 0 | 0 | 0 | 0 | 0 | 0 | 0 | 0 | 0
222 | 25103273 | 25103263 | 10939172 | 1 | 1 | 1 | 3 | 201-0650 | ССЦ Московской обл.,сб.201,поз.0650 | Ограждение лестничных проемов, лестничные марши, пожарные лестницы | 1348 | 1009 | т | т | 1000 | 0.144 | 7571 | 0 | 0 | 0 | 0 | 1 | 0 | 0 | 0 | 0.144 |  | 0 | 2 | 25103290 | 1 | 0 | 456 | 0 | 0 | 0 | 0 | 0 | 0 | 0 | 0 | 0 | 0 | 0 | 0 | 0 | 0 | 0 | 0 | 0 | 0 | 0 | 0 | 0 | 0 | 0
222 | 25103274 | 25103263 | 10939460 | 1 | 1 | 1 | 3 | 201-0799 | ССЦ Московской обл.,сб.201,поз.0799 | Опалубка металлическая | 1348 | 1009 | т | т | 1000 | 0.017 | 3938.2 | 0 | 0 | 0 | 0 | 1 | 0 | 0 | 0 | 0.017 |  | 0 | 2 | 25103291 | 1 | 0 | 457 | 0 | 0 | 0 | 0 | 0 | 0 | 0 | 0 | 0 | 0 | 0 | 0 | 0 | 0 | 0 | 0 | 0 | 0 | 0 | 0 | 0 | 0 | 0
222 | 25103275 | 25103263 | 10948945 | 1 | 1 | 1 | 3 | 401-0006 | ССЦ Московской обл.,сб.401,поз.0006 | Бетоны тяжелые, марка 200 (В15) | 1339 | 1007 | м3 | м3 | 1 | 4.1 | 592.76 | 0 | 0 | 0 | 0 | 1 | 0 | 0 | 0 | 4.1 |  | 0 | 2 | 25103292 | 1 | 0 | 458 | 0 | 0 | 0 | 0 | 0 | 0 | 0 | 0 | 0 | 0 | 0 | 0 | 0 | 0 | 0 | 0 | 0 | 0 | 0 | 0 | 0 | 0 | 0
222 | 25103276 | 25103263 | 10949902 | 1 | 1 | 1 | 3 | 402-0002 | ССЦ Московской обл.,сб.402,поз.0002 | Раствор готовый кладочный цементный, марка 50 | 1339 | 1007 | м3 | м3 | 1 | 0.77 | 485.9 | 0 | 0 | 0 | 0 | 1 | 0 | 0 | 0 | 0.77 |  | 0 | 2 | 25103293 | 1 | 0 | 459 | 0 | 0 | 0 | 0 | 0 | 0 | 0 | 0 | 0 | 0 | 0 | 0 | 0 | 0 | 0 | 0 | 0 | 0 | 0 | 0 | 0 | 0 | 0
222 | 25103277 | 25103263 | 10949910 | 1 | 1 | 1 | 3 | 402-9086-1 | ССЦ Московской обл.,сб.402,поз.9086-1 | Раствор асбоцементный 1:2:3 | 1339 | 1007 | м3 | м3 | 1 | 0.12 | 395 | 0 | 0 | 0 | 2 | 1 | 0 | 0 | 0 | 0.12 |  | 0 | 2 | 25103294 | 1 | 0 | 460 | 0 | 0 | 0 | 0 | 0 | 0 | 0 | 0 | 0 | 0 | 0 | 0 | 0 | 0 | 0 | 0 | 0 | 0 | 0 | 0 | 0 | 0 | 0
222 | 25103278 | 25103263 | 10951652 | 1 | 1 | 1 | 3 | 408-0122 | ССЦ Московской обл.,сб.408,поз.0122 | Песок для строит. работ природный, средний | 1339 | 1007 | м3 | м3 | 1 | 1.6 | 55.26 | 0 | 0 | 0 | 0 | 1 | 0 | 0 | 0 | 1.6 |  | 0 | 2 | 25103295 | 1 | 0 | 461 | 0 | 0 | 0 | 0 | 0 | 0 | 0 | 0 | 0 | 0 | 0 | 0 | 0 | 0 | 0 | 0 | 0 | 0 | 0 | 0 | 0 | 0 | 0
222 | 25103279 | 25103263 | 10955725 | 1 | 1 | 1 | 3 | 445-3120 | ССЦ Московской обл.,сб.445,поз.3120 | Плиты железобетонные покрытий, перекрытий и днищ | 1339 | 1007 | м3 | м3 | 1 | 1.94 | 1382.9 | 0 | 0 | 0 | 0 | 1 | 0 | 0 | 0 | 1.94 |  | 0 | 2 | 25103296 | 1 | 0 | 462 | 0 | 0 | 0 | 0 | 0 | 0 | 0 | 0 | 0 | 0 | 0 | 0 | 0 | 0 | 0 | 0 | 0 | 0 | 0 | 0 | 0 | 0 | 0
222 | 25103280 | 25103263 | 10955736 | 1 | 1 | 1 | 3 | 445-3410-2 | ССЦ Московской обл.,сб.445,поз.3410-2 | Kольца для колодцев сборные железобетонные диаметром 1000 мм, высотой 0,59 м | 1301 | 1003 | м | м | 1 | 15.07 | 589.56 | 0 | 0 | 0 | 0 | 1 | 0 | 0 | 0 | 15.07 |  | 0 | 2 | 25103297 | 1 | 0 | 463 | 0 | 0 | 0 | 0 | 0 | 0 | 0 | 0 | 0 | 0 | 0 | 0 | 0 | 0 | 0 | 0 | 0 | 0 | 0 | 0 | 0 | 0 | 0
223 | 25103299 | 25103298 | 2285401 | 1 | 1 | 1 | 1 | 1-2.7-50 |  | Затраты труда рабочих, разряд работ 2.7 | 1369 | 1013 | чел.-ч | чел.-ч | 1 | 6.21 | 0 | 0 | 0 | 8.31 | 0 | 1 | 1 | 0 | 0 | 5.4 | )*1,15 | 1 | 2 | 25103306 | 1 | 0 | 464 | 0 | 0 | 0 | 0 | 0 | 0 | 0 | 0 | 0 | 0 | 0 | 0 | 0 | 0 | 0 | 0 | 0 | 0 | 0 | 0 | 0 | 0 | 0
223 | 25103300 | 25103298 | 121548 | 1 | 1 | 1 | 1 | 2 |  | Затраты труда машинистов | 608254 | 1013 | чел.час | чел.час | 1 | 0.46 | 0 | 0 | 0 | 0 | 0 | 1 | 1 | 0 | 0 | 0.4 | )*1,15 | 2 | 2 | 25103307 | 1 | 0 | 465 | 0 | 0 | 0 | 0 | 0 | 0 | 0 | 0 | 0 | 0 | 0 | 0 | 0 | 0 | 0 | 0 | 0 | 0 | 0 | 0 | 0 | 0 | 0
223 | 25103301 | 25103298 | 10975780 | 1 | 1 | 1 | 2 | 020129 | ЦЭМ Московская обл.,сб.02,поз.0129 | Краны башенные при работе на других видах строительства (кроме монтажа технологического оборудования) 8 т | 1368 | 1011 | маш.-ч | маш.-ч | 1 | 0.46 | 0 | 86.4 | 13.5 | 0 | 0 | 1 | 1 | 0 | 0 | 0.4 | )*1,15 | 0 | 2 | 25103308 | 1 | 0 | 466 | 0 | 0 | 0 | 0 | 0 | 0 | 0 | 0 | 0 | 0 | 0 | 0 | 0 | 0 | 0 | 0 | 0 | 0 | 0 | 0 | 0 | 0 | 0
223 | 25103302 | 25103298 | 10926417 | 1 | 1 | 1 | 3 | 102-0026 | ССЦ Московской обл.,сб.102,поз.0026 | Пиломатериалы хвойных пород. Бруски обрезные длиной 4-6.5 м, шириной 75-150 мм, толщиной 40-75 мм IV сорта | 1339 | 1007 | м3 | м3 | 1 | 0.0005 | 1056 | 0 | 0 | 0 | 0 | 1 | 0 | 0 | 0 | 0.0005 |  | 0 | 2 | 25103309 | 1 | 0 | 467 | 0 | 0 | 0 | 0 | 0 | 0 | 0 | 0 | 0 | 0 | 0 | 0 | 0 | 0 | 0 | 0 | 0 | 0 | 0 | 0 | 0 | 0 | 0
223 | 25103303 | 25103298 | 10949922 | 1 | 1 | 1 | 3 | 402-0012 | ССЦ Московской обл.,сб.402,поз.0012 | Pастворы цементно-известковые, марка 25 | 1339 | 1007 | м3 | м3 | 1 | 0.24 | 497 | 0 | 0 | 0 | 0 | 1 | 0 | 0 | 0 | 0.24 |  | 0 | 2 | 25103310 | 1 | 0 | 468 | 0 | 0 | 0 | 0 | 0 | 0 | 0 | 0 | 0 | 0 | 0 | 0 | 0 | 0 | 0 | 0 | 0 | 0 | 0 | 0 | 0 | 0 | 0
223 | 25103304 | 25103298 | 10950659 | 1 | 1 | 1 | 3 | 404-0005 | ССЦ Московской обл.,сб.404,поз.0005 | Кирпич керамический рядовой, М-100 | 1407 | 1013 | 1000 ШТ | 1000 ШТ | 1 | 0.394 | 1752.6 | 0 | 0 | 0 | 0 | 1 | 0 | 0 | 0 | 0.394 |  | 0 | 2 | 25103311 | 1 | 0 | 469 | 0 | 0 | 0 | 0 | 0 | 0 | 0 | 0 | 0 | 0 | 0 | 0 | 0 | 0 | 0 | 0 | 0 | 0 | 0 | 0 | 0 | 0 | 0
223 | 25103305 | 25103298 | 10952479 | 1 | 1 | 1 | 3 | 411-0001 | ССЦ Московской обл.,сб.411,поз.0001 | Вода | 1339 | 1007 | м3 | м3 | 1 | 0.44 | 2.44 | 0 | 0 | 0 | 0 | 1 | 0 | 0 | 0 | 0.44 |  | 0 | 2 | 25103312 | 1 | 0 | 470 | 0 | 0 | 0 | 0 | 0 | 0 | 0 | 0 | 0 | 0 | 0 | 0 | 0 | 0 | 0 | 0 | 0 | 0 | 0 | 0 | 0 | 0 | 0
224 | 25103314 | 25103313 | 2285369 | 1 | 1 | 1 | 1 | 1-1.5-50 |  | Затраты труда рабочих, разряд работ 1.5 | 1369 | 1013 | чел.-ч | чел.-ч | 1 | 101.775 | 0 | 0 | 0 | 7.5 | 0 | 1 | 1 | 0 | 0 | 88.5 | )*1,15 | 1 | 2 | 25103315 | 1 | 0 | 471 | 0 | 0 | 0 | 0 | 0 | 0 | 0 | 0 | 0 | 0 | 0 | 0 | 0 | 0 | 0 | 0 | 0 | 0 | 0 | 0 | 0 | 0 | 0

## EtalonRes
28 | 25102394 | 25102379 | 2285437 | 1 | 1 | 1 | 1 | 1-4.2-50 |  | Затраты труда рабочих, разряд работ 4.2 | 1369 | 1013 | чел.-ч | чел.-ч | 1 | 64.24 | 0 | 0 | 0 | 9.92 | 0 | 1 | 1 |  | 64.24 | 2 | 25102380 | 1 | 0 | 0 | 0 | 0 | 0 | 0 | 0 | 0
28 | 25102395 | 25102379 | 121548 | 1 | 1 | 1 | 1 | 2 |  | ЗАТРАТЫ ТРУДА МАШИНИСТОВ | 1369 | 1013 | чел.-ч | чел.-ч | 1 | 0.13 | 0 | 0 | 0 | 0 | 0 | 1 | 2 |  | 0.13 | 2 | 25102381 | 2 | 0 | 0 | 0 | 0 | 0 | 0 | 0 | 0
28 | 25102396 | 25102379 | 10975780 | 1 | 1 | 1 | 2 | 020129 | 020129 | Краны башенные при работе на других видах строительства (кроме монтажа технологического оборудования) 8 т | 1368 | 1011 | маш.-ч | маш.-ч | 1 | 0.01 | 0 | 86.4 | 13.5 | 0 | 0 | 1 | 0 |  | 0.01 | 2 | 25102382 | 3 | 0 | 0 | 0 | 0 | 0 | 0 | 0 | 0
28 | 25102397 | 25102379 | 10975957 | 1 | 1 | 1 | 2 | 021141 | 021141 | Краны на автомобильном ходу при работе на других видах строительства (кроме магистральных трубопроводов) 10 т | 1368 | 1011 | маш.-ч | маш.-ч | 1 | 0.01 | 0 | 112 | 13.5 | 0 | 0 | 1 | 0 |  | 0.01 | 2 | 25102383 | 4 | 0 | 0 | 0 | 0 | 0 | 0 | 0 | 0
28 | 25102398 | 25102379 | 10978959 | 1 | 1 | 1 | 2 | 400001 | 400001 | Автомобили бортовые грузоподъемностью до 5 т | 1368 | 1011 | маш.-ч | маш.-ч | 1 | 0.11 | 0 | 75.4 | 0 | 0 | 0 | 1 | 0 |  | 0.11 | 2 | 25102384 | 5 | 0 | 0 | 0 | 0 | 0 | 0 | 0 | 0
28 | 25102399 | 25102379 | 10928535 | 1 | 1 | 1 | 3 | 103-0743 | 103-0743 | Кольца резиновые уплотнительные (манжеты) для чугунных напорных труб диаметром 50-300 мм | 1346 | 1009 | кг | кг | 1 | 1.5 | 24.41 | 0 | 0 | 0 | 0 | 1 | 0 |  | 1.5 | 2 | 25102385 | 6 | 0 | 0 | 0 | 0 | 0 | 0 | 0 | 0
28 | 25102400 | 25102379 | 10948776 | 1 | 1 | 1 | 3 | 300-0040 | 300-0040 | Болты с гайками и шайбами для санитарно-технических работ, диаметром 16 мм | 1348 | 1009 | т | т | 1000 | 0.0012 | 14830 | 0 | 0 | 0 | 0 | 1 | 0 |  | 0.0012 | 2 | 25102386 | 7 | 0 | 0 | 0 | 0 | 0 | 0 | 0 | 0
28 | 25102401 | 25102379 | 10946739 | 1 | 1 | 1 | 3 | 300-1175 | 300-1175 | Задвижки параллельные фланцевые с выдвижным шпинделем, для воды и пара давлением 1 МПа (10 кгс/см2) 30Ч6БР диаметром 50 мм | 1354 | 1010 | шт. | шт. | 1 | 1 | 257.08 | 0 | 0 | 0 | 0 | 1 | 0 |  | 1 | 2 | 25102387 | 8 | 0 | 0 | 0 | 0 | 0 | 0 | 0 | 0
28 | 25102402 | 25102379 | 10946832 | 1 | 1 | 1 | 3 | 300-1224 | 300-1224 | Крепления для трубопроводов: кронштейны, планки, хомуты | 1346 | 1009 | кг | кг | 1 | 14 | 11.98 | 0 | 0 | 0 | 0 | 1 | 0 |  | 14 | 2 | 25102388 | 9 | 0 | 0 | 0 | 0 | 0 | 0 | 0 | 0
28 | 25102403 | 25102379 | 10948173 | 1 | 1 | 1 | 3 | 300-9660 | 300-9660 | Трубопроводы канализации из полиэтиленовых труб высокой плотности с гильзами, диаметром 50 мм | 1301 | 1003 | м | м | 1 | 99.8 | 39.36 | 0 | 0 | 0 | 2 | 1 | 0 |  | 99.8 | 2 | 25102389 | 10 | 0 | 0 | 0 | 0 | 0 | 0 | 0 | 0
28 | 25102404 | 25102379 | 10952479 | 1 | 1 | 1 | 3 | 411-0001 | 411-0001 | Вода | 1339 | 1007 | м3 | м3 | 1 | 0.39 | 2.44 | 0 | 0 | 0 | 0 | 1 | 0 |  | 0.39 | 2 | 25102390 | 11 | 0 | 0 | 0 | 0 | 0 | 0 | 0 | 0
29 | 25103349 | 25103348 | 2285469 | 1 | 1 | 1 | 1 | 1-5.0-50 |  | Затраты труда рабочих, разряд работ 5.0 | 1369 | 1013 | чел.-ч | чел.-ч | 1 | 353.8 | 0 | 0 | 0 | 11.09 | 0 | 1 | 1 | )*1,15 | 406.87 | 2 | 25103349 | 15 | 0 | 0 | 0 | 0 | 0 | 0 | 0 | 0
29 | 25103350 | 25103348 | 121548 | 1 | 1 | 1 | 1 | 2 |  | Затраты труда машинистов | 608254 | 1013 | чел.час | чел.час | 1 | 105.35 | 0 | 0 | 0 | 0 | 0 | 1 | 2 | )*1,15 | 121.1525 | 2 | 25103350 | 16 | 0 | 0 | 0 | 0 | 0 | 0 | 0 | 0
29 | 25103351 | 25103348 | 10977499 | 1 | 1 | 1 | 2 | 150202 | ЦЭМ Московская обл.,сб.15,поз.0202 | Агрегаты сварочные двухпостовые для ручной сварки на тракторе 79 кВт (108 л.с.) | 1368 | 1011 | маш.-ч | маш.-ч | 1 | 103.16 | 0 | 133.97 | 13.5 | 0 | 0 | 1 | 0 | )*1,15 | 118.634 | 2 | 25103351 | 17 | 0 | 0 | 0 | 0 | 0 | 0 | 0 | 0
29 | 25103352 | 25103348 | 10978959 | 1 | 1 | 1 | 2 | 400001 | ЦЭМ Московская обл.,сб.40,поз.0001 | Автомобили бортовые грузоподъемностью до 5 т | 1368 | 1011 | маш.-ч | маш.-ч | 1 | 2.19 | 0 | 75.4 | 0 | 0 | 0 | 1 | 0 | )*1,15 | 2.5185 | 2 | 25103352 | 18 | 0 | 0 | 0 | 0 | 0 | 0 | 0 | 0
29 | 25103353 | 25103348 | 10924976 | 1 | 1 | 1 | 3 | 101-1529 | ССЦ Московской обл.,сб.101,поз.1529 | Электроды, тип Э-42, d=6 мм | 1348 | 1009 | т | т | 1000 | 0.09 | 9424 | 0 | 0 | 0 | 0 | 1 | 0 |  | 0.09 | 2 | 25103353 | 19 | 0 | 0 | 0 | 0 | 0 | 0 | 0 | 0
29 | 25103354 | 25103348 | 10929024 | 1 | 1 | 1 | 3 | 103-1009 | ССЦ Московской обл.,сб.103,поз.1009 | Фасонные стальные сварные части, d до 800 мм | 1348 | 1009 | т | т | 1000 | 1 | 5500 | 0 | 0 | 0 | 0 | 1 | 0 |  | 1 | 2 | 25103354 | 20 | 0 | 0 | 0 | 0 | 0 | 0 | 0 | 0
29 | 25103355 | 25103348 | 10946342 | 1 | 1 | 1 | 3 | 300-0972 | ССЦ Московской обл.,сб.300,поз.0972 | Фланцы плоские приварн. ст.ВСТ3СП2, ВСТ3СП3, p=1,0 МПа (10 кгс/см2), d=200 мм | 1371 | 1013 | ШТ | ШТ | 1 | 6 | 100 | 0 | 0 | 0 | 0 | 1 | 0 |  | 6 | 2 | 25103355 | 21 | 0 | 0 | 0 | 0 | 0 | 0 | 0 | 0
31 | 25102413 | 25102406 | 2285420 | 1 | 1 | 1 | 1 | 1-3.5-50 |  | Затраты труда рабочих, разряд работ 3.5 | 1369 | 1013 | чел.-ч | чел.-ч | 1 | 4.8 | 0 | 0 | 0 | 9.08 | 0 | 1 | 1 |  | 4.8 | 2 | 25102407 | 22 | 0 | 0 | 0 | 0 | 0 | 0 | 0 | 0
31 | 25102414 | 25102406 | 121548 | 1 | 1 | 1 | 1 | 2 |  | Затраты труда машинистов | 608254 | 1013 | чел.час | чел.час | 1 | 2.62 | 0 | 0 | 0 | 0 | 0 | 1 | 2 |  | 2.62 | 2 | 25102408 | 23 | 0 | 0 | 0 | 0 | 0 | 0 | 0 | 0
31 | 25102415 | 25102406 | 10975957 | 1 | 1 | 1 | 2 | 021141 | ЦЭМ Московская обл.,сб.02,поз.1141 | Краны на автомобильном ходу при работе на других видах строительства (кроме магистральных трубопроводов) 10 т | 1368 | 1011 | маш.-ч | маш.-ч | 1 | 0.01 | 0 | 112 | 10.58 | 0 | 0 | 1 | 0 |  | 0.01 | 2 | 25102409 | 24 | 0 | 0 | 0 | 0 | 0 | 0 | 0 | 0
31 | 25102416 | 25102406 | 10976766 | 1 | 1 | 1 | 2 | 081600 | ЦЭМ Московская обл.,сб.08,поз.1600 | Агрегаты для сварки полиэтиленовых труб | 1368 | 1011 | маш.-ч | маш.-ч | 1 | 2.6 | 0 | 100.1 | 13.5 | 0 | 0 | 1 | 0 |  | 2.6 | 2 | 25102410 | 25 | 0 | 0 | 0 | 0 | 0 | 0 | 0 | 0
31 | 25102417 | 25102406 | 10978959 | 1 | 1 | 1 | 2 | 400001 | ЦЭМ Московская обл.,сб.40,поз.0001 | Автомобили бортовые грузоподъемностью до 5 т | 1368 | 1011 | маш.-ч | маш.-ч | 1 | 0.01 | 0 | 75.4 | 0 | 0 | 0 | 1 | 0 |  | 0.01 | 2 | 25102411 | 26 | 0 | 0 | 0 | 0 | 0 | 0 | 0 | 0
31 | 25102418 | 25102406 | 10974101 | 1 | 1 | 1 | 3 | 547-0018 | ССЦ Московской обл.,сб.547,поз.0018 | Переходы стальные, d=90х75 мм | 1455 | 1013 | 10 ШТ | 10 ШТ | 1 | 1 | 82.56 | 0 | 0 | 0 | 0 | 1 | 0 |  | 1 | 2 | 25102412 | 27 | 0 | 0 | 0 | 0 | 0 | 0 | 0 | 0
32 | 25102426 | 25102419 | 2285420 | 1 | 1 | 1 | 1 | 1-3.5-50 |  | Затраты труда рабочих, разряд работ 3.5 | 1369 | 1013 | чел.-ч | чел.-ч | 1 | 7.09 | 0 | 0 | 0 | 9.08 | 0 | 1 | 1 |  | 7.09 | 2 | 25102420 | 28 | 0 | 0 | 0 | 0 | 0 | 0 | 0 | 0
32 | 25102427 | 25102419 | 121548 | 1 | 1 | 1 | 1 | 2 |  | Затраты труда машинистов | 608254 | 1013 | чел.час | чел.час | 1 | 3.86 | 0 | 0 | 0 | 0 | 0 | 1 | 2 |  | 3.86 | 2 | 25102421 | 29 | 0 | 0 | 0 | 0 | 0 | 0 | 0 | 0
32 | 25102428 | 25102419 | 10975957 | 1 | 1 | 1 | 2 | 021141 | ЦЭМ Московская обл.,сб.02,поз.1141 | Краны на автомобильном ходу при работе на других видах строительства (кроме магистральных трубопроводов) 10 т | 1368 | 1011 | маш.-ч | маш.-ч | 1 | 0.01 | 0 | 112 | 10.58 | 0 | 0 | 1 | 0 |  | 0.01 | 2 | 25102422 | 30 | 0 | 0 | 0 | 0 | 0 | 0 | 0 | 0
32 | 25102429 | 25102419 | 10976766 | 1 | 1 | 1 | 2 | 081600 | ЦЭМ Московская обл.,сб.08,поз.1600 | Агрегаты для сварки полиэтиленовых труб | 1368 | 1011 | маш.-ч | маш.-ч | 1 | 3.83 | 0 | 100.1 | 13.5 | 0 | 0 | 1 | 0 |  | 3.83 | 2 | 25102423 | 31 | 0 | 0 | 0 | 0 | 0 | 0 | 0 | 0
32 | 25102430 | 25102419 | 10978959 | 1 | 1 | 1 | 2 | 400001 | ЦЭМ Московская обл.,сб.40,поз.0001 | Автомобили бортовые грузоподъемностью до 5 т | 1368 | 1011 | маш.-ч | маш.-ч | 1 | 0.02 | 0 | 75.4 | 0 | 0 | 0 | 1 | 0 |  | 0.02 | 2 | 25102424 | 32 | 0 | 0 | 0 | 0 | 0 | 0 | 0 | 0
32 | 25102431 | 25102419 | 10974119 | 1 | 1 | 1 | 3 | 547-0028 | ССЦ Московской обл.,сб.547,поз.0028 | Тройники прямые, d 90 мм | 1455 | 1013 | 10 ШТ | 10 ШТ | 1 | 1 | 374.4 | 0 | 0 | 0 | 0 | 1 | 0 |  | 1 | 2 | 25102425 | 33 | 0 | 0 | 0 | 0 | 0 | 0 | 0 | 0
33 | 25102440 | 25102432 | 2285420 | 1 | 1 | 1 | 1 | 1-3.5-50 |  | Затраты труда рабочих, разряд работ 3.5 | 1369 | 1013 | чел.-ч | чел.-ч | 1 | 7.09 | 0 | 0 | 0 | 9.08 | 0 | 1 | 1 |  | 7.09 | 2 | 25102433 | 34 | 0 | 0 | 0 | 0 | 0 | 0 | 0 | 0
33 | 25102441 | 25102432 | 121548 | 1 | 1 | 1 | 1 | 2 |  | Затраты труда машинистов | 608254 | 1013 | чел.час | чел.час | 1 | 3.86 | 0 | 0 | 0 | 0 | 0 | 1 | 2 |  | 3.86 | 2 | 25102434 | 35 | 0 | 0 | 0 | 0 | 0 | 0 | 0 | 0
33 | 25102442 | 25102432 | 10975957 | 1 | 1 | 1 | 2 | 021141 | ЦЭМ Московская обл.,сб.02,поз.1141 | Краны на автомобильном ходу при работе на других видах строительства (кроме магистральных трубопроводов) 10 т | 1368 | 1011 | маш.-ч | маш.-ч | 1 | 0.01 | 0 | 112 | 10.58 | 0 | 0 | 1 | 0 |  | 0.01 | 2 | 25102435 | 36 | 0 | 0 | 0 | 0 | 0 | 0 | 0 | 0
33 | 25102443 | 25102432 | 10976766 | 1 | 1 | 1 | 2 | 081600 | ЦЭМ Московская обл.,сб.08,поз.1600 | Агрегаты для сварки полиэтиленовых труб | 1368 | 1011 | маш.-ч | маш.-ч | 1 | 3.83 | 0 | 100.1 | 13.5 | 0 | 0 | 1 | 0 |  | 3.83 | 2 | 25102436 | 37 | 0 | 0 | 0 | 0 | 0 | 0 | 0 | 0
33 | 25102444 | 25102432 | 10978959 | 1 | 1 | 1 | 2 | 400001 | ЦЭМ Московская обл.,сб.40,поз.0001 | Автомобили бортовые грузоподъемностью до 5 т | 1368 | 1011 | маш.-ч | маш.-ч | 1 | 0.02 | 0 | 75.4 | 0 | 0 | 0 | 1 | 0 |  | 0.02 | 2 | 25102437 | 38 | 0 | 0 | 0 | 0 | 0 | 0 | 0 | 0
33 | 25102445 | 25102432 | 10974119 | 1 | 1 | 1 | 3 | 547-0028 | ССЦ Московской обл.,сб.547,поз.0028 | Тройники прямые, d 90 мм | 1455 | 1013 | 10 ШТ | 10 ШТ | 1 | 1 | 374.4 | 0 | 0 | 0 | 0 | 1 | 0 |  | 1 | 2 | 25102439 | 40 | 0 | 0 | 0 | 0 | 0 | 0 | 0 | 0
35 | 25102459 | 25102447 | 2285437 | 1 | 1 | 1 | 1 | 1-4.2-50 |  | Затраты труда рабочих, разряд работ 4.2 | 1369 | 1013 | чел.-ч | чел.-ч | 1 | 61.6 | 0 | 0 | 0 | 9.92 | 0 | 1 | 1 |  | 61.6 | 2 | 25102448 | 41 | 0 | 0 | 0 | 0 | 0 | 0 | 0 | 0
35 | 25102460 | 25102447 | 121548 | 1 | 1 | 1 | 1 | 2 |  | ЗАТРАТЫ ТРУДА МАШИНИСТОВ | 1369 | 1013 | чел.-ч | чел.-ч | 1 | 0.28 | 0 | 0 | 0 | 0 | 0 | 1 | 2 |  | 0.28 | 2 | 25102449 | 42 | 0 | 0 | 0 | 0 | 0 | 0 | 0 | 0
35 | 25102461 | 25102447 | 10975780 | 1 | 1 | 1 | 2 | 020129 | 020129 | Краны башенные при работе на других видах строительства (кроме монтажа технологического оборудования) 8 т | 1368 | 1011 | маш.-ч | маш.-ч | 1 | 0.04 | 0 | 86.4 | 13.5 | 0 | 0 | 1 | 0 |  | 0.04 | 2 | 25102450 | 43 | 0 | 0 | 0 | 0 | 0 | 0 | 0 | 0
35 | 25102462 | 25102447 | 10975957 | 1 | 1 | 1 | 2 | 021141 | 021141 | Краны на автомобильном ходу при работе на других видах строительства (кроме магистральных трубопроводов) 10 т | 1368 | 1011 | маш.-ч | маш.-ч | 1 | 0.02 | 0 | 112 | 13.5 | 0 | 0 | 1 | 0 |  | 0.02 | 2 | 25102451 | 44 | 0 | 0 | 0 | 0 | 0 | 0 | 0 | 0
35 | 25102463 | 25102447 | 10978959 | 1 | 1 | 1 | 2 | 400001 | 400001 | Автомобили бортовые грузоподъемностью до 5 т | 1368 | 1011 | маш.-ч | маш.-ч | 1 | 0.22 | 0 | 75.4 | 0 | 0 | 0 | 1 | 0 |  | 0.22 | 2 | 25102452 | 45 | 0 | 0 | 0 | 0 | 0 | 0 | 0 | 0
35 | 25102464 | 25102447 | 10928535 | 1 | 1 | 1 | 3 | 103-0743 | 103-0743 | Кольца резиновые уплотнительные (манжеты) для чугунных напорных труб диаметром 50-300 мм | 1346 | 1009 | кг | кг | 1 | 4 | 24.41 | 0 | 0 | 0 | 0 | 1 | 0 |  | 4 | 2 | 25102453 | 46 | 0 | 0 | 0 | 0 | 0 | 0 | 0 | 0
35 | 25102465 | 25102447 | 10948776 | 1 | 1 | 1 | 3 | 300-0040 | 300-0040 | Болты с гайками и шайбами для санитарно-технических работ, диаметром 16 мм | 1348 | 1009 | т | т | 1000 | 0.00266 | 14830 | 0 | 0 | 0 | 0 | 1 | 0 |  | 0.00266 | 2 | 25102454 | 47 | 0 | 0 | 0 | 0 | 0 | 0 | 0 | 0
35 | 25102466 | 25102447 | 10946743 | 1 | 1 | 1 | 3 | 300-1177 | 300-1177 | Задвижки параллельные фланцевые с выдвижным шпинделем, для воды и пара давлением 1 МПа (10 кгс/см2) 30Ч6БР диаметром 100 мм | 1354 | 1010 | шт. | шт. | 1 | 1 | 476.7 | 0 | 0 | 0 | 0 | 1 | 0 |  | 1 | 2 | 25102455 | 48 | 0 | 0 | 0 | 0 | 0 | 0 | 0 | 0
35 | 25102467 | 25102447 | 10946832 | 1 | 1 | 1 | 3 | 300-1224 | 300-1224 | Крепления для трубопроводов: кронштейны, планки, хомуты | 1346 | 1009 | кг | кг | 1 | 23.5 | 11.98 | 0 | 0 | 0 | 0 | 1 | 0 |  | 23.5 | 2 | 25102456 | 49 | 0 | 0 | 0 | 0 | 0 | 0 | 0 | 0
35 | 25102468 | 25102447 | 10948175 | 1 | 1 | 1 | 3 | 300-9661 | 300-9661 | Трубопроводы канализации из полиэтиленовых труб высокой плотности с гильзами, диаметром 100 мм | 1301 | 1003 | м | м | 1 | 99.8 | 70.4 | 0 | 0 | 0 | 2 | 1 | 0 |  | 99.8 | 2 | 25102457 | 50 | 0 | 0 | 0 | 0 | 0 | 0 | 0 | 0
35 | 25102469 | 25102447 | 10952479 | 1 | 1 | 1 | 3 | 411-0001 | 411-0001 | Вода | 1339 | 1007 | м3 | м3 | 1 | 1.57 | 2.44 | 0 | 0 | 0 | 0 | 1 | 0 |  | 1.57 | 2 | 25102458 | 51 | 0 | 0 | 0 | 0 | 0 | 0 | 0 | 0
36 | 25102480 | 25102470 | 2285420 | 1 | 1 | 1 | 1 | 1-3.5-50 |  | Затраты труда рабочих, разряд работ 3.5 | 1369 | 1013 | чел.-ч | чел.-ч | 1 | 4.8 | 0 | 0 | 0 | 9.08 | 0 | 1 | 1 |  | 4.8 | 2 | 25102471 | 52 | 0 | 0 | 0 | 0 | 0 | 0 | 0 | 0
36 | 25102481 | 25102470 | 121548 | 1 | 1 | 1 | 1 | 2 |  | Затраты труда машинистов | 608254 | 1013 | чел.час | чел.час | 1 | 2.62 | 0 | 0 | 0 | 0 | 0 | 1 | 2 |  | 2.62 | 2 | 25102472 | 53 | 0 | 0 | 0 | 0 | 0 | 0 | 0 | 0
36 | 25102482 | 25102470 | 10975957 | 1 | 1 | 1 | 2 | 021141 | ЦЭМ Московская обл.,сб.02,поз.1141 | Краны на автомобильном ходу при работе на других видах строительства (кроме магистральных трубопроводов) 10 т | 1368 | 1011 | маш.-ч | маш.-ч | 1 | 0.01 | 0 | 112 | 10.58 | 0 | 0 | 1 | 0 |  | 0.01 | 2 | 25102473 | 54 | 0 | 0 | 0 | 0 | 0 | 0 | 0 | 0
36 | 25102483 | 25102470 | 10976766 | 1 | 1 | 1 | 2 | 081600 | ЦЭМ Московская обл.,сб.08,поз.1600 | Агрегаты для сварки полиэтиленовых труб | 1368 | 1011 | маш.-ч | маш.-ч | 1 | 2.6 | 0 | 100.1 | 13.5 | 0 | 0 | 1 | 0 |  | 2.6 | 2 | 25102474 | 55 | 0 | 0 | 0 | 0 | 0 | 0 | 0 | 0
36 | 25102484 | 25102470 | 10978959 | 1 | 1 | 1 | 2 | 400001 | ЦЭМ Московская обл.,сб.40,поз.0001 | Автомобили бортовые грузоподъемностью до 5 т | 1368 | 1011 | маш.-ч | маш.-ч | 1 | 0.01 | 0 | 75.4 | 0 | 0 | 0 | 1 | 0 |  | 0.01 | 2 | 25102475 | 56 | 0 | 0 | 0 | 0 | 0 | 0 | 0 | 0
36 | 25102485 | 25102470 | 10974101 | 1 | 1 | 1 | 3 | 547-0018 | ССЦ Московской обл.,сб.547,поз.0018 | Переходы стальные, d=90х75 мм | 1455 | 1013 | 10 ШТ | 10 ШТ | 1 | 1 | 82.56 | 0 | 0 | 0 | 0 | 1 | 0 |  | 1 | 2 | 25102479 | 60 | 0 | 0 | 0 | 0 | 0 | 0 | 0 | 0
39 | 25102495 | 25102488 | 2285420 | 1 | 1 | 1 | 1 | 1-3.5-50 |  | Затраты труда рабочих, разряд работ 3.5 | 1369 | 1013 | чел.-ч | чел.-ч | 1 | 7.09 | 0 | 0 | 0 | 9.08 | 0 | 1 | 1 |  | 7.09 | 2 | 25102489 | 61 | 0 | 0 | 0 | 0 | 0 | 0 | 0 | 0
39 | 25102496 | 25102488 | 121548 | 1 | 1 | 1 | 1 | 2 |  | Затраты труда машинистов | 608254 | 1013 | чел.час | чел.час | 1 | 3.86 | 0 | 0 | 0 | 0 | 0 | 1 | 2 |  | 3.86 | 2 | 25102490 | 62 | 0 | 0 | 0 | 0 | 0 | 0 | 0 | 0
39 | 25102497 | 25102488 | 10975957 | 1 | 1 | 1 | 2 | 021141 | ЦЭМ Московская обл.,сб.02,поз.1141 | Краны на автомобильном ходу при работе на других видах строительства (кроме магистральных трубопроводов) 10 т | 1368 | 1011 | маш.-ч | маш.-ч | 1 | 0.01 | 0 | 112 | 10.58 | 0 | 0 | 1 | 0 |  | 0.01 | 2 | 25102491 | 63 | 0 | 0 | 0 | 0 | 0 | 0 | 0 | 0
39 | 25102498 | 25102488 | 10976766 | 1 | 1 | 1 | 2 | 081600 | ЦЭМ Московская обл.,сб.08,поз.1600 | Агрегаты для сварки полиэтиленовых труб | 1368 | 1011 | маш.-ч | маш.-ч | 1 | 3.83 | 0 | 100.1 | 13.5 | 0 | 0 | 1 | 0 |  | 3.83 | 2 | 25102492 | 64 | 0 | 0 | 0 | 0 | 0 | 0 | 0 | 0
39 | 25102499 | 25102488 | 10978959 | 1 | 1 | 1 | 2 | 400001 | ЦЭМ Московская обл.,сб.40,поз.0001 | Автомобили бортовые грузоподъемностью до 5 т | 1368 | 1011 | маш.-ч | маш.-ч | 1 | 0.02 | 0 | 75.4 | 0 | 0 | 0 | 1 | 0 |  | 0.02 | 2 | 25102493 | 65 | 0 | 0 | 0 | 0 | 0 | 0 | 0 | 0
39 | 25102500 | 25102488 | 10974119 | 1 | 1 | 1 | 3 | 547-0028 | ССЦ Московской обл.,сб.547,поз.0028 | Тройники прямые, d 90 мм | 1455 | 1013 | 10 ШТ | 10 ШТ | 1 | 1 | 374.4 | 0 | 0 | 0 | 0 | 1 | 0 |  | 1 | 2 | 25102494 | 66 | 0 | 0 | 0 | 0 | 0 | 0 | 0 | 0
40 | 25102509 | 25102501 | 2285420 | 1 | 1 | 1 | 1 | 1-3.5-50 |  | Затраты труда рабочих, разряд работ 3.5 | 1369 | 1013 | чел.-ч | чел.-ч | 1 | 7.09 | 0 | 0 | 0 | 9.08 | 0 | 1 | 1 |  | 7.09 | 2 | 25102502 | 67 | 0 | 0 | 0 | 0 | 0 | 0 | 0 | 0
40 | 25102510 | 25102501 | 121548 | 1 | 1 | 1 | 1 | 2 |  | Затраты труда машинистов | 608254 | 1013 | чел.час | чел.час | 1 | 3.86 | 0 | 0 | 0 | 0 | 0 | 1 | 2 |  | 3.86 | 2 | 25102503 | 68 | 0 | 0 | 0 | 0 | 0 | 0 | 0 | 0
40 | 25102511 | 25102501 | 10975957 | 1 | 1 | 1 | 2 | 021141 | ЦЭМ Московская обл.,сб.02,поз.1141 | Краны на автомобильном ходу при работе на других видах строительства (кроме магистральных трубопроводов) 10 т | 1368 | 1011 | маш.-ч | маш.-ч | 1 | 0.01 | 0 | 112 | 10.58 | 0 | 0 | 1 | 0 |  | 0.01 | 2 | 25102504 | 69 | 0 | 0 | 0 | 0 | 0 | 0 | 0 | 0
40 | 25102512 | 25102501 | 10976766 | 1 | 1 | 1 | 2 | 081600 | ЦЭМ Московская обл.,сб.08,поз.1600 | Агрегаты для сварки полиэтиленовых труб | 1368 | 1011 | маш.-ч | маш.-ч | 1 | 3.83 | 0 | 100.1 | 13.5 | 0 | 0 | 1 | 0 |  | 3.83 | 2 | 25102505 | 70 | 0 | 0 | 0 | 0 | 0 | 0 | 0 | 0
40 | 25102513 | 25102501 | 10978959 | 1 | 1 | 1 | 2 | 400001 | ЦЭМ Московская обл.,сб.40,поз.0001 | Автомобили бортовые грузоподъемностью до 5 т | 1368 | 1011 | маш.-ч | маш.-ч | 1 | 0.02 | 0 | 75.4 | 0 | 0 | 0 | 1 | 0 |  | 0.02 | 2 | 25102506 | 71 | 0 | 0 | 0 | 0 | 0 | 0 | 0 | 0
40 | 25102514 | 25102501 | 10974119 | 1 | 1 | 1 | 3 | 547-0028 | ССЦ Московской обл.,сб.547,поз.0028 | Тройники прямые, d 90 мм | 1455 | 1013 | 10 ШТ | 10 ШТ | 1 | 1 | 374.4 | 0 | 0 | 0 | 0 | 1 | 0 |  | 1 | 2 | 25102508 | 73 | 0 | 0 | 0 | 0 | 0 | 0 | 0 | 0
43 | 25103480 | 25103479 | 121645 | 1 | 1 | 1 | 1 | 1-4.0 |  | ЗАТРАТЫ ТРУДА РАБОЧИХ-СТРОИТЕЛЕЙ | 1369 | 1013 | чел.-ч | чел.-ч | 1 | 10.3 | 0 | 0 | 0 | 9.62 | 0 | 1 | 1 |  | 10.3 | 2 | 25103480 | 74 | 0 | 0 | 0 | 0 | 0 | 0 | 0 | 0
43 | 25103481 | 25103479 | 121548 | 1 | 1 | 1 | 1 | 2 |  | Затраты труда машинистов | 608254 | 1013 | чел.час | чел.час | 1 | 1.77 | 0 | 0 | 0 | 0 | 0 | 1 | 2 |  | 1.77 | 2 | 25103481 | 75 | 0 | 0 | 0 | 0 | 0 | 0 | 0 | 0
43 | 25103482 | 25103479 | 8863260 | 1 | 1 | 1 | 2 | 021102 | ЦЭМ сб.02, разд.11, поз.02 | Краны на автомобильном ходу при работе на монтаже технологического оборудования 10 т | 1480 | 1013 | маш.ч | МАШ.Ч | 1 | 1.7 | 0 | 134.65 | 13.5 | 0 | 0 | 1 | 0 |  | 1.7 | 2 | 25103482 | 76 | 0 | 0 | 0 | 0 | 0 | 0 | 0 | 0
43 | 25103483 | 25103479 | 8863809 | 1 | 1 | 1 | 2 | 040502 | ЦЭМ сб.04, разд.05, поз.02 | Установки для сварки ручной дуговой (постоянного тока) | 1368 | 1011 | маш.-ч | маш.-ч | 1 | 1.85 | 0 | 8.1 | 0 | 0 | 0 | 1 | 0 |  | 1.85 | 2 | 25103483 | 77 | 0 | 0 | 0 | 0 | 0 | 0 | 0 | 0
43 | 25103484 | 25103479 | 8867716 | 1 | 1 | 1 | 2 | 400001 | ЦЭМ сб.40, разд.00, поз.01 | Автомобили бортовые грузоподъемностью до 5 т | 1480 | 1013 | маш.ч | МАШ.Ч | 1 | 0.07 | 0 | 75.4 | 0 | 0 | 0 | 1 | 0 |  | 0.07 | 2 | 25103484 | 78 | 0 | 0 | 0 | 0 | 0 | 0 | 0 | 0
43 | 25103485 | 25103479 | 8800026 | 1 | 1 | 1 | 3 | 101-0324 | ФССЦ, сб.101,поз.0324 | Кислород технический газообразный | 1339 | 1007 | м3 | м3 | 1 | 0.09 | 6.22 | 0 | 0 | 0 | 0 | 1 | 0 |  | 0.09 | 2 | 25103485 | 79 | 0 | 0 | 0 | 0 | 0 | 0 | 0 | 0
43 | 25103486 | 25103479 | 8802651 | 1 | 1 | 1 | 3 | 101-1519 | ФССЦ, сб.101,поз.1519 | Электроды диаметром 4 мм Э55 | 1348 | 1009 | т | т | 1000 | 0.00066 | 12650 | 0 | 0 | 0 | 0 | 1 | 0 |  | 0.00066 | 2 | 25103486 | 80 | 0 | 0 | 0 | 0 | 0 | 0 | 0 | 0
43 | 25103487 | 25103479 | 8855228 | 1 | 1 | 1 | 3 | 542-0042 | ФССЦ, сб.542,поз.0042 | Пропан-бутан, смесь техническая | 1346 | 1009 | кг | кг | 1 | 0.021 | 8.48 | 0 | 0 | 0 | 0 | 1 | 0 |  | 0.021 | 2 | 25103487 | 81 | 0 | 0 | 0 | 0 | 0 | 0 | 0 | 0
45 | 25102525 | 25102517 | 121645 | 1 | 1 | 1 | 1 | 1-4.0 |  | ЗАТРАТЫ ТРУДА РАБОЧИХ-СТРОИТЕЛЕЙ | 1369 | 1013 | чел.-ч | чел.-ч | 1 | 11.4 | 0 | 0 | 0 | 9.62 | 0 | 1 | 1 |  | 11.4 | 2 | 25102518 | 83 | 0 | 0 | 0 | 0 | 0 | 0 | 0 | 0
45 | 25102526 | 25102517 | 121548 | 1 | 1 | 1 | 1 | 2 |  | ЗАТРАТЫ ТРУДА МАШИНИСТОВ | 1369 | 1013 | чел.-ч | чел.-ч | 1 | 2.94 | 0 | 0 | 0 | 0 | 0 | 1 | 2 |  | 2.94 | 2 | 25102519 | 84 | 0 | 0 | 0 | 0 | 0 | 0 | 0 | 0
45 | 25102527 | 25102517 | 8863260 | 1 | 1 | 1 | 2 | 021102 | ЦЭМ сб.02, разд.11, поз.02 | Краны на автомобильном ходу при работе на монтаже технологического оборудования 10 т | 1480 | 1013 | маш.ч | МАШ.Ч | 1 | 2.73 | 0 | 134.65 | 13.5 | 0 | 0 | 1 | 0 |  | 2.73 | 2 | 25102520 | 85 | 0 | 0 | 0 | 0 | 0 | 0 | 0 | 0
45 | 25102528 | 25102517 | 8867716 | 1 | 1 | 1 | 2 | 400001 | ЦЭМ сб.40, разд.00, поз.01 | Автомобили бортовые грузоподъемностью до 5 т | 1480 | 1013 | маш.ч | МАШ.Ч | 1 | 0.21 | 0 | 75.4 | 0 | 0 | 0 | 1 | 0 |  | 0.21 | 2 | 25102521 | 86 | 0 | 0 | 0 | 0 | 0 | 0 | 0 | 0
45 | 25102529 | 25102517 | 8803006 | 1 | 1 | 1 | 3 | 101-1703 | ФССЦ, сб.101,поз.1703 | Прокладки резиновые (пластина техническая прессованная) | 1346 | 1009 | кг | кг | 1 | 0.17 | 23.09 | 0 | 0 | 0 | 0 | 1 | 0 |  | 0.17 | 2 | 25102522 | 87 | 0 | 0 | 0 | 0 | 0 | 0 | 0 | 0
45 | 25102530 | 25102517 | 8803471 | 1 | 1 | 1 | 3 | 101-1977 | ФССЦ, сб.101,поз.1977 | Болты строительные с гайками и шайбами | 1346 | 1009 | кг | кг | 1 | 2.1 | 9.04 | 0 | 0 | 0 | 0 | 1 | 0 |  | 2.1 | 2 | 25102523 | 88 | 0 | 0 | 0 | 0 | 0 | 0 | 0 | 0
47 | 25102538 | 25102532 | 2285469 | 1 | 1 | 1 | 1 | 1-5.0-50 |  | Затраты труда рабочих, разряд работ 5.0 | 1369 | 1013 | чел.-ч | чел.-ч | 1 | 0.7 | 0 | 0 | 0 | 11.09 | 0 | 1 | 1 |  | 0.7 | 2 | 25102533 | 90 | 0 | 0 | 0 | 0 | 0 | 0 | 0 | 0
47 | 25102539 | 25102532 | 121548 | 1 | 1 | 1 | 1 | 2 |  | ЗАТРАТЫ ТРУДА МАШИНИСТОВ | 1369 | 1013 | чел.-ч | чел.-ч | 1 | 0.42 | 0 | 0 | 0 | 0 | 0 | 1 | 2 |  | 0.42 | 2 | 25102534 | 91 | 0 | 0 | 0 | 0 | 0 | 0 | 0 | 0
47 | 25102540 | 25102532 | 10977499 | 1 | 1 | 1 | 2 | 150202 | 150202 | Агрегаты сварочные двухпостовые для ручной сварки на тракторе 79 кВт (108 л.с.) | 1368 | 1011 | маш.-ч | маш.-ч | 1 | 0.42 | 0 | 133.97 | 13.5 | 0 | 0 | 1 | 0 |  | 0.42 | 2 | 25102535 | 92 | 0 | 0 | 0 | 0 | 0 | 0 | 0 | 0
47 | 25102541 | 25102532 | 10924953 | 1 | 1 | 1 | 3 | 101-1513 | 101-1513 | Электроды диаметром 4 мм Э42 | 1348 | 1009 | т | т | 1000 | 0.00029 | 9750 | 0 | 0 | 0 | 0 | 1 | 0 |  | 0.00029 | 2 | 25102536 | 93 | 0 | 0 | 0 | 0 | 0 | 0 | 0 | 0
47 | 25102542 | 25102532 | 10946336 | 1 | 1 | 1 | 3 | 300-0969 | 300-0969 | Фланцы стальные плоские приварные из стали ВСт3сп2, ВСт3сп3; давлением 1.0 МПа (10 кгс/см2), диаметром 100 мм | 1354 | 1010 | шт. | шт. | 1 | 1 | 45 | 0 | 0 | 0 | 0 | 1 | 0 |  | 1 | 2 | 25102537 | 94 | 0 | 0 | 0 | 0 | 0 | 0 | 0 | 0
48 | 25102561 | 25102543 | 2285432 | 1 | 1 | 1 | 1 | 1-4.0-50 |  | Затраты труда рабочих, разряд работ 4.0 | 1369 | 1013 | чел.-ч | чел.-ч | 1 | 21.65 | 0 | 0 | 0 | 9.63 | 0 | 1 | 1 |  | 21.65 | 2 | 25102544 | 95 | 0 | 0 | 0 | 0 | 0 | 0 | 0 | 0
48 | 25102562 | 25102543 | 121548 | 1 | 1 | 1 | 1 | 2 |  | ЗАТРАТЫ ТРУДА МАШИНИСТОВ | 1369 | 1013 | чел.-ч | чел.-ч | 1 | 0.35 | 0 | 0 | 0 | 0 | 0 | 1 | 2 |  | 0.35 | 2 | 25102545 | 96 | 0 | 0 | 0 | 0 | 0 | 0 | 0 | 0
48 | 25102563 | 25102543 | 10976245 | 1 | 1 | 1 | 2 | 031121 | 031121 | Подъемники мачтовые строительные 0.5 т | 1368 | 1011 | маш.-ч | маш.-ч | 1 | 0.13 | 0 | 20 | 13.5 | 0 | 0 | 1 | 0 |  | 0.13 | 2 | 25102546 | 97 | 0 | 0 | 0 | 0 | 0 | 0 | 0 | 0
48 | 25102564 | 25102543 | 10978506 | 1 | 1 | 1 | 2 | 330206 | 330206 | Дрели электрические | 1368 | 1011 | маш.-ч | маш.-ч | 1 | 0.2 | 0 | 19.2 | 0 | 0 | 0 | 1 | 0 |  | 0.2 | 2 | 25102547 | 98 | 0 | 0 | 0 | 0 | 0 | 0 | 0 | 0
48 | 25102565 | 25102543 | 10978959 | 1 | 1 | 1 | 2 | 400001 | 400001 | Автомобили бортовые грузоподъемностью до 5 т | 1368 | 1011 | маш.-ч | маш.-ч | 1 | 0.22 | 0 | 75.4 | 0 | 0 | 0 | 1 | 0 |  | 0.22 | 2 | 25102548 | 99 | 0 | 0 | 0 | 0 | 0 | 0 | 0 | 0
48 | 25102566 | 25102543 | 10923092 | 1 | 1 | 1 | 3 | 101-0388 | 101-0388 | Краски масляные земляные МА-0115: мумия, сурик железный | 1348 | 1009 | т | т | 1000 | 0.0004 | 15119 | 0 | 0 | 0 | 0 | 1 | 0 |  | 0.0004 | 2 | 25102549 | 101 | 0 | 0 | 0 | 0 | 0 | 0 | 0 | 0
48 | 25102567 | 25102543 | 10923516 | 1 | 1 | 1 | 3 | 101-0628 | 101-0628 | Олифа комбинированная К-3 | 1348 | 1009 | т | т | 1000 | 0.0002 | 16950 | 0 | 0 | 0 | 0 | 1 | 0 |  | 0.0002 | 2 | 25102550 | 102 | 0 | 0 | 0 | 0 | 0 | 0 | 0 | 0
48 | 25102568 | 25102543 | 10923767 | 1 | 1 | 1 | 3 | 101-0782 | 101-0782 | Поковки из квадратных заготовок массой 1.8 кг | 1348 | 1009 | т | т | 1000 | 0.0036 | 5989 | 0 | 0 | 0 | 0 | 1 | 0 |  | 0.0036 | 2 | 25102551 | 103 | 0 | 0 | 0 | 0 | 0 | 0 | 0 | 0
48 | 25102569 | 25102543 | 10925148 | 1 | 1 | 1 | 3 | 101-1669 | 101-1669 | Очес льняной | 1346 | 1009 | кг | кг | 1 | 0.3 | 37.29 | 0 | 0 | 0 | 0 | 1 | 0 |  | 0.3 | 2 | 25102552 | 104 | 0 | 0 | 0 | 0 | 0 | 0 | 0 | 0
48 | 25102570 | 25102543 | 10925349 | 1 | 1 | 1 | 3 | 101-1847 | 101-1847 | Замазка защитная | 1346 | 1009 | кг | кг | 1 | 2 | 9.61 | 0 | 0 | 0 | 0 | 1 | 0 |  | 2 | 2 | 25102553 | 105 | 0 | 0 | 0 | 0 | 0 | 0 | 0 | 0
48 | 25102571 | 25102543 | 10925641 | 1 | 1 | 1 | 3 | 101-2186 | 101-2186 | Шурупы с полукруглой головкой 6х90 мм | 1348 | 1009 | т | т | 1000 | 0.0007 | 11350 | 0 | 0 | 0 | 0 | 1 | 0 |  | 0.0007 | 2 | 25102554 | 106 | 0 | 0 | 0 | 0 | 0 | 0 | 0 | 0
48 | 25102572 | 25102543 | 10925662 | 1 | 1 | 1 | 3 | 101-2204 | 101-2204 | Дюбели распорные полиэтиленовые 8х40 мм | 1358 | 1010 | 10 шт. | 10 шт. | 10 | 4 | 2 | 0 | 0 | 0 | 0 | 1 | 0 |  | 4 | 2 | 25102555 | 107 | 0 | 0 | 0 | 0 | 0 | 0 | 0 | 0
48 | 25102573 | 25102543 | 10946067 | 1 | 1 | 1 | 3 | 300-0825 | 300-0825 | Умывальники полуфарфоровые и фарфоровые с кронштейнами, сифоном бутылочным латунным и выпуском: овальные со скрытыми установочными поверхностями без спинки размером 550х480х150 мм | 1391 | 1013 | КОМПЛЕКТ | КОМПЛЕКТ | 1 | 10 | 130 | 0 | 0 | 0 | 0 | 1 | 0 |  | 10 | 2 | 25102558 | 110 | 0 | 0 | 0 | 0 | 0 | 0 | 0 | 0
56 | 25102594 | 25102577 | 2285432 | 1 | 1 | 1 | 1 | 1-4.0-50 |  | Затраты труда рабочих, разряд работ 4.0 | 1369 | 1013 | чел.-ч | чел.-ч | 1 | 21.65 | 0 | 0 | 0 | 9.63 | 0 | 1 | 1 |  | 21.65 | 2 | 25102578 | 117 | 0 | 0 | 0 | 0 | 0 | 0 | 0 | 0
56 | 25102595 | 25102577 | 121548 | 1 | 1 | 1 | 1 | 2 |  | ЗАТРАТЫ ТРУДА МАШИНИСТОВ | 1369 | 1013 | чел.-ч | чел.-ч | 1 | 0.35 | 0 | 0 | 0 | 0 | 0 | 1 | 2 |  | 0.35 | 2 | 25102579 | 118 | 0 | 0 | 0 | 0 | 0 | 0 | 0 | 0
56 | 25102596 | 25102577 | 10976245 | 1 | 1 | 1 | 2 | 031121 | 031121 | Подъемники мачтовые строительные 0.5 т | 1368 | 1011 | маш.-ч | маш.-ч | 1 | 0.13 | 0 | 20 | 13.5 | 0 | 0 | 1 | 0 |  | 0.13 | 2 | 25102580 | 119 | 0 | 0 | 0 | 0 | 0 | 0 | 0 | 0
56 | 25102597 | 25102577 | 10978506 | 1 | 1 | 1 | 2 | 330206 | 330206 | Дрели электрические | 1368 | 1011 | маш.-ч | маш.-ч | 1 | 0.2 | 0 | 19.2 | 0 | 0 | 0 | 1 | 0 |  | 0.2 | 2 | 25102581 | 120 | 0 | 0 | 0 | 0 | 0 | 0 | 0 | 0
56 | 25102598 | 25102577 | 10978959 | 1 | 1 | 1 | 2 | 400001 | 400001 | Автомобили бортовые грузоподъемностью до 5 т | 1368 | 1011 | маш.-ч | маш.-ч | 1 | 0.22 | 0 | 75.4 | 0 | 0 | 0 | 1 | 0 |  | 0.22 | 2 | 25102582 | 121 | 0 | 0 | 0 | 0 | 0 | 0 | 0 | 0
56 | 25102599 | 25102577 | 10923092 | 1 | 1 | 1 | 3 | 101-0388 | 101-0388 | Краски масляные земляные МА-0115: мумия, сурик железный | 1348 | 1009 | т | т | 1000 | 0.0004 | 15119 | 0 | 0 | 0 | 0 | 1 | 0 |  | 0.0004 | 2 | 25102583 | 122 | 0 | 0 | 0 | 0 | 0 | 0 | 0 | 0
56 | 25102600 | 25102577 | 10923516 | 1 | 1 | 1 | 3 | 101-0628 | 101-0628 | Олифа комбинированная К-3 | 1348 | 1009 | т | т | 1000 | 0.0002 | 16950 | 0 | 0 | 0 | 0 | 1 | 0 |  | 0.0002 | 2 | 25102584 | 123 | 0 | 0 | 0 | 0 | 0 | 0 | 0 | 0
56 | 25102601 | 25102577 | 10923767 | 1 | 1 | 1 | 3 | 101-0782 | 101-0782 | Поковки из квадратных заготовок массой 1.8 кг | 1348 | 1009 | т | т | 1000 | 0.0036 | 5989 | 0 | 0 | 0 | 0 | 1 | 0 |  | 0.0036 | 2 | 25102585 | 124 | 0 | 0 | 0 | 0 | 0 | 0 | 0 | 0
56 | 25102602 | 25102577 | 10925148 | 1 | 1 | 1 | 3 | 101-1669 | 101-1669 | Очес льняной | 1346 | 1009 | кг | кг | 1 | 0.3 | 37.29 | 0 | 0 | 0 | 0 | 1 | 0 |  | 0.3 | 2 | 25102586 | 125 | 0 | 0 | 0 | 0 | 0 | 0 | 0 | 0
56 | 25102603 | 25102577 | 10925349 | 1 | 1 | 1 | 3 | 101-1847 | 101-1847 | Замазка защитная | 1346 | 1009 | кг | кг | 1 | 2 | 9.61 | 0 | 0 | 0 | 0 | 1 | 0 |  | 2 | 2 | 25102587 | 126 | 0 | 0 | 0 | 0 | 0 | 0 | 0 | 0
56 | 25102604 | 25102577 | 10925641 | 1 | 1 | 1 | 3 | 101-2186 | 101-2186 | Шурупы с полукруглой головкой 6х90 мм | 1348 | 1009 | т | т | 1000 | 0.0007 | 11350 | 0 | 0 | 0 | 0 | 1 | 0 |  | 0.0007 | 2 | 25102588 | 127 | 0 | 0 | 0 | 0 | 0 | 0 | 0 | 0
56 | 25102605 | 25102577 | 10925662 | 1 | 1 | 1 | 3 | 101-2204 | 101-2204 | Дюбели распорные полиэтиленовые 8х40 мм | 1358 | 1010 | 10 шт. | 10 шт. | 10 | 4 | 2 | 0 | 0 | 0 | 0 | 1 | 0 |  | 4 | 2 | 25102589 | 128 | 0 | 0 | 0 | 0 | 0 | 0 | 0 | 0
56 | 25102606 | 25102577 | 10946067 | 1 | 1 | 1 | 3 | 300-0825 | 300-0825 | Умывальники полуфарфоровые и фарфоровые с кронштейнами, сифоном бутылочным латунным и выпуском: овальные со скрытыми установочными поверхностями без спинки размером 550х480х150 мм | 1391 | 1013 | КОМПЛЕКТ | КОМПЛЕКТ | 1 | 10 | 130 | 0 | 0 | 0 | 0 | 1 | 0 |  | 10 | 2 | 25102592 | 131 | 0 | 0 | 0 | 0 | 0 | 0 | 0 | 0
64 | 25102621 | 25102610 | 2285432 | 1 | 1 | 1 | 1 | 1-4.0-50 |  | Затраты труда рабочих, разряд работ 4.0 | 1369 | 1013 | чел.-ч | чел.-ч | 1 | 7 | 0 | 0 | 0 | 9.63 | 0 | 1 | 1 |  | 7 | 2 | 25102611 | 138 | 0 | 0 | 0 | 0 | 0 | 0 | 0 | 0
64 | 25102622 | 25102610 | 10978506 | 1 | 1 | 1 | 2 | 330206 | 330206 | Дрели электрические | 1368 | 1011 | маш.-ч | маш.-ч | 1 | 0.1 | 0 | 19.2 | 0 | 0 | 0 | 1 | 0 |  | 0.1 | 2 | 25102612 | 139 | 0 | 0 | 0 | 0 | 0 | 0 | 0 | 0
64 | 25102623 | 25102610 | 10923092 | 1 | 1 | 1 | 3 | 101-0388 | 101-0388 | Краски масляные земляные МА-0115: мумия, сурик железный | 1348 | 1009 | т | т | 1000 | 0.00026 | 15119 | 0 | 0 | 0 | 0 | 1 | 0 |  | 0.00026 | 2 | 25102613 | 140 | 0 | 0 | 0 | 0 | 0 | 0 | 0 | 0
64 | 25102624 | 25102610 | 10923516 | 1 | 1 | 1 | 3 | 101-0628 | 101-0628 | Олифа комбинированная К-3 | 1348 | 1009 | т | т | 1000 | 0.00013 | 16950 | 0 | 0 | 0 | 0 | 1 | 0 |  | 0.00013 | 2 | 25102614 | 141 | 0 | 0 | 0 | 0 | 0 | 0 | 0 | 0
64 | 25102625 | 25102610 | 10925148 | 1 | 1 | 1 | 3 | 101-1669 | 101-1669 | Очес льняной | 1346 | 1009 | кг | кг | 1 | 0.13 | 37.29 | 0 | 0 | 0 | 0 | 1 | 0 |  | 0.13 | 2 | 25102615 | 142 | 0 | 0 | 0 | 0 | 0 | 0 | 0 | 0
64 | 25102626 | 25102610 | 10925632 | 1 | 1 | 1 | 3 | 101-2181 | 101-2181 | Шурупы с полукруглой головкой 5х35 мм | 1348 | 1009 | т | т | 1000 | 0.0001 | 12430 | 0 | 0 | 0 | 0 | 1 | 0 |  | 0.0001 | 2 | 25102616 | 143 | 0 | 0 | 0 | 0 | 0 | 0 | 0 | 0
64 | 25102627 | 25102610 | 10925656 | 1 | 1 | 1 | 3 | 101-2201 | 101-2201 | Дюбели распорные полиэтиленовые 6х30 мм | 1358 | 1010 | 10 шт. | 10 шт. | 10 | 2 | 1.6 | 0 | 0 | 0 | 0 | 1 | 0 |  | 2 | 2 | 25102617 | 144 | 0 | 0 | 0 | 0 | 0 | 0 | 0 | 0
64 | 25102628 | 25102610 | 10947294 | 1 | 1 | 1 | 3 | 300-1527 | 300-1527 | Смеситель латунный с гальванопокрытием для мойки настольный с верхней камерой смешения | 1354 | 1010 | шт. | шт. | 1 | 10 | 143 | 0 | 0 | 0 | 0 | 1 | 0 |  | 10 | 2 | 25102620 | 147 | 0 | 0 | 0 | 0 | 0 | 0 | 0 | 0
69 | 25102649 | 25102632 | 2285430 | 1 | 1 | 1 | 1 | 1-3.9-50 |  | Затраты труда рабочих, разряд работ 3.9 | 1369 | 1013 | чел.-ч | чел.-ч | 1 | 24.64 | 0 | 0 | 0 | 9.52 | 0 | 1 | 1 |  | 24.64 | 2 | 25102633 | 149 | 0 | 0 | 0 | 0 | 0 | 0 | 0 | 0
69 | 25102650 | 25102632 | 121548 | 1 | 1 | 1 | 1 | 2 |  | ЗАТРАТЫ ТРУДА МАШИНИСТОВ | 1369 | 1013 | чел.-ч | чел.-ч | 1 | 0.71 | 0 | 0 | 0 | 0 | 0 | 1 | 2 |  | 0.71 | 2 | 25102634 | 150 | 0 | 0 | 0 | 0 | 0 | 0 | 0 | 0
69 | 25102651 | 25102632 | 10976245 | 1 | 1 | 1 | 2 | 031121 | 031121 | Подъемники мачтовые строительные 0.5 т | 1368 | 1011 | маш.-ч | маш.-ч | 1 | 0.32 | 0 | 20 | 13.5 | 0 | 0 | 1 | 0 |  | 0.32 | 2 | 25102635 | 151 | 0 | 0 | 0 | 0 | 0 | 0 | 0 | 0
69 | 25102652 | 25102632 | 10978506 | 1 | 1 | 1 | 2 | 330206 | 330206 | Дрели электрические | 1368 | 1011 | маш.-ч | маш.-ч | 1 | 0.2 | 0 | 19.2 | 0 | 0 | 0 | 1 | 0 |  | 0.2 | 2 | 25102636 | 152 | 0 | 0 | 0 | 0 | 0 | 0 | 0 | 0
69 | 25102653 | 25102632 | 10978959 | 1 | 1 | 1 | 2 | 400001 | 400001 | Автомобили бортовые грузоподъемностью до 5 т | 1368 | 1011 | маш.-ч | маш.-ч | 1 | 0.39 | 0 | 75.4 | 0 | 0 | 0 | 1 | 0 |  | 0.39 | 2 | 25102637 | 153 | 0 | 0 | 0 | 0 | 0 | 0 | 0 | 0
69 | 25102654 | 25102632 | 10922999 | 1 | 1 | 1 | 3 | 101-0311 | 101-0311 | Каболка | 1348 | 1009 | т | т | 1000 | 0.001 | 30030 | 0 | 0 | 0 | 0 | 1 | 0 |  | 0.001 | 2 | 25102638 | 154 | 0 | 0 | 0 | 0 | 0 | 0 | 0 | 0
69 | 25102655 | 25102632 | 10923092 | 1 | 1 | 1 | 3 | 101-0388 | 101-0388 | Краски масляные земляные МА-0115: мумия, сурик железный | 1348 | 1009 | т | т | 1000 | 0.0004 | 15119 | 0 | 0 | 0 | 0 | 1 | 0 |  | 0.0004 | 2 | 25102639 | 155 | 0 | 0 | 0 | 0 | 0 | 0 | 0 | 0
69 | 25102656 | 25102632 | 10923516 | 1 | 1 | 1 | 3 | 101-0628 | 101-0628 | Олифа комбинированная К-3 | 1348 | 1009 | т | т | 1000 | 0.0002 | 16950 | 0 | 0 | 0 | 0 | 1 | 0 |  | 0.0002 | 2 | 25102640 | 156 | 0 | 0 | 0 | 0 | 0 | 0 | 0 | 0
69 | 25102657 | 25102632 | 10923878 | 1 | 1 | 1 | 3 | 101-0849 | 101-0849 | Пластина резиновая рулонная вулканизированная | 1346 | 1009 | кг | кг | 1 | 0.8 | 13.56 | 0 | 0 | 0 | 0 | 1 | 0 |  | 0.8 | 2 | 25102641 | 157 | 0 | 0 | 0 | 0 | 0 | 0 | 0 | 0
69 | 25102658 | 25102632 | 10925148 | 1 | 1 | 1 | 3 | 101-1669 | 101-1669 | Очес льняной | 1346 | 1009 | кг | кг | 1 | 0.04 | 37.29 | 0 | 0 | 0 | 0 | 1 | 0 |  | 0.04 | 2 | 25102642 | 158 | 0 | 0 | 0 | 0 | 0 | 0 | 0 | 0
69 | 25102659 | 25102632 | 10925349 | 1 | 1 | 1 | 3 | 101-1847 | 101-1847 | Замазка защитная | 1346 | 1009 | кг | кг | 1 | 4 | 9.61 | 0 | 0 | 0 | 0 | 1 | 0 |  | 4 | 2 | 25102643 | 159 | 0 | 0 | 0 | 0 | 0 | 0 | 0 | 0
69 | 25102660 | 25102632 | 10925637 | 1 | 1 | 1 | 3 | 101-2184 | 101-2184 | Шурупы с полукруглой головкой 6х60 мм | 1348 | 1009 | т | т | 1000 | 0.0005 | 12430 | 0 | 0 | 0 | 0 | 1 | 0 |  | 0.0005 | 2 | 25102644 | 160 | 0 | 0 | 0 | 0 | 0 | 0 | 0 | 0
69 | 25102661 | 25102632 | 10925660 | 1 | 1 | 1 | 3 | 101-2203 | 101-2203 | Дюбели распорные полиэтиленовые 8х30 мм | 1358 | 1010 | 10 шт. | 10 шт. | 10 | 4 | 1.8 | 0 | 0 | 0 | 0 | 1 | 0 |  | 4 | 2 | 25102645 | 161 | 0 | 0 | 0 | 0 | 0 | 0 | 0 | 0
69 | 25102662 | 25102632 | 10925862 | 1 | 1 | 1 | 3 | 101-9198 | 101-9198 | Скобы скрепляющие и для подвеса | 1346 | 1009 | кг | кг | 1 | 20 | 6.5 | 0 | 0 | 0 | 0 | 1 | 0 |  | 20 | 2 | 25102646 | 162 | 0 | 0 | 0 | 0 | 0 | 0 | 0 | 0
69 | 25102663 | 25102632 | 10931339 | 1 | 1 | 1 | 3 | 113-0074 | 113-0074 | Клей фенолполивинилацетатный марки БФ-2, сорт I | 1348 | 1009 | т | т | 1000 | 0.0008 | 12330 | 0 | 0 | 0 | 0 | 1 | 0 |  | 0.0008 | 2 | 25102647 | 163 | 0 | 0 | 0 | 0 | 0 | 0 | 0 | 0
69 | 25102664 | 25102632 | 10947285 | 1 | 1 | 1 | 3 | 300-1521 | 300-1521 | Унитаз-компакт "Комфорт" | 1391 | 1013 | КОМПЛЕКТ | КОМПЛЕКТ | 1 | 10 | 318 | 0 | 0 | 0 | 0 | 1 | 0 |  | 10 | 2 | 25102648 | 164 | 0 | 0 | 0 | 0 | 0 | 0 | 0 | 0
75 | 25102687 | 25102665 | 2285430 | 1 | 1 | 1 | 1 | 1-3.9-50 |  | Затраты труда рабочих, разряд работ 3.9 | 1369 | 1013 | чел.-ч | чел.-ч | 1 | 46.53 | 0 | 0 | 0 | 9.52 | 0 | 1 | 1 |  | 46.53 | 2 | 25102666 | 170 | 0 | 0 | 0 | 0 | 0 | 0 | 0 | 0
75 | 25102688 | 25102665 | 121548 | 1 | 1 | 1 | 1 | 2 |  | ЗАТРАТЫ ТРУДА МАШИНИСТОВ | 1369 | 1013 | чел.-ч | чел.-ч | 1 | 1.13 | 0 | 0 | 0 | 0 | 0 | 1 | 2 |  | 1.13 | 2 | 25102667 | 171 | 0 | 0 | 0 | 0 | 0 | 0 | 0 | 0
75 | 25102689 | 25102665 | 10975957 | 1 | 1 | 1 | 2 | 021141 | 021141 | Краны на автомобильном ходу при работе на других видах строительства (кроме магистральных трубопроводов) 10 т | 1368 | 1011 | маш.-ч | маш.-ч | 1 | 0.11 | 0 | 112 | 13.5 | 0 | 0 | 1 | 0 |  | 0.11 | 2 | 25102668 | 172 | 0 | 0 | 0 | 0 | 0 | 0 | 0 | 0
75 | 25102690 | 25102665 | 10976245 | 1 | 1 | 1 | 2 | 031121 | 031121 | Подъемники мачтовые строительные 0.5 т | 1368 | 1011 | маш.-ч | маш.-ч | 1 | 0.32 | 0 | 20 | 13.5 | 0 | 0 | 1 | 0 |  | 0.32 | 2 | 25102669 | 173 | 0 | 0 | 0 | 0 | 0 | 0 | 0 | 0
75 | 25102691 | 25102665 | 10978506 | 1 | 1 | 1 | 2 | 330206 | 330206 | Дрели электрические | 1368 | 1011 | маш.-ч | маш.-ч | 1 | 0.3 | 0 | 19.2 | 0 | 0 | 0 | 1 | 0 |  | 0.3 | 2 | 25102670 | 174 | 0 | 0 | 0 | 0 | 0 | 0 | 0 | 0
75 | 25102692 | 25102665 | 10978959 | 1 | 1 | 1 | 2 | 400001 | 400001 | Автомобили бортовые грузоподъемностью до 5 т | 1368 | 1011 | маш.-ч | маш.-ч | 1 | 0.7 | 0 | 75.4 | 0 | 0 | 0 | 1 | 0 |  | 0.7 | 2 | 25102671 | 175 | 0 | 0 | 0 | 0 | 0 | 0 | 0 | 0
75 | 25102693 | 25102665 | 10922999 | 1 | 1 | 1 | 3 | 101-0311 | 101-0311 | Каболка | 1348 | 1009 | т | т | 1000 | 0.001 | 30030 | 0 | 0 | 0 | 0 | 1 | 0 |  | 0.001 | 2 | 25102672 | 176 | 0 | 0 | 0 | 0 | 0 | 0 | 0 | 0
75 | 25102694 | 25102665 | 10923092 | 1 | 1 | 1 | 3 | 101-0388 | 101-0388 | Краски масляные земляные МА-0115: мумия, сурик железный | 1348 | 1009 | т | т | 1000 | 0.0008 | 15119 | 0 | 0 | 0 | 0 | 1 | 0 |  | 0.0008 | 2 | 25102673 | 177 | 0 | 0 | 0 | 0 | 0 | 0 | 0 | 0
75 | 25102695 | 25102665 | 10923516 | 1 | 1 | 1 | 3 | 101-0628 | 101-0628 | Олифа комбинированная К-3 | 1348 | 1009 | т | т | 1000 | 0.0004 | 16950 | 0 | 0 | 0 | 0 | 1 | 0 |  | 0.0004 | 2 | 25102674 | 178 | 0 | 0 | 0 | 0 | 0 | 0 | 0 | 0
75 | 25102696 | 25102665 | 10923767 | 1 | 1 | 1 | 3 | 101-0782 | 101-0782 | Поковки из квадратных заготовок массой 1.8 кг | 1348 | 1009 | т | т | 1000 | 0.001 | 5989 | 0 | 0 | 0 | 0 | 1 | 0 |  | 0.001 | 2 | 25102675 | 179 | 0 | 0 | 0 | 0 | 0 | 0 | 0 | 0
75 | 25102697 | 25102665 | 10923801 | 1 | 1 | 1 | 3 | 101-0801 | 101-0801 | Проволока медная круглая электротехническая ММ (мягкая) диаметром 1.0-3.0 мм и выше | 1348 | 1009 | т | т | 1000 | 0.0006 | 37517 | 0 | 0 | 0 | 0 | 1 | 0 |  | 0.0006 | 2 | 25102676 | 180 | 0 | 0 | 0 | 0 | 0 | 0 | 0 | 0
75 | 25102698 | 25102665 | 10925148 | 1 | 1 | 1 | 3 | 101-1669 | 101-1669 | Очес льняной | 1346 | 1009 | кг | кг | 1 | 0.3 | 37.29 | 0 | 0 | 0 | 0 | 1 | 0 |  | 0.3 | 2 | 25102677 | 181 | 0 | 0 | 0 | 0 | 0 | 0 | 0 | 0
75 | 25102699 | 25102665 | 10925349 | 1 | 1 | 1 | 3 | 101-1847 | 101-1847 | Замазка защитная | 1346 | 1009 | кг | кг | 1 | 4 | 9.61 | 0 | 0 | 0 | 0 | 1 | 0 |  | 4 | 2 | 25102678 | 182 | 0 | 0 | 0 | 0 | 0 | 0 | 0 | 0
75 | 25102700 | 25102665 | 10925643 | 1 | 1 | 1 | 3 | 101-2187 | 101-2187 | Шурупы с полукруглой головкой 8х60 мм | 1348 | 1009 | т | т | 1000 | 0.0011 | 11350 | 0 | 0 | 0 | 0 | 1 | 0 |  | 0.0011 | 2 | 25102679 | 183 | 0 | 0 | 0 | 0 | 0 | 0 | 0 | 0
75 | 25102701 | 25102665 | 10925664 | 1 | 1 | 1 | 3 | 101-2205 | 101-2205 | Дюбели распорные полиэтиленовые 10х40 мм | 1358 | 1010 | 10 шт. | 10 шт. | 10 | 6 | 2.7 | 0 | 0 | 0 | 0 | 1 | 0 |  | 6 | 2 | 25102680 | 184 | 0 | 0 | 0 | 0 | 0 | 0 | 0 | 0
75 | 25102702 | 25102665 | 10925862 | 1 | 1 | 1 | 3 | 101-9198 | 101-9198 | Скобы скрепляющие и для подвеса | 1346 | 1009 | кг | кг | 1 | 50 | 6.5 | 0 | 0 | 0 | 0 | 1 | 0 |  | 50 | 2 | 25102681 | 185 | 0 | 0 | 0 | 0 | 0 | 0 | 0 | 0
75 | 25102703 | 25102665 | 10948810 | 1 | 1 | 1 | 3 | 300-0032 | 300-0032 | Бачки смывные БВЧ чугунные высокорасполагаемые с пластмассовыми деталями: крышкой, поплавковым клапаном, сифоном, раструбом, рычагом и другими деталями без гибкой подводки размером | 1391 | 1013 | КОМПЛЕКТ | КОМПЛЕКТ | 1 | 10 | 219.4 | 0 | 0 | 0 | 0 | 1 | 0 |  | 10 | 2 | 25102682 | 186 | 0 | 0 | 0 | 0 | 0 | 0 | 0 | 0
75 | 25102704 | 25102665 | 10945725 | 1 | 1 | 1 | 3 | 300-0611 | 300-0611 | Сливы больничные (видуары) полуфарфоровые и фарфоровые с металлической решеткой, ножной педалью, смесителем и бачком для дезинфицирующего раствора | 1391 | 1013 | КОМПЛЕКТ | КОМПЛЕКТ | 1 | 10 | 955 | 0 | 0 | 0 | 0 | 1 | 0 |  | 10 | 2 | 25102683 | 187 | 0 | 0 | 0 | 0 | 0 | 0 | 0 | 0
75 | 25102705 | 25102665 | 10945762 | 1 | 1 | 1 | 3 | 300-0638 | 300-0638 | Трубы сливные из стальных водо-газопроводных оцинкованных труб диаметром 32 мм оцинкованные | 1354 | 1010 | шт. | шт. | 1 | 10 | 58.5 | 0 | 0 | 0 | 0 | 1 | 0 |  | 10 | 2 | 25102684 | 188 | 0 | 0 | 0 | 0 | 0 | 0 | 0 | 0
75 | 25102706 | 25102665 | 10947280 | 1 | 1 | 1 | 3 | 300-1517 | 300-1517 | Манжета резиновая к унитазу | 1354 | 1010 | шт. | шт. | 1 | 10 | 3.5 | 0 | 0 | 0 | 0 | 1 | 0 |  | 10 | 2 | 25102685 | 189 | 0 | 0 | 0 | 0 | 0 | 0 | 0 | 0
80 | 25102723 | 25102711 | 2285432 | 1 | 1 | 1 | 1 | 1-4.0-50 |  | Затраты труда рабочих, разряд работ 4.0 | 1369 | 1013 | чел.-ч | чел.-ч | 1 | 32.19 | 0 | 0 | 0 | 9.63 | 0 | 1 | 1 |  | 32.19 | 2 | 25102712 | 191 | 0 | 0 | 0 | 0 | 0 | 0 | 0 | 0
80 | 25102724 | 25102711 | 121548 | 1 | 1 | 1 | 1 | 2 |  | ЗАТРАТЫ ТРУДА МАШИНИСТОВ | 1369 | 1013 | чел.-ч | чел.-ч | 1 | 1.55 | 0 | 0 | 0 | 0 | 0 | 1 | 2 |  | 1.55 | 2 | 25102713 | 192 | 0 | 0 | 0 | 0 | 0 | 0 | 0 | 0
80 | 25102725 | 25102711 | 10975957 | 1 | 1 | 1 | 2 | 021141 | 021141 | Краны на автомобильном ходу при работе на других видах строительства (кроме магистральных трубопроводов) 10 т | 1368 | 1011 | маш.-ч | маш.-ч | 1 | 0.22 | 0 | 112 | 13.5 | 0 | 0 | 1 | 0 |  | 0.22 | 2 | 25102714 | 193 | 0 | 0 | 0 | 0 | 0 | 0 | 0 | 0
80 | 25102726 | 25102711 | 10976245 | 1 | 1 | 1 | 2 | 031121 | 031121 | Подъемники мачтовые строительные 0.5 т | 1368 | 1011 | маш.-ч | маш.-ч | 1 | 0.57 | 0 | 20 | 13.5 | 0 | 0 | 1 | 0 |  | 0.57 | 2 | 25102715 | 194 | 0 | 0 | 0 | 0 | 0 | 0 | 0 | 0
80 | 25102727 | 25102711 | 10978959 | 1 | 1 | 1 | 2 | 400001 | 400001 | Автомобили бортовые грузоподъемностью до 5 т | 1368 | 1011 | маш.-ч | маш.-ч | 1 | 0.76 | 0 | 75.4 | 0 | 0 | 0 | 1 | 0 |  | 0.76 | 2 | 25102716 | 195 | 0 | 0 | 0 | 0 | 0 | 0 | 0 | 0
80 | 25102728 | 25102711 | 10922999 | 1 | 1 | 1 | 3 | 101-0311 | 101-0311 | Каболка | 1348 | 1009 | т | т | 1000 | 0.0007 | 30030 | 0 | 0 | 0 | 0 | 1 | 0 |  | 0.0007 | 2 | 25102717 | 196 | 0 | 0 | 0 | 0 | 0 | 0 | 0 | 0
80 | 25102729 | 25102711 | 10923092 | 1 | 1 | 1 | 3 | 101-0388 | 101-0388 | Краски масляные земляные МА-0115: мумия, сурик железный | 1348 | 1009 | т | т | 1000 | 0.0013 | 15119 | 0 | 0 | 0 | 0 | 1 | 0 |  | 0.0013 | 2 | 25102718 | 197 | 0 | 0 | 0 | 0 | 0 | 0 | 0 | 0
80 | 25102730 | 25102711 | 10923516 | 1 | 1 | 1 | 3 | 101-0628 | 101-0628 | Олифа комбинированная К-3 | 1348 | 1009 | т | т | 1000 | 0.0006 | 16950 | 0 | 0 | 0 | 0 | 1 | 0 |  | 0.0006 | 2 | 25102719 | 198 | 0 | 0 | 0 | 0 | 0 | 0 | 0 | 0
80 | 25102731 | 25102711 | 10924767 | 1 | 1 | 1 | 3 | 101-1355 | 101-1355 | Цемент гипсоглиноземистый расширяющийся | 1348 | 1009 | т | т | 1000 | 0.002 | 1836 | 0 | 0 | 0 | 0 | 1 | 0 |  | 0.002 | 2 | 25102720 | 199 | 0 | 0 | 0 | 0 | 0 | 0 | 0 | 0
80 | 25102732 | 25102711 | 10925148 | 1 | 1 | 1 | 3 | 101-1669 | 101-1669 | Очес льняной | 1346 | 1009 | кг | кг | 1 | 0.6 | 37.29 | 0 | 0 | 0 | 0 | 1 | 0 |  | 0.6 | 2 | 25102721 | 200 | 0 | 0 | 0 | 0 | 0 | 0 | 0 | 0
80 | 25102733 | 25102711 | 10948738 | 1 | 1 | 1 | 3 | 300-0049 | 300-0049 | Ванны купальные чугунные эмалированные модернизированные с уравнителем электрических потенциалов латунным выпуском, чугунным сифоном и переливом, со стальным трубопроводом без смесителя, марка ВЧМ-1700, размер 1700х750х607 мм | 1391 | 1013 | КОМПЛЕКТ | КОМПЛЕКТ | 1 | 10 | 1333.4 | 0 | 0 | 0 | 0 | 1 | 0 |  | 10 | 2 | 25102722 | 201 | 0 | 0 | 0 | 0 | 0 | 0 | 0 | 0
81 | 25102747 | 25102734 | 2285432 | 1 | 1 | 1 | 1 | 1-4.0-50 |  | Затраты труда рабочих, разряд работ 4.0 | 1369 | 1013 | чел.-ч | чел.-ч | 1 | 10.89 | 0 | 0 | 0 | 9.63 | 0 | 1 | 1 |  | 10.89 | 2 | 25102735 | 202 | 0 | 0 | 0 | 0 | 0 | 0 | 0 | 0
81 | 25102748 | 25102734 | 121548 | 1 | 1 | 1 | 1 | 2 |  | ЗАТРАТЫ ТРУДА МАШИНИСТОВ | 1369 | 1013 | чел.-ч | чел.-ч | 1 | 0.85 | 0 | 0 | 0 | 0 | 0 | 1 | 2 |  | 0.85 | 2 | 25102736 | 203 | 0 | 0 | 0 | 0 | 0 | 0 | 0 | 0
81 | 25102749 | 25102734 | 10976245 | 1 | 1 | 1 | 2 | 031121 | 031121 | Подъемники мачтовые строительные 0.5 т | 1368 | 1011 | маш.-ч | маш.-ч | 1 | 0.23 | 0 | 20 | 13.5 | 0 | 0 | 1 | 0 |  | 0.23 | 2 | 25102737 | 204 | 0 | 0 | 0 | 0 | 0 | 0 | 0 | 0
81 | 25102750 | 25102734 | 10978959 | 1 | 1 | 1 | 2 | 400001 | 400001 | Автомобили бортовые грузоподъемностью до 5 т | 1368 | 1011 | маш.-ч | маш.-ч | 1 | 0.62 | 0 | 75.4 | 0 | 0 | 0 | 1 | 0 |  | 0.62 | 2 | 25102738 | 205 | 0 | 0 | 0 | 0 | 0 | 0 | 0 | 0
81 | 25102751 | 25102734 | 10922999 | 1 | 1 | 1 | 3 | 101-0311 | 101-0311 | Каболка | 1348 | 1009 | т | т | 1000 | 0.0007 | 30030 | 0 | 0 | 0 | 0 | 1 | 0 |  | 0.0007 | 2 | 25102739 | 206 | 0 | 0 | 0 | 0 | 0 | 0 | 0 | 0
81 | 25102752 | 25102734 | 10923092 | 1 | 1 | 1 | 3 | 101-0388 | 101-0388 | Краски масляные земляные МА-0115: мумия, сурик железный | 1348 | 1009 | т | т | 1000 | 0.0014 | 15119 | 0 | 0 | 0 | 0 | 1 | 0 |  | 0.0014 | 2 | 25102740 | 207 | 0 | 0 | 0 | 0 | 0 | 0 | 0 | 0
81 | 25102753 | 25102734 | 10923516 | 1 | 1 | 1 | 3 | 101-0628 | 101-0628 | Олифа комбинированная К-3 | 1348 | 1009 | т | т | 1000 | 0.0007 | 16950 | 0 | 0 | 0 | 0 | 1 | 0 |  | 0.0007 | 2 | 25102741 | 208 | 0 | 0 | 0 | 0 | 0 | 0 | 0 | 0
81 | 25102754 | 25102734 | 10924767 | 1 | 1 | 1 | 3 | 101-1355 | 101-1355 | Цемент гипсоглиноземистый расширяющийся | 1348 | 1009 | т | т | 1000 | 0.002 | 1836 | 0 | 0 | 0 | 0 | 1 | 0 |  | 0.002 | 2 | 25102742 | 209 | 0 | 0 | 0 | 0 | 0 | 0 | 0 | 0
81 | 25102755 | 25102734 | 10924969 | 1 | 1 | 1 | 3 | 101-1522 | 101-1522 | Электроды диаметром 5 мм Э42А | 1348 | 1009 | т | т | 1000 | 3e-05 | 10362 | 0 | 0 | 0 | 0 | 1 | 0 |  | 3e-05 | 2 | 25102743 | 210 | 0 | 0 | 0 | 0 | 0 | 0 | 0 | 0
81 | 25102756 | 25102734 | 10925148 | 1 | 1 | 1 | 3 | 101-1669 | 101-1669 | Очес льняной | 1346 | 1009 | кг | кг | 1 | 0.6 | 37.29 | 0 | 0 | 0 | 0 | 1 | 0 |  | 0.6 | 2 | 25102744 | 211 | 0 | 0 | 0 | 0 | 0 | 0 | 0 | 0
81 | 25102757 | 25102734 | 10948784 | 1 | 1 | 1 | 3 | 300-0038 | 300-0038 | Болты с гайками и шайбами для санитарно-технических работ, диаметром 10 мм | 1348 | 1009 | т | т | 1000 | 0.0001 | 15130 | 0 | 0 | 0 | 0 | 1 | 0 |  | 0.0001 | 2 | 25102745 | 212 | 0 | 0 | 0 | 0 | 0 | 0 | 0 | 0
81 | 25102758 | 25102734 | 10945578 | 1 | 1 | 1 | 3 | 300-0539 | 300-0539 | Поддоны душевые стальные эмалированные мелкие ПМС-2 с уравнителем электрических потенциалов, размером 800х800х158 мм | 1391 | 1013 | КОМПЛЕКТ | КОМПЛЕКТ | 1 | 10 | 341.5 | 0 | 0 | 0 | 0 | 1 | 0 |  | 10 | 2 | 25102746 | 213 | 0 | 0 | 0 | 0 | 0 | 0 | 0 | 0
84 | 25103709 | 25103701 | 2285432 | 1 | 1 | 1 | 1 | 1-4.0-50 |  | Затраты труда рабочих, разряд работ 4.0 | 1369 | 1013 | чел.-ч | чел.-ч | 1 | 7 | 0 | 0 | 0 | 9.63 | 0 | 1 | 1 |  | 7 | 2 | 25103702 | 216 | 0 | 0 | 0 | 0 | 0 | 0 | 0 | 0
84 | 25103710 | 25103701 | 10978506 | 1 | 1 | 1 | 2 | 330206 | 330206 | Дрели электрические | 1368 | 1011 | маш.-ч | маш.-ч | 1 | 0.1 | 0 | 19.2 | 0 | 0 | 0 | 1 | 0 |  | 0.1 | 2 | 25103703 | 217 | 0 | 0 | 0 | 0 | 0 | 0 | 0 | 0
84 | 25103711 | 25103701 | 10923092 | 1 | 1 | 1 | 3 | 101-0388 | 101-0388 | Краски масляные земляные МА-0115: мумия, сурик железный | 1348 | 1009 | т | т | 1000 | 0.00026 | 15119 | 0 | 0 | 0 | 0 | 1 | 0 |  | 0.00026 | 2 | 25103704 | 218 | 0 | 0 | 0 | 0 | 0 | 0 | 0 | 0
84 | 25103712 | 25103701 | 10923516 | 1 | 1 | 1 | 3 | 101-0628 | 101-0628 | Олифа комбинированная К-3 | 1348 | 1009 | т | т | 1000 | 0.00013 | 16950 | 0 | 0 | 0 | 0 | 1 | 0 |  | 0.00013 | 2 | 25103705 | 219 | 0 | 0 | 0 | 0 | 0 | 0 | 0 | 0
84 | 25103713 | 25103701 | 10925148 | 1 | 1 | 1 | 3 | 101-1669 | 101-1669 | Очес льняной | 1346 | 1009 | кг | кг | 1 | 0.13 | 37.29 | 0 | 0 | 0 | 0 | 1 | 0 |  | 0.13 | 2 | 25103706 | 220 | 0 | 0 | 0 | 0 | 0 | 0 | 0 | 0
84 | 25103714 | 25103701 | 10925632 | 1 | 1 | 1 | 3 | 101-2181 | 101-2181 | Шурупы с полукруглой головкой 5х35 мм | 1348 | 1009 | т | т | 1000 | 0.0001 | 12430 | 0 | 0 | 0 | 0 | 1 | 0 |  | 0.0001 | 2 | 25103707 | 221 | 0 | 0 | 0 | 0 | 0 | 0 | 0 | 0
84 | 25103715 | 25103701 | 10925656 | 1 | 1 | 1 | 3 | 101-2201 | 101-2201 | Дюбели распорные полиэтиленовые 6х30 мм | 1358 | 1010 | 10 шт. | 10 шт. | 10 | 2 | 1.6 | 0 | 0 | 0 | 0 | 1 | 0 |  | 2 | 2 | 25103708 | 222 | 0 | 0 | 0 | 0 | 0 | 0 | 0 | 0
84 | 25103716 | 25103701 | 10947294 | 1 | 1 | 1 | 3 | 300-1527 | 300-1527 | Смеситель латунный с гальванопокрытием для мойки настольный с верхней камерой смешения | 1354 | 1010 | шт. | шт. | 1 | 10 | 143 | 0 | 0 | 0 | 0 | 1 | 0 |  | 10 | 2 | 25103718 | 225 | 0 | 0 | 0 | 0 | 0 | 0 | 0 | 0
87 | 25102774 | 25102759 | 2285432 | 1 | 1 | 1 | 1 | 1-4.0-50 |  | Затраты труда рабочих, разряд работ 4.0 | 1369 | 1013 | чел.-ч | чел.-ч | 1 | 30.25 | 0 | 0 | 0 | 9.63 | 0 | 1 | 1 |  | 30.25 | 2 | 25102760 | 227 | 0 | 0 | 0 | 0 | 0 | 0 | 0 | 0
87 | 25102775 | 25102759 | 121548 | 1 | 1 | 1 | 1 | 2 |  | ЗАТРАТЫ ТРУДА МАШИНИСТОВ | 1369 | 1013 | чел.-ч | чел.-ч | 1 | 0.46 | 0 | 0 | 0 | 0 | 0 | 1 | 2 |  | 0.46 | 2 | 25102761 | 228 | 0 | 0 | 0 | 0 | 0 | 0 | 0 | 0
87 | 25102776 | 25102759 | 10976245 | 1 | 1 | 1 | 2 | 031121 | 031121 | Подъемники мачтовые строительные 0.5 т | 1368 | 1011 | маш.-ч | маш.-ч | 1 | 0.13 | 0 | 20 | 13.5 | 0 | 0 | 1 | 0 |  | 0.13 | 2 | 25102762 | 229 | 0 | 0 | 0 | 0 | 0 | 0 | 0 | 0
87 | 25102777 | 25102759 | 10978506 | 1 | 1 | 1 | 2 | 330206 | 330206 | Дрели электрические | 1368 | 1011 | маш.-ч | маш.-ч | 1 | 0.2 | 0 | 19.2 | 0 | 0 | 0 | 1 | 0 |  | 0.2 | 2 | 25102763 | 230 | 0 | 0 | 0 | 0 | 0 | 0 | 0 | 0
87 | 25102778 | 25102759 | 10978959 | 1 | 1 | 1 | 2 | 400001 | 400001 | Автомобили бортовые грузоподъемностью до 5 т | 1368 | 1011 | маш.-ч | маш.-ч | 1 | 0.33 | 0 | 75.4 | 0 | 0 | 0 | 1 | 0 |  | 0.33 | 2 | 25102764 | 231 | 0 | 0 | 0 | 0 | 0 | 0 | 0 | 0
87 | 25102779 | 25102759 | 10922999 | 1 | 1 | 1 | 3 | 101-0311 | 101-0311 | Каболка | 1348 | 1009 | т | т | 1000 | 0.0007 | 30030 | 0 | 0 | 0 | 0 | 1 | 0 |  | 0.0007 | 2 | 25102765 | 232 | 0 | 0 | 0 | 0 | 0 | 0 | 0 | 0
87 | 25102780 | 25102759 | 10923092 | 1 | 1 | 1 | 3 | 101-0388 | 101-0388 | Краски масляные земляные МА-0115: мумия, сурик железный | 1348 | 1009 | т | т | 1000 | 0.00024 | 15119 | 0 | 0 | 0 | 0 | 1 | 0 |  | 0.00024 | 2 | 25102766 | 233 | 0 | 0 | 0 | 0 | 0 | 0 | 0 | 0
87 | 25102781 | 25102759 | 10923516 | 1 | 1 | 1 | 3 | 101-0628 | 101-0628 | Олифа комбинированная К-3 | 1348 | 1009 | т | т | 1000 | 0.00012 | 16950 | 0 | 0 | 0 | 0 | 1 | 0 |  | 0.00012 | 2 | 25102767 | 234 | 0 | 0 | 0 | 0 | 0 | 0 | 0 | 0
87 | 25102782 | 25102759 | 10924767 | 1 | 1 | 1 | 3 | 101-1355 | 101-1355 | Цемент гипсоглиноземистый расширяющийся | 1348 | 1009 | т | т | 1000 | 0.002 | 1836 | 0 | 0 | 0 | 0 | 1 | 0 |  | 0.002 | 2 | 25102768 | 235 | 0 | 0 | 0 | 0 | 0 | 0 | 0 | 0
87 | 25102783 | 25102759 | 10925148 | 1 | 1 | 1 | 3 | 101-1669 | 101-1669 | Очес льняной | 1346 | 1009 | кг | кг | 1 | 0.12 | 37.29 | 0 | 0 | 0 | 0 | 1 | 0 |  | 0.12 | 2 | 25102769 | 236 | 0 | 0 | 0 | 0 | 0 | 0 | 0 | 0
87 | 25102784 | 25102759 | 10925349 | 1 | 1 | 1 | 3 | 101-1847 | 101-1847 | Замазка защитная | 1346 | 1009 | кг | кг | 1 | 4 | 9.61 | 0 | 0 | 0 | 0 | 1 | 0 |  | 4 | 2 | 25102770 | 237 | 0 | 0 | 0 | 0 | 0 | 0 | 0 | 0
87 | 25102785 | 25102759 | 10925637 | 1 | 1 | 1 | 3 | 101-2184 | 101-2184 | Шурупы с полукруглой головкой 6х60 мм | 1348 | 1009 | т | т | 1000 | 0.0005 | 12430 | 0 | 0 | 0 | 0 | 1 | 0 |  | 0.0005 | 2 | 25102771 | 238 | 0 | 0 | 0 | 0 | 0 | 0 | 0 | 0
87 | 25102786 | 25102759 | 10925660 | 1 | 1 | 1 | 3 | 101-2203 | 101-2203 | Дюбели распорные полиэтиленовые 8х30 мм | 1358 | 1010 | 10 шт. | 10 шт. | 10 | 4 | 1.8 | 0 | 0 | 0 | 0 | 1 | 0 |  | 4 | 2 | 25102772 | 239 | 0 | 0 | 0 | 0 | 0 | 0 | 0 | 0
87 | 25102787 | 25102759 | 10948793 | 1 | 1 | 1 | 3 | 300-0036 | 300-0036 | Биде полуфарфоровые со смесителем, выпуском и сифоном, размером 600х350х400 мм | 1391 | 1013 | КОМПЛЕКТ | КОМПЛЕКТ | 1 | 10 | 601 | 0 | 0 | 0 | 0 | 1 | 0 |  | 10 | 2 | 25102773 | 240 | 0 | 0 | 0 | 0 | 0 | 0 | 0 | 0
88 | 25103729 | 25103728 | 2285432 | 1 | 1 | 1 | 1 | 1-4.0-50 |  | Затраты труда рабочих, разряд работ 4.0 | 1369 | 1013 | чел.-ч | чел.-ч | 1 | 17.32 | 0 | 0 | 0 | 9.63 | 0 | 1 | 1 |  | 17.32 | 2 | 25103729 | 241 | 0 | 0 | 0 | 0 | 0 | 0 | 0 | 0
88 | 25103730 | 25103728 | 121548 | 1 | 1 | 1 | 1 | 2 |  | Затраты труда машинистов | 608254 | 1013 | чел.час | чел.час | 1 | 0.27 | 0 | 0 | 0 | 0 | 0 | 1 | 2 |  | 0.27 | 2 | 25103730 | 242 | 0 | 0 | 0 | 0 | 0 | 0 | 0 | 0
88 | 25103731 | 25103728 | 10976245 | 1 | 1 | 1 | 2 | 031121 | ЦЭМ Московская обл.,сб.03,поз.1121 | Подъемники мачтовые строительные 0.5 т | 1368 | 1011 | маш.-ч | маш.-ч | 1 | 0.13 | 0 | 20 | 10.58 | 0 | 0 | 1 | 0 |  | 0.13 | 2 | 25103731 | 243 | 0 | 0 | 0 | 0 | 0 | 0 | 0 | 0
88 | 25103732 | 25103728 | 10978506 | 1 | 1 | 1 | 2 | 330206 | ЦЭМ Московская обл.,сб.33,поз.0206 | Дрели электрические | 1368 | 1011 | маш.-ч | маш.-ч | 1 | 0.2 | 0 | 19.2 | 0 | 0 | 0 | 1 | 0 |  | 0.2 | 2 | 25103732 | 244 | 0 | 0 | 0 | 0 | 0 | 0 | 0 | 0
88 | 25103733 | 25103728 | 10978959 | 1 | 1 | 1 | 2 | 400001 | ЦЭМ Московская обл.,сб.40,поз.0001 | Автомобили бортовые грузоподъемностью до 5 т | 1368 | 1011 | маш.-ч | маш.-ч | 1 | 0.14 | 0 | 75.4 | 0 | 0 | 0 | 1 | 0 |  | 0.14 | 2 | 25103733 | 245 | 0 | 0 | 0 | 0 | 0 | 0 | 0 | 0
88 | 25103734 | 25103728 | 10922999 | 1 | 1 | 1 | 3 | 101-0311 | ССЦ Московской обл.,сб.101,поз.0311 | Каболка | 1348 | 1009 | т | т | 1000 | 0.0014 | 30030 | 0 | 0 | 0 | 0 | 1 | 0 |  | 0.0014 | 2 | 25103734 | 246 | 0 | 0 | 0 | 0 | 0 | 0 | 0 | 0
88 | 25103735 | 25103728 | 10923092 | 1 | 1 | 1 | 3 | 101-0388 | ССЦ Московской обл.,сб.101,поз.0388 | Краски масляные земляные МА-0115: мумия, сурик железный | 1348 | 1009 | т | т | 1000 | 0.00027 | 15119 | 0 | 0 | 0 | 0 | 1 | 0 |  | 0.00027 | 2 | 25103735 | 247 | 0 | 0 | 0 | 0 | 0 | 0 | 0 | 0
88 | 25103736 | 25103728 | 10923516 | 1 | 1 | 1 | 3 | 101-0628 | ССЦ Московской обл.,сб.101,поз.0628 | Олифа комбинированная, К-3 | 1348 | 1009 | т | т | 1000 | 0.00013 | 16950 | 0 | 0 | 0 | 0 | 1 | 0 |  | 0.00013 | 2 | 25103736 | 248 | 0 | 0 | 0 | 0 | 0 | 0 | 0 | 0
88 | 25103737 | 25103728 | 10925148 | 1 | 1 | 1 | 3 | 101-1669 | ССЦ Московской обл.,сб.101,поз.1669 | Очес льняной | 1346 | 1009 | кг | кг | 1 | 0.13 | 37.29 | 0 | 0 | 0 | 0 | 1 | 0 |  | 0.13 | 2 | 25103737 | 249 | 0 | 0 | 0 | 0 | 0 | 0 | 0 | 0
88 | 25103738 | 25103728 | 10925349 | 1 | 1 | 1 | 3 | 101-1847 | ССЦ Московской обл.,сб.101,поз.1847 | Замазка защитная | 1346 | 1009 | кг | кг | 1 | 2 | 9.61 | 0 | 0 | 0 | 0 | 1 | 0 |  | 2 | 2 | 25103738 | 250 | 0 | 0 | 0 | 0 | 0 | 0 | 0 | 0
88 | 25103739 | 25103728 | 10925641 | 1 | 1 | 1 | 3 | 101-2186 | ССЦ Московской обл.,сб.101,поз.2186 | Шурупы с полукруглой головкой без покрытия, 6.0х90,0 мм | 1348 | 1009 | т | т | 1000 | 0.0007 | 11350 | 0 | 0 | 0 | 0 | 1 | 0 |  | 0.0007 | 2 | 25103739 | 251 | 0 | 0 | 0 | 0 | 0 | 0 | 0 | 0
88 | 25103740 | 25103728 | 10925662 | 1 | 1 | 1 | 3 | 101-2204 | ССЦ Московской обл.,сб.101,поз.2204 | Дюбели распорные полиэтиленовые 8х40 мм | 1358 | 1010 | 10 шт. | 10 шт. | 10 | 4 | 2 | 0 | 0 | 0 | 0 | 1 | 0 |  | 4 | 2 | 25103740 | 252 | 0 | 0 | 0 | 0 | 0 | 0 | 0 | 0
88 | 25103741 | 25103728 | 10945480 | 1 | 1 | 1 | 3 | 300-0494 | ССЦ Московской обл.,сб.300,поз.0494 | Мойки стальные эмалированные на одно отделение с одной чашей, с креплениями МСК, размером 500х500х198 мм | 1391 | 1013 | КОМПЛЕКТ | КОМПЛЕКТ | 1 | 10 | 280 | 0 | 0 | 0 | 0 | 1 | 0 |  | 10 | 2 | 25103741 | 253 | 0 | 0 | 0 | 0 | 0 | 0 | 0 | 0
88 | 25103742 | 25103728 | 10949906 | 1 | 1 | 1 | 3 | 402-0004 | ССЦ Московской обл.,сб.402,поз.0004 | Раствор готовый кладочный цементный, марка 100 | 1339 | 1007 | м3 | м3 | 1 | 0.01 | 519.8 | 0 | 0 | 0 | 0 | 1 | 0 |  | 0.01 | 2 | 25103742 | 254 | 0 | 0 | 0 | 0 | 0 | 0 | 0 | 0
92 | 25103759 | 25103749 | 2285432 | 1 | 1 | 1 | 1 | 1-4.0-50 |  | Затраты труда рабочих, разряд работ 4.0 | 1369 | 1013 | чел.-ч | чел.-ч | 1 | 7 | 0 | 0 | 0 | 9.63 | 0 | 1 | 1 |  | 7 | 2 | 25103750 | 257 | 0 | 0 | 0 | 0 | 0 | 0 | 0 | 0
92 | 25103760 | 25103749 | 10978506 | 1 | 1 | 1 | 2 | 330206 | 330206 | Дрели электрические | 1368 | 1011 | маш.-ч | маш.-ч | 1 | 0.1 | 0 | 19.2 | 0 | 0 | 0 | 1 | 0 |  | 0.1 | 2 | 25103751 | 258 | 0 | 0 | 0 | 0 | 0 | 0 | 0 | 0
92 | 25103761 | 25103749 | 10923092 | 1 | 1 | 1 | 3 | 101-0388 | 101-0388 | Краски масляные земляные МА-0115: мумия, сурик железный | 1348 | 1009 | т | т | 1000 | 0.00026 | 15119 | 0 | 0 | 0 | 0 | 1 | 0 |  | 0.00026 | 2 | 25103752 | 259 | 0 | 0 | 0 | 0 | 0 | 0 | 0 | 0
92 | 25103762 | 25103749 | 10923516 | 1 | 1 | 1 | 3 | 101-0628 | 101-0628 | Олифа комбинированная К-3 | 1348 | 1009 | т | т | 1000 | 0.00013 | 16950 | 0 | 0 | 0 | 0 | 1 | 0 |  | 0.00013 | 2 | 25103753 | 260 | 0 | 0 | 0 | 0 | 0 | 0 | 0 | 0
92 | 25103763 | 25103749 | 10925148 | 1 | 1 | 1 | 3 | 101-1669 | 101-1669 | Очес льняной | 1346 | 1009 | кг | кг | 1 | 0.13 | 37.29 | 0 | 0 | 0 | 0 | 1 | 0 |  | 0.13 | 2 | 25103754 | 261 | 0 | 0 | 0 | 0 | 0 | 0 | 0 | 0
92 | 25103764 | 25103749 | 10925632 | 1 | 1 | 1 | 3 | 101-2181 | 101-2181 | Шурупы с полукруглой головкой 5х35 мм | 1348 | 1009 | т | т | 1000 | 0.0001 | 12430 | 0 | 0 | 0 | 0 | 1 | 0 |  | 0.0001 | 2 | 25103755 | 262 | 0 | 0 | 0 | 0 | 0 | 0 | 0 | 0
92 | 25103765 | 25103749 | 10925656 | 1 | 1 | 1 | 3 | 101-2201 | 101-2201 | Дюбели распорные полиэтиленовые 6х30 мм | 1358 | 1010 | 10 шт. | 10 шт. | 10 | 2 | 1.6 | 0 | 0 | 0 | 0 | 1 | 0 |  | 2 | 2 | 25103756 | 263 | 0 | 0 | 0 | 0 | 0 | 0 | 0 | 0
92 | 25103766 | 25103749 | 10947294 | 1 | 1 | 1 | 3 | 300-1527 | 300-1527 | Смеситель латунный с гальванопокрытием для мойки настольный с верхней камерой смешения | 1354 | 1010 | шт. | шт. | 1 | 10 | 143 | 0 | 0 | 0 | 0 | 1 | 0 |  | 10 | 2 | 25103768 | 266 | 0 | 0 | 0 | 0 | 0 | 0 | 0 | 0
96 | 25102796 | 25102788 | 2285432 | 1 | 1 | 1 | 1 | 1-4.0-50 |  | Затраты труда рабочих, разряд работ 4.0 | 1369 | 1013 | чел.-ч | чел.-ч | 1 | 5.06 | 0 | 0 | 0 | 9.63 | 0 | 1 | 1 |  | 5.06 | 2 | 25102789 | 269 | 0 | 0 | 0 | 0 | 0 | 0 | 0 | 0
96 | 25102797 | 25102788 | 121548 | 1 | 1 | 1 | 1 | 2 |  | ЗАТРАТЫ ТРУДА МАШИНИСТОВ | 1369 | 1013 | чел.-ч | чел.-ч | 1 | 0.13 | 0 | 0 | 0 | 0 | 0 | 1 | 2 |  | 0.13 | 2 | 25102790 | 270 | 0 | 0 | 0 | 0 | 0 | 0 | 0 | 0
96 | 25102798 | 25102788 | 10976245 | 1 | 1 | 1 | 2 | 031121 | 031121 | Подъемники мачтовые строительные 0.5 т | 1368 | 1011 | маш.-ч | маш.-ч | 1 | 0.03 | 0 | 20 | 13.5 | 0 | 0 | 1 | 0 |  | 0.03 | 2 | 25102791 | 271 | 0 | 0 | 0 | 0 | 0 | 0 | 0 | 0
96 | 25102799 | 25102788 | 10978959 | 1 | 1 | 1 | 2 | 400001 | 400001 | Автомобили бортовые грузоподъемностью до 5 т | 1368 | 1011 | маш.-ч | маш.-ч | 1 | 0.1 | 0 | 75.4 | 0 | 0 | 0 | 1 | 0 |  | 0.1 | 2 | 25102792 | 272 | 0 | 0 | 0 | 0 | 0 | 0 | 0 | 0
96 | 25102800 | 25102788 | 10922999 | 1 | 1 | 1 | 3 | 101-0311 | 101-0311 | Каболка | 1348 | 1009 | т | т | 1000 | 0.0007 | 30030 | 0 | 0 | 0 | 0 | 1 | 0 |  | 0.0007 | 2 | 25102793 | 273 | 0 | 0 | 0 | 0 | 0 | 0 | 0 | 0
96 | 25102801 | 25102788 | 10924767 | 1 | 1 | 1 | 3 | 101-1355 | 101-1355 | Цемент гипсоглиноземистый расширяющийся | 1348 | 1009 | т | т | 1000 | 0.002 | 1836 | 0 | 0 | 0 | 0 | 1 | 0 |  | 0.002 | 2 | 25102794 | 274 | 0 | 0 | 0 | 0 | 0 | 0 | 0 | 0
96 | 25102802 | 25102788 | 10945757 | 1 | 1 | 1 | 3 | 300-0635 | 300-0635 | Трапы Т-50 чугунные эмалированные с прямым отводом, решеткой с резиновой пробкой, размером 260х140х110 мм | 1391 | 1013 | КОМПЛЕКТ | КОМПЛЕКТ | 1 | 10 | 129.8 | 0 | 0 | 0 | 0 | 1 | 0 |  | 10 | 2 | 25102795 | 275 | 0 | 0 | 0 | 0 | 0 | 0 | 0 | 0
97 | 25102811 | 25102803 | 2285432 | 1 | 1 | 1 | 1 | 1-4.0-50 |  | Затраты труда рабочих, разряд работ 4.0 | 1369 | 1013 | чел.-ч | чел.-ч | 1 | 8.77 | 0 | 0 | 0 | 9.63 | 0 | 1 | 1 |  | 8.77 | 2 | 25102804 | 276 | 0 | 0 | 0 | 0 | 0 | 0 | 0 | 0
97 | 25102812 | 25102803 | 121548 | 1 | 1 | 1 | 1 | 2 |  | ЗАТРАТЫ ТРУДА МАШИНИСТОВ | 1369 | 1013 | чел.-ч | чел.-ч | 1 | 0.29 | 0 | 0 | 0 | 0 | 0 | 1 | 2 |  | 0.29 | 2 | 25102805 | 277 | 0 | 0 | 0 | 0 | 0 | 0 | 0 | 0
97 | 25102813 | 25102803 | 10976245 | 1 | 1 | 1 | 2 | 031121 | 031121 | Подъемники мачтовые строительные 0.5 т | 1368 | 1011 | маш.-ч | маш.-ч | 1 | 0.1 | 0 | 20 | 13.5 | 0 | 0 | 1 | 0 |  | 0.1 | 2 | 25102806 | 278 | 0 | 0 | 0 | 0 | 0 | 0 | 0 | 0
97 | 25102814 | 25102803 | 10978959 | 1 | 1 | 1 | 2 | 400001 | 400001 | Автомобили бортовые грузоподъемностью до 5 т | 1368 | 1011 | маш.-ч | маш.-ч | 1 | 0.19 | 0 | 75.4 | 0 | 0 | 0 | 1 | 0 |  | 0.19 | 2 | 25102807 | 279 | 0 | 0 | 0 | 0 | 0 | 0 | 0 | 0
97 | 25102815 | 25102803 | 10922999 | 1 | 1 | 1 | 3 | 101-0311 | 101-0311 | Каболка | 1348 | 1009 | т | т | 1000 | 0.0012 | 30030 | 0 | 0 | 0 | 0 | 1 | 0 |  | 0.0012 | 2 | 25102808 | 280 | 0 | 0 | 0 | 0 | 0 | 0 | 0 | 0
97 | 25102816 | 25102803 | 10924767 | 1 | 1 | 1 | 3 | 101-1355 | 101-1355 | Цемент гипсоглиноземистый расширяющийся | 1348 | 1009 | т | т | 1000 | 0.0032 | 1836 | 0 | 0 | 0 | 0 | 1 | 0 |  | 0.0032 | 2 | 25102809 | 281 | 0 | 0 | 0 | 0 | 0 | 0 | 0 | 0
97 | 25102817 | 25102803 | 10945760 | 1 | 1 | 1 | 3 | 300-0637 | 300-0637 | Трапы Т-100М чугунные эмалированные с прямым отводом, малые, с решеткой и резиновой пробкой, размером 355х200х142 мм | 1391 | 1013 | КОМПЛЕКТ | КОМПЛЕКТ | 1 | 10 | 163.7 | 0 | 0 | 0 | 0 | 1 | 0 |  | 10 | 2 | 25102810 | 282 | 0 | 0 | 0 | 0 | 0 | 0 | 0 | 0
98 | 25102826 | 25102818 | 2285435 | 1 | 1 | 1 | 1 | 1-4.1-50 |  | Затраты труда рабочих, разряд работ 4.1 | 1369 | 1013 | чел.-ч | чел.-ч | 1 | 0.78 | 0 | 0 | 0 | 9.77 | 0 | 1 | 1 |  | 0.78 | 2 | 25102819 | 283 | 0 | 0 | 0 | 0 | 0 | 0 | 0 | 0
98 | 25102827 | 25102818 | 10923092 | 1 | 1 | 1 | 3 | 101-0388 | 101-0388 | Краски масляные земляные МА-0115: мумия, сурик железный | 1348 | 1009 | т | т | 1000 | 2e-05 | 15119 | 0 | 0 | 0 | 0 | 1 | 0 |  | 2e-05 | 2 | 25102820 | 284 | 0 | 0 | 0 | 0 | 0 | 0 | 0 | 0
98 | 25102828 | 25102818 | 10923516 | 1 | 1 | 1 | 3 | 101-0628 | 101-0628 | Олифа комбинированная К-3 | 1348 | 1009 | т | т | 1000 | 1e-05 | 16950 | 0 | 0 | 0 | 0 | 1 | 0 |  | 1e-05 | 2 | 25102821 | 285 | 0 | 0 | 0 | 0 | 0 | 0 | 0 | 0
98 | 25102829 | 25102818 | 10925148 | 1 | 1 | 1 | 3 | 101-1669 | 101-1669 | Очес льняной | 1346 | 1009 | кг | кг | 1 | 0.002 | 37.29 | 0 | 0 | 0 | 0 | 1 | 0 |  | 0.002 | 2 | 25102822 | 286 | 0 | 0 | 0 | 0 | 0 | 0 | 0 | 0
98 | 25102830 | 25102818 | 10948780 | 1 | 1 | 1 | 3 | 300-0039 | 300-0039 | Болты с гайками и шайбами для санитарно-технических работ, диаметром 12 мм | 1348 | 1009 | т | т | 1000 | 0.00016 | 15323 | 0 | 0 | 0 | 0 | 1 | 0 |  | 0.00016 | 2 | 25102823 | 287 | 0 | 0 | 0 | 0 | 0 | 0 | 0 | 0
98 | 25102831 | 25102818 | 10947192 | 1 | 1 | 1 | 3 | 300-1464 | 300-1464 | Указатель уровня 12с17бк давлением 3,9 Мпа (40 кгс/см2) с водоуказательным стеклом, номер 2 | 1391 | 1013 | КОМПЛЕКТ | КОМПЛЕКТ | 1 | 1 | 420.36 | 0 | 0 | 0 | 0 | 1 | 0 |  | 1 | 2 | 25102824 | 288 | 0 | 0 | 0 | 0 | 0 | 0 | 0 | 0
98 | 25102832 | 25102818 | 10969345 | 1 | 1 | 1 | 3 | 541-0064 | 541-0064 | Прокладки из паронита марки ПМБ, толщиной 1 мм, диаметром 100 мм | 1356 | 1010 | 1000 шт. | 1000 шт. | 1000 | 0.001 | 5650 | 0 | 0 | 0 | 0 | 1 | 0 |  | 0.001 | 2 | 25102825 | 289 | 0 | 0 | 0 | 0 | 0 | 0 | 0 | 0
121 | 25102846 | 25102834 | 2285437 | 1 | 1 | 1 | 1 | 1-4.2-50 |  | Затраты труда рабочих, разряд работ 4.2 | 1369 | 1013 | чел.-ч | чел.-ч | 1 | 64.24 | 0 | 0 | 0 | 9.92 | 0 | 1 | 1 |  | 64.24 | 2 | 25102835 | 290 | 0 | 0 | 0 | 0 | 0 | 0 | 0 | 0
121 | 25102847 | 25102834 | 121548 | 1 | 1 | 1 | 1 | 2 |  | ЗАТРАТЫ ТРУДА МАШИНИСТОВ | 1369 | 1013 | чел.-ч | чел.-ч | 1 | 0.13 | 0 | 0 | 0 | 0 | 0 | 1 | 2 |  | 0.13 | 2 | 25102836 | 291 | 0 | 0 | 0 | 0 | 0 | 0 | 0 | 0
121 | 25102848 | 25102834 | 10975780 | 1 | 1 | 1 | 2 | 020129 | 020129 | Краны башенные при работе на других видах строительства (кроме монтажа технологического оборудования) 8 т | 1368 | 1011 | маш.-ч | маш.-ч | 1 | 0.01 | 0 | 86.4 | 13.5 | 0 | 0 | 1 | 0 |  | 0.01 | 2 | 25102837 | 292 | 0 | 0 | 0 | 0 | 0 | 0 | 0 | 0
121 | 25102849 | 25102834 | 10975957 | 1 | 1 | 1 | 2 | 021141 | 021141 | Краны на автомобильном ходу при работе на других видах строительства (кроме магистральных трубопроводов) 10 т | 1368 | 1011 | маш.-ч | маш.-ч | 1 | 0.01 | 0 | 112 | 13.5 | 0 | 0 | 1 | 0 |  | 0.01 | 2 | 25102838 | 293 | 0 | 0 | 0 | 0 | 0 | 0 | 0 | 0
121 | 25102850 | 25102834 | 10978959 | 1 | 1 | 1 | 2 | 400001 | 400001 | Автомобили бортовые грузоподъемностью до 5 т | 1368 | 1011 | маш.-ч | маш.-ч | 1 | 0.11 | 0 | 75.4 | 0 | 0 | 0 | 1 | 0 |  | 0.11 | 2 | 25102839 | 294 | 0 | 0 | 0 | 0 | 0 | 0 | 0 | 0
121 | 25102851 | 25102834 | 10928535 | 1 | 1 | 1 | 3 | 103-0743 | 103-0743 | Кольца резиновые уплотнительные (манжеты) для чугунных напорных труб диаметром 50-300 мм | 1346 | 1009 | кг | кг | 1 | 1.5 | 24.41 | 0 | 0 | 0 | 0 | 1 | 0 |  | 1.5 | 2 | 25102840 | 295 | 0 | 0 | 0 | 0 | 0 | 0 | 0 | 0
121 | 25102852 | 25102834 | 10948776 | 1 | 1 | 1 | 3 | 300-0040 | 300-0040 | Болты с гайками и шайбами для санитарно-технических работ, диаметром 16 мм | 1348 | 1009 | т | т | 1000 | 0.0012 | 14830 | 0 | 0 | 0 | 0 | 1 | 0 |  | 0.0012 | 2 | 25102841 | 296 | 0 | 0 | 0 | 0 | 0 | 0 | 0 | 0
121 | 25102853 | 25102834 | 10946739 | 1 | 1 | 1 | 3 | 300-1175 | 300-1175 | Задвижки параллельные фланцевые с выдвижным шпинделем, для воды и пара давлением 1 МПа (10 кгс/см2) 30Ч6БР диаметром 50 мм | 1354 | 1010 | шт. | шт. | 1 | 1 | 257.08 | 0 | 0 | 0 | 0 | 1 | 0 |  | 1 | 2 | 25102842 | 297 | 0 | 0 | 0 | 0 | 0 | 0 | 0 | 0
121 | 25102854 | 25102834 | 10946832 | 1 | 1 | 1 | 3 | 300-1224 | 300-1224 | Крепления для трубопроводов: кронштейны, планки, хомуты | 1346 | 1009 | кг | кг | 1 | 14 | 11.98 | 0 | 0 | 0 | 0 | 1 | 0 |  | 14 | 2 | 25102843 | 298 | 0 | 0 | 0 | 0 | 0 | 0 | 0 | 0
121 | 25102855 | 25102834 | 10948173 | 1 | 1 | 1 | 3 | 300-9660 | 300-9660 | Трубопроводы канализации из полиэтиленовых труб высокой плотности с гильзами, диаметром 50 мм | 1301 | 1003 | м | м | 1 | 99.8 | 39.36 | 0 | 0 | 0 | 2 | 1 | 0 |  | 99.8 | 2 | 25102844 | 299 | 0 | 0 | 0 | 0 | 0 | 0 | 0 | 0
121 | 25102856 | 25102834 | 10952479 | 1 | 1 | 1 | 3 | 411-0001 | 411-0001 | Вода | 1339 | 1007 | м3 | м3 | 1 | 0.39 | 2.44 | 0 | 0 | 0 | 0 | 1 | 0 |  | 0.39 | 2 | 25102845 | 300 | 0 | 0 | 0 | 0 | 0 | 0 | 0 | 0
122 | 25102864 | 25102857 | 2285420 | 1 | 1 | 1 | 1 | 1-3.5-50 |  | Затраты труда рабочих, разряд работ 3.5 | 1369 | 1013 | чел.-ч | чел.-ч | 1 | 4.8 | 0 | 0 | 0 | 9.08 | 0 | 1 | 1 |  | 4.8 | 2 | 25102858 | 301 | 0 | 0 | 0 | 0 | 0 | 0 | 0 | 0
122 | 25102865 | 25102857 | 121548 | 1 | 1 | 1 | 1 | 2 |  | Затраты труда машинистов | 608254 | 1013 | чел.час | чел.час | 1 | 2.62 | 0 | 0 | 0 | 0 | 0 | 1 | 2 |  | 2.62 | 2 | 25102859 | 302 | 0 | 0 | 0 | 0 | 0 | 0 | 0 | 0
122 | 25102866 | 25102857 | 10975957 | 1 | 1 | 1 | 2 | 021141 | ЦЭМ Московская обл.,сб.02,поз.1141 | Краны на автомобильном ходу при работе на других видах строительства (кроме магистральных трубопроводов) 10 т | 1368 | 1011 | маш.-ч | маш.-ч | 1 | 0.01 | 0 | 112 | 10.58 | 0 | 0 | 1 | 0 |  | 0.01 | 2 | 25102860 | 303 | 0 | 0 | 0 | 0 | 0 | 0 | 0 | 0
122 | 25102867 | 25102857 | 10976766 | 1 | 1 | 1 | 2 | 081600 | ЦЭМ Московская обл.,сб.08,поз.1600 | Агрегаты для сварки полиэтиленовых труб | 1368 | 1011 | маш.-ч | маш.-ч | 1 | 2.6 | 0 | 100.1 | 13.5 | 0 | 0 | 1 | 0 |  | 2.6 | 2 | 25102861 | 304 | 0 | 0 | 0 | 0 | 0 | 0 | 0 | 0
122 | 25102868 | 25102857 | 10978959 | 1 | 1 | 1 | 2 | 400001 | ЦЭМ Московская обл.,сб.40,поз.0001 | Автомобили бортовые грузоподъемностью до 5 т | 1368 | 1011 | маш.-ч | маш.-ч | 1 | 0.01 | 0 | 75.4 | 0 | 0 | 0 | 1 | 0 |  | 0.01 | 2 | 25102862 | 305 | 0 | 0 | 0 | 0 | 0 | 0 | 0 | 0
122 | 25102869 | 25102857 | 10974101 | 1 | 1 | 1 | 3 | 547-0018 | ССЦ Московской обл.,сб.547,поз.0018 | Переходы стальные, d=90х75 мм | 1455 | 1013 | 10 ШТ | 10 ШТ | 1 | 1 | 82.56 | 0 | 0 | 0 | 0 | 1 | 0 |  | 1 | 2 | 25102863 | 306 | 0 | 0 | 0 | 0 | 0 | 0 | 0 | 0
123 | 25102877 | 25102870 | 2285420 | 1 | 1 | 1 | 1 | 1-3.5-50 |  | Затраты труда рабочих, разряд работ 3.5 | 1369 | 1013 | чел.-ч | чел.-ч | 1 | 7.09 | 0 | 0 | 0 | 9.08 | 0 | 1 | 1 |  | 7.09 | 2 | 25102871 | 307 | 0 | 0 | 0 | 0 | 0 | 0 | 0 | 0
123 | 25102878 | 25102870 | 121548 | 1 | 1 | 1 | 1 | 2 |  | Затраты труда машинистов | 608254 | 1013 | чел.час | чел.час | 1 | 3.86 | 0 | 0 | 0 | 0 | 0 | 1 | 2 |  | 3.86 | 2 | 25102872 | 308 | 0 | 0 | 0 | 0 | 0 | 0 | 0 | 0
123 | 25102879 | 25102870 | 10975957 | 1 | 1 | 1 | 2 | 021141 | ЦЭМ Московская обл.,сб.02,поз.1141 | Краны на автомобильном ходу при работе на других видах строительства (кроме магистральных трубопроводов) 10 т | 1368 | 1011 | маш.-ч | маш.-ч | 1 | 0.01 | 0 | 112 | 10.58 | 0 | 0 | 1 | 0 |  | 0.01 | 2 | 25102873 | 309 | 0 | 0 | 0 | 0 | 0 | 0 | 0 | 0
123 | 25102880 | 25102870 | 10976766 | 1 | 1 | 1 | 2 | 081600 | ЦЭМ Московская обл.,сб.08,поз.1600 | Агрегаты для сварки полиэтиленовых труб | 1368 | 1011 | маш.-ч | маш.-ч | 1 | 3.83 | 0 | 100.1 | 13.5 | 0 | 0 | 1 | 0 |  | 3.83 | 2 | 25102874 | 310 | 0 | 0 | 0 | 0 | 0 | 0 | 0 | 0
123 | 25102881 | 25102870 | 10978959 | 1 | 1 | 1 | 2 | 400001 | ЦЭМ Московская обл.,сб.40,поз.0001 | Автомобили бортовые грузоподъемностью до 5 т | 1368 | 1011 | маш.-ч | маш.-ч | 1 | 0.02 | 0 | 75.4 | 0 | 0 | 0 | 1 | 0 |  | 0.02 | 2 | 25102875 | 311 | 0 | 0 | 0 | 0 | 0 | 0 | 0 | 0
123 | 25102882 | 25102870 | 10974119 | 1 | 1 | 1 | 3 | 547-0028 | ССЦ Московской обл.,сб.547,поз.0028 | Тройники прямые, d 90 мм | 1455 | 1013 | 10 ШТ | 10 ШТ | 1 | 1 | 374.4 | 0 | 0 | 0 | 0 | 1 | 0 |  | 1 | 2 | 25102876 | 312 | 0 | 0 | 0 | 0 | 0 | 0 | 0 | 0
124 | 25102891 | 25102883 | 2285420 | 1 | 1 | 1 | 1 | 1-3.5-50 |  | Затраты труда рабочих, разряд работ 3.5 | 1369 | 1013 | чел.-ч | чел.-ч | 1 | 7.09 | 0 | 0 | 0 | 9.08 | 0 | 1 | 1 |  | 7.09 | 2 | 25102884 | 313 | 0 | 0 | 0 | 0 | 0 | 0 | 0 | 0
124 | 25102892 | 25102883 | 121548 | 1 | 1 | 1 | 1 | 2 |  | Затраты труда машинистов | 608254 | 1013 | чел.час | чел.час | 1 | 3.86 | 0 | 0 | 0 | 0 | 0 | 1 | 2 |  | 3.86 | 2 | 25102885 | 314 | 0 | 0 | 0 | 0 | 0 | 0 | 0 | 0
124 | 25102893 | 25102883 | 10975957 | 1 | 1 | 1 | 2 | 021141 | ЦЭМ Московская обл.,сб.02,поз.1141 | Краны на автомобильном ходу при работе на других видах строительства (кроме магистральных трубопроводов) 10 т | 1368 | 1011 | маш.-ч | маш.-ч | 1 | 0.01 | 0 | 112 | 10.58 | 0 | 0 | 1 | 0 |  | 0.01 | 2 | 25102886 | 315 | 0 | 0 | 0 | 0 | 0 | 0 | 0 | 0
124 | 25102894 | 25102883 | 10976766 | 1 | 1 | 1 | 2 | 081600 | ЦЭМ Московская обл.,сб.08,поз.1600 | Агрегаты для сварки полиэтиленовых труб | 1368 | 1011 | маш.-ч | маш.-ч | 1 | 3.83 | 0 | 100.1 | 13.5 | 0 | 0 | 1 | 0 |  | 3.83 | 2 | 25102887 | 316 | 0 | 0 | 0 | 0 | 0 | 0 | 0 | 0
124 | 25102895 | 25102883 | 10978959 | 1 | 1 | 1 | 2 | 400001 | ЦЭМ Московская обл.,сб.40,поз.0001 | Автомобили бортовые грузоподъемностью до 5 т | 1368 | 1011 | маш.-ч | маш.-ч | 1 | 0.02 | 0 | 75.4 | 0 | 0 | 0 | 1 | 0 |  | 0.02 | 2 | 25102888 | 317 | 0 | 0 | 0 | 0 | 0 | 0 | 0 | 0
124 | 25102896 | 25102883 | 10974119 | 1 | 1 | 1 | 3 | 547-0028 | ССЦ Московской обл.,сб.547,поз.0028 | Тройники прямые, d 90 мм | 1455 | 1013 | 10 ШТ | 10 ШТ | 1 | 1 | 374.4 | 0 | 0 | 0 | 0 | 1 | 0 |  | 1 | 2 | 25102890 | 319 | 0 | 0 | 0 | 0 | 0 | 0 | 0 | 0
126 | 25102910 | 25102898 | 2285437 | 1 | 1 | 1 | 1 | 1-4.2-50 |  | Затраты труда рабочих, разряд работ 4.2 | 1369 | 1013 | чел.-ч | чел.-ч | 1 | 61.6 | 0 | 0 | 0 | 9.92 | 0 | 1 | 1 |  | 61.6 | 2 | 25102899 | 320 | 0 | 0 | 0 | 0 | 0 | 0 | 0 | 0
126 | 25102911 | 25102898 | 121548 | 1 | 1 | 1 | 1 | 2 |  | ЗАТРАТЫ ТРУДА МАШИНИСТОВ | 1369 | 1013 | чел.-ч | чел.-ч | 1 | 0.28 | 0 | 0 | 0 | 0 | 0 | 1 | 2 |  | 0.28 | 2 | 25102900 | 321 | 0 | 0 | 0 | 0 | 0 | 0 | 0 | 0
126 | 25102912 | 25102898 | 10975780 | 1 | 1 | 1 | 2 | 020129 | 020129 | Краны башенные при работе на других видах строительства (кроме монтажа технологического оборудования) 8 т | 1368 | 1011 | маш.-ч | маш.-ч | 1 | 0.04 | 0 | 86.4 | 13.5 | 0 | 0 | 1 | 0 |  | 0.04 | 2 | 25102901 | 322 | 0 | 0 | 0 | 0 | 0 | 0 | 0 | 0
126 | 25102913 | 25102898 | 10975957 | 1 | 1 | 1 | 2 | 021141 | 021141 | Краны на автомобильном ходу при работе на других видах строительства (кроме магистральных трубопроводов) 10 т | 1368 | 1011 | маш.-ч | маш.-ч | 1 | 0.02 | 0 | 112 | 13.5 | 0 | 0 | 1 | 0 |  | 0.02 | 2 | 25102902 | 323 | 0 | 0 | 0 | 0 | 0 | 0 | 0 | 0
126 | 25102914 | 25102898 | 10978959 | 1 | 1 | 1 | 2 | 400001 | 400001 | Автомобили бортовые грузоподъемностью до 5 т | 1368 | 1011 | маш.-ч | маш.-ч | 1 | 0.22 | 0 | 75.4 | 0 | 0 | 0 | 1 | 0 |  | 0.22 | 2 | 25102903 | 324 | 0 | 0 | 0 | 0 | 0 | 0 | 0 | 0
126 | 25102915 | 25102898 | 10928535 | 1 | 1 | 1 | 3 | 103-0743 | 103-0743 | Кольца резиновые уплотнительные (манжеты) для чугунных напорных труб диаметром 50-300 мм | 1346 | 1009 | кг | кг | 1 | 4 | 24.41 | 0 | 0 | 0 | 0 | 1 | 0 |  | 4 | 2 | 25102904 | 325 | 0 | 0 | 0 | 0 | 0 | 0 | 0 | 0
126 | 25102916 | 25102898 | 10948776 | 1 | 1 | 1 | 3 | 300-0040 | 300-0040 | Болты с гайками и шайбами для санитарно-технических работ, диаметром 16 мм | 1348 | 1009 | т | т | 1000 | 0.00266 | 14830 | 0 | 0 | 0 | 0 | 1 | 0 |  | 0.00266 | 2 | 25102905 | 326 | 0 | 0 | 0 | 0 | 0 | 0 | 0 | 0
126 | 25102917 | 25102898 | 10946743 | 1 | 1 | 1 | 3 | 300-1177 | 300-1177 | Задвижки параллельные фланцевые с выдвижным шпинделем, для воды и пара давлением 1 МПа (10 кгс/см2) 30Ч6БР диаметром 100 мм | 1354 | 1010 | шт. | шт. | 1 | 1 | 476.7 | 0 | 0 | 0 | 0 | 1 | 0 |  | 1 | 2 | 25102906 | 327 | 0 | 0 | 0 | 0 | 0 | 0 | 0 | 0
126 | 25102918 | 25102898 | 10946832 | 1 | 1 | 1 | 3 | 300-1224 | 300-1224 | Крепления для трубопроводов: кронштейны, планки, хомуты | 1346 | 1009 | кг | кг | 1 | 23.5 | 11.98 | 0 | 0 | 0 | 0 | 1 | 0 |  | 23.5 | 2 | 25102907 | 328 | 0 | 0 | 0 | 0 | 0 | 0 | 0 | 0
126 | 25102919 | 25102898 | 10948175 | 1 | 1 | 1 | 3 | 300-9661 | 300-9661 | Трубопроводы канализации из полиэтиленовых труб высокой плотности с гильзами, диаметром 100 мм | 1301 | 1003 | м | м | 1 | 99.8 | 70.4 | 0 | 0 | 0 | 2 | 1 | 0 |  | 99.8 | 2 | 25102908 | 329 | 0 | 0 | 0 | 0 | 0 | 0 | 0 | 0
126 | 25102920 | 25102898 | 10952479 | 1 | 1 | 1 | 3 | 411-0001 | 411-0001 | Вода | 1339 | 1007 | м3 | м3 | 1 | 1.57 | 2.44 | 0 | 0 | 0 | 0 | 1 | 0 |  | 1.57 | 2 | 25102909 | 330 | 0 | 0 | 0 | 0 | 0 | 0 | 0 | 0
127 | 25102931 | 25102921 | 2285420 | 1 | 1 | 1 | 1 | 1-3.5-50 |  | Затраты труда рабочих, разряд работ 3.5 | 1369 | 1013 | чел.-ч | чел.-ч | 1 | 4.8 | 0 | 0 | 0 | 9.08 | 0 | 1 | 1 |  | 4.8 | 2 | 25102922 | 331 | 0 | 0 | 0 | 0 | 0 | 0 | 0 | 0
127 | 25102932 | 25102921 | 121548 | 1 | 1 | 1 | 1 | 2 |  | Затраты труда машинистов | 608254 | 1013 | чел.час | чел.час | 1 | 2.62 | 0 | 0 | 0 | 0 | 0 | 1 | 2 |  | 2.62 | 2 | 25102923 | 332 | 0 | 0 | 0 | 0 | 0 | 0 | 0 | 0
127 | 25102933 | 25102921 | 10975957 | 1 | 1 | 1 | 2 | 021141 | ЦЭМ Московская обл.,сб.02,поз.1141 | Краны на автомобильном ходу при работе на других видах строительства (кроме магистральных трубопроводов) 10 т | 1368 | 1011 | маш.-ч | маш.-ч | 1 | 0.01 | 0 | 112 | 10.58 | 0 | 0 | 1 | 0 |  | 0.01 | 2 | 25102924 | 333 | 0 | 0 | 0 | 0 | 0 | 0 | 0 | 0
127 | 25102934 | 25102921 | 10976766 | 1 | 1 | 1 | 2 | 081600 | ЦЭМ Московская обл.,сб.08,поз.1600 | Агрегаты для сварки полиэтиленовых труб | 1368 | 1011 | маш.-ч | маш.-ч | 1 | 2.6 | 0 | 100.1 | 13.5 | 0 | 0 | 1 | 0 |  | 2.6 | 2 | 25102925 | 334 | 0 | 0 | 0 | 0 | 0 | 0 | 0 | 0
127 | 25102935 | 25102921 | 10978959 | 1 | 1 | 1 | 2 | 400001 | ЦЭМ Московская обл.,сб.40,поз.0001 | Автомобили бортовые грузоподъемностью до 5 т | 1368 | 1011 | маш.-ч | маш.-ч | 1 | 0.01 | 0 | 75.4 | 0 | 0 | 0 | 1 | 0 |  | 0.01 | 2 | 25102926 | 335 | 0 | 0 | 0 | 0 | 0 | 0 | 0 | 0
127 | 25102936 | 25102921 | 10974101 | 1 | 1 | 1 | 3 | 547-0018 | ССЦ Московской обл.,сб.547,поз.0018 | Переходы стальные, d=90х75 мм | 1455 | 1013 | 10 ШТ | 10 ШТ | 1 | 1 | 82.56 | 0 | 0 | 0 | 0 | 1 | 0 |  | 1 | 2 | 25102930 | 339 | 0 | 0 | 0 | 0 | 0 | 0 | 0 | 0
130 | 25102946 | 25102939 | 2285420 | 1 | 1 | 1 | 1 | 1-3.5-50 |  | Затраты труда рабочих, разряд работ 3.5 | 1369 | 1013 | чел.-ч | чел.-ч | 1 | 7.09 | 0 | 0 | 0 | 9.08 | 0 | 1 | 1 |  | 7.09 | 2 | 25102940 | 340 | 0 | 0 | 0 | 0 | 0 | 0 | 0 | 0
130 | 25102947 | 25102939 | 121548 | 1 | 1 | 1 | 1 | 2 |  | Затраты труда машинистов | 608254 | 1013 | чел.час | чел.час | 1 | 3.86 | 0 | 0 | 0 | 0 | 0 | 1 | 2 |  | 3.86 | 2 | 25102941 | 341 | 0 | 0 | 0 | 0 | 0 | 0 | 0 | 0
130 | 25102948 | 25102939 | 10975957 | 1 | 1 | 1 | 2 | 021141 | ЦЭМ Московская обл.,сб.02,поз.1141 | Краны на автомобильном ходу при работе на других видах строительства (кроме магистральных трубопроводов) 10 т | 1368 | 1011 | маш.-ч | маш.-ч | 1 | 0.01 | 0 | 112 | 10.58 | 0 | 0 | 1 | 0 |  | 0.01 | 2 | 25102942 | 342 | 0 | 0 | 0 | 0 | 0 | 0 | 0 | 0
130 | 25102949 | 25102939 | 10976766 | 1 | 1 | 1 | 2 | 081600 | ЦЭМ Московская обл.,сб.08,поз.1600 | Агрегаты для сварки полиэтиленовых труб | 1368 | 1011 | маш.-ч | маш.-ч | 1 | 3.83 | 0 | 100.1 | 13.5 | 0 | 0 | 1 | 0 |  | 3.83 | 2 | 25102943 | 343 | 0 | 0 | 0 | 0 | 0 | 0 | 0 | 0
130 | 25102950 | 25102939 | 10978959 | 1 | 1 | 1 | 2 | 400001 | ЦЭМ Московская обл.,сб.40,поз.0001 | Автомобили бортовые грузоподъемностью до 5 т | 1368 | 1011 | маш.-ч | маш.-ч | 1 | 0.02 | 0 | 75.4 | 0 | 0 | 0 | 1 | 0 |  | 0.02 | 2 | 25102944 | 344 | 0 | 0 | 0 | 0 | 0 | 0 | 0 | 0
130 | 25102951 | 25102939 | 10974119 | 1 | 1 | 1 | 3 | 547-0028 | ССЦ Московской обл.,сб.547,поз.0028 | Тройники прямые, d 90 мм | 1455 | 1013 | 10 ШТ | 10 ШТ | 1 | 1 | 374.4 | 0 | 0 | 0 | 0 | 1 | 0 |  | 1 | 2 | 25102945 | 345 | 0 | 0 | 0 | 0 | 0 | 0 | 0 | 0
131 | 25102960 | 25102952 | 2285420 | 1 | 1 | 1 | 1 | 1-3.5-50 |  | Затраты труда рабочих, разряд работ 3.5 | 1369 | 1013 | чел.-ч | чел.-ч | 1 | 7.09 | 0 | 0 | 0 | 9.08 | 0 | 1 | 1 |  | 7.09 | 2 | 25102953 | 346 | 0 | 0 | 0 | 0 | 0 | 0 | 0 | 0
131 | 25102961 | 25102952 | 121548 | 1 | 1 | 1 | 1 | 2 |  | Затраты труда машинистов | 608254 | 1013 | чел.час | чел.час | 1 | 3.86 | 0 | 0 | 0 | 0 | 0 | 1 | 2 |  | 3.86 | 2 | 25102954 | 347 | 0 | 0 | 0 | 0 | 0 | 0 | 0 | 0
131 | 25102962 | 25102952 | 10975957 | 1 | 1 | 1 | 2 | 021141 | ЦЭМ Московская обл.,сб.02,поз.1141 | Краны на автомобильном ходу при работе на других видах строительства (кроме магистральных трубопроводов) 10 т | 1368 | 1011 | маш.-ч | маш.-ч | 1 | 0.01 | 0 | 112 | 10.58 | 0 | 0 | 1 | 0 |  | 0.01 | 2 | 25102955 | 348 | 0 | 0 | 0 | 0 | 0 | 0 | 0 | 0
131 | 25102963 | 25102952 | 10976766 | 1 | 1 | 1 | 2 | 081600 | ЦЭМ Московская обл.,сб.08,поз.1600 | Агрегаты для сварки полиэтиленовых труб | 1368 | 1011 | маш.-ч | маш.-ч | 1 | 3.83 | 0 | 100.1 | 13.5 | 0 | 0 | 1 | 0 |  | 3.83 | 2 | 25102956 | 349 | 0 | 0 | 0 | 0 | 0 | 0 | 0 | 0
131 | 25102964 | 25102952 | 10978959 | 1 | 1 | 1 | 2 | 400001 | ЦЭМ Московская обл.,сб.40,поз.0001 | Автомобили бортовые грузоподъемностью до 5 т | 1368 | 1011 | маш.-ч | маш.-ч | 1 | 0.02 | 0 | 75.4 | 0 | 0 | 0 | 1 | 0 |  | 0.02 | 2 | 25102957 | 350 | 0 | 0 | 0 | 0 | 0 | 0 | 0 | 0
131 | 25102965 | 25102952 | 10974119 | 1 | 1 | 1 | 3 | 547-0028 | ССЦ Московской обл.,сб.547,поз.0028 | Тройники прямые, d 90 мм | 1455 | 1013 | 10 ШТ | 10 ШТ | 1 | 1 | 374.4 | 0 | 0 | 0 | 0 | 1 | 0 |  | 1 | 2 | 25102959 | 352 | 0 | 0 | 0 | 0 | 0 | 0 | 0 | 0
134 | 25102976 | 25102968 | 121645 | 1 | 1 | 1 | 1 | 1-4.0 |  | ЗАТРАТЫ ТРУДА РАБОЧИХ-СТРОИТЕЛЕЙ | 1369 | 1013 | чел.-ч | чел.-ч | 1 | 11.4 | 0 | 0 | 0 | 9.62 | 0 | 1 | 1 |  | 11.4 | 2 | 25102969 | 353 | 0 | 0 | 0 | 0 | 0 | 0 | 0 | 0
134 | 25102977 | 25102968 | 121548 | 1 | 1 | 1 | 1 | 2 |  | ЗАТРАТЫ ТРУДА МАШИНИСТОВ | 1369 | 1013 | чел.-ч | чел.-ч | 1 | 2.94 | 0 | 0 | 0 | 0 | 0 | 1 | 2 |  | 2.94 | 2 | 25102970 | 354 | 0 | 0 | 0 | 0 | 0 | 0 | 0 | 0
134 | 25102978 | 25102968 | 8863260 | 1 | 1 | 1 | 2 | 021102 | ЦЭМ сб.02, разд.11, поз.02 | Краны на автомобильном ходу при работе на монтаже технологического оборудования 10 т | 1480 | 1013 | маш.ч | МАШ.Ч | 1 | 2.73 | 0 | 134.65 | 13.5 | 0 | 0 | 1 | 0 |  | 2.73 | 2 | 25102971 | 355 | 0 | 0 | 0 | 0 | 0 | 0 | 0 | 0
134 | 25102979 | 25102968 | 8867716 | 1 | 1 | 1 | 2 | 400001 | ЦЭМ сб.40, разд.00, поз.01 | Автомобили бортовые грузоподъемностью до 5 т | 1480 | 1013 | маш.ч | МАШ.Ч | 1 | 0.21 | 0 | 75.4 | 0 | 0 | 0 | 1 | 0 |  | 0.21 | 2 | 25102972 | 356 | 0 | 0 | 0 | 0 | 0 | 0 | 0 | 0
134 | 25102980 | 25102968 | 8803006 | 1 | 1 | 1 | 3 | 101-1703 | ФССЦ, сб.101,поз.1703 | Прокладки резиновые (пластина техническая прессованная) | 1346 | 1009 | кг | кг | 1 | 0.17 | 23.09 | 0 | 0 | 0 | 0 | 1 | 0 |  | 0.17 | 2 | 25102973 | 357 | 0 | 0 | 0 | 0 | 0 | 0 | 0 | 0
134 | 25102981 | 25102968 | 8803471 | 1 | 1 | 1 | 3 | 101-1977 | ФССЦ, сб.101,поз.1977 | Болты строительные с гайками и шайбами | 1346 | 1009 | кг | кг | 1 | 2.1 | 9.04 | 0 | 0 | 0 | 0 | 1 | 0 |  | 2.1 | 2 | 25102974 | 358 | 0 | 0 | 0 | 0 | 0 | 0 | 0 | 0
136 | 25102989 | 25102983 | 2285469 | 1 | 1 | 1 | 1 | 1-5.0-50 |  | Затраты труда рабочих, разряд работ 5.0 | 1369 | 1013 | чел.-ч | чел.-ч | 1 | 0.7 | 0 | 0 | 0 | 11.09 | 0 | 1 | 1 |  | 0.7 | 2 | 25102984 | 360 | 0 | 0 | 0 | 0 | 0 | 0 | 0 | 0
136 | 25102990 | 25102983 | 121548 | 1 | 1 | 1 | 1 | 2 |  | ЗАТРАТЫ ТРУДА МАШИНИСТОВ | 1369 | 1013 | чел.-ч | чел.-ч | 1 | 0.42 | 0 | 0 | 0 | 0 | 0 | 1 | 2 |  | 0.42 | 2 | 25102985 | 361 | 0 | 0 | 0 | 0 | 0 | 0 | 0 | 0
136 | 25102991 | 25102983 | 10977499 | 1 | 1 | 1 | 2 | 150202 | 150202 | Агрегаты сварочные двухпостовые для ручной сварки на тракторе 79 кВт (108 л.с.) | 1368 | 1011 | маш.-ч | маш.-ч | 1 | 0.42 | 0 | 133.97 | 13.5 | 0 | 0 | 1 | 0 |  | 0.42 | 2 | 25102986 | 362 | 0 | 0 | 0 | 0 | 0 | 0 | 0 | 0
136 | 25102992 | 25102983 | 10924953 | 1 | 1 | 1 | 3 | 101-1513 | 101-1513 | Электроды диаметром 4 мм Э42 | 1348 | 1009 | т | т | 1000 | 0.00029 | 9750 | 0 | 0 | 0 | 0 | 1 | 0 |  | 0.00029 | 2 | 25102987 | 363 | 0 | 0 | 0 | 0 | 0 | 0 | 0 | 0
136 | 25102993 | 25102983 | 10946336 | 1 | 1 | 1 | 3 | 300-0969 | 300-0969 | Фланцы стальные плоские приварные из стали ВСт3сп2, ВСт3сп3; давлением 1.0 МПа (10 кгс/см2), диаметром 100 мм | 1354 | 1010 | шт. | шт. | 1 | 1 | 45 | 0 | 0 | 0 | 0 | 1 | 0 |  | 1 | 2 | 25102988 | 364 | 0 | 0 | 0 | 0 | 0 | 0 | 0 | 0
137 | 25103002 | 25102994 | 2285432 | 1 | 1 | 1 | 1 | 1-4.0-50 |  | Затраты труда рабочих, разряд работ 4.0 | 1369 | 1013 | чел.-ч | чел.-ч | 1 | 8.77 | 0 | 0 | 0 | 9.63 | 0 | 1 | 1 |  | 8.77 | 2 | 25102995 | 365 | 0 | 0 | 0 | 0 | 0 | 0 | 0 | 0
137 | 25103003 | 25102994 | 121548 | 1 | 1 | 1 | 1 | 2 |  | ЗАТРАТЫ ТРУДА МАШИНИСТОВ | 1369 | 1013 | чел.-ч | чел.-ч | 1 | 0.29 | 0 | 0 | 0 | 0 | 0 | 1 | 2 |  | 0.29 | 2 | 25102996 | 366 | 0 | 0 | 0 | 0 | 0 | 0 | 0 | 0
137 | 25103004 | 25102994 | 10976245 | 1 | 1 | 1 | 2 | 031121 | 031121 | Подъемники мачтовые строительные 0.5 т | 1368 | 1011 | маш.-ч | маш.-ч | 1 | 0.1 | 0 | 20 | 13.5 | 0 | 0 | 1 | 0 |  | 0.1 | 2 | 25102997 | 367 | 0 | 0 | 0 | 0 | 0 | 0 | 0 | 0
137 | 25103005 | 25102994 | 10978959 | 1 | 1 | 1 | 2 | 400001 | 400001 | Автомобили бортовые грузоподъемностью до 5 т | 1368 | 1011 | маш.-ч | маш.-ч | 1 | 0.19 | 0 | 75.4 | 0 | 0 | 0 | 1 | 0 |  | 0.19 | 2 | 25102998 | 368 | 0 | 0 | 0 | 0 | 0 | 0 | 0 | 0
137 | 25103006 | 25102994 | 10922999 | 1 | 1 | 1 | 3 | 101-0311 | 101-0311 | Каболка | 1348 | 1009 | т | т | 1000 | 0.0012 | 30030 | 0 | 0 | 0 | 0 | 1 | 0 |  | 0.0012 | 2 | 25102999 | 369 | 0 | 0 | 0 | 0 | 0 | 0 | 0 | 0
137 | 25103007 | 25102994 | 10924767 | 1 | 1 | 1 | 3 | 101-1355 | 101-1355 | Цемент гипсоглиноземистый расширяющийся | 1348 | 1009 | т | т | 1000 | 0.0032 | 1836 | 0 | 0 | 0 | 0 | 1 | 0 |  | 0.0032 | 2 | 25103000 | 370 | 0 | 0 | 0 | 0 | 0 | 0 | 0 | 0
137 | 25103008 | 25102994 | 10945760 | 1 | 1 | 1 | 3 | 300-0637 | 300-0637 | Трапы Т-100М чугунные эмалированные с прямым отводом, малые, с решеткой и резиновой пробкой, размером 355х200х142 мм | 1391 | 1013 | КОМПЛЕКТ | КОМПЛЕКТ | 1 | 10 | 163.7 | 0 | 0 | 0 | 0 | 1 | 0 |  | 10 | 2 | 25103001 | 371 | 0 | 0 | 0 | 0 | 0 | 0 | 0 | 0
138 | 25103621 | 25103605 | 2285432 | 1 | 1 | 1 | 1 | 1-4.0-50 |  | Затраты труда рабочих, разряд работ 4.0 | 1369 | 1013 | чел.-ч | чел.-ч | 1 | 21.65 | 0 | 0 | 0 | 9.63 | 0 | 1 | 1 |  | 21.65 | 2 | 25103607 | 372 | 0 | 0 | 0 | 0 | 0 | 0 | 0 | 0
138 | 25103622 | 25103605 | 121548 | 1 | 1 | 1 | 1 | 2 |  | ЗАТРАТЫ ТРУДА МАШИНИСТОВ | 1369 | 1013 | чел.-ч | чел.-ч | 1 | 0.35 | 0 | 0 | 0 | 0 | 0 | 1 | 2 |  | 0.35 | 2 | 25103608 | 373 | 0 | 0 | 0 | 0 | 0 | 0 | 0 | 0
138 | 25103623 | 25103605 | 10976245 | 1 | 1 | 1 | 2 | 031121 | 031121 | Подъемники мачтовые строительные 0.5 т | 1368 | 1011 | маш.-ч | маш.-ч | 1 | 0.13 | 0 | 20 | 13.5 | 0 | 0 | 1 | 0 |  | 0.13 | 2 | 25103609 | 374 | 0 | 0 | 0 | 0 | 0 | 0 | 0 | 0
138 | 25103624 | 25103605 | 10978506 | 1 | 1 | 1 | 2 | 330206 | 330206 | Дрели электрические | 1368 | 1011 | маш.-ч | маш.-ч | 1 | 0.2 | 0 | 19.2 | 0 | 0 | 0 | 1 | 0 |  | 0.2 | 2 | 25103610 | 375 | 0 | 0 | 0 | 0 | 0 | 0 | 0 | 0
138 | 25103625 | 25103605 | 10978959 | 1 | 1 | 1 | 2 | 400001 | 400001 | Автомобили бортовые грузоподъемностью до 5 т | 1368 | 1011 | маш.-ч | маш.-ч | 1 | 0.22 | 0 | 75.4 | 0 | 0 | 0 | 1 | 0 |  | 0.22 | 2 | 25103611 | 376 | 0 | 0 | 0 | 0 | 0 | 0 | 0 | 0
138 | 25103626 | 25103605 | 10923092 | 1 | 1 | 1 | 3 | 101-0388 | 101-0388 | Краски масляные земляные МА-0115: мумия, сурик железный | 1348 | 1009 | т | т | 1000 | 0.0004 | 15119 | 0 | 0 | 0 | 0 | 1 | 0 |  | 0.0004 | 2 | 25103612 | 378 | 0 | 0 | 0 | 0 | 0 | 0 | 0 | 0
138 | 25103627 | 25103605 | 10923516 | 1 | 1 | 1 | 3 | 101-0628 | 101-0628 | Олифа комбинированная К-3 | 1348 | 1009 | т | т | 1000 | 0.0002 | 16950 | 0 | 0 | 0 | 0 | 1 | 0 |  | 0.0002 | 2 | 25103613 | 379 | 0 | 0 | 0 | 0 | 0 | 0 | 0 | 0
138 | 25103628 | 25103605 | 10923767 | 1 | 1 | 1 | 3 | 101-0782 | 101-0782 | Поковки из квадратных заготовок массой 1.8 кг | 1348 | 1009 | т | т | 1000 | 0.0036 | 5989 | 0 | 0 | 0 | 0 | 1 | 0 |  | 0.0036 | 2 | 25103614 | 380 | 0 | 0 | 0 | 0 | 0 | 0 | 0 | 0
138 | 25103629 | 25103605 | 10925148 | 1 | 1 | 1 | 3 | 101-1669 | 101-1669 | Очес льняной | 1346 | 1009 | кг | кг | 1 | 0.3 | 37.29 | 0 | 0 | 0 | 0 | 1 | 0 |  | 0.3 | 2 | 25103615 | 381 | 0 | 0 | 0 | 0 | 0 | 0 | 0 | 0
138 | 25103630 | 25103605 | 10925349 | 1 | 1 | 1 | 3 | 101-1847 | 101-1847 | Замазка защитная | 1346 | 1009 | кг | кг | 1 | 2 | 9.61 | 0 | 0 | 0 | 0 | 1 | 0 |  | 2 | 2 | 25103616 | 382 | 0 | 0 | 0 | 0 | 0 | 0 | 0 | 0
138 | 25103631 | 25103605 | 10925641 | 1 | 1 | 1 | 3 | 101-2186 | 101-2186 | Шурупы с полукруглой головкой 6х90 мм | 1348 | 1009 | т | т | 1000 | 0.0007 | 11350 | 0 | 0 | 0 | 0 | 1 | 0 |  | 0.0007 | 2 | 25103617 | 383 | 0 | 0 | 0 | 0 | 0 | 0 | 0 | 0
138 | 25103632 | 25103605 | 10925662 | 1 | 1 | 1 | 3 | 101-2204 | 101-2204 | Дюбели распорные полиэтиленовые 8х40 мм | 1358 | 1010 | 10 шт. | 10 шт. | 10 | 4 | 2 | 0 | 0 | 0 | 0 | 1 | 0 |  | 4 | 2 | 25103618 | 384 | 0 | 0 | 0 | 0 | 0 | 0 | 0 | 0
138 | 25103633 | 25103605 | 10946067 | 1 | 1 | 1 | 3 | 300-0825 | 300-0825 | Умывальники полуфарфоровые и фарфоровые с кронштейнами, сифоном бутылочным латунным и выпуском: овальные со скрытыми установочными поверхностями без спинки размером 550х480х150 мм | 1391 | 1013 | КОМПЛЕКТ | КОМПЛЕКТ | 1 | 10 | 130 | 0 | 0 | 0 | 0 | 1 | 0 |  | 10 | 2 | 25103635 | 387 | 0 | 0 | 0 | 0 | 0 | 0 | 0 | 0
144 | 25103027 | 25103009 | 2285432 | 1 | 1 | 1 | 1 | 1-4.0-50 |  | Затраты труда рабочих, разряд работ 4.0 | 1369 | 1013 | чел.-ч | чел.-ч | 1 | 21.65 | 0 | 0 | 0 | 9.63 | 0 | 1 | 1 |  | 21.65 | 2 | 25103010 | 394 | 0 | 0 | 0 | 0 | 0 | 0 | 0 | 0
144 | 25103028 | 25103009 | 121548 | 1 | 1 | 1 | 1 | 2 |  | ЗАТРАТЫ ТРУДА МАШИНИСТОВ | 1369 | 1013 | чел.-ч | чел.-ч | 1 | 0.35 | 0 | 0 | 0 | 0 | 0 | 1 | 2 |  | 0.35 | 2 | 25103011 | 395 | 0 | 0 | 0 | 0 | 0 | 0 | 0 | 0
144 | 25103029 | 25103009 | 10976245 | 1 | 1 | 1 | 2 | 031121 | 031121 | Подъемники мачтовые строительные 0.5 т | 1368 | 1011 | маш.-ч | маш.-ч | 1 | 0.13 | 0 | 20 | 13.5 | 0 | 0 | 1 | 0 |  | 0.13 | 2 | 25103012 | 396 | 0 | 0 | 0 | 0 | 0 | 0 | 0 | 0
144 | 25103030 | 25103009 | 10978506 | 1 | 1 | 1 | 2 | 330206 | 330206 | Дрели электрические | 1368 | 1011 | маш.-ч | маш.-ч | 1 | 0.2 | 0 | 19.2 | 0 | 0 | 0 | 1 | 0 |  | 0.2 | 2 | 25103013 | 397 | 0 | 0 | 0 | 0 | 0 | 0 | 0 | 0
144 | 25103031 | 25103009 | 10978959 | 1 | 1 | 1 | 2 | 400001 | 400001 | Автомобили бортовые грузоподъемностью до 5 т | 1368 | 1011 | маш.-ч | маш.-ч | 1 | 0.22 | 0 | 75.4 | 0 | 0 | 0 | 1 | 0 |  | 0.22 | 2 | 25103014 | 398 | 0 | 0 | 0 | 0 | 0 | 0 | 0 | 0
144 | 25103032 | 25103009 | 10923092 | 1 | 1 | 1 | 3 | 101-0388 | 101-0388 | Краски масляные земляные МА-0115: мумия, сурик железный | 1348 | 1009 | т | т | 1000 | 0.0004 | 15119 | 0 | 0 | 0 | 0 | 1 | 0 |  | 0.0004 | 2 | 25103015 | 399 | 0 | 0 | 0 | 0 | 0 | 0 | 0 | 0
144 | 25103033 | 25103009 | 10923516 | 1 | 1 | 1 | 3 | 101-0628 | 101-0628 | Олифа комбинированная К-3 | 1348 | 1009 | т | т | 1000 | 0.0002 | 16950 | 0 | 0 | 0 | 0 | 1 | 0 |  | 0.0002 | 2 | 25103016 | 400 | 0 | 0 | 0 | 0 | 0 | 0 | 0 | 0
144 | 25103034 | 25103009 | 10923767 | 1 | 1 | 1 | 3 | 101-0782 | 101-0782 | Поковки из квадратных заготовок массой 1.8 кг | 1348 | 1009 | т | т | 1000 | 0.0036 | 5989 | 0 | 0 | 0 | 0 | 1 | 0 |  | 0.0036 | 2 | 25103017 | 401 | 0 | 0 | 0 | 0 | 0 | 0 | 0 | 0
144 | 25103035 | 25103009 | 10925148 | 1 | 1 | 1 | 3 | 101-1669 | 101-1669 | Очес льняной | 1346 | 1009 | кг | кг | 1 | 0.3 | 37.29 | 0 | 0 | 0 | 0 | 1 | 0 |  | 0.3 | 2 | 25103018 | 402 | 0 | 0 | 0 | 0 | 0 | 0 | 0 | 0
144 | 25103036 | 25103009 | 10925349 | 1 | 1 | 1 | 3 | 101-1847 | 101-1847 | Замазка защитная | 1346 | 1009 | кг | кг | 1 | 2 | 9.61 | 0 | 0 | 0 | 0 | 1 | 0 |  | 2 | 2 | 25103019 | 403 | 0 | 0 | 0 | 0 | 0 | 0 | 0 | 0
144 | 25103037 | 25103009 | 10925641 | 1 | 1 | 1 | 3 | 101-2186 | 101-2186 | Шурупы с полукруглой головкой 6х90 мм | 1348 | 1009 | т | т | 1000 | 0.0007 | 11350 | 0 | 0 | 0 | 0 | 1 | 0 |  | 0.0007 | 2 | 25103020 | 404 | 0 | 0 | 0 | 0 | 0 | 0 | 0 | 0
144 | 25103038 | 25103009 | 10925662 | 1 | 1 | 1 | 3 | 101-2204 | 101-2204 | Дюбели распорные полиэтиленовые 8х40 мм | 1358 | 1010 | 10 шт. | 10 шт. | 10 | 4 | 2 | 0 | 0 | 0 | 0 | 1 | 0 |  | 4 | 2 | 25103021 | 405 | 0 | 0 | 0 | 0 | 0 | 0 | 0 | 0
144 | 25103039 | 25103009 | 10946067 | 1 | 1 | 1 | 3 | 300-0825 | 300-0825 | Умывальники полуфарфоровые и фарфоровые с кронштейнами, сифоном бутылочным латунным и выпуском: овальные со скрытыми установочными поверхностями без спинки размером 550х480х150 мм | 1391 | 1013 | КОМПЛЕКТ | КОМПЛЕКТ | 1 | 10 | 130 | 0 | 0 | 0 | 0 | 1 | 0 |  | 10 | 2 | 25103024 | 408 | 0 | 0 | 0 | 0 | 0 | 0 | 0 | 0
148 | 25103054 | 25103043 | 2285432 | 1 | 1 | 1 | 1 | 1-4.0-50 |  | Затраты труда рабочих, разряд работ 4.0 | 1369 | 1013 | чел.-ч | чел.-ч | 1 | 7 | 0 | 0 | 0 | 9.63 | 0 | 1 | 1 |  | 7 | 2 | 25103044 | 411 | 0 | 0 | 0 | 0 | 0 | 0 | 0 | 0
148 | 25103055 | 25103043 | 10978506 | 1 | 1 | 1 | 2 | 330206 | 330206 | Дрели электрические | 1368 | 1011 | маш.-ч | маш.-ч | 1 | 0.1 | 0 | 19.2 | 0 | 0 | 0 | 1 | 0 |  | 0.1 | 2 | 25103045 | 412 | 0 | 0 | 0 | 0 | 0 | 0 | 0 | 0
148 | 25103056 | 25103043 | 10923092 | 1 | 1 | 1 | 3 | 101-0388 | 101-0388 | Краски масляные земляные МА-0115: мумия, сурик железный | 1348 | 1009 | т | т | 1000 | 0.00026 | 15119 | 0 | 0 | 0 | 0 | 1 | 0 |  | 0.00026 | 2 | 25103046 | 413 | 0 | 0 | 0 | 0 | 0 | 0 | 0 | 0
148 | 25103057 | 25103043 | 10923516 | 1 | 1 | 1 | 3 | 101-0628 | 101-0628 | Олифа комбинированная К-3 | 1348 | 1009 | т | т | 1000 | 0.00013 | 16950 | 0 | 0 | 0 | 0 | 1 | 0 |  | 0.00013 | 2 | 25103047 | 414 | 0 | 0 | 0 | 0 | 0 | 0 | 0 | 0
148 | 25103058 | 25103043 | 10925148 | 1 | 1 | 1 | 3 | 101-1669 | 101-1669 | Очес льняной | 1346 | 1009 | кг | кг | 1 | 0.13 | 37.29 | 0 | 0 | 0 | 0 | 1 | 0 |  | 0.13 | 2 | 25103048 | 415 | 0 | 0 | 0 | 0 | 0 | 0 | 0 | 0
148 | 25103059 | 25103043 | 10925632 | 1 | 1 | 1 | 3 | 101-2181 | 101-2181 | Шурупы с полукруглой головкой 5х35 мм | 1348 | 1009 | т | т | 1000 | 0.0001 | 12430 | 0 | 0 | 0 | 0 | 1 | 0 |  | 0.0001 | 2 | 25103049 | 416 | 0 | 0 | 0 | 0 | 0 | 0 | 0 | 0
148 | 25103060 | 25103043 | 10925656 | 1 | 1 | 1 | 3 | 101-2201 | 101-2201 | Дюбели распорные полиэтиленовые 6х30 мм | 1358 | 1010 | 10 шт. | 10 шт. | 10 | 2 | 1.6 | 0 | 0 | 0 | 0 | 1 | 0 |  | 2 | 2 | 25103050 | 417 | 0 | 0 | 0 | 0 | 0 | 0 | 0 | 0
148 | 25103061 | 25103043 | 10947294 | 1 | 1 | 1 | 3 | 300-1527 | 300-1527 | Смеситель латунный с гальванопокрытием для мойки настольный с верхней камерой смешения | 1354 | 1010 | шт. | шт. | 1 | 10 | 143 | 0 | 0 | 0 | 0 | 1 | 0 |  | 10 | 2 | 25103053 | 420 | 0 | 0 | 0 | 0 | 0 | 0 | 0 | 0
151 | 25103656 | 25103648 | 2285432 | 1 | 1 | 1 | 1 | 1-4.0-50 |  | Затраты труда рабочих, разряд работ 4.0 | 1369 | 1013 | чел.-ч | чел.-ч | 1 | 7 | 0 | 0 | 0 | 9.63 | 0 | 1 | 1 |  | 7 | 2 | 25103649 | 421 | 0 | 0 | 0 | 0 | 0 | 0 | 0 | 0
151 | 25103657 | 25103648 | 10978506 | 1 | 1 | 1 | 2 | 330206 | 330206 | Дрели электрические | 1368 | 1011 | маш.-ч | маш.-ч | 1 | 0.1 | 0 | 19.2 | 0 | 0 | 0 | 1 | 0 |  | 0.1 | 2 | 25103650 | 422 | 0 | 0 | 0 | 0 | 0 | 0 | 0 | 0
151 | 25103658 | 25103648 | 10923092 | 1 | 1 | 1 | 3 | 101-0388 | 101-0388 | Краски масляные земляные МА-0115: мумия, сурик железный | 1348 | 1009 | т | т | 1000 | 0.00026 | 15119 | 0 | 0 | 0 | 0 | 1 | 0 |  | 0.00026 | 2 | 25103651 | 423 | 0 | 0 | 0 | 0 | 0 | 0 | 0 | 0
151 | 25103659 | 25103648 | 10923516 | 1 | 1 | 1 | 3 | 101-0628 | 101-0628 | Олифа комбинированная К-3 | 1348 | 1009 | т | т | 1000 | 0.00013 | 16950 | 0 | 0 | 0 | 0 | 1 | 0 |  | 0.00013 | 2 | 25103652 | 424 | 0 | 0 | 0 | 0 | 0 | 0 | 0 | 0
151 | 25103660 | 25103648 | 10925148 | 1 | 1 | 1 | 3 | 101-1669 | 101-1669 | Очес льняной | 1346 | 1009 | кг | кг | 1 | 0.13 | 37.29 | 0 | 0 | 0 | 0 | 1 | 0 |  | 0.13 | 2 | 25103653 | 425 | 0 | 0 | 0 | 0 | 0 | 0 | 0 | 0
151 | 25103661 | 25103648 | 10925632 | 1 | 1 | 1 | 3 | 101-2181 | 101-2181 | Шурупы с полукруглой головкой 5х35 мм | 1348 | 1009 | т | т | 1000 | 0.0001 | 12430 | 0 | 0 | 0 | 0 | 1 | 0 |  | 0.0001 | 2 | 25103654 | 426 | 0 | 0 | 0 | 0 | 0 | 0 | 0 | 0
151 | 25103662 | 25103648 | 10925656 | 1 | 1 | 1 | 3 | 101-2201 | 101-2201 | Дюбели распорные полиэтиленовые 6х30 мм | 1358 | 1010 | 10 шт. | 10 шт. | 10 | 2 | 1.6 | 0 | 0 | 0 | 0 | 1 | 0 |  | 2 | 2 | 25103655 | 427 | 0 | 0 | 0 | 0 | 0 | 0 | 0 | 0
151 | 25103663 | 25103648 | 10947294 | 1 | 1 | 1 | 3 | 300-1527 | 300-1527 | Смеситель латунный с гальванопокрытием для мойки настольный с верхней камерой смешения | 1354 | 1010 | шт. | шт. | 1 | 10 | 143 | 0 | 0 | 0 | 0 | 1 | 0 |  | 10 | 2 | 25103665 | 430 | 0 | 0 | 0 | 0 | 0 | 0 | 0 | 0
155 | 25103602 | 25103586 | 121645 | 1 | 1 | 1 | 1 | 1-4.0 |  | ЗАТРАТЫ ТРУДА РАБОЧИХ-СТРОИТЕЛЕЙ | 1369 | 1013 | чел.-ч | чел.-ч | 1 | 10.3 | 0 | 0 | 0 | 9.62 | 0 | 1 | 1 |  | 10.3 | 2 | 25103587 | 432 | 0 | 0 | 0 | 0 | 0 | 0 | 0 | 0
155 | 25103595 | 25103586 | 121548 | 1 | 1 | 1 | 1 | 2 |  | Затраты труда машинистов | 608254 | 1013 | чел.час | чел.час | 1 | 1.77 | 0 | 0 | 0 | 0 | 0 | 1 | 2 |  | 1.77 | 2 | 25103588 | 433 | 0 | 0 | 0 | 0 | 0 | 0 | 0 | 0
155 | 25103596 | 25103586 | 8863260 | 1 | 1 | 1 | 2 | 021102 | ЦЭМ сб.02, разд.11, поз.02 | Краны на автомобильном ходу при работе на монтаже технологического оборудования 10 т | 1480 | 1013 | маш.ч | МАШ.Ч | 1 | 1.7 | 0 | 134.65 | 13.5 | 0 | 0 | 1 | 0 |  | 1.7 | 2 | 25103589 | 434 | 0 | 0 | 0 | 0 | 0 | 0 | 0 | 0
155 | 25103597 | 25103586 | 8863809 | 1 | 1 | 1 | 2 | 040502 | ЦЭМ сб.04, разд.05, поз.02 | Установки для сварки ручной дуговой (постоянного тока) | 1368 | 1011 | маш.-ч | маш.-ч | 1 | 1.85 | 0 | 8.1 | 0 | 0 | 0 | 1 | 0 |  | 1.85 | 2 | 25103590 | 435 | 0 | 0 | 0 | 0 | 0 | 0 | 0 | 0
155 | 25103598 | 25103586 | 8867716 | 1 | 1 | 1 | 2 | 400001 | ЦЭМ сб.40, разд.00, поз.01 | Автомобили бортовые грузоподъемностью до 5 т | 1480 | 1013 | маш.ч | МАШ.Ч | 1 | 0.07 | 0 | 75.4 | 0 | 0 | 0 | 1 | 0 |  | 0.07 | 2 | 25103591 | 436 | 0 | 0 | 0 | 0 | 0 | 0 | 0 | 0
155 | 25103599 | 25103586 | 8800026 | 1 | 1 | 1 | 3 | 101-0324 | ФССЦ, сб.101,поз.0324 | Кислород технический газообразный | 1339 | 1007 | м3 | м3 | 1 | 0.09 | 6.22 | 0 | 0 | 0 | 0 | 1 | 0 |  | 0.09 | 2 | 25103592 | 437 | 0 | 0 | 0 | 0 | 0 | 0 | 0 | 0
155 | 25103600 | 25103586 | 8802651 | 1 | 1 | 1 | 3 | 101-1519 | ФССЦ, сб.101,поз.1519 | Электроды диаметром 4 мм Э55 | 1348 | 1009 | т | т | 1000 | 0.00066 | 12650 | 0 | 0 | 0 | 0 | 1 | 0 |  | 0.00066 | 2 | 25103593 | 438 | 0 | 0 | 0 | 0 | 0 | 0 | 0 | 0
155 | 25103601 | 25103586 | 8855228 | 1 | 1 | 1 | 3 | 542-0042 | ФССЦ, сб.542,поз.0042 | Пропан-бутан, смесь техническая | 1346 | 1009 | кг | кг | 1 | 0.021 | 8.48 | 0 | 0 | 0 | 0 | 1 | 0 |  | 0.021 | 2 | 25103594 | 439 | 0 | 0 | 0 | 0 | 0 | 0 | 0 | 0
178 | 25103108 | 25103065 | 2285437 | 1 | 1 | 1 | 1 | 1-4.2-50 |  | Затраты труда рабочих, разряд работ 4.2 | 1369 | 1013 | чел.-ч | чел.-ч | 1 | 121.8 | 0 | 0 | 0 | 9.92 | 0 | 1 | 1 |  | 121.8 | 2 | 25103066 | 441 | 0 | 0 | 0 | 0 | 0 | 0 | 0 | 0
178 | 25103109 | 25103065 | 121548 | 1 | 1 | 1 | 1 | 2 |  | ЗАТРАТЫ ТРУДА МАШИНИСТОВ | 1369 | 1013 | чел.-ч | чел.-ч | 1 | 4.94 | 0 | 0 | 0 | 0 | 0 | 1 | 2 |  | 4.94 | 2 | 25103067 | 442 | 0 | 0 | 0 | 0 | 0 | 0 | 0 | 0
178 | 25103110 | 25103065 | 10975780 | 1 | 1 | 1 | 2 | 020129 | 020129 | Краны башенные при работе на других видах строительства (кроме монтажа технологического оборудования) 8 т | 1368 | 1011 | маш.-ч | маш.-ч | 1 | 0.05 | 0 | 86.4 | 13.5 | 0 | 0 | 1 | 0 |  | 0.05 | 2 | 25103068 | 443 | 0 | 0 | 0 | 0 | 0 | 0 | 0 | 0
178 | 25103111 | 25103065 | 10975957 | 1 | 1 | 1 | 2 | 021141 | 021141 | Краны на автомобильном ходу при работе на других видах строительства (кроме магистральных трубопроводов) 10 т | 1368 | 1011 | маш.-ч | маш.-ч | 1 | 0.03 | 0 | 112 | 13.5 | 0 | 0 | 1 | 0 |  | 0.03 | 2 | 25103069 | 444 | 0 | 0 | 0 | 0 | 0 | 0 | 0 | 0
178 | 25103112 | 25103065 | 10976766 | 1 | 1 | 1 | 2 | 081600 | 081600 | Агрегаты для сварки полиэтиленовых труб | 1368 | 1011 | маш.-ч | маш.-ч | 1 | 4.94 | 0 | 100.1 | 13.5 | 0 | 0 | 1 | 0 |  | 4.94 | 2 | 25103070 | 445 | 0 | 0 | 0 | 0 | 0 | 0 | 0 | 0
178 | 25103113 | 25103065 | 10978959 | 1 | 1 | 1 | 2 | 400001 | 400001 | Автомобили бортовые грузоподъемностью до 5 т | 1368 | 1011 | маш.-ч | маш.-ч | 1 | 0.22 | 0 | 75.4 | 0 | 0 | 0 | 1 | 0 |  | 0.22 | 2 | 25103071 | 446 | 0 | 0 | 0 | 0 | 0 | 0 | 0 | 0
178 | 25103114 | 25103065 | 10922745 | 1 | 1 | 1 | 3 | 101-0137 | 101-0137 | Дюбели с калиброванной головкой (в обоймах) 3х58.5 мм | 1348 | 1009 | т | т | 1000 | 0.00051 | 22558 | 0 | 0 | 0 | 0 | 1 | 0 |  | 0.00051 | 2 | 25103072 | 447 | 0 | 0 | 0 | 0 | 0 | 0 | 0 | 0
178 | 25103115 | 25103065 | 10923022 | 1 | 1 | 1 | 3 | 101-0329 | 101-0329 | Клей 88-СА | 1346 | 1009 | кг | кг | 1 | 0.17 | 28.93 | 0 | 0 | 0 | 0 | 1 | 0 |  | 0.17 | 2 | 25103074 | 449 | 0 | 0 | 0 | 0 | 0 | 0 | 0 | 0
178 | 25103116 | 25103065 | 10925070 | 1 | 1 | 1 | 3 | 101-1601 | 101-1601 | Известь строительная негашеная хлорная марки А | 1346 | 1009 | кг | кг | 1 | 0.004 | 2.04 | 0 | 0 | 0 | 0 | 1 | 0 |  | 0.004 | 2 | 25103076 | 451 | 0 | 0 | 0 | 0 | 0 | 0 | 0 | 0
178 | 25103117 | 25103065 | 10925162 | 1 | 1 | 1 | 3 | 101-1680 | 101-1680 | Патроны для строительно-монтажного пистолета | 1356 | 1010 | 1000 шт. | 1000 шт. | 1000 | 0.06 | 253.8 | 0 | 0 | 0 | 0 | 1 | 0 |  | 0.06 | 2 | 25103077 | 452 | 0 | 0 | 0 | 0 | 0 | 0 | 0 | 0
178 | 25103118 | 25103065 | 10925770 | 1 | 1 | 1 | 3 | 101-9107-1 |  | Наконечники для строительно-монтажного пистолета | 1346 | 1009 | кг | кг | 1 | 0.33 | 25 | 0 | 0 | 0 | 2 | 1 | 0 |  | 0.33 | 2 | 25103079 | 454 | 0 | 0 | 0 | 0 | 0 | 0 | 0 | 0
178 | 25103119 | 25103065 | 10931795 | 1 | 1 | 1 | 3 | 113-0473 |  | Метиленхлорид | 1346 | 1009 | кг | кг | 1 | 0.2 | 120 | 0 | 0 | 0 | 0 | 1 | 0 |  | 0.2 | 2 | 25103081 | 456 | 0 | 0 | 0 | 0 | 0 | 0 | 0 | 0
178 | 25103120 | 25103065 | 10946832 | 1 | 1 | 1 | 3 | 300-1224 | 300-1224 | Крепления для трубопроводов: кронштейны, планки, хомуты | 1346 | 1009 | кг | кг | 1 | 14 | 11.98 | 0 | 0 | 0 | 0 | 1 | 0 |  | 14 | 2 | 25103083 | 458 | 0 | 0 | 0 | 0 | 0 | 0 | 0 | 0
178 | 25103121 | 25103065 | 10946844 | 1 | 1 | 1 | 3 | 300-1230 | 300-1230 | Соединения на сгоне стальные: переходы, диаметром до 25 мм | 1354 | 1010 | шт. | шт. | 1 | 6 | 5.31 | 0 | 0 | 0 | 0 | 1 | 0 |  | 6 | 2 | 25103085 | 460 | 0 | 0 | 0 | 0 | 0 | 0 | 0 | 0
178 | 25103122 | 25103065 | 10946860 | 1 | 1 | 1 | 3 | 300-1238 | 300-1238 | Сгоны стальные с муфтой и контргайкой, диаметром 25 мм | 1354 | 1010 | шт. | шт. | 1 | 3 | 11.84 | 0 | 0 | 0 | 0 | 1 | 0 |  | 3 | 2 | 25103086 | 461 | 0 | 0 | 0 | 0 | 0 | 0 | 0 | 0
178 | 25103123 | 25103065 | 10946876 | 1 | 1 | 1 | 3 | 300-1246 | 300-1246 | Спецсоединения стальные втулки буртовые, гайки накидные, муфтовые, диаметром до 25 мм | 1354 | 1010 | шт. | шт. | 1 | 28 | 30.72 | 0 | 0 | 0 | 0 | 1 | 0 |  | 28 | 2 | 25103087 | 462 | 0 | 0 | 0 | 0 | 0 | 0 | 0 | 0
178 | 25103124 | 25103065 | 10947061 | 1 | 1 | 1 | 3 | 300-1344 | 300-1344 | Вентили проходные муфтовые 15кч18п для воды, давлением 1.6 МПа (16 кгс/см2), диаметром 32 мм | 1354 | 1010 | шт. | шт. | 1 | 10 | 39.55 | 0 | 0 | 0 | 0 | 1 | 0 |  | 10 | 2 | 25103088 | 463 | 0 | 0 | 0 | 0 | 0 | 0 | 0 | 0
178 | 25103125 | 25103065 | 10952479 | 1 | 1 | 1 | 3 | 411-0001 | 411-0001 | Вода | 1339 | 1007 | м3 | м3 | 1 | 1.21 | 2.44 | 0 | 0 | 0 | 0 | 1 | 0 |  | 1.21 | 2 | 25103092 | 467 | 0 | 0 | 0 | 0 | 0 | 0 | 0 | 0
178 | 25103126 | 25103065 | 10963899 | 1 | 1 | 1 | 3 | 530-0042 | 530-0042 | Трубы напорные из полиэтилена низкого давления среднего типа, наружным диаметром 32 мм | 1302 | 1003 | 10 м | 10 м | 10 | 9.38 | 79.36 | 0 | 0 | 0 | 0 | 1 | 0 |  | 9.38 | 2 | 25103093 | 468 | 0 | 0 | 0 | 0 | 0 | 0 | 0 | 0
178 | 25103127 | 25103065 | 10974089 | 1 | 1 | 1 | 3 | 547-0003 | 547-0003 | Муфта диаметром 32 мм | 1358 | 1010 | 10 шт. | 10 шт. | 10 | 1.6 | 13.76 | 0 | 0 | 0 | 0 | 1 | 0 |  | 1.6 | 2 | 25103094 | 469 | 0 | 0 | 0 | 0 | 0 | 0 | 0 | 0
178 | 25103128 | 25103065 | 10974096 | 1 | 1 | 1 | 3 | 547-0013 | 547-0013 | Переход диаметром 32х25 мм | 1358 | 1010 | 10 шт. | 10 шт. | 10 | 0.4 | 11.2 | 0 | 0 | 0 | 0 | 1 | 0 |  | 0.4 | 2 | 25103095 | 470 | 0 | 0 | 0 | 0 | 0 | 0 | 0 | 0
178 | 25103129 | 25103065 | 10974109 | 1 | 1 | 1 | 3 | 547-0023 | 547-0023 | Тройник прямой диаметром 32 мм | 1358 | 1010 | 10 шт. | 10 шт. | 10 | 1.7 | 32.64 | 0 | 0 | 0 | 0 | 1 | 0 |  | 1.7 | 2 | 25103096 | 471 | 0 | 0 | 0 | 0 | 0 | 0 | 0 | 0
178 | 25103130 | 25103065 | 10974129 | 1 | 1 | 1 | 3 | 547-0033 | 547-0033 | Угольник прямой диаметром 32 мм | 1358 | 1010 | 10 шт. | 10 шт. | 10 | 0.8 | 41.28 | 0 | 0 | 0 | 0 | 1 | 0 |  | 0.8 | 2 | 25103097 | 472 | 0 | 0 | 0 | 0 | 0 | 0 | 0 | 0
191 | 25103157 | 25103142 | 121639 | 1 | 1 | 1 | 1 | 1-3.8 |  | ЗАТРАТЫ ТРУДА РАБОЧИХ-СТРОИТЕЛЕЙ | 1369 | 1013 | чел.-ч | чел.-ч | 1 | 30.3 | 0 | 0 | 0 | 9.4 | 0 | 1 | 1 |  | 30.3 | 2 | 25103143 | 484 | 0 | 0 | 0 | 0 | 0 | 0 | 0 | 0
191 | 25103158 | 25103142 | 121548 | 1 | 1 | 1 | 1 | 2 |  | ЗАТРАТЫ ТРУДА МАШИНИСТОВ | 1369 | 1013 | чел.-ч | чел.-ч | 1 | 0.06 | 0 | 0 | 0 | 0 | 0 | 1 | 2 |  | 0.06 | 2 | 25103144 | 485 | 0 | 0 | 0 | 0 | 0 | 0 | 0 | 0
191 | 25103159 | 25103142 | 8863260 | 1 | 1 | 1 | 2 | 021102 | ЦЭМ сб.02, разд.11, поз.02 | Краны на автомобильном ходу при работе на монтаже технологического оборудования 10 т | 1480 | 1013 | маш.ч | МАШ.Ч | 1 | 0.03 | 0 | 134.65 | 13.5 | 0 | 0 | 1 | 0 |  | 0.03 | 2 | 25103145 | 486 | 0 | 0 | 0 | 0 | 0 | 0 | 0 | 0
191 | 25103160 | 25103142 | 8863531 | 1 | 1 | 1 | 2 | 030404 | ЦЭМ сб.03, разд.04, поз.04 | Лебедки электрические, тяговым усилием до 31,39 (3,2) кH (т) | 1368 | 1011 | маш.-ч | маш.-ч | 1 | 0.63 | 0 | 6.9 | 0 | 0 | 0 | 1 | 0 |  | 0.63 | 2 | 25103146 | 487 | 0 | 0 | 0 | 0 | 0 | 0 | 0 | 0
191 | 25103161 | 25103142 | 8863809 | 1 | 1 | 1 | 2 | 040502 | ЦЭМ сб.04, разд.05, поз.02 | Установки для сварки ручной дуговой (постоянного тока) | 1368 | 1011 | маш.-ч | маш.-ч | 1 | 3.02 | 0 | 8.1 | 0 | 0 | 0 | 1 | 0 |  | 3.02 | 2 | 25103147 | 488 | 0 | 0 | 0 | 0 | 0 | 0 | 0 | 0
191 | 25103162 | 25103142 | 8863814 | 1 | 1 | 1 | 2 | 040504 | ЦЭМ сб.04, разд.05, поз.04 | Аппараты для газовой сварки и резки | 1480 | 1013 | маш.ч | МАШ.Ч | 1 | 0.58 | 0 | 1.2 | 0 | 0 | 0 | 1 | 0 |  | 0.58 | 2 | 25103148 | 489 | 0 | 0 | 0 | 0 | 0 | 0 | 0 | 0
191 | 25103163 | 25103142 | 8866927 | 1 | 1 | 1 | 2 | 330301 | ЦЭМ сб.33, разд.03, поз.01 | Машины шлифовальные электрические | 1480 | 1013 | маш.ч | МАШ.Ч | 1 | 2.9 | 0 | 5.13 | 0 | 0 | 0 | 1 | 0 |  | 2.9 | 2 | 25103149 | 490 | 0 | 0 | 0 | 0 | 0 | 0 | 0 | 0
191 | 25103164 | 25103142 | 8867716 | 1 | 1 | 1 | 2 | 400001 | ЦЭМ сб.40, разд.00, поз.01 | Автомобили бортовые грузоподъемностью до 5 т | 1480 | 1013 | маш.ч | МАШ.Ч | 1 | 0.03 | 0 | 75.4 | 0 | 0 | 0 | 1 | 0 |  | 0.03 | 2 | 25103150 | 491 | 0 | 0 | 0 | 0 | 0 | 0 | 0 | 0
191 | 25103165 | 25103142 | 8800026 | 1 | 1 | 1 | 3 | 101-0324 | ФССЦ, сб.101,поз.0324 | Кислород технический газообразный | 1339 | 1007 | м3 | м3 | 1 | 1.4 | 6.22 | 0 | 0 | 0 | 0 | 1 | 0 |  | 1.4 | 2 | 25103151 | 492 | 0 | 0 | 0 | 0 | 0 | 0 | 0 | 0
191 | 25103166 | 25103142 | 8802649 | 1 | 1 | 1 | 3 | 101-1518 | ФССЦ, сб.101,поз.1518 | Электроды диаметром 4 мм Э50А | 1348 | 1009 | т | т | 1000 | 0.0035 | 10542.9 | 0 | 0 | 0 | 0 | 1 | 0 |  | 0.0035 | 2 | 25103152 | 493 | 0 | 0 | 0 | 0 | 0 | 0 | 0 | 0
191 | 25103167 | 25103142 | 8821141 | 1 | 1 | 1 | 3 | 201-9180-1 | ФССЦ, сб.201,поз.9180-1 | Подкладки металлические | 1346 | 1009 | кг | кг | 1 | 15.2 | 7.89 | 0 | 0 | 0 | 0 | 1 | 0 |  | 15.2 | 2 | 25103153 | 494 | 0 | 0 | 0 | 0 | 0 | 0 | 0 | 0
191 | 25103168 | 25103142 | 8836125 | 1 | 1 | 1 | 3 | 411-0041 | ФССЦ, сб.411,поз.0041 | Электроэнергия | 1383 | 1013 | КВТ-Ч | КВТ-Ч | 1 | 1.9 | 0.43 | 0 | 0 | 0 | 0 | 1 | 0 |  | 1.9 | 2 | 25103154 | 495 | 0 | 0 | 0 | 0 | 0 | 0 | 0 | 0
191 | 25103169 | 25103142 | 8855228 | 1 | 1 | 1 | 3 | 542-0042 | ФССЦ, сб.542,поз.0042 | Пропан-бутан, смесь техническая | 1346 | 1009 | кг | кг | 1 | 0.24 | 8.48 | 0 | 0 | 0 | 0 | 1 | 0 |  | 0.24 | 2 | 25103155 | 496 | 0 | 0 | 0 | 0 | 0 | 0 | 0 | 0
194 | 25103186 | 25103171 | 2285435 | 1 | 1 | 1 | 1 | 1-4.1-50 |  | Затраты труда рабочих, разряд работ 4.1 | 1369 | 1013 | чел.-ч | чел.-ч | 1 | 60.83 | 0 | 0 | 0 | 9.77 | 0 | 1 | 1 |  | 60.83 | 2 | 25103172 | 499 | 0 | 0 | 0 | 0 | 0 | 0 | 0 | 0
194 | 25103187 | 25103171 | 121548 | 1 | 1 | 1 | 1 | 2 |  | ЗАТРАТЫ ТРУДА МАШИНИСТОВ | 1369 | 1013 | чел.-ч | чел.-ч | 1 | 1.06 | 0 | 0 | 0 | 0 | 0 | 1 | 2 |  | 1.06 | 2 | 25103173 | 500 | 0 | 0 | 0 | 0 | 0 | 0 | 0 | 0
194 | 25103188 | 25103171 | 10975780 | 1 | 1 | 1 | 2 | 020129 | 020129 | Краны башенные при работе на других видах строительства (кроме монтажа технологического оборудования) 8 т | 1368 | 1011 | маш.-ч | маш.-ч | 1 | 0.12 | 0 | 86.4 | 13.5 | 0 | 0 | 1 | 0 |  | 0.12 | 2 | 25103174 | 501 | 0 | 0 | 0 | 0 | 0 | 0 | 0 | 0
194 | 25103189 | 25103171 | 10975957 | 1 | 1 | 1 | 2 | 021141 | 021141 | Краны на автомобильном ходу при работе на других видах строительства (кроме магистральных трубопроводов) 10 т | 1368 | 1011 | маш.-ч | маш.-ч | 1 | 0.07 | 0 | 112 | 13.5 | 0 | 0 | 1 | 0 |  | 0.07 | 2 | 25103175 | 502 | 0 | 0 | 0 | 0 | 0 | 0 | 0 | 0
194 | 25103190 | 25103171 | 10976357 | 1 | 1 | 1 | 2 | 040504 | 040504 | Аппараты для газовой сварки и резки | 1368 | 1011 | маш.-ч | маш.-ч | 1 | 18.44 | 0 | 1.2 | 0 | 0 | 0 | 1 | 0 |  | 18.44 | 2 | 25103176 | 503 | 0 | 0 | 0 | 0 | 0 | 0 | 0 | 0
194 | 25103191 | 25103171 | 10978959 | 1 | 1 | 1 | 2 | 400001 | 400001 | Автомобили бортовые грузоподъемностью до 5 т | 1368 | 1011 | маш.-ч | маш.-ч | 1 | 0.87 | 0 | 75.4 | 0 | 0 | 0 | 1 | 0 |  | 0.87 | 2 | 25103177 | 504 | 0 | 0 | 0 | 0 | 0 | 0 | 0 | 0
194 | 25103192 | 25103171 | 10923014 | 1 | 1 | 1 | 3 | 101-0324 | 101-0324 | Кислород технический газообразный | 1339 | 1007 | м3 | м3 | 1 | 0.35 | 6.22 | 0 | 0 | 0 | 0 | 1 | 0 |  | 0.35 | 2 | 25103178 | 505 | 0 | 0 | 0 | 0 | 0 | 0 | 0 | 0
194 | 25103193 | 25103171 | 10923811 | 1 | 1 | 1 | 3 | 101-0807 | 101-0807 | Проволока сварочная легированная диаметром 4 мм | 1348 | 1009 | т | т | 1000 | 0.0002 | 13560 | 0 | 0 | 0 | 0 | 1 | 0 |  | 0.0002 | 2 | 25103179 | 506 | 0 | 0 | 0 | 0 | 0 | 0 | 0 | 0
194 | 25103194 | 25103171 | 10925070 | 1 | 1 | 1 | 3 | 101-1601 | 101-1601 | Известь строительная негашеная хлорная марки А | 1346 | 1009 | кг | кг | 1 | 0.0099 | 2.04 | 0 | 0 | 0 | 0 | 1 | 0 |  | 0.0099 | 2 | 25103180 | 507 | 0 | 0 | 0 | 0 | 0 | 0 | 0 | 0
194 | 25103195 | 25103171 | 10925071 | 1 | 1 | 1 | 3 | 101-1602 | 101-1602 | Ацетилен газообразный технический | 1339 | 1007 | м3 | м3 | 1 | 0.32 | 38.51 | 0 | 0 | 0 | 0 | 1 | 0 |  | 0.32 | 2 | 25103181 | 508 | 0 | 0 | 0 | 0 | 0 | 0 | 0 | 0
194 | 25103196 | 25103171 | 10946832 | 1 | 1 | 1 | 3 | 300-1224 | 300-1224 | Крепления для трубопроводов: кронштейны, планки, хомуты | 1346 | 1009 | кг | кг | 1 | 61 | 11.98 | 0 | 0 | 0 | 0 | 1 | 0 |  | 61 | 2 | 25103182 | 509 | 0 | 0 | 0 | 0 | 0 | 0 | 0 | 0
194 | 25103197 | 25103171 | 10947024 | 1 | 1 | 1 | 3 | 300-1317 | 300-1317 | Трубопроводы из стальных электросварных труб для отопления и водоснабжения наружный диаметр 57 мм, толщина стенки 3,5 мм | 1301 | 1003 | м | м | 1 | 100 | 41.28 | 0 | 0 | 0 | 0 | 1 | 0 |  | 100 | 2 | 25103183 | 510 | 0 | 0 | 0 | 0 | 0 | 0 | 0 | 0
194 | 25103198 | 25103171 | 10950151 | 1 | 1 | 1 | 3 | 402-0006 | 402-0006 | Раствор готовый кладочный цементный, марка 200 | 1339 | 1007 | м3 | м3 | 1 | 0.008 | 600 | 0 | 0 | 0 | 0 | 1 | 0 |  | 0.008 | 2 | 25103184 | 511 | 0 | 0 | 0 | 0 | 0 | 0 | 0 | 0
194 | 25103199 | 25103171 | 10952479 | 1 | 1 | 1 | 3 | 411-0001 | 411-0001 | Вода | 1339 | 1007 | м3 | м3 | 1 | 2.75 | 2.44 | 0 | 0 | 0 | 0 | 1 | 0 |  | 2.75 | 2 | 25103185 | 512 | 0 | 0 | 0 | 0 | 0 | 0 | 0 | 0
216 | 25103204 | 25103200 | 2285385 | 1 | 1 | 1 | 1 | 1-2.0-50 |  | Затраты труда рабочих, разряд работ 2.0 | 1369 | 1013 | чел.-ч | чел.-ч | 1 | 10.48 | 0 | 0 | 0 | 7.8 | 0 | 1 | 1 | )*1,15 | 12.052 | 2 | 25103201 | 513 | 0 | 0 | 0 | 0 | 0 | 0 | 0 | 0
216 | 25103205 | 25103200 | 121548 | 1 | 1 | 1 | 1 | 2 |  | Затраты труда машинистов | 608254 | 1013 | чел.час | чел.час | 1 | 22.77 | 0 | 0 | 0 | 0 | 0 | 1 | 2 | )*1,15 | 26.1855 | 2 | 25103202 | 514 | 0 | 0 | 0 | 0 | 0 | 0 | 0 | 0
216 | 25103206 | 25103200 | 10976507 | 1 | 1 | 1 | 2 | 060248 | ЦЭМ Московская обл.,сб.06,поз.0248 | Экскаваторы одноковшовые дизельные на гусеничном ходу при работе на других видах строительства (кроме водохозяйственного) 0,65 м3 | 1368 | 1011 | маш.-ч | маш.-ч | 1 | 22.77 | 0 | 125.7 | 13.5 | 0 | 0 | 1 | 0 | )*1,15 | 26.1855 | 2 | 25103203 | 515 | 0 | 0 | 0 | 0 | 0 | 0 | 0 | 0
217 | 25103212 | 25103207 | 2285396 | 1 | 1 | 1 | 1 | 1-2.5-50 |  | Затраты труда рабочих, разряд работ 2.5 | 1369 | 1013 | чел.-ч | чел.-ч | 1 | 10.2 | 0 | 0 | 0 | 8.16 | 0 | 1 | 1 | )*1,15 | 11.73 | 2 | 25103208 | 516 | 0 | 0 | 0 | 0 | 0 | 0 | 0 | 0
217 | 25103213 | 25103207 | 121548 | 1 | 1 | 1 | 1 | 2 |  | Затраты труда машинистов | 608254 | 1013 | чел.час | чел.час | 1 | 0.35 | 0 | 0 | 0 | 0 | 0 | 1 | 2 | )*1,15 | 0.4025 | 2 | 25103209 | 517 | 0 | 0 | 0 | 0 | 0 | 0 | 0 | 0
217 | 25103214 | 25103207 | 10976120 | 1 | 1 | 1 | 2 | 030101 | ЦЭМ Московская обл.,сб.03,поз.0101 | Автопогрузчики 5 т | 1368 | 1011 | маш.-ч | маш.-ч | 1 | 0.35 | 0 | 90 | 10.06 | 0 | 0 | 1 | 0 | )*1,15 | 0.4025 | 2 | 25103210 | 518 | 0 | 0 | 0 | 0 | 0 | 0 | 0 | 0
217 | 25103215 | 25103207 | 10951652 | 1 | 1 | 1 | 3 | 408-0122 | ССЦ Московской обл.,сб.408,поз.0122 | Песок для строит. работ природный, средний | 1339 | 1007 | м3 | м3 | 1 | 11 | 55.26 | 0 | 0 | 0 | 0 | 1 | 0 |  | 11 | 2 | 25103211 | 519 | 0 | 0 | 0 | 0 | 0 | 0 | 0 | 0
218 | 25103227 | 25103216 | 2285424 | 1 | 1 | 1 | 1 | 1-3.7-50 |  | Затраты труда рабочих, разряд работ 3.7 | 1369 | 1013 | чел.-ч | чел.-ч | 1 | 225.04 | 0 | 0 | 0 | 9.3 | 0 | 1 | 1 | )*1,15 | 258.796 | 2 | 25103217 | 520 | 0 | 0 | 0 | 0 | 0 | 0 | 0 | 0
218 | 25103228 | 25103216 | 121548 | 1 | 1 | 1 | 1 | 2 |  | Затраты труда машинистов | 608254 | 1013 | чел.час | чел.час | 1 | 30.8 | 0 | 0 | 0 | 0 | 0 | 1 | 2 | )*1,15 | 35.42 | 2 | 25103218 | 521 | 0 | 0 | 0 | 0 | 0 | 0 | 0 | 0
218 | 25103229 | 25103216 | 10975957 | 1 | 1 | 1 | 2 | 021141 | ЦЭМ Московская обл.,сб.02,поз.1141 | Краны на автомобильном ходу при работе на других видах строительства (кроме магистральных трубопроводов) 10 т | 1368 | 1011 | маш.-ч | маш.-ч | 1 | 0.35 | 0 | 112 | 10.58 | 0 | 0 | 1 | 0 | )*1,15 | 0.4025 | 2 | 25103219 | 522 | 0 | 0 | 0 | 0 | 0 | 0 | 0 | 0
218 | 25103230 | 25103216 | 10976337 | 1 | 1 | 1 | 2 | 040102 | ЦЭМ Московская обл.,сб.04,поз.0102 | Электростанции передвижные 4 кВт | 1368 | 1011 | маш.-ч | маш.-ч | 1 | 1.39 | 0 | 27.1 | 11.6 | 0 | 0 | 1 | 0 | )*1,15 | 1.5985 | 2 | 25103220 | 523 | 0 | 0 | 0 | 0 | 0 | 0 | 0 | 0
218 | 25103231 | 25103216 | 10976405 | 1 | 1 | 1 | 2 | 042901 | ЦЭМ Московская обл.,сб.04,поз.2901 | Установки для гидравлических испытаний трубопроводов, давление нагнетания, низкое 0,1 (1) МПа (кгс/см2), высокое 10 (100) МПа (кгс/см2) при работе от передвижных электростанций | 1368 | 1011 | маш.-ч | маш.-ч | 1 | 12 | 0 | 27.1 | 0 | 0 | 0 | 1 | 0 | )*1,15 | 13.8 | 2 | 25103221 | 524 | 0 | 0 | 0 | 0 | 0 | 0 | 0 | 0
218 | 25103232 | 25103216 | 10976766 | 1 | 1 | 1 | 2 | 081600 | ЦЭМ Московская обл.,сб.08,поз.1600 | Агрегаты для сварки полиэтиленовых труб | 1368 | 1011 | маш.-ч | маш.-ч | 1 | 28.54 | 0 | 100.1 | 13.5 | 0 | 0 | 1 | 0 | )*1,15 | 32.821 | 2 | 25103222 | 525 | 0 | 0 | 0 | 0 | 0 | 0 | 0 | 0
218 | 25103233 | 25103216 | 10978959 | 1 | 1 | 1 | 2 | 400001 | ЦЭМ Московская обл.,сб.40,поз.0001 | Автомобили бортовые грузоподъемностью до 5 т | 1368 | 1011 | маш.-ч | маш.-ч | 1 | 0.52 | 0 | 75.4 | 0 | 0 | 0 | 1 | 0 | )*1,15 | 0.598 | 2 | 25103223 | 526 | 0 | 0 | 0 | 0 | 0 | 0 | 0 | 0
218 | 25103234 | 25103216 | 10925224 | 1 | 1 | 1 | 3 | 101-1742 | ССЦ Московской обл.,сб.101,поз.1742 | Толь с крупнозернистой посыпкой гидроизоляционный марки ТГ-350 | 1327 | 1005 | м2 | м2 | 1 | 0.44 | 5.71 | 0 | 0 | 0 | 0 | 1 | 0 |  | 0.44 | 2 | 25103224 | 527 | 0 | 0 | 0 | 0 | 0 | 0 | 0 | 0
218 | 25103235 | 25103216 | 10952479 | 1 | 1 | 1 | 3 | 411-0001 | ССЦ Московской обл.,сб.411,поз.0001 | Вода | 1339 | 1007 | м3 | м3 | 1 | 18 | 2.44 | 0 | 0 | 0 | 0 | 1 | 0 |  | 18 | 2 | 25103225 | 528 | 0 | 0 | 0 | 0 | 0 | 0 | 0 | 0
218 | 25103236 | 25103216 | 10963911 | 1 | 1 | 1 | 3 | 530-0048 | ССЦ Московской обл.,сб.530,поз.0048 | Трубы ПНД среднего типа, d=110 мм | 1302 | 1003 | 10 м | 10 м | 10 | 101 | 630 | 0 | 0 | 0 | 0 | 1 | 0 |  | 101 | 2 | 25103226 | 529 | 0 | 0 | 0 | 0 | 0 | 0 | 0 | 0
219 | 25103248 | 25103237 | 2285422 | 1 | 1 | 1 | 1 | 1-3.6-50 |  | Затраты труда рабочих, разряд работ 3.6 | 1369 | 1013 | чел.-ч | чел.-ч | 1 | 286.52 | 0 | 0 | 0 | 9.19 | 0 | 1 | 1 | )*1,15 | 329.498 | 2 | 25103238 | 530 | 0 | 0 | 0 | 0 | 0 | 0 | 0 | 0
219 | 25103249 | 25103237 | 121548 | 1 | 1 | 1 | 1 | 2 |  | Затраты труда машинистов | 608254 | 1013 | чел.час | чел.час | 1 | 43.94 | 0 | 0 | 0 | 0 | 0 | 1 | 2 | )*1,15 | 50.531 | 2 | 25103239 | 531 | 0 | 0 | 0 | 0 | 0 | 0 | 0 | 0
219 | 25103250 | 25103237 | 10975957 | 1 | 1 | 1 | 2 | 021141 | ЦЭМ Московская обл.,сб.02,поз.1141 | Краны на автомобильном ходу при работе на других видах строительства (кроме магистральных трубопроводов) 10 т | 1368 | 1011 | маш.-ч | маш.-ч | 1 | 0.73 | 0 | 112 | 10.58 | 0 | 0 | 1 | 0 | )*1,15 | 0.8395 | 2 | 25103240 | 532 | 0 | 0 | 0 | 0 | 0 | 0 | 0 | 0
219 | 25103251 | 25103237 | 10976337 | 1 | 1 | 1 | 2 | 040102 | ЦЭМ Московская обл.,сб.04,поз.0102 | Электростанции передвижные 4 кВт | 1368 | 1011 | маш.-ч | маш.-ч | 1 | 2.32 | 0 | 27.1 | 11.6 | 0 | 0 | 1 | 0 | )*1,15 | 2.668 | 2 | 25103241 | 533 | 0 | 0 | 0 | 0 | 0 | 0 | 0 | 0
219 | 25103252 | 25103237 | 10976405 | 1 | 1 | 1 | 2 | 042901 | ЦЭМ Московская обл.,сб.04,поз.2901 | Установки для гидравлических испытаний трубопроводов, давление нагнетания, низкое 0,1 (1) МПа (кгс/см2), высокое 10 (100) МПа (кгс/см2) при работе от передвижных электростанций | 1368 | 1011 | маш.-ч | маш.-ч | 1 | 20 | 0 | 27.1 | 0 | 0 | 0 | 1 | 0 | )*1,15 | 23 | 2 | 25103242 | 534 | 0 | 0 | 0 | 0 | 0 | 0 | 0 | 0
219 | 25103253 | 25103237 | 10976766 | 1 | 1 | 1 | 2 | 081600 | ЦЭМ Московская обл.,сб.08,поз.1600 | Агрегаты для сварки полиэтиленовых труб | 1368 | 1011 | маш.-ч | маш.-ч | 1 | 39.79 | 0 | 100.1 | 13.5 | 0 | 0 | 1 | 0 | )*1,15 | 45.7585 | 2 | 25103243 | 535 | 0 | 0 | 0 | 0 | 0 | 0 | 0 | 0
219 | 25103254 | 25103237 | 10978959 | 1 | 1 | 1 | 2 | 400001 | ЦЭМ Московская обл.,сб.40,поз.0001 | Автомобили бортовые грузоподъемностью до 5 т | 1368 | 1011 | маш.-ч | маш.-ч | 1 | 1.1 | 0 | 75.4 | 0 | 0 | 0 | 1 | 0 | )*1,15 | 1.265 | 2 | 25103244 | 536 | 0 | 0 | 0 | 0 | 0 | 0 | 0 | 0
219 | 25103255 | 25103237 | 10925224 | 1 | 1 | 1 | 3 | 101-1742 | ССЦ Московской обл.,сб.101,поз.1742 | Толь с крупнозернистой посыпкой гидроизоляционный марки ТГ-350 | 1327 | 1005 | м2 | м2 | 1 | 0.44 | 5.71 | 0 | 0 | 0 | 0 | 1 | 0 |  | 0.44 | 2 | 25103245 | 537 | 0 | 0 | 0 | 0 | 0 | 0 | 0 | 0
219 | 25103256 | 25103237 | 10952479 | 1 | 1 | 1 | 3 | 411-0001 | ССЦ Московской обл.,сб.411,поз.0001 | Вода | 1339 | 1007 | м3 | м3 | 1 | 48 | 2.44 | 0 | 0 | 0 | 0 | 1 | 0 |  | 48 | 2 | 25103246 | 538 | 0 | 0 | 0 | 0 | 0 | 0 | 0 | 0
219 | 25103257 | 25103237 | 10963917 | 1 | 1 | 1 | 3 | 530-0051 | ССЦ Московской обл.,сб.530,поз.0051 | Трубы ПНД среднего типа, d=160 мм | 1302 | 1003 | 10 м | 10 м | 10 | 101 | 1317 | 0 | 0 | 0 | 0 | 1 | 0 |  | 101 | 2 | 25103247 | 539 | 0 | 0 | 0 | 0 | 0 | 0 | 0 | 0
220 | 25103261 | 25103258 | 2285369 | 1 | 1 | 1 | 1 | 1-1.5-50 |  | Затраты труда рабочих, разряд работ 1.5 | 1369 | 1013 | чел.-ч | чел.-ч | 1 | 88.5 | 0 | 0 | 0 | 7.5 | 0 | 1 | 1 | )*1,15 | 101.775 | 2 | 25103259 | 540 | 0 | 0 | 0 | 0 | 0 | 0 | 0 | 0
222 | 25103281 | 25103263 | 2285420 | 1 | 1 | 1 | 1 | 1-3.5-50 |  | Затраты труда рабочих, разряд работ 3.5 | 1369 | 1013 | чел.-ч | чел.-ч | 1 | 138.69 | 0 | 0 | 0 | 9.08 | 0 | 1 | 1 | )*1,15 | 159.4935 | 2 | 25103264 | 542 | 0 | 0 | 0 | 0 | 0 | 0 | 0 | 0
222 | 25103282 | 25103263 | 121548 | 1 | 1 | 1 | 1 | 2 |  | Затраты труда машинистов | 608254 | 1013 | чел.час | чел.час | 1 | 23.82 | 0 | 0 | 0 | 0 | 0 | 1 | 2 | )*1,15 | 27.393 | 2 | 25103265 | 543 | 0 | 0 | 0 | 0 | 0 | 0 | 0 | 0
222 | 25103283 | 25103263 | 10975957 | 1 | 1 | 1 | 2 | 021141 | ЦЭМ Московская обл.,сб.02,поз.1141 | Краны на автомобильном ходу при работе на других видах строительства (кроме магистральных трубопроводов) 10 т | 1368 | 1011 | маш.-ч | маш.-ч | 1 | 18.88 | 0 | 112 | 10.58 | 0 | 0 | 1 | 0 | )*1,15 | 21.712 | 2 | 25103266 | 544 | 0 | 0 | 0 | 0 | 0 | 0 | 0 | 0
222 | 25103284 | 25103263 | 10976120 | 1 | 1 | 1 | 2 | 030101 | ЦЭМ Московская обл.,сб.03,поз.0101 | Автопогрузчики 5 т | 1368 | 1011 | маш.-ч | маш.-ч | 1 | 0.18 | 0 | 90 | 10.06 | 0 | 0 | 1 | 0 | )*1,15 | 0.207 | 2 | 25103267 | 545 | 0 | 0 | 0 | 0 | 0 | 0 | 0 | 0
222 | 25103285 | 25103263 | 10976337 | 1 | 1 | 1 | 2 | 040102 | ЦЭМ Московская обл.,сб.04,поз.0102 | Электростанции передвижные 4 кВт | 1368 | 1011 | маш.-ч | маш.-ч | 1 | 0.15 | 0 | 27.1 | 11.6 | 0 | 0 | 1 | 0 | )*1,15 | 0.1725 | 2 | 25103268 | 546 | 0 | 0 | 0 | 0 | 0 | 0 | 0 | 0
222 | 25103286 | 25103263 | 10978564 | 1 | 1 | 1 | 2 | 331103 | ЦЭМ Московская обл.,сб.33,поз.1103 | Трамбовки электрические | 1368 | 1011 | маш.-ч | маш.-ч | 1 | 0.3 | 0 | 6.7 | 0 | 0 | 0 | 1 | 0 | )*1,15 | 0.345 | 2 | 25103269 | 547 | 0 | 0 | 0 | 0 | 0 | 0 | 0 | 0
222 | 25103287 | 25103263 | 10978959 | 1 | 1 | 1 | 2 | 400001 | ЦЭМ Московская обл.,сб.40,поз.0001 | Автомобили бортовые грузоподъемностью до 5 т | 1368 | 1011 | маш.-ч | маш.-ч | 1 | 4.61 | 0 | 75.4 | 0 | 0 | 0 | 1 | 0 | )*1,15 | 5.3015 | 2 | 25103270 | 548 | 0 | 0 | 0 | 0 | 0 | 0 | 0 | 0
222 | 25103288 | 25103263 | 10924706 | 1 | 1 | 1 | 3 | 101-1305 | ССЦ Московской обл.,сб.101,поз.1305 | Цемент общестроительный, портландцемент, марка ПЦ400-Д0 | 1348 | 1009 | т | т | 1000 | 0.008 | 412 | 0 | 0 | 0 | 0 | 1 | 0 |  | 0.008 | 2 | 25103271 | 549 | 0 | 0 | 0 | 0 | 0 | 0 | 0 | 0
222 | 25103289 | 25103263 | 10928558 | 1 | 1 | 1 | 3 | 103-0754 | ССЦ Московской обл.,сб.103,поз.0754 | Люк чугунный тяжелый | 1354 | 1010 | шт. | шт. | 1 | 7.63 | 569.52 | 0 | 0 | 0 | 0 | 1 | 0 |  | 7.63 | 2 | 25103272 | 550 | 0 | 0 | 0 | 0 | 0 | 0 | 0 | 0
222 | 25103290 | 25103263 | 10939172 | 1 | 1 | 1 | 3 | 201-0650 | ССЦ Московской обл.,сб.201,поз.0650 | Ограждение лестничных проемов, лестничные марши, пожарные лестницы | 1348 | 1009 | т | т | 1000 | 0.144 | 7571 | 0 | 0 | 0 | 0 | 1 | 0 |  | 0.144 | 2 | 25103273 | 551 | 0 | 0 | 0 | 0 | 0 | 0 | 0 | 0
222 | 25103291 | 25103263 | 10939460 | 1 | 1 | 1 | 3 | 201-0799 | ССЦ Московской обл.,сб.201,поз.0799 | Опалубка металлическая | 1348 | 1009 | т | т | 1000 | 0.017 | 3938.2 | 0 | 0 | 0 | 0 | 1 | 0 |  | 0.017 | 2 | 25103274 | 552 | 0 | 0 | 0 | 0 | 0 | 0 | 0 | 0
222 | 25103292 | 25103263 | 10948945 | 1 | 1 | 1 | 3 | 401-0006 | ССЦ Московской обл.,сб.401,поз.0006 | Бетоны тяжелые, марка 200 (В15) | 1339 | 1007 | м3 | м3 | 1 | 4.1 | 592.76 | 0 | 0 | 0 | 0 | 1 | 0 |  | 4.1 | 2 | 25103275 | 553 | 0 | 0 | 0 | 0 | 0 | 0 | 0 | 0
222 | 25103293 | 25103263 | 10949902 | 1 | 1 | 1 | 3 | 402-0002 | ССЦ Московской обл.,сб.402,поз.0002 | Раствор готовый кладочный цементный, марка 50 | 1339 | 1007 | м3 | м3 | 1 | 0.77 | 485.9 | 0 | 0 | 0 | 0 | 1 | 0 |  | 0.77 | 2 | 25103276 | 554 | 0 | 0 | 0 | 0 | 0 | 0 | 0 | 0
222 | 25103294 | 25103263 | 10949910 | 1 | 1 | 1 | 3 | 402-9086-1 | ССЦ Московской обл.,сб.402,поз.9086-1 | Раствор асбоцементный 1:2:3 | 1339 | 1007 | м3 | м3 | 1 | 0.12 | 395 | 0 | 0 | 0 | 2 | 1 | 0 |  | 0.12 | 2 | 25103277 | 555 | 0 | 0 | 0 | 0 | 0 | 0 | 0 | 0
222 | 25103295 | 25103263 | 10951652 | 1 | 1 | 1 | 3 | 408-0122 | ССЦ Московской обл.,сб.408,поз.0122 | Песок для строит. работ природный, средний | 1339 | 1007 | м3 | м3 | 1 | 1.6 | 55.26 | 0 | 0 | 0 | 0 | 1 | 0 |  | 1.6 | 2 | 25103278 | 556 | 0 | 0 | 0 | 0 | 0 | 0 | 0 | 0
222 | 25103296 | 25103263 | 10955725 | 1 | 1 | 1 | 3 | 445-3120 | ССЦ Московской обл.,сб.445,поз.3120 | Плиты железобетонные покрытий, перекрытий и днищ | 1339 | 1007 | м3 | м3 | 1 | 1.94 | 1382.9 | 0 | 0 | 0 | 0 | 1 | 0 |  | 1.94 | 2 | 25103279 | 557 | 0 | 0 | 0 | 0 | 0 | 0 | 0 | 0
222 | 25103297 | 25103263 | 10955736 | 1 | 1 | 1 | 3 | 445-3410-2 | ССЦ Московской обл.,сб.445,поз.3410-2 | Kольца для колодцев сборные железобетонные диаметром 1000 мм, высотой 0,59 м | 1301 | 1003 | м | м | 1 | 15.07 | 589.56 | 0 | 0 | 0 | 0 | 1 | 0 |  | 15.07 | 2 | 25103280 | 558 | 0 | 0 | 0 | 0 | 0 | 0 | 0 | 0
223 | 25103306 | 25103298 | 2285401 | 1 | 1 | 1 | 1 | 1-2.7-50 |  | Затраты труда рабочих, разряд работ 2.7 | 1369 | 1013 | чел.-ч | чел.-ч | 1 | 5.4 | 0 | 0 | 0 | 8.31 | 0 | 1 | 1 | )*1,15 | 6.21 | 2 | 25103299 | 559 | 0 | 0 | 0 | 0 | 0 | 0 | 0 | 0
223 | 25103307 | 25103298 | 121548 | 1 | 1 | 1 | 1 | 2 |  | Затраты труда машинистов | 608254 | 1013 | чел.час | чел.час | 1 | 0.4 | 0 | 0 | 0 | 0 | 0 | 1 | 2 | )*1,15 | 0.46 | 2 | 25103300 | 560 | 0 | 0 | 0 | 0 | 0 | 0 | 0 | 0
223 | 25103308 | 25103298 | 10975780 | 1 | 1 | 1 | 2 | 020129 | ЦЭМ Московская обл.,сб.02,поз.0129 | Краны башенные при работе на других видах строительства (кроме монтажа технологического оборудования) 8 т | 1368 | 1011 | маш.-ч | маш.-ч | 1 | 0.4 | 0 | 86.4 | 13.5 | 0 | 0 | 1 | 0 | )*1,15 | 0.46 | 2 | 25103301 | 561 | 0 | 0 | 0 | 0 | 0 | 0 | 0 | 0
223 | 25103309 | 25103298 | 10926417 | 1 | 1 | 1 | 3 | 102-0026 | ССЦ Московской обл.,сб.102,поз.0026 | Пиломатериалы хвойных пород. Бруски обрезные длиной 4-6.5 м, шириной 75-150 мм, толщиной 40-75 мм IV сорта | 1339 | 1007 | м3 | м3 | 1 | 0.0005 | 1056 | 0 | 0 | 0 | 0 | 1 | 0 |  | 0.0005 | 2 | 25103302 | 562 | 0 | 0 | 0 | 0 | 0 | 0 | 0 | 0
223 | 25103310 | 25103298 | 10949922 | 1 | 1 | 1 | 3 | 402-0012 | ССЦ Московской обл.,сб.402,поз.0012 | Pастворы цементно-известковые, марка 25 | 1339 | 1007 | м3 | м3 | 1 | 0.24 | 497 | 0 | 0 | 0 | 0 | 1 | 0 |  | 0.24 | 2 | 25103303 | 563 | 0 | 0 | 0 | 0 | 0 | 0 | 0 | 0
223 | 25103311 | 25103298 | 10950659 | 1 | 1 | 1 | 3 | 404-0005 | ССЦ Московской обл.,сб.404,поз.0005 | Кирпич керамический рядовой, М-100 | 1407 | 1013 | 1000 ШТ | 1000 ШТ | 1 | 0.394 | 1752.6 | 0 | 0 | 0 | 0 | 1 | 0 |  | 0.394 | 2 | 25103304 | 564 | 0 | 0 | 0 | 0 | 0 | 0 | 0 | 0
223 | 25103312 | 25103298 | 10952479 | 1 | 1 | 1 | 3 | 411-0001 | ССЦ Московской обл.,сб.411,поз.0001 | Вода | 1339 | 1007 | м3 | м3 | 1 | 0.44 | 2.44 | 0 | 0 | 0 | 0 | 1 | 0 |  | 0.44 | 2 | 25103305 | 565 | 0 | 0 | 0 | 0 | 0 | 0 | 0 | 0
224 | 25103315 | 25103313 | 2285369 | 1 | 1 | 1 | 1 | 1-1.5-50 |  | Затраты труда рабочих, разряд работ 1.5 | 1369 | 1013 | чел.-ч | чел.-ч | 1 | 88.5 | 0 | 0 | 0 | 7.5 | 0 | 1 | 1 | )*1,15 | 101.775 | 2 | 25103314 | 566 | 0 | 0 | 0 | 0 | 0 | 0 | 0 | 0