## Локальная смета 12 гр. Для Т (hidden)
Smeta.ru (495) 974-1589
"СОГЛАСОВАННО" |  |  |  |  | "УТВЕРЖДАЮ"
Зам.генерального директора ООО"Дороги XXII века" |  |  |  |  | ____________________________________
_________________________Г.В.Агекян |  |  |  |  | _____________________________
"_____" __________________2010г. |  |  |  |  | "_____" _______________2010г.
ЛОКАЛЬНАЯ СМЕТА №4
Вентиляция. Реконструкция главного корпуса МУЗ"Центральная городская больница им.М.В.Гольца" V этап строительства.
МО, г. Фрязино, ул. Московская д.7, стр.3
Основание: ведомость работ
[6 empty] | базовая цена |  | текущая цена
|  | Сметная стоимость |  |  |  | 914.1652 |  | 3396.0769 |  | тыс.руб
Составлена на основании сборников ТЕР, ФЕРм, ТССЦ в уровне цен по состоянию на 01.01.2001г с учетом коэффициентов пересчета к базисной стоимости СМР(при поэлементном пересчете сметной стоимости) в текущий уровен цен по состоянию на июль 2010г.
[5 empty] | Цена | Попра- | Стои- | Пункт | Коэффи- | Стои-
№ | Шифр |  | Единица | Кол-во | за ед. | вочные | мость | коэфф. | циенты | мость в
п/п | расценки | Наименование работ и затрат | изме- | единиц | изм. | коэффи- | в ценах | пере- | пере- | текущих
| и коды |  | рения |  | Руб. | циенты | 2001 г. | счета | счета | ценах
ресурса
1 | 2 | 3 | 4 | 5 | 6 | 7 | 8 | 9 | 10 | 11
|  | Раздел | I. Оборудование
|  | Подраздел | Приточные системы
1 | 20-06-002-1 | Установка камер приточных типовых без секции орошения производительностью до 10 тыс. м3/час | шт. | 11 | 6639.74 |  |  | 20-06-002-1
|  | Зарплата |  |  | 401.69 | 0 | 4418.59 |  | 14.55 | 64290.48
|  | Эксплуатация машин |  |  | 102.47 | 0 | 1127.17 |  | 5.76 | 6492.5
|  | в т.ч. зарплата машинистов |  |  | 2.97 | 0 | 32.67 |  | 14.55 | 475.35
|  | Материальные ресурсы |  |  | 6135.58 | 0 | 67491.38 |  | 2.25 | 151855.61
|  | Накладные расходы от ФОТ | % |  | 128 |  | 5697.61 |  | 120.32 | 77926.25 | [11 empty] | 5697.61
|  | Сметная прибыль | % |  | 83 |  | 3694.55 |  | 83 | 53755.64 | [12 empty] | 3694.55
|  | Затраты труда | чел-ч | 43.71 |  | 0
1,1 | 300-1991 | Исключен Камеры приточные типа 2ПК без секции орошения производительностью до 10 тыс. мЗ/час | шт. | -11 | 5938.6 | 0 | -65324.6 | 300-1991 | 2.16 | -141101.14 |  | 0 | 0 | 0 | -65324.6 | 0 | 0 | 0 | -141101.14 | 0 | 0 | 0 | 0
1,2 | Цена поставщика ООО"Веза" | Камера приточная КЦКП-Г1-3,15 (П-1), цена=114741/1,18/2,78 | компл. | 1 | 34977.75 | 0 | 34977.75 |  | 2.78 | 97238.15 |  | 0 | 0 | 0 | 34977.75 | 0 | 0 | 0 | 97238.15 | 0 | 0 | 0 | 0
1,3 | Цена поставщика | Камера приточная КЦКП-Г1-3,5 (П-2), цена=121326,56/1,18/2,78 | компл. | 1 | 36985.29 | 0 | 36985.29 |  | 2.78 | 102819.11 |  | 0 | 0 | 0 | 36985.29 | 0 | 0 | 0 | 102819.11 | 0 | 0 | 0 | 0
1,4 | Цена поставщика | Камера приточная КЦКП-Г1-3,15 (П-6), цена=115628,68/1,18/2,78 | компл. | 1 | 35248.35 | 0 | 35248.35 |  | 2.78 | 97990.41 |  | 0 | 0 | 0 | 35248.35 | 0 | 0 | 0 | 97990.41 | 0 | 0 | 0 | 0
1,5 | Цена поставщика | Камера приточная КЦКП-Г1-3,15 (П-7), цена=119873,81/1,18/2,78 | компл. | 1 | 36542.44 | 0 | 36542.44 |  | 2.78 | 101587.98 |  | 0 | 0 | 0 | 36542.44 | 0 | 0 | 0 | 101587.98 | 0 | 0 | 0 | 0
1,6 | Цена поставщика | Камера приточная КЦКП-Г1-3,15 (П-8), цена=115628,68/1,18/2,78 | компл. | 1 | 35248.35 | 0 | 35248.35 |  | 2.78 | 97990.41 |  | 0 | 0 | 0 | 35248.35 | 0 | 0 | 0 | 97990.41 | 0 | 0 | 0 | 0
1,7 | Цена поставщика | Камера приточная КЦКП-Г1-8 (П-3), цена=203796,57/1,18/2,78 | компл. | 1 | 62125.52 | 0 | 62125.52 |  | 2.78 | 172708.95 |  | 0 | 0 | 0 | 62125.52 | 0 | 0 | 0 | 172708.95 | 0 | 0 | 0 | 0
1,8 | Цена поставщика | Камера приточная КЦКП-Г1-8 (П-4), цена=220105,66/1,18/2,78 | компл. | 1 | 67097.2 | 0 | 67097.2 |  | 2.78 | 186530.22 |  | 0 | 0 | 0 | 67097.2 | 0 | 0 | 0 | 186530.22 | 0 | 0 | 0 | 0
1,9 | Цена поставщика | Камера приточная КЦКП-Г1-8 (П-4 резерв), цена=96862,17/1,18/2,78 | компл. | 1 | 29527.55 | 0 | 29527.55 |  | 2.78 | 82086.59 |  | 0 | 0 | 0 | 29527.55 | 0 | 0 | 0 | 82086.59 | 0 | 0 | 0 | 0
1,10 | Цена поставщика | Камера приточная КЦКП-Г1-8 (П-5), цена=172658,11/2,78 | компл. | 1 | 62107.2338 | 0 | 62107.2338 |  | 2.78 | 172658.11 |  | 0 | 0 | 0 | 62107.2338 | 0 | 0 | 0 | 172658.11 | 0 | 0 | 0 | 0
1,11 | Цена поставщика | Камера приточная КЦКП-Г2-3,15, цена=226160,33/1,18/2,78 | компл. | 1 | 68942.9125 | 0 | 68942.9125 |  | 2.78 | 191661.3 |  | 0 | 0 | 0 | 68942.9125 | 0 | 0 | 0 | 191661.3 | 0 | 0 | 0 | 0
1,12 | Цена поставщика | Камера приточная КЦКП- 1,6, цена=61344,64/1,18/2,78 | компл. | 1 | 18700.3536 | 0 | 18700.3536 |  | 2.78 | 51986.98 |  | 0 | 0 | 0 | 18700.3536 | 0 | 0 | 0 | 51986.98 | 0 | 0 | 0 | 0
[7 empty] | 504607.6499 |  |  | 1568477.55 | 504607.6499 | 4418.59 | 82429.2986 | 0 | 0 | 0 | 354320.48 | 0 | 0 | 0 | 32.67
2 | 20-03-001-2 | Установка вентиляторов радиальных массой до 0,12 т | шт. | 1 | 2069.8 |  |  | 20-03-001-2
|  | Зарплата |  |  | 76.77 | 0 | 76.77 |  | 14.55 | 1117
|  | Эксплуатация машин |  |  | 13.59 | 0 | 13.59 |  | 5.66 | 76.92
|  | в т.ч. зарплата машинистов |  |  | 0.41 | 0 | 0.41 |  | 14.55 | 5.97
|  | Материальные ресурсы |  |  | 1979.44 | 0 | 1979.44 |  | 4.4 | 8709.54
|  | Накладные расходы от ФОТ | % |  | 128 |  | 98.79 |  | 120.32 | 1351.16 | [11 empty] | 98.79
|  | Сметная прибыль | % |  | 83 |  | 64.06 |  | 83 | 932.07 | [12 empty] | 64.06
|  | Затраты труда | чел-ч | 9 |  | 0
2.1 | 300-0121 | Исключен Вентиляторы радиальные В-Ц14-46 (из углеродистой стали) N 2,5Л, тип электродвигателя 4АМ100S2 | КОМПЛЕКТ | -1 | 1905.1 | 0 | -1905.1 | 300-0121 | 4.46 | -8496.75 |  | 0 | 0 | 0 | -1905.1 | 0 | 0 | 0 | -8496.75 | 0 | 0 | 0 | 0
2.2 | Цена поставщика | Вентилятор ВРАН 9-8-1-ПО, цена=46782/1,18/4,82 | компл. | 1 | 8225.26 | 0 | 8225.26 |  | 1 | 8225.26 |  | 0 | 0 | 0 | 8225.26 | 0 | 0 | 0 | 8225.26 | 0 | 0 | 0 | 0
[7 empty] | 8552.81 |  |  | 11915.2 | 8552.81 | 76.77 | 2232.6498 | 0 | 0 | 0 | 12186.69 | 0 | 0 | 0 | 0.41
3 | 20-02-020-5 | Установка виброизоляторов номер 42 | 10 шт. | 0.4 | 987.93 |  |  | 20-02-020-5
|  | Зарплата |  |  | 61.5 | 0 | 24.6 |  | 14.55 | 357.93
|  | Эксплуатация машин |  |  | 2.26 | 0 | 0.904 |  | 7.86 | 7.11
|  | Материальные ресурсы |  |  | 924.17 | 0 | 369.668 |  | 2.95 | 1090.52
|  | Накладные расходы от ФОТ | % |  | 128 |  | 31.49 |  | 120.32 | 430.66 | [11 empty] | 31.49
|  | Сметная прибыль | % |  | 83 |  | 20.42 |  | 83 | 297.08 | [12 empty] | 20.42
|  | Затраты труда | чел-ч | 6.2 |  | 0
3,1 | 300-0148 | Исключен Виброизоляторы пружинные до N 42 | шт. | -4 | 82.5 | 0 | -330 | 300-0148 | 2.79 | -920.7 |  | 0 | -330 | 0 | 0 | 0 | -920.7 | 0 | 0 | 0 | 0 | 0 | 0
3,2 | цена поставщика "ВЕЗА" | Виброизоляторы ДО-42, цена=318/1,18/2,79 | ШТ | 4 | 96.59 | 0 | 386.36 |  | 2.79 | 1077.94 |  | 0 | 386.36 | 0 | 0 | 0 | 1077.94 | 0 | 0 | 0 | 0 | 0 | 0
[7 empty] | 503.442 |  |  | 2340.54 | 503.442 | 24.6 | 447.078 | 0 | 0 | 0 | 2183.3 | 0 | 0 | 0 | 0
|  | Итого |  |  |  | 513663.9019 |  |  | 1582733.29 |  |  | 4519.96 | 85165.3864 | 0 | 428498.5099 | 0 | 368847.71 | 0 | 1213885.58 | 0 | 33.08
|  | Подраздел | Кондиционирование
4 | м07-01-035-1 | Агрегат или машина компрессорно-конденсаторная, масса, т: 0,18 | шт. | 1 | 624.8 |  |  | м07-01-035-1
|  | Зарплата |  |  | 311.17 | 0 | 311.17 |  | 14.55 | 4527.52
|  | Эксплуатация машин |  |  | 31.66 | 0 | 31.66 |  | 6.62 | 209.59
|  | в т.ч. зарплата машинистов |  |  | 1.62 | 0 | 1.62 |  | 14.55 | 23.57
|  | Материальные ресурсы |  |  | 281.97 | 0 | 281.97 |  | 3.14 | 885.39
|  | Накладные расходы от ФОТ | % |  | 80 |  | 250.23 |  | 75.2 | 3422.42 | [11 empty] | 250.23
|  | Сметная прибыль | % |  | 60 |  | 187.67 |  | 60 | 2730.65 | [12 empty] | 187.67
|  | Затраты труда | чел-ч | 31.4 |  | 0
4.1 | цена поставщика | Компрессорно-конденсатный блок ККБ"RHOSS", цена=85396,23/2,78 | ШТ | 1 | 30718.0683 | 0 | 30718.0683 |  | 2.78 | 85396.23 |  | 0 | 0 | 0 | 30718.0683 | 0 | 0 | 0 | 85396.23 | 0 | 0 | 0 | 0
[7 empty] | 31780.7683 |  |  | 97171.8 | 31780.7683 | 311.17 | 0 | 1062.706 | 0 | 0 | 0 | 11775.57 | 0 | 0 | 1.62
5 | 20-06-003-1 | Установка камер орошения производительностью до 10 тыс. м3/час | 10 шт. | 0.1 | 94181.03 |  |  | 20-06-003-1
|  | Зарплата |  |  | 1543.01 | 0 | 154.301 |  | 14.55 | 2245.08
|  | Эксплуатация машин |  |  | 607.15 | 0 | 60.715 |  | 6.73 | 408.61
|  | в т.ч. зарплата машинистов |  |  | 27.14 | 0 | 2.714 |  | 14.55 | 39.49
|  | Материальные ресурсы |  |  | 92030.87 | 0 | 9203.087 |  | 2.64 | 24296.15
|  | Накладные расходы от ФОТ | % |  | 128 |  | 200.98 |  | 120.32 | 2748.79 | [11 empty] | 200.98
|  | Сметная прибыль | % |  | 83 |  | 130.32 |  | 83 | 1896.19 | [12 empty] | 130.32
|  | Затраты труда | чел-ч | 160.23 |  | 0
5.1 | 300-2061 | Исключен Камеры орошения ОКФ производительностью до 10 тыс. м3/час | шт. | -1 | 8903.2 | 0 | -8903.2 | 300-2061 | 2.6 | -23148.32 |  | 0 | 0 | 0 | -8903.2 | 0 | 0 | 0 | -23148.32 | 0 | 0 | 0 | 0
5.2 | цена поставщика | Пароувлажнитель электродный "Hygromatik" в комплекте, цена=125927,88/2,78 | ШТ | 1 | 45297.7986 | 0 | 45297.7986 |  | 2.78 | 125927.88 |  | 0 | 0 | 0 | 45297.7986 | 0 | 0 | 0 | 125927.88 | 0 | 0 | 0 | 0
[7 empty] | 46144.0016 |  |  | 134374.38 | 46144.0016 | 154.301 | 9749.4047 | 0 | 0 | 0 | 31594.82 | 0 | 0 | 0 | 2.714
6 | 20-02-001-9 | Установка воздухораспределителей, предназначенных для подачи воздуха в верхнюю зону массой до 30 кг | шт. | 1 | 778.38 |  |  | 20-02-001-9
|  | Зарплата |  |  | 15.86 | 0 | 15.86 |  | 14.55 | 230.76
|  | Эксплуатация машин |  |  | 40.21 | 0 | 40.21 |  | 7.37 | 296.35
|  | Материальные ресурсы |  |  | 722.31 | 0 | 722.31 |  | 2.69 | 1943.01
|  | Накладные расходы от ФОТ | % |  | 128 |  | 20.3 |  | 120.32 | 277.65 | [11 empty] | 20.3
|  | Сметная прибыль | % |  | 83 |  | 13.16 |  | 83 | 191.53 | [12 empty] | 13.16
|  | Затраты труда | чел-ч | 1.79 |  | 0
6.1 | 300-0222 | Исключен Воздухораспределители прямоточные потолочные регулируемые из листовой стали марка ВПР 8, диаметр фланца 800 мм | шт. | -1 | 671.24 | 0 | -671.24 | 300-0222 | 2.66 | -1785.5 |  | 0 | 0 | 0 | -671.24 | 0 | 0 | 0 | -1785.5 | 0 | 0 | 0 | 0
6.2 | цена поставщика | Парораспределитель DN40, L=900мм, цена=5595,28/2,78 | ШТ | 1 | 2012.6906 | 0 | 2012.6906 |  | 2.78 | 5595.28 |  | 0 | 0 | 0 | 2012.6906 | 0 | 0 | 0 | 5595.28 | 0 | 0 | 0 | 0
[7 empty] | 2153.2906 |  |  | 6749.08 | 2153.2906 | 15.86 | 811.8446 | 0 | 0 | 0 | 2939.3 | 0 | 0 | 0 | 0
7 | м11-02-002-1 | Прибор, устанавливаемый на фланцевых соединениях, масса до 1,5 кг | шт. | 1 | 22.92 |  |  | м11-02-002-1
|  | Зарплата |  |  | 20.41 | 0 | 20.41 |  | 14.55 | 296.97
|  | Материальные ресурсы |  |  | 2.51 | 0 | 2.51 |  | 2.84 | 7.13
|  | Накладные расходы от ФОТ | % |  | 80 |  | 16.33 |  | 75.2 | 223.32 | [11 empty] | 16.33
|  | Сметная прибыль | % |  | 60 |  | 12.25 |  | 60 | 178.18 | [12 empty] | 12.25
|  | Затраты труда | чел-ч | 2.06 |  | 0
7.1 | цена поставщика | Канальный гигростат NKN-10, цена=5322,34/2,78 | ШТ | 1 | 1914.5108 | 0 | 1914.5108 |  | 2.78 | 5322.34 |  | 0 | 1914.5108 | 0 | 0 | 0 | 5322.34 | 0 | 0 | 0 | 0 | 0 | 0
[7 empty] | 1966.0108 |  |  | 6027.94 | 1966.0108 | 20.41 | 51.494 | 0 | 0 | 0 | 705.6 | 0 | 0 | 0 | 0
8 | м11-03-011-1 | Прибор для анализа физико-химического состава вещества, категория сложности: I | компл. | 1 | 87.83 |  |  | м11-03-011-1
|  | Зарплата |  |  | 43.87 | 0 | 43.87 |  | 14.55 | 638.31
|  | Эксплуатация машин |  |  | 33.27 | 0 | 33.27 |  | 6.92 | 230.23
|  | в т.ч. зарплата машинистов |  |  | 2.03 | 0 | 2.03 |  | 14.55 | 29.54
|  | Материальные ресурсы |  |  | 10.69 | 0 | 10.69 |  | 3.22 | 34.42
|  | Накладные расходы от ФОТ | % |  | 80 |  | 36.72 |  | 75.2 | 502.22 | [11 empty] | 36.72
|  | Сметная прибыль | % |  | 60 |  | 27.54 |  | 60 | 400.71 | [12 empty] | 27.54
|  | Затраты труда | чел-ч | 4.49 |  | 0
8.1 | цена поставщика | Канальный преобразователь влажности,цена=5527,04/2,78 | ШТ | 1 | 1988.1439 | 0 | 1988.1439 |  | 2.78 | 5527.04 |  | 0 | 1988.1439 | 0 | 0 | 0 | 5527.04 | 0 | 0 | 0 | 0 | 0 | 0
[7 empty] | 2140.2339 |  |  | 7332.93 | 2140.2339 | 43.87 | 152.09 | 0 | 0 | 0 | 1805.89 | 0 | 0 | 0 | 2.03
|  | Итого |  |  |  | 84184.3052 |  |  | 251656.13 |  |  | 545.611 | 14667.4879 | 1062.706 | 68454.1176 | 0 | 47894.99 | 11775.57 | 191985.57 | 0 | 6.364
|  | Подраздел | Вытяжные системы
9 | 20-03-001-2 | Установка вентиляторов радиальных массой до 0,12 т | шт. | 39 | 2069.8 |  |  | 20-03-001-2
|  | Зарплата |  |  | 76.77 | 0 | 2994.03 |  | 14.55 | 43563.14
|  | Эксплуатация машин |  |  | 13.59 | 0 | 530.01 |  | 5.66 | 2999.86
|  | в т.ч. зарплата машинистов |  |  | 0.41 | 0 | 15.99 |  | 14.55 | 232.65
|  | Материальные ресурсы |  |  | 1979.44 | 0 | 77198.16 |  | 4.4 | 339671.9
|  | Накладные расходы от ФОТ | % |  | 128 |  | 3852.83 |  | 120.32 | 52695.09 | [11 empty] | 3852.83
|  | Сметная прибыль | % |  | 83 |  | 2498.32 |  | 83 | 36350.51 | [12 empty] | 2498.32
|  | Затраты труда | чел-ч | 9 |  | 0
9.1 | 300-0121 | Исключен Вентиляторы радиальные В-Ц14-46 (из углеродистой стали) N 2,5Л, тип электродвигателя 4АМ100S2 | КОМПЛЕКТ | -39 | 1905.1 | 0 | -74298.9 | 300-0121 | 4.46 | -331373.09 |  | 0 | 0 | 0 | -74298.9 | 0 | 0 | 0 | -331373.09 | 0 | 0 | 0 | 0
9.2 | цена поставщика | Вентилятор ВРАН 9-8-1ч-ПрО-0-5,5*950-220/380-Н-У2, цена=39645,76/4,46 | ШТ | 1 | 8889.1839 | 0 | 8889.1839 | 300-0121 | 4.46 | 39645.76 |  | 0 | 0 | 0 | 8889.1839 | 0 | 0 | 0 | 39645.76 | 0 | 0 | 0 | 0
9.3 |  | Вентилятор ВРАН 9-2,5-1ч-ПрО-1925-0,12х1500-220/380-Н-У2, кривая 1, цена=8169,49/4,46 | ШТ | 12 | 1831.7242 | 0 | 21980.6906 | 300-0121 | 4.46 | 98033.88 |  | 0 | 0 | 0 | 21980.6906 | 0 | 0 | 0 | 98033.88 | 0 | 0 | 0 | 0
9.4 |  | Вентилятор ВРАН 9-2,8-1ч-ПрО-1835-0,18х1500-220/380-Н-У2, кривая 1, цена=8169,49/4,46 | ШТ | 1 | 1831.7242 | 0 | 1831.7242 | 300-0121 | 4.46 | 8169.49 |  | 0 | 0 | 0 | 1831.7242 | 0 | 0 | 0 | 8169.49 | 0 | 0 | 0 | 0
9.5 |  | Вентилятор ВРАН 9-2,8-1ч-ПрО-1835-0,18х1500-220/380-Н-У2, кривая 2, цена=8169,49/4,46 | ШТ | 7 | 1831.7242 | 0 | 12822.0695 | 300-0121 | 4.46 | 57186.43 |  | 0 | 0 | 0 | 12822.0695 | 0 | 0 | 0 | 57186.43 | 0 | 0 | 0 | 0
9.6 |  | Вентилятор ВРАН 9-2,5-1ч-ПрО-2170-018х1500-220/380-Н-У2, кривая 2, цена=8781,36/4,46 | ШТ | 12 | 1968.9148 | 0 | 23626.9776 | 300-0121 | 4.46 | 105376.32 |  | 0 | 0 | 0 | 23626.9776 | 0 | 0 | 0 | 105376.32 | 0 | 0 | 0 | 0
9.7 |  | Вентилятор ВРАН 9-2,8-1ч-ПрО-2050-0,25х1500-220/380-Н-У2, кривая 3, цена=9010,17/4,46 | ШТ | 4 | 2020.2175 | 0 | 8080.87 | 300-0121 | 4.46 | 36040.68 |  | 0 | 0 | 0 | 8080.87 | 0 | 0 | 0 | 36040.68 | 0 | 0 | 0 | 0
9.8 |  | Вентилятор ВРАН 9-3,15-1ч-ПрО-1690-0,25х1500-220/380-Н-У2, кривая 3, цена=10720,34/4,46 | ШТ | 1 | 2403.6637 | 0 | 2403.6637 | 300-0121 | 4.46 | 10720.34 |  | 0 | 0 | 0 | 2403.6637 | 0 | 0 | 0 | 10720.34 | 0 | 0 | 0 | 0
9.1 |  | Вентилятор ВРАН 9-3,15-1ч-ПрО-1940-037х1500-220/380-Н-У2, кривая 4, цена=10720,34/4,46 | ШТ | 1 | 2224.14 | 0 | 2224.14 | 300-0121 | 4.46 | 9919.66 |  | 0 | 0 | 0 | 2224.14 | 0 | 0 | 0 | 9919.66 | 0 | 0 | 0 | 0
[7 empty] | 94633.7694 |  |  | 508999.97 | 94633.7694 | 2994.03 | 87073.3422 | 0 | 0 | 0 | 475280.5 | 0 | 0 | 0 | 15.99
10 | 20-02-020-5 | Установка виброизоляторов номер 42 | 10 шт. | 15.6 | 987.93 |  |  | 20-02-020-5
|  | Зарплата |  |  | 61.5 | 0 | 959.4 |  | 14.55 | 13959.27
|  | Эксплуатация машин |  |  | 2.26 | 0 | 35.256 |  | 7.86 | 277.11
|  | Материальные ресурсы |  |  | 924.17 | 0 | 14417.052 |  | 2.95 | 42530.3
|  | Накладные расходы от ФОТ | % |  | 128 |  | 1228.03 |  | 120.32 | 16795.79 | [11 empty] | 1228.03
|  | Сметная прибыль | % |  | 83 |  | 796.3 |  | 83 | 11586.19 | [12 empty] | 796.3
|  | Затраты труда | чел-ч | 6.2 |  | 0
10.1 | 300-0148 | Исключен Виброизоляторы пружинные до N 42 | шт. | -156 | 82.5 | 0 | -12870 | 300-0148 | 2.79 | -35907.3 |  | 0 | -12870 | 0 | 0 | 0 | -35907.3 | 0 | 0 | 0 | 0 | 0 | 0
10.2 | цена поставщика | Виброизоляторы ДО-42, цена=318/1,18/2,79 | ШТ | 156 | 96.59 | 0 | 15068.04 | 300-0148 | 2.79 | 42039.83 |  | 0 | 15068.04 | 0 | 0 | 0 | 42039.83 | 0 | 0 | 0 | 0 | 0 | 0
[7 empty] | 19634.078 |  |  | 91281.19 | 19634.078 | 959.4 | 17436.042 | 0 | 0 | 0 | 85148.66 | 0 | 0 | 0 | 0
11 | 20-03-002-3 | Установка вентиляторов канальных массой до 0,1 т | шт. | 31 | 2738.99 |  |  | 20-03-002-3
|  | Зарплата |  |  | 99.86 | 0 | 3095.66 |  | 14.55 | 45041.85
|  | Эксплуатация машин |  |  | 22.45 | 0 | 695.95 |  | 6.42 | 4468
|  | в т.ч. зарплата машинистов |  |  | 0.27 | 0 | 8.37 |  | 14.55 | 121.78
|  | Материальные ресурсы |  |  | 2616.68 | 0 | 81117.08 |  | 6.22 | 504548.24
|  | Накладные расходы от ФОТ | % |  | 128 |  | 3973.16 |  | 120.32 | 54340.88 | [11 empty] | 3973.16
|  | Сметная прибыль | % |  | 83 |  | 2576.34 |  | 83 | 37485.81 | [12 empty] | 2576.34
|  | Затраты труда | чел-ч | 10.37 |  | 0
11.1 | 300-0087 | Исключен Вентиляторы осевые ВО-Ф с автоматическим выключателем АЕ-2016 N 7,1А, тип электродвигателя 4АПА80-А6 | КОМПЛЕКТ | -31 | 2519 | 0 | -78089 | 300-0087 | 6.33 | -494303.37 |  | 0 | -78089 | 0 | 0 | 0 | -494303.37 | 0 | 0 | 0 | 0 | 0 | 0
11.2 | цена поставщика | Канальный вентилятор СК 200А, цена=3683,08/1,18/6,33 | ШТ | 31 | 493.0891 | 0 | 15285.7632 | 300-0087 | 6.33 | 96758.88 |  | 0 | 15285.7632 | 0 | 0 | 0 | 96758.88 | 0 | 0 | 0 | 0 | 0 | 0
[7 empty] | 28654.9532 |  |  | 248340.29 | 28654.9532 | 3095.66 | 91458.1933 | 0 | 0 | 0 | 645884.78 | 0 | 0 | 0 | 8.37
|  | Итого |  |  |  | 142922.8006 |  |  | 848621.45 |  |  | 7049.09 | 135362.3807 | 0 | 7560.4194 | 0 | 814901.98 | 0 | 33719.47 | 0 | 24.36
|  | Подраздел | Система дымоудаления
12 | 20-03-003-2 | Установка вентиляторов крышных массой до 0,2 т | шт. | 1 | 3310.12 |  |  | 20-03-003-2
|  | Зарплата |  |  | 80.89 | 0 | 80.89 |  | 14.55 | 1176.95
|  | Эксплуатация машин |  |  | 52.16 | 0 | 52.16 |  | 6.75 | 352.08
|  | в т.ч. зарплата машинистов |  |  | 2.7 | 0 | 2.7 |  | 14.55 | 39.29
|  | Материальные ресурсы |  |  | 3177.07 | 0 | 3177.07 |  | 11.64 | 36981.09
|  | Накладные расходы от ФОТ | % |  | 128 |  | 107 |  | 120.32 | 1463.38 | [11 empty] | 107
|  | Сметная прибыль | % |  | 83 |  | 69.38 |  | 83 | 1009.48 | [12 empty] | 69.38
|  | Затраты труда | чел-ч | 8.4 |  | 0
12.1 | 300-0141 | Исключен Вентиляторы крышные ВКР 6.3000А, тип электродвигателя АИР100L6 | КОМПЛЕКТ | -1 | 3134.7 | 0 | -3134.7 | 300-0141 | 11.75 | -36832.73 |  | 0 | -3134.7 | 0 | 0 | 0 | -36832.73 | 0 | 0 | 0 | 0 | 0 | 0
12.2 | цена поставщика | Вентилятор КРОВ 9-9-ДУ-Н-400-У1-0-11х970-220/380, цена=100107,63/11,75 | ШТ | 1 | 8519.7983 | 0 | 8519.7983 | 300-0141 | 11.75 | 100107.63 |  | 0 | 8519.7983 | 0 | 0 | 0 | 100107.63 | 0 | 0 | 0 | 0 | 0 | 0
[7 empty] | 8871.5983 |  |  | 104257.88 | 8871.5983 | 80.89 | 3486.4949 | 0 | 0 | 0 | 40982.98 | 0 | 0 | 0 | 2.7
13 | 20-02-006-8 | Установка заслонок воздушных и клапанов воздушных с электрическим или пневматическим приводами периметром до 2400 мм | шт. | 2 | 2785.46 |  |  | 20-02-006-8
|  | Зарплата |  |  | 22.51 | 0 | 45.02 |  | 14.55 | 655.04
|  | Эксплуатация машин |  |  | 4.19 | 0 | 8.38 |  | 6.05 | 50.7
|  | в т.ч. зарплата машинистов |  |  | 0.14 | 0 | 0.28 |  | 14.55 | 4.07
|  | Материальные ресурсы |  |  | 2758.76 | 0 | 5517.52 |  | 2.54 | 14014.5
|  | Накладные расходы от ФОТ | % |  | 128 |  | 57.98 |  | 120.32 | 793.04 | [11 empty] | 57.98
|  | Сметная прибыль | % |  | 83 |  | 37.6 |  | 83 | 547.06 | [12 empty] | 37.6
|  | Затраты труда | чел-ч | 2.51 |  | 0
13.1 | 300-0391 | Исключен Клапаны воздушные регулирующие прямоугольного сечения с электрическим приводом МЭО-16/63-0.25Р-82 КВР 400х800 | шт. | -2 | 2730 | 0 | -5460 | 300-0391 | 2.52 | -13759.2 |  | 0 | -5460 | 0 | 0 | 0 | -13759.2 | 0 | 0 | 0 | 0 | 0 | 0
13.2 | цена поставщика | Клапан КПД-4-03-700х500-2* ф-МБ220-сн-0-0, цена=10425,42/2,52 | ШТ | 2 | 4137.0714 | 0 | 8274.1429 | 300-0391 | 2.52 | 20850.84 |  | 0 | 8274.1429 | 0 | 0 | 0 | 20850.84 | 0 | 0 | 0 | 0 | 0 | 0
[7 empty] | 8480.6429 |  |  | 23151.98 | 8480.6429 | 45.02 | 5666.503 | 0 | 0 | 0 | 16060.34 | 0 | 0 | 0 | 0.28
|  | Итого |  |  |  | 17352.2412 |  |  | 127409.86 |  |  | 125.91 | 17352.2391 | 0 | 0 | 0 | 127409.86 | 0 | 0 | 0 | 2.98
|  | Итого по смете |  |  |  | 758123.2489 |  |  | 2810420.73 |  |  | 12240.571 | 252547.4941 | 1062.706 | 504513.0468 | 0 | 1359054.54 | 11775.57 | 1439590.62 | 0 | 66.784
|  | Стоимость оборудования |  |  |  | 664623.9494 |  |  | 2065183.65
|  | Временные здания и сооружения 1,8%*0,8 |  |  |  | 0 |  |  | 0
|  | Итого: |  |  |  | 758123.2489 |  |  | 2810420.73
|  | Среднегодовое зимнее удорожание 1,5% |  |  |  | 1402.4895 |  |  | 11178.5562
|  | Итого: |  |  |  | 759525.7384 |  |  | 2821599.2862
|  | Непредвиденные затраты 2% |  |  |  | 15190.5148 |  |  | 56431.9857
|  | Итого: |  |  |  | 774716.2531 |  |  | 2878031.2719
|  | НДС 18% |  |  |  | 139448.9256 |  |  | 518045.6289
|  | Всего: |  |  |  | 914165.1787 |  |  | 3396076.9009
ИСПОЛНИЛ |  | ООО "Дороги XXII века" |  |  | М.С.Круглова
[должность,подпись(инициалы,фамилия)]
ПРОВЕРИЛ |  | ОКС Администрации г. Фрязино |  |  | О.В.Миронова
[должность,подпись(инициалы,фамилия)]

## Дефектная ведомость
Приложение к Техническому заданию
Ведомость работ
Вентиляция. Реконструкция главного корпуса МУЗ"Центральная городская больница им.М.В.Гольца"
№ | Наименование работ и затрат | Единица | Коли-
п/п |  | измерен. | чество
1 | 2 | 3 | 4
Раздел I. Оборудование
Подраздел Приточные системы
1 | Установка камер приточных типовых без секции орошения производительностью до 10 тыс. м3/час | шт. | 11
2 | Установка вентиляторов радиальных массой до 0,12 т | шт. | 1
3 | Установка виброизоляторов номер 42 | 10 шт. | 0.4
Подраздел Кондиционирование
4 | Агрегат или машина компрессорно-конденсаторная, масса, т: 0,18 | шт. | 1
5 | Установка камер орошения производительностью до 10 тыс. м3/час | 10 шт. | 0.1
6 | Установка воздухораспределителей, предназначенных для подачи воздуха в верхнюю зону массой до 30 кг | шт. | 1
7 | Прибор, устанавливаемый на фланцевых соединениях, масса до 1,5 кг | шт. | 1
8 | Прибор для анализа физико-химического состава вещества, категория сложности: I | компл. | 1
Подраздел Вытяжные системы
9 | Установка вентиляторов радиальных массой до 0,12 т | шт. | 39
10 | Установка виброизоляторов номер 42 | 10 шт. | 15.6
11 | Установка вентиляторов канальных массой до 0,1 т | шт. | 31
Подраздел Система дымоудаления
12 | Установка вентиляторов крышных массой до 0,2 т | шт. | 1
13 | Установка заслонок воздушных и клапанов воздушных с электрическим или пневматическим приводами периметром до 2400 мм | шт. | 2

## Source
0 | Smeta.ru (495) 974-1589 |  | _PS_ |  | 0 | 0 | 0 | Smeta.ru |  | 0 | 23404
1 | 1 | 0 | 383 | 0 | Новый объект | ВЕНТИЛЯЦИЯ, смета по РП |  | 0 | [5 empty] | Мособлгосэкспертиза | 2010 | 1 |  |  |  |  | -3 |  | 0 | 2 | 1 | 3 |  | 1 | 2 | 0 | 0 | 1 | 40 | 0 | 0 | 0 |  |  | 0 | [12 empty] | 0 | 0 | 0 | 23512158 | Сметные нормы списания | Коды ценников | 22081976 | 0 | 1 |  | 1 | 0 | 1 | 1 | 0 | -1 |  | 2 |  | 0 | 1 | 1 | 0 | 0 | 0 | 0 | 12216053 | 12216046 | 12216049 | 12216051 | 0 | 0 |  |  |  | 0 | 13035082 | ТЕР - строительство | Версия 5.1 СТРОИТЕЛЬСТВО Типовой расчёт (0,94) для норм 2001 года МДС 81.33-2004 и МДС 81.25-99 | ТЕР МО | ТЕР МО | ТЕР МО | ТЕР МО | Поправки для НБ 2001 нов МДС | 10547183 | 0 | 0 | 6761583 | 23239810 | 23239811 | 8
25086363 | 1 | 2010 | 8 |  | Август, 2010 г. | Август, 2010 г. | 40 | 1 | 1 | 22081976 |  | 0 | Мособлгосэкспертиза | 2010 | 7 | 1 | 1 | 0 | 2 | 1 | 0 | 3 | 1 | 1 | 0 | 1 | 1 | 0 | 1 | 1 | 0 | 0 | 0 | 0 | 0 | 0 | -1 | 2 | 12216053 | 12216046 | 12216049 | 12216051 | [7 empty] | 0 |  | 0 |  |  | 0 |  | 0 |  |  | 0 |  | 0 |  |  | 0 | 0 | 0 | 0 | 0 |  |  |  | 0 | 0 | [8 empty] | 0 |  | 0 | 10547183 | 0 | 13035082 | ТЕР - строительство | Версия 5.1 СТРОИТЕЛЬСТВО Типовой расчёт (0,94) для норм 2001 года МДС 81.33-2004 и МДС 81.25-99 | ТЕР МО | ТЕР МО | ТЕР МО | ТЕР МО | Поправки для НБ 2001 нов МДС |  |  |  | 6761583 | 23239810 | 24972891 | 8
52 | 1 | 1 | 12 | 0 | Новый объект | ВЕНТИЛЯЦИЯ, смета по РП | 0 | 0 | 0 | 0 | 0 | 0 | 0 | 2450088.98 | 2256119.62 | 15869.06 | 971.71 | 178100.3 | 0 | 1330.66 | 17.39 | 0 | 212970.65 | 147361.1 | 0 | 0 | 0 | 0 | 0 | 0 | 0 | 0 | 0 | 0 | 0 | 0 | 0 | 0 | 0 | 0 | 1439590.62 | 0
0
3 | 1 |  | 367 |  | Новая локальная смета | Вентиляция | [16 empty] | 0 | [11 empty] | 0 | 0 | 0 | [18 empty] | {D2CD33FB-E44C-4FB9-AC3F-7D74072F5DC6} | 0 | 0 | [5 empty] | 0
52 | 1 | 3 | 20 | 0 | Новая локальная смета | Вентиляция | 0 | 0 | 0 | 0 | 0 | 0 | 0 | 2450088.98 | 2256119.62 | 15869.06 | 971.71 | 178100.3 | 0 | 1330.66 | 17.39 | 0 | 212970.65 | 147361.1 | 0 | 0 | 0 | 0 | 0 | 0 | 0 | 0 | 0 | 0 | 0 | 0 | 0 | 0 | 0 | 0 | 1439590.62 | 0
0
4 | 1 |  | 171 |  | Новый раздел | I. Оборудование | [16 empty] | 0 | [13 empty] | 0 | [18 empty] | {7056ED51-B2DC-419C-97D2-8889E58E1856} | 0 | 0 | [5 empty] | 0 |  | 0
52 | 1 | 4 | 24 | 0 | Новый раздел | I. Оборудование | 0 | 0 | 0 | 0 | 0 | 0 | 0 | 2450088.98 | 2256119.62 | 15869.06 | 971.71 | 178100.3 | 0 | 1330.66 | 17.39 | 0 | 212970.65 | 147361.1 | 0 | 0 | 0 | 0 | 0 | 0 | 0 | 0 | 0 | 0 | 0 | 0 | 0 | 0 | 0 | 0 | 1439590.62 | 0
0
5 | 1 |  | 52 |  | Новый подраздел | Приточные системы | [16 empty] | 0 | [13 empty] | 0 | [18 empty] | {C430A1D2-9CA2-4040-8AEC-AB5175DFFD70} | 0 | 0 | [5 empty] | 0 |  | 0
52 | 1 | 5 | 28 | 0 | Новый подраздел | Приточные системы | 0 | 0 | 0 | 0 | 0 | 0 | 0 | 1448040.43 | 1375698.49 | 6576.53 | 481.32 | 65765.41 | 0 | 492.29 | 6.14 | 0 | 79708.07 | 54984.79 | 0 | 0 | 1448040.43 | 1375698.49 | 6576.53 | 481.32 | 65765.41 | 0 | 492.29 | 6.14 | 0 | 79708.07 | 54984.79 | 0 | 0 | 0 | 1213885.58 | 1213885.58
17 | 1 | 34 | 18 | 1 | 20-06-002-1 | Установка камер приточных типовых без секции орошения производительностью до 10 тыс. м3/час | шт. | 11 | 0 |  | 9 | 0 | 9 | 222638.59 | 151855.61 | 6492.5 | 475.35 | 64290.48 | 0 | 480.81 | 6.05 | 0 | 77926.25 | 53755.64 |  | 0 | 6639.74 | 6135.58 | 102.47 | 2.97 | 401.69 | 0 | 43.71 | 0.55 | 0 | 6639.74 | 6135.58 | 102.47 | 2.97 | 401.69 | 0 | 43.71 | 0.55 | 0 | 120.32 | 83 | 1 | 1 | 1 | 1 | 4.3 | 14.55 | 5.76 | 2.25 |  |  |  |  | 0 | 1 | ТЕР Московской обл.,сб.20,гл.06,табл.002,поз.1 |  |  | 25 | 0 | 20-06-002-1 | 1 | 2 | 0 | 14.55 | 1 | 1 | 1 | 1 | 1 |  | 128 | 83 |  |  |  |  | 0 | 0 | 1 | 0 | 0 | 0 | 0 | 0 |  | 0 | 222638.59 | 13805.055 | 590.2272 | 43.2135 | 5844.5895 | 0 | 43.71 | 0.55 | 0 | 77926.2467 | 53755.6389 | 0 | 0 | 1 | 1 | 1 | 1 | 1 | 1010 | шт. | 1 камера | 1 | 24298267 | 2 | Общестроительные работы | 0 | 1 | 25 | Сантехнические работы - внутренние (трубопроводы, водопровод, канализация, отопление, газоснабжение, вентиляция и кондиционирование воздуха) | 16 | 0 | 6639.74 | 6135.58 | 102.47 | 2.97 | 401.69 | 43.71 | 0.55 | 0 | 0 | 0 | 0 | 0
18 | 1 | 18 |  | 1,1 | 300-1991 | Камеры приточные типа 2ПК без секции орошения производительностью до 10 тыс. мЗ/час | шт. | -11 | -1 |  | -9 | 0 | -9 | -141101.14 | -141101.14 | 0 | 0 | 0 | 0 | 0 | 0 | 0 | 0 | 0 |  | 0 | 5938.6 | 5938.6 | 0 | 0 | 0 | 0 | 0 | 0 | 0 | 5938.6 | 5938.6 | 0 | 0 | 0 | 0 | 0 | 0 | 0 | 0 | 0 | 1 | 1 | 1 | 1 | 1 | 1 | 1 | 2.16 |  |  |  |  | 3 | 3 | 300-1991 |  |  | 100 | 0 | 300-1991 | 1 | 5 | 0 | 1 | 1 | 1 | 1 | 1 | 1 |  | 0 | 0 |  |  |  |  | 0 | 0 | 1 | 1 | 0 | 0 | 0 | 0 |  | 0 | -141101.14 | 12827.376 | 0 | 0 | 0 | 0 | 0 | 0 | 0 | 0 | 0 | 0 | 0 | 1 | 1 | 1 | 1 | 1 | 1010 | шт. | шт. | 1 | 24298304 | 5 | оборудование | 0 | 3 | 100 | Оборудование |  | 0 | 5938.6 | 5938.6 | 0 | 0 | 0 | 0 | 0 |  | 0 | 0 | -141101.14 | 0
18 | 1 | 34 |  | 1,2 | Цена поставщика ООО"Веза" | Камера приточная КЦКП-Г1-3,15 (П-1), цена=114741/1,18/2,78 | компл. | 1 | 0.090909 |  | 1 | 0 | 1 | 97238.15 | 97238.15 | 0 | 0 | 0 | 0 | 0 | 0 | 0 | 0 | 0 |  | 0 | 34977.75 | 34977.75 | 0 | 0 | 0 | 0 | 0 | 0 | 0 | 34977.75 | 34977.75 | 0 | 0 | 0 | 0 | 0 | 0 | 0 | 0 | 0 | 1 | 1 | 1 | 1 | 1 | 1 | 1 | 2.78 |  |  |  |  | 3 | 3 |  |  |  | 100 | 0 |  | 0 | 2 | 0 | 1 | 1 | 1 | 1 | 1 | 1 |  | 0 | 0 |  |  |  |  | 0 | 0 | 1 | 2 | 0 | 0 | 0 | 0 |  | 0 | 97238.15 | 97238.145 | 0 | 0 | 0 | 0 | 0 | 0 | 0 | 0 | 0 | 0 | 0 | 1 | 1 | 1 | 1 | 1 | 1013 | компл. | компл. | 1 | 24298304 | 5 | оборудование | 0 | 3 | 100 | Оборудование |  | 0 | 0 | 34977.75 | 0 | 0 | 0 | 0 | 0 |  | 0 | 0 | 97238.15 | 0
18 | 1 | 22 |  | 1,3 | Цена поставщика | Камера приточная КЦКП-Г1-3,5 (П-2), цена=121326,56/1,18/2,78 | компл. | 1 | 0.090909 |  | 1 | 0 | 1 | 102819.11 | 102819.11 | 0 | 0 | 0 | 0 | 0 | 0 | 0 | 0 | 0 |  | 0 | 36985.29 | 36985.29 | 0 | 0 | 0 | 0 | 0 | 0 | 0 | 36985.29 | 36985.29 | 0 | 0 | 0 | 0 | 0 | 0 | 0 | 0 | 0 | 1 | 1 | 1 | 1 | 1 | 1 | 1 | 2.78 |  |  |  |  | 3 | 3 |  |  |  | 100 | 0 |  | 0 | 2 | 0 | 1 | 1 | 1 | 1 | 1 | 1 |  | 0 | 0 |  |  |  |  | 0 | 0 | 1 | 3 | 0 | 0 | 0 | 0 |  | 0 | 102819.11 | 102819.1062 | 0 | 0 | 0 | 0 | 0 | 0 | 0 | 0 | 0 | 0 | 0 | 1 | 1 | 1 | 1 | 1 | 1013 | компл. | компл. | 1 | 24298304 | 5 | оборудование | 0 | 3 | 100 | Оборудование |  | 0 | 0 | 36985.29 | 0 | 0 | 0 | 0 | 0 |  | 0 | 0 | 102819.11 | 0
18 | 1 | 23 |  | 1,4 | Цена поставщика | Камера приточная КЦКП-Г1-3,15 (П-6), цена=115628,68/1,18/2,78 | компл. | 1 | 0.090909 |  | 1 | 0 | 1 | 97990.41 | 97990.41 | 0 | 0 | 0 | 0 | 0 | 0 | 0 | 0 | 0 |  | 0 | 35248.35 | 35248.35 | 0 | 0 | 0 | 0 | 0 | 0 | 0 | 35248.35 | 35248.35 | 0 | 0 | 0 | 0 | 0 | 0 | 0 | 0 | 0 | 1 | 1 | 1 | 1 | 1 | 1 | 1 | 2.78 |  |  |  |  | 3 | 3 |  |  |  | 100 | 0 |  | 0 | 2 | 0 | 1 | 1 | 1 | 1 | 1 | 1 |  | 0 | 0 |  |  |  |  | 0 | 0 | 1 | 4 | 0 | 0 | 0 | 0 |  | 0 | 97990.41 | 97990.413 | 0 | 0 | 0 | 0 | 0 | 0 | 0 | 0 | 0 | 0 | 0 | 1 | 1 | 1 | 1 | 1 | 1013 | компл. | компл. | 1 | 24298304 | 5 | оборудование | 0 | 3 | 100 | Оборудование |  | 0 | 0 | 35248.35 | 0 | 0 | 0 | 0 | 0 |  | 0 | 0 | 97990.41 | 0
18 | 1 | 24 |  | 1,5 | Цена поставщика | Камера приточная КЦКП-Г1-3,15 (П-7), цена=119873,81/1,18/2,78 | компл. | 1 | 0.090909 |  | 1 | 0 | 1 | 101587.98 | 101587.98 | 0 | 0 | 0 | 0 | 0 | 0 | 0 | 0 | 0 |  | 0 | 36542.44 | 36542.44 | 0 | 0 | 0 | 0 | 0 | 0 | 0 | 36542.44 | 36542.44 | 0 | 0 | 0 | 0 | 0 | 0 | 0 | 0 | 0 | 1 | 1 | 1 | 1 | 1 | 1 | 1 | 2.78 |  |  |  |  | 3 | 3 |  |  |  | 100 | 0 |  | 0 | 2 | 0 | 1 | 1 | 1 | 1 | 1 | 1 |  | 0 | 0 |  |  |  |  | 0 | 0 | 1 | 5 | 0 | 0 | 0 | 0 |  | 0 | 101587.98 | 101587.9832 | 0 | 0 | 0 | 0 | 0 | 0 | 0 | 0 | 0 | 0 | 0 | 1 | 1 | 1 | 1 | 1 | 1013 | компл. | компл. | 1 | 24298304 | 5 | оборудование | 0 | 3 | 100 | Оборудование |  | 0 | 0 | 36542.44 | 0 | 0 | 0 | 0 | 0 |  | 0 | 0 | 101587.98 | 0
18 | 1 | 25 |  | 1,6 | Цена поставщика | Камера приточная КЦКП-Г1-3,15 (П-8), цена=115628,68/1,18/2,78 | компл. | 1 | 0.090909 |  | 1 | 0 | 1 | 97990.41 | 97990.41 | 0 | 0 | 0 | 0 | 0 | 0 | 0 | 0 | 0 |  | 0 | 35248.35 | 35248.35 | 0 | 0 | 0 | 0 | 0 | 0 | 0 | 35248.35 | 35248.35 | 0 | 0 | 0 | 0 | 0 | 0 | 0 | 0 | 0 | 1 | 1 | 1 | 1 | 1 | 1 | 1 | 2.78 |  |  |  |  | 3 | 3 |  |  |  | 100 | 0 |  | 0 | 2 | 0 | 1 | 1 | 1 | 1 | 1 | 1 |  | 0 | 0 |  |  |  |  | 0 | 0 | 1 | 6 | 0 | 0 | 0 | 0 |  | 0 | 97990.41 | 97990.413 | 0 | 0 | 0 | 0 | 0 | 0 | 0 | 0 | 0 | 0 | 0 | 1 | 1 | 1 | 1 | 1 | 1013 | компл. | компл. | 1 | 24298304 | 5 | оборудование | 0 | 3 | 100 | Оборудование |  | 0 | 0 | 35248.35 | 0 | 0 | 0 | 0 | 0 |  | 0 | 0 | 97990.41 | 0
18 | 1 | 26 |  | 1,7 | Цена поставщика | Камера приточная КЦКП-Г1-8 (П-3), цена=203796,57/1,18/2,78 | компл. | 1 | 0.090909 |  | 1 | 0 | 1 | 172708.95 | 172708.95 | 0 | 0 | 0 | 0 | 0 | 0 | 0 | 0 | 0 |  | 0 | 62125.52 | 62125.52 | 0 | 0 | 0 | 0 | 0 | 0 | 0 | 62125.52 | 62125.52 | 0 | 0 | 0 | 0 | 0 | 0 | 0 | 0 | 0 | 1 | 1 | 1 | 1 | 1 | 1 | 1 | 2.78 |  |  |  |  | 3 | 3 |  |  |  | 100 | 0 |  | 0 | 2 | 0 | 1 | 1 | 1 | 1 | 1 | 1 |  | 0 | 0 |  |  |  |  | 0 | 0 | 1 | 7 | 0 | 0 | 0 | 0 |  | 0 | 172708.95 | 172708.9456 | 0 | 0 | 0 | 0 | 0 | 0 | 0 | 0 | 0 | 0 | 0 | 1 | 1 | 1 | 1 | 1 | 1013 | компл. | компл. | 1 | 24298304 | 5 | оборудование | 0 | 3 | 100 | Оборудование |  | 0 | 0 | 62125.52 | 0 | 0 | 0 | 0 | 0 |  | 0 | 0 | 172708.95 | 0
18 | 1 | 27 |  | 1,8 | Цена поставщика | Камера приточная КЦКП-Г1-8 (П-4), цена=220105,66/1,18/2,78 | компл. | 1 | 0.090909 |  | 1 | 0 | 1 | 186530.22 | 186530.22 | 0 | 0 | 0 | 0 | 0 | 0 | 0 | 0 | 0 |  | 0 | 67097.2 | 67097.2 | 0 | 0 | 0 | 0 | 0 | 0 | 0 | 67097.2 | 67097.2 | 0 | 0 | 0 | 0 | 0 | 0 | 0 | 0 | 0 | 1 | 1 | 1 | 1 | 1 | 1 | 1 | 2.78 |  |  |  |  | 3 | 3 |  |  |  | 100 | 0 |  | 0 | 2 | 0 | 1 | 1 | 1 | 1 | 1 | 1 |  | 0 | 0 |  |  |  |  | 0 | 0 | 1 | 8 | 0 | 0 | 0 | 0 |  | 0 | 186530.22 | 186530.216 | 0 | 0 | 0 | 0 | 0 | 0 | 0 | 0 | 0 | 0 | 0 | 1 | 1 | 1 | 1 | 1 | 1013 | компл. | компл. | 1 | 24298304 | 5 | оборудование | 0 | 3 | 100 | Оборудование |  | 0 | 0 | 67097.2 | 0 | 0 | 0 | 0 | 0 |  | 0 | 0 | 186530.22 | 0
18 | 1 | 28 |  | 1,9 | Цена поставщика | Камера приточная КЦКП-Г1-8 (П-4 резерв), цена=96862,17/1,18/2,78 | компл. | 1 | 0.090909 |  | 1 | 0 | 1 | 82086.59 | 82086.59 | 0 | 0 | 0 | 0 | 0 | 0 | 0 | 0 | 0 |  | 0 | 29527.55 | 29527.55 | 0 | 0 | 0 | 0 | 0 | 0 | 0 | 29527.55 | 29527.55 | 0 | 0 | 0 | 0 | 0 | 0 | 0 | 0 | 0 | 1 | 1 | 1 | 1 | 1 | 1 | 1 | 2.78 |  |  |  |  | 3 | 3 |  |  |  | 100 | 0 |  | 0 | 2 | 0 | 1 | 1 | 1 | 1 | 1 | 1 |  | 0 | 0 |  |  |  |  | 0 | 0 | 1 | 9 | 0 | 0 | 0 | 0 |  | 0 | 82086.59 | 82086.589 | 0 | 0 | 0 | 0 | 0 | 0 | 0 | 0 | 0 | 0 | 0 | 1 | 1 | 1 | 1 | 1 | 1013 | компл. | компл. | 1 | 24298304 | 5 | оборудование | 0 | 3 | 100 | Оборудование |  | 0 | 0 | 29527.55 | 0 | 0 | 0 | 0 | 0 |  | 0 | 0 | 82086.59 | 0
18 | 1 | 29 |  | 1,10 | Цена поставщика | Камера приточная КЦКП-Г1-8 (П-5), цена=172658,11/2,78 | компл. | 1 | 0.090909 |  | 1 | 0 | 1 | 172658.11 | 172658.11 | 0 | 0 | 0 | 0 | 0 | 0 | 0 | 0 | 0 |  | 0 | 62107.2338 | 62107.2338 | 0 | 0 | 0 | 0 | 0 | 0 | 0 | 62107.2338 | 62107.2338 | 0 | 0 | 0 | 0 | 0 | 0 | 0 | 0 | 0 | 1 | 1 | 1 | 1 | 1 | 1 | 1 | 2.78 |  |  |  |  | 3 | 3 |  |  |  | 100 | 0 |  | 0 | 2 | 0 | 1 | 1 | 1 | 1 | 1 | 1 |  | 0 | 0 |  |  |  |  | 0 | 0 | 1 | 10 | 0 | 0 | 0 | 0 |  | 0 | 172658.11 | 172658.11 | 0 | 0 | 0 | 0 | 0 | 0 | 0 | 0 | 0 | 0 | 0 | 1 | 1 | 1 | 1 | 1 | 1013 | компл. | компл. | 1 | 24298304 | 5 | оборудование | 0 | 3 | 100 | Оборудование |  | 0 | 0 | 62107.2338 | 0 | 0 | 0 | 0 | 0 |  | 0 | 0 | 172658.11 | 0
18 | 1 | 31 |  | 1,11 | Цена поставщика | Камера приточная КЦКП-Г2-3,15, цена=226160,33/1,18/2,78 | компл. | 1 | 0.090909 |  | 0.81818 | 0 | 0.8182 | 191661.3 | 191661.3 | 0 | 0 | 0 | 0 | 0 | 0 | 0 | 0 | 0 |  | 0 | 68942.9125 | 68942.9125 | 0 | 0 | 0 | 0 | 0 | 0 | 0 | 68942.9125 | 68942.9125 | 0 | 0 | 0 | 0 | 0 | 0 | 0 | 0 | 0 | 1 | 1 | 1 | 1 | 1 | 1 | 1 | 2.78 |  |  |  |  | 3 | 3 |  |  |  | 100 | 0 |  | 0 | 2 | 0 | 1 | 1 | 1 | 1 | 1 | 1 |  | 0 | 0 |  |  |  |  | 0 | 0 | 1 | 11 | 0 | 1 | 0 | 0 |  | 0 | 191661.3 | 191661.2966 | 0 | 0 | 0 | 0 | 0 | 0 | 0 | 0 | 0 | 0 | 0 | 1 | 1 | 1 | 1 | 1 | 1013 | компл. | компл. | 1 | 24298304 | 5 | оборудование | 0 | 3 | 100 | Оборудование |  | 0 | 0 | 68942.9125 | 0 | 0 | 0 | 0 | 0 |  | 0 | 0 | 191661.3 | 0
18 | 1 | 32 |  | 1,12 | Цена поставщика | Камера приточная КЦКП- 1,6, цена=61344,64/1,18/2,78 | компл. | 1 | 0.090909 |  | 0.81818 | 0 | 0.8182 | 51986.98 | 51986.98 | 0 | 0 | 0 | 0 | 0 | 0 | 0 | 0 | 0 |  | 0 | 18700.3536 | 18700.3536 | 0 | 0 | 0 | 0 | 0 | 0 | 0 | 18700.3536 | 18700.3536 | 0 | 0 | 0 | 0 | 0 | 0 | 0 | 0 | 0 | 1 | 1 | 1 | 1 | 1 | 1 | 1 | 2.78 |  |  |  |  | 3 | 3 |  |  |  | 100 | 0 |  | 0 | 2 | 0 | 1 | 1 | 1 | 1 | 1 | 1 |  | 0 | 0 |  |  |  |  | 0 | 0 | 1 | 12 | 0 | 1 | 0 | 0 |  | 0 | 51986.98 | 51986.983 | 0 | 0 | 0 | 0 | 0 | 0 | 0 | 0 | 0 | 0 | 0 | 1 | 1 | 1 | 1 | 1 | 1013 | компл. | компл. | 1 | 24298304 | 5 | оборудование | 0 | 3 | 100 | Оборудование |  | 0 | 0 | 18700.3536 | 0 | 0 | 0 | 0 | 0 |  | 0 | 0 | 51986.98 | 0
17 | 1 | 46 | 28 | 2 | 20-03-001-2 | Установка вентиляторов радиальных массой до 0,12 т | шт. | 1 | 0 |  | 1 | 0 | 1 | 9903.46 | 8709.54 | 76.92 | 5.97 | 1117 | 0 | 9 | 0.08 | 0 | 1351.16 | 932.07 |  | 0 | 2069.8 | 1979.44 | 13.59 | 0.41 | 76.77 | 0 | 9 | 0.08 | 0 | 2069.8 | 1979.44 | 13.59 | 0.41 | 76.77 | 0 | 9 | 0.08 | 0 | 120.32 | 83 | 1 | 1 | 1 | 1 | 5.46 | 14.55 | 5.66 | 4.4 |  |  |  |  | 0 | 1 | ТЕР Московской обл.,сб.20,гл.03,табл.001,поз.2 |  |  | 25 | 0 | 20-03-001-2 | 1 | 2 | 0 | 14.55 | 1 | 1 | 1 | 1 | 1 |  | 128 | 83 |  |  |  |  | 0 | 0 | 2 | 0 | 0 | 0 | 0 | 0 |  | 0 | 9903.46 | 8709.536 | 76.9194 | 5.9655 | 1117.0035 | 0 | 9 | 0.08 | 0 | 1351.1575 | 932.0651 | 0 | 0 | 1 | 1 | 1 | 1 | 1 | 1010 | шт. | 1 вентилятор | 1 | 24298267 | 2 | Общестроительные работы | 0 | 1 | 25 | Сантехнические работы - внутренние (трубопроводы, водопровод, канализация, отопление, газоснабжение, вентиляция и кондиционирование воздуха) | 16 | 192 | 2069.8 | 1979.44 | 13.59 | 0.41 | 76.77 | 9 | 0.08 | 0 | 0 | 0 | 0 | 0
18 | 1 | 43 |  | 2,2 | 300-0121 | Вентиляторы радиальные В-Ц14-46 (из углеродистой стали) N 2,5Л, тип электродвигателя 4АМ100S2 | КОМПЛЕКТ | -1 | -1 |  | -1 | 0 | -1 | -8496.75 | -8496.75 | 0 | 0 | 0 | 0 | 0 | 0 | 0 | 0 | 0 |  | 0 | 1905.1 | 1905.1 | 0 | 0 | 0 | 0 | 0 | 0 | 0 | 1905.1 | 1905.1 | 0 | 0 | 0 | 0 | 0 | 0 | 0 | 0 | 0 | 1 | 1 | 1 | 1 | 1 | 1 | 1 | 4.46 |  |  |  |  | 3 | 3 | 300-0121 |  |  | 100 | 0 | 300-0121 | 1 | 5 | 0 | 1 | 1 | 1 | 1 | 1 | 1 |  | 0 | 0 |  |  |  |  | 0 | 0 | 2 | 1 | 0 | 0 | 0 | 0 |  | 0 | -8496.75 | 8496.746 | 0 | 0 | 0 | 0 | 0 | 0 | 0 | 0 | 0 | 0 | 0 | 1 | 1 | 1 | 1 | 1 | 1013 | КОМПЛЕКТ | КОМПЛЕКТ | 1 | 24298304 | 5 | оборудование | 0 | 3 | 100 | Оборудование |  | 0 | 1905.1 | 1905.1 | 0 | 0 | 0 | 0 | 0 |  | 0 | 0 | -8496.75 | 0
18 | 1 | 45 |  | 2,3 | Цена поставщика | Вентилятор ВРАН 9-8-1-ПО, цена=46782/1,18/4,82 | компл. | 1 | 1 |  | 1 | 0 | 1 | 8225.26 | 8225.26 | 0 | 0 | 0 | 0 | 0 | 0 | 0 | 0 | 0 |  | 0 | 8225.26 | 8225.26 | 0 | 0 | 0 | 0 | 0 | 0 | 0 | 8225.26 | 8225.26 | 0 | 0 | 0 | 0 | 0 | 0 | 0 | 0 | 0 | 1 | 1 | 1 | 1 | 1 | 1 | 1 | 1 |  |  |  |  | 3 | 3 |  |  |  | 100 | 0 |  | 0 | 5 | 0 | 1 | 1 | 1 | 1 | 1 | 1 |  | 0 | 0 |  |  |  |  | 0 | 0 | 2 | 2 | 0 | 0 | 0 | 0 |  | 0 | 8225.26 | 8225.26 | 0 | 0 | 0 | 0 | 0 | 0 | 0 | 0 | 0 | 0 | 0 | 1 | 1 | 1 | 1 | 1 | 1013 | компл. | компл. | 1 | 24298304 | 5 | оборудование | 0 | 3 | 100 | Оборудование |  | 0 | 0 | 8225.26 | 0 | 0 | 0 | 0 | 0 |  | 0 | 0 | 8225.26 | 0
17 | 1 | 54 | 35 | 3 | 20-02-020-5 | Установка виброизоляторов номер 42 | 10 шт. | 0.4 | 0 |  | 0.4 | 0 | 0.4 | 1455.56 | 1090.52 | 7.11 | 0 | 357.93 | 0 | 2.48 | 0.012 | 0 | 430.66 | 297.08 |  | 0 | 987.93 | 924.17 | 2.26 | 0 | 61.5 | 0 | 6.2 | 0.03 | 0 | 987.93 | 924.17 | 2.26 | 0 | 61.5 | 0 | 6.2 | 0.03 | 0 | 120.32 | 83 | 1 | 1 | 1 | 1 | 4.89 | 14.55 | 7.86 | 2.95 |  |  |  |  | 0 | 1 | ТЕР Московской обл.,сб.20,гл.02,табл.020,поз.5 |  |  | 25 | 0 | 20-02-020-5 | 1 | 2 | 0 | 14.55 | 1 | 1 | 1 | 1 | 1 |  | 128 | 83 |  |  |  |  | 0 | 0 | 3 | 0 | 0 | 0 | 0 | 0 |  | 0 | 1455.56 | 2726.3015 | 17.7636 | 0 | 894.825 | 0 | 6.2 | 0.03 | 0 | 430.6614 | 297.0819 | 0 | 0 | 1 | 1 | 1 | 1 | 1 | 1010 | 10 шт. | 10 виброизоляторов | 10 | 24298267 | 2 | Общестроительные работы | 0 | 1 | 25 | Сантехнические работы - внутренние (трубопроводы, водопровод, канализация, отопление, газоснабжение, вентиляция и кондиционирование воздуха) | 16 | 0 | 987.93 | 924.17 | 2.26 | 0 | 61.5 | 6.2 | 0.03 | 0 | 0 | 0 | 0 | 0
18 | 1 | 53 |  | 3,1 | 300-0148 | Виброизоляторы пружинные до N 42 | шт. | -4 | -10 |  | -4 | 0 | -4 | -920.7 | -920.7 | 0 | 0 | 0 | 0 | 0 | 0 | 0 | 0 | 0 |  | 0 | 82.5 | 82.5 | 0 | 0 | 0 | 0 | 0 | 0 | 0 | 82.5 | 82.5 | 0 | 0 | 0 | 0 | 0 | 0 | 0 | 120.32 | 83 | 1 | 1 | 1 | 1 | 1 | 1 | 1 | 2.79 |  |  |  |  | 3 | 1 | 300-0148 |  |  | 25 | 0 | 300-0148 | 1 | 2 | 0 | 1 | 1 | 1 | 1 | 1 | 1 |  | 128 | 83 |  |  |  |  | 0 | 0 | 3 | 1 | 0 | 0 | 0 | 0 |  | 0 | -920.7 | 230.175 | 0 | 0 | 0 | 0 | 0 | 0 | 0 | 0 | 0 | 0 | 0 | 1 | 1 | 1 | 1 | 1 | 1010 | шт. | шт. | 1 | 24298267 | 2 | Общестроительные работы | 0 | 1 | 25 | Сантехнические работы - внутренние (трубопроводы, водопровод, канализация, отопление, газоснабжение, вентиляция и кондиционирование воздуха) | 16 | 0 | 82.5 | 82.5 | 0 | 0 | 0 | 0 | 0 |  | 0 | 0 | 0 | 0
18 | 1 | 54 |  | 3,2 | цена поставщика "ВЕЗА" | Виброизоляторы ДО-42, цена=318/1,18/2,79 | ШТ | 4 | 10 |  | 4 | 0 | 4 | 1077.94 | 1077.94 | 0 | 0 | 0 | 0 | 0 | 0 | 0 | 0 | 0 |  | 0 | 96.59 | 96.59 | 0 | 0 | 0 | 0 | 0 | 0 | 0 | 96.59 | 96.59 | 0 | 0 | 0 | 0 | 0 | 0 | 0 | 120.32 | 83 | 1 | 1 | 1 | 1 | 1 | 1 | 1 | 2.79 |  |  |  |  | 3 | 1 |  |  |  | 25 | 0 |  | 0 | 2 | 0 | 1 | 1 | 1 | 1 | 1 | 1 |  | 128 | 83 |  |  |  |  | 0 | 0 | 3 | 2 | 0 | 0 | 0 | 0 |  | 0 | 1077.94 | 269.4861 | 0 | 0 | 0 | 0 | 0 | 0 | 0 | 0 | 0 | 0 | 0 | 1 | 1 | 1 | 1 | 1 | 1013 | ШТ | ШТ | 1 | 24298267 | 2 | Общестроительные работы | 0 | 1 | 25 | Сантехнические работы - внутренние (трубопроводы, водопровод, канализация, отопление, газоснабжение, вентиляция и кондиционирование воздуха) | 16 | 0 | 0 | 96.59 | 0 | 0 | 0 | 0 | 0 |  | 0 | 0 | 0 | 0
51 | 1 | 5 | 28 |  | Новый подраздел | Приточные системы | [7 empty] | 1448040.43 | 1375698.49 | 6576.53 | 481.32 | 65765.41 | 0 | 492.29 | 6.14 | 0 | 79708.07 | 54984.79 |  |  | 1448040.43 | 1375698.49 | 6576.53 | 481.32 | 65765.41 | 0 | 492.29 | 6.14 | 0 | 79708.07 | 54984.79 |  | 0 | 0 | 1213885.58 | 1213885.58
50 | 0 | 0 | 1 | 201 | 1448040.43 | ПЗ | Прямые затраты |  |  | 201 | 1 | 3
50 | 0 | 0 | 1 | 202 | 1375698.49 | СтМат | Стоимость материальных ресурсов |  |  | 202 | 2 | 3
50 | 0 | 0 | 1 | 222 | 0 | СтМатЗак | Стоимость материалов заказчика |  |  | 222 | 3 | 3
50 | 0 | 0 | 1 | 216 | 1213885.58 | Оборуд | Стоимость оборудования |  |  | 216 | 4 | 3
50 | 0 | 0 | 1 | 203 | 6576.53 | ЭММ | Эксплуатация машин |  |  | 203 | 5 | 3
50 | 0 | 0 | 1 | 204 | 481.32 | ЗПМ | ЗП машинистов |  |  | 204 | 6 | 3
50 | 0 | 0 | 1 | 205 | 65765.41 | ОЗП | Основная ЗП рабочих |  |  | 205 | 7 | 3
50 | 0 | 0 | 1 | 206 | 0 | ВозврМат | Возврат материалов |  |  | 206 | 8 | 3
50 | 0 | 0 | 1 | 207 | 492.29 | ТрудСтр | Трудозатраты строителей |  |  | 207 | 9 | 3
50 | 0 | 0 | 1 | 208 | 6.14 | ТрудМаш | Трудозатраты машинистов |  |  | 208 | 10 | 3
50 | 0 | 0 | 1 | 209 | 0 | ТранспМат | Транспорт материалов |  |  | 209 | 11 | 3
50 | 0 | 0 | 1 | 210 | 79708.07 | НР | Накладные расходы |  |  | 210 | 12 | 3
50 | 0 | 0 | 1 | 211 | 54984.79 | СмПриб | Сметная прибыль |  |  | 211 | 13 | 3
0
5 | 1 |  | 90 |  | Новый подраздел | Кондиционирование | [16 empty] | 0 | [13 empty] | 0 | [18 empty] | {1154669D-B4B1-4940-B2B8-E2EED1AE5F3B} | 0 | 0 | [5 empty] | 0 |  | 0
52 | 1 | 5 | 68 | 0 | Новый подраздел | Кондиционирование | 0 | 0 | 0 | 0 | 0 | 0 | 0 | 239084.47 | 230001.05 | 1144.78 | 92.6 | 7938.64 | 0 | 55.76 | 1.22 | 0 | 7174.4 | 5397.26 | 0 | 0 | 239084.47 | 230001.05 | 1144.78 | 92.6 | 7938.64 | 0 | 55.76 | 1.22 | 0 | 7174.4 | 5397.26 | 0 | 0 | 0 | 191985.57 | 191985.57
17 | 1 | 62 | 42 | 1 | м07-01-035-1 | Агрегат или машина компрессорно-конденсаторная, масса, т: 0,18 | шт. | 1 | 0 |  | 0 | 0 | 0 | 5622.5 | 885.39 | 209.59 | 23.57 | 4527.52 | 0 | 31.4 | 0.12 | 0 | 3422.42 | 2730.65 |  | 0 | 624.8 | 281.97 | 31.66 | 1.62 | 311.17 | 0 | 31.4 | 0.12 | 0 | 624.8 | 281.97 | 31.66 | 1.62 | 311.17 | 0 | 31.4 | 0.12 | 0 | 75.2 | 60 | 1 | 1 | 1 | 1 | 11.13 | 14.55 | 6.62 | 3.14 |  |  |  |  | 0 | 2 | ФЕРм 2008 сб.07,гл.01,табл.035,поз.1 |  |  | 55 | 0 | м07-01-035-1 | 1 | 3 | 0 | 14.55 | 1 | 1 | 1 | 1 | 1 |  | 80 | 60 |  |  |  |  | 0 | 0 | 5 | 0 | 0 | 1 | 0 | 0 |  | 0 | 5622.5 | 885.3858 | 209.5892 | 23.571 | 4527.5235 | 0 | 31.4 | 0.12 | 0 | 3422.4197 | 2730.654 | 0 | 0 | 1 | 1 | 1 | 1 | 1 | 1010 | шт. | шт. | 1 | 24298297 | 3 | Монтажные работы | 0 | 2 | 55 | Монтаж оборудования | 43 | 64 | 624.8 | 281.97 | 31.66 | 1.62 | 311.17 | 31.4 | 0.12 | 0 | 0 | 0 | 0 | 0
18 | 1 | 62 |  | 1,1 | цена поставщика "РУСКЛИМАТ-ВЕНТ" | Компрессорно-конденсатный блок ККБ"RHOSS", цена=85396,23/2,78 | ШТ | 1 | 1 |  | 1 | 0 | 1 | 85396.23 | 85396.23 | 0 | 0 | 0 | 0 | 0 | 0 | 0 | 0 | 0 |  | 0 | 30718.0683 | 30718.0683 | 0 | 0 | 0 | 0 | 0 | 0 | 0 | 30718.0683 | 30718.0683 | 0 | 0 | 0 | 0 | 0 | 0 | 0 | 0 | 0 | 1 | 1 | 1 | 1 | 1 | 1 | 1 | 2.78 |  |  |  |  | 3 | 3 |  |  |  | 100 | 0 |  | 0 | 5 | 0 | 1 | 1 | 1 | 1 | 1 | 1 |  | 0 | 0 |  |  |  |  | 0 | 0 | 5 | 1 | 0 | 1 | 0 | 0 |  | 0 | 85396.23 | 85396.23 | 0 | 0 | 0 | 0 | 0 | 0 | 0 | 0 | 0 | 0 | 0 | 1 | 1 | 1 | 1 | 1 | 1013 | ШТ | ШТ | 1 | 24298304 | 5 | оборудование | 0 | 3 | 100 | Оборудование |  | 0 | 0 | 30718.0683 | 0 | 0 | 0 | 0 | 0 |  | 0 | 0 | 85396.23 | 0
17 | 1 | 82 | 61 | 2 | 20-06-003-1 | Установка камер орошения производительностью до 10 тыс. м3/час | 10 шт. | 0.1 | 0 |  | 0 | 0 | 0 | 26949.84 | 24296.15 | 408.61 | 39.49 | 2245.08 | 0 | 16.023 | 0.501 | 0 | 2748.79 | 1896.19 |  | 0 | 94181.03 | 92030.87 | 607.15 | 27.14 | 1543.01 | 0 | 160.23 | 5.01 | 0 | 94181.03 | 92030.87 | 607.15 | 27.14 | 1543.01 | 0 | 160.23 | 5.01 | 0 | 120.32 | 83 | 1 | 1 | 1 | 1 | 3.25 | 14.55 | 6.73 | 2.64 |  |  |  |  | 0 | 1 | ТЕР Московской обл.,сб.20,гл.06,табл.003,поз.1 |  |  | 25 | 0 | 20-06-003-1 | 1 | 2 | 0 | 14.55 | 1 | 1 | 1 | 1 | 1 |  | 128 | 83 |  |  |  |  | 0 | 0 | 6 | 0 | 0 | 1 | 0 | 0 |  | 0 | 26949.84 | 242961.4968 | 4086.1195 | 394.887 | 22450.7955 | 0 | 160.23 | 5.01 | 0 | 2748.7946 | 1896.1931 | 0 | 0 | 1 | 1 | 1 | 1 | 1 | 1010 | 10 шт. | 10 камер | 10 | 24298267 | 2 | Общестроительные работы | 0 | 1 | 25 | Сантехнические работы - внутренние (трубопроводы, водопровод, канализация, отопление, газоснабжение, вентиляция и кондиционирование воздуха) | 16 | 0 | 94181.03 | 92030.87 | 607.15 | 27.14 | 1543.01 | 160.23 | 5.01 | 0 | 0 | 0 | 0 | 0
18 | 1 | 78 |  | 2,1 | 300-2061 | Камеры орошения ОКФ производительностью до 10 тыс. м3/час | шт. | -1 | -10 |  | 0 | 0 | 0 | -23148.32 | -23148.32 | 0 | 0 | 0 | 0 | 0 | 0 | 0 | 0 | 0 |  | 0 | 8903.2 | 8903.2 | 0 | 0 | 0 | 0 | 0 | 0 | 0 | 8903.2 | 8903.2 | 0 | 0 | 0 | 0 | 0 | 0 | 0 | 0 | 0 | 1 | 1 | 1 | 1 | 1 | 1 | 1 | 2.6 |  |  |  |  | 3 | 3 | ССЦ Московской обл.,сб.300,поз.2061 |  |  | 100 | 0 | 300-2061 | 1 | 5 | 0 | 1 | 1 | 1 | 1 | 1 | 1 |  | 0 | 0 |  |  |  |  | 0 | 0 | 6 | 1 | 0 | 1 | 0 | 0 |  | 0 | -23148.32 | 23148.32 | 0 | 0 | 0 | 0 | 0 | 0 | 0 | 0 | 0 | 0 | 0 | 1 | 1 | 1 | 1 | 1 | 1010 | шт. | шт. | 1 | 24298304 | 5 | оборудование | 0 | 3 | 100 | Оборудование |  | 0 | 8903.2 | 8903.2 | 0 | 0 | 0 | 0 | 0 |  | 0 | 0 | -23148.32 | 0
18 | 1 | 82 |  | 2,2 | цена поставщика "РУСКЛИМАТ-ВЕНТ" | Пароувлажнитель электродный "Hygromatik" в комплекте, цена=125927,88/2,78 | ШТ | 1 | 10 |  | 0 | 0 | 0 | 125927.88 | 125927.88 | 0 | 0 | 0 | 0 | 0 | 0 | 0 | 0 | 0 |  | 0 | 45297.7986 | 45297.7986 | 0 | 0 | 0 | 0 | 0 | 0 | 0 | 45297.7986 | 45297.7986 | 0 | 0 | 0 | 0 | 0 | 0 | 0 | 0 | 0 | 1 | 1 | 1 | 1 | 1 | 1 | 1 | 2.78 |  |  |  |  | 3 | 3 |  |  |  | 100 | 0 |  | 0 | 5 | 0 | 1 | 1 | 1 | 1 | 1 | 1 |  | 0 | 0 |  |  |  |  | 0 | 0 | 6 | 2 | 0 | 1 | 0 | 0 |  | 0 | 125927.88 | 125927.88 | 0 | 0 | 0 | 0 | 0 | 0 | 0 | 0 | 0 | 0 | 0 | 1 | 1 | 1 | 1 | 1 | 1013 | ШТ | ШТ | 1 | 24298304 | 5 | оборудование | 0 | 3 | 100 | Оборудование |  | 0 | 0 | 45297.7986 | 0 | 0 | 0 | 0 | 0 |  | 0 | 0 | 125927.88 | 0
17 | 1 | 93 | 71 | 3 | 20-02-001-9 | Установка воздухораспределителей, предназначенных для подачи воздуха в верхнюю зону массой до 30 кг | шт. | 1 | 0 |  | 0 | 0 | 0 | 2470.12 | 1943.01 | 296.35 | 0 | 230.76 | 0 | 1.79 | 0.45 | 0 | 277.65 | 191.53 |  | 0 | 778.38 | 722.31 | 40.21 | 0 | 15.86 | 0 | 1.79 | 0.45 | 0 | 778.38 | 722.31 | 40.21 | 0 | 15.86 | 0 | 1.79 | 0.45 | 0 | 120.32 | 83 | 1 | 1 | 1 | 1 | 3.62 | 14.55 | 7.37 | 2.69 |  |  |  |  | 0 | 1 | ТЕР Московской обл.,сб.20,гл.02,табл.001,поз.9 |  |  | 25 | 0 | 20-02-001-9 | 1 | 2 | 0 | 14.55 | 1 | 1 | 1 | 1 | 1 |  | 128 | 83 |  |  |  |  | 0 | 0 | 7 | 0 | 0 | 1 | 0 | 0 |  | 0 | 2470.12 | 1943.0139 | 296.3477 | 0 | 230.763 | 0 | 1.79 | 0.45 | 0 | 277.6504 | 191.5308 | 0 | 0 | 1 | 1 | 1 | 1 | 1 | 1010 | шт. | 1 воздухораспределитель | 1 | 24298267 | 2 | Общестроительные работы | 0 | 1 | 25 | Сантехнические работы - внутренние (трубопроводы, водопровод, канализация, отопление, газоснабжение, вентиляция и кондиционирование воздуха) | 16 | 0 | 778.38 | 722.31 | 40.21 | 0 | 15.86 | 1.79 | 0.45 | 0 | 0 | 0 | 0 | 0
18 | 1 | 91 |  | 3,1 | 300-0222 | Воздухораспределители прямоточные потолочные регулируемые из листовой стали марка ВПР 8, диаметр фланца 800 мм | шт. | -1 | -1 |  | 0 | 0 | 0 | -1785.5 | -1785.5 | 0 | 0 | 0 | 0 | 0 | 0 | 0 | 0 | 0 |  | 0 | 671.24 | 671.24 | 0 | 0 | 0 | 0 | 0 | 0 | 0 | 671.24 | 671.24 | 0 | 0 | 0 | 0 | 0 | 0 | 0 | 0 | 0 | 1 | 1 | 1 | 1 | 1 | 1 | 1 | 2.66 |  |  |  |  | 3 | 3 | ССЦ Московской обл.,сб.300,поз.0222 |  |  | 100 | 0 | 300-0222 | 1 | 5 | 0 | 1 | 1 | 1 | 1 | 1 | 1 |  | 0 | 0 |  |  |  |  | 0 | 0 | 7 | 1 | 0 | 1 | 0 | 0 |  | 0 | -1785.5 | 1785.4984 | 0 | 0 | 0 | 0 | 0 | 0 | 0 | 0 | 0 | 0 | 0 | 1 | 1 | 1 | 1 | 1 | 1010 | шт. | шт. | 1 | 24298304 | 5 | оборудование | 0 | 3 | 100 | Оборудование |  | 0 | 671.24 | 671.24 | 0 | 0 | 0 | 0 | 0 |  | 0 | 0 | -1785.5 | 0
18 | 1 | 93 |  | 3,2 | цена поставщика | Парораспределитель DN40, L=900мм, цена=5595,28/2,78 | ШТ | 1 | 1 |  | 0 | 0 | 0 | 5595.28 | 5595.28 | 0 | 0 | 0 | 0 | 0 | 0 | 0 | 0 | 0 |  | 0 | 2012.6906 | 2012.6906 | 0 | 0 | 0 | 0 | 0 | 0 | 0 | 2012.6906 | 2012.6906 | 0 | 0 | 0 | 0 | 0 | 0 | 0 | 0 | 0 | 1 | 1 | 1 | 1 | 1 | 1 | 1 | 2.78 |  |  |  |  | 3 | 3 |  |  |  | 100 | 0 |  | 0 | 5 | 0 | 1 | 1 | 1 | 1 | 1 | 1 |  | 0 | 0 |  |  |  |  | 0 | 0 | 7 | 2 | 0 | 1 | 0 | 0 |  | 0 | 5595.28 | 5595.28 | 0 | 0 | 0 | 0 | 0 | 0 | 0 | 0 | 0 | 0 | 0 | 1 | 1 | 1 | 1 | 1 | 1013 | ШТ | ШТ | 1 | 24298304 | 5 | оборудование | 0 | 3 | 100 | Оборудование |  | 0 | 0 | 2012.6906 | 0 | 0 | 0 | 0 | 0 |  | 0 | 0 | 5595.28 | 0
17 | 1 | 97 | 74 | 4 | м11-02-002-1 | Прибор, устанавливаемый на фланцевых соединениях, масса до 1,5 кг | шт. | 1 | 0 |  | 0 | 0 | 0 | 304.1 | 7.13 | 0 | 0 | 296.97 | 0 | 2.06 | 0 | 0 | 223.32 | 178.18 |  | 0 | 22.92 | 2.51 | 0 | 0 | 20.41 | 0 | 2.06 | 0 | 0 | 22.92 | 2.51 | 0 | 0 | 20.41 | 0 | 2.06 | 0 | 0 | 75.2 | 60 | 1 | 1 | 1 | 1 | 13.79 | 14.55 | 1 | 2.84 |  |  |  |  | 0 | 1 | ФЕРм 2008 сб.11,гл.02,табл.002,поз.1 |  |  | 62 | 0 | м11-02-002-1 | 1 | 3 | 0 | 14.55 | 1 | 1 | 1 | 1 | 1 |  | 80 | 60 |  |  |  |  | 0 | 0 | 8 | 0 | 0 | 1 | 0 | 0 |  | 0 | 304.1 | 7.1284 | 0 | 0 | 296.9655 | 0 | 2.06 | 0 | 0 | 223.3214 | 178.182 | 0 | 0 | 1 | 1 | 1 | 1 | 1 | 1010 | шт. | шт. | 1 | 24298351 | 3 | Монтажные работы | 0 | 1 | 62 | Городская, местная, междугородняя телефонная связь, настройка синхронных цифровах систем передачи, сигнализация, промышленное телевидение | 55-1 | 64 | 22.92 | 2.51 | 0 | 0 | 20.41 | 2.06 | 0 | 0 | 0 | 0 | 0 | 0
18 | 1 | 97 |  | 4,1 | цена поставщика | Канальный гигростат NKN-10, цена=5322,34/2,78 | ШТ | 1 | 1 |  | 0 | 0 | 0 | 5322.34 | 5322.34 | 0 | 0 | 0 | 0 | 0 | 0 | 0 | 0 | 0 |  | 0 | 1914.5108 | 1914.5108 | 0 | 0 | 0 | 0 | 0 | 0 | 0 | 1914.5108 | 1914.5108 | 0 | 0 | 0 | 0 | 0 | 0 | 0 | 75.2 | 60 | 1 | 1 | 1 | 1 | 1 | 1 | 1 | 2.78 |  |  |  |  | 3 | 1 |  |  |  | 62 | 0 |  | 0 | 3 | 0 | 1 | 1 | 1 | 1 | 1 | 1 |  | 80 | 60 |  |  |  |  | 0 | 0 | 8 | 1 | 0 | 1 | 0 | 0 |  | 0 | 5322.34 | 5322.34 | 0 | 0 | 0 | 0 | 0 | 0 | 0 | 0 | 0 | 0 | 0 | 1 | 1 | 1 | 1 | 1 | 1013 | ШТ | ШТ | 1 | 24298351 | 3 | Монтажные работы | 0 | 1 | 62 | Городская, местная, междугородняя телефонная связь, настройка синхронных цифровах систем передачи, сигнализация, промышленное телевидение | 55-1 | 0 | 0 | 1914.5108 | 0 | 0 | 0 | 0 | 0 |  | 0 | 0 | 0 | 0
17 | 1 | 104 | 80 | 5 | м11-03-011-1 | Прибор для анализа физико-химического состава вещества, категория сложности: I | компл. | 1 | 0 |  | 0 | 0 | 0 | 902.96 | 34.42 | 230.23 | 29.54 | 638.31 | 0 | 4.49 | 0.15 | 0 | 502.22 | 400.71 |  | 0 | 87.83 | 10.69 | 33.27 | 2.03 | 43.87 | 0 | 4.49 | 0.15 | 0 | 87.83 | 10.69 | 33.27 | 2.03 | 43.87 | 0 | 4.49 | 0.15 | 0 | 75.2 | 60 | 1 | 1 | 1 | 1 | 11.98 | 14.55 | 6.92 | 3.22 |  |  |  |  | 0 | 1 | ФЕРм 2008 сб.11,гл.03,табл.011,поз.1 |  |  | 62 | 0 | м11-03-011-1 | 1 | 3 | 0 | 14.55 | 1 | 1 | 1 | 1 | 1 |  | 80 | 60 |  |  |  |  | 0 | 0 | 9 | 0 | 0 | 1 | 0 | 0 |  | 0 | 902.96 | 34.4218 | 230.2284 | 29.5365 | 638.3085 | 0 | 4.49 | 0.15 | 0 | 502.2232 | 400.71 | 0 | 0 | 1 | 1 | 1 | 1 | 1 | 1013 | компл. | компл. | 1 | 24298351 | 3 | Монтажные работы | 0 | 1 | 62 | Городская, местная, междугородняя телефонная связь, настройка синхронных цифровах систем передачи, сигнализация, промышленное телевидение | 55-1 | 64 | 87.83 | 10.69 | 33.27 | 2.03 | 43.87 | 4.49 | 0.15 | 0 | 0 | 0 | 0 | 0
18 | 1 | 104 |  | 5,1 | цена поставщика | Канальный преобразователь влажности,цена=5527,04/2,78 | ШТ | 1 | 1 |  | 0 | 0 | 0 | 5527.04 | 5527.04 | 0 | 0 | 0 | 0 | 0 | 0 | 0 | 0 | 0 |  | 0 | 1988.1439 | 1988.1439 | 0 | 0 | 0 | 0 | 0 | 0 | 0 | 1988.1439 | 1988.1439 | 0 | 0 | 0 | 0 | 0 | 0 | 0 | 75.2 | 60 | 1 | 1 | 1 | 1 | 1 | 1 | 1 | 2.78 |  |  |  |  | 3 | 1 |  |  |  | 62 | 0 |  | 0 | 3 | 0 | 1 | 1 | 1 | 1 | 1 | 1 |  | 80 | 60 |  |  |  |  | 0 | 0 | 9 | 1 | 0 | 1 | 0 | 0 |  | 0 | 5527.04 | 5527.04 | 0 | 0 | 0 | 0 | 0 | 0 | 0 | 0 | 0 | 0 | 0 | 1 | 1 | 1 | 1 | 1 | 1013 | ШТ | ШТ | 1 | 24298351 | 3 | Монтажные работы | 0 | 1 | 62 | Городская, местная, междугородняя телефонная связь, настройка синхронных цифровах систем передачи, сигнализация, промышленное телевидение | 55-1 | 0 | 0 | 1988.1439 | 0 | 0 | 0 | 0 | 0 |  | 0 | 0 | 0 | 0
17 | 1 | 128 | 100 | 6 | 20-06-002-9 | Установка камер приточно-вытяжных К1/ВК (2850/1780м3, 800/400 Па) | шт. | 0 | 0 |  | 1 | 0 | 1 | 0 | 0 | 0 | 0 | 0 | 0 | 0 | 0 | 0 | 0 | 0 |  | 0 | 34229.41 | 33539.48 | 158.01 | 5.94 | 531.92 | 0 | 57.88 | 1.15 | 0 | 34229.41 | 33539.48 | 158.01 | 5.94 | 531.92 | 0 | 57.88 | 1.15 | 0 | 120.32 | 83 | 1 | 1 | 1 | 1 | 2.79 | 14.55 | 6.25 | 2.21 |  |  |  |  | 0 | 1 | ТЕР Московской обл.,сб.20,гл.06,табл.002,поз.9 |  |  | 25 | 0 | 20-06-002-9 | 1 | 2 | 0 | 14.55 | 1 | 1 | 1 | 1 | 1 |  | 128 | 83 |  |  |  |  | 0 | 0 | 4 | 0 | 0 | 0 | 0 | 0 |  | 0 | 0 | 74122.2508 | 987.5625 | 86.427 | 7739.436 | 0 | 57.88 | 1.15 | 0 | 0 | 0 | 0 | 0 | 1 | 1 | 1 | 1 | 1 | 1010 | шт. | 1 камера | 1 | 24298267 | 2 | Общестроительные работы | 0 | 1 | 25 | Сантехнические работы - внутренние (трубопроводы, водопровод, канализация, отопление, газоснабжение, вентиляция и кондиционирование воздуха) | 16 | 0 | 34229.41 | 33539.48 | 158.01 | 5.94 | 531.92 | 57.88 | 1.15 | 0 | 0 | 0 | 0 | 0
18 | 1 | 122 |  | 6,1 | 300-1999 | Камеры приточные типа 2ПК с секцией орошения производительностью до 10 тыс. мЗ/час | шт. | 0 | -1 |  | -1 | 0 | -1 | 0 | 0 | 0 | 0 | 0 | 0 | 0 | 0 | 0 | 0 | 0 |  | 0 | 33050 | 33050 | 0 | 0 | 0 | 0 | 0 | 0 | 0 | 33050 | 33050 | 0 | 0 | 0 | 0 | 0 | 0 | 0 | 120.32 | 83 | 1 | 1 | 1 | 1 | 1 | 1 | 1 | 2.18 |  |  |  |  | 3 | 1 | 300-1999 |  |  | 25 | 0 | 300-1999 | 1 | 2 | 0 | 1 | 1 | 1 | 1 | 1 | 1 |  | 128 | 83 |  |  |  |  | 0 | 0 | 4 | 1 | 0 | 0 | 0 | 0 |  | 0 | 0 | 72049 | 0 | 0 | 0 | 0 | 0 | 0 | 0 | 0 | 0 | 0 | 0 | 1 | 1 | 1 | 1 | 1 | 1010 | шт. | шт. | 1 | 24298267 | 2 | Общестроительные работы | 0 | 1 | 25 | Сантехнические работы - внутренние (трубопроводы, водопровод, канализация, отопление, газоснабжение, вентиляция и кондиционирование воздуха) | 16 | 0 | 33050 | 33050 | 0 | 0 | 0 | 0 | 0 |  | 0 | 0 | 0 | 0
18 | 1 | 126 |  | 6,2 | цена поставщика "РУСКЛИМАТ-ВЕНТ" | Приточно-вытяжная установка WEGER/Kombi в комплекте, цена= 35291евр*40,5012/1,18/2,45 | ШТ | 0 | 1 |  | 1 | 0 | 1 | 0 | 0 | 0 | 0 | 0 | 0 | 0 | 0 | 0 | 0 | 0 |  | 0 | 494406.04 | 494406.04 | 0 | 0 | 0 | 0 | 0 | 0 | 0 | 494406.04 | 494406.04 | 0 | 0 | 0 | 0 | 0 | 0 | 0 | 0 | 0 | 1 | 1 | 1 | 1 | 1 | 1 | 1 | 2.45 |  |  |  |  | 3 | 3 |  |  |  | 100 | 0 |  | 0 | 5 | 0 | 1 | 1 | 1 | 1 | 1 | 1 |  | 0 | 0 |  |  |  |  | 0 | 0 | 4 | 2 | 0 | 0 | 0 | 0 |  | 0 | 0 | 1211294.798 | 0 | 0 | 0 | 0 | 0 | 0 | 0 | 0 | 0 | 0 | 0 | 1 | 1 | 1 | 1 | 1 | 1013 | ШТ | ШТ | 1 | 24298304 | 5 | оборудование | 0 | 3 | 100 | Оборудование |  | 0 | 0 | 494406.04 | 0 | 0 | 0 | 0 | 0 |  | 0 | 0 | 0 | 0
18 | 1 | 127 |  | 6,3 | цена поставщика "РУСКЛИМАТ-ВЕНТ" | Компрессорно-конденсатный блок ККБ"RHOSS", цена=85396,23/2,78 | ШТ | 0 | 0 |  | 1 | 0 | 1 | 0 | 0 | 0 | 0 | 0 | 0 | 0 | 0 | 0 | 0 | 0 |  | 0 | 30718.0683 | 30718.0683 | 0 | 0 | 0 | 0 | 0 | 0 | 0 | 30718.0683 | 30718.0683 | 0 | 0 | 0 | 0 | 0 | 0 | 0 | 0 | 0 | 1 | 1 | 1 | 1 | 1 | 1 | 1 | 2.78 |  |  |  |  | 3 | 3 |  |  |  | 100 | 0 |  | 0 | 5 | 0 | 1 | 1 | 1 | 1 | 1 | 1 |  | 0 | 0 |  |  |  |  | 0 | 0 | 4 | 3 | 0 | 0 | 0 | 0 |  | 0 | 0 | 85396.23 | 0 | 0 | 0 | 0 | 0 | 0 | 0 | 0 | 0 | 0 | 0 | 1 | 1 | 1 | 1 | 1 | 1013 | ШТ | ШТ | 1 | 24298304 | 5 | оборудование | 0 | 3 | 100 | Оборудование |  | 0 | 0 | 30718.0683 | 0 | 0 | 0 | 0 | 0 |  | 0 | 0 | 0 | 0
18 | 1 | 128 |  | 6,4 | цена поставщика "РУСКЛИМАТ-ВЕНТ" | Пароувлажнитель электродный "Hygromatik" в комплекте, цена=125927,88/2,78 | ШТ | 0 | 1 |  | 1 | 0 | 1 | 0 | 0 | 0 | 0 | 0 | 0 | 0 | 0 | 0 | 0 | 0 |  | 0 | 45297.7986 | 45297.7986 | 0 | 0 | 0 | 0 | 0 | 0 | 0 | 45297.7986 | 45297.7986 | 0 | 0 | 0 | 0 | 0 | 0 | 0 | 0 | 0 | 1 | 1 | 1 | 1 | 1 | 1 | 1 | 2.78 |  |  |  |  | 3 | 3 |  |  |  | 100 | 0 |  | 0 | 5 | 0 | 1 | 1 | 1 | 1 | 1 | 1 |  | 0 | 0 |  |  |  |  | 0 | 0 | 4 | 4 | 0 | 0 | 0 | 0 |  | 0 | 0 | 125927.88 | 0 | 0 | 0 | 0 | 0 | 0 | 0 | 0 | 0 | 0 | 0 | 1 | 1 | 1 | 1 | 1 | 1013 | ШТ | ШТ | 1 | 24298304 | 5 | оборудование | 0 | 3 | 100 | Оборудование |  | 0 | 0 | 45297.7986 | 0 | 0 | 0 | 0 | 0 |  | 0 | 0 | 0 | 0
51 | 1 | 5 | 68 |  | Новый подраздел | Кондиционирование | [7 empty] | 239084.47 | 230001.05 | 1144.78 | 92.6 | 7938.64 | 0 | 55.76 | 1.22 | 0 | 7174.4 | 5397.26 |  |  | 239084.47 | 230001.05 | 1144.78 | 92.6 | 7938.64 | 0 | 55.76 | 1.22 | 0 | 7174.4 | 5397.26 |  | 0 | 0 | 191985.57 | 191985.57
50 | 0 | 0 | 1 | 201 | 239084.47 | ПЗ | Прямые затраты |  |  | 201 | 1 | 3
50 | 0 | 0 | 1 | 202 | 230001.05 | СтМат | Стоимость материальных ресурсов |  |  | 202 | 2 | 3
50 | 0 | 0 | 1 | 222 | 0 | СтМатЗак | Стоимость материалов заказчика |  |  | 222 | 3 | 3
50 | 0 | 0 | 1 | 216 | 191985.57 | Оборуд | Стоимость оборудования |  |  | 216 | 4 | 3
50 | 0 | 0 | 1 | 203 | 1144.78 | ЭММ | Эксплуатация машин |  |  | 203 | 5 | 3
50 | 0 | 0 | 1 | 204 | 92.6 | ЗПМ | ЗП машинистов |  |  | 204 | 6 | 3
50 | 0 | 0 | 1 | 205 | 7938.64 | ОЗП | Основная ЗП рабочих |  |  | 205 | 7 | 3
50 | 0 | 0 | 1 | 206 | 0 | ВозврМат | Возврат материалов |  |  | 206 | 8 | 3
50 | 0 | 0 | 1 | 207 | 55.76 | ТрудСтр | Трудозатраты строителей |  |  | 207 | 9 | 3
50 | 0 | 0 | 1 | 208 | 1.22 | ТрудМаш | Трудозатраты машинистов |  |  | 208 | 10 | 3
50 | 0 | 0 | 1 | 209 | 0 | ТранспМат | Транспорт материалов |  |  | 209 | 11 | 3
50 | 0 | 0 | 1 | 210 | 7174.4 | НР | Накладные расходы |  |  | 210 | 12 | 3
50 | 0 | 0 | 1 | 211 | 5397.26 | СмПриб | Сметная прибыль |  |  | 211 | 13 | 3
0
5 | 1 |  | 128 |  | Новый подраздел | Вытяжные системы | [16 empty] | 0 | [13 empty] | 0 | [18 empty] | {03B4B515-838F-48C1-829F-45FC8F6DFBE0} | 0 | 0 | [5 empty] | 0 |  | 0
52 | 1 | 5 | 106 | 0 | Новый подраздел | Вытяжные системы | 0 | 0 | 0 | 0 | 0 | 0 | 0 | 639367.18 | 529057.95 | 7744.97 | 354.43 | 102564.26 | 0 | 769.19 | 9.48 | 0 | 123831.76 | 85422.51 | 0 | 0 | 639367.18 | 529057.95 | 7744.97 | 354.43 | 102564.26 | 0 | 769.19 | 9.48 | 0 | 123831.76 | 85422.51 | 0 | 0 | 0 | 33719.47 | 33719.47
17 | 1 | 147 | 110 | 5 | 20-03-001-2 | Установка вентиляторов радиальных массой до 0,12 т | шт. | 39 | 0 |  | 38 | 0 | 38 | 386234.9 | 339671.9 | 2999.86 | 232.65 | 43563.14 | 0 | 351 | 3.12 | 0 | 52695.09 | 36350.51 |  | 0 | 2069.8 | 1979.44 | 13.59 | 0.41 | 76.77 | 0 | 9 | 0.08 | 0 | 2069.8 | 1979.44 | 13.59 | 0.41 | 76.77 | 0 | 9 | 0.08 | 0 | 120.32 | 83 | 1 | 1 | 1 | 1 | 5.46 | 14.55 | 5.66 | 4.4 |  |  |  |  | 0 | 1 | ТЕР Московской обл.,сб.20,гл.03,табл.001,поз.2 |  |  | 25 | 0 | 20-03-001-2 | 1 | 2 | 0 | 14.55 | 1 | 1 | 1 | 1 | 1 |  | 128 | 83 |  |  |  |  | 0 | 0 | 5 | 0 | 0 | 0 | 0 | 0 |  | 0 | 386234.9 | 8709.536 | 76.9194 | 5.9655 | 1117.0035 | 0 | 9 | 0.08 | 0 | 52695.0945 | 36350.5057 | 0 | 0 | 1 | 1 | 1 | 1 | 1 | 1010 | шт. | 1 вентилятор | 1 | 24298267 | 2 | Общестроительные работы | 0 | 1 | 25 | Сантехнические работы - внутренние (трубопроводы, водопровод, канализация, отопление, газоснабжение, вентиляция и кондиционирование воздуха) | 16 | 192 | 2069.8 | 1979.44 | 13.59 | 0.41 | 76.77 | 9 | 0.08 | 0 | 0 | 0 | 0 | 0
18 | 1 | 137 |  | 5,1 | 300-0121 | Вентиляторы радиальные В-Ц14-46 (из углеродистой стали) N 2,5Л, тип электродвигателя 4АМ100S2 | КОМПЛЕКТ | -39 | -1 |  | -38 | 0 | -38 | -331373.09 | -331373.09 | 0 | 0 | 0 | 0 | 0 | 0 | 0 | 0 | 0 |  | 0 | 1905.1 | 1905.1 | 0 | 0 | 0 | 0 | 0 | 0 | 0 | 1905.1 | 1905.1 | 0 | 0 | 0 | 0 | 0 | 0 | 0 | 0 | 0 | 1 | 1 | 1 | 1 | 1 | 1 | 1 | 4.46 |  |  |  |  | 3 | 3 | 300-0121 |  |  | 100 | 0 | 300-0121 | 1 | 5 | 0 | 1 | 1 | 1 | 1 | 1 | 1 |  | 0 | 0 |  |  |  |  | 0 | 0 | 5 | 1 | 0 | 0 | 0 | 0 |  | 0 | -331373.09 | 8496.746 | 0 | 0 | 0 | 0 | 0 | 0 | 0 | 0 | 0 | 0 | 0 | 1 | 1 | 1 | 1 | 1 | 1013 | КОМПЛЕКТ | КОМПЛЕКТ | 1 | 24298304 | 5 | оборудование | 0 | 3 | 100 | Оборудование |  | 0 | 1905.1 | 1905.1 | 0 | 0 | 0 | 0 | 0 |  | 0 | 0 | -331373.09 | 0
18 | 1 | 139 |  | 5,2 | цена поставщика | Вентилятор ВРАН 9-8-1ч-ПрО-0-5,5*950-220/380-Н-У2, цена=39645,76/4,46 | ШТ | 1 | 0.025641 |  | 0.97436 | 0 | 0.9744 | 39645.76 | 39645.76 | 0 | 0 | 0 | 0 | 0 | 0 | 0 | 0 | 0 |  | 0 | 8889.1839 | 8889.1839 | 0 | 0 | 0 | 0 | 0 | 0 | 0 | 8889.1839 | 8889.1839 | 0 | 0 | 0 | 0 | 0 | 0 | 0 | 0 | 0 | 1 | 1 | 1 | 1 | 1 | 1 | 1 | 4.46 |  |  |  |  | 3 | 3 |  |  |  | 100 | 0 | 300-0121 | 1 | 5 | 0 | 1 | 1 | 1 | 1 | 1 | 1 |  | 0 | 0 |  |  |  |  | 0 | 0 | 5 | 10 | 0 | 1 | 0 | 0 |  | 0 | 39645.76 | 39645.76 | 0 | 0 | 0 | 0 | 0 | 0 | 0 | 0 | 0 | 0 | 0 | 1 | 1 | 1 | 1 | 1 | 1013 | ШТ | ШТ | 1 | 24298304 | 5 | оборудование | 0 | 3 | 100 | Оборудование |  | 0 | 0 | 8889.1839 | 0 | 0 | 0 | 0 | 0 |  | 0 | 0 | 39645.76 | 0
18 | 1 | 140 |  | 5,3 | цена поставщика "ВЕЗА" | Вентилятор ВРАН 9-2,5-1ч-ПрО-1925-0,12х1500-220/380-Н-У2, кривая 1, цена=8169,49/4,46 | ШТ | 12 | 0.30769 |  | 12 | 0 | 12 | 98033.88 | 98033.88 | 0 | 0 | 0 | 0 | 0 | 0 | 0 | 0 | 0 |  | 0 | 1831.7242 | 1831.7242 | 0 | 0 | 0 | 0 | 0 | 0 | 0 | 1831.7242 | 1831.7242 | 0 | 0 | 0 | 0 | 0 | 0 | 0 | 0 | 0 | 1 | 1 | 1 | 1 | 1 | 1 | 1 | 4.46 |  |  |  |  | 3 | 3 |  |  |  | 100 | 0 | 300-0121 | 1 | 5 | 0 | 1 | 1 | 1 | 1 | 1 | 1 |  | 0 | 0 |  |  |  |  | 0 | 0 | 5 | 2 | 0 | 0 | 0 | 0 |  | 0 | 98033.88 | 8169.49 | 0 | 0 | 0 | 0 | 0 | 0 | 0 | 0 | 0 | 0 | 0 | 1 | 1 | 1 | 1 | 1 | 1013 | ШТ | ШТ | 1 | 24298304 | 5 | оборудование | 0 | 3 | 100 | Оборудование |  | 0 | 0 | 1831.7242 | 0 | 0 | 0 | 0 | 0 |  | 0 | 0 | 98033.88 | 0
18 | 1 | 142 |  | 5,4 | цена поставщика "ВЕЗА" | Вентилятор ВРАН 9-2,8-1ч-ПрО-1835-0,18х1500-220/380-Н-У2, кривая 1, цена=8169,49/4,46 | ШТ | 1 | 0.025641 |  | 1 | 0 | 1 | 8169.49 | 8169.49 | 0 | 0 | 0 | 0 | 0 | 0 | 0 | 0 | 0 |  | 0 | 1831.7242 | 1831.7242 | 0 | 0 | 0 | 0 | 0 | 0 | 0 | 1831.7242 | 1831.7242 | 0 | 0 | 0 | 0 | 0 | 0 | 0 | 0 | 0 | 1 | 1 | 1 | 1 | 1 | 1 | 1 | 4.46 |  |  |  |  | 3 | 3 |  |  |  | 100 | 0 | 300-0121 | 1 | 5 | 0 | 1 | 1 | 1 | 1 | 1 | 1 |  | 0 | 0 |  |  |  |  | 0 | 0 | 5 | 3 | 0 | 0 | 0 | 0 |  | 0 | 8169.49 | 8169.49 | 0 | 0 | 0 | 0 | 0 | 0 | 0 | 0 | 0 | 0 | 0 | 1 | 1 | 1 | 1 | 1 | 1013 | ШТ | ШТ | 1 | 24298304 | 5 | оборудование | 0 | 3 | 100 | Оборудование |  | 0 | 0 | 1831.7242 | 0 | 0 | 0 | 0 | 0 |  | 0 | 0 | 8169.49 | 0
18 | 1 | 147 |  | 5,5 | цена поставщика "ВЕЗА" | Вентилятор ВРАН 9-2,8-1ч-ПрО-1835-0,18х1500-220/380-Н-У2, кривая 2, цена=8169,49/4,46 | ШТ | 7 | 0.17949 |  | 6.8205 | 0 | 6.8205 | 57186.43 | 57186.43 | 0 | 0 | 0 | 0 | 0 | 0 | 0 | 0 | 0 |  | 0 | 1831.7242 | 1831.7242 | 0 | 0 | 0 | 0 | 0 | 0 | 0 | 1831.7242 | 1831.7242 | 0 | 0 | 0 | 0 | 0 | 0 | 0 | 0 | 0 | 1 | 1 | 1 | 1 | 1 | 1 | 1 | 4.46 |  |  |  |  | 3 | 3 |  |  |  | 100 | 0 | 300-0121 | 1 | 5 | 0 | 1 | 1 | 1 | 1 | 1 | 1 |  | 0 | 0 |  |  |  |  | 0 | 0 | 5 | 9 | 0 | 1 | 0 | 0 |  | 0 | 57186.43 | 8169.49 | 0 | 0 | 0 | 0 | 0 | 0 | 0 | 0 | 0 | 0 | 0 | 1 | 1 | 1 | 1 | 1 | 1013 | ШТ | ШТ | 1 | 24298304 | 5 | оборудование | 0 | 3 | 100 | Оборудование |  | 0 | 0 | 1831.7242 | 0 | 0 | 0 | 0 | 0 |  | 0 | 0 | 57186.43 | 0
18 | 1 | 141 |  | 5,6 | цена поставщика "ВЕЗА" | Вентилятор ВРАН 9-2,5-1ч-ПрО-2170-018х1500-220/380-Н-У2, кривая 2, цена=8781,36/4,46 | ШТ | 12 | 0.30769 |  | 12 | 0 | 12 | 105376.32 | 105376.32 | 0 | 0 | 0 | 0 | 0 | 0 | 0 | 0 | 0 |  | 0 | 1968.9148 | 1968.9148 | 0 | 0 | 0 | 0 | 0 | 0 | 0 | 1968.9148 | 1968.9148 | 0 | 0 | 0 | 0 | 0 | 0 | 0 | 0 | 0 | 1 | 1 | 1 | 1 | 1 | 1 | 1 | 4.46 |  |  |  |  | 3 | 3 |  |  |  | 100 | 0 | 300-0121 | 1 | 5 | 0 | 1 | 1 | 1 | 1 | 1 | 1 |  | 0 | 0 |  |  |  |  | 0 | 0 | 5 | 4 | 0 | 0 | 0 | 0 |  | 0 | 105376.32 | 8781.36 | 0 | 0 | 0 | 0 | 0 | 0 | 0 | 0 | 0 | 0 | 0 | 1 | 1 | 1 | 1 | 1 | 1013 | ШТ | ШТ | 1 | 24298304 | 5 | оборудование | 0 | 3 | 100 | Оборудование |  | 0 | 0 | 1968.9148 | 0 | 0 | 0 | 0 | 0 |  | 0 | 0 | 105376.32 | 0
18 | 1 | 143 |  | 5,7 | цена поставщика "ВЕЗА" | Вентилятор ВРАН 9-2,8-1ч-ПрО-1835--0,18х1500-220/380-Н-У2, кривая 2, цена=9640/1,18/4,82 | ШТ | 0 | 0 |  | 7 | 0 | 7 | 0 | 0 | 0 | 0 | 0 | 0 | 0 | 0 | 0 | 0 | 0 |  | 0 | 1694.92 | 1694.92 | 0 | 0 | 0 | 0 | 0 | 0 | 0 | 1694.92 | 1694.92 | 0 | 0 | 0 | 0 | 0 | 0 | 0 | 0 | 0 | 1 | 1 | 1 | 1 | 1 | 1 | 1 | 1 |  |  |  |  | 3 | 3 |  |  |  | 100 | 0 |  | 0 | 5 | 0 | 1 | 1 | 1 | 1 | 1 | 1 |  | 0 | 0 |  |  |  |  | 0 | 0 | 5 | 5 | 0 | 0 | 0 | 0 |  | 0 | 0 | 1694.92 | 0 | 0 | 0 | 0 | 0 | 0 | 0 | 0 | 0 | 0 | 0 | 1 | 1 | 1 | 1 | 1 | 1013 | ШТ | ШТ | 1 | 24298304 | 5 | оборудование | 0 | 3 | 100 | Оборудование |  | 0 | 0 | 1694.92 | 0 | 0 | 0 | 0 | 0 |  | 0 | 0 | 0 | 0
18 | 1 | 144 |  | 5,8 | цена поставщика "ВЕЗА" | Вентилятор ВРАН 9-2,8-1ч-ПрО-2050-0,25х1500-220/380-Н-У2, кривая 3, цена=9010,17/4,46 | ШТ | 4 | 0.10256 |  | 4 | 0 | 4 | 36040.68 | 36040.68 | 0 | 0 | 0 | 0 | 0 | 0 | 0 | 0 | 0 |  | 0 | 2020.2175 | 2020.2175 | 0 | 0 | 0 | 0 | 0 | 0 | 0 | 2020.2175 | 2020.2175 | 0 | 0 | 0 | 0 | 0 | 0 | 0 | 0 | 0 | 1 | 1 | 1 | 1 | 1 | 1 | 1 | 4.46 |  |  |  |  | 3 | 3 |  |  |  | 100 | 0 | 300-0121 | 1 | 5 | 0 | 1 | 1 | 1 | 1 | 1 | 1 |  | 0 | 0 |  |  |  |  | 0 | 0 | 5 | 6 | 0 | 0 | 0 | 0 |  | 0 | 36040.68 | 9010.17 | 0 | 0 | 0 | 0 | 0 | 0 | 0 | 0 | 0 | 0 | 0 | 1 | 1 | 1 | 1 | 1 | 1013 | ШТ | ШТ | 1 | 24298304 | 5 | оборудование | 0 | 3 | 100 | Оборудование |  | 0 | 0 | 2020.2175 | 0 | 0 | 0 | 0 | 0 |  | 0 | 0 | 36040.68 | 0
18 | 1 | 145 |  | 5,9 | цена поставщика "ВЕЗА" | Вентилятор ВРАН 9-3,15-1ч-ПрО-1690-0,25х1500-220/380-Н-У2, кривая 3, цена=10720,34/4,46 | ШТ | 1 | 0.025641 |  | 1 | 0 | 1 | 10720.34 | 10720.34 | 0 | 0 | 0 | 0 | 0 | 0 | 0 | 0 | 0 |  | 0 | 2403.6637 | 2403.6637 | 0 | 0 | 0 | 0 | 0 | 0 | 0 | 2403.6637 | 2403.6637 | 0 | 0 | 0 | 0 | 0 | 0 | 0 | 0 | 0 | 1 | 1 | 1 | 1 | 1 | 1 | 1 | 4.46 |  |  |  |  | 3 | 3 |  |  |  | 100 | 0 | 300-0121 | 1 | 5 | 0 | 1 | 1 | 1 | 1 | 1 | 1 |  | 0 | 0 |  |  |  |  | 0 | 0 | 5 | 7 | 0 | 0 | 0 | 0 |  | 0 | 10720.34 | 10720.34 | 0 | 0 | 0 | 0 | 0 | 0 | 0 | 0 | 0 | 0 | 0 | 1 | 1 | 1 | 1 | 1 | 1013 | ШТ | ШТ | 1 | 24298304 | 5 | оборудование | 0 | 3 | 100 | Оборудование |  | 0 | 0 | 2403.6637 | 0 | 0 | 0 | 0 | 0 |  | 0 | 0 | 10720.34 | 0
18 | 1 | 146 |  | 5,10 | цена поставщика "ВЕЗА" | Вентилятор ВРАН 9-3,15-1ч-ПрО-1940-037х1500-220/380-Н-У2, кривая 4, цена=10720,34/4,46 | ШТ | 1 | 0.025641 |  | 1 | 0 | 1 | 9919.66 | 9919.66 | 0 | 0 | 0 | 0 | 0 | 0 | 0 | 0 | 0 |  | 0 | 2224.14 | 2224.14 | 0 | 0 | 0 | 0 | 0 | 0 | 0 | 2224.14 | 2224.14 | 0 | 0 | 0 | 0 | 0 | 0 | 0 | 0 | 0 | 1 | 1 | 1 | 1 | 1 | 1 | 1 | 4.46 |  |  |  |  | 3 | 3 |  |  |  | 100 | 0 | 300-0121 | 1 | 5 | 0 | 1 | 1 | 1 | 1 | 1 | 1 |  | 0 | 0 |  |  |  |  | 0 | 0 | 5 | 8 | 0 | 0 | 0 | 0 |  | 0 | 9919.66 | 9919.6644 | 0 | 0 | 0 | 0 | 0 | 0 | 0 | 0 | 0 | 0 | 0 | 1 | 1 | 1 | 1 | 1 | 1013 | ШТ | ШТ | 1 | 24298304 | 5 | оборудование | 0 | 3 | 100 | Оборудование |  | 0 | 0 | 2224.14 | 0 | 0 | 0 | 0 | 0 |  | 0 | 0 | 9919.66 | 0
17 | 1 | 156 | 117 | 6 | 20-02-020-5 | Установка виброизоляторов номер 42 | 10 шт. | 15.6 | 0 |  | 15.2 | 0 | 15.2 | 56766.68 | 42530.3 | 277.11 | 0 | 13959.27 | 0 | 96.72 | 0.468 | 0 | 16795.79 | 11586.19 |  | 0 | 987.93 | 924.17 | 2.26 | 0 | 61.5 | 0 | 6.2 | 0.03 | 0 | 987.93 | 924.17 | 2.26 | 0 | 61.5 | 0 | 6.2 | 0.03 | 0 | 120.32 | 83 | 1 | 1 | 1 | 1 | 4.89 | 14.55 | 7.86 | 2.95 |  |  |  |  | 0 | 1 | ТЕР Московской обл.,сб.20,гл.02,табл.020,поз.5 |  |  | 25 | 0 | 20-02-020-5 | 1 | 2 | 0 | 14.55 | 1 | 1 | 1 | 1 | 1 |  | 128 | 83 |  |  |  |  | 0 | 0 | 6 | 0 | 0 | 0 | 0 | 0 |  | 0 | 56766.68 | 2726.3015 | 17.7636 | 0 | 894.825 | 0 | 6.2 | 0.03 | 0 | 16795.7937 | 11586.1941 | 0 | 0 | 1 | 1 | 1 | 1 | 1 | 1010 | 10 шт. | 10 виброизоляторов | 10 | 24298267 | 2 | Общестроительные работы | 0 | 1 | 25 | Сантехнические работы - внутренние (трубопроводы, водопровод, канализация, отопление, газоснабжение, вентиляция и кондиционирование воздуха) | 16 | 0 | 987.93 | 924.17 | 2.26 | 0 | 61.5 | 6.2 | 0.03 | 0 | 0 | 0 | 0 | 0
18 | 1 | 154 |  | 6,2 | 300-0148 | Виброизоляторы пружинные до N 42 | шт. | -156 | -10 |  | -152 | 0 | -152 | -35907.3 | -35907.3 | 0 | 0 | 0 | 0 | 0 | 0 | 0 | 0 | 0 |  | 0 | 82.5 | 82.5 | 0 | 0 | 0 | 0 | 0 | 0 | 0 | 82.5 | 82.5 | 0 | 0 | 0 | 0 | 0 | 0 | 0 | 120.32 | 83 | 1 | 1 | 1 | 1 | 1 | 1 | 1 | 2.79 |  |  |  |  | 3 | 1 | 300-0148 |  |  | 25 | 0 | 300-0148 | 1 | 2 | 0 | 1 | 1 | 1 | 1 | 1 | 1 |  | 128 | 83 |  |  |  |  | 0 | 0 | 6 | 1 | 0 | 0 | 0 | 0 |  | 0 | -35907.3 | 230.175 | 0 | 0 | 0 | 0 | 0 | 0 | 0 | 0 | 0 | 0 | 0 | 1 | 1 | 1 | 1 | 1 | 1010 | шт. | шт. | 1 | 24298267 | 2 | Общестроительные работы | 0 | 1 | 25 | Сантехнические работы - внутренние (трубопроводы, водопровод, канализация, отопление, газоснабжение, вентиляция и кондиционирование воздуха) | 16 | 0 | 82.5 | 82.5 | 0 | 0 | 0 | 0 | 0 |  | 0 | 0 | 0 | 0
18 | 1 | 155 |  | 6,3 | цена поставщика "ВЕЗА" | Виброизоляторы ДО-42, цена=318/1,18/2,79 | ШТ | 156 | 10 |  | 152 | 0 | 152 | 42039.83 | 42039.83 | 0 | 0 | 0 | 0 | 0 | 0 | 0 | 0 | 0 |  | 0 | 96.59 | 96.59 | 0 | 0 | 0 | 0 | 0 | 0 | 0 | 96.59 | 96.59 | 0 | 0 | 0 | 0 | 0 | 0 | 0 | 120.32 | 83 | 1 | 1 | 1 | 1 | 1 | 1 | 1 | 2.79 |  |  |  |  | 3 | 1 |  |  |  | 25 | 0 | 300-0148 | 1 | 2 | 0 | 1 | 1 | 1 | 1 | 1 | 1 |  | 128 | 83 |  |  |  |  | 0 | 0 | 6 | 2 | 0 | 0 | 0 | 0 |  | 0 | 42039.83 | 269.4861 | 0 | 0 | 0 | 0 | 0 | 0 | 0 | 0 | 0 | 0 | 0 | 1 | 1 | 1 | 1 | 1 | 1013 | ШТ | ШТ | 1 | 24298267 | 2 | Общестроительные работы | 0 | 1 | 25 | Сантехнические работы - внутренние (трубопроводы, водопровод, канализация, отопление, газоснабжение, вентиляция и кондиционирование воздуха) | 16 | 0 | 0 | 96.59 | 0 | 0 | 0 | 0 | 0 |  | 0 | 0 | 0 | 0
17 | 1 | 166 | 126 | 7 | 20-03-002-3 | Установка вентиляторов канальных массой до 0,1 т | шт. | 31 | 0 |  | 31 | 0 | 31 | 554058.09 | 504548.24 | 4468 | 121.78 | 45041.85 | 0 | 321.47 | 5.89 | 0 | 54340.88 | 37485.81 |  | 0 | 2738.99 | 2616.68 | 22.45 | 0.27 | 99.86 | 0 | 10.37 | 0.19 | 0 | 2738.99 | 2616.68 | 22.45 | 0.27 | 99.86 | 0 | 10.37 | 0.19 | 0 | 120.32 | 83 | 1 | 1 | 1 | 1 | 7.06 | 14.55 | 6.42 | 6.22 |  |  |  |  | 0 | 1 | ТЕР Московской обл.,сб.20,гл.03,табл.002,поз.3 |  |  | 25 | 0 | 20-03-002-3 | 1 | 2 | 0 | 14.55 | 1 | 1 | 1 | 1 | 1 |  | 128 | 83 |  |  |  |  | 0 | 0 | 7 | 0 | 0 | 0 | 0 | 0 |  | 0 | 554058.09 | 16275.7496 | 144.129 | 3.9285 | 1452.963 | 0 | 10.37 | 0.19 | 0 | 54340.8796 | 37485.8129 | 0 | 0 | 1 | 1 | 1 | 1 | 1 | 1010 | шт. | 1 вентилятор | 1 | 24298267 | 2 | Общестроительные работы | 0 | 1 | 25 | Сантехнические работы - внутренние (трубопроводы, водопровод, канализация, отопление, газоснабжение, вентиляция и кондиционирование воздуха) | 16 | 0 | 2738.99 | 2616.68 | 22.45 | 0.27 | 99.86 | 10.37 | 0.19 | 0 | 0 | 0 | 0 | 0
18 | 1 | 165 |  | 7,1 | 300-0087 | Вентиляторы осевые ВО-Ф с автоматическим выключателем АЕ-2016 N 7,1А, тип электродвигателя 4АПА80-А6 | КОМПЛЕКТ | -31 | -1 |  | -31 | 0 | -31 | -494303.37 | -494303.37 | 0 | 0 | 0 | 0 | 0 | 0 | 0 | 0 | 0 |  | 0 | 2519 | 2519 | 0 | 0 | 0 | 0 | 0 | 0 | 0 | 2519 | 2519 | 0 | 0 | 0 | 0 | 0 | 0 | 0 | 120.32 | 83 | 1 | 1 | 1 | 1 | 1 | 1 | 1 | 6.33 |  |  |  |  | 3 | 1 | 300-0087 |  |  | 25 | 0 | 300-0087 | 1 | 2 | 0 | 1 | 1 | 1 | 1 | 1 | 1 |  | 128 | 83 |  |  |  |  | 0 | 0 | 7 | 1 | 0 | 0 | 0 | 0 |  | 0 | -494303.37 | 15945.27 | 0 | 0 | 0 | 0 | 0 | 0 | 0 | 0 | 0 | 0 | 0 | 1 | 1 | 1 | 1 | 1 | 1013 | КОМПЛЕКТ | КОМПЛЕКТ | 1 | 24298267 | 2 | Общестроительные работы | 0 | 1 | 25 | Сантехнические работы - внутренние (трубопроводы, водопровод, канализация, отопление, газоснабжение, вентиляция и кондиционирование воздуха) | 16 | 0 | 2519 | 2519 | 0 | 0 | 0 | 0 | 0 |  | 0 | 0 | 0 | 0
18 | 1 | 166 |  | 7,2 | цена поставщика "Арктика" | Канальный вентилятор СК 200А, цена=3683,08/1,18/6,33 | ШТ | 31 | 1 |  | 31 | 0 | 31 | 96758.88 | 96758.88 | 0 | 0 | 0 | 0 | 0 | 0 | 0 | 0 | 0 |  | 0 | 493.0891 | 493.0891 | 0 | 0 | 0 | 0 | 0 | 0 | 0 | 493.0891 | 493.0891 | 0 | 0 | 0 | 0 | 0 | 0 | 0 | 120.32 | 83 | 1 | 1 | 1 | 1 | 1 | 1 | 1 | 6.33 |  |  |  |  | 3 | 1 |  |  |  | 25 | 0 | 300-0087 | 1 | 2 | 0 | 1 | 1 | 1 | 1 | 1 | 1 |  | 128 | 83 |  |  |  |  | 0 | 0 | 7 | 2 | 0 | 0 | 0 | 0 |  | 0 | 96758.88 | 3121.2542 | 0 | 0 | 0 | 0 | 0 | 0 | 0 | 0 | 0 | 0 | 0 | 1 | 1 | 1 | 1 | 1 | 1013 | ШТ | ШТ | 1 | 24298267 | 2 | Общестроительные работы | 0 | 1 | 25 | Сантехнические работы - внутренние (трубопроводы, водопровод, канализация, отопление, газоснабжение, вентиляция и кондиционирование воздуха) | 16 | 0 | 0 | 493.0891 | 0 | 0 | 0 | 0 | 0 |  | 0 | 0 | 0 | 0
51 | 1 | 5 | 106 |  | Новый подраздел | Вытяжные системы | [7 empty] | 639367.18 | 529057.95 | 7744.97 | 354.43 | 102564.26 | 0 | 769.19 | 9.48 | 0 | 123831.76 | 85422.51 |  |  | 639367.18 | 529057.95 | 7744.97 | 354.43 | 102564.26 | 0 | 769.19 | 9.48 | 0 | 123831.76 | 85422.51 |  | 0 | 0 | 33719.47 | 33719.47
50 | 0 | 0 | 1 | 201 | 639367.18 | ПЗ | Прямые затраты |  |  | 201 | 1 | 3
50 | 0 | 0 | 1 | 202 | 529057.95 | СтМат | Стоимость материальных ресурсов |  |  | 202 | 2 | 3
50 | 0 | 0 | 1 | 222 | 0 | СтМатЗак | Стоимость материалов заказчика |  |  | 222 | 3 | 3
50 | 0 | 0 | 1 | 216 | 33719.47 | Оборуд | Стоимость оборудования |  |  | 216 | 4 | 3
50 | 0 | 0 | 1 | 203 | 7744.97 | ЭММ | Эксплуатация машин |  |  | 203 | 5 | 3
50 | 0 | 0 | 1 | 204 | 354.43 | ЗПМ | ЗП машинистов |  |  | 204 | 6 | 3
50 | 0 | 0 | 1 | 205 | 102564.26 | ОЗП | Основная ЗП рабочих |  |  | 205 | 7 | 3
50 | 0 | 0 | 1 | 206 | 0 | ВозврМат | Возврат материалов |  |  | 206 | 8 | 3
50 | 0 | 0 | 1 | 207 | 769.19 | ТрудСтр | Трудозатраты строителей |  |  | 207 | 9 | 3
50 | 0 | 0 | 1 | 208 | 9.48 | ТрудМаш | Трудозатраты машинистов |  |  | 208 | 10 | 3
50 | 0 | 0 | 1 | 209 | 0 | ТранспМат | Транспорт материалов |  |  | 209 | 11 | 3
50 | 0 | 0 | 1 | 210 | 123831.76 | НР | Накладные расходы |  |  | 210 | 12 | 3
50 | 0 | 0 | 1 | 211 | 85422.51 | СмПриб | Сметная прибыль |  |  | 211 | 13 | 3
0
5 | 1 |  | 155 |  | Новый подраздел | Система дымоудаления | [16 empty] | 0 | [13 empty] | 0 | [18 empty] | {00012B23-9506-4AE3-BD04-7EA41670E49F} | 0 | 0 | [5 empty] | 0 |  | 0
52 | 1 | 5 | 144 | 0 | Новый подраздел | Система дымоудаления | 0 | 0 | 0 | 0 | 0 | 0 | 0 | 123596.9 | 121362.13 | 402.78 | 43.36 | 1831.99 | 0 | 13.42 | 0.55 | 0 | 2256.42 | 1556.54 | 0 | 0 | 123596.9 | 121362.13 | 402.78 | 43.36 | 1831.99 | 0 | 13.42 | 0.55 | 0 | 2256.42 | 1556.54 | 0 | 0 | 0 | 0 | 0
17 | 1 | 176 | 135 | 8 | 20-03-003-2 | Установка вентиляторов крышных массой до 0,2 т | шт. | 1 | 0 |  | 1 | 0 | 1 | 38510.12 | 36981.09 | 352.08 | 39.29 | 1176.95 | 0 | 8.4 | 0.49 | 0 | 1463.38 | 1009.48 |  | 0 | 3310.12 | 3177.07 | 52.16 | 2.7 | 80.89 | 0 | 8.4 | 0.49 | 0 | 3310.12 | 3177.07 | 52.16 | 2.7 | 80.89 | 0 | 8.4 | 0.49 | 0 | 120.32 | 83 | 1 | 1 | 1 | 1 | 11.76 | 14.55 | 6.75 | 11.64 |  |  |  |  | 0 | 1 | ТЕР Московской обл.,сб.20,гл.03,табл.003,поз.2 |  |  | 25 | 0 | 20-03-003-2 | 1 | 2 | 0 | 14.55 | 1 | 1 | 1 | 1 | 1 |  | 128 | 83 |  |  |  |  | 0 | 0 | 8 | 0 | 0 | 0 | 0 | 0 |  | 0 | 38510.12 | 36981.0948 | 352.08 | 39.285 | 1176.9495 | 0 | 8.4 | 0.49 | 0 | 1463.38 | 1009.4792 | 0 | 0 | 1 | 1 | 1 | 1 | 1 | 1010 | шт. | 1 вентилятор | 1 | 24298267 | 2 | Общестроительные работы | 0 | 1 | 25 | Сантехнические работы - внутренние (трубопроводы, водопровод, канализация, отопление, газоснабжение, вентиляция и кондиционирование воздуха) | 16 | 0 | 3310.12 | 3177.07 | 52.16 | 2.7 | 80.89 | 8.4 | 0.49 | 0 | 0 | 0 | 0 | 0
18 | 1 | 175 |  | 8,1 | 300-0141 | Вентиляторы крышные ВКР 6.3000А, тип электродвигателя АИР100L6 | КОМПЛЕКТ | -1 | -1 |  | -1 | 0 | -1 | -36832.73 | -36832.73 | 0 | 0 | 0 | 0 | 0 | 0 | 0 | 0 | 0 |  | 0 | 3134.7 | 3134.7 | 0 | 0 | 0 | 0 | 0 | 0 | 0 | 3134.7 | 3134.7 | 0 | 0 | 0 | 0 | 0 | 0 | 0 | 120.32 | 83 | 1 | 1 | 1 | 1 | 1 | 1 | 1 | 11.75 |  |  |  |  | 3 | 1 | 300-0141 |  |  | 25 | 0 | 300-0141 | 1 | 2 | 0 | 1 | 1 | 1 | 1 | 1 | 1 |  | 128 | 83 |  |  |  |  | 0 | 0 | 8 | 1 | 0 | 0 | 0 | 0 |  | 0 | -36832.73 | 36832.725 | 0 | 0 | 0 | 0 | 0 | 0 | 0 | 0 | 0 | 0 | 0 | 1 | 1 | 1 | 1 | 1 | 1013 | КОМПЛЕКТ | КОМПЛЕКТ | 1 | 24298267 | 2 | Общестроительные работы | 0 | 1 | 25 | Сантехнические работы - внутренние (трубопроводы, водопровод, канализация, отопление, газоснабжение, вентиляция и кондиционирование воздуха) | 16 | 0 | 3134.7 | 3134.7 | 0 | 0 | 0 | 0 | 0 |  | 0 | 0 | 0 | 0
18 | 1 | 176 |  | 8,2 | цена поставщика "ВЕЗА" | Вентилятор КРОВ 9-9-ДУ-Н-400-У1-0-11х970-220/380, цена=100107,63/11,75 | ШТ | 1 | 1 |  | 1 | 0 | 1 | 100107.63 | 100107.63 | 0 | 0 | 0 | 0 | 0 | 0 | 0 | 0 | 0 |  | 0 | 8519.7983 | 8519.7983 | 0 | 0 | 0 | 0 | 0 | 0 | 0 | 8519.7983 | 8519.7983 | 0 | 0 | 0 | 0 | 0 | 0 | 0 | 120.32 | 83 | 1 | 1 | 1 | 1 | 1 | 1 | 1 | 11.75 |  |  |  |  | 3 | 1 |  |  |  | 25 | 0 | 300-0141 | 1 | 2 | 0 | 1 | 1 | 1 | 1 | 1 | 1 |  | 128 | 83 |  |  |  |  | 0 | 0 | 8 | 2 | 0 | 0 | 0 | 0 |  | 0 | 100107.63 | 100107.63 | 0 | 0 | 0 | 0 | 0 | 0 | 0 | 0 | 0 | 0 | 0 | 1 | 1 | 1 | 1 | 1 | 1013 | ШТ | ШТ | 1 | 24298267 | 2 | Общестроительные работы | 0 | 1 | 25 | Сантехнические работы - внутренние (трубопроводы, водопровод, канализация, отопление, газоснабжение, вентиляция и кондиционирование воздуха) | 16 | 0 | 0 | 8519.7983 | 0 | 0 | 0 | 0 | 0 |  | 0 | 0 | 0 | 0
17 | 1 | 185 | 143 | 9 | 20-02-006-8 | Установка заслонок воздушных и клапанов воздушных с электрическим или пневматическим приводами периметром до 2400 мм | шт. | 2 | 0 |  | 2 | 0 | 2 | 14720.24 | 14014.5 | 50.7 | 4.07 | 655.04 | 0 | 5.02 | 0.06 | 0 | 793.04 | 547.06 |  | 0 | 2785.46 | 2758.76 | 4.19 | 0.14 | 22.51 | 0 | 2.51 | 0.03 | 0 | 2785.46 | 2758.76 | 4.19 | 0.14 | 22.51 | 0 | 2.51 | 0.03 | 0 | 120.32 | 83 | 1 | 1 | 1 | 1 | 2.83 | 14.55 | 6.05 | 2.54 |  |  |  |  | 0 | 1 | ТЕР Московской обл.,сб.20,гл.02,табл.006,поз.8 |  |  | 25 | 0 | 20-02-006-8 | 1 | 2 | 0 | 14.55 | 1 | 1 | 1 | 1 | 1 |  | 128 | 83 |  |  |  |  | 0 | 0 | 9 | 0 | 0 | 0 | 0 | 0 |  | 0 | 14720.24 | 7007.2504 | 25.3495 | 2.037 | 327.5205 | 0 | 2.51 | 0.03 | 0 | 793.0412 | 547.0613 | 0 | 0 | 1 | 1 | 1 | 1 | 1 | 1010 | шт. | шт. | 1 | 24298267 | 2 | Общестроительные работы | 0 | 1 | 25 | Сантехнические работы - внутренние (трубопроводы, водопровод, канализация, отопление, газоснабжение, вентиляция и кондиционирование воздуха) | 16 | 0 | 2785.46 | 2758.76 | 4.19 | 0.14 | 22.51 | 2.51 | 0.03 | 0 | 0 | 0 | 0 | 0
18 | 1 | 184 |  | 9,1 | 300-0391 | Клапаны воздушные регулирующие прямоугольного сечения с электрическим приводом МЭО-16/63-0.25Р-82 КВР 400х800 | шт. | -2 | -1 |  | -2 | 0 | -2 | -13759.2 | -13759.2 | 0 | 0 | 0 | 0 | 0 | 0 | 0 | 0 | 0 |  | 0 | 2730 | 2730 | 0 | 0 | 0 | 0 | 0 | 0 | 0 | 2730 | 2730 | 0 | 0 | 0 | 0 | 0 | 0 | 0 | 120.32 | 83 | 1 | 1 | 1 | 1 | 1 | 1 | 1 | 2.52 |  |  |  |  | 3 | 1 | 300-0391 |  |  | 25 | 0 | 300-0391 | 1 | 2 | 0 | 1 | 1 | 1 | 1 | 1 | 1 |  | 128 | 83 |  |  |  |  | 0 | 0 | 9 | 1 | 0 | 0 | 0 | 0 |  | 0 | -13759.2 | 6879.6 | 0 | 0 | 0 | 0 | 0 | 0 | 0 | 0 | 0 | 0 | 0 | 1 | 1 | 1 | 1 | 1 | 1010 | шт. | шт. | 1 | 24298267 | 2 | Общестроительные работы | 0 | 1 | 25 | Сантехнические работы - внутренние (трубопроводы, водопровод, канализация, отопление, газоснабжение, вентиляция и кондиционирование воздуха) | 16 | 0 | 2730 | 2730 | 0 | 0 | 0 | 0 | 0 |  | 0 | 0 | 0 | 0
18 | 1 | 185 |  | 9,2 | цена поставщика | Клапан КПД-4-03-700х500-2* ф-МБ220-сн-0-0, цена=10425,42/2,52 | ШТ | 2 | 1 |  | 2 | 0 | 2 | 20850.84 | 20850.84 | 0 | 0 | 0 | 0 | 0 | 0 | 0 | 0 | 0 |  | 0 | 4137.0714 | 4137.0714 | 0 | 0 | 0 | 0 | 0 | 0 | 0 | 4137.0714 | 4137.0714 | 0 | 0 | 0 | 0 | 0 | 0 | 0 | 120.32 | 83 | 1 | 1 | 1 | 1 | 1 | 1 | 1 | 2.52 |  |  |  |  | 3 | 1 |  |  |  | 25 | 0 | 300-0391 | 1 | 2 | 0 | 1 | 1 | 1 | 1 | 1 | 1 |  | 128 | 83 |  |  |  |  | 0 | 0 | 9 | 2 | 0 | 0 | 0 | 0 |  | 0 | 20850.84 | 10425.42 | 0 | 0 | 0 | 0 | 0 | 0 | 0 | 0 | 0 | 0 | 0 | 1 | 1 | 1 | 1 | 1 | 1013 | ШТ | ШТ | 1 | 24298267 | 2 | Общестроительные работы | 0 | 1 | 25 | Сантехнические работы - внутренние (трубопроводы, водопровод, канализация, отопление, газоснабжение, вентиляция и кондиционирование воздуха) | 16 | 0 | 0 | 4137.0714 | 0 | 0 | 0 | 0 | 0 |  | 0 | 0 | 0 | 0
51 | 1 | 5 | 144 |  | Новый подраздел | Система дымоудаления | [7 empty] | 123596.9 | 121362.13 | 402.78 | 43.36 | 1831.99 | 0 | 13.42 | 0.55 | 0 | 2256.42 | 1556.54 |  |  | 123596.9 | 121362.13 | 402.78 | 43.36 | 1831.99 | 0 | 13.42 | 0.55 | 0 | 2256.42 | 1556.54 |  | 0 | 0 | 0 | 0
50 | 0 | 0 | 1 | 201 | 123596.9 | ПЗ | Прямые затраты |  |  | 201 | 1 | 3
50 | 0 | 0 | 1 | 202 | 121362.13 | СтМат | Стоимость материальных ресурсов |  |  | 202 | 2 | 3
50 | 0 | 0 | 1 | 222 | 0 | СтМатЗак | Стоимость материалов заказчика |  |  | 222 | 3 | 3
50 | 0 | 0 | 1 | 216 | 0 | Оборуд | Стоимость оборудования |  |  | 216 | 4 | 3
50 | 0 | 0 | 1 | 203 | 402.78 | ЭММ | Эксплуатация машин |  |  | 203 | 5 | 3
50 | 0 | 0 | 1 | 204 | 43.36 | ЗПМ | ЗП машинистов |  |  | 204 | 6 | 3
50 | 0 | 0 | 1 | 205 | 1831.99 | ОЗП | Основная ЗП рабочих |  |  | 205 | 7 | 3
50 | 0 | 0 | 1 | 206 | 0 | ВозврМат | Возврат материалов |  |  | 206 | 8 | 3
50 | 0 | 0 | 1 | 207 | 13.42 | ТрудСтр | Трудозатраты строителей |  |  | 207 | 9 | 3
50 | 0 | 0 | 1 | 208 | 0.55 | ТрудМаш | Трудозатраты машинистов |  |  | 208 | 10 | 3
50 | 0 | 0 | 1 | 209 | 0 | ТранспМат | Транспорт материалов |  |  | 209 | 11 | 3
50 | 0 | 0 | 1 | 210 | 2256.42 | НР | Накладные расходы |  |  | 210 | 12 | 3
50 | 0 | 0 | 1 | 211 | 1556.54 | СмПриб | Сметная прибыль |  |  | 211 | 13 | 3
51 | 1 | 4 | 24 |  | Новый раздел | I. Оборудование | [7 empty] | 2450088.98 | 2256119.62 | 15869.06 | 971.71 | 178100.3 | 0 | 1330.66 | 17.39 | 0 | 212970.65 | 147361.1 |  |  | 0 | 0 | 0 | 0 | 0 | 0 | 0 | 0 | 0 | 0 | 0 |  | 0 | 0 | 1439590.62 | 0
50 | 0 | 0 | 1 | 201 | 2450088.98 | ПЗ | Прямые затраты |  |  | 201 | 1 | 3
50 | 0 | 0 | 1 | 202 | 2256119.62 | СтМат | Стоимость материальных ресурсов |  |  | 202 | 2 | 3
50 | 0 | 0 | 1 | 222 | 0 | СтМатЗак | Стоимость материалов заказчика |  |  | 222 | 3 | 3
50 | 0 | 0 | 1 | 216 | 1439590.62 | Оборуд | Стоимость оборудования |  |  | 216 | 4 | 3
50 | 0 | 0 | 1 | 203 | 15869.06 | ЭММ | Эксплуатация машин |  |  | 203 | 5 | 3
50 | 0 | 0 | 1 | 204 | 971.71 | ЗПМ | ЗП машинистов |  |  | 204 | 6 | 3
50 | 0 | 0 | 1 | 205 | 178100.3 | ОЗП | Основная ЗП рабочих |  |  | 205 | 7 | 3
50 | 0 | 0 | 1 | 206 | 0 | ВозврМат | Возврат материалов |  |  | 206 | 8 | 3
50 | 0 | 0 | 1 | 207 | 1330.66 | ТрудСтр | Трудозатраты строителей |  |  | 207 | 9 | 3
50 | 0 | 0 | 1 | 208 | 17.39 | ТрудМаш | Трудозатраты машинистов |  |  | 208 | 10 | 3
50 | 0 | 0 | 1 | 209 | 0 | ТранспМат | Транспорт материалов |  |  | 209 | 11 | 3
50 | 0 | 0 | 1 | 210 | 212970.65 | НР | Накладные расходы |  |  | 210 | 12 | 3
50 | 0 | 0 | 1 | 211 | 147361.1 | СмПриб | Сметная прибыль |  |  | 211 | 13 | 3
0
4 | 1 |  | 351 |  | Новый раздел | II. Воздуховоды и конструктивные элементы | [16 empty] | 0 | [13 empty] | 0 | [18 empty] | {422E23C3-4856-4D3F-8E91-55C0BB13CB63} | 0 | 0 | [5 empty] | 0 |  | 0
52 | 1 | 4 | 187 | 0 | Новый раздел | II. Воздуховоды и конструктивные элементы | 0 | 0 | 0 | 0 | 0 | 0 | 0 | 0 | 0 | 0 | 0 | 0 | 0 | 0 | 0 | 0 | 0 | 0 | 0 | 0 | 0 | 0 | 0 | 0 | 0 | 0 | 0 | 0 | 0 | 0 | 0 | 0 | 0 | 0 | 0 | 0
0
5 | 1 |  | 227 |  | Новый подраздел | Приточные системы | [16 empty] | 0 | [13 empty] | 0 | [18 empty] | {7B56A787-02C2-409A-A564-4927570E4D75} | 0 | 0 | [5 empty] | 0 |  | 0
52 | 1 | 5 | 191 | 0 | Новый подраздел | Приточные системы | 0 | 0 | 0 | 0 | 0 | 0 | 0 | 0 | 0 | 0 | 0 | 0 | 0 | 0 | 0 | 0 | 0 | 0 | 0 | 0 | 0 | 0 | 0 | 0 | 0 | 0 | 0 | 0 | 0 | 0 | 0 | 0 | 0 | 0 | 0 | 0
17 | 1 | 202 | 160 | 10 | 20-01-001-2А | Прокладка воздуховодов из листовой, оцинкованной стали и алюминия класса H (нормальные) толщиной 0,5 мм, периметром до 600 м | 100 м2 | 0 | 0 |  | 2.168 | 2.168 | 0 | 0 | 0 | 0 | 0 | 0 | 0 | 0 | 0 | 0 | 0 | 0 |  | 0 | 14725.93 | 13123 | 134.15 | 7.02 | 1468.78 | 0 | 167.86 | 1.3 | 0 | 14725.93 | 13123 | 134.15 | 7.02 | 1468.78 | 0 | 167.86 | 1.3 | 0 | 120.32 | 83 | 1 | 1 | 1 | 1 | 6.49 | 14.55 | 7.06 | 3.8 |  |  |  |  | 0 | 1 | ТЕР Московской обл.,сб.20,гл.01,табл.001,поз.2А |  |  | 25 | 0 | 20-01-001-2А | 1 | 2 | 0 | 14.55 | 1 | 1 | 1 | 1 | 1 |  | 128 | 83 |  |  |  |  | 0 | 0 | 10 | 0 | 0 | 0 | 0 | 0 |  | 0 | 0 | 49867.4 | 947.099 | 102.141 | 21370.749 | 0 | 167.86 | 1.3 | 0 | 0 | 0 | 0 | 0 | 1 | 1 | 1 | 1 | 1 | 1005 | 100 м2 | 100 м2 поверхности облицовки | 100 | 24298267 | 2 | Общестроительные работы | 0 | 1 | 25 | Сантехнические работы - внутренние (трубопроводы, водопровод, канализация, отопление, газоснабжение, вентиляция и кондиционирование воздуха) | 16 | 0 | 14725.93 | 13123 | 134.15 | 7.02 | 1468.78 | 167.86 | 1.3 | 0 | 0 | 0 | 0 | 0
17 | 1 | 219 | 177 | 11 | 20-01-001-3А | Прокладка воздуховодов из листовой, оцинкованной стали и алюминия класса H (нормальные) толщиной 0,5 мм, периметром 800, 1000, 1100, 1200,1300мм | 100 м2 | 0 | 0 |  | 2.617 | 2.617 | 0 | 0 | 0 | 0 | 0 | 0 | 0 | 0 | 0 | 0 | 0 | 0 |  | 0 | 12792.93 | 11340.51 | 107.63 | 5.53 | 1344.79 | 0 | 153.69 | 1.02 | 0 | 12792.93 | 11340.51 | 107.63 | 5.53 | 1344.79 | 0 | 153.69 | 1.02 | 0 | 120.32 | 83 | 1 | 1 | 1 | 1 | 6.56 | 14.55 | 7.03 | 3.73 |  |  |  |  | 0 | 1 | ТЕР Московской обл.,сб.20,гл.01,табл.001,поз.3А |  |  | 25 | 0 | 20-01-001-3А | 1 | 2 | 0 | 14.55 | 1 | 1 | 1 | 1 | 1 |  | 128 | 83 |  |  |  |  | 0 | 0 | 11 | 0 | 0 | 0 | 0 | 0 |  | 0 | 0 | 42300.1023 | 756.6389 | 80.4615 | 19566.6945 | 0 | 153.69 | 1.02 | 0 | 0 | 0 | 0 | 0 | 1 | 1 | 1 | 1 | 1 | 1005 | 100 м2 | 100 м2 поверхности облицовки | 100 | 24298267 | 2 | Общестроительные работы | 0 | 1 | 25 | Сантехнические работы - внутренние (трубопроводы, водопровод, канализация, отопление, газоснабжение, вентиляция и кондиционирование воздуха) | 16 | 0 | 12792.93 | 11340.51 | 107.63 | 5.53 | 1344.79 | 153.69 | 1.02 | 0 | 0 | 0 | 0 | 0
17 | 1 | 236 | 194 | 12 | 20-01-001-10А | Прокладка воздуховодов из листовой, оцинкованной стали и алюминия класса H (нормальные) толщиной 0,7 мм, периметром от 1100 до 1600 мм | 100 м2 | 0 | 0 |  | 3.6935 | 3.6935 | 0 | 0 | 0 | 0 | 0 | 0 | 0 | 0 | 0 | 0 | 0 | 0 |  | 0 | 13780.38 | 12516.19 | 100.61 | 5.13 | 1163.58 | 0 | 132.98 | 0.95 | 0 | 13780.38 | 12516.19 | 100.61 | 5.13 | 1163.58 | 0 | 132.98 | 0.95 | 0 | 120.32 | 83 | 1 | 1 | 1 | 1 | 8.18 | 14.55 | 7.03 | 6.45 |  |  |  |  | 0 | 1 | ТЕР Московской обл.,сб.20,гл.01,табл.001,поз.10А |  |  | 25 | 0 | 20-01-001-10А | 1 | 2 | 0 | 14.55 | 1 | 1 | 1 | 1 | 1 |  | 128 | 83 |  |  |  |  | 0 | 0 | 12 | 0 | 0 | 0 | 0 | 0 |  | 0 | 0 | 80729.4255 | 707.2883 | 74.6415 | 16930.089 | 0 | 132.98 | 0.95 | 0 | 0 | 0 | 0 | 0 | 1 | 1 | 1 | 1 | 1 | 1005 | 100 м2 | 100 м2 поверхности облицовки | 100 | 24298267 | 2 | Общестроительные работы | 0 | 1 | 25 | Сантехнические работы - внутренние (трубопроводы, водопровод, канализация, отопление, газоснабжение, вентиляция и кондиционирование воздуха) | 16 | 0 | 13780.38 | 12516.19 | 100.61 | 5.13 | 1163.58 | 132.98 | 0.95 | 0 | 0 | 0 | 0 | 0
17 | 1 | 254 | 212 | 13 | 20-01-001-15А | Прокладка воздуховодов из листовой, оцинкованной стали и алюминия класса H (нормальные) толщиной 0,9 мм, периметром 3700 мм; от 4100 до 4500 мм | 100 м2 | 0 | 0 |  | 4.27 | 4.27 | 0 | 0 | 0 | 0 | 0 | 0 | 0 | 0 | 0 | 0 | 0 | 0 |  | 0 | 14542.3 | 13844.79 | 102.33 | 3.92 | 595.18 | 0 | 68.02 | 0.72 | 0 | 14542.3 | 13844.79 | 102.33 | 3.92 | 595.18 | 0 | 68.02 | 0.72 | 0 | 120.32 | 83 | 1 | 1 | 1 | 1 | 7.62 | 14.55 | 6.2 | 6.75 |  |  |  |  | 0 | 1 | ТЕР Московской обл.,сб.20,гл.01,табл.001,поз.15А |  |  | 25 | 0 | 20-01-001-15А | 1 | 2 | 0 | 14.55 | 1 | 1 | 1 | 1 | 1 |  | 128 | 83 |  |  |  |  | 0 | 0 | 13 | 0 | 0 | 0 | 0 | 0 |  | 0 | 0 | 93452.3325 | 634.446 | 57.036 | 8659.869 | 0 | 68.02 | 0.72 | 0 | 0 | 0 | 0 | 0 | 1 | 1 | 1 | 1 | 1 | 1005 | 100 м2 | 100 м2 поверхности облицовки | 100 | 24298267 | 2 | Общестроительные работы | 0 | 1 | 25 | Сантехнические работы - внутренние (трубопроводы, водопровод, канализация, отопление, газоснабжение, вентиляция и кондиционирование воздуха) | 16 | 0 | 14542.3 | 13844.79 | 102.33 | 3.92 | 595.18 | 68.02 | 0.72 | 0 | 0 | 0 | 0 | 0
17 | 1 | 271 | 229 | 14 | 20-01-001-1А | Прокладка воздуховодов из листовой, оцинкованной стали и алюминия класса H (нормальные) толщиной 0,5 мм, диаметром до 200 мм | 100 м2 | 0 | 0 |  | 0.4371 | 0.4371 | 0 | 0 | 0 | 0 | 0 | 0 | 0 | 0 | 0 | 0 | 0 | 0 |  | 0 | 14366.5 | 12763.57 | 134.15 | 7.02 | 1468.78 | 0 | 167.86 | 1.3 | 0 | 14366.5 | 12763.57 | 134.15 | 7.02 | 1468.78 | 0 | 167.86 | 1.3 | 0 | 120.32 | 83 | 1 | 1 | 1 | 1 | 5.99 | 14.55 | 7.06 | 3.03 |  |  |  |  | 0 | 1 | ТЕР Московской обл.,сб.20,гл.01,табл.001,поз.1А |  |  | 25 | 0 | 20-01-001-1А | 1 | 2 | 0 | 14.55 | 1 | 1 | 1 | 1 | 1 |  | 128 | 83 |  |  |  |  | 0 | 0 | 14 | 0 | 0 | 0 | 0 | 0 |  | 0 | 0 | 38673.6171 | 947.099 | 102.141 | 21370.749 | 0 | 167.86 | 1.3 | 0 | 0 | 0 | 0 | 0 | 1 | 1 | 1 | 1 | 1 | 1005 | 100 м2 | 100 м2 поверхности облицовки | 100 | 24298267 | 2 | Общестроительные работы | 0 | 1 | 25 | Сантехнические работы - внутренние (трубопроводы, водопровод, канализация, отопление, газоснабжение, вентиляция и кондиционирование воздуха) | 16 | 0 | 14366.5 | 12763.57 | 134.15 | 7.02 | 1468.78 | 167.86 | 1.3 | 0 | 0 | 0 | 0 | 0
17 | 1 | 288 | 246 | 15 | 20-01-002-4А | Прокладка воздуховодов из листовой оцинкованной стали и алюминия класса П (плотные) толщиной 0,6 мм, диаметром до 250 мм | 100 м2 | 0 | 0 |  | 0.0393 | 0.0393 | 0 | 0 | 0 | 0 | 0 | 0 | 0 | 0 | 0 | 0 | 0 | 0 |  | 0 | 14860.43 | 13255.99 | 135.66 | 7.02 | 1468.78 | 0 | 167.86 | 1.32 | 0 | 14860.43 | 13255.99 | 135.66 | 7.02 | 1468.78 | 0 | 167.86 | 1.32 | 0 | 120.32 | 83 | 1 | 1 | 1 | 1 | 6.21 | 14.55 | 7.07 | 3.44 |  |  |  |  | 0 | 1 | ТЕР Московской обл.,сб.20,гл.01,табл.002,поз.4А |  |  | 25 | 0 | 20-01-002-4А | 1 | 2 | 0 | 14.55 | 1 | 1 | 1 | 1 | 1 |  | 128 | 83 |  |  |  |  | 0 | 0 | 15 | 0 | 0 | 0 | 0 | 0 |  | 0 | 0 | 45600.6056 | 959.1162 | 102.141 | 21370.749 | 0 | 167.86 | 1.32 | 0 | 0 | 0 | 0 | 0 | 1 | 1 | 1 | 1 | 1 | 1005 | 100 м2 | 100 м2 поверхности облицовки | 100 | 24298267 | 2 | Общестроительные работы | 0 | 1 | 25 | Сантехнические работы - внутренние (трубопроводы, водопровод, канализация, отопление, газоснабжение, вентиляция и кондиционирование воздуха) | 16 | 0 | 14860.43 | 13255.99 | 135.66 | 7.02 | 1468.78 | 167.86 | 1.32 | 0 | 0 | 0 | 0 | 0
17 | 1 | 301 | 258 | 16 | 26-01-011-1 | Изоляция плоских и криволинейных поверхностей матами минераловатными или плитами минераловатными на синтетическом связующем марки М-125, плитами полужесткими из стеклянного штапельного волокна на синтетическом связующем | 1 м3 | 0 | 0 |  | 1.25 | 1.25 | 0 | 0 | 0 | 0 | 0 | 0 | 0 | 0 | 0 | 0 | 0 | 0 |  | 0 | 945.11 | 746.25 | 61.22 | 0 | 137.64 | 0 | 14.8 | 0.51 | 0 | 945.11 | 746.25 | 61.22 | 0 | 137.64 | 0 | 14.8 | 0.51 | 0 | 94 | 70 | 1 | 1 | 1 | 1 | 7.01 | 14.55 | 6.37 | 3.46 |  |  |  |  | 0 | 1 | ТЕР Московской обл.,сб.26,гл.01,табл.011,поз.1 |  |  | 29 | 0 | 26-01-011-1 | 1 | 2 | 0 | 14.55 | 1 | 1 | 1 | 1 | 1 |  | 100 | 70 |  |  |  |  | 0 | 0 | 16 | 0 | 0 | 0 | 0 | 0 |  | 0 | 0 | 2582.025 | 389.9714 | 0 | 2002.662 | 0 | 14.8 | 0.51 | 0 | 0 | 0 | 0 | 0 | 1 | 1 | 1 | 1 | 1 | 1007 | 1 м3 | 1 м3 изоляции | 1 | 24298271 | 2 | Общестроительные работы | 0 | 1 | 29 | Теплоизоляционные работы | 20 | 0 | 945.11 | 746.25 | 61.22 | 0 | 137.64 | 14.8 | 0.51 | 0 | 0 | 0 | 0 | 0
18 | 1 | 300 |  | 16,1 | 104-0012 | Маты минераловатные прошивные без обкладок М-125, толщина 60 мм | м3 | 0 | -1.24 |  | -1.55 | -1.55 | 0 | 0 | 0 | 0 | 0 | 0 | 0 | 0 | 0 | 0 | 0 | 0 |  | 0 | 492.8 | 492.8 | 0 | 0 | 0 | 0 | 0 | 0 | 0 | 492.8 | 492.8 | 0 | 0 | 0 | 0 | 0 | 0 | 0 | 94 | 70 | 1 | 1 | 1 | 1 | 1 | 1 | 1 | 3.57 |  |  |  |  | 3 | 1 | 104-0012 |  |  | 29 | 0 | 104-0012 | 1 | 2 | 0 | 1 | 1 | 1 | 1 | 1 | 1 |  | 100 | 70 |  |  |  |  | 0 | 0 | 16 | 1 | 0 | 0 | 0 | 0 |  | 0 | 0 | 1759.296 | 0 | 0 | 0 | 0 | 0 | 0 | 0 | 0 | 0 | 0 | 0 | 1 | 1 | 1 | 1 | 1 | 1007 | м3 | м3 | 1 | 24298271 | 2 | Общестроительные работы | 0 | 1 | 29 | Теплоизоляционные работы | 20 | 0 | 492.8 | 492.8 | 0 | 0 | 0 | 0 | 0 |  | 0 | 0 | 0 | 0
18 | 1 | 301 |  | 16,2 | цена поставщика "Стройтехизоляция" | Маты минераловатные Ламеломат Мат, цена=7071,60/1,18/2,96 | м3 | 0 | 1.24 |  | 1.55 | 1.55 | 0 | 0 | 0 | 0 | 0 | 0 | 0 | 0 | 0 | 0 | 0 | 0 |  | 0 | 2024.62 | 2024.62 | 0 | 0 | 0 | 0 | 0 | 0 | 0 | 2024.62 | 2024.62 | 0 | 0 | 0 | 0 | 0 | 0 | 0 | 94 | 70 | 1 | 1 | 1 | 1 | 1 | 1 | 1 | 1 |  |  |  |  | 3 | 1 |  |  |  | 29 | 0 |  | 0 | 2 | 0 | 1 | 1 | 1 | 1 | 1 | 1 |  | 100 | 70 |  |  |  |  | 0 | 0 | 16 | 2 | 0 | 0 | 0 | 0 |  | 0 | 0 | 2024.62 | 0 | 0 | 0 | 0 | 0 | 0 | 0 | 0 | 0 | 0 | 0 | 1 | 1 | 1 | 1 | 1 | 1007 | м3 | м3 | 1 | 24298271 | 2 | Общестроительные работы | 0 | 1 | 29 | Теплоизоляционные работы | 20 | 0 | 0 | 2024.62 | 0 | 0 | 0 | 0 | 0 |  | 0 | 0 | 0 | 0
17 | 1 | 311 | 267 | 17 | 20-02-003-5 | Установка решеток жалюзийных стальных регулирующих (РР) номер 1 размер 100х200 мм | шт. | 0 | 0 |  | 135 | 135 | 0 | 0 | 0 | 0 | 0 | 0 | 0 | 0 | 0 | 0 | 0 | 0 |  | 0 | 51.7 | 34.31 | 6.9 | 0 | 10.49 | 0 | 1.17 | 0.01 | 0 | 51.7 | 34.31 | 6.9 | 0 | 10.49 | 0 | 1.17 | 0.01 | 0 | 120.32 | 83 | 1 | 1 | 1 | 1 | 8.52 | 14.55 | 5 | 3.83 |  |  |  |  | 0 | 1 | ТЕР Московской обл.,сб.20,гл.02,табл.003,поз.5 |  |  | 25 | 0 | 20-02-003-5 | 1 | 2 | 0 | 14.55 | 1 | 1 | 1 | 1 | 1 |  | 128 | 83 |  |  |  |  | 0 | 0 | 17 | 0 | 0 | 0 | 0 | 0 |  | 0 | 0 | 131.4073 | 34.5 | 0 | 152.6295 | 0 | 1.17 | 0.01 | 0 | 0 | 0 | 0 | 0 | 1 | 1 | 1 | 1 | 1 | 1010 | шт. | 1 решетка | 1 | 24298267 | 2 | Общестроительные работы | 0 | 1 | 25 | Сантехнические работы - внутренние (трубопроводы, водопровод, канализация, отопление, газоснабжение, вентиляция и кондиционирование воздуха) | 16 | 0 | 51.7 | 34.31 | 6.9 | 0 | 10.49 | 1.17 | 0.01 | 0 | 0 | 0 | 0 | 0
18 | 1 | 311 |  | 17,1 | Цена поставщика ООО"Арктика" | Решетка АДН 200*100, цена=250,80/1,18/3,8 | шт. | 0 | 1 |  | 135 | 135 | 0 | 0 | 0 | 0 | 0 | 0 | 0 | 0 | 0 | 0 | 0 | 0 |  | 0 | 55.93 | 55.93 | 0 | 0 | 0 | 0 | 0 | 0 | 0 | 55.93 | 55.93 | 0 | 0 | 0 | 0 | 0 | 0 | 0 | 120.32 | 83 | 1 | 1 | 1 | 1 | 1 | 1 | 1 | 3.8 |  |  |  |  | 3 | 1 |  |  |  | 25 | 0 | 300-0597 | 1 | 2 | 0 | 1 | 1 | 1 | 1 | 1 | 1 |  | 128 | 83 |  |  |  |  | 0 | 0 | 17 | 1 | 0 | 0 | 0 | 0 |  | 0 | 0 | 212.534 | 0 | 0 | 0 | 0 | 0 | 0 | 0 | 0 | 0 | 0 | 0 | 1 | 1 | 1 | 1 | 1 | 1010 | шт. | шт. | 1 | 24298267 | 2 | Общестроительные работы | 0 | 1 | 25 | Сантехнические работы - внутренние (трубопроводы, водопровод, канализация, отопление, газоснабжение, вентиляция и кондиционирование воздуха) | 16 | 0 | 0 | 55.93 | 0 | 0 | 0 | 0 | 0 |  | 0 | 0 | 0 | 0
18 | 1 | 310 |  | 17,2 | 300-0597 | Решетки регулирующие марка РР-1, размер 100х200 мм | м2 | 0 | -0.02 |  | -2.7 | -2.7 | 0 | 0 | 0 | 0 | 0 | 0 | 0 | 0 | 0 | 0 | 0 | 0 |  | 0 | 1539.5 | 1539.5 | 0 | 0 | 0 | 0 | 0 | 0 | 0 | 1539.5 | 1539.5 | 0 | 0 | 0 | 0 | 0 | 0 | 0 | 120.32 | 83 | 1 | 1 | 1 | 1 | 1 | 1 | 1 | 3.8 |  |  |  |  | 3 | 1 | ССЦ Московской обл.,сб.300,поз.0597 |  |  | 25 | 0 | 300-0597 | 1 | 2 | 0 | 1 | 1 | 1 | 1 | 1 | 1 |  | 128 | 83 |  |  |  |  | 0 | 0 | 17 | 2 | 0 | 0 | 0 | 0 |  | 0 | 0 | 5850.1 | 0 | 0 | 0 | 0 | 0 | 0 | 0 | 0 | 0 | 0 | 0 | 1 | 1 | 1 | 1 | 1 | 1005 | м2 | м2 | 1 | 24298267 | 2 | Общестроительные работы | 0 | 1 | 25 | Сантехнические работы - внутренние (трубопроводы, водопровод, канализация, отопление, газоснабжение, вентиляция и кондиционирование воздуха) | 16 | 0 | 1539.5 | 1539.5 | 0 | 0 | 0 | 0 | 0 |  | 0 | 0 | 0 | 0
17 | 1 | 325 | 278 | 18 | 20-02-001-1 | Установка диффузоров потолочных алюминиевых квадратных с камерой статического давления и с регулятором расхода | шт. | 0 | 0 |  | 43 | 43 | 0 | 0 | 0 | 0 | 0 | 0 | 0 | 0 | 0 | 0 | 0 | 0 |  | 0 | 165.22 | 149.52 | 3.92 | 0 | 11.78 | 0 | 1.33 | 0.01 | 0 | 165.22 | 149.52 | 3.92 | 0 | 11.78 | 0 | 1.33 | 0.01 | 0 | 120.32 | 83 | 1 | 1 | 1 | 1 | 6.61 | 14.55 | 5.62 | 4.77 |  |  |  |  | 0 | 1 | ТЕР Московской обл.,сб.20,гл.02,табл.001,поз.1 |  |  | 25 | 0 | 20-02-001-1 | 1 | 2 | 0 | 14.55 | 1 | 1 | 1 | 1 | 1 |  | 128 | 83 |  |  |  |  | 0 | 0 | 18 | 0 | 0 | 0 | 0 | 0 |  | 0 | 0 | 713.2104 | 22.0304 | 0 | 171.399 | 0 | 1.33 | 0.01 | 0 | 0 | 0 | 0 | 0 | 1 | 1 | 1 | 1 | 1 | 1010 | шт. | 1 воздухораспределитель | 1 | 24298267 | 2 | Общестроительные работы | 0 | 1 | 25 | Сантехнические работы - внутренние (трубопроводы, водопровод, канализация, отопление, газоснабжение, вентиляция и кондиционирование воздуха) | 16 | 0 | 165.22 | 149.52 | 3.92 | 0 | 11.78 | 1.33 | 0.01 | 0 | 0 | 0 | 0 | 0
18 | 1 | 321 |  | 18,1 | 300-0184 | Воздухораспределители эжекционные панельные с закручивателями из листовой и сортовой стали марка ВЭПШ10, воздухораздающая поверхность 0,25 м2 | шт. | 0 | -1 |  | -43 | -43 | 0 | 0 | 0 | 0 | 0 | 0 | 0 | 0 | 0 | 0 | 0 | 0 |  | 0 | 99.8 | 99.8 | 0 | 0 | 0 | 0 | 0 | 0 | 0 | 99.8 | 99.8 | 0 | 0 | 0 | 0 | 0 | 0 | 0 | 120.32 | 83 | 1 | 1 | 1 | 1 | 1 | 1 | 1 | 5.59 |  |  |  |  | 3 | 1 | 300-0184 |  |  | 25 | 0 | 300-0184 | 1 | 2 | 0 | 1 | 1 | 1 | 1 | 1 | 1 |  | 128 | 83 |  |  |  |  | 0 | 0 | 18 | 1 | 0 | 0 | 0 | 0 |  | 0 | 0 | 557.882 | 0 | 0 | 0 | 0 | 0 | 0 | 0 | 0 | 0 | 0 | 0 | 1 | 1 | 1 | 1 | 1 | 1010 | шт. | шт. | 1 | 24298267 | 2 | Общестроительные работы | 0 | 1 | 25 | Сантехнические работы - внутренние (трубопроводы, водопровод, канализация, отопление, газоснабжение, вентиляция и кондиционирование воздуха) | 16 | 0 | 99.8 | 99.8 | 0 | 0 | 0 | 0 | 0 |  | 0 | 0 | 0 | 0
18 | 1 | 323 |  | 18,2 | Цена поставщика | Потолочные диффузоры 2 АПР 300*300, цена=781,2/1,18/5,08 | шт. | 0 | 0.069767 |  | 3 | 3 | 0 | 0 | 0 | 0 | 0 | 0 | 0 | 0 | 0 | 0 | 0 | 0 |  | 0 | 130.3216 | 130.3216 | 0 | 0 | 0 | 0 | 0 | 0 | 0 | 130.3216 | 130.3216 | 0 | 0 | 0 | 0 | 0 | 0 | 0 | 120.32 | 83 | 1 | 1 | 1 | 1 | 1 | 1 | 1 | 5.59 |  |  |  |  | 3 | 1 |  |  |  | 25 | 0 | 300-0184 | 1 | 2 | 0 | 1 | 1 | 1 | 1 | 1 | 1 |  | 128 | 83 |  |  |  |  | 0 | 0 | 18 | 2 | 0 | 0 | 0 | 0 |  | 0 | 0 | 728.4979 | 0 | 0 | 0 | 0 | 0 | 0 | 0 | 0 | 0 | 0 | 0 | 1 | 1 | 1 | 1 | 1 | 1010 | шт. | шт. | 1 | 24298267 | 2 | Общестроительные работы | 0 | 1 | 25 | Сантехнические работы - внутренние (трубопроводы, водопровод, канализация, отопление, газоснабжение, вентиляция и кондиционирование воздуха) | 16 | 0 | 0 | 130.3216 | 0 | 0 | 0 | 0 | 0 |  | 0 | 0 | 0 | 0
18 | 1 | 324 |  | 18,3 | Цена поставщика | Потолочные диффузоры 2 АПР 450*450, цена=1542/1,18/5,08 | шт. | 0 | 0.74419 |  | 32 | 32 | 0 | 0 | 0 | 0 | 0 | 0 | 0 | 0 | 0 | 0 | 0 | 0 |  | 0 | 257.2401 | 257.2401 | 0 | 0 | 0 | 0 | 0 | 0 | 0 | 257.2401 | 257.2401 | 0 | 0 | 0 | 0 | 0 | 0 | 0 | 120.32 | 83 | 1 | 1 | 1 | 1 | 1 | 1 | 1 | 5.59 |  |  |  |  | 3 | 1 |  |  |  | 25 | 0 | 300-0184 | 1 | 2 | 0 | 1 | 1 | 1 | 1 | 1 | 1 |  | 128 | 83 |  |  |  |  | 0 | 0 | 18 | 3 | 0 | 0 | 0 | 0 |  | 0 | 0 | 1437.9721 | 0 | 0 | 0 | 0 | 0 | 0 | 0 | 0 | 0 | 0 | 0 | 1 | 1 | 1 | 1 | 1 | 1010 | шт. | шт. | 1 | 24298267 | 2 | Общестроительные работы | 0 | 1 | 25 | Сантехнические работы - внутренние (трубопроводы, водопровод, канализация, отопление, газоснабжение, вентиляция и кондиционирование воздуха) | 16 | 0 | 0 | 257.2401 | 0 | 0 | 0 | 0 | 0 |  | 0 | 0 | 0 | 0
18 | 1 | 325 |  | 18,4 | Цена поставщика | Потолочные диффузоры 2 АПР 600*600, цена=2507,4/1,18/5,08 | шт. | 0 | 0.18605 |  | 8 | 8 | 0 | 0 | 0 | 0 | 0 | 0 | 0 | 0 | 0 | 0 | 0 | 0 |  | 0 | 418.2904 | 418.2904 | 0 | 0 | 0 | 0 | 0 | 0 | 0 | 418.2904 | 418.2904 | 0 | 0 | 0 | 0 | 0 | 0 | 0 | 120.32 | 83 | 1 | 1 | 1 | 1 | 1 | 1 | 1 | 5.59 |  |  |  |  | 3 | 1 |  |  |  | 25 | 0 | 300-0184 | 1 | 2 | 0 | 1 | 1 | 1 | 1 | 1 | 1 |  | 128 | 83 |  |  |  |  | 0 | 0 | 18 | 4 | 0 | 0 | 0 | 0 |  | 0 | 0 | 2338.2434 | 0 | 0 | 0 | 0 | 0 | 0 | 0 | 0 | 0 | 0 | 0 | 1 | 1 | 1 | 1 | 1 | 1010 | шт. | шт. | 1 | 24298267 | 2 | Общестроительные работы | 0 | 1 | 25 | Сантехнические работы - внутренние (трубопроводы, водопровод, канализация, отопление, газоснабжение, вентиляция и кондиционирование воздуха) | 16 | 0 | 0 | 418.2904 | 0 | 0 | 0 | 0 | 0 |  | 0 | 0 | 0 | 0
17 | 1 | 339 | 289 | 19 | 20-02-004-15 | Установка клапанов огнезадерживающих периметром до 1600 мм | шт. | 0 | 0 |  | 3 | 3 | 0 | 0 | 0 | 0 | 0 | 0 | 0 | 0 | 0 | 0 | 0 | 0 |  | 0 | 2987.37 | 2946.97 | 3.9 | 0 | 36.5 | 0 | 4.02 | 0.01 | 0 | 2987.37 | 2946.97 | 3.9 | 0 | 36.5 | 0 | 4.02 | 0.01 | 0 | 120.32 | 83 | 1 | 1 | 1 | 1 | 3.56 | 14.55 | 4.62 | 3.15 |  |  |  |  | 0 | 1 | ТЕР Московской обл.,сб.20,гл.02,табл.004,поз.15 |  |  | 25 | 0 | 20-02-004-15 | 1 | 2 | 0 | 14.55 | 1 | 1 | 1 | 1 | 1 |  | 128 | 83 |  |  |  |  | 0 | 0 | 19 | 0 | 0 | 0 | 0 | 0 |  | 0 | 0 | 9282.9555 | 18.018 | 0 | 531.075 | 0 | 4.02 | 0.01 | 0 | 0 | 0 | 0 | 0 | 1 | 1 | 1 | 1 | 1 | 1010 | шт. | 1 клапан | 1 | 24298267 | 2 | Общестроительные работы | 0 | 1 | 25 | Сантехнические работы - внутренние (трубопроводы, водопровод, канализация, отопление, газоснабжение, вентиляция и кондиционирование воздуха) | 16 | 0 | 2987.37 | 2946.97 | 3.9 | 0 | 36.5 | 4.02 | 0.01 | 0 | 0 | 0 | 0 | 0
18 | 1 | 336 |  | 19,1 | 300-2085 | Клапаны огнезадерживающие с пределом огнестойкости 1 час периметром 1600 мм, АЗЕ106.000-02 | шт. | 0 | -1 |  | -3 | -3 | 0 | 0 | 0 | 0 | 0 | 0 | 0 | 0 | 0 | 0 | 0 | 0 |  | 0 | 2772.6 | 2772.6 | 0 | 0 | 0 | 0 | 0 | 0 | 0 | 2772.6 | 2772.6 | 0 | 0 | 0 | 0 | 0 | 0 | 0 | 120.32 | 83 | 1 | 1 | 1 | 1 | 1 | 1 | 1 | 3.11 |  |  |  |  | 3 | 1 | ССЦ Московской обл.,сб.300,поз.2085 |  |  | 25 | 0 | 300-2085 | 1 | 2 | 0 | 1 | 1 | 1 | 1 | 1 | 1 |  | 128 | 83 |  |  |  |  | 0 | 0 | 19 | 1 | 0 | 0 | 0 | 0 |  | 0 | 0 | 8622.786 | 0 | 0 | 0 | 0 | 0 | 0 | 0 | 0 | 0 | 0 | 0 | 1 | 1 | 1 | 1 | 1 | 1010 | шт. | шт. | 1 | 24298267 | 2 | Общестроительные работы | 0 | 1 | 25 | Сантехнические работы - внутренние (трубопроводы, водопровод, канализация, отопление, газоснабжение, вентиляция и кондиционирование воздуха) | 16 | 0 | 2772.6 | 2772.6 | 0 | 0 | 0 | 0 | 0 |  | 0 | 0 | 0 | 0
18 | 1 | 337 |  | 19,2 | цена поставщика "ВЕЗА" | Клапан КПУ-1М 250*250, цена=10839/1,18/3,11 | ШТ | 0 | 0.33333 |  | 1 | 1 | 0 | 0 | 0 | 0 | 0 | 0 | 0 | 0 | 0 | 0 | 0 | 0 |  | 0 | 2953.57 | 2953.57 | 0 | 0 | 0 | 0 | 0 | 0 | 0 | 2953.57 | 2953.57 | 0 | 0 | 0 | 0 | 0 | 0 | 0 | 120.32 | 83 | 1 | 1 | 1 | 1 | 1 | 1 | 1 | 3.11 |  |  |  |  | 3 | 1 |  |  |  | 25 | 0 | 300-2085 | 1 | 2 | 0 | 1 | 1 | 1 | 1 | 1 | 1 |  | 128 | 83 |  |  |  |  | 0 | 0 | 19 | 2 | 0 | 0 | 0 | 0 |  | 0 | 0 | 9185.6027 | 0 | 0 | 0 | 0 | 0 | 0 | 0 | 0 | 0 | 0 | 0 | 1 | 1 | 1 | 1 | 1 | 1013 | ШТ | ШТ | 1 | 24298267 | 2 | Общестроительные работы | 0 | 1 | 25 | Сантехнические работы - внутренние (трубопроводы, водопровод, канализация, отопление, газоснабжение, вентиляция и кондиционирование воздуха) | 16 | 0 | 0 | 2953.57 | 0 | 0 | 0 | 0 | 0 |  | 0 | 0 | 0 | 0
18 | 1 | 338 |  | 19,3 | цена поставщика "ВЕЗА" | Клапан КПУ-1М 250*300, цена=10925/1,18/3,11 | ШТ | 0 | 0.33333 |  | 1 | 1 | 0 | 0 | 0 | 0 | 0 | 0 | 0 | 0 | 0 | 0 | 0 | 0 |  | 0 | 2977 | 2977 | 0 | 0 | 0 | 0 | 0 | 0 | 0 | 2977 | 2977 | 0 | 0 | 0 | 0 | 0 | 0 | 0 | 120.32 | 83 | 1 | 1 | 1 | 1 | 1 | 1 | 1 | 3.11 |  |  |  |  | 3 | 1 |  |  |  | 25 | 0 | 300-2085 | 1 | 2 | 0 | 1 | 1 | 1 | 1 | 1 | 1 |  | 128 | 83 |  |  |  |  | 0 | 0 | 19 | 3 | 0 | 0 | 0 | 0 |  | 0 | 0 | 9258.47 | 0 | 0 | 0 | 0 | 0 | 0 | 0 | 0 | 0 | 0 | 0 | 1 | 1 | 1 | 1 | 1 | 1013 | ШТ | ШТ | 1 | 24298267 | 2 | Общестроительные работы | 0 | 1 | 25 | Сантехнические работы - внутренние (трубопроводы, водопровод, канализация, отопление, газоснабжение, вентиляция и кондиционирование воздуха) | 16 | 0 | 0 | 2977 | 0 | 0 | 0 | 0 | 0 |  | 0 | 0 | 0 | 0
18 | 1 | 339 |  | 19,4 | цена поставщика "ВЕЗА" | Клапан КПУ-1М 400*400, цена= 11755/1,18/3,11 | ШТ | 0 | 0.33333 |  | 1 | 1 | 0 | 0 | 0 | 0 | 0 | 0 | 0 | 0 | 0 | 0 | 0 | 0 |  | 0 | 3203.17 | 3203.17 | 0 | 0 | 0 | 0 | 0 | 0 | 0 | 3203.17 | 3203.17 | 0 | 0 | 0 | 0 | 0 | 0 | 0 | 120.32 | 83 | 1 | 1 | 1 | 1 | 1 | 1 | 1 | 3.11 |  |  |  |  | 3 | 1 |  |  |  | 25 | 0 | 300-2085 | 1 | 2 | 0 | 1 | 1 | 1 | 1 | 1 | 1 |  | 128 | 83 |  |  |  |  | 0 | 0 | 19 | 4 | 0 | 0 | 0 | 0 |  | 0 | 0 | 9961.8587 | 0 | 0 | 0 | 0 | 0 | 0 | 0 | 0 | 0 | 0 | 0 | 1 | 1 | 1 | 1 | 1 | 1013 | ШТ | ШТ | 1 | 24298267 | 2 | Общестроительные работы | 0 | 1 | 25 | Сантехнические работы - внутренние (трубопроводы, водопровод, канализация, отопление, газоснабжение, вентиляция и кондиционирование воздуха) | 16 | 0 | 0 | 3203.17 | 0 | 0 | 0 | 0 | 0 |  | 0 | 0 | 0 | 0
17 | 1 | 355 | 301 | 20 | 20-02-004-16 | Установка клапанов огнезадерживающих периметром до 3200 мм | шт. | 0 | 0 |  | 6 | 6 | 0 | 0 | 0 | 0 | 0 | 0 | 0 | 0 | 0 | 0 | 0 | 0 |  | 0 | 4431.59 | 4371.91 | 7.62 | 0.14 | 52.06 | 0 | 5.95 | 0.04 | 0 | 4431.59 | 4371.91 | 7.62 | 0.14 | 52.06 | 0 | 5.95 | 0.04 | 0 | 120.32 | 83 | 1 | 1 | 1 | 1 | 3.87 | 14.55 | 5.45 | 3.48 |  |  |  |  | 0 | 1 | ТЕР Московской обл.,сб.20,гл.02,табл.004,поз.16 |  |  | 25 | 0 | 20-02-004-16 | 1 | 2 | 0 | 14.55 | 1 | 1 | 1 | 1 | 1 |  | 128 | 83 |  |  |  |  | 0 | 0 | 20 | 0 | 0 | 0 | 0 | 0 |  | 0 | 0 | 15214.2468 | 41.529 | 2.037 | 757.473 | 0 | 5.95 | 0.04 | 0 | 0 | 0 | 0 | 0 | 1 | 1 | 1 | 1 | 1 | 1010 | шт. | 1 клапан | 1 | 24298267 | 2 | Общестроительные работы | 0 | 1 | 25 | Сантехнические работы - внутренние (трубопроводы, водопровод, канализация, отопление, газоснабжение, вентиляция и кондиционирование воздуха) | 16 | 0 | 4431.59 | 4371.91 | 7.62 | 0.14 | 52.06 | 5.95 | 0.04 | 0 | 0 | 0 | 0 | 0
18 | 1 | 351 |  | 20,1 | 300-2086 | Клапаны огнезадерживающие с пределом огнестойкости 1 час периметром 3200 мм, АЗЕ106.000-05 | шт. | 0 | -1 |  | -6 | -6 | 0 | 0 | 0 | 0 | 0 | 0 | 0 | 0 | 0 | 0 | 0 | 0 |  | 0 | 4178.4 | 4178.4 | 0 | 0 | 0 | 0 | 0 | 0 | 0 | 4178.4 | 4178.4 | 0 | 0 | 0 | 0 | 0 | 0 | 0 | 120.32 | 83 | 1 | 1 | 1 | 1 | 1 | 1 | 1 | 3.46 |  |  |  |  | 3 | 1 | 300-2086 |  |  | 25 | 0 | 300-2086 | 1 | 2 | 0 | 1 | 1 | 1 | 1 | 1 | 1 |  | 128 | 83 |  |  |  |  | 0 | 0 | 20 | 1 | 0 | 0 | 0 | 0 |  | 0 | 0 | 14457.264 | 0 | 0 | 0 | 0 | 0 | 0 | 0 | 0 | 0 | 0 | 0 | 1 | 1 | 1 | 1 | 1 | 1010 | шт. | шт. | 1 | 24298267 | 2 | Общестроительные работы | 0 | 1 | 25 | Сантехнические работы - внутренние (трубопроводы, водопровод, канализация, отопление, газоснабжение, вентиляция и кондиционирование воздуха) | 16 | 0 | 4178.4 | 4178.4 | 0 | 0 | 0 | 0 | 0 |  | 0 | 0 | 0 | 0
18 | 1 | 352 |  | 20,2 | цена поставщика "ВЕЗА" | Клапан КПУ-1М 450*400, цена=11879/1,18/3,46 | ШТ | 0 | 0.33333 |  | 2 | 2 | 0 | 0 | 0 | 0 | 0 | 0 | 0 | 0 | 0 | 0 | 0 | 0 |  | 0 | 2909.52 | 2909.52 | 0 | 0 | 0 | 0 | 0 | 0 | 0 | 2909.52 | 2909.52 | 0 | 0 | 0 | 0 | 0 | 0 | 0 | 120.32 | 83 | 1 | 1 | 1 | 1 | 1 | 1 | 1 | 3.46 |  |  |  |  | 3 | 1 |  |  |  | 25 | 0 | 300-2086 | 1 | 2 | 0 | 1 | 1 | 1 | 1 | 1 | 1 |  | 128 | 83 |  |  |  |  | 0 | 0 | 20 | 2 | 0 | 0 | 0 | 0 |  | 0 | 0 | 10066.9392 | 0 | 0 | 0 | 0 | 0 | 0 | 0 | 0 | 0 | 0 | 0 | 1 | 1 | 1 | 1 | 1 | 1013 | ШТ | ШТ | 1 | 24298267 | 2 | Общестроительные работы | 0 | 1 | 25 | Сантехнические работы - внутренние (трубопроводы, водопровод, канализация, отопление, газоснабжение, вентиляция и кондиционирование воздуха) | 16 | 0 | 0 | 2909.52 | 0 | 0 | 0 | 0 | 0 |  | 0 | 0 | 0 | 0
18 | 1 | 353 |  | 20,3 | цена поставщика "ВЕЗА" | Клапан КПУ-1М 800*400, цена=12747/1,18/3,46 | ШТ | 0 | 0.16667 |  | 1 | 1 | 0 | 0 | 0 | 0 | 0 | 0 | 0 | 0 | 0 | 0 | 0 | 0 |  | 0 | 3122.12 | 3122.12 | 0 | 0 | 0 | 0 | 0 | 0 | 0 | 3122.12 | 3122.12 | 0 | 0 | 0 | 0 | 0 | 0 | 0 | 120.32 | 83 | 1 | 1 | 1 | 1 | 1 | 1 | 1 | 3.46 |  |  |  |  | 3 | 1 |  |  |  | 25 | 0 | 300-2086 | 1 | 2 | 0 | 1 | 1 | 1 | 1 | 1 | 1 |  | 128 | 83 |  |  |  |  | 0 | 0 | 20 | 3 | 0 | 0 | 0 | 0 |  | 0 | 0 | 10802.5352 | 0 | 0 | 0 | 0 | 0 | 0 | 0 | 0 | 0 | 0 | 0 | 1 | 1 | 1 | 1 | 1 | 1013 | ШТ | ШТ | 1 | 24298267 | 2 | Общестроительные работы | 0 | 1 | 25 | Сантехнические работы - внутренние (трубопроводы, водопровод, канализация, отопление, газоснабжение, вентиляция и кондиционирование воздуха) | 16 | 0 | 0 | 3122.12 | 0 | 0 | 0 | 0 | 0 |  | 0 | 0 | 0 | 0
18 | 1 | 354 |  | 20,4 | цена поставщика "ВЕЗА" | Клапан КПУ-1М 900*500, цена= 13322/1,18/3,46 | ШТ | 0 | 0.16667 |  | 1 | 1 | 0 | 0 | 0 | 0 | 0 | 0 | 0 | 0 | 0 | 0 | 0 | 0 |  | 0 | 3262.96 | 3262.96 | 0 | 0 | 0 | 0 | 0 | 0 | 0 | 3262.96 | 3262.96 | 0 | 0 | 0 | 0 | 0 | 0 | 0 | 120.32 | 83 | 1 | 1 | 1 | 1 | 1 | 1 | 1 | 3.46 |  |  |  |  | 3 | 1 |  |  |  | 25 | 0 | 300-2086 | 1 | 2 | 0 | 1 | 1 | 1 | 1 | 1 | 1 |  | 128 | 83 |  |  |  |  | 0 | 0 | 20 | 4 | 0 | 0 | 0 | 0 |  | 0 | 0 | 11289.8416 | 0 | 0 | 0 | 0 | 0 | 0 | 0 | 0 | 0 | 0 | 0 | 1 | 1 | 1 | 1 | 1 | 1013 | ШТ | ШТ | 1 | 24298267 | 2 | Общестроительные работы | 0 | 1 | 25 | Сантехнические работы - внутренние (трубопроводы, водопровод, канализация, отопление, газоснабжение, вентиляция и кондиционирование воздуха) | 16 | 0 | 0 | 3262.96 | 0 | 0 | 0 | 0 | 0 |  | 0 | 0 | 0 | 0
18 | 1 | 355 |  | 20,5 | цена поставщика "ВЕЗА" | Клапан КПУ-1М 600*500, цена= 12439/1,18/3,46 | ШТ | 0 | 0.33333 |  | 2 | 2 | 0 | 0 | 0 | 0 | 0 | 0 | 0 | 0 | 0 | 0 | 0 | 0 |  | 0 | 3046.68 | 3046.68 | 0 | 0 | 0 | 0 | 0 | 0 | 0 | 3046.68 | 3046.68 | 0 | 0 | 0 | 0 | 0 | 0 | 0 | 120.32 | 83 | 1 | 1 | 1 | 1 | 1 | 1 | 1 | 3.46 |  |  |  |  | 3 | 1 |  |  |  | 25 | 0 | 300-2086 | 1 | 2 | 0 | 1 | 1 | 1 | 1 | 1 | 1 |  | 128 | 83 |  |  |  |  | 0 | 0 | 20 | 5 | 0 | 0 | 0 | 0 |  | 0 | 0 | 10541.5128 | 0 | 0 | 0 | 0 | 0 | 0 | 0 | 0 | 0 | 0 | 0 | 1 | 1 | 1 | 1 | 1 | 1013 | ШТ | ШТ | 1 | 24298267 | 2 | Общестроительные работы | 0 | 1 | 25 | Сантехнические работы - внутренние (трубопроводы, водопровод, канализация, отопление, газоснабжение, вентиляция и кондиционирование воздуха) | 16 | 0 | 0 | 3046.68 | 0 | 0 | 0 | 0 | 0 |  | 0 | 0 | 0 | 0
17 | 1 | 363 | 308 | 21 | 20-02-017-1 | Установка дверей герметических штампованных, размером 1250х500 мм | шт. | 0 | 0 |  | 4 | 4 | 0 | 0 | 0 | 0 | 0 | 0 | 0 | 0 | 0 | 0 | 0 | 0 |  | 0 | 299.86 | 268.12 | 11.32 | 0 | 20.42 | 0 | 2 | 0.06 | 0 | 299.86 | 268.12 | 11.32 | 0 | 20.42 | 0 | 2 | 0.06 | 0 | 120.32 | 83 | 1 | 1 | 1 | 1 | 11.71 | 14.55 | 6.59 | 11.34 |  |  |  |  | 0 | 1 | ТЕР Московской обл.,сб.20,гл.02,табл.017,поз.1 |  |  | 25 | 0 | 20-02-017-1 | 1 | 2 | 0 | 14.55 | 1 | 1 | 1 | 1 | 1 |  | 128 | 83 |  |  |  |  | 0 | 0 | 21 | 0 | 0 | 0 | 0 | 0 |  | 0 | 0 | 3040.4808 | 74.5988 | 0 | 297.111 | 0 | 2 | 0.06 | 0 | 0 | 0 | 0 | 0 | 1 | 1 | 1 | 1 | 1 | 1010 | шт. | шт. | 1 | 24298267 | 2 | Общестроительные работы | 0 | 1 | 25 | Сантехнические работы - внутренние (трубопроводы, водопровод, канализация, отопление, газоснабжение, вентиляция и кондиционирование воздуха) | 16 | 0 | 299.86 | 268.12 | 11.32 | 0 | 20.42 | 2 | 0.06 | 0 | 0 | 0 | 0 | 0
18 | 1 | 362 |  | 21,1 | 300-0270 | Двери стальные для вентиляционных камер, размером 500х1250 мм | шт. | 0 | -1 |  | -4 | -4 | 0 | 0 | 0 | 0 | 0 | 0 | 0 | 0 | 0 | 0 | 0 | 0 |  | 0 | 223.6 | 223.6 | 0 | 0 | 0 | 0 | 0 | 0 | 0 | 223.6 | 223.6 | 0 | 0 | 0 | 0 | 0 | 0 | 0 | 120.32 | 83 | 1 | 1 | 1 | 1 | 1 | 1 | 1 | 12.65 |  |  |  |  | 3 | 1 | 300-0270 |  |  | 25 | 0 | 300-0270 | 1 | 2 | 0 | 1 | 1 | 1 | 1 | 1 | 1 |  | 128 | 83 |  |  |  |  | 0 | 0 | 21 | 1 | 0 | 0 | 0 | 0 |  | 0 | 0 | 2828.54 | 0 | 0 | 0 | 0 | 0 | 0 | 0 | 0 | 0 | 0 | 0 | 1 | 1 | 1 | 1 | 1 | 1010 | шт. | шт. | 1 | 24298267 | 2 | Общестроительные работы | 0 | 1 | 25 | Сантехнические работы - внутренние (трубопроводы, водопровод, канализация, отопление, газоснабжение, вентиляция и кондиционирование воздуха) | 16 | 0 | 223.6 | 223.6 | 0 | 0 | 0 | 0 | 0 |  | 0 | 0 | 0 | 0
18 | 1 | 363 |  | 21,2 | цена поставщика | Дверь герметическая утепленная 0,5*1,25м, цена=2700/1,18/10,94 | ШТ | 0 | 1 |  | 4 | 4 | 0 | 0 | 0 | 0 | 0 | 0 | 0 | 0 | 0 | 0 | 0 | 0 |  | 0 | 209.1532 | 209.1532 | 0 | 0 | 0 | 0 | 0 | 0 | 0 | 209.1532 | 209.1532 | 0 | 0 | 0 | 0 | 0 | 0 | 0 | 120.32 | 83 | 1 | 1 | 1 | 1 | 1 | 1 | 1 | 12.65 |  |  |  |  | 3 | 1 |  |  |  | 25 | 0 | 300-0270 | 1 | 2 | 0 | 1 | 1 | 1 | 1 | 1 | 1 |  | 128 | 83 |  |  |  |  | 0 | 0 | 21 | 2 | 0 | 0 | 0 | 0 |  | 0 | 0 | 2645.7875 | 0 | 0 | 0 | 0 | 0 | 0 | 0 | 0 | 0 | 0 | 0 | 1 | 1 | 1 | 1 | 1 | 1013 | ШТ | ШТ | 1 | 24298267 | 2 | Общестроительные работы | 0 | 1 | 25 | Сантехнические работы - внутренние (трубопроводы, водопровод, канализация, отопление, газоснабжение, вентиляция и кондиционирование воздуха) | 16 | 0 | 0 | 209.1532 | 0 | 0 | 0 | 0 | 0 |  | 0 | 0 | 0 | 0
51 | 1 | 5 | 191 |  | Новый подраздел | Приточные системы | [7 empty] | 0 | 0 | 0 | 0 | 0 | 0 | 0 | 0 | 0 | 0 | 0 |  |  | 0 | 0 | 0 | 0 | 0 | 0 | 0 | 0 | 0 | 0 | 0 |  | 0 | 0 | 0 | 0
50 | 0 | 0 | 1 | 201 | 0 | ПЗ | Прямые затраты |  |  | 201 | 1 | 3
50 | 0 | 0 | 1 | 202 | 0 | СтМат | Стоимость материальных ресурсов |  |  | 202 | 2 | 3
50 | 0 | 0 | 1 | 222 | 0 | СтМатЗак | Стоимость материалов заказчика |  |  | 222 | 3 | 3
50 | 0 | 0 | 1 | 216 | 0 | Оборуд | Стоимость оборудования |  |  | 216 | 4 | 3
50 | 0 | 0 | 1 | 203 | 0 | ЭММ | Эксплуатация машин |  |  | 203 | 5 | 3
50 | 0 | 0 | 1 | 204 | 0 | ЗПМ | ЗП машинистов |  |  | 204 | 6 | 3
50 | 0 | 0 | 1 | 205 | 0 | ОЗП | Основная ЗП рабочих |  |  | 205 | 7 | 3
50 | 0 | 0 | 1 | 206 | 0 | ВозврМат | Возврат материалов |  |  | 206 | 8 | 3
50 | 0 | 0 | 1 | 207 | 0 | ТрудСтр | Трудозатраты строителей |  |  | 207 | 9 | 3
50 | 0 | 0 | 1 | 208 | 0 | ТрудМаш | Трудозатраты машинистов |  |  | 208 | 10 | 3
50 | 0 | 0 | 1 | 209 | 0 | ТранспМат | Транспорт материалов |  |  | 209 | 11 | 3
50 | 0 | 0 | 1 | 210 | 0 | НР | Накладные расходы |  |  | 210 | 12 | 3
50 | 0 | 0 | 1 | 211 | 0 | СмПриб | Сметная прибыль |  |  | 211 | 13 | 3
0
5 | 1 |  | 274 |  | Новый подраздел | Кондиционирование воздуха | [16 empty] | 0 | [13 empty] | 0 | [18 empty] | {7F68B6F9-254C-43DF-A1FD-22008326BAA1} | 0 | 0 | [5 empty] | 0 |  | 0
52 | 1 | 5 | 243 | 0 | Новый подраздел | Кондиционирование воздуха | 0 | 0 | 0 | 0 | 0 | 0 | 0 | 0 | 0 | 0 | 0 | 0 | 0 | 0 | 0 | 0 | 0 | 0 | 0 | 0 | 0 | 0 | 0 | 0 | 0 | 0 | 0 | 0 | 0 | 0 | 0 | 0 | 0 | 0 | 0 | 0
17 | 1 | 380 | 325 | 22 | 20-01-001-2А | Прокладка воздуховодов из листовой, оцинкованной стали и алюминия класса H (нормальные) толщиной 0,5 мм, периметром до 600 м | 100 м2 | 0 | 0 |  | 0.2184 | 0.2184 | 0 | 0 | 0 | 0 | 0 | 0 | 0 | 0 | 0 | 0 | 0 | 0 |  | 0 | 14725.93 | 13123 | 134.15 | 7.02 | 1468.78 | 0 | 167.86 | 1.3 | 0 | 14725.93 | 13123 | 134.15 | 7.02 | 1468.78 | 0 | 167.86 | 1.3 | 0 | 120.32 | 83 | 1 | 1 | 1 | 1 | 6.49 | 14.55 | 7.06 | 3.8 |  |  |  |  | 0 | 1 | ТЕР Московской обл.,сб.20,гл.01,табл.001,поз.2А |  |  | 25 | 0 | 20-01-001-2А | 1 | 2 | 0 | 14.55 | 1 | 1 | 1 | 1 | 1 |  | 128 | 83 |  |  |  |  | 0 | 0 | 22 | 0 | 0 | 0 | 0 | 0 |  | 0 | 0 | 49867.4 | 947.099 | 102.141 | 21370.749 | 0 | 167.86 | 1.3 | 0 | 0 | 0 | 0 | 0 | 1 | 1 | 1 | 1 | 1 | 1005 | 100 м2 | 100 м2 поверхности облицовки | 100 | 24298267 | 2 | Общестроительные работы | 0 | 1 | 25 | Сантехнические работы - внутренние (трубопроводы, водопровод, канализация, отопление, газоснабжение, вентиляция и кондиционирование воздуха) | 16 | 0 | 14725.93 | 13123 | 134.15 | 7.02 | 1468.78 | 167.86 | 1.3 | 0 | 0 | 0 | 0 | 0
17 | 1 | 397 | 342 | 23 | 20-01-001-3А | Прокладка воздуховодов из листовой, оцинкованной стали и алюминия класса H (нормальные) толщиной 0,5 мм, периметром 800, 1000, 1100, 1200,1400мм | 100 м2 | 0 | 0 |  | 0.65 | 0.65 | 0 | 0 | 0 | 0 | 0 | 0 | 0 | 0 | 0 | 0 | 0 | 0 |  | 0 | 12792.93 | 11340.51 | 107.63 | 5.53 | 1344.79 | 0 | 153.69 | 1.02 | 0 | 12792.93 | 11340.51 | 107.63 | 5.53 | 1344.79 | 0 | 153.69 | 1.02 | 0 | 120.32 | 83 | 1 | 1 | 1 | 1 | 6.56 | 14.55 | 7.03 | 3.73 |  |  |  |  | 0 | 1 | ТЕР Московской обл.,сб.20,гл.01,табл.001,поз.3А |  |  | 25 | 0 | 20-01-001-3А | 1 | 2 | 0 | 14.55 | 1 | 1 | 1 | 1 | 1 |  | 128 | 83 |  |  |  |  | 0 | 0 | 23 | 0 | 0 | 0 | 0 | 0 |  | 0 | 0 | 42300.1023 | 756.6389 | 80.4615 | 19566.6945 | 0 | 153.69 | 1.02 | 0 | 0 | 0 | 0 | 0 | 1 | 1 | 1 | 1 | 1 | 1005 | 100 м2 | 100 м2 поверхности облицовки | 100 | 24298267 | 2 | Общестроительные работы | 0 | 1 | 25 | Сантехнические работы - внутренние (трубопроводы, водопровод, канализация, отопление, газоснабжение, вентиляция и кондиционирование воздуха) | 16 | 0 | 12792.93 | 11340.51 | 107.63 | 5.53 | 1344.79 | 153.69 | 1.02 | 0 | 0 | 0 | 0 | 0
17 | 1 | 414 | 359 | 24 | 20-01-001-10А | Прокладка воздуховодов из листовой, оцинкованной стали и алюминия класса H (нормальные) толщиной 0,7 мм, периметром от 1100 до 1600 мм | 100 м2 | 0 | 0 |  | 0.12 | 0.12 | 0 | 0 | 0 | 0 | 0 | 0 | 0 | 0 | 0 | 0 | 0 | 0 |  | 0 | 13780.38 | 12516.19 | 100.61 | 5.13 | 1163.58 | 0 | 132.98 | 0.95 | 0 | 13780.38 | 12516.19 | 100.61 | 5.13 | 1163.58 | 0 | 132.98 | 0.95 | 0 | 120.32 | 83 | 1 | 1 | 1 | 1 | 8.18 | 14.55 | 7.03 | 6.45 |  |  |  |  | 0 | 1 | ТЕР Московской обл.,сб.20,гл.01,табл.001,поз.10А |  |  | 25 | 0 | 20-01-001-10А | 1 | 2 | 0 | 14.55 | 1 | 1 | 1 | 1 | 1 |  | 128 | 83 |  |  |  |  | 0 | 0 | 24 | 0 | 0 | 0 | 0 | 0 |  | 0 | 0 | 80729.4255 | 707.2883 | 74.6415 | 16930.089 | 0 | 132.98 | 0.95 | 0 | 0 | 0 | 0 | 0 | 1 | 1 | 1 | 1 | 1 | 1005 | 100 м2 | 100 м2 поверхности облицовки | 100 | 24298267 | 2 | Общестроительные работы | 0 | 1 | 25 | Сантехнические работы - внутренние (трубопроводы, водопровод, канализация, отопление, газоснабжение, вентиляция и кондиционирование воздуха) | 16 | 0 | 13780.38 | 12516.19 | 100.61 | 5.13 | 1163.58 | 132.98 | 0.95 | 0 | 0 | 0 | 0 | 0
17 | 1 | 431 | 376 | 25 | 20-01-001-1А | Прокладка воздуховодов из листовой, оцинкованной стали и алюминия класса H (нормальные) толщиной 0,5 мм, диаметром до 200 мм | 100 м2 | 0 | 0 |  | 0.05 | 0.05 | 0 | 0 | 0 | 0 | 0 | 0 | 0 | 0 | 0 | 0 | 0 | 0 |  | 0 | 14366.5 | 12763.57 | 134.15 | 7.02 | 1468.78 | 0 | 167.86 | 1.3 | 0 | 14366.5 | 12763.57 | 134.15 | 7.02 | 1468.78 | 0 | 167.86 | 1.3 | 0 | 120.32 | 83 | 1 | 1 | 1 | 1 | 5.99 | 14.55 | 7.06 | 3.03 |  |  |  |  | 0 | 1 | ТЕР Московской обл.,сб.20,гл.01,табл.001,поз.1А |  |  | 25 | 0 | 20-01-001-1А | 1 | 2 | 0 | 14.55 | 1 | 1 | 1 | 1 | 1 |  | 128 | 83 |  |  |  |  | 0 | 0 | 25 | 0 | 0 | 0 | 0 | 0 |  | 0 | 0 | 38673.6171 | 947.099 | 102.141 | 21370.749 | 0 | 167.86 | 1.3 | 0 | 0 | 0 | 0 | 0 | 1 | 1 | 1 | 1 | 1 | 1005 | 100 м2 | 100 м2 поверхности облицовки | 100 | 24298267 | 2 | Общестроительные работы | 0 | 1 | 25 | Сантехнические работы - внутренние (трубопроводы, водопровод, канализация, отопление, газоснабжение, вентиляция и кондиционирование воздуха) | 16 | 0 | 14366.5 | 12763.57 | 134.15 | 7.02 | 1468.78 | 167.86 | 1.3 | 0 | 0 | 0 | 0 | 0
17 | 1 | 448 | 393 | 26 | 20-01-002-4А | Прокладка воздуховодов из листовой оцинкованной стали и алюминия класса П (плотные) толщиной 0,6 мм, диаметром до 250 мм | 100 м2 | 0 | 0 |  | 0.039 | 0.039 | 0 | 0 | 0 | 0 | 0 | 0 | 0 | 0 | 0 | 0 | 0 | 0 |  | 0 | 14860.43 | 13255.99 | 135.66 | 7.02 | 1468.78 | 0 | 167.86 | 1.32 | 0 | 14860.43 | 13255.99 | 135.66 | 7.02 | 1468.78 | 0 | 167.86 | 1.32 | 0 | 120.32 | 83 | 1 | 1 | 1 | 1 | 6.21 | 14.55 | 7.07 | 3.44 |  |  |  |  | 0 | 1 | ТЕР Московской обл.,сб.20,гл.01,табл.002,поз.4А |  |  | 25 | 0 | 20-01-002-4А | 1 | 2 | 0 | 14.55 | 1 | 1 | 1 | 1 | 1 |  | 128 | 83 |  |  |  |  | 0 | 0 | 26 | 0 | 0 | 0 | 0 | 0 |  | 0 | 0 | 45600.6056 | 959.1162 | 102.141 | 21370.749 | 0 | 167.86 | 1.32 | 0 | 0 | 0 | 0 | 0 | 1 | 1 | 1 | 1 | 1 | 1005 | 100 м2 | 100 м2 поверхности облицовки | 100 | 24298267 | 2 | Общестроительные работы | 0 | 1 | 25 | Сантехнические работы - внутренние (трубопроводы, водопровод, канализация, отопление, газоснабжение, вентиляция и кондиционирование воздуха) | 16 | 0 | 14860.43 | 13255.99 | 135.66 | 7.02 | 1468.78 | 167.86 | 1.32 | 0 | 0 | 0 | 0 | 0
17 | 1 | 466 | 411 | 27 | 20-01-001-17А прим. | Прокладка короба из листовой, оцинкованной стали и алюминия класса H (нормальные) толщиной 2 мм, сечением 1010*715*2000 | 100 м2 | 0 | 0 |  | 0.07 | 0.07 | 0 | 0 | 0 | 0 | 0 | 0 | 0 | 0 | 0 | 0 | 0 | 0 |  | 0 | 14021.28 | 13499.23 | 106.25 | 4.59 | 415.8 | 0 | 47.52 | 0.84 | 0 | 14021.28 | 13499.23 | 106.25 | 4.59 | 415.8 | 0 | 47.52 | 0.84 | 0 | 120.32 | 83 | 1 | 1 | 1 | 1 | 7.69 | 14.55 | 6.42 | 7.07 |  |  |  |  | 0 | 1 | ТЕР Московской обл.,сб.20,гл.01,табл.001,поз.17А |  |  | 25 | 0 | 20-01-001-17А | 1 | 2 | 0 | 14.55 | 1 | 1 | 1 | 1 | 1 |  | 128 | 83 |  |  |  |  | 0 | 0 | 27 | 0 | 0 | 0 | 0 | 0 |  | 0 | 0 | 95439.5561 | 682.125 | 66.7845 | 6049.89 | 0 | 47.52 | 0.84 | 0 | 0 | 0 | 0 | 0 | 1 | 1 | 1 | 1 | 1 | 1005 | 100 м2 | 100 м2 поверхности облицовки | 100 | 24298267 | 2 | Общестроительные работы | 0 | 1 | 25 | Сантехнические работы - внутренние (трубопроводы, водопровод, канализация, отопление, газоснабжение, вентиляция и кондиционирование воздуха) | 16 | 0 | 14021.28 | 13499.23 | 106.25 | 4.59 | 415.8 | 47.52 | 0.84 | 0 | 0 | 0 | 0 | 0
17 | 1 | 479 | 423 | 28 | 26-01-011-1 | Изоляция плоских и криволинейных поверхностей матами минераловатными или плитами минераловатными на синтетическом связующем марки М-125, плитами полужесткими из стеклянного штапельного волокна на синтетическом связующем | 1 м3 | 0 | 0 |  | 2.3 | 2.3 | 0 | 0 | 0 | 0 | 0 | 0 | 0 | 0 | 0 | 0 | 0 | 0 |  | 0 | 945.11 | 746.25 | 61.22 | 0 | 137.64 | 0 | 14.8 | 0.51 | 0 | 945.11 | 746.25 | 61.22 | 0 | 137.64 | 0 | 14.8 | 0.51 | 0 | 94 | 70 | 1 | 1 | 1 | 1 | 7.01 | 14.55 | 6.37 | 3.46 |  |  |  |  | 0 | 1 | ТЕР Московской обл.,сб.26,гл.01,табл.011,поз.1 |  |  | 29 | 0 | 26-01-011-1 | 1 | 2 | 0 | 14.55 | 1 | 1 | 1 | 1 | 1 |  | 100 | 70 |  |  |  |  | 0 | 0 | 28 | 0 | 0 | 0 | 0 | 0 |  | 0 | 0 | 2582.025 | 389.9714 | 0 | 2002.662 | 0 | 14.8 | 0.51 | 0 | 0 | 0 | 0 | 0 | 1 | 1 | 1 | 1 | 1 | 1007 | 1 м3 | 1 м3 изоляции | 1 | 24298271 | 2 | Общестроительные работы | 0 | 1 | 29 | Теплоизоляционные работы | 20 | 0 | 945.11 | 746.25 | 61.22 | 0 | 137.64 | 14.8 | 0.51 | 0 | 0 | 0 | 0 | 0
18 | 1 | 478 |  | 28,1 | 104-0012 | Маты минераловатные прошивные без обкладок М-125, толщина 60 мм | м3 | 0 | -1.24 |  | -2.852 | -2.852 | 0 | 0 | 0 | 0 | 0 | 0 | 0 | 0 | 0 | 0 | 0 | 0 |  | 0 | 492.8 | 492.8 | 0 | 0 | 0 | 0 | 0 | 0 | 0 | 492.8 | 492.8 | 0 | 0 | 0 | 0 | 0 | 0 | 0 | 94 | 70 | 1 | 1 | 1 | 1 | 1 | 1 | 1 | 3.57 |  |  |  |  | 3 | 1 | 104-0012 |  |  | 29 | 0 | 104-0012 | 1 | 2 | 0 | 1 | 1 | 1 | 1 | 1 | 1 |  | 100 | 70 |  |  |  |  | 0 | 0 | 28 | 1 | 0 | 0 | 0 | 0 |  | 0 | 0 | 1759.296 | 0 | 0 | 0 | 0 | 0 | 0 | 0 | 0 | 0 | 0 | 0 | 1 | 1 | 1 | 1 | 1 | 1007 | м3 | м3 | 1 | 24298271 | 2 | Общестроительные работы | 0 | 1 | 29 | Теплоизоляционные работы | 20 | 0 | 492.8 | 492.8 | 0 | 0 | 0 | 0 | 0 |  | 0 | 0 | 0 | 0
18 | 1 | 479 |  | 28,2 | цена поставщика "Стройтехизоляция" | Маты минераловатные Ламеломат Мат, цена=7071,60/1,18/2,96 | м3 | 0 | 1.24 |  | 2.852 | 2.852 | 0 | 0 | 0 | 0 | 0 | 0 | 0 | 0 | 0 | 0 | 0 | 0 |  | 0 | 2024.6221 | 2024.6221 | 0 | 0 | 0 | 0 | 0 | 0 | 0 | 2024.6221 | 2024.6221 | 0 | 0 | 0 | 0 | 0 | 0 | 0 | 94 | 70 | 1 | 1 | 1 | 1 | 1 | 1 | 1 | 3.57 |  |  |  |  | 3 | 1 |  |  |  | 29 | 0 | 104-0012 | 1 | 2 | 0 | 1 | 1 | 1 | 1 | 1 | 1 |  | 100 | 70 |  |  |  |  | 0 | 0 | 28 | 2 | 0 | 0 | 0 | 0 |  | 0 | 0 | 7227.9008 | 0 | 0 | 0 | 0 | 0 | 0 | 0 | 0 | 0 | 0 | 0 | 1 | 1 | 1 | 1 | 1 | 1007 | м3 | м3 | 1 | 24298271 | 2 | Общестроительные работы | 0 | 1 | 29 | Теплоизоляционные работы | 20 | 0 | 0 | 2024.6221 | 0 | 0 | 0 | 0 | 0 |  | 0 | 0 | 0 | 0
17 | 1 | 489 | 432 | 29 | 20-02-003-5 | Установка решеток жалюзийных стальных регулирующих (РР) номер 1 размер 100х200 мм | шт. | 0 | 0 |  | 4 | 4 | 0 | 0 | 0 | 0 | 0 | 0 | 0 | 0 | 0 | 0 | 0 | 0 |  | 0 | 51.7 | 34.31 | 6.9 | 0 | 10.49 | 0 | 1.17 | 0.01 | 0 | 51.7 | 34.31 | 6.9 | 0 | 10.49 | 0 | 1.17 | 0.01 | 0 | 120.32 | 83 | 1 | 1 | 1 | 1 | 8.52 | 14.55 | 5 | 3.83 |  |  |  |  | 0 | 1 | ТЕР Московской обл.,сб.20,гл.02,табл.003,поз.5 |  |  | 25 | 0 | 20-02-003-5 | 1 | 2 | 0 | 14.55 | 1 | 1 | 1 | 1 | 1 |  | 128 | 83 |  |  |  |  | 0 | 0 | 29 | 0 | 0 | 0 | 0 | 0 |  | 0 | 0 | 131.4073 | 34.5 | 0 | 152.6295 | 0 | 1.17 | 0.01 | 0 | 0 | 0 | 0 | 0 | 1 | 1 | 1 | 1 | 1 | 1010 | шт. | 1 решетка | 1 | 24298267 | 2 | Общестроительные работы | 0 | 1 | 25 | Сантехнические работы - внутренние (трубопроводы, водопровод, канализация, отопление, газоснабжение, вентиляция и кондиционирование воздуха) | 16 | 0 | 51.7 | 34.31 | 6.9 | 0 | 10.49 | 1.17 | 0.01 | 0 | 0 | 0 | 0 | 0
18 | 1 | 489 |  | 29,1 | Цена поставщика ООО"Арктика" | Решетка АДН 200*100, цена=250,80/1,18/3,8 | шт. | 0 | 1 |  | 4 | 4 | 0 | 0 | 0 | 0 | 0 | 0 | 0 | 0 | 0 | 0 | 0 | 0 |  | 0 | 55.93 | 55.93 | 0 | 0 | 0 | 0 | 0 | 0 | 0 | 55.93 | 55.93 | 0 | 0 | 0 | 0 | 0 | 0 | 0 | 120.32 | 83 | 1 | 1 | 1 | 1 | 1 | 1 | 1 | 3.8 |  |  |  |  | 3 | 1 |  |  |  | 25 | 0 | 300-0597 | 1 | 2 | 0 | 1 | 1 | 1 | 1 | 1 | 1 |  | 128 | 83 |  |  |  |  | 0 | 0 | 29 | 1 | 0 | 0 | 0 | 0 |  | 0 | 0 | 212.534 | 0 | 0 | 0 | 0 | 0 | 0 | 0 | 0 | 0 | 0 | 0 | 1 | 1 | 1 | 1 | 1 | 1010 | шт. | шт. | 1 | 24298267 | 2 | Общестроительные работы | 0 | 1 | 25 | Сантехнические работы - внутренние (трубопроводы, водопровод, канализация, отопление, газоснабжение, вентиляция и кондиционирование воздуха) | 16 | 0 | 0 | 55.93 | 0 | 0 | 0 | 0 | 0 |  | 0 | 0 | 0 | 0
18 | 1 | 488 |  | 29,2 | 300-0597 | Решетки регулирующие марка РР-1, размер 100х200 мм | м2 | 0 | -0.02 |  | -0.08 | -0.08 | 0 | 0 | 0 | 0 | 0 | 0 | 0 | 0 | 0 | 0 | 0 | 0 |  | 0 | 1539.5 | 1539.5 | 0 | 0 | 0 | 0 | 0 | 0 | 0 | 1539.5 | 1539.5 | 0 | 0 | 0 | 0 | 0 | 0 | 0 | 120.32 | 83 | 1 | 1 | 1 | 1 | 1 | 1 | 1 | 3.8 |  |  |  |  | 3 | 1 | ССЦ Московской обл.,сб.300,поз.0597 |  |  | 25 | 0 | 300-0597 | 1 | 2 | 0 | 1 | 1 | 1 | 1 | 1 | 1 |  | 128 | 83 |  |  |  |  | 0 | 0 | 29 | 2 | 0 | 0 | 0 | 0 |  | 0 | 0 | 5850.1 | 0 | 0 | 0 | 0 | 0 | 0 | 0 | 0 | 0 | 0 | 0 | 1 | 1 | 1 | 1 | 1 | 1005 | м2 | м2 | 1 | 24298267 | 2 | Общестроительные работы | 0 | 1 | 25 | Сантехнические работы - внутренние (трубопроводы, водопровод, канализация, отопление, газоснабжение, вентиляция и кондиционирование воздуха) | 16 | 0 | 1539.5 | 1539.5 | 0 | 0 | 0 | 0 | 0 |  | 0 | 0 | 0 | 0
17 | 1 | 499 | 441 | 30 | 20-02-003-6 | Установка решеток жалюзийных стальных регулирующих (РР) номер 2 размер 100х400 мм | шт. | 0 | 0 |  | 2 | 2 | 0 | 0 | 0 | 0 | 0 | 0 | 0 | 0 | 0 | 0 | 0 | 0 |  | 0 | 67.83 | 50.44 | 6.9 | 0 | 10.49 | 0 | 1.17 | 0.01 | 0 | 67.83 | 50.44 | 6.9 | 0 | 10.49 | 0 | 1.17 | 0.01 | 0 | 120.32 | 83 | 1 | 1 | 1 | 1 | 7.67 | 14.55 | 5 | 3.82 |  |  |  |  | 0 | 1 | ТЕР Московской обл.,сб.20,гл.02,табл.003,поз.6 |  |  | 25 | 0 | 20-02-003-6 | 1 | 2 | 0 | 14.55 | 1 | 1 | 1 | 1 | 1 |  | 128 | 83 |  |  |  |  | 0 | 0 | 30 | 0 | 0 | 0 | 0 | 0 |  | 0 | 0 | 192.6808 | 34.5 | 0 | 152.6295 | 0 | 1.17 | 0.01 | 0 | 0 | 0 | 0 | 0 | 1 | 1 | 1 | 1 | 1 | 1010 | шт. | 1 решетка | 1 | 24298267 | 2 | Общестроительные работы | 0 | 1 | 25 | Сантехнические работы - внутренние (трубопроводы, водопровод, канализация, отопление, газоснабжение, вентиляция и кондиционирование воздуха) | 16 | 0 | 67.83 | 50.44 | 6.9 | 0 | 10.49 | 1.17 | 0.01 | 0 | 0 | 0 | 0 | 0
18 | 1 | 498 |  | 30,1 | 300-0598 | Решетки регулирующие марка РР-2, размер 100х400 мм | м2 | 0 | -0.04 |  | -0.08 | -0.08 | 0 | 0 | 0 | 0 | 0 | 0 | 0 | 0 | 0 | 0 | 0 | 0 |  | 0 | 1173 | 1173 | 0 | 0 | 0 | 0 | 0 | 0 | 0 | 1173 | 1173 | 0 | 0 | 0 | 0 | 0 | 0 | 0 | 120.32 | 83 | 1 | 1 | 1 | 1 | 1 | 1 | 1 | 3.8 |  |  |  |  | 3 | 1 | 300-0598 |  |  | 25 | 0 | 300-0598 | 1 | 2 | 0 | 1 | 1 | 1 | 1 | 1 | 1 |  | 128 | 83 |  |  |  |  | 0 | 0 | 30 | 1 | 0 | 0 | 0 | 0 |  | 0 | 0 | 4457.4 | 0 | 0 | 0 | 0 | 0 | 0 | 0 | 0 | 0 | 0 | 0 | 1 | 1 | 1 | 1 | 1 | 1005 | м2 | м2 | 1 | 24298267 | 2 | Общестроительные работы | 0 | 1 | 25 | Сантехнические работы - внутренние (трубопроводы, водопровод, канализация, отопление, газоснабжение, вентиляция и кондиционирование воздуха) | 16 | 0 | 1173 | 1173 | 0 | 0 | 0 | 0 | 0 |  | 0 | 0 | 0 | 0
18 | 1 | 499 |  | 30,2 | Цена поставщика ООО"Арктика" | Решетка АДН 400*100, цена=376,80/1,18/3,8 | шт. | 0 | 1 |  | 2 | 2 | 0 | 0 | 0 | 0 | 0 | 0 | 0 | 0 | 0 | 0 | 0 | 0 |  | 0 | 84.032 | 84.032 | 0 | 0 | 0 | 0 | 0 | 0 | 0 | 84.032 | 84.032 | 0 | 0 | 0 | 0 | 0 | 0 | 0 | 120.32 | 83 | 1 | 1 | 1 | 1 | 1 | 1 | 1 | 3.8 |  |  |  |  | 3 | 1 |  |  |  | 25 | 0 | 300-0597 | 1 | 2 | 0 | 1 | 1 | 1 | 1 | 1 | 1 |  | 128 | 83 |  |  |  |  | 0 | 0 | 30 | 2 | 0 | 0 | 0 | 0 |  | 0 | 0 | 319.3216 | 0 | 0 | 0 | 0 | 0 | 0 | 0 | 0 | 0 | 0 | 0 | 1 | 1 | 1 | 1 | 1 | 1010 | шт. | шт. | 1 | 24298267 | 2 | Общестроительные работы | 0 | 1 | 25 | Сантехнические работы - внутренние (трубопроводы, водопровод, канализация, отопление, газоснабжение, вентиляция и кондиционирование воздуха) | 16 | 0 | 0 | 84.032 | 0 | 0 | 0 | 0 | 0 |  | 0 | 0 | 0 | 0
17 | 1 | 510 | 450 | 31 | 20-02-003-7 | Установка решеток жалюзийных стальных регулирующих (РР) номер 3 размер 200х200 мм | шт. | 0 | 0 |  | 12 | 12 | 0 | 0 | 0 | 0 | 0 | 0 | 0 | 0 | 0 | 0 | 0 | 0 |  | 0 | 57.95 | 40.56 | 6.9 | 0 | 10.49 | 0 | 1.17 | 0.01 | 0 | 57.95 | 40.56 | 6.9 | 0 | 10.49 | 0 | 1.17 | 0.01 | 0 | 120.32 | 83 | 1 | 1 | 1 | 1 | 8.26 | 14.55 | 5 | 4.04 |  |  |  |  | 0 | 1 | ТЕР Московской обл.,сб.20,гл.02,табл.003,поз.7 |  |  | 25 | 0 | 20-02-003-7 | 1 | 2 | 0 | 14.55 | 1 | 1 | 1 | 1 | 1 |  | 128 | 83 |  |  |  |  | 0 | 0 | 31 | 0 | 0 | 0 | 0 | 0 |  | 0 | 0 | 163.8624 | 34.5 | 0 | 152.6295 | 0 | 1.17 | 0.01 | 0 | 0 | 0 | 0 | 0 | 1 | 1 | 1 | 1 | 1 | 1010 | шт. | 1 решетка | 1 | 24298267 | 2 | Общестроительные работы | 0 | 1 | 25 | Сантехнические работы - внутренние (трубопроводы, водопровод, канализация, отопление, газоснабжение, вентиляция и кондиционирование воздуха) | 16 | 0 | 57.95 | 40.56 | 6.9 | 0 | 10.49 | 1.17 | 0.01 | 0 | 0 | 0 | 0 | 0
18 | 1 | 508 |  | 31,1 | 300-0599 | Решетки регулирующие марка РР-3, размер 200х200 мм | м2 | 0 | -0.04 |  | -0.48 | -0.48 | 0 | 0 | 0 | 0 | 0 | 0 | 0 | 0 | 0 | 0 | 0 | 0 |  | 0 | 926 | 926 | 0 | 0 | 0 | 0 | 0 | 0 | 0 | 926 | 926 | 0 | 0 | 0 | 0 | 0 | 0 | 0 | 120.32 | 83 | 1 | 1 | 1 | 1 | 1 | 1 | 1 | 4.04 |  |  |  |  | 3 | 1 | 300-0599 |  |  | 25 | 0 | 300-0599 | 1 | 2 | 0 | 1 | 1 | 1 | 1 | 1 | 1 |  | 128 | 83 |  |  |  |  | 0 | 0 | 31 | 1 | 0 | 0 | 0 | 0 |  | 0 | 0 | 3741.04 | 0 | 0 | 0 | 0 | 0 | 0 | 0 | 0 | 0 | 0 | 0 | 1 | 1 | 1 | 1 | 1 | 1005 | м2 | м2 | 1 | 24298267 | 2 | Общестроительные работы | 0 | 1 | 25 | Сантехнические работы - внутренние (трубопроводы, водопровод, канализация, отопление, газоснабжение, вентиляция и кондиционирование воздуха) | 16 | 0 | 926 | 926 | 0 | 0 | 0 | 0 | 0 |  | 0 | 0 | 0 | 0
18 | 1 | 509 |  | 31,2 | Цена поставщика ООО"Арктика" | Решетка АДН 300*100, цена=316,2/1,18/4,04 | шт. | 0 | 0.33333 |  | 4 | 4 | 0 | 0 | 0 | 0 | 0 | 0 | 0 | 0 | 0 | 0 | 0 | 0 |  | 0 | 66.328 | 66.328 | 0 | 0 | 0 | 0 | 0 | 0 | 0 | 66.328 | 66.328 | 0 | 0 | 0 | 0 | 0 | 0 | 0 | 120.32 | 83 | 1 | 1 | 1 | 1 | 1 | 1 | 1 | 4.04 |  |  |  |  | 3 | 1 |  |  |  | 25 | 0 | 300-0599 | 1 | 2 | 0 | 1 | 1 | 1 | 1 | 1 | 1 |  | 128 | 83 |  |  |  |  | 0 | 0 | 31 | 2 | 0 | 0 | 0 | 0 |  | 0 | 0 | 267.9651 | 0 | 0 | 0 | 0 | 0 | 0 | 0 | 0 | 0 | 0 | 0 | 1 | 1 | 1 | 1 | 1 | 1010 | шт. | шт. | 1 | 24298267 | 2 | Общестроительные работы | 0 | 1 | 25 | Сантехнические работы - внутренние (трубопроводы, водопровод, канализация, отопление, газоснабжение, вентиляция и кондиционирование воздуха) | 16 | 0 | 0 | 66.328 | 0 | 0 | 0 | 0 | 0 |  | 0 | 0 | 0 | 0
18 | 1 | 510 |  | 31,3 | Цена поставщика ООО"Арктика" | Решетка АМН 300*100, цена=233,4/1,18/4,04 | шт. | 0 | 0.66667 |  | 8 | 8 | 0 | 0 | 0 | 0 | 0 | 0 | 0 | 0 | 0 | 0 | 0 | 0 |  | 0 | 48.959 | 48.959 | 0 | 0 | 0 | 0 | 0 | 0 | 0 | 48.959 | 48.959 | 0 | 0 | 0 | 0 | 0 | 0 | 0 | 120.32 | 83 | 1 | 1 | 1 | 1 | 1 | 1 | 1 | 4.04 |  |  |  |  | 3 | 1 |  |  |  | 25 | 0 | 300-0599 | 1 | 2 | 0 | 1 | 1 | 1 | 1 | 1 | 1 |  | 128 | 83 |  |  |  |  | 0 | 0 | 31 | 3 | 0 | 0 | 0 | 0 |  | 0 | 0 | 197.7944 | 0 | 0 | 0 | 0 | 0 | 0 | 0 | 0 | 0 | 0 | 0 | 1 | 1 | 1 | 1 | 1 | 1010 | шт. | шт. | 1 | 24298267 | 2 | Общестроительные работы | 0 | 1 | 25 | Сантехнические работы - внутренние (трубопроводы, водопровод, канализация, отопление, газоснабжение, вентиляция и кондиционирование воздуха) | 16 | 0 | 0 | 48.959 | 0 | 0 | 0 | 0 | 0 |  | 0 | 0 | 0 | 0
17 | 1 | 524 | 461 | 32 | 20-02-001-1 | Установка диффузоров потолочных алюминиевых квадратных с камерой статического давления и с регулятором расхода | шт. | 0 | 0 |  | 2 | 2 | 0 | 0 | 0 | 0 | 0 | 0 | 0 | 0 | 0 | 0 | 0 | 0 |  | 0 | 165.22 | 149.52 | 3.92 | 0 | 11.78 | 0 | 1.33 | 0.01 | 0 | 165.22 | 149.52 | 3.92 | 0 | 11.78 | 0 | 1.33 | 0.01 | 0 | 120.32 | 83 | 1 | 1 | 1 | 1 | 6.61 | 14.55 | 5.62 | 4.77 |  |  |  |  | 0 | 1 | ТЕР Московской обл.,сб.20,гл.02,табл.001,поз.1 |  |  | 25 | 0 | 20-02-001-1 | 1 | 2 | 0 | 14.55 | 1 | 1 | 1 | 1 | 1 |  | 128 | 83 |  |  |  |  | 0 | 0 | 32 | 0 | 0 | 0 | 0 | 0 |  | 0 | 0 | 713.2104 | 22.0304 | 0 | 171.399 | 0 | 1.33 | 0.01 | 0 | 0 | 0 | 0 | 0 | 1 | 1 | 1 | 1 | 1 | 1010 | шт. | 1 воздухораспределитель | 1 | 24298267 | 2 | Общестроительные работы | 0 | 1 | 25 | Сантехнические работы - внутренние (трубопроводы, водопровод, канализация, отопление, газоснабжение, вентиляция и кондиционирование воздуха) | 16 | 0 | 165.22 | 149.52 | 3.92 | 0 | 11.78 | 1.33 | 0.01 | 0 | 0 | 0 | 0 | 0
18 | 1 | 520 |  | 32,1 | 300-0184 | Воздухораспределители эжекционные панельные с закручивателями из листовой и сортовой стали марка ВЭПШ10, воздухораздающая поверхность 0,25 м2 | шт. | 0 | -1 |  | -2 | -2 | 0 | 0 | 0 | 0 | 0 | 0 | 0 | 0 | 0 | 0 | 0 | 0 |  | 0 | 99.8 | 99.8 | 0 | 0 | 0 | 0 | 0 | 0 | 0 | 99.8 | 99.8 | 0 | 0 | 0 | 0 | 0 | 0 | 0 | 120.32 | 83 | 1 | 1 | 1 | 1 | 1 | 1 | 1 | 5.59 |  |  |  |  | 3 | 1 | 300-0184 |  |  | 25 | 0 | 300-0184 | 1 | 2 | 0 | 1 | 1 | 1 | 1 | 1 | 1 |  | 128 | 83 |  |  |  |  | 0 | 0 | 32 | 1 | 0 | 0 | 0 | 0 |  | 0 | 0 | 557.882 | 0 | 0 | 0 | 0 | 0 | 0 | 0 | 0 | 0 | 0 | 0 | 1 | 1 | 1 | 1 | 1 | 1010 | шт. | шт. | 1 | 24298267 | 2 | Общестроительные работы | 0 | 1 | 25 | Сантехнические работы - внутренние (трубопроводы, водопровод, канализация, отопление, газоснабжение, вентиляция и кондиционирование воздуха) | 16 | 0 | 99.8 | 99.8 | 0 | 0 | 0 | 0 | 0 |  | 0 | 0 | 0 | 0
18 | 1 | 522 |  | 32,2 | Цена поставщика | Потолочные диффузоры 2 АПР 450*450, цена=1542/1,18/5,08 | шт. | 0 | 1 |  | 2 | 2 | 0 | 0 | 0 | 0 | 0 | 0 | 0 | 0 | 0 | 0 | 0 | 0 |  | 0 | 257.2401 | 257.2401 | 0 | 0 | 0 | 0 | 0 | 0 | 0 | 257.2401 | 257.2401 | 0 | 0 | 0 | 0 | 0 | 0 | 0 | 120.32 | 83 | 1 | 1 | 1 | 1 | 1 | 1 | 1 | 5.59 |  |  |  |  | 3 | 1 |  |  |  | 25 | 0 | 300-0184 | 1 | 2 | 0 | 1 | 1 | 1 | 1 | 1 | 1 |  | 128 | 83 |  |  |  |  | 0 | 0 | 32 | 2 | 0 | 0 | 0 | 0 |  | 0 | 0 | 1437.9721 | 0 | 0 | 0 | 0 | 0 | 0 | 0 | 0 | 0 | 0 | 0 | 1 | 1 | 1 | 1 | 1 | 1010 | шт. | шт. | 1 | 24298267 | 2 | Общестроительные работы | 0 | 1 | 25 | Сантехнические работы - внутренние (трубопроводы, водопровод, канализация, отопление, газоснабжение, вентиляция и кондиционирование воздуха) | 16 | 0 | 0 | 257.2401 | 0 | 0 | 0 | 0 | 0 |  | 0 | 0 | 0 | 0
17 | 1 | 538 | 472 | 33 | 20-02-004-15 | Установка клапанов огнезадерживающих периметром до 1600 мм | шт. | 0 | 0 |  | 2 | 2 | 0 | 0 | 0 | 0 | 0 | 0 | 0 | 0 | 0 | 0 | 0 | 0 |  | 0 | 2987.37 | 2946.97 | 3.9 | 0 | 36.5 | 0 | 4.02 | 0.01 | 0 | 2987.37 | 2946.97 | 3.9 | 0 | 36.5 | 0 | 4.02 | 0.01 | 0 | 120.32 | 83 | 1 | 1 | 1 | 1 | 3.56 | 14.55 | 4.62 | 3.15 |  |  |  |  | 0 | 1 | ТЕР Московской обл.,сб.20,гл.02,табл.004,поз.15 |  |  | 25 | 0 | 20-02-004-15 | 1 | 2 | 0 | 14.55 | 1 | 1 | 1 | 1 | 1 |  | 128 | 83 |  |  |  |  | 0 | 0 | 33 | 0 | 0 | 0 | 0 | 0 |  | 0 | 0 | 9282.9555 | 18.018 | 0 | 531.075 | 0 | 4.02 | 0.01 | 0 | 0 | 0 | 0 | 0 | 1 | 1 | 1 | 1 | 1 | 1010 | шт. | 1 клапан | 1 | 24298267 | 2 | Общестроительные работы | 0 | 1 | 25 | Сантехнические работы - внутренние (трубопроводы, водопровод, канализация, отопление, газоснабжение, вентиляция и кондиционирование воздуха) | 16 | 0 | 2987.37 | 2946.97 | 3.9 | 0 | 36.5 | 4.02 | 0.01 | 0 | 0 | 0 | 0 | 0
18 | 1 | 535 |  | 33,1 | 300-2085 | Клапаны огнезадерживающие с пределом огнестойкости 1 час периметром 1600 мм, АЗЕ106.000-02 | шт. | 0 | -1 |  | -2 | -2 | 0 | 0 | 0 | 0 | 0 | 0 | 0 | 0 | 0 | 0 | 0 | 0 |  | 0 | 2772.6 | 2772.6 | 0 | 0 | 0 | 0 | 0 | 0 | 0 | 2772.6 | 2772.6 | 0 | 0 | 0 | 0 | 0 | 0 | 0 | 120.32 | 83 | 1 | 1 | 1 | 1 | 1 | 1 | 1 | 3.11 |  |  |  |  | 3 | 1 | ССЦ Московской обл.,сб.300,поз.2085 |  |  | 25 | 0 | 300-2085 | 1 | 2 | 0 | 1 | 1 | 1 | 1 | 1 | 1 |  | 128 | 83 |  |  |  |  | 0 | 0 | 33 | 1 | 0 | 0 | 0 | 0 |  | 0 | 0 | 8622.786 | 0 | 0 | 0 | 0 | 0 | 0 | 0 | 0 | 0 | 0 | 0 | 1 | 1 | 1 | 1 | 1 | 1010 | шт. | шт. | 1 | 24298267 | 2 | Общестроительные работы | 0 | 1 | 25 | Сантехнические работы - внутренние (трубопроводы, водопровод, канализация, отопление, газоснабжение, вентиляция и кондиционирование воздуха) | 16 | 0 | 2772.6 | 2772.6 | 0 | 0 | 0 | 0 | 0 |  | 0 | 0 | 0 | 0
18 | 1 | 536 |  | 33,2 | цена поставщика "ВЕЗА" | Клапан КПУ-1М 200*400, цена=11012/1,18/3,11 | ШТ | 0 | 0.5 |  | 1 | 1 | 0 | 0 | 0 | 0 | 0 | 0 | 0 | 0 | 0 | 0 | 0 | 0 |  | 0 | 3000.71 | 3000.71 | 0 | 0 | 0 | 0 | 0 | 0 | 0 | 3000.71 | 3000.71 | 0 | 0 | 0 | 0 | 0 | 0 | 0 | 120.32 | 83 | 1 | 1 | 1 | 1 | 1 | 1 | 1 | 3.11 |  |  |  |  | 3 | 1 |  |  |  | 25 | 0 | 300-2085 | 1 | 2 | 0 | 1 | 1 | 1 | 1 | 1 | 1 |  | 128 | 83 |  |  |  |  | 0 | 0 | 33 | 2 | 0 | 0 | 0 | 0 |  | 0 | 0 | 9332.2081 | 0 | 0 | 0 | 0 | 0 | 0 | 0 | 0 | 0 | 0 | 0 | 1 | 1 | 1 | 1 | 1 | 1013 | ШТ | ШТ | 1 | 24298267 | 2 | Общестроительные работы | 0 | 1 | 25 | Сантехнические работы - внутренние (трубопроводы, водопровод, канализация, отопление, газоснабжение, вентиляция и кондиционирование воздуха) | 16 | 0 | 0 | 3000.71 | 0 | 0 | 0 | 0 | 0 |  | 0 | 0 | 0 | 0
18 | 1 | 537 |  | 33,3 | цена поставщика "ВЕЗА" | Клапан КПУ-1М 300*400, цена=11198/1,18/3,11 | ШТ | 0 | 0.5 |  | 1 | 1 | 0 | 0 | 0 | 0 | 0 | 0 | 0 | 0 | 0 | 0 | 0 | 0 |  | 0 | 3051.39 | 3051.39 | 0 | 0 | 0 | 0 | 0 | 0 | 0 | 3051.39 | 3051.39 | 0 | 0 | 0 | 0 | 0 | 0 | 0 | 120.32 | 83 | 1 | 1 | 1 | 1 | 1 | 1 | 1 | 3.11 |  |  |  |  | 3 | 1 |  |  |  | 25 | 0 | 300-2085 | 1 | 2 | 0 | 1 | 1 | 1 | 1 | 1 | 1 |  | 128 | 83 |  |  |  |  | 0 | 0 | 33 | 3 | 0 | 0 | 0 | 0 |  | 0 | 0 | 9489.8229 | 0 | 0 | 0 | 0 | 0 | 0 | 0 | 0 | 0 | 0 | 0 | 1 | 1 | 1 | 1 | 1 | 1013 | ШТ | ШТ | 1 | 24298267 | 2 | Общестроительные работы | 0 | 1 | 25 | Сантехнические работы - внутренние (трубопроводы, водопровод, канализация, отопление, газоснабжение, вентиляция и кондиционирование воздуха) | 16 | 0 | 0 | 3051.39 | 0 | 0 | 0 | 0 | 0 |  | 0 | 0 | 0 | 0
51 | 1 | 5 | 243 |  | Новый подраздел | Кондиционирование воздуха | [7 empty] | 0 | 0 | 0 | 0 | 0 | 0 | 0 | 0 | 0 | 0 | 0 |  |  | 0 | 0 | 0 | 0 | 0 | 0 | 0 | 0 | 0 | 0 | 0 |  | 0 | 0 | 0 | 0
50 | 0 | 0 | 1 | 201 | 0 | ПЗ | Прямые затраты |  |  | 201 | 1 | 3
50 | 0 | 0 | 1 | 202 | 0 | СтМат | Стоимость материальных ресурсов |  |  | 202 | 2 | 3
50 | 0 | 0 | 1 | 222 | 0 | СтМатЗак | Стоимость материалов заказчика |  |  | 222 | 3 | 3
50 | 0 | 0 | 1 | 216 | 0 | Оборуд | Стоимость оборудования |  |  | 216 | 4 | 3
50 | 0 | 0 | 1 | 203 | 0 | ЭММ | Эксплуатация машин |  |  | 203 | 5 | 3
50 | 0 | 0 | 1 | 204 | 0 | ЗПМ | ЗП машинистов |  |  | 204 | 6 | 3
50 | 0 | 0 | 1 | 205 | 0 | ОЗП | Основная ЗП рабочих |  |  | 205 | 7 | 3
50 | 0 | 0 | 1 | 206 | 0 | ВозврМат | Возврат материалов |  |  | 206 | 8 | 3
50 | 0 | 0 | 1 | 207 | 0 | ТрудСтр | Трудозатраты строителей |  |  | 207 | 9 | 3
50 | 0 | 0 | 1 | 208 | 0 | ТрудМаш | Трудозатраты машинистов |  |  | 208 | 10 | 3
50 | 0 | 0 | 1 | 209 | 0 | ТранспМат | Транспорт материалов |  |  | 209 | 11 | 3
50 | 0 | 0 | 1 | 210 | 0 | НР | Накладные расходы |  |  | 210 | 12 | 3
50 | 0 | 0 | 1 | 211 | 0 | СмПриб | Сметная прибыль |  |  | 211 | 13 | 3
0
5 | 1 |  | 335 |  | Новый подраздел | Вентиляция | [16 empty] | 0 | [13 empty] | 0 | [18 empty] | {7EAF7536-8AEA-43F2-A787-4B63EAEA8906} | 0 | 0 | [5 empty] | 0 |  | 0
52 | 1 | 5 | 290 | 0 | Новый подраздел | Вентиляция | 0 | 0 | 0 | 0 | 0 | 0 | 0 | 0 | 0 | 0 | 0 | 0 | 0 | 0 | 0 | 0 | 0 | 0 | 0 | 0 | 0 | 0 | 0 | 0 | 0 | 0 | 0 | 0 | 0 | 0 | 0 | 0 | 0 | 0 | 0 | 0
17 | 1 | 555 | 489 | 34 | 20-01-001-1А | Прокладка воздуховодов из листовой, оцинкованной стали и алюминия класса H (нормальные) толщиной 0,5 мм, диаметром до 200 мм | 100 м2 | 0 | 0 |  | 15.64 | 15.64 | 0 | 0 | 0 | 0 | 0 | 0 | 0 | 0 | 0 | 0 | 0 | 0 |  | 0 | 14366.5 | 12763.57 | 134.15 | 7.02 | 1468.78 | 0 | 167.86 | 1.3 | 0 | 14366.5 | 12763.57 | 134.15 | 7.02 | 1468.78 | 0 | 167.86 | 1.3 | 0 | 120.32 | 83 | 1 | 1 | 1 | 1 | 5.99 | 14.55 | 7.06 | 3.03 |  |  |  |  | 0 | 1 | ТЕР Московской обл.,сб.20,гл.01,табл.001,поз.1А |  |  | 25 | 0 | 20-01-001-1А | 1 | 2 | 0 | 14.55 | 1 | 1 | 1 | 1 | 1 |  | 128 | 83 |  |  |  |  | 0 | 0 | 34 | 0 | 0 | 0 | 0 | 0 |  | 0 | 0 | 38673.6171 | 947.099 | 102.141 | 21370.749 | 0 | 167.86 | 1.3 | 0 | 0 | 0 | 0 | 0 | 1 | 1 | 1 | 1 | 1 | 1005 | 100 м2 | 100 м2 поверхности облицовки | 100 | 24298267 | 2 | Общестроительные работы | 0 | 1 | 25 | Сантехнические работы - внутренние (трубопроводы, водопровод, канализация, отопление, газоснабжение, вентиляция и кондиционирование воздуха) | 16 | 0 | 14366.5 | 12763.57 | 134.15 | 7.02 | 1468.78 | 167.86 | 1.3 | 0 | 0 | 0 | 0 | 0
17 | 1 | 572 | 506 | 35 | 20-01-001-4А | Прокладка воздуховодов из листовой, оцинкованной стали и алюминия класса H (нормальные) толщиной 0,6 мм, диаметром до 250 мм | 100 м2 | 0 | 0 |  | 7.44 | 7.44 | 0 | 0 | 0 | 0 | 0 | 0 | 0 | 0 | 0 | 0 | 0 | 0 |  | 0 | 13581.63 | 11977.19 | 135.66 | 7.02 | 1468.78 | 0 | 167.86 | 1.32 | 0 | 13581.63 | 11977.19 | 135.66 | 7.02 | 1468.78 | 0 | 167.86 | 1.32 | 0 | 120.32 | 83 | 1 | 1 | 1 | 1 | 6.55 | 14.55 | 7.07 | 3.62 |  |  |  |  | 0 | 1 | ТЕР Московской обл.,сб.20,гл.01,табл.001,поз.4А |  |  | 25 | 0 | 20-01-001-4А | 1 | 2 | 0 | 14.55 | 1 | 1 | 1 | 1 | 1 |  | 128 | 83 |  |  |  |  | 0 | 0 | 35 | 0 | 0 | 0 | 0 | 0 |  | 0 | 0 | 43357.4278 | 959.1162 | 102.141 | 21370.749 | 0 | 167.86 | 1.32 | 0 | 0 | 0 | 0 | 0 | 1 | 1 | 1 | 1 | 1 | 1005 | 100 м2 | 100 м2 поверхности облицовки | 100 | 24298267 | 2 | Общестроительные работы | 0 | 1 | 25 | Сантехнические работы - внутренние (трубопроводы, водопровод, канализация, отопление, газоснабжение, вентиляция и кондиционирование воздуха) | 16 | 0 | 13581.63 | 11977.19 | 135.66 | 7.02 | 1468.78 | 167.86 | 1.32 | 0 | 0 | 0 | 0 | 0
17 | 1 | 589 | 523 | 36 | 20-01-001-5А | Прокладка воздуховодов из листовой, оцинкованной стали и алюминия класса H (нормальные) толщиной 0,6-0,7 мм, диаметром до 355 мм | 100 м2 | 0 | 0 |  | 2.11 | 2.11 | 0 | 0 | 0 | 0 | 0 | 0 | 0 | 0 | 0 | 0 | 0 | 0 |  | 0 | 12215.6 | 10760.18 | 110.63 | 5.81 | 1344.79 | 0 | 153.69 | 1.05 | 0 | 12215.6 | 10760.18 | 110.63 | 5.81 | 1344.79 | 0 | 153.69 | 1.05 | 0 | 120.32 | 83 | 1 | 1 | 1 | 1 | 8.66 | 14.55 | 7.03 | 6.53 |  |  |  |  | 0 | 1 | ТЕР Московской обл.,сб.20,гл.01,табл.001,поз.5А |  |  | 25 | 0 | 20-01-001-5А | 1 | 2 | 0 | 14.55 | 1 | 1 | 1 | 1 | 1 |  | 128 | 83 |  |  |  |  | 0 | 0 | 36 | 0 | 0 | 0 | 0 | 0 |  | 0 | 0 | 70263.9754 | 777.7289 | 84.5355 | 19566.6945 | 0 | 153.69 | 1.05 | 0 | 0 | 0 | 0 | 0 | 1 | 1 | 1 | 1 | 1 | 1005 | 100 м2 | 100 м2 поверхности облицовки | 100 | 24298267 | 2 | Общестроительные работы | 0 | 1 | 25 | Сантехнические работы - внутренние (трубопроводы, водопровод, канализация, отопление, газоснабжение, вентиляция и кондиционирование воздуха) | 16 | 0 | 12215.6 | 10760.18 | 110.63 | 5.81 | 1344.79 | 153.69 | 1.05 | 0 | 0 | 0 | 0 | 0
17 | 1 | 606 | 540 | 37 | 20-01-001-2А | Прокладка воздуховодов из листовой, оцинкованной стали и алюминия класса H (нормальные) толщиной 0,5 мм, периметром до 600 м | 100 м2 | 0 | 0 |  | 0.08 | 0.08 | 0 | 0 | 0 | 0 | 0 | 0 | 0 | 0 | 0 | 0 | 0 | 0 |  | 0 | 14725.93 | 13123 | 134.15 | 7.02 | 1468.78 | 0 | 167.86 | 1.3 | 0 | 14725.93 | 13123 | 134.15 | 7.02 | 1468.78 | 0 | 167.86 | 1.3 | 0 | 120.32 | 83 | 1 | 1 | 1 | 1 | 6.49 | 14.55 | 7.06 | 3.8 |  |  |  |  | 0 | 1 | ТЕР Московской обл.,сб.20,гл.01,табл.001,поз.2А |  |  | 25 | 0 | 20-01-001-2А | 1 | 2 | 0 | 14.55 | 1 | 1 | 1 | 1 | 1 |  | 128 | 83 |  |  |  |  | 0 | 0 | 37 | 0 | 0 | 0 | 0 | 0 |  | 0 | 0 | 49867.4 | 947.099 | 102.141 | 21370.749 | 0 | 167.86 | 1.3 | 0 | 0 | 0 | 0 | 0 | 1 | 1 | 1 | 1 | 1 | 1005 | 100 м2 | 100 м2 поверхности облицовки | 100 | 24298267 | 2 | Общестроительные работы | 0 | 1 | 25 | Сантехнические работы - внутренние (трубопроводы, водопровод, канализация, отопление, газоснабжение, вентиляция и кондиционирование воздуха) | 16 | 0 | 14725.93 | 13123 | 134.15 | 7.02 | 1468.78 | 167.86 | 1.3 | 0 | 0 | 0 | 0 | 0
17 | 1 | 623 | 557 | 38 | 20-01-001-3А | Прокладка воздуховодов из листовой, оцинкованной стали и алюминия класса H (нормальные) толщиной 0,5 -0,6мм, периметром 800, 1000 мм | 100 м2 | 0 | 0 |  | 0.68 | 0.68 | 0 | 0 | 0 | 0 | 0 | 0 | 0 | 0 | 0 | 0 | 0 | 0 |  | 0 | 12792.93 | 11340.51 | 107.63 | 5.53 | 1344.79 | 0 | 153.69 | 1.02 | 0 | 12792.93 | 11340.51 | 107.63 | 5.53 | 1344.79 | 0 | 153.69 | 1.02 | 0 | 120.32 | 83 | 1 | 1 | 1 | 1 | 6.56 | 14.55 | 7.03 | 3.73 |  |  |  |  | 0 | 1 | ТЕР Московской обл.,сб.20,гл.01,табл.001,поз.3А |  |  | 25 | 0 | 20-01-001-3А | 1 | 2 | 0 | 14.55 | 1 | 1 | 1 | 1 | 1 |  | 128 | 83 |  |  |  |  | 0 | 0 | 38 | 0 | 0 | 0 | 0 | 0 |  | 0 | 0 | 42300.1023 | 756.6389 | 80.4615 | 19566.6945 | 0 | 153.69 | 1.02 | 0 | 0 | 0 | 0 | 0 | 1 | 1 | 1 | 1 | 1 | 1005 | 100 м2 | 100 м2 поверхности облицовки | 100 | 24298267 | 2 | Общестроительные работы | 0 | 1 | 25 | Сантехнические работы - внутренние (трубопроводы, водопровод, канализация, отопление, газоснабжение, вентиляция и кондиционирование воздуха) | 16 | 0 | 12792.93 | 11340.51 | 107.63 | 5.53 | 1344.79 | 153.69 | 1.02 | 0 | 0 | 0 | 0 | 0
17 | 1 | 640 | 574 | 39 | 20-01-001-10 | Прокладка воздуховодов из листовой, оцинкованной стали и алюминия класса H (нормальные) толщиной 0,7 мм, периметром от 1100 до 1600 мм | 100 м2 | 0 | 0 |  | 0.48 | 0.48 | 0 | 0 | 0 | 0 | 0 | 0 | 0 | 0 | 0 | 0 | 0 | 0 |  | 0 | 10836.81 | 9572.62 | 100.61 | 5.13 | 1163.58 | 0 | 132.98 | 0.95 | 0 | 10836.81 | 9572.62 | 100.61 | 5.13 | 1163.58 | 0 | 132.98 | 0.95 | 0 | 120.32 | 83 | 1 | 1 | 1 | 1 | 7.3 | 14.55 | 7.03 | 4.69 |  |  |  |  | 0 | 1 | ТЕР Московской обл.,сб.20,гл.01,табл.001,поз.10 |  |  | 25 | 0 | 20-01-001-10 | 1 | 2 | 0 | 14.55 | 1 | 1 | 1 | 1 | 1 |  | 128 | 83 |  |  |  |  | 0 | 0 | 39 | 0 | 0 | 0 | 0 | 0 |  | 0 | 0 | 44895.5878 | 707.2883 | 74.6415 | 16930.089 | 0 | 132.98 | 0.95 | 0 | 0 | 0 | 0 | 0 | 1 | 1 | 1 | 1 | 1 | 1005 | 100 м2 | 100 м2 поверхности облицовки | 100 | 24298267 | 2 | Общестроительные работы | 0 | 1 | 25 | Сантехнические работы - внутренние (трубопроводы, водопровод, канализация, отопление, газоснабжение, вентиляция и кондиционирование воздуха) | 16 | 0 | 10836.81 | 9572.62 | 100.61 | 5.13 | 1163.58 | 132.98 | 0.95 | 0 | 0 | 0 | 0 | 0
17 | 1 | 650 | 583 | 40 | 20-02-003-5 | Установка решеток жалюзийных стальных регулирующих (РР) номер 1 размер 100х200 мм | шт. | 0 | 0 |  | 400 | 400 | 0 | 0 | 0 | 0 | 0 | 0 | 0 | 0 | 0 | 0 | 0 | 0 |  | 0 | 51.7 | 34.31 | 6.9 | 0 | 10.49 | 0 | 1.17 | 0.01 | 0 | 51.7 | 34.31 | 6.9 | 0 | 10.49 | 0 | 1.17 | 0.01 | 0 | 120.32 | 83 | 1 | 1 | 1 | 1 | 8.52 | 14.55 | 5 | 3.83 |  |  |  |  | 0 | 1 | ТЕР Московской обл.,сб.20,гл.02,табл.003,поз.5 |  |  | 25 | 0 | 20-02-003-5 | 1 | 2 | 0 | 14.55 | 1 | 1 | 1 | 1 | 1 |  | 128 | 83 |  |  |  |  | 0 | 0 | 40 | 0 | 0 | 0 | 0 | 0 |  | 0 | 0 | 131.4073 | 34.5 | 0 | 152.6295 | 0 | 1.17 | 0.01 | 0 | 0 | 0 | 0 | 0 | 1 | 1 | 1 | 1 | 1 | 1010 | шт. | 1 решетка | 1 | 24298267 | 2 | Общестроительные работы | 0 | 1 | 25 | Сантехнические работы - внутренние (трубопроводы, водопровод, канализация, отопление, газоснабжение, вентиляция и кондиционирование воздуха) | 16 | 0 | 51.7 | 34.31 | 6.9 | 0 | 10.49 | 1.17 | 0.01 | 0 | 0 | 0 | 0 | 0
18 | 1 | 650 |  | 40,1 | Цена поставщика ООО"Арктика" | Решетка АМН 100*200, цена=196,6/1,18/3,8 | шт. | 0 | 1 |  | 400 | 400 | 0 | 0 | 0 | 0 | 0 | 0 | 0 | 0 | 0 | 0 | 0 | 0 |  | 0 | 43.844 | 43.844 | 0 | 0 | 0 | 0 | 0 | 0 | 0 | 43.844 | 43.844 | 0 | 0 | 0 | 0 | 0 | 0 | 0 | 120.32 | 83 | 1 | 1 | 1 | 1 | 1 | 1 | 1 | 3.8 |  |  |  |  | 3 | 1 |  |  |  | 25 | 0 | 300-0597 | 1 | 2 | 0 | 1 | 1 | 1 | 1 | 1 | 1 |  | 128 | 83 |  |  |  |  | 0 | 0 | 40 | 1 | 0 | 0 | 0 | 0 |  | 0 | 0 | 166.6072 | 0 | 0 | 0 | 0 | 0 | 0 | 0 | 0 | 0 | 0 | 0 | 1 | 1 | 1 | 1 | 1 | 1010 | шт. | шт. | 1 | 24298267 | 2 | Общестроительные работы | 0 | 1 | 25 | Сантехнические работы - внутренние (трубопроводы, водопровод, канализация, отопление, газоснабжение, вентиляция и кондиционирование воздуха) | 16 | 0 | 0 | 43.844 | 0 | 0 | 0 | 0 | 0 |  | 0 | 0 | 0 | 0
18 | 1 | 649 |  | 40,2 | 300-0597 | Решетки регулирующие марка РР-1, размер 100х200 мм | м2 | 0 | -0.02 |  | -8 | -8 | 0 | 0 | 0 | 0 | 0 | 0 | 0 | 0 | 0 | 0 | 0 | 0 |  | 0 | 1539.5 | 1539.5 | 0 | 0 | 0 | 0 | 0 | 0 | 0 | 1539.5 | 1539.5 | 0 | 0 | 0 | 0 | 0 | 0 | 0 | 120.32 | 83 | 1 | 1 | 1 | 1 | 1 | 1 | 1 | 3.8 |  |  |  |  | 3 | 1 | ССЦ Московской обл.,сб.300,поз.0597 |  |  | 25 | 0 | 300-0597 | 1 | 2 | 0 | 1 | 1 | 1 | 1 | 1 | 1 |  | 128 | 83 |  |  |  |  | 0 | 0 | 40 | 2 | 0 | 0 | 0 | 0 |  | 0 | 0 | 5850.1 | 0 | 0 | 0 | 0 | 0 | 0 | 0 | 0 | 0 | 0 | 0 | 1 | 1 | 1 | 1 | 1 | 1005 | м2 | м2 | 1 | 24298267 | 2 | Общестроительные работы | 0 | 1 | 25 | Сантехнические работы - внутренние (трубопроводы, водопровод, канализация, отопление, газоснабжение, вентиляция и кондиционирование воздуха) | 16 | 0 | 1539.5 | 1539.5 | 0 | 0 | 0 | 0 | 0 |  | 0 | 0 | 0 | 0
17 | 1 | 661 | 592 | 41 | 20-02-003-7 | Установка решеток жалюзийных стальных регулирующих (РР) номер 3 размер 200х200 мм | шт. | 0 | 0 |  | 15 | 15 | 0 | 0 | 0 | 0 | 0 | 0 | 0 | 0 | 0 | 0 | 0 | 0 |  | 0 | 57.95 | 40.56 | 6.9 | 0 | 10.49 | 0 | 1.17 | 0.01 | 0 | 57.95 | 40.56 | 6.9 | 0 | 10.49 | 0 | 1.17 | 0.01 | 0 | 120.32 | 83 | 1 | 1 | 1 | 1 | 8.26 | 14.55 | 5 | 4.04 |  |  |  |  | 0 | 1 | ТЕР Московской обл.,сб.20,гл.02,табл.003,поз.7 |  |  | 25 | 0 | 20-02-003-7 | 1 | 2 | 0 | 14.55 | 1 | 1 | 1 | 1 | 1 |  | 128 | 83 |  |  |  |  | 0 | 0 | 41 | 0 | 0 | 0 | 0 | 0 |  | 0 | 0 | 163.8624 | 34.5 | 0 | 152.6295 | 0 | 1.17 | 0.01 | 0 | 0 | 0 | 0 | 0 | 1 | 1 | 1 | 1 | 1 | 1010 | шт. | 1 решетка | 1 | 24298267 | 2 | Общестроительные работы | 0 | 1 | 25 | Сантехнические работы - внутренние (трубопроводы, водопровод, канализация, отопление, газоснабжение, вентиляция и кондиционирование воздуха) | 16 | 0 | 57.95 | 40.56 | 6.9 | 0 | 10.49 | 1.17 | 0.01 | 0 | 0 | 0 | 0 | 0
18 | 1 | 659 |  | 41,1 | 300-0599 | Решетки регулирующие марка РР-3, размер 200х200 мм | м2 | 0 | -0.04 |  | -0.6 | -0.6 | 0 | 0 | 0 | 0 | 0 | 0 | 0 | 0 | 0 | 0 | 0 | 0 |  | 0 | 926 | 926 | 0 | 0 | 0 | 0 | 0 | 0 | 0 | 926 | 926 | 0 | 0 | 0 | 0 | 0 | 0 | 0 | 120.32 | 83 | 1 | 1 | 1 | 1 | 1 | 1 | 1 | 4.04 |  |  |  |  | 3 | 1 | 300-0599 |  |  | 25 | 0 | 300-0599 | 1 | 2 | 0 | 1 | 1 | 1 | 1 | 1 | 1 |  | 128 | 83 |  |  |  |  | 0 | 0 | 41 | 1 | 0 | 0 | 0 | 0 |  | 0 | 0 | 3741.04 | 0 | 0 | 0 | 0 | 0 | 0 | 0 | 0 | 0 | 0 | 0 | 1 | 1 | 1 | 1 | 1 | 1005 | м2 | м2 | 1 | 24298267 | 2 | Общестроительные работы | 0 | 1 | 25 | Сантехнические работы - внутренние (трубопроводы, водопровод, канализация, отопление, газоснабжение, вентиляция и кондиционирование воздуха) | 16 | 0 | 926 | 926 | 0 | 0 | 0 | 0 | 0 |  | 0 | 0 | 0 | 0
18 | 1 | 660 |  | 41,2 | Цена поставщика ООО"Арктика" | Решетка АМН 300*100, цена=233,4/1,18/4,04 | шт. | 0 | 1 |  | 15 | 15 | 0 | 0 | 0 | 0 | 0 | 0 | 0 | 0 | 0 | 0 | 0 | 0 |  | 0 | 48.9595 | 48.9595 | 0 | 0 | 0 | 0 | 0 | 0 | 0 | 48.9595 | 48.9595 | 0 | 0 | 0 | 0 | 0 | 0 | 0 | 120.32 | 83 | 1 | 1 | 1 | 1 | 1 | 1 | 1 | 4.04 |  |  |  |  | 3 | 1 |  |  |  | 25 | 0 | 300-0599 | 1 | 2 | 0 | 1 | 1 | 1 | 1 | 1 | 1 |  | 128 | 83 |  |  |  |  | 0 | 0 | 41 | 2 | 0 | 0 | 0 | 0 |  | 0 | 0 | 197.7964 | 0 | 0 | 0 | 0 | 0 | 0 | 0 | 0 | 0 | 0 | 0 | 1 | 1 | 1 | 1 | 1 | 1010 | шт. | шт. | 1 | 24298267 | 2 | Общестроительные работы | 0 | 1 | 25 | Сантехнические работы - внутренние (трубопроводы, водопровод, канализация, отопление, газоснабжение, вентиляция и кондиционирование воздуха) | 16 | 0 | 0 | 48.9595 | 0 | 0 | 0 | 0 | 0 |  | 0 | 0 | 0 | 0
17 | 1 | 675 | 603 | 42 | 20-02-001-1 | Установка диффузоров потолочных алюминиевых квадратных | шт. | 0 | 0 |  | 90 | 90 | 0 | 0 | 0 | 0 | 0 | 0 | 0 | 0 | 0 | 0 | 0 | 0 |  | 0 | 165.22 | 149.52 | 3.92 | 0 | 11.78 | 0 | 1.33 | 0.01 | 0 | 165.22 | 149.52 | 3.92 | 0 | 11.78 | 0 | 1.33 | 0.01 | 0 | 120.32 | 83 | 1 | 1 | 1 | 1 | 6.61 | 14.55 | 5.62 | 4.77 |  |  |  |  | 0 | 1 | ТЕР Московской обл.,сб.20,гл.02,табл.001,поз.1 |  |  | 25 | 0 | 20-02-001-1 | 1 | 2 | 0 | 14.55 | 1 | 1 | 1 | 1 | 1 |  | 128 | 83 |  |  |  |  | 0 | 0 | 42 | 0 | 0 | 0 | 0 | 0 |  | 0 | 0 | 713.2104 | 22.0304 | 0 | 171.399 | 0 | 1.33 | 0.01 | 0 | 0 | 0 | 0 | 0 | 1 | 1 | 1 | 1 | 1 | 1010 | шт. | 1 воздухораспределитель | 1 | 24298267 | 2 | Общестроительные работы | 0 | 1 | 25 | Сантехнические работы - внутренние (трубопроводы, водопровод, канализация, отопление, газоснабжение, вентиляция и кондиционирование воздуха) | 16 | 0 | 165.22 | 149.52 | 3.92 | 0 | 11.78 | 1.33 | 0.01 | 0 | 0 | 0 | 0 | 0
18 | 1 | 671 |  | 42,1 | 300-0184 | Воздухораспределители эжекционные панельные с закручивателями из листовой и сортовой стали марка ВЭПШ10, воздухораздающая поверхность 0,25 м2 | шт. | 0 | -1 |  | -90 | -90 | 0 | 0 | 0 | 0 | 0 | 0 | 0 | 0 | 0 | 0 | 0 | 0 |  | 0 | 99.8 | 99.8 | 0 | 0 | 0 | 0 | 0 | 0 | 0 | 99.8 | 99.8 | 0 | 0 | 0 | 0 | 0 | 0 | 0 | 120.32 | 83 | 1 | 1 | 1 | 1 | 1 | 1 | 1 | 5.59 |  |  |  |  | 3 | 1 | 300-0184 |  |  | 25 | 0 | 300-0184 | 1 | 2 | 0 | 1 | 1 | 1 | 1 | 1 | 1 |  | 128 | 83 |  |  |  |  | 0 | 0 | 42 | 1 | 0 | 0 | 0 | 0 |  | 0 | 0 | 557.882 | 0 | 0 | 0 | 0 | 0 | 0 | 0 | 0 | 0 | 0 | 0 | 1 | 1 | 1 | 1 | 1 | 1010 | шт. | шт. | 1 | 24298267 | 2 | Общестроительные работы | 0 | 1 | 25 | Сантехнические работы - внутренние (трубопроводы, водопровод, канализация, отопление, газоснабжение, вентиляция и кондиционирование воздуха) | 16 | 0 | 99.8 | 99.8 | 0 | 0 | 0 | 0 | 0 |  | 0 | 0 | 0 | 0
18 | 1 | 675 |  | 42,2 | Цена поставщика | Потолочные диффузоры 2 АПР 300*300, цена=781,2/1,18/5,08 | шт. | 0 | 1 |  | 90 | 90 | 0 | 0 | 0 | 0 | 0 | 0 | 0 | 0 | 0 | 0 | 0 | 0 |  | 0 | 130.3216 | 130.3216 | 0 | 0 | 0 | 0 | 0 | 0 | 0 | 130.3216 | 130.3216 | 0 | 0 | 0 | 0 | 0 | 0 | 0 | 120.32 | 83 | 1 | 1 | 1 | 1 | 1 | 1 | 1 | 5.59 |  |  |  |  | 3 | 1 |  |  |  | 25 | 0 | 300-0184 | 1 | 2 | 0 | 1 | 1 | 1 | 1 | 1 | 1 |  | 128 | 83 |  |  |  |  | 0 | 0 | 42 | 2 | 0 | 0 | 0 | 0 |  | 0 | 0 | 728.4979 | 0 | 0 | 0 | 0 | 0 | 0 | 0 | 0 | 0 | 0 | 0 | 1 | 1 | 1 | 1 | 1 | 1010 | шт. | шт. | 1 | 24298267 | 2 | Общестроительные работы | 0 | 1 | 25 | Сантехнические работы - внутренние (трубопроводы, водопровод, канализация, отопление, газоснабжение, вентиляция и кондиционирование воздуха) | 16 | 0 | 0 | 130.3216 | 0 | 0 | 0 | 0 | 0 |  | 0 | 0 | 0 | 0
17 | 1 | 687 | 610 | 43 | 20-02-004-1 | Установка клапанов огнезадерживающих диаметром до 355 мм | шт. | 0 | 0 |  | 90 | 90 | 0 | 0 | 0 | 0 | 0 | 0 | 0 | 0 | 0 | 0 | 0 | 0 |  | 0 | 503.73 | 493.04 | 1.56 | 0 | 9.13 | 0 | 1.03 | 0.01 | 0 | 503.73 | 493.04 | 1.56 | 0 | 9.13 | 0 | 1.03 | 0.01 | 0 | 120.32 | 83 | 1 | 1 | 1 | 1 | 4.9 | 14.55 | 5.78 | 4.36 |  |  |  |  | 0 | 1 | ТЕР Московской обл.,сб.20,гл.02,табл.004,поз.1 |  |  | 25 | 0 | 20-02-004-1 | 1 | 2 | 0 | 14.55 | 1 | 1 | 1 | 1 | 1 |  | 128 | 83 |  |  |  |  | 0 | 0 | 43 | 0 | 0 | 0 | 0 | 0 |  | 0 | 0 | 2149.6544 | 9.0168 | 0 | 132.8415 | 0 | 1.03 | 0.01 | 0 | 0 | 0 | 0 | 0 | 1 | 1 | 1 | 1 | 1 | 1010 | шт. | 1 клапан | 1 | 24298267 | 2 | Общестроительные работы | 0 | 1 | 25 | Сантехнические работы - внутренние (трубопроводы, водопровод, канализация, отопление, газоснабжение, вентиляция и кондиционирование воздуха) | 16 | 0 | 503.73 | 493.04 | 1.56 | 0 | 9.13 | 1.03 | 0.01 | 0 | 0 | 0 | 0 | 0
18 | 1 | 682 |  | 43,1 | 300-2071 | Клапаны обратные общего назначения из листовой и сортовой стали круглого сечения КО-2 диаметром 315 мм | шт. | 0 | -1 |  | -90 | -90 | 0 | 0 | 0 | 0 | 0 | 0 | 0 | 0 | 0 | 0 | 0 | 0 |  | 0 | 485.55 | 485.55 | 0 | 0 | 0 | 0 | 0 | 0 | 0 | 485.55 | 485.55 | 0 | 0 | 0 | 0 | 0 | 0 | 0 | 120.32 | 83 | 1 | 1 | 1 | 1 | 1 | 1 | 1 | 4.36 |  |  |  |  | 3 | 1 | 300-2071 |  |  | 25 | 0 | 300-2071 | 1 | 2 | 0 | 1 | 1 | 1 | 1 | 1 | 1 |  | 128 | 83 |  |  |  |  | 0 | 0 | 43 | 1 | 0 | 0 | 0 | 0 |  | 0 | 0 | 2116.998 | 0 | 0 | 0 | 0 | 0 | 0 | 0 | 0 | 0 | 0 | 0 | 1 | 1 | 1 | 1 | 1 | 1010 | шт. | шт. | 1 | 24298267 | 2 | Общестроительные работы | 0 | 1 | 25 | Сантехнические работы - внутренние (трубопроводы, водопровод, канализация, отопление, газоснабжение, вентиляция и кондиционирование воздуха) | 16 | 0 | 485.55 | 485.55 | 0 | 0 | 0 | 0 | 0 |  | 0 | 0 | 0 | 0
18 | 1 | 683 |  | 43,2 | цена поставщика | Клапан КЛОП-1, диаметром 100,125,140 мм, цена=6786/1,18/4,36 | ШТ | 0 | 0.3 |  | 27 | 27 | 0 | 0 | 0 | 0 | 0 | 0 | 0 | 0 | 0 | 0 | 0 | 0 |  | 0 | 1319 | 1319 | 0 | 0 | 0 | 0 | 0 | 0 | 0 | 1319 | 1319 | 0 | 0 | 0 | 0 | 0 | 0 | 0 | 120.32 | 83 | 1 | 1 | 1 | 1 | 1 | 1 | 1 | 4.36 |  |  |  |  | 3 | 1 |  |  |  | 25 | 0 | 300-2071 | 1 | 2 | 0 | 1 | 1 | 1 | 1 | 1 | 1 |  | 128 | 83 |  |  |  |  | 0 | 0 | 43 | 2 | 0 | 0 | 0 | 0 |  | 0 | 0 | 5750.84 | 0 | 0 | 0 | 0 | 0 | 0 | 0 | 0 | 0 | 0 | 0 | 1 | 1 | 1 | 1 | 1 | 1013 | ШТ | ШТ | 1 | 24298267 | 2 | Общестроительные работы | 0 | 1 | 25 | Сантехнические работы - внутренние (трубопроводы, водопровод, канализация, отопление, газоснабжение, вентиляция и кондиционирование воздуха) | 16 | 0 | 0 | 1319 | 0 | 0 | 0 | 0 | 0 |  | 0 | 0 | 0 | 0
18 | 1 | 684 |  | 43,3 | цена поставщика | Клапан КЛОП-1, диаметром 160, цена=5886/1,18/4,36 | ШТ | 0 | 0.066667 |  | 6 | 6 | 0 | 0 | 0 | 0 | 0 | 0 | 0 | 0 | 0 | 0 | 0 | 0 |  | 0 | 1144.067 | 1144.067 | 0 | 0 | 0 | 0 | 0 | 0 | 0 | 1144.067 | 1144.067 | 0 | 0 | 0 | 0 | 0 | 0 | 0 | 120.32 | 83 | 1 | 1 | 1 | 1 | 1 | 1 | 1 | 4.36 |  |  |  |  | 3 | 1 |  |  |  | 25 | 0 | 300-2071 | 1 | 2 | 0 | 1 | 1 | 1 | 1 | 1 | 1 |  | 128 | 83 |  |  |  |  | 0 | 0 | 43 | 3 | 0 | 0 | 0 | 0 |  | 0 | 0 | 4988.1321 | 0 | 0 | 0 | 0 | 0 | 0 | 0 | 0 | 0 | 0 | 0 | 1 | 1 | 1 | 1 | 1 | 1013 | ШТ | ШТ | 1 | 24298267 | 2 | Общестроительные работы | 0 | 1 | 25 | Сантехнические работы - внутренние (трубопроводы, водопровод, канализация, отопление, газоснабжение, вентиляция и кондиционирование воздуха) | 16 | 0 | 0 | 1144.067 | 0 | 0 | 0 | 0 | 0 |  | 0 | 0 | 0 | 0
18 | 1 | 685 |  | 43,4 | цена поставщика | Клапан КЛОП-1, диаметром 180, 250мм, цена=6180/1,18/4,36 | ШТ | 0 | 0.28889 |  | 26 | 26 | 0 | 0 | 0 | 0 | 0 | 0 | 0 | 0 | 0 | 0 | 0 | 0 |  | 0 | 1201.212 | 1201.212 | 0 | 0 | 0 | 0 | 0 | 0 | 0 | 1201.212 | 1201.212 | 0 | 0 | 0 | 0 | 0 | 0 | 0 | 120.32 | 83 | 1 | 1 | 1 | 1 | 1 | 1 | 1 | 4.36 |  |  |  |  | 3 | 1 |  |  |  | 25 | 0 | 300-2071 | 1 | 2 | 0 | 1 | 1 | 1 | 1 | 1 | 1 |  | 128 | 83 |  |  |  |  | 0 | 0 | 43 | 4 | 0 | 0 | 0 | 0 |  | 0 | 0 | 5237.2843 | 0 | 0 | 0 | 0 | 0 | 0 | 0 | 0 | 0 | 0 | 0 | 1 | 1 | 1 | 1 | 1 | 1013 | ШТ | ШТ | 1 | 24298267 | 2 | Общестроительные работы | 0 | 1 | 25 | Сантехнические работы - внутренние (трубопроводы, водопровод, канализация, отопление, газоснабжение, вентиляция и кондиционирование воздуха) | 16 | 0 | 0 | 1201.212 | 0 | 0 | 0 | 0 | 0 |  | 0 | 0 | 0 | 0
18 | 1 | 686 |  | 43,5 | цена поставщика | Клапан КЛОП-1, диаметром 200, 225, 280мм, цена=5886/1,18/4,36 | ШТ | 0 | 0.34444 |  | 31 | 31 | 0 | 0 | 0 | 0 | 0 | 0 | 0 | 0 | 0 | 0 | 0 | 0 |  | 0 | 1144.0677 | 1144.0677 | 0 | 0 | 0 | 0 | 0 | 0 | 0 | 1144.0677 | 1144.0677 | 0 | 0 | 0 | 0 | 0 | 0 | 0 | 120.32 | 83 | 1 | 1 | 1 | 1 | 1 | 1 | 1 | 4.36 |  |  |  |  | 3 | 1 |  |  |  | 25 | 0 | 300-2071 | 1 | 2 | 0 | 1 | 1 | 1 | 1 | 1 | 1 |  | 128 | 83 |  |  |  |  | 0 | 0 | 43 | 5 | 0 | 0 | 0 | 0 |  | 0 | 0 | 4988.1352 | 0 | 0 | 0 | 0 | 0 | 0 | 0 | 0 | 0 | 0 | 0 | 1 | 1 | 1 | 1 | 1 | 1013 | ШТ | ШТ | 1 | 24298267 | 2 | Общестроительные работы | 0 | 1 | 25 | Сантехнические работы - внутренние (трубопроводы, водопровод, канализация, отопление, газоснабжение, вентиляция и кондиционирование воздуха) | 16 | 0 | 0 | 1144.0677 | 0 | 0 | 0 | 0 | 0 |  | 0 | 0 | 0 | 0
17 | 1 | 698 | 621 | 44 | 20-02-004-15 | Установка клапанов огнезадерживающих периметром до 1600 мм | шт. | 0 | 0 |  | 3 | 3 | 0 | 0 | 0 | 0 | 0 | 0 | 0 | 0 | 0 | 0 | 0 | 0 |  | 0 | 2987.37 | 2946.97 | 3.9 | 0 | 36.5 | 0 | 4.02 | 0.01 | 0 | 2987.37 | 2946.97 | 3.9 | 0 | 36.5 | 0 | 4.02 | 0.01 | 0 | 120.32 | 83 | 1 | 1 | 1 | 1 | 3.56 | 14.55 | 4.62 | 3.15 |  |  |  |  | 0 | 1 | ТЕР Московской обл.,сб.20,гл.02,табл.004,поз.15 |  |  | 25 | 0 | 20-02-004-15 | 1 | 2 | 0 | 14.55 | 1 | 1 | 1 | 1 | 1 |  | 128 | 83 |  |  |  |  | 0 | 0 | 44 | 0 | 0 | 0 | 0 | 0 |  | 0 | 0 | 9282.9555 | 18.018 | 0 | 531.075 | 0 | 4.02 | 0.01 | 0 | 0 | 0 | 0 | 0 | 1 | 1 | 1 | 1 | 1 | 1010 | шт. | 1 клапан | 1 | 24298267 | 2 | Общестроительные работы | 0 | 1 | 25 | Сантехнические работы - внутренние (трубопроводы, водопровод, канализация, отопление, газоснабжение, вентиляция и кондиционирование воздуха) | 16 | 0 | 2987.37 | 2946.97 | 3.9 | 0 | 36.5 | 4.02 | 0.01 | 0 | 0 | 0 | 0 | 0
17 | 1 | 706 | 629 | 45 | 20-02-014-1 | Установка шумоглушителей вентиляционных трубчатых круглого сечения типа ГТК 1-1, диаметром обечайки 125 мм | шт. | 0 | 0 |  | 15 | 15 | 0 | 0 | 0 | 0 | 0 | 0 | 0 | 0 | 0 | 0 | 0 | 0 |  | 0 | 385.84 | 374.59 | 1.59 | 0 | 9.66 | 0 | 1.09 | 0.01 | 0 | 385.84 | 374.59 | 1.59 | 0 | 9.66 | 0 | 1.09 | 0.01 | 0 | 120.32 | 83 | 1 | 1 | 1 | 1 | 5.26 | 14.55 | 5.74 | 4.54 |  |  |  |  | 0 | 1 | ТЕР Московской обл.,сб.20,гл.02,табл.014,поз.1 |  |  | 25 | 0 | 20-02-014-1 | 1 | 2 | 0 | 14.55 | 1 | 1 | 1 | 1 | 1 |  | 128 | 83 |  |  |  |  | 0 | 0 | 45 | 0 | 0 | 0 | 0 | 0 |  | 0 | 0 | 1700.6386 | 9.1266 | 0 | 140.553 | 0 | 1.09 | 0.01 | 0 | 0 | 0 | 0 | 0 | 1 | 1 | 1 | 1 | 1 | 1010 | шт. | шт. | 1 | 24298267 | 2 | Общестроительные работы | 0 | 1 | 25 | Сантехнические работы - внутренние (трубопроводы, водопровод, канализация, отопление, газоснабжение, вентиляция и кондиционирование воздуха) | 16 | 0 | 385.84 | 374.59 | 1.59 | 0 | 9.66 | 1.09 | 0.01 | 0 | 0 | 0 | 0 | 0
17 | 1 | 714 | 637 | 46 | 20-02-014-2 | Установка шумоглушителей вентиляционных трубчатых круглого сечения типа ГТК 1-2, диаметром обечайки 200 мм | шт. | 0 | 0 |  | 26 | 26 | 0 | 0 | 0 | 0 | 0 | 0 | 0 | 0 | 0 | 0 | 0 | 0 |  | 0 | 446.59 | 435.34 | 1.59 | 0 | 9.66 | 0 | 1.09 | 0.01 | 0 | 446.59 | 435.34 | 1.59 | 0 | 9.66 | 0 | 1.09 | 0.01 | 0 | 120.32 | 83 | 1 | 1 | 1 | 1 | 5.41 | 14.55 | 5.74 | 4.8 |  |  |  |  | 0 | 1 | ТЕР Московской обл.,сб.20,гл.02,табл.014,поз.2 |  |  | 25 | 0 | 20-02-014-2 | 1 | 2 | 0 | 14.55 | 1 | 1 | 1 | 1 | 1 |  | 128 | 83 |  |  |  |  | 0 | 0 | 46 | 0 | 0 | 0 | 0 | 0 |  | 0 | 0 | 2089.632 | 9.1266 | 0 | 140.553 | 0 | 1.09 | 0.01 | 0 | 0 | 0 | 0 | 0 | 1 | 1 | 1 | 1 | 1 | 1010 | шт. | шт. | 1 | 24298267 | 2 | Общестроительные работы | 0 | 1 | 25 | Сантехнические работы - внутренние (трубопроводы, водопровод, канализация, отопление, газоснабжение, вентиляция и кондиционирование воздуха) | 16 | 0 | 446.59 | 435.34 | 1.59 | 0 | 9.66 | 1.09 | 0.01 | 0 | 0 | 0 | 0 | 0
17 | 1 | 722 | 645 | 47 | 20-02-014-3 | Установка шумоглушителей вентиляционных трубчатых круглого сечения типа ГТК 1-3, диаметром обечайки 250 мм | шт. | 0 | 0 |  | 30 | 30 | 0 | 0 | 0 | 0 | 0 | 0 | 0 | 0 | 0 | 0 | 0 | 0 |  | 0 | 518.55 | 507.3 | 1.59 | 0 | 9.66 | 0 | 1.09 | 0.01 | 0 | 518.55 | 507.3 | 1.59 | 0 | 9.66 | 0 | 1.09 | 0.01 | 0 | 120.32 | 83 | 1 | 1 | 1 | 1 | 5.21 | 14.55 | 5.74 | 4.68 |  |  |  |  | 0 | 1 | ТЕР Московской обл.,сб.20,гл.02,табл.014,поз.3 |  |  | 25 | 0 | 20-02-014-3 | 1 | 2 | 0 | 14.55 | 1 | 1 | 1 | 1 | 1 |  | 128 | 83 |  |  |  |  | 0 | 0 | 47 | 0 | 0 | 0 | 0 | 0 |  | 0 | 0 | 2374.164 | 9.1266 | 0 | 140.553 | 0 | 1.09 | 0.01 | 0 | 0 | 0 | 0 | 0 | 1 | 1 | 1 | 1 | 1 | 1010 | шт. | шт. | 1 | 24298267 | 2 | Общестроительные работы | 0 | 1 | 25 | Сантехнические работы - внутренние (трубопроводы, водопровод, канализация, отопление, газоснабжение, вентиляция и кондиционирование воздуха) | 16 | 0 | 518.55 | 507.3 | 1.59 | 0 | 9.66 | 1.09 | 0.01 | 0 | 0 | 0 | 0 | 0
17 | 1 | 730 | 653 | 48 | 20-02-014-4 | Установка шумоглушителей вентиляционных трубчатых круглого сечения типа ГТК 1-4, диаметром обечайки 315 мм | шт. | 0 | 0 |  | 6 | 6 | 0 | 0 | 0 | 0 | 0 | 0 | 0 | 0 | 0 | 0 | 0 | 0 |  | 0 | 641.39 | 625.78 | 1.97 | 0 | 13.64 | 0 | 1.54 | 0.01 | 0 | 641.39 | 625.78 | 1.97 | 0 | 13.64 | 0 | 1.54 | 0.01 | 0 | 120.32 | 83 | 1 | 1 | 1 | 1 | 5.35 | 14.55 | 5.38 | 4.75 |  |  |  |  | 0 | 1 | ТЕР Московской обл.,сб.20,гл.02,табл.014,поз.4 |  |  | 25 | 0 | 20-02-014-4 | 1 | 2 | 0 | 14.55 | 1 | 1 | 1 | 1 | 1 |  | 128 | 83 |  |  |  |  | 0 | 0 | 48 | 0 | 0 | 0 | 0 | 0 |  | 0 | 0 | 2972.455 | 10.5986 | 0 | 198.462 | 0 | 1.54 | 0.01 | 0 | 0 | 0 | 0 | 0 | 1 | 1 | 1 | 1 | 1 | 1010 | шт. | шт. | 1 | 24298267 | 2 | Общестроительные работы | 0 | 1 | 25 | Сантехнические работы - внутренние (трубопроводы, водопровод, канализация, отопление, газоснабжение, вентиляция и кондиционирование воздуха) | 16 | 0 | 641.39 | 625.78 | 1.97 | 0 | 13.64 | 1.54 | 0.01 | 0 | 0 | 0 | 0 | 0
17 | 1 | 738 | 661 | 49 | 20-02-014-7 | Установка шумоглушителей вентиляционных трубчатых круглого сечения типа ГТК 2-1, диаметром обечайки 125 мм | шт. | 0 | 0 |  | 8 | 8 | 0 | 0 | 0 | 0 | 0 | 0 | 0 | 0 | 0 | 0 | 0 | 0 |  | 0 | 307.99 | 296.74 | 1.59 | 0 | 9.66 | 0 | 1.09 | 0.01 | 0 | 307.99 | 296.74 | 1.59 | 0 | 9.66 | 0 | 1.09 | 0.01 | 0 | 120.32 | 83 | 1 | 1 | 1 | 1 | 5.29 | 14.55 | 5.74 | 4.39 |  |  |  |  | 0 | 1 | ТЕР Московской обл.,сб.20,гл.02,табл.014,поз.7 |  |  | 25 | 0 | 20-02-014-7 | 1 | 2 | 0 | 14.55 | 1 | 1 | 1 | 1 | 1 |  | 128 | 83 |  |  |  |  | 0 | 0 | 49 | 0 | 0 | 0 | 0 | 0 |  | 0 | 0 | 1302.6886 | 9.1266 | 0 | 140.553 | 0 | 1.09 | 0.01 | 0 | 0 | 0 | 0 | 0 | 1 | 1 | 1 | 1 | 1 | 1010 | шт. | шт. | 1 | 24298267 | 2 | Общестроительные работы | 0 | 1 | 25 | Сантехнические работы - внутренние (трубопроводы, водопровод, канализация, отопление, газоснабжение, вентиляция и кондиционирование воздуха) | 16 | 0 | 307.99 | 296.74 | 1.59 | 0 | 9.66 | 1.09 | 0.01 | 0 | 0 | 0 | 0 | 0
17 | 1 | 746 | 669 | 50 | 20-02-014-8 | Установка шумоглушителей вентиляционных трубчатых круглого сечения типа ГТК 2-2, диаметром обечайки 200 мм | шт. | 0 | 0 |  | 4 | 4 | 0 | 0 | 0 | 0 | 0 | 0 | 0 | 0 | 0 | 0 | 0 | 0 |  | 0 | 338.59 | 327.34 | 1.59 | 0 | 9.66 | 0 | 1.09 | 0.01 | 0 | 338.59 | 327.34 | 1.59 | 0 | 9.66 | 0 | 1.09 | 0.01 | 0 | 120.32 | 83 | 1 | 1 | 1 | 1 | 5.39 | 14.55 | 5.74 | 4.58 |  |  |  |  | 0 | 1 | ТЕР Московской обл.,сб.20,гл.02,табл.014,поз.8 |  |  | 25 | 0 | 20-02-014-8 | 1 | 2 | 0 | 14.55 | 1 | 1 | 1 | 1 | 1 |  | 128 | 83 |  |  |  |  | 0 | 0 | 50 | 0 | 0 | 0 | 0 | 0 |  | 0 | 0 | 1499.2172 | 9.1266 | 0 | 140.553 | 0 | 1.09 | 0.01 | 0 | 0 | 0 | 0 | 0 | 1 | 1 | 1 | 1 | 1 | 1010 | шт. | шт. | 1 | 24298267 | 2 | Общестроительные работы | 0 | 1 | 25 | Сантехнические работы - внутренние (трубопроводы, водопровод, канализация, отопление, газоснабжение, вентиляция и кондиционирование воздуха) | 16 | 0 | 338.59 | 327.34 | 1.59 | 0 | 9.66 | 1.09 | 0.01 | 0 | 0 | 0 | 0 | 0
17 | 1 | 754 | 677 | 51 | 20-02-014-9 | Установка шумоглушителей вентиляционных трубчатых круглого сечения типа ГТК 2-3, диаметром обечайки 250 мм | шт. | 0 | 0 |  | 8 | 8 | 0 | 0 | 0 | 0 | 0 | 0 | 0 | 0 | 0 | 0 | 0 | 0 |  | 0 | 372.3 | 361.05 | 1.59 | 0 | 9.66 | 0 | 1.09 | 0.01 | 0 | 372.3 | 361.05 | 1.59 | 0 | 9.66 | 0 | 1.09 | 0.01 | 0 | 120.32 | 83 | 1 | 1 | 1 | 1 | 5.41 | 14.55 | 5.74 | 4.68 |  |  |  |  | 0 | 1 | ТЕР Московской обл.,сб.20,гл.02,табл.014,поз.9 |  |  | 25 | 0 | 20-02-014-9 | 1 | 2 | 0 | 14.55 | 1 | 1 | 1 | 1 | 1 |  | 128 | 83 |  |  |  |  | 0 | 0 | 51 | 0 | 0 | 0 | 0 | 0 |  | 0 | 0 | 1689.714 | 9.1266 | 0 | 140.553 | 0 | 1.09 | 0.01 | 0 | 0 | 0 | 0 | 0 | 1 | 1 | 1 | 1 | 1 | 1010 | шт. | шт. | 1 | 24298267 | 2 | Общестроительные работы | 0 | 1 | 25 | Сантехнические работы - внутренние (трубопроводы, водопровод, канализация, отопление, газоснабжение, вентиляция и кондиционирование воздуха) | 16 | 0 | 372.3 | 361.05 | 1.59 | 0 | 9.66 | 1.09 | 0.01 | 0 | 0 | 0 | 0 | 0
17 | 1 | 762 | 685 | 52 | 20-02-014-10 | Установка шумоглушителей вентиляционных трубчатых круглого сечения типа ГТК 2-4, диаметром обечайки 315 мм | шт. | 0 | 0 |  | 4 | 4 | 0 | 0 | 0 | 0 | 0 | 0 | 0 | 0 | 0 | 0 | 0 | 0 |  | 0 | 447.89 | 432.28 | 1.97 | 0 | 13.64 | 0 | 1.54 | 0.01 | 0 | 447.89 | 432.28 | 1.97 | 0 | 13.64 | 0 | 1.54 | 0.01 | 0 | 120.32 | 83 | 1 | 1 | 1 | 1 | 5.64 | 14.55 | 5.38 | 4.8 |  |  |  |  | 0 | 1 | ТЕР Московской обл.,сб.20,гл.02,табл.014,поз.10 |  |  | 25 | 0 | 20-02-014-10 | 1 | 2 | 0 | 14.55 | 1 | 1 | 1 | 1 | 1 |  | 128 | 83 |  |  |  |  | 0 | 0 | 52 | 0 | 0 | 0 | 0 | 0 |  | 0 | 0 | 2074.944 | 10.5986 | 0 | 198.462 | 0 | 1.54 | 0.01 | 0 | 0 | 0 | 0 | 0 | 1 | 1 | 1 | 1 | 1 | 1010 | шт. | шт. | 1 | 24298267 | 2 | Общестроительные работы | 0 | 1 | 25 | Сантехнические работы - внутренние (трубопроводы, водопровод, канализация, отопление, газоснабжение, вентиляция и кондиционирование воздуха) | 16 | 0 | 447.89 | 432.28 | 1.97 | 0 | 13.64 | 1.54 | 0.01 | 0 | 0 | 0 | 0 | 0
17 | 1 | 768 | 691 | 53 | 20-02-018-1 | Установка вставок гибких к радиальным вентиляторам | м2 | 0 | 0 |  | 14.26 | 14.26 | 0 | 0 | 0 | 0 | 0 | 0 | 0 | 0 | 0 | 0 | 0 | 0 |  | 0 | 268.64 | 217.58 | 0.75 | 0 | 50.31 | 0 | 5.75 | 0.01 | 0 | 268.64 | 217.58 | 0.75 | 0 | 50.31 | 0 | 5.75 | 0.01 | 0 | 120.32 | 83 | 1 | 1 | 1 | 1 | 7.47 | 14.55 | 7.86 | 2.64 |  |  |  |  | 0 | 1 | ТЕР Московской обл.,сб.20,гл.02,табл.018,поз.1 |  |  | 25 | 0 | 20-02-018-1 | 1 | 2 | 0 | 14.55 | 1 | 1 | 1 | 1 | 1 |  | 128 | 83 |  |  |  |  | 0 | 0 | 53 | 0 | 0 | 0 | 0 | 0 |  | 0 | 0 | 574.4112 | 5.895 | 0 | 732.0105 | 0 | 5.75 | 0.01 | 0 | 0 | 0 | 0 | 0 | 1 | 1 | 1 | 1 | 1 | 1005 | м2 | м2 | 1 | 24298267 | 2 | Общестроительные работы | 0 | 1 | 25 | Сантехнические работы - внутренние (трубопроводы, водопровод, канализация, отопление, газоснабжение, вентиляция и кондиционирование воздуха) | 16 | 0 | 268.64 | 217.58 | 0.75 | 0 | 50.31 | 5.75 | 0.01 | 0 | 0 | 0 | 0 | 0
17 | 1 | 778 | 697 | 54 | 20-02-020-1 | Установка виброизоляторов номер 38 | 10 шт. | 0 | 0 |  | 16 | 16 | 0 | 0 | 0 | 0 | 0 | 0 | 0 | 0 | 0 | 0 | 0 | 0 |  | 0 | 301.47 | 264.02 | 0.75 | 0 | 36.7 | 0 | 3.7 | 0.01 | 0 | 301.47 | 264.02 | 0.75 | 0 | 36.7 | 0 | 3.7 | 0.01 | 0 | 120.32 | 83 | 1 | 1 | 1 | 1 | 7.54 | 14.55 | 7.86 | 4.67 |  |  |  |  | 0 | 1 | ТЕР Московской обл.,сб.20,гл.02,табл.020,поз.1 |  |  | 25 | 0 | 20-02-020-1 | 1 | 2 | 0 | 14.55 | 1 | 1 | 1 | 1 | 1 |  | 128 | 83 |  |  |  |  | 0 | 0 | 54 | 0 | 0 | 0 | 0 | 0 |  | 0 | 0 | 1232.9734 | 5.895 | 0 | 533.985 | 0 | 3.7 | 0.01 | 0 | 0 | 0 | 0 | 0 | 1 | 1 | 1 | 1 | 1 | 1010 | 10 шт. | 10 виброизоляторов | 10 | 24298267 | 2 | Общестроительные работы | 0 | 1 | 25 | Сантехнические работы - внутренние (трубопроводы, водопровод, канализация, отопление, газоснабжение, вентиляция и кондиционирование воздуха) | 16 | 0 | 301.47 | 264.02 | 0.75 | 0 | 36.7 | 3.7 | 0.01 | 0 | 0 | 0 | 0 | 0
18 | 1 | 774 |  | 54,1 | 300-0144 | Виброизоляторы пружинные до N 38 | шт. | 0 | -10 |  | -160 | -160 | 0 | 0 | 0 | 0 | 0 | 0 | 0 | 0 | 0 | 0 | 0 | 0 |  | 0 | 23.5 | 23.5 | 0 | 0 | 0 | 0 | 0 | 0 | 0 | 23.5 | 23.5 | 0 | 0 | 0 | 0 | 0 | 0 | 0 | 120.32 | 83 | 1 | 1 | 1 | 1 | 1 | 1 | 1 | 4.69 |  |  |  |  | 3 | 1 | ССЦ Московской обл.,сб.300,поз.0144 |  |  | 25 | 0 | 300-0144 | 1 | 2 | 0 | 1 | 1 | 1 | 1 | 1 | 1 |  | 128 | 83 |  |  |  |  | 0 | 0 | 54 | 1 | 0 | 0 | 0 | 0 |  | 0 | 0 | 110.215 | 0 | 0 | 0 | 0 | 0 | 0 | 0 | 0 | 0 | 0 | 0 | 1 | 1 | 1 | 1 | 1 | 1010 | шт. | шт. | 1 | 24298267 | 2 | Общестроительные работы | 0 | 1 | 25 | Сантехнические работы - внутренние (трубопроводы, водопровод, канализация, отопление, газоснабжение, вентиляция и кондиционирование воздуха) | 16 | 0 | 23.5 | 23.5 | 0 | 0 | 0 | 0 | 0 |  | 0 | 0 | 0 | 0
18 | 1 | 778 |  | 54,2 | цена поставщика | Виброизоляторы пружинные ДО-38, цена= 144/1,18/4,69 | ШТ | 0 | 10 |  | 160 | 160 | 0 | 0 | 0 | 0 | 0 | 0 | 0 | 0 | 0 | 0 | 0 | 0 |  | 0 | 26.02 | 26.02 | 0 | 0 | 0 | 0 | 0 | 0 | 0 | 26.02 | 26.02 | 0 | 0 | 0 | 0 | 0 | 0 | 0 | 120.32 | 83 | 1 | 1 | 1 | 1 | 1 | 1 | 1 | 4.69 |  |  |  |  | 3 | 1 |  |  |  | 25 | 0 | 300-0144 | 1 | 2 | 0 | 1 | 1 | 1 | 1 | 1 | 1 |  | 128 | 83 |  |  |  |  | 0 | 0 | 54 | 2 | 0 | 0 | 0 | 0 |  | 0 | 0 | 122.0339 | 0 | 0 | 0 | 0 | 0 | 0 | 0 | 0 | 0 | 0 | 0 | 1 | 1 | 1 | 1 | 1 | 1013 | ШТ | ШТ | 1 | 24298267 | 2 | Общестроительные работы | 0 | 1 | 25 | Сантехнические работы - внутренние (трубопроводы, водопровод, канализация, отопление, газоснабжение, вентиляция и кондиционирование воздуха) | 16 | 0 | 0 | 26.02 | 0 | 0 | 0 | 0 | 0 |  | 0 | 0 | 0 | 0
17 | 1 | 790 | 708 | 55 | 20-02-013-6 | Установка узлов прохода вытяжных вентиляционных шахт диаметром патрубка до 1250 мм | 10 шт. | 0 | 0 |  | 0.1 | 0.1 | 0 | 0 | 0 | 0 | 0 | 0 | 0 | 0 | 0 | 0 | 0 | 0 |  | 0 | 14797.89 | 14194.78 | 33.14 | 0.95 | 569.97 | 0 | 66.82 | 0.16 | 0 | 14797.89 | 14194.78 | 33.14 | 0.95 | 569.97 | 0 | 66.82 | 0.16 | 0 | 120.32 | 83 | 1 | 1 | 1 | 1 | 11.66 | 14.55 | 5.96 | 11.36 |  |  |  |  | 0 | 1 | ТЕР Московской обл.,сб.20,гл.02,табл.013,поз.6 |  |  | 25 | 0 | 20-02-013-6 | 1 | 2 | 0 | 14.55 | 1 | 1 | 1 | 1 | 1 |  | 128 | 83 |  |  |  |  | 0 | 0 | 55 | 0 | 0 | 0 | 0 | 0 |  | 0 | 0 | 161252.7008 | 197.5144 | 13.8225 | 8293.0635 | 0 | 66.82 | 0.16 | 0 | 0 | 0 | 0 | 0 | 1 | 1 | 1 | 1 | 1 | 1010 | 10 шт. | 10 узлов | 10 | 24298267 | 2 | Общестроительные работы | 0 | 1 | 25 | Сантехнические работы - внутренние (трубопроводы, водопровод, канализация, отопление, газоснабжение, вентиляция и кондиционирование воздуха) | 16 | 0 | 14797.89 | 14194.78 | 33.14 | 0.95 | 569.97 | 66.82 | 0.16 | 0 | 0 | 0 | 0 | 0
18 | 1 | 789 |  | 55,1 | 300-3119 | Узлы прохода вытяжных вентиляционных шахт из листовой и сортовой стали с неутепленным клапаном и кольцом для сбора конденсата диаметром патрубка до 1250 мм | шт. | 0 | -10 |  | -1 | -1 | 0 | 0 | 0 | 0 | 0 | 0 | 0 | 0 | 0 | 0 | 0 | 0 |  | 0 | 1387 | 1387 | 0 | 0 | 0 | 0 | 0 | 0 | 0 | 1387 | 1387 | 0 | 0 | 0 | 0 | 0 | 0 | 0 | 120.32 | 83 | 1 | 1 | 1 | 1 | 1 | 1 | 1 | 11.52 |  |  |  |  | 3 | 1 | 300-3119 |  |  | 25 | 0 | 300-3119 | 1 | 2 | 0 | 1 | 1 | 1 | 1 | 1 | 1 |  | 128 | 83 |  |  |  |  | 0 | 0 | 55 | 1 | 0 | 0 | 0 | 0 |  | 0 | 0 | 15978.24 | 0 | 0 | 0 | 0 | 0 | 0 | 0 | 0 | 0 | 0 | 0 | 1 | 1 | 1 | 1 | 1 | 1010 | шт. | шт. | 1 | 24298267 | 2 | Общестроительные работы | 0 | 1 | 25 | Сантехнические работы - внутренние (трубопроводы, водопровод, канализация, отопление, газоснабжение, вентиляция и кондиционирование воздуха) | 16 | 0 | 1387 | 1387 | 0 | 0 | 0 | 0 | 0 |  | 0 | 0 | 0 | 0
18 | 1 | 790 |  | 55,2 | цена поставщика | Стакан монтажный СТАМ-ду115, цена=35088/1,18/11,52 | ШТ | 0 | 10 |  | 1 | 1 | 0 | 0 | 0 | 0 | 0 | 0 | 0 | 0 | 0 | 0 | 0 | 0 |  | 0 | 2581.2147 | 2581.2147 | 0 | 0 | 0 | 0 | 0 | 0 | 0 | 2581.2147 | 2581.2147 | 0 | 0 | 0 | 0 | 0 | 0 | 0 | 120.32 | 83 | 1 | 1 | 1 | 1 | 1 | 1 | 1 | 11.52 |  |  |  |  | 3 | 1 |  |  |  | 25 | 0 | 300-3119 | 1 | 2 | 0 | 1 | 1 | 1 | 1 | 1 | 1 |  | 128 | 83 |  |  |  |  | 0 | 0 | 55 | 2 | 0 | 0 | 0 | 0 |  | 0 | 0 | 29735.5932 | 0 | 0 | 0 | 0 | 0 | 0 | 0 | 0 | 0 | 0 | 0 | 1 | 1 | 1 | 1 | 1 | 1013 | ШТ | ШТ | 1 | 24298267 | 2 | Общестроительные работы | 0 | 1 | 25 | Сантехнические работы - внутренние (трубопроводы, водопровод, канализация, отопление, газоснабжение, вентиляция и кондиционирование воздуха) | 16 | 0 | 0 | 2581.2147 | 0 | 0 | 0 | 0 | 0 |  | 0 | 0 | 0 | 0
17 | 1 | 800 | 717 | 56 | 20-02-019-1 прим. | Установка подставок (поддонов) под вентиляционное оборудование | 100 кг | 0 | 0 |  | 0.3 | 0.3 | 0 | 0 | 0 | 0 | 0 | 0 | 0 | 0 | 0 | 0 | 0 | 0 |  | 0 | 942.08 | 871.82 | 14.94 | 0 | 55.32 | 0 | 6.02 | 0.04 | 0 | 942.08 | 871.82 | 14.94 | 0 | 55.32 | 0 | 6.02 | 0.04 | 0 | 120.32 | 83 | 1 | 1 | 1 | 1 | 4.82 | 14.55 | 5.76 | 2.95 |  |  |  |  | 0 | 1 | ТЕР Московской обл.,сб.20,гл.02,табл.019,поз.1 |  |  | 25 | 0 | 20-02-019-1 | 1 | 2 | 0 | 14.55 | 1 | 1 | 1 | 1 | 1 |  | 128 | 83 |  |  |  |  | 0 | 0 | 56 | 0 | 0 | 0 | 0 | 0 |  | 0 | 0 | 2571.869 | 86.0544 | 0 | 804.906 | 0 | 6.02 | 0.04 | 0 | 0 | 0 | 0 | 0 | 1 | 1 | 1 | 1 | 1 | 1009 | 100 кг | 100 кг изделия | 100 | 24298267 | 2 | Общестроительные работы | 0 | 1 | 25 | Сантехнические работы - внутренние (трубопроводы, водопровод, канализация, отопление, газоснабжение, вентиляция и кондиционирование воздуха) | 16 | 0 | 942.08 | 871.82 | 14.94 | 0 | 55.32 | 6.02 | 0.04 | 0 | 0 | 0 | 0 | 0
18 | 1 | 798 |  | 56,1 | 300-1193 | Кронштейны и подставки под оборудование из сортовой стали | кг | 0 | -100 |  | -30 | -30 | 0 | 0 | 0 | 0 | 0 | 0 | 0 | 0 | 0 | 0 | 0 | 0 |  | 0 | 8.52 | 8.52 | 0 | 0 | 0 | 0 | 0 | 0 | 0 | 8.52 | 8.52 | 0 | 0 | 0 | 0 | 0 | 0 | 0 | 120.32 | 83 | 1 | 1 | 1 | 1 | 1 | 1 | 1 | 2.92 |  |  |  |  | 3 | 1 | 300-1193 |  |  | 25 | 0 | 300-1193 | 1 | 2 | 0 | 1 | 1 | 1 | 1 | 1 | 1 |  | 128 | 83 |  |  |  |  | 0 | 0 | 56 | 1 | 0 | 0 | 0 | 0 |  | 0 | 0 | 24.8784 | 0 | 0 | 0 | 0 | 0 | 0 | 0 | 0 | 0 | 0 | 0 | 1 | 1 | 1 | 1 | 1 | 1009 | кг | кг | 1 | 24298267 | 2 | Общестроительные работы | 0 | 1 | 25 | Сантехнические работы - внутренние (трубопроводы, водопровод, канализация, отопление, газоснабжение, вентиляция и кондиционирование воздуха) | 16 | 0 | 8.52 | 8.52 | 0 | 0 | 0 | 0 | 0 |  | 0 | 0 | 0 | 0
18 | 1 | 800 |  | 56,2 | цена поставщика | Поддон ПОД-11-н-о, цена=5197/1,18/2,92 | ШТ | 0 | 3.3333 |  | 1 | 1 | 0 | 0 | 0 | 0 | 0 | 0 | 0 | 0 | 0 | 0 | 0 | 0 |  | 0 | 1508.3 | 1508.3 | 0 | 0 | 0 | 0 | 0 | 0 | 0 | 1508.3 | 1508.3 | 0 | 0 | 0 | 0 | 0 | 0 | 0 | 120.32 | 83 | 1 | 1 | 1 | 1 | 1 | 1 | 1 | 2.92 |  |  |  |  | 3 | 1 |  |  |  | 25 | 0 | 300-1193 | 1 | 2 | 0 | 1 | 1 | 1 | 1 | 1 | 1 |  | 128 | 83 |  |  |  |  | 0 | 0 | 56 | 2 | 0 | 0 | 0 | 0 |  | 0 | 0 | 4404.236 | 0 | 0 | 0 | 0 | 0 | 0 | 0 | 0 | 0 | 0 | 0 | 1 | 1 | 1 | 1 | 1 | 1013 | ШТ | ШТ | 1 | 24298267 | 2 | Общестроительные работы | 0 | 1 | 25 | Сантехнические работы - внутренние (трубопроводы, водопровод, канализация, отопление, газоснабжение, вентиляция и кондиционирование воздуха) | 16 | 0 | 0 | 1508.3 | 0 | 0 | 0 | 0 | 0 |  | 0 | 0 | 0 | 0
51 | 1 | 5 | 290 |  | Новый подраздел | Вентиляция | [7 empty] | 0 | 0 | 0 | 0 | 0 | 0 | 0 | 0 | 0 | 0 | 0 |  |  | 0 | 0 | 0 | 0 | 0 | 0 | 0 | 0 | 0 | 0 | 0 |  | 0 | 0 | 0 | 0
50 | 0 | 0 | 1 | 201 | 0 | ПЗ | Прямые затраты |  |  | 201 | 1 | 3
50 | 0 | 0 | 1 | 202 | 0 | СтМат | Стоимость материальных ресурсов |  |  | 202 | 2 | 3
50 | 0 | 0 | 1 | 222 | 0 | СтМатЗак | Стоимость материалов заказчика |  |  | 222 | 3 | 3
50 | 0 | 0 | 1 | 216 | 0 | Оборуд | Стоимость оборудования |  |  | 216 | 4 | 3
50 | 0 | 0 | 1 | 203 | 0 | ЭММ | Эксплуатация машин |  |  | 203 | 5 | 3
50 | 0 | 0 | 1 | 204 | 0 | ЗПМ | ЗП машинистов |  |  | 204 | 6 | 3
50 | 0 | 0 | 1 | 205 | 0 | ОЗП | Основная ЗП рабочих |  |  | 205 | 7 | 3
50 | 0 | 0 | 1 | 206 | 0 | ВозврМат | Возврат материалов |  |  | 206 | 8 | 3
50 | 0 | 0 | 1 | 207 | 0 | ТрудСтр | Трудозатраты строителей |  |  | 207 | 9 | 3
50 | 0 | 0 | 1 | 208 | 0 | ТрудМаш | Трудозатраты машинистов |  |  | 208 | 10 | 3
50 | 0 | 0 | 1 | 209 | 0 | ТранспМат | Транспорт материалов |  |  | 209 | 11 | 3
50 | 0 | 0 | 1 | 210 | 0 | НР | Накладные расходы |  |  | 210 | 12 | 3
50 | 0 | 0 | 1 | 211 | 0 | СмПриб | Сметная прибыль |  |  | 211 | 13 | 3
51 | 1 | 4 | 187 |  | Новый раздел | II. Воздуховоды и конструктивные элементы | [7 empty] | 0 | 0 | 0 | 0 | 0 | 0 | 0 | 0 | 0 | 0 | 0 |  |  | 0 | 0 | 0 | 0 | 0 | 0 | 0 | 0 | 0 | 0 | 0 |  | 0 | 0 | 0 | 0
50 | 0 | 0 | 1 | 201 | 0 | ПЗ | Прямые затраты |  |  | 201 | 1 | 3
50 | 0 | 0 | 1 | 202 | 0 | СтМат | Стоимость материальных ресурсов |  |  | 202 | 2 | 3
50 | 0 | 0 | 1 | 222 | 0 | СтМатЗак | Стоимость материалов заказчика |  |  | 222 | 3 | 3
50 | 0 | 0 | 1 | 216 | 0 | Оборуд | Стоимость оборудования |  |  | 216 | 4 | 3
50 | 0 | 0 | 1 | 203 | 0 | ЭММ | Эксплуатация машин |  |  | 203 | 5 | 3
50 | 0 | 0 | 1 | 204 | 0 | ЗПМ | ЗП машинистов |  |  | 204 | 6 | 3
50 | 0 | 0 | 1 | 205 | 0 | ОЗП | Основная ЗП рабочих |  |  | 205 | 7 | 3
50 | 0 | 0 | 1 | 206 | 0 | ВозврМат | Возврат материалов |  |  | 206 | 8 | 3
50 | 0 | 0 | 1 | 207 | 0 | ТрудСтр | Трудозатраты строителей |  |  | 207 | 9 | 3
50 | 0 | 0 | 1 | 208 | 0 | ТрудМаш | Трудозатраты машинистов |  |  | 208 | 10 | 3
50 | 0 | 0 | 1 | 209 | 0 | ТранспМат | Транспорт материалов |  |  | 209 | 11 | 3
50 | 0 | 0 | 1 | 210 | 0 | НР | Накладные расходы |  |  | 210 | 12 | 3
50 | 0 | 0 | 1 | 211 | 0 | СмПриб | Сметная прибыль |  |  | 211 | 13 | 3
51 | 1 | 3 | 20 |  | Новая локальная смета | Вентиляция | [7 empty] | 2450088.98 | 2256119.62 | 15869.06 | 971.71 | 178100.3 | 0 | 1330.66 | 17.39 | 0 | 212970.65 | 147361.1 |  |  | 0 | 0 | 0 | 0 | 0 | 0 | 0 | 0 | 0 | 0 | 0 |  | 0 | 0 | 1439590.62 | 0
50 | 0 | 0 | 1 | 201 | 2450088.98 | ПЗ | Прямые затраты |  |  | 201 | 1 | 3
50 | 0 | 0 | 1 | 202 | 2256119.62 | СтМат | Стоимость материальных ресурсов |  |  | 202 | 2 | 3
50 | 0 | 0 | 1 | 222 | 0 | СтМатЗак | Стоимость материалов заказчика |  |  | 222 | 3 | 3
50 | 0 | 0 | 1 | 216 | 1439590.62 | Оборуд | Стоимость оборудования |  |  | 216 | 4 | 3
50 | 0 | 0 | 1 | 203 | 15869.06 | ЭММ | Эксплуатация машин |  |  | 203 | 5 | 3
50 | 0 | 0 | 1 | 204 | 971.71 | ЗПМ | ЗП машинистов |  |  | 204 | 6 | 3
50 | 0 | 0 | 1 | 205 | 178100.3 | ОЗП | Основная ЗП рабочих |  |  | 205 | 7 | 3
50 | 0 | 0 | 1 | 206 | 0 | ВозврМат | Возврат материалов |  |  | 206 | 8 | 3
50 | 0 | 0 | 1 | 207 | 1330.66 | ТрудСтр | Трудозатраты строителей |  |  | 207 | 9 | 3
50 | 0 | 0 | 1 | 208 | 17.39 | ТрудМаш | Трудозатраты машинистов |  |  | 208 | 10 | 3
50 | 0 | 0 | 1 | 209 | 0 | ТранспМат | Транспорт материалов |  |  | 209 | 11 | 3
50 | 0 | 0 | 1 | 210 | 212970.65 | НР | Накладные расходы |  |  | 210 | 12 | 3
50 | 0 | 0 | 1 | 211 | 147361.1 | СмПриб | Сметная прибыль |  |  | 211 | 13 | 3
51 | 1 | 1 | 12 |  | Новый объект | ВЕНТИЛЯЦИЯ, смета по РП | [7 empty] | 2450088.98 | 2256119.62 | 15869.06 | 971.71 | 178100.3 | 0 | 1330.66 | 17.39 | 0 | 212970.65 | 147361.1 |  |  | 0 | 0 | 0 | 0 | 0 | 0 | 0 | 0 | 0 | 0 | 0 |  | 0 | 0 | 1439590.62 | 0
50 | 0 | 0 | 1 | 201 | 2450088.98 | ПЗ | Прямые затраты |  |  | 201 | 1 | 3
50 | 0 | 0 | 1 | 202 | 2256119.62 | СтМат | Стоимость материальных ресурсов |  |  | 202 | 2 | 3
50 | 0 | 0 | 1 | 222 | 0 | СтМатЗак | Стоимость материалов заказчика |  |  | 222 | 3 | 3
50 | 1 | 0 | 1 | 216 | 1439590.62 | Оборуд | Стоимость оборудования |  |  | 216 | 4 | 0
50 | 0 | 0 | 1 | 203 | 15869.06 | ЭММ | Эксплуатация машин |  |  | 203 | 5 | 3
50 | 0 | 0 | 1 | 204 | 971.71 | ЗПМ | ЗП машинистов |  |  | 204 | 6 | 3
50 | 0 | 0 | 1 | 205 | 178100.3 | ОЗП | Основная ЗП рабочих |  |  | 205 | 7 | 3
50 | 0 | 0 | 1 | 206 | 0 | ВозврМат | Возврат материалов |  |  | 206 | 8 | 3
50 | 0 | 0 | 1 | 207 | 1330.66 | ТрудСтр | Трудозатраты строителей |  |  | 207 | 9 | 3
50 | 0 | 0 | 1 | 208 | 17.39 | ТрудМаш | Трудозатраты машинистов |  |  | 208 | 10 | 3
50 | 0 | 0 | 1 | 209 | 0 | ТранспМат | Транспорт материалов |  |  | 209 | 11 | 3
50 | 0 | 0 | 1 | 210 | 212970.65 | НР | Накладные расходы |  |  | 210 | 12 | 3
50 | 0 | 0 | 1 | 211 | 147361.1 | СмПриб | Сметная прибыль |  |  | 211 | 13 | 3
50 | 1 | 0 | 2 | 0 | 2810420.73 | 1 | итого: |  |  | 212 | 14 | 0
50 | 1 | 0 | 2 | 0 | 2810420.73 | 2 | Итого с индексом пересчета 7,526 |  |  | 212 | 15 | 0
50 | 1 | 0 | 2 | 0 | 0 | 3 | Временные здания и сооружения 1,8%*0,8 |  |  | 212 | 16 | 0
50 | 1 | 0 | 2 | 0 | 2810420.73 | 4 | Итого: |  |  | 212 | 17 | 0
50 | 1 | 0 | 2 | 0 | 20562.45 | 5 | Среднегодовое зимнее удорожание 1,5% |  |  | 212 | 18 | 0
50 | 1 | 0 | 2 | 0 | 2830983.18 | 6 | Итого: |  |  | 212 | 19 | 0
50 | 1 | 0 | 2 | 0 | 56619.66 | 7 | Непредвиденные затраты 2% |  |  | 212 | 20 | 0
50 | 1 | 0 | 2 | 0 | 2887602.84 | 8 | Итого: |  |  | 212 | 21 | 0
50 | 1 | 0 | 2 | 0 | 519768.51 | 9 | НДС 18% |  |  | 212 | 22 | 0
50 | 1 | 0 | 2 | 0 | 3407371.35 | 10 | Всего: |  |  | 212 | 23 | 0
70 | 1 |  | 0 | ТиМ | Тонели и метрополитены обслуживающие процессы | 1 | 0 | к=1, если закрытый способ; к=0, если открытый способ | 0 | 0 |  |  | 0
65 |  | 1 | 0 | 200

## SmtRes
32 | 25086529 | 25086528 | 2285422 | 1 | 1 | 1 | 1 | 1-3.6-50 |  | Затраты труда рабочих, разряд работ 3.6 | 1369 | 1013 | чел.-ч | чел.-ч | 1 | 43.71 | 0 | 0 | 0 | 9.19 | 0 | 1 | 0 | 0 | 0 | 43.71 | 1 | 2 | 25086561 | 1 | 0 | 1 | 0 | 0 | 0 | 0 | 0 | 0 | 0 | 0 | 0 | 0 | 0 | 0 | 0 | 0 | 0 | 0 | 0 | 0 | 0 | 0 | 0 | 0 | 0
32 | 25086530 | 25086528 | 121548 | 1 | 1 | 1 | 1 | 2 |  | ЗАТРАТЫ ТРУДА МАШИНИСТОВ | 1369 | 1013 | чел.-ч | чел.-ч | 1 | 0.55 | 0 | 0 | 0 | 0 | 0 | 1 | 0 | 0 | 0 | 0.55 | 2 | 2 | 25086562 | 1 | 0 | 2 | 0 | 0 | 0 | 0 | 0 | 0 | 0 | 0 | 0 | 0 | 0 | 0 | 0 | 0 | 0 | 0 | 0 | 0 | 0 | 0 | 0 | 0 | 0
32 | 25086531 | 25086528 | 10975957 | 1 | 1 | 1 | 2 | 021141 | 021141 | Краны на автомобильном ходу при работе на других видах строительства (кроме магистральных трубопроводов) 10 т | 1368 | 1011 | маш.-ч | маш.-ч | 1 | 0.22 | 0 | 112 | 13.5 | 0 | 0 | 1 | 0 | 0 | 0 | 0.22 | 0 | 2 | 25086563 | 1 | 0 | 3 | 0 | 0 | 0 | 0 | 0 | 0 | 0 | 0 | 0 | 0 | 0 | 0 | 0 | 0 | 0 | 0 | 0 | 0 | 0 | 0 | 0 | 0 | 0
32 | 25086532 | 25086528 | 10976160 | 1 | 1 | 1 | 2 | 030305 | 030305 | Лебедки ручные и рычажные, тяговым усилием 31,39 (3,2) кН (т) | 1368 | 1011 | маш.-ч | маш.-ч | 1 | 12.61 | 0 | 3.12 | 0 | 0 | 0 | 1 | 0 | 0 | 0 | 12.61 | 0 | 2 | 25086564 | 1 | 0 | 4 | 0 | 0 | 0 | 0 | 0 | 0 | 0 | 0 | 0 | 0 | 0 | 0 | 0 | 0 | 0 | 0 | 0 | 0 | 0 | 0 | 0 | 0 | 0
32 | 25086533 | 25086528 | 10976355 | 1 | 1 | 1 | 2 | 040502 | 040502 | Установки для сварки ручной дуговой (постоянного тока) | 1368 | 1011 | маш.-ч | маш.-ч | 1 | 1.68 | 0 | 8.1 | 0 | 0 | 0 | 1 | 0 | 0 | 0 | 1.68 | 0 | 2 | 25086565 | 1 | 0 | 5 | 0 | 0 | 0 | 0 | 0 | 0 | 0 | 0 | 0 | 0 | 0 | 0 | 0 | 0 | 0 | 0 | 0 | 0 | 0 | 0 | 0 | 0 | 0
32 | 25086534 | 25086528 | 10978959 | 1 | 1 | 1 | 2 | 400001 | 400001 | Автомобили бортовые грузоподъемностью до 5 т | 1368 | 1011 | маш.-ч | маш.-ч | 1 | 0.33 | 0 | 75.4 | 0 | 0 | 0 | 1 | 0 | 0 | 0 | 0.33 | 0 | 2 | 25086566 | 1 | 0 | 6 | 0 | 0 | 0 | 0 | 0 | 0 | 0 | 0 | 0 | 0 | 0 | 0 | 0 | 0 | 0 | 0 | 0 | 0 | 0 | 0 | 0 | 0 | 0
32 | 25086535 | 25086528 | 10923008 | 1 | 1 | 1 | 3 | 101-0319 | 101-0319 | Картон строительный прокладочный марки Б | 1348 | 1009 | т | т | 1000 | 0.00038 | 19800 | 0 | 0 | 0 | 0 | 1 | 0 | 0 | 0 | 0.00038 | 0 | 2 | 25086567 | 1 | 0 | 7 | 0 | 0 | 0 | 0 | 0 | 0 | 0 | 0 | 0 | 0 | 0 | 0 | 0 | 0 | 0 | 0 | 0 | 0 | 0 | 0 | 0 | 0 | 0
32 | 25086536 | 25086528 | 10923092 | 1 | 1 | 1 | 3 | 101-0388 | 101-0388 | Краски масляные земляные МА-0115: мумия, сурик железный | 1348 | 1009 | т | т | 1000 | 0.00029 | 15119 | 0 | 0 | 0 | 0 | 1 | 0 | 0 | 0 | 0.00029 | 0 | 2 | 25086568 | 1 | 0 | 8 | 0 | 0 | 0 | 0 | 0 | 0 | 0 | 0 | 0 | 0 | 0 | 0 | 0 | 0 | 0 | 0 | 0 | 0 | 0 | 0 | 0 | 0 | 0
32 | 25086537 | 25086528 | 10923516 | 1 | 1 | 1 | 3 | 101-0628 | 101-0628 | Олифа комбинированная К-3 | 1348 | 1009 | т | т | 1000 | 0.00014 | 16950 | 0 | 0 | 0 | 0 | 1 | 0 | 0 | 0 | 0.00014 | 0 | 2 | 25086569 | 1 | 0 | 9 | 0 | 0 | 0 | 0 | 0 | 0 | 0 | 0 | 0 | 0 | 0 | 0 | 0 | 0 | 0 | 0 | 0 | 0 | 0 | 0 | 0 | 0 | 0
32 | 25086538 | 25086528 | 10924969 | 1 | 1 | 1 | 3 | 101-1522 | 101-1522 | Электроды диаметром 5 мм Э42А | 1348 | 1009 | т | т | 1000 | 0.00034 | 10362 | 0 | 0 | 0 | 0 | 1 | 0 | 0 | 0 | 0.00034 | 0 | 2 | 25086570 | 1 | 0 | 10 | 0 | 0 | 0 | 0 | 0 | 0 | 0 | 0 | 0 | 0 | 0 | 0 | 0 | 0 | 0 | 0 | 0 | 0 | 0 | 0 | 0 | 0 | 0
32 | 25086539 | 25086528 | 10925148 | 1 | 1 | 1 | 3 | 101-1669 | 101-1669 | Очес льняной | 1346 | 1009 | кг | кг | 1 | 0.15 | 37.29 | 0 | 0 | 0 | 0 | 1 | 0 | 0 | 0 | 0.15 | 0 | 2 | 25086571 | 1 | 0 | 11 | 0 | 0 | 0 | 0 | 0 | 0 | 0 | 0 | 0 | 0 | 0 | 0 | 0 | 0 | 0 | 0 | 0 | 0 | 0 | 0 | 0 | 0 | 0
32 | 25086540 | 25086528 | 10925170 | 1 | 1 | 1 | 3 | 101-1703 | 101-1703 | Прокладки резиновые (пластина техническая прессованная) | 1346 | 1009 | кг | кг | 1 | 2.72 | 23.09 | 0 | 0 | 0 | 0 | 1 | 0 | 0 | 0 | 2.72 | 0 | 2 | 25086572 | 1 | 0 | 12 | 0 | 0 | 0 | 0 | 0 | 0 | 0 | 0 | 0 | 0 | 0 | 0 | 0 | 0 | 0 | 0 | 0 | 0 | 0 | 0 | 0 | 0 | 0
32 | 25086541 | 25086528 | 10925188 | 1 | 1 | 1 | 3 | 101-1714 | 101-1714 | Болты строительные с гайками и шайбами | 1348 | 1009 | т | т | 1000 | 0.0042 | 9040 | 0 | 0 | 0 | 0 | 1 | 0 | 0 | 0 | 0.0042 | 0 | 2 | 25086573 | 1 | 0 | 13 | 0 | 0 | 0 | 0 | 0 | 0 | 0 | 0 | 0 | 0 | 0 | 0 | 0 | 0 | 0 | 0 | 0 | 0 | 0 | 0 | 0 | 0 | 0
32 | 25086542 | 25086528 | 10925440 | 1 | 1 | 1 | 3 | 101-1929 | 101-1929 | Болты анкерные | 1348 | 1009 | т | т | 1000 | 0.00096 | 10068 | 0 | 0 | 0 | 0 | 1 | 0 | 0 | 0 | 0.00096 | 0 | 2 | 25086574 | 1 | 0 | 14 | 0 | 0 | 0 | 0 | 0 | 0 | 0 | 0 | 0 | 0 | 0 | 0 | 0 | 0 | 0 | 0 | 0 | 0 | 0 | 0 | 0 | 0 | 0
32 | 25086543 | 25086528 | 10925558 | 1 | 1 | 1 | 3 | 101-2040 |  | Шайбы стальные | 1348 | 1009 | т | т | 1000 | 0.00018 | 10208 | 0 | 0 | 0 | 0 | 1 | 0 | 0 | 0 | 0.00018 | 0 | 2 | 25086575 | 1 | 0 | 15 | 0 | 0 | 0 | 0 | 0 | 0 | 0 | 0 | 0 | 0 | 0 | 0 | 0 | 0 | 0 | 0 | 0 | 0 | 0 | 0 | 0 | 0 | 0
32 | 25086544 | 25086528 | 10946864 | 1 | 1 | 1 | 3 | 300-1240 | 300-1240 | Сгоны стальные с муфтой и контргайкой, диаметром 40 мм | 1354 | 1010 | шт. | шт. | 1 | 3 | 18.88 | 0 | 0 | 0 | 0 | 1 | 0 | 0 | 0 | 3 | 0 | 2 | 25086576 | 1 | 0 | 16 | 0 | 0 | 0 | 0 | 0 | 0 | 0 | 0 | 0 | 0 | 0 | 0 | 0 | 0 | 0 | 0 | 0 | 0 | 0 | 0 | 0 | 0 | 0
32 | 25086545 | 25086528 | 10944469 | 1 | 1 | 1 | 3 | 300-1991 | ССЦ Московской обл.,сб.300,поз.1991 | Камеры приточные типа 2ПК без секции орошения производительностью до 10 тыс. мЗ/час | 1354 | 1010 | шт. | шт. | 1 | -1 | 5938.6 | 0 | 0 | 0 | 0 | 0 | 0 | 0 | 0 | -1 | 0 | 2 | 25086577 | 2 | 12288 | 17 | 0 | 0 | 0 | 0 | 0 | 0 | 0 | 0 | 0 | 0 | 0 | 0 | 0 | 0 | 0 | 0 | 0 | 0 | 0 | 0 | 0 | 0 | 0
32 | 25086546 | 25086528 | 10944469 | 1 | 1 | 1 | 3 | 300-1991 | 300-1991 | Камеры приточные типа 2ПК без секции орошения производительностью до 10 тыс. мЗ/час | 1354 | 1010 | шт. | шт. | 1 | -1 | 5938.6 | 0 | 0 | 0 | 0 | 1 | 0 | 0 | 0 | -1 | 0 | 1 | -1 | 0 | 0 |  | 0 | 0 | 0 | 0 | 0 | 0 | 0 | 0 | 0 | 0 | 0 | 0 | 0 | 0 | 0 | 0 | 0 | 0 | 0 | 0 | 0 | 0 | 0
32 | 25086547 | 25086528 | 10949906 | 1 | 1 | 1 | 3 | 402-0004 | 402-0004 | Раствор готовый кладочный цементный, марка 100 | 1339 | 1007 | м3 | м3 | 1 | 0.009 | 519.8 | 0 | 0 | 0 | 0 | 1 | 0 | 0 | 0 | 0.009 | 0 | 2 | 25086578 | 1 | 0 | 18 | 0 | 0 | 0 | 0 | 0 | 0 | 0 | 0 | 0 | 0 | 0 | 0 | 0 | 0 | 0 | 0 | 0 | 0 | 0 | 0 | 0 | 0 | 0
32 | 25086548 | 25086528 | 0 | 0 | 1 | 1 | 3 | Цена поставщика |  | Компрессорно-конденсаторный блок "RHOS" MCAE 108, цена=2502 евр х 40,8825/1,18/2,45 | 1035 | 1013 | компл. | компл. | 1 | 0.090909 | 35381.53 | 0 | 0 | 0 | 0 | 0 | 0 | 0 | 0 | 0.090909 | 0 | 1 | -1 | 0 | 0 |  | 0 | 0 | 0 | 0 | 0 | 0 | 0 | 0 | 0 | 0 | 0 | 0 | 0 | 0 | 0 | 0 | 0 | 0 | 0 | 0 | 0 | 0 | 0
32 | 25086549 | 25086528 | 0 | 0 | 1 | 1 | 3 | Цена поставщика |  | Пароувлажнитель электродный "Hygromatik" HY-30C, цена=4159 евр х 40,8825/1,18/2,45 | 1035 | 1013 | компл. | компл. | 1 | 0.090909 | 58813.67 | 0 | 0 | 0 | 0 | 0 | 0 | 0 | 0 | 0.090909 | 0 | 1 | -1 | 0 | 0 |  | 0 | 0 | 0 | 0 | 0 | 0 | 0 | 0 | 0 | 0 | 0 | 0 | 0 | 0 | 0 | 0 | 0 | 0 | 0 | 0 | 0 | 0 | 0
32 | 25086550 | 25086528 | 0 | 0 | 1 | 1 | 3 | Цена поставщика |  | Камера приточная КЦКП-Г1-3,5 (П-2), цена=121326,56/1,18/2,78 | 1035 | 1013 | компл. | компл. | 1 | 0.090909 | 36985.29 | 0 | 0 | 0 | 0 | 0 | 0 | 0 | 0 | 0.090909 | 0 | 1 | -1 | 0 | 0 |  | 0 | 0 | 0 | 0 | 0 | 0 | 0 | 0 | 0 | 0 | 0 | 0 | 0 | 0 | 0 | 0 | 0 | 0 | 0 | 0 | 0 | 0 | 0
32 | 25086551 | 25086528 | 0 | 0 | 1 | 1 | 3 | Цена поставщика |  | Камера приточная КЦКП-Г1-3,15 (П-6), цена=115628,68/1,18/2,78 | 1035 | 1013 | компл. | компл. | 1 | 0.090909 | 35248.35 | 0 | 0 | 0 | 0 | 0 | 0 | 0 | 0 | 0.090909 | 0 | 1 | -1 | 0 | 0 |  | 0 | 0 | 0 | 0 | 0 | 0 | 0 | 0 | 0 | 0 | 0 | 0 | 0 | 0 | 0 | 0 | 0 | 0 | 0 | 0 | 0 | 0 | 0
32 | 25086552 | 25086528 | 0 | 0 | 1 | 1 | 3 | Цена поставщика |  | Камера приточная КЦКП-Г1-3,15 (П-7), цена=119873,81/1,18/2,78 | 1035 | 1013 | компл. | компл. | 1 | 0.090909 | 36542.44 | 0 | 0 | 0 | 0 | 0 | 0 | 0 | 0 | 0.090909 | 0 | 1 | -1 | 0 | 0 |  | 0 | 0 | 0 | 0 | 0 | 0 | 0 | 0 | 0 | 0 | 0 | 0 | 0 | 0 | 0 | 0 | 0 | 0 | 0 | 0 | 0 | 0 | 0
32 | 25086553 | 25086528 | 0 | 0 | 1 | 1 | 3 | Цена поставщика |  | Камера приточная КЦКП-Г1-3,15 (П-8), цена=115628,68/1,18/2,78 | 1035 | 1013 | компл. | компл. | 1 | 0.090909 | 35248.35 | 0 | 0 | 0 | 0 | 0 | 0 | 0 | 0 | 0.090909 | 0 | 1 | -1 | 0 | 0 |  | 0 | 0 | 0 | 0 | 0 | 0 | 0 | 0 | 0 | 0 | 0 | 0 | 0 | 0 | 0 | 0 | 0 | 0 | 0 | 0 | 0 | 0 | 0
32 | 25086554 | 25086528 | 0 | 0 | 1 | 1 | 3 | Цена поставщика |  | Камера приточная КЦКП-Г1-8 (П-3), цена=203796,57/1,18/2,78 | 1035 | 1013 | компл. | компл. | 1 | 0.090909 | 62125.52 | 0 | 0 | 0 | 0 | 0 | 0 | 0 | 0 | 0.090909 | 0 | 1 | -1 | 0 | 0 |  | 0 | 0 | 0 | 0 | 0 | 0 | 0 | 0 | 0 | 0 | 0 | 0 | 0 | 0 | 0 | 0 | 0 | 0 | 0 | 0 | 0 | 0 | 0
32 | 25086555 | 25086528 | 0 | 0 | 1 | 1 | 3 | Цена поставщика |  | Камера приточная КЦКП-Г1-8 (П-4), цена=220105,66/1,18/2,78 | 1035 | 1013 | компл. | компл. | 1 | 0.090909 | 67097.2 | 0 | 0 | 0 | 0 | 0 | 0 | 0 | 0 | 0.090909 | 0 | 1 | -1 | 0 | 0 |  | 0 | 0 | 0 | 0 | 0 | 0 | 0 | 0 | 0 | 0 | 0 | 0 | 0 | 0 | 0 | 0 | 0 | 0 | 0 | 0 | 0 | 0 | 0
32 | 25086556 | 25086528 | 0 | 0 | 1 | 1 | 3 | Цена поставщика |  | Камера приточная КЦКП-Г1-8 (П-4 резерв), цена=96862,17/1,18/2,78 | 1035 | 1013 | компл. | компл. | 1 | 0.090909 | 29527.55 | 0 | 0 | 0 | 0 | 0 | 0 | 0 | 0 | 0.090909 | 0 | 1 | -1 | 0 | 0 |  | 0 | 0 | 0 | 0 | 0 | 0 | 0 | 0 | 0 | 0 | 0 | 0 | 0 | 0 | 0 | 0 | 0 | 0 | 0 | 0 | 0 | 0 | 0
32 | 25086557 | 25086528 | 0 | 0 | 1 | 1 | 3 | Цена поставщика |  | Камера приточная КЦКП-Г1-8 (П-5), цена=172658,11/2,78 | 1035 | 1013 | компл. | компл. | 1 | 0.090909 | 62107.2338 | 0 | 0 | 0 | 0 | 0 | 0 | 0 | 0 | 0.090909 | 0 | 1 | -1 | 0 | 0 |  | 0 | 0 | 0 | 0 | 0 | 0 | 0 | 0 | 0 | 0 | 0 | 0 | 0 | 0 | 0 | 0 | 0 | 0 | 0 | 0 | 0 | 0 | 0
32 | 25086558 | 25086528 | 0 | 0 | 1 | 1 | 3 | Цена поставщика |  | Камера приточная вентиляционная с вентилятором ВРАН 9-8-1-ПО, цена=46782/1,18/2,78 | 1035 | 1013 | компл. | компл. | 1 | 0.1 | 14261.06 | 0 | 0 | 0 | 0 | 0 | 0 | 0 | 0 | 0.1 | 0 | 1 | -1 | 0 | 0 |  | 0 | 0 | 0 | 0 | 0 | 0 | 0 | 0 | 0 | 0 | 0 | 0 | 0 | 0 | 0 | 0 | 0 | 0 | 0 | 0 | 0 | 0 | 0
32 | 25115484 | 25086528 | 0 | 0 | 1 | 1 | 3 | Цена поставщика |  | Камера приточная КЦКП-Г2-3,15, цена=226160,33/1,18/2,78 | 1035 | 1013 | компл. | компл. | 1 | 0.090909 | 68942.9125 | 0 | 0 | 0 | 0 | 0 | 0 | 0 | 0 | 0.090909 | 0 | 1 | -1 | 0 | 0 |  | 0 | 0 | 0 | 0 | 0 | 0 | 0 | 0 | 0 | 0 | 0 | 0 | 0 | 0 | 0 | 0 | 0 | 0 | 0 | 0 | 0 | 0 | 0
32 | 25115486 | 25086528 | 0 | 0 | 1 | 1 | 3 | Цена поставщика |  | Камера приточная КЦКП- 1,6, цена=61344,64/1,18/2,78 | 1035 | 1013 | компл. | компл. | 1 | 0.090909 | 18700.3536 | 0 | 0 | 0 | 0 | 0 | 0 | 0 | 0 | 0.090909 | 0 | 1 | -1 | 0 | 0 |  | 0 | 0 | 0 | 0 | 0 | 0 | 0 | 0 | 0 | 0 | 0 | 0 | 0 | 0 | 0 | 0 | 0 | 0 | 0 | 0 | 0 | 0 | 0
32 | 25086559 | 25086528 | 0 | 0 | 1 | 1 | 3 | Цена поставщика "Русклимат-вент" |  | Камера приточно-вытяжная WEGER\Kombi Diwer 96-66 HG в гигиеническом исполнении марки SW, цена=35321 евр х 40,8825/1,18/2,45 | 1035 | 1013 | компл. | компл. | 1 | 0.090909 | 499484.88 | 0 | 0 | 0 | 0 | 0 | 0 | 0 | 0 | 0.090909 | 0 | 1 | -1 | 0 | 0 |  | 0 | 0 | 0 | 0 | 0 | 0 | 0 | 0 | 0 | 0 | 0 | 0 | 0 | 0 | 0 | 0 | 0 | 0 | 0 | 0 | 0 | 0 | 0
32 | 25086560 | 25086528 | 0 | 0 | 1 | 1 | 3 | Цена поставщика ООО"Веза" |  | Камера приточная КЦКП-Г1-3,15 (П-1), цена=114741/1,18/2,78 | 1035 | 1013 | компл. | компл. | 1 | 0.090909 | 34977.75 | 0 | 0 | 0 | 0 | 0 | 0 | 0 | 0 | 0.090909 | 0 | 1 | -1 | 0 | 0 |  | 0 | 0 | 0 | 0 | 0 | 0 | 0 | 0 | 0 | 0 | 0 | 0 | 0 | 0 | 0 | 0 | 0 | 0 | 0 | 0 | 0 | 0 | 0
45 | 25086590 | 25086589 | 2285409 | 1 | 1 | 1 | 1 | 1-3.0-50 |  | Затраты труда рабочих, разряд работ 3.0 | 1369 | 1013 | чел.-ч | чел.-ч | 1 | 9 | 0 | 0 | 0 | 8.53 | 0 | 1 | 0 | 0 | 0 | 9 | 1 | 2 | 25086601 | 1 | 0 | 19 | 0 | 0 | 0 | 0 | 0 | 0 | 0 | 0 | 0 | 0 | 0 | 0 | 0 | 0 | 0 | 0 | 0 | 0 | 0 | 0 | 0 | 0 | 0
45 | 25086591 | 25086589 | 121548 | 1 | 1 | 1 | 1 | 2 |  | ЗАТРАТЫ ТРУДА МАШИНИСТОВ | 1369 | 1013 | чел.-ч | чел.-ч | 1 | 0.08 | 0 | 0 | 0 | 0 | 0 | 1 | 0 | 0 | 0 | 0.08 | 2 | 2 | 25086602 | 1 | 0 | 20 | 0 | 0 | 0 | 0 | 0 | 0 | 0 | 0 | 0 | 0 | 0 | 0 | 0 | 0 | 0 | 0 | 0 | 0 | 0 | 0 | 0 | 0 | 0
45 | 25086592 | 25086589 | 10975957 | 1 | 1 | 1 | 2 | 021141 | 021141 | Краны на автомобильном ходу при работе на других видах строительства (кроме магистральных трубопроводов) 10 т | 1368 | 1011 | маш.-ч | маш.-ч | 1 | 0.03 | 0 | 112 | 13.5 | 0 | 0 | 1 | 0 | 0 | 0 | 0.03 | 0 | 2 | 25086603 | 1 | 0 | 21 | 0 | 0 | 0 | 0 | 0 | 0 | 0 | 0 | 0 | 0 | 0 | 0 | 0 | 0 | 0 | 0 | 0 | 0 | 0 | 0 | 0 | 0 | 0
45 | 25086593 | 25086589 | 10976160 | 1 | 1 | 1 | 2 | 030305 | 030305 | Лебедки ручные и рычажные, тяговым усилием 31,39 (3,2) кН (т) | 1368 | 1011 | маш.-ч | маш.-ч | 1 | 2.07 | 0 | 3.12 | 0 | 0 | 0 | 1 | 0 | 0 | 0 | 2.07 | 0 | 2 | 25086604 | 1 | 0 | 22 | 0 | 0 | 0 | 0 | 0 | 0 | 0 | 0 | 0 | 0 | 0 | 0 | 0 | 0 | 0 | 0 | 0 | 0 | 0 | 0 | 0 | 0 | 0
45 | 25086594 | 25086589 | 10978959 | 1 | 1 | 1 | 2 | 400001 | 400001 | Автомобили бортовые грузоподъемностью до 5 т | 1368 | 1011 | маш.-ч | маш.-ч | 1 | 0.05 | 0 | 75.4 | 0 | 0 | 0 | 1 | 0 | 0 | 0 | 0.05 | 0 | 2 | 25086605 | 1 | 0 | 23 | 0 | 0 | 0 | 0 | 0 | 0 | 0 | 0 | 0 | 0 | 0 | 0 | 0 | 0 | 0 | 0 | 0 | 0 | 0 | 0 | 0 | 0 | 0
45 | 25086595 | 25086589 | 10925170 | 1 | 1 | 1 | 3 | 101-1703 | 101-1703 | Прокладки резиновые (пластина техническая прессованная) | 1346 | 1009 | кг | кг | 1 | 0.34 | 23.09 | 0 | 0 | 0 | 0 | 1 | 0 | 0 | 0 | 0.34 | 0 | 2 | 25086606 | 1 | 0 | 24 | 0 | 0 | 0 | 0 | 0 | 0 | 0 | 0 | 0 | 0 | 0 | 0 | 0 | 0 | 0 | 0 | 0 | 0 | 0 | 0 | 0 | 0 | 0
45 | 25086596 | 25086589 | 10925188 | 1 | 1 | 1 | 3 | 101-1714 | 101-1714 | Болты строительные с гайками и шайбами | 1348 | 1009 | т | т | 1000 | 9e-05 | 9040 | 0 | 0 | 0 | 0 | 1 | 0 | 0 | 0 | 9e-05 | 0 | 2 | 25086607 | 1 | 0 | 25 | 0 | 0 | 0 | 0 | 0 | 0 | 0 | 0 | 0 | 0 | 0 | 0 | 0 | 0 | 0 | 0 | 0 | 0 | 0 | 0 | 0 | 0 | 0
45 | 25086597 | 25086589 | 10925440 | 1 | 1 | 1 | 3 | 101-1929 | 101-1929 | Болты анкерные | 1348 | 1009 | т | т | 1000 | 0.0014 | 10068 | 0 | 0 | 0 | 0 | 1 | 0 | 0 | 0 | 0.0014 | 0 | 2 | 25086608 | 1 | 0 | 26 | 0 | 0 | 0 | 0 | 0 | 0 | 0 | 0 | 0 | 0 | 0 | 0 | 0 | 0 | 0 | 0 | 0 | 0 | 0 | 0 | 0 | 0 | 0
45 | 25086598 | 25086589 | 10948480 | 1 | 1 | 1 | 3 | 300-0121 | 300-0121 | Вентиляторы радиальные В-Ц14-46 (из углеродистой стали) N 2,5Л, тип электродвигателя 4АМ100S2 | 1391 | 1013 | КОМПЛЕКТ | КОМПЛЕКТ | 1 | -1 | 1905.1 | 0 | 0 | 0 | 0 | 1 | 0 | 0 | 0 | -1 | 0 | 2 | 25086609 | 2 | 12288 | 27 | 0 | 0 | 0 | 0 | 0 | 0 | 0 | 0 | 0 | 0 | 0 | 0 | 0 | 0 | 0 | 0 | 0 | 0 | 0 | 0 | 0 | 0 | 0
45 | 25086599 | 25086589 | 10948526 | 1 | 1 | 1 | 3 | 300-1872 | 300-1872 | Вставки гибкие из брезента и сортовой стали марки ВВ-19 и ВН12 | 1354 | 1010 | шт. | шт. | 1 | 2 | 458.97 | 0 | 0 | 0 | 0 | 1 | 0 | 0 | 0 | 2 | 0 | 2 | 25086610 | 1 | 0 | 28 | 0 | 0 | 0 | 0 | 0 | 0 | 0 | 0 | 0 | 0 | 0 | 0 | 0 | 0 | 0 | 0 | 0 | 0 | 0 | 0 | 0 | 0 | 0
45 | 25086600 | 25086589 | 0 | 0 | 1 | 1 | 3 | Цена поставщика |  | Вентилятор ВРАН 9-8-1-ПО, цена=46782/1,18/4,82 | 1035 | 1013 | компл. | компл. | 1 | 1 | 8225.26 | 0 | 0 | 0 | 0 | 0 | 0 | 0 | 0 | 1 | 0 | 1 | -1 | 0 | 0 |  | 0 | 0 | 0 | 0 | 0 | 0 | 0 | 0 | 0 | 0 | 0 | 0 | 0 | 0 | 0 | 0 | 0 | 0 | 0 | 0 | 0 | 0 | 0
45 | 25115482 | 25086589 | 0 | 0 | 1 | 1 | 3 | Цена поставщика |  | Камера приточная КЦКП-Г1-8 (П-5), цена=172658,11/2,78 | 1035 | 1013 | компл. | компл. | 1 | 0.090909 | 62107.2338 | 0 | 0 | 0 | 0 | 0 | 0 | 0 | 0 | 0.090909 | 0 | 1 | -1 | 0 | 0 |  | 0 | 0 | 0 | 0 | 0 | 0 | 0 | 0 | 0 | 0 | 0 | 0 | 0 | 0 | 0 | 0 | 0 | 0 | 0 | 0 | 0 | 0 | 0
48 | 25086614 | 25086613 | 2285437 | 1 | 1 | 1 | 1 | 1-4.2-50 |  | Затраты труда рабочих, разряд работ 4.2 | 1369 | 1013 | чел.-ч | чел.-ч | 1 | 6.2 | 0 | 0 | 0 | 9.92 | 0 | 1 | 0 | 0 | 0 | 6.2 | 1 | 2 | 25086622 | 1 | 0 | 29 | 0 | 0 | 0 | 0 | 0 | 0 | 0 | 0 | 0 | 0 | 0 | 0 | 0 | 0 | 0 | 0 | 0 | 0 | 0 | 0 | 0 | 0 | 0
48 | 25086615 | 25086613 | 121548 | 1 | 1 | 1 | 1 | 2 |  | ЗАТРАТЫ ТРУДА МАШИНИСТОВ | 1369 | 1013 | чел.-ч | чел.-ч | 1 | 0.03 | 0 | 0 | 0 | 0 | 0 | 1 | 0 | 0 | 0 | 0.03 | 2 | 2 | 25086623 | 1 | 0 | 30 | 0 | 0 | 0 | 0 | 0 | 0 | 0 | 0 | 0 | 0 | 0 | 0 | 0 | 0 | 0 | 0 | 0 | 0 | 0 | 0 | 0 | 0 | 0
48 | 25086616 | 25086613 | 10978959 | 1 | 1 | 1 | 2 | 400001 | 400001 | Автомобили бортовые грузоподъемностью до 5 т | 1368 | 1011 | маш.-ч | маш.-ч | 1 | 0.03 | 0 | 75.4 | 0 | 0 | 0 | 1 | 0 | 0 | 0 | 0.03 | 0 | 2 | 25086624 | 1 | 0 | 31 | 0 | 0 | 0 | 0 | 0 | 0 | 0 | 0 | 0 | 0 | 0 | 0 | 0 | 0 | 0 | 0 | 0 | 0 | 0 | 0 | 0 | 0 | 0
48 | 25086617 | 25086613 | 10925170 | 1 | 1 | 1 | 3 | 101-1703 | 101-1703 | Прокладки резиновые (пластина техническая прессованная) | 1346 | 1009 | кг | кг | 1 | 3.4 | 23.09 | 0 | 0 | 0 | 0 | 1 | 0 | 0 | 0 | 3.4 | 0 | 2 | 25086625 | 1 | 0 | 32 | 0 | 0 | 0 | 0 | 0 | 0 | 0 | 0 | 0 | 0 | 0 | 0 | 0 | 0 | 0 | 0 | 0 | 0 | 0 | 0 | 0 | 0 | 0
48 | 25086618 | 25086613 | 10925188 | 1 | 1 | 1 | 3 | 101-1714 | 101-1714 | Болты строительные с гайками и шайбами | 1348 | 1009 | т | т | 1000 | 0.00093 | 9040 | 0 | 0 | 0 | 0 | 1 | 0 | 0 | 0 | 0.00093 | 0 | 2 | 25086626 | 1 | 0 | 33 | 0 | 0 | 0 | 0 | 0 | 0 | 0 | 0 | 0 | 0 | 0 | 0 | 0 | 0 | 0 | 0 | 0 | 0 | 0 | 0 | 0 | 0 | 0
48 | 25086619 | 25086613 | 10925558 | 1 | 1 | 1 | 3 | 101-2040 |  | Шайбы стальные | 1348 | 1009 | т | т | 1000 | 0.0012 | 10208 | 0 | 0 | 0 | 0 | 1 | 0 | 0 | 0 | 0.0012 | 0 | 2 | 25086627 | 1 | 0 | 34 | 0 | 0 | 0 | 0 | 0 | 0 | 0 | 0 | 0 | 0 | 0 | 0 | 0 | 0 | 0 | 0 | 0 | 0 | 0 | 0 | 0 | 0 | 0
48 | 25086620 | 25086613 | 10948369 | 1 | 1 | 1 | 3 | 300-0148 | 300-0148 | Виброизоляторы пружинные до N 42 | 1354 | 1010 | шт. | шт. | 1 | -10 | 82.5 | 0 | 0 | 0 | 0 | 1 | 0 | 0 | 0 | -10 | 0 | 2 | 25086628 | 2 | 12288 | 35 | 0 | 0 | 0 | 0 | 0 | 0 | 0 | 0 | 0 | 0 | 0 | 0 | 0 | 0 | 0 | 0 | 0 | 0 | 0 | 0 | 0 | 0 | 0
48 | 25086621 | 25086613 | 0 | 0 | 1 | 1 | 3 | цена поставщика "ВЕЗА" |  | Виброизоляторы ДО-42, цена=318/1,18/2,79 | 1371 | 1013 | ШТ | ШТ | 1 | 10 | 96.59 | 0 | 0 | 0 | 0 | 0 | 0 | 0 | 0 | 10 | 0 | 1 | -1 | 0 | 0 |  | 0 | 0 | 0 | 0 | 0 | 0 | 0 | 0 | 0 | 0 | 0 | 0 | 0 | 0 | 0 | 0 | 0 | 0 | 0 | 0 | 0 | 0 | 0
72 | 25115493 | 25115492 | 121651 | 1 | 1 | 1 | 1 | 1-4.2 |  | ЗАТРАТЫ ТРУДА РАБОЧИХ-СТРОИТЕЛЕЙ | 1369 | 1013 | чел.-ч | чел.-ч | 1 | 31.4 | 0 | 0 | 0 | 9.91 | 0 | 1 | 0 | 0 | 0 | 31.4 | 1 | 2 | 25115493 | 1 | 0 | 36 | 0 | 0 | 0 | 0 | 0 | 0 | 0 | 0 | 0 | 0 | 0 | 0 | 0 | 0 | 0 | 0 | 0 | 0 | 0 | 0 | 0 | 0 | 0
72 | 25115494 | 25115492 | 121548 | 1 | 1 | 1 | 1 | 2 |  | Затраты труда машинистов | 608254 | 1013 | чел.час | чел.час | 1 | 0.12 | 0 | 0 | 0 | 0 | 0 | 1 | 0 | 0 | 0 | 0.12 | 2 | 2 | 25115494 | 1 | 0 | 37 | 0 | 0 | 0 | 0 | 0 | 0 | 0 | 0 | 0 | 0 | 0 | 0 | 0 | 0 | 0 | 0 | 0 | 0 | 0 | 0 | 0 | 0 | 0
72 | 25115495 | 25115492 | 19256773 | 1 | 1 | 1 | 2 | 021102 | ФСЭМ (2008), сб.02,поз.1102 | Краны на автомобильном ходу при работе на монтаже технологического оборудования: 10т | 1480 | 1013 | маш.ч | МАШ.Ч | 1 | 0.12 | 0 | 134.65 | 13.5 | 0 | 0 | 1 | 0 | 0 | 0 | 0.12 | 0 | 2 | 25115495 | 1 | 0 | 38 | 0 | 0 | 0 | 0 | 0 | 0 | 0 | 0 | 0 | 0 | 0 | 0 | 0 | 0 | 0 | 0 | 0 | 0 | 0 | 0 | 0 | 0 | 0
72 | 25115496 | 25115492 | 19260274 | 1 | 1 | 1 | 2 | 030404 | ФСЭМ (2008), сб.03,поз.0404 | Лебедки электрические тяговым усилием: до 31,39 кН (3,2 т) | 1480 | 1013 | маш.ч | МАШ.Ч | 1 | 0.73 | 0 | 6.9 | 0 | 0 | 0 | 1 | 0 | 0 | 0 | 0.73 | 0 | 2 | 25115496 | 1 | 0 | 39 | 0 | 0 | 0 | 0 | 0 | 0 | 0 | 0 | 0 | 0 | 0 | 0 | 0 | 0 | 0 | 0 | 0 | 0 | 0 | 0 | 0 | 0 | 0
72 | 25115497 | 25115492 | 19226117 | 1 | 1 | 1 | 2 | 400001 | ФСЭМ (2008), сб.40,поз.0001 | Автомобили бортовые, грузоподъемность: до 5 т | 1480 | 1013 | маш.ч | МАШ.Ч | 1 | 0.12 | 0 | 87.17 | 0 | 0 | 0 | 1 | 0 | 0 | 0 | 0.12 | 0 | 2 | 25115497 | 1 | 0 | 40 | 0 | 0 | 0 | 0 | 0 | 0 | 0 | 0 | 0 | 0 | 0 | 0 | 0 | 0 | 0 | 0 | 0 | 0 | 0 | 0 | 0 | 0 | 0
72 | 25115498 | 25115492 | 19333079 | 1 | 1 | 1 | 3 | 101-1671 | ФССЦ (2008), сб.101,поз.1671 | Поковки простые строительные /скобы, закрепы, хомуты и т,п,/ массой до 1,6 кг | 1346 | 1009 | кг | кг | 1 | 0.6 | 15.14 | 0 | 0 | 0 | 0 | 1 | 0 | 0 | 0 | 0.6 | 0 | 2 | 25115498 | 1 | 0 | 41 | 0 | 0 | 0 | 0 | 0 | 0 | 0 | 0 | 0 | 0 | 0 | 0 | 0 | 0 | 0 | 0 | 0 | 0 | 0 | 0 | 0 | 0 | 0
72 | 25115499 | 25115492 | 19333081 | 1 | 1 | 1 | 3 | 105-0071 | ФССЦ (2008), сб.105,поз.0071 | Шпалы непропитанные для железных дорог: 1 тип | 1354 | 1010 | шт. | шт. | 1 | 1 | 266.67 | 0 | 0 | 0 | 0 | 1 | 0 | 0 | 0 | 1 | 0 | 2 | 25115499 | 1 | 0 | 42 | 0 | 0 | 0 | 0 | 0 | 0 | 0 | 0 | 0 | 0 | 0 | 0 | 0 | 0 | 0 | 0 | 0 | 0 | 0 | 0 | 0 | 0 | 0
72 | 25115501 | 25115492 | 0 | 0 | 1 | 1 | 3 | цена поставщика "РУСКЛИМАТ-ВЕНТ" |  | Компрессорно-конденсатный блок ККБ"RHOSS", цена=85396,23/2,78 | 1371 | 1013 | ШТ | ШТ | 1 | 1 | 30718.0683 | 0 | 0 | 0 | 0 | 0 | 0 | 0 | 0 | 1 | 0 | 1 | -1 | 0 | 0 |  | 0 | 0 | 0 | 0 | 0 | 0 | 0 | 0 | 0 | 0 | 0 | 0 | 0 | 0 | 0 | 0 | 0 | 0 | 0 | 0 | 0 | 0 | 0
74 | 25115504 | 25115502 | 2285432 | 1 | 1 | 1 | 1 | 1-4.0-50 |  | Затраты труда рабочих, разряд работ 4.0 | 1369 | 1013 | чел.-ч | чел.-ч | 1 | 160.23 | 0 | 0 | 0 | 9.63 | 0 | 1 | 0 | 0 | 0 | 160.23 | 1 | 2 | 25115504 | 1 | 0 | 43 | 0 | 0 | 0 | 0 | 0 | 0 | 0 | 0 | 0 | 0 | 0 | 0 | 0 | 0 | 0 | 0 | 0 | 0 | 0 | 0 | 0 | 0 | 0
74 | 25115505 | 25115502 | 121548 | 1 | 1 | 1 | 1 | 2 |  | Затраты труда машинистов | 608254 | 1013 | чел.час | чел.час | 1 | 5.01 | 0 | 0 | 0 | 0 | 0 | 1 | 0 | 0 | 0 | 5.01 | 2 | 2 | 25115505 | 1 | 0 | 44 | 0 | 0 | 0 | 0 | 0 | 0 | 0 | 0 | 0 | 0 | 0 | 0 | 0 | 0 | 0 | 0 | 0 | 0 | 0 | 0 | 0 | 0 | 0
74 | 25115506 | 25115502 | 10975957 | 1 | 1 | 1 | 2 | 021141 | ЦЭМ Московская обл.,сб.02,поз.1141 | Краны на автомобильном ходу при работе на других видах строительства (кроме магистральных трубопроводов) 10 т | 1368 | 1011 | маш.-ч | маш.-ч | 1 | 2.01 | 0 | 112 | 10.58 | 0 | 0 | 1 | 0 | 0 | 0 | 2.01 | 0 | 2 | 25115506 | 1 | 0 | 45 | 0 | 0 | 0 | 0 | 0 | 0 | 0 | 0 | 0 | 0 | 0 | 0 | 0 | 0 | 0 | 0 | 0 | 0 | 0 | 0 | 0 | 0 | 0
74 | 25115507 | 25115502 | 10976160 | 1 | 1 | 1 | 2 | 030305 | ЦЭМ Московская обл.,сб.03,поз.0305 | Лебедки ручные и рычажные, тяговым усилием 31,39 (3,2) кН (т) | 1368 | 1011 | маш.-ч | маш.-ч | 1 | 15 | 0 | 3.12 | 0 | 0 | 0 | 1 | 0 | 0 | 0 | 15 | 0 | 2 | 25115507 | 1 | 0 | 46 | 0 | 0 | 0 | 0 | 0 | 0 | 0 | 0 | 0 | 0 | 0 | 0 | 0 | 0 | 0 | 0 | 0 | 0 | 0 | 0 | 0 | 0 | 0
74 | 25115508 | 25115502 | 10976355 | 1 | 1 | 1 | 2 | 040502 | ЦЭМ Московская обл.,сб.04,поз.0502 | Установки для сварки ручной дуговой (постоянного тока) | 1368 | 1011 | маш.-ч | маш.-ч | 1 | 13.46 | 0 | 8.1 | 0 | 0 | 0 | 1 | 0 | 0 | 0 | 13.46 | 0 | 2 | 25115508 | 1 | 0 | 47 | 0 | 0 | 0 | 0 | 0 | 0 | 0 | 0 | 0 | 0 | 0 | 0 | 0 | 0 | 0 | 0 | 0 | 0 | 0 | 0 | 0 | 0 | 0
74 | 25115509 | 25115502 | 10978959 | 1 | 1 | 1 | 2 | 400001 | ЦЭМ Московская обл.,сб.40,поз.0001 | Автомобили бортовые грузоподъемностью до 5 т | 1368 | 1011 | маш.-ч | маш.-ч | 1 | 3 | 0 | 75.4 | 0 | 0 | 0 | 1 | 0 | 0 | 0 | 3 | 0 | 2 | 25115509 | 1 | 0 | 48 | 0 | 0 | 0 | 0 | 0 | 0 | 0 | 0 | 0 | 0 | 0 | 0 | 0 | 0 | 0 | 0 | 0 | 0 | 0 | 0 | 0 | 0 | 0
74 | 25115510 | 25115502 | 10923092 | 1 | 1 | 1 | 3 | 101-0388 | ССЦ Московской обл.,сб.101,поз.0388 | Краски масляные земляные МА-0115: мумия, сурик железный | 1348 | 1009 | т | т | 1000 | 8e-05 | 15119 | 0 | 0 | 0 | 0 | 1 | 0 | 0 | 0 | 8e-05 | 0 | 2 | 25115510 | 1 | 0 | 49 | 0 | 0 | 0 | 0 | 0 | 0 | 0 | 0 | 0 | 0 | 0 | 0 | 0 | 0 | 0 | 0 | 0 | 0 | 0 | 0 | 0 | 0 | 0
74 | 25115511 | 25115502 | 10923516 | 1 | 1 | 1 | 3 | 101-0628 | ССЦ Московской обл.,сб.101,поз.0628 | Олифа комбинированная, К-3 | 1348 | 1009 | т | т | 1000 | 4e-05 | 16950 | 0 | 0 | 0 | 0 | 1 | 0 | 0 | 0 | 4e-05 | 0 | 2 | 25115511 | 1 | 0 | 50 | 0 | 0 | 0 | 0 | 0 | 0 | 0 | 0 | 0 | 0 | 0 | 0 | 0 | 0 | 0 | 0 | 0 | 0 | 0 | 0 | 0 | 0 | 0
74 | 25115512 | 25115502 | 10924969 | 1 | 1 | 1 | 3 | 101-1522 | ССЦ Московской обл.,сб.101,поз.1522 | Электроды, тип Э-42А, d=5 мм | 1348 | 1009 | т | т | 1000 | 0.0077 | 10362 | 0 | 0 | 0 | 0 | 1 | 0 | 0 | 0 | 0.0077 | 0 | 2 | 25115512 | 1 | 0 | 51 | 0 | 0 | 0 | 0 | 0 | 0 | 0 | 0 | 0 | 0 | 0 | 0 | 0 | 0 | 0 | 0 | 0 | 0 | 0 | 0 | 0 | 0 | 0
74 | 25115513 | 25115502 | 10925148 | 1 | 1 | 1 | 3 | 101-1669 | ССЦ Московской обл.,сб.101,поз.1669 | Очес льняной | 1346 | 1009 | кг | кг | 1 | 0.04 | 37.29 | 0 | 0 | 0 | 0 | 1 | 0 | 0 | 0 | 0.04 | 0 | 2 | 25115513 | 1 | 0 | 52 | 0 | 0 | 0 | 0 | 0 | 0 | 0 | 0 | 0 | 0 | 0 | 0 | 0 | 0 | 0 | 0 | 0 | 0 | 0 | 0 | 0 | 0 | 0
74 | 25115514 | 25115502 | 10925170 | 1 | 1 | 1 | 3 | 101-1703 | ССЦ Московской обл.,сб.101,поз.1703 | Прокладки резиновые (пластина техническая прессованная) | 1346 | 1009 | кг | кг | 1 | 1.6 | 23.09 | 0 | 0 | 0 | 0 | 1 | 0 | 0 | 0 | 1.6 | 0 | 2 | 25115514 | 1 | 0 | 53 | 0 | 0 | 0 | 0 | 0 | 0 | 0 | 0 | 0 | 0 | 0 | 0 | 0 | 0 | 0 | 0 | 0 | 0 | 0 | 0 | 0 | 0 | 0
74 | 25115515 | 25115502 | 10925188 | 1 | 1 | 1 | 3 | 101-1714 | ССЦ Московской обл.,сб.101,поз.1714 | Болты строительные с гайками и шайбами | 1348 | 1009 | т | т | 1000 | 0.0478 | 9040 | 0 | 0 | 0 | 0 | 1 | 0 | 0 | 0 | 0.0478 | 0 | 2 | 25115515 | 1 | 0 | 54 | 0 | 0 | 0 | 0 | 0 | 0 | 0 | 0 | 0 | 0 | 0 | 0 | 0 | 0 | 0 | 0 | 0 | 0 | 0 | 0 | 0 | 0 | 0
74 | 25115516 | 25115502 | 10925440 | 1 | 1 | 1 | 3 | 101-1929 | ССЦ Московской обл.,сб.101,поз.1929 | Болты анкерные | 1348 | 1009 | т | т | 1000 | 0.0128 | 10068 | 0 | 0 | 0 | 0 | 1 | 0 | 0 | 0 | 0.0128 | 0 | 2 | 25115516 | 1 | 0 | 55 | 0 | 0 | 0 | 0 | 0 | 0 | 0 | 0 | 0 | 0 | 0 | 0 | 0 | 0 | 0 | 0 | 0 | 0 | 0 | 0 | 0 | 0 | 0
74 | 25115517 | 25115502 | 10946330 | 1 | 1 | 1 | 3 | 300-0966 | ССЦ Московской обл.,сб.300,поз.0966 | Фланцы плоские приварн. ст.ВСТ3СП2, ВСТ3СП3, p=1,0 МПа (10 кгс/см2), d=50 мм | 1371 | 1013 | ШТ | ШТ | 1 | 40 | 28 | 0 | 0 | 0 | 0 | 1 | 0 | 0 | 0 | 40 | 0 | 2 | 25115517 | 1 | 0 | 56 | 0 | 0 | 0 | 0 | 0 | 0 | 0 | 0 | 0 | 0 | 0 | 0 | 0 | 0 | 0 | 0 | 0 | 0 | 0 | 0 | 0 | 0 | 0
74 | 25115518 | 25115502 | 10946336 | 1 | 1 | 1 | 3 | 300-0969 | ССЦ Московской обл.,сб.300,поз.0969 | Фланцы плоские приварн. ст.ВСТ3СП2, ВСТ3СП3, p=1,0 МПа (10 кгс/см2), d=100 мм | 1371 | 1013 | ШТ | ШТ | 1 | 20 | 45 | 0 | 0 | 0 | 0 | 1 | 0 | 0 | 0 | 20 | 0 | 2 | 25115518 | 1 | 0 | 57 | 0 | 0 | 0 | 0 | 0 | 0 | 0 | 0 | 0 | 0 | 0 | 0 | 0 | 0 | 0 | 0 | 0 | 0 | 0 | 0 | 0 | 0 | 0
74 | 25115519 | 25115502 | 10944539 | 1 | 1 | 1 | 3 | 300-2061 | ССЦ Московской обл.,сб.300,поз.2061 | Камеры орошения ОКФ производительностью до 10 тыс. м3/час | 1354 | 1010 | шт. | шт. | 1 | -10 | 8903.2 | 0 | 0 | 0 | 0 | 1 | 0 | 0 | 0 | -10 | 0 | 2 | 25115519 | 2 | 12288 | 58 | 0 | 0 | 0 | 0 | 0 | 0 | 0 | 0 | 0 | 0 | 0 | 0 | 0 | 0 | 0 | 0 | 0 | 0 | 0 | 0 | 0 | 0 | 0
74 | 25115520 | 25115502 | 10949906 | 1 | 1 | 1 | 3 | 402-0004 | ССЦ Московской обл.,сб.402,поз.0004 | Раствор готовый кладочный цементный, марка 100 | 1339 | 1007 | м3 | м3 | 1 | 0.09 | 519.8 | 0 | 0 | 0 | 0 | 1 | 0 | 0 | 0 | 0.09 | 0 | 2 | 25115520 | 1 | 0 | 59 | 0 | 0 | 0 | 0 | 0 | 0 | 0 | 0 | 0 | 0 | 0 | 0 | 0 | 0 | 0 | 0 | 0 | 0 | 0 | 0 | 0 | 0 | 0
74 | 25115521 | 25115502 | 10969343 | 1 | 1 | 1 | 3 | 541-0063 | ССЦ Московской обл.,сб.541,поз.0063 | Прокладки из паронита марки ПМБ, толщ. 1 мм, d=50 мм | 1407 | 1013 | 1000 ШТ | 1000 ШТ | 1 | 0.04 | 3450 | 0 | 0 | 0 | 0 | 1 | 0 | 0 | 0 | 0.04 | 0 | 2 | 25115521 | 1 | 0 | 60 | 0 | 0 | 0 | 0 | 0 | 0 | 0 | 0 | 0 | 0 | 0 | 0 | 0 | 0 | 0 | 0 | 0 | 0 | 0 | 0 | 0 | 0 | 0
74 | 25115522 | 25115502 | 10969345 | 1 | 1 | 1 | 3 | 541-0064 | ССЦ Московской обл.,сб.541,поз.0064 | Прокладки из паронита марки ПМБ, толщ. 1 мм, d=100 мм | 1407 | 1013 | 1000 ШТ | 1000 ШТ | 1 | 0.02 | 5650 | 0 | 0 | 0 | 0 | 1 | 0 | 0 | 0 | 0.02 | 0 | 2 | 25115522 | 1 | 0 | 61 | 0 | 0 | 0 | 0 | 0 | 0 | 0 | 0 | 0 | 0 | 0 | 0 | 0 | 0 | 0 | 0 | 0 | 0 | 0 | 0 | 0 | 0 | 0
74 | 25115525 | 25115502 | 0 | 0 | 1 | 1 | 3 | цена поставщика "РУСКЛИМАТ-ВЕНТ" |  | Пароувлажнитель электродный "Hygromatik" в комплекте, цена=125927,88/2,78 | 1371 | 1013 | ШТ | ШТ | 1 | 10 | 45297.7986 | 0 | 0 | 0 | 0 | 0 | 0 | 0 | 0 | 10 | 0 | 1 | -1 | 0 | 0 |  | 0 | 0 | 0 | 0 | 0 | 0 | 0 | 0 | 0 | 0 | 0 | 0 | 0 | 0 | 0 | 0 | 0 | 0 | 0 | 0 | 0 | 0 | 0
77 | 25115528 | 25115526 | 2285416 | 1 | 1 | 1 | 1 | 1-3.3-50 |  | Затраты труда рабочих, разряд работ 3.3 | 1369 | 1013 | чел.-ч | чел.-ч | 1 | 1.79 | 0 | 0 | 0 | 8.86 | 0 | 1 | 0 | 0 | 0 | 1.79 | 1 | 2 | 25115528 | 1 | 0 | 62 | 0 | 0 | 0 | 0 | 0 | 0 | 0 | 0 | 0 | 0 | 0 | 0 | 0 | 0 | 0 | 0 | 0 | 0 | 0 | 0 | 0 | 0 | 0
77 | 25115529 | 25115526 | 121548 | 1 | 1 | 1 | 1 | 2 |  | Затраты труда машинистов | 608254 | 1013 | чел.час | чел.час | 1 | 0.45 | 0 | 0 | 0 | 0 | 0 | 1 | 0 | 0 | 0 | 0.45 | 2 | 2 | 25115529 | 1 | 0 | 63 | 0 | 0 | 0 | 0 | 0 | 0 | 0 | 0 | 0 | 0 | 0 | 0 | 0 | 0 | 0 | 0 | 0 | 0 | 0 | 0 | 0 | 0 | 0
77 | 25115530 | 25115526 | 10976160 | 1 | 1 | 1 | 2 | 030305 | ЦЭМ Московская обл.,сб.03,поз.0305 | Лебедки ручные и рычажные, тяговым усилием 31,39 (3,2) кН (т) | 1368 | 1011 | маш.-ч | маш.-ч | 1 | 0.41 | 0 | 3.12 | 0 | 0 | 0 | 1 | 0 | 0 | 0 | 0.41 | 0 | 2 | 25115530 | 1 | 0 | 64 | 0 | 0 | 0 | 0 | 0 | 0 | 0 | 0 | 0 | 0 | 0 | 0 | 0 | 0 | 0 | 0 | 0 | 0 | 0 | 0 | 0 | 0 | 0
77 | 25115531 | 25115526 | 10976168 | 1 | 1 | 1 | 2 | 030403 | ЦЭМ Московская обл.,сб.03,поз.0403 | Лебедки электрические, тяговым усилием 19,62 (2) кН (т) | 1368 | 1011 | маш.-ч | маш.-ч | 1 | 0.75 | 0 | 6.66 | 0 | 0 | 0 | 1 | 0 | 0 | 0 | 0.75 | 0 | 2 | 25115531 | 1 | 0 | 65 | 0 | 0 | 0 | 0 | 0 | 0 | 0 | 0 | 0 | 0 | 0 | 0 | 0 | 0 | 0 | 0 | 0 | 0 | 0 | 0 | 0 | 0 | 0
77 | 25115532 | 25115526 | 10978959 | 1 | 1 | 1 | 2 | 400001 | ЦЭМ Московская обл.,сб.40,поз.0001 | Автомобили бортовые грузоподъемностью до 5 т | 1368 | 1011 | маш.-ч | маш.-ч | 1 | 0.45 | 0 | 75.4 | 0 | 0 | 0 | 1 | 0 | 0 | 0 | 0.45 | 0 | 2 | 25115532 | 1 | 0 | 66 | 0 | 0 | 0 | 0 | 0 | 0 | 0 | 0 | 0 | 0 | 0 | 0 | 0 | 0 | 0 | 0 | 0 | 0 | 0 | 0 | 0 | 0 | 0
77 | 25115533 | 25115526 | 10925170 | 1 | 1 | 1 | 3 | 101-1703 | ССЦ Московской обл.,сб.101,поз.1703 | Прокладки резиновые (пластина техническая прессованная) | 1346 | 1009 | кг | кг | 1 | 0.23 | 23.09 | 0 | 0 | 0 | 0 | 1 | 0 | 0 | 0 | 0.23 | 0 | 2 | 25115533 | 1 | 0 | 67 | 0 | 0 | 0 | 0 | 0 | 0 | 0 | 0 | 0 | 0 | 0 | 0 | 0 | 0 | 0 | 0 | 0 | 0 | 0 | 0 | 0 | 0 | 0
77 | 25115534 | 25115526 | 10925188 | 1 | 1 | 1 | 3 | 101-1714 | ССЦ Московской обл.,сб.101,поз.1714 | Болты строительные с гайками и шайбами | 1348 | 1009 | т | т | 1000 | 0.0002 | 9040 | 0 | 0 | 0 | 0 | 1 | 0 | 0 | 0 | 0.0002 | 0 | 2 | 25115534 | 1 | 0 | 68 | 0 | 0 | 0 | 0 | 0 | 0 | 0 | 0 | 0 | 0 | 0 | 0 | 0 | 0 | 0 | 0 | 0 | 0 | 0 | 0 | 0 | 0 | 0
77 | 25115535 | 25115526 | 10931665 | 1 | 1 | 1 | 3 | 113-0304 | ССЦ Московской обл.,сб.113,поз.0304 | Клей 88-Н | 1346 | 1009 | кг | кг | 1 | 0.03 | 45 | 0 | 0 | 0 | 0 | 1 | 0 | 0 | 0 | 0.03 | 0 | 2 | 25115535 | 1 | 0 | 69 | 0 | 0 | 0 | 0 | 0 | 0 | 0 | 0 | 0 | 0 | 0 | 0 | 0 | 0 | 0 | 0 | 0 | 0 | 0 | 0 | 0 | 0 | 0
77 | 25115536 | 25115526 | 10944912 | 1 | 1 | 1 | 3 | 300-0222 | ССЦ Московской обл.,сб.300,поз.0222 | Воздухораспределители прямоточные потолочные регулируемые из листовой стали марка ВПР 8, диаметр фланца 800 мм | 1354 | 1010 | шт. | шт. | 1 | -1 | 671.24 | 0 | 0 | 0 | 0 | 1 | 0 | 0 | 0 | -1 | 0 | 2 | 25115536 | 2 | 12288 | 70 | 0 | 0 | 0 | 0 | 0 | 0 | 0 | 0 | 0 | 0 | 0 | 0 | 0 | 0 | 0 | 0 | 0 | 0 | 0 | 0 | 0 | 0 | 0
77 | 25115537 | 25115526 | 10946775 | 1 | 1 | 1 | 3 | 300-1193 | ССЦ Московской обл.,сб.300,поз.1193 | Кронштейны и подставки под оборудование из сортовой стали | 1346 | 1009 | кг | кг | 1 | 5 | 8.52 | 0 | 0 | 0 | 0 | 1 | 0 | 0 | 0 | 5 | 0 | 2 | 25115537 | 1 | 0 | 71 | 0 | 0 | 0 | 0 | 0 | 0 | 0 | 0 | 0 | 0 | 0 | 0 | 0 | 0 | 0 | 0 | 0 | 0 | 0 | 0 | 0 | 0 | 0
77 | 25115540 | 25115526 | 0 | 0 | 1 | 1 | 3 | цена поставщика |  | Парораспределитель DN40, L=900мм, цена=5595,28/2,78 | 1371 | 1013 | ШТ | ШТ | 1 | 1 | 2012.6906 | 0 | 0 | 0 | 0 | 0 | 0 | 0 | 0 | 1 | 0 | 1 | -1 | 0 | 0 |  | 0 | 0 | 0 | 0 | 0 | 0 | 0 | 0 | 0 | 0 | 0 | 0 | 0 | 0 | 0 | 0 | 0 | 0 | 0 | 0 | 0 | 0 | 0
80 | 25115544 | 25115543 | 121651 | 1 | 1 | 1 | 1 | 1-4.2 |  | ЗАТРАТЫ ТРУДА РАБОЧИХ-СТРОИТЕЛЕЙ | 1369 | 1013 | чел.-ч | чел.-ч | 1 | 2.06 | 0 | 0 | 0 | 9.91 | 0 | 1 | 0 | 0 | 0 | 2.06 | 1 | 2 | 25115544 | 1 | 0 | 72 | 0 | 0 | 0 | 0 | 0 | 0 | 0 | 0 | 0 | 0 | 0 | 0 | 0 | 0 | 0 | 0 | 0 | 0 | 0 | 0 | 0 | 0 | 0
80 | 25115545 | 25115543 | 19488164 | 1 | 1 | 1 | 3 | 101-2036 | ФССЦ (2008), сб.101,поз.2036 | Болты с гайками и шайбами оцинкованные, диаметр: 6 мм | 1346 | 1009 | кг | кг | 1 | 0.035 | 28.22 | 0 | 0 | 0 | 0 | 1 | 0 | 0 | 0 | 0.035 | 0 | 2 | 25115545 | 1 | 0 | 73 | 0 | 0 | 0 | 0 | 0 | 0 | 0 | 0 | 0 | 0 | 0 | 0 | 0 | 0 | 0 | 0 | 0 | 0 | 0 | 0 | 0 | 0 | 0
80 | 25115546 | 25115543 | 19472105 | 1 | 1 | 1 | 3 | 509-2160 | ФССЦ (2008), сб.509,поз.2160 | Прокладки паронитовые | 1346 | 1009 | кг | кг | 1 | 0.042 | 26.44 | 0 | 0 | 0 | 0 | 1 | 0 | 0 | 0 | 0.042 | 0 | 2 | 25115546 | 1 | 0 | 74 | 0 | 0 | 0 | 0 | 0 | 0 | 0 | 0 | 0 | 0 | 0 | 0 | 0 | 0 | 0 | 0 | 0 | 0 | 0 | 0 | 0 | 0 | 0
80 | 25115548 | 25115543 | 0 | 0 | 1 | 1 | 3 | цена поставщика |  | Канальный гигростат NKN-10, цена=5322,34/2,78 | 1371 | 1013 | ШТ | ШТ | 1 | 1 | 1914.5108 | 0 | 0 | 0 | 0 | 0 | 0 | 0 | 0 | 1 | 0 | 1 | -1 | 0 | 0 |  | 0 | 0 | 0 | 0 | 0 | 0 | 0 | 0 | 0 | 0 | 0 | 0 | 0 | 0 | 0 | 0 | 0 | 0 | 0 | 0 | 0 | 0 | 0
82 | 25115551 | 25115550 | 121648 | 1 | 1 | 1 | 1 | 1-4.1 |  | ЗАТРАТЫ ТРУДА РАБОЧИХ-СТРОИТЕЛЕЙ | 1369 | 1013 | чел.-ч | чел.-ч | 1 | 4.49 | 0 | 0 | 0 | 9.77 | 0 | 1 | 0 | 0 | 0 | 4.49 | 1 | 2 | 25115551 | 1 | 0 | 75 | 0 | 0 | 0 | 0 | 0 | 0 | 0 | 0 | 0 | 0 | 0 | 0 | 0 | 0 | 0 | 0 | 0 | 0 | 0 | 0 | 0 | 0 | 0
82 | 25115552 | 25115550 | 121548 | 1 | 1 | 1 | 1 | 2 |  | Затраты труда машинистов | 608254 | 1013 | чел.час | чел.час | 1 | 0.15 | 0 | 0 | 0 | 0 | 0 | 1 | 0 | 0 | 0 | 0.15 | 2 | 2 | 25115552 | 1 | 0 | 76 | 0 | 0 | 0 | 0 | 0 | 0 | 0 | 0 | 0 | 0 | 0 | 0 | 0 | 0 | 0 | 0 | 0 | 0 | 0 | 0 | 0 | 0 | 0
82 | 25115553 | 25115550 | 19256773 | 1 | 1 | 1 | 2 | 021102 | ФСЭМ (2008), сб.02,поз.1102 | Краны на автомобильном ходу при работе на монтаже технологического оборудования: 10т | 1480 | 1013 | маш.ч | МАШ.Ч | 1 | 0.15 | 0 | 134.65 | 13.5 | 0 | 0 | 1 | 0 | 0 | 0 | 0.15 | 0 | 2 | 25115553 | 1 | 0 | 77 | 0 | 0 | 0 | 0 | 0 | 0 | 0 | 0 | 0 | 0 | 0 | 0 | 0 | 0 | 0 | 0 | 0 | 0 | 0 | 0 | 0 | 0 | 0
82 | 25115554 | 25115550 | 19226117 | 1 | 1 | 1 | 2 | 400001 | ФСЭМ (2008), сб.40,поз.0001 | Автомобили бортовые, грузоподъемность: до 5 т | 1480 | 1013 | маш.ч | МАШ.Ч | 1 | 0.15 | 0 | 87.17 | 0 | 0 | 0 | 1 | 0 | 0 | 0 | 0.15 | 0 | 2 | 25115554 | 1 | 0 | 78 | 0 | 0 | 0 | 0 | 0 | 0 | 0 | 0 | 0 | 0 | 0 | 0 | 0 | 0 | 0 | 0 | 0 | 0 | 0 | 0 | 0 | 0 | 0
82 | 25115555 | 25115550 | 19307992 | 1 | 1 | 1 | 3 | 101-2037 | ФССЦ (2008), сб.101,поз.2037 | Болты с гайками и шайбами оцинкованные, диаметр: 8 мм | 1346 | 1009 | кг | кг | 1 | 0.364 | 26.94 | 0 | 0 | 0 | 0 | 1 | 0 | 0 | 0 | 0.364 | 0 | 2 | 25115555 | 1 | 0 | 79 | 0 | 0 | 0 | 0 | 0 | 0 | 0 | 0 | 0 | 0 | 0 | 0 | 0 | 0 | 0 | 0 | 0 | 0 | 0 | 0 | 0 | 0 | 0
82 | 25115556 | 25115550 | 19471260 | 1 | 1 | 1 | 3 | 999-0005 | ГЭСН (2008), сб.999,поз.0005 | Масса оборудования | 1348 | 1009 | т | т | 1000 | 0.08 | 0 | 0 | 0 | 0 | 1 | 0 | 0 | 0 | 0 | 0.08 | 0 | 2 | 25115556 | 1 | 0 | 80 | 0 | 0 | 0 | 0 | 0 | 0 | 0 | 0 | 0 | 0 | 0 | 0 | 0 | 0 | 0 | 0 | 0 | 0 | 0 | 0 | 0 | 0 | 0
82 | 25115559 | 25115550 | 0 | 0 | 1 | 1 | 3 | цена поставщика |  | Канальный преобразователь влажности,цена=5527,04/2,78 | 1371 | 1013 | ШТ | ШТ | 1 | 1 | 1988.1439 | 0 | 0 | 0 | 0 | 0 | 0 | 0 | 0 | 1 | 0 | 1 | -1 | 0 | 0 |  | 0 | 0 | 0 | 0 | 0 | 0 | 0 | 0 | 0 | 0 | 0 | 0 | 0 | 0 | 0 | 0 | 0 | 0 | 0 | 0 | 0 | 0 | 0
84 | 25086632 | 25086631 | 2285422 | 1 | 1 | 1 | 1 | 1-3.6-50 |  | Затраты труда рабочих, разряд работ 3.6 | 1369 | 1013 | чел.-ч | чел.-ч | 1 | 57.88 | 0 | 0 | 0 | 9.19 | 0 | 1 | 0 | 0 | 0 | 57.88 | 1 | 2 | 25086655 | 1 | 0 | 81 | 0 | 0 | 0 | 0 | 0 | 0 | 0 | 0 | 0 | 0 | 0 | 0 | 0 | 0 | 0 | 0 | 0 | 0 | 0 | 0 | 0 | 0 | 0
84 | 25086633 | 25086631 | 121548 | 1 | 1 | 1 | 1 | 2 |  | ЗАТРАТЫ ТРУДА МАШИНИСТОВ | 1369 | 1013 | чел.-ч | чел.-ч | 1 | 1.15 | 0 | 0 | 0 | 0 | 0 | 1 | 0 | 0 | 0 | 1.15 | 2 | 2 | 25086656 | 1 | 0 | 82 | 0 | 0 | 0 | 0 | 0 | 0 | 0 | 0 | 0 | 0 | 0 | 0 | 0 | 0 | 0 | 0 | 0 | 0 | 0 | 0 | 0 | 0 | 0
84 | 25086634 | 25086631 | 10975957 | 1 | 1 | 1 | 2 | 021141 | 021141 | Краны на автомобильном ходу при работе на других видах строительства (кроме магистральных трубопроводов) 10 т | 1368 | 1011 | маш.-ч | маш.-ч | 1 | 0.44 | 0 | 112 | 13.5 | 0 | 0 | 1 | 0 | 0 | 0 | 0.44 | 0 | 2 | 25086657 | 1 | 0 | 83 | 0 | 0 | 0 | 0 | 0 | 0 | 0 | 0 | 0 | 0 | 0 | 0 | 0 | 0 | 0 | 0 | 0 | 0 | 0 | 0 | 0 | 0 | 0
84 | 25086635 | 25086631 | 10976160 | 1 | 1 | 1 | 2 | 030305 | 030305 | Лебедки ручные и рычажные, тяговым усилием 31,39 (3,2) кН (т) | 1368 | 1011 | маш.-ч | маш.-ч | 1 | 13.33 | 0 | 3.12 | 0 | 0 | 0 | 1 | 0 | 0 | 0 | 13.33 | 0 | 2 | 25086658 | 1 | 0 | 84 | 0 | 0 | 0 | 0 | 0 | 0 | 0 | 0 | 0 | 0 | 0 | 0 | 0 | 0 | 0 | 0 | 0 | 0 | 0 | 0 | 0 | 0 | 0
84 | 25086636 | 25086631 | 10976355 | 1 | 1 | 1 | 2 | 040502 | 040502 | Установки для сварки ручной дуговой (постоянного тока) | 1368 | 1011 | маш.-ч | маш.-ч | 1 | 1.68 | 0 | 8.1 | 0 | 0 | 0 | 1 | 0 | 0 | 0 | 1.68 | 0 | 2 | 25086659 | 1 | 0 | 85 | 0 | 0 | 0 | 0 | 0 | 0 | 0 | 0 | 0 | 0 | 0 | 0 | 0 | 0 | 0 | 0 | 0 | 0 | 0 | 0 | 0 | 0 | 0
84 | 25086637 | 25086631 | 10978959 | 1 | 1 | 1 | 2 | 400001 | 400001 | Автомобили бортовые грузоподъемностью до 5 т | 1368 | 1011 | маш.-ч | маш.-ч | 1 | 0.71 | 0 | 75.4 | 0 | 0 | 0 | 1 | 0 | 0 | 0 | 0.71 | 0 | 2 | 25086660 | 1 | 0 | 86 | 0 | 0 | 0 | 0 | 0 | 0 | 0 | 0 | 0 | 0 | 0 | 0 | 0 | 0 | 0 | 0 | 0 | 0 | 0 | 0 | 0 | 0 | 0
84 | 25086638 | 25086631 | 10923008 | 1 | 1 | 1 | 3 | 101-0319 | 101-0319 | Картон строительный прокладочный марки Б | 1348 | 1009 | т | т | 1000 | 0.00038 | 19800 | 0 | 0 | 0 | 0 | 1 | 0 | 0 | 0 | 0.00038 | 0 | 2 | 25086661 | 1 | 0 | 87 | 0 | 0 | 0 | 0 | 0 | 0 | 0 | 0 | 0 | 0 | 0 | 0 | 0 | 0 | 0 | 0 | 0 | 0 | 0 | 0 | 0 | 0 | 0
84 | 25086639 | 25086631 | 10923092 | 1 | 1 | 1 | 3 | 101-0388 | 101-0388 | Краски масляные земляные МА-0115: мумия, сурик железный | 1348 | 1009 | т | т | 1000 | 0.00029 | 15119 | 0 | 0 | 0 | 0 | 1 | 0 | 0 | 0 | 0.00029 | 0 | 2 | 25086662 | 1 | 0 | 88 | 0 | 0 | 0 | 0 | 0 | 0 | 0 | 0 | 0 | 0 | 0 | 0 | 0 | 0 | 0 | 0 | 0 | 0 | 0 | 0 | 0 | 0 | 0
84 | 25086640 | 25086631 | 10923516 | 1 | 1 | 1 | 3 | 101-0628 | 101-0628 | Олифа комбинированная К-3 | 1348 | 1009 | т | т | 1000 | 0.00014 | 16950 | 0 | 0 | 0 | 0 | 1 | 0 | 0 | 0 | 0.00014 | 0 | 2 | 25086663 | 1 | 0 | 89 | 0 | 0 | 0 | 0 | 0 | 0 | 0 | 0 | 0 | 0 | 0 | 0 | 0 | 0 | 0 | 0 | 0 | 0 | 0 | 0 | 0 | 0 | 0
84 | 25086641 | 25086631 | 10924969 | 1 | 1 | 1 | 3 | 101-1522 | 101-1522 | Электроды диаметром 5 мм Э42А | 1348 | 1009 | т | т | 1000 | 0.00113 | 10362 | 0 | 0 | 0 | 0 | 1 | 0 | 0 | 0 | 0.00113 | 0 | 2 | 25086664 | 1 | 0 | 90 | 0 | 0 | 0 | 0 | 0 | 0 | 0 | 0 | 0 | 0 | 0 | 0 | 0 | 0 | 0 | 0 | 0 | 0 | 0 | 0 | 0 | 0 | 0
84 | 25086642 | 25086631 | 10925148 | 1 | 1 | 1 | 3 | 101-1669 | 101-1669 | Очес льняной | 1346 | 1009 | кг | кг | 1 | 0.15 | 37.29 | 0 | 0 | 0 | 0 | 1 | 0 | 0 | 0 | 0.15 | 0 | 2 | 25086665 | 1 | 0 | 91 | 0 | 0 | 0 | 0 | 0 | 0 | 0 | 0 | 0 | 0 | 0 | 0 | 0 | 0 | 0 | 0 | 0 | 0 | 0 | 0 | 0 | 0 | 0
84 | 25086643 | 25086631 | 10925170 | 1 | 1 | 1 | 3 | 101-1703 | 101-1703 | Прокладки резиновые (пластина техническая прессованная) | 1346 | 1009 | кг | кг | 1 | 2.72 | 23.09 | 0 | 0 | 0 | 0 | 1 | 0 | 0 | 0 | 2.72 | 0 | 2 | 25086666 | 1 | 0 | 92 | 0 | 0 | 0 | 0 | 0 | 0 | 0 | 0 | 0 | 0 | 0 | 0 | 0 | 0 | 0 | 0 | 0 | 0 | 0 | 0 | 0 | 0 | 0
84 | 25086644 | 25086631 | 10925188 | 1 | 1 | 1 | 3 | 101-1714 | 101-1714 | Болты строительные с гайками и шайбами | 1348 | 1009 | т | т | 1000 | 0.00671 | 9040 | 0 | 0 | 0 | 0 | 1 | 0 | 0 | 0 | 0.00671 | 0 | 2 | 25086667 | 1 | 0 | 93 | 0 | 0 | 0 | 0 | 0 | 0 | 0 | 0 | 0 | 0 | 0 | 0 | 0 | 0 | 0 | 0 | 0 | 0 | 0 | 0 | 0 | 0 | 0
84 | 25086645 | 25086631 | 10925440 | 1 | 1 | 1 | 3 | 101-1929 | 101-1929 | Болты анкерные | 1348 | 1009 | т | т | 1000 | 0.00096 | 10068 | 0 | 0 | 0 | 0 | 1 | 0 | 0 | 0 | 0.00096 | 0 | 2 | 25086668 | 1 | 0 | 94 | 0 | 0 | 0 | 0 | 0 | 0 | 0 | 0 | 0 | 0 | 0 | 0 | 0 | 0 | 0 | 0 | 0 | 0 | 0 | 0 | 0 | 0 | 0
84 | 25086646 | 25086631 | 10925558 | 1 | 1 | 1 | 3 | 101-2040 |  | Шайбы стальные | 1348 | 1009 | т | т | 1000 | 0.001 | 10208 | 0 | 0 | 0 | 0 | 1 | 0 | 0 | 0 | 0.001 | 0 | 2 | 25086669 | 1 | 0 | 95 | 0 | 0 | 0 | 0 | 0 | 0 | 0 | 0 | 0 | 0 | 0 | 0 | 0 | 0 | 0 | 0 | 0 | 0 | 0 | 0 | 0 | 0 | 0
84 | 25086647 | 25086631 | 10946336 | 1 | 1 | 1 | 3 | 300-0969 | 300-0969 | Фланцы стальные плоские приварные из стали ВСт3сп2, ВСт3сп3; давлением 1.0 МПа (10 кгс/см2), диаметром 100 мм | 1354 | 1010 | шт. | шт. | 1 | 5 | 45 | 0 | 0 | 0 | 0 | 1 | 0 | 0 | 0 | 5 | 0 | 2 | 25086670 | 1 | 0 | 96 | 0 | 0 | 0 | 0 | 0 | 0 | 0 | 0 | 0 | 0 | 0 | 0 | 0 | 0 | 0 | 0 | 0 | 0 | 0 | 0 | 0 | 0 | 0
84 | 25086648 | 25086631 | 10946864 | 1 | 1 | 1 | 3 | 300-1240 | 300-1240 | Сгоны стальные с муфтой и контргайкой, диаметром 40 мм | 1354 | 1010 | шт. | шт. | 1 | 3 | 18.88 | 0 | 0 | 0 | 0 | 1 | 0 | 0 | 0 | 3 | 0 | 2 | 25086671 | 1 | 0 | 97 | 0 | 0 | 0 | 0 | 0 | 0 | 0 | 0 | 0 | 0 | 0 | 0 | 0 | 0 | 0 | 0 | 0 | 0 | 0 | 0 | 0 | 0 | 0
84 | 25086649 | 25086631 | 10944485 | 1 | 1 | 1 | 3 | 300-1999 | 300-1999 | Камеры приточные типа 2ПК с секцией орошения производительностью до 10 тыс. мЗ/час | 1354 | 1010 | шт. | шт. | 1 | -1 | 33050 | 0 | 0 | 0 | 0 | 1 | 0 | 0 | 0 | -1 | 0 | 2 | 25086672 | 2 | 12288 | 98 | 0 | 0 | 0 | 0 | 0 | 0 | 0 | 0 | 0 | 0 | 0 | 0 | 0 | 0 | 0 | 0 | 0 | 0 | 0 | 0 | 0 | 0 | 0
84 | 25086650 | 25086631 | 10949906 | 1 | 1 | 1 | 3 | 402-0004 | 402-0004 | Раствор готовый кладочный цементный, марка 100 | 1339 | 1007 | м3 | м3 | 1 | 0.009 | 519.8 | 0 | 0 | 0 | 0 | 1 | 0 | 0 | 0 | 0.009 | 0 | 2 | 25086673 | 1 | 0 | 99 | 0 | 0 | 0 | 0 | 0 | 0 | 0 | 0 | 0 | 0 | 0 | 0 | 0 | 0 | 0 | 0 | 0 | 0 | 0 | 0 | 0 | 0 | 0
84 | 25086651 | 25086631 | 10969345 | 1 | 1 | 1 | 3 | 541-0064 | 541-0064 | Прокладки из паронита марки ПМБ, толщиной 1 мм, диаметром 100 мм | 1356 | 1010 | 1000 шт. | 1000 шт. | 1000 | 0.005 | 5650 | 0 | 0 | 0 | 0 | 1 | 0 | 0 | 0 | 0.005 | 0 | 2 | 25086674 | 1 | 0 | 100 | 0 | 0 | 0 | 0 | 0 | 0 | 0 | 0 | 0 | 0 | 0 | 0 | 0 | 0 | 0 | 0 | 0 | 0 | 0 | 0 | 0 | 0 | 0
84 | 25115574 | 25086631 | 0 | 0 | 1 | 1 | 3 | цена поставщика "ВЕЗА" |  | Вентилятор ВРАН 9-2,5-1ч-ПрО-1925-0,12х1500-220/380-Н-У2, кривая 1, цена=8169,49/4,46 | 1371 | 1013 | ШТ | ШТ | 1 | 0.31579 | 1831.7242 | 0 | 0 | 0 | 0 | 0 | 0 | 0 | 0 | 0.31579 | 0 | 1 | -1 | 0 | 0 |  | 0 | 0 | 0 | 0 | 0 | 0 | 0 | 0 | 0 | 0 | 0 | 0 | 0 | 0 | 0 | 0 | 0 | 0 | 0 | 0 | 0 | 0 | 0
84 | 25086652 | 25086631 | 0 | 0 | 1 | 1 | 3 | цена поставщика "РУСКЛИМАТ-ВЕНТ" |  | Приточно-вытяжная установка WEGER/Kombi в комплекте, цена= 35291евр*40,5012/1,18/2,45 | 1371 | 1013 | ШТ | ШТ | 1 | 1 | 494406.04 | 0 | 0 | 0 | 0 | 0 | 0 | 0 | 0 | 1 | 0 | 1 | -1 | 0 | 0 |  | 0 | 0 | 0 | 0 | 0 | 0 | 0 | 0 | 0 | 0 | 0 | 0 | 0 | 0 | 0 | 0 | 0 | 0 | 0 | 0 | 0 | 0 | 0
84 | 25086653 | 25086631 | 0 | 0 | 1 | 1 | 3 | цена поставщика "РУСКЛИМАТ-ВЕНТ" |  | Компрессорно-конденсатный блок ККБ"RHOSS", цена=85396,23/2,78 | 1371 | 1013 | ШТ | ШТ | 1 | 0 | 30718.0683 | 0 | 0 | 0 | 0 | 0 | 0 | 0 | 0 | 0 | 0 | 1 | -1 | 0 | 0 |  | 0 | 0 | 0 | 0 | 0 | 0 | 0 | 0 | 0 | 0 | 0 | 0 | 0 | 0 | 0 | 0 | 0 | 0 | 0 | 0 | 0 | 0 | 0
84 | 25086654 | 25086631 | 0 | 0 | 1 | 1 | 3 | цена поставщика "РУСКЛИМАТ-ВЕНТ" |  | Пароувлажнитель электродный "Hygromatik" в комплекте, цена=125927,88/2,78 | 1371 | 1013 | ШТ | ШТ | 1 | 1 | 45297.7986 | 0 | 0 | 0 | 0 | 0 | 0 | 0 | 0 | 1 | 0 | 1 | -1 | 0 | 0 |  | 0 | 0 | 0 | 0 | 0 | 0 | 0 | 0 | 0 | 0 | 0 | 0 | 0 | 0 | 0 | 0 | 0 | 0 | 0 | 0 | 0 | 0 | 0
110 | 25086680 | 25086679 | 2285409 | 1 | 1 | 1 | 1 | 1-3.0-50 |  | Затраты труда рабочих, разряд работ 3.0 | 1369 | 1013 | чел.-ч | чел.-ч | 1 | 9 | 0 | 0 | 0 | 8.53 | 0 | 1 | 0 | 0 | 0 | 9 | 1 | 2 | 25086697 | 1 | 0 | 101 | 0 | 0 | 0 | 0 | 0 | 0 | 0 | 0 | 0 | 0 | 0 | 0 | 0 | 0 | 0 | 0 | 0 | 0 | 0 | 0 | 0 | 0 | 0
110 | 25086681 | 25086679 | 121548 | 1 | 1 | 1 | 1 | 2 |  | ЗАТРАТЫ ТРУДА МАШИНИСТОВ | 1369 | 1013 | чел.-ч | чел.-ч | 1 | 0.08 | 0 | 0 | 0 | 0 | 0 | 1 | 0 | 0 | 0 | 0.08 | 2 | 2 | 25086698 | 1 | 0 | 102 | 0 | 0 | 0 | 0 | 0 | 0 | 0 | 0 | 0 | 0 | 0 | 0 | 0 | 0 | 0 | 0 | 0 | 0 | 0 | 0 | 0 | 0 | 0
110 | 25086682 | 25086679 | 10975957 | 1 | 1 | 1 | 2 | 021141 | 021141 | Краны на автомобильном ходу при работе на других видах строительства (кроме магистральных трубопроводов) 10 т | 1368 | 1011 | маш.-ч | маш.-ч | 1 | 0.03 | 0 | 112 | 13.5 | 0 | 0 | 1 | 0 | 0 | 0 | 0.03 | 0 | 2 | 25086699 | 1 | 0 | 103 | 0 | 0 | 0 | 0 | 0 | 0 | 0 | 0 | 0 | 0 | 0 | 0 | 0 | 0 | 0 | 0 | 0 | 0 | 0 | 0 | 0 | 0 | 0
110 | 25086683 | 25086679 | 10976160 | 1 | 1 | 1 | 2 | 030305 | 030305 | Лебедки ручные и рычажные, тяговым усилием 31,39 (3,2) кН (т) | 1368 | 1011 | маш.-ч | маш.-ч | 1 | 2.07 | 0 | 3.12 | 0 | 0 | 0 | 1 | 0 | 0 | 0 | 2.07 | 0 | 2 | 25086700 | 1 | 0 | 104 | 0 | 0 | 0 | 0 | 0 | 0 | 0 | 0 | 0 | 0 | 0 | 0 | 0 | 0 | 0 | 0 | 0 | 0 | 0 | 0 | 0 | 0 | 0
110 | 25086684 | 25086679 | 10978959 | 1 | 1 | 1 | 2 | 400001 | 400001 | Автомобили бортовые грузоподъемностью до 5 т | 1368 | 1011 | маш.-ч | маш.-ч | 1 | 0.05 | 0 | 75.4 | 0 | 0 | 0 | 1 | 0 | 0 | 0 | 0.05 | 0 | 2 | 25086701 | 1 | 0 | 105 | 0 | 0 | 0 | 0 | 0 | 0 | 0 | 0 | 0 | 0 | 0 | 0 | 0 | 0 | 0 | 0 | 0 | 0 | 0 | 0 | 0 | 0 | 0
110 | 25086685 | 25086679 | 10925170 | 1 | 1 | 1 | 3 | 101-1703 | 101-1703 | Прокладки резиновые (пластина техническая прессованная) | 1346 | 1009 | кг | кг | 1 | 0.34 | 23.09 | 0 | 0 | 0 | 0 | 1 | 0 | 0 | 0 | 0.34 | 0 | 2 | 25086702 | 1 | 0 | 106 | 0 | 0 | 0 | 0 | 0 | 0 | 0 | 0 | 0 | 0 | 0 | 0 | 0 | 0 | 0 | 0 | 0 | 0 | 0 | 0 | 0 | 0 | 0
110 | 25086686 | 25086679 | 10925188 | 1 | 1 | 1 | 3 | 101-1714 | 101-1714 | Болты строительные с гайками и шайбами | 1348 | 1009 | т | т | 1000 | 9e-05 | 9040 | 0 | 0 | 0 | 0 | 1 | 0 | 0 | 0 | 9e-05 | 0 | 2 | 25086703 | 1 | 0 | 107 | 0 | 0 | 0 | 0 | 0 | 0 | 0 | 0 | 0 | 0 | 0 | 0 | 0 | 0 | 0 | 0 | 0 | 0 | 0 | 0 | 0 | 0 | 0
110 | 25086687 | 25086679 | 10925440 | 1 | 1 | 1 | 3 | 101-1929 | 101-1929 | Болты анкерные | 1348 | 1009 | т | т | 1000 | 0.0014 | 10068 | 0 | 0 | 0 | 0 | 1 | 0 | 0 | 0 | 0.0014 | 0 | 2 | 25086704 | 1 | 0 | 108 | 0 | 0 | 0 | 0 | 0 | 0 | 0 | 0 | 0 | 0 | 0 | 0 | 0 | 0 | 0 | 0 | 0 | 0 | 0 | 0 | 0 | 0 | 0
110 | 25086688 | 25086679 | 10948480 | 1 | 1 | 1 | 3 | 300-0121 | 300-0121 | Вентиляторы радиальные В-Ц14-46 (из углеродистой стали) N 2,5Л, тип электродвигателя 4АМ100S2 | 1391 | 1013 | КОМПЛЕКТ | КОМПЛЕКТ | 1 | -1 | 1905.1 | 0 | 0 | 0 | 0 | 1 | 0 | 0 | 0 | -1 | 0 | 2 | 25086705 | 2 | 12288 | 109 | 0 | 0 | 0 | 0 | 0 | 0 | 0 | 0 | 0 | 0 | 0 | 0 | 0 | 0 | 0 | 0 | 0 | 0 | 0 | 0 | 0 | 0 | 0
110 | 25086689 | 25086679 | 10948526 | 1 | 1 | 1 | 3 | 300-1872 | 300-1872 | Вставки гибкие из брезента и сортовой стали марки ВВ-19 и ВН12 | 1354 | 1010 | шт. | шт. | 1 | 2 | 458.97 | 0 | 0 | 0 | 0 | 1 | 0 | 0 | 0 | 2 | 0 | 2 | 25086706 | 1 | 0 | 110 | 0 | 0 | 0 | 0 | 0 | 0 | 0 | 0 | 0 | 0 | 0 | 0 | 0 | 0 | 0 | 0 | 0 | 0 | 0 | 0 | 0 | 0 | 0
110 | 25115576 | 25086679 | 0 | 0 | 1 | 1 | 3 | цена поставщика |  | Вентилятор ВРАН 9-8-1ч-ПрО-0-5,5*950-220/380-Н-У2, цена=39645,76/4,46 | 1371 | 1013 | ШТ | ШТ | 1 | 0.025641 | 8889.1839 | 0 | 0 | 0 | 0 | 0 | 0 | 0 | 0 | 0.025641 | 0 | 1 | -1 | 0 | 0 |  | 0 | 0 | 0 | 0 | 0 | 0 | 0 | 0 | 0 | 0 | 0 | 0 | 0 | 0 | 0 | 0 | 0 | 0 | 0 | 0 | 0 | 0 | 0
110 | 25086690 | 25086679 | 0 | 0 | 1 | 1 | 3 | цена поставщика "ВЕЗА" |  | Вентилятор ВРАН 9-2,5-1ч-ПрО-1925-0,12х1500-220/380-Н-У2, кривая 1, цена=8169,49/4,46 | 1371 | 1013 | ШТ | ШТ | 1 | 0.30769 | 1831.7242 | 0 | 0 | 0 | 0 | 0 | 0 | 0 | 0 | 0.30769 | 0 | 1 | -1 | 0 | 0 |  | 0 | 0 | 0 | 0 | 0 | 0 | 0 | 0 | 0 | 0 | 0 | 0 | 0 | 0 | 0 | 0 | 0 | 0 | 0 | 0 | 0 | 0 | 0
110 | 25086691 | 25086679 | 0 | 0 | 1 | 1 | 3 | цена поставщика "ВЕЗА" |  | Вентилятор ВРАН 9-2,5-1ч-ПрО-2170-018х1500-220/380-Н-У2, кривая 2, цена=8781,36/4,46 | 1371 | 1013 | ШТ | ШТ | 1 | 0.30769 | 1968.9148 | 0 | 0 | 0 | 0 | 0 | 0 | 0 | 0 | 0.30769 | 0 | 1 | -1 | 0 | 0 |  | 0 | 0 | 0 | 0 | 0 | 0 | 0 | 0 | 0 | 0 | 0 | 0 | 0 | 0 | 0 | 0 | 0 | 0 | 0 | 0 | 0 | 0 | 0
110 | 25086692 | 25086679 | 0 | 0 | 1 | 1 | 3 | цена поставщика "ВЕЗА" |  | Вентилятор ВРАН 9-2,8-1ч-ПрО-1835-0,18х1500-220/380-Н-У2, кривая 1, цена=8169,49/4,46 | 1371 | 1013 | ШТ | ШТ | 1 | 0.025641 | 1831.7242 | 0 | 0 | 0 | 0 | 0 | 0 | 0 | 0 | 0.025641 | 0 | 1 | -1 | 0 | 0 |  | 0 | 0 | 0 | 0 | 0 | 0 | 0 | 0 | 0 | 0 | 0 | 0 | 0 | 0 | 0 | 0 | 0 | 0 | 0 | 0 | 0 | 0 | 0
110 | 25086693 | 25086679 | 0 | 0 | 1 | 1 | 3 | цена поставщика "ВЕЗА" |  | Вентилятор ВРАН 9-2,8-1ч-ПрО-1835--0,18х1500-220/380-Н-У2, кривая 2, цена=9640/1,18/4,82 | 1371 | 1013 | ШТ | ШТ | 1 | 0 | 1694.92 | 0 | 0 | 0 | 0 | 0 | 0 | 0 | 0 | 0 | 0 | 1 | -1 | 0 | 0 |  | 0 | 0 | 0 | 0 | 0 | 0 | 0 | 0 | 0 | 0 | 0 | 0 | 0 | 0 | 0 | 0 | 0 | 0 | 0 | 0 | 0 | 0 | 0
110 | 25086694 | 25086679 | 0 | 0 | 1 | 1 | 3 | цена поставщика "ВЕЗА" |  | Вентилятор ВРАН 9-2,8-1ч-ПрО-2050-0,25х1500-220/380-Н-У2, кривая 3, цена=9010,17/4,46 | 1371 | 1013 | ШТ | ШТ | 1 | 0.10256 | 2020.2175 | 0 | 0 | 0 | 0 | 0 | 0 | 0 | 0 | 0.10256 | 0 | 1 | -1 | 0 | 0 |  | 0 | 0 | 0 | 0 | 0 | 0 | 0 | 0 | 0 | 0 | 0 | 0 | 0 | 0 | 0 | 0 | 0 | 0 | 0 | 0 | 0 | 0 | 0
110 | 25086695 | 25086679 | 0 | 0 | 1 | 1 | 3 | цена поставщика "ВЕЗА" |  | Вентилятор ВРАН 9-3,15-1ч-ПрО-1690-0,25х1500-220/380-Н-У2, кривая 3, цена=10720,34/4,46 | 1371 | 1013 | ШТ | ШТ | 1 | 0.025641 | 2403.6637 | 0 | 0 | 0 | 0 | 0 | 0 | 0 | 0 | 0.025641 | 0 | 1 | -1 | 0 | 0 |  | 0 | 0 | 0 | 0 | 0 | 0 | 0 | 0 | 0 | 0 | 0 | 0 | 0 | 0 | 0 | 0 | 0 | 0 | 0 | 0 | 0 | 0 | 0
110 | 25086696 | 25086679 | 0 | 0 | 1 | 1 | 3 | цена поставщика "ВЕЗА" |  | Вентилятор ВРАН 9-3,15-1ч-ПрО-1940-037х1500-220/380-Н-У2, кривая 4, цена=10720,34/4,46 | 1371 | 1013 | ШТ | ШТ | 1 | 0.025641 | 2224.14 | 0 | 0 | 0 | 0 | 0 | 0 | 0 | 0 | 0.025641 | 0 | 1 | -1 | 0 | 0 |  | 0 | 0 | 0 | 0 | 0 | 0 | 0 | 0 | 0 | 0 | 0 | 0 | 0 | 0 | 0 | 0 | 0 | 0 | 0 | 0 | 0 | 0 | 0
110 | 25115567 | 25086679 | 0 | 0 | 1 | 1 | 3 | цена поставщика "ВЕЗА" |  | Вентилятор ВРАН 9-2,8-1ч-ПрО-1835-0,18х1500-220/380-Н-У2, кривая 2, цена=8169,49/4,46 | 1371 | 1013 | ШТ | ШТ | 1 | 0.17949 | 1831.7242 | 0 | 0 | 0 | 0 | 0 | 0 | 0 | 0 | 0.17949 | 0 | 1 | -1 | 0 | 0 |  | 0 | 0 | 0 | 0 | 0 | 0 | 0 | 0 | 0 | 0 | 0 | 0 | 0 | 0 | 0 | 0 | 0 | 0 | 0 | 0 | 0 | 0 | 0
121 | 25086716 | 25086715 | 2285437 | 1 | 1 | 1 | 1 | 1-4.2-50 |  | Затраты труда рабочих, разряд работ 4.2 | 1369 | 1013 | чел.-ч | чел.-ч | 1 | 6.2 | 0 | 0 | 0 | 9.92 | 0 | 1 | 0 | 0 | 0 | 6.2 | 1 | 2 | 25086724 | 1 | 0 | 111 | 0 | 0 | 0 | 0 | 0 | 0 | 0 | 0 | 0 | 0 | 0 | 0 | 0 | 0 | 0 | 0 | 0 | 0 | 0 | 0 | 0 | 0 | 0
121 | 25086717 | 25086715 | 121548 | 1 | 1 | 1 | 1 | 2 |  | ЗАТРАТЫ ТРУДА МАШИНИСТОВ | 1369 | 1013 | чел.-ч | чел.-ч | 1 | 0.03 | 0 | 0 | 0 | 0 | 0 | 1 | 0 | 0 | 0 | 0.03 | 2 | 2 | 25086725 | 1 | 0 | 112 | 0 | 0 | 0 | 0 | 0 | 0 | 0 | 0 | 0 | 0 | 0 | 0 | 0 | 0 | 0 | 0 | 0 | 0 | 0 | 0 | 0 | 0 | 0
121 | 25086718 | 25086715 | 10978959 | 1 | 1 | 1 | 2 | 400001 | 400001 | Автомобили бортовые грузоподъемностью до 5 т | 1368 | 1011 | маш.-ч | маш.-ч | 1 | 0.03 | 0 | 75.4 | 0 | 0 | 0 | 1 | 0 | 0 | 0 | 0.03 | 0 | 2 | 25086726 | 1 | 0 | 113 | 0 | 0 | 0 | 0 | 0 | 0 | 0 | 0 | 0 | 0 | 0 | 0 | 0 | 0 | 0 | 0 | 0 | 0 | 0 | 0 | 0 | 0 | 0
121 | 25086719 | 25086715 | 10925170 | 1 | 1 | 1 | 3 | 101-1703 | 101-1703 | Прокладки резиновые (пластина техническая прессованная) | 1346 | 1009 | кг | кг | 1 | 3.4 | 23.09 | 0 | 0 | 0 | 0 | 1 | 0 | 0 | 0 | 3.4 | 0 | 2 | 25086727 | 1 | 0 | 114 | 0 | 0 | 0 | 0 | 0 | 0 | 0 | 0 | 0 | 0 | 0 | 0 | 0 | 0 | 0 | 0 | 0 | 0 | 0 | 0 | 0 | 0 | 0
121 | 25086720 | 25086715 | 10925188 | 1 | 1 | 1 | 3 | 101-1714 | 101-1714 | Болты строительные с гайками и шайбами | 1348 | 1009 | т | т | 1000 | 0.00093 | 9040 | 0 | 0 | 0 | 0 | 1 | 0 | 0 | 0 | 0.00093 | 0 | 2 | 25086728 | 1 | 0 | 115 | 0 | 0 | 0 | 0 | 0 | 0 | 0 | 0 | 0 | 0 | 0 | 0 | 0 | 0 | 0 | 0 | 0 | 0 | 0 | 0 | 0 | 0 | 0
121 | 25086721 | 25086715 | 10925558 | 1 | 1 | 1 | 3 | 101-2040 |  | Шайбы стальные | 1348 | 1009 | т | т | 1000 | 0.0012 | 10208 | 0 | 0 | 0 | 0 | 1 | 0 | 0 | 0 | 0.0012 | 0 | 2 | 25086729 | 1 | 0 | 116 | 0 | 0 | 0 | 0 | 0 | 0 | 0 | 0 | 0 | 0 | 0 | 0 | 0 | 0 | 0 | 0 | 0 | 0 | 0 | 0 | 0 | 0 | 0
121 | 25086722 | 25086715 | 10948369 | 1 | 1 | 1 | 3 | 300-0148 | 300-0148 | Виброизоляторы пружинные до N 42 | 1354 | 1010 | шт. | шт. | 1 | -10 | 82.5 | 0 | 0 | 0 | 0 | 1 | 0 | 0 | 0 | -10 | 0 | 2 | 25086730 | 2 | 12288 | 117 | 0 | 0 | 0 | 0 | 0 | 0 | 0 | 0 | 0 | 0 | 0 | 0 | 0 | 0 | 0 | 0 | 0 | 0 | 0 | 0 | 0 | 0 | 0
121 | 25086723 | 25086715 | 0 | 0 | 1 | 1 | 3 | цена поставщика "ВЕЗА" |  | Виброизоляторы ДО-42, цена=318/1,18/2,79 | 1371 | 1013 | ШТ | ШТ | 1 | 10 | 96.59 | 0 | 0 | 0 | 0 | 0 | 0 | 0 | 0 | 10 | 0 | 1 | -1 | 0 | 0 |  | 0 | 0 | 0 | 0 | 0 | 0 | 0 | 0 | 0 | 0 | 0 | 0 | 0 | 0 | 0 | 0 | 0 | 0 | 0 | 0 | 0 | 0 | 0
121 | 25115565 | 25086715 | 0 | 0 | 1 | 1 | 3 | цена поставщика "ВЕЗА" |  | Вентилятор ВРАН 9-2,8-1ч-ПрО-1835-0,18х1500-220/380-Н-У2, кривая 1, цена=8169,49/4,46 | 1371 | 1013 | ШТ | ШТ | 1 | 0.026316 | 1831.7242 | 0 | 0 | 0 | 0 | 0 | 0 | 0 | 0 | 0.026316 | 0 | 1 | -1 | 0 | 0 |  | 0 | 0 | 0 | 0 | 0 | 0 | 0 | 0 | 0 | 0 | 0 | 0 | 0 | 0 | 0 | 0 | 0 | 0 | 0 | 0 | 0 | 0 | 0
124 | 25086734 | 25086733 | 2285432 | 1 | 1 | 1 | 1 | 1-4.0-50 |  | Затраты труда рабочих, разряд работ 4.0 | 1369 | 1013 | чел.-ч | чел.-ч | 1 | 10.37 | 0 | 0 | 0 | 9.63 | 0 | 1 | 0 | 0 | 0 | 10.37 | 1 | 2 | 25086744 | 1 | 0 | 118 | 0 | 0 | 0 | 0 | 0 | 0 | 0 | 0 | 0 | 0 | 0 | 0 | 0 | 0 | 0 | 0 | 0 | 0 | 0 | 0 | 0 | 0 | 0
124 | 25086735 | 25086733 | 121548 | 1 | 1 | 1 | 1 | 2 |  | ЗАТРАТЫ ТРУДА МАШИНИСТОВ | 1369 | 1013 | чел.-ч | чел.-ч | 1 | 0.19 | 0 | 0 | 0 | 0 | 0 | 1 | 0 | 0 | 0 | 0.19 | 2 | 2 | 25086745 | 1 | 0 | 119 | 0 | 0 | 0 | 0 | 0 | 0 | 0 | 0 | 0 | 0 | 0 | 0 | 0 | 0 | 0 | 0 | 0 | 0 | 0 | 0 | 0 | 0 | 0
124 | 25086736 | 25086733 | 10975957 | 1 | 1 | 1 | 2 | 021141 | 021141 | Краны на автомобильном ходу при работе на других видах строительства (кроме магистральных трубопроводов) 10 т | 1368 | 1011 | маш.-ч | маш.-ч | 1 | 0.02 | 0 | 112 | 13.5 | 0 | 0 | 1 | 0 | 0 | 0 | 0.02 | 0 | 2 | 25086746 | 1 | 0 | 120 | 0 | 0 | 0 | 0 | 0 | 0 | 0 | 0 | 0 | 0 | 0 | 0 | 0 | 0 | 0 | 0 | 0 | 0 | 0 | 0 | 0 | 0 | 0
124 | 25086737 | 25086733 | 10976160 | 1 | 1 | 1 | 2 | 030305 | 030305 | Лебедки ручные и рычажные, тяговым усилием 31,39 (3,2) кН (т) | 1368 | 1011 | маш.-ч | маш.-ч | 1 | 2.37 | 0 | 3.12 | 0 | 0 | 0 | 1 | 0 | 0 | 0 | 2.37 | 0 | 2 | 25086747 | 1 | 0 | 121 | 0 | 0 | 0 | 0 | 0 | 0 | 0 | 0 | 0 | 0 | 0 | 0 | 0 | 0 | 0 | 0 | 0 | 0 | 0 | 0 | 0 | 0 | 0
124 | 25086738 | 25086733 | 10978959 | 1 | 1 | 1 | 2 | 400001 | 400001 | Автомобили бортовые грузоподъемностью до 5 т | 1368 | 1011 | маш.-ч | маш.-ч | 1 | 0.17 | 0 | 75.4 | 0 | 0 | 0 | 1 | 0 | 0 | 0 | 0.17 | 0 | 2 | 25086748 | 1 | 0 | 122 | 0 | 0 | 0 | 0 | 0 | 0 | 0 | 0 | 0 | 0 | 0 | 0 | 0 | 0 | 0 | 0 | 0 | 0 | 0 | 0 | 0 | 0 | 0
124 | 25086739 | 25086733 | 10925170 | 1 | 1 | 1 | 3 | 101-1703 | 101-1703 | Прокладки резиновые (пластина техническая прессованная) | 1346 | 1009 | кг | кг | 1 | 0.12 | 23.09 | 0 | 0 | 0 | 0 | 1 | 0 | 0 | 0 | 0.12 | 0 | 2 | 25086749 | 1 | 0 | 123 | 0 | 0 | 0 | 0 | 0 | 0 | 0 | 0 | 0 | 0 | 0 | 0 | 0 | 0 | 0 | 0 | 0 | 0 | 0 | 0 | 0 | 0 | 0
124 | 25086740 | 25086733 | 10925188 | 1 | 1 | 1 | 3 | 101-1714 | 101-1714 | Болты строительные с гайками и шайбами | 1348 | 1009 | т | т | 1000 | 3e-05 | 9040 | 0 | 0 | 0 | 0 | 1 | 0 | 0 | 0 | 3e-05 | 0 | 2 | 25086750 | 1 | 0 | 124 | 0 | 0 | 0 | 0 | 0 | 0 | 0 | 0 | 0 | 0 | 0 | 0 | 0 | 0 | 0 | 0 | 0 | 0 | 0 | 0 | 0 | 0 | 0
124 | 25086741 | 25086733 | 10925440 | 1 | 1 | 1 | 3 | 101-1929 | 101-1929 | Болты анкерные | 1348 | 1009 | т | т | 1000 | 0.0094 | 10068 | 0 | 0 | 0 | 0 | 1 | 0 | 0 | 0 | 0.0094 | 0 | 2 | 25086751 | 1 | 0 | 125 | 0 | 0 | 0 | 0 | 0 | 0 | 0 | 0 | 0 | 0 | 0 | 0 | 0 | 0 | 0 | 0 | 0 | 0 | 0 | 0 | 0 | 0 | 0
124 | 25086742 | 25086733 | 10948597 | 1 | 1 | 1 | 3 | 300-0087 | 300-0087 | Вентиляторы осевые ВО-Ф с автоматическим выключателем АЕ-2016 N 7,1А, тип электродвигателя 4АПА80-А6 | 1391 | 1013 | КОМПЛЕКТ | КОМПЛЕКТ | 1 | -1 | 2519 | 0 | 0 | 0 | 0 | 1 | 0 | 0 | 0 | -1 | 0 | 2 | 25086752 | 2 | 12288 | 126 | 0 | 0 | 0 | 0 | 0 | 0 | 0 | 0 | 0 | 0 | 0 | 0 | 0 | 0 | 0 | 0 | 0 | 0 | 0 | 0 | 0 | 0 | 0
124 | 25086743 | 25086733 | 0 | 0 | 1 | 1 | 3 | цена поставщика "Арктика" |  | Канальный вентилятор СК 200А, цена=3683,08/1,18/6,33 | 1371 | 1013 | ШТ | ШТ | 1 | 1 | 493.0891 | 0 | 0 | 0 | 0 | 0 | 0 | 0 | 0 | 1 | 0 | 1 | -1 | 0 | 0 |  | 0 | 0 | 0 | 0 | 0 | 0 | 0 | 0 | 0 | 0 | 0 | 0 | 0 | 0 | 0 | 0 | 0 | 0 | 0 | 0 | 0 | 0 | 0
148 | 25086756 | 25086755 | 2285432 | 1 | 1 | 1 | 1 | 1-4.0-50 |  | Затраты труда рабочих, разряд работ 4.0 | 1369 | 1013 | чел.-ч | чел.-ч | 1 | 8.4 | 0 | 0 | 0 | 9.63 | 0 | 1 | 0 | 0 | 0 | 8.4 | 1 | 2 | 25086766 | 1 | 0 | 127 | 0 | 0 | 0 | 0 | 0 | 0 | 0 | 0 | 0 | 0 | 0 | 0 | 0 | 0 | 0 | 0 | 0 | 0 | 0 | 0 | 0 | 0 | 0
148 | 25086757 | 25086755 | 121548 | 1 | 1 | 1 | 1 | 2 |  | ЗАТРАТЫ ТРУДА МАШИНИСТОВ | 1369 | 1013 | чел.-ч | чел.-ч | 1 | 0.49 | 0 | 0 | 0 | 0 | 0 | 1 | 0 | 0 | 0 | 0.49 | 2 | 2 | 25086767 | 1 | 0 | 128 | 0 | 0 | 0 | 0 | 0 | 0 | 0 | 0 | 0 | 0 | 0 | 0 | 0 | 0 | 0 | 0 | 0 | 0 | 0 | 0 | 0 | 0 | 0
148 | 25086758 | 25086755 | 10975957 | 1 | 1 | 1 | 2 | 021141 | 021141 | Краны на автомобильном ходу при работе на других видах строительства (кроме магистральных трубопроводов) 10 т | 1368 | 1011 | маш.-ч | маш.-ч | 1 | 0.2 | 0 | 112 | 13.5 | 0 | 0 | 1 | 0 | 0 | 0 | 0.2 | 0 | 2 | 25086768 | 1 | 0 | 129 | 0 | 0 | 0 | 0 | 0 | 0 | 0 | 0 | 0 | 0 | 0 | 0 | 0 | 0 | 0 | 0 | 0 | 0 | 0 | 0 | 0 | 0 | 0
148 | 25086759 | 25086755 | 10976160 | 1 | 1 | 1 | 2 | 030305 | 030305 | Лебедки ручные и рычажные, тяговым усилием 31,39 (3,2) кН (т) | 1368 | 1011 | маш.-ч | маш.-ч | 1 | 2.53 | 0 | 3.12 | 0 | 0 | 0 | 1 | 0 | 0 | 0 | 2.53 | 0 | 2 | 25086769 | 1 | 0 | 130 | 0 | 0 | 0 | 0 | 0 | 0 | 0 | 0 | 0 | 0 | 0 | 0 | 0 | 0 | 0 | 0 | 0 | 0 | 0 | 0 | 0 | 0 | 0
148 | 25086760 | 25086755 | 10978959 | 1 | 1 | 1 | 2 | 400001 | 400001 | Автомобили бортовые грузоподъемностью до 5 т | 1368 | 1011 | маш.-ч | маш.-ч | 1 | 0.29 | 0 | 75.4 | 0 | 0 | 0 | 1 | 0 | 0 | 0 | 0.29 | 0 | 2 | 25086770 | 1 | 0 | 131 | 0 | 0 | 0 | 0 | 0 | 0 | 0 | 0 | 0 | 0 | 0 | 0 | 0 | 0 | 0 | 0 | 0 | 0 | 0 | 0 | 0 | 0 | 0
148 | 25086761 | 25086755 | 10925170 | 1 | 1 | 1 | 3 | 101-1703 | 101-1703 | Прокладки резиновые (пластина техническая прессованная) | 1346 | 1009 | кг | кг | 1 | 0.587 | 23.09 | 0 | 0 | 0 | 0 | 1 | 0 | 0 | 0 | 0.587 | 0 | 2 | 25086771 | 1 | 0 | 132 | 0 | 0 | 0 | 0 | 0 | 0 | 0 | 0 | 0 | 0 | 0 | 0 | 0 | 0 | 0 | 0 | 0 | 0 | 0 | 0 | 0 | 0 | 0
148 | 25086762 | 25086755 | 10925188 | 1 | 1 | 1 | 3 | 101-1714 | 101-1714 | Болты строительные с гайками и шайбами | 1348 | 1009 | т | т | 1000 | 7e-05 | 9040 | 0 | 0 | 0 | 0 | 1 | 0 | 0 | 0 | 7e-05 | 0 | 2 | 25086772 | 1 | 0 | 133 | 0 | 0 | 0 | 0 | 0 | 0 | 0 | 0 | 0 | 0 | 0 | 0 | 0 | 0 | 0 | 0 | 0 | 0 | 0 | 0 | 0 | 0 | 0
148 | 25086763 | 25086755 | 10925440 | 1 | 1 | 1 | 3 | 101-1929 | 101-1929 | Болты анкерные | 1348 | 1009 | т | т | 1000 | 0.0028 | 10068 | 0 | 0 | 0 | 0 | 1 | 0 | 0 | 0 | 0.0028 | 0 | 2 | 25086773 | 1 | 0 | 134 | 0 | 0 | 0 | 0 | 0 | 0 | 0 | 0 | 0 | 0 | 0 | 0 | 0 | 0 | 0 | 0 | 0 | 0 | 0 | 0 | 0 | 0 | 0
148 | 25086764 | 25086755 | 10948396 | 1 | 1 | 1 | 3 | 300-0141 | 300-0141 | Вентиляторы крышные ВКР 6.3000А, тип электродвигателя АИР100L6 | 1391 | 1013 | КОМПЛЕКТ | КОМПЛЕКТ | 1 | -1 | 3134.7 | 0 | 0 | 0 | 0 | 1 | 0 | 0 | 0 | -1 | 0 | 2 | 25086774 | 2 | 12288 | 135 | 0 | 0 | 0 | 0 | 0 | 0 | 0 | 0 | 0 | 0 | 0 | 0 | 0 | 0 | 0 | 0 | 0 | 0 | 0 | 0 | 0 | 0 | 0
148 | 25086765 | 25086755 | 0 | 0 | 1 | 1 | 3 | цена поставщика "ВЕЗА" |  | Вентилятор КРОВ 9-9-ДУ-Н-400-У1-0-11х970-220/380, цена=100107,63/11,75 | 1371 | 1013 | ШТ | ШТ | 1 | 1 | 8519.7983 | 0 | 0 | 0 | 0 | 0 | 0 | 0 | 0 | 1 | 0 | 1 | -1 | 0 | 0 |  | 0 | 0 | 0 | 0 | 0 | 0 | 0 | 0 | 0 | 0 | 0 | 0 | 0 | 0 | 0 | 0 | 0 | 0 | 0 | 0 | 0 | 0 | 0
151 | 25086778 | 25086777 | 2285418 | 1 | 1 | 1 | 1 | 1-3.4-50 |  | Затраты труда рабочих, разряд работ 3.4 | 1369 | 1013 | чел.-ч | чел.-ч | 1 | 2.51 | 0 | 0 | 0 | 8.97 | 0 | 1 | 0 | 0 | 0 | 2.51 | 1 | 2 | 25086787 | 1 | 0 | 136 | 0 | 0 | 0 | 0 | 0 | 0 | 0 | 0 | 0 | 0 | 0 | 0 | 0 | 0 | 0 | 0 | 0 | 0 | 0 | 0 | 0 | 0 | 0
151 | 25086779 | 25086777 | 121548 | 1 | 1 | 1 | 1 | 2 |  | ЗАТРАТЫ ТРУДА МАШИНИСТОВ | 1369 | 1013 | чел.-ч | чел.-ч | 1 | 0.03 | 0 | 0 | 0 | 0 | 0 | 1 | 0 | 0 | 0 | 0.03 | 2 | 2 | 25086788 | 1 | 0 | 137 | 0 | 0 | 0 | 0 | 0 | 0 | 0 | 0 | 0 | 0 | 0 | 0 | 0 | 0 | 0 | 0 | 0 | 0 | 0 | 0 | 0 | 0 | 0
151 | 25086780 | 25086777 | 10975957 | 1 | 1 | 1 | 2 | 021141 | 021141 | Краны на автомобильном ходу при работе на других видах строительства (кроме магистральных трубопроводов) 10 т | 1368 | 1011 | маш.-ч | маш.-ч | 1 | 0.01 | 0 | 112 | 13.5 | 0 | 0 | 1 | 0 | 0 | 0 | 0.01 | 0 | 2 | 25086789 | 1 | 0 | 138 | 0 | 0 | 0 | 0 | 0 | 0 | 0 | 0 | 0 | 0 | 0 | 0 | 0 | 0 | 0 | 0 | 0 | 0 | 0 | 0 | 0 | 0 | 0
151 | 25086781 | 25086777 | 10976160 | 1 | 1 | 1 | 2 | 030305 | 030305 | Лебедки ручные и рычажные, тяговым усилием 31,39 (3,2) кН (т) | 1368 | 1011 | маш.-ч | маш.-ч | 1 | 0.5 | 0 | 3.12 | 0 | 0 | 0 | 1 | 0 | 0 | 0 | 0.5 | 0 | 2 | 25086790 | 1 | 0 | 139 | 0 | 0 | 0 | 0 | 0 | 0 | 0 | 0 | 0 | 0 | 0 | 0 | 0 | 0 | 0 | 0 | 0 | 0 | 0 | 0 | 0 | 0 | 0
151 | 25086782 | 25086777 | 10978959 | 1 | 1 | 1 | 2 | 400001 | 400001 | Автомобили бортовые грузоподъемностью до 5 т | 1368 | 1011 | маш.-ч | маш.-ч | 1 | 0.02 | 0 | 75.4 | 0 | 0 | 0 | 1 | 0 | 0 | 0 | 0.02 | 0 | 2 | 25086791 | 1 | 0 | 140 | 0 | 0 | 0 | 0 | 0 | 0 | 0 | 0 | 0 | 0 | 0 | 0 | 0 | 0 | 0 | 0 | 0 | 0 | 0 | 0 | 0 | 0 | 0
151 | 25086783 | 25086777 | 10925170 | 1 | 1 | 1 | 3 | 101-1703 | 101-1703 | Прокладки резиновые (пластина техническая прессованная) | 1346 | 1009 | кг | кг | 1 | 1.05 | 23.09 | 0 | 0 | 0 | 0 | 1 | 0 | 0 | 0 | 1.05 | 0 | 2 | 25086792 | 1 | 0 | 141 | 0 | 0 | 0 | 0 | 0 | 0 | 0 | 0 | 0 | 0 | 0 | 0 | 0 | 0 | 0 | 0 | 0 | 0 | 0 | 0 | 0 | 0 | 0
151 | 25086784 | 25086777 | 10925188 | 1 | 1 | 1 | 3 | 101-1714 | 101-1714 | Болты строительные с гайками и шайбами | 1348 | 1009 | т | т | 1000 | 0.0005 | 9040 | 0 | 0 | 0 | 0 | 1 | 0 | 0 | 0 | 0.0005 | 0 | 2 | 25086793 | 1 | 0 | 142 | 0 | 0 | 0 | 0 | 0 | 0 | 0 | 0 | 0 | 0 | 0 | 0 | 0 | 0 | 0 | 0 | 0 | 0 | 0 | 0 | 0 | 0 | 0
151 | 25086785 | 25086777 | 10945260 | 1 | 1 | 1 | 3 | 300-0391 | 300-0391 | Клапаны воздушные регулирующие прямоугольного сечения с электрическим приводом МЭО-16/63-0.25Р-82 КВР 400х800 | 1354 | 1010 | шт. | шт. | 1 | -1 | 2730 | 0 | 0 | 0 | 0 | 1 | 0 | 0 | 0 | -1 | 0 | 2 | 25086794 | 2 | 12288 | 143 | 0 | 0 | 0 | 0 | 0 | 0 | 0 | 0 | 0 | 0 | 0 | 0 | 0 | 0 | 0 | 0 | 0 | 0 | 0 | 0 | 0 | 0 | 0
151 | 25086786 | 25086777 | 0 | 0 | 1 | 1 | 3 | цена поставщика |  | Клапан КПД-4-03-700х500-2* ф-МБ220-сн-0-0, цена=10425,42/2,52 | 1371 | 1013 | ШТ | ШТ | 1 | 1 | 4137.0714 | 0 | 0 | 0 | 0 | 0 | 0 | 0 | 0 | 1 | 0 | 1 | -1 | 0 | 0 |  | 0 | 0 | 0 | 0 | 0 | 0 | 0 | 0 | 0 | 0 | 0 | 0 | 0 | 0 | 0 | 0 | 0 | 0 | 0 | 0 | 0 | 0 | 0
195 | 25086798 | 25086797 | 2285413 | 1 | 1 | 1 | 1 | 1-3.2-50 |  | Затраты труда рабочих, разряд работ 3.2 | 1369 | 1013 | чел.-ч | чел.-ч | 1 | 167.86 | 0 | 0 | 0 | 8.75 | 0 | 1 | 0 | 0 | 0 | 167.86 | 1 | 2 | 25086815 | 1 | 0 | 144 | 0 | 0 | 0 | 0 | 0 | 0 | 0 | 0 | 0 | 0 | 0 | 0 | 0 | 0 | 0 | 0 | 0 | 0 | 0 | 0 | 0 | 0 | 0
195 | 25086799 | 25086797 | 121548 | 1 | 1 | 1 | 1 | 2 |  | Затраты труда машинистов | 608254 | 1013 | чел.час | чел.час | 1 | 1.3 | 0 | 0 | 0 | 0 | 0 | 1 | 0 | 0 | 0 | 1.3 | 2 | 2 | 25086816 | 1 | 0 | 145 | 0 | 0 | 0 | 0 | 0 | 0 | 0 | 0 | 0 | 0 | 0 | 0 | 0 | 0 | 0 | 0 | 0 | 0 | 0 | 0 | 0 | 0 | 0
195 | 25086800 | 25086797 | 10975957 | 1 | 1 | 1 | 2 | 021141 | ЦЭМ Московская обл.,сб.02,поз.1141 | Краны на автомобильном ходу при работе на других видах строительства (кроме магистральных трубопроводов) 10 т | 1368 | 1011 | маш.-ч | маш.-ч | 1 | 0.52 | 0 | 112 | 10.58 | 0 | 0 | 1 | 0 | 0 | 0 | 0.52 | 0 | 2 | 25086817 | 1 | 0 | 146 | 0 | 0 | 0 | 0 | 0 | 0 | 0 | 0 | 0 | 0 | 0 | 0 | 0 | 0 | 0 | 0 | 0 | 0 | 0 | 0 | 0 | 0 | 0
195 | 25086801 | 25086797 | 10976168 | 1 | 1 | 1 | 2 | 030403 | ЦЭМ Московская обл.,сб.03,поз.0403 | Лебедки электрические, тяговым усилием 19,62 (2) кН (т) | 1368 | 1011 | маш.-ч | маш.-ч | 1 | 0.39 | 0 | 6.66 | 0 | 0 | 0 | 1 | 0 | 0 | 0 | 0.39 | 0 | 2 | 25086818 | 1 | 0 | 147 | 0 | 0 | 0 | 0 | 0 | 0 | 0 | 0 | 0 | 0 | 0 | 0 | 0 | 0 | 0 | 0 | 0 | 0 | 0 | 0 | 0 | 0 | 0
195 | 25086802 | 25086797 | 10976355 | 1 | 1 | 1 | 2 | 040502 | ЦЭМ Московская обл.,сб.04,поз.0502 | Установки для сварки ручной дуговой (постоянного тока) | 1368 | 1011 | маш.-ч | маш.-ч | 1 | 1.79 | 0 | 8.1 | 0 | 0 | 0 | 1 | 0 | 0 | 0 | 1.79 | 0 | 2 | 25086819 | 1 | 0 | 148 | 0 | 0 | 0 | 0 | 0 | 0 | 0 | 0 | 0 | 0 | 0 | 0 | 0 | 0 | 0 | 0 | 0 | 0 | 0 | 0 | 0 | 0 | 0
195 | 25086803 | 25086797 | 10978959 | 1 | 1 | 1 | 2 | 400001 | ЦЭМ Московская обл.,сб.40,поз.0001 | Автомобили бортовые грузоподъемностью до 5 т | 1368 | 1011 | маш.-ч | маш.-ч | 1 | 0.78 | 0 | 75.4 | 0 | 0 | 0 | 1 | 0 | 0 | 0 | 0.78 | 0 | 2 | 25086820 | 1 | 0 | 149 | 0 | 0 | 0 | 0 | 0 | 0 | 0 | 0 | 0 | 0 | 0 | 0 | 0 | 0 | 0 | 0 | 0 | 0 | 0 | 0 | 0 | 0 | 0
195 | 25086804 | 25086797 | 10922568 | 1 | 1 | 1 | 3 | 101-0027 | ССЦ Московской обл.,сб.101,поз.0027 | Асбестовый шнур общего назначения (ШАОН-1) диаметром 8.0-10.0 мм | 1348 | 1009 | т | т | 1000 | 0.00089 | 42976 | 0 | 0 | 0 | 0 | 1 | 0 | 0 | 0 | 0.00089 | 0 | 2 | 25086821 | 1 | 0 | 150 | 0 | 0 | 0 | 0 | 0 | 0 | 0 | 0 | 0 | 0 | 0 | 0 | 0 | 0 | 0 | 0 | 0 | 0 | 0 | 0 | 0 | 0 | 0
195 | 25086805 | 25086797 | 10923485 | 1 | 1 | 1 | 3 | 101-0605 | ССЦ Московской обл.,сб.101,поз.0605 | Мастика герметизирующая нетвердеющая "Гэлан" | 1348 | 1009 | т | т | 1000 | 0.00501 | 17183 | 0 | 0 | 0 | 0 | 1 | 0 | 0 | 0 | 0.00501 | 0 | 2 | 25086822 | 1 | 0 | 151 | 0 | 0 | 0 | 0 | 0 | 0 | 0 | 0 | 0 | 0 | 0 | 0 | 0 | 0 | 0 | 0 | 0 | 0 | 0 | 0 | 0 | 0 | 0
195 | 25086806 | 25086797 | 10924969 | 1 | 1 | 1 | 3 | 101-1522 | ССЦ Московской обл.,сб.101,поз.1522 | Электроды диаметром 5 мм Э42А | 1348 | 1009 | т | т | 1000 | 0.00045 | 10362 | 0 | 0 | 0 | 0 | 1 | 0 | 0 | 0 | 0.00045 | 0 | 2 | 25086823 | 1 | 0 | 152 | 0 | 0 | 0 | 0 | 0 | 0 | 0 | 0 | 0 | 0 | 0 | 0 | 0 | 0 | 0 | 0 | 0 | 0 | 0 | 0 | 0 | 0 | 0
195 | 25086807 | 25086797 | 10925170 | 1 | 1 | 1 | 3 | 101-1703 | ССЦ Московской обл.,сб.101,поз.1703 | Прокладки резиновые (пластина техническая прессованная) | 1346 | 1009 | кг | кг | 1 | 8 | 23.09 | 0 | 0 | 0 | 0 | 1 | 0 | 0 | 0 | 8 | 0 | 2 | 25086824 | 1 | 0 | 153 | 0 | 0 | 0 | 0 | 0 | 0 | 0 | 0 | 0 | 0 | 0 | 0 | 0 | 0 | 0 | 0 | 0 | 0 | 0 | 0 | 0 | 0 | 0
195 | 25086808 | 25086797 | 10925188 | 1 | 1 | 1 | 3 | 101-1714 | ССЦ Московской обл.,сб.101,поз.1714 | Болты строительные с гайками и шайбами | 1348 | 1009 | т | т | 1000 | 0.015 | 9040 | 0 | 0 | 0 | 0 | 1 | 0 | 0 | 0 | 0.015 | 0 | 2 | 25086825 | 1 | 0 | 154 | 0 | 0 | 0 | 0 | 0 | 0 | 0 | 0 | 0 | 0 | 0 | 0 | 0 | 0 | 0 | 0 | 0 | 0 | 0 | 0 | 0 | 0 | 0
195 | 25086809 | 25086797 | 10947581 | 1 | 1 | 1 | 3 | 300-1695 | ССЦ Московской обл.,сб.300,поз.1695 | Крепления для воздуховодов (подвески СТД-6210, СТД-6208, СТД-6209, подвески регулируемые СТД-446, тяги, хомуты, кронштейны) | 1348 | 1009 | т | т | 1000 | 0.125 | 11980 | 0 | 0 | 0 | 0 | 1 | 0 | 0 | 0 | 0.125 | 0 | 2 | 25086826 | 1 | 0 | 155 | 0 | 0 | 0 | 0 | 0 | 0 | 0 | 0 | 0 | 0 | 0 | 0 | 0 | 0 | 0 | 0 | 0 | 0 | 0 | 0 | 0 | 0 | 0
195 | 25086810 | 25086797 | 10947664 | 1 | 1 | 1 | 3 | 300-1746 | ССЦ Московской обл.,сб.300,поз.1746 | Заглушки питометражных лючков СТД-8281 в сборе с ниппелем | 1354 | 1010 | шт. | шт. | 1 | 6 | 2.79 | 0 | 0 | 0 | 0 | 1 | 0 | 0 | 0 | 6 | 0 | 2 | 25086827 | 1 | 0 | 156 | 0 | 0 | 0 | 0 | 0 | 0 | 0 | 0 | 0 | 0 | 0 | 0 | 0 | 0 | 0 | 0 | 0 | 0 | 0 | 0 | 0 | 0 | 0
195 | 25086811 | 25086797 | 10948805 | 1 | 1 | 1 | 3 | 300-1787 | ССЦ Московской обл.,сб.300,поз.1787 | Воздуховоды из оцинкованной стали толщиной 0,5 мм периметром до 600 мм | 1327 | 1005 | м2 | м2 | 1 | 100 | 102.41 | 0 | 0 | 0 | 0 | 1 | 0 | 0 | 0 | 100 | 0 | 2 | 25086828 | 1 | 0 | 157 | 0 | 0 | 0 | 0 | 0 | 0 | 0 | 0 | 0 | 0 | 0 | 0 | 0 | 0 | 0 | 0 | 0 | 0 | 0 | 0 | 0 | 0 | 0
195 | 25086812 | 25086797 | 10948379 | 1 | 1 | 1 | 3 | 300-1930 | ССЦ Московской обл.,сб.300,поз.1930 | Дроссель-клапаны в обечайке с сектором управления из тонколистовой оцинкованной и сортовой стали прямоугольные периметром до 600 мм | 1354 | 1010 | шт. | шт. | 1 | 11 | 53.71 | 0 | 0 | 0 | 0 | 1 | 0 | 0 | 0 | 11 | 0 | 2 | 25086829 | 1 | 0 | 158 | 0 | 0 | 0 | 0 | 0 | 0 | 0 | 0 | 0 | 0 | 0 | 0 | 0 | 0 | 0 | 0 | 0 | 0 | 0 | 0 | 0 | 0 | 0
195 | 25086813 | 25086797 | 10944624 | 1 | 1 | 1 | 3 | 300-3067 | ССЦ Московской обл.,сб.300,поз.3067 | Сетки металлические в рамках площадью в свету до 0,2 м2 | 1327 | 1005 | м2 | м2 | 1 | 0.35 | 75 | 0 | 0 | 0 | 0 | 1 | 0 | 0 | 0 | 0.35 | 0 | 2 | 25086830 | 1 | 0 | 159 | 0 | 0 | 0 | 0 | 0 | 0 | 0 | 0 | 0 | 0 | 0 | 0 | 0 | 0 | 0 | 0 | 0 | 0 | 0 | 0 | 0 | 0 | 0
195 | 25086814 | 25086797 | 10944671 | 1 | 1 | 1 | 3 | 300-3096 | ССЦ Московской обл.,сб.300,поз.3096 | Шиберы в обечайке из тонколистовой оцинкованной и сортовой стали прямоугольные периметром до 600 мм | 1354 | 1010 | шт. | шт. | 1 | 6 | 50.23 | 0 | 0 | 0 | 0 | 1 | 0 | 0 | 0 | 6 | 0 | 2 | 25086831 | 1 | 0 | 160 | 0 | 0 | 0 | 0 | 0 | 0 | 0 | 0 | 0 | 0 | 0 | 0 | 0 | 0 | 0 | 0 | 0 | 0 | 0 | 0 | 0 | 0 | 0
196 | 25086833 | 25086832 | 2285413 | 1 | 1 | 1 | 1 | 1-3.2-50 |  | Затраты труда рабочих, разряд работ 3.2 | 1369 | 1013 | чел.-ч | чел.-ч | 1 | 153.69 | 0 | 0 | 0 | 8.75 | 0 | 1 | 0 | 0 | 0 | 153.69 | 1 | 2 | 25086850 | 1 | 0 | 161 | 0 | 0 | 0 | 0 | 0 | 0 | 0 | 0 | 0 | 0 | 0 | 0 | 0 | 0 | 0 | 0 | 0 | 0 | 0 | 0 | 0 | 0 | 0
196 | 25086834 | 25086832 | 121548 | 1 | 1 | 1 | 1 | 2 |  | Затраты труда машинистов | 608254 | 1013 | чел.час | чел.час | 1 | 1.02 | 0 | 0 | 0 | 0 | 0 | 1 | 0 | 0 | 0 | 1.02 | 2 | 2 | 25086851 | 1 | 0 | 162 | 0 | 0 | 0 | 0 | 0 | 0 | 0 | 0 | 0 | 0 | 0 | 0 | 0 | 0 | 0 | 0 | 0 | 0 | 0 | 0 | 0 | 0 | 0
196 | 25086835 | 25086832 | 10975957 | 1 | 1 | 1 | 2 | 021141 | ЦЭМ Московская обл.,сб.02,поз.1141 | Краны на автомобильном ходу при работе на других видах строительства (кроме магистральных трубопроводов) 10 т | 1368 | 1011 | маш.-ч | маш.-ч | 1 | 0.41 | 0 | 112 | 10.58 | 0 | 0 | 1 | 0 | 0 | 0 | 0.41 | 0 | 2 | 25086852 | 1 | 0 | 163 | 0 | 0 | 0 | 0 | 0 | 0 | 0 | 0 | 0 | 0 | 0 | 0 | 0 | 0 | 0 | 0 | 0 | 0 | 0 | 0 | 0 | 0 | 0
196 | 25086836 | 25086832 | 10976168 | 1 | 1 | 1 | 2 | 030403 | ЦЭМ Московская обл.,сб.03,поз.0403 | Лебедки электрические, тяговым усилием 19,62 (2) кН (т) | 1368 | 1011 | маш.-ч | маш.-ч | 1 | 0.39 | 0 | 6.66 | 0 | 0 | 0 | 1 | 0 | 0 | 0 | 0.39 | 0 | 2 | 25086853 | 1 | 0 | 164 | 0 | 0 | 0 | 0 | 0 | 0 | 0 | 0 | 0 | 0 | 0 | 0 | 0 | 0 | 0 | 0 | 0 | 0 | 0 | 0 | 0 | 0 | 0
196 | 25086837 | 25086832 | 10976355 | 1 | 1 | 1 | 2 | 040502 | ЦЭМ Московская обл.,сб.04,поз.0502 | Установки для сварки ручной дуговой (постоянного тока) | 1368 | 1011 | маш.-ч | маш.-ч | 1 | 1.62 | 0 | 8.1 | 0 | 0 | 0 | 1 | 0 | 0 | 0 | 1.62 | 0 | 2 | 25086854 | 1 | 0 | 165 | 0 | 0 | 0 | 0 | 0 | 0 | 0 | 0 | 0 | 0 | 0 | 0 | 0 | 0 | 0 | 0 | 0 | 0 | 0 | 0 | 0 | 0 | 0
196 | 25086838 | 25086832 | 10978959 | 1 | 1 | 1 | 2 | 400001 | ЦЭМ Московская обл.,сб.40,поз.0001 | Автомобили бортовые грузоподъемностью до 5 т | 1368 | 1011 | маш.-ч | маш.-ч | 1 | 0.61 | 0 | 75.4 | 0 | 0 | 0 | 1 | 0 | 0 | 0 | 0.61 | 0 | 2 | 25086855 | 1 | 0 | 166 | 0 | 0 | 0 | 0 | 0 | 0 | 0 | 0 | 0 | 0 | 0 | 0 | 0 | 0 | 0 | 0 | 0 | 0 | 0 | 0 | 0 | 0 | 0
196 | 25086839 | 25086832 | 10922568 | 1 | 1 | 1 | 3 | 101-0027 | ССЦ Московской обл.,сб.101,поз.0027 | Асбестовый шнур общего назначения (ШАОН-1) диаметром 8.0-10.0 мм | 1348 | 1009 | т | т | 1000 | 0.00089 | 42976 | 0 | 0 | 0 | 0 | 1 | 0 | 0 | 0 | 0.00089 | 0 | 2 | 25086856 | 1 | 0 | 167 | 0 | 0 | 0 | 0 | 0 | 0 | 0 | 0 | 0 | 0 | 0 | 0 | 0 | 0 | 0 | 0 | 0 | 0 | 0 | 0 | 0 | 0 | 0
196 | 25086840 | 25086832 | 10923485 | 1 | 1 | 1 | 3 | 101-0605 | ССЦ Московской обл.,сб.101,поз.0605 | Мастика герметизирующая нетвердеющая "Гэлан" | 1348 | 1009 | т | т | 1000 | 0.00501 | 17183 | 0 | 0 | 0 | 0 | 1 | 0 | 0 | 0 | 0.00501 | 0 | 2 | 25086857 | 1 | 0 | 168 | 0 | 0 | 0 | 0 | 0 | 0 | 0 | 0 | 0 | 0 | 0 | 0 | 0 | 0 | 0 | 0 | 0 | 0 | 0 | 0 | 0 | 0 | 0
196 | 25086841 | 25086832 | 10924969 | 1 | 1 | 1 | 3 | 101-1522 | ССЦ Московской обл.,сб.101,поз.1522 | Электроды диаметром 5 мм Э42А | 1348 | 1009 | т | т | 1000 | 0.00041 | 10362 | 0 | 0 | 0 | 0 | 1 | 0 | 0 | 0 | 0.00041 | 0 | 2 | 25086858 | 1 | 0 | 169 | 0 | 0 | 0 | 0 | 0 | 0 | 0 | 0 | 0 | 0 | 0 | 0 | 0 | 0 | 0 | 0 | 0 | 0 | 0 | 0 | 0 | 0 | 0
196 | 25086842 | 25086832 | 10925170 | 1 | 1 | 1 | 3 | 101-1703 | ССЦ Московской обл.,сб.101,поз.1703 | Прокладки резиновые (пластина техническая прессованная) | 1346 | 1009 | кг | кг | 1 | 8 | 23.09 | 0 | 0 | 0 | 0 | 1 | 0 | 0 | 0 | 8 | 0 | 2 | 25086859 | 1 | 0 | 170 | 0 | 0 | 0 | 0 | 0 | 0 | 0 | 0 | 0 | 0 | 0 | 0 | 0 | 0 | 0 | 0 | 0 | 0 | 0 | 0 | 0 | 0 | 0
196 | 25086843 | 25086832 | 10925188 | 1 | 1 | 1 | 3 | 101-1714 | ССЦ Московской обл.,сб.101,поз.1714 | Болты строительные с гайками и шайбами | 1348 | 1009 | т | т | 1000 | 0.015 | 9040 | 0 | 0 | 0 | 0 | 1 | 0 | 0 | 0 | 0.015 | 0 | 2 | 25086860 | 1 | 0 | 171 | 0 | 0 | 0 | 0 | 0 | 0 | 0 | 0 | 0 | 0 | 0 | 0 | 0 | 0 | 0 | 0 | 0 | 0 | 0 | 0 | 0 | 0 | 0
196 | 25086844 | 25086832 | 10947581 | 1 | 1 | 1 | 3 | 300-1695 | ССЦ Московской обл.,сб.300,поз.1695 | Крепления для воздуховодов (подвески СТД-6210, СТД-6208, СТД-6209, подвески регулируемые СТД-446, тяги, хомуты, кронштейны) | 1348 | 1009 | т | т | 1000 | 0.03 | 11980 | 0 | 0 | 0 | 0 | 1 | 0 | 0 | 0 | 0.03 | 0 | 2 | 25086861 | 1 | 0 | 172 | 0 | 0 | 0 | 0 | 0 | 0 | 0 | 0 | 0 | 0 | 0 | 0 | 0 | 0 | 0 | 0 | 0 | 0 | 0 | 0 | 0 | 0 | 0
196 | 25086845 | 25086832 | 10947664 | 1 | 1 | 1 | 3 | 300-1746 | ССЦ Московской обл.,сб.300,поз.1746 | Заглушки питометражных лючков СТД-8281 в сборе с ниппелем | 1354 | 1010 | шт. | шт. | 1 | 2 | 2.79 | 0 | 0 | 0 | 0 | 1 | 0 | 0 | 0 | 2 | 0 | 2 | 25086862 | 1 | 0 | 173 | 0 | 0 | 0 | 0 | 0 | 0 | 0 | 0 | 0 | 0 | 0 | 0 | 0 | 0 | 0 | 0 | 0 | 0 | 0 | 0 | 0 | 0 | 0
196 | 25086846 | 25086832 | 10948805 | 1 | 1 | 1 | 3 | 300-1787 | ССЦ Московской обл.,сб.300,поз.1787 | Воздуховоды из оцинкованной стали толщиной 0,5 мм периметром до 600 мм | 1327 | 1005 | м2 | м2 | 1 | 100 | 102.41 | 0 | 0 | 0 | 0 | 1 | 0 | 0 | 0 | 100 | 0 | 2 | 25086863 | 1 | 0 | 174 | 0 | 0 | 0 | 0 | 0 | 0 | 0 | 0 | 0 | 0 | 0 | 0 | 0 | 0 | 0 | 0 | 0 | 0 | 0 | 0 | 0 | 0 | 0
196 | 25086847 | 25086832 | 10948375 | 1 | 1 | 1 | 3 | 300-1931 | ССЦ Московской обл.,сб.300,поз.1931 | Дроссель-клапаны в обечайке с сектором управления из тонколистовой оцинкованной и сортовой стали прямоугольные периметром до 1000 мм | 1354 | 1010 | шт. | шт. | 1 | 3 | 69.7 | 0 | 0 | 0 | 0 | 1 | 0 | 0 | 0 | 3 | 0 | 2 | 25086864 | 1 | 0 | 175 | 0 | 0 | 0 | 0 | 0 | 0 | 0 | 0 | 0 | 0 | 0 | 0 | 0 | 0 | 0 | 0 | 0 | 0 | 0 | 0 | 0 | 0 | 0
196 | 25086848 | 25086832 | 10944624 | 1 | 1 | 1 | 3 | 300-3067 | ССЦ Московской обл.,сб.300,поз.3067 | Сетки металлические в рамках площадью в свету до 0,2 м2 | 1327 | 1005 | м2 | м2 | 1 | 0.08 | 75 | 0 | 0 | 0 | 0 | 1 | 0 | 0 | 0 | 0.08 | 0 | 2 | 25086865 | 1 | 0 | 176 | 0 | 0 | 0 | 0 | 0 | 0 | 0 | 0 | 0 | 0 | 0 | 0 | 0 | 0 | 0 | 0 | 0 | 0 | 0 | 0 | 0 | 0 | 0
196 | 25086849 | 25086832 | 10944673 | 1 | 1 | 1 | 3 | 300-3097 | ССЦ Московской обл.,сб.300,поз.3097 | Шиберы в обечайке из тонколистовой оцинкованной и сортовой стали прямоугольные периметром до 1000 мм | 1354 | 1010 | шт. | шт. | 1 | 1 | 70.52 | 0 | 0 | 0 | 0 | 1 | 0 | 0 | 0 | 1 | 0 | 2 | 25086866 | 1 | 0 | 177 | 0 | 0 | 0 | 0 | 0 | 0 | 0 | 0 | 0 | 0 | 0 | 0 | 0 | 0 | 0 | 0 | 0 | 0 | 0 | 0 | 0 | 0 | 0
197 | 25086868 | 25086867 | 2285413 | 1 | 1 | 1 | 1 | 1-3.2-50 |  | Затраты труда рабочих, разряд работ 3.2 | 1369 | 1013 | чел.-ч | чел.-ч | 1 | 132.98 | 0 | 0 | 0 | 8.75 | 0 | 1 | 0 | 0 | 0 | 132.98 | 1 | 2 | 25086885 | 1 | 0 | 178 | 0 | 0 | 0 | 0 | 0 | 0 | 0 | 0 | 0 | 0 | 0 | 0 | 0 | 0 | 0 | 0 | 0 | 0 | 0 | 0 | 0 | 0 | 0
197 | 25086869 | 25086867 | 121548 | 1 | 1 | 1 | 1 | 2 |  | Затраты труда машинистов | 608254 | 1013 | чел.час | чел.час | 1 | 0.95 | 0 | 0 | 0 | 0 | 0 | 1 | 0 | 0 | 0 | 0.95 | 2 | 2 | 25086886 | 1 | 0 | 179 | 0 | 0 | 0 | 0 | 0 | 0 | 0 | 0 | 0 | 0 | 0 | 0 | 0 | 0 | 0 | 0 | 0 | 0 | 0 | 0 | 0 | 0 | 0
197 | 25086870 | 25086867 | 10975957 | 1 | 1 | 1 | 2 | 021141 | ЦЭМ Московская обл.,сб.02,поз.1141 | Краны на автомобильном ходу при работе на других видах строительства (кроме магистральных трубопроводов) 10 т | 1368 | 1011 | маш.-ч | маш.-ч | 1 | 0.38 | 0 | 112 | 10.58 | 0 | 0 | 1 | 0 | 0 | 0 | 0.38 | 0 | 2 | 25086887 | 1 | 0 | 180 | 0 | 0 | 0 | 0 | 0 | 0 | 0 | 0 | 0 | 0 | 0 | 0 | 0 | 0 | 0 | 0 | 0 | 0 | 0 | 0 | 0 | 0 | 0
197 | 25086871 | 25086867 | 10976168 | 1 | 1 | 1 | 2 | 030403 | ЦЭМ Московская обл.,сб.03,поз.0403 | Лебедки электрические, тяговым усилием 19,62 (2) кН (т) | 1368 | 1011 | маш.-ч | маш.-ч | 1 | 0.39 | 0 | 6.66 | 0 | 0 | 0 | 1 | 0 | 0 | 0 | 0.39 | 0 | 2 | 25086888 | 1 | 0 | 181 | 0 | 0 | 0 | 0 | 0 | 0 | 0 | 0 | 0 | 0 | 0 | 0 | 0 | 0 | 0 | 0 | 0 | 0 | 0 | 0 | 0 | 0 | 0
197 | 25086872 | 25086867 | 10976355 | 1 | 1 | 1 | 2 | 040502 | ЦЭМ Московская обл.,сб.04,поз.0502 | Установки для сварки ручной дуговой (постоянного тока) | 1368 | 1011 | маш.-ч | маш.-ч | 1 | 1.54 | 0 | 8.1 | 0 | 0 | 0 | 1 | 0 | 0 | 0 | 1.54 | 0 | 2 | 25086889 | 1 | 0 | 182 | 0 | 0 | 0 | 0 | 0 | 0 | 0 | 0 | 0 | 0 | 0 | 0 | 0 | 0 | 0 | 0 | 0 | 0 | 0 | 0 | 0 | 0 | 0
197 | 25086873 | 25086867 | 10978959 | 1 | 1 | 1 | 2 | 400001 | ЦЭМ Московская обл.,сб.40,поз.0001 | Автомобили бортовые грузоподъемностью до 5 т | 1368 | 1011 | маш.-ч | маш.-ч | 1 | 0.57 | 0 | 75.4 | 0 | 0 | 0 | 1 | 0 | 0 | 0 | 0.57 | 0 | 2 | 25086890 | 1 | 0 | 183 | 0 | 0 | 0 | 0 | 0 | 0 | 0 | 0 | 0 | 0 | 0 | 0 | 0 | 0 | 0 | 0 | 0 | 0 | 0 | 0 | 0 | 0 | 0
197 | 25086874 | 25086867 | 10922568 | 1 | 1 | 1 | 3 | 101-0027 | ССЦ Московской обл.,сб.101,поз.0027 | Асбестовый шнур общего назначения (ШАОН-1) диаметром 8.0-10.0 мм | 1348 | 1009 | т | т | 1000 | 0.00084 | 42976 | 0 | 0 | 0 | 0 | 1 | 0 | 0 | 0 | 0.00084 | 0 | 2 | 25086891 | 1 | 0 | 184 | 0 | 0 | 0 | 0 | 0 | 0 | 0 | 0 | 0 | 0 | 0 | 0 | 0 | 0 | 0 | 0 | 0 | 0 | 0 | 0 | 0 | 0 | 0
197 | 25086875 | 25086867 | 10923485 | 1 | 1 | 1 | 3 | 101-0605 | ССЦ Московской обл.,сб.101,поз.0605 | Мастика герметизирующая нетвердеющая "Гэлан" | 1348 | 1009 | т | т | 1000 | 0.00513 | 17183 | 0 | 0 | 0 | 0 | 1 | 0 | 0 | 0 | 0.00513 | 0 | 2 | 25086892 | 1 | 0 | 185 | 0 | 0 | 0 | 0 | 0 | 0 | 0 | 0 | 0 | 0 | 0 | 0 | 0 | 0 | 0 | 0 | 0 | 0 | 0 | 0 | 0 | 0 | 0
197 | 25086876 | 25086867 | 10924969 | 1 | 1 | 1 | 3 | 101-1522 | ССЦ Московской обл.,сб.101,поз.1522 | Электроды диаметром 5 мм Э42А | 1348 | 1009 | т | т | 1000 | 0.00039 | 10362 | 0 | 0 | 0 | 0 | 1 | 0 | 0 | 0 | 0.00039 | 0 | 2 | 25086893 | 1 | 0 | 186 | 0 | 0 | 0 | 0 | 0 | 0 | 0 | 0 | 0 | 0 | 0 | 0 | 0 | 0 | 0 | 0 | 0 | 0 | 0 | 0 | 0 | 0 | 0
197 | 25086877 | 25086867 | 10925170 | 1 | 1 | 1 | 3 | 101-1703 | ССЦ Московской обл.,сб.101,поз.1703 | Прокладки резиновые (пластина техническая прессованная) | 1346 | 1009 | кг | кг | 1 | 7.58 | 23.09 | 0 | 0 | 0 | 0 | 1 | 0 | 0 | 0 | 7.58 | 0 | 2 | 25086894 | 1 | 0 | 187 | 0 | 0 | 0 | 0 | 0 | 0 | 0 | 0 | 0 | 0 | 0 | 0 | 0 | 0 | 0 | 0 | 0 | 0 | 0 | 0 | 0 | 0 | 0
197 | 25086878 | 25086867 | 10925188 | 1 | 1 | 1 | 3 | 101-1714 | ССЦ Московской обл.,сб.101,поз.1714 | Болты строительные с гайками и шайбами | 1348 | 1009 | т | т | 1000 | 0.011 | 9040 | 0 | 0 | 0 | 0 | 1 | 0 | 0 | 0 | 0.011 | 0 | 2 | 25086895 | 1 | 0 | 188 | 0 | 0 | 0 | 0 | 0 | 0 | 0 | 0 | 0 | 0 | 0 | 0 | 0 | 0 | 0 | 0 | 0 | 0 | 0 | 0 | 0 | 0 | 0
197 | 25086879 | 25086867 | 10947581 | 1 | 1 | 1 | 3 | 300-1695 | ССЦ Московской обл.,сб.300,поз.1695 | Крепления для воздуховодов (подвески СТД-6210, СТД-6208, СТД-6209, подвески регулируемые СТД-446, тяги, хомуты, кронштейны) | 1348 | 1009 | т | т | 1000 | 0.053 | 11980 | 0 | 0 | 0 | 0 | 1 | 0 | 0 | 0 | 0.053 | 0 | 2 | 25086896 | 1 | 0 | 189 | 0 | 0 | 0 | 0 | 0 | 0 | 0 | 0 | 0 | 0 | 0 | 0 | 0 | 0 | 0 | 0 | 0 | 0 | 0 | 0 | 0 | 0 | 0
197 | 25086880 | 25086867 | 10947664 | 1 | 1 | 1 | 3 | 300-1746 | ССЦ Московской обл.,сб.300,поз.1746 | Заглушки питометражных лючков СТД-8281 в сборе с ниппелем | 1354 | 1010 | шт. | шт. | 1 | 3 | 2.79 | 0 | 0 | 0 | 0 | 1 | 0 | 0 | 0 | 3 | 0 | 2 | 25086897 | 1 | 0 | 190 | 0 | 0 | 0 | 0 | 0 | 0 | 0 | 0 | 0 | 0 | 0 | 0 | 0 | 0 | 0 | 0 | 0 | 0 | 0 | 0 | 0 | 0 | 0
197 | 25086881 | 25086867 | 10948778 | 1 | 1 | 1 | 3 | 300-1794 | ССЦ Московской обл.,сб.300,поз.1794 | Воздуховоды из оцинкованной стали толщиной 0,7 мм периметром от 1100 до 1600 мм | 1327 | 1005 | м2 | м2 | 1 | 100 | 104.33 | 0 | 0 | 0 | 0 | 1 | 0 | 0 | 0 | 100 | 0 | 2 | 25086898 | 1 | 0 | 191 | 0 | 0 | 0 | 0 | 0 | 0 | 0 | 0 | 0 | 0 | 0 | 0 | 0 | 0 | 0 | 0 | 0 | 0 | 0 | 0 | 0 | 0 | 0
197 | 25086882 | 25086867 | 10948371 | 1 | 1 | 1 | 3 | 300-1932 | ССЦ Московской обл.,сб.300,поз.1932 | Дроссель-клапаны в обечайке с сектором управления из тонколистовой оцинкованной и сортовой стали прямоугольные периметром от 1100 до 1600 мм | 1354 | 1010 | шт. | шт. | 1 | 5 | 145.35 | 0 | 0 | 0 | 0 | 1 | 0 | 0 | 0 | 5 | 0 | 2 | 25086899 | 1 | 0 | 192 | 0 | 0 | 0 | 0 | 0 | 0 | 0 | 0 | 0 | 0 | 0 | 0 | 0 | 0 | 0 | 0 | 0 | 0 | 0 | 0 | 0 | 0 | 0
197 | 25086883 | 25086867 | 10944629 | 1 | 1 | 1 | 3 | 300-3070 | ССЦ Московской обл.,сб.300,поз.3070 | Сетки металлические в рамках площадью в свету более 0,5 м2 | 1327 | 1005 | м2 | м2 | 1 | 0.15 | 60.2 | 0 | 0 | 0 | 0 | 1 | 0 | 0 | 0 | 0.15 | 0 | 2 | 25086900 | 1 | 0 | 193 | 0 | 0 | 0 | 0 | 0 | 0 | 0 | 0 | 0 | 0 | 0 | 0 | 0 | 0 | 0 | 0 | 0 | 0 | 0 | 0 | 0 | 0 | 0
197 | 25086884 | 25086867 | 10944675 | 1 | 1 | 1 | 3 | 300-3098 | ССЦ Московской обл.,сб.300,поз.3098 | Шиберы в обечайке из тонколистовой оцинкованной и сортовой стали прямоугольные периметром до 1500 мм | 1354 | 1010 | шт. | шт. | 1 | 3 | 100.45 | 0 | 0 | 0 | 0 | 1 | 0 | 0 | 0 | 3 | 0 | 2 | 25086901 | 1 | 0 | 194 | 0 | 0 | 0 | 0 | 0 | 0 | 0 | 0 | 0 | 0 | 0 | 0 | 0 | 0 | 0 | 0 | 0 | 0 | 0 | 0 | 0 | 0 | 0
198 | 25086903 | 25086902 | 2285413 | 1 | 1 | 1 | 1 | 1-3.2-50 |  | Затраты труда рабочих, разряд работ 3.2 | 1369 | 1013 | чел.-ч | чел.-ч | 1 | 68.02 | 0 | 0 | 0 | 8.75 | 0 | 1 | 0 | 0 | 0 | 68.02 | 1 | 2 | 25086921 | 1 | 0 | 195 | 0 | 0 | 0 | 0 | 0 | 0 | 0 | 0 | 0 | 0 | 0 | 0 | 0 | 0 | 0 | 0 | 0 | 0 | 0 | 0 | 0 | 0 | 0
198 | 25086904 | 25086902 | 121548 | 1 | 1 | 1 | 1 | 2 |  | Затраты труда машинистов | 608254 | 1013 | чел.час | чел.час | 1 | 0.72 | 0 | 0 | 0 | 0 | 0 | 1 | 0 | 0 | 0 | 0.72 | 2 | 2 | 25086922 | 1 | 0 | 196 | 0 | 0 | 0 | 0 | 0 | 0 | 0 | 0 | 0 | 0 | 0 | 0 | 0 | 0 | 0 | 0 | 0 | 0 | 0 | 0 | 0 | 0 | 0
198 | 25086905 | 25086902 | 10975957 | 1 | 1 | 1 | 2 | 021141 | ЦЭМ Московская обл.,сб.02,поз.1141 | Краны на автомобильном ходу при работе на других видах строительства (кроме магистральных трубопроводов) 10 т | 1368 | 1011 | маш.-ч | маш.-ч | 1 | 0.29 | 0 | 112 | 10.58 | 0 | 0 | 1 | 0 | 0 | 0 | 0.29 | 0 | 2 | 25086923 | 1 | 0 | 197 | 0 | 0 | 0 | 0 | 0 | 0 | 0 | 0 | 0 | 0 | 0 | 0 | 0 | 0 | 0 | 0 | 0 | 0 | 0 | 0 | 0 | 0 | 0
198 | 25086906 | 25086902 | 10976160 | 1 | 1 | 1 | 2 | 030305 | ЦЭМ Московская обл.,сб.03,поз.0305 | Лебедки ручные и рычажные, тяговым усилием 31,39 (3,2) кН (т) | 1368 | 1011 | маш.-ч | маш.-ч | 1 | 8.69 | 0 | 3.12 | 0 | 0 | 0 | 1 | 0 | 0 | 0 | 8.69 | 0 | 2 | 25086924 | 1 | 0 | 198 | 0 | 0 | 0 | 0 | 0 | 0 | 0 | 0 | 0 | 0 | 0 | 0 | 0 | 0 | 0 | 0 | 0 | 0 | 0 | 0 | 0 | 0 | 0
198 | 25086907 | 25086902 | 10976168 | 1 | 1 | 1 | 2 | 030403 | ЦЭМ Московская обл.,сб.03,поз.0403 | Лебедки электрические, тяговым усилием 19,62 (2) кН (т) | 1368 | 1011 | маш.-ч | маш.-ч | 1 | 0.15 | 0 | 6.66 | 0 | 0 | 0 | 1 | 0 | 0 | 0 | 0.15 | 0 | 2 | 25086925 | 1 | 0 | 199 | 0 | 0 | 0 | 0 | 0 | 0 | 0 | 0 | 0 | 0 | 0 | 0 | 0 | 0 | 0 | 0 | 0 | 0 | 0 | 0 | 0 | 0 | 0
198 | 25086908 | 25086902 | 10976355 | 1 | 1 | 1 | 2 | 040502 | ЦЭМ Московская обл.,сб.04,поз.0502 | Установки для сварки ручной дуговой (постоянного тока) | 1368 | 1011 | маш.-ч | маш.-ч | 1 | 1.15 | 0 | 8.1 | 0 | 0 | 0 | 1 | 0 | 0 | 0 | 1.15 | 0 | 2 | 25086926 | 1 | 0 | 200 | 0 | 0 | 0 | 0 | 0 | 0 | 0 | 0 | 0 | 0 | 0 | 0 | 0 | 0 | 0 | 0 | 0 | 0 | 0 | 0 | 0 | 0 | 0
198 | 25086909 | 25086902 | 10978959 | 1 | 1 | 1 | 2 | 400001 | ЦЭМ Московская обл.,сб.40,поз.0001 | Автомобили бортовые грузоподъемностью до 5 т | 1368 | 1011 | маш.-ч | маш.-ч | 1 | 0.43 | 0 | 75.4 | 0 | 0 | 0 | 1 | 0 | 0 | 0 | 0.43 | 0 | 2 | 25086927 | 1 | 0 | 201 | 0 | 0 | 0 | 0 | 0 | 0 | 0 | 0 | 0 | 0 | 0 | 0 | 0 | 0 | 0 | 0 | 0 | 0 | 0 | 0 | 0 | 0 | 0
198 | 25086910 | 25086902 | 10922568 | 1 | 1 | 1 | 3 | 101-0027 | ССЦ Московской обл.,сб.101,поз.0027 | Асбестовый шнур общего назначения (ШАОН-1) диаметром 8.0-10.0 мм | 1348 | 1009 | т | т | 1000 | 0.0011 | 42976 | 0 | 0 | 0 | 0 | 1 | 0 | 0 | 0 | 0.0011 | 0 | 2 | 25086928 | 1 | 0 | 202 | 0 | 0 | 0 | 0 | 0 | 0 | 0 | 0 | 0 | 0 | 0 | 0 | 0 | 0 | 0 | 0 | 0 | 0 | 0 | 0 | 0 | 0 | 0
198 | 25086911 | 25086902 | 10923485 | 1 | 1 | 1 | 3 | 101-0605 | ССЦ Московской обл.,сб.101,поз.0605 | Мастика герметизирующая нетвердеющая "Гэлан" | 1348 | 1009 | т | т | 1000 | 0.00167 | 17183 | 0 | 0 | 0 | 0 | 1 | 0 | 0 | 0 | 0.00167 | 0 | 2 | 25086929 | 1 | 0 | 203 | 0 | 0 | 0 | 0 | 0 | 0 | 0 | 0 | 0 | 0 | 0 | 0 | 0 | 0 | 0 | 0 | 0 | 0 | 0 | 0 | 0 | 0 | 0
198 | 25086912 | 25086902 | 10924969 | 1 | 1 | 1 | 3 | 101-1522 | ССЦ Московской обл.,сб.101,поз.1522 | Электроды диаметром 5 мм Э42А | 1348 | 1009 | т | т | 1000 | 0.00029 | 10362 | 0 | 0 | 0 | 0 | 1 | 0 | 0 | 0 | 0.00029 | 0 | 2 | 25086930 | 1 | 0 | 204 | 0 | 0 | 0 | 0 | 0 | 0 | 0 | 0 | 0 | 0 | 0 | 0 | 0 | 0 | 0 | 0 | 0 | 0 | 0 | 0 | 0 | 0 | 0
198 | 25086913 | 25086902 | 10925170 | 1 | 1 | 1 | 3 | 101-1703 | ССЦ Московской обл.,сб.101,поз.1703 | Прокладки резиновые (пластина техническая прессованная) | 1346 | 1009 | кг | кг | 1 | 9.91 | 23.09 | 0 | 0 | 0 | 0 | 1 | 0 | 0 | 0 | 9.91 | 0 | 2 | 25086931 | 1 | 0 | 205 | 0 | 0 | 0 | 0 | 0 | 0 | 0 | 0 | 0 | 0 | 0 | 0 | 0 | 0 | 0 | 0 | 0 | 0 | 0 | 0 | 0 | 0 | 0
198 | 25086914 | 25086902 | 10925188 | 1 | 1 | 1 | 3 | 101-1714 | ССЦ Московской обл.,сб.101,поз.1714 | Болты строительные с гайками и шайбами | 1348 | 1009 | т | т | 1000 | 0.007 | 9040 | 0 | 0 | 0 | 0 | 1 | 0 | 0 | 0 | 0.007 | 0 | 2 | 25086932 | 1 | 0 | 206 | 0 | 0 | 0 | 0 | 0 | 0 | 0 | 0 | 0 | 0 | 0 | 0 | 0 | 0 | 0 | 0 | 0 | 0 | 0 | 0 | 0 | 0 | 0
198 | 25086915 | 25086902 | 10947581 | 1 | 1 | 1 | 3 | 300-1695 | ССЦ Московской обл.,сб.300,поз.1695 | Крепления для воздуховодов (подвески СТД-6210, СТД-6208, СТД-6209, подвески регулируемые СТД-446, тяги, хомуты, кронштейны) | 1348 | 1009 | т | т | 1000 | 0.017 | 11980 | 0 | 0 | 0 | 0 | 1 | 0 | 0 | 0 | 0.017 | 0 | 2 | 25086933 | 1 | 0 | 207 | 0 | 0 | 0 | 0 | 0 | 0 | 0 | 0 | 0 | 0 | 0 | 0 | 0 | 0 | 0 | 0 | 0 | 0 | 0 | 0 | 0 | 0 | 0
198 | 25086916 | 25086902 | 10947664 | 1 | 1 | 1 | 3 | 300-1746 | ССЦ Московской обл.,сб.300,поз.1746 | Заглушки питометражных лючков СТД-8281 в сборе с ниппелем | 1354 | 1010 | шт. | шт. | 1 | 1 | 2.79 | 0 | 0 | 0 | 0 | 1 | 0 | 0 | 0 | 1 | 0 | 2 | 25086934 | 1 | 0 | 208 | 0 | 0 | 0 | 0 | 0 | 0 | 0 | 0 | 0 | 0 | 0 | 0 | 0 | 0 | 0 | 0 | 0 | 0 | 0 | 0 | 0 | 0 | 0
198 | 25086917 | 25086902 | 10948770 | 1 | 1 | 1 | 3 | 300-1796 | ССЦ Московской обл.,сб.300,поз.1796 | Воздуховоды из оцинкованной стали толщиной 0,9 мм периметром от 4200 до 5200 мм | 1327 | 1005 | м2 | м2 | 1 | 100 | 117.94 | 0 | 0 | 0 | 0 | 1 | 0 | 0 | 0 | 100 | 0 | 2 | 25086935 | 1 | 0 | 209 | 0 | 0 | 0 | 0 | 0 | 0 | 0 | 0 | 0 | 0 | 0 | 0 | 0 | 0 | 0 | 0 | 0 | 0 | 0 | 0 | 0 | 0 | 0
198 | 25086918 | 25086902 | 10948351 | 1 | 1 | 1 | 3 | 300-1937 | ССЦ Московской обл.,сб.300,поз.1937 | Дроссель-клапаны в обечайке с сектором управления из тонколистовой оцинкованной и сортовой стали прямоугольные периметром до 4500 мм | 1354 | 1010 | шт. | шт. | 1 | 2 | 595.73 | 0 | 0 | 0 | 0 | 1 | 0 | 0 | 0 | 2 | 0 | 2 | 25086936 | 1 | 0 | 210 | 0 | 0 | 0 | 0 | 0 | 0 | 0 | 0 | 0 | 0 | 0 | 0 | 0 | 0 | 0 | 0 | 0 | 0 | 0 | 0 | 0 | 0 | 0
198 | 25086919 | 25086902 | 10944629 | 1 | 1 | 1 | 3 | 300-3070 | ССЦ Московской обл.,сб.300,поз.3070 | Сетки металлические в рамках площадью в свету более 0,5 м2 | 1327 | 1005 | м2 | м2 | 1 | 0.05 | 60.2 | 0 | 0 | 0 | 0 | 1 | 0 | 0 | 0 | 0.05 | 0 | 2 | 25086937 | 1 | 0 | 211 | 0 | 0 | 0 | 0 | 0 | 0 | 0 | 0 | 0 | 0 | 0 | 0 | 0 | 0 | 0 | 0 | 0 | 0 | 0 | 0 | 0 | 0 | 0
198 | 25086920 | 25086902 | 10944681 | 1 | 1 | 1 | 3 | 300-3101 | ССЦ Московской обл.,сб.300,поз.3101 | Шиберы в обечайке из тонколистовой оцинкованной и сортовой стали прямоугольные периметром до 4800 мм | 1354 | 1010 | шт. | шт. | 1 | 1 | 278.8 | 0 | 0 | 0 | 0 | 1 | 0 | 0 | 0 | 1 | 0 | 2 | 25086938 | 1 | 0 | 212 | 0 | 0 | 0 | 0 | 0 | 0 | 0 | 0 | 0 | 0 | 0 | 0 | 0 | 0 | 0 | 0 | 0 | 0 | 0 | 0 | 0 | 0 | 0
199 | 25086940 | 25086939 | 2285413 | 1 | 1 | 1 | 1 | 1-3.2-50 |  | Затраты труда рабочих, разряд работ 3.2 | 1369 | 1013 | чел.-ч | чел.-ч | 1 | 167.86 | 0 | 0 | 0 | 8.75 | 0 | 1 | 0 | 0 | 0 | 167.86 | 1 | 2 | 25086957 | 1 | 0 | 213 | 0 | 0 | 0 | 0 | 0 | 0 | 0 | 0 | 0 | 0 | 0 | 0 | 0 | 0 | 0 | 0 | 0 | 0 | 0 | 0 | 0 | 0 | 0
199 | 25086941 | 25086939 | 121548 | 1 | 1 | 1 | 1 | 2 |  | ЗАТРАТЫ ТРУДА МАШИНИСТОВ | 1369 | 1013 | чел.-ч | чел.-ч | 1 | 1.3 | 0 | 0 | 0 | 0 | 0 | 1 | 0 | 0 | 0 | 1.3 | 2 | 2 | 25086958 | 1 | 0 | 214 | 0 | 0 | 0 | 0 | 0 | 0 | 0 | 0 | 0 | 0 | 0 | 0 | 0 | 0 | 0 | 0 | 0 | 0 | 0 | 0 | 0 | 0 | 0
199 | 25086942 | 25086939 | 10975957 | 1 | 1 | 1 | 2 | 021141 | 021141 | Краны на автомобильном ходу при работе на других видах строительства (кроме магистральных трубопроводов) 10 т | 1368 | 1011 | маш.-ч | маш.-ч | 1 | 0.52 | 0 | 112 | 13.5 | 0 | 0 | 1 | 0 | 0 | 0 | 0.52 | 0 | 2 | 25086959 | 1 | 0 | 215 | 0 | 0 | 0 | 0 | 0 | 0 | 0 | 0 | 0 | 0 | 0 | 0 | 0 | 0 | 0 | 0 | 0 | 0 | 0 | 0 | 0 | 0 | 0
199 | 25086943 | 25086939 | 10976168 | 1 | 1 | 1 | 2 | 030403 | 030403 | Лебедки электрические, тяговым усилием 19,62 (2) кН (т) | 1368 | 1011 | маш.-ч | маш.-ч | 1 | 0.39 | 0 | 6.66 | 0 | 0 | 0 | 1 | 0 | 0 | 0 | 0.39 | 0 | 2 | 25086960 | 1 | 0 | 216 | 0 | 0 | 0 | 0 | 0 | 0 | 0 | 0 | 0 | 0 | 0 | 0 | 0 | 0 | 0 | 0 | 0 | 0 | 0 | 0 | 0 | 0 | 0
199 | 25086944 | 25086939 | 10976355 | 1 | 1 | 1 | 2 | 040502 | 040502 | Установки для сварки ручной дуговой (постоянного тока) | 1368 | 1011 | маш.-ч | маш.-ч | 1 | 1.79 | 0 | 8.1 | 0 | 0 | 0 | 1 | 0 | 0 | 0 | 1.79 | 0 | 2 | 25086961 | 1 | 0 | 217 | 0 | 0 | 0 | 0 | 0 | 0 | 0 | 0 | 0 | 0 | 0 | 0 | 0 | 0 | 0 | 0 | 0 | 0 | 0 | 0 | 0 | 0 | 0
199 | 25086945 | 25086939 | 10978959 | 1 | 1 | 1 | 2 | 400001 | 400001 | Автомобили бортовые грузоподъемностью до 5 т | 1368 | 1011 | маш.-ч | маш.-ч | 1 | 0.78 | 0 | 75.4 | 0 | 0 | 0 | 1 | 0 | 0 | 0 | 0.78 | 0 | 2 | 25086962 | 1 | 0 | 218 | 0 | 0 | 0 | 0 | 0 | 0 | 0 | 0 | 0 | 0 | 0 | 0 | 0 | 0 | 0 | 0 | 0 | 0 | 0 | 0 | 0 | 0 | 0
199 | 25086946 | 25086939 | 10922568 | 1 | 1 | 1 | 3 | 101-0027 | 101-0027 | Асбестовый шнур общего назначения (ШАОН-1) диаметром 8.0-10.0 мм | 1348 | 1009 | т | т | 1000 | 0.00089 | 42976 | 0 | 0 | 0 | 0 | 1 | 0 | 0 | 0 | 0.00089 | 0 | 2 | 25086963 | 1 | 0 | 219 | 0 | 0 | 0 | 0 | 0 | 0 | 0 | 0 | 0 | 0 | 0 | 0 | 0 | 0 | 0 | 0 | 0 | 0 | 0 | 0 | 0 | 0 | 0
199 | 25086947 | 25086939 | 10923485 | 1 | 1 | 1 | 3 | 101-0605 | 101-0605 | Мастика герметизирующая нетвердеющая "Гэлан" | 1348 | 1009 | т | т | 1000 | 0.00501 | 17183 | 0 | 0 | 0 | 0 | 1 | 0 | 0 | 0 | 0.00501 | 0 | 2 | 25086964 | 1 | 0 | 220 | 0 | 0 | 0 | 0 | 0 | 0 | 0 | 0 | 0 | 0 | 0 | 0 | 0 | 0 | 0 | 0 | 0 | 0 | 0 | 0 | 0 | 0 | 0
199 | 25086948 | 25086939 | 10924969 | 1 | 1 | 1 | 3 | 101-1522 | 101-1522 | Электроды диаметром 5 мм Э42А | 1348 | 1009 | т | т | 1000 | 0.00045 | 10362 | 0 | 0 | 0 | 0 | 1 | 0 | 0 | 0 | 0.00045 | 0 | 2 | 25086965 | 1 | 0 | 221 | 0 | 0 | 0 | 0 | 0 | 0 | 0 | 0 | 0 | 0 | 0 | 0 | 0 | 0 | 0 | 0 | 0 | 0 | 0 | 0 | 0 | 0 | 0
199 | 25086949 | 25086939 | 10925170 | 1 | 1 | 1 | 3 | 101-1703 | 101-1703 | Прокладки резиновые (пластина техническая прессованная) | 1346 | 1009 | кг | кг | 1 | 8 | 23.09 | 0 | 0 | 0 | 0 | 1 | 0 | 0 | 0 | 8 | 0 | 2 | 25086966 | 1 | 0 | 222 | 0 | 0 | 0 | 0 | 0 | 0 | 0 | 0 | 0 | 0 | 0 | 0 | 0 | 0 | 0 | 0 | 0 | 0 | 0 | 0 | 0 | 0 | 0
199 | 25086950 | 25086939 | 10925188 | 1 | 1 | 1 | 3 | 101-1714 | 101-1714 | Болты строительные с гайками и шайбами | 1348 | 1009 | т | т | 1000 | 0.015 | 9040 | 0 | 0 | 0 | 0 | 1 | 0 | 0 | 0 | 0.015 | 0 | 2 | 25086967 | 1 | 0 | 223 | 0 | 0 | 0 | 0 | 0 | 0 | 0 | 0 | 0 | 0 | 0 | 0 | 0 | 0 | 0 | 0 | 0 | 0 | 0 | 0 | 0 | 0 | 0
199 | 25086951 | 25086939 | 10947581 | 1 | 1 | 1 | 3 | 300-1695 |  | Крепления для воздуховодов (подвески СТД-6210, СТД-6208, СТД-6209, подвески регулируемые СТД-446, тяги, хомуты, кронштейны) | 1348 | 1009 | т | т | 1000 | 0.119 | 11980 | 0 | 0 | 0 | 0 | 1 | 0 | 0 | 0 | 0.119 | 0 | 2 | 25086968 | 1 | 0 | 224 | 0 | 0 | 0 | 0 | 0 | 0 | 0 | 0 | 0 | 0 | 0 | 0 | 0 | 0 | 0 | 0 | 0 | 0 | 0 | 0 | 0 | 0 | 0
199 | 25086952 | 25086939 | 10947664 | 1 | 1 | 1 | 3 | 300-1746 |  | Заглушки питометражных лючков СТД-8281 в сборе с ниппелем | 1354 | 1010 | шт. | шт. | 1 | 6 | 2.79 | 0 | 0 | 0 | 0 | 1 | 0 | 0 | 0 | 6 | 0 | 2 | 25086969 | 1 | 0 | 225 | 0 | 0 | 0 | 0 | 0 | 0 | 0 | 0 | 0 | 0 | 0 | 0 | 0 | 0 | 0 | 0 | 0 | 0 | 0 | 0 | 0 | 0 | 0
199 | 25086953 | 25086939 | 10948809 | 1 | 1 | 1 | 3 | 300-1786 | 300-1786 | Воздуховоды из оцинкованной стали толщиной 0,5 мм диаметром до 200 мм | 1327 | 1005 | м2 | м2 | 1 | 100 | 96.29 | 0 | 0 | 0 | 0 | 1 | 0 | 0 | 0 | 100 | 0 | 2 | 25086970 | 1 | 0 | 226 | 0 | 0 | 0 | 0 | 0 | 0 | 0 | 0 | 0 | 0 | 0 | 0 | 0 | 0 | 0 | 0 | 0 | 0 | 0 | 0 | 0 | 0 | 0
199 | 25086954 | 25086939 | 10948421 | 1 | 1 | 1 | 3 | 300-1920 | 300-1920 | Дроссель-клапаны в обечайке с сектором управления из тонколистовой оцинкованной и сортовой стали круглые диаметром до 280 мм | 1354 | 1010 | шт. | шт. | 1 | 11 | 64.78 | 0 | 0 | 0 | 0 | 1 | 0 | 0 | 0 | 11 | 0 | 2 | 25086971 | 1 | 0 | 227 | 0 | 0 | 0 | 0 | 0 | 0 | 0 | 0 | 0 | 0 | 0 | 0 | 0 | 0 | 0 | 0 | 0 | 0 | 0 | 0 | 0 | 0 | 0
199 | 25086955 | 25086939 | 10944624 | 1 | 1 | 1 | 3 | 300-3067 | 300-3067 | Сетки металлические в рамках площадью в свету до 0,2 м2 | 1327 | 1005 | м2 | м2 | 1 | 0.33 | 75 | 0 | 0 | 0 | 0 | 1 | 0 | 0 | 0 | 0.33 | 0 | 2 | 25086972 | 1 | 0 | 228 | 0 | 0 | 0 | 0 | 0 | 0 | 0 | 0 | 0 | 0 | 0 | 0 | 0 | 0 | 0 | 0 | 0 | 0 | 0 | 0 | 0 | 0 | 0
199 | 25086956 | 25086939 | 10944659 | 1 | 1 | 1 | 3 | 300-3090 | 300-3090 | Шиберы в обечайке из тонколистовой оцинкованной и сортовой стали круглые диаметром до 315 мм | 1354 | 1010 | шт. | шт. | 1 | 6 | 84.26 | 0 | 0 | 0 | 0 | 1 | 0 | 0 | 0 | 6 | 0 | 2 | 25086973 | 1 | 0 | 229 | 0 | 0 | 0 | 0 | 0 | 0 | 0 | 0 | 0 | 0 | 0 | 0 | 0 | 0 | 0 | 0 | 0 | 0 | 0 | 0 | 0 | 0 | 0
200 | 25086975 | 25086974 | 2285413 | 1 | 1 | 1 | 1 | 1-3.2-50 |  | Затраты труда рабочих, разряд работ 3.2 | 1369 | 1013 | чел.-ч | чел.-ч | 1 | 167.86 | 0 | 0 | 0 | 8.75 | 0 | 1 | 0 | 0 | 0 | 167.86 | 1 | 2 | 25086992 | 1 | 0 | 230 | 0 | 0 | 0 | 0 | 0 | 0 | 0 | 0 | 0 | 0 | 0 | 0 | 0 | 0 | 0 | 0 | 0 | 0 | 0 | 0 | 0 | 0 | 0
200 | 25086976 | 25086974 | 121548 | 1 | 1 | 1 | 1 | 2 |  | ЗАТРАТЫ ТРУДА МАШИНИСТОВ | 1369 | 1013 | чел.-ч | чел.-ч | 1 | 1.32 | 0 | 0 | 0 | 0 | 0 | 1 | 0 | 0 | 0 | 1.32 | 2 | 2 | 25086993 | 1 | 0 | 231 | 0 | 0 | 0 | 0 | 0 | 0 | 0 | 0 | 0 | 0 | 0 | 0 | 0 | 0 | 0 | 0 | 0 | 0 | 0 | 0 | 0 | 0 | 0
200 | 25086977 | 25086974 | 10975957 | 1 | 1 | 1 | 2 | 021141 | 021141 | Краны на автомобильном ходу при работе на других видах строительства (кроме магистральных трубопроводов) 10 т | 1368 | 1011 | маш.-ч | маш.-ч | 1 | 0.52 | 0 | 112 | 13.5 | 0 | 0 | 1 | 0 | 0 | 0 | 0.52 | 0 | 2 | 25086994 | 1 | 0 | 232 | 0 | 0 | 0 | 0 | 0 | 0 | 0 | 0 | 0 | 0 | 0 | 0 | 0 | 0 | 0 | 0 | 0 | 0 | 0 | 0 | 0 | 0 | 0
200 | 25086978 | 25086974 | 10976168 | 1 | 1 | 1 | 2 | 030403 | 030403 | Лебедки электрические, тяговым усилием 19,62 (2) кН (т) | 1368 | 1011 | маш.-ч | маш.-ч | 1 | 0.39 | 0 | 6.66 | 0 | 0 | 0 | 1 | 0 | 0 | 0 | 0.39 | 0 | 2 | 25086995 | 1 | 0 | 233 | 0 | 0 | 0 | 0 | 0 | 0 | 0 | 0 | 0 | 0 | 0 | 0 | 0 | 0 | 0 | 0 | 0 | 0 | 0 | 0 | 0 | 0 | 0
200 | 25086979 | 25086974 | 10976355 | 1 | 1 | 1 | 2 | 040502 | 040502 | Установки для сварки ручной дуговой (постоянного тока) | 1368 | 1011 | маш.-ч | маш.-ч | 1 | 1.79 | 0 | 8.1 | 0 | 0 | 0 | 1 | 0 | 0 | 0 | 1.79 | 0 | 2 | 25086996 | 1 | 0 | 234 | 0 | 0 | 0 | 0 | 0 | 0 | 0 | 0 | 0 | 0 | 0 | 0 | 0 | 0 | 0 | 0 | 0 | 0 | 0 | 0 | 0 | 0 | 0
200 | 25086980 | 25086974 | 10978959 | 1 | 1 | 1 | 2 | 400001 | 400001 | Автомобили бортовые грузоподъемностью до 5 т | 1368 | 1011 | маш.-ч | маш.-ч | 1 | 0.8 | 0 | 75.4 | 0 | 0 | 0 | 1 | 0 | 0 | 0 | 0.8 | 0 | 2 | 25086997 | 1 | 0 | 235 | 0 | 0 | 0 | 0 | 0 | 0 | 0 | 0 | 0 | 0 | 0 | 0 | 0 | 0 | 0 | 0 | 0 | 0 | 0 | 0 | 0 | 0 | 0
200 | 25086981 | 25086974 | 10924969 | 1 | 1 | 1 | 3 | 101-1522 | 101-1522 | Электроды диаметром 5 мм Э42А | 1348 | 1009 | т | т | 1000 | 0.00045 | 10362 | 0 | 0 | 0 | 0 | 1 | 0 | 0 | 0 | 0.00045 | 0 | 2 | 25086998 | 1 | 0 | 236 | 0 | 0 | 0 | 0 | 0 | 0 | 0 | 0 | 0 | 0 | 0 | 0 | 0 | 0 | 0 | 0 | 0 | 0 | 0 | 0 | 0 | 0 | 0
200 | 25086982 | 25086974 | 10925170 | 1 | 1 | 1 | 3 | 101-1703 | 101-1703 | Прокладки резиновые (пластина техническая прессованная) | 1346 | 1009 | кг | кг | 1 | 8 | 23.09 | 0 | 0 | 0 | 0 | 1 | 0 | 0 | 0 | 8 | 0 | 2 | 25086999 | 1 | 0 | 237 | 0 | 0 | 0 | 0 | 0 | 0 | 0 | 0 | 0 | 0 | 0 | 0 | 0 | 0 | 0 | 0 | 0 | 0 | 0 | 0 | 0 | 0 | 0
200 | 25086983 | 25086974 | 10925188 | 1 | 1 | 1 | 3 | 101-1714 | 101-1714 | Болты строительные с гайками и шайбами | 1348 | 1009 | т | т | 1000 | 0.015 | 9040 | 0 | 0 | 0 | 0 | 1 | 0 | 0 | 0 | 0.015 | 0 | 2 | 25087000 | 1 | 0 | 238 | 0 | 0 | 0 | 0 | 0 | 0 | 0 | 0 | 0 | 0 | 0 | 0 | 0 | 0 | 0 | 0 | 0 | 0 | 0 | 0 | 0 | 0 | 0
200 | 25086984 | 25086974 | 10931751 | 1 | 1 | 1 | 3 | 113-0367 | 113-0367 | Лента полиэтиленовая с липким слоем, марка А | 1346 | 1009 | кг | кг | 1 | 2.66 | 23 | 0 | 0 | 0 | 0 | 1 | 0 | 0 | 0 | 2.66 | 0 | 2 | 25087001 | 1 | 0 | 239 | 0 | 0 | 0 | 0 | 0 | 0 | 0 | 0 | 0 | 0 | 0 | 0 | 0 | 0 | 0 | 0 | 0 | 0 | 0 | 0 | 0 | 0 | 0
200 | 25086985 | 25086974 | 10947581 | 1 | 1 | 1 | 3 | 300-1695 |  | Крепления для воздуховодов (подвески СТД-6210, СТД-6208, СТД-6209, подвески регулируемые СТД-446, тяги, хомуты, кронштейны) | 1348 | 1009 | т | т | 1000 | 0.095 | 11980 | 0 | 0 | 0 | 0 | 1 | 0 | 0 | 0 | 0.095 | 0 | 2 | 25087002 | 1 | 0 | 240 | 0 | 0 | 0 | 0 | 0 | 0 | 0 | 0 | 0 | 0 | 0 | 0 | 0 | 0 | 0 | 0 | 0 | 0 | 0 | 0 | 0 | 0 | 0
200 | 25086986 | 25086974 | 10947664 | 1 | 1 | 1 | 3 | 300-1746 |  | Заглушки питометражных лючков СТД-8281 в сборе с ниппелем | 1354 | 1010 | шт. | шт. | 1 | 5 | 2.79 | 0 | 0 | 0 | 0 | 1 | 0 | 0 | 0 | 5 | 0 | 2 | 25087003 | 1 | 0 | 241 | 0 | 0 | 0 | 0 | 0 | 0 | 0 | 0 | 0 | 0 | 0 | 0 | 0 | 0 | 0 | 0 | 0 | 0 | 0 | 0 | 0 | 0 | 0
200 | 25086987 | 25086974 | 10948800 | 1 | 1 | 1 | 3 | 300-1789 | 300-1789 | Воздуховоды из оцинкованной стали толщиной 0,6 мм диаметром до 250 мм | 1327 | 1005 | м2 | м2 | 1 | 100 | 93.52 | 0 | 0 | 0 | 0 | 1 | 0 | 0 | 0 | 100 | 0 | 2 | 25087004 | 1 | 0 | 242 | 0 | 0 | 0 | 0 | 0 | 0 | 0 | 0 | 0 | 0 | 0 | 0 | 0 | 0 | 0 | 0 | 0 | 0 | 0 | 0 | 0 | 0 | 0
200 | 25086988 | 25086974 | 10948421 | 1 | 1 | 1 | 3 | 300-1920 | 300-1920 | Дроссель-клапаны в обечайке с сектором управления из тонколистовой оцинкованной и сортовой стали круглые диаметром до 280 мм | 1354 | 1010 | шт. | шт. | 1 | 9 | 64.78 | 0 | 0 | 0 | 0 | 1 | 0 | 0 | 0 | 9 | 0 | 2 | 25087005 | 1 | 0 | 243 | 0 | 0 | 0 | 0 | 0 | 0 | 0 | 0 | 0 | 0 | 0 | 0 | 0 | 0 | 0 | 0 | 0 | 0 | 0 | 0 | 0 | 0 | 0
200 | 25086989 | 25086974 | 10944624 | 1 | 1 | 1 | 3 | 300-3067 | 300-3067 | Сетки металлические в рамках площадью в свету до 0,2 м2 | 1327 | 1005 | м2 | м2 | 1 | 0.26 | 75 | 0 | 0 | 0 | 0 | 1 | 0 | 0 | 0 | 0.26 | 0 | 2 | 25087006 | 1 | 0 | 244 | 0 | 0 | 0 | 0 | 0 | 0 | 0 | 0 | 0 | 0 | 0 | 0 | 0 | 0 | 0 | 0 | 0 | 0 | 0 | 0 | 0 | 0 | 0
200 | 25086990 | 25086974 | 10944659 | 1 | 1 | 1 | 3 | 300-3090 | 300-3090 | Шиберы в обечайке из тонколистовой оцинкованной и сортовой стали круглые диаметром до 315 мм | 1354 | 1010 | шт. | шт. | 1 | 5 | 84.26 | 0 | 0 | 0 | 0 | 1 | 0 | 0 | 0 | 5 | 0 | 2 | 25087007 | 1 | 0 | 245 | 0 | 0 | 0 | 0 | 0 | 0 | 0 | 0 | 0 | 0 | 0 | 0 | 0 | 0 | 0 | 0 | 0 | 0 | 0 | 0 | 0 | 0 | 0
200 | 25086991 | 25086974 | 10969791 | 1 | 1 | 1 | 3 | 544-0089 | 544-0089 | Лента липкая изоляционная на поликасиновом компаунде марки ЛСЭПЛ, шириной 20-30 мм, толщиной от 0,14 до 0,19 мм включительно | 1346 | 1009 | кг | кг | 1 | 14.7 | 91.29 | 0 | 0 | 0 | 0 | 1 | 0 | 0 | 0 | 14.7 | 0 | 2 | 25087008 | 1 | 0 | 246 | 0 | 0 | 0 | 0 | 0 | 0 | 0 | 0 | 0 | 0 | 0 | 0 | 0 | 0 | 0 | 0 | 0 | 0 | 0 | 0 | 0 | 0 | 0
201 | 25087010 | 25087009 | 2285424 | 1 | 1 | 1 | 1 | 1-3.7-50 |  | Затраты труда рабочих, разряд работ 3.7 | 1369 | 1013 | чел.-ч | чел.-ч | 1 | 14.8 | 0 | 0 | 0 | 9.3 | 0 | 1 | 0 | 0 | 0 | 14.8 | 1 | 2 | 25087023 | 1 | 0 | 247 | 0 | 0 | 0 | 0 | 0 | 0 | 0 | 0 | 0 | 0 | 0 | 0 | 0 | 0 | 0 | 0 | 0 | 0 | 0 | 0 | 0 | 0 | 0
201 | 25087011 | 25087009 | 121548 | 1 | 1 | 1 | 1 | 2 |  | ЗАТРАТЫ ТРУДА МАШИНИСТОВ | 1369 | 1013 | чел.-ч | чел.-ч | 1 | 0.51 | 0 | 0 | 0 | 0 | 0 | 1 | 0 | 0 | 0 | 0.51 | 2 | 2 | 25087024 | 1 | 0 | 248 | 0 | 0 | 0 | 0 | 0 | 0 | 0 | 0 | 0 | 0 | 0 | 0 | 0 | 0 | 0 | 0 | 0 | 0 | 0 | 0 | 0 | 0 | 0
201 | 25087012 | 25087009 | 10978614 | 1 | 1 | 1 | 2 | 332101 | 332101 | Установки для изготовления бандажей, диафрагм, пряжек | 1368 | 1011 | маш.-ч | маш.-ч | 1 | 0.2 | 0 | 2.16 | 0 | 0 | 0 | 1 | 0 | 0 | 0 | 0.2 | 0 | 2 | 25087025 | 1 | 0 | 249 | 0 | 0 | 0 | 0 | 0 | 0 | 0 | 0 | 0 | 0 | 0 | 0 | 0 | 0 | 0 | 0 | 0 | 0 | 0 | 0 | 0 | 0 | 0
201 | 25087013 | 25087009 | 10978616 | 1 | 1 | 1 | 2 | 332102 | 332102 | Установки отжига проволоки с устройством перемотки | 1368 | 1011 | маш.-ч | маш.-ч | 1 | 1.68 | 0 | 13.3 | 0 | 0 | 0 | 1 | 0 | 0 | 0 | 1.68 | 0 | 2 | 25087026 | 1 | 0 | 250 | 0 | 0 | 0 | 0 | 0 | 0 | 0 | 0 | 0 | 0 | 0 | 0 | 0 | 0 | 0 | 0 | 0 | 0 | 0 | 0 | 0 | 0 | 0
201 | 25087014 | 25087009 | 10978959 | 1 | 1 | 1 | 2 | 400001 | 400001 | Автомобили бортовые грузоподъемностью до 5 т | 1368 | 1011 | маш.-ч | маш.-ч | 1 | 0.51 | 0 | 75.4 | 0 | 0 | 0 | 1 | 0 | 0 | 0 | 0.51 | 0 | 2 | 25087027 | 1 | 0 | 251 | 0 | 0 | 0 | 0 | 0 | 0 | 0 | 0 | 0 | 0 | 0 | 0 | 0 | 0 | 0 | 0 | 0 | 0 | 0 | 0 | 0 | 0 | 0
201 | 25087015 | 25087009 | 10923376 | 1 | 1 | 1 | 3 | 101-0540 | 101-0540 | Лента стальная упаковочная, мягкая, нормальной точности 0,7х20-50 мм | 1348 | 1009 | т | т | 1000 | 0.00726 | 7590 | 0 | 0 | 0 | 0 | 1 | 0 | 0 | 0 | 0.00726 | 0 | 2 | 25087028 | 1 | 0 | 252 | 0 | 0 | 0 | 0 | 0 | 0 | 0 | 0 | 0 | 0 | 0 | 0 | 0 | 0 | 0 | 0 | 0 | 0 | 0 | 0 | 0 | 0 | 0
201 | 25087016 | 25087009 | 10923820 | 1 | 1 | 1 | 3 | 101-0811 | 101-0811 | Проволока стальная низкоуглеродистая разного назначения оцинкованная диаметром 1.1 мм | 1348 | 1009 | т | т | 1000 | 0.002 | 14690 | 0 | 0 | 0 | 0 | 1 | 0 | 0 | 0 | 0.002 | 0 | 2 | 25087029 | 1 | 0 | 253 | 0 | 0 | 0 | 0 | 0 | 0 | 0 | 0 | 0 | 0 | 0 | 0 | 0 | 0 | 0 | 0 | 0 | 0 | 0 | 0 | 0 | 0 | 0
201 | 25087017 | 25087009 | 10923826 | 1 | 1 | 1 | 3 | 101-0814 | 101-0814 | Проволока стальная низкоуглеродистая разного назначения оцинкованная диаметром 6.0-6.3 мм | 1348 | 1009 | т | т | 1000 | 0.003 | 12110 | 0 | 0 | 0 | 0 | 1 | 0 | 0 | 0 | 0.003 | 0 | 2 | 25087030 | 1 | 0 | 254 | 0 | 0 | 0 | 0 | 0 | 0 | 0 | 0 | 0 | 0 | 0 | 0 | 0 | 0 | 0 | 0 | 0 | 0 | 0 | 0 | 0 | 0 | 0
201 | 25087018 | 25087009 | 10925385 | 1 | 1 | 1 | 3 | 101-1876 | 101-1876 | Сталь оцинкованная листовая толщина листа 0.8 мм | 1348 | 1009 | т | т | 1000 | 6e-05 | 11000 | 0 | 0 | 0 | 0 | 1 | 0 | 0 | 0 | 6e-05 | 0 | 2 | 25087031 | 1 | 0 | 255 | 0 | 0 | 0 | 0 | 0 | 0 | 0 | 0 | 0 | 0 | 0 | 0 | 0 | 0 | 0 | 0 | 0 | 0 | 0 | 0 | 0 | 0 | 0
201 | 25087019 | 25087009 | 10925504 | 1 | 1 | 1 | 3 | 101-1986 | 101-1986 | Проволока стальная низкоуглеродистая общего назначения, диаметром 0,8 мм | 1346 | 1009 | кг | кг | 1 | 0.5 | 8.94 | 0 | 0 | 0 | 0 | 1 | 0 | 0 | 0 | 0.5 | 0 | 2 | 25087032 | 1 | 0 | 256 | 0 | 0 | 0 | 0 | 0 | 0 | 0 | 0 | 0 | 0 | 0 | 0 | 0 | 0 | 0 | 0 | 0 | 0 | 0 | 0 | 0 | 0 | 0
201 | 25087020 | 25087009 | 10925506 | 1 | 1 | 1 | 3 | 101-1987 | 101-1987 | Проволока стальная низкоуглеродистая общего назначения, диаметром 2 мм | 1346 | 1009 | кг | кг | 1 | 1.4 | 6.6 | 0 | 0 | 0 | 0 | 1 | 0 | 0 | 0 | 1.4 | 0 | 2 | 25087033 | 1 | 0 | 257 | 0 | 0 | 0 | 0 | 0 | 0 | 0 | 0 | 0 | 0 | 0 | 0 | 0 | 0 | 0 | 0 | 0 | 0 | 0 | 0 | 0 | 0 | 0
201 | 25087021 | 25087009 | 10929546 | 1 | 1 | 1 | 3 | 104-0012 | 104-0012 | Маты минераловатные прошивные без обкладок М-125, толщина 60 мм | 1339 | 1007 | м3 | м3 | 1 | -1.24 | 492.8 | 0 | 0 | 0 | 0 | 1 | 0 | 0 | 0 | -1.24 | 0 | 2 | 25087034 | 2 | 12288 | 258 | 0 | 0 | 0 | 0 | 0 | 0 | 0 | 0 | 0 | 0 | 0 | 0 | 0 | 0 | 0 | 0 | 0 | 0 | 0 | 0 | 0 | 0 | 0
201 | 25087022 | 25087009 | 0 | 0 | 1 | 1 | 3 | цена поставщика "Стройтехизоляция" |  | Маты минераловатные Ламеломат Мат, цена=7071,60/1,18/2,96 | 1339 | 1007 | м3 | м3 | 1 | 1.24 | 2024.62 | 0 | 0 | 0 | 0 | 0 | 0 | 0 | 0 | 1.24 | 0 | 1 | -1 | 0 | 0 |  | 0 | 0 | 0 | 0 | 0 | 0 | 0 | 0 | 0 | 0 | 0 | 0 | 0 | 0 | 0 | 0 | 0 | 0 | 0 | 0 | 0 | 0 | 0
204 | 25087038 | 25087037 | 2285418 | 1 | 1 | 1 | 1 | 1-3.4-50 |  | Затраты труда рабочих, разряд работ 3.4 | 1369 | 1013 | чел.-ч | чел.-ч | 1 | 1.17 | 0 | 0 | 0 | 8.97 | 0 | 1 | 0 | 0 | 0 | 1.17 | 1 | 2 | 25087048 | 1 | 0 | 259 | 0 | 0 | 0 | 0 | 0 | 0 | 0 | 0 | 0 | 0 | 0 | 0 | 0 | 0 | 0 | 0 | 0 | 0 | 0 | 0 | 0 | 0 | 0
204 | 25087039 | 25087037 | 121548 | 1 | 1 | 1 | 1 | 2 |  | Затраты труда машинистов | 608254 | 1013 | чел.час | чел.час | 1 | 0.01 | 0 | 0 | 0 | 0 | 0 | 1 | 0 | 0 | 0 | 0.01 | 2 | 2 | 25087049 | 1 | 0 | 260 | 0 | 0 | 0 | 0 | 0 | 0 | 0 | 0 | 0 | 0 | 0 | 0 | 0 | 0 | 0 | 0 | 0 | 0 | 0 | 0 | 0 | 0 | 0
204 | 25087040 | 25087037 | 10976355 | 1 | 1 | 1 | 2 | 040502 | ЦЭМ Московская обл.,сб.04,поз.0502 | Установки для сварки ручной дуговой (постоянного тока) | 1368 | 1011 | маш.-ч | маш.-ч | 1 | 0.12 | 0 | 8.1 | 0 | 0 | 0 | 1 | 0 | 0 | 0 | 0.12 | 0 | 2 | 25087050 | 1 | 0 | 261 | 0 | 0 | 0 | 0 | 0 | 0 | 0 | 0 | 0 | 0 | 0 | 0 | 0 | 0 | 0 | 0 | 0 | 0 | 0 | 0 | 0 | 0 | 0
204 | 25087041 | 25087037 | 10978506 | 1 | 1 | 1 | 2 | 330206 | ЦЭМ Московская обл.,сб.33,поз.0206 | Дрели электрические | 1368 | 1011 | маш.-ч | маш.-ч | 1 | 0.27 | 0 | 19.2 | 0 | 0 | 0 | 1 | 0 | 0 | 0 | 0.27 | 0 | 2 | 25087051 | 1 | 0 | 262 | 0 | 0 | 0 | 0 | 0 | 0 | 0 | 0 | 0 | 0 | 0 | 0 | 0 | 0 | 0 | 0 | 0 | 0 | 0 | 0 | 0 | 0 | 0
204 | 25087042 | 25087037 | 10978959 | 1 | 1 | 1 | 2 | 400001 | ЦЭМ Московская обл.,сб.40,поз.0001 | Автомобили бортовые грузоподъемностью до 5 т | 1368 | 1011 | маш.-ч | маш.-ч | 1 | 0.01 | 0 | 75.4 | 0 | 0 | 0 | 1 | 0 | 0 | 0 | 0.01 | 0 | 2 | 25087052 | 1 | 0 | 263 | 0 | 0 | 0 | 0 | 0 | 0 | 0 | 0 | 0 | 0 | 0 | 0 | 0 | 0 | 0 | 0 | 0 | 0 | 0 | 0 | 0 | 0 | 0
204 | 25087043 | 25087037 | 10922717 | 1 | 1 | 1 | 3 | 101-0116 | ССЦ Московской обл.,сб.101,поз.0116 | Винты с полукруглой головкой длиной 55-120 мм | 1348 | 1009 | т | т | 1000 | 8e-05 | 12430 | 0 | 0 | 0 | 0 | 1 | 0 | 0 | 0 | 8e-05 | 0 | 2 | 25087053 | 1 | 0 | 264 | 0 | 0 | 0 | 0 | 0 | 0 | 0 | 0 | 0 | 0 | 0 | 0 | 0 | 0 | 0 | 0 | 0 | 0 | 0 | 0 | 0 | 0 | 0
204 | 25087044 | 25087037 | 10924444 | 1 | 1 | 1 | 3 | 101-1151 | ССЦ Московской обл.,сб.101,поз.1151 | Прокат для армирования ж/б конструкций круглый и периодического профиля, горячекатаный и термомеханический, термически упрочненный класс А-I диаметром 12 мм | 1348 | 1009 | т | т | 1000 | 0.00043 | 5650 | 0 | 0 | 0 | 0 | 1 | 0 | 0 | 0 | 0.00043 | 0 | 2 | 25087054 | 1 | 0 | 265 | 0 | 0 | 0 | 0 | 0 | 0 | 0 | 0 | 0 | 0 | 0 | 0 | 0 | 0 | 0 | 0 | 0 | 0 | 0 | 0 | 0 | 0 | 0
204 | 25087045 | 25087037 | 10924969 | 1 | 1 | 1 | 3 | 101-1522 | ССЦ Московской обл.,сб.101,поз.1522 | Электроды диаметром 5 мм Э42А | 1348 | 1009 | т | т | 1000 | 1e-05 | 10362 | 0 | 0 | 0 | 0 | 1 | 0 | 0 | 0 | 1e-05 | 0 | 2 | 25087055 | 1 | 0 | 266 | 0 | 0 | 0 | 0 | 0 | 0 | 0 | 0 | 0 | 0 | 0 | 0 | 0 | 0 | 0 | 0 | 0 | 0 | 0 | 0 | 0 | 0 | 0
204 | 25087046 | 25087037 | 10945698 | 1 | 1 | 1 | 3 | 300-0597 | ССЦ Московской обл.,сб.300,поз.0597 | Решетки регулирующие марка РР-1, размер 100х200 мм | 1327 | 1005 | м2 | м2 | 1 | -0.02 | 1539.5 | 0 | 0 | 0 | 0 | 1 | 0 | 0 | 0 | -0.02 | 0 | 2 | 25087056 | 2 | 12288 | 267 | 0 | 0 | 0 | 0 | 0 | 0 | 0 | 0 | 0 | 0 | 0 | 0 | 0 | 0 | 0 | 0 | 0 | 0 | 0 | 0 | 0 | 0 | 0
204 | 25087047 | 25087037 | 0 | 0 | 1 | 1 | 3 | Цена поставщика ООО"Арктика" |  | Решетка АДН 200*100, цена=250,80/1,18/3,8 | 1354 | 1010 | шт. | шт. | 1 | 1 | 55.93 | 0 | 0 | 0 | 0 | 0 | 0 | 0 | 0 | 1 | 0 | 1 | -1 | 0 | 0 |  | 0 | 0 | 0 | 0 | 0 | 0 | 0 | 0 | 0 | 0 | 0 | 0 | 0 | 0 | 0 | 0 | 0 | 0 | 0 | 0 | 0 | 0 | 0
207 | 25087060 | 25087059 | 2285416 | 1 | 1 | 1 | 1 | 1-3.3-50 |  | Затраты труда рабочих, разряд работ 3.3 | 1369 | 1013 | чел.-ч | чел.-ч | 1 | 1.33 | 0 | 0 | 0 | 8.86 | 0 | 1 | 0 | 0 | 0 | 1.33 | 1 | 2 | 25087074 | 1 | 0 | 268 | 0 | 0 | 0 | 0 | 0 | 0 | 0 | 0 | 0 | 0 | 0 | 0 | 0 | 0 | 0 | 0 | 0 | 0 | 0 | 0 | 0 | 0 | 0
207 | 25087061 | 25087059 | 121548 | 1 | 1 | 1 | 1 | 2 |  | ЗАТРАТЫ ТРУДА МАШИНИСТОВ | 1369 | 1013 | чел.-ч | чел.-ч | 1 | 0.01 | 0 | 0 | 0 | 0 | 0 | 1 | 0 | 0 | 0 | 0.01 | 2 | 2 | 25087075 | 1 | 0 | 269 | 0 | 0 | 0 | 0 | 0 | 0 | 0 | 0 | 0 | 0 | 0 | 0 | 0 | 0 | 0 | 0 | 0 | 0 | 0 | 0 | 0 | 0 | 0
207 | 25087062 | 25087059 | 10976160 | 1 | 1 | 1 | 2 | 030305 | 030305 | Лебедки ручные и рычажные, тяговым усилием 31,39 (3,2) кН (т) | 1368 | 1011 | маш.-ч | маш.-ч | 1 | 0.31 | 0 | 3.12 | 0 | 0 | 0 | 1 | 0 | 0 | 0 | 0.31 | 0 | 2 | 25087076 | 1 | 0 | 270 | 0 | 0 | 0 | 0 | 0 | 0 | 0 | 0 | 0 | 0 | 0 | 0 | 0 | 0 | 0 | 0 | 0 | 0 | 0 | 0 | 0 | 0 | 0
207 | 25087063 | 25087059 | 10976168 | 1 | 1 | 1 | 2 | 030403 | 030403 | Лебедки электрические, тяговым усилием 19,62 (2) кН (т) | 1368 | 1011 | маш.-ч | маш.-ч | 1 | 0.05 | 0 | 6.66 | 0 | 0 | 0 | 1 | 0 | 0 | 0 | 0.05 | 0 | 2 | 25087077 | 1 | 0 | 271 | 0 | 0 | 0 | 0 | 0 | 0 | 0 | 0 | 0 | 0 | 0 | 0 | 0 | 0 | 0 | 0 | 0 | 0 | 0 | 0 | 0 | 0 | 0
207 | 25087064 | 25087059 | 10976355 | 1 | 1 | 1 | 2 | 040502 | 040502 | Установки для сварки ручной дуговой (постоянного тока) | 1368 | 1011 | маш.-ч | маш.-ч | 1 | 0.23 | 0 | 8.1 | 0 | 0 | 0 | 1 | 0 | 0 | 0 | 0.23 | 0 | 2 | 25087078 | 1 | 0 | 272 | 0 | 0 | 0 | 0 | 0 | 0 | 0 | 0 | 0 | 0 | 0 | 0 | 0 | 0 | 0 | 0 | 0 | 0 | 0 | 0 | 0 | 0 | 0
207 | 25087065 | 25087059 | 10978959 | 1 | 1 | 1 | 2 | 400001 | 400001 | Автомобили бортовые грузоподъемностью до 5 т | 1368 | 1011 | маш.-ч | маш.-ч | 1 | 0.01 | 0 | 75.4 | 0 | 0 | 0 | 1 | 0 | 0 | 0 | 0.01 | 0 | 2 | 25087079 | 1 | 0 | 273 | 0 | 0 | 0 | 0 | 0 | 0 | 0 | 0 | 0 | 0 | 0 | 0 | 0 | 0 | 0 | 0 | 0 | 0 | 0 | 0 | 0 | 0 | 0
207 | 25087066 | 25087059 | 10924969 | 1 | 1 | 1 | 3 | 101-1522 | 101-1522 | Электроды диаметром 5 мм Э42А | 1348 | 1009 | т | т | 1000 | 0.0002 | 10362 | 0 | 0 | 0 | 0 | 1 | 0 | 0 | 0 | 0.0002 | 0 | 2 | 25087080 | 1 | 0 | 274 | 0 | 0 | 0 | 0 | 0 | 0 | 0 | 0 | 0 | 0 | 0 | 0 | 0 | 0 | 0 | 0 | 0 | 0 | 0 | 0 | 0 | 0 | 0
207 | 25087067 | 25087059 | 10925170 | 1 | 1 | 1 | 3 | 101-1703 | 101-1703 | Прокладки резиновые (пластина техническая прессованная) | 1346 | 1009 | кг | кг | 1 | 0.164 | 23.09 | 0 | 0 | 0 | 0 | 1 | 0 | 0 | 0 | 0.164 | 0 | 2 | 25087081 | 1 | 0 | 275 | 0 | 0 | 0 | 0 | 0 | 0 | 0 | 0 | 0 | 0 | 0 | 0 | 0 | 0 | 0 | 0 | 0 | 0 | 0 | 0 | 0 | 0 | 0
207 | 25087068 | 25087059 | 10925188 | 1 | 1 | 1 | 3 | 101-1714 | 101-1714 | Болты строительные с гайками и шайбами | 1348 | 1009 | т | т | 1000 | 0.00014 | 9040 | 0 | 0 | 0 | 0 | 1 | 0 | 0 | 0 | 0.00014 | 0 | 2 | 25087082 | 1 | 0 | 276 | 0 | 0 | 0 | 0 | 0 | 0 | 0 | 0 | 0 | 0 | 0 | 0 | 0 | 0 | 0 | 0 | 0 | 0 | 0 | 0 | 0 | 0 | 0
207 | 25087069 | 25087059 | 10944796 | 1 | 1 | 1 | 3 | 300-0184 | 300-0184 | Воздухораспределители эжекционные панельные с закручивателями из листовой и сортовой стали марка ВЭПШ10, воздухораздающая поверхность 0,25 м2 | 1354 | 1010 | шт. | шт. | 1 | -1 | 99.8 | 0 | 0 | 0 | 0 | 1 | 0 | 0 | 0 | -1 | 0 | 2 | 25087083 | 2 | 12288 | 277 | 0 | 0 | 0 | 0 | 0 | 0 | 0 | 0 | 0 | 0 | 0 | 0 | 0 | 0 | 0 | 0 | 0 | 0 | 0 | 0 | 0 | 0 | 0
207 | 25087070 | 25087059 | 10946775 | 1 | 1 | 1 | 3 | 300-1193 | 300-1193 | Кронштейны и подставки под оборудование из сортовой стали | 1346 | 1009 | кг | кг | 1 | 5 | 8.52 | 0 | 0 | 0 | 0 | 1 | 0 | 0 | 0 | 5 | 0 | 2 | 25087084 | 1 | 0 | 278 | 0 | 0 | 0 | 0 | 0 | 0 | 0 | 0 | 0 | 0 | 0 | 0 | 0 | 0 | 0 | 0 | 0 | 0 | 0 | 0 | 0 | 0 | 0
207 | 25087071 | 25087059 | 0 | 0 | 1 | 1 | 3 | Цена поставщика |  | Потолочные диффузоры 2 АПР 300*300, цена=781,2/1,18/5,08 | 1354 | 1010 | шт. | шт. | 1 | 0.069767 | 130.3216 | 0 | 0 | 0 | 0 | 0 | 0 | 0 | 0 | 0.069767 | 0 | 1 | -1 | 0 | 0 |  | 0 | 0 | 0 | 0 | 0 | 0 | 0 | 0 | 0 | 0 | 0 | 0 | 0 | 0 | 0 | 0 | 0 | 0 | 0 | 0 | 0 | 0 | 0
207 | 25087072 | 25087059 | 0 | 0 | 1 | 1 | 3 | Цена поставщика |  | Потолочные диффузоры 2 АПР 450*450, цена=1542/1,18/5,08 | 1354 | 1010 | шт. | шт. | 1 | 0.74419 | 257.2401 | 0 | 0 | 0 | 0 | 0 | 0 | 0 | 0 | 0.74419 | 0 | 1 | -1 | 0 | 0 |  | 0 | 0 | 0 | 0 | 0 | 0 | 0 | 0 | 0 | 0 | 0 | 0 | 0 | 0 | 0 | 0 | 0 | 0 | 0 | 0 | 0 | 0 | 0
207 | 25087073 | 25087059 | 0 | 0 | 1 | 1 | 3 | Цена поставщика |  | Потолочные диффузоры 2 АПР 600*600, цена=2507,4/1,18/5,08 | 1354 | 1010 | шт. | шт. | 1 | 0.18605 | 418.2904 | 0 | 0 | 0 | 0 | 0 | 0 | 0 | 0 | 0.18605 | 0 | 1 | -1 | 0 | 0 |  | 0 | 0 | 0 | 0 | 0 | 0 | 0 | 0 | 0 | 0 | 0 | 0 | 0 | 0 | 0 | 0 | 0 | 0 | 0 | 0 | 0 | 0 | 0
212 | 25087090 | 25087089 | 2285420 | 1 | 1 | 1 | 1 | 1-3.5-50 |  | Затраты труда рабочих, разряд работ 3.5 | 1369 | 1013 | чел.-ч | чел.-ч | 1 | 4.02 | 0 | 0 | 0 | 9.08 | 0 | 1 | 0 | 0 | 0 | 4.02 | 1 | 2 | 25087104 | 1 | 0 | 279 | 0 | 0 | 0 | 0 | 0 | 0 | 0 | 0 | 0 | 0 | 0 | 0 | 0 | 0 | 0 | 0 | 0 | 0 | 0 | 0 | 0 | 0 | 0
212 | 25087091 | 25087089 | 121548 | 1 | 1 | 1 | 1 | 2 |  | Затраты труда машинистов | 608254 | 1013 | чел.час | чел.час | 1 | 0.01 | 0 | 0 | 0 | 0 | 0 | 1 | 0 | 0 | 0 | 0.01 | 2 | 2 | 25087105 | 1 | 0 | 280 | 0 | 0 | 0 | 0 | 0 | 0 | 0 | 0 | 0 | 0 | 0 | 0 | 0 | 0 | 0 | 0 | 0 | 0 | 0 | 0 | 0 | 0 | 0
212 | 25087092 | 25087089 | 10976160 | 1 | 1 | 1 | 2 | 030305 | ЦЭМ Московская обл.,сб.03,поз.0305 | Лебедки ручные и рычажные, тяговым усилием 31,39 (3,2) кН (т) | 1368 | 1011 | маш.-ч | маш.-ч | 1 | 1.01 | 0 | 3.12 | 0 | 0 | 0 | 1 | 0 | 0 | 0 | 1.01 | 0 | 2 | 25087106 | 1 | 0 | 281 | 0 | 0 | 0 | 0 | 0 | 0 | 0 | 0 | 0 | 0 | 0 | 0 | 0 | 0 | 0 | 0 | 0 | 0 | 0 | 0 | 0 | 0 | 0
212 | 25087093 | 25087089 | 10978959 | 1 | 1 | 1 | 2 | 400001 | ЦЭМ Московская обл.,сб.40,поз.0001 | Автомобили бортовые грузоподъемностью до 5 т | 1368 | 1011 | маш.-ч | маш.-ч | 1 | 0.01 | 0 | 75.4 | 0 | 0 | 0 | 1 | 0 | 0 | 0 | 0.01 | 0 | 2 | 25087107 | 1 | 0 | 282 | 0 | 0 | 0 | 0 | 0 | 0 | 0 | 0 | 0 | 0 | 0 | 0 | 0 | 0 | 0 | 0 | 0 | 0 | 0 | 0 | 0 | 0 | 0
212 | 25087094 | 25087089 | 10922568 | 1 | 1 | 1 | 3 | 101-0027 | ССЦ Московской обл.,сб.101,поз.0027 | Асбестовый шнур общего назначения (ШАОН-1) диаметром 8.0-10.0 мм | 1348 | 1009 | т | т | 1000 | 0.00013 | 42976 | 0 | 0 | 0 | 0 | 1 | 0 | 0 | 0 | 0.00013 | 0 | 2 | 25087108 | 1 | 0 | 283 | 0 | 0 | 0 | 0 | 0 | 0 | 0 | 0 | 0 | 0 | 0 | 0 | 0 | 0 | 0 | 0 | 0 | 0 | 0 | 0 | 0 | 0 | 0
212 | 25087095 | 25087089 | 10925170 | 1 | 1 | 1 | 3 | 101-1703 | ССЦ Московской обл.,сб.101,поз.1703 | Прокладки резиновые (пластина техническая прессованная) | 1346 | 1009 | кг | кг | 1 | 0.16 | 23.09 | 0 | 0 | 0 | 0 | 1 | 0 | 0 | 0 | 0.16 | 0 | 2 | 25087109 | 1 | 0 | 284 | 0 | 0 | 0 | 0 | 0 | 0 | 0 | 0 | 0 | 0 | 0 | 0 | 0 | 0 | 0 | 0 | 0 | 0 | 0 | 0 | 0 | 0 | 0
212 | 25087096 | 25087089 | 10925188 | 1 | 1 | 1 | 3 | 101-1714 | ССЦ Московской обл.,сб.101,поз.1714 | Болты строительные с гайками и шайбами | 1348 | 1009 | т | т | 1000 | 0.00018 | 9040 | 0 | 0 | 0 | 0 | 1 | 0 | 0 | 0 | 0.00018 | 0 | 2 | 25087110 | 1 | 0 | 285 | 0 | 0 | 0 | 0 | 0 | 0 | 0 | 0 | 0 | 0 | 0 | 0 | 0 | 0 | 0 | 0 | 0 | 0 | 0 | 0 | 0 | 0 | 0
212 | 25087097 | 25087089 | 10927039 | 1 | 1 | 1 | 3 | 103-0003 | ССЦ Московской обл.,сб.103,поз.0003 | Трубы стальные сварные водогазопроводные с резьбой черные легкие (неоцинкованные) диаметр условного прохода 25 мм, толщина стенки 2.8 мм | 1301 | 1003 | м | м | 1 | 0.39 | 15.33 | 0 | 0 | 0 | 0 | 1 | 0 | 0 | 0 | 0.39 | 0 | 2 | 25087111 | 1 | 0 | 286 | 0 | 0 | 0 | 0 | 0 | 0 | 0 | 0 | 0 | 0 | 0 | 0 | 0 | 0 | 0 | 0 | 0 | 0 | 0 | 0 | 0 | 0 | 0
212 | 25087098 | 25087089 | 10939462 | 1 | 1 | 1 | 3 | 201-0801 | ССЦ Московской обл.,сб.201,поз.0801 | Трос | 1301 | 1003 | м | м | 1 | 9.3 | 12.03 | 0 | 0 | 0 | 0 | 1 | 0 | 0 | 0 | 9.3 | 0 | 2 | 25087112 | 1 | 0 | 287 | 0 | 0 | 0 | 0 | 0 | 0 | 0 | 0 | 0 | 0 | 0 | 0 | 0 | 0 | 0 | 0 | 0 | 0 | 0 | 0 | 0 | 0 | 0
212 | 25087099 | 25087089 | 10944500 | 1 | 1 | 1 | 3 | 300-2025 | ССЦ Московской обл.,сб.300,поз.2025 | Блочки | 1354 | 1010 | шт. | шт. | 1 | 2 | 22.8 | 0 | 0 | 0 | 0 | 1 | 0 | 0 | 0 | 2 | 0 | 2 | 25087113 | 1 | 0 | 288 | 0 | 0 | 0 | 0 | 0 | 0 | 0 | 0 | 0 | 0 | 0 | 0 | 0 | 0 | 0 | 0 | 0 | 0 | 0 | 0 | 0 | 0 | 0
212 | 25087100 | 25087089 | 10944586 | 1 | 1 | 1 | 3 | 300-2085 | ССЦ Московской обл.,сб.300,поз.2085 | Клапаны огнезадерживающие с пределом огнестойкости 1 час периметром 1600 мм, АЗЕ106.000-02 | 1354 | 1010 | шт. | шт. | 1 | -1 | 2772.6 | 0 | 0 | 0 | 0 | 1 | 0 | 0 | 0 | -1 | 0 | 2 | 25087114 | 2 | 12288 | 289 | 0 | 0 | 0 | 0 | 0 | 0 | 0 | 0 | 0 | 0 | 0 | 0 | 0 | 0 | 0 | 0 | 0 | 0 | 0 | 0 | 0 | 0 | 0
212 | 25087101 | 25087089 | 0 | 0 | 1 | 1 | 3 | цена поставщика "ВЕЗА" |  | Клапан КПУ-1М 250*250, цена=10839/1,18/3,11 | 1371 | 1013 | ШТ | ШТ | 1 | 0.33333 | 2953.57 | 0 | 0 | 0 | 0 | 0 | 0 | 0 | 0 | 0.33333 | 0 | 1 | -1 | 0 | 0 |  | 0 | 0 | 0 | 0 | 0 | 0 | 0 | 0 | 0 | 0 | 0 | 0 | 0 | 0 | 0 | 0 | 0 | 0 | 0 | 0 | 0 | 0 | 0
212 | 25087102 | 25087089 | 0 | 0 | 1 | 1 | 3 | цена поставщика "ВЕЗА" |  | Клапан КПУ-1М 250*300, цена=10925/1,18/3,11 | 1371 | 1013 | ШТ | ШТ | 1 | 0.33333 | 2977 | 0 | 0 | 0 | 0 | 0 | 0 | 0 | 0 | 0.33333 | 0 | 1 | -1 | 0 | 0 |  | 0 | 0 | 0 | 0 | 0 | 0 | 0 | 0 | 0 | 0 | 0 | 0 | 0 | 0 | 0 | 0 | 0 | 0 | 0 | 0 | 0 | 0 | 0
212 | 25087103 | 25087089 | 0 | 0 | 1 | 1 | 3 | цена поставщика "ВЕЗА" |  | Клапан КПУ-1М 400*400, цена= 11755/1,18/3,11 | 1371 | 1013 | ШТ | ШТ | 1 | 0.33333 | 3203.17 | 0 | 0 | 0 | 0 | 0 | 0 | 0 | 0 | 0.33333 | 0 | 1 | -1 | 0 | 0 |  | 0 | 0 | 0 | 0 | 0 | 0 | 0 | 0 | 0 | 0 | 0 | 0 | 0 | 0 | 0 | 0 | 0 | 0 | 0 | 0 | 0 | 0 | 0
217 | 25087120 | 25087119 | 2285413 | 1 | 1 | 1 | 1 | 1-3.2-50 |  | Затраты труда рабочих, разряд работ 3.2 | 1369 | 1013 | чел.-ч | чел.-ч | 1 | 5.95 | 0 | 0 | 0 | 8.75 | 0 | 1 | 0 | 0 | 0 | 5.95 | 1 | 2 | 25087136 | 1 | 0 | 290 | 0 | 0 | 0 | 0 | 0 | 0 | 0 | 0 | 0 | 0 | 0 | 0 | 0 | 0 | 0 | 0 | 0 | 0 | 0 | 0 | 0 | 0 | 0
217 | 25087121 | 25087119 | 121548 | 1 | 1 | 1 | 1 | 2 |  | ЗАТРАТЫ ТРУДА МАШИНИСТОВ | 1369 | 1013 | чел.-ч | чел.-ч | 1 | 0.04 | 0 | 0 | 0 | 0 | 0 | 1 | 0 | 0 | 0 | 0.04 | 2 | 2 | 25087137 | 1 | 0 | 291 | 0 | 0 | 0 | 0 | 0 | 0 | 0 | 0 | 0 | 0 | 0 | 0 | 0 | 0 | 0 | 0 | 0 | 0 | 0 | 0 | 0 | 0 | 0
217 | 25087122 | 25087119 | 10975957 | 1 | 1 | 1 | 2 | 021141 | 021141 | Краны на автомобильном ходу при работе на других видах строительства (кроме магистральных трубопроводов) 10 т | 1368 | 1011 | маш.-ч | маш.-ч | 1 | 0.01 | 0 | 112 | 13.5 | 0 | 0 | 1 | 0 | 0 | 0 | 0.01 | 0 | 2 | 25087138 | 1 | 0 | 292 | 0 | 0 | 0 | 0 | 0 | 0 | 0 | 0 | 0 | 0 | 0 | 0 | 0 | 0 | 0 | 0 | 0 | 0 | 0 | 0 | 0 | 0 | 0
217 | 25087123 | 25087119 | 10976160 | 1 | 1 | 1 | 2 | 030305 | 030305 | Лебедки ручные и рычажные, тяговым усилием 31,39 (3,2) кН (т) | 1368 | 1011 | маш.-ч | маш.-ч | 1 | 1.36 | 0 | 3.12 | 0 | 0 | 0 | 1 | 0 | 0 | 0 | 1.36 | 0 | 2 | 25087139 | 1 | 0 | 293 | 0 | 0 | 0 | 0 | 0 | 0 | 0 | 0 | 0 | 0 | 0 | 0 | 0 | 0 | 0 | 0 | 0 | 0 | 0 | 0 | 0 | 0 | 0
217 | 25087124 | 25087119 | 10978959 | 1 | 1 | 1 | 2 | 400001 | 400001 | Автомобили бортовые грузоподъемностью до 5 т | 1368 | 1011 | маш.-ч | маш.-ч | 1 | 0.03 | 0 | 75.4 | 0 | 0 | 0 | 1 | 0 | 0 | 0 | 0.03 | 0 | 2 | 25087140 | 1 | 0 | 294 | 0 | 0 | 0 | 0 | 0 | 0 | 0 | 0 | 0 | 0 | 0 | 0 | 0 | 0 | 0 | 0 | 0 | 0 | 0 | 0 | 0 | 0 | 0
217 | 25087125 | 25087119 | 10922568 | 1 | 1 | 1 | 3 | 101-0027 | 101-0027 | Асбестовый шнур общего назначения (ШАОН-1) диаметром 8.0-10.0 мм | 1348 | 1009 | т | т | 1000 | 0.0003 | 42976 | 0 | 0 | 0 | 0 | 1 | 0 | 0 | 0 | 0.0003 | 0 | 2 | 25087141 | 1 | 0 | 295 | 0 | 0 | 0 | 0 | 0 | 0 | 0 | 0 | 0 | 0 | 0 | 0 | 0 | 0 | 0 | 0 | 0 | 0 | 0 | 0 | 0 | 0 | 0
217 | 25087126 | 25087119 | 10925170 | 1 | 1 | 1 | 3 | 101-1703 | 101-1703 | Прокладки резиновые (пластина техническая прессованная) | 1346 | 1009 | кг | кг | 1 | 0.43 | 23.09 | 0 | 0 | 0 | 0 | 1 | 0 | 0 | 0 | 0.43 | 0 | 2 | 25087142 | 1 | 0 | 296 | 0 | 0 | 0 | 0 | 0 | 0 | 0 | 0 | 0 | 0 | 0 | 0 | 0 | 0 | 0 | 0 | 0 | 0 | 0 | 0 | 0 | 0 | 0
217 | 25087127 | 25087119 | 10925188 | 1 | 1 | 1 | 3 | 101-1714 | 101-1714 | Болты строительные с гайками и шайбами | 1348 | 1009 | т | т | 1000 | 0.0008 | 9040 | 0 | 0 | 0 | 0 | 1 | 0 | 0 | 0 | 0.0008 | 0 | 2 | 25087143 | 1 | 0 | 297 | 0 | 0 | 0 | 0 | 0 | 0 | 0 | 0 | 0 | 0 | 0 | 0 | 0 | 0 | 0 | 0 | 0 | 0 | 0 | 0 | 0 | 0 | 0
217 | 25087128 | 25087119 | 10927039 | 1 | 1 | 1 | 3 | 103-0003 | 103-0003 | Трубы стальные сварные водогазопроводные с резьбой черные легкие (неоцинкованные) диаметр условного прохода 25 мм, толщина стенки 2.8 мм | 1301 | 1003 | м | м | 1 | 0.39 | 15.33 | 0 | 0 | 0 | 0 | 1 | 0 | 0 | 0 | 0.39 | 0 | 2 | 25087144 | 1 | 0 | 298 | 0 | 0 | 0 | 0 | 0 | 0 | 0 | 0 | 0 | 0 | 0 | 0 | 0 | 0 | 0 | 0 | 0 | 0 | 0 | 0 | 0 | 0 | 0
217 | 25087129 | 25087119 | 10939462 | 1 | 1 | 1 | 3 | 201-0801 | 201-0801 | Трос | 1301 | 1003 | м | м | 1 | 9.3 | 12.03 | 0 | 0 | 0 | 0 | 1 | 0 | 0 | 0 | 9.3 | 0 | 2 | 25087145 | 1 | 0 | 299 | 0 | 0 | 0 | 0 | 0 | 0 | 0 | 0 | 0 | 0 | 0 | 0 | 0 | 0 | 0 | 0 | 0 | 0 | 0 | 0 | 0 | 0 | 0
217 | 25087130 | 25087119 | 10944500 | 1 | 1 | 1 | 3 | 300-2025 | 300-2025 | Блочки | 1354 | 1010 | шт. | шт. | 1 | 2 | 22.8 | 0 | 0 | 0 | 0 | 1 | 0 | 0 | 0 | 2 | 0 | 2 | 25087146 | 1 | 0 | 300 | 0 | 0 | 0 | 0 | 0 | 0 | 0 | 0 | 0 | 0 | 0 | 0 | 0 | 0 | 0 | 0 | 0 | 0 | 0 | 0 | 0 | 0 | 0
217 | 25087131 | 25087119 | 10944588 | 1 | 1 | 1 | 3 | 300-2086 | 300-2086 | Клапаны огнезадерживающие с пределом огнестойкости 1 час периметром 3200 мм, АЗЕ106.000-05 | 1354 | 1010 | шт. | шт. | 1 | -1 | 4178.4 | 0 | 0 | 0 | 0 | 1 | 0 | 0 | 0 | -1 | 0 | 2 | 25087147 | 2 | 12288 | 301 | 0 | 0 | 0 | 0 | 0 | 0 | 0 | 0 | 0 | 0 | 0 | 0 | 0 | 0 | 0 | 0 | 0 | 0 | 0 | 0 | 0 | 0 | 0
217 | 25087132 | 25087119 | 0 | 0 | 1 | 1 | 3 | цена поставщика "ВЕЗА" |  | Клапан КПУ-1М 450*400, цена=11879/1,18/3,46 | 1371 | 1013 | ШТ | ШТ | 1 | 0.33333 | 2909.52 | 0 | 0 | 0 | 0 | 0 | 0 | 0 | 0 | 0.33333 | 0 | 1 | -1 | 0 | 0 |  | 0 | 0 | 0 | 0 | 0 | 0 | 0 | 0 | 0 | 0 | 0 | 0 | 0 | 0 | 0 | 0 | 0 | 0 | 0 | 0 | 0 | 0 | 0
217 | 25087133 | 25087119 | 0 | 0 | 1 | 1 | 3 | цена поставщика "ВЕЗА" |  | Клапан КПУ-1М 800*400, цена=12747/1,18/3,46 | 1371 | 1013 | ШТ | ШТ | 1 | 0.16667 | 3122.12 | 0 | 0 | 0 | 0 | 0 | 0 | 0 | 0 | 0.16667 | 0 | 1 | -1 | 0 | 0 |  | 0 | 0 | 0 | 0 | 0 | 0 | 0 | 0 | 0 | 0 | 0 | 0 | 0 | 0 | 0 | 0 | 0 | 0 | 0 | 0 | 0 | 0 | 0
217 | 25087134 | 25087119 | 0 | 0 | 1 | 1 | 3 | цена поставщика "ВЕЗА" |  | Клапан КПУ-1М 900*500, цена= 13322/1,18/3,46 | 1371 | 1013 | ШТ | ШТ | 1 | 0.16667 | 3262.96 | 0 | 0 | 0 | 0 | 0 | 0 | 0 | 0 | 0.16667 | 0 | 1 | -1 | 0 | 0 |  | 0 | 0 | 0 | 0 | 0 | 0 | 0 | 0 | 0 | 0 | 0 | 0 | 0 | 0 | 0 | 0 | 0 | 0 | 0 | 0 | 0 | 0 | 0
217 | 25087135 | 25087119 | 0 | 0 | 1 | 1 | 3 | цена поставщика "ВЕЗА" |  | Клапан КПУ-1М 600*500, цена= 12439/1,18/3,46 | 1371 | 1013 | ШТ | ШТ | 1 | 0.33333 | 3046.68 | 0 | 0 | 0 | 0 | 0 | 0 | 0 | 0 | 0.33333 | 0 | 1 | -1 | 0 | 0 |  | 0 | 0 | 0 | 0 | 0 | 0 | 0 | 0 | 0 | 0 | 0 | 0 | 0 | 0 | 0 | 0 | 0 | 0 | 0 | 0 | 0 | 0 | 0
223 | 25087154 | 25087153 | 2285445 | 1 | 1 | 1 | 1 | 1-4.4-50 |  | Затраты труда рабочих, разряд работ 4.4 | 1369 | 1013 | чел.-ч | чел.-ч | 1 | 2 | 0 | 0 | 0 | 10.21 | 0 | 1 | 0 | 0 | 0 | 2 | 1 | 2 | 25087162 | 1 | 0 | 302 | 0 | 0 | 0 | 0 | 0 | 0 | 0 | 0 | 0 | 0 | 0 | 0 | 0 | 0 | 0 | 0 | 0 | 0 | 0 | 0 | 0 | 0 | 0
223 | 25087155 | 25087153 | 121548 | 1 | 1 | 1 | 1 | 2 |  | ЗАТРАТЫ ТРУДА МАШИНИСТОВ | 1369 | 1013 | чел.-ч | чел.-ч | 1 | 0.06 | 0 | 0 | 0 | 0 | 0 | 1 | 0 | 0 | 0 | 0.06 | 2 | 2 | 25087163 | 1 | 0 | 303 | 0 | 0 | 0 | 0 | 0 | 0 | 0 | 0 | 0 | 0 | 0 | 0 | 0 | 0 | 0 | 0 | 0 | 0 | 0 | 0 | 0 | 0 | 0
223 | 25087156 | 25087153 | 10976355 | 1 | 1 | 1 | 2 | 040502 | 040502 | Установки для сварки ручной дуговой (постоянного тока) | 1368 | 1011 | маш.-ч | маш.-ч | 1 | 0.84 | 0 | 8.1 | 0 | 0 | 0 | 1 | 0 | 0 | 0 | 0.84 | 0 | 2 | 25087164 | 1 | 0 | 304 | 0 | 0 | 0 | 0 | 0 | 0 | 0 | 0 | 0 | 0 | 0 | 0 | 0 | 0 | 0 | 0 | 0 | 0 | 0 | 0 | 0 | 0 | 0
223 | 25087157 | 25087153 | 10978959 | 1 | 1 | 1 | 2 | 400001 | 400001 | Автомобили бортовые грузоподъемностью до 5 т | 1368 | 1011 | маш.-ч | маш.-ч | 1 | 0.06 | 0 | 75.4 | 0 | 0 | 0 | 1 | 0 | 0 | 0 | 0.06 | 0 | 2 | 25087165 | 1 | 0 | 305 | 0 | 0 | 0 | 0 | 0 | 0 | 0 | 0 | 0 | 0 | 0 | 0 | 0 | 0 | 0 | 0 | 0 | 0 | 0 | 0 | 0 | 0 | 0
223 | 25087158 | 25087153 | 10924969 | 1 | 1 | 1 | 3 | 101-1522 | 101-1522 | Электроды диаметром 5 мм Э42А | 1348 | 1009 | т | т | 1000 | 0.00072 | 10362 | 0 | 0 | 0 | 0 | 1 | 0 | 0 | 0 | 0.00072 | 0 | 2 | 25087166 | 1 | 0 | 306 | 0 | 0 | 0 | 0 | 0 | 0 | 0 | 0 | 0 | 0 | 0 | 0 | 0 | 0 | 0 | 0 | 0 | 0 | 0 | 0 | 0 | 0 | 0
223 | 25087159 | 25087153 | 10925188 | 1 | 1 | 1 | 3 | 101-1714 | 101-1714 | Болты строительные с гайками и шайбами | 1348 | 1009 | т | т | 1000 | 0.0041 | 9040 | 0 | 0 | 0 | 0 | 1 | 0 | 0 | 0 | 0.0041 | 0 | 2 | 25087167 | 1 | 0 | 307 | 0 | 0 | 0 | 0 | 0 | 0 | 0 | 0 | 0 | 0 | 0 | 0 | 0 | 0 | 0 | 0 | 0 | 0 | 0 | 0 | 0 | 0 | 0
223 | 25087160 | 25087153 | 10945011 | 1 | 1 | 1 | 3 | 300-0270 | 300-0270 | Двери стальные для вентиляционных камер, размером 500х1250 мм | 1354 | 1010 | шт. | шт. | 1 | -1 | 223.6 | 0 | 0 | 0 | 0 | 1 | 0 | 0 | 0 | -1 | 0 | 2 | 25087168 | 2 | 12288 | 308 | 0 | 0 | 0 | 0 | 0 | 0 | 0 | 0 | 0 | 0 | 0 | 0 | 0 | 0 | 0 | 0 | 0 | 0 | 0 | 0 | 0 | 0 | 0
223 | 25087161 | 25087153 | 0 | 0 | 1 | 1 | 3 | цена поставщика |  | Дверь герметическая утепленная 0,5*1,25м, цена=2700/1,18/10,94 | 1371 | 1013 | ШТ | ШТ | 1 | 1 | 209.1532 | 0 | 0 | 0 | 0 | 0 | 0 | 0 | 0 | 1 | 0 | 1 | -1 | 0 | 0 |  | 0 | 0 | 0 | 0 | 0 | 0 | 0 | 0 | 0 | 0 | 0 | 0 | 0 | 0 | 0 | 0 | 0 | 0 | 0 | 0 | 0 | 0 | 0
247 | 25087172 | 25087171 | 2285413 | 1 | 1 | 1 | 1 | 1-3.2-50 |  | Затраты труда рабочих, разряд работ 3.2 | 1369 | 1013 | чел.-ч | чел.-ч | 1 | 167.86 | 0 | 0 | 0 | 8.75 | 0 | 1 | 0 | 0 | 0 | 167.86 | 1 | 2 | 25087189 | 1 | 0 | 309 | 0 | 0 | 0 | 0 | 0 | 0 | 0 | 0 | 0 | 0 | 0 | 0 | 0 | 0 | 0 | 0 | 0 | 0 | 0 | 0 | 0 | 0 | 0
247 | 25087173 | 25087171 | 121548 | 1 | 1 | 1 | 1 | 2 |  | Затраты труда машинистов | 608254 | 1013 | чел.час | чел.час | 1 | 1.3 | 0 | 0 | 0 | 0 | 0 | 1 | 0 | 0 | 0 | 1.3 | 2 | 2 | 25087190 | 1 | 0 | 310 | 0 | 0 | 0 | 0 | 0 | 0 | 0 | 0 | 0 | 0 | 0 | 0 | 0 | 0 | 0 | 0 | 0 | 0 | 0 | 0 | 0 | 0 | 0
247 | 25087174 | 25087171 | 10975957 | 1 | 1 | 1 | 2 | 021141 | ЦЭМ Московская обл.,сб.02,поз.1141 | Краны на автомобильном ходу при работе на других видах строительства (кроме магистральных трубопроводов) 10 т | 1368 | 1011 | маш.-ч | маш.-ч | 1 | 0.52 | 0 | 112 | 10.58 | 0 | 0 | 1 | 0 | 0 | 0 | 0.52 | 0 | 2 | 25087191 | 1 | 0 | 311 | 0 | 0 | 0 | 0 | 0 | 0 | 0 | 0 | 0 | 0 | 0 | 0 | 0 | 0 | 0 | 0 | 0 | 0 | 0 | 0 | 0 | 0 | 0
247 | 25087175 | 25087171 | 10976168 | 1 | 1 | 1 | 2 | 030403 | ЦЭМ Московская обл.,сб.03,поз.0403 | Лебедки электрические, тяговым усилием 19,62 (2) кН (т) | 1368 | 1011 | маш.-ч | маш.-ч | 1 | 0.39 | 0 | 6.66 | 0 | 0 | 0 | 1 | 0 | 0 | 0 | 0.39 | 0 | 2 | 25087192 | 1 | 0 | 312 | 0 | 0 | 0 | 0 | 0 | 0 | 0 | 0 | 0 | 0 | 0 | 0 | 0 | 0 | 0 | 0 | 0 | 0 | 0 | 0 | 0 | 0 | 0
247 | 25087176 | 25087171 | 10976355 | 1 | 1 | 1 | 2 | 040502 | ЦЭМ Московская обл.,сб.04,поз.0502 | Установки для сварки ручной дуговой (постоянного тока) | 1368 | 1011 | маш.-ч | маш.-ч | 1 | 1.79 | 0 | 8.1 | 0 | 0 | 0 | 1 | 0 | 0 | 0 | 1.79 | 0 | 2 | 25087193 | 1 | 0 | 313 | 0 | 0 | 0 | 0 | 0 | 0 | 0 | 0 | 0 | 0 | 0 | 0 | 0 | 0 | 0 | 0 | 0 | 0 | 0 | 0 | 0 | 0 | 0
247 | 25087177 | 25087171 | 10978959 | 1 | 1 | 1 | 2 | 400001 | ЦЭМ Московская обл.,сб.40,поз.0001 | Автомобили бортовые грузоподъемностью до 5 т | 1368 | 1011 | маш.-ч | маш.-ч | 1 | 0.78 | 0 | 75.4 | 0 | 0 | 0 | 1 | 0 | 0 | 0 | 0.78 | 0 | 2 | 25087194 | 1 | 0 | 314 | 0 | 0 | 0 | 0 | 0 | 0 | 0 | 0 | 0 | 0 | 0 | 0 | 0 | 0 | 0 | 0 | 0 | 0 | 0 | 0 | 0 | 0 | 0
247 | 25087178 | 25087171 | 10922568 | 1 | 1 | 1 | 3 | 101-0027 | ССЦ Московской обл.,сб.101,поз.0027 | Асбестовый шнур общего назначения (ШАОН-1) диаметром 8.0-10.0 мм | 1348 | 1009 | т | т | 1000 | 0.00089 | 42976 | 0 | 0 | 0 | 0 | 1 | 0 | 0 | 0 | 0.00089 | 0 | 2 | 25087195 | 1 | 0 | 315 | 0 | 0 | 0 | 0 | 0 | 0 | 0 | 0 | 0 | 0 | 0 | 0 | 0 | 0 | 0 | 0 | 0 | 0 | 0 | 0 | 0 | 0 | 0
247 | 25087179 | 25087171 | 10923485 | 1 | 1 | 1 | 3 | 101-0605 | ССЦ Московской обл.,сб.101,поз.0605 | Мастика герметизирующая нетвердеющая "Гэлан" | 1348 | 1009 | т | т | 1000 | 0.00501 | 17183 | 0 | 0 | 0 | 0 | 1 | 0 | 0 | 0 | 0.00501 | 0 | 2 | 25087196 | 1 | 0 | 316 | 0 | 0 | 0 | 0 | 0 | 0 | 0 | 0 | 0 | 0 | 0 | 0 | 0 | 0 | 0 | 0 | 0 | 0 | 0 | 0 | 0 | 0 | 0
247 | 25087180 | 25087171 | 10924969 | 1 | 1 | 1 | 3 | 101-1522 | ССЦ Московской обл.,сб.101,поз.1522 | Электроды диаметром 5 мм Э42А | 1348 | 1009 | т | т | 1000 | 0.00045 | 10362 | 0 | 0 | 0 | 0 | 1 | 0 | 0 | 0 | 0.00045 | 0 | 2 | 25087197 | 1 | 0 | 317 | 0 | 0 | 0 | 0 | 0 | 0 | 0 | 0 | 0 | 0 | 0 | 0 | 0 | 0 | 0 | 0 | 0 | 0 | 0 | 0 | 0 | 0 | 0
247 | 25087181 | 25087171 | 10925170 | 1 | 1 | 1 | 3 | 101-1703 | ССЦ Московской обл.,сб.101,поз.1703 | Прокладки резиновые (пластина техническая прессованная) | 1346 | 1009 | кг | кг | 1 | 8 | 23.09 | 0 | 0 | 0 | 0 | 1 | 0 | 0 | 0 | 8 | 0 | 2 | 25087198 | 1 | 0 | 318 | 0 | 0 | 0 | 0 | 0 | 0 | 0 | 0 | 0 | 0 | 0 | 0 | 0 | 0 | 0 | 0 | 0 | 0 | 0 | 0 | 0 | 0 | 0
247 | 25087182 | 25087171 | 10925188 | 1 | 1 | 1 | 3 | 101-1714 | ССЦ Московской обл.,сб.101,поз.1714 | Болты строительные с гайками и шайбами | 1348 | 1009 | т | т | 1000 | 0.015 | 9040 | 0 | 0 | 0 | 0 | 1 | 0 | 0 | 0 | 0.015 | 0 | 2 | 25087199 | 1 | 0 | 319 | 0 | 0 | 0 | 0 | 0 | 0 | 0 | 0 | 0 | 0 | 0 | 0 | 0 | 0 | 0 | 0 | 0 | 0 | 0 | 0 | 0 | 0 | 0
247 | 25087183 | 25087171 | 10947581 | 1 | 1 | 1 | 3 | 300-1695 | ССЦ Московской обл.,сб.300,поз.1695 | Крепления для воздуховодов (подвески СТД-6210, СТД-6208, СТД-6209, подвески регулируемые СТД-446, тяги, хомуты, кронштейны) | 1348 | 1009 | т | т | 1000 | 0.125 | 11980 | 0 | 0 | 0 | 0 | 1 | 0 | 0 | 0 | 0.125 | 0 | 2 | 25087200 | 1 | 0 | 320 | 0 | 0 | 0 | 0 | 0 | 0 | 0 | 0 | 0 | 0 | 0 | 0 | 0 | 0 | 0 | 0 | 0 | 0 | 0 | 0 | 0 | 0 | 0
247 | 25087184 | 25087171 | 10947664 | 1 | 1 | 1 | 3 | 300-1746 | ССЦ Московской обл.,сб.300,поз.1746 | Заглушки питометражных лючков СТД-8281 в сборе с ниппелем | 1354 | 1010 | шт. | шт. | 1 | 6 | 2.79 | 0 | 0 | 0 | 0 | 1 | 0 | 0 | 0 | 6 | 0 | 2 | 25087201 | 1 | 0 | 321 | 0 | 0 | 0 | 0 | 0 | 0 | 0 | 0 | 0 | 0 | 0 | 0 | 0 | 0 | 0 | 0 | 0 | 0 | 0 | 0 | 0 | 0 | 0
247 | 25087185 | 25087171 | 10948805 | 1 | 1 | 1 | 3 | 300-1787 | ССЦ Московской обл.,сб.300,поз.1787 | Воздуховоды из оцинкованной стали толщиной 0,5 мм периметром до 600 мм | 1327 | 1005 | м2 | м2 | 1 | 100 | 102.41 | 0 | 0 | 0 | 0 | 1 | 0 | 0 | 0 | 100 | 0 | 2 | 25087202 | 1 | 0 | 322 | 0 | 0 | 0 | 0 | 0 | 0 | 0 | 0 | 0 | 0 | 0 | 0 | 0 | 0 | 0 | 0 | 0 | 0 | 0 | 0 | 0 | 0 | 0
247 | 25087186 | 25087171 | 10948379 | 1 | 1 | 1 | 3 | 300-1930 | ССЦ Московской обл.,сб.300,поз.1930 | Дроссель-клапаны в обечайке с сектором управления из тонколистовой оцинкованной и сортовой стали прямоугольные периметром до 600 мм | 1354 | 1010 | шт. | шт. | 1 | 11 | 53.71 | 0 | 0 | 0 | 0 | 1 | 0 | 0 | 0 | 11 | 0 | 2 | 25087203 | 1 | 0 | 323 | 0 | 0 | 0 | 0 | 0 | 0 | 0 | 0 | 0 | 0 | 0 | 0 | 0 | 0 | 0 | 0 | 0 | 0 | 0 | 0 | 0 | 0 | 0
247 | 25087187 | 25087171 | 10944624 | 1 | 1 | 1 | 3 | 300-3067 | ССЦ Московской обл.,сб.300,поз.3067 | Сетки металлические в рамках площадью в свету до 0,2 м2 | 1327 | 1005 | м2 | м2 | 1 | 0.35 | 75 | 0 | 0 | 0 | 0 | 1 | 0 | 0 | 0 | 0.35 | 0 | 2 | 25087204 | 1 | 0 | 324 | 0 | 0 | 0 | 0 | 0 | 0 | 0 | 0 | 0 | 0 | 0 | 0 | 0 | 0 | 0 | 0 | 0 | 0 | 0 | 0 | 0 | 0 | 0
247 | 25087188 | 25087171 | 10944671 | 1 | 1 | 1 | 3 | 300-3096 | ССЦ Московской обл.,сб.300,поз.3096 | Шиберы в обечайке из тонколистовой оцинкованной и сортовой стали прямоугольные периметром до 600 мм | 1354 | 1010 | шт. | шт. | 1 | 6 | 50.23 | 0 | 0 | 0 | 0 | 1 | 0 | 0 | 0 | 6 | 0 | 2 | 25087205 | 1 | 0 | 325 | 0 | 0 | 0 | 0 | 0 | 0 | 0 | 0 | 0 | 0 | 0 | 0 | 0 | 0 | 0 | 0 | 0 | 0 | 0 | 0 | 0 | 0 | 0
248 | 25087207 | 25087206 | 2285413 | 1 | 1 | 1 | 1 | 1-3.2-50 |  | Затраты труда рабочих, разряд работ 3.2 | 1369 | 1013 | чел.-ч | чел.-ч | 1 | 153.69 | 0 | 0 | 0 | 8.75 | 0 | 1 | 0 | 0 | 0 | 153.69 | 1 | 2 | 25087224 | 1 | 0 | 326 | 0 | 0 | 0 | 0 | 0 | 0 | 0 | 0 | 0 | 0 | 0 | 0 | 0 | 0 | 0 | 0 | 0 | 0 | 0 | 0 | 0 | 0 | 0
248 | 25087208 | 25087206 | 121548 | 1 | 1 | 1 | 1 | 2 |  | Затраты труда машинистов | 608254 | 1013 | чел.час | чел.час | 1 | 1.02 | 0 | 0 | 0 | 0 | 0 | 1 | 0 | 0 | 0 | 1.02 | 2 | 2 | 25087225 | 1 | 0 | 327 | 0 | 0 | 0 | 0 | 0 | 0 | 0 | 0 | 0 | 0 | 0 | 0 | 0 | 0 | 0 | 0 | 0 | 0 | 0 | 0 | 0 | 0 | 0
248 | 25087209 | 25087206 | 10975957 | 1 | 1 | 1 | 2 | 021141 | ЦЭМ Московская обл.,сб.02,поз.1141 | Краны на автомобильном ходу при работе на других видах строительства (кроме магистральных трубопроводов) 10 т | 1368 | 1011 | маш.-ч | маш.-ч | 1 | 0.41 | 0 | 112 | 10.58 | 0 | 0 | 1 | 0 | 0 | 0 | 0.41 | 0 | 2 | 25087226 | 1 | 0 | 328 | 0 | 0 | 0 | 0 | 0 | 0 | 0 | 0 | 0 | 0 | 0 | 0 | 0 | 0 | 0 | 0 | 0 | 0 | 0 | 0 | 0 | 0 | 0
248 | 25087210 | 25087206 | 10976168 | 1 | 1 | 1 | 2 | 030403 | ЦЭМ Московская обл.,сб.03,поз.0403 | Лебедки электрические, тяговым усилием 19,62 (2) кН (т) | 1368 | 1011 | маш.-ч | маш.-ч | 1 | 0.39 | 0 | 6.66 | 0 | 0 | 0 | 1 | 0 | 0 | 0 | 0.39 | 0 | 2 | 25087227 | 1 | 0 | 329 | 0 | 0 | 0 | 0 | 0 | 0 | 0 | 0 | 0 | 0 | 0 | 0 | 0 | 0 | 0 | 0 | 0 | 0 | 0 | 0 | 0 | 0 | 0
248 | 25087211 | 25087206 | 10976355 | 1 | 1 | 1 | 2 | 040502 | ЦЭМ Московская обл.,сб.04,поз.0502 | Установки для сварки ручной дуговой (постоянного тока) | 1368 | 1011 | маш.-ч | маш.-ч | 1 | 1.62 | 0 | 8.1 | 0 | 0 | 0 | 1 | 0 | 0 | 0 | 1.62 | 0 | 2 | 25087228 | 1 | 0 | 330 | 0 | 0 | 0 | 0 | 0 | 0 | 0 | 0 | 0 | 0 | 0 | 0 | 0 | 0 | 0 | 0 | 0 | 0 | 0 | 0 | 0 | 0 | 0
248 | 25087212 | 25087206 | 10978959 | 1 | 1 | 1 | 2 | 400001 | ЦЭМ Московская обл.,сб.40,поз.0001 | Автомобили бортовые грузоподъемностью до 5 т | 1368 | 1011 | маш.-ч | маш.-ч | 1 | 0.61 | 0 | 75.4 | 0 | 0 | 0 | 1 | 0 | 0 | 0 | 0.61 | 0 | 2 | 25087229 | 1 | 0 | 331 | 0 | 0 | 0 | 0 | 0 | 0 | 0 | 0 | 0 | 0 | 0 | 0 | 0 | 0 | 0 | 0 | 0 | 0 | 0 | 0 | 0 | 0 | 0
248 | 25087213 | 25087206 | 10922568 | 1 | 1 | 1 | 3 | 101-0027 | ССЦ Московской обл.,сб.101,поз.0027 | Асбестовый шнур общего назначения (ШАОН-1) диаметром 8.0-10.0 мм | 1348 | 1009 | т | т | 1000 | 0.00089 | 42976 | 0 | 0 | 0 | 0 | 1 | 0 | 0 | 0 | 0.00089 | 0 | 2 | 25087230 | 1 | 0 | 332 | 0 | 0 | 0 | 0 | 0 | 0 | 0 | 0 | 0 | 0 | 0 | 0 | 0 | 0 | 0 | 0 | 0 | 0 | 0 | 0 | 0 | 0 | 0
248 | 25087214 | 25087206 | 10923485 | 1 | 1 | 1 | 3 | 101-0605 | ССЦ Московской обл.,сб.101,поз.0605 | Мастика герметизирующая нетвердеющая "Гэлан" | 1348 | 1009 | т | т | 1000 | 0.00501 | 17183 | 0 | 0 | 0 | 0 | 1 | 0 | 0 | 0 | 0.00501 | 0 | 2 | 25087231 | 1 | 0 | 333 | 0 | 0 | 0 | 0 | 0 | 0 | 0 | 0 | 0 | 0 | 0 | 0 | 0 | 0 | 0 | 0 | 0 | 0 | 0 | 0 | 0 | 0 | 0
248 | 25087215 | 25087206 | 10924969 | 1 | 1 | 1 | 3 | 101-1522 | ССЦ Московской обл.,сб.101,поз.1522 | Электроды диаметром 5 мм Э42А | 1348 | 1009 | т | т | 1000 | 0.00041 | 10362 | 0 | 0 | 0 | 0 | 1 | 0 | 0 | 0 | 0.00041 | 0 | 2 | 25087232 | 1 | 0 | 334 | 0 | 0 | 0 | 0 | 0 | 0 | 0 | 0 | 0 | 0 | 0 | 0 | 0 | 0 | 0 | 0 | 0 | 0 | 0 | 0 | 0 | 0 | 0
248 | 25087216 | 25087206 | 10925170 | 1 | 1 | 1 | 3 | 101-1703 | ССЦ Московской обл.,сб.101,поз.1703 | Прокладки резиновые (пластина техническая прессованная) | 1346 | 1009 | кг | кг | 1 | 8 | 23.09 | 0 | 0 | 0 | 0 | 1 | 0 | 0 | 0 | 8 | 0 | 2 | 25087233 | 1 | 0 | 335 | 0 | 0 | 0 | 0 | 0 | 0 | 0 | 0 | 0 | 0 | 0 | 0 | 0 | 0 | 0 | 0 | 0 | 0 | 0 | 0 | 0 | 0 | 0
248 | 25087217 | 25087206 | 10925188 | 1 | 1 | 1 | 3 | 101-1714 | ССЦ Московской обл.,сб.101,поз.1714 | Болты строительные с гайками и шайбами | 1348 | 1009 | т | т | 1000 | 0.015 | 9040 | 0 | 0 | 0 | 0 | 1 | 0 | 0 | 0 | 0.015 | 0 | 2 | 25087234 | 1 | 0 | 336 | 0 | 0 | 0 | 0 | 0 | 0 | 0 | 0 | 0 | 0 | 0 | 0 | 0 | 0 | 0 | 0 | 0 | 0 | 0 | 0 | 0 | 0 | 0
248 | 25087218 | 25087206 | 10947581 | 1 | 1 | 1 | 3 | 300-1695 | ССЦ Московской обл.,сб.300,поз.1695 | Крепления для воздуховодов (подвески СТД-6210, СТД-6208, СТД-6209, подвески регулируемые СТД-446, тяги, хомуты, кронштейны) | 1348 | 1009 | т | т | 1000 | 0.03 | 11980 | 0 | 0 | 0 | 0 | 1 | 0 | 0 | 0 | 0.03 | 0 | 2 | 25087235 | 1 | 0 | 337 | 0 | 0 | 0 | 0 | 0 | 0 | 0 | 0 | 0 | 0 | 0 | 0 | 0 | 0 | 0 | 0 | 0 | 0 | 0 | 0 | 0 | 0 | 0
248 | 25087219 | 25087206 | 10947664 | 1 | 1 | 1 | 3 | 300-1746 | ССЦ Московской обл.,сб.300,поз.1746 | Заглушки питометражных лючков СТД-8281 в сборе с ниппелем | 1354 | 1010 | шт. | шт. | 1 | 2 | 2.79 | 0 | 0 | 0 | 0 | 1 | 0 | 0 | 0 | 2 | 0 | 2 | 25087236 | 1 | 0 | 338 | 0 | 0 | 0 | 0 | 0 | 0 | 0 | 0 | 0 | 0 | 0 | 0 | 0 | 0 | 0 | 0 | 0 | 0 | 0 | 0 | 0 | 0 | 0
248 | 25087220 | 25087206 | 10948805 | 1 | 1 | 1 | 3 | 300-1787 | ССЦ Московской обл.,сб.300,поз.1787 | Воздуховоды из оцинкованной стали толщиной 0,5 мм периметром до 600 мм | 1327 | 1005 | м2 | м2 | 1 | 100 | 102.41 | 0 | 0 | 0 | 0 | 1 | 0 | 0 | 0 | 100 | 0 | 2 | 25087237 | 1 | 0 | 339 | 0 | 0 | 0 | 0 | 0 | 0 | 0 | 0 | 0 | 0 | 0 | 0 | 0 | 0 | 0 | 0 | 0 | 0 | 0 | 0 | 0 | 0 | 0
248 | 25087221 | 25087206 | 10948375 | 1 | 1 | 1 | 3 | 300-1931 | ССЦ Московской обл.,сб.300,поз.1931 | Дроссель-клапаны в обечайке с сектором управления из тонколистовой оцинкованной и сортовой стали прямоугольные периметром до 1000 мм | 1354 | 1010 | шт. | шт. | 1 | 3 | 69.7 | 0 | 0 | 0 | 0 | 1 | 0 | 0 | 0 | 3 | 0 | 2 | 25087238 | 1 | 0 | 340 | 0 | 0 | 0 | 0 | 0 | 0 | 0 | 0 | 0 | 0 | 0 | 0 | 0 | 0 | 0 | 0 | 0 | 0 | 0 | 0 | 0 | 0 | 0
248 | 25087222 | 25087206 | 10944624 | 1 | 1 | 1 | 3 | 300-3067 | ССЦ Московской обл.,сб.300,поз.3067 | Сетки металлические в рамках площадью в свету до 0,2 м2 | 1327 | 1005 | м2 | м2 | 1 | 0.08 | 75 | 0 | 0 | 0 | 0 | 1 | 0 | 0 | 0 | 0.08 | 0 | 2 | 25087239 | 1 | 0 | 341 | 0 | 0 | 0 | 0 | 0 | 0 | 0 | 0 | 0 | 0 | 0 | 0 | 0 | 0 | 0 | 0 | 0 | 0 | 0 | 0 | 0 | 0 | 0
248 | 25087223 | 25087206 | 10944673 | 1 | 1 | 1 | 3 | 300-3097 | ССЦ Московской обл.,сб.300,поз.3097 | Шиберы в обечайке из тонколистовой оцинкованной и сортовой стали прямоугольные периметром до 1000 мм | 1354 | 1010 | шт. | шт. | 1 | 1 | 70.52 | 0 | 0 | 0 | 0 | 1 | 0 | 0 | 0 | 1 | 0 | 2 | 25087240 | 1 | 0 | 342 | 0 | 0 | 0 | 0 | 0 | 0 | 0 | 0 | 0 | 0 | 0 | 0 | 0 | 0 | 0 | 0 | 0 | 0 | 0 | 0 | 0 | 0 | 0
249 | 25087242 | 25087241 | 2285413 | 1 | 1 | 1 | 1 | 1-3.2-50 |  | Затраты труда рабочих, разряд работ 3.2 | 1369 | 1013 | чел.-ч | чел.-ч | 1 | 132.98 | 0 | 0 | 0 | 8.75 | 0 | 1 | 0 | 0 | 0 | 132.98 | 1 | 2 | 25087259 | 1 | 0 | 343 | 0 | 0 | 0 | 0 | 0 | 0 | 0 | 0 | 0 | 0 | 0 | 0 | 0 | 0 | 0 | 0 | 0 | 0 | 0 | 0 | 0 | 0 | 0
249 | 25087243 | 25087241 | 121548 | 1 | 1 | 1 | 1 | 2 |  | Затраты труда машинистов | 608254 | 1013 | чел.час | чел.час | 1 | 0.95 | 0 | 0 | 0 | 0 | 0 | 1 | 0 | 0 | 0 | 0.95 | 2 | 2 | 25087260 | 1 | 0 | 344 | 0 | 0 | 0 | 0 | 0 | 0 | 0 | 0 | 0 | 0 | 0 | 0 | 0 | 0 | 0 | 0 | 0 | 0 | 0 | 0 | 0 | 0 | 0
249 | 25087244 | 25087241 | 10975957 | 1 | 1 | 1 | 2 | 021141 | ЦЭМ Московская обл.,сб.02,поз.1141 | Краны на автомобильном ходу при работе на других видах строительства (кроме магистральных трубопроводов) 10 т | 1368 | 1011 | маш.-ч | маш.-ч | 1 | 0.38 | 0 | 112 | 10.58 | 0 | 0 | 1 | 0 | 0 | 0 | 0.38 | 0 | 2 | 25087261 | 1 | 0 | 345 | 0 | 0 | 0 | 0 | 0 | 0 | 0 | 0 | 0 | 0 | 0 | 0 | 0 | 0 | 0 | 0 | 0 | 0 | 0 | 0 | 0 | 0 | 0
249 | 25087245 | 25087241 | 10976168 | 1 | 1 | 1 | 2 | 030403 | ЦЭМ Московская обл.,сб.03,поз.0403 | Лебедки электрические, тяговым усилием 19,62 (2) кН (т) | 1368 | 1011 | маш.-ч | маш.-ч | 1 | 0.39 | 0 | 6.66 | 0 | 0 | 0 | 1 | 0 | 0 | 0 | 0.39 | 0 | 2 | 25087262 | 1 | 0 | 346 | 0 | 0 | 0 | 0 | 0 | 0 | 0 | 0 | 0 | 0 | 0 | 0 | 0 | 0 | 0 | 0 | 0 | 0 | 0 | 0 | 0 | 0 | 0
249 | 25087246 | 25087241 | 10976355 | 1 | 1 | 1 | 2 | 040502 | ЦЭМ Московская обл.,сб.04,поз.0502 | Установки для сварки ручной дуговой (постоянного тока) | 1368 | 1011 | маш.-ч | маш.-ч | 1 | 1.54 | 0 | 8.1 | 0 | 0 | 0 | 1 | 0 | 0 | 0 | 1.54 | 0 | 2 | 25087263 | 1 | 0 | 347 | 0 | 0 | 0 | 0 | 0 | 0 | 0 | 0 | 0 | 0 | 0 | 0 | 0 | 0 | 0 | 0 | 0 | 0 | 0 | 0 | 0 | 0 | 0
249 | 25087247 | 25087241 | 10978959 | 1 | 1 | 1 | 2 | 400001 | ЦЭМ Московская обл.,сб.40,поз.0001 | Автомобили бортовые грузоподъемностью до 5 т | 1368 | 1011 | маш.-ч | маш.-ч | 1 | 0.57 | 0 | 75.4 | 0 | 0 | 0 | 1 | 0 | 0 | 0 | 0.57 | 0 | 2 | 25087264 | 1 | 0 | 348 | 0 | 0 | 0 | 0 | 0 | 0 | 0 | 0 | 0 | 0 | 0 | 0 | 0 | 0 | 0 | 0 | 0 | 0 | 0 | 0 | 0 | 0 | 0
249 | 25087248 | 25087241 | 10922568 | 1 | 1 | 1 | 3 | 101-0027 | ССЦ Московской обл.,сб.101,поз.0027 | Асбестовый шнур общего назначения (ШАОН-1) диаметром 8.0-10.0 мм | 1348 | 1009 | т | т | 1000 | 0.00084 | 42976 | 0 | 0 | 0 | 0 | 1 | 0 | 0 | 0 | 0.00084 | 0 | 2 | 25087265 | 1 | 0 | 349 | 0 | 0 | 0 | 0 | 0 | 0 | 0 | 0 | 0 | 0 | 0 | 0 | 0 | 0 | 0 | 0 | 0 | 0 | 0 | 0 | 0 | 0 | 0
249 | 25087249 | 25087241 | 10923485 | 1 | 1 | 1 | 3 | 101-0605 | ССЦ Московской обл.,сб.101,поз.0605 | Мастика герметизирующая нетвердеющая "Гэлан" | 1348 | 1009 | т | т | 1000 | 0.00513 | 17183 | 0 | 0 | 0 | 0 | 1 | 0 | 0 | 0 | 0.00513 | 0 | 2 | 25087266 | 1 | 0 | 350 | 0 | 0 | 0 | 0 | 0 | 0 | 0 | 0 | 0 | 0 | 0 | 0 | 0 | 0 | 0 | 0 | 0 | 0 | 0 | 0 | 0 | 0 | 0
249 | 25087250 | 25087241 | 10924969 | 1 | 1 | 1 | 3 | 101-1522 | ССЦ Московской обл.,сб.101,поз.1522 | Электроды диаметром 5 мм Э42А | 1348 | 1009 | т | т | 1000 | 0.00039 | 10362 | 0 | 0 | 0 | 0 | 1 | 0 | 0 | 0 | 0.00039 | 0 | 2 | 25087267 | 1 | 0 | 351 | 0 | 0 | 0 | 0 | 0 | 0 | 0 | 0 | 0 | 0 | 0 | 0 | 0 | 0 | 0 | 0 | 0 | 0 | 0 | 0 | 0 | 0 | 0
249 | 25087251 | 25087241 | 10925170 | 1 | 1 | 1 | 3 | 101-1703 | ССЦ Московской обл.,сб.101,поз.1703 | Прокладки резиновые (пластина техническая прессованная) | 1346 | 1009 | кг | кг | 1 | 7.58 | 23.09 | 0 | 0 | 0 | 0 | 1 | 0 | 0 | 0 | 7.58 | 0 | 2 | 25087268 | 1 | 0 | 352 | 0 | 0 | 0 | 0 | 0 | 0 | 0 | 0 | 0 | 0 | 0 | 0 | 0 | 0 | 0 | 0 | 0 | 0 | 0 | 0 | 0 | 0 | 0
249 | 25087252 | 25087241 | 10925188 | 1 | 1 | 1 | 3 | 101-1714 | ССЦ Московской обл.,сб.101,поз.1714 | Болты строительные с гайками и шайбами | 1348 | 1009 | т | т | 1000 | 0.011 | 9040 | 0 | 0 | 0 | 0 | 1 | 0 | 0 | 0 | 0.011 | 0 | 2 | 25087269 | 1 | 0 | 353 | 0 | 0 | 0 | 0 | 0 | 0 | 0 | 0 | 0 | 0 | 0 | 0 | 0 | 0 | 0 | 0 | 0 | 0 | 0 | 0 | 0 | 0 | 0
249 | 25087253 | 25087241 | 10947581 | 1 | 1 | 1 | 3 | 300-1695 | ССЦ Московской обл.,сб.300,поз.1695 | Крепления для воздуховодов (подвески СТД-6210, СТД-6208, СТД-6209, подвески регулируемые СТД-446, тяги, хомуты, кронштейны) | 1348 | 1009 | т | т | 1000 | 0.053 | 11980 | 0 | 0 | 0 | 0 | 1 | 0 | 0 | 0 | 0.053 | 0 | 2 | 25087270 | 1 | 0 | 354 | 0 | 0 | 0 | 0 | 0 | 0 | 0 | 0 | 0 | 0 | 0 | 0 | 0 | 0 | 0 | 0 | 0 | 0 | 0 | 0 | 0 | 0 | 0
249 | 25087254 | 25087241 | 10947664 | 1 | 1 | 1 | 3 | 300-1746 | ССЦ Московской обл.,сб.300,поз.1746 | Заглушки питометражных лючков СТД-8281 в сборе с ниппелем | 1354 | 1010 | шт. | шт. | 1 | 3 | 2.79 | 0 | 0 | 0 | 0 | 1 | 0 | 0 | 0 | 3 | 0 | 2 | 25087271 | 1 | 0 | 355 | 0 | 0 | 0 | 0 | 0 | 0 | 0 | 0 | 0 | 0 | 0 | 0 | 0 | 0 | 0 | 0 | 0 | 0 | 0 | 0 | 0 | 0 | 0
249 | 25087255 | 25087241 | 10948778 | 1 | 1 | 1 | 3 | 300-1794 | ССЦ Московской обл.,сб.300,поз.1794 | Воздуховоды из оцинкованной стали толщиной 0,7 мм периметром от 1100 до 1600 мм | 1327 | 1005 | м2 | м2 | 1 | 100 | 104.33 | 0 | 0 | 0 | 0 | 1 | 0 | 0 | 0 | 100 | 0 | 2 | 25087272 | 1 | 0 | 356 | 0 | 0 | 0 | 0 | 0 | 0 | 0 | 0 | 0 | 0 | 0 | 0 | 0 | 0 | 0 | 0 | 0 | 0 | 0 | 0 | 0 | 0 | 0
249 | 25087256 | 25087241 | 10948371 | 1 | 1 | 1 | 3 | 300-1932 | ССЦ Московской обл.,сб.300,поз.1932 | Дроссель-клапаны в обечайке с сектором управления из тонколистовой оцинкованной и сортовой стали прямоугольные периметром от 1100 до 1600 мм | 1354 | 1010 | шт. | шт. | 1 | 5 | 145.35 | 0 | 0 | 0 | 0 | 1 | 0 | 0 | 0 | 5 | 0 | 2 | 25087273 | 1 | 0 | 357 | 0 | 0 | 0 | 0 | 0 | 0 | 0 | 0 | 0 | 0 | 0 | 0 | 0 | 0 | 0 | 0 | 0 | 0 | 0 | 0 | 0 | 0 | 0
249 | 25087257 | 25087241 | 10944629 | 1 | 1 | 1 | 3 | 300-3070 | ССЦ Московской обл.,сб.300,поз.3070 | Сетки металлические в рамках площадью в свету более 0,5 м2 | 1327 | 1005 | м2 | м2 | 1 | 0.15 | 60.2 | 0 | 0 | 0 | 0 | 1 | 0 | 0 | 0 | 0.15 | 0 | 2 | 25087274 | 1 | 0 | 358 | 0 | 0 | 0 | 0 | 0 | 0 | 0 | 0 | 0 | 0 | 0 | 0 | 0 | 0 | 0 | 0 | 0 | 0 | 0 | 0 | 0 | 0 | 0
249 | 25087258 | 25087241 | 10944675 | 1 | 1 | 1 | 3 | 300-3098 | ССЦ Московской обл.,сб.300,поз.3098 | Шиберы в обечайке из тонколистовой оцинкованной и сортовой стали прямоугольные периметром до 1500 мм | 1354 | 1010 | шт. | шт. | 1 | 3 | 100.45 | 0 | 0 | 0 | 0 | 1 | 0 | 0 | 0 | 3 | 0 | 2 | 25087275 | 1 | 0 | 359 | 0 | 0 | 0 | 0 | 0 | 0 | 0 | 0 | 0 | 0 | 0 | 0 | 0 | 0 | 0 | 0 | 0 | 0 | 0 | 0 | 0 | 0 | 0
250 | 25087277 | 25087276 | 2285413 | 1 | 1 | 1 | 1 | 1-3.2-50 |  | Затраты труда рабочих, разряд работ 3.2 | 1369 | 1013 | чел.-ч | чел.-ч | 1 | 167.86 | 0 | 0 | 0 | 8.75 | 0 | 1 | 0 | 0 | 0 | 167.86 | 1 | 2 | 25087294 | 1 | 0 | 360 | 0 | 0 | 0 | 0 | 0 | 0 | 0 | 0 | 0 | 0 | 0 | 0 | 0 | 0 | 0 | 0 | 0 | 0 | 0 | 0 | 0 | 0 | 0
250 | 25087278 | 25087276 | 121548 | 1 | 1 | 1 | 1 | 2 |  | ЗАТРАТЫ ТРУДА МАШИНИСТОВ | 1369 | 1013 | чел.-ч | чел.-ч | 1 | 1.3 | 0 | 0 | 0 | 0 | 0 | 1 | 0 | 0 | 0 | 1.3 | 2 | 2 | 25087295 | 1 | 0 | 361 | 0 | 0 | 0 | 0 | 0 | 0 | 0 | 0 | 0 | 0 | 0 | 0 | 0 | 0 | 0 | 0 | 0 | 0 | 0 | 0 | 0 | 0 | 0
250 | 25087279 | 25087276 | 10975957 | 1 | 1 | 1 | 2 | 021141 | 021141 | Краны на автомобильном ходу при работе на других видах строительства (кроме магистральных трубопроводов) 10 т | 1368 | 1011 | маш.-ч | маш.-ч | 1 | 0.52 | 0 | 112 | 13.5 | 0 | 0 | 1 | 0 | 0 | 0 | 0.52 | 0 | 2 | 25087296 | 1 | 0 | 362 | 0 | 0 | 0 | 0 | 0 | 0 | 0 | 0 | 0 | 0 | 0 | 0 | 0 | 0 | 0 | 0 | 0 | 0 | 0 | 0 | 0 | 0 | 0
250 | 25087280 | 25087276 | 10976168 | 1 | 1 | 1 | 2 | 030403 | 030403 | Лебедки электрические, тяговым усилием 19,62 (2) кН (т) | 1368 | 1011 | маш.-ч | маш.-ч | 1 | 0.39 | 0 | 6.66 | 0 | 0 | 0 | 1 | 0 | 0 | 0 | 0.39 | 0 | 2 | 25087297 | 1 | 0 | 363 | 0 | 0 | 0 | 0 | 0 | 0 | 0 | 0 | 0 | 0 | 0 | 0 | 0 | 0 | 0 | 0 | 0 | 0 | 0 | 0 | 0 | 0 | 0
250 | 25087281 | 25087276 | 10976355 | 1 | 1 | 1 | 2 | 040502 | 040502 | Установки для сварки ручной дуговой (постоянного тока) | 1368 | 1011 | маш.-ч | маш.-ч | 1 | 1.79 | 0 | 8.1 | 0 | 0 | 0 | 1 | 0 | 0 | 0 | 1.79 | 0 | 2 | 25087298 | 1 | 0 | 364 | 0 | 0 | 0 | 0 | 0 | 0 | 0 | 0 | 0 | 0 | 0 | 0 | 0 | 0 | 0 | 0 | 0 | 0 | 0 | 0 | 0 | 0 | 0
250 | 25087282 | 25087276 | 10978959 | 1 | 1 | 1 | 2 | 400001 | 400001 | Автомобили бортовые грузоподъемностью до 5 т | 1368 | 1011 | маш.-ч | маш.-ч | 1 | 0.78 | 0 | 75.4 | 0 | 0 | 0 | 1 | 0 | 0 | 0 | 0.78 | 0 | 2 | 25087299 | 1 | 0 | 365 | 0 | 0 | 0 | 0 | 0 | 0 | 0 | 0 | 0 | 0 | 0 | 0 | 0 | 0 | 0 | 0 | 0 | 0 | 0 | 0 | 0 | 0 | 0
250 | 25087283 | 25087276 | 10922568 | 1 | 1 | 1 | 3 | 101-0027 | 101-0027 | Асбестовый шнур общего назначения (ШАОН-1) диаметром 8.0-10.0 мм | 1348 | 1009 | т | т | 1000 | 0.00089 | 42976 | 0 | 0 | 0 | 0 | 1 | 0 | 0 | 0 | 0.00089 | 0 | 2 | 25087300 | 1 | 0 | 366 | 0 | 0 | 0 | 0 | 0 | 0 | 0 | 0 | 0 | 0 | 0 | 0 | 0 | 0 | 0 | 0 | 0 | 0 | 0 | 0 | 0 | 0 | 0
250 | 25087284 | 25087276 | 10923485 | 1 | 1 | 1 | 3 | 101-0605 | 101-0605 | Мастика герметизирующая нетвердеющая "Гэлан" | 1348 | 1009 | т | т | 1000 | 0.00501 | 17183 | 0 | 0 | 0 | 0 | 1 | 0 | 0 | 0 | 0.00501 | 0 | 2 | 25087301 | 1 | 0 | 367 | 0 | 0 | 0 | 0 | 0 | 0 | 0 | 0 | 0 | 0 | 0 | 0 | 0 | 0 | 0 | 0 | 0 | 0 | 0 | 0 | 0 | 0 | 0
250 | 25087285 | 25087276 | 10924969 | 1 | 1 | 1 | 3 | 101-1522 | 101-1522 | Электроды диаметром 5 мм Э42А | 1348 | 1009 | т | т | 1000 | 0.00045 | 10362 | 0 | 0 | 0 | 0 | 1 | 0 | 0 | 0 | 0.00045 | 0 | 2 | 25087302 | 1 | 0 | 368 | 0 | 0 | 0 | 0 | 0 | 0 | 0 | 0 | 0 | 0 | 0 | 0 | 0 | 0 | 0 | 0 | 0 | 0 | 0 | 0 | 0 | 0 | 0
250 | 25087286 | 25087276 | 10925170 | 1 | 1 | 1 | 3 | 101-1703 | 101-1703 | Прокладки резиновые (пластина техническая прессованная) | 1346 | 1009 | кг | кг | 1 | 8 | 23.09 | 0 | 0 | 0 | 0 | 1 | 0 | 0 | 0 | 8 | 0 | 2 | 25087303 | 1 | 0 | 369 | 0 | 0 | 0 | 0 | 0 | 0 | 0 | 0 | 0 | 0 | 0 | 0 | 0 | 0 | 0 | 0 | 0 | 0 | 0 | 0 | 0 | 0 | 0
250 | 25087287 | 25087276 | 10925188 | 1 | 1 | 1 | 3 | 101-1714 | 101-1714 | Болты строительные с гайками и шайбами | 1348 | 1009 | т | т | 1000 | 0.015 | 9040 | 0 | 0 | 0 | 0 | 1 | 0 | 0 | 0 | 0.015 | 0 | 2 | 25087304 | 1 | 0 | 370 | 0 | 0 | 0 | 0 | 0 | 0 | 0 | 0 | 0 | 0 | 0 | 0 | 0 | 0 | 0 | 0 | 0 | 0 | 0 | 0 | 0 | 0 | 0
250 | 25087288 | 25087276 | 10947581 | 1 | 1 | 1 | 3 | 300-1695 |  | Крепления для воздуховодов (подвески СТД-6210, СТД-6208, СТД-6209, подвески регулируемые СТД-446, тяги, хомуты, кронштейны) | 1348 | 1009 | т | т | 1000 | 0.119 | 11980 | 0 | 0 | 0 | 0 | 1 | 0 | 0 | 0 | 0.119 | 0 | 2 | 25087305 | 1 | 0 | 371 | 0 | 0 | 0 | 0 | 0 | 0 | 0 | 0 | 0 | 0 | 0 | 0 | 0 | 0 | 0 | 0 | 0 | 0 | 0 | 0 | 0 | 0 | 0
250 | 25087289 | 25087276 | 10947664 | 1 | 1 | 1 | 3 | 300-1746 |  | Заглушки питометражных лючков СТД-8281 в сборе с ниппелем | 1354 | 1010 | шт. | шт. | 1 | 6 | 2.79 | 0 | 0 | 0 | 0 | 1 | 0 | 0 | 0 | 6 | 0 | 2 | 25087306 | 1 | 0 | 372 | 0 | 0 | 0 | 0 | 0 | 0 | 0 | 0 | 0 | 0 | 0 | 0 | 0 | 0 | 0 | 0 | 0 | 0 | 0 | 0 | 0 | 0 | 0
250 | 25087290 | 25087276 | 10948809 | 1 | 1 | 1 | 3 | 300-1786 | 300-1786 | Воздуховоды из оцинкованной стали толщиной 0,5 мм диаметром до 200 мм | 1327 | 1005 | м2 | м2 | 1 | 100 | 96.29 | 0 | 0 | 0 | 0 | 1 | 0 | 0 | 0 | 100 | 0 | 2 | 25087307 | 1 | 0 | 373 | 0 | 0 | 0 | 0 | 0 | 0 | 0 | 0 | 0 | 0 | 0 | 0 | 0 | 0 | 0 | 0 | 0 | 0 | 0 | 0 | 0 | 0 | 0
250 | 25087291 | 25087276 | 10948421 | 1 | 1 | 1 | 3 | 300-1920 | 300-1920 | Дроссель-клапаны в обечайке с сектором управления из тонколистовой оцинкованной и сортовой стали круглые диаметром до 280 мм | 1354 | 1010 | шт. | шт. | 1 | 11 | 64.78 | 0 | 0 | 0 | 0 | 1 | 0 | 0 | 0 | 11 | 0 | 2 | 25087308 | 1 | 0 | 374 | 0 | 0 | 0 | 0 | 0 | 0 | 0 | 0 | 0 | 0 | 0 | 0 | 0 | 0 | 0 | 0 | 0 | 0 | 0 | 0 | 0 | 0 | 0
250 | 25087292 | 25087276 | 10944624 | 1 | 1 | 1 | 3 | 300-3067 | 300-3067 | Сетки металлические в рамках площадью в свету до 0,2 м2 | 1327 | 1005 | м2 | м2 | 1 | 0.33 | 75 | 0 | 0 | 0 | 0 | 1 | 0 | 0 | 0 | 0.33 | 0 | 2 | 25087309 | 1 | 0 | 375 | 0 | 0 | 0 | 0 | 0 | 0 | 0 | 0 | 0 | 0 | 0 | 0 | 0 | 0 | 0 | 0 | 0 | 0 | 0 | 0 | 0 | 0 | 0
250 | 25087293 | 25087276 | 10944659 | 1 | 1 | 1 | 3 | 300-3090 | 300-3090 | Шиберы в обечайке из тонколистовой оцинкованной и сортовой стали круглые диаметром до 315 мм | 1354 | 1010 | шт. | шт. | 1 | 6 | 84.26 | 0 | 0 | 0 | 0 | 1 | 0 | 0 | 0 | 6 | 0 | 2 | 25087310 | 1 | 0 | 376 | 0 | 0 | 0 | 0 | 0 | 0 | 0 | 0 | 0 | 0 | 0 | 0 | 0 | 0 | 0 | 0 | 0 | 0 | 0 | 0 | 0 | 0 | 0
251 | 25087312 | 25087311 | 2285413 | 1 | 1 | 1 | 1 | 1-3.2-50 |  | Затраты труда рабочих, разряд работ 3.2 | 1369 | 1013 | чел.-ч | чел.-ч | 1 | 167.86 | 0 | 0 | 0 | 8.75 | 0 | 1 | 0 | 0 | 0 | 167.86 | 1 | 2 | 25087329 | 1 | 0 | 377 | 0 | 0 | 0 | 0 | 0 | 0 | 0 | 0 | 0 | 0 | 0 | 0 | 0 | 0 | 0 | 0 | 0 | 0 | 0 | 0 | 0 | 0 | 0
251 | 25087313 | 25087311 | 121548 | 1 | 1 | 1 | 1 | 2 |  | ЗАТРАТЫ ТРУДА МАШИНИСТОВ | 1369 | 1013 | чел.-ч | чел.-ч | 1 | 1.32 | 0 | 0 | 0 | 0 | 0 | 1 | 0 | 0 | 0 | 1.32 | 2 | 2 | 25087330 | 1 | 0 | 378 | 0 | 0 | 0 | 0 | 0 | 0 | 0 | 0 | 0 | 0 | 0 | 0 | 0 | 0 | 0 | 0 | 0 | 0 | 0 | 0 | 0 | 0 | 0
251 | 25087314 | 25087311 | 10975957 | 1 | 1 | 1 | 2 | 021141 | 021141 | Краны на автомобильном ходу при работе на других видах строительства (кроме магистральных трубопроводов) 10 т | 1368 | 1011 | маш.-ч | маш.-ч | 1 | 0.52 | 0 | 112 | 13.5 | 0 | 0 | 1 | 0 | 0 | 0 | 0.52 | 0 | 2 | 25087331 | 1 | 0 | 379 | 0 | 0 | 0 | 0 | 0 | 0 | 0 | 0 | 0 | 0 | 0 | 0 | 0 | 0 | 0 | 0 | 0 | 0 | 0 | 0 | 0 | 0 | 0
251 | 25087315 | 25087311 | 10976168 | 1 | 1 | 1 | 2 | 030403 | 030403 | Лебедки электрические, тяговым усилием 19,62 (2) кН (т) | 1368 | 1011 | маш.-ч | маш.-ч | 1 | 0.39 | 0 | 6.66 | 0 | 0 | 0 | 1 | 0 | 0 | 0 | 0.39 | 0 | 2 | 25087332 | 1 | 0 | 380 | 0 | 0 | 0 | 0 | 0 | 0 | 0 | 0 | 0 | 0 | 0 | 0 | 0 | 0 | 0 | 0 | 0 | 0 | 0 | 0 | 0 | 0 | 0
251 | 25087316 | 25087311 | 10976355 | 1 | 1 | 1 | 2 | 040502 | 040502 | Установки для сварки ручной дуговой (постоянного тока) | 1368 | 1011 | маш.-ч | маш.-ч | 1 | 1.79 | 0 | 8.1 | 0 | 0 | 0 | 1 | 0 | 0 | 0 | 1.79 | 0 | 2 | 25087333 | 1 | 0 | 381 | 0 | 0 | 0 | 0 | 0 | 0 | 0 | 0 | 0 | 0 | 0 | 0 | 0 | 0 | 0 | 0 | 0 | 0 | 0 | 0 | 0 | 0 | 0
251 | 25087317 | 25087311 | 10978959 | 1 | 1 | 1 | 2 | 400001 | 400001 | Автомобили бортовые грузоподъемностью до 5 т | 1368 | 1011 | маш.-ч | маш.-ч | 1 | 0.8 | 0 | 75.4 | 0 | 0 | 0 | 1 | 0 | 0 | 0 | 0.8 | 0 | 2 | 25087334 | 1 | 0 | 382 | 0 | 0 | 0 | 0 | 0 | 0 | 0 | 0 | 0 | 0 | 0 | 0 | 0 | 0 | 0 | 0 | 0 | 0 | 0 | 0 | 0 | 0 | 0
251 | 25087318 | 25087311 | 10924969 | 1 | 1 | 1 | 3 | 101-1522 | 101-1522 | Электроды диаметром 5 мм Э42А | 1348 | 1009 | т | т | 1000 | 0.00045 | 10362 | 0 | 0 | 0 | 0 | 1 | 0 | 0 | 0 | 0.00045 | 0 | 2 | 25087335 | 1 | 0 | 383 | 0 | 0 | 0 | 0 | 0 | 0 | 0 | 0 | 0 | 0 | 0 | 0 | 0 | 0 | 0 | 0 | 0 | 0 | 0 | 0 | 0 | 0 | 0
251 | 25087319 | 25087311 | 10925170 | 1 | 1 | 1 | 3 | 101-1703 | 101-1703 | Прокладки резиновые (пластина техническая прессованная) | 1346 | 1009 | кг | кг | 1 | 8 | 23.09 | 0 | 0 | 0 | 0 | 1 | 0 | 0 | 0 | 8 | 0 | 2 | 25087336 | 1 | 0 | 384 | 0 | 0 | 0 | 0 | 0 | 0 | 0 | 0 | 0 | 0 | 0 | 0 | 0 | 0 | 0 | 0 | 0 | 0 | 0 | 0 | 0 | 0 | 0
251 | 25087320 | 25087311 | 10925188 | 1 | 1 | 1 | 3 | 101-1714 | 101-1714 | Болты строительные с гайками и шайбами | 1348 | 1009 | т | т | 1000 | 0.015 | 9040 | 0 | 0 | 0 | 0 | 1 | 0 | 0 | 0 | 0.015 | 0 | 2 | 25087337 | 1 | 0 | 385 | 0 | 0 | 0 | 0 | 0 | 0 | 0 | 0 | 0 | 0 | 0 | 0 | 0 | 0 | 0 | 0 | 0 | 0 | 0 | 0 | 0 | 0 | 0
251 | 25087321 | 25087311 | 10931751 | 1 | 1 | 1 | 3 | 113-0367 | 113-0367 | Лента полиэтиленовая с липким слоем, марка А | 1346 | 1009 | кг | кг | 1 | 2.66 | 23 | 0 | 0 | 0 | 0 | 1 | 0 | 0 | 0 | 2.66 | 0 | 2 | 25087338 | 1 | 0 | 386 | 0 | 0 | 0 | 0 | 0 | 0 | 0 | 0 | 0 | 0 | 0 | 0 | 0 | 0 | 0 | 0 | 0 | 0 | 0 | 0 | 0 | 0 | 0
251 | 25087322 | 25087311 | 10947581 | 1 | 1 | 1 | 3 | 300-1695 |  | Крепления для воздуховодов (подвески СТД-6210, СТД-6208, СТД-6209, подвески регулируемые СТД-446, тяги, хомуты, кронштейны) | 1348 | 1009 | т | т | 1000 | 0.095 | 11980 | 0 | 0 | 0 | 0 | 1 | 0 | 0 | 0 | 0.095 | 0 | 2 | 25087339 | 1 | 0 | 387 | 0 | 0 | 0 | 0 | 0 | 0 | 0 | 0 | 0 | 0 | 0 | 0 | 0 | 0 | 0 | 0 | 0 | 0 | 0 | 0 | 0 | 0 | 0
251 | 25087323 | 25087311 | 10947664 | 1 | 1 | 1 | 3 | 300-1746 |  | Заглушки питометражных лючков СТД-8281 в сборе с ниппелем | 1354 | 1010 | шт. | шт. | 1 | 5 | 2.79 | 0 | 0 | 0 | 0 | 1 | 0 | 0 | 0 | 5 | 0 | 2 | 25087340 | 1 | 0 | 388 | 0 | 0 | 0 | 0 | 0 | 0 | 0 | 0 | 0 | 0 | 0 | 0 | 0 | 0 | 0 | 0 | 0 | 0 | 0 | 0 | 0 | 0 | 0
251 | 25087324 | 25087311 | 10948800 | 1 | 1 | 1 | 3 | 300-1789 | 300-1789 | Воздуховоды из оцинкованной стали толщиной 0,6 мм диаметром до 250 мм | 1327 | 1005 | м2 | м2 | 1 | 100 | 93.52 | 0 | 0 | 0 | 0 | 1 | 0 | 0 | 0 | 100 | 0 | 2 | 25087341 | 1 | 0 | 389 | 0 | 0 | 0 | 0 | 0 | 0 | 0 | 0 | 0 | 0 | 0 | 0 | 0 | 0 | 0 | 0 | 0 | 0 | 0 | 0 | 0 | 0 | 0
251 | 25087325 | 25087311 | 10948421 | 1 | 1 | 1 | 3 | 300-1920 | 300-1920 | Дроссель-клапаны в обечайке с сектором управления из тонколистовой оцинкованной и сортовой стали круглые диаметром до 280 мм | 1354 | 1010 | шт. | шт. | 1 | 9 | 64.78 | 0 | 0 | 0 | 0 | 1 | 0 | 0 | 0 | 9 | 0 | 2 | 25087342 | 1 | 0 | 390 | 0 | 0 | 0 | 0 | 0 | 0 | 0 | 0 | 0 | 0 | 0 | 0 | 0 | 0 | 0 | 0 | 0 | 0 | 0 | 0 | 0 | 0 | 0
251 | 25087326 | 25087311 | 10944624 | 1 | 1 | 1 | 3 | 300-3067 | 300-3067 | Сетки металлические в рамках площадью в свету до 0,2 м2 | 1327 | 1005 | м2 | м2 | 1 | 0.26 | 75 | 0 | 0 | 0 | 0 | 1 | 0 | 0 | 0 | 0.26 | 0 | 2 | 25087343 | 1 | 0 | 391 | 0 | 0 | 0 | 0 | 0 | 0 | 0 | 0 | 0 | 0 | 0 | 0 | 0 | 0 | 0 | 0 | 0 | 0 | 0 | 0 | 0 | 0 | 0
251 | 25087327 | 25087311 | 10944659 | 1 | 1 | 1 | 3 | 300-3090 | 300-3090 | Шиберы в обечайке из тонколистовой оцинкованной и сортовой стали круглые диаметром до 315 мм | 1354 | 1010 | шт. | шт. | 1 | 5 | 84.26 | 0 | 0 | 0 | 0 | 1 | 0 | 0 | 0 | 5 | 0 | 2 | 25087344 | 1 | 0 | 392 | 0 | 0 | 0 | 0 | 0 | 0 | 0 | 0 | 0 | 0 | 0 | 0 | 0 | 0 | 0 | 0 | 0 | 0 | 0 | 0 | 0 | 0 | 0
251 | 25087328 | 25087311 | 10969791 | 1 | 1 | 1 | 3 | 544-0089 | 544-0089 | Лента липкая изоляционная на поликасиновом компаунде марки ЛСЭПЛ, шириной 20-30 мм, толщиной от 0,14 до 0,19 мм включительно | 1346 | 1009 | кг | кг | 1 | 14.7 | 91.29 | 0 | 0 | 0 | 0 | 1 | 0 | 0 | 0 | 14.7 | 0 | 2 | 25087345 | 1 | 0 | 393 | 0 | 0 | 0 | 0 | 0 | 0 | 0 | 0 | 0 | 0 | 0 | 0 | 0 | 0 | 0 | 0 | 0 | 0 | 0 | 0 | 0 | 0 | 0
252 | 25087347 | 25087346 | 2285413 | 1 | 1 | 1 | 1 | 1-3.2-50 |  | Затраты труда рабочих, разряд работ 3.2 | 1369 | 1013 | чел.-ч | чел.-ч | 1 | 47.52 | 0 | 0 | 0 | 8.75 | 0 | 1 | 0 | 0 | 0 | 47.52 | 1 | 2 | 25087365 | 1 | 0 | 394 | 0 | 0 | 0 | 0 | 0 | 0 | 0 | 0 | 0 | 0 | 0 | 0 | 0 | 0 | 0 | 0 | 0 | 0 | 0 | 0 | 0 | 0 | 0
252 | 25087348 | 25087346 | 121548 | 1 | 1 | 1 | 1 | 2 |  | ЗАТРАТЫ ТРУДА МАШИНИСТОВ | 1369 | 1013 | чел.-ч | чел.-ч | 1 | 0.84 | 0 | 0 | 0 | 0 | 0 | 1 | 0 | 0 | 0 | 0.84 | 2 | 2 | 25087366 | 1 | 0 | 395 | 0 | 0 | 0 | 0 | 0 | 0 | 0 | 0 | 0 | 0 | 0 | 0 | 0 | 0 | 0 | 0 | 0 | 0 | 0 | 0 | 0 | 0 | 0
252 | 25087349 | 25087346 | 10975957 | 1 | 1 | 1 | 2 | 021141 | 021141 | Краны на автомобильном ходу при работе на других видах строительства (кроме магистральных трубопроводов) 10 т | 1368 | 1011 | маш.-ч | маш.-ч | 1 | 0.34 | 0 | 112 | 13.5 | 0 | 0 | 1 | 0 | 0 | 0 | 0.34 | 0 | 2 | 25087367 | 1 | 0 | 396 | 0 | 0 | 0 | 0 | 0 | 0 | 0 | 0 | 0 | 0 | 0 | 0 | 0 | 0 | 0 | 0 | 0 | 0 | 0 | 0 | 0 | 0 | 0
252 | 25087350 | 25087346 | 10976160 | 1 | 1 | 1 | 2 | 030305 | 030305 | Лебедки ручные и рычажные, тяговым усилием 31,39 (3,2) кН (т) | 1368 | 1011 | маш.-ч | маш.-ч | 1 | 7.25 | 0 | 3.12 | 0 | 0 | 0 | 1 | 0 | 0 | 0 | 7.25 | 0 | 2 | 25087368 | 1 | 0 | 397 | 0 | 0 | 0 | 0 | 0 | 0 | 0 | 0 | 0 | 0 | 0 | 0 | 0 | 0 | 0 | 0 | 0 | 0 | 0 | 0 | 0 | 0 | 0
252 | 25087351 | 25087346 | 10976168 | 1 | 1 | 1 | 2 | 030403 | 030403 | Лебедки электрические, тяговым усилием 19,62 (2) кН (т) | 1368 | 1011 | маш.-ч | маш.-ч | 1 | 0.06 | 0 | 6.66 | 0 | 0 | 0 | 1 | 0 | 0 | 0 | 0.06 | 0 | 2 | 25087369 | 1 | 0 | 398 | 0 | 0 | 0 | 0 | 0 | 0 | 0 | 0 | 0 | 0 | 0 | 0 | 0 | 0 | 0 | 0 | 0 | 0 | 0 | 0 | 0 | 0 | 0
252 | 25087352 | 25087346 | 10976355 | 1 | 1 | 1 | 2 | 040502 | 040502 | Установки для сварки ручной дуговой (постоянного тока) | 1368 | 1011 | маш.-ч | маш.-ч | 1 | 0.92 | 0 | 8.1 | 0 | 0 | 0 | 1 | 0 | 0 | 0 | 0.92 | 0 | 2 | 25087370 | 1 | 0 | 399 | 0 | 0 | 0 | 0 | 0 | 0 | 0 | 0 | 0 | 0 | 0 | 0 | 0 | 0 | 0 | 0 | 0 | 0 | 0 | 0 | 0 | 0 | 0
252 | 25087353 | 25087346 | 10978959 | 1 | 1 | 1 | 2 | 400001 | 400001 | Автомобили бортовые грузоподъемностью до 5 т | 1368 | 1011 | маш.-ч | маш.-ч | 1 | 0.5 | 0 | 75.4 | 0 | 0 | 0 | 1 | 0 | 0 | 0 | 0.5 | 0 | 2 | 25087371 | 1 | 0 | 400 | 0 | 0 | 0 | 0 | 0 | 0 | 0 | 0 | 0 | 0 | 0 | 0 | 0 | 0 | 0 | 0 | 0 | 0 | 0 | 0 | 0 | 0 | 0
252 | 25087354 | 25087346 | 10922568 | 1 | 1 | 1 | 3 | 101-0027 | 101-0027 | Асбестовый шнур общего назначения (ШАОН-1) диаметром 8.0-10.0 мм | 1348 | 1009 | т | т | 1000 | 0.0005 | 42976 | 0 | 0 | 0 | 0 | 1 | 0 | 0 | 0 | 0.0005 | 0 | 2 | 25087372 | 1 | 0 | 401 | 0 | 0 | 0 | 0 | 0 | 0 | 0 | 0 | 0 | 0 | 0 | 0 | 0 | 0 | 0 | 0 | 0 | 0 | 0 | 0 | 0 | 0 | 0
252 | 25087355 | 25087346 | 10923485 | 1 | 1 | 1 | 3 | 101-0605 | 101-0605 | Мастика герметизирующая нетвердеющая "Гэлан" | 1348 | 1009 | т | т | 1000 | 0.00296 | 17183 | 0 | 0 | 0 | 0 | 1 | 0 | 0 | 0 | 0.00296 | 0 | 2 | 25087373 | 1 | 0 | 402 | 0 | 0 | 0 | 0 | 0 | 0 | 0 | 0 | 0 | 0 | 0 | 0 | 0 | 0 | 0 | 0 | 0 | 0 | 0 | 0 | 0 | 0 | 0
252 | 25087356 | 25087346 | 10924969 | 1 | 1 | 1 | 3 | 101-1522 | 101-1522 | Электроды диаметром 5 мм Э42А | 1348 | 1009 | т | т | 1000 | 0.00023 | 10362 | 0 | 0 | 0 | 0 | 1 | 0 | 0 | 0 | 0.00023 | 0 | 2 | 25087374 | 1 | 0 | 403 | 0 | 0 | 0 | 0 | 0 | 0 | 0 | 0 | 0 | 0 | 0 | 0 | 0 | 0 | 0 | 0 | 0 | 0 | 0 | 0 | 0 | 0 | 0
252 | 25087357 | 25087346 | 10925170 | 1 | 1 | 1 | 3 | 101-1703 | 101-1703 | Прокладки резиновые (пластина техническая прессованная) | 1346 | 1009 | кг | кг | 1 | 13.9 | 23.09 | 0 | 0 | 0 | 0 | 1 | 0 | 0 | 0 | 13.9 | 0 | 2 | 25087375 | 1 | 0 | 404 | 0 | 0 | 0 | 0 | 0 | 0 | 0 | 0 | 0 | 0 | 0 | 0 | 0 | 0 | 0 | 0 | 0 | 0 | 0 | 0 | 0 | 0 | 0
252 | 25087358 | 25087346 | 10925188 | 1 | 1 | 1 | 3 | 101-1714 | 101-1714 | Болты строительные с гайками и шайбами | 1348 | 1009 | т | т | 1000 | 0.021 | 9040 | 0 | 0 | 0 | 0 | 1 | 0 | 0 | 0 | 0.021 | 0 | 2 | 25087376 | 1 | 0 | 405 | 0 | 0 | 0 | 0 | 0 | 0 | 0 | 0 | 0 | 0 | 0 | 0 | 0 | 0 | 0 | 0 | 0 | 0 | 0 | 0 | 0 | 0 | 0
252 | 25087359 | 25087346 | 10947581 | 1 | 1 | 1 | 3 | 300-1695 |  | Крепления для воздуховодов (подвески СТД-6210, СТД-6208, СТД-6209, подвески регулируемые СТД-446, тяги, хомуты, кронштейны) | 1348 | 1009 | т | т | 1000 | 0.011 | 11980 | 0 | 0 | 0 | 0 | 1 | 0 | 0 | 0 | 0.011 | 0 | 2 | 25087377 | 1 | 0 | 406 | 0 | 0 | 0 | 0 | 0 | 0 | 0 | 0 | 0 | 0 | 0 | 0 | 0 | 0 | 0 | 0 | 0 | 0 | 0 | 0 | 0 | 0 | 0
252 | 25087360 | 25087346 | 10947664 | 1 | 1 | 1 | 3 | 300-1746 |  | Заглушки питометражных лючков СТД-8281 в сборе с ниппелем | 1354 | 1010 | шт. | шт. | 1 | 1 | 2.79 | 0 | 0 | 0 | 0 | 1 | 0 | 0 | 0 | 1 | 0 | 2 | 25087378 | 1 | 0 | 407 | 0 | 0 | 0 | 0 | 0 | 0 | 0 | 0 | 0 | 0 | 0 | 0 | 0 | 0 | 0 | 0 | 0 | 0 | 0 | 0 | 0 | 0 | 0
252 | 25087361 | 25087346 | 10948766 | 1 | 1 | 1 | 3 | 300-1797 | 300-1797 | Воздуховоды из оцинкованной стали толщиной 0,9 мм периметром до 7200 мм | 1327 | 1005 | м2 | м2 | 1 | 100 | 113.78 | 0 | 0 | 0 | 0 | 1 | 0 | 0 | 0 | 100 | 0 | 2 | 25087379 | 1 | 0 | 408 | 0 | 0 | 0 | 0 | 0 | 0 | 0 | 0 | 0 | 0 | 0 | 0 | 0 | 0 | 0 | 0 | 0 | 0 | 0 | 0 | 0 | 0 | 0
252 | 25087362 | 25087346 | 10948343 | 1 | 1 | 1 | 3 | 300-1939 | 300-1939 | Дроссель-клапаны в обечайке с сектором управления из тонколистовой оцинкованной и сортовой стали прямоугольные периметром до 7200 мм | 1354 | 1010 | шт. | шт. | 1 | 1 | 953.25 | 0 | 0 | 0 | 0 | 1 | 0 | 0 | 0 | 1 | 0 | 2 | 25087380 | 1 | 0 | 409 | 0 | 0 | 0 | 0 | 0 | 0 | 0 | 0 | 0 | 0 | 0 | 0 | 0 | 0 | 0 | 0 | 0 | 0 | 0 | 0 | 0 | 0 | 0
252 | 25087363 | 25087346 | 10944629 | 1 | 1 | 1 | 3 | 300-3070 | 300-3070 | Сетки металлические в рамках площадью в свету более 0,5 м2 | 1327 | 1005 | м2 | м2 | 1 | 0.03 | 60.2 | 0 | 0 | 0 | 0 | 1 | 0 | 0 | 0 | 0.03 | 0 | 2 | 25087381 | 1 | 0 | 410 | 0 | 0 | 0 | 0 | 0 | 0 | 0 | 0 | 0 | 0 | 0 | 0 | 0 | 0 | 0 | 0 | 0 | 0 | 0 | 0 | 0 | 0 | 0
252 | 25087364 | 25087346 | 10944685 | 1 | 1 | 1 | 3 | 300-3103 | 300-3103 | Шиберы в обечайке из тонколистовой оцинкованной и сортовой стали прямоугольные периметром до 7200 мм | 1354 | 1010 | шт. | шт. | 1 | 1 | 446.08 | 0 | 0 | 0 | 0 | 1 | 0 | 0 | 0 | 1 | 0 | 2 | 25087382 | 1 | 0 | 411 | 0 | 0 | 0 | 0 | 0 | 0 | 0 | 0 | 0 | 0 | 0 | 0 | 0 | 0 | 0 | 0 | 0 | 0 | 0 | 0 | 0 | 0 | 0
253 | 25087384 | 25087383 | 2285424 | 1 | 1 | 1 | 1 | 1-3.7-50 |  | Затраты труда рабочих, разряд работ 3.7 | 1369 | 1013 | чел.-ч | чел.-ч | 1 | 14.8 | 0 | 0 | 0 | 9.3 | 0 | 1 | 0 | 0 | 0 | 14.8 | 1 | 2 | 25087397 | 1 | 0 | 412 | 0 | 0 | 0 | 0 | 0 | 0 | 0 | 0 | 0 | 0 | 0 | 0 | 0 | 0 | 0 | 0 | 0 | 0 | 0 | 0 | 0 | 0 | 0
253 | 25087385 | 25087383 | 121548 | 1 | 1 | 1 | 1 | 2 |  | ЗАТРАТЫ ТРУДА МАШИНИСТОВ | 1369 | 1013 | чел.-ч | чел.-ч | 1 | 0.51 | 0 | 0 | 0 | 0 | 0 | 1 | 0 | 0 | 0 | 0.51 | 2 | 2 | 25087398 | 1 | 0 | 413 | 0 | 0 | 0 | 0 | 0 | 0 | 0 | 0 | 0 | 0 | 0 | 0 | 0 | 0 | 0 | 0 | 0 | 0 | 0 | 0 | 0 | 0 | 0
253 | 25087386 | 25087383 | 10978614 | 1 | 1 | 1 | 2 | 332101 | 332101 | Установки для изготовления бандажей, диафрагм, пряжек | 1368 | 1011 | маш.-ч | маш.-ч | 1 | 0.2 | 0 | 2.16 | 0 | 0 | 0 | 1 | 0 | 0 | 0 | 0.2 | 0 | 2 | 25087399 | 1 | 0 | 414 | 0 | 0 | 0 | 0 | 0 | 0 | 0 | 0 | 0 | 0 | 0 | 0 | 0 | 0 | 0 | 0 | 0 | 0 | 0 | 0 | 0 | 0 | 0
253 | 25087387 | 25087383 | 10978616 | 1 | 1 | 1 | 2 | 332102 | 332102 | Установки отжига проволоки с устройством перемотки | 1368 | 1011 | маш.-ч | маш.-ч | 1 | 1.68 | 0 | 13.3 | 0 | 0 | 0 | 1 | 0 | 0 | 0 | 1.68 | 0 | 2 | 25087400 | 1 | 0 | 415 | 0 | 0 | 0 | 0 | 0 | 0 | 0 | 0 | 0 | 0 | 0 | 0 | 0 | 0 | 0 | 0 | 0 | 0 | 0 | 0 | 0 | 0 | 0
253 | 25087388 | 25087383 | 10978959 | 1 | 1 | 1 | 2 | 400001 | 400001 | Автомобили бортовые грузоподъемностью до 5 т | 1368 | 1011 | маш.-ч | маш.-ч | 1 | 0.51 | 0 | 75.4 | 0 | 0 | 0 | 1 | 0 | 0 | 0 | 0.51 | 0 | 2 | 25087401 | 1 | 0 | 416 | 0 | 0 | 0 | 0 | 0 | 0 | 0 | 0 | 0 | 0 | 0 | 0 | 0 | 0 | 0 | 0 | 0 | 0 | 0 | 0 | 0 | 0 | 0
253 | 25087389 | 25087383 | 10923376 | 1 | 1 | 1 | 3 | 101-0540 | 101-0540 | Лента стальная упаковочная, мягкая, нормальной точности 0,7х20-50 мм | 1348 | 1009 | т | т | 1000 | 0.00726 | 7590 | 0 | 0 | 0 | 0 | 1 | 0 | 0 | 0 | 0.00726 | 0 | 2 | 25087402 | 1 | 0 | 417 | 0 | 0 | 0 | 0 | 0 | 0 | 0 | 0 | 0 | 0 | 0 | 0 | 0 | 0 | 0 | 0 | 0 | 0 | 0 | 0 | 0 | 0 | 0
253 | 25087390 | 25087383 | 10923820 | 1 | 1 | 1 | 3 | 101-0811 | 101-0811 | Проволока стальная низкоуглеродистая разного назначения оцинкованная диаметром 1.1 мм | 1348 | 1009 | т | т | 1000 | 0.002 | 14690 | 0 | 0 | 0 | 0 | 1 | 0 | 0 | 0 | 0.002 | 0 | 2 | 25087403 | 1 | 0 | 418 | 0 | 0 | 0 | 0 | 0 | 0 | 0 | 0 | 0 | 0 | 0 | 0 | 0 | 0 | 0 | 0 | 0 | 0 | 0 | 0 | 0 | 0 | 0
253 | 25087391 | 25087383 | 10923826 | 1 | 1 | 1 | 3 | 101-0814 | 101-0814 | Проволока стальная низкоуглеродистая разного назначения оцинкованная диаметром 6.0-6.3 мм | 1348 | 1009 | т | т | 1000 | 0.003 | 12110 | 0 | 0 | 0 | 0 | 1 | 0 | 0 | 0 | 0.003 | 0 | 2 | 25087404 | 1 | 0 | 419 | 0 | 0 | 0 | 0 | 0 | 0 | 0 | 0 | 0 | 0 | 0 | 0 | 0 | 0 | 0 | 0 | 0 | 0 | 0 | 0 | 0 | 0 | 0
253 | 25087392 | 25087383 | 10925385 | 1 | 1 | 1 | 3 | 101-1876 | 101-1876 | Сталь оцинкованная листовая толщина листа 0.8 мм | 1348 | 1009 | т | т | 1000 | 6e-05 | 11000 | 0 | 0 | 0 | 0 | 1 | 0 | 0 | 0 | 6e-05 | 0 | 2 | 25087405 | 1 | 0 | 420 | 0 | 0 | 0 | 0 | 0 | 0 | 0 | 0 | 0 | 0 | 0 | 0 | 0 | 0 | 0 | 0 | 0 | 0 | 0 | 0 | 0 | 0 | 0
253 | 25087393 | 25087383 | 10925504 | 1 | 1 | 1 | 3 | 101-1986 | 101-1986 | Проволока стальная низкоуглеродистая общего назначения, диаметром 0,8 мм | 1346 | 1009 | кг | кг | 1 | 0.5 | 8.94 | 0 | 0 | 0 | 0 | 1 | 0 | 0 | 0 | 0.5 | 0 | 2 | 25087406 | 1 | 0 | 421 | 0 | 0 | 0 | 0 | 0 | 0 | 0 | 0 | 0 | 0 | 0 | 0 | 0 | 0 | 0 | 0 | 0 | 0 | 0 | 0 | 0 | 0 | 0
253 | 25087394 | 25087383 | 10925506 | 1 | 1 | 1 | 3 | 101-1987 | 101-1987 | Проволока стальная низкоуглеродистая общего назначения, диаметром 2 мм | 1346 | 1009 | кг | кг | 1 | 1.4 | 6.6 | 0 | 0 | 0 | 0 | 1 | 0 | 0 | 0 | 1.4 | 0 | 2 | 25087407 | 1 | 0 | 422 | 0 | 0 | 0 | 0 | 0 | 0 | 0 | 0 | 0 | 0 | 0 | 0 | 0 | 0 | 0 | 0 | 0 | 0 | 0 | 0 | 0 | 0 | 0
253 | 25087395 | 25087383 | 10929546 | 1 | 1 | 1 | 3 | 104-0012 | 104-0012 | Маты минераловатные прошивные без обкладок М-125, толщина 60 мм | 1339 | 1007 | м3 | м3 | 1 | -1.24 | 492.8 | 0 | 0 | 0 | 0 | 1 | 0 | 0 | 0 | -1.24 | 0 | 2 | 25087408 | 2 | 12288 | 423 | 0 | 0 | 0 | 0 | 0 | 0 | 0 | 0 | 0 | 0 | 0 | 0 | 0 | 0 | 0 | 0 | 0 | 0 | 0 | 0 | 0 | 0 | 0
253 | 25087396 | 25087383 | 0 | 0 | 1 | 1 | 3 | цена поставщика "Стройтехизоляция" |  | Маты минераловатные Ламеломат Мат, цена=7071,60/1,18/2,96 | 1339 | 1007 | м3 | м3 | 1 | 1.24 | 2024.6221 | 0 | 0 | 0 | 0 | 0 | 0 | 0 | 0 | 1.24 | 0 | 1 | -1 | 0 | 0 |  | 0 | 0 | 0 | 0 | 0 | 0 | 0 | 0 | 0 | 0 | 0 | 0 | 0 | 0 | 0 | 0 | 0 | 0 | 0 | 0 | 0 | 0 | 0
256 | 25087412 | 25087411 | 2285418 | 1 | 1 | 1 | 1 | 1-3.4-50 |  | Затраты труда рабочих, разряд работ 3.4 | 1369 | 1013 | чел.-ч | чел.-ч | 1 | 1.17 | 0 | 0 | 0 | 8.97 | 0 | 1 | 0 | 0 | 0 | 1.17 | 1 | 2 | 25087422 | 1 | 0 | 424 | 0 | 0 | 0 | 0 | 0 | 0 | 0 | 0 | 0 | 0 | 0 | 0 | 0 | 0 | 0 | 0 | 0 | 0 | 0 | 0 | 0 | 0 | 0
256 | 25087413 | 25087411 | 121548 | 1 | 1 | 1 | 1 | 2 |  | Затраты труда машинистов | 608254 | 1013 | чел.час | чел.час | 1 | 0.01 | 0 | 0 | 0 | 0 | 0 | 1 | 0 | 0 | 0 | 0.01 | 2 | 2 | 25087423 | 1 | 0 | 425 | 0 | 0 | 0 | 0 | 0 | 0 | 0 | 0 | 0 | 0 | 0 | 0 | 0 | 0 | 0 | 0 | 0 | 0 | 0 | 0 | 0 | 0 | 0
256 | 25087414 | 25087411 | 10976355 | 1 | 1 | 1 | 2 | 040502 | ЦЭМ Московская обл.,сб.04,поз.0502 | Установки для сварки ручной дуговой (постоянного тока) | 1368 | 1011 | маш.-ч | маш.-ч | 1 | 0.12 | 0 | 8.1 | 0 | 0 | 0 | 1 | 0 | 0 | 0 | 0.12 | 0 | 2 | 25087424 | 1 | 0 | 426 | 0 | 0 | 0 | 0 | 0 | 0 | 0 | 0 | 0 | 0 | 0 | 0 | 0 | 0 | 0 | 0 | 0 | 0 | 0 | 0 | 0 | 0 | 0
256 | 25087415 | 25087411 | 10978506 | 1 | 1 | 1 | 2 | 330206 | ЦЭМ Московская обл.,сб.33,поз.0206 | Дрели электрические | 1368 | 1011 | маш.-ч | маш.-ч | 1 | 0.27 | 0 | 19.2 | 0 | 0 | 0 | 1 | 0 | 0 | 0 | 0.27 | 0 | 2 | 25087425 | 1 | 0 | 427 | 0 | 0 | 0 | 0 | 0 | 0 | 0 | 0 | 0 | 0 | 0 | 0 | 0 | 0 | 0 | 0 | 0 | 0 | 0 | 0 | 0 | 0 | 0
256 | 25087416 | 25087411 | 10978959 | 1 | 1 | 1 | 2 | 400001 | ЦЭМ Московская обл.,сб.40,поз.0001 | Автомобили бортовые грузоподъемностью до 5 т | 1368 | 1011 | маш.-ч | маш.-ч | 1 | 0.01 | 0 | 75.4 | 0 | 0 | 0 | 1 | 0 | 0 | 0 | 0.01 | 0 | 2 | 25087426 | 1 | 0 | 428 | 0 | 0 | 0 | 0 | 0 | 0 | 0 | 0 | 0 | 0 | 0 | 0 | 0 | 0 | 0 | 0 | 0 | 0 | 0 | 0 | 0 | 0 | 0
256 | 25087417 | 25087411 | 10922717 | 1 | 1 | 1 | 3 | 101-0116 | ССЦ Московской обл.,сб.101,поз.0116 | Винты с полукруглой головкой длиной 55-120 мм | 1348 | 1009 | т | т | 1000 | 8e-05 | 12430 | 0 | 0 | 0 | 0 | 1 | 0 | 0 | 0 | 8e-05 | 0 | 2 | 25087427 | 1 | 0 | 429 | 0 | 0 | 0 | 0 | 0 | 0 | 0 | 0 | 0 | 0 | 0 | 0 | 0 | 0 | 0 | 0 | 0 | 0 | 0 | 0 | 0 | 0 | 0
256 | 25087418 | 25087411 | 10924444 | 1 | 1 | 1 | 3 | 101-1151 | ССЦ Московской обл.,сб.101,поз.1151 | Прокат для армирования ж/б конструкций круглый и периодического профиля, горячекатаный и термомеханический, термически упрочненный класс А-I диаметром 12 мм | 1348 | 1009 | т | т | 1000 | 0.00043 | 5650 | 0 | 0 | 0 | 0 | 1 | 0 | 0 | 0 | 0.00043 | 0 | 2 | 25087428 | 1 | 0 | 430 | 0 | 0 | 0 | 0 | 0 | 0 | 0 | 0 | 0 | 0 | 0 | 0 | 0 | 0 | 0 | 0 | 0 | 0 | 0 | 0 | 0 | 0 | 0
256 | 25087419 | 25087411 | 10924969 | 1 | 1 | 1 | 3 | 101-1522 | ССЦ Московской обл.,сб.101,поз.1522 | Электроды диаметром 5 мм Э42А | 1348 | 1009 | т | т | 1000 | 1e-05 | 10362 | 0 | 0 | 0 | 0 | 1 | 0 | 0 | 0 | 1e-05 | 0 | 2 | 25087429 | 1 | 0 | 431 | 0 | 0 | 0 | 0 | 0 | 0 | 0 | 0 | 0 | 0 | 0 | 0 | 0 | 0 | 0 | 0 | 0 | 0 | 0 | 0 | 0 | 0 | 0
256 | 25087420 | 25087411 | 10945698 | 1 | 1 | 1 | 3 | 300-0597 | ССЦ Московской обл.,сб.300,поз.0597 | Решетки регулирующие марка РР-1, размер 100х200 мм | 1327 | 1005 | м2 | м2 | 1 | -0.02 | 1539.5 | 0 | 0 | 0 | 0 | 1 | 0 | 0 | 0 | -0.02 | 0 | 2 | 25087430 | 2 | 12288 | 432 | 0 | 0 | 0 | 0 | 0 | 0 | 0 | 0 | 0 | 0 | 0 | 0 | 0 | 0 | 0 | 0 | 0 | 0 | 0 | 0 | 0 | 0 | 0
256 | 25087421 | 25087411 | 0 | 0 | 1 | 1 | 3 | Цена поставщика ООО"Арктика" |  | Решетка АДН 200*100, цена=250,80/1,18/3,8 | 1354 | 1010 | шт. | шт. | 1 | 1 | 55.93 | 0 | 0 | 0 | 0 | 0 | 0 | 0 | 0 | 1 | 0 | 1 | -1 | 0 | 0 |  | 0 | 0 | 0 | 0 | 0 | 0 | 0 | 0 | 0 | 0 | 0 | 0 | 0 | 0 | 0 | 0 | 0 | 0 | 0 | 0 | 0 | 0 | 0
259 | 25087434 | 25087433 | 2285418 | 1 | 1 | 1 | 1 | 1-3.4-50 |  | Затраты труда рабочих, разряд работ 3.4 | 1369 | 1013 | чел.-ч | чел.-ч | 1 | 1.17 | 0 | 0 | 0 | 8.97 | 0 | 1 | 0 | 0 | 0 | 1.17 | 1 | 2 | 25087444 | 1 | 0 | 433 | 0 | 0 | 0 | 0 | 0 | 0 | 0 | 0 | 0 | 0 | 0 | 0 | 0 | 0 | 0 | 0 | 0 | 0 | 0 | 0 | 0 | 0 | 0
259 | 25087435 | 25087433 | 121548 | 1 | 1 | 1 | 1 | 2 |  | ЗАТРАТЫ ТРУДА МАШИНИСТОВ | 1369 | 1013 | чел.-ч | чел.-ч | 1 | 0.01 | 0 | 0 | 0 | 0 | 0 | 1 | 0 | 0 | 0 | 0.01 | 2 | 2 | 25087445 | 1 | 0 | 434 | 0 | 0 | 0 | 0 | 0 | 0 | 0 | 0 | 0 | 0 | 0 | 0 | 0 | 0 | 0 | 0 | 0 | 0 | 0 | 0 | 0 | 0 | 0
259 | 25087436 | 25087433 | 10976355 | 1 | 1 | 1 | 2 | 040502 | 040502 | Установки для сварки ручной дуговой (постоянного тока) | 1368 | 1011 | маш.-ч | маш.-ч | 1 | 0.12 | 0 | 8.1 | 0 | 0 | 0 | 1 | 0 | 0 | 0 | 0.12 | 0 | 2 | 25087446 | 1 | 0 | 435 | 0 | 0 | 0 | 0 | 0 | 0 | 0 | 0 | 0 | 0 | 0 | 0 | 0 | 0 | 0 | 0 | 0 | 0 | 0 | 0 | 0 | 0 | 0
259 | 25087437 | 25087433 | 10978506 | 1 | 1 | 1 | 2 | 330206 | 330206 | Дрели электрические | 1368 | 1011 | маш.-ч | маш.-ч | 1 | 0.27 | 0 | 19.2 | 0 | 0 | 0 | 1 | 0 | 0 | 0 | 0.27 | 0 | 2 | 25087447 | 1 | 0 | 436 | 0 | 0 | 0 | 0 | 0 | 0 | 0 | 0 | 0 | 0 | 0 | 0 | 0 | 0 | 0 | 0 | 0 | 0 | 0 | 0 | 0 | 0 | 0
259 | 25087438 | 25087433 | 10978959 | 1 | 1 | 1 | 2 | 400001 | 400001 | Автомобили бортовые грузоподъемностью до 5 т | 1368 | 1011 | маш.-ч | маш.-ч | 1 | 0.01 | 0 | 75.4 | 0 | 0 | 0 | 1 | 0 | 0 | 0 | 0.01 | 0 | 2 | 25087448 | 1 | 0 | 437 | 0 | 0 | 0 | 0 | 0 | 0 | 0 | 0 | 0 | 0 | 0 | 0 | 0 | 0 | 0 | 0 | 0 | 0 | 0 | 0 | 0 | 0 | 0
259 | 25087439 | 25087433 | 10922717 | 1 | 1 | 1 | 3 | 101-0116 | 101-0116 | Винты с полукруглой головкой длиной 55-120 мм | 1348 | 1009 | т | т | 1000 | 8e-05 | 12430 | 0 | 0 | 0 | 0 | 1 | 0 | 0 | 0 | 8e-05 | 0 | 2 | 25087449 | 1 | 0 | 438 | 0 | 0 | 0 | 0 | 0 | 0 | 0 | 0 | 0 | 0 | 0 | 0 | 0 | 0 | 0 | 0 | 0 | 0 | 0 | 0 | 0 | 0 | 0
259 | 25087440 | 25087433 | 10924444 | 1 | 1 | 1 | 3 | 101-1151 | 101-1151 | Прокат для армирования ж/б конструкций круглый и периодического профиля, горячекатаный и термомеханический, термически упрочненный класс А-I диаметром 12 мм | 1348 | 1009 | т | т | 1000 | 0.00043 | 5650 | 0 | 0 | 0 | 0 | 1 | 0 | 0 | 0 | 0.00043 | 0 | 2 | 25087450 | 1 | 0 | 439 | 0 | 0 | 0 | 0 | 0 | 0 | 0 | 0 | 0 | 0 | 0 | 0 | 0 | 0 | 0 | 0 | 0 | 0 | 0 | 0 | 0 | 0 | 0
259 | 25087441 | 25087433 | 10924969 | 1 | 1 | 1 | 3 | 101-1522 | 101-1522 | Электроды диаметром 5 мм Э42А | 1348 | 1009 | т | т | 1000 | 1e-05 | 10362 | 0 | 0 | 0 | 0 | 1 | 0 | 0 | 0 | 1e-05 | 0 | 2 | 25087451 | 1 | 0 | 440 | 0 | 0 | 0 | 0 | 0 | 0 | 0 | 0 | 0 | 0 | 0 | 0 | 0 | 0 | 0 | 0 | 0 | 0 | 0 | 0 | 0 | 0 | 0
259 | 25087442 | 25087433 | 10945700 | 1 | 1 | 1 | 3 | 300-0598 | 300-0598 | Решетки регулирующие марка РР-2, размер 100х400 мм | 1327 | 1005 | м2 | м2 | 1 | -0.04 | 1173 | 0 | 0 | 0 | 0 | 1 | 0 | 0 | 0 | -0.04 | 0 | 2 | 25087452 | 2 | 12288 | 441 | 0 | 0 | 0 | 0 | 0 | 0 | 0 | 0 | 0 | 0 | 0 | 0 | 0 | 0 | 0 | 0 | 0 | 0 | 0 | 0 | 0 | 0 | 0
259 | 25087443 | 25087433 | 0 | 0 | 1 | 1 | 3 | Цена поставщика ООО"Арктика" |  | Решетка АДН 400*100, цена=376,80/1,18/3,8 | 1354 | 1010 | шт. | шт. | 1 | 1 | 84.032 | 0 | 0 | 0 | 0 | 0 | 0 | 0 | 0 | 1 | 0 | 1 | -1 | 0 | 0 |  | 0 | 0 | 0 | 0 | 0 | 0 | 0 | 0 | 0 | 0 | 0 | 0 | 0 | 0 | 0 | 0 | 0 | 0 | 0 | 0 | 0 | 0 | 0
262 | 25087456 | 25087455 | 2285418 | 1 | 1 | 1 | 1 | 1-3.4-50 |  | Затраты труда рабочих, разряд работ 3.4 | 1369 | 1013 | чел.-ч | чел.-ч | 1 | 1.17 | 0 | 0 | 0 | 8.97 | 0 | 1 | 0 | 0 | 0 | 1.17 | 1 | 2 | 25087467 | 1 | 0 | 442 | 0 | 0 | 0 | 0 | 0 | 0 | 0 | 0 | 0 | 0 | 0 | 0 | 0 | 0 | 0 | 0 | 0 | 0 | 0 | 0 | 0 | 0 | 0
262 | 25087457 | 25087455 | 121548 | 1 | 1 | 1 | 1 | 2 |  | ЗАТРАТЫ ТРУДА МАШИНИСТОВ | 1369 | 1013 | чел.-ч | чел.-ч | 1 | 0.01 | 0 | 0 | 0 | 0 | 0 | 1 | 0 | 0 | 0 | 0.01 | 2 | 2 | 25087468 | 1 | 0 | 443 | 0 | 0 | 0 | 0 | 0 | 0 | 0 | 0 | 0 | 0 | 0 | 0 | 0 | 0 | 0 | 0 | 0 | 0 | 0 | 0 | 0 | 0 | 0
262 | 25087458 | 25087455 | 10976355 | 1 | 1 | 1 | 2 | 040502 | 040502 | Установки для сварки ручной дуговой (постоянного тока) | 1368 | 1011 | маш.-ч | маш.-ч | 1 | 0.12 | 0 | 8.1 | 0 | 0 | 0 | 1 | 0 | 0 | 0 | 0.12 | 0 | 2 | 25087469 | 1 | 0 | 444 | 0 | 0 | 0 | 0 | 0 | 0 | 0 | 0 | 0 | 0 | 0 | 0 | 0 | 0 | 0 | 0 | 0 | 0 | 0 | 0 | 0 | 0 | 0
262 | 25087459 | 25087455 | 10978506 | 1 | 1 | 1 | 2 | 330206 | 330206 | Дрели электрические | 1368 | 1011 | маш.-ч | маш.-ч | 1 | 0.27 | 0 | 19.2 | 0 | 0 | 0 | 1 | 0 | 0 | 0 | 0.27 | 0 | 2 | 25087470 | 1 | 0 | 445 | 0 | 0 | 0 | 0 | 0 | 0 | 0 | 0 | 0 | 0 | 0 | 0 | 0 | 0 | 0 | 0 | 0 | 0 | 0 | 0 | 0 | 0 | 0
262 | 25087460 | 25087455 | 10978959 | 1 | 1 | 1 | 2 | 400001 | 400001 | Автомобили бортовые грузоподъемностью до 5 т | 1368 | 1011 | маш.-ч | маш.-ч | 1 | 0.01 | 0 | 75.4 | 0 | 0 | 0 | 1 | 0 | 0 | 0 | 0.01 | 0 | 2 | 25087471 | 1 | 0 | 446 | 0 | 0 | 0 | 0 | 0 | 0 | 0 | 0 | 0 | 0 | 0 | 0 | 0 | 0 | 0 | 0 | 0 | 0 | 0 | 0 | 0 | 0 | 0
262 | 25087461 | 25087455 | 10922717 | 1 | 1 | 1 | 3 | 101-0116 | 101-0116 | Винты с полукруглой головкой длиной 55-120 мм | 1348 | 1009 | т | т | 1000 | 8e-05 | 12430 | 0 | 0 | 0 | 0 | 1 | 0 | 0 | 0 | 8e-05 | 0 | 2 | 25087472 | 1 | 0 | 447 | 0 | 0 | 0 | 0 | 0 | 0 | 0 | 0 | 0 | 0 | 0 | 0 | 0 | 0 | 0 | 0 | 0 | 0 | 0 | 0 | 0 | 0 | 0
262 | 25087462 | 25087455 | 10924444 | 1 | 1 | 1 | 3 | 101-1151 | 101-1151 | Прокат для армирования ж/б конструкций круглый и периодического профиля, горячекатаный и термомеханический, термически упрочненный класс А-I диаметром 12 мм | 1348 | 1009 | т | т | 1000 | 0.00043 | 5650 | 0 | 0 | 0 | 0 | 1 | 0 | 0 | 0 | 0.00043 | 0 | 2 | 25087473 | 1 | 0 | 448 | 0 | 0 | 0 | 0 | 0 | 0 | 0 | 0 | 0 | 0 | 0 | 0 | 0 | 0 | 0 | 0 | 0 | 0 | 0 | 0 | 0 | 0 | 0
262 | 25087463 | 25087455 | 10924969 | 1 | 1 | 1 | 3 | 101-1522 | 101-1522 | Электроды диаметром 5 мм Э42А | 1348 | 1009 | т | т | 1000 | 1e-05 | 10362 | 0 | 0 | 0 | 0 | 1 | 0 | 0 | 0 | 1e-05 | 0 | 2 | 25087474 | 1 | 0 | 449 | 0 | 0 | 0 | 0 | 0 | 0 | 0 | 0 | 0 | 0 | 0 | 0 | 0 | 0 | 0 | 0 | 0 | 0 | 0 | 0 | 0 | 0 | 0
262 | 25087464 | 25087455 | 10945702 | 1 | 1 | 1 | 3 | 300-0599 | 300-0599 | Решетки регулирующие марка РР-3, размер 200х200 мм | 1327 | 1005 | м2 | м2 | 1 | -0.04 | 926 | 0 | 0 | 0 | 0 | 1 | 0 | 0 | 0 | -0.04 | 0 | 2 | 25087475 | 2 | 12288 | 450 | 0 | 0 | 0 | 0 | 0 | 0 | 0 | 0 | 0 | 0 | 0 | 0 | 0 | 0 | 0 | 0 | 0 | 0 | 0 | 0 | 0 | 0 | 0
262 | 25087465 | 25087455 | 0 | 0 | 1 | 1 | 3 | Цена поставщика ООО"Арктика" |  | Решетка АДН 300*100, цена=316,2/1,18/4,04 | 1354 | 1010 | шт. | шт. | 1 | 0.33333 | 66.328 | 0 | 0 | 0 | 0 | 0 | 0 | 0 | 0 | 0.33333 | 0 | 1 | -1 | 0 | 0 |  | 0 | 0 | 0 | 0 | 0 | 0 | 0 | 0 | 0 | 0 | 0 | 0 | 0 | 0 | 0 | 0 | 0 | 0 | 0 | 0 | 0 | 0 | 0
262 | 25087466 | 25087455 | 0 | 0 | 1 | 1 | 3 | Цена поставщика ООО"Арктика" |  | Решетка АМН 300*100, цена=233,4/1,18/4,04 | 1354 | 1010 | шт. | шт. | 1 | 0.66667 | 48.959 | 0 | 0 | 0 | 0 | 0 | 0 | 0 | 0 | 0.66667 | 0 | 1 | -1 | 0 | 0 |  | 0 | 0 | 0 | 0 | 0 | 0 | 0 | 0 | 0 | 0 | 0 | 0 | 0 | 0 | 0 | 0 | 0 | 0 | 0 | 0 | 0 | 0 | 0
266 | 25087480 | 25087479 | 2285416 | 1 | 1 | 1 | 1 | 1-3.3-50 |  | Затраты труда рабочих, разряд работ 3.3 | 1369 | 1013 | чел.-ч | чел.-ч | 1 | 1.33 | 0 | 0 | 0 | 8.86 | 0 | 1 | 0 | 0 | 0 | 1.33 | 1 | 2 | 25087494 | 1 | 0 | 451 | 0 | 0 | 0 | 0 | 0 | 0 | 0 | 0 | 0 | 0 | 0 | 0 | 0 | 0 | 0 | 0 | 0 | 0 | 0 | 0 | 0 | 0 | 0
266 | 25087481 | 25087479 | 121548 | 1 | 1 | 1 | 1 | 2 |  | ЗАТРАТЫ ТРУДА МАШИНИСТОВ | 1369 | 1013 | чел.-ч | чел.-ч | 1 | 0.01 | 0 | 0 | 0 | 0 | 0 | 1 | 0 | 0 | 0 | 0.01 | 2 | 2 | 25087495 | 1 | 0 | 452 | 0 | 0 | 0 | 0 | 0 | 0 | 0 | 0 | 0 | 0 | 0 | 0 | 0 | 0 | 0 | 0 | 0 | 0 | 0 | 0 | 0 | 0 | 0
266 | 25087482 | 25087479 | 10976160 | 1 | 1 | 1 | 2 | 030305 | 030305 | Лебедки ручные и рычажные, тяговым усилием 31,39 (3,2) кН (т) | 1368 | 1011 | маш.-ч | маш.-ч | 1 | 0.31 | 0 | 3.12 | 0 | 0 | 0 | 1 | 0 | 0 | 0 | 0.31 | 0 | 2 | 25087496 | 1 | 0 | 453 | 0 | 0 | 0 | 0 | 0 | 0 | 0 | 0 | 0 | 0 | 0 | 0 | 0 | 0 | 0 | 0 | 0 | 0 | 0 | 0 | 0 | 0 | 0
266 | 25087483 | 25087479 | 10976168 | 1 | 1 | 1 | 2 | 030403 | 030403 | Лебедки электрические, тяговым усилием 19,62 (2) кН (т) | 1368 | 1011 | маш.-ч | маш.-ч | 1 | 0.05 | 0 | 6.66 | 0 | 0 | 0 | 1 | 0 | 0 | 0 | 0.05 | 0 | 2 | 25087497 | 1 | 0 | 454 | 0 | 0 | 0 | 0 | 0 | 0 | 0 | 0 | 0 | 0 | 0 | 0 | 0 | 0 | 0 | 0 | 0 | 0 | 0 | 0 | 0 | 0 | 0
266 | 25087484 | 25087479 | 10976355 | 1 | 1 | 1 | 2 | 040502 | 040502 | Установки для сварки ручной дуговой (постоянного тока) | 1368 | 1011 | маш.-ч | маш.-ч | 1 | 0.23 | 0 | 8.1 | 0 | 0 | 0 | 1 | 0 | 0 | 0 | 0.23 | 0 | 2 | 25087498 | 1 | 0 | 455 | 0 | 0 | 0 | 0 | 0 | 0 | 0 | 0 | 0 | 0 | 0 | 0 | 0 | 0 | 0 | 0 | 0 | 0 | 0 | 0 | 0 | 0 | 0
266 | 25087485 | 25087479 | 10978959 | 1 | 1 | 1 | 2 | 400001 | 400001 | Автомобили бортовые грузоподъемностью до 5 т | 1368 | 1011 | маш.-ч | маш.-ч | 1 | 0.01 | 0 | 75.4 | 0 | 0 | 0 | 1 | 0 | 0 | 0 | 0.01 | 0 | 2 | 25087499 | 1 | 0 | 456 | 0 | 0 | 0 | 0 | 0 | 0 | 0 | 0 | 0 | 0 | 0 | 0 | 0 | 0 | 0 | 0 | 0 | 0 | 0 | 0 | 0 | 0 | 0
266 | 25087486 | 25087479 | 10924969 | 1 | 1 | 1 | 3 | 101-1522 | 101-1522 | Электроды диаметром 5 мм Э42А | 1348 | 1009 | т | т | 1000 | 0.0002 | 10362 | 0 | 0 | 0 | 0 | 1 | 0 | 0 | 0 | 0.0002 | 0 | 2 | 25087500 | 1 | 0 | 457 | 0 | 0 | 0 | 0 | 0 | 0 | 0 | 0 | 0 | 0 | 0 | 0 | 0 | 0 | 0 | 0 | 0 | 0 | 0 | 0 | 0 | 0 | 0
266 | 25087487 | 25087479 | 10925170 | 1 | 1 | 1 | 3 | 101-1703 | 101-1703 | Прокладки резиновые (пластина техническая прессованная) | 1346 | 1009 | кг | кг | 1 | 0.164 | 23.09 | 0 | 0 | 0 | 0 | 1 | 0 | 0 | 0 | 0.164 | 0 | 2 | 25087501 | 1 | 0 | 458 | 0 | 0 | 0 | 0 | 0 | 0 | 0 | 0 | 0 | 0 | 0 | 0 | 0 | 0 | 0 | 0 | 0 | 0 | 0 | 0 | 0 | 0 | 0
266 | 25087488 | 25087479 | 10925188 | 1 | 1 | 1 | 3 | 101-1714 | 101-1714 | Болты строительные с гайками и шайбами | 1348 | 1009 | т | т | 1000 | 0.00014 | 9040 | 0 | 0 | 0 | 0 | 1 | 0 | 0 | 0 | 0.00014 | 0 | 2 | 25087502 | 1 | 0 | 459 | 0 | 0 | 0 | 0 | 0 | 0 | 0 | 0 | 0 | 0 | 0 | 0 | 0 | 0 | 0 | 0 | 0 | 0 | 0 | 0 | 0 | 0 | 0
266 | 25087489 | 25087479 | 10944796 | 1 | 1 | 1 | 3 | 300-0184 | 300-0184 | Воздухораспределители эжекционные панельные с закручивателями из листовой и сортовой стали марка ВЭПШ10, воздухораздающая поверхность 0,25 м2 | 1354 | 1010 | шт. | шт. | 1 | -1 | 99.8 | 0 | 0 | 0 | 0 | 1 | 0 | 0 | 0 | -1 | 0 | 2 | 25087503 | 2 | 12288 | 460 | 0 | 0 | 0 | 0 | 0 | 0 | 0 | 0 | 0 | 0 | 0 | 0 | 0 | 0 | 0 | 0 | 0 | 0 | 0 | 0 | 0 | 0 | 0
266 | 25087490 | 25087479 | 10946775 | 1 | 1 | 1 | 3 | 300-1193 | 300-1193 | Кронштейны и подставки под оборудование из сортовой стали | 1346 | 1009 | кг | кг | 1 | 5 | 8.52 | 0 | 0 | 0 | 0 | 1 | 0 | 0 | 0 | 5 | 0 | 2 | 25087504 | 1 | 0 | 461 | 0 | 0 | 0 | 0 | 0 | 0 | 0 | 0 | 0 | 0 | 0 | 0 | 0 | 0 | 0 | 0 | 0 | 0 | 0 | 0 | 0 | 0 | 0
266 | 25087491 | 25087479 | 0 | 0 | 1 | 1 | 3 | Цена поставщика |  | Потолочные диффузоры 2 АПР 450*450, цена=1542/1,18/5,08 | 1354 | 1010 | шт. | шт. | 1 | 1 | 257.2401 | 0 | 0 | 0 | 0 | 0 | 0 | 0 | 0 | 1 | 0 | 1 | -1 | 0 | 0 |  | 0 | 0 | 0 | 0 | 0 | 0 | 0 | 0 | 0 | 0 | 0 | 0 | 0 | 0 | 0 | 0 | 0 | 0 | 0 | 0 | 0 | 0 | 0
266 | 25087492 | 25087479 | 0 | 0 | 1 | 1 | 3 | Цена поставщика |  | Потолочные диффузоры 2 АПР 450*450, цена=1542/1,18/3,36 | 1354 | 1010 | шт. | шт. | 1 | 0.74419 | 388.92 | 0 | 0 | 0 | 0 | 0 | 0 | 0 | 0 | 0.74419 | 0 | 1 | -1 | 0 | 0 |  | 0 | 0 | 0 | 0 | 0 | 0 | 0 | 0 | 0 | 0 | 0 | 0 | 0 | 0 | 0 | 0 | 0 | 0 | 0 | 0 | 0 | 0 | 0
266 | 25087493 | 25087479 | 0 | 0 | 1 | 1 | 3 | Цена поставщика |  | Потолочные диффузоры 2 АПР 600*600, цена=2507,4/1,18/3,36 | 1354 | 1010 | шт. | шт. | 1 | 0.18605 | 632.415 | 0 | 0 | 0 | 0 | 0 | 0 | 0 | 0 | 0.18605 | 0 | 1 | -1 | 0 | 0 |  | 0 | 0 | 0 | 0 | 0 | 0 | 0 | 0 | 0 | 0 | 0 | 0 | 0 | 0 | 0 | 0 | 0 | 0 | 0 | 0 | 0 | 0 | 0
269 | 25087508 | 25087507 | 2285420 | 1 | 1 | 1 | 1 | 1-3.5-50 |  | Затраты труда рабочих, разряд работ 3.5 | 1369 | 1013 | чел.-ч | чел.-ч | 1 | 4.02 | 0 | 0 | 0 | 9.08 | 0 | 1 | 0 | 0 | 0 | 4.02 | 1 | 2 | 25087522 | 1 | 0 | 462 | 0 | 0 | 0 | 0 | 0 | 0 | 0 | 0 | 0 | 0 | 0 | 0 | 0 | 0 | 0 | 0 | 0 | 0 | 0 | 0 | 0 | 0 | 0
269 | 25087509 | 25087507 | 121548 | 1 | 1 | 1 | 1 | 2 |  | Затраты труда машинистов | 608254 | 1013 | чел.час | чел.час | 1 | 0.01 | 0 | 0 | 0 | 0 | 0 | 1 | 0 | 0 | 0 | 0.01 | 2 | 2 | 25087523 | 1 | 0 | 463 | 0 | 0 | 0 | 0 | 0 | 0 | 0 | 0 | 0 | 0 | 0 | 0 | 0 | 0 | 0 | 0 | 0 | 0 | 0 | 0 | 0 | 0 | 0
269 | 25087510 | 25087507 | 10976160 | 1 | 1 | 1 | 2 | 030305 | ЦЭМ Московская обл.,сб.03,поз.0305 | Лебедки ручные и рычажные, тяговым усилием 31,39 (3,2) кН (т) | 1368 | 1011 | маш.-ч | маш.-ч | 1 | 1.01 | 0 | 3.12 | 0 | 0 | 0 | 1 | 0 | 0 | 0 | 1.01 | 0 | 2 | 25087524 | 1 | 0 | 464 | 0 | 0 | 0 | 0 | 0 | 0 | 0 | 0 | 0 | 0 | 0 | 0 | 0 | 0 | 0 | 0 | 0 | 0 | 0 | 0 | 0 | 0 | 0
269 | 25087511 | 25087507 | 10978959 | 1 | 1 | 1 | 2 | 400001 | ЦЭМ Московская обл.,сб.40,поз.0001 | Автомобили бортовые грузоподъемностью до 5 т | 1368 | 1011 | маш.-ч | маш.-ч | 1 | 0.01 | 0 | 75.4 | 0 | 0 | 0 | 1 | 0 | 0 | 0 | 0.01 | 0 | 2 | 25087525 | 1 | 0 | 465 | 0 | 0 | 0 | 0 | 0 | 0 | 0 | 0 | 0 | 0 | 0 | 0 | 0 | 0 | 0 | 0 | 0 | 0 | 0 | 0 | 0 | 0 | 0
269 | 25087512 | 25087507 | 10922568 | 1 | 1 | 1 | 3 | 101-0027 | ССЦ Московской обл.,сб.101,поз.0027 | Асбестовый шнур общего назначения (ШАОН-1) диаметром 8.0-10.0 мм | 1348 | 1009 | т | т | 1000 | 0.00013 | 42976 | 0 | 0 | 0 | 0 | 1 | 0 | 0 | 0 | 0.00013 | 0 | 2 | 25087526 | 1 | 0 | 466 | 0 | 0 | 0 | 0 | 0 | 0 | 0 | 0 | 0 | 0 | 0 | 0 | 0 | 0 | 0 | 0 | 0 | 0 | 0 | 0 | 0 | 0 | 0
269 | 25087513 | 25087507 | 10925170 | 1 | 1 | 1 | 3 | 101-1703 | ССЦ Московской обл.,сб.101,поз.1703 | Прокладки резиновые (пластина техническая прессованная) | 1346 | 1009 | кг | кг | 1 | 0.16 | 23.09 | 0 | 0 | 0 | 0 | 1 | 0 | 0 | 0 | 0.16 | 0 | 2 | 25087527 | 1 | 0 | 467 | 0 | 0 | 0 | 0 | 0 | 0 | 0 | 0 | 0 | 0 | 0 | 0 | 0 | 0 | 0 | 0 | 0 | 0 | 0 | 0 | 0 | 0 | 0
269 | 25087514 | 25087507 | 10925188 | 1 | 1 | 1 | 3 | 101-1714 | ССЦ Московской обл.,сб.101,поз.1714 | Болты строительные с гайками и шайбами | 1348 | 1009 | т | т | 1000 | 0.00018 | 9040 | 0 | 0 | 0 | 0 | 1 | 0 | 0 | 0 | 0.00018 | 0 | 2 | 25087528 | 1 | 0 | 468 | 0 | 0 | 0 | 0 | 0 | 0 | 0 | 0 | 0 | 0 | 0 | 0 | 0 | 0 | 0 | 0 | 0 | 0 | 0 | 0 | 0 | 0 | 0
269 | 25087515 | 25087507 | 10927039 | 1 | 1 | 1 | 3 | 103-0003 | ССЦ Московской обл.,сб.103,поз.0003 | Трубы стальные сварные водогазопроводные с резьбой черные легкие (неоцинкованные) диаметр условного прохода 25 мм, толщина стенки 2.8 мм | 1301 | 1003 | м | м | 1 | 0.39 | 15.33 | 0 | 0 | 0 | 0 | 1 | 0 | 0 | 0 | 0.39 | 0 | 2 | 25087529 | 1 | 0 | 469 | 0 | 0 | 0 | 0 | 0 | 0 | 0 | 0 | 0 | 0 | 0 | 0 | 0 | 0 | 0 | 0 | 0 | 0 | 0 | 0 | 0 | 0 | 0
269 | 25087516 | 25087507 | 10939462 | 1 | 1 | 1 | 3 | 201-0801 | ССЦ Московской обл.,сб.201,поз.0801 | Трос | 1301 | 1003 | м | м | 1 | 9.3 | 12.03 | 0 | 0 | 0 | 0 | 1 | 0 | 0 | 0 | 9.3 | 0 | 2 | 25087530 | 1 | 0 | 470 | 0 | 0 | 0 | 0 | 0 | 0 | 0 | 0 | 0 | 0 | 0 | 0 | 0 | 0 | 0 | 0 | 0 | 0 | 0 | 0 | 0 | 0 | 0
269 | 25087517 | 25087507 | 10944500 | 1 | 1 | 1 | 3 | 300-2025 | ССЦ Московской обл.,сб.300,поз.2025 | Блочки | 1354 | 1010 | шт. | шт. | 1 | 2 | 22.8 | 0 | 0 | 0 | 0 | 1 | 0 | 0 | 0 | 2 | 0 | 2 | 25087531 | 1 | 0 | 471 | 0 | 0 | 0 | 0 | 0 | 0 | 0 | 0 | 0 | 0 | 0 | 0 | 0 | 0 | 0 | 0 | 0 | 0 | 0 | 0 | 0 | 0 | 0
269 | 25087518 | 25087507 | 10944586 | 1 | 1 | 1 | 3 | 300-2085 | ССЦ Московской обл.,сб.300,поз.2085 | Клапаны огнезадерживающие с пределом огнестойкости 1 час периметром 1600 мм, АЗЕ106.000-02 | 1354 | 1010 | шт. | шт. | 1 | -1 | 2772.6 | 0 | 0 | 0 | 0 | 1 | 0 | 0 | 0 | -1 | 0 | 2 | 25087532 | 2 | 12288 | 472 | 0 | 0 | 0 | 0 | 0 | 0 | 0 | 0 | 0 | 0 | 0 | 0 | 0 | 0 | 0 | 0 | 0 | 0 | 0 | 0 | 0 | 0 | 0
269 | 25087519 | 25087507 | 0 | 0 | 1 | 1 | 3 | цена поставщика "ВЕЗА" |  | Клапан КПУ-1М 200*400, цена=11012/1,18/3,11 | 1371 | 1013 | ШТ | ШТ | 1 | 0.5 | 3000.71 | 0 | 0 | 0 | 0 | 0 | 0 | 0 | 0 | 0.5 | 0 | 1 | -1 | 0 | 0 |  | 0 | 0 | 0 | 0 | 0 | 0 | 0 | 0 | 0 | 0 | 0 | 0 | 0 | 0 | 0 | 0 | 0 | 0 | 0 | 0 | 0 | 0 | 0
269 | 25087520 | 25087507 | 0 | 0 | 1 | 1 | 3 | цена поставщика "ВЕЗА" |  | Клапан КПУ-1М 300*400, цена=11198/1,18/3,11 | 1371 | 1013 | ШТ | ШТ | 1 | 0.5 | 3051.39 | 0 | 0 | 0 | 0 | 0 | 0 | 0 | 0 | 0.5 | 0 | 1 | -1 | 0 | 0 |  | 0 | 0 | 0 | 0 | 0 | 0 | 0 | 0 | 0 | 0 | 0 | 0 | 0 | 0 | 0 | 0 | 0 | 0 | 0 | 0 | 0 | 0 | 0
269 | 25087521 | 25087507 | 0 | 0 | 1 | 1 | 3 | цена поставщика "ВЕЗА" |  | Клапан КПУ-1М 400*400, цена= 11755/1,18/3,11 | 1371 | 1013 | ШТ | ШТ | 1 | 0.33333 | 3203.17 | 0 | 0 | 0 | 0 | 0 | 0 | 0 | 0 | 0.33333 | 0 | 1 | -1 | 0 | 0 |  | 0 | 0 | 0 | 0 | 0 | 0 | 0 | 0 | 0 | 0 | 0 | 0 | 0 | 0 | 0 | 0 | 0 | 0 | 0 | 0 | 0 | 0 | 0
294 | 25087537 | 25087536 | 2285413 | 1 | 1 | 1 | 1 | 1-3.2-50 |  | Затраты труда рабочих, разряд работ 3.2 | 1369 | 1013 | чел.-ч | чел.-ч | 1 | 167.86 | 0 | 0 | 0 | 8.75 | 0 | 1 | 0 | 0 | 0 | 167.86 | 1 | 2 | 25087554 | 1 | 0 | 473 | 0 | 0 | 0 | 0 | 0 | 0 | 0 | 0 | 0 | 0 | 0 | 0 | 0 | 0 | 0 | 0 | 0 | 0 | 0 | 0 | 0 | 0 | 0
294 | 25087538 | 25087536 | 121548 | 1 | 1 | 1 | 1 | 2 |  | ЗАТРАТЫ ТРУДА МАШИНИСТОВ | 1369 | 1013 | чел.-ч | чел.-ч | 1 | 1.3 | 0 | 0 | 0 | 0 | 0 | 1 | 0 | 0 | 0 | 1.3 | 2 | 2 | 25087555 | 1 | 0 | 474 | 0 | 0 | 0 | 0 | 0 | 0 | 0 | 0 | 0 | 0 | 0 | 0 | 0 | 0 | 0 | 0 | 0 | 0 | 0 | 0 | 0 | 0 | 0
294 | 25087539 | 25087536 | 10975957 | 1 | 1 | 1 | 2 | 021141 | 021141 | Краны на автомобильном ходу при работе на других видах строительства (кроме магистральных трубопроводов) 10 т | 1368 | 1011 | маш.-ч | маш.-ч | 1 | 0.52 | 0 | 112 | 13.5 | 0 | 0 | 1 | 0 | 0 | 0 | 0.52 | 0 | 2 | 25087556 | 1 | 0 | 475 | 0 | 0 | 0 | 0 | 0 | 0 | 0 | 0 | 0 | 0 | 0 | 0 | 0 | 0 | 0 | 0 | 0 | 0 | 0 | 0 | 0 | 0 | 0
294 | 25087540 | 25087536 | 10976168 | 1 | 1 | 1 | 2 | 030403 | 030403 | Лебедки электрические, тяговым усилием 19,62 (2) кН (т) | 1368 | 1011 | маш.-ч | маш.-ч | 1 | 0.39 | 0 | 6.66 | 0 | 0 | 0 | 1 | 0 | 0 | 0 | 0.39 | 0 | 2 | 25087557 | 1 | 0 | 476 | 0 | 0 | 0 | 0 | 0 | 0 | 0 | 0 | 0 | 0 | 0 | 0 | 0 | 0 | 0 | 0 | 0 | 0 | 0 | 0 | 0 | 0 | 0
294 | 25087541 | 25087536 | 10976355 | 1 | 1 | 1 | 2 | 040502 | 040502 | Установки для сварки ручной дуговой (постоянного тока) | 1368 | 1011 | маш.-ч | маш.-ч | 1 | 1.79 | 0 | 8.1 | 0 | 0 | 0 | 1 | 0 | 0 | 0 | 1.79 | 0 | 2 | 25087558 | 1 | 0 | 477 | 0 | 0 | 0 | 0 | 0 | 0 | 0 | 0 | 0 | 0 | 0 | 0 | 0 | 0 | 0 | 0 | 0 | 0 | 0 | 0 | 0 | 0 | 0
294 | 25087542 | 25087536 | 10978959 | 1 | 1 | 1 | 2 | 400001 | 400001 | Автомобили бортовые грузоподъемностью до 5 т | 1368 | 1011 | маш.-ч | маш.-ч | 1 | 0.78 | 0 | 75.4 | 0 | 0 | 0 | 1 | 0 | 0 | 0 | 0.78 | 0 | 2 | 25087559 | 1 | 0 | 478 | 0 | 0 | 0 | 0 | 0 | 0 | 0 | 0 | 0 | 0 | 0 | 0 | 0 | 0 | 0 | 0 | 0 | 0 | 0 | 0 | 0 | 0 | 0
294 | 25087543 | 25087536 | 10922568 | 1 | 1 | 1 | 3 | 101-0027 | 101-0027 | Асбестовый шнур общего назначения (ШАОН-1) диаметром 8.0-10.0 мм | 1348 | 1009 | т | т | 1000 | 0.00089 | 42976 | 0 | 0 | 0 | 0 | 1 | 0 | 0 | 0 | 0.00089 | 0 | 2 | 25087560 | 1 | 0 | 479 | 0 | 0 | 0 | 0 | 0 | 0 | 0 | 0 | 0 | 0 | 0 | 0 | 0 | 0 | 0 | 0 | 0 | 0 | 0 | 0 | 0 | 0 | 0
294 | 25087544 | 25087536 | 10923485 | 1 | 1 | 1 | 3 | 101-0605 | 101-0605 | Мастика герметизирующая нетвердеющая "Гэлан" | 1348 | 1009 | т | т | 1000 | 0.00501 | 17183 | 0 | 0 | 0 | 0 | 1 | 0 | 0 | 0 | 0.00501 | 0 | 2 | 25087561 | 1 | 0 | 480 | 0 | 0 | 0 | 0 | 0 | 0 | 0 | 0 | 0 | 0 | 0 | 0 | 0 | 0 | 0 | 0 | 0 | 0 | 0 | 0 | 0 | 0 | 0
294 | 25087545 | 25087536 | 10924969 | 1 | 1 | 1 | 3 | 101-1522 | 101-1522 | Электроды диаметром 5 мм Э42А | 1348 | 1009 | т | т | 1000 | 0.00045 | 10362 | 0 | 0 | 0 | 0 | 1 | 0 | 0 | 0 | 0.00045 | 0 | 2 | 25087562 | 1 | 0 | 481 | 0 | 0 | 0 | 0 | 0 | 0 | 0 | 0 | 0 | 0 | 0 | 0 | 0 | 0 | 0 | 0 | 0 | 0 | 0 | 0 | 0 | 0 | 0
294 | 25087546 | 25087536 | 10925170 | 1 | 1 | 1 | 3 | 101-1703 | 101-1703 | Прокладки резиновые (пластина техническая прессованная) | 1346 | 1009 | кг | кг | 1 | 8 | 23.09 | 0 | 0 | 0 | 0 | 1 | 0 | 0 | 0 | 8 | 0 | 2 | 25087563 | 1 | 0 | 482 | 0 | 0 | 0 | 0 | 0 | 0 | 0 | 0 | 0 | 0 | 0 | 0 | 0 | 0 | 0 | 0 | 0 | 0 | 0 | 0 | 0 | 0 | 0
294 | 25087547 | 25087536 | 10925188 | 1 | 1 | 1 | 3 | 101-1714 | 101-1714 | Болты строительные с гайками и шайбами | 1348 | 1009 | т | т | 1000 | 0.015 | 9040 | 0 | 0 | 0 | 0 | 1 | 0 | 0 | 0 | 0.015 | 0 | 2 | 25087564 | 1 | 0 | 483 | 0 | 0 | 0 | 0 | 0 | 0 | 0 | 0 | 0 | 0 | 0 | 0 | 0 | 0 | 0 | 0 | 0 | 0 | 0 | 0 | 0 | 0 | 0
294 | 25087548 | 25087536 | 10947581 | 1 | 1 | 1 | 3 | 300-1695 |  | Крепления для воздуховодов (подвески СТД-6210, СТД-6208, СТД-6209, подвески регулируемые СТД-446, тяги, хомуты, кронштейны) | 1348 | 1009 | т | т | 1000 | 0.119 | 11980 | 0 | 0 | 0 | 0 | 1 | 0 | 0 | 0 | 0.119 | 0 | 2 | 25087565 | 1 | 0 | 484 | 0 | 0 | 0 | 0 | 0 | 0 | 0 | 0 | 0 | 0 | 0 | 0 | 0 | 0 | 0 | 0 | 0 | 0 | 0 | 0 | 0 | 0 | 0
294 | 25087549 | 25087536 | 10947664 | 1 | 1 | 1 | 3 | 300-1746 |  | Заглушки питометражных лючков СТД-8281 в сборе с ниппелем | 1354 | 1010 | шт. | шт. | 1 | 6 | 2.79 | 0 | 0 | 0 | 0 | 1 | 0 | 0 | 0 | 6 | 0 | 2 | 25087566 | 1 | 0 | 485 | 0 | 0 | 0 | 0 | 0 | 0 | 0 | 0 | 0 | 0 | 0 | 0 | 0 | 0 | 0 | 0 | 0 | 0 | 0 | 0 | 0 | 0 | 0
294 | 25087550 | 25087536 | 10948809 | 1 | 1 | 1 | 3 | 300-1786 | 300-1786 | Воздуховоды из оцинкованной стали толщиной 0,5 мм диаметром до 200 мм | 1327 | 1005 | м2 | м2 | 1 | 100 | 96.29 | 0 | 0 | 0 | 0 | 1 | 0 | 0 | 0 | 100 | 0 | 2 | 25087567 | 1 | 0 | 486 | 0 | 0 | 0 | 0 | 0 | 0 | 0 | 0 | 0 | 0 | 0 | 0 | 0 | 0 | 0 | 0 | 0 | 0 | 0 | 0 | 0 | 0 | 0
294 | 25087551 | 25087536 | 10948421 | 1 | 1 | 1 | 3 | 300-1920 | 300-1920 | Дроссель-клапаны в обечайке с сектором управления из тонколистовой оцинкованной и сортовой стали круглые диаметром до 280 мм | 1354 | 1010 | шт. | шт. | 1 | 11 | 64.78 | 0 | 0 | 0 | 0 | 1 | 0 | 0 | 0 | 11 | 0 | 2 | 25087568 | 1 | 0 | 487 | 0 | 0 | 0 | 0 | 0 | 0 | 0 | 0 | 0 | 0 | 0 | 0 | 0 | 0 | 0 | 0 | 0 | 0 | 0 | 0 | 0 | 0 | 0
294 | 25087552 | 25087536 | 10944624 | 1 | 1 | 1 | 3 | 300-3067 | 300-3067 | Сетки металлические в рамках площадью в свету до 0,2 м2 | 1327 | 1005 | м2 | м2 | 1 | 0.33 | 75 | 0 | 0 | 0 | 0 | 1 | 0 | 0 | 0 | 0.33 | 0 | 2 | 25087569 | 1 | 0 | 488 | 0 | 0 | 0 | 0 | 0 | 0 | 0 | 0 | 0 | 0 | 0 | 0 | 0 | 0 | 0 | 0 | 0 | 0 | 0 | 0 | 0 | 0 | 0
294 | 25087553 | 25087536 | 10944659 | 1 | 1 | 1 | 3 | 300-3090 | 300-3090 | Шиберы в обечайке из тонколистовой оцинкованной и сортовой стали круглые диаметром до 315 мм | 1354 | 1010 | шт. | шт. | 1 | 6 | 84.26 | 0 | 0 | 0 | 0 | 1 | 0 | 0 | 0 | 6 | 0 | 2 | 25087570 | 1 | 0 | 489 | 0 | 0 | 0 | 0 | 0 | 0 | 0 | 0 | 0 | 0 | 0 | 0 | 0 | 0 | 0 | 0 | 0 | 0 | 0 | 0 | 0 | 0 | 0
295 | 25087572 | 25087571 | 2285413 | 1 | 1 | 1 | 1 | 1-3.2-50 |  | Затраты труда рабочих, разряд работ 3.2 | 1369 | 1013 | чел.-ч | чел.-ч | 1 | 167.86 | 0 | 0 | 0 | 8.75 | 0 | 1 | 0 | 0 | 0 | 167.86 | 1 | 2 | 25087589 | 1 | 0 | 490 | 0 | 0 | 0 | 0 | 0 | 0 | 0 | 0 | 0 | 0 | 0 | 0 | 0 | 0 | 0 | 0 | 0 | 0 | 0 | 0 | 0 | 0 | 0
295 | 25087573 | 25087571 | 121548 | 1 | 1 | 1 | 1 | 2 |  | ЗАТРАТЫ ТРУДА МАШИНИСТОВ | 1369 | 1013 | чел.-ч | чел.-ч | 1 | 1.32 | 0 | 0 | 0 | 0 | 0 | 1 | 0 | 0 | 0 | 1.32 | 2 | 2 | 25087590 | 1 | 0 | 491 | 0 | 0 | 0 | 0 | 0 | 0 | 0 | 0 | 0 | 0 | 0 | 0 | 0 | 0 | 0 | 0 | 0 | 0 | 0 | 0 | 0 | 0 | 0
295 | 25087574 | 25087571 | 10975957 | 1 | 1 | 1 | 2 | 021141 | 021141 | Краны на автомобильном ходу при работе на других видах строительства (кроме магистральных трубопроводов) 10 т | 1368 | 1011 | маш.-ч | маш.-ч | 1 | 0.52 | 0 | 112 | 13.5 | 0 | 0 | 1 | 0 | 0 | 0 | 0.52 | 0 | 2 | 25087591 | 1 | 0 | 492 | 0 | 0 | 0 | 0 | 0 | 0 | 0 | 0 | 0 | 0 | 0 | 0 | 0 | 0 | 0 | 0 | 0 | 0 | 0 | 0 | 0 | 0 | 0
295 | 25087575 | 25087571 | 10976168 | 1 | 1 | 1 | 2 | 030403 | 030403 | Лебедки электрические, тяговым усилием 19,62 (2) кН (т) | 1368 | 1011 | маш.-ч | маш.-ч | 1 | 0.39 | 0 | 6.66 | 0 | 0 | 0 | 1 | 0 | 0 | 0 | 0.39 | 0 | 2 | 25087592 | 1 | 0 | 493 | 0 | 0 | 0 | 0 | 0 | 0 | 0 | 0 | 0 | 0 | 0 | 0 | 0 | 0 | 0 | 0 | 0 | 0 | 0 | 0 | 0 | 0 | 0
295 | 25087576 | 25087571 | 10976355 | 1 | 1 | 1 | 2 | 040502 | 040502 | Установки для сварки ручной дуговой (постоянного тока) | 1368 | 1011 | маш.-ч | маш.-ч | 1 | 1.79 | 0 | 8.1 | 0 | 0 | 0 | 1 | 0 | 0 | 0 | 1.79 | 0 | 2 | 25087593 | 1 | 0 | 494 | 0 | 0 | 0 | 0 | 0 | 0 | 0 | 0 | 0 | 0 | 0 | 0 | 0 | 0 | 0 | 0 | 0 | 0 | 0 | 0 | 0 | 0 | 0
295 | 25087577 | 25087571 | 10978959 | 1 | 1 | 1 | 2 | 400001 | 400001 | Автомобили бортовые грузоподъемностью до 5 т | 1368 | 1011 | маш.-ч | маш.-ч | 1 | 0.8 | 0 | 75.4 | 0 | 0 | 0 | 1 | 0 | 0 | 0 | 0.8 | 0 | 2 | 25087594 | 1 | 0 | 495 | 0 | 0 | 0 | 0 | 0 | 0 | 0 | 0 | 0 | 0 | 0 | 0 | 0 | 0 | 0 | 0 | 0 | 0 | 0 | 0 | 0 | 0 | 0
295 | 25087578 | 25087571 | 10922568 | 1 | 1 | 1 | 3 | 101-0027 | 101-0027 | Асбестовый шнур общего назначения (ШАОН-1) диаметром 8.0-10.0 мм | 1348 | 1009 | т | т | 1000 | 0.00089 | 42976 | 0 | 0 | 0 | 0 | 1 | 0 | 0 | 0 | 0.00089 | 0 | 2 | 25087595 | 1 | 0 | 496 | 0 | 0 | 0 | 0 | 0 | 0 | 0 | 0 | 0 | 0 | 0 | 0 | 0 | 0 | 0 | 0 | 0 | 0 | 0 | 0 | 0 | 0 | 0
295 | 25087579 | 25087571 | 10923485 | 1 | 1 | 1 | 3 | 101-0605 | 101-0605 | Мастика герметизирующая нетвердеющая "Гэлан" | 1348 | 1009 | т | т | 1000 | 0.00501 | 17183 | 0 | 0 | 0 | 0 | 1 | 0 | 0 | 0 | 0.00501 | 0 | 2 | 25087596 | 1 | 0 | 497 | 0 | 0 | 0 | 0 | 0 | 0 | 0 | 0 | 0 | 0 | 0 | 0 | 0 | 0 | 0 | 0 | 0 | 0 | 0 | 0 | 0 | 0 | 0
295 | 25087580 | 25087571 | 10924969 | 1 | 1 | 1 | 3 | 101-1522 | 101-1522 | Электроды диаметром 5 мм Э42А | 1348 | 1009 | т | т | 1000 | 0.00045 | 10362 | 0 | 0 | 0 | 0 | 1 | 0 | 0 | 0 | 0.00045 | 0 | 2 | 25087597 | 1 | 0 | 498 | 0 | 0 | 0 | 0 | 0 | 0 | 0 | 0 | 0 | 0 | 0 | 0 | 0 | 0 | 0 | 0 | 0 | 0 | 0 | 0 | 0 | 0 | 0
295 | 25087581 | 25087571 | 10925170 | 1 | 1 | 1 | 3 | 101-1703 | 101-1703 | Прокладки резиновые (пластина техническая прессованная) | 1346 | 1009 | кг | кг | 1 | 8 | 23.09 | 0 | 0 | 0 | 0 | 1 | 0 | 0 | 0 | 8 | 0 | 2 | 25087598 | 1 | 0 | 499 | 0 | 0 | 0 | 0 | 0 | 0 | 0 | 0 | 0 | 0 | 0 | 0 | 0 | 0 | 0 | 0 | 0 | 0 | 0 | 0 | 0 | 0 | 0
295 | 25087582 | 25087571 | 10925188 | 1 | 1 | 1 | 3 | 101-1714 | 101-1714 | Болты строительные с гайками и шайбами | 1348 | 1009 | т | т | 1000 | 0.015 | 9040 | 0 | 0 | 0 | 0 | 1 | 0 | 0 | 0 | 0.015 | 0 | 2 | 25087599 | 1 | 0 | 500 | 0 | 0 | 0 | 0 | 0 | 0 | 0 | 0 | 0 | 0 | 0 | 0 | 0 | 0 | 0 | 0 | 0 | 0 | 0 | 0 | 0 | 0 | 0
295 | 25087583 | 25087571 | 10947581 | 1 | 1 | 1 | 3 | 300-1695 |  | Крепления для воздуховодов (подвески СТД-6210, СТД-6208, СТД-6209, подвески регулируемые СТД-446, тяги, хомуты, кронштейны) | 1348 | 1009 | т | т | 1000 | 0.095 | 11980 | 0 | 0 | 0 | 0 | 1 | 0 | 0 | 0 | 0.095 | 0 | 2 | 25087600 | 1 | 0 | 501 | 0 | 0 | 0 | 0 | 0 | 0 | 0 | 0 | 0 | 0 | 0 | 0 | 0 | 0 | 0 | 0 | 0 | 0 | 0 | 0 | 0 | 0 | 0
295 | 25087584 | 25087571 | 10947664 | 1 | 1 | 1 | 3 | 300-1746 |  | Заглушки питометражных лючков СТД-8281 в сборе с ниппелем | 1354 | 1010 | шт. | шт. | 1 | 5 | 2.79 | 0 | 0 | 0 | 0 | 1 | 0 | 0 | 0 | 5 | 0 | 2 | 25087601 | 1 | 0 | 502 | 0 | 0 | 0 | 0 | 0 | 0 | 0 | 0 | 0 | 0 | 0 | 0 | 0 | 0 | 0 | 0 | 0 | 0 | 0 | 0 | 0 | 0 | 0
295 | 25087585 | 25087571 | 10948800 | 1 | 1 | 1 | 3 | 300-1789 | 300-1789 | Воздуховоды из оцинкованной стали толщиной 0,6 мм диаметром до 250 мм | 1327 | 1005 | м2 | м2 | 1 | 100 | 93.52 | 0 | 0 | 0 | 0 | 1 | 0 | 0 | 0 | 100 | 0 | 2 | 25087602 | 1 | 0 | 503 | 0 | 0 | 0 | 0 | 0 | 0 | 0 | 0 | 0 | 0 | 0 | 0 | 0 | 0 | 0 | 0 | 0 | 0 | 0 | 0 | 0 | 0 | 0
295 | 25087586 | 25087571 | 10948421 | 1 | 1 | 1 | 3 | 300-1920 | 300-1920 | Дроссель-клапаны в обечайке с сектором управления из тонколистовой оцинкованной и сортовой стали круглые диаметром до 280 мм | 1354 | 1010 | шт. | шт. | 1 | 9 | 64.78 | 0 | 0 | 0 | 0 | 1 | 0 | 0 | 0 | 9 | 0 | 2 | 25087603 | 1 | 0 | 504 | 0 | 0 | 0 | 0 | 0 | 0 | 0 | 0 | 0 | 0 | 0 | 0 | 0 | 0 | 0 | 0 | 0 | 0 | 0 | 0 | 0 | 0 | 0
295 | 25087587 | 25087571 | 10944624 | 1 | 1 | 1 | 3 | 300-3067 | 300-3067 | Сетки металлические в рамках площадью в свету до 0,2 м2 | 1327 | 1005 | м2 | м2 | 1 | 0.26 | 75 | 0 | 0 | 0 | 0 | 1 | 0 | 0 | 0 | 0.26 | 0 | 2 | 25087604 | 1 | 0 | 505 | 0 | 0 | 0 | 0 | 0 | 0 | 0 | 0 | 0 | 0 | 0 | 0 | 0 | 0 | 0 | 0 | 0 | 0 | 0 | 0 | 0 | 0 | 0
295 | 25087588 | 25087571 | 10944659 | 1 | 1 | 1 | 3 | 300-3090 | 300-3090 | Шиберы в обечайке из тонколистовой оцинкованной и сортовой стали круглые диаметром до 315 мм | 1354 | 1010 | шт. | шт. | 1 | 5 | 84.26 | 0 | 0 | 0 | 0 | 1 | 0 | 0 | 0 | 5 | 0 | 2 | 25087605 | 1 | 0 | 506 | 0 | 0 | 0 | 0 | 0 | 0 | 0 | 0 | 0 | 0 | 0 | 0 | 0 | 0 | 0 | 0 | 0 | 0 | 0 | 0 | 0 | 0 | 0
296 | 25087607 | 25087606 | 2285413 | 1 | 1 | 1 | 1 | 1-3.2-50 |  | Затраты труда рабочих, разряд работ 3.2 | 1369 | 1013 | чел.-ч | чел.-ч | 1 | 153.69 | 0 | 0 | 0 | 8.75 | 0 | 1 | 0 | 0 | 0 | 153.69 | 1 | 2 | 25087624 | 1 | 0 | 507 | 0 | 0 | 0 | 0 | 0 | 0 | 0 | 0 | 0 | 0 | 0 | 0 | 0 | 0 | 0 | 0 | 0 | 0 | 0 | 0 | 0 | 0 | 0
296 | 25087608 | 25087606 | 121548 | 1 | 1 | 1 | 1 | 2 |  | ЗАТРАТЫ ТРУДА МАШИНИСТОВ | 1369 | 1013 | чел.-ч | чел.-ч | 1 | 1.05 | 0 | 0 | 0 | 0 | 0 | 1 | 0 | 0 | 0 | 1.05 | 2 | 2 | 25087625 | 1 | 0 | 508 | 0 | 0 | 0 | 0 | 0 | 0 | 0 | 0 | 0 | 0 | 0 | 0 | 0 | 0 | 0 | 0 | 0 | 0 | 0 | 0 | 0 | 0 | 0
296 | 25087609 | 25087606 | 10975957 | 1 | 1 | 1 | 2 | 021141 | 021141 | Краны на автомобильном ходу при работе на других видах строительства (кроме магистральных трубопроводов) 10 т | 1368 | 1011 | маш.-ч | маш.-ч | 1 | 0.43 | 0 | 112 | 13.5 | 0 | 0 | 1 | 0 | 0 | 0 | 0.43 | 0 | 2 | 25087626 | 1 | 0 | 509 | 0 | 0 | 0 | 0 | 0 | 0 | 0 | 0 | 0 | 0 | 0 | 0 | 0 | 0 | 0 | 0 | 0 | 0 | 0 | 0 | 0 | 0 | 0
296 | 25087610 | 25087606 | 10976168 | 1 | 1 | 1 | 2 | 030403 | 030403 | Лебедки электрические, тяговым усилием 19,62 (2) кН (т) | 1368 | 1011 | маш.-ч | маш.-ч | 1 | 0.39 | 0 | 6.66 | 0 | 0 | 0 | 1 | 0 | 0 | 0 | 0.39 | 0 | 2 | 25087627 | 1 | 0 | 510 | 0 | 0 | 0 | 0 | 0 | 0 | 0 | 0 | 0 | 0 | 0 | 0 | 0 | 0 | 0 | 0 | 0 | 0 | 0 | 0 | 0 | 0 | 0
296 | 25087611 | 25087606 | 10976355 | 1 | 1 | 1 | 2 | 040502 | 040502 | Установки для сварки ручной дуговой (постоянного тока) | 1368 | 1011 | маш.-ч | маш.-ч | 1 | 1.62 | 0 | 8.1 | 0 | 0 | 0 | 1 | 0 | 0 | 0 | 1.62 | 0 | 2 | 25087628 | 1 | 0 | 511 | 0 | 0 | 0 | 0 | 0 | 0 | 0 | 0 | 0 | 0 | 0 | 0 | 0 | 0 | 0 | 0 | 0 | 0 | 0 | 0 | 0 | 0 | 0
296 | 25087612 | 25087606 | 10978959 | 1 | 1 | 1 | 2 | 400001 | 400001 | Автомобили бортовые грузоподъемностью до 5 т | 1368 | 1011 | маш.-ч | маш.-ч | 1 | 0.62 | 0 | 75.4 | 0 | 0 | 0 | 1 | 0 | 0 | 0 | 0.62 | 0 | 2 | 25087629 | 1 | 0 | 512 | 0 | 0 | 0 | 0 | 0 | 0 | 0 | 0 | 0 | 0 | 0 | 0 | 0 | 0 | 0 | 0 | 0 | 0 | 0 | 0 | 0 | 0 | 0
296 | 25087613 | 25087606 | 10922568 | 1 | 1 | 1 | 3 | 101-0027 | 101-0027 | Асбестовый шнур общего назначения (ШАОН-1) диаметром 8.0-10.0 мм | 1348 | 1009 | т | т | 1000 | 0.00089 | 42976 | 0 | 0 | 0 | 0 | 1 | 0 | 0 | 0 | 0.00089 | 0 | 2 | 25087630 | 1 | 0 | 513 | 0 | 0 | 0 | 0 | 0 | 0 | 0 | 0 | 0 | 0 | 0 | 0 | 0 | 0 | 0 | 0 | 0 | 0 | 0 | 0 | 0 | 0 | 0
296 | 25087614 | 25087606 | 10923485 | 1 | 1 | 1 | 3 | 101-0605 | 101-0605 | Мастика герметизирующая нетвердеющая "Гэлан" | 1348 | 1009 | т | т | 1000 | 0.00501 | 17183 | 0 | 0 | 0 | 0 | 1 | 0 | 0 | 0 | 0.00501 | 0 | 2 | 25087631 | 1 | 0 | 514 | 0 | 0 | 0 | 0 | 0 | 0 | 0 | 0 | 0 | 0 | 0 | 0 | 0 | 0 | 0 | 0 | 0 | 0 | 0 | 0 | 0 | 0 | 0
296 | 25087615 | 25087606 | 10924969 | 1 | 1 | 1 | 3 | 101-1522 | 101-1522 | Электроды диаметром 5 мм Э42А | 1348 | 1009 | т | т | 1000 | 0.00041 | 10362 | 0 | 0 | 0 | 0 | 1 | 0 | 0 | 0 | 0.00041 | 0 | 2 | 25087632 | 1 | 0 | 515 | 0 | 0 | 0 | 0 | 0 | 0 | 0 | 0 | 0 | 0 | 0 | 0 | 0 | 0 | 0 | 0 | 0 | 0 | 0 | 0 | 0 | 0 | 0
296 | 25087616 | 25087606 | 10925170 | 1 | 1 | 1 | 3 | 101-1703 | 101-1703 | Прокладки резиновые (пластина техническая прессованная) | 1346 | 1009 | кг | кг | 1 | 8 | 23.09 | 0 | 0 | 0 | 0 | 1 | 0 | 0 | 0 | 8 | 0 | 2 | 25087633 | 1 | 0 | 516 | 0 | 0 | 0 | 0 | 0 | 0 | 0 | 0 | 0 | 0 | 0 | 0 | 0 | 0 | 0 | 0 | 0 | 0 | 0 | 0 | 0 | 0 | 0
296 | 25087617 | 25087606 | 10925188 | 1 | 1 | 1 | 3 | 101-1714 | 101-1714 | Болты строительные с гайками и шайбами | 1348 | 1009 | т | т | 1000 | 0.011 | 9040 | 0 | 0 | 0 | 0 | 1 | 0 | 0 | 0 | 0.011 | 0 | 2 | 25087634 | 1 | 0 | 517 | 0 | 0 | 0 | 0 | 0 | 0 | 0 | 0 | 0 | 0 | 0 | 0 | 0 | 0 | 0 | 0 | 0 | 0 | 0 | 0 | 0 | 0 | 0
296 | 25087618 | 25087606 | 10947581 | 1 | 1 | 1 | 3 | 300-1695 |  | Крепления для воздуховодов (подвески СТД-6210, СТД-6208, СТД-6209, подвески регулируемые СТД-446, тяги, хомуты, кронштейны) | 1348 | 1009 | т | т | 1000 | 0.068 | 11980 | 0 | 0 | 0 | 0 | 1 | 0 | 0 | 0 | 0.068 | 0 | 2 | 25087635 | 1 | 0 | 518 | 0 | 0 | 0 | 0 | 0 | 0 | 0 | 0 | 0 | 0 | 0 | 0 | 0 | 0 | 0 | 0 | 0 | 0 | 0 | 0 | 0 | 0 | 0
296 | 25087619 | 25087606 | 10947664 | 1 | 1 | 1 | 3 | 300-1746 |  | Заглушки питометражных лючков СТД-8281 в сборе с ниппелем | 1354 | 1010 | шт. | шт. | 1 | 3 | 2.79 | 0 | 0 | 0 | 0 | 1 | 0 | 0 | 0 | 3 | 0 | 2 | 25087636 | 1 | 0 | 519 | 0 | 0 | 0 | 0 | 0 | 0 | 0 | 0 | 0 | 0 | 0 | 0 | 0 | 0 | 0 | 0 | 0 | 0 | 0 | 0 | 0 | 0 | 0
296 | 25087620 | 25087606 | 10948795 | 1 | 1 | 1 | 3 | 300-1790 | 300-1790 | Воздуховоды из оцинкованной стали толщиной 0,6 мм диаметром до 450 мм | 1327 | 1005 | м2 | м2 | 1 | 100 | 84.05 | 0 | 0 | 0 | 0 | 1 | 0 | 0 | 0 | 100 | 0 | 2 | 25087637 | 1 | 0 | 520 | 0 | 0 | 0 | 0 | 0 | 0 | 0 | 0 | 0 | 0 | 0 | 0 | 0 | 0 | 0 | 0 | 0 | 0 | 0 | 0 | 0 | 0 | 0
296 | 25087621 | 25087606 | 10948417 | 1 | 1 | 1 | 3 | 300-1921 | 300-1921 | Дроссель-клапаны в обечайке с сектором управления из тонколистовой оцинкованной и сортовой стали круглые диаметром до 450 мм | 1354 | 1010 | шт. | шт. | 1 | 6 | 127.92 | 0 | 0 | 0 | 0 | 1 | 0 | 0 | 0 | 6 | 0 | 2 | 25087638 | 1 | 0 | 521 | 0 | 0 | 0 | 0 | 0 | 0 | 0 | 0 | 0 | 0 | 0 | 0 | 0 | 0 | 0 | 0 | 0 | 0 | 0 | 0 | 0 | 0 | 0
296 | 25087622 | 25087606 | 10944624 | 1 | 1 | 1 | 3 | 300-3067 | 300-3067 | Сетки металлические в рамках площадью в свету до 0,2 м2 | 1327 | 1005 | м2 | м2 | 1 | 0.19 | 75 | 0 | 0 | 0 | 0 | 1 | 0 | 0 | 0 | 0.19 | 0 | 2 | 25087639 | 1 | 0 | 522 | 0 | 0 | 0 | 0 | 0 | 0 | 0 | 0 | 0 | 0 | 0 | 0 | 0 | 0 | 0 | 0 | 0 | 0 | 0 | 0 | 0 | 0 | 0
296 | 25087623 | 25087606 | 10944661 | 1 | 1 | 1 | 3 | 300-3091 | 300-3091 | Шиберы в обечайке из тонколистовой оцинкованной и сортовой стали круглые диаметром до 500 мм | 1354 | 1010 | шт. | шт. | 1 | 3 | 112.55 | 0 | 0 | 0 | 0 | 1 | 0 | 0 | 0 | 3 | 0 | 2 | 25087640 | 1 | 0 | 523 | 0 | 0 | 0 | 0 | 0 | 0 | 0 | 0 | 0 | 0 | 0 | 0 | 0 | 0 | 0 | 0 | 0 | 0 | 0 | 0 | 0 | 0 | 0
297 | 25087642 | 25087641 | 2285413 | 1 | 1 | 1 | 1 | 1-3.2-50 |  | Затраты труда рабочих, разряд работ 3.2 | 1369 | 1013 | чел.-ч | чел.-ч | 1 | 167.86 | 0 | 0 | 0 | 8.75 | 0 | 1 | 0 | 0 | 0 | 167.86 | 1 | 2 | 25087659 | 1 | 0 | 524 | 0 | 0 | 0 | 0 | 0 | 0 | 0 | 0 | 0 | 0 | 0 | 0 | 0 | 0 | 0 | 0 | 0 | 0 | 0 | 0 | 0 | 0 | 0
297 | 25087643 | 25087641 | 121548 | 1 | 1 | 1 | 1 | 2 |  | Затраты труда машинистов | 608254 | 1013 | чел.час | чел.час | 1 | 1.3 | 0 | 0 | 0 | 0 | 0 | 1 | 0 | 0 | 0 | 1.3 | 2 | 2 | 25087660 | 1 | 0 | 525 | 0 | 0 | 0 | 0 | 0 | 0 | 0 | 0 | 0 | 0 | 0 | 0 | 0 | 0 | 0 | 0 | 0 | 0 | 0 | 0 | 0 | 0 | 0
297 | 25087644 | 25087641 | 10975957 | 1 | 1 | 1 | 2 | 021141 | ЦЭМ Московская обл.,сб.02,поз.1141 | Краны на автомобильном ходу при работе на других видах строительства (кроме магистральных трубопроводов) 10 т | 1368 | 1011 | маш.-ч | маш.-ч | 1 | 0.52 | 0 | 112 | 10.58 | 0 | 0 | 1 | 0 | 0 | 0 | 0.52 | 0 | 2 | 25087661 | 1 | 0 | 526 | 0 | 0 | 0 | 0 | 0 | 0 | 0 | 0 | 0 | 0 | 0 | 0 | 0 | 0 | 0 | 0 | 0 | 0 | 0 | 0 | 0 | 0 | 0
297 | 25087645 | 25087641 | 10976168 | 1 | 1 | 1 | 2 | 030403 | ЦЭМ Московская обл.,сб.03,поз.0403 | Лебедки электрические, тяговым усилием 19,62 (2) кН (т) | 1368 | 1011 | маш.-ч | маш.-ч | 1 | 0.39 | 0 | 6.66 | 0 | 0 | 0 | 1 | 0 | 0 | 0 | 0.39 | 0 | 2 | 25087662 | 1 | 0 | 527 | 0 | 0 | 0 | 0 | 0 | 0 | 0 | 0 | 0 | 0 | 0 | 0 | 0 | 0 | 0 | 0 | 0 | 0 | 0 | 0 | 0 | 0 | 0
297 | 25087646 | 25087641 | 10976355 | 1 | 1 | 1 | 2 | 040502 | ЦЭМ Московская обл.,сб.04,поз.0502 | Установки для сварки ручной дуговой (постоянного тока) | 1368 | 1011 | маш.-ч | маш.-ч | 1 | 1.79 | 0 | 8.1 | 0 | 0 | 0 | 1 | 0 | 0 | 0 | 1.79 | 0 | 2 | 25087663 | 1 | 0 | 528 | 0 | 0 | 0 | 0 | 0 | 0 | 0 | 0 | 0 | 0 | 0 | 0 | 0 | 0 | 0 | 0 | 0 | 0 | 0 | 0 | 0 | 0 | 0
297 | 25087647 | 25087641 | 10978959 | 1 | 1 | 1 | 2 | 400001 | ЦЭМ Московская обл.,сб.40,поз.0001 | Автомобили бортовые грузоподъемностью до 5 т | 1368 | 1011 | маш.-ч | маш.-ч | 1 | 0.78 | 0 | 75.4 | 0 | 0 | 0 | 1 | 0 | 0 | 0 | 0.78 | 0 | 2 | 25087664 | 1 | 0 | 529 | 0 | 0 | 0 | 0 | 0 | 0 | 0 | 0 | 0 | 0 | 0 | 0 | 0 | 0 | 0 | 0 | 0 | 0 | 0 | 0 | 0 | 0 | 0
297 | 25087648 | 25087641 | 10922568 | 1 | 1 | 1 | 3 | 101-0027 | ССЦ Московской обл.,сб.101,поз.0027 | Асбестовый шнур общего назначения (ШАОН-1) диаметром 8.0-10.0 мм | 1348 | 1009 | т | т | 1000 | 0.00089 | 42976 | 0 | 0 | 0 | 0 | 1 | 0 | 0 | 0 | 0.00089 | 0 | 2 | 25087665 | 1 | 0 | 530 | 0 | 0 | 0 | 0 | 0 | 0 | 0 | 0 | 0 | 0 | 0 | 0 | 0 | 0 | 0 | 0 | 0 | 0 | 0 | 0 | 0 | 0 | 0
297 | 25087649 | 25087641 | 10923485 | 1 | 1 | 1 | 3 | 101-0605 | ССЦ Московской обл.,сб.101,поз.0605 | Мастика герметизирующая нетвердеющая "Гэлан" | 1348 | 1009 | т | т | 1000 | 0.00501 | 17183 | 0 | 0 | 0 | 0 | 1 | 0 | 0 | 0 | 0.00501 | 0 | 2 | 25087666 | 1 | 0 | 531 | 0 | 0 | 0 | 0 | 0 | 0 | 0 | 0 | 0 | 0 | 0 | 0 | 0 | 0 | 0 | 0 | 0 | 0 | 0 | 0 | 0 | 0 | 0
297 | 25087650 | 25087641 | 10924969 | 1 | 1 | 1 | 3 | 101-1522 | ССЦ Московской обл.,сб.101,поз.1522 | Электроды диаметром 5 мм Э42А | 1348 | 1009 | т | т | 1000 | 0.00045 | 10362 | 0 | 0 | 0 | 0 | 1 | 0 | 0 | 0 | 0.00045 | 0 | 2 | 25087667 | 1 | 0 | 532 | 0 | 0 | 0 | 0 | 0 | 0 | 0 | 0 | 0 | 0 | 0 | 0 | 0 | 0 | 0 | 0 | 0 | 0 | 0 | 0 | 0 | 0 | 0
297 | 25087651 | 25087641 | 10925170 | 1 | 1 | 1 | 3 | 101-1703 | ССЦ Московской обл.,сб.101,поз.1703 | Прокладки резиновые (пластина техническая прессованная) | 1346 | 1009 | кг | кг | 1 | 8 | 23.09 | 0 | 0 | 0 | 0 | 1 | 0 | 0 | 0 | 8 | 0 | 2 | 25087668 | 1 | 0 | 533 | 0 | 0 | 0 | 0 | 0 | 0 | 0 | 0 | 0 | 0 | 0 | 0 | 0 | 0 | 0 | 0 | 0 | 0 | 0 | 0 | 0 | 0 | 0
297 | 25087652 | 25087641 | 10925188 | 1 | 1 | 1 | 3 | 101-1714 | ССЦ Московской обл.,сб.101,поз.1714 | Болты строительные с гайками и шайбами | 1348 | 1009 | т | т | 1000 | 0.015 | 9040 | 0 | 0 | 0 | 0 | 1 | 0 | 0 | 0 | 0.015 | 0 | 2 | 25087669 | 1 | 0 | 534 | 0 | 0 | 0 | 0 | 0 | 0 | 0 | 0 | 0 | 0 | 0 | 0 | 0 | 0 | 0 | 0 | 0 | 0 | 0 | 0 | 0 | 0 | 0
297 | 25087653 | 25087641 | 10947581 | 1 | 1 | 1 | 3 | 300-1695 | ССЦ Московской обл.,сб.300,поз.1695 | Крепления для воздуховодов (подвески СТД-6210, СТД-6208, СТД-6209, подвески регулируемые СТД-446, тяги, хомуты, кронштейны) | 1348 | 1009 | т | т | 1000 | 0.125 | 11980 | 0 | 0 | 0 | 0 | 1 | 0 | 0 | 0 | 0.125 | 0 | 2 | 25087670 | 1 | 0 | 535 | 0 | 0 | 0 | 0 | 0 | 0 | 0 | 0 | 0 | 0 | 0 | 0 | 0 | 0 | 0 | 0 | 0 | 0 | 0 | 0 | 0 | 0 | 0
297 | 25087654 | 25087641 | 10947664 | 1 | 1 | 1 | 3 | 300-1746 | ССЦ Московской обл.,сб.300,поз.1746 | Заглушки питометражных лючков СТД-8281 в сборе с ниппелем | 1354 | 1010 | шт. | шт. | 1 | 6 | 2.79 | 0 | 0 | 0 | 0 | 1 | 0 | 0 | 0 | 6 | 0 | 2 | 25087671 | 1 | 0 | 536 | 0 | 0 | 0 | 0 | 0 | 0 | 0 | 0 | 0 | 0 | 0 | 0 | 0 | 0 | 0 | 0 | 0 | 0 | 0 | 0 | 0 | 0 | 0
297 | 25087655 | 25087641 | 10948805 | 1 | 1 | 1 | 3 | 300-1787 | ССЦ Московской обл.,сб.300,поз.1787 | Воздуховоды из оцинкованной стали толщиной 0,5 мм периметром до 600 мм | 1327 | 1005 | м2 | м2 | 1 | 100 | 102.41 | 0 | 0 | 0 | 0 | 1 | 0 | 0 | 0 | 100 | 0 | 2 | 25087672 | 1 | 0 | 537 | 0 | 0 | 0 | 0 | 0 | 0 | 0 | 0 | 0 | 0 | 0 | 0 | 0 | 0 | 0 | 0 | 0 | 0 | 0 | 0 | 0 | 0 | 0
297 | 25087656 | 25087641 | 10948379 | 1 | 1 | 1 | 3 | 300-1930 | ССЦ Московской обл.,сб.300,поз.1930 | Дроссель-клапаны в обечайке с сектором управления из тонколистовой оцинкованной и сортовой стали прямоугольные периметром до 600 мм | 1354 | 1010 | шт. | шт. | 1 | 11 | 53.71 | 0 | 0 | 0 | 0 | 1 | 0 | 0 | 0 | 11 | 0 | 2 | 25087673 | 1 | 0 | 538 | 0 | 0 | 0 | 0 | 0 | 0 | 0 | 0 | 0 | 0 | 0 | 0 | 0 | 0 | 0 | 0 | 0 | 0 | 0 | 0 | 0 | 0 | 0
297 | 25087657 | 25087641 | 10944624 | 1 | 1 | 1 | 3 | 300-3067 | ССЦ Московской обл.,сб.300,поз.3067 | Сетки металлические в рамках площадью в свету до 0,2 м2 | 1327 | 1005 | м2 | м2 | 1 | 0.35 | 75 | 0 | 0 | 0 | 0 | 1 | 0 | 0 | 0 | 0.35 | 0 | 2 | 25087674 | 1 | 0 | 539 | 0 | 0 | 0 | 0 | 0 | 0 | 0 | 0 | 0 | 0 | 0 | 0 | 0 | 0 | 0 | 0 | 0 | 0 | 0 | 0 | 0 | 0 | 0
297 | 25087658 | 25087641 | 10944671 | 1 | 1 | 1 | 3 | 300-3096 | ССЦ Московской обл.,сб.300,поз.3096 | Шиберы в обечайке из тонколистовой оцинкованной и сортовой стали прямоугольные периметром до 600 мм | 1354 | 1010 | шт. | шт. | 1 | 6 | 50.23 | 0 | 0 | 0 | 0 | 1 | 0 | 0 | 0 | 6 | 0 | 2 | 25087675 | 1 | 0 | 540 | 0 | 0 | 0 | 0 | 0 | 0 | 0 | 0 | 0 | 0 | 0 | 0 | 0 | 0 | 0 | 0 | 0 | 0 | 0 | 0 | 0 | 0 | 0
298 | 25087677 | 25087676 | 2285413 | 1 | 1 | 1 | 1 | 1-3.2-50 |  | Затраты труда рабочих, разряд работ 3.2 | 1369 | 1013 | чел.-ч | чел.-ч | 1 | 153.69 | 0 | 0 | 0 | 8.75 | 0 | 1 | 0 | 0 | 0 | 153.69 | 1 | 2 | 25087694 | 1 | 0 | 541 | 0 | 0 | 0 | 0 | 0 | 0 | 0 | 0 | 0 | 0 | 0 | 0 | 0 | 0 | 0 | 0 | 0 | 0 | 0 | 0 | 0 | 0 | 0
298 | 25087678 | 25087676 | 121548 | 1 | 1 | 1 | 1 | 2 |  | ЗАТРАТЫ ТРУДА МАШИНИСТОВ | 1369 | 1013 | чел.-ч | чел.-ч | 1 | 1.02 | 0 | 0 | 0 | 0 | 0 | 1 | 0 | 0 | 0 | 1.02 | 2 | 2 | 25087695 | 1 | 0 | 542 | 0 | 0 | 0 | 0 | 0 | 0 | 0 | 0 | 0 | 0 | 0 | 0 | 0 | 0 | 0 | 0 | 0 | 0 | 0 | 0 | 0 | 0 | 0
298 | 25087679 | 25087676 | 10975957 | 1 | 1 | 1 | 2 | 021141 | 021141 | Краны на автомобильном ходу при работе на других видах строительства (кроме магистральных трубопроводов) 10 т | 1368 | 1011 | маш.-ч | маш.-ч | 1 | 0.41 | 0 | 112 | 13.5 | 0 | 0 | 1 | 0 | 0 | 0 | 0.41 | 0 | 2 | 25087696 | 1 | 0 | 543 | 0 | 0 | 0 | 0 | 0 | 0 | 0 | 0 | 0 | 0 | 0 | 0 | 0 | 0 | 0 | 0 | 0 | 0 | 0 | 0 | 0 | 0 | 0
298 | 25087680 | 25087676 | 10976168 | 1 | 1 | 1 | 2 | 030403 | 030403 | Лебедки электрические, тяговым усилием 19,62 (2) кН (т) | 1368 | 1011 | маш.-ч | маш.-ч | 1 | 0.39 | 0 | 6.66 | 0 | 0 | 0 | 1 | 0 | 0 | 0 | 0.39 | 0 | 2 | 25087697 | 1 | 0 | 544 | 0 | 0 | 0 | 0 | 0 | 0 | 0 | 0 | 0 | 0 | 0 | 0 | 0 | 0 | 0 | 0 | 0 | 0 | 0 | 0 | 0 | 0 | 0
298 | 25087681 | 25087676 | 10976355 | 1 | 1 | 1 | 2 | 040502 | 040502 | Установки для сварки ручной дуговой (постоянного тока) | 1368 | 1011 | маш.-ч | маш.-ч | 1 | 1.62 | 0 | 8.1 | 0 | 0 | 0 | 1 | 0 | 0 | 0 | 1.62 | 0 | 2 | 25087698 | 1 | 0 | 545 | 0 | 0 | 0 | 0 | 0 | 0 | 0 | 0 | 0 | 0 | 0 | 0 | 0 | 0 | 0 | 0 | 0 | 0 | 0 | 0 | 0 | 0 | 0
298 | 25087682 | 25087676 | 10978959 | 1 | 1 | 1 | 2 | 400001 | 400001 | Автомобили бортовые грузоподъемностью до 5 т | 1368 | 1011 | маш.-ч | маш.-ч | 1 | 0.61 | 0 | 75.4 | 0 | 0 | 0 | 1 | 0 | 0 | 0 | 0.61 | 0 | 2 | 25087699 | 1 | 0 | 546 | 0 | 0 | 0 | 0 | 0 | 0 | 0 | 0 | 0 | 0 | 0 | 0 | 0 | 0 | 0 | 0 | 0 | 0 | 0 | 0 | 0 | 0 | 0
298 | 25087683 | 25087676 | 10922568 | 1 | 1 | 1 | 3 | 101-0027 | 101-0027 | Асбестовый шнур общего назначения (ШАОН-1) диаметром 8.0-10.0 мм | 1348 | 1009 | т | т | 1000 | 0.00089 | 42976 | 0 | 0 | 0 | 0 | 1 | 0 | 0 | 0 | 0.00089 | 0 | 2 | 25087700 | 1 | 0 | 547 | 0 | 0 | 0 | 0 | 0 | 0 | 0 | 0 | 0 | 0 | 0 | 0 | 0 | 0 | 0 | 0 | 0 | 0 | 0 | 0 | 0 | 0 | 0
298 | 25087684 | 25087676 | 10923485 | 1 | 1 | 1 | 3 | 101-0605 | 101-0605 | Мастика герметизирующая нетвердеющая "Гэлан" | 1348 | 1009 | т | т | 1000 | 0.00501 | 17183 | 0 | 0 | 0 | 0 | 1 | 0 | 0 | 0 | 0.00501 | 0 | 2 | 25087701 | 1 | 0 | 548 | 0 | 0 | 0 | 0 | 0 | 0 | 0 | 0 | 0 | 0 | 0 | 0 | 0 | 0 | 0 | 0 | 0 | 0 | 0 | 0 | 0 | 0 | 0
298 | 25087685 | 25087676 | 10924969 | 1 | 1 | 1 | 3 | 101-1522 | 101-1522 | Электроды диаметром 5 мм Э42А | 1348 | 1009 | т | т | 1000 | 0.00041 | 10362 | 0 | 0 | 0 | 0 | 1 | 0 | 0 | 0 | 0.00041 | 0 | 2 | 25087702 | 1 | 0 | 549 | 0 | 0 | 0 | 0 | 0 | 0 | 0 | 0 | 0 | 0 | 0 | 0 | 0 | 0 | 0 | 0 | 0 | 0 | 0 | 0 | 0 | 0 | 0
298 | 25087686 | 25087676 | 10925170 | 1 | 1 | 1 | 3 | 101-1703 | 101-1703 | Прокладки резиновые (пластина техническая прессованная) | 1346 | 1009 | кг | кг | 1 | 8 | 23.09 | 0 | 0 | 0 | 0 | 1 | 0 | 0 | 0 | 8 | 0 | 2 | 25087703 | 1 | 0 | 550 | 0 | 0 | 0 | 0 | 0 | 0 | 0 | 0 | 0 | 0 | 0 | 0 | 0 | 0 | 0 | 0 | 0 | 0 | 0 | 0 | 0 | 0 | 0
298 | 25087687 | 25087676 | 10925188 | 1 | 1 | 1 | 3 | 101-1714 | 101-1714 | Болты строительные с гайками и шайбами | 1348 | 1009 | т | т | 1000 | 0.015 | 9040 | 0 | 0 | 0 | 0 | 1 | 0 | 0 | 0 | 0.015 | 0 | 2 | 25087704 | 1 | 0 | 551 | 0 | 0 | 0 | 0 | 0 | 0 | 0 | 0 | 0 | 0 | 0 | 0 | 0 | 0 | 0 | 0 | 0 | 0 | 0 | 0 | 0 | 0 | 0
298 | 25087688 | 25087676 | 10947581 | 1 | 1 | 1 | 3 | 300-1695 |  | Крепления для воздуховодов (подвески СТД-6210, СТД-6208, СТД-6209, подвески регулируемые СТД-446, тяги, хомуты, кронштейны) | 1348 | 1009 | т | т | 1000 | 0.03 | 11980 | 0 | 0 | 0 | 0 | 1 | 0 | 0 | 0 | 0.03 | 0 | 2 | 25087705 | 1 | 0 | 552 | 0 | 0 | 0 | 0 | 0 | 0 | 0 | 0 | 0 | 0 | 0 | 0 | 0 | 0 | 0 | 0 | 0 | 0 | 0 | 0 | 0 | 0 | 0
298 | 25087689 | 25087676 | 10947664 | 1 | 1 | 1 | 3 | 300-1746 |  | Заглушки питометражных лючков СТД-8281 в сборе с ниппелем | 1354 | 1010 | шт. | шт. | 1 | 2 | 2.79 | 0 | 0 | 0 | 0 | 1 | 0 | 0 | 0 | 2 | 0 | 2 | 25087706 | 1 | 0 | 553 | 0 | 0 | 0 | 0 | 0 | 0 | 0 | 0 | 0 | 0 | 0 | 0 | 0 | 0 | 0 | 0 | 0 | 0 | 0 | 0 | 0 | 0 | 0
298 | 25087690 | 25087676 | 10948805 | 1 | 1 | 1 | 3 | 300-1787 | 300-1787 | Воздуховоды из оцинкованной стали толщиной 0,5 мм периметром до 600 мм | 1327 | 1005 | м2 | м2 | 1 | 100 | 102.41 | 0 | 0 | 0 | 0 | 1 | 0 | 0 | 0 | 100 | 0 | 2 | 25087707 | 1 | 0 | 554 | 0 | 0 | 0 | 0 | 0 | 0 | 0 | 0 | 0 | 0 | 0 | 0 | 0 | 0 | 0 | 0 | 0 | 0 | 0 | 0 | 0 | 0 | 0
298 | 25087691 | 25087676 | 10948375 | 1 | 1 | 1 | 3 | 300-1931 | 300-1931 | Дроссель-клапаны в обечайке с сектором управления из тонколистовой оцинкованной и сортовой стали прямоугольные периметром до 1000 мм | 1354 | 1010 | шт. | шт. | 1 | 3 | 69.7 | 0 | 0 | 0 | 0 | 1 | 0 | 0 | 0 | 3 | 0 | 2 | 25087708 | 1 | 0 | 555 | 0 | 0 | 0 | 0 | 0 | 0 | 0 | 0 | 0 | 0 | 0 | 0 | 0 | 0 | 0 | 0 | 0 | 0 | 0 | 0 | 0 | 0 | 0
298 | 25087692 | 25087676 | 10944624 | 1 | 1 | 1 | 3 | 300-3067 | 300-3067 | Сетки металлические в рамках площадью в свету до 0,2 м2 | 1327 | 1005 | м2 | м2 | 1 | 0.08 | 75 | 0 | 0 | 0 | 0 | 1 | 0 | 0 | 0 | 0.08 | 0 | 2 | 25087709 | 1 | 0 | 556 | 0 | 0 | 0 | 0 | 0 | 0 | 0 | 0 | 0 | 0 | 0 | 0 | 0 | 0 | 0 | 0 | 0 | 0 | 0 | 0 | 0 | 0 | 0
298 | 25087693 | 25087676 | 10944673 | 1 | 1 | 1 | 3 | 300-3097 | 300-3097 | Шиберы в обечайке из тонколистовой оцинкованной и сортовой стали прямоугольные периметром до 1000 мм | 1354 | 1010 | шт. | шт. | 1 | 1 | 70.52 | 0 | 0 | 0 | 0 | 1 | 0 | 0 | 0 | 1 | 0 | 2 | 25087710 | 1 | 0 | 557 | 0 | 0 | 0 | 0 | 0 | 0 | 0 | 0 | 0 | 0 | 0 | 0 | 0 | 0 | 0 | 0 | 0 | 0 | 0 | 0 | 0 | 0 | 0
299 | 25087712 | 25087711 | 2285413 | 1 | 1 | 1 | 1 | 1-3.2-50 |  | Затраты труда рабочих, разряд работ 3.2 | 1369 | 1013 | чел.-ч | чел.-ч | 1 | 132.98 | 0 | 0 | 0 | 8.75 | 0 | 1 | 0 | 0 | 0 | 132.98 | 1 | 2 | 25087729 | 1 | 0 | 558 | 0 | 0 | 0 | 0 | 0 | 0 | 0 | 0 | 0 | 0 | 0 | 0 | 0 | 0 | 0 | 0 | 0 | 0 | 0 | 0 | 0 | 0 | 0
299 | 25087713 | 25087711 | 121548 | 1 | 1 | 1 | 1 | 2 |  | ЗАТРАТЫ ТРУДА МАШИНИСТОВ | 1369 | 1013 | чел.-ч | чел.-ч | 1 | 0.95 | 0 | 0 | 0 | 0 | 0 | 1 | 0 | 0 | 0 | 0.95 | 2 | 2 | 25087730 | 1 | 0 | 559 | 0 | 0 | 0 | 0 | 0 | 0 | 0 | 0 | 0 | 0 | 0 | 0 | 0 | 0 | 0 | 0 | 0 | 0 | 0 | 0 | 0 | 0 | 0
299 | 25087714 | 25087711 | 10975957 | 1 | 1 | 1 | 2 | 021141 | 021141 | Краны на автомобильном ходу при работе на других видах строительства (кроме магистральных трубопроводов) 10 т | 1368 | 1011 | маш.-ч | маш.-ч | 1 | 0.38 | 0 | 112 | 13.5 | 0 | 0 | 1 | 0 | 0 | 0 | 0.38 | 0 | 2 | 25087731 | 1 | 0 | 560 | 0 | 0 | 0 | 0 | 0 | 0 | 0 | 0 | 0 | 0 | 0 | 0 | 0 | 0 | 0 | 0 | 0 | 0 | 0 | 0 | 0 | 0 | 0
299 | 25087715 | 25087711 | 10976168 | 1 | 1 | 1 | 2 | 030403 | 030403 | Лебедки электрические, тяговым усилием 19,62 (2) кН (т) | 1368 | 1011 | маш.-ч | маш.-ч | 1 | 0.39 | 0 | 6.66 | 0 | 0 | 0 | 1 | 0 | 0 | 0 | 0.39 | 0 | 2 | 25087732 | 1 | 0 | 561 | 0 | 0 | 0 | 0 | 0 | 0 | 0 | 0 | 0 | 0 | 0 | 0 | 0 | 0 | 0 | 0 | 0 | 0 | 0 | 0 | 0 | 0 | 0
299 | 25087716 | 25087711 | 10976355 | 1 | 1 | 1 | 2 | 040502 | 040502 | Установки для сварки ручной дуговой (постоянного тока) | 1368 | 1011 | маш.-ч | маш.-ч | 1 | 1.54 | 0 | 8.1 | 0 | 0 | 0 | 1 | 0 | 0 | 0 | 1.54 | 0 | 2 | 25087733 | 1 | 0 | 562 | 0 | 0 | 0 | 0 | 0 | 0 | 0 | 0 | 0 | 0 | 0 | 0 | 0 | 0 | 0 | 0 | 0 | 0 | 0 | 0 | 0 | 0 | 0
299 | 25087717 | 25087711 | 10978959 | 1 | 1 | 1 | 2 | 400001 | 400001 | Автомобили бортовые грузоподъемностью до 5 т | 1368 | 1011 | маш.-ч | маш.-ч | 1 | 0.57 | 0 | 75.4 | 0 | 0 | 0 | 1 | 0 | 0 | 0 | 0.57 | 0 | 2 | 25087734 | 1 | 0 | 563 | 0 | 0 | 0 | 0 | 0 | 0 | 0 | 0 | 0 | 0 | 0 | 0 | 0 | 0 | 0 | 0 | 0 | 0 | 0 | 0 | 0 | 0 | 0
299 | 25087718 | 25087711 | 10922568 | 1 | 1 | 1 | 3 | 101-0027 | 101-0027 | Асбестовый шнур общего назначения (ШАОН-1) диаметром 8.0-10.0 мм | 1348 | 1009 | т | т | 1000 | 0.00084 | 42976 | 0 | 0 | 0 | 0 | 1 | 0 | 0 | 0 | 0.00084 | 0 | 2 | 25087735 | 1 | 0 | 564 | 0 | 0 | 0 | 0 | 0 | 0 | 0 | 0 | 0 | 0 | 0 | 0 | 0 | 0 | 0 | 0 | 0 | 0 | 0 | 0 | 0 | 0 | 0
299 | 25087719 | 25087711 | 10923485 | 1 | 1 | 1 | 3 | 101-0605 | 101-0605 | Мастика герметизирующая нетвердеющая "Гэлан" | 1348 | 1009 | т | т | 1000 | 0.00513 | 17183 | 0 | 0 | 0 | 0 | 1 | 0 | 0 | 0 | 0.00513 | 0 | 2 | 25087736 | 1 | 0 | 565 | 0 | 0 | 0 | 0 | 0 | 0 | 0 | 0 | 0 | 0 | 0 | 0 | 0 | 0 | 0 | 0 | 0 | 0 | 0 | 0 | 0 | 0 | 0
299 | 25087720 | 25087711 | 10924969 | 1 | 1 | 1 | 3 | 101-1522 | 101-1522 | Электроды диаметром 5 мм Э42А | 1348 | 1009 | т | т | 1000 | 0.00039 | 10362 | 0 | 0 | 0 | 0 | 1 | 0 | 0 | 0 | 0.00039 | 0 | 2 | 25087737 | 1 | 0 | 566 | 0 | 0 | 0 | 0 | 0 | 0 | 0 | 0 | 0 | 0 | 0 | 0 | 0 | 0 | 0 | 0 | 0 | 0 | 0 | 0 | 0 | 0 | 0
299 | 25087721 | 25087711 | 10925170 | 1 | 1 | 1 | 3 | 101-1703 | 101-1703 | Прокладки резиновые (пластина техническая прессованная) | 1346 | 1009 | кг | кг | 1 | 7.58 | 23.09 | 0 | 0 | 0 | 0 | 1 | 0 | 0 | 0 | 7.58 | 0 | 2 | 25087738 | 1 | 0 | 567 | 0 | 0 | 0 | 0 | 0 | 0 | 0 | 0 | 0 | 0 | 0 | 0 | 0 | 0 | 0 | 0 | 0 | 0 | 0 | 0 | 0 | 0 | 0
299 | 25087722 | 25087711 | 10925188 | 1 | 1 | 1 | 3 | 101-1714 | 101-1714 | Болты строительные с гайками и шайбами | 1348 | 1009 | т | т | 1000 | 0.011 | 9040 | 0 | 0 | 0 | 0 | 1 | 0 | 0 | 0 | 0.011 | 0 | 2 | 25087739 | 1 | 0 | 568 | 0 | 0 | 0 | 0 | 0 | 0 | 0 | 0 | 0 | 0 | 0 | 0 | 0 | 0 | 0 | 0 | 0 | 0 | 0 | 0 | 0 | 0 | 0
299 | 25087723 | 25087711 | 10947581 | 1 | 1 | 1 | 3 | 300-1695 |  | Крепления для воздуховодов (подвески СТД-6210, СТД-6208, СТД-6209, подвески регулируемые СТД-446, тяги, хомуты, кронштейны) | 1348 | 1009 | т | т | 1000 | 0.053 | 11980 | 0 | 0 | 0 | 0 | 1 | 0 | 0 | 0 | 0.053 | 0 | 2 | 25087740 | 1 | 0 | 569 | 0 | 0 | 0 | 0 | 0 | 0 | 0 | 0 | 0 | 0 | 0 | 0 | 0 | 0 | 0 | 0 | 0 | 0 | 0 | 0 | 0 | 0 | 0
299 | 25087724 | 25087711 | 10947664 | 1 | 1 | 1 | 3 | 300-1746 |  | Заглушки питометражных лючков СТД-8281 в сборе с ниппелем | 1354 | 1010 | шт. | шт. | 1 | 3 | 2.79 | 0 | 0 | 0 | 0 | 1 | 0 | 0 | 0 | 3 | 0 | 2 | 25087741 | 1 | 0 | 570 | 0 | 0 | 0 | 0 | 0 | 0 | 0 | 0 | 0 | 0 | 0 | 0 | 0 | 0 | 0 | 0 | 0 | 0 | 0 | 0 | 0 | 0 | 0
299 | 25087725 | 25087711 | 10948838 | 1 | 1 | 1 | 3 | 300-1779 | 300-1779 | Воздуховоды из листовой стали толщиной 0,7 мм периметром от 1100 до 1600 мм | 1327 | 1005 | м2 | м2 | 1 | 100 | 77.02 | 0 | 0 | 0 | 0 | 1 | 0 | 0 | 0 | 100 | 0 | 2 | 25087742 | 1 | 0 | 571 | 0 | 0 | 0 | 0 | 0 | 0 | 0 | 0 | 0 | 0 | 0 | 0 | 0 | 0 | 0 | 0 | 0 | 0 | 0 | 0 | 0 | 0 | 0
299 | 25087726 | 25087711 | 10948450 | 1 | 1 | 1 | 3 | 300-1913 | 300-1913 | Дроссель-клапаны в обечайке с сектором управления из листовой и сортовой стали прямоугольные периметром до 1600 мм | 1354 | 1010 | шт. | шт. | 1 | 5 | 111.74 | 0 | 0 | 0 | 0 | 1 | 0 | 0 | 0 | 5 | 0 | 2 | 25087743 | 1 | 0 | 572 | 0 | 0 | 0 | 0 | 0 | 0 | 0 | 0 | 0 | 0 | 0 | 0 | 0 | 0 | 0 | 0 | 0 | 0 | 0 | 0 | 0 | 0 | 0
299 | 25087727 | 25087711 | 10944629 | 1 | 1 | 1 | 3 | 300-3070 | 300-3070 | Сетки металлические в рамках площадью в свету более 0,5 м2 | 1327 | 1005 | м2 | м2 | 1 | 0.15 | 60.2 | 0 | 0 | 0 | 0 | 1 | 0 | 0 | 0 | 0.15 | 0 | 2 | 25087744 | 1 | 0 | 573 | 0 | 0 | 0 | 0 | 0 | 0 | 0 | 0 | 0 | 0 | 0 | 0 | 0 | 0 | 0 | 0 | 0 | 0 | 0 | 0 | 0 | 0 | 0
299 | 25087728 | 25087711 | 10944652 | 1 | 1 | 1 | 3 | 300-3084 | 300-3084 | Шиберы в обечайке из листовой углеродистой и сортовой стали прямоугольные периметром до 1500 мм | 1354 | 1010 | шт. | шт. | 1 | 3 | 85.61 | 0 | 0 | 0 | 0 | 1 | 0 | 0 | 0 | 3 | 0 | 2 | 25087745 | 1 | 0 | 574 | 0 | 0 | 0 | 0 | 0 | 0 | 0 | 0 | 0 | 0 | 0 | 0 | 0 | 0 | 0 | 0 | 0 | 0 | 0 | 0 | 0 | 0 | 0
300 | 25087747 | 25087746 | 2285418 | 1 | 1 | 1 | 1 | 1-3.4-50 |  | Затраты труда рабочих, разряд работ 3.4 | 1369 | 1013 | чел.-ч | чел.-ч | 1 | 1.17 | 0 | 0 | 0 | 8.97 | 0 | 1 | 0 | 0 | 0 | 1.17 | 1 | 2 | 25087757 | 1 | 0 | 575 | 0 | 0 | 0 | 0 | 0 | 0 | 0 | 0 | 0 | 0 | 0 | 0 | 0 | 0 | 0 | 0 | 0 | 0 | 0 | 0 | 0 | 0 | 0
300 | 25087748 | 25087746 | 121548 | 1 | 1 | 1 | 1 | 2 |  | Затраты труда машинистов | 608254 | 1013 | чел.час | чел.час | 1 | 0.01 | 0 | 0 | 0 | 0 | 0 | 1 | 0 | 0 | 0 | 0.01 | 2 | 2 | 25087758 | 1 | 0 | 576 | 0 | 0 | 0 | 0 | 0 | 0 | 0 | 0 | 0 | 0 | 0 | 0 | 0 | 0 | 0 | 0 | 0 | 0 | 0 | 0 | 0 | 0 | 0
300 | 25087749 | 25087746 | 10976355 | 1 | 1 | 1 | 2 | 040502 | ЦЭМ Московская обл.,сб.04,поз.0502 | Установки для сварки ручной дуговой (постоянного тока) | 1368 | 1011 | маш.-ч | маш.-ч | 1 | 0.12 | 0 | 8.1 | 0 | 0 | 0 | 1 | 0 | 0 | 0 | 0.12 | 0 | 2 | 25087759 | 1 | 0 | 577 | 0 | 0 | 0 | 0 | 0 | 0 | 0 | 0 | 0 | 0 | 0 | 0 | 0 | 0 | 0 | 0 | 0 | 0 | 0 | 0 | 0 | 0 | 0
300 | 25087750 | 25087746 | 10978506 | 1 | 1 | 1 | 2 | 330206 | ЦЭМ Московская обл.,сб.33,поз.0206 | Дрели электрические | 1368 | 1011 | маш.-ч | маш.-ч | 1 | 0.27 | 0 | 19.2 | 0 | 0 | 0 | 1 | 0 | 0 | 0 | 0.27 | 0 | 2 | 25087760 | 1 | 0 | 578 | 0 | 0 | 0 | 0 | 0 | 0 | 0 | 0 | 0 | 0 | 0 | 0 | 0 | 0 | 0 | 0 | 0 | 0 | 0 | 0 | 0 | 0 | 0
300 | 25087751 | 25087746 | 10978959 | 1 | 1 | 1 | 2 | 400001 | ЦЭМ Московская обл.,сб.40,поз.0001 | Автомобили бортовые грузоподъемностью до 5 т | 1368 | 1011 | маш.-ч | маш.-ч | 1 | 0.01 | 0 | 75.4 | 0 | 0 | 0 | 1 | 0 | 0 | 0 | 0.01 | 0 | 2 | 25087761 | 1 | 0 | 579 | 0 | 0 | 0 | 0 | 0 | 0 | 0 | 0 | 0 | 0 | 0 | 0 | 0 | 0 | 0 | 0 | 0 | 0 | 0 | 0 | 0 | 0 | 0
300 | 25087752 | 25087746 | 10922717 | 1 | 1 | 1 | 3 | 101-0116 | ССЦ Московской обл.,сб.101,поз.0116 | Винты с полукруглой головкой длиной 55-120 мм | 1348 | 1009 | т | т | 1000 | 8e-05 | 12430 | 0 | 0 | 0 | 0 | 1 | 0 | 0 | 0 | 8e-05 | 0 | 2 | 25087762 | 1 | 0 | 580 | 0 | 0 | 0 | 0 | 0 | 0 | 0 | 0 | 0 | 0 | 0 | 0 | 0 | 0 | 0 | 0 | 0 | 0 | 0 | 0 | 0 | 0 | 0
300 | 25087753 | 25087746 | 10924444 | 1 | 1 | 1 | 3 | 101-1151 | ССЦ Московской обл.,сб.101,поз.1151 | Прокат для армирования ж/б конструкций круглый и периодического профиля, горячекатаный и термомеханический, термически упрочненный класс А-I диаметром 12 мм | 1348 | 1009 | т | т | 1000 | 0.00043 | 5650 | 0 | 0 | 0 | 0 | 1 | 0 | 0 | 0 | 0.00043 | 0 | 2 | 25087763 | 1 | 0 | 581 | 0 | 0 | 0 | 0 | 0 | 0 | 0 | 0 | 0 | 0 | 0 | 0 | 0 | 0 | 0 | 0 | 0 | 0 | 0 | 0 | 0 | 0 | 0
300 | 25087754 | 25087746 | 10924969 | 1 | 1 | 1 | 3 | 101-1522 | ССЦ Московской обл.,сб.101,поз.1522 | Электроды диаметром 5 мм Э42А | 1348 | 1009 | т | т | 1000 | 1e-05 | 10362 | 0 | 0 | 0 | 0 | 1 | 0 | 0 | 0 | 1e-05 | 0 | 2 | 25087764 | 1 | 0 | 582 | 0 | 0 | 0 | 0 | 0 | 0 | 0 | 0 | 0 | 0 | 0 | 0 | 0 | 0 | 0 | 0 | 0 | 0 | 0 | 0 | 0 | 0 | 0
300 | 25087755 | 25087746 | 10945698 | 1 | 1 | 1 | 3 | 300-0597 | ССЦ Московской обл.,сб.300,поз.0597 | Решетки регулирующие марка РР-1, размер 100х200 мм | 1327 | 1005 | м2 | м2 | 1 | -0.02 | 1539.5 | 0 | 0 | 0 | 0 | 1 | 0 | 0 | 0 | -0.02 | 0 | 2 | 25087765 | 2 | 12288 | 583 | 0 | 0 | 0 | 0 | 0 | 0 | 0 | 0 | 0 | 0 | 0 | 0 | 0 | 0 | 0 | 0 | 0 | 0 | 0 | 0 | 0 | 0 | 0
300 | 25087756 | 25087746 | 0 | 0 | 1 | 1 | 3 | Цена поставщика ООО"Арктика" |  | Решетка АМН 100*200, цена=196,6/1,18/3,8 | 1354 | 1010 | шт. | шт. | 1 | 1 | 43.844 | 0 | 0 | 0 | 0 | 0 | 0 | 0 | 0 | 1 | 0 | 1 | -1 | 0 | 0 |  | 0 | 0 | 0 | 0 | 0 | 0 | 0 | 0 | 0 | 0 | 0 | 0 | 0 | 0 | 0 | 0 | 0 | 0 | 0 | 0 | 0 | 0 | 0
303 | 25087769 | 25087768 | 2285418 | 1 | 1 | 1 | 1 | 1-3.4-50 |  | Затраты труда рабочих, разряд работ 3.4 | 1369 | 1013 | чел.-ч | чел.-ч | 1 | 1.17 | 0 | 0 | 0 | 8.97 | 0 | 1 | 0 | 0 | 0 | 1.17 | 1 | 2 | 25087780 | 1 | 0 | 584 | 0 | 0 | 0 | 0 | 0 | 0 | 0 | 0 | 0 | 0 | 0 | 0 | 0 | 0 | 0 | 0 | 0 | 0 | 0 | 0 | 0 | 0 | 0
303 | 25087770 | 25087768 | 121548 | 1 | 1 | 1 | 1 | 2 |  | ЗАТРАТЫ ТРУДА МАШИНИСТОВ | 1369 | 1013 | чел.-ч | чел.-ч | 1 | 0.01 | 0 | 0 | 0 | 0 | 0 | 1 | 0 | 0 | 0 | 0.01 | 2 | 2 | 25087781 | 1 | 0 | 585 | 0 | 0 | 0 | 0 | 0 | 0 | 0 | 0 | 0 | 0 | 0 | 0 | 0 | 0 | 0 | 0 | 0 | 0 | 0 | 0 | 0 | 0 | 0
303 | 25087771 | 25087768 | 10976355 | 1 | 1 | 1 | 2 | 040502 | 040502 | Установки для сварки ручной дуговой (постоянного тока) | 1368 | 1011 | маш.-ч | маш.-ч | 1 | 0.12 | 0 | 8.1 | 0 | 0 | 0 | 1 | 0 | 0 | 0 | 0.12 | 0 | 2 | 25087782 | 1 | 0 | 586 | 0 | 0 | 0 | 0 | 0 | 0 | 0 | 0 | 0 | 0 | 0 | 0 | 0 | 0 | 0 | 0 | 0 | 0 | 0 | 0 | 0 | 0 | 0
303 | 25087772 | 25087768 | 10978506 | 1 | 1 | 1 | 2 | 330206 | 330206 | Дрели электрические | 1368 | 1011 | маш.-ч | маш.-ч | 1 | 0.27 | 0 | 19.2 | 0 | 0 | 0 | 1 | 0 | 0 | 0 | 0.27 | 0 | 2 | 25087783 | 1 | 0 | 587 | 0 | 0 | 0 | 0 | 0 | 0 | 0 | 0 | 0 | 0 | 0 | 0 | 0 | 0 | 0 | 0 | 0 | 0 | 0 | 0 | 0 | 0 | 0
303 | 25087773 | 25087768 | 10978959 | 1 | 1 | 1 | 2 | 400001 | 400001 | Автомобили бортовые грузоподъемностью до 5 т | 1368 | 1011 | маш.-ч | маш.-ч | 1 | 0.01 | 0 | 75.4 | 0 | 0 | 0 | 1 | 0 | 0 | 0 | 0.01 | 0 | 2 | 25087784 | 1 | 0 | 588 | 0 | 0 | 0 | 0 | 0 | 0 | 0 | 0 | 0 | 0 | 0 | 0 | 0 | 0 | 0 | 0 | 0 | 0 | 0 | 0 | 0 | 0 | 0
303 | 25087774 | 25087768 | 10922717 | 1 | 1 | 1 | 3 | 101-0116 | 101-0116 | Винты с полукруглой головкой длиной 55-120 мм | 1348 | 1009 | т | т | 1000 | 8e-05 | 12430 | 0 | 0 | 0 | 0 | 1 | 0 | 0 | 0 | 8e-05 | 0 | 2 | 25087785 | 1 | 0 | 589 | 0 | 0 | 0 | 0 | 0 | 0 | 0 | 0 | 0 | 0 | 0 | 0 | 0 | 0 | 0 | 0 | 0 | 0 | 0 | 0 | 0 | 0 | 0
303 | 25087775 | 25087768 | 10924444 | 1 | 1 | 1 | 3 | 101-1151 | 101-1151 | Прокат для армирования ж/б конструкций круглый и периодического профиля, горячекатаный и термомеханический, термически упрочненный класс А-I диаметром 12 мм | 1348 | 1009 | т | т | 1000 | 0.00043 | 5650 | 0 | 0 | 0 | 0 | 1 | 0 | 0 | 0 | 0.00043 | 0 | 2 | 25087786 | 1 | 0 | 590 | 0 | 0 | 0 | 0 | 0 | 0 | 0 | 0 | 0 | 0 | 0 | 0 | 0 | 0 | 0 | 0 | 0 | 0 | 0 | 0 | 0 | 0 | 0
303 | 25087776 | 25087768 | 10924969 | 1 | 1 | 1 | 3 | 101-1522 | 101-1522 | Электроды диаметром 5 мм Э42А | 1348 | 1009 | т | т | 1000 | 1e-05 | 10362 | 0 | 0 | 0 | 0 | 1 | 0 | 0 | 0 | 1e-05 | 0 | 2 | 25087787 | 1 | 0 | 591 | 0 | 0 | 0 | 0 | 0 | 0 | 0 | 0 | 0 | 0 | 0 | 0 | 0 | 0 | 0 | 0 | 0 | 0 | 0 | 0 | 0 | 0 | 0
303 | 25087777 | 25087768 | 10945702 | 1 | 1 | 1 | 3 | 300-0599 | 300-0599 | Решетки регулирующие марка РР-3, размер 200х200 мм | 1327 | 1005 | м2 | м2 | 1 | -0.04 | 926 | 0 | 0 | 0 | 0 | 1 | 0 | 0 | 0 | -0.04 | 0 | 2 | 25087788 | 2 | 12288 | 592 | 0 | 0 | 0 | 0 | 0 | 0 | 0 | 0 | 0 | 0 | 0 | 0 | 0 | 0 | 0 | 0 | 0 | 0 | 0 | 0 | 0 | 0 | 0
303 | 25087778 | 25087768 | 0 | 0 | 1 | 1 | 3 | Цена поставщика ООО"Арктика" |  | Решетка АМН 300*100, цена=233,4/1,18/4,04 | 1354 | 1010 | шт. | шт. | 1 | 1 | 48.9595 | 0 | 0 | 0 | 0 | 0 | 0 | 0 | 0 | 1 | 0 | 1 | -1 | 0 | 0 |  | 0 | 0 | 0 | 0 | 0 | 0 | 0 | 0 | 0 | 0 | 0 | 0 | 0 | 0 | 0 | 0 | 0 | 0 | 0 | 0 | 0 | 0 | 0
303 | 25087779 | 25087768 | 0 | 0 | 1 | 1 | 3 | Цена поставщика ООО"Арктика" |  | Решетка АМН 300*100, цена=233,4/1,18/4,04 | 1354 | 1010 | шт. | шт. | 1 | 0.66667 | 48.959 | 0 | 0 | 0 | 0 | 0 | 0 | 0 | 0 | 0.66667 | 0 | 1 | -1 | 0 | 0 |  | 0 | 0 | 0 | 0 | 0 | 0 | 0 | 0 | 0 | 0 | 0 | 0 | 0 | 0 | 0 | 0 | 0 | 0 | 0 | 0 | 0 | 0 | 0
306 | 25087792 | 25087791 | 2285416 | 1 | 1 | 1 | 1 | 1-3.3-50 |  | Затраты труда рабочих, разряд работ 3.3 | 1369 | 1013 | чел.-ч | чел.-ч | 1 | 1.33 | 0 | 0 | 0 | 8.86 | 0 | 1 | 0 | 0 | 0 | 1.33 | 1 | 2 | 25087806 | 1 | 0 | 593 | 0 | 0 | 0 | 0 | 0 | 0 | 0 | 0 | 0 | 0 | 0 | 0 | 0 | 0 | 0 | 0 | 0 | 0 | 0 | 0 | 0 | 0 | 0
306 | 25087793 | 25087791 | 121548 | 1 | 1 | 1 | 1 | 2 |  | ЗАТРАТЫ ТРУДА МАШИНИСТОВ | 1369 | 1013 | чел.-ч | чел.-ч | 1 | 0.01 | 0 | 0 | 0 | 0 | 0 | 1 | 0 | 0 | 0 | 0.01 | 2 | 2 | 25087807 | 1 | 0 | 594 | 0 | 0 | 0 | 0 | 0 | 0 | 0 | 0 | 0 | 0 | 0 | 0 | 0 | 0 | 0 | 0 | 0 | 0 | 0 | 0 | 0 | 0 | 0
306 | 25087794 | 25087791 | 10976160 | 1 | 1 | 1 | 2 | 030305 | 030305 | Лебедки ручные и рычажные, тяговым усилием 31,39 (3,2) кН (т) | 1368 | 1011 | маш.-ч | маш.-ч | 1 | 0.31 | 0 | 3.12 | 0 | 0 | 0 | 1 | 0 | 0 | 0 | 0.31 | 0 | 2 | 25087808 | 1 | 0 | 595 | 0 | 0 | 0 | 0 | 0 | 0 | 0 | 0 | 0 | 0 | 0 | 0 | 0 | 0 | 0 | 0 | 0 | 0 | 0 | 0 | 0 | 0 | 0
306 | 25087795 | 25087791 | 10976168 | 1 | 1 | 1 | 2 | 030403 | 030403 | Лебедки электрические, тяговым усилием 19,62 (2) кН (т) | 1368 | 1011 | маш.-ч | маш.-ч | 1 | 0.05 | 0 | 6.66 | 0 | 0 | 0 | 1 | 0 | 0 | 0 | 0.05 | 0 | 2 | 25087809 | 1 | 0 | 596 | 0 | 0 | 0 | 0 | 0 | 0 | 0 | 0 | 0 | 0 | 0 | 0 | 0 | 0 | 0 | 0 | 0 | 0 | 0 | 0 | 0 | 0 | 0
306 | 25087796 | 25087791 | 10976355 | 1 | 1 | 1 | 2 | 040502 | 040502 | Установки для сварки ручной дуговой (постоянного тока) | 1368 | 1011 | маш.-ч | маш.-ч | 1 | 0.23 | 0 | 8.1 | 0 | 0 | 0 | 1 | 0 | 0 | 0 | 0.23 | 0 | 2 | 25087810 | 1 | 0 | 597 | 0 | 0 | 0 | 0 | 0 | 0 | 0 | 0 | 0 | 0 | 0 | 0 | 0 | 0 | 0 | 0 | 0 | 0 | 0 | 0 | 0 | 0 | 0
306 | 25087797 | 25087791 | 10978959 | 1 | 1 | 1 | 2 | 400001 | 400001 | Автомобили бортовые грузоподъемностью до 5 т | 1368 | 1011 | маш.-ч | маш.-ч | 1 | 0.01 | 0 | 75.4 | 0 | 0 | 0 | 1 | 0 | 0 | 0 | 0.01 | 0 | 2 | 25087811 | 1 | 0 | 598 | 0 | 0 | 0 | 0 | 0 | 0 | 0 | 0 | 0 | 0 | 0 | 0 | 0 | 0 | 0 | 0 | 0 | 0 | 0 | 0 | 0 | 0 | 0
306 | 25087798 | 25087791 | 10924969 | 1 | 1 | 1 | 3 | 101-1522 | 101-1522 | Электроды диаметром 5 мм Э42А | 1348 | 1009 | т | т | 1000 | 0.0002 | 10362 | 0 | 0 | 0 | 0 | 1 | 0 | 0 | 0 | 0.0002 | 0 | 2 | 25087812 | 1 | 0 | 599 | 0 | 0 | 0 | 0 | 0 | 0 | 0 | 0 | 0 | 0 | 0 | 0 | 0 | 0 | 0 | 0 | 0 | 0 | 0 | 0 | 0 | 0 | 0
306 | 25087799 | 25087791 | 10925170 | 1 | 1 | 1 | 3 | 101-1703 | 101-1703 | Прокладки резиновые (пластина техническая прессованная) | 1346 | 1009 | кг | кг | 1 | 0.164 | 23.09 | 0 | 0 | 0 | 0 | 1 | 0 | 0 | 0 | 0.164 | 0 | 2 | 25087813 | 1 | 0 | 600 | 0 | 0 | 0 | 0 | 0 | 0 | 0 | 0 | 0 | 0 | 0 | 0 | 0 | 0 | 0 | 0 | 0 | 0 | 0 | 0 | 0 | 0 | 0
306 | 25087800 | 25087791 | 10925188 | 1 | 1 | 1 | 3 | 101-1714 | 101-1714 | Болты строительные с гайками и шайбами | 1348 | 1009 | т | т | 1000 | 0.00014 | 9040 | 0 | 0 | 0 | 0 | 1 | 0 | 0 | 0 | 0.00014 | 0 | 2 | 25087814 | 1 | 0 | 601 | 0 | 0 | 0 | 0 | 0 | 0 | 0 | 0 | 0 | 0 | 0 | 0 | 0 | 0 | 0 | 0 | 0 | 0 | 0 | 0 | 0 | 0 | 0
306 | 25087801 | 25087791 | 10944796 | 1 | 1 | 1 | 3 | 300-0184 | 300-0184 | Воздухораспределители эжекционные панельные с закручивателями из листовой и сортовой стали марка ВЭПШ10, воздухораздающая поверхность 0,25 м2 | 1354 | 1010 | шт. | шт. | 1 | -1 | 99.8 | 0 | 0 | 0 | 0 | 1 | 0 | 0 | 0 | -1 | 0 | 2 | 25087815 | 2 | 12288 | 602 | 0 | 0 | 0 | 0 | 0 | 0 | 0 | 0 | 0 | 0 | 0 | 0 | 0 | 0 | 0 | 0 | 0 | 0 | 0 | 0 | 0 | 0 | 0
306 | 25087802 | 25087791 | 10946775 | 1 | 1 | 1 | 3 | 300-1193 | 300-1193 | Кронштейны и подставки под оборудование из сортовой стали | 1346 | 1009 | кг | кг | 1 | 5 | 8.52 | 0 | 0 | 0 | 0 | 1 | 0 | 0 | 0 | 5 | 0 | 2 | 25087816 | 1 | 0 | 603 | 0 | 0 | 0 | 0 | 0 | 0 | 0 | 0 | 0 | 0 | 0 | 0 | 0 | 0 | 0 | 0 | 0 | 0 | 0 | 0 | 0 | 0 | 0
306 | 25087803 | 25087791 | 0 | 0 | 1 | 1 | 3 | Цена поставщика |  | Потолочные диффузоры 2 АПР 450*450, цена=1542/1,18/3,36 | 1354 | 1010 | шт. | шт. | 1 | 0.74419 | 388.92 | 0 | 0 | 0 | 0 | 0 | 0 | 0 | 0 | 0.74419 | 0 | 1 | -1 | 0 | 0 |  | 0 | 0 | 0 | 0 | 0 | 0 | 0 | 0 | 0 | 0 | 0 | 0 | 0 | 0 | 0 | 0 | 0 | 0 | 0 | 0 | 0 | 0 | 0
306 | 25087804 | 25087791 | 0 | 0 | 1 | 1 | 3 | Цена поставщика |  | Потолочные диффузоры 2 АПР 600*600, цена=2507,4/1,18/3,36 | 1354 | 1010 | шт. | шт. | 1 | 0.18605 | 632.415 | 0 | 0 | 0 | 0 | 0 | 0 | 0 | 0 | 0.18605 | 0 | 1 | -1 | 0 | 0 |  | 0 | 0 | 0 | 0 | 0 | 0 | 0 | 0 | 0 | 0 | 0 | 0 | 0 | 0 | 0 | 0 | 0 | 0 | 0 | 0 | 0 | 0 | 0
306 | 25087805 | 25087791 | 0 | 0 | 1 | 1 | 3 | Цена поставщика |  | Потолочные диффузоры 2 АПР 300*300, цена=781,2/1,18/5,08 | 1354 | 1010 | шт. | шт. | 1 | 1 | 130.3216 | 0 | 0 | 0 | 0 | 0 | 0 | 0 | 0 | 1 | 0 | 1 | -1 | 0 | 0 |  | 0 | 0 | 0 | 0 | 0 | 0 | 0 | 0 | 0 | 0 | 0 | 0 | 0 | 0 | 0 | 0 | 0 | 0 | 0 | 0 | 0 | 0 | 0
309 | 25087820 | 25087819 | 2285416 | 1 | 1 | 1 | 1 | 1-3.3-50 |  | Затраты труда рабочих, разряд работ 3.3 | 1369 | 1013 | чел.-ч | чел.-ч | 1 | 1.03 | 0 | 0 | 0 | 8.86 | 0 | 1 | 0 | 0 | 0 | 1.03 | 1 | 2 | 25087832 | 1 | 0 | 604 | 0 | 0 | 0 | 0 | 0 | 0 | 0 | 0 | 0 | 0 | 0 | 0 | 0 | 0 | 0 | 0 | 0 | 0 | 0 | 0 | 0 | 0 | 0
309 | 25087821 | 25087819 | 121548 | 1 | 1 | 1 | 1 | 2 |  | ЗАТРАТЫ ТРУДА МАШИНИСТОВ | 1369 | 1013 | чел.-ч | чел.-ч | 1 | 0.01 | 0 | 0 | 0 | 0 | 0 | 1 | 0 | 0 | 0 | 0.01 | 2 | 2 | 25087833 | 1 | 0 | 605 | 0 | 0 | 0 | 0 | 0 | 0 | 0 | 0 | 0 | 0 | 0 | 0 | 0 | 0 | 0 | 0 | 0 | 0 | 0 | 0 | 0 | 0 | 0
309 | 25087822 | 25087819 | 10976160 | 1 | 1 | 1 | 2 | 030305 | 030305 | Лебедки ручные и рычажные, тяговым усилием 31,39 (3,2) кН (т) | 1368 | 1011 | маш.-ч | маш.-ч | 1 | 0.26 | 0 | 3.12 | 0 | 0 | 0 | 1 | 0 | 0 | 0 | 0.26 | 0 | 2 | 25087834 | 1 | 0 | 606 | 0 | 0 | 0 | 0 | 0 | 0 | 0 | 0 | 0 | 0 | 0 | 0 | 0 | 0 | 0 | 0 | 0 | 0 | 0 | 0 | 0 | 0 | 0
309 | 25087823 | 25087819 | 10978959 | 1 | 1 | 1 | 2 | 400001 | 400001 | Автомобили бортовые грузоподъемностью до 5 т | 1368 | 1011 | маш.-ч | маш.-ч | 1 | 0.01 | 0 | 75.4 | 0 | 0 | 0 | 1 | 0 | 0 | 0 | 0.01 | 0 | 2 | 25087835 | 1 | 0 | 607 | 0 | 0 | 0 | 0 | 0 | 0 | 0 | 0 | 0 | 0 | 0 | 0 | 0 | 0 | 0 | 0 | 0 | 0 | 0 | 0 | 0 | 0 | 0
309 | 25087824 | 25087819 | 10925170 | 1 | 1 | 1 | 3 | 101-1703 | 101-1703 | Прокладки резиновые (пластина техническая прессованная) | 1346 | 1009 | кг | кг | 1 | 0.246 | 23.09 | 0 | 0 | 0 | 0 | 1 | 0 | 0 | 0 | 0.246 | 0 | 2 | 25087836 | 1 | 0 | 608 | 0 | 0 | 0 | 0 | 0 | 0 | 0 | 0 | 0 | 0 | 0 | 0 | 0 | 0 | 0 | 0 | 0 | 0 | 0 | 0 | 0 | 0 | 0
309 | 25087825 | 25087819 | 10925188 | 1 | 1 | 1 | 3 | 101-1714 | 101-1714 | Болты строительные с гайками и шайбами | 1348 | 1009 | т | т | 1000 | 0.0002 | 9040 | 0 | 0 | 0 | 0 | 1 | 0 | 0 | 0 | 0.0002 | 0 | 2 | 25087837 | 1 | 0 | 609 | 0 | 0 | 0 | 0 | 0 | 0 | 0 | 0 | 0 | 0 | 0 | 0 | 0 | 0 | 0 | 0 | 0 | 0 | 0 | 0 | 0 | 0 | 0
309 | 25087826 | 25087819 | 10944559 | 1 | 1 | 1 | 3 | 300-2071 | 300-2071 | Клапаны обратные общего назначения из листовой и сортовой стали круглого сечения КО-2 диаметром 315 мм | 1354 | 1010 | шт. | шт. | 1 | -1 | 485.55 | 0 | 0 | 0 | 0 | 1 | 0 | 0 | 0 | -1 | 0 | 2 | 25087838 | 2 | 12288 | 610 | 0 | 0 | 0 | 0 | 0 | 0 | 0 | 0 | 0 | 0 | 0 | 0 | 0 | 0 | 0 | 0 | 0 | 0 | 0 | 0 | 0 | 0 | 0
309 | 25087827 | 25087819 | 0 | 0 | 1 | 1 | 3 | цена поставщика |  | Клапан КЛОП-1, диаметром 100,125,140 мм, цена=6786/1,18/4,36 | 1371 | 1013 | ШТ | ШТ | 1 | 0.3 | 1319 | 0 | 0 | 0 | 0 | 0 | 0 | 0 | 0 | 0.3 | 0 | 1 | -1 | 0 | 0 |  | 0 | 0 | 0 | 0 | 0 | 0 | 0 | 0 | 0 | 0 | 0 | 0 | 0 | 0 | 0 | 0 | 0 | 0 | 0 | 0 | 0 | 0 | 0
309 | 25087828 | 25087819 | 0 | 0 | 1 | 1 | 3 | цена поставщика |  | Клапан КЛОП-1, диаметром 160, цена=5886/1,18/4,36 | 1371 | 1013 | ШТ | ШТ | 1 | 0.066667 | 1144.067 | 0 | 0 | 0 | 0 | 0 | 0 | 0 | 0 | 0.066667 | 0 | 1 | -1 | 0 | 0 |  | 0 | 0 | 0 | 0 | 0 | 0 | 0 | 0 | 0 | 0 | 0 | 0 | 0 | 0 | 0 | 0 | 0 | 0 | 0 | 0 | 0 | 0 | 0
309 | 25087829 | 25087819 | 0 | 0 | 1 | 1 | 3 | цена поставщика |  | Клапан КЛОП-1, диаметром 180, 250мм, цена=6180/1,18/4,36 | 1371 | 1013 | ШТ | ШТ | 1 | 0.28889 | 1201.212 | 0 | 0 | 0 | 0 | 0 | 0 | 0 | 0 | 0.28889 | 0 | 1 | -1 | 0 | 0 |  | 0 | 0 | 0 | 0 | 0 | 0 | 0 | 0 | 0 | 0 | 0 | 0 | 0 | 0 | 0 | 0 | 0 | 0 | 0 | 0 | 0 | 0 | 0
309 | 25087830 | 25087819 | 0 | 0 | 1 | 1 | 3 | цена поставщика |  | Клапан КЛОП-1, диаметром 200, 225, 280мм, цена=5886/1,18/4,36 | 1371 | 1013 | ШТ | ШТ | 1 | 0.34444 | 1144.0677 | 0 | 0 | 0 | 0 | 0 | 0 | 0 | 0 | 0.34444 | 0 | 1 | -1 | 0 | 0 |  | 0 | 0 | 0 | 0 | 0 | 0 | 0 | 0 | 0 | 0 | 0 | 0 | 0 | 0 | 0 | 0 | 0 | 0 | 0 | 0 | 0 | 0 | 0
309 | 25087831 | 25087819 | 0 | 0 | 1 | 1 | 3 | цена поставщика |  | Клапан КЛОП-1, диаметром 225мм, цена= | 0 |  |  |  |  | 0 | 0 | 0 | 0 | 0 | 0 | 0 | 0 | 0 | 0 | 0 | 0 | 1 | -1 | 0 | 0 |  | 0 | 0 | 0 | 0 | 0 | 0 | 0 | 0 | 0 | 0 | 0 | 0 | 0 | 0 | 0 | 0 | 0 | 0 | 0 | 0 | 0 | 0 | 0
315 | 25087845 | 25087844 | 2285420 | 1 | 1 | 1 | 1 | 1-3.5-50 |  | Затраты труда рабочих, разряд работ 3.5 | 1369 | 1013 | чел.-ч | чел.-ч | 1 | 4.02 | 0 | 0 | 0 | 9.08 | 0 | 1 | 0 | 0 | 0 | 4.02 | 1 | 2 | 25087856 | 1 | 0 | 611 | 0 | 0 | 0 | 0 | 0 | 0 | 0 | 0 | 0 | 0 | 0 | 0 | 0 | 0 | 0 | 0 | 0 | 0 | 0 | 0 | 0 | 0 | 0
315 | 25087846 | 25087844 | 121548 | 1 | 1 | 1 | 1 | 2 |  | Затраты труда машинистов | 608254 | 1013 | чел.час | чел.час | 1 | 0.01 | 0 | 0 | 0 | 0 | 0 | 1 | 0 | 0 | 0 | 0.01 | 2 | 2 | 25087857 | 1 | 0 | 612 | 0 | 0 | 0 | 0 | 0 | 0 | 0 | 0 | 0 | 0 | 0 | 0 | 0 | 0 | 0 | 0 | 0 | 0 | 0 | 0 | 0 | 0 | 0
315 | 25087847 | 25087844 | 10976160 | 1 | 1 | 1 | 2 | 030305 | ЦЭМ Московская обл.,сб.03,поз.0305 | Лебедки ручные и рычажные, тяговым усилием 31,39 (3,2) кН (т) | 1368 | 1011 | маш.-ч | маш.-ч | 1 | 1.01 | 0 | 3.12 | 0 | 0 | 0 | 1 | 0 | 0 | 0 | 1.01 | 0 | 2 | 25087858 | 1 | 0 | 613 | 0 | 0 | 0 | 0 | 0 | 0 | 0 | 0 | 0 | 0 | 0 | 0 | 0 | 0 | 0 | 0 | 0 | 0 | 0 | 0 | 0 | 0 | 0
315 | 25087848 | 25087844 | 10978959 | 1 | 1 | 1 | 2 | 400001 | ЦЭМ Московская обл.,сб.40,поз.0001 | Автомобили бортовые грузоподъемностью до 5 т | 1368 | 1011 | маш.-ч | маш.-ч | 1 | 0.01 | 0 | 75.4 | 0 | 0 | 0 | 1 | 0 | 0 | 0 | 0.01 | 0 | 2 | 25087859 | 1 | 0 | 614 | 0 | 0 | 0 | 0 | 0 | 0 | 0 | 0 | 0 | 0 | 0 | 0 | 0 | 0 | 0 | 0 | 0 | 0 | 0 | 0 | 0 | 0 | 0
315 | 25087849 | 25087844 | 10922568 | 1 | 1 | 1 | 3 | 101-0027 | ССЦ Московской обл.,сб.101,поз.0027 | Асбестовый шнур общего назначения (ШАОН-1) диаметром 8.0-10.0 мм | 1348 | 1009 | т | т | 1000 | 0.00013 | 42976 | 0 | 0 | 0 | 0 | 1 | 0 | 0 | 0 | 0.00013 | 0 | 2 | 25087860 | 1 | 0 | 615 | 0 | 0 | 0 | 0 | 0 | 0 | 0 | 0 | 0 | 0 | 0 | 0 | 0 | 0 | 0 | 0 | 0 | 0 | 0 | 0 | 0 | 0 | 0
315 | 25087850 | 25087844 | 10925170 | 1 | 1 | 1 | 3 | 101-1703 | ССЦ Московской обл.,сб.101,поз.1703 | Прокладки резиновые (пластина техническая прессованная) | 1346 | 1009 | кг | кг | 1 | 0.16 | 23.09 | 0 | 0 | 0 | 0 | 1 | 0 | 0 | 0 | 0.16 | 0 | 2 | 25087861 | 1 | 0 | 616 | 0 | 0 | 0 | 0 | 0 | 0 | 0 | 0 | 0 | 0 | 0 | 0 | 0 | 0 | 0 | 0 | 0 | 0 | 0 | 0 | 0 | 0 | 0
315 | 25087851 | 25087844 | 10925188 | 1 | 1 | 1 | 3 | 101-1714 | ССЦ Московской обл.,сб.101,поз.1714 | Болты строительные с гайками и шайбами | 1348 | 1009 | т | т | 1000 | 0.00018 | 9040 | 0 | 0 | 0 | 0 | 1 | 0 | 0 | 0 | 0.00018 | 0 | 2 | 25087862 | 1 | 0 | 617 | 0 | 0 | 0 | 0 | 0 | 0 | 0 | 0 | 0 | 0 | 0 | 0 | 0 | 0 | 0 | 0 | 0 | 0 | 0 | 0 | 0 | 0 | 0
315 | 25087852 | 25087844 | 10927039 | 1 | 1 | 1 | 3 | 103-0003 | ССЦ Московской обл.,сб.103,поз.0003 | Трубы стальные сварные водогазопроводные с резьбой черные легкие (неоцинкованные) диаметр условного прохода 25 мм, толщина стенки 2.8 мм | 1301 | 1003 | м | м | 1 | 0.39 | 15.33 | 0 | 0 | 0 | 0 | 1 | 0 | 0 | 0 | 0.39 | 0 | 2 | 25087863 | 1 | 0 | 618 | 0 | 0 | 0 | 0 | 0 | 0 | 0 | 0 | 0 | 0 | 0 | 0 | 0 | 0 | 0 | 0 | 0 | 0 | 0 | 0 | 0 | 0 | 0
315 | 25087853 | 25087844 | 10939462 | 1 | 1 | 1 | 3 | 201-0801 | ССЦ Московской обл.,сб.201,поз.0801 | Трос | 1301 | 1003 | м | м | 1 | 9.3 | 12.03 | 0 | 0 | 0 | 0 | 1 | 0 | 0 | 0 | 9.3 | 0 | 2 | 25087864 | 1 | 0 | 619 | 0 | 0 | 0 | 0 | 0 | 0 | 0 | 0 | 0 | 0 | 0 | 0 | 0 | 0 | 0 | 0 | 0 | 0 | 0 | 0 | 0 | 0 | 0
315 | 25087854 | 25087844 | 10944500 | 1 | 1 | 1 | 3 | 300-2025 | ССЦ Московской обл.,сб.300,поз.2025 | Блочки | 1354 | 1010 | шт. | шт. | 1 | 2 | 22.8 | 0 | 0 | 0 | 0 | 1 | 0 | 0 | 0 | 2 | 0 | 2 | 25087865 | 1 | 0 | 620 | 0 | 0 | 0 | 0 | 0 | 0 | 0 | 0 | 0 | 0 | 0 | 0 | 0 | 0 | 0 | 0 | 0 | 0 | 0 | 0 | 0 | 0 | 0
315 | 25087855 | 25087844 | 10944586 | 1 | 1 | 1 | 3 | 300-2085 | ССЦ Московской обл.,сб.300,поз.2085 | Клапаны огнезадерживающие с пределом огнестойкости 1 час периметром 1600 мм, АЗЕ106.000-02 | 1354 | 1010 | шт. | шт. | 1 | 1 | 2772.6 | 0 | 0 | 0 | 0 | 1 | 0 | 0 | 0 | 1 | 0 | 2 | 25087866 | 1 | 0 | 621 | 0 | 0 | 0 | 0 | 0 | 0 | 0 | 0 | 0 | 0 | 0 | 0 | 0 | 0 | 0 | 0 | 0 | 0 | 0 | 0 | 0 | 0 | 0
316 | 25087868 | 25087867 | 2285416 | 1 | 1 | 1 | 1 | 1-3.3-50 |  | Затраты труда рабочих, разряд работ 3.3 | 1369 | 1013 | чел.-ч | чел.-ч | 1 | 1.09 | 0 | 0 | 0 | 8.86 | 0 | 1 | 0 | 0 | 0 | 1.09 | 1 | 2 | 25087876 | 1 | 0 | 622 | 0 | 0 | 0 | 0 | 0 | 0 | 0 | 0 | 0 | 0 | 0 | 0 | 0 | 0 | 0 | 0 | 0 | 0 | 0 | 0 | 0 | 0 | 0
316 | 25087869 | 25087867 | 121548 | 1 | 1 | 1 | 1 | 2 |  | Затраты труда машинистов | 608254 | 1013 | чел.час | чел.час | 1 | 0.01 | 0 | 0 | 0 | 0 | 0 | 1 | 0 | 0 | 0 | 0.01 | 2 | 2 | 25087877 | 1 | 0 | 623 | 0 | 0 | 0 | 0 | 0 | 0 | 0 | 0 | 0 | 0 | 0 | 0 | 0 | 0 | 0 | 0 | 0 | 0 | 0 | 0 | 0 | 0 | 0
316 | 25087870 | 25087867 | 10976160 | 1 | 1 | 1 | 2 | 030305 | ЦЭМ Московская обл.,сб.03,поз.0305 | Лебедки ручные и рычажные, тяговым усилием 31,39 (3,2) кН (т) | 1368 | 1011 | маш.-ч | маш.-ч | 1 | 0.27 | 0 | 3.12 | 0 | 0 | 0 | 1 | 0 | 0 | 0 | 0.27 | 0 | 2 | 25087878 | 1 | 0 | 624 | 0 | 0 | 0 | 0 | 0 | 0 | 0 | 0 | 0 | 0 | 0 | 0 | 0 | 0 | 0 | 0 | 0 | 0 | 0 | 0 | 0 | 0 | 0
316 | 25087871 | 25087867 | 10978959 | 1 | 1 | 1 | 2 | 400001 | ЦЭМ Московская обл.,сб.40,поз.0001 | Автомобили бортовые грузоподъемностью до 5 т | 1368 | 1011 | маш.-ч | маш.-ч | 1 | 0.01 | 0 | 75.4 | 0 | 0 | 0 | 1 | 0 | 0 | 0 | 0.01 | 0 | 2 | 25087879 | 1 | 0 | 625 | 0 | 0 | 0 | 0 | 0 | 0 | 0 | 0 | 0 | 0 | 0 | 0 | 0 | 0 | 0 | 0 | 0 | 0 | 0 | 0 | 0 | 0 | 0
316 | 25087872 | 25087867 | 10925170 | 1 | 1 | 1 | 3 | 101-1703 | ССЦ Московской обл.,сб.101,поз.1703 | Прокладки резиновые (пластина техническая прессованная) | 1346 | 1009 | кг | кг | 1 | 0.19 | 23.09 | 0 | 0 | 0 | 0 | 1 | 0 | 0 | 0 | 0.19 | 0 | 2 | 25087880 | 1 | 0 | 626 | 0 | 0 | 0 | 0 | 0 | 0 | 0 | 0 | 0 | 0 | 0 | 0 | 0 | 0 | 0 | 0 | 0 | 0 | 0 | 0 | 0 | 0 | 0
316 | 25087873 | 25087867 | 10925188 | 1 | 1 | 1 | 3 | 101-1714 | ССЦ Московской обл.,сб.101,поз.1714 | Болты строительные с гайками и шайбами | 1348 | 1009 | т | т | 1000 | 6e-05 | 9040 | 0 | 0 | 0 | 0 | 1 | 0 | 0 | 0 | 6e-05 | 0 | 2 | 25087881 | 1 | 0 | 627 | 0 | 0 | 0 | 0 | 0 | 0 | 0 | 0 | 0 | 0 | 0 | 0 | 0 | 0 | 0 | 0 | 0 | 0 | 0 | 0 | 0 | 0 | 0
316 | 25087874 | 25087867 | 10944934 | 1 | 1 | 1 | 3 | 300-0232 | ССЦ Московской обл.,сб.300,поз.0232 | Глушители шума вентиляционных установок трубчатые из листовой оцинкованной и сортовой стали при звукопоглощающем материале из супертонкого стеклянного щелочного волокна, круглого сечения на бандажном соединении марка ГТК-1-1, диаметр обечайки 125 мм, масс | 1354 | 1010 | шт. | шт. | 1 | 1 | 301.5 | 0 | 0 | 0 | 0 | 1 | 0 | 0 | 0 | 1 | 0 | 2 | 25087882 | 1 | 0 | 628 | 0 | 0 | 0 | 0 | 0 | 0 | 0 | 0 | 0 | 0 | 0 | 0 | 0 | 0 | 0 | 0 | 0 | 0 | 0 | 0 | 0 | 0 | 0
316 | 25087875 | 25087867 | 10946775 | 1 | 1 | 1 | 3 | 300-1193 | ССЦ Московской обл.,сб.300,поз.1193 | Кронштейны и подставки под оборудование из сортовой стали | 1346 | 1009 | кг | кг | 1 | 8 | 8.52 | 0 | 0 | 0 | 0 | 1 | 0 | 0 | 0 | 8 | 0 | 2 | 25087883 | 1 | 0 | 629 | 0 | 0 | 0 | 0 | 0 | 0 | 0 | 0 | 0 | 0 | 0 | 0 | 0 | 0 | 0 | 0 | 0 | 0 | 0 | 0 | 0 | 0 | 0
317 | 25087885 | 25087884 | 2285416 | 1 | 1 | 1 | 1 | 1-3.3-50 |  | Затраты труда рабочих, разряд работ 3.3 | 1369 | 1013 | чел.-ч | чел.-ч | 1 | 1.09 | 0 | 0 | 0 | 8.86 | 0 | 1 | 0 | 0 | 0 | 1.09 | 1 | 2 | 25087893 | 1 | 0 | 630 | 0 | 0 | 0 | 0 | 0 | 0 | 0 | 0 | 0 | 0 | 0 | 0 | 0 | 0 | 0 | 0 | 0 | 0 | 0 | 0 | 0 | 0 | 0
317 | 25087886 | 25087884 | 121548 | 1 | 1 | 1 | 1 | 2 |  | Затраты труда машинистов | 608254 | 1013 | чел.час | чел.час | 1 | 0.01 | 0 | 0 | 0 | 0 | 0 | 1 | 0 | 0 | 0 | 0.01 | 2 | 2 | 25087894 | 1 | 0 | 631 | 0 | 0 | 0 | 0 | 0 | 0 | 0 | 0 | 0 | 0 | 0 | 0 | 0 | 0 | 0 | 0 | 0 | 0 | 0 | 0 | 0 | 0 | 0
317 | 25087887 | 25087884 | 10976160 | 1 | 1 | 1 | 2 | 030305 | ЦЭМ Московская обл.,сб.03,поз.0305 | Лебедки ручные и рычажные, тяговым усилием 31,39 (3,2) кН (т) | 1368 | 1011 | маш.-ч | маш.-ч | 1 | 0.27 | 0 | 3.12 | 0 | 0 | 0 | 1 | 0 | 0 | 0 | 0.27 | 0 | 2 | 25087895 | 1 | 0 | 632 | 0 | 0 | 0 | 0 | 0 | 0 | 0 | 0 | 0 | 0 | 0 | 0 | 0 | 0 | 0 | 0 | 0 | 0 | 0 | 0 | 0 | 0 | 0
317 | 25087888 | 25087884 | 10978959 | 1 | 1 | 1 | 2 | 400001 | ЦЭМ Московская обл.,сб.40,поз.0001 | Автомобили бортовые грузоподъемностью до 5 т | 1368 | 1011 | маш.-ч | маш.-ч | 1 | 0.01 | 0 | 75.4 | 0 | 0 | 0 | 1 | 0 | 0 | 0 | 0.01 | 0 | 2 | 25087896 | 1 | 0 | 633 | 0 | 0 | 0 | 0 | 0 | 0 | 0 | 0 | 0 | 0 | 0 | 0 | 0 | 0 | 0 | 0 | 0 | 0 | 0 | 0 | 0 | 0 | 0
317 | 25087889 | 25087884 | 10925170 | 1 | 1 | 1 | 3 | 101-1703 | ССЦ Московской обл.,сб.101,поз.1703 | Прокладки резиновые (пластина техническая прессованная) | 1346 | 1009 | кг | кг | 1 | 0.19 | 23.09 | 0 | 0 | 0 | 0 | 1 | 0 | 0 | 0 | 0.19 | 0 | 2 | 25087897 | 1 | 0 | 634 | 0 | 0 | 0 | 0 | 0 | 0 | 0 | 0 | 0 | 0 | 0 | 0 | 0 | 0 | 0 | 0 | 0 | 0 | 0 | 0 | 0 | 0 | 0
317 | 25087890 | 25087884 | 10925188 | 1 | 1 | 1 | 3 | 101-1714 | ССЦ Московской обл.,сб.101,поз.1714 | Болты строительные с гайками и шайбами | 1348 | 1009 | т | т | 1000 | 6e-05 | 9040 | 0 | 0 | 0 | 0 | 1 | 0 | 0 | 0 | 6e-05 | 0 | 2 | 25087898 | 1 | 0 | 635 | 0 | 0 | 0 | 0 | 0 | 0 | 0 | 0 | 0 | 0 | 0 | 0 | 0 | 0 | 0 | 0 | 0 | 0 | 0 | 0 | 0 | 0 | 0
317 | 25087891 | 25087884 | 10944936 | 1 | 1 | 1 | 3 | 300-0233 | ССЦ Московской обл.,сб.300,поз.0233 | Глушители шума вентиляционных установок трубчатые из листовой оцинкованной и сортовой стали при звукопоглощающем материале из супертонкого стеклянного щелочного волокна, круглого сечения на бандажном соединении марка ГТК-1-2, диаметр обечайки 200 мм, масс | 1354 | 1010 | шт. | шт. | 1 | 1 | 362.25 | 0 | 0 | 0 | 0 | 1 | 0 | 0 | 0 | 1 | 0 | 2 | 25087899 | 1 | 0 | 636 | 0 | 0 | 0 | 0 | 0 | 0 | 0 | 0 | 0 | 0 | 0 | 0 | 0 | 0 | 0 | 0 | 0 | 0 | 0 | 0 | 0 | 0 | 0
317 | 25087892 | 25087884 | 10946775 | 1 | 1 | 1 | 3 | 300-1193 | ССЦ Московской обл.,сб.300,поз.1193 | Кронштейны и подставки под оборудование из сортовой стали | 1346 | 1009 | кг | кг | 1 | 8 | 8.52 | 0 | 0 | 0 | 0 | 1 | 0 | 0 | 0 | 8 | 0 | 2 | 25087900 | 1 | 0 | 637 | 0 | 0 | 0 | 0 | 0 | 0 | 0 | 0 | 0 | 0 | 0 | 0 | 0 | 0 | 0 | 0 | 0 | 0 | 0 | 0 | 0 | 0 | 0
318 | 25087902 | 25087901 | 2285416 | 1 | 1 | 1 | 1 | 1-3.3-50 |  | Затраты труда рабочих, разряд работ 3.3 | 1369 | 1013 | чел.-ч | чел.-ч | 1 | 1.09 | 0 | 0 | 0 | 8.86 | 0 | 1 | 0 | 0 | 0 | 1.09 | 1 | 2 | 25087910 | 1 | 0 | 638 | 0 | 0 | 0 | 0 | 0 | 0 | 0 | 0 | 0 | 0 | 0 | 0 | 0 | 0 | 0 | 0 | 0 | 0 | 0 | 0 | 0 | 0 | 0
318 | 25087903 | 25087901 | 121548 | 1 | 1 | 1 | 1 | 2 |  | Затраты труда машинистов | 608254 | 1013 | чел.час | чел.час | 1 | 0.01 | 0 | 0 | 0 | 0 | 0 | 1 | 0 | 0 | 0 | 0.01 | 2 | 2 | 25087911 | 1 | 0 | 639 | 0 | 0 | 0 | 0 | 0 | 0 | 0 | 0 | 0 | 0 | 0 | 0 | 0 | 0 | 0 | 0 | 0 | 0 | 0 | 0 | 0 | 0 | 0
318 | 25087904 | 25087901 | 10976160 | 1 | 1 | 1 | 2 | 030305 | ЦЭМ Московская обл.,сб.03,поз.0305 | Лебедки ручные и рычажные, тяговым усилием 31,39 (3,2) кН (т) | 1368 | 1011 | маш.-ч | маш.-ч | 1 | 0.27 | 0 | 3.12 | 0 | 0 | 0 | 1 | 0 | 0 | 0 | 0.27 | 0 | 2 | 25087912 | 1 | 0 | 640 | 0 | 0 | 0 | 0 | 0 | 0 | 0 | 0 | 0 | 0 | 0 | 0 | 0 | 0 | 0 | 0 | 0 | 0 | 0 | 0 | 0 | 0 | 0
318 | 25087905 | 25087901 | 10978959 | 1 | 1 | 1 | 2 | 400001 | ЦЭМ Московская обл.,сб.40,поз.0001 | Автомобили бортовые грузоподъемностью до 5 т | 1368 | 1011 | маш.-ч | маш.-ч | 1 | 0.01 | 0 | 75.4 | 0 | 0 | 0 | 1 | 0 | 0 | 0 | 0.01 | 0 | 2 | 25087913 | 1 | 0 | 641 | 0 | 0 | 0 | 0 | 0 | 0 | 0 | 0 | 0 | 0 | 0 | 0 | 0 | 0 | 0 | 0 | 0 | 0 | 0 | 0 | 0 | 0 | 0
318 | 25087906 | 25087901 | 10925170 | 1 | 1 | 1 | 3 | 101-1703 | ССЦ Московской обл.,сб.101,поз.1703 | Прокладки резиновые (пластина техническая прессованная) | 1346 | 1009 | кг | кг | 1 | 0.23 | 23.09 | 0 | 0 | 0 | 0 | 1 | 0 | 0 | 0 | 0.23 | 0 | 2 | 25087914 | 1 | 0 | 642 | 0 | 0 | 0 | 0 | 0 | 0 | 0 | 0 | 0 | 0 | 0 | 0 | 0 | 0 | 0 | 0 | 0 | 0 | 0 | 0 | 0 | 0 | 0
318 | 25087907 | 25087901 | 10925188 | 1 | 1 | 1 | 3 | 101-1714 | ССЦ Московской обл.,сб.101,поз.1714 | Болты строительные с гайками и шайбами | 1348 | 1009 | т | т | 1000 | 6e-05 | 9040 | 0 | 0 | 0 | 0 | 1 | 0 | 0 | 0 | 6e-05 | 0 | 2 | 25087915 | 1 | 0 | 643 | 0 | 0 | 0 | 0 | 0 | 0 | 0 | 0 | 0 | 0 | 0 | 0 | 0 | 0 | 0 | 0 | 0 | 0 | 0 | 0 | 0 | 0 | 0
318 | 25087908 | 25087901 | 10944938 | 1 | 1 | 1 | 3 | 300-0234 | ССЦ Московской обл.,сб.300,поз.0234 | Глушители шума вентиляционных установок трубчатые из листовой оцинкованной и сортовой стали при звукопоглощающем материале из супертонкого стеклянного щелочного волокна, круглого сечения на бандажном соединении марка ГТК 1-3, диаметр обечайки 250 мм, масс | 1354 | 1010 | шт. | шт. | 1 | 1 | 416.25 | 0 | 0 | 0 | 0 | 1 | 0 | 0 | 0 | 1 | 0 | 2 | 25087916 | 1 | 0 | 644 | 0 | 0 | 0 | 0 | 0 | 0 | 0 | 0 | 0 | 0 | 0 | 0 | 0 | 0 | 0 | 0 | 0 | 0 | 0 | 0 | 0 | 0 | 0
318 | 25087909 | 25087901 | 10946775 | 1 | 1 | 1 | 3 | 300-1193 | ССЦ Московской обл.,сб.300,поз.1193 | Кронштейны и подставки под оборудование из сортовой стали | 1346 | 1009 | кг | кг | 1 | 10 | 8.52 | 0 | 0 | 0 | 0 | 1 | 0 | 0 | 0 | 10 | 0 | 2 | 25087917 | 1 | 0 | 645 | 0 | 0 | 0 | 0 | 0 | 0 | 0 | 0 | 0 | 0 | 0 | 0 | 0 | 0 | 0 | 0 | 0 | 0 | 0 | 0 | 0 | 0 | 0
319 | 25087919 | 25087918 | 2285416 | 1 | 1 | 1 | 1 | 1-3.3-50 |  | Затраты труда рабочих, разряд работ 3.3 | 1369 | 1013 | чел.-ч | чел.-ч | 1 | 1.54 | 0 | 0 | 0 | 8.86 | 0 | 1 | 0 | 0 | 0 | 1.54 | 1 | 2 | 25087927 | 1 | 0 | 646 | 0 | 0 | 0 | 0 | 0 | 0 | 0 | 0 | 0 | 0 | 0 | 0 | 0 | 0 | 0 | 0 | 0 | 0 | 0 | 0 | 0 | 0 | 0
319 | 25087920 | 25087918 | 121548 | 1 | 1 | 1 | 1 | 2 |  | Затраты труда машинистов | 608254 | 1013 | чел.час | чел.час | 1 | 0.01 | 0 | 0 | 0 | 0 | 0 | 1 | 0 | 0 | 0 | 0.01 | 2 | 2 | 25087928 | 1 | 0 | 647 | 0 | 0 | 0 | 0 | 0 | 0 | 0 | 0 | 0 | 0 | 0 | 0 | 0 | 0 | 0 | 0 | 0 | 0 | 0 | 0 | 0 | 0 | 0
319 | 25087921 | 25087918 | 10976160 | 1 | 1 | 1 | 2 | 030305 | ЦЭМ Московская обл.,сб.03,поз.0305 | Лебедки ручные и рычажные, тяговым усилием 31,39 (3,2) кН (т) | 1368 | 1011 | маш.-ч | маш.-ч | 1 | 0.39 | 0 | 3.12 | 0 | 0 | 0 | 1 | 0 | 0 | 0 | 0.39 | 0 | 2 | 25087929 | 1 | 0 | 648 | 0 | 0 | 0 | 0 | 0 | 0 | 0 | 0 | 0 | 0 | 0 | 0 | 0 | 0 | 0 | 0 | 0 | 0 | 0 | 0 | 0 | 0 | 0
319 | 25087922 | 25087918 | 10978959 | 1 | 1 | 1 | 2 | 400001 | ЦЭМ Московская обл.,сб.40,поз.0001 | Автомобили бортовые грузоподъемностью до 5 т | 1368 | 1011 | маш.-ч | маш.-ч | 1 | 0.01 | 0 | 75.4 | 0 | 0 | 0 | 1 | 0 | 0 | 0 | 0.01 | 0 | 2 | 25087930 | 1 | 0 | 649 | 0 | 0 | 0 | 0 | 0 | 0 | 0 | 0 | 0 | 0 | 0 | 0 | 0 | 0 | 0 | 0 | 0 | 0 | 0 | 0 | 0 | 0 | 0
319 | 25087923 | 25087918 | 10925170 | 1 | 1 | 1 | 3 | 101-1703 | ССЦ Московской обл.,сб.101,поз.1703 | Прокладки резиновые (пластина техническая прессованная) | 1346 | 1009 | кг | кг | 1 | 0.29 | 23.09 | 0 | 0 | 0 | 0 | 1 | 0 | 0 | 0 | 0.29 | 0 | 2 | 25087931 | 1 | 0 | 650 | 0 | 0 | 0 | 0 | 0 | 0 | 0 | 0 | 0 | 0 | 0 | 0 | 0 | 0 | 0 | 0 | 0 | 0 | 0 | 0 | 0 | 0 | 0
319 | 25087924 | 25087918 | 10925188 | 1 | 1 | 1 | 3 | 101-1714 | ССЦ Московской обл.,сб.101,поз.1714 | Болты строительные с гайками и шайбами | 1348 | 1009 | т | т | 1000 | 7e-05 | 9040 | 0 | 0 | 0 | 0 | 1 | 0 | 0 | 0 | 7e-05 | 0 | 2 | 25087932 | 1 | 0 | 651 | 0 | 0 | 0 | 0 | 0 | 0 | 0 | 0 | 0 | 0 | 0 | 0 | 0 | 0 | 0 | 0 | 0 | 0 | 0 | 0 | 0 | 0 | 0
319 | 25087925 | 25087918 | 10944940 | 1 | 1 | 1 | 3 | 300-0235 | ССЦ Московской обл.,сб.300,поз.0235 | Глушители шума вентиляционных установок трубчатые из листовой оцинкованной и сортовой стали при звукопоглощающем материале из супертонкого стеклянного щелочного волокна, круглого сечения на бандажном соединении марка ГТК 1-4, диаметр обечайки 315 мм, масс | 1354 | 1010 | шт. | шт. | 1 | 1 | 533.25 | 0 | 0 | 0 | 0 | 1 | 0 | 0 | 0 | 1 | 0 | 2 | 25087933 | 1 | 0 | 652 | 0 | 0 | 0 | 0 | 0 | 0 | 0 | 0 | 0 | 0 | 0 | 0 | 0 | 0 | 0 | 0 | 0 | 0 | 0 | 0 | 0 | 0 | 0
319 | 25087926 | 25087918 | 10946775 | 1 | 1 | 1 | 3 | 300-1193 | ССЦ Московской обл.,сб.300,поз.1193 | Кронштейны и подставки под оборудование из сортовой стали | 1346 | 1009 | кг | кг | 1 | 10 | 8.52 | 0 | 0 | 0 | 0 | 1 | 0 | 0 | 0 | 10 | 0 | 2 | 25087934 | 1 | 0 | 653 | 0 | 0 | 0 | 0 | 0 | 0 | 0 | 0 | 0 | 0 | 0 | 0 | 0 | 0 | 0 | 0 | 0 | 0 | 0 | 0 | 0 | 0 | 0
320 | 25087936 | 25087935 | 2285416 | 1 | 1 | 1 | 1 | 1-3.3-50 |  | Затраты труда рабочих, разряд работ 3.3 | 1369 | 1013 | чел.-ч | чел.-ч | 1 | 1.09 | 0 | 0 | 0 | 8.86 | 0 | 1 | 0 | 0 | 0 | 1.09 | 1 | 2 | 25087944 | 1 | 0 | 654 | 0 | 0 | 0 | 0 | 0 | 0 | 0 | 0 | 0 | 0 | 0 | 0 | 0 | 0 | 0 | 0 | 0 | 0 | 0 | 0 | 0 | 0 | 0
320 | 25087937 | 25087935 | 121548 | 1 | 1 | 1 | 1 | 2 |  | Затраты труда машинистов | 608254 | 1013 | чел.час | чел.час | 1 | 0.01 | 0 | 0 | 0 | 0 | 0 | 1 | 0 | 0 | 0 | 0.01 | 2 | 2 | 25087945 | 1 | 0 | 655 | 0 | 0 | 0 | 0 | 0 | 0 | 0 | 0 | 0 | 0 | 0 | 0 | 0 | 0 | 0 | 0 | 0 | 0 | 0 | 0 | 0 | 0 | 0
320 | 25087938 | 25087935 | 10976160 | 1 | 1 | 1 | 2 | 030305 | ЦЭМ Московская обл.,сб.03,поз.0305 | Лебедки ручные и рычажные, тяговым усилием 31,39 (3,2) кН (т) | 1368 | 1011 | маш.-ч | маш.-ч | 1 | 0.27 | 0 | 3.12 | 0 | 0 | 0 | 1 | 0 | 0 | 0 | 0.27 | 0 | 2 | 25087946 | 1 | 0 | 656 | 0 | 0 | 0 | 0 | 0 | 0 | 0 | 0 | 0 | 0 | 0 | 0 | 0 | 0 | 0 | 0 | 0 | 0 | 0 | 0 | 0 | 0 | 0
320 | 25087939 | 25087935 | 10978959 | 1 | 1 | 1 | 2 | 400001 | ЦЭМ Московская обл.,сб.40,поз.0001 | Автомобили бортовые грузоподъемностью до 5 т | 1368 | 1011 | маш.-ч | маш.-ч | 1 | 0.01 | 0 | 75.4 | 0 | 0 | 0 | 1 | 0 | 0 | 0 | 0.01 | 0 | 2 | 25087947 | 1 | 0 | 657 | 0 | 0 | 0 | 0 | 0 | 0 | 0 | 0 | 0 | 0 | 0 | 0 | 0 | 0 | 0 | 0 | 0 | 0 | 0 | 0 | 0 | 0 | 0
320 | 25087940 | 25087935 | 10925170 | 1 | 1 | 1 | 3 | 101-1703 | ССЦ Московской обл.,сб.101,поз.1703 | Прокладки резиновые (пластина техническая прессованная) | 1346 | 1009 | кг | кг | 1 | 0.19 | 23.09 | 0 | 0 | 0 | 0 | 1 | 0 | 0 | 0 | 0.19 | 0 | 2 | 25087948 | 1 | 0 | 658 | 0 | 0 | 0 | 0 | 0 | 0 | 0 | 0 | 0 | 0 | 0 | 0 | 0 | 0 | 0 | 0 | 0 | 0 | 0 | 0 | 0 | 0 | 0
320 | 25087941 | 25087935 | 10925188 | 1 | 1 | 1 | 3 | 101-1714 | ССЦ Московской обл.,сб.101,поз.1714 | Болты строительные с гайками и шайбами | 1348 | 1009 | т | т | 1000 | 6e-05 | 9040 | 0 | 0 | 0 | 0 | 1 | 0 | 0 | 0 | 6e-05 | 0 | 2 | 25087949 | 1 | 0 | 659 | 0 | 0 | 0 | 0 | 0 | 0 | 0 | 0 | 0 | 0 | 0 | 0 | 0 | 0 | 0 | 0 | 0 | 0 | 0 | 0 | 0 | 0 | 0
320 | 25087942 | 25087935 | 10944946 | 1 | 1 | 1 | 3 | 300-0238 | ССЦ Московской обл.,сб.300,поз.0238 | Глушители шума вентиляционных установок трубчатые из листовой оцинкованной и сортовой стали при звукопоглощающем материале из супертонкого стеклянного щелочного волокна, круглого сечения на бандажном соединении марка ГТК 2-1, диаметр обечайки 125 мм, масс | 1354 | 1010 | шт. | шт. | 1 | 1 | 223.65 | 0 | 0 | 0 | 0 | 1 | 0 | 0 | 0 | 1 | 0 | 2 | 25087950 | 1 | 0 | 660 | 0 | 0 | 0 | 0 | 0 | 0 | 0 | 0 | 0 | 0 | 0 | 0 | 0 | 0 | 0 | 0 | 0 | 0 | 0 | 0 | 0 | 0 | 0
320 | 25087943 | 25087935 | 10946775 | 1 | 1 | 1 | 3 | 300-1193 | ССЦ Московской обл.,сб.300,поз.1193 | Кронштейны и подставки под оборудование из сортовой стали | 1346 | 1009 | кг | кг | 1 | 8 | 8.52 | 0 | 0 | 0 | 0 | 1 | 0 | 0 | 0 | 8 | 0 | 2 | 25087951 | 1 | 0 | 661 | 0 | 0 | 0 | 0 | 0 | 0 | 0 | 0 | 0 | 0 | 0 | 0 | 0 | 0 | 0 | 0 | 0 | 0 | 0 | 0 | 0 | 0 | 0
321 | 25087953 | 25087952 | 2285416 | 1 | 1 | 1 | 1 | 1-3.3-50 |  | Затраты труда рабочих, разряд работ 3.3 | 1369 | 1013 | чел.-ч | чел.-ч | 1 | 1.09 | 0 | 0 | 0 | 8.86 | 0 | 1 | 0 | 0 | 0 | 1.09 | 1 | 2 | 25087961 | 1 | 0 | 662 | 0 | 0 | 0 | 0 | 0 | 0 | 0 | 0 | 0 | 0 | 0 | 0 | 0 | 0 | 0 | 0 | 0 | 0 | 0 | 0 | 0 | 0 | 0
321 | 25087954 | 25087952 | 121548 | 1 | 1 | 1 | 1 | 2 |  | Затраты труда машинистов | 608254 | 1013 | чел.час | чел.час | 1 | 0.01 | 0 | 0 | 0 | 0 | 0 | 1 | 0 | 0 | 0 | 0.01 | 2 | 2 | 25087962 | 1 | 0 | 663 | 0 | 0 | 0 | 0 | 0 | 0 | 0 | 0 | 0 | 0 | 0 | 0 | 0 | 0 | 0 | 0 | 0 | 0 | 0 | 0 | 0 | 0 | 0
321 | 25087955 | 25087952 | 10976160 | 1 | 1 | 1 | 2 | 030305 | ЦЭМ Московская обл.,сб.03,поз.0305 | Лебедки ручные и рычажные, тяговым усилием 31,39 (3,2) кН (т) | 1368 | 1011 | маш.-ч | маш.-ч | 1 | 0.27 | 0 | 3.12 | 0 | 0 | 0 | 1 | 0 | 0 | 0 | 0.27 | 0 | 2 | 25087963 | 1 | 0 | 664 | 0 | 0 | 0 | 0 | 0 | 0 | 0 | 0 | 0 | 0 | 0 | 0 | 0 | 0 | 0 | 0 | 0 | 0 | 0 | 0 | 0 | 0 | 0
321 | 25087956 | 25087952 | 10978959 | 1 | 1 | 1 | 2 | 400001 | ЦЭМ Московская обл.,сб.40,поз.0001 | Автомобили бортовые грузоподъемностью до 5 т | 1368 | 1011 | маш.-ч | маш.-ч | 1 | 0.01 | 0 | 75.4 | 0 | 0 | 0 | 1 | 0 | 0 | 0 | 0.01 | 0 | 2 | 25087964 | 1 | 0 | 665 | 0 | 0 | 0 | 0 | 0 | 0 | 0 | 0 | 0 | 0 | 0 | 0 | 0 | 0 | 0 | 0 | 0 | 0 | 0 | 0 | 0 | 0 | 0
321 | 25087957 | 25087952 | 10925170 | 1 | 1 | 1 | 3 | 101-1703 | ССЦ Московской обл.,сб.101,поз.1703 | Прокладки резиновые (пластина техническая прессованная) | 1346 | 1009 | кг | кг | 1 | 0.19 | 23.09 | 0 | 0 | 0 | 0 | 1 | 0 | 0 | 0 | 0.19 | 0 | 2 | 25087965 | 1 | 0 | 666 | 0 | 0 | 0 | 0 | 0 | 0 | 0 | 0 | 0 | 0 | 0 | 0 | 0 | 0 | 0 | 0 | 0 | 0 | 0 | 0 | 0 | 0 | 0
321 | 25087958 | 25087952 | 10925188 | 1 | 1 | 1 | 3 | 101-1714 | ССЦ Московской обл.,сб.101,поз.1714 | Болты строительные с гайками и шайбами | 1348 | 1009 | т | т | 1000 | 6e-05 | 9040 | 0 | 0 | 0 | 0 | 1 | 0 | 0 | 0 | 6e-05 | 0 | 2 | 25087966 | 1 | 0 | 667 | 0 | 0 | 0 | 0 | 0 | 0 | 0 | 0 | 0 | 0 | 0 | 0 | 0 | 0 | 0 | 0 | 0 | 0 | 0 | 0 | 0 | 0 | 0
321 | 25087959 | 25087952 | 10944948 | 1 | 1 | 1 | 3 | 300-0239 | ССЦ Московской обл.,сб.300,поз.0239 | Глушители шума вентиляционных установок трубчатые из листовой оцинкованной и сортовой стали при звукопоглощающем материале из супертонкого стеклянного щелочного волокна, круглого сечения на бандажном соединении марка ГТК 2-2, диаметр обечайки 200 мм, масс | 1354 | 1010 | шт. | шт. | 1 | 1 | 254.25 | 0 | 0 | 0 | 0 | 1 | 0 | 0 | 0 | 1 | 0 | 2 | 25087967 | 1 | 0 | 668 | 0 | 0 | 0 | 0 | 0 | 0 | 0 | 0 | 0 | 0 | 0 | 0 | 0 | 0 | 0 | 0 | 0 | 0 | 0 | 0 | 0 | 0 | 0
321 | 25087960 | 25087952 | 10946775 | 1 | 1 | 1 | 3 | 300-1193 | ССЦ Московской обл.,сб.300,поз.1193 | Кронштейны и подставки под оборудование из сортовой стали | 1346 | 1009 | кг | кг | 1 | 8 | 8.52 | 0 | 0 | 0 | 0 | 1 | 0 | 0 | 0 | 8 | 0 | 2 | 25087968 | 1 | 0 | 669 | 0 | 0 | 0 | 0 | 0 | 0 | 0 | 0 | 0 | 0 | 0 | 0 | 0 | 0 | 0 | 0 | 0 | 0 | 0 | 0 | 0 | 0 | 0
322 | 25087970 | 25087969 | 2285416 | 1 | 1 | 1 | 1 | 1-3.3-50 |  | Затраты труда рабочих, разряд работ 3.3 | 1369 | 1013 | чел.-ч | чел.-ч | 1 | 1.09 | 0 | 0 | 0 | 8.86 | 0 | 1 | 0 | 0 | 0 | 1.09 | 1 | 2 | 25087978 | 1 | 0 | 670 | 0 | 0 | 0 | 0 | 0 | 0 | 0 | 0 | 0 | 0 | 0 | 0 | 0 | 0 | 0 | 0 | 0 | 0 | 0 | 0 | 0 | 0 | 0
322 | 25087971 | 25087969 | 121548 | 1 | 1 | 1 | 1 | 2 |  | Затраты труда машинистов | 608254 | 1013 | чел.час | чел.час | 1 | 0.01 | 0 | 0 | 0 | 0 | 0 | 1 | 0 | 0 | 0 | 0.01 | 2 | 2 | 25087979 | 1 | 0 | 671 | 0 | 0 | 0 | 0 | 0 | 0 | 0 | 0 | 0 | 0 | 0 | 0 | 0 | 0 | 0 | 0 | 0 | 0 | 0 | 0 | 0 | 0 | 0
322 | 25087972 | 25087969 | 10976160 | 1 | 1 | 1 | 2 | 030305 | ЦЭМ Московская обл.,сб.03,поз.0305 | Лебедки ручные и рычажные, тяговым усилием 31,39 (3,2) кН (т) | 1368 | 1011 | маш.-ч | маш.-ч | 1 | 0.27 | 0 | 3.12 | 0 | 0 | 0 | 1 | 0 | 0 | 0 | 0.27 | 0 | 2 | 25087980 | 1 | 0 | 672 | 0 | 0 | 0 | 0 | 0 | 0 | 0 | 0 | 0 | 0 | 0 | 0 | 0 | 0 | 0 | 0 | 0 | 0 | 0 | 0 | 0 | 0 | 0
322 | 25087973 | 25087969 | 10978959 | 1 | 1 | 1 | 2 | 400001 | ЦЭМ Московская обл.,сб.40,поз.0001 | Автомобили бортовые грузоподъемностью до 5 т | 1368 | 1011 | маш.-ч | маш.-ч | 1 | 0.01 | 0 | 75.4 | 0 | 0 | 0 | 1 | 0 | 0 | 0 | 0.01 | 0 | 2 | 25087981 | 1 | 0 | 673 | 0 | 0 | 0 | 0 | 0 | 0 | 0 | 0 | 0 | 0 | 0 | 0 | 0 | 0 | 0 | 0 | 0 | 0 | 0 | 0 | 0 | 0 | 0
322 | 25087974 | 25087969 | 10925170 | 1 | 1 | 1 | 3 | 101-1703 | ССЦ Московской обл.,сб.101,поз.1703 | Прокладки резиновые (пластина техническая прессованная) | 1346 | 1009 | кг | кг | 1 | 0.23 | 23.09 | 0 | 0 | 0 | 0 | 1 | 0 | 0 | 0 | 0.23 | 0 | 2 | 25087982 | 1 | 0 | 674 | 0 | 0 | 0 | 0 | 0 | 0 | 0 | 0 | 0 | 0 | 0 | 0 | 0 | 0 | 0 | 0 | 0 | 0 | 0 | 0 | 0 | 0 | 0
322 | 25087975 | 25087969 | 10925188 | 1 | 1 | 1 | 3 | 101-1714 | ССЦ Московской обл.,сб.101,поз.1714 | Болты строительные с гайками и шайбами | 1348 | 1009 | т | т | 1000 | 6e-05 | 9040 | 0 | 0 | 0 | 0 | 1 | 0 | 0 | 0 | 6e-05 | 0 | 2 | 25087983 | 1 | 0 | 675 | 0 | 0 | 0 | 0 | 0 | 0 | 0 | 0 | 0 | 0 | 0 | 0 | 0 | 0 | 0 | 0 | 0 | 0 | 0 | 0 | 0 | 0 | 0
322 | 25087976 | 25087969 | 10944950 | 1 | 1 | 1 | 3 | 300-0240 | ССЦ Московской обл.,сб.300,поз.0240 | Глушители шума вентиляционных установок трубчатые из листовой оцинкованной и сортовой стали при звукопоглощающем материале из супертонкого стеклянного щелочного волокна, круглого сечения на бандажном соединении марка ГТК 2-3, диаметр обечайки 250 мм, масс | 1354 | 1010 | шт. | шт. | 1 | 1 | 270 | 0 | 0 | 0 | 0 | 1 | 0 | 0 | 0 | 1 | 0 | 2 | 25087984 | 1 | 0 | 676 | 0 | 0 | 0 | 0 | 0 | 0 | 0 | 0 | 0 | 0 | 0 | 0 | 0 | 0 | 0 | 0 | 0 | 0 | 0 | 0 | 0 | 0 | 0
322 | 25087977 | 25087969 | 10946775 | 1 | 1 | 1 | 3 | 300-1193 | ССЦ Московской обл.,сб.300,поз.1193 | Кронштейны и подставки под оборудование из сортовой стали | 1346 | 1009 | кг | кг | 1 | 10 | 8.52 | 0 | 0 | 0 | 0 | 1 | 0 | 0 | 0 | 10 | 0 | 2 | 25087985 | 1 | 0 | 677 | 0 | 0 | 0 | 0 | 0 | 0 | 0 | 0 | 0 | 0 | 0 | 0 | 0 | 0 | 0 | 0 | 0 | 0 | 0 | 0 | 0 | 0 | 0
323 | 25087987 | 25087986 | 2285416 | 1 | 1 | 1 | 1 | 1-3.3-50 |  | Затраты труда рабочих, разряд работ 3.3 | 1369 | 1013 | чел.-ч | чел.-ч | 1 | 1.54 | 0 | 0 | 0 | 8.86 | 0 | 1 | 0 | 0 | 0 | 1.54 | 1 | 2 | 25087995 | 1 | 0 | 678 | 0 | 0 | 0 | 0 | 0 | 0 | 0 | 0 | 0 | 0 | 0 | 0 | 0 | 0 | 0 | 0 | 0 | 0 | 0 | 0 | 0 | 0 | 0
323 | 25087988 | 25087986 | 121548 | 1 | 1 | 1 | 1 | 2 |  | Затраты труда машинистов | 608254 | 1013 | чел.час | чел.час | 1 | 0.01 | 0 | 0 | 0 | 0 | 0 | 1 | 0 | 0 | 0 | 0.01 | 2 | 2 | 25087996 | 1 | 0 | 679 | 0 | 0 | 0 | 0 | 0 | 0 | 0 | 0 | 0 | 0 | 0 | 0 | 0 | 0 | 0 | 0 | 0 | 0 | 0 | 0 | 0 | 0 | 0
323 | 25087989 | 25087986 | 10976160 | 1 | 1 | 1 | 2 | 030305 | ЦЭМ Московская обл.,сб.03,поз.0305 | Лебедки ручные и рычажные, тяговым усилием 31,39 (3,2) кН (т) | 1368 | 1011 | маш.-ч | маш.-ч | 1 | 0.39 | 0 | 3.12 | 0 | 0 | 0 | 1 | 0 | 0 | 0 | 0.39 | 0 | 2 | 25087997 | 1 | 0 | 680 | 0 | 0 | 0 | 0 | 0 | 0 | 0 | 0 | 0 | 0 | 0 | 0 | 0 | 0 | 0 | 0 | 0 | 0 | 0 | 0 | 0 | 0 | 0
323 | 25087990 | 25087986 | 10978959 | 1 | 1 | 1 | 2 | 400001 | ЦЭМ Московская обл.,сб.40,поз.0001 | Автомобили бортовые грузоподъемностью до 5 т | 1368 | 1011 | маш.-ч | маш.-ч | 1 | 0.01 | 0 | 75.4 | 0 | 0 | 0 | 1 | 0 | 0 | 0 | 0.01 | 0 | 2 | 25087998 | 1 | 0 | 681 | 0 | 0 | 0 | 0 | 0 | 0 | 0 | 0 | 0 | 0 | 0 | 0 | 0 | 0 | 0 | 0 | 0 | 0 | 0 | 0 | 0 | 0 | 0
323 | 25087991 | 25087986 | 10925170 | 1 | 1 | 1 | 3 | 101-1703 | ССЦ Московской обл.,сб.101,поз.1703 | Прокладки резиновые (пластина техническая прессованная) | 1346 | 1009 | кг | кг | 1 | 0.29 | 23.09 | 0 | 0 | 0 | 0 | 1 | 0 | 0 | 0 | 0.29 | 0 | 2 | 25087999 | 1 | 0 | 682 | 0 | 0 | 0 | 0 | 0 | 0 | 0 | 0 | 0 | 0 | 0 | 0 | 0 | 0 | 0 | 0 | 0 | 0 | 0 | 0 | 0 | 0 | 0
323 | 25087992 | 25087986 | 10925188 | 1 | 1 | 1 | 3 | 101-1714 | ССЦ Московской обл.,сб.101,поз.1714 | Болты строительные с гайками и шайбами | 1348 | 1009 | т | т | 1000 | 7e-05 | 9040 | 0 | 0 | 0 | 0 | 1 | 0 | 0 | 0 | 7e-05 | 0 | 2 | 25088000 | 1 | 0 | 683 | 0 | 0 | 0 | 0 | 0 | 0 | 0 | 0 | 0 | 0 | 0 | 0 | 0 | 0 | 0 | 0 | 0 | 0 | 0 | 0 | 0 | 0 | 0
323 | 25087993 | 25087986 | 10944952 | 1 | 1 | 1 | 3 | 300-0241 | ССЦ Московской обл.,сб.300,поз.0241 | Глушители шума вентиляционных установок трубчатые из листовой оцинкованной и сортовой стали при звукопоглощающем материале из супертонкого стеклянного щелочного волокна, круглого сечения на бандажном соединении марка ГТК 2-4, диаметр обечайки 315 мм, масс | 1354 | 1010 | шт. | шт. | 1 | 1 | 339.75 | 0 | 0 | 0 | 0 | 1 | 0 | 0 | 0 | 1 | 0 | 2 | 25088001 | 1 | 0 | 684 | 0 | 0 | 0 | 0 | 0 | 0 | 0 | 0 | 0 | 0 | 0 | 0 | 0 | 0 | 0 | 0 | 0 | 0 | 0 | 0 | 0 | 0 | 0
323 | 25087994 | 25087986 | 10946775 | 1 | 1 | 1 | 3 | 300-1193 | ССЦ Московской обл.,сб.300,поз.1193 | Кронштейны и подставки под оборудование из сортовой стали | 1346 | 1009 | кг | кг | 1 | 10 | 8.52 | 0 | 0 | 0 | 0 | 1 | 0 | 0 | 0 | 10 | 0 | 2 | 25088002 | 1 | 0 | 685 | 0 | 0 | 0 | 0 | 0 | 0 | 0 | 0 | 0 | 0 | 0 | 0 | 0 | 0 | 0 | 0 | 0 | 0 | 0 | 0 | 0 | 0 | 0
324 | 25088004 | 25088003 | 2285413 | 1 | 1 | 1 | 1 | 1-3.2-50 |  | Затраты труда рабочих, разряд работ 3.2 | 1369 | 1013 | чел.-ч | чел.-ч | 1 | 5.75 | 0 | 0 | 0 | 8.75 | 0 | 1 | 0 | 0 | 0 | 5.75 | 1 | 2 | 25088010 | 1 | 0 | 686 | 0 | 0 | 0 | 0 | 0 | 0 | 0 | 0 | 0 | 0 | 0 | 0 | 0 | 0 | 0 | 0 | 0 | 0 | 0 | 0 | 0 | 0 | 0
324 | 25088005 | 25088003 | 121548 | 1 | 1 | 1 | 1 | 2 |  | Затраты труда машинистов | 608254 | 1013 | чел.час | чел.час | 1 | 0.01 | 0 | 0 | 0 | 0 | 0 | 1 | 0 | 0 | 0 | 0.01 | 2 | 2 | 25088011 | 1 | 0 | 687 | 0 | 0 | 0 | 0 | 0 | 0 | 0 | 0 | 0 | 0 | 0 | 0 | 0 | 0 | 0 | 0 | 0 | 0 | 0 | 0 | 0 | 0 | 0
324 | 25088006 | 25088003 | 10978959 | 1 | 1 | 1 | 2 | 400001 | ЦЭМ Московская обл.,сб.40,поз.0001 | Автомобили бортовые грузоподъемностью до 5 т | 1368 | 1011 | маш.-ч | маш.-ч | 1 | 0.01 | 0 | 75.4 | 0 | 0 | 0 | 1 | 0 | 0 | 0 | 0.01 | 0 | 2 | 25088012 | 1 | 0 | 688 | 0 | 0 | 0 | 0 | 0 | 0 | 0 | 0 | 0 | 0 | 0 | 0 | 0 | 0 | 0 | 0 | 0 | 0 | 0 | 0 | 0 | 0 | 0
324 | 25088007 | 25088003 | 10925170 | 1 | 1 | 1 | 3 | 101-1703 | ССЦ Московской обл.,сб.101,поз.1703 | Прокладки резиновые (пластина техническая прессованная) | 1346 | 1009 | кг | кг | 1 | 0.08 | 23.09 | 0 | 0 | 0 | 0 | 1 | 0 | 0 | 0 | 0.08 | 0 | 2 | 25088013 | 1 | 0 | 689 | 0 | 0 | 0 | 0 | 0 | 0 | 0 | 0 | 0 | 0 | 0 | 0 | 0 | 0 | 0 | 0 | 0 | 0 | 0 | 0 | 0 | 0 | 0
324 | 25088008 | 25088003 | 10925188 | 1 | 1 | 1 | 3 | 101-1714 | ССЦ Московской обл.,сб.101,поз.1714 | Болты строительные с гайками и шайбами | 1348 | 1009 | т | т | 1000 | 0.0002 | 9040 | 0 | 0 | 0 | 0 | 1 | 0 | 0 | 0 | 0.0002 | 0 | 2 | 25088014 | 1 | 0 | 690 | 0 | 0 | 0 | 0 | 0 | 0 | 0 | 0 | 0 | 0 | 0 | 0 | 0 | 0 | 0 | 0 | 0 | 0 | 0 | 0 | 0 | 0 | 0
324 | 25088009 | 25088003 | 10944932 | 1 | 1 | 1 | 3 | 300-0231 | ССЦ Московской обл.,сб.300,поз.0231 | Вставки гибкие к радиальным (центробежным) вентиляторам из парусины и сортовой стали | 1327 | 1005 | м2 | м2 | 1 | 1 | 213.92 | 0 | 0 | 0 | 0 | 1 | 0 | 0 | 0 | 1 | 0 | 2 | 25088015 | 1 | 0 | 691 | 0 | 0 | 0 | 0 | 0 | 0 | 0 | 0 | 0 | 0 | 0 | 0 | 0 | 0 | 0 | 0 | 0 | 0 | 0 | 0 | 0 | 0 | 0
325 | 25088017 | 25088016 | 2285437 | 1 | 1 | 1 | 1 | 1-4.2-50 |  | Затраты труда рабочих, разряд работ 4.2 | 1369 | 1013 | чел.-ч | чел.-ч | 1 | 3.7 | 0 | 0 | 0 | 9.92 | 0 | 1 | 0 | 0 | 0 | 3.7 | 1 | 2 | 25088027 | 1 | 0 | 692 | 0 | 0 | 0 | 0 | 0 | 0 | 0 | 0 | 0 | 0 | 0 | 0 | 0 | 0 | 0 | 0 | 0 | 0 | 0 | 0 | 0 | 0 | 0
325 | 25088018 | 25088016 | 121548 | 1 | 1 | 1 | 1 | 2 |  | Затраты труда машинистов | 608254 | 1013 | чел.час | чел.час | 1 | 0.01 | 0 | 0 | 0 | 0 | 0 | 1 | 0 | 0 | 0 | 0.01 | 2 | 2 | 25088028 | 1 | 0 | 693 | 0 | 0 | 0 | 0 | 0 | 0 | 0 | 0 | 0 | 0 | 0 | 0 | 0 | 0 | 0 | 0 | 0 | 0 | 0 | 0 | 0 | 0 | 0
325 | 25088019 | 25088016 | 10978959 | 1 | 1 | 1 | 2 | 400001 | ЦЭМ Московская обл.,сб.40,поз.0001 | Автомобили бортовые грузоподъемностью до 5 т | 1368 | 1011 | маш.-ч | маш.-ч | 1 | 0.01 | 0 | 75.4 | 0 | 0 | 0 | 1 | 0 | 0 | 0 | 0.01 | 0 | 2 | 25088029 | 1 | 0 | 694 | 0 | 0 | 0 | 0 | 0 | 0 | 0 | 0 | 0 | 0 | 0 | 0 | 0 | 0 | 0 | 0 | 0 | 0 | 0 | 0 | 0 | 0 | 0
325 | 25088020 | 25088016 | 10925170 | 1 | 1 | 1 | 3 | 101-1703 | ССЦ Московской обл.,сб.101,поз.1703 | Прокладки резиновые (пластина техническая прессованная) | 1346 | 1009 | кг | кг | 1 | 1.1 | 23.09 | 0 | 0 | 0 | 0 | 1 | 0 | 0 | 0 | 1.1 | 0 | 2 | 25088030 | 1 | 0 | 695 | 0 | 0 | 0 | 0 | 0 | 0 | 0 | 0 | 0 | 0 | 0 | 0 | 0 | 0 | 0 | 0 | 0 | 0 | 0 | 0 | 0 | 0 | 0
325 | 25088021 | 25088016 | 10925188 | 1 | 1 | 1 | 3 | 101-1714 | ССЦ Московской обл.,сб.101,поз.1714 | Болты строительные с гайками и шайбами | 1348 | 1009 | т | т | 1000 | 0.0004 | 9040 | 0 | 0 | 0 | 0 | 1 | 0 | 0 | 0 | 0.0004 | 0 | 2 | 25088031 | 1 | 0 | 696 | 0 | 0 | 0 | 0 | 0 | 0 | 0 | 0 | 0 | 0 | 0 | 0 | 0 | 0 | 0 | 0 | 0 | 0 | 0 | 0 | 0 | 0 | 0
325 | 25088022 | 25088016 | 10948385 | 1 | 1 | 1 | 3 | 300-0144 | ССЦ Московской обл.,сб.300,поз.0144 | Виброизоляторы пружинные до N 38 | 1354 | 1010 | шт. | шт. | 1 | -10 | 23.5 | 0 | 0 | 0 | 0 | 1 | 0 | 0 | 0 | -10 | 0 | 2 | 25088032 | 2 | 12288 | 697 | 0 | 0 | 0 | 0 | 0 | 0 | 0 | 0 | 0 | 0 | 0 | 0 | 0 | 0 | 0 | 0 | 0 | 0 | 0 | 0 | 0 | 0 | 0
325 | 25088023 | 25088016 | 10946344 | 1 | 1 | 1 | 3 | 300-0973 | ССЦ Московской обл.,сб.300,поз.0973 | Фланцы стальные плоские приварные из стали ВСт3сп2, ВСт3сп3; давлением 1.0 МПа (10 кгс/см2), диаметром 250 мм | 1354 | 1010 | шт. | шт. | 1 | 1.5625 | 131 | 0 | 0 | 0 | 0 | 0 | 0 | 0 | 0 | 1.5625 | 0 | 1 | -1 | 0 | 0 |  | 0 | 0 | 0 | 0 | 0 | 0 | 0 | 0 | 0 | 0 | 0 | 0 | 0 | 0 | 0 | 0 | 0 | 0 | 0 | 0 | 0 | 0 | 0
325 | 25088024 | 25088016 | 10946346 | 1 | 1 | 1 | 3 | 300-0974 | ССЦ Московской обл.,сб.300,поз.0974 | Фланцы стальные плоские приварные из стали ВСт3сп2, ВСт3сп3; давлением 1.0 МПа (10 кгс/см2), диаметром 300 мм | 1354 | 1010 | шт. | шт. | 1 | 2.5 | 152 | 0 | 0 | 0 | 0 | 0 | 0 | 0 | 0 | 2.5 | 0 | 1 | -1 | 0 | 0 |  | 0 | 0 | 0 | 0 | 0 | 0 | 0 | 0 | 0 | 0 | 0 | 0 | 0 | 0 | 0 | 0 | 0 | 0 | 0 | 0 | 0 | 0 | 0
325 | 25088025 | 25088016 | 10946348 | 1 | 1 | 1 | 3 | 300-0975 | ССЦ Московской обл.,сб.300,поз.0975 | Фланцы стальные плоские приварные из стали ВСт3сп2, ВСт3сп3; давлением 1.0 МПа (10 кгс/см2), диаметром 350 мм | 1354 | 1010 | шт. | шт. | 1 | 0.9375 | 205.5 | 0 | 0 | 0 | 0 | 0 | 0 | 0 | 0 | 0.9375 | 0 | 1 | -1 | 0 | 0 |  | 0 | 0 | 0 | 0 | 0 | 0 | 0 | 0 | 0 | 0 | 0 | 0 | 0 | 0 | 0 | 0 | 0 | 0 | 0 | 0 | 0 | 0 | 0
325 | 25088026 | 25088016 | 0 | 0 | 1 | 1 | 3 | цена поставщика |  | Виброизоляторы пружинные ДО-38, цена= 144/1,18/4,69 | 1371 | 1013 | ШТ | ШТ | 1 | 10 | 26.02 | 0 | 0 | 0 | 0 | 0 | 0 | 0 | 0 | 10 | 0 | 1 | -1 | 0 | 0 |  | 0 | 0 | 0 | 0 | 0 | 0 | 0 | 0 | 0 | 0 | 0 | 0 | 0 | 0 | 0 | 0 | 0 | 0 | 0 | 0 | 0 | 0 | 0
328 | 25088036 | 25088035 | 2285409 | 1 | 1 | 1 | 1 | 1-3.0-50 |  | Затраты труда рабочих, разряд работ 3.0 | 1369 | 1013 | чел.-ч | чел.-ч | 1 | 66.82 | 0 | 0 | 0 | 8.53 | 0 | 1 | 0 | 0 | 0 | 66.82 | 1 | 2 | 25088048 | 1 | 0 | 698 | 0 | 0 | 0 | 0 | 0 | 0 | 0 | 0 | 0 | 0 | 0 | 0 | 0 | 0 | 0 | 0 | 0 | 0 | 0 | 0 | 0 | 0 | 0
328 | 25088037 | 25088035 | 121548 | 1 | 1 | 1 | 1 | 2 |  | ЗАТРАТЫ ТРУДА МАШИНИСТОВ | 1369 | 1013 | чел.-ч | чел.-ч | 1 | 0.16 | 0 | 0 | 0 | 0 | 0 | 1 | 0 | 0 | 0 | 0.16 | 2 | 2 | 25088049 | 1 | 0 | 699 | 0 | 0 | 0 | 0 | 0 | 0 | 0 | 0 | 0 | 0 | 0 | 0 | 0 | 0 | 0 | 0 | 0 | 0 | 0 | 0 | 0 | 0 | 0
328 | 25088038 | 25088035 | 10975957 | 1 | 1 | 1 | 2 | 021141 | 021141 | Краны на автомобильном ходу при работе на других видах строительства (кроме магистральных трубопроводов) 10 т | 1368 | 1011 | маш.-ч | маш.-ч | 1 | 0.07 | 0 | 112 | 13.5 | 0 | 0 | 1 | 0 | 0 | 0 | 0.07 | 0 | 2 | 25088050 | 1 | 0 | 700 | 0 | 0 | 0 | 0 | 0 | 0 | 0 | 0 | 0 | 0 | 0 | 0 | 0 | 0 | 0 | 0 | 0 | 0 | 0 | 0 | 0 | 0 | 0
328 | 25088039 | 25088035 | 10976168 | 1 | 1 | 1 | 2 | 030403 | 030403 | Лебедки электрические, тяговым усилием 19,62 (2) кН (т) | 1368 | 1011 | маш.-ч | маш.-ч | 1 | 2.78 | 0 | 6.66 | 0 | 0 | 0 | 1 | 0 | 0 | 0 | 2.78 | 0 | 2 | 25088051 | 1 | 0 | 701 | 0 | 0 | 0 | 0 | 0 | 0 | 0 | 0 | 0 | 0 | 0 | 0 | 0 | 0 | 0 | 0 | 0 | 0 | 0 | 0 | 0 | 0 | 0
328 | 25088040 | 25088035 | 10978959 | 1 | 1 | 1 | 2 | 400001 | 400001 | Автомобили бортовые грузоподъемностью до 5 т | 1368 | 1011 | маш.-ч | маш.-ч | 1 | 0.09 | 0 | 75.4 | 0 | 0 | 0 | 1 | 0 | 0 | 0 | 0.09 | 0 | 2 | 25088052 | 1 | 0 | 702 | 0 | 0 | 0 | 0 | 0 | 0 | 0 | 0 | 0 | 0 | 0 | 0 | 0 | 0 | 0 | 0 | 0 | 0 | 0 | 0 | 0 | 0 | 0
328 | 25088041 | 25088035 | 10923092 | 1 | 1 | 1 | 3 | 101-0388 | 101-0388 | Краски масляные земляные МА-0115: мумия, сурик железный | 1348 | 1009 | т | т | 1000 | 1e-05 | 15119 | 0 | 0 | 0 | 0 | 1 | 0 | 0 | 0 | 1e-05 | 0 | 2 | 25088053 | 1 | 0 | 703 | 0 | 0 | 0 | 0 | 0 | 0 | 0 | 0 | 0 | 0 | 0 | 0 | 0 | 0 | 0 | 0 | 0 | 0 | 0 | 0 | 0 | 0 | 0
328 | 25088042 | 25088035 | 10925148 | 1 | 1 | 1 | 3 | 101-1669 | 101-1669 | Очес льняной | 1346 | 1009 | кг | кг | 1 | 1e-05 | 37.29 | 0 | 0 | 0 | 0 | 1 | 0 | 0 | 0 | 1e-05 | 0 | 2 | 25088054 | 1 | 0 | 704 | 0 | 0 | 0 | 0 | 0 | 0 | 0 | 0 | 0 | 0 | 0 | 0 | 0 | 0 | 0 | 0 | 0 | 0 | 0 | 0 | 0 | 0 | 0
328 | 25088043 | 25088035 | 10925170 | 1 | 1 | 1 | 3 | 101-1703 | 101-1703 | Прокладки резиновые (пластина техническая прессованная) | 1346 | 1009 | кг | кг | 1 | 11.5 | 23.09 | 0 | 0 | 0 | 0 | 1 | 0 | 0 | 0 | 11.5 | 0 | 2 | 25088055 | 1 | 0 | 705 | 0 | 0 | 0 | 0 | 0 | 0 | 0 | 0 | 0 | 0 | 0 | 0 | 0 | 0 | 0 | 0 | 0 | 0 | 0 | 0 | 0 | 0 | 0
328 | 25088044 | 25088035 | 10925188 | 1 | 1 | 1 | 3 | 101-1714 | 101-1714 | Болты строительные с гайками и шайбами | 1348 | 1009 | т | т | 1000 | 0.0065 | 9040 | 0 | 0 | 0 | 0 | 1 | 0 | 0 | 0 | 0.0065 | 0 | 2 | 25088056 | 1 | 0 | 706 | 0 | 0 | 0 | 0 | 0 | 0 | 0 | 0 | 0 | 0 | 0 | 0 | 0 | 0 | 0 | 0 | 0 | 0 | 0 | 0 | 0 | 0 | 0
328 | 25088045 | 25088035 | 10925317 | 1 | 1 | 1 | 3 | 101-1825 | 101-1825 | Олифа натуральная | 1346 | 1009 | кг | кг | 1 | 0.01 | 32.6 | 0 | 0 | 0 | 0 | 1 | 0 | 0 | 0 | 0.01 | 0 | 2 | 25088057 | 1 | 0 | 707 | 0 | 0 | 0 | 0 | 0 | 0 | 0 | 0 | 0 | 0 | 0 | 0 | 0 | 0 | 0 | 0 | 0 | 0 | 0 | 0 | 0 | 0 | 0
328 | 25088046 | 25088035 | 10944704 | 1 | 1 | 1 | 3 | 300-3119 | 300-3119 | Узлы прохода вытяжных вентиляционных шахт из листовой и сортовой стали с неутепленным клапаном и кольцом для сбора конденсата диаметром патрубка до 1250 мм | 1354 | 1010 | шт. | шт. | 1 | -10 | 1387 | 0 | 0 | 0 | 0 | 1 | 0 | 0 | 0 | -10 | 0 | 2 | 25088058 | 2 | 12288 | 708 | 0 | 0 | 0 | 0 | 0 | 0 | 0 | 0 | 0 | 0 | 0 | 0 | 0 | 0 | 0 | 0 | 0 | 0 | 0 | 0 | 0 | 0 | 0
328 | 25088047 | 25088035 | 0 | 0 | 1 | 1 | 3 | цена поставщика |  | Стакан монтажный СТАМ-ду115, цена=35088/1,18/11,52 | 1371 | 1013 | ШТ | ШТ | 1 | 10 | 2581.2147 | 0 | 0 | 0 | 0 | 0 | 0 | 0 | 0 | 10 | 0 | 1 | -1 | 0 | 0 |  | 0 | 0 | 0 | 0 | 0 | 0 | 0 | 0 | 0 | 0 | 0 | 0 | 0 | 0 | 0 | 0 | 0 | 0 | 0 | 0 | 0 | 0 | 0
331 | 25088062 | 25088061 | 2285422 | 1 | 1 | 1 | 1 | 1-3.6-50 |  | Затраты труда рабочих, разряд работ 3.6 | 1369 | 1013 | чел.-ч | чел.-ч | 1 | 6.02 | 0 | 0 | 0 | 9.19 | 0 | 1 | 0 | 0 | 0 | 6.02 | 1 | 2 | 25088072 | 1 | 0 | 709 | 0 | 0 | 0 | 0 | 0 | 0 | 0 | 0 | 0 | 0 | 0 | 0 | 0 | 0 | 0 | 0 | 0 | 0 | 0 | 0 | 0 | 0 | 0
331 | 25088063 | 25088061 | 121548 | 1 | 1 | 1 | 1 | 2 |  | ЗАТРАТЫ ТРУДА МАШИНИСТОВ | 1369 | 1013 | чел.-ч | чел.-ч | 1 | 0.04 | 0 | 0 | 0 | 0 | 0 | 1 | 0 | 0 | 0 | 0.04 | 2 | 2 | 25088073 | 1 | 0 | 710 | 0 | 0 | 0 | 0 | 0 | 0 | 0 | 0 | 0 | 0 | 0 | 0 | 0 | 0 | 0 | 0 | 0 | 0 | 0 | 0 | 0 | 0 | 0
331 | 25088064 | 25088061 | 10976355 | 1 | 1 | 1 | 2 | 040502 | 040502 | Установки для сварки ручной дуговой (постоянного тока) | 1368 | 1011 | маш.-ч | маш.-ч | 1 | 0.93 | 0 | 8.1 | 0 | 0 | 0 | 1 | 0 | 0 | 0 | 0.93 | 0 | 2 | 25088074 | 1 | 0 | 711 | 0 | 0 | 0 | 0 | 0 | 0 | 0 | 0 | 0 | 0 | 0 | 0 | 0 | 0 | 0 | 0 | 0 | 0 | 0 | 0 | 0 | 0 | 0
331 | 25088065 | 25088061 | 10978584 | 1 | 1 | 1 | 2 | 331451 | 331451 | Перфораторы электрические | 1368 | 1011 | маш.-ч | маш.-ч | 1 | 0.5 | 0 | 8.77 | 0 | 0 | 0 | 1 | 0 | 0 | 0 | 0.5 | 0 | 2 | 25088075 | 1 | 0 | 712 | 0 | 0 | 0 | 0 | 0 | 0 | 0 | 0 | 0 | 0 | 0 | 0 | 0 | 0 | 0 | 0 | 0 | 0 | 0 | 0 | 0 | 0 | 0
331 | 25088066 | 25088061 | 10978959 | 1 | 1 | 1 | 2 | 400001 | 400001 | Автомобили бортовые грузоподъемностью до 5 т | 1368 | 1011 | маш.-ч | маш.-ч | 1 | 0.04 | 0 | 75.4 | 0 | 0 | 0 | 1 | 0 | 0 | 0 | 0.04 | 0 | 2 | 25088076 | 1 | 0 | 713 | 0 | 0 | 0 | 0 | 0 | 0 | 0 | 0 | 0 | 0 | 0 | 0 | 0 | 0 | 0 | 0 | 0 | 0 | 0 | 0 | 0 | 0 | 0
331 | 25088067 | 25088061 | 10924969 | 1 | 1 | 1 | 3 | 101-1522 | 101-1522 | Электроды диаметром 5 мм Э42А | 1348 | 1009 | т | т | 1000 | 0.0008 | 10362 | 0 | 0 | 0 | 0 | 1 | 0 | 0 | 0 | 0.0008 | 0 | 2 | 25088077 | 1 | 0 | 714 | 0 | 0 | 0 | 0 | 0 | 0 | 0 | 0 | 0 | 0 | 0 | 0 | 0 | 0 | 0 | 0 | 0 | 0 | 0 | 0 | 0 | 0 | 0
331 | 25088068 | 25088061 | 10925188 | 1 | 1 | 1 | 3 | 101-1714 | 101-1714 | Болты строительные с гайками и шайбами | 1348 | 1009 | т | т | 1000 | 0.0007 | 9040 | 0 | 0 | 0 | 0 | 1 | 0 | 0 | 0 | 0.0007 | 0 | 2 | 25088078 | 1 | 0 | 715 | 0 | 0 | 0 | 0 | 0 | 0 | 0 | 0 | 0 | 0 | 0 | 0 | 0 | 0 | 0 | 0 | 0 | 0 | 0 | 0 | 0 | 0 | 0
331 | 25088069 | 25088061 | 10946775 | 1 | 1 | 1 | 3 | 300-1193 | 300-1193 | Кронштейны и подставки под оборудование из сортовой стали | 1346 | 1009 | кг | кг | 1 | -100 | 8.52 | 0 | 0 | 0 | 0 | 1 | 0 | 0 | 0 | -100 | 0 | 2 | 25088079 | 2 | 12288 | 716 | 0 | 0 | 0 | 0 | 0 | 0 | 0 | 0 | 0 | 0 | 0 | 0 | 0 | 0 | 0 | 0 | 0 | 0 | 0 | 0 | 0 | 0 | 0
331 | 25088070 | 25088061 | 10949906 | 1 | 1 | 1 | 3 | 402-0004 | 402-0004 | Раствор готовый кладочный цементный, марка 100 | 1339 | 1007 | м3 | м3 | 1 | 0.01 | 519.8 | 0 | 0 | 0 | 0 | 1 | 0 | 0 | 0 | 0.01 | 0 | 2 | 25088080 | 1 | 0 | 717 | 0 | 0 | 0 | 0 | 0 | 0 | 0 | 0 | 0 | 0 | 0 | 0 | 0 | 0 | 0 | 0 | 0 | 0 | 0 | 0 | 0 | 0 | 0
331 | 25088071 | 25088061 | 0 | 0 | 1 | 1 | 3 | цена поставщика |  | Поддон ПОД-11-н-о, цена=5197/1,18/2,92 | 1371 | 1013 | ШТ | ШТ | 1 | 3.3333 | 1508.3 | 0 | 0 | 0 | 0 | 0 | 0 | 0 | 0 | 3.3333 | 0 | 1 | -1 | 0 | 0 |  | 0 | 0 | 0 | 0 | 0 | 0 | 0 | 0 | 0 | 0 | 0 | 0 | 0 | 0 | 0 | 0 | 0 | 0 | 0 | 0 | 0 | 0 | 0

## EtalonRes
32 | 25086561 | 25086528 | 2285422 | 1 | 1 | 1 | 1 | 1-3.6-50 |  | Затраты труда рабочих, разряд работ 3.6 | 1369 | 1013 | чел.-ч | чел.-ч | 1 | 43.71 | 0 | 0 | 0 | 9.19 | 0 | 1 | 1 | 43.71 | 2 | 25086529 | 1 | 0 | 0 | 0 | 0 | 0 | 0 | 0 | 0
32 | 25086562 | 25086528 | 121548 | 1 | 1 | 1 | 1 | 2 |  | ЗАТРАТЫ ТРУДА МАШИНИСТОВ | 1369 | 1013 | чел.-ч | чел.-ч | 1 | 0.55 | 0 | 0 | 0 | 0 | 0 | 1 | 2 | 0.55 | 2 | 25086530 | 2 | 0 | 0 | 0 | 0 | 0 | 0 | 0 | 0
32 | 25086563 | 25086528 | 10975957 | 1 | 1 | 1 | 2 | 021141 | 021141 | Краны на автомобильном ходу при работе на других видах строительства (кроме магистральных трубопроводов) 10 т | 1368 | 1011 | маш.-ч | маш.-ч | 1 | 0.22 | 0 | 112 | 13.5 | 0 | 0 | 1 | 0 | 0.22 | 2 | 25086531 | 3 | 0 | 0 | 0 | 0 | 0 | 0 | 0 | 0
32 | 25086564 | 25086528 | 10976160 | 1 | 1 | 1 | 2 | 030305 | 030305 | Лебедки ручные и рычажные, тяговым усилием 31,39 (3,2) кН (т) | 1368 | 1011 | маш.-ч | маш.-ч | 1 | 12.61 | 0 | 3.12 | 0 | 0 | 0 | 1 | 0 | 12.61 | 2 | 25086532 | 4 | 0 | 0 | 0 | 0 | 0 | 0 | 0 | 0
32 | 25086565 | 25086528 | 10976355 | 1 | 1 | 1 | 2 | 040502 | 040502 | Установки для сварки ручной дуговой (постоянного тока) | 1368 | 1011 | маш.-ч | маш.-ч | 1 | 1.68 | 0 | 8.1 | 0 | 0 | 0 | 1 | 0 | 1.68 | 2 | 25086533 | 5 | 0 | 0 | 0 | 0 | 0 | 0 | 0 | 0
32 | 25086566 | 25086528 | 10978959 | 1 | 1 | 1 | 2 | 400001 | 400001 | Автомобили бортовые грузоподъемностью до 5 т | 1368 | 1011 | маш.-ч | маш.-ч | 1 | 0.33 | 0 | 75.4 | 0 | 0 | 0 | 1 | 0 | 0.33 | 2 | 25086534 | 6 | 0 | 0 | 0 | 0 | 0 | 0 | 0 | 0
32 | 25086567 | 25086528 | 10923008 | 1 | 1 | 1 | 3 | 101-0319 | 101-0319 | Картон строительный прокладочный марки Б | 1348 | 1009 | т | т | 1000 | 0.00038 | 19800 | 0 | 0 | 0 | 0 | 1 | 0 | 0.00038 | 2 | 25086535 | 7 | 0 | 0 | 0 | 0 | 0 | 0 | 0 | 0
32 | 25086568 | 25086528 | 10923092 | 1 | 1 | 1 | 3 | 101-0388 | 101-0388 | Краски масляные земляные МА-0115: мумия, сурик железный | 1348 | 1009 | т | т | 1000 | 0.00029 | 15119 | 0 | 0 | 0 | 0 | 1 | 0 | 0.00029 | 2 | 25086536 | 8 | 0 | 0 | 0 | 0 | 0 | 0 | 0 | 0
32 | 25086569 | 25086528 | 10923516 | 1 | 1 | 1 | 3 | 101-0628 | 101-0628 | Олифа комбинированная К-3 | 1348 | 1009 | т | т | 1000 | 0.00014 | 16950 | 0 | 0 | 0 | 0 | 1 | 0 | 0.00014 | 2 | 25086537 | 9 | 0 | 0 | 0 | 0 | 0 | 0 | 0 | 0
32 | 25086570 | 25086528 | 10924969 | 1 | 1 | 1 | 3 | 101-1522 | 101-1522 | Электроды диаметром 5 мм Э42А | 1348 | 1009 | т | т | 1000 | 0.00034 | 10362 | 0 | 0 | 0 | 0 | 1 | 0 | 0.00034 | 2 | 25086538 | 10 | 0 | 0 | 0 | 0 | 0 | 0 | 0 | 0
32 | 25086571 | 25086528 | 10925148 | 1 | 1 | 1 | 3 | 101-1669 | 101-1669 | Очес льняной | 1346 | 1009 | кг | кг | 1 | 0.15 | 37.29 | 0 | 0 | 0 | 0 | 1 | 0 | 0.15 | 2 | 25086539 | 11 | 0 | 0 | 0 | 0 | 0 | 0 | 0 | 0
32 | 25086572 | 25086528 | 10925170 | 1 | 1 | 1 | 3 | 101-1703 | 101-1703 | Прокладки резиновые (пластина техническая прессованная) | 1346 | 1009 | кг | кг | 1 | 2.72 | 23.09 | 0 | 0 | 0 | 0 | 1 | 0 | 2.72 | 2 | 25086540 | 12 | 0 | 0 | 0 | 0 | 0 | 0 | 0 | 0
32 | 25086573 | 25086528 | 10925188 | 1 | 1 | 1 | 3 | 101-1714 | 101-1714 | Болты строительные с гайками и шайбами | 1348 | 1009 | т | т | 1000 | 0.0042 | 9040 | 0 | 0 | 0 | 0 | 1 | 0 | 0.0042 | 2 | 25086541 | 13 | 0 | 0 | 0 | 0 | 0 | 0 | 0 | 0
32 | 25086574 | 25086528 | 10925440 | 1 | 1 | 1 | 3 | 101-1929 | 101-1929 | Болты анкерные | 1348 | 1009 | т | т | 1000 | 0.00096 | 10068 | 0 | 0 | 0 | 0 | 1 | 0 | 0.00096 | 2 | 25086542 | 14 | 0 | 0 | 0 | 0 | 0 | 0 | 0 | 0
32 | 25086575 | 25086528 | 10925558 | 1 | 1 | 1 | 3 | 101-2040 |  | Шайбы стальные | 1348 | 1009 | т | т | 1000 | 0.00018 | 10208 | 0 | 0 | 0 | 0 | 1 | 0 | 0.00018 | 2 | 25086543 | 15 | 0 | 0 | 0 | 0 | 0 | 0 | 0 | 0
32 | 25086576 | 25086528 | 10946864 | 1 | 1 | 1 | 3 | 300-1240 | 300-1240 | Сгоны стальные с муфтой и контргайкой, диаметром 40 мм | 1354 | 1010 | шт. | шт. | 1 | 3 | 18.88 | 0 | 0 | 0 | 0 | 1 | 0 | 3 | 2 | 25086544 | 16 | 0 | 0 | 0 | 0 | 0 | 0 | 0 | 0
32 | 25086577 | 25086528 | 10944469 | 1 | 1 | 1 | 3 | 300-1991 | 300-1991 | Камеры приточные типа 2ПК без секции орошения производительностью до 10 тыс. мЗ/час | 1354 | 1010 | шт. | шт. | 1 | 1 | 5938.6 | 0 | 0 | 0 | 0 | 1 | 0 | 1 | 2 | 25086545 | 17 | 0 | 0 | 0 | 0 | 0 | 0 | 0 | 0
32 | 25086578 | 25086528 | 10949906 | 1 | 1 | 1 | 3 | 402-0004 | 402-0004 | Раствор готовый кладочный цементный, марка 100 | 1339 | 1007 | м3 | м3 | 1 | 0.009 | 519.8 | 0 | 0 | 0 | 0 | 1 | 0 | 0.009 | 2 | 25086547 | 19 | 0 | 0 | 0 | 0 | 0 | 0 | 0 | 0
45 | 25086601 | 25086589 | 2285409 | 1 | 1 | 1 | 1 | 1-3.0-50 |  | Затраты труда рабочих, разряд работ 3.0 | 1369 | 1013 | чел.-ч | чел.-ч | 1 | 9 | 0 | 0 | 0 | 8.53 | 0 | 1 | 1 | 9 | 2 | 25086590 | 35 | 0 | 0 | 0 | 0 | 0 | 0 | 0 | 0
45 | 25086602 | 25086589 | 121548 | 1 | 1 | 1 | 1 | 2 |  | ЗАТРАТЫ ТРУДА МАШИНИСТОВ | 1369 | 1013 | чел.-ч | чел.-ч | 1 | 0.08 | 0 | 0 | 0 | 0 | 0 | 1 | 2 | 0.08 | 2 | 25086591 | 36 | 0 | 0 | 0 | 0 | 0 | 0 | 0 | 0
45 | 25086603 | 25086589 | 10975957 | 1 | 1 | 1 | 2 | 021141 | 021141 | Краны на автомобильном ходу при работе на других видах строительства (кроме магистральных трубопроводов) 10 т | 1368 | 1011 | маш.-ч | маш.-ч | 1 | 0.03 | 0 | 112 | 13.5 | 0 | 0 | 1 | 0 | 0.03 | 2 | 25086592 | 37 | 0 | 0 | 0 | 0 | 0 | 0 | 0 | 0
45 | 25086604 | 25086589 | 10976160 | 1 | 1 | 1 | 2 | 030305 | 030305 | Лебедки ручные и рычажные, тяговым усилием 31,39 (3,2) кН (т) | 1368 | 1011 | маш.-ч | маш.-ч | 1 | 2.07 | 0 | 3.12 | 0 | 0 | 0 | 1 | 0 | 2.07 | 2 | 25086593 | 38 | 0 | 0 | 0 | 0 | 0 | 0 | 0 | 0
45 | 25086605 | 25086589 | 10978959 | 1 | 1 | 1 | 2 | 400001 | 400001 | Автомобили бортовые грузоподъемностью до 5 т | 1368 | 1011 | маш.-ч | маш.-ч | 1 | 0.05 | 0 | 75.4 | 0 | 0 | 0 | 1 | 0 | 0.05 | 2 | 25086594 | 39 | 0 | 0 | 0 | 0 | 0 | 0 | 0 | 0
45 | 25086606 | 25086589 | 10925170 | 1 | 1 | 1 | 3 | 101-1703 | 101-1703 | Прокладки резиновые (пластина техническая прессованная) | 1346 | 1009 | кг | кг | 1 | 0.34 | 23.09 | 0 | 0 | 0 | 0 | 1 | 0 | 0.34 | 2 | 25086595 | 40 | 0 | 0 | 0 | 0 | 0 | 0 | 0 | 0
45 | 25086607 | 25086589 | 10925188 | 1 | 1 | 1 | 3 | 101-1714 | 101-1714 | Болты строительные с гайками и шайбами | 1348 | 1009 | т | т | 1000 | 9e-05 | 9040 | 0 | 0 | 0 | 0 | 1 | 0 | 9e-05 | 2 | 25086596 | 41 | 0 | 0 | 0 | 0 | 0 | 0 | 0 | 0
45 | 25086608 | 25086589 | 10925440 | 1 | 1 | 1 | 3 | 101-1929 | 101-1929 | Болты анкерные | 1348 | 1009 | т | т | 1000 | 0.0014 | 10068 | 0 | 0 | 0 | 0 | 1 | 0 | 0.0014 | 2 | 25086597 | 42 | 0 | 0 | 0 | 0 | 0 | 0 | 0 | 0
45 | 25086609 | 25086589 | 10948480 | 1 | 1 | 1 | 3 | 300-0121 | 300-0121 | Вентиляторы радиальные В-Ц14-46 (из углеродистой стали) N 2,5Л, тип электродвигателя 4АМ100S2 | 1391 | 1013 | КОМПЛЕКТ | КОМПЛЕКТ | 1 | 1 | 1905.1 | 0 | 0 | 0 | 0 | 1 | 0 | 1 | 2 | 25086598 | 43 | 0 | 0 | 0 | 0 | 0 | 0 | 0 | 0
45 | 25086610 | 25086589 | 10948526 | 1 | 1 | 1 | 3 | 300-1872 | 300-1872 | Вставки гибкие из брезента и сортовой стали марки ВВ-19 и ВН12 | 1354 | 1010 | шт. | шт. | 1 | 2 | 458.97 | 0 | 0 | 0 | 0 | 1 | 0 | 2 | 2 | 25086599 | 44 | 0 | 0 | 0 | 0 | 0 | 0 | 0 | 0
48 | 25086622 | 25086613 | 2285437 | 1 | 1 | 1 | 1 | 1-4.2-50 |  | Затраты труда рабочих, разряд работ 4.2 | 1369 | 1013 | чел.-ч | чел.-ч | 1 | 6.2 | 0 | 0 | 0 | 9.92 | 0 | 1 | 1 | 6.2 | 2 | 25086614 | 47 | 0 | 0 | 0 | 0 | 0 | 0 | 0 | 0
48 | 25086623 | 25086613 | 121548 | 1 | 1 | 1 | 1 | 2 |  | ЗАТРАТЫ ТРУДА МАШИНИСТОВ | 1369 | 1013 | чел.-ч | чел.-ч | 1 | 0.03 | 0 | 0 | 0 | 0 | 0 | 1 | 2 | 0.03 | 2 | 25086615 | 48 | 0 | 0 | 0 | 0 | 0 | 0 | 0 | 0
48 | 25086624 | 25086613 | 10978959 | 1 | 1 | 1 | 2 | 400001 | 400001 | Автомобили бортовые грузоподъемностью до 5 т | 1368 | 1011 | маш.-ч | маш.-ч | 1 | 0.03 | 0 | 75.4 | 0 | 0 | 0 | 1 | 0 | 0.03 | 2 | 25086616 | 49 | 0 | 0 | 0 | 0 | 0 | 0 | 0 | 0
48 | 25086625 | 25086613 | 10925170 | 1 | 1 | 1 | 3 | 101-1703 | 101-1703 | Прокладки резиновые (пластина техническая прессованная) | 1346 | 1009 | кг | кг | 1 | 3.4 | 23.09 | 0 | 0 | 0 | 0 | 1 | 0 | 3.4 | 2 | 25086617 | 50 | 0 | 0 | 0 | 0 | 0 | 0 | 0 | 0
48 | 25086626 | 25086613 | 10925188 | 1 | 1 | 1 | 3 | 101-1714 | 101-1714 | Болты строительные с гайками и шайбами | 1348 | 1009 | т | т | 1000 | 0.00093 | 9040 | 0 | 0 | 0 | 0 | 1 | 0 | 0.00093 | 2 | 25086618 | 51 | 0 | 0 | 0 | 0 | 0 | 0 | 0 | 0
48 | 25086627 | 25086613 | 10925558 | 1 | 1 | 1 | 3 | 101-2040 |  | Шайбы стальные | 1348 | 1009 | т | т | 1000 | 0.0012 | 10208 | 0 | 0 | 0 | 0 | 1 | 0 | 0.0012 | 2 | 25086619 | 52 | 0 | 0 | 0 | 0 | 0 | 0 | 0 | 0
48 | 25086628 | 25086613 | 10948369 | 1 | 1 | 1 | 3 | 300-0148 | 300-0148 | Виброизоляторы пружинные до N 42 | 1354 | 1010 | шт. | шт. | 1 | 10 | 82.5 | 0 | 0 | 0 | 0 | 1 | 0 | 10 | 2 | 25086620 | 53 | 0 | 0 | 0 | 0 | 0 | 0 | 0 | 0
72 | 25115493 | 25115492 | 121651 | 1 | 1 | 1 | 1 | 1-4.2 |  | ЗАТРАТЫ ТРУДА РАБОЧИХ-СТРОИТЕЛЕЙ | 1369 | 1013 | чел.-ч | чел.-ч | 1 | 31.4 | 0 | 0 | 0 | 9.91 | 0 | 1 | 1 | 31.4 | 2 | 25115493 | 55 | 0 | 0 | 0 | 0 | 0 | 0 | 0 | 0
72 | 25115494 | 25115492 | 121548 | 1 | 1 | 1 | 1 | 2 |  | Затраты труда машинистов | 608254 | 1013 | чел.час | чел.час | 1 | 0.12 | 0 | 0 | 0 | 0 | 0 | 1 | 2 | 0.12 | 2 | 25115494 | 56 | 0 | 0 | 0 | 0 | 0 | 0 | 0 | 0
72 | 25115495 | 25115492 | 19256773 | 1 | 1 | 1 | 2 | 021102 | ФСЭМ (2008), сб.02,поз.1102 | Краны на автомобильном ходу при работе на монтаже технологического оборудования: 10т | 1480 | 1013 | маш.ч | МАШ.Ч | 1 | 0.12 | 0 | 134.65 | 13.5 | 0 | 0 | 1 | 0 | 0.12 | 2 | 25115495 | 57 | 0 | 0 | 0 | 0 | 0 | 0 | 0 | 0
72 | 25115496 | 25115492 | 19260274 | 1 | 1 | 1 | 2 | 030404 | ФСЭМ (2008), сб.03,поз.0404 | Лебедки электрические тяговым усилием: до 31,39 кН (3,2 т) | 1480 | 1013 | маш.ч | МАШ.Ч | 1 | 0.73 | 0 | 6.9 | 0 | 0 | 0 | 1 | 0 | 0.73 | 2 | 25115496 | 58 | 0 | 0 | 0 | 0 | 0 | 0 | 0 | 0
72 | 25115497 | 25115492 | 19226117 | 1 | 1 | 1 | 2 | 400001 | ФСЭМ (2008), сб.40,поз.0001 | Автомобили бортовые, грузоподъемность: до 5 т | 1480 | 1013 | маш.ч | МАШ.Ч | 1 | 0.12 | 0 | 87.17 | 0 | 0 | 0 | 1 | 0 | 0.12 | 2 | 25115497 | 59 | 0 | 0 | 0 | 0 | 0 | 0 | 0 | 0
72 | 25115498 | 25115492 | 19333079 | 1 | 1 | 1 | 3 | 101-1671 | ФССЦ (2008), сб.101,поз.1671 | Поковки простые строительные /скобы, закрепы, хомуты и т,п,/ массой до 1,6 кг | 1346 | 1009 | кг | кг | 1 | 0.6 | 15.14 | 0 | 0 | 0 | 0 | 1 | 0 | 0.6 | 2 | 25115498 | 60 | 0 | 0 | 0 | 0 | 0 | 0 | 0 | 0
72 | 25115499 | 25115492 | 19333081 | 1 | 1 | 1 | 3 | 105-0071 | ФССЦ (2008), сб.105,поз.0071 | Шпалы непропитанные для железных дорог: 1 тип | 1354 | 1010 | шт. | шт. | 1 | 1 | 266.67 | 0 | 0 | 0 | 0 | 1 | 0 | 1 | 2 | 25115499 | 61 | 0 | 0 | 0 | 0 | 0 | 0 | 0 | 0
74 | 25115504 | 25115502 | 2285432 | 1 | 1 | 1 | 1 | 1-4.0-50 |  | Затраты труда рабочих, разряд работ 4.0 | 1369 | 1013 | чел.-ч | чел.-ч | 1 | 160.23 | 0 | 0 | 0 | 9.63 | 0 | 1 | 1 | 160.23 | 2 | 25115504 | 63 | 0 | 0 | 0 | 0 | 0 | 0 | 0 | 0
74 | 25115505 | 25115502 | 121548 | 1 | 1 | 1 | 1 | 2 |  | Затраты труда машинистов | 608254 | 1013 | чел.час | чел.час | 1 | 5.01 | 0 | 0 | 0 | 0 | 0 | 1 | 2 | 5.01 | 2 | 25115505 | 64 | 0 | 0 | 0 | 0 | 0 | 0 | 0 | 0
74 | 25115506 | 25115502 | 10975957 | 1 | 1 | 1 | 2 | 021141 | ЦЭМ Московская обл.,сб.02,поз.1141 | Краны на автомобильном ходу при работе на других видах строительства (кроме магистральных трубопроводов) 10 т | 1368 | 1011 | маш.-ч | маш.-ч | 1 | 2.01 | 0 | 112 | 10.58 | 0 | 0 | 1 | 0 | 2.01 | 2 | 25115506 | 65 | 0 | 0 | 0 | 0 | 0 | 0 | 0 | 0
74 | 25115507 | 25115502 | 10976160 | 1 | 1 | 1 | 2 | 030305 | ЦЭМ Московская обл.,сб.03,поз.0305 | Лебедки ручные и рычажные, тяговым усилием 31,39 (3,2) кН (т) | 1368 | 1011 | маш.-ч | маш.-ч | 1 | 15 | 0 | 3.12 | 0 | 0 | 0 | 1 | 0 | 15 | 2 | 25115507 | 66 | 0 | 0 | 0 | 0 | 0 | 0 | 0 | 0
74 | 25115508 | 25115502 | 10976355 | 1 | 1 | 1 | 2 | 040502 | ЦЭМ Московская обл.,сб.04,поз.0502 | Установки для сварки ручной дуговой (постоянного тока) | 1368 | 1011 | маш.-ч | маш.-ч | 1 | 13.46 | 0 | 8.1 | 0 | 0 | 0 | 1 | 0 | 13.46 | 2 | 25115508 | 67 | 0 | 0 | 0 | 0 | 0 | 0 | 0 | 0
74 | 25115509 | 25115502 | 10978959 | 1 | 1 | 1 | 2 | 400001 | ЦЭМ Московская обл.,сб.40,поз.0001 | Автомобили бортовые грузоподъемностью до 5 т | 1368 | 1011 | маш.-ч | маш.-ч | 1 | 3 | 0 | 75.4 | 0 | 0 | 0 | 1 | 0 | 3 | 2 | 25115509 | 68 | 0 | 0 | 0 | 0 | 0 | 0 | 0 | 0
74 | 25115510 | 25115502 | 10923092 | 1 | 1 | 1 | 3 | 101-0388 | ССЦ Московской обл.,сб.101,поз.0388 | Краски масляные земляные МА-0115: мумия, сурик железный | 1348 | 1009 | т | т | 1000 | 8e-05 | 15119 | 0 | 0 | 0 | 0 | 1 | 0 | 8e-05 | 2 | 25115510 | 69 | 0 | 0 | 0 | 0 | 0 | 0 | 0 | 0
74 | 25115511 | 25115502 | 10923516 | 1 | 1 | 1 | 3 | 101-0628 | ССЦ Московской обл.,сб.101,поз.0628 | Олифа комбинированная, К-3 | 1348 | 1009 | т | т | 1000 | 4e-05 | 16950 | 0 | 0 | 0 | 0 | 1 | 0 | 4e-05 | 2 | 25115511 | 70 | 0 | 0 | 0 | 0 | 0 | 0 | 0 | 0
74 | 25115512 | 25115502 | 10924969 | 1 | 1 | 1 | 3 | 101-1522 | ССЦ Московской обл.,сб.101,поз.1522 | Электроды, тип Э-42А, d=5 мм | 1348 | 1009 | т | т | 1000 | 0.0077 | 10362 | 0 | 0 | 0 | 0 | 1 | 0 | 0.0077 | 2 | 25115512 | 71 | 0 | 0 | 0 | 0 | 0 | 0 | 0 | 0
74 | 25115513 | 25115502 | 10925148 | 1 | 1 | 1 | 3 | 101-1669 | ССЦ Московской обл.,сб.101,поз.1669 | Очес льняной | 1346 | 1009 | кг | кг | 1 | 0.04 | 37.29 | 0 | 0 | 0 | 0 | 1 | 0 | 0.04 | 2 | 25115513 | 72 | 0 | 0 | 0 | 0 | 0 | 0 | 0 | 0
74 | 25115514 | 25115502 | 10925170 | 1 | 1 | 1 | 3 | 101-1703 | ССЦ Московской обл.,сб.101,поз.1703 | Прокладки резиновые (пластина техническая прессованная) | 1346 | 1009 | кг | кг | 1 | 1.6 | 23.09 | 0 | 0 | 0 | 0 | 1 | 0 | 1.6 | 2 | 25115514 | 73 | 0 | 0 | 0 | 0 | 0 | 0 | 0 | 0
74 | 25115515 | 25115502 | 10925188 | 1 | 1 | 1 | 3 | 101-1714 | ССЦ Московской обл.,сб.101,поз.1714 | Болты строительные с гайками и шайбами | 1348 | 1009 | т | т | 1000 | 0.0478 | 9040 | 0 | 0 | 0 | 0 | 1 | 0 | 0.0478 | 2 | 25115515 | 74 | 0 | 0 | 0 | 0 | 0 | 0 | 0 | 0
74 | 25115516 | 25115502 | 10925440 | 1 | 1 | 1 | 3 | 101-1929 | ССЦ Московской обл.,сб.101,поз.1929 | Болты анкерные | 1348 | 1009 | т | т | 1000 | 0.0128 | 10068 | 0 | 0 | 0 | 0 | 1 | 0 | 0.0128 | 2 | 25115516 | 75 | 0 | 0 | 0 | 0 | 0 | 0 | 0 | 0
74 | 25115517 | 25115502 | 10946330 | 1 | 1 | 1 | 3 | 300-0966 | ССЦ Московской обл.,сб.300,поз.0966 | Фланцы плоские приварн. ст.ВСТ3СП2, ВСТ3СП3, p=1,0 МПа (10 кгс/см2), d=50 мм | 1371 | 1013 | ШТ | ШТ | 1 | 40 | 28 | 0 | 0 | 0 | 0 | 1 | 0 | 40 | 2 | 25115517 | 76 | 0 | 0 | 0 | 0 | 0 | 0 | 0 | 0
74 | 25115518 | 25115502 | 10946336 | 1 | 1 | 1 | 3 | 300-0969 | ССЦ Московской обл.,сб.300,поз.0969 | Фланцы плоские приварн. ст.ВСТ3СП2, ВСТ3СП3, p=1,0 МПа (10 кгс/см2), d=100 мм | 1371 | 1013 | ШТ | ШТ | 1 | 20 | 45 | 0 | 0 | 0 | 0 | 1 | 0 | 20 | 2 | 25115518 | 77 | 0 | 0 | 0 | 0 | 0 | 0 | 0 | 0
74 | 25115519 | 25115502 | 10944539 | 1 | 1 | 1 | 3 | 300-2061 | ССЦ Московской обл.,сб.300,поз.2061 | Камеры орошения ОКФ производительностью до 10 тыс. м3/час | 1354 | 1010 | шт. | шт. | 1 | 10 | 8903.2 | 0 | 0 | 0 | 0 | 1 | 0 | 10 | 2 | 25115519 | 78 | 0 | 0 | 0 | 0 | 0 | 0 | 0 | 0
74 | 25115520 | 25115502 | 10949906 | 1 | 1 | 1 | 3 | 402-0004 | ССЦ Московской обл.,сб.402,поз.0004 | Раствор готовый кладочный цементный, марка 100 | 1339 | 1007 | м3 | м3 | 1 | 0.09 | 519.8 | 0 | 0 | 0 | 0 | 1 | 0 | 0.09 | 2 | 25115520 | 79 | 0 | 0 | 0 | 0 | 0 | 0 | 0 | 0
74 | 25115521 | 25115502 | 10969343 | 1 | 1 | 1 | 3 | 541-0063 | ССЦ Московской обл.,сб.541,поз.0063 | Прокладки из паронита марки ПМБ, толщ. 1 мм, d=50 мм | 1407 | 1013 | 1000 ШТ | 1000 ШТ | 1 | 0.04 | 3450 | 0 | 0 | 0 | 0 | 1 | 0 | 0.04 | 2 | 25115521 | 80 | 0 | 0 | 0 | 0 | 0 | 0 | 0 | 0
74 | 25115522 | 25115502 | 10969345 | 1 | 1 | 1 | 3 | 541-0064 | ССЦ Московской обл.,сб.541,поз.0064 | Прокладки из паронита марки ПМБ, толщ. 1 мм, d=100 мм | 1407 | 1013 | 1000 ШТ | 1000 ШТ | 1 | 0.02 | 5650 | 0 | 0 | 0 | 0 | 1 | 0 | 0.02 | 2 | 25115522 | 81 | 0 | 0 | 0 | 0 | 0 | 0 | 0 | 0
77 | 25115528 | 25115526 | 2285416 | 1 | 1 | 1 | 1 | 1-3.3-50 |  | Затраты труда рабочих, разряд работ 3.3 | 1369 | 1013 | чел.-ч | чел.-ч | 1 | 1.79 | 0 | 0 | 0 | 8.86 | 0 | 1 | 1 | 1.79 | 2 | 25115528 | 83 | 0 | 0 | 0 | 0 | 0 | 0 | 0 | 0
77 | 25115529 | 25115526 | 121548 | 1 | 1 | 1 | 1 | 2 |  | Затраты труда машинистов | 608254 | 1013 | чел.час | чел.час | 1 | 0.45 | 0 | 0 | 0 | 0 | 0 | 1 | 2 | 0.45 | 2 | 25115529 | 84 | 0 | 0 | 0 | 0 | 0 | 0 | 0 | 0
77 | 25115530 | 25115526 | 10976160 | 1 | 1 | 1 | 2 | 030305 | ЦЭМ Московская обл.,сб.03,поз.0305 | Лебедки ручные и рычажные, тяговым усилием 31,39 (3,2) кН (т) | 1368 | 1011 | маш.-ч | маш.-ч | 1 | 0.41 | 0 | 3.12 | 0 | 0 | 0 | 1 | 0 | 0.41 | 2 | 25115530 | 85 | 0 | 0 | 0 | 0 | 0 | 0 | 0 | 0
77 | 25115531 | 25115526 | 10976168 | 1 | 1 | 1 | 2 | 030403 | ЦЭМ Московская обл.,сб.03,поз.0403 | Лебедки электрические, тяговым усилием 19,62 (2) кН (т) | 1368 | 1011 | маш.-ч | маш.-ч | 1 | 0.75 | 0 | 6.66 | 0 | 0 | 0 | 1 | 0 | 0.75 | 2 | 25115531 | 86 | 0 | 0 | 0 | 0 | 0 | 0 | 0 | 0
77 | 25115532 | 25115526 | 10978959 | 1 | 1 | 1 | 2 | 400001 | ЦЭМ Московская обл.,сб.40,поз.0001 | Автомобили бортовые грузоподъемностью до 5 т | 1368 | 1011 | маш.-ч | маш.-ч | 1 | 0.45 | 0 | 75.4 | 0 | 0 | 0 | 1 | 0 | 0.45 | 2 | 25115532 | 87 | 0 | 0 | 0 | 0 | 0 | 0 | 0 | 0
77 | 25115533 | 25115526 | 10925170 | 1 | 1 | 1 | 3 | 101-1703 | ССЦ Московской обл.,сб.101,поз.1703 | Прокладки резиновые (пластина техническая прессованная) | 1346 | 1009 | кг | кг | 1 | 0.23 | 23.09 | 0 | 0 | 0 | 0 | 1 | 0 | 0.23 | 2 | 25115533 | 88 | 0 | 0 | 0 | 0 | 0 | 0 | 0 | 0
77 | 25115534 | 25115526 | 10925188 | 1 | 1 | 1 | 3 | 101-1714 | ССЦ Московской обл.,сб.101,поз.1714 | Болты строительные с гайками и шайбами | 1348 | 1009 | т | т | 1000 | 0.0002 | 9040 | 0 | 0 | 0 | 0 | 1 | 0 | 0.0002 | 2 | 25115534 | 89 | 0 | 0 | 0 | 0 | 0 | 0 | 0 | 0
77 | 25115535 | 25115526 | 10931665 | 1 | 1 | 1 | 3 | 113-0304 | ССЦ Московской обл.,сб.113,поз.0304 | Клей 88-Н | 1346 | 1009 | кг | кг | 1 | 0.03 | 45 | 0 | 0 | 0 | 0 | 1 | 0 | 0.03 | 2 | 25115535 | 90 | 0 | 0 | 0 | 0 | 0 | 0 | 0 | 0
77 | 25115536 | 25115526 | 10944912 | 1 | 1 | 1 | 3 | 300-0222 | ССЦ Московской обл.,сб.300,поз.0222 | Воздухораспределители прямоточные потолочные регулируемые из листовой стали марка ВПР 8, диаметр фланца 800 мм | 1354 | 1010 | шт. | шт. | 1 | 1 | 671.24 | 0 | 0 | 0 | 0 | 1 | 0 | 1 | 2 | 25115536 | 91 | 0 | 0 | 0 | 0 | 0 | 0 | 0 | 0
77 | 25115537 | 25115526 | 10946775 | 1 | 1 | 1 | 3 | 300-1193 | ССЦ Московской обл.,сб.300,поз.1193 | Кронштейны и подставки под оборудование из сортовой стали | 1346 | 1009 | кг | кг | 1 | 5 | 8.52 | 0 | 0 | 0 | 0 | 1 | 0 | 5 | 2 | 25115537 | 92 | 0 | 0 | 0 | 0 | 0 | 0 | 0 | 0
80 | 25115544 | 25115543 | 121651 | 1 | 1 | 1 | 1 | 1-4.2 |  | ЗАТРАТЫ ТРУДА РАБОЧИХ-СТРОИТЕЛЕЙ | 1369 | 1013 | чел.-ч | чел.-ч | 1 | 2.06 | 0 | 0 | 0 | 9.91 | 0 | 1 | 1 | 2.06 | 2 | 25115544 | 94 | 0 | 0 | 0 | 0 | 0 | 0 | 0 | 0
80 | 25115545 | 25115543 | 19488164 | 1 | 1 | 1 | 3 | 101-2036 | ФССЦ (2008), сб.101,поз.2036 | Болты с гайками и шайбами оцинкованные, диаметр: 6 мм | 1346 | 1009 | кг | кг | 1 | 0.035 | 28.22 | 0 | 0 | 0 | 0 | 1 | 0 | 0.035 | 2 | 25115545 | 95 | 0 | 0 | 0 | 0 | 0 | 0 | 0 | 0
80 | 25115546 | 25115543 | 19472105 | 1 | 1 | 1 | 3 | 509-2160 | ФССЦ (2008), сб.509,поз.2160 | Прокладки паронитовые | 1346 | 1009 | кг | кг | 1 | 0.042 | 26.44 | 0 | 0 | 0 | 0 | 1 | 0 | 0.042 | 2 | 25115546 | 96 | 0 | 0 | 0 | 0 | 0 | 0 | 0 | 0
82 | 25115551 | 25115550 | 121648 | 1 | 1 | 1 | 1 | 1-4.1 |  | ЗАТРАТЫ ТРУДА РАБОЧИХ-СТРОИТЕЛЕЙ | 1369 | 1013 | чел.-ч | чел.-ч | 1 | 4.49 | 0 | 0 | 0 | 9.77 | 0 | 1 | 1 | 4.49 | 2 | 25115551 | 98 | 0 | 0 | 0 | 0 | 0 | 0 | 0 | 0
82 | 25115552 | 25115550 | 121548 | 1 | 1 | 1 | 1 | 2 |  | Затраты труда машинистов | 608254 | 1013 | чел.час | чел.час | 1 | 0.15 | 0 | 0 | 0 | 0 | 0 | 1 | 2 | 0.15 | 2 | 25115552 | 99 | 0 | 0 | 0 | 0 | 0 | 0 | 0 | 0
82 | 25115553 | 25115550 | 19256773 | 1 | 1 | 1 | 2 | 021102 | ФСЭМ (2008), сб.02,поз.1102 | Краны на автомобильном ходу при работе на монтаже технологического оборудования: 10т | 1480 | 1013 | маш.ч | МАШ.Ч | 1 | 0.15 | 0 | 134.65 | 13.5 | 0 | 0 | 1 | 0 | 0.15 | 2 | 25115553 | 100 | 0 | 0 | 0 | 0 | 0 | 0 | 0 | 0
82 | 25115554 | 25115550 | 19226117 | 1 | 1 | 1 | 2 | 400001 | ФСЭМ (2008), сб.40,поз.0001 | Автомобили бортовые, грузоподъемность: до 5 т | 1480 | 1013 | маш.ч | МАШ.Ч | 1 | 0.15 | 0 | 87.17 | 0 | 0 | 0 | 1 | 0 | 0.15 | 2 | 25115554 | 101 | 0 | 0 | 0 | 0 | 0 | 0 | 0 | 0
82 | 25115555 | 25115550 | 19307992 | 1 | 1 | 1 | 3 | 101-2037 | ФССЦ (2008), сб.101,поз.2037 | Болты с гайками и шайбами оцинкованные, диаметр: 8 мм | 1346 | 1009 | кг | кг | 1 | 0.364 | 26.94 | 0 | 0 | 0 | 0 | 1 | 0 | 0.364 | 2 | 25115555 | 102 | 0 | 0 | 0 | 0 | 0 | 0 | 0 | 0
82 | 25115556 | 25115550 | 19471260 | 1 | 1 | 1 | 3 | 999-0005 | ГЭСН (2008), сб.999,поз.0005 | Масса оборудования | 1348 | 1009 | т | т | 1000 | 0.08 | 0 | 0 | 0 | 0 | 1 | 0 | 0 | 0.08 | 2 | 25115556 | 103 | 0 | 0 | 0 | 0 | 0 | 0 | 0 | 0
84 | 25086655 | 25086631 | 2285422 | 1 | 1 | 1 | 1 | 1-3.6-50 |  | Затраты труда рабочих, разряд работ 3.6 | 1369 | 1013 | чел.-ч | чел.-ч | 1 | 57.88 | 0 | 0 | 0 | 9.19 | 0 | 1 | 1 | 57.88 | 2 | 25086632 | 105 | 0 | 0 | 0 | 0 | 0 | 0 | 0 | 0
84 | 25086656 | 25086631 | 121548 | 1 | 1 | 1 | 1 | 2 |  | ЗАТРАТЫ ТРУДА МАШИНИСТОВ | 1369 | 1013 | чел.-ч | чел.-ч | 1 | 1.15 | 0 | 0 | 0 | 0 | 0 | 1 | 2 | 1.15 | 2 | 25086633 | 106 | 0 | 0 | 0 | 0 | 0 | 0 | 0 | 0
84 | 25086657 | 25086631 | 10975957 | 1 | 1 | 1 | 2 | 021141 | 021141 | Краны на автомобильном ходу при работе на других видах строительства (кроме магистральных трубопроводов) 10 т | 1368 | 1011 | маш.-ч | маш.-ч | 1 | 0.44 | 0 | 112 | 13.5 | 0 | 0 | 1 | 0 | 0.44 | 2 | 25086634 | 107 | 0 | 0 | 0 | 0 | 0 | 0 | 0 | 0
84 | 25086658 | 25086631 | 10976160 | 1 | 1 | 1 | 2 | 030305 | 030305 | Лебедки ручные и рычажные, тяговым усилием 31,39 (3,2) кН (т) | 1368 | 1011 | маш.-ч | маш.-ч | 1 | 13.33 | 0 | 3.12 | 0 | 0 | 0 | 1 | 0 | 13.33 | 2 | 25086635 | 108 | 0 | 0 | 0 | 0 | 0 | 0 | 0 | 0
84 | 25086659 | 25086631 | 10976355 | 1 | 1 | 1 | 2 | 040502 | 040502 | Установки для сварки ручной дуговой (постоянного тока) | 1368 | 1011 | маш.-ч | маш.-ч | 1 | 1.68 | 0 | 8.1 | 0 | 0 | 0 | 1 | 0 | 1.68 | 2 | 25086636 | 109 | 0 | 0 | 0 | 0 | 0 | 0 | 0 | 0
84 | 25086660 | 25086631 | 10978959 | 1 | 1 | 1 | 2 | 400001 | 400001 | Автомобили бортовые грузоподъемностью до 5 т | 1368 | 1011 | маш.-ч | маш.-ч | 1 | 0.71 | 0 | 75.4 | 0 | 0 | 0 | 1 | 0 | 0.71 | 2 | 25086637 | 110 | 0 | 0 | 0 | 0 | 0 | 0 | 0 | 0
84 | 25086661 | 25086631 | 10923008 | 1 | 1 | 1 | 3 | 101-0319 | 101-0319 | Картон строительный прокладочный марки Б | 1348 | 1009 | т | т | 1000 | 0.00038 | 19800 | 0 | 0 | 0 | 0 | 1 | 0 | 0.00038 | 2 | 25086638 | 111 | 0 | 0 | 0 | 0 | 0 | 0 | 0 | 0
84 | 25086662 | 25086631 | 10923092 | 1 | 1 | 1 | 3 | 101-0388 | 101-0388 | Краски масляные земляные МА-0115: мумия, сурик железный | 1348 | 1009 | т | т | 1000 | 0.00029 | 15119 | 0 | 0 | 0 | 0 | 1 | 0 | 0.00029 | 2 | 25086639 | 112 | 0 | 0 | 0 | 0 | 0 | 0 | 0 | 0
84 | 25086663 | 25086631 | 10923516 | 1 | 1 | 1 | 3 | 101-0628 | 101-0628 | Олифа комбинированная К-3 | 1348 | 1009 | т | т | 1000 | 0.00014 | 16950 | 0 | 0 | 0 | 0 | 1 | 0 | 0.00014 | 2 | 25086640 | 113 | 0 | 0 | 0 | 0 | 0 | 0 | 0 | 0
84 | 25086664 | 25086631 | 10924969 | 1 | 1 | 1 | 3 | 101-1522 | 101-1522 | Электроды диаметром 5 мм Э42А | 1348 | 1009 | т | т | 1000 | 0.00113 | 10362 | 0 | 0 | 0 | 0 | 1 | 0 | 0.00113 | 2 | 25086641 | 114 | 0 | 0 | 0 | 0 | 0 | 0 | 0 | 0
84 | 25086665 | 25086631 | 10925148 | 1 | 1 | 1 | 3 | 101-1669 | 101-1669 | Очес льняной | 1346 | 1009 | кг | кг | 1 | 0.15 | 37.29 | 0 | 0 | 0 | 0 | 1 | 0 | 0.15 | 2 | 25086642 | 115 | 0 | 0 | 0 | 0 | 0 | 0 | 0 | 0
84 | 25086666 | 25086631 | 10925170 | 1 | 1 | 1 | 3 | 101-1703 | 101-1703 | Прокладки резиновые (пластина техническая прессованная) | 1346 | 1009 | кг | кг | 1 | 2.72 | 23.09 | 0 | 0 | 0 | 0 | 1 | 0 | 2.72 | 2 | 25086643 | 116 | 0 | 0 | 0 | 0 | 0 | 0 | 0 | 0
84 | 25086667 | 25086631 | 10925188 | 1 | 1 | 1 | 3 | 101-1714 | 101-1714 | Болты строительные с гайками и шайбами | 1348 | 1009 | т | т | 1000 | 0.00671 | 9040 | 0 | 0 | 0 | 0 | 1 | 0 | 0.00671 | 2 | 25086644 | 117 | 0 | 0 | 0 | 0 | 0 | 0 | 0 | 0
84 | 25086668 | 25086631 | 10925440 | 1 | 1 | 1 | 3 | 101-1929 | 101-1929 | Болты анкерные | 1348 | 1009 | т | т | 1000 | 0.00096 | 10068 | 0 | 0 | 0 | 0 | 1 | 0 | 0.00096 | 2 | 25086645 | 118 | 0 | 0 | 0 | 0 | 0 | 0 | 0 | 0
84 | 25086669 | 25086631 | 10925558 | 1 | 1 | 1 | 3 | 101-2040 |  | Шайбы стальные | 1348 | 1009 | т | т | 1000 | 0.001 | 10208 | 0 | 0 | 0 | 0 | 1 | 0 | 0.001 | 2 | 25086646 | 119 | 0 | 0 | 0 | 0 | 0 | 0 | 0 | 0
84 | 25086670 | 25086631 | 10946336 | 1 | 1 | 1 | 3 | 300-0969 | 300-0969 | Фланцы стальные плоские приварные из стали ВСт3сп2, ВСт3сп3; давлением 1.0 МПа (10 кгс/см2), диаметром 100 мм | 1354 | 1010 | шт. | шт. | 1 | 5 | 45 | 0 | 0 | 0 | 0 | 1 | 0 | 5 | 2 | 25086647 | 120 | 0 | 0 | 0 | 0 | 0 | 0 | 0 | 0
84 | 25086671 | 25086631 | 10946864 | 1 | 1 | 1 | 3 | 300-1240 | 300-1240 | Сгоны стальные с муфтой и контргайкой, диаметром 40 мм | 1354 | 1010 | шт. | шт. | 1 | 3 | 18.88 | 0 | 0 | 0 | 0 | 1 | 0 | 3 | 2 | 25086648 | 121 | 0 | 0 | 0 | 0 | 0 | 0 | 0 | 0
84 | 25086672 | 25086631 | 10944485 | 1 | 1 | 1 | 3 | 300-1999 | 300-1999 | Камеры приточные типа 2ПК с секцией орошения производительностью до 10 тыс. мЗ/час | 1354 | 1010 | шт. | шт. | 1 | 1 | 33050 | 0 | 0 | 0 | 0 | 1 | 0 | 1 | 2 | 25086649 | 122 | 0 | 0 | 0 | 0 | 0 | 0 | 0 | 0
84 | 25086673 | 25086631 | 10949906 | 1 | 1 | 1 | 3 | 402-0004 | 402-0004 | Раствор готовый кладочный цементный, марка 100 | 1339 | 1007 | м3 | м3 | 1 | 0.009 | 519.8 | 0 | 0 | 0 | 0 | 1 | 0 | 0.009 | 2 | 25086650 | 123 | 0 | 0 | 0 | 0 | 0 | 0 | 0 | 0
84 | 25086674 | 25086631 | 10969345 | 1 | 1 | 1 | 3 | 541-0064 | 541-0064 | Прокладки из паронита марки ПМБ, толщиной 1 мм, диаметром 100 мм | 1356 | 1010 | 1000 шт. | 1000 шт. | 1000 | 0.005 | 5650 | 0 | 0 | 0 | 0 | 1 | 0 | 0.005 | 2 | 25086651 | 124 | 0 | 0 | 0 | 0 | 0 | 0 | 0 | 0
110 | 25086697 | 25086679 | 2285409 | 1 | 1 | 1 | 1 | 1-3.0-50 |  | Затраты труда рабочих, разряд работ 3.0 | 1369 | 1013 | чел.-ч | чел.-ч | 1 | 9 | 0 | 0 | 0 | 8.53 | 0 | 1 | 1 | 9 | 2 | 25086680 | 129 | 0 | 0 | 0 | 0 | 0 | 0 | 0 | 0
110 | 25086698 | 25086679 | 121548 | 1 | 1 | 1 | 1 | 2 |  | ЗАТРАТЫ ТРУДА МАШИНИСТОВ | 1369 | 1013 | чел.-ч | чел.-ч | 1 | 0.08 | 0 | 0 | 0 | 0 | 0 | 1 | 2 | 0.08 | 2 | 25086681 | 130 | 0 | 0 | 0 | 0 | 0 | 0 | 0 | 0
110 | 25086699 | 25086679 | 10975957 | 1 | 1 | 1 | 2 | 021141 | 021141 | Краны на автомобильном ходу при работе на других видах строительства (кроме магистральных трубопроводов) 10 т | 1368 | 1011 | маш.-ч | маш.-ч | 1 | 0.03 | 0 | 112 | 13.5 | 0 | 0 | 1 | 0 | 0.03 | 2 | 25086682 | 131 | 0 | 0 | 0 | 0 | 0 | 0 | 0 | 0
110 | 25086700 | 25086679 | 10976160 | 1 | 1 | 1 | 2 | 030305 | 030305 | Лебедки ручные и рычажные, тяговым усилием 31,39 (3,2) кН (т) | 1368 | 1011 | маш.-ч | маш.-ч | 1 | 2.07 | 0 | 3.12 | 0 | 0 | 0 | 1 | 0 | 2.07 | 2 | 25086683 | 132 | 0 | 0 | 0 | 0 | 0 | 0 | 0 | 0
110 | 25086701 | 25086679 | 10978959 | 1 | 1 | 1 | 2 | 400001 | 400001 | Автомобили бортовые грузоподъемностью до 5 т | 1368 | 1011 | маш.-ч | маш.-ч | 1 | 0.05 | 0 | 75.4 | 0 | 0 | 0 | 1 | 0 | 0.05 | 2 | 25086684 | 133 | 0 | 0 | 0 | 0 | 0 | 0 | 0 | 0
110 | 25086702 | 25086679 | 10925170 | 1 | 1 | 1 | 3 | 101-1703 | 101-1703 | Прокладки резиновые (пластина техническая прессованная) | 1346 | 1009 | кг | кг | 1 | 0.34 | 23.09 | 0 | 0 | 0 | 0 | 1 | 0 | 0.34 | 2 | 25086685 | 134 | 0 | 0 | 0 | 0 | 0 | 0 | 0 | 0
110 | 25086703 | 25086679 | 10925188 | 1 | 1 | 1 | 3 | 101-1714 | 101-1714 | Болты строительные с гайками и шайбами | 1348 | 1009 | т | т | 1000 | 9e-05 | 9040 | 0 | 0 | 0 | 0 | 1 | 0 | 9e-05 | 2 | 25086686 | 135 | 0 | 0 | 0 | 0 | 0 | 0 | 0 | 0
110 | 25086704 | 25086679 | 10925440 | 1 | 1 | 1 | 3 | 101-1929 | 101-1929 | Болты анкерные | 1348 | 1009 | т | т | 1000 | 0.0014 | 10068 | 0 | 0 | 0 | 0 | 1 | 0 | 0.0014 | 2 | 25086687 | 136 | 0 | 0 | 0 | 0 | 0 | 0 | 0 | 0
110 | 25086705 | 25086679 | 10948480 | 1 | 1 | 1 | 3 | 300-0121 | 300-0121 | Вентиляторы радиальные В-Ц14-46 (из углеродистой стали) N 2,5Л, тип электродвигателя 4АМ100S2 | 1391 | 1013 | КОМПЛЕКТ | КОМПЛЕКТ | 1 | 1 | 1905.1 | 0 | 0 | 0 | 0 | 1 | 0 | 1 | 2 | 25086688 | 137 | 0 | 0 | 0 | 0 | 0 | 0 | 0 | 0
110 | 25086706 | 25086679 | 10948526 | 1 | 1 | 1 | 3 | 300-1872 | 300-1872 | Вставки гибкие из брезента и сортовой стали марки ВВ-19 и ВН12 | 1354 | 1010 | шт. | шт. | 1 | 2 | 458.97 | 0 | 0 | 0 | 0 | 1 | 0 | 2 | 2 | 25086689 | 138 | 0 | 0 | 0 | 0 | 0 | 0 | 0 | 0
121 | 25086724 | 25086715 | 2285437 | 1 | 1 | 1 | 1 | 1-4.2-50 |  | Затраты труда рабочих, разряд работ 4.2 | 1369 | 1013 | чел.-ч | чел.-ч | 1 | 6.2 | 0 | 0 | 0 | 9.92 | 0 | 1 | 1 | 6.2 | 2 | 25086716 | 148 | 0 | 0 | 0 | 0 | 0 | 0 | 0 | 0
121 | 25086725 | 25086715 | 121548 | 1 | 1 | 1 | 1 | 2 |  | ЗАТРАТЫ ТРУДА МАШИНИСТОВ | 1369 | 1013 | чел.-ч | чел.-ч | 1 | 0.03 | 0 | 0 | 0 | 0 | 0 | 1 | 2 | 0.03 | 2 | 25086717 | 149 | 0 | 0 | 0 | 0 | 0 | 0 | 0 | 0
121 | 25086726 | 25086715 | 10978959 | 1 | 1 | 1 | 2 | 400001 | 400001 | Автомобили бортовые грузоподъемностью до 5 т | 1368 | 1011 | маш.-ч | маш.-ч | 1 | 0.03 | 0 | 75.4 | 0 | 0 | 0 | 1 | 0 | 0.03 | 2 | 25086718 | 150 | 0 | 0 | 0 | 0 | 0 | 0 | 0 | 0
121 | 25086727 | 25086715 | 10925170 | 1 | 1 | 1 | 3 | 101-1703 | 101-1703 | Прокладки резиновые (пластина техническая прессованная) | 1346 | 1009 | кг | кг | 1 | 3.4 | 23.09 | 0 | 0 | 0 | 0 | 1 | 0 | 3.4 | 2 | 25086719 | 151 | 0 | 0 | 0 | 0 | 0 | 0 | 0 | 0
121 | 25086728 | 25086715 | 10925188 | 1 | 1 | 1 | 3 | 101-1714 | 101-1714 | Болты строительные с гайками и шайбами | 1348 | 1009 | т | т | 1000 | 0.00093 | 9040 | 0 | 0 | 0 | 0 | 1 | 0 | 0.00093 | 2 | 25086720 | 152 | 0 | 0 | 0 | 0 | 0 | 0 | 0 | 0
121 | 25086729 | 25086715 | 10925558 | 1 | 1 | 1 | 3 | 101-2040 |  | Шайбы стальные | 1348 | 1009 | т | т | 1000 | 0.0012 | 10208 | 0 | 0 | 0 | 0 | 1 | 0 | 0.0012 | 2 | 25086721 | 153 | 0 | 0 | 0 | 0 | 0 | 0 | 0 | 0
121 | 25086730 | 25086715 | 10948369 | 1 | 1 | 1 | 3 | 300-0148 | 300-0148 | Виброизоляторы пружинные до N 42 | 1354 | 1010 | шт. | шт. | 1 | 10 | 82.5 | 0 | 0 | 0 | 0 | 1 | 0 | 10 | 2 | 25086722 | 154 | 0 | 0 | 0 | 0 | 0 | 0 | 0 | 0
124 | 25086744 | 25086733 | 2285432 | 1 | 1 | 1 | 1 | 1-4.0-50 |  | Затраты труда рабочих, разряд работ 4.0 | 1369 | 1013 | чел.-ч | чел.-ч | 1 | 10.37 | 0 | 0 | 0 | 9.63 | 0 | 1 | 1 | 10.37 | 2 | 25086734 | 157 | 0 | 0 | 0 | 0 | 0 | 0 | 0 | 0
124 | 25086745 | 25086733 | 121548 | 1 | 1 | 1 | 1 | 2 |  | ЗАТРАТЫ ТРУДА МАШИНИСТОВ | 1369 | 1013 | чел.-ч | чел.-ч | 1 | 0.19 | 0 | 0 | 0 | 0 | 0 | 1 | 2 | 0.19 | 2 | 25086735 | 158 | 0 | 0 | 0 | 0 | 0 | 0 | 0 | 0
124 | 25086746 | 25086733 | 10975957 | 1 | 1 | 1 | 2 | 021141 | 021141 | Краны на автомобильном ходу при работе на других видах строительства (кроме магистральных трубопроводов) 10 т | 1368 | 1011 | маш.-ч | маш.-ч | 1 | 0.02 | 0 | 112 | 13.5 | 0 | 0 | 1 | 0 | 0.02 | 2 | 25086736 | 159 | 0 | 0 | 0 | 0 | 0 | 0 | 0 | 0
124 | 25086747 | 25086733 | 10976160 | 1 | 1 | 1 | 2 | 030305 | 030305 | Лебедки ручные и рычажные, тяговым усилием 31,39 (3,2) кН (т) | 1368 | 1011 | маш.-ч | маш.-ч | 1 | 2.37 | 0 | 3.12 | 0 | 0 | 0 | 1 | 0 | 2.37 | 2 | 25086737 | 160 | 0 | 0 | 0 | 0 | 0 | 0 | 0 | 0
124 | 25086748 | 25086733 | 10978959 | 1 | 1 | 1 | 2 | 400001 | 400001 | Автомобили бортовые грузоподъемностью до 5 т | 1368 | 1011 | маш.-ч | маш.-ч | 1 | 0.17 | 0 | 75.4 | 0 | 0 | 0 | 1 | 0 | 0.17 | 2 | 25086738 | 161 | 0 | 0 | 0 | 0 | 0 | 0 | 0 | 0
124 | 25086749 | 25086733 | 10925170 | 1 | 1 | 1 | 3 | 101-1703 | 101-1703 | Прокладки резиновые (пластина техническая прессованная) | 1346 | 1009 | кг | кг | 1 | 0.12 | 23.09 | 0 | 0 | 0 | 0 | 1 | 0 | 0.12 | 2 | 25086739 | 162 | 0 | 0 | 0 | 0 | 0 | 0 | 0 | 0
124 | 25086750 | 25086733 | 10925188 | 1 | 1 | 1 | 3 | 101-1714 | 101-1714 | Болты строительные с гайками и шайбами | 1348 | 1009 | т | т | 1000 | 3e-05 | 9040 | 0 | 0 | 0 | 0 | 1 | 0 | 3e-05 | 2 | 25086740 | 163 | 0 | 0 | 0 | 0 | 0 | 0 | 0 | 0
124 | 25086751 | 25086733 | 10925440 | 1 | 1 | 1 | 3 | 101-1929 | 101-1929 | Болты анкерные | 1348 | 1009 | т | т | 1000 | 0.0094 | 10068 | 0 | 0 | 0 | 0 | 1 | 0 | 0.0094 | 2 | 25086741 | 164 | 0 | 0 | 0 | 0 | 0 | 0 | 0 | 0
124 | 25086752 | 25086733 | 10948597 | 1 | 1 | 1 | 3 | 300-0087 | 300-0087 | Вентиляторы осевые ВО-Ф с автоматическим выключателем АЕ-2016 N 7,1А, тип электродвигателя 4АПА80-А6 | 1391 | 1013 | КОМПЛЕКТ | КОМПЛЕКТ | 1 | 1 | 2519 | 0 | 0 | 0 | 0 | 1 | 0 | 1 | 2 | 25086742 | 165 | 0 | 0 | 0 | 0 | 0 | 0 | 0 | 0
148 | 25086766 | 25086755 | 2285432 | 1 | 1 | 1 | 1 | 1-4.0-50 |  | Затраты труда рабочих, разряд работ 4.0 | 1369 | 1013 | чел.-ч | чел.-ч | 1 | 8.4 | 0 | 0 | 0 | 9.63 | 0 | 1 | 1 | 8.4 | 2 | 25086756 | 167 | 0 | 0 | 0 | 0 | 0 | 0 | 0 | 0
148 | 25086767 | 25086755 | 121548 | 1 | 1 | 1 | 1 | 2 |  | ЗАТРАТЫ ТРУДА МАШИНИСТОВ | 1369 | 1013 | чел.-ч | чел.-ч | 1 | 0.49 | 0 | 0 | 0 | 0 | 0 | 1 | 2 | 0.49 | 2 | 25086757 | 168 | 0 | 0 | 0 | 0 | 0 | 0 | 0 | 0
148 | 25086768 | 25086755 | 10975957 | 1 | 1 | 1 | 2 | 021141 | 021141 | Краны на автомобильном ходу при работе на других видах строительства (кроме магистральных трубопроводов) 10 т | 1368 | 1011 | маш.-ч | маш.-ч | 1 | 0.2 | 0 | 112 | 13.5 | 0 | 0 | 1 | 0 | 0.2 | 2 | 25086758 | 169 | 0 | 0 | 0 | 0 | 0 | 0 | 0 | 0
148 | 25086769 | 25086755 | 10976160 | 1 | 1 | 1 | 2 | 030305 | 030305 | Лебедки ручные и рычажные, тяговым усилием 31,39 (3,2) кН (т) | 1368 | 1011 | маш.-ч | маш.-ч | 1 | 2.53 | 0 | 3.12 | 0 | 0 | 0 | 1 | 0 | 2.53 | 2 | 25086759 | 170 | 0 | 0 | 0 | 0 | 0 | 0 | 0 | 0
148 | 25086770 | 25086755 | 10978959 | 1 | 1 | 1 | 2 | 400001 | 400001 | Автомобили бортовые грузоподъемностью до 5 т | 1368 | 1011 | маш.-ч | маш.-ч | 1 | 0.29 | 0 | 75.4 | 0 | 0 | 0 | 1 | 0 | 0.29 | 2 | 25086760 | 171 | 0 | 0 | 0 | 0 | 0 | 0 | 0 | 0
148 | 25086771 | 25086755 | 10925170 | 1 | 1 | 1 | 3 | 101-1703 | 101-1703 | Прокладки резиновые (пластина техническая прессованная) | 1346 | 1009 | кг | кг | 1 | 0.587 | 23.09 | 0 | 0 | 0 | 0 | 1 | 0 | 0.587 | 2 | 25086761 | 172 | 0 | 0 | 0 | 0 | 0 | 0 | 0 | 0
148 | 25086772 | 25086755 | 10925188 | 1 | 1 | 1 | 3 | 101-1714 | 101-1714 | Болты строительные с гайками и шайбами | 1348 | 1009 | т | т | 1000 | 7e-05 | 9040 | 0 | 0 | 0 | 0 | 1 | 0 | 7e-05 | 2 | 25086762 | 173 | 0 | 0 | 0 | 0 | 0 | 0 | 0 | 0
148 | 25086773 | 25086755 | 10925440 | 1 | 1 | 1 | 3 | 101-1929 | 101-1929 | Болты анкерные | 1348 | 1009 | т | т | 1000 | 0.0028 | 10068 | 0 | 0 | 0 | 0 | 1 | 0 | 0.0028 | 2 | 25086763 | 174 | 0 | 0 | 0 | 0 | 0 | 0 | 0 | 0
148 | 25086774 | 25086755 | 10948396 | 1 | 1 | 1 | 3 | 300-0141 | 300-0141 | Вентиляторы крышные ВКР 6.3000А, тип электродвигателя АИР100L6 | 1391 | 1013 | КОМПЛЕКТ | КОМПЛЕКТ | 1 | 1 | 3134.7 | 0 | 0 | 0 | 0 | 1 | 0 | 1 | 2 | 25086764 | 175 | 0 | 0 | 0 | 0 | 0 | 0 | 0 | 0
151 | 25086787 | 25086777 | 2285418 | 1 | 1 | 1 | 1 | 1-3.4-50 |  | Затраты труда рабочих, разряд работ 3.4 | 1369 | 1013 | чел.-ч | чел.-ч | 1 | 2.51 | 0 | 0 | 0 | 8.97 | 0 | 1 | 1 | 2.51 | 2 | 25086778 | 177 | 0 | 0 | 0 | 0 | 0 | 0 | 0 | 0
151 | 25086788 | 25086777 | 121548 | 1 | 1 | 1 | 1 | 2 |  | ЗАТРАТЫ ТРУДА МАШИНИСТОВ | 1369 | 1013 | чел.-ч | чел.-ч | 1 | 0.03 | 0 | 0 | 0 | 0 | 0 | 1 | 2 | 0.03 | 2 | 25086779 | 178 | 0 | 0 | 0 | 0 | 0 | 0 | 0 | 0
151 | 25086789 | 25086777 | 10975957 | 1 | 1 | 1 | 2 | 021141 | 021141 | Краны на автомобильном ходу при работе на других видах строительства (кроме магистральных трубопроводов) 10 т | 1368 | 1011 | маш.-ч | маш.-ч | 1 | 0.01 | 0 | 112 | 13.5 | 0 | 0 | 1 | 0 | 0.01 | 2 | 25086780 | 179 | 0 | 0 | 0 | 0 | 0 | 0 | 0 | 0
151 | 25086790 | 25086777 | 10976160 | 1 | 1 | 1 | 2 | 030305 | 030305 | Лебедки ручные и рычажные, тяговым усилием 31,39 (3,2) кН (т) | 1368 | 1011 | маш.-ч | маш.-ч | 1 | 0.5 | 0 | 3.12 | 0 | 0 | 0 | 1 | 0 | 0.5 | 2 | 25086781 | 180 | 0 | 0 | 0 | 0 | 0 | 0 | 0 | 0
151 | 25086791 | 25086777 | 10978959 | 1 | 1 | 1 | 2 | 400001 | 400001 | Автомобили бортовые грузоподъемностью до 5 т | 1368 | 1011 | маш.-ч | маш.-ч | 1 | 0.02 | 0 | 75.4 | 0 | 0 | 0 | 1 | 0 | 0.02 | 2 | 25086782 | 181 | 0 | 0 | 0 | 0 | 0 | 0 | 0 | 0
151 | 25086792 | 25086777 | 10925170 | 1 | 1 | 1 | 3 | 101-1703 | 101-1703 | Прокладки резиновые (пластина техническая прессованная) | 1346 | 1009 | кг | кг | 1 | 1.05 | 23.09 | 0 | 0 | 0 | 0 | 1 | 0 | 1.05 | 2 | 25086783 | 182 | 0 | 0 | 0 | 0 | 0 | 0 | 0 | 0
151 | 25086793 | 25086777 | 10925188 | 1 | 1 | 1 | 3 | 101-1714 | 101-1714 | Болты строительные с гайками и шайбами | 1348 | 1009 | т | т | 1000 | 0.0005 | 9040 | 0 | 0 | 0 | 0 | 1 | 0 | 0.0005 | 2 | 25086784 | 183 | 0 | 0 | 0 | 0 | 0 | 0 | 0 | 0
151 | 25086794 | 25086777 | 10945260 | 1 | 1 | 1 | 3 | 300-0391 | 300-0391 | Клапаны воздушные регулирующие прямоугольного сечения с электрическим приводом МЭО-16/63-0.25Р-82 КВР 400х800 | 1354 | 1010 | шт. | шт. | 1 | 1 | 2730 | 0 | 0 | 0 | 0 | 1 | 0 | 1 | 2 | 25086785 | 184 | 0 | 0 | 0 | 0 | 0 | 0 | 0 | 0
195 | 25086815 | 25086797 | 2285413 | 1 | 1 | 1 | 1 | 1-3.2-50 |  | Затраты труда рабочих, разряд работ 3.2 | 1369 | 1013 | чел.-ч | чел.-ч | 1 | 167.86 | 0 | 0 | 0 | 8.75 | 0 | 1 | 1 | 167.86 | 2 | 25086798 | 186 | 0 | 0 | 0 | 0 | 0 | 0 | 0 | 0
195 | 25086816 | 25086797 | 121548 | 1 | 1 | 1 | 1 | 2 |  | Затраты труда машинистов | 608254 | 1013 | чел.час | чел.час | 1 | 1.3 | 0 | 0 | 0 | 0 | 0 | 1 | 2 | 1.3 | 2 | 25086799 | 187 | 0 | 0 | 0 | 0 | 0 | 0 | 0 | 0
195 | 25086817 | 25086797 | 10975957 | 1 | 1 | 1 | 2 | 021141 | ЦЭМ Московская обл.,сб.02,поз.1141 | Краны на автомобильном ходу при работе на других видах строительства (кроме магистральных трубопроводов) 10 т | 1368 | 1011 | маш.-ч | маш.-ч | 1 | 0.52 | 0 | 112 | 10.58 | 0 | 0 | 1 | 0 | 0.52 | 2 | 25086800 | 188 | 0 | 0 | 0 | 0 | 0 | 0 | 0 | 0
195 | 25086818 | 25086797 | 10976168 | 1 | 1 | 1 | 2 | 030403 | ЦЭМ Московская обл.,сб.03,поз.0403 | Лебедки электрические, тяговым усилием 19,62 (2) кН (т) | 1368 | 1011 | маш.-ч | маш.-ч | 1 | 0.39 | 0 | 6.66 | 0 | 0 | 0 | 1 | 0 | 0.39 | 2 | 25086801 | 189 | 0 | 0 | 0 | 0 | 0 | 0 | 0 | 0
195 | 25086819 | 25086797 | 10976355 | 1 | 1 | 1 | 2 | 040502 | ЦЭМ Московская обл.,сб.04,поз.0502 | Установки для сварки ручной дуговой (постоянного тока) | 1368 | 1011 | маш.-ч | маш.-ч | 1 | 1.79 | 0 | 8.1 | 0 | 0 | 0 | 1 | 0 | 1.79 | 2 | 25086802 | 190 | 0 | 0 | 0 | 0 | 0 | 0 | 0 | 0
195 | 25086820 | 25086797 | 10978959 | 1 | 1 | 1 | 2 | 400001 | ЦЭМ Московская обл.,сб.40,поз.0001 | Автомобили бортовые грузоподъемностью до 5 т | 1368 | 1011 | маш.-ч | маш.-ч | 1 | 0.78 | 0 | 75.4 | 0 | 0 | 0 | 1 | 0 | 0.78 | 2 | 25086803 | 191 | 0 | 0 | 0 | 0 | 0 | 0 | 0 | 0
195 | 25086821 | 25086797 | 10922568 | 1 | 1 | 1 | 3 | 101-0027 | ССЦ Московской обл.,сб.101,поз.0027 | Асбестовый шнур общего назначения (ШАОН-1) диаметром 8.0-10.0 мм | 1348 | 1009 | т | т | 1000 | 0.00089 | 42976 | 0 | 0 | 0 | 0 | 1 | 0 | 0.00089 | 2 | 25086804 | 192 | 0 | 0 | 0 | 0 | 0 | 0 | 0 | 0
195 | 25086822 | 25086797 | 10923485 | 1 | 1 | 1 | 3 | 101-0605 | ССЦ Московской обл.,сб.101,поз.0605 | Мастика герметизирующая нетвердеющая "Гэлан" | 1348 | 1009 | т | т | 1000 | 0.00501 | 17183 | 0 | 0 | 0 | 0 | 1 | 0 | 0.00501 | 2 | 25086805 | 193 | 0 | 0 | 0 | 0 | 0 | 0 | 0 | 0
195 | 25086823 | 25086797 | 10924969 | 1 | 1 | 1 | 3 | 101-1522 | ССЦ Московской обл.,сб.101,поз.1522 | Электроды диаметром 5 мм Э42А | 1348 | 1009 | т | т | 1000 | 0.00045 | 10362 | 0 | 0 | 0 | 0 | 1 | 0 | 0.00045 | 2 | 25086806 | 194 | 0 | 0 | 0 | 0 | 0 | 0 | 0 | 0
195 | 25086824 | 25086797 | 10925170 | 1 | 1 | 1 | 3 | 101-1703 | ССЦ Московской обл.,сб.101,поз.1703 | Прокладки резиновые (пластина техническая прессованная) | 1346 | 1009 | кг | кг | 1 | 8 | 23.09 | 0 | 0 | 0 | 0 | 1 | 0 | 8 | 2 | 25086807 | 195 | 0 | 0 | 0 | 0 | 0 | 0 | 0 | 0
195 | 25086825 | 25086797 | 10925188 | 1 | 1 | 1 | 3 | 101-1714 | ССЦ Московской обл.,сб.101,поз.1714 | Болты строительные с гайками и шайбами | 1348 | 1009 | т | т | 1000 | 0.015 | 9040 | 0 | 0 | 0 | 0 | 1 | 0 | 0.015 | 2 | 25086808 | 196 | 0 | 0 | 0 | 0 | 0 | 0 | 0 | 0
195 | 25086826 | 25086797 | 10947581 | 1 | 1 | 1 | 3 | 300-1695 | ССЦ Московской обл.,сб.300,поз.1695 | Крепления для воздуховодов (подвески СТД-6210, СТД-6208, СТД-6209, подвески регулируемые СТД-446, тяги, хомуты, кронштейны) | 1348 | 1009 | т | т | 1000 | 0.125 | 11980 | 0 | 0 | 0 | 0 | 1 | 0 | 0.125 | 2 | 25086809 | 197 | 0 | 0 | 0 | 0 | 0 | 0 | 0 | 0
195 | 25086827 | 25086797 | 10947664 | 1 | 1 | 1 | 3 | 300-1746 | ССЦ Московской обл.,сб.300,поз.1746 | Заглушки питометражных лючков СТД-8281 в сборе с ниппелем | 1354 | 1010 | шт. | шт. | 1 | 6 | 2.79 | 0 | 0 | 0 | 0 | 1 | 0 | 6 | 2 | 25086810 | 198 | 0 | 0 | 0 | 0 | 0 | 0 | 0 | 0
195 | 25086828 | 25086797 | 10948805 | 1 | 1 | 1 | 3 | 300-1787 | ССЦ Московской обл.,сб.300,поз.1787 | Воздуховоды из оцинкованной стали толщиной 0,5 мм периметром до 600 мм | 1327 | 1005 | м2 | м2 | 1 | 100 | 102.41 | 0 | 0 | 0 | 0 | 1 | 0 | 100 | 2 | 25086811 | 199 | 0 | 0 | 0 | 0 | 0 | 0 | 0 | 0
195 | 25086829 | 25086797 | 10948379 | 1 | 1 | 1 | 3 | 300-1930 | ССЦ Московской обл.,сб.300,поз.1930 | Дроссель-клапаны в обечайке с сектором управления из тонколистовой оцинкованной и сортовой стали прямоугольные периметром до 600 мм | 1354 | 1010 | шт. | шт. | 1 | 11 | 53.71 | 0 | 0 | 0 | 0 | 1 | 0 | 11 | 2 | 25086812 | 200 | 0 | 0 | 0 | 0 | 0 | 0 | 0 | 0
195 | 25086830 | 25086797 | 10944624 | 1 | 1 | 1 | 3 | 300-3067 | ССЦ Московской обл.,сб.300,поз.3067 | Сетки металлические в рамках площадью в свету до 0,2 м2 | 1327 | 1005 | м2 | м2 | 1 | 0.35 | 75 | 0 | 0 | 0 | 0 | 1 | 0 | 0.35 | 2 | 25086813 | 201 | 0 | 0 | 0 | 0 | 0 | 0 | 0 | 0
195 | 25086831 | 25086797 | 10944671 | 1 | 1 | 1 | 3 | 300-3096 | ССЦ Московской обл.,сб.300,поз.3096 | Шиберы в обечайке из тонколистовой оцинкованной и сортовой стали прямоугольные периметром до 600 мм | 1354 | 1010 | шт. | шт. | 1 | 6 | 50.23 | 0 | 0 | 0 | 0 | 1 | 0 | 6 | 2 | 25086814 | 202 | 0 | 0 | 0 | 0 | 0 | 0 | 0 | 0
196 | 25086850 | 25086832 | 2285413 | 1 | 1 | 1 | 1 | 1-3.2-50 |  | Затраты труда рабочих, разряд работ 3.2 | 1369 | 1013 | чел.-ч | чел.-ч | 1 | 153.69 | 0 | 0 | 0 | 8.75 | 0 | 1 | 1 | 153.69 | 2 | 25086833 | 203 | 0 | 0 | 0 | 0 | 0 | 0 | 0 | 0
196 | 25086851 | 25086832 | 121548 | 1 | 1 | 1 | 1 | 2 |  | Затраты труда машинистов | 608254 | 1013 | чел.час | чел.час | 1 | 1.02 | 0 | 0 | 0 | 0 | 0 | 1 | 2 | 1.02 | 2 | 25086834 | 204 | 0 | 0 | 0 | 0 | 0 | 0 | 0 | 0
196 | 25086852 | 25086832 | 10975957 | 1 | 1 | 1 | 2 | 021141 | ЦЭМ Московская обл.,сб.02,поз.1141 | Краны на автомобильном ходу при работе на других видах строительства (кроме магистральных трубопроводов) 10 т | 1368 | 1011 | маш.-ч | маш.-ч | 1 | 0.41 | 0 | 112 | 10.58 | 0 | 0 | 1 | 0 | 0.41 | 2 | 25086835 | 205 | 0 | 0 | 0 | 0 | 0 | 0 | 0 | 0
196 | 25086853 | 25086832 | 10976168 | 1 | 1 | 1 | 2 | 030403 | ЦЭМ Московская обл.,сб.03,поз.0403 | Лебедки электрические, тяговым усилием 19,62 (2) кН (т) | 1368 | 1011 | маш.-ч | маш.-ч | 1 | 0.39 | 0 | 6.66 | 0 | 0 | 0 | 1 | 0 | 0.39 | 2 | 25086836 | 206 | 0 | 0 | 0 | 0 | 0 | 0 | 0 | 0
196 | 25086854 | 25086832 | 10976355 | 1 | 1 | 1 | 2 | 040502 | ЦЭМ Московская обл.,сб.04,поз.0502 | Установки для сварки ручной дуговой (постоянного тока) | 1368 | 1011 | маш.-ч | маш.-ч | 1 | 1.62 | 0 | 8.1 | 0 | 0 | 0 | 1 | 0 | 1.62 | 2 | 25086837 | 207 | 0 | 0 | 0 | 0 | 0 | 0 | 0 | 0
196 | 25086855 | 25086832 | 10978959 | 1 | 1 | 1 | 2 | 400001 | ЦЭМ Московская обл.,сб.40,поз.0001 | Автомобили бортовые грузоподъемностью до 5 т | 1368 | 1011 | маш.-ч | маш.-ч | 1 | 0.61 | 0 | 75.4 | 0 | 0 | 0 | 1 | 0 | 0.61 | 2 | 25086838 | 208 | 0 | 0 | 0 | 0 | 0 | 0 | 0 | 0
196 | 25086856 | 25086832 | 10922568 | 1 | 1 | 1 | 3 | 101-0027 | ССЦ Московской обл.,сб.101,поз.0027 | Асбестовый шнур общего назначения (ШАОН-1) диаметром 8.0-10.0 мм | 1348 | 1009 | т | т | 1000 | 0.00089 | 42976 | 0 | 0 | 0 | 0 | 1 | 0 | 0.00089 | 2 | 25086839 | 209 | 0 | 0 | 0 | 0 | 0 | 0 | 0 | 0
196 | 25086857 | 25086832 | 10923485 | 1 | 1 | 1 | 3 | 101-0605 | ССЦ Московской обл.,сб.101,поз.0605 | Мастика герметизирующая нетвердеющая "Гэлан" | 1348 | 1009 | т | т | 1000 | 0.00501 | 17183 | 0 | 0 | 0 | 0 | 1 | 0 | 0.00501 | 2 | 25086840 | 210 | 0 | 0 | 0 | 0 | 0 | 0 | 0 | 0
196 | 25086858 | 25086832 | 10924969 | 1 | 1 | 1 | 3 | 101-1522 | ССЦ Московской обл.,сб.101,поз.1522 | Электроды диаметром 5 мм Э42А | 1348 | 1009 | т | т | 1000 | 0.00041 | 10362 | 0 | 0 | 0 | 0 | 1 | 0 | 0.00041 | 2 | 25086841 | 211 | 0 | 0 | 0 | 0 | 0 | 0 | 0 | 0
196 | 25086859 | 25086832 | 10925170 | 1 | 1 | 1 | 3 | 101-1703 | ССЦ Московской обл.,сб.101,поз.1703 | Прокладки резиновые (пластина техническая прессованная) | 1346 | 1009 | кг | кг | 1 | 8 | 23.09 | 0 | 0 | 0 | 0 | 1 | 0 | 8 | 2 | 25086842 | 212 | 0 | 0 | 0 | 0 | 0 | 0 | 0 | 0
196 | 25086860 | 25086832 | 10925188 | 1 | 1 | 1 | 3 | 101-1714 | ССЦ Московской обл.,сб.101,поз.1714 | Болты строительные с гайками и шайбами | 1348 | 1009 | т | т | 1000 | 0.015 | 9040 | 0 | 0 | 0 | 0 | 1 | 0 | 0.015 | 2 | 25086843 | 213 | 0 | 0 | 0 | 0 | 0 | 0 | 0 | 0
196 | 25086861 | 25086832 | 10947581 | 1 | 1 | 1 | 3 | 300-1695 | ССЦ Московской обл.,сб.300,поз.1695 | Крепления для воздуховодов (подвески СТД-6210, СТД-6208, СТД-6209, подвески регулируемые СТД-446, тяги, хомуты, кронштейны) | 1348 | 1009 | т | т | 1000 | 0.03 | 11980 | 0 | 0 | 0 | 0 | 1 | 0 | 0.03 | 2 | 25086844 | 214 | 0 | 0 | 0 | 0 | 0 | 0 | 0 | 0
196 | 25086862 | 25086832 | 10947664 | 1 | 1 | 1 | 3 | 300-1746 | ССЦ Московской обл.,сб.300,поз.1746 | Заглушки питометражных лючков СТД-8281 в сборе с ниппелем | 1354 | 1010 | шт. | шт. | 1 | 2 | 2.79 | 0 | 0 | 0 | 0 | 1 | 0 | 2 | 2 | 25086845 | 215 | 0 | 0 | 0 | 0 | 0 | 0 | 0 | 0
196 | 25086863 | 25086832 | 10948805 | 1 | 1 | 1 | 3 | 300-1787 | ССЦ Московской обл.,сб.300,поз.1787 | Воздуховоды из оцинкованной стали толщиной 0,5 мм периметром до 600 мм | 1327 | 1005 | м2 | м2 | 1 | 100 | 102.41 | 0 | 0 | 0 | 0 | 1 | 0 | 100 | 2 | 25086846 | 216 | 0 | 0 | 0 | 0 | 0 | 0 | 0 | 0
196 | 25086864 | 25086832 | 10948375 | 1 | 1 | 1 | 3 | 300-1931 | ССЦ Московской обл.,сб.300,поз.1931 | Дроссель-клапаны в обечайке с сектором управления из тонколистовой оцинкованной и сортовой стали прямоугольные периметром до 1000 мм | 1354 | 1010 | шт. | шт. | 1 | 3 | 69.7 | 0 | 0 | 0 | 0 | 1 | 0 | 3 | 2 | 25086847 | 217 | 0 | 0 | 0 | 0 | 0 | 0 | 0 | 0
196 | 25086865 | 25086832 | 10944624 | 1 | 1 | 1 | 3 | 300-3067 | ССЦ Московской обл.,сб.300,поз.3067 | Сетки металлические в рамках площадью в свету до 0,2 м2 | 1327 | 1005 | м2 | м2 | 1 | 0.08 | 75 | 0 | 0 | 0 | 0 | 1 | 0 | 0.08 | 2 | 25086848 | 218 | 0 | 0 | 0 | 0 | 0 | 0 | 0 | 0
196 | 25086866 | 25086832 | 10944673 | 1 | 1 | 1 | 3 | 300-3097 | ССЦ Московской обл.,сб.300,поз.3097 | Шиберы в обечайке из тонколистовой оцинкованной и сортовой стали прямоугольные периметром до 1000 мм | 1354 | 1010 | шт. | шт. | 1 | 1 | 70.52 | 0 | 0 | 0 | 0 | 1 | 0 | 1 | 2 | 25086849 | 219 | 0 | 0 | 0 | 0 | 0 | 0 | 0 | 0
197 | 25086885 | 25086867 | 2285413 | 1 | 1 | 1 | 1 | 1-3.2-50 |  | Затраты труда рабочих, разряд работ 3.2 | 1369 | 1013 | чел.-ч | чел.-ч | 1 | 132.98 | 0 | 0 | 0 | 8.75 | 0 | 1 | 1 | 132.98 | 2 | 25086868 | 220 | 0 | 0 | 0 | 0 | 0 | 0 | 0 | 0
197 | 25086886 | 25086867 | 121548 | 1 | 1 | 1 | 1 | 2 |  | Затраты труда машинистов | 608254 | 1013 | чел.час | чел.час | 1 | 0.95 | 0 | 0 | 0 | 0 | 0 | 1 | 2 | 0.95 | 2 | 25086869 | 221 | 0 | 0 | 0 | 0 | 0 | 0 | 0 | 0
197 | 25086887 | 25086867 | 10975957 | 1 | 1 | 1 | 2 | 021141 | ЦЭМ Московская обл.,сб.02,поз.1141 | Краны на автомобильном ходу при работе на других видах строительства (кроме магистральных трубопроводов) 10 т | 1368 | 1011 | маш.-ч | маш.-ч | 1 | 0.38 | 0 | 112 | 10.58 | 0 | 0 | 1 | 0 | 0.38 | 2 | 25086870 | 222 | 0 | 0 | 0 | 0 | 0 | 0 | 0 | 0
197 | 25086888 | 25086867 | 10976168 | 1 | 1 | 1 | 2 | 030403 | ЦЭМ Московская обл.,сб.03,поз.0403 | Лебедки электрические, тяговым усилием 19,62 (2) кН (т) | 1368 | 1011 | маш.-ч | маш.-ч | 1 | 0.39 | 0 | 6.66 | 0 | 0 | 0 | 1 | 0 | 0.39 | 2 | 25086871 | 223 | 0 | 0 | 0 | 0 | 0 | 0 | 0 | 0
197 | 25086889 | 25086867 | 10976355 | 1 | 1 | 1 | 2 | 040502 | ЦЭМ Московская обл.,сб.04,поз.0502 | Установки для сварки ручной дуговой (постоянного тока) | 1368 | 1011 | маш.-ч | маш.-ч | 1 | 1.54 | 0 | 8.1 | 0 | 0 | 0 | 1 | 0 | 1.54 | 2 | 25086872 | 224 | 0 | 0 | 0 | 0 | 0 | 0 | 0 | 0
197 | 25086890 | 25086867 | 10978959 | 1 | 1 | 1 | 2 | 400001 | ЦЭМ Московская обл.,сб.40,поз.0001 | Автомобили бортовые грузоподъемностью до 5 т | 1368 | 1011 | маш.-ч | маш.-ч | 1 | 0.57 | 0 | 75.4 | 0 | 0 | 0 | 1 | 0 | 0.57 | 2 | 25086873 | 225 | 0 | 0 | 0 | 0 | 0 | 0 | 0 | 0
197 | 25086891 | 25086867 | 10922568 | 1 | 1 | 1 | 3 | 101-0027 | ССЦ Московской обл.,сб.101,поз.0027 | Асбестовый шнур общего назначения (ШАОН-1) диаметром 8.0-10.0 мм | 1348 | 1009 | т | т | 1000 | 0.00084 | 42976 | 0 | 0 | 0 | 0 | 1 | 0 | 0.00084 | 2 | 25086874 | 226 | 0 | 0 | 0 | 0 | 0 | 0 | 0 | 0
197 | 25086892 | 25086867 | 10923485 | 1 | 1 | 1 | 3 | 101-0605 | ССЦ Московской обл.,сб.101,поз.0605 | Мастика герметизирующая нетвердеющая "Гэлан" | 1348 | 1009 | т | т | 1000 | 0.00513 | 17183 | 0 | 0 | 0 | 0 | 1 | 0 | 0.00513 | 2 | 25086875 | 227 | 0 | 0 | 0 | 0 | 0 | 0 | 0 | 0
197 | 25086893 | 25086867 | 10924969 | 1 | 1 | 1 | 3 | 101-1522 | ССЦ Московской обл.,сб.101,поз.1522 | Электроды диаметром 5 мм Э42А | 1348 | 1009 | т | т | 1000 | 0.00039 | 10362 | 0 | 0 | 0 | 0 | 1 | 0 | 0.00039 | 2 | 25086876 | 228 | 0 | 0 | 0 | 0 | 0 | 0 | 0 | 0
197 | 25086894 | 25086867 | 10925170 | 1 | 1 | 1 | 3 | 101-1703 | ССЦ Московской обл.,сб.101,поз.1703 | Прокладки резиновые (пластина техническая прессованная) | 1346 | 1009 | кг | кг | 1 | 7.58 | 23.09 | 0 | 0 | 0 | 0 | 1 | 0 | 7.58 | 2 | 25086877 | 229 | 0 | 0 | 0 | 0 | 0 | 0 | 0 | 0
197 | 25086895 | 25086867 | 10925188 | 1 | 1 | 1 | 3 | 101-1714 | ССЦ Московской обл.,сб.101,поз.1714 | Болты строительные с гайками и шайбами | 1348 | 1009 | т | т | 1000 | 0.011 | 9040 | 0 | 0 | 0 | 0 | 1 | 0 | 0.011 | 2 | 25086878 | 230 | 0 | 0 | 0 | 0 | 0 | 0 | 0 | 0
197 | 25086896 | 25086867 | 10947581 | 1 | 1 | 1 | 3 | 300-1695 | ССЦ Московской обл.,сб.300,поз.1695 | Крепления для воздуховодов (подвески СТД-6210, СТД-6208, СТД-6209, подвески регулируемые СТД-446, тяги, хомуты, кронштейны) | 1348 | 1009 | т | т | 1000 | 0.053 | 11980 | 0 | 0 | 0 | 0 | 1 | 0 | 0.053 | 2 | 25086879 | 231 | 0 | 0 | 0 | 0 | 0 | 0 | 0 | 0
197 | 25086897 | 25086867 | 10947664 | 1 | 1 | 1 | 3 | 300-1746 | ССЦ Московской обл.,сб.300,поз.1746 | Заглушки питометражных лючков СТД-8281 в сборе с ниппелем | 1354 | 1010 | шт. | шт. | 1 | 3 | 2.79 | 0 | 0 | 0 | 0 | 1 | 0 | 3 | 2 | 25086880 | 232 | 0 | 0 | 0 | 0 | 0 | 0 | 0 | 0
197 | 25086898 | 25086867 | 10948778 | 1 | 1 | 1 | 3 | 300-1794 | ССЦ Московской обл.,сб.300,поз.1794 | Воздуховоды из оцинкованной стали толщиной 0,7 мм периметром от 1100 до 1600 мм | 1327 | 1005 | м2 | м2 | 1 | 100 | 104.33 | 0 | 0 | 0 | 0 | 1 | 0 | 100 | 2 | 25086881 | 233 | 0 | 0 | 0 | 0 | 0 | 0 | 0 | 0
197 | 25086899 | 25086867 | 10948371 | 1 | 1 | 1 | 3 | 300-1932 | ССЦ Московской обл.,сб.300,поз.1932 | Дроссель-клапаны в обечайке с сектором управления из тонколистовой оцинкованной и сортовой стали прямоугольные периметром от 1100 до 1600 мм | 1354 | 1010 | шт. | шт. | 1 | 5 | 145.35 | 0 | 0 | 0 | 0 | 1 | 0 | 5 | 2 | 25086882 | 234 | 0 | 0 | 0 | 0 | 0 | 0 | 0 | 0
197 | 25086900 | 25086867 | 10944629 | 1 | 1 | 1 | 3 | 300-3070 | ССЦ Московской обл.,сб.300,поз.3070 | Сетки металлические в рамках площадью в свету более 0,5 м2 | 1327 | 1005 | м2 | м2 | 1 | 0.15 | 60.2 | 0 | 0 | 0 | 0 | 1 | 0 | 0.15 | 2 | 25086883 | 235 | 0 | 0 | 0 | 0 | 0 | 0 | 0 | 0
197 | 25086901 | 25086867 | 10944675 | 1 | 1 | 1 | 3 | 300-3098 | ССЦ Московской обл.,сб.300,поз.3098 | Шиберы в обечайке из тонколистовой оцинкованной и сортовой стали прямоугольные периметром до 1500 мм | 1354 | 1010 | шт. | шт. | 1 | 3 | 100.45 | 0 | 0 | 0 | 0 | 1 | 0 | 3 | 2 | 25086884 | 236 | 0 | 0 | 0 | 0 | 0 | 0 | 0 | 0
198 | 25086921 | 25086902 | 2285413 | 1 | 1 | 1 | 1 | 1-3.2-50 |  | Затраты труда рабочих, разряд работ 3.2 | 1369 | 1013 | чел.-ч | чел.-ч | 1 | 68.02 | 0 | 0 | 0 | 8.75 | 0 | 1 | 1 | 68.02 | 2 | 25086903 | 237 | 0 | 0 | 0 | 0 | 0 | 0 | 0 | 0
198 | 25086922 | 25086902 | 121548 | 1 | 1 | 1 | 1 | 2 |  | Затраты труда машинистов | 608254 | 1013 | чел.час | чел.час | 1 | 0.72 | 0 | 0 | 0 | 0 | 0 | 1 | 2 | 0.72 | 2 | 25086904 | 238 | 0 | 0 | 0 | 0 | 0 | 0 | 0 | 0
198 | 25086923 | 25086902 | 10975957 | 1 | 1 | 1 | 2 | 021141 | ЦЭМ Московская обл.,сб.02,поз.1141 | Краны на автомобильном ходу при работе на других видах строительства (кроме магистральных трубопроводов) 10 т | 1368 | 1011 | маш.-ч | маш.-ч | 1 | 0.29 | 0 | 112 | 10.58 | 0 | 0 | 1 | 0 | 0.29 | 2 | 25086905 | 239 | 0 | 0 | 0 | 0 | 0 | 0 | 0 | 0
198 | 25086924 | 25086902 | 10976160 | 1 | 1 | 1 | 2 | 030305 | ЦЭМ Московская обл.,сб.03,поз.0305 | Лебедки ручные и рычажные, тяговым усилием 31,39 (3,2) кН (т) | 1368 | 1011 | маш.-ч | маш.-ч | 1 | 8.69 | 0 | 3.12 | 0 | 0 | 0 | 1 | 0 | 8.69 | 2 | 25086906 | 240 | 0 | 0 | 0 | 0 | 0 | 0 | 0 | 0
198 | 25086925 | 25086902 | 10976168 | 1 | 1 | 1 | 2 | 030403 | ЦЭМ Московская обл.,сб.03,поз.0403 | Лебедки электрические, тяговым усилием 19,62 (2) кН (т) | 1368 | 1011 | маш.-ч | маш.-ч | 1 | 0.15 | 0 | 6.66 | 0 | 0 | 0 | 1 | 0 | 0.15 | 2 | 25086907 | 241 | 0 | 0 | 0 | 0 | 0 | 0 | 0 | 0
198 | 25086926 | 25086902 | 10976355 | 1 | 1 | 1 | 2 | 040502 | ЦЭМ Московская обл.,сб.04,поз.0502 | Установки для сварки ручной дуговой (постоянного тока) | 1368 | 1011 | маш.-ч | маш.-ч | 1 | 1.15 | 0 | 8.1 | 0 | 0 | 0 | 1 | 0 | 1.15 | 2 | 25086908 | 242 | 0 | 0 | 0 | 0 | 0 | 0 | 0 | 0
198 | 25086927 | 25086902 | 10978959 | 1 | 1 | 1 | 2 | 400001 | ЦЭМ Московская обл.,сб.40,поз.0001 | Автомобили бортовые грузоподъемностью до 5 т | 1368 | 1011 | маш.-ч | маш.-ч | 1 | 0.43 | 0 | 75.4 | 0 | 0 | 0 | 1 | 0 | 0.43 | 2 | 25086909 | 243 | 0 | 0 | 0 | 0 | 0 | 0 | 0 | 0
198 | 25086928 | 25086902 | 10922568 | 1 | 1 | 1 | 3 | 101-0027 | ССЦ Московской обл.,сб.101,поз.0027 | Асбестовый шнур общего назначения (ШАОН-1) диаметром 8.0-10.0 мм | 1348 | 1009 | т | т | 1000 | 0.0011 | 42976 | 0 | 0 | 0 | 0 | 1 | 0 | 0.0011 | 2 | 25086910 | 244 | 0 | 0 | 0 | 0 | 0 | 0 | 0 | 0
198 | 25086929 | 25086902 | 10923485 | 1 | 1 | 1 | 3 | 101-0605 | ССЦ Московской обл.,сб.101,поз.0605 | Мастика герметизирующая нетвердеющая "Гэлан" | 1348 | 1009 | т | т | 1000 | 0.00167 | 17183 | 0 | 0 | 0 | 0 | 1 | 0 | 0.00167 | 2 | 25086911 | 245 | 0 | 0 | 0 | 0 | 0 | 0 | 0 | 0
198 | 25086930 | 25086902 | 10924969 | 1 | 1 | 1 | 3 | 101-1522 | ССЦ Московской обл.,сб.101,поз.1522 | Электроды диаметром 5 мм Э42А | 1348 | 1009 | т | т | 1000 | 0.00029 | 10362 | 0 | 0 | 0 | 0 | 1 | 0 | 0.00029 | 2 | 25086912 | 246 | 0 | 0 | 0 | 0 | 0 | 0 | 0 | 0
198 | 25086931 | 25086902 | 10925170 | 1 | 1 | 1 | 3 | 101-1703 | ССЦ Московской обл.,сб.101,поз.1703 | Прокладки резиновые (пластина техническая прессованная) | 1346 | 1009 | кг | кг | 1 | 9.91 | 23.09 | 0 | 0 | 0 | 0 | 1 | 0 | 9.91 | 2 | 25086913 | 247 | 0 | 0 | 0 | 0 | 0 | 0 | 0 | 0
198 | 25086932 | 25086902 | 10925188 | 1 | 1 | 1 | 3 | 101-1714 | ССЦ Московской обл.,сб.101,поз.1714 | Болты строительные с гайками и шайбами | 1348 | 1009 | т | т | 1000 | 0.007 | 9040 | 0 | 0 | 0 | 0 | 1 | 0 | 0.007 | 2 | 25086914 | 248 | 0 | 0 | 0 | 0 | 0 | 0 | 0 | 0
198 | 25086933 | 25086902 | 10947581 | 1 | 1 | 1 | 3 | 300-1695 | ССЦ Московской обл.,сб.300,поз.1695 | Крепления для воздуховодов (подвески СТД-6210, СТД-6208, СТД-6209, подвески регулируемые СТД-446, тяги, хомуты, кронштейны) | 1348 | 1009 | т | т | 1000 | 0.017 | 11980 | 0 | 0 | 0 | 0 | 1 | 0 | 0.017 | 2 | 25086915 | 249 | 0 | 0 | 0 | 0 | 0 | 0 | 0 | 0
198 | 25086934 | 25086902 | 10947664 | 1 | 1 | 1 | 3 | 300-1746 | ССЦ Московской обл.,сб.300,поз.1746 | Заглушки питометражных лючков СТД-8281 в сборе с ниппелем | 1354 | 1010 | шт. | шт. | 1 | 1 | 2.79 | 0 | 0 | 0 | 0 | 1 | 0 | 1 | 2 | 25086916 | 250 | 0 | 0 | 0 | 0 | 0 | 0 | 0 | 0
198 | 25086935 | 25086902 | 10948770 | 1 | 1 | 1 | 3 | 300-1796 | ССЦ Московской обл.,сб.300,поз.1796 | Воздуховоды из оцинкованной стали толщиной 0,9 мм периметром от 4200 до 5200 мм | 1327 | 1005 | м2 | м2 | 1 | 100 | 117.94 | 0 | 0 | 0 | 0 | 1 | 0 | 100 | 2 | 25086917 | 251 | 0 | 0 | 0 | 0 | 0 | 0 | 0 | 0
198 | 25086936 | 25086902 | 10948351 | 1 | 1 | 1 | 3 | 300-1937 | ССЦ Московской обл.,сб.300,поз.1937 | Дроссель-клапаны в обечайке с сектором управления из тонколистовой оцинкованной и сортовой стали прямоугольные периметром до 4500 мм | 1354 | 1010 | шт. | шт. | 1 | 2 | 595.73 | 0 | 0 | 0 | 0 | 1 | 0 | 2 | 2 | 25086918 | 252 | 0 | 0 | 0 | 0 | 0 | 0 | 0 | 0
198 | 25086937 | 25086902 | 10944629 | 1 | 1 | 1 | 3 | 300-3070 | ССЦ Московской обл.,сб.300,поз.3070 | Сетки металлические в рамках площадью в свету более 0,5 м2 | 1327 | 1005 | м2 | м2 | 1 | 0.05 | 60.2 | 0 | 0 | 0 | 0 | 1 | 0 | 0.05 | 2 | 25086919 | 253 | 0 | 0 | 0 | 0 | 0 | 0 | 0 | 0
198 | 25086938 | 25086902 | 10944681 | 1 | 1 | 1 | 3 | 300-3101 | ССЦ Московской обл.,сб.300,поз.3101 | Шиберы в обечайке из тонколистовой оцинкованной и сортовой стали прямоугольные периметром до 4800 мм | 1354 | 1010 | шт. | шт. | 1 | 1 | 278.8 | 0 | 0 | 0 | 0 | 1 | 0 | 1 | 2 | 25086920 | 254 | 0 | 0 | 0 | 0 | 0 | 0 | 0 | 0
199 | 25086957 | 25086939 | 2285413 | 1 | 1 | 1 | 1 | 1-3.2-50 |  | Затраты труда рабочих, разряд работ 3.2 | 1369 | 1013 | чел.-ч | чел.-ч | 1 | 167.86 | 0 | 0 | 0 | 8.75 | 0 | 1 | 1 | 167.86 | 2 | 25086940 | 255 | 0 | 0 | 0 | 0 | 0 | 0 | 0 | 0
199 | 25086958 | 25086939 | 121548 | 1 | 1 | 1 | 1 | 2 |  | ЗАТРАТЫ ТРУДА МАШИНИСТОВ | 1369 | 1013 | чел.-ч | чел.-ч | 1 | 1.3 | 0 | 0 | 0 | 0 | 0 | 1 | 2 | 1.3 | 2 | 25086941 | 256 | 0 | 0 | 0 | 0 | 0 | 0 | 0 | 0
199 | 25086959 | 25086939 | 10975957 | 1 | 1 | 1 | 2 | 021141 | 021141 | Краны на автомобильном ходу при работе на других видах строительства (кроме магистральных трубопроводов) 10 т | 1368 | 1011 | маш.-ч | маш.-ч | 1 | 0.52 | 0 | 112 | 13.5 | 0 | 0 | 1 | 0 | 0.52 | 2 | 25086942 | 257 | 0 | 0 | 0 | 0 | 0 | 0 | 0 | 0
199 | 25086960 | 25086939 | 10976168 | 1 | 1 | 1 | 2 | 030403 | 030403 | Лебедки электрические, тяговым усилием 19,62 (2) кН (т) | 1368 | 1011 | маш.-ч | маш.-ч | 1 | 0.39 | 0 | 6.66 | 0 | 0 | 0 | 1 | 0 | 0.39 | 2 | 25086943 | 258 | 0 | 0 | 0 | 0 | 0 | 0 | 0 | 0
199 | 25086961 | 25086939 | 10976355 | 1 | 1 | 1 | 2 | 040502 | 040502 | Установки для сварки ручной дуговой (постоянного тока) | 1368 | 1011 | маш.-ч | маш.-ч | 1 | 1.79 | 0 | 8.1 | 0 | 0 | 0 | 1 | 0 | 1.79 | 2 | 25086944 | 259 | 0 | 0 | 0 | 0 | 0 | 0 | 0 | 0
199 | 25086962 | 25086939 | 10978959 | 1 | 1 | 1 | 2 | 400001 | 400001 | Автомобили бортовые грузоподъемностью до 5 т | 1368 | 1011 | маш.-ч | маш.-ч | 1 | 0.78 | 0 | 75.4 | 0 | 0 | 0 | 1 | 0 | 0.78 | 2 | 25086945 | 260 | 0 | 0 | 0 | 0 | 0 | 0 | 0 | 0
199 | 25086963 | 25086939 | 10922568 | 1 | 1 | 1 | 3 | 101-0027 | 101-0027 | Асбестовый шнур общего назначения (ШАОН-1) диаметром 8.0-10.0 мм | 1348 | 1009 | т | т | 1000 | 0.00089 | 42976 | 0 | 0 | 0 | 0 | 1 | 0 | 0.00089 | 2 | 25086946 | 261 | 0 | 0 | 0 | 0 | 0 | 0 | 0 | 0
199 | 25086964 | 25086939 | 10923485 | 1 | 1 | 1 | 3 | 101-0605 | 101-0605 | Мастика герметизирующая нетвердеющая "Гэлан" | 1348 | 1009 | т | т | 1000 | 0.00501 | 17183 | 0 | 0 | 0 | 0 | 1 | 0 | 0.00501 | 2 | 25086947 | 262 | 0 | 0 | 0 | 0 | 0 | 0 | 0 | 0
199 | 25086965 | 25086939 | 10924969 | 1 | 1 | 1 | 3 | 101-1522 | 101-1522 | Электроды диаметром 5 мм Э42А | 1348 | 1009 | т | т | 1000 | 0.00045 | 10362 | 0 | 0 | 0 | 0 | 1 | 0 | 0.00045 | 2 | 25086948 | 263 | 0 | 0 | 0 | 0 | 0 | 0 | 0 | 0
199 | 25086966 | 25086939 | 10925170 | 1 | 1 | 1 | 3 | 101-1703 | 101-1703 | Прокладки резиновые (пластина техническая прессованная) | 1346 | 1009 | кг | кг | 1 | 8 | 23.09 | 0 | 0 | 0 | 0 | 1 | 0 | 8 | 2 | 25086949 | 264 | 0 | 0 | 0 | 0 | 0 | 0 | 0 | 0
199 | 25086967 | 25086939 | 10925188 | 1 | 1 | 1 | 3 | 101-1714 | 101-1714 | Болты строительные с гайками и шайбами | 1348 | 1009 | т | т | 1000 | 0.015 | 9040 | 0 | 0 | 0 | 0 | 1 | 0 | 0.015 | 2 | 25086950 | 265 | 0 | 0 | 0 | 0 | 0 | 0 | 0 | 0
199 | 25086968 | 25086939 | 10947581 | 1 | 1 | 1 | 3 | 300-1695 |  | Крепления для воздуховодов (подвески СТД-6210, СТД-6208, СТД-6209, подвески регулируемые СТД-446, тяги, хомуты, кронштейны) | 1348 | 1009 | т | т | 1000 | 0.119 | 11980 | 0 | 0 | 0 | 0 | 1 | 0 | 0.119 | 2 | 25086951 | 266 | 0 | 0 | 0 | 0 | 0 | 0 | 0 | 0
199 | 25086969 | 25086939 | 10947664 | 1 | 1 | 1 | 3 | 300-1746 |  | Заглушки питометражных лючков СТД-8281 в сборе с ниппелем | 1354 | 1010 | шт. | шт. | 1 | 6 | 2.79 | 0 | 0 | 0 | 0 | 1 | 0 | 6 | 2 | 25086952 | 267 | 0 | 0 | 0 | 0 | 0 | 0 | 0 | 0
199 | 25086970 | 25086939 | 10948809 | 1 | 1 | 1 | 3 | 300-1786 | 300-1786 | Воздуховоды из оцинкованной стали толщиной 0,5 мм диаметром до 200 мм | 1327 | 1005 | м2 | м2 | 1 | 100 | 96.29 | 0 | 0 | 0 | 0 | 1 | 0 | 100 | 2 | 25086953 | 268 | 0 | 0 | 0 | 0 | 0 | 0 | 0 | 0
199 | 25086971 | 25086939 | 10948421 | 1 | 1 | 1 | 3 | 300-1920 | 300-1920 | Дроссель-клапаны в обечайке с сектором управления из тонколистовой оцинкованной и сортовой стали круглые диаметром до 280 мм | 1354 | 1010 | шт. | шт. | 1 | 11 | 64.78 | 0 | 0 | 0 | 0 | 1 | 0 | 11 | 2 | 25086954 | 269 | 0 | 0 | 0 | 0 | 0 | 0 | 0 | 0
199 | 25086972 | 25086939 | 10944624 | 1 | 1 | 1 | 3 | 300-3067 | 300-3067 | Сетки металлические в рамках площадью в свету до 0,2 м2 | 1327 | 1005 | м2 | м2 | 1 | 0.33 | 75 | 0 | 0 | 0 | 0 | 1 | 0 | 0.33 | 2 | 25086955 | 270 | 0 | 0 | 0 | 0 | 0 | 0 | 0 | 0
199 | 25086973 | 25086939 | 10944659 | 1 | 1 | 1 | 3 | 300-3090 | 300-3090 | Шиберы в обечайке из тонколистовой оцинкованной и сортовой стали круглые диаметром до 315 мм | 1354 | 1010 | шт. | шт. | 1 | 6 | 84.26 | 0 | 0 | 0 | 0 | 1 | 0 | 6 | 2 | 25086956 | 271 | 0 | 0 | 0 | 0 | 0 | 0 | 0 | 0
200 | 25086992 | 25086974 | 2285413 | 1 | 1 | 1 | 1 | 1-3.2-50 |  | Затраты труда рабочих, разряд работ 3.2 | 1369 | 1013 | чел.-ч | чел.-ч | 1 | 167.86 | 0 | 0 | 0 | 8.75 | 0 | 1 | 1 | 167.86 | 2 | 25086975 | 272 | 0 | 0 | 0 | 0 | 0 | 0 | 0 | 0
200 | 25086993 | 25086974 | 121548 | 1 | 1 | 1 | 1 | 2 |  | ЗАТРАТЫ ТРУДА МАШИНИСТОВ | 1369 | 1013 | чел.-ч | чел.-ч | 1 | 1.32 | 0 | 0 | 0 | 0 | 0 | 1 | 2 | 1.32 | 2 | 25086976 | 273 | 0 | 0 | 0 | 0 | 0 | 0 | 0 | 0
200 | 25086994 | 25086974 | 10975957 | 1 | 1 | 1 | 2 | 021141 | 021141 | Краны на автомобильном ходу при работе на других видах строительства (кроме магистральных трубопроводов) 10 т | 1368 | 1011 | маш.-ч | маш.-ч | 1 | 0.52 | 0 | 112 | 13.5 | 0 | 0 | 1 | 0 | 0.52 | 2 | 25086977 | 274 | 0 | 0 | 0 | 0 | 0 | 0 | 0 | 0
200 | 25086995 | 25086974 | 10976168 | 1 | 1 | 1 | 2 | 030403 | 030403 | Лебедки электрические, тяговым усилием 19,62 (2) кН (т) | 1368 | 1011 | маш.-ч | маш.-ч | 1 | 0.39 | 0 | 6.66 | 0 | 0 | 0 | 1 | 0 | 0.39 | 2 | 25086978 | 275 | 0 | 0 | 0 | 0 | 0 | 0 | 0 | 0
200 | 25086996 | 25086974 | 10976355 | 1 | 1 | 1 | 2 | 040502 | 040502 | Установки для сварки ручной дуговой (постоянного тока) | 1368 | 1011 | маш.-ч | маш.-ч | 1 | 1.79 | 0 | 8.1 | 0 | 0 | 0 | 1 | 0 | 1.79 | 2 | 25086979 | 276 | 0 | 0 | 0 | 0 | 0 | 0 | 0 | 0
200 | 25086997 | 25086974 | 10978959 | 1 | 1 | 1 | 2 | 400001 | 400001 | Автомобили бортовые грузоподъемностью до 5 т | 1368 | 1011 | маш.-ч | маш.-ч | 1 | 0.8 | 0 | 75.4 | 0 | 0 | 0 | 1 | 0 | 0.8 | 2 | 25086980 | 277 | 0 | 0 | 0 | 0 | 0 | 0 | 0 | 0
200 | 25086998 | 25086974 | 10924969 | 1 | 1 | 1 | 3 | 101-1522 | 101-1522 | Электроды диаметром 5 мм Э42А | 1348 | 1009 | т | т | 1000 | 0.00045 | 10362 | 0 | 0 | 0 | 0 | 1 | 0 | 0.00045 | 2 | 25086981 | 278 | 0 | 0 | 0 | 0 | 0 | 0 | 0 | 0
200 | 25086999 | 25086974 | 10925170 | 1 | 1 | 1 | 3 | 101-1703 | 101-1703 | Прокладки резиновые (пластина техническая прессованная) | 1346 | 1009 | кг | кг | 1 | 8 | 23.09 | 0 | 0 | 0 | 0 | 1 | 0 | 8 | 2 | 25086982 | 279 | 0 | 0 | 0 | 0 | 0 | 0 | 0 | 0
200 | 25087000 | 25086974 | 10925188 | 1 | 1 | 1 | 3 | 101-1714 | 101-1714 | Болты строительные с гайками и шайбами | 1348 | 1009 | т | т | 1000 | 0.015 | 9040 | 0 | 0 | 0 | 0 | 1 | 0 | 0.015 | 2 | 25086983 | 280 | 0 | 0 | 0 | 0 | 0 | 0 | 0 | 0
200 | 25087001 | 25086974 | 10931751 | 1 | 1 | 1 | 3 | 113-0367 | 113-0367 | Лента полиэтиленовая с липким слоем, марка А | 1346 | 1009 | кг | кг | 1 | 2.66 | 23 | 0 | 0 | 0 | 0 | 1 | 0 | 2.66 | 2 | 25086984 | 281 | 0 | 0 | 0 | 0 | 0 | 0 | 0 | 0
200 | 25087002 | 25086974 | 10947581 | 1 | 1 | 1 | 3 | 300-1695 |  | Крепления для воздуховодов (подвески СТД-6210, СТД-6208, СТД-6209, подвески регулируемые СТД-446, тяги, хомуты, кронштейны) | 1348 | 1009 | т | т | 1000 | 0.095 | 11980 | 0 | 0 | 0 | 0 | 1 | 0 | 0.095 | 2 | 25086985 | 282 | 0 | 0 | 0 | 0 | 0 | 0 | 0 | 0
200 | 25087003 | 25086974 | 10947664 | 1 | 1 | 1 | 3 | 300-1746 |  | Заглушки питометражных лючков СТД-8281 в сборе с ниппелем | 1354 | 1010 | шт. | шт. | 1 | 5 | 2.79 | 0 | 0 | 0 | 0 | 1 | 0 | 5 | 2 | 25086986 | 283 | 0 | 0 | 0 | 0 | 0 | 0 | 0 | 0
200 | 25087004 | 25086974 | 10948800 | 1 | 1 | 1 | 3 | 300-1789 | 300-1789 | Воздуховоды из оцинкованной стали толщиной 0,6 мм диаметром до 250 мм | 1327 | 1005 | м2 | м2 | 1 | 100 | 93.52 | 0 | 0 | 0 | 0 | 1 | 0 | 100 | 2 | 25086987 | 284 | 0 | 0 | 0 | 0 | 0 | 0 | 0 | 0
200 | 25087005 | 25086974 | 10948421 | 1 | 1 | 1 | 3 | 300-1920 | 300-1920 | Дроссель-клапаны в обечайке с сектором управления из тонколистовой оцинкованной и сортовой стали круглые диаметром до 280 мм | 1354 | 1010 | шт. | шт. | 1 | 9 | 64.78 | 0 | 0 | 0 | 0 | 1 | 0 | 9 | 2 | 25086988 | 285 | 0 | 0 | 0 | 0 | 0 | 0 | 0 | 0
200 | 25087006 | 25086974 | 10944624 | 1 | 1 | 1 | 3 | 300-3067 | 300-3067 | Сетки металлические в рамках площадью в свету до 0,2 м2 | 1327 | 1005 | м2 | м2 | 1 | 0.26 | 75 | 0 | 0 | 0 | 0 | 1 | 0 | 0.26 | 2 | 25086989 | 286 | 0 | 0 | 0 | 0 | 0 | 0 | 0 | 0
200 | 25087007 | 25086974 | 10944659 | 1 | 1 | 1 | 3 | 300-3090 | 300-3090 | Шиберы в обечайке из тонколистовой оцинкованной и сортовой стали круглые диаметром до 315 мм | 1354 | 1010 | шт. | шт. | 1 | 5 | 84.26 | 0 | 0 | 0 | 0 | 1 | 0 | 5 | 2 | 25086990 | 287 | 0 | 0 | 0 | 0 | 0 | 0 | 0 | 0
200 | 25087008 | 25086974 | 10969791 | 1 | 1 | 1 | 3 | 544-0089 | 544-0089 | Лента липкая изоляционная на поликасиновом компаунде марки ЛСЭПЛ, шириной 20-30 мм, толщиной от 0,14 до 0,19 мм включительно | 1346 | 1009 | кг | кг | 1 | 14.7 | 91.29 | 0 | 0 | 0 | 0 | 1 | 0 | 14.7 | 2 | 25086991 | 288 | 0 | 0 | 0 | 0 | 0 | 0 | 0 | 0
201 | 25087023 | 25087009 | 2285424 | 1 | 1 | 1 | 1 | 1-3.7-50 |  | Затраты труда рабочих, разряд работ 3.7 | 1369 | 1013 | чел.-ч | чел.-ч | 1 | 14.8 | 0 | 0 | 0 | 9.3 | 0 | 1 | 1 | 14.8 | 2 | 25087010 | 289 | 0 | 0 | 0 | 0 | 0 | 0 | 0 | 0
201 | 25087024 | 25087009 | 121548 | 1 | 1 | 1 | 1 | 2 |  | ЗАТРАТЫ ТРУДА МАШИНИСТОВ | 1369 | 1013 | чел.-ч | чел.-ч | 1 | 0.51 | 0 | 0 | 0 | 0 | 0 | 1 | 2 | 0.51 | 2 | 25087011 | 290 | 0 | 0 | 0 | 0 | 0 | 0 | 0 | 0
201 | 25087025 | 25087009 | 10978614 | 1 | 1 | 1 | 2 | 332101 | 332101 | Установки для изготовления бандажей, диафрагм, пряжек | 1368 | 1011 | маш.-ч | маш.-ч | 1 | 0.2 | 0 | 2.16 | 0 | 0 | 0 | 1 | 0 | 0.2 | 2 | 25087012 | 291 | 0 | 0 | 0 | 0 | 0 | 0 | 0 | 0
201 | 25087026 | 25087009 | 10978616 | 1 | 1 | 1 | 2 | 332102 | 332102 | Установки отжига проволоки с устройством перемотки | 1368 | 1011 | маш.-ч | маш.-ч | 1 | 1.68 | 0 | 13.3 | 0 | 0 | 0 | 1 | 0 | 1.68 | 2 | 25087013 | 292 | 0 | 0 | 0 | 0 | 0 | 0 | 0 | 0
201 | 25087027 | 25087009 | 10978959 | 1 | 1 | 1 | 2 | 400001 | 400001 | Автомобили бортовые грузоподъемностью до 5 т | 1368 | 1011 | маш.-ч | маш.-ч | 1 | 0.51 | 0 | 75.4 | 0 | 0 | 0 | 1 | 0 | 0.51 | 2 | 25087014 | 293 | 0 | 0 | 0 | 0 | 0 | 0 | 0 | 0
201 | 25087028 | 25087009 | 10923376 | 1 | 1 | 1 | 3 | 101-0540 | 101-0540 | Лента стальная упаковочная, мягкая, нормальной точности 0,7х20-50 мм | 1348 | 1009 | т | т | 1000 | 0.00726 | 7590 | 0 | 0 | 0 | 0 | 1 | 0 | 0.00726 | 2 | 25087015 | 294 | 0 | 0 | 0 | 0 | 0 | 0 | 0 | 0
201 | 25087029 | 25087009 | 10923820 | 1 | 1 | 1 | 3 | 101-0811 | 101-0811 | Проволока стальная низкоуглеродистая разного назначения оцинкованная диаметром 1.1 мм | 1348 | 1009 | т | т | 1000 | 0.002 | 14690 | 0 | 0 | 0 | 0 | 1 | 0 | 0.002 | 2 | 25087016 | 295 | 0 | 0 | 0 | 0 | 0 | 0 | 0 | 0
201 | 25087030 | 25087009 | 10923826 | 1 | 1 | 1 | 3 | 101-0814 | 101-0814 | Проволока стальная низкоуглеродистая разного назначения оцинкованная диаметром 6.0-6.3 мм | 1348 | 1009 | т | т | 1000 | 0.003 | 12110 | 0 | 0 | 0 | 0 | 1 | 0 | 0.003 | 2 | 25087017 | 296 | 0 | 0 | 0 | 0 | 0 | 0 | 0 | 0
201 | 25087031 | 25087009 | 10925385 | 1 | 1 | 1 | 3 | 101-1876 | 101-1876 | Сталь оцинкованная листовая толщина листа 0.8 мм | 1348 | 1009 | т | т | 1000 | 6e-05 | 11000 | 0 | 0 | 0 | 0 | 1 | 0 | 6e-05 | 2 | 25087018 | 297 | 0 | 0 | 0 | 0 | 0 | 0 | 0 | 0
201 | 25087032 | 25087009 | 10925504 | 1 | 1 | 1 | 3 | 101-1986 | 101-1986 | Проволока стальная низкоуглеродистая общего назначения, диаметром 0,8 мм | 1346 | 1009 | кг | кг | 1 | 0.5 | 8.94 | 0 | 0 | 0 | 0 | 1 | 0 | 0.5 | 2 | 25087019 | 298 | 0 | 0 | 0 | 0 | 0 | 0 | 0 | 0
201 | 25087033 | 25087009 | 10925506 | 1 | 1 | 1 | 3 | 101-1987 | 101-1987 | Проволока стальная низкоуглеродистая общего назначения, диаметром 2 мм | 1346 | 1009 | кг | кг | 1 | 1.4 | 6.6 | 0 | 0 | 0 | 0 | 1 | 0 | 1.4 | 2 | 25087020 | 299 | 0 | 0 | 0 | 0 | 0 | 0 | 0 | 0
201 | 25087034 | 25087009 | 10929546 | 1 | 1 | 1 | 3 | 104-0012 | 104-0012 | Маты минераловатные прошивные без обкладок М-125, толщина 60 мм | 1339 | 1007 | м3 | м3 | 1 | 1.24 | 492.8 | 0 | 0 | 0 | 0 | 1 | 0 | 1.24 | 2 | 25087021 | 300 | 0 | 0 | 0 | 0 | 0 | 0 | 0 | 0
204 | 25087048 | 25087037 | 2285418 | 1 | 1 | 1 | 1 | 1-3.4-50 |  | Затраты труда рабочих, разряд работ 3.4 | 1369 | 1013 | чел.-ч | чел.-ч | 1 | 1.17 | 0 | 0 | 0 | 8.97 | 0 | 1 | 1 | 1.17 | 2 | 25087038 | 302 | 0 | 0 | 0 | 0 | 0 | 0 | 0 | 0
204 | 25087049 | 25087037 | 121548 | 1 | 1 | 1 | 1 | 2 |  | Затраты труда машинистов | 608254 | 1013 | чел.час | чел.час | 1 | 0.01 | 0 | 0 | 0 | 0 | 0 | 1 | 2 | 0.01 | 2 | 25087039 | 303 | 0 | 0 | 0 | 0 | 0 | 0 | 0 | 0
204 | 25087050 | 25087037 | 10976355 | 1 | 1 | 1 | 2 | 040502 | ЦЭМ Московская обл.,сб.04,поз.0502 | Установки для сварки ручной дуговой (постоянного тока) | 1368 | 1011 | маш.-ч | маш.-ч | 1 | 0.12 | 0 | 8.1 | 0 | 0 | 0 | 1 | 0 | 0.12 | 2 | 25087040 | 304 | 0 | 0 | 0 | 0 | 0 | 0 | 0 | 0
204 | 25087051 | 25087037 | 10978506 | 1 | 1 | 1 | 2 | 330206 | ЦЭМ Московская обл.,сб.33,поз.0206 | Дрели электрические | 1368 | 1011 | маш.-ч | маш.-ч | 1 | 0.27 | 0 | 19.2 | 0 | 0 | 0 | 1 | 0 | 0.27 | 2 | 25087041 | 305 | 0 | 0 | 0 | 0 | 0 | 0 | 0 | 0
204 | 25087052 | 25087037 | 10978959 | 1 | 1 | 1 | 2 | 400001 | ЦЭМ Московская обл.,сб.40,поз.0001 | Автомобили бортовые грузоподъемностью до 5 т | 1368 | 1011 | маш.-ч | маш.-ч | 1 | 0.01 | 0 | 75.4 | 0 | 0 | 0 | 1 | 0 | 0.01 | 2 | 25087042 | 306 | 0 | 0 | 0 | 0 | 0 | 0 | 0 | 0
204 | 25087053 | 25087037 | 10922717 | 1 | 1 | 1 | 3 | 101-0116 | ССЦ Московской обл.,сб.101,поз.0116 | Винты с полукруглой головкой длиной 55-120 мм | 1348 | 1009 | т | т | 1000 | 8e-05 | 12430 | 0 | 0 | 0 | 0 | 1 | 0 | 8e-05 | 2 | 25087043 | 307 | 0 | 0 | 0 | 0 | 0 | 0 | 0 | 0
204 | 25087054 | 25087037 | 10924444 | 1 | 1 | 1 | 3 | 101-1151 | ССЦ Московской обл.,сб.101,поз.1151 | Прокат для армирования ж/б конструкций круглый и периодического профиля, горячекатаный и термомеханический, термически упрочненный класс А-I диаметром 12 мм | 1348 | 1009 | т | т | 1000 | 0.00043 | 5650 | 0 | 0 | 0 | 0 | 1 | 0 | 0.00043 | 2 | 25087044 | 308 | 0 | 0 | 0 | 0 | 0 | 0 | 0 | 0
204 | 25087055 | 25087037 | 10924969 | 1 | 1 | 1 | 3 | 101-1522 | ССЦ Московской обл.,сб.101,поз.1522 | Электроды диаметром 5 мм Э42А | 1348 | 1009 | т | т | 1000 | 1e-05 | 10362 | 0 | 0 | 0 | 0 | 1 | 0 | 1e-05 | 2 | 25087045 | 309 | 0 | 0 | 0 | 0 | 0 | 0 | 0 | 0
204 | 25087056 | 25087037 | 10945698 | 1 | 1 | 1 | 3 | 300-0597 | ССЦ Московской обл.,сб.300,поз.0597 | Решетки регулирующие марка РР-1, размер 100х200 мм | 1327 | 1005 | м2 | м2 | 1 | 0.02 | 1539.5 | 0 | 0 | 0 | 0 | 1 | 0 | 0.02 | 2 | 25087046 | 310 | 0 | 0 | 0 | 0 | 0 | 0 | 0 | 0
207 | 25087074 | 25087059 | 2285416 | 1 | 1 | 1 | 1 | 1-3.3-50 |  | Затраты труда рабочих, разряд работ 3.3 | 1369 | 1013 | чел.-ч | чел.-ч | 1 | 1.33 | 0 | 0 | 0 | 8.86 | 0 | 1 | 1 | 1.33 | 2 | 25087060 | 312 | 0 | 0 | 0 | 0 | 0 | 0 | 0 | 0
207 | 25087075 | 25087059 | 121548 | 1 | 1 | 1 | 1 | 2 |  | ЗАТРАТЫ ТРУДА МАШИНИСТОВ | 1369 | 1013 | чел.-ч | чел.-ч | 1 | 0.01 | 0 | 0 | 0 | 0 | 0 | 1 | 2 | 0.01 | 2 | 25087061 | 313 | 0 | 0 | 0 | 0 | 0 | 0 | 0 | 0
207 | 25087076 | 25087059 | 10976160 | 1 | 1 | 1 | 2 | 030305 | 030305 | Лебедки ручные и рычажные, тяговым усилием 31,39 (3,2) кН (т) | 1368 | 1011 | маш.-ч | маш.-ч | 1 | 0.31 | 0 | 3.12 | 0 | 0 | 0 | 1 | 0 | 0.31 | 2 | 25087062 | 314 | 0 | 0 | 0 | 0 | 0 | 0 | 0 | 0
207 | 25087077 | 25087059 | 10976168 | 1 | 1 | 1 | 2 | 030403 | 030403 | Лебедки электрические, тяговым усилием 19,62 (2) кН (т) | 1368 | 1011 | маш.-ч | маш.-ч | 1 | 0.05 | 0 | 6.66 | 0 | 0 | 0 | 1 | 0 | 0.05 | 2 | 25087063 | 315 | 0 | 0 | 0 | 0 | 0 | 0 | 0 | 0
207 | 25087078 | 25087059 | 10976355 | 1 | 1 | 1 | 2 | 040502 | 040502 | Установки для сварки ручной дуговой (постоянного тока) | 1368 | 1011 | маш.-ч | маш.-ч | 1 | 0.23 | 0 | 8.1 | 0 | 0 | 0 | 1 | 0 | 0.23 | 2 | 25087064 | 316 | 0 | 0 | 0 | 0 | 0 | 0 | 0 | 0
207 | 25087079 | 25087059 | 10978959 | 1 | 1 | 1 | 2 | 400001 | 400001 | Автомобили бортовые грузоподъемностью до 5 т | 1368 | 1011 | маш.-ч | маш.-ч | 1 | 0.01 | 0 | 75.4 | 0 | 0 | 0 | 1 | 0 | 0.01 | 2 | 25087065 | 317 | 0 | 0 | 0 | 0 | 0 | 0 | 0 | 0
207 | 25087080 | 25087059 | 10924969 | 1 | 1 | 1 | 3 | 101-1522 | 101-1522 | Электроды диаметром 5 мм Э42А | 1348 | 1009 | т | т | 1000 | 0.0002 | 10362 | 0 | 0 | 0 | 0 | 1 | 0 | 0.0002 | 2 | 25087066 | 318 | 0 | 0 | 0 | 0 | 0 | 0 | 0 | 0
207 | 25087081 | 25087059 | 10925170 | 1 | 1 | 1 | 3 | 101-1703 | 101-1703 | Прокладки резиновые (пластина техническая прессованная) | 1346 | 1009 | кг | кг | 1 | 0.164 | 23.09 | 0 | 0 | 0 | 0 | 1 | 0 | 0.164 | 2 | 25087067 | 319 | 0 | 0 | 0 | 0 | 0 | 0 | 0 | 0
207 | 25087082 | 25087059 | 10925188 | 1 | 1 | 1 | 3 | 101-1714 | 101-1714 | Болты строительные с гайками и шайбами | 1348 | 1009 | т | т | 1000 | 0.00014 | 9040 | 0 | 0 | 0 | 0 | 1 | 0 | 0.00014 | 2 | 25087068 | 320 | 0 | 0 | 0 | 0 | 0 | 0 | 0 | 0
207 | 25087083 | 25087059 | 10944796 | 1 | 1 | 1 | 3 | 300-0184 | 300-0184 | Воздухораспределители эжекционные панельные с закручивателями из листовой и сортовой стали марка ВЭПШ10, воздухораздающая поверхность 0,25 м2 | 1354 | 1010 | шт. | шт. | 1 | 1 | 99.8 | 0 | 0 | 0 | 0 | 1 | 0 | 1 | 2 | 25087069 | 321 | 0 | 0 | 0 | 0 | 0 | 0 | 0 | 0
207 | 25087084 | 25087059 | 10946775 | 1 | 1 | 1 | 3 | 300-1193 | 300-1193 | Кронштейны и подставки под оборудование из сортовой стали | 1346 | 1009 | кг | кг | 1 | 5 | 8.52 | 0 | 0 | 0 | 0 | 1 | 0 | 5 | 2 | 25087070 | 322 | 0 | 0 | 0 | 0 | 0 | 0 | 0 | 0
212 | 25087104 | 25087089 | 2285420 | 1 | 1 | 1 | 1 | 1-3.5-50 |  | Затраты труда рабочих, разряд работ 3.5 | 1369 | 1013 | чел.-ч | чел.-ч | 1 | 4.02 | 0 | 0 | 0 | 9.08 | 0 | 1 | 1 | 4.02 | 2 | 25087090 | 326 | 0 | 0 | 0 | 0 | 0 | 0 | 0 | 0
212 | 25087105 | 25087089 | 121548 | 1 | 1 | 1 | 1 | 2 |  | Затраты труда машинистов | 608254 | 1013 | чел.час | чел.час | 1 | 0.01 | 0 | 0 | 0 | 0 | 0 | 1 | 2 | 0.01 | 2 | 25087091 | 327 | 0 | 0 | 0 | 0 | 0 | 0 | 0 | 0
212 | 25087106 | 25087089 | 10976160 | 1 | 1 | 1 | 2 | 030305 | ЦЭМ Московская обл.,сб.03,поз.0305 | Лебедки ручные и рычажные, тяговым усилием 31,39 (3,2) кН (т) | 1368 | 1011 | маш.-ч | маш.-ч | 1 | 1.01 | 0 | 3.12 | 0 | 0 | 0 | 1 | 0 | 1.01 | 2 | 25087092 | 328 | 0 | 0 | 0 | 0 | 0 | 0 | 0 | 0
212 | 25087107 | 25087089 | 10978959 | 1 | 1 | 1 | 2 | 400001 | ЦЭМ Московская обл.,сб.40,поз.0001 | Автомобили бортовые грузоподъемностью до 5 т | 1368 | 1011 | маш.-ч | маш.-ч | 1 | 0.01 | 0 | 75.4 | 0 | 0 | 0 | 1 | 0 | 0.01 | 2 | 25087093 | 329 | 0 | 0 | 0 | 0 | 0 | 0 | 0 | 0
212 | 25087108 | 25087089 | 10922568 | 1 | 1 | 1 | 3 | 101-0027 | ССЦ Московской обл.,сб.101,поз.0027 | Асбестовый шнур общего назначения (ШАОН-1) диаметром 8.0-10.0 мм | 1348 | 1009 | т | т | 1000 | 0.00013 | 42976 | 0 | 0 | 0 | 0 | 1 | 0 | 0.00013 | 2 | 25087094 | 330 | 0 | 0 | 0 | 0 | 0 | 0 | 0 | 0
212 | 25087109 | 25087089 | 10925170 | 1 | 1 | 1 | 3 | 101-1703 | ССЦ Московской обл.,сб.101,поз.1703 | Прокладки резиновые (пластина техническая прессованная) | 1346 | 1009 | кг | кг | 1 | 0.16 | 23.09 | 0 | 0 | 0 | 0 | 1 | 0 | 0.16 | 2 | 25087095 | 331 | 0 | 0 | 0 | 0 | 0 | 0 | 0 | 0
212 | 25087110 | 25087089 | 10925188 | 1 | 1 | 1 | 3 | 101-1714 | ССЦ Московской обл.,сб.101,поз.1714 | Болты строительные с гайками и шайбами | 1348 | 1009 | т | т | 1000 | 0.00018 | 9040 | 0 | 0 | 0 | 0 | 1 | 0 | 0.00018 | 2 | 25087096 | 332 | 0 | 0 | 0 | 0 | 0 | 0 | 0 | 0
212 | 25087111 | 25087089 | 10927039 | 1 | 1 | 1 | 3 | 103-0003 | ССЦ Московской обл.,сб.103,поз.0003 | Трубы стальные сварные водогазопроводные с резьбой черные легкие (неоцинкованные) диаметр условного прохода 25 мм, толщина стенки 2.8 мм | 1301 | 1003 | м | м | 1 | 0.39 | 15.33 | 0 | 0 | 0 | 0 | 1 | 0 | 0.39 | 2 | 25087097 | 333 | 0 | 0 | 0 | 0 | 0 | 0 | 0 | 0
212 | 25087112 | 25087089 | 10939462 | 1 | 1 | 1 | 3 | 201-0801 | ССЦ Московской обл.,сб.201,поз.0801 | Трос | 1301 | 1003 | м | м | 1 | 9.3 | 12.03 | 0 | 0 | 0 | 0 | 1 | 0 | 9.3 | 2 | 25087098 | 334 | 0 | 0 | 0 | 0 | 0 | 0 | 0 | 0
212 | 25087113 | 25087089 | 10944500 | 1 | 1 | 1 | 3 | 300-2025 | ССЦ Московской обл.,сб.300,поз.2025 | Блочки | 1354 | 1010 | шт. | шт. | 1 | 2 | 22.8 | 0 | 0 | 0 | 0 | 1 | 0 | 2 | 2 | 25087099 | 335 | 0 | 0 | 0 | 0 | 0 | 0 | 0 | 0
212 | 25087114 | 25087089 | 10944586 | 1 | 1 | 1 | 3 | 300-2085 | ССЦ Московской обл.,сб.300,поз.2085 | Клапаны огнезадерживающие с пределом огнестойкости 1 час периметром 1600 мм, АЗЕ106.000-02 | 1354 | 1010 | шт. | шт. | 1 | 1 | 2772.6 | 0 | 0 | 0 | 0 | 1 | 0 | 1 | 2 | 25087100 | 336 | 0 | 0 | 0 | 0 | 0 | 0 | 0 | 0
217 | 25087136 | 25087119 | 2285413 | 1 | 1 | 1 | 1 | 1-3.2-50 |  | Затраты труда рабочих, разряд работ 3.2 | 1369 | 1013 | чел.-ч | чел.-ч | 1 | 5.95 | 0 | 0 | 0 | 8.75 | 0 | 1 | 1 | 5.95 | 2 | 25087120 | 340 | 0 | 0 | 0 | 0 | 0 | 0 | 0 | 0
217 | 25087137 | 25087119 | 121548 | 1 | 1 | 1 | 1 | 2 |  | ЗАТРАТЫ ТРУДА МАШИНИСТОВ | 1369 | 1013 | чел.-ч | чел.-ч | 1 | 0.04 | 0 | 0 | 0 | 0 | 0 | 1 | 2 | 0.04 | 2 | 25087121 | 341 | 0 | 0 | 0 | 0 | 0 | 0 | 0 | 0
217 | 25087138 | 25087119 | 10975957 | 1 | 1 | 1 | 2 | 021141 | 021141 | Краны на автомобильном ходу при работе на других видах строительства (кроме магистральных трубопроводов) 10 т | 1368 | 1011 | маш.-ч | маш.-ч | 1 | 0.01 | 0 | 112 | 13.5 | 0 | 0 | 1 | 0 | 0.01 | 2 | 25087122 | 342 | 0 | 0 | 0 | 0 | 0 | 0 | 0 | 0
217 | 25087139 | 25087119 | 10976160 | 1 | 1 | 1 | 2 | 030305 | 030305 | Лебедки ручные и рычажные, тяговым усилием 31,39 (3,2) кН (т) | 1368 | 1011 | маш.-ч | маш.-ч | 1 | 1.36 | 0 | 3.12 | 0 | 0 | 0 | 1 | 0 | 1.36 | 2 | 25087123 | 343 | 0 | 0 | 0 | 0 | 0 | 0 | 0 | 0
217 | 25087140 | 25087119 | 10978959 | 1 | 1 | 1 | 2 | 400001 | 400001 | Автомобили бортовые грузоподъемностью до 5 т | 1368 | 1011 | маш.-ч | маш.-ч | 1 | 0.03 | 0 | 75.4 | 0 | 0 | 0 | 1 | 0 | 0.03 | 2 | 25087124 | 344 | 0 | 0 | 0 | 0 | 0 | 0 | 0 | 0
217 | 25087141 | 25087119 | 10922568 | 1 | 1 | 1 | 3 | 101-0027 | 101-0027 | Асбестовый шнур общего назначения (ШАОН-1) диаметром 8.0-10.0 мм | 1348 | 1009 | т | т | 1000 | 0.0003 | 42976 | 0 | 0 | 0 | 0 | 1 | 0 | 0.0003 | 2 | 25087125 | 345 | 0 | 0 | 0 | 0 | 0 | 0 | 0 | 0
217 | 25087142 | 25087119 | 10925170 | 1 | 1 | 1 | 3 | 101-1703 | 101-1703 | Прокладки резиновые (пластина техническая прессованная) | 1346 | 1009 | кг | кг | 1 | 0.43 | 23.09 | 0 | 0 | 0 | 0 | 1 | 0 | 0.43 | 2 | 25087126 | 346 | 0 | 0 | 0 | 0 | 0 | 0 | 0 | 0
217 | 25087143 | 25087119 | 10925188 | 1 | 1 | 1 | 3 | 101-1714 | 101-1714 | Болты строительные с гайками и шайбами | 1348 | 1009 | т | т | 1000 | 0.0008 | 9040 | 0 | 0 | 0 | 0 | 1 | 0 | 0.0008 | 2 | 25087127 | 347 | 0 | 0 | 0 | 0 | 0 | 0 | 0 | 0
217 | 25087144 | 25087119 | 10927039 | 1 | 1 | 1 | 3 | 103-0003 | 103-0003 | Трубы стальные сварные водогазопроводные с резьбой черные легкие (неоцинкованные) диаметр условного прохода 25 мм, толщина стенки 2.8 мм | 1301 | 1003 | м | м | 1 | 0.39 | 15.33 | 0 | 0 | 0 | 0 | 1 | 0 | 0.39 | 2 | 25087128 | 348 | 0 | 0 | 0 | 0 | 0 | 0 | 0 | 0
217 | 25087145 | 25087119 | 10939462 | 1 | 1 | 1 | 3 | 201-0801 | 201-0801 | Трос | 1301 | 1003 | м | м | 1 | 9.3 | 12.03 | 0 | 0 | 0 | 0 | 1 | 0 | 9.3 | 2 | 25087129 | 349 | 0 | 0 | 0 | 0 | 0 | 0 | 0 | 0
217 | 25087146 | 25087119 | 10944500 | 1 | 1 | 1 | 3 | 300-2025 | 300-2025 | Блочки | 1354 | 1010 | шт. | шт. | 1 | 2 | 22.8 | 0 | 0 | 0 | 0 | 1 | 0 | 2 | 2 | 25087130 | 350 | 0 | 0 | 0 | 0 | 0 | 0 | 0 | 0
217 | 25087147 | 25087119 | 10944588 | 1 | 1 | 1 | 3 | 300-2086 | 300-2086 | Клапаны огнезадерживающие с пределом огнестойкости 1 час периметром 3200 мм, АЗЕ106.000-05 | 1354 | 1010 | шт. | шт. | 1 | 1 | 4178.4 | 0 | 0 | 0 | 0 | 1 | 0 | 1 | 2 | 25087131 | 351 | 0 | 0 | 0 | 0 | 0 | 0 | 0 | 0
223 | 25087162 | 25087153 | 2285445 | 1 | 1 | 1 | 1 | 1-4.4-50 |  | Затраты труда рабочих, разряд работ 4.4 | 1369 | 1013 | чел.-ч | чел.-ч | 1 | 2 | 0 | 0 | 0 | 10.21 | 0 | 1 | 1 | 2 | 2 | 25087154 | 356 | 0 | 0 | 0 | 0 | 0 | 0 | 0 | 0
223 | 25087163 | 25087153 | 121548 | 1 | 1 | 1 | 1 | 2 |  | ЗАТРАТЫ ТРУДА МАШИНИСТОВ | 1369 | 1013 | чел.-ч | чел.-ч | 1 | 0.06 | 0 | 0 | 0 | 0 | 0 | 1 | 2 | 0.06 | 2 | 25087155 | 357 | 0 | 0 | 0 | 0 | 0 | 0 | 0 | 0
223 | 25087164 | 25087153 | 10976355 | 1 | 1 | 1 | 2 | 040502 | 040502 | Установки для сварки ручной дуговой (постоянного тока) | 1368 | 1011 | маш.-ч | маш.-ч | 1 | 0.84 | 0 | 8.1 | 0 | 0 | 0 | 1 | 0 | 0.84 | 2 | 25087156 | 358 | 0 | 0 | 0 | 0 | 0 | 0 | 0 | 0
223 | 25087165 | 25087153 | 10978959 | 1 | 1 | 1 | 2 | 400001 | 400001 | Автомобили бортовые грузоподъемностью до 5 т | 1368 | 1011 | маш.-ч | маш.-ч | 1 | 0.06 | 0 | 75.4 | 0 | 0 | 0 | 1 | 0 | 0.06 | 2 | 25087157 | 359 | 0 | 0 | 0 | 0 | 0 | 0 | 0 | 0
223 | 25087166 | 25087153 | 10924969 | 1 | 1 | 1 | 3 | 101-1522 | 101-1522 | Электроды диаметром 5 мм Э42А | 1348 | 1009 | т | т | 1000 | 0.00072 | 10362 | 0 | 0 | 0 | 0 | 1 | 0 | 0.00072 | 2 | 25087158 | 360 | 0 | 0 | 0 | 0 | 0 | 0 | 0 | 0
223 | 25087167 | 25087153 | 10925188 | 1 | 1 | 1 | 3 | 101-1714 | 101-1714 | Болты строительные с гайками и шайбами | 1348 | 1009 | т | т | 1000 | 0.0041 | 9040 | 0 | 0 | 0 | 0 | 1 | 0 | 0.0041 | 2 | 25087159 | 361 | 0 | 0 | 0 | 0 | 0 | 0 | 0 | 0
223 | 25087168 | 25087153 | 10945011 | 1 | 1 | 1 | 3 | 300-0270 | 300-0270 | Двери стальные для вентиляционных камер, размером 500х1250 мм | 1354 | 1010 | шт. | шт. | 1 | 1 | 223.6 | 0 | 0 | 0 | 0 | 1 | 0 | 1 | 2 | 25087160 | 362 | 0 | 0 | 0 | 0 | 0 | 0 | 0 | 0
247 | 25087189 | 25087171 | 2285413 | 1 | 1 | 1 | 1 | 1-3.2-50 |  | Затраты труда рабочих, разряд работ 3.2 | 1369 | 1013 | чел.-ч | чел.-ч | 1 | 167.86 | 0 | 0 | 0 | 8.75 | 0 | 1 | 1 | 167.86 | 2 | 25087172 | 364 | 0 | 0 | 0 | 0 | 0 | 0 | 0 | 0
247 | 25087190 | 25087171 | 121548 | 1 | 1 | 1 | 1 | 2 |  | Затраты труда машинистов | 608254 | 1013 | чел.час | чел.час | 1 | 1.3 | 0 | 0 | 0 | 0 | 0 | 1 | 2 | 1.3 | 2 | 25087173 | 365 | 0 | 0 | 0 | 0 | 0 | 0 | 0 | 0
247 | 25087191 | 25087171 | 10975957 | 1 | 1 | 1 | 2 | 021141 | ЦЭМ Московская обл.,сб.02,поз.1141 | Краны на автомобильном ходу при работе на других видах строительства (кроме магистральных трубопроводов) 10 т | 1368 | 1011 | маш.-ч | маш.-ч | 1 | 0.52 | 0 | 112 | 10.58 | 0 | 0 | 1 | 0 | 0.52 | 2 | 25087174 | 366 | 0 | 0 | 0 | 0 | 0 | 0 | 0 | 0
247 | 25087192 | 25087171 | 10976168 | 1 | 1 | 1 | 2 | 030403 | ЦЭМ Московская обл.,сб.03,поз.0403 | Лебедки электрические, тяговым усилием 19,62 (2) кН (т) | 1368 | 1011 | маш.-ч | маш.-ч | 1 | 0.39 | 0 | 6.66 | 0 | 0 | 0 | 1 | 0 | 0.39 | 2 | 25087175 | 367 | 0 | 0 | 0 | 0 | 0 | 0 | 0 | 0
247 | 25087193 | 25087171 | 10976355 | 1 | 1 | 1 | 2 | 040502 | ЦЭМ Московская обл.,сб.04,поз.0502 | Установки для сварки ручной дуговой (постоянного тока) | 1368 | 1011 | маш.-ч | маш.-ч | 1 | 1.79 | 0 | 8.1 | 0 | 0 | 0 | 1 | 0 | 1.79 | 2 | 25087176 | 368 | 0 | 0 | 0 | 0 | 0 | 0 | 0 | 0
247 | 25087194 | 25087171 | 10978959 | 1 | 1 | 1 | 2 | 400001 | ЦЭМ Московская обл.,сб.40,поз.0001 | Автомобили бортовые грузоподъемностью до 5 т | 1368 | 1011 | маш.-ч | маш.-ч | 1 | 0.78 | 0 | 75.4 | 0 | 0 | 0 | 1 | 0 | 0.78 | 2 | 25087177 | 369 | 0 | 0 | 0 | 0 | 0 | 0 | 0 | 0
247 | 25087195 | 25087171 | 10922568 | 1 | 1 | 1 | 3 | 101-0027 | ССЦ Московской обл.,сб.101,поз.0027 | Асбестовый шнур общего назначения (ШАОН-1) диаметром 8.0-10.0 мм | 1348 | 1009 | т | т | 1000 | 0.00089 | 42976 | 0 | 0 | 0 | 0 | 1 | 0 | 0.00089 | 2 | 25087178 | 370 | 0 | 0 | 0 | 0 | 0 | 0 | 0 | 0
247 | 25087196 | 25087171 | 10923485 | 1 | 1 | 1 | 3 | 101-0605 | ССЦ Московской обл.,сб.101,поз.0605 | Мастика герметизирующая нетвердеющая "Гэлан" | 1348 | 1009 | т | т | 1000 | 0.00501 | 17183 | 0 | 0 | 0 | 0 | 1 | 0 | 0.00501 | 2 | 25087179 | 371 | 0 | 0 | 0 | 0 | 0 | 0 | 0 | 0
247 | 25087197 | 25087171 | 10924969 | 1 | 1 | 1 | 3 | 101-1522 | ССЦ Московской обл.,сб.101,поз.1522 | Электроды диаметром 5 мм Э42А | 1348 | 1009 | т | т | 1000 | 0.00045 | 10362 | 0 | 0 | 0 | 0 | 1 | 0 | 0.00045 | 2 | 25087180 | 372 | 0 | 0 | 0 | 0 | 0 | 0 | 0 | 0
247 | 25087198 | 25087171 | 10925170 | 1 | 1 | 1 | 3 | 101-1703 | ССЦ Московской обл.,сб.101,поз.1703 | Прокладки резиновые (пластина техническая прессованная) | 1346 | 1009 | кг | кг | 1 | 8 | 23.09 | 0 | 0 | 0 | 0 | 1 | 0 | 8 | 2 | 25087181 | 373 | 0 | 0 | 0 | 0 | 0 | 0 | 0 | 0
247 | 25087199 | 25087171 | 10925188 | 1 | 1 | 1 | 3 | 101-1714 | ССЦ Московской обл.,сб.101,поз.1714 | Болты строительные с гайками и шайбами | 1348 | 1009 | т | т | 1000 | 0.015 | 9040 | 0 | 0 | 0 | 0 | 1 | 0 | 0.015 | 2 | 25087182 | 374 | 0 | 0 | 0 | 0 | 0 | 0 | 0 | 0
247 | 25087200 | 25087171 | 10947581 | 1 | 1 | 1 | 3 | 300-1695 | ССЦ Московской обл.,сб.300,поз.1695 | Крепления для воздуховодов (подвески СТД-6210, СТД-6208, СТД-6209, подвески регулируемые СТД-446, тяги, хомуты, кронштейны) | 1348 | 1009 | т | т | 1000 | 0.125 | 11980 | 0 | 0 | 0 | 0 | 1 | 0 | 0.125 | 2 | 25087183 | 375 | 0 | 0 | 0 | 0 | 0 | 0 | 0 | 0
247 | 25087201 | 25087171 | 10947664 | 1 | 1 | 1 | 3 | 300-1746 | ССЦ Московской обл.,сб.300,поз.1746 | Заглушки питометражных лючков СТД-8281 в сборе с ниппелем | 1354 | 1010 | шт. | шт. | 1 | 6 | 2.79 | 0 | 0 | 0 | 0 | 1 | 0 | 6 | 2 | 25087184 | 376 | 0 | 0 | 0 | 0 | 0 | 0 | 0 | 0
247 | 25087202 | 25087171 | 10948805 | 1 | 1 | 1 | 3 | 300-1787 | ССЦ Московской обл.,сб.300,поз.1787 | Воздуховоды из оцинкованной стали толщиной 0,5 мм периметром до 600 мм | 1327 | 1005 | м2 | м2 | 1 | 100 | 102.41 | 0 | 0 | 0 | 0 | 1 | 0 | 100 | 2 | 25087185 | 377 | 0 | 0 | 0 | 0 | 0 | 0 | 0 | 0
247 | 25087203 | 25087171 | 10948379 | 1 | 1 | 1 | 3 | 300-1930 | ССЦ Московской обл.,сб.300,поз.1930 | Дроссель-клапаны в обечайке с сектором управления из тонколистовой оцинкованной и сортовой стали прямоугольные периметром до 600 мм | 1354 | 1010 | шт. | шт. | 1 | 11 | 53.71 | 0 | 0 | 0 | 0 | 1 | 0 | 11 | 2 | 25087186 | 378 | 0 | 0 | 0 | 0 | 0 | 0 | 0 | 0
247 | 25087204 | 25087171 | 10944624 | 1 | 1 | 1 | 3 | 300-3067 | ССЦ Московской обл.,сб.300,поз.3067 | Сетки металлические в рамках площадью в свету до 0,2 м2 | 1327 | 1005 | м2 | м2 | 1 | 0.35 | 75 | 0 | 0 | 0 | 0 | 1 | 0 | 0.35 | 2 | 25087187 | 379 | 0 | 0 | 0 | 0 | 0 | 0 | 0 | 0
247 | 25087205 | 25087171 | 10944671 | 1 | 1 | 1 | 3 | 300-3096 | ССЦ Московской обл.,сб.300,поз.3096 | Шиберы в обечайке из тонколистовой оцинкованной и сортовой стали прямоугольные периметром до 600 мм | 1354 | 1010 | шт. | шт. | 1 | 6 | 50.23 | 0 | 0 | 0 | 0 | 1 | 0 | 6 | 2 | 25087188 | 380 | 0 | 0 | 0 | 0 | 0 | 0 | 0 | 0
248 | 25087224 | 25087206 | 2285413 | 1 | 1 | 1 | 1 | 1-3.2-50 |  | Затраты труда рабочих, разряд работ 3.2 | 1369 | 1013 | чел.-ч | чел.-ч | 1 | 153.69 | 0 | 0 | 0 | 8.75 | 0 | 1 | 1 | 153.69 | 2 | 25087207 | 381 | 0 | 0 | 0 | 0 | 0 | 0 | 0 | 0
248 | 25087225 | 25087206 | 121548 | 1 | 1 | 1 | 1 | 2 |  | Затраты труда машинистов | 608254 | 1013 | чел.час | чел.час | 1 | 1.02 | 0 | 0 | 0 | 0 | 0 | 1 | 2 | 1.02 | 2 | 25087208 | 382 | 0 | 0 | 0 | 0 | 0 | 0 | 0 | 0
248 | 25087226 | 25087206 | 10975957 | 1 | 1 | 1 | 2 | 021141 | ЦЭМ Московская обл.,сб.02,поз.1141 | Краны на автомобильном ходу при работе на других видах строительства (кроме магистральных трубопроводов) 10 т | 1368 | 1011 | маш.-ч | маш.-ч | 1 | 0.41 | 0 | 112 | 10.58 | 0 | 0 | 1 | 0 | 0.41 | 2 | 25087209 | 383 | 0 | 0 | 0 | 0 | 0 | 0 | 0 | 0
248 | 25087227 | 25087206 | 10976168 | 1 | 1 | 1 | 2 | 030403 | ЦЭМ Московская обл.,сб.03,поз.0403 | Лебедки электрические, тяговым усилием 19,62 (2) кН (т) | 1368 | 1011 | маш.-ч | маш.-ч | 1 | 0.39 | 0 | 6.66 | 0 | 0 | 0 | 1 | 0 | 0.39 | 2 | 25087210 | 384 | 0 | 0 | 0 | 0 | 0 | 0 | 0 | 0
248 | 25087228 | 25087206 | 10976355 | 1 | 1 | 1 | 2 | 040502 | ЦЭМ Московская обл.,сб.04,поз.0502 | Установки для сварки ручной дуговой (постоянного тока) | 1368 | 1011 | маш.-ч | маш.-ч | 1 | 1.62 | 0 | 8.1 | 0 | 0 | 0 | 1 | 0 | 1.62 | 2 | 25087211 | 385 | 0 | 0 | 0 | 0 | 0 | 0 | 0 | 0
248 | 25087229 | 25087206 | 10978959 | 1 | 1 | 1 | 2 | 400001 | ЦЭМ Московская обл.,сб.40,поз.0001 | Автомобили бортовые грузоподъемностью до 5 т | 1368 | 1011 | маш.-ч | маш.-ч | 1 | 0.61 | 0 | 75.4 | 0 | 0 | 0 | 1 | 0 | 0.61 | 2 | 25087212 | 386 | 0 | 0 | 0 | 0 | 0 | 0 | 0 | 0
248 | 25087230 | 25087206 | 10922568 | 1 | 1 | 1 | 3 | 101-0027 | ССЦ Московской обл.,сб.101,поз.0027 | Асбестовый шнур общего назначения (ШАОН-1) диаметром 8.0-10.0 мм | 1348 | 1009 | т | т | 1000 | 0.00089 | 42976 | 0 | 0 | 0 | 0 | 1 | 0 | 0.00089 | 2 | 25087213 | 387 | 0 | 0 | 0 | 0 | 0 | 0 | 0 | 0
248 | 25087231 | 25087206 | 10923485 | 1 | 1 | 1 | 3 | 101-0605 | ССЦ Московской обл.,сб.101,поз.0605 | Мастика герметизирующая нетвердеющая "Гэлан" | 1348 | 1009 | т | т | 1000 | 0.00501 | 17183 | 0 | 0 | 0 | 0 | 1 | 0 | 0.00501 | 2 | 25087214 | 388 | 0 | 0 | 0 | 0 | 0 | 0 | 0 | 0
248 | 25087232 | 25087206 | 10924969 | 1 | 1 | 1 | 3 | 101-1522 | ССЦ Московской обл.,сб.101,поз.1522 | Электроды диаметром 5 мм Э42А | 1348 | 1009 | т | т | 1000 | 0.00041 | 10362 | 0 | 0 | 0 | 0 | 1 | 0 | 0.00041 | 2 | 25087215 | 389 | 0 | 0 | 0 | 0 | 0 | 0 | 0 | 0
248 | 25087233 | 25087206 | 10925170 | 1 | 1 | 1 | 3 | 101-1703 | ССЦ Московской обл.,сб.101,поз.1703 | Прокладки резиновые (пластина техническая прессованная) | 1346 | 1009 | кг | кг | 1 | 8 | 23.09 | 0 | 0 | 0 | 0 | 1 | 0 | 8 | 2 | 25087216 | 390 | 0 | 0 | 0 | 0 | 0 | 0 | 0 | 0
248 | 25087234 | 25087206 | 10925188 | 1 | 1 | 1 | 3 | 101-1714 | ССЦ Московской обл.,сб.101,поз.1714 | Болты строительные с гайками и шайбами | 1348 | 1009 | т | т | 1000 | 0.015 | 9040 | 0 | 0 | 0 | 0 | 1 | 0 | 0.015 | 2 | 25087217 | 391 | 0 | 0 | 0 | 0 | 0 | 0 | 0 | 0
248 | 25087235 | 25087206 | 10947581 | 1 | 1 | 1 | 3 | 300-1695 | ССЦ Московской обл.,сб.300,поз.1695 | Крепления для воздуховодов (подвески СТД-6210, СТД-6208, СТД-6209, подвески регулируемые СТД-446, тяги, хомуты, кронштейны) | 1348 | 1009 | т | т | 1000 | 0.03 | 11980 | 0 | 0 | 0 | 0 | 1 | 0 | 0.03 | 2 | 25087218 | 392 | 0 | 0 | 0 | 0 | 0 | 0 | 0 | 0
248 | 25087236 | 25087206 | 10947664 | 1 | 1 | 1 | 3 | 300-1746 | ССЦ Московской обл.,сб.300,поз.1746 | Заглушки питометражных лючков СТД-8281 в сборе с ниппелем | 1354 | 1010 | шт. | шт. | 1 | 2 | 2.79 | 0 | 0 | 0 | 0 | 1 | 0 | 2 | 2 | 25087219 | 393 | 0 | 0 | 0 | 0 | 0 | 0 | 0 | 0
248 | 25087237 | 25087206 | 10948805 | 1 | 1 | 1 | 3 | 300-1787 | ССЦ Московской обл.,сб.300,поз.1787 | Воздуховоды из оцинкованной стали толщиной 0,5 мм периметром до 600 мм | 1327 | 1005 | м2 | м2 | 1 | 100 | 102.41 | 0 | 0 | 0 | 0 | 1 | 0 | 100 | 2 | 25087220 | 394 | 0 | 0 | 0 | 0 | 0 | 0 | 0 | 0
248 | 25087238 | 25087206 | 10948375 | 1 | 1 | 1 | 3 | 300-1931 | ССЦ Московской обл.,сб.300,поз.1931 | Дроссель-клапаны в обечайке с сектором управления из тонколистовой оцинкованной и сортовой стали прямоугольные периметром до 1000 мм | 1354 | 1010 | шт. | шт. | 1 | 3 | 69.7 | 0 | 0 | 0 | 0 | 1 | 0 | 3 | 2 | 25087221 | 395 | 0 | 0 | 0 | 0 | 0 | 0 | 0 | 0
248 | 25087239 | 25087206 | 10944624 | 1 | 1 | 1 | 3 | 300-3067 | ССЦ Московской обл.,сб.300,поз.3067 | Сетки металлические в рамках площадью в свету до 0,2 м2 | 1327 | 1005 | м2 | м2 | 1 | 0.08 | 75 | 0 | 0 | 0 | 0 | 1 | 0 | 0.08 | 2 | 25087222 | 396 | 0 | 0 | 0 | 0 | 0 | 0 | 0 | 0
248 | 25087240 | 25087206 | 10944673 | 1 | 1 | 1 | 3 | 300-3097 | ССЦ Московской обл.,сб.300,поз.3097 | Шиберы в обечайке из тонколистовой оцинкованной и сортовой стали прямоугольные периметром до 1000 мм | 1354 | 1010 | шт. | шт. | 1 | 1 | 70.52 | 0 | 0 | 0 | 0 | 1 | 0 | 1 | 2 | 25087223 | 397 | 0 | 0 | 0 | 0 | 0 | 0 | 0 | 0
249 | 25087259 | 25087241 | 2285413 | 1 | 1 | 1 | 1 | 1-3.2-50 |  | Затраты труда рабочих, разряд работ 3.2 | 1369 | 1013 | чел.-ч | чел.-ч | 1 | 132.98 | 0 | 0 | 0 | 8.75 | 0 | 1 | 1 | 132.98 | 2 | 25087242 | 398 | 0 | 0 | 0 | 0 | 0 | 0 | 0 | 0
249 | 25087260 | 25087241 | 121548 | 1 | 1 | 1 | 1 | 2 |  | Затраты труда машинистов | 608254 | 1013 | чел.час | чел.час | 1 | 0.95 | 0 | 0 | 0 | 0 | 0 | 1 | 2 | 0.95 | 2 | 25087243 | 399 | 0 | 0 | 0 | 0 | 0 | 0 | 0 | 0
249 | 25087261 | 25087241 | 10975957 | 1 | 1 | 1 | 2 | 021141 | ЦЭМ Московская обл.,сб.02,поз.1141 | Краны на автомобильном ходу при работе на других видах строительства (кроме магистральных трубопроводов) 10 т | 1368 | 1011 | маш.-ч | маш.-ч | 1 | 0.38 | 0 | 112 | 10.58 | 0 | 0 | 1 | 0 | 0.38 | 2 | 25087244 | 400 | 0 | 0 | 0 | 0 | 0 | 0 | 0 | 0
249 | 25087262 | 25087241 | 10976168 | 1 | 1 | 1 | 2 | 030403 | ЦЭМ Московская обл.,сб.03,поз.0403 | Лебедки электрические, тяговым усилием 19,62 (2) кН (т) | 1368 | 1011 | маш.-ч | маш.-ч | 1 | 0.39 | 0 | 6.66 | 0 | 0 | 0 | 1 | 0 | 0.39 | 2 | 25087245 | 401 | 0 | 0 | 0 | 0 | 0 | 0 | 0 | 0
249 | 25087263 | 25087241 | 10976355 | 1 | 1 | 1 | 2 | 040502 | ЦЭМ Московская обл.,сб.04,поз.0502 | Установки для сварки ручной дуговой (постоянного тока) | 1368 | 1011 | маш.-ч | маш.-ч | 1 | 1.54 | 0 | 8.1 | 0 | 0 | 0 | 1 | 0 | 1.54 | 2 | 25087246 | 402 | 0 | 0 | 0 | 0 | 0 | 0 | 0 | 0
249 | 25087264 | 25087241 | 10978959 | 1 | 1 | 1 | 2 | 400001 | ЦЭМ Московская обл.,сб.40,поз.0001 | Автомобили бортовые грузоподъемностью до 5 т | 1368 | 1011 | маш.-ч | маш.-ч | 1 | 0.57 | 0 | 75.4 | 0 | 0 | 0 | 1 | 0 | 0.57 | 2 | 25087247 | 403 | 0 | 0 | 0 | 0 | 0 | 0 | 0 | 0
249 | 25087265 | 25087241 | 10922568 | 1 | 1 | 1 | 3 | 101-0027 | ССЦ Московской обл.,сб.101,поз.0027 | Асбестовый шнур общего назначения (ШАОН-1) диаметром 8.0-10.0 мм | 1348 | 1009 | т | т | 1000 | 0.00084 | 42976 | 0 | 0 | 0 | 0 | 1 | 0 | 0.00084 | 2 | 25087248 | 404 | 0 | 0 | 0 | 0 | 0 | 0 | 0 | 0
249 | 25087266 | 25087241 | 10923485 | 1 | 1 | 1 | 3 | 101-0605 | ССЦ Московской обл.,сб.101,поз.0605 | Мастика герметизирующая нетвердеющая "Гэлан" | 1348 | 1009 | т | т | 1000 | 0.00513 | 17183 | 0 | 0 | 0 | 0 | 1 | 0 | 0.00513 | 2 | 25087249 | 405 | 0 | 0 | 0 | 0 | 0 | 0 | 0 | 0
249 | 25087267 | 25087241 | 10924969 | 1 | 1 | 1 | 3 | 101-1522 | ССЦ Московской обл.,сб.101,поз.1522 | Электроды диаметром 5 мм Э42А | 1348 | 1009 | т | т | 1000 | 0.00039 | 10362 | 0 | 0 | 0 | 0 | 1 | 0 | 0.00039 | 2 | 25087250 | 406 | 0 | 0 | 0 | 0 | 0 | 0 | 0 | 0
249 | 25087268 | 25087241 | 10925170 | 1 | 1 | 1 | 3 | 101-1703 | ССЦ Московской обл.,сб.101,поз.1703 | Прокладки резиновые (пластина техническая прессованная) | 1346 | 1009 | кг | кг | 1 | 7.58 | 23.09 | 0 | 0 | 0 | 0 | 1 | 0 | 7.58 | 2 | 25087251 | 407 | 0 | 0 | 0 | 0 | 0 | 0 | 0 | 0
249 | 25087269 | 25087241 | 10925188 | 1 | 1 | 1 | 3 | 101-1714 | ССЦ Московской обл.,сб.101,поз.1714 | Болты строительные с гайками и шайбами | 1348 | 1009 | т | т | 1000 | 0.011 | 9040 | 0 | 0 | 0 | 0 | 1 | 0 | 0.011 | 2 | 25087252 | 408 | 0 | 0 | 0 | 0 | 0 | 0 | 0 | 0
249 | 25087270 | 25087241 | 10947581 | 1 | 1 | 1 | 3 | 300-1695 | ССЦ Московской обл.,сб.300,поз.1695 | Крепления для воздуховодов (подвески СТД-6210, СТД-6208, СТД-6209, подвески регулируемые СТД-446, тяги, хомуты, кронштейны) | 1348 | 1009 | т | т | 1000 | 0.053 | 11980 | 0 | 0 | 0 | 0 | 1 | 0 | 0.053 | 2 | 25087253 | 409 | 0 | 0 | 0 | 0 | 0 | 0 | 0 | 0
249 | 25087271 | 25087241 | 10947664 | 1 | 1 | 1 | 3 | 300-1746 | ССЦ Московской обл.,сб.300,поз.1746 | Заглушки питометражных лючков СТД-8281 в сборе с ниппелем | 1354 | 1010 | шт. | шт. | 1 | 3 | 2.79 | 0 | 0 | 0 | 0 | 1 | 0 | 3 | 2 | 25087254 | 410 | 0 | 0 | 0 | 0 | 0 | 0 | 0 | 0
249 | 25087272 | 25087241 | 10948778 | 1 | 1 | 1 | 3 | 300-1794 | ССЦ Московской обл.,сб.300,поз.1794 | Воздуховоды из оцинкованной стали толщиной 0,7 мм периметром от 1100 до 1600 мм | 1327 | 1005 | м2 | м2 | 1 | 100 | 104.33 | 0 | 0 | 0 | 0 | 1 | 0 | 100 | 2 | 25087255 | 411 | 0 | 0 | 0 | 0 | 0 | 0 | 0 | 0
249 | 25087273 | 25087241 | 10948371 | 1 | 1 | 1 | 3 | 300-1932 | ССЦ Московской обл.,сб.300,поз.1932 | Дроссель-клапаны в обечайке с сектором управления из тонколистовой оцинкованной и сортовой стали прямоугольные периметром от 1100 до 1600 мм | 1354 | 1010 | шт. | шт. | 1 | 5 | 145.35 | 0 | 0 | 0 | 0 | 1 | 0 | 5 | 2 | 25087256 | 412 | 0 | 0 | 0 | 0 | 0 | 0 | 0 | 0
249 | 25087274 | 25087241 | 10944629 | 1 | 1 | 1 | 3 | 300-3070 | ССЦ Московской обл.,сб.300,поз.3070 | Сетки металлические в рамках площадью в свету более 0,5 м2 | 1327 | 1005 | м2 | м2 | 1 | 0.15 | 60.2 | 0 | 0 | 0 | 0 | 1 | 0 | 0.15 | 2 | 25087257 | 413 | 0 | 0 | 0 | 0 | 0 | 0 | 0 | 0
249 | 25087275 | 25087241 | 10944675 | 1 | 1 | 1 | 3 | 300-3098 | ССЦ Московской обл.,сб.300,поз.3098 | Шиберы в обечайке из тонколистовой оцинкованной и сортовой стали прямоугольные периметром до 1500 мм | 1354 | 1010 | шт. | шт. | 1 | 3 | 100.45 | 0 | 0 | 0 | 0 | 1 | 0 | 3 | 2 | 25087258 | 414 | 0 | 0 | 0 | 0 | 0 | 0 | 0 | 0
250 | 25087294 | 25087276 | 2285413 | 1 | 1 | 1 | 1 | 1-3.2-50 |  | Затраты труда рабочих, разряд работ 3.2 | 1369 | 1013 | чел.-ч | чел.-ч | 1 | 167.86 | 0 | 0 | 0 | 8.75 | 0 | 1 | 1 | 167.86 | 2 | 25087277 | 415 | 0 | 0 | 0 | 0 | 0 | 0 | 0 | 0
250 | 25087295 | 25087276 | 121548 | 1 | 1 | 1 | 1 | 2 |  | ЗАТРАТЫ ТРУДА МАШИНИСТОВ | 1369 | 1013 | чел.-ч | чел.-ч | 1 | 1.3 | 0 | 0 | 0 | 0 | 0 | 1 | 2 | 1.3 | 2 | 25087278 | 416 | 0 | 0 | 0 | 0 | 0 | 0 | 0 | 0
250 | 25087296 | 25087276 | 10975957 | 1 | 1 | 1 | 2 | 021141 | 021141 | Краны на автомобильном ходу при работе на других видах строительства (кроме магистральных трубопроводов) 10 т | 1368 | 1011 | маш.-ч | маш.-ч | 1 | 0.52 | 0 | 112 | 13.5 | 0 | 0 | 1 | 0 | 0.52 | 2 | 25087279 | 417 | 0 | 0 | 0 | 0 | 0 | 0 | 0 | 0
250 | 25087297 | 25087276 | 10976168 | 1 | 1 | 1 | 2 | 030403 | 030403 | Лебедки электрические, тяговым усилием 19,62 (2) кН (т) | 1368 | 1011 | маш.-ч | маш.-ч | 1 | 0.39 | 0 | 6.66 | 0 | 0 | 0 | 1 | 0 | 0.39 | 2 | 25087280 | 418 | 0 | 0 | 0 | 0 | 0 | 0 | 0 | 0
250 | 25087298 | 25087276 | 10976355 | 1 | 1 | 1 | 2 | 040502 | 040502 | Установки для сварки ручной дуговой (постоянного тока) | 1368 | 1011 | маш.-ч | маш.-ч | 1 | 1.79 | 0 | 8.1 | 0 | 0 | 0 | 1 | 0 | 1.79 | 2 | 25087281 | 419 | 0 | 0 | 0 | 0 | 0 | 0 | 0 | 0
250 | 25087299 | 25087276 | 10978959 | 1 | 1 | 1 | 2 | 400001 | 400001 | Автомобили бортовые грузоподъемностью до 5 т | 1368 | 1011 | маш.-ч | маш.-ч | 1 | 0.78 | 0 | 75.4 | 0 | 0 | 0 | 1 | 0 | 0.78 | 2 | 25087282 | 420 | 0 | 0 | 0 | 0 | 0 | 0 | 0 | 0
250 | 25087300 | 25087276 | 10922568 | 1 | 1 | 1 | 3 | 101-0027 | 101-0027 | Асбестовый шнур общего назначения (ШАОН-1) диаметром 8.0-10.0 мм | 1348 | 1009 | т | т | 1000 | 0.00089 | 42976 | 0 | 0 | 0 | 0 | 1 | 0 | 0.00089 | 2 | 25087283 | 421 | 0 | 0 | 0 | 0 | 0 | 0 | 0 | 0
250 | 25087301 | 25087276 | 10923485 | 1 | 1 | 1 | 3 | 101-0605 | 101-0605 | Мастика герметизирующая нетвердеющая "Гэлан" | 1348 | 1009 | т | т | 1000 | 0.00501 | 17183 | 0 | 0 | 0 | 0 | 1 | 0 | 0.00501 | 2 | 25087284 | 422 | 0 | 0 | 0 | 0 | 0 | 0 | 0 | 0
250 | 25087302 | 25087276 | 10924969 | 1 | 1 | 1 | 3 | 101-1522 | 101-1522 | Электроды диаметром 5 мм Э42А | 1348 | 1009 | т | т | 1000 | 0.00045 | 10362 | 0 | 0 | 0 | 0 | 1 | 0 | 0.00045 | 2 | 25087285 | 423 | 0 | 0 | 0 | 0 | 0 | 0 | 0 | 0
250 | 25087303 | 25087276 | 10925170 | 1 | 1 | 1 | 3 | 101-1703 | 101-1703 | Прокладки резиновые (пластина техническая прессованная) | 1346 | 1009 | кг | кг | 1 | 8 | 23.09 | 0 | 0 | 0 | 0 | 1 | 0 | 8 | 2 | 25087286 | 424 | 0 | 0 | 0 | 0 | 0 | 0 | 0 | 0
250 | 25087304 | 25087276 | 10925188 | 1 | 1 | 1 | 3 | 101-1714 | 101-1714 | Болты строительные с гайками и шайбами | 1348 | 1009 | т | т | 1000 | 0.015 | 9040 | 0 | 0 | 0 | 0 | 1 | 0 | 0.015 | 2 | 25087287 | 425 | 0 | 0 | 0 | 0 | 0 | 0 | 0 | 0
250 | 25087305 | 25087276 | 10947581 | 1 | 1 | 1 | 3 | 300-1695 |  | Крепления для воздуховодов (подвески СТД-6210, СТД-6208, СТД-6209, подвески регулируемые СТД-446, тяги, хомуты, кронштейны) | 1348 | 1009 | т | т | 1000 | 0.119 | 11980 | 0 | 0 | 0 | 0 | 1 | 0 | 0.119 | 2 | 25087288 | 426 | 0 | 0 | 0 | 0 | 0 | 0 | 0 | 0
250 | 25087306 | 25087276 | 10947664 | 1 | 1 | 1 | 3 | 300-1746 |  | Заглушки питометражных лючков СТД-8281 в сборе с ниппелем | 1354 | 1010 | шт. | шт. | 1 | 6 | 2.79 | 0 | 0 | 0 | 0 | 1 | 0 | 6 | 2 | 25087289 | 427 | 0 | 0 | 0 | 0 | 0 | 0 | 0 | 0
250 | 25087307 | 25087276 | 10948809 | 1 | 1 | 1 | 3 | 300-1786 | 300-1786 | Воздуховоды из оцинкованной стали толщиной 0,5 мм диаметром до 200 мм | 1327 | 1005 | м2 | м2 | 1 | 100 | 96.29 | 0 | 0 | 0 | 0 | 1 | 0 | 100 | 2 | 25087290 | 428 | 0 | 0 | 0 | 0 | 0 | 0 | 0 | 0
250 | 25087308 | 25087276 | 10948421 | 1 | 1 | 1 | 3 | 300-1920 | 300-1920 | Дроссель-клапаны в обечайке с сектором управления из тонколистовой оцинкованной и сортовой стали круглые диаметром до 280 мм | 1354 | 1010 | шт. | шт. | 1 | 11 | 64.78 | 0 | 0 | 0 | 0 | 1 | 0 | 11 | 2 | 25087291 | 429 | 0 | 0 | 0 | 0 | 0 | 0 | 0 | 0
250 | 25087309 | 25087276 | 10944624 | 1 | 1 | 1 | 3 | 300-3067 | 300-3067 | Сетки металлические в рамках площадью в свету до 0,2 м2 | 1327 | 1005 | м2 | м2 | 1 | 0.33 | 75 | 0 | 0 | 0 | 0 | 1 | 0 | 0.33 | 2 | 25087292 | 430 | 0 | 0 | 0 | 0 | 0 | 0 | 0 | 0
250 | 25087310 | 25087276 | 10944659 | 1 | 1 | 1 | 3 | 300-3090 | 300-3090 | Шиберы в обечайке из тонколистовой оцинкованной и сортовой стали круглые диаметром до 315 мм | 1354 | 1010 | шт. | шт. | 1 | 6 | 84.26 | 0 | 0 | 0 | 0 | 1 | 0 | 6 | 2 | 25087293 | 431 | 0 | 0 | 0 | 0 | 0 | 0 | 0 | 0
251 | 25087329 | 25087311 | 2285413 | 1 | 1 | 1 | 1 | 1-3.2-50 |  | Затраты труда рабочих, разряд работ 3.2 | 1369 | 1013 | чел.-ч | чел.-ч | 1 | 167.86 | 0 | 0 | 0 | 8.75 | 0 | 1 | 1 | 167.86 | 2 | 25087312 | 432 | 0 | 0 | 0 | 0 | 0 | 0 | 0 | 0
251 | 25087330 | 25087311 | 121548 | 1 | 1 | 1 | 1 | 2 |  | ЗАТРАТЫ ТРУДА МАШИНИСТОВ | 1369 | 1013 | чел.-ч | чел.-ч | 1 | 1.32 | 0 | 0 | 0 | 0 | 0 | 1 | 2 | 1.32 | 2 | 25087313 | 433 | 0 | 0 | 0 | 0 | 0 | 0 | 0 | 0
251 | 25087331 | 25087311 | 10975957 | 1 | 1 | 1 | 2 | 021141 | 021141 | Краны на автомобильном ходу при работе на других видах строительства (кроме магистральных трубопроводов) 10 т | 1368 | 1011 | маш.-ч | маш.-ч | 1 | 0.52 | 0 | 112 | 13.5 | 0 | 0 | 1 | 0 | 0.52 | 2 | 25087314 | 434 | 0 | 0 | 0 | 0 | 0 | 0 | 0 | 0
251 | 25087332 | 25087311 | 10976168 | 1 | 1 | 1 | 2 | 030403 | 030403 | Лебедки электрические, тяговым усилием 19,62 (2) кН (т) | 1368 | 1011 | маш.-ч | маш.-ч | 1 | 0.39 | 0 | 6.66 | 0 | 0 | 0 | 1 | 0 | 0.39 | 2 | 25087315 | 435 | 0 | 0 | 0 | 0 | 0 | 0 | 0 | 0
251 | 25087333 | 25087311 | 10976355 | 1 | 1 | 1 | 2 | 040502 | 040502 | Установки для сварки ручной дуговой (постоянного тока) | 1368 | 1011 | маш.-ч | маш.-ч | 1 | 1.79 | 0 | 8.1 | 0 | 0 | 0 | 1 | 0 | 1.79 | 2 | 25087316 | 436 | 0 | 0 | 0 | 0 | 0 | 0 | 0 | 0
251 | 25087334 | 25087311 | 10978959 | 1 | 1 | 1 | 2 | 400001 | 400001 | Автомобили бортовые грузоподъемностью до 5 т | 1368 | 1011 | маш.-ч | маш.-ч | 1 | 0.8 | 0 | 75.4 | 0 | 0 | 0 | 1 | 0 | 0.8 | 2 | 25087317 | 437 | 0 | 0 | 0 | 0 | 0 | 0 | 0 | 0
251 | 25087335 | 25087311 | 10924969 | 1 | 1 | 1 | 3 | 101-1522 | 101-1522 | Электроды диаметром 5 мм Э42А | 1348 | 1009 | т | т | 1000 | 0.00045 | 10362 | 0 | 0 | 0 | 0 | 1 | 0 | 0.00045 | 2 | 25087318 | 438 | 0 | 0 | 0 | 0 | 0 | 0 | 0 | 0
251 | 25087336 | 25087311 | 10925170 | 1 | 1 | 1 | 3 | 101-1703 | 101-1703 | Прокладки резиновые (пластина техническая прессованная) | 1346 | 1009 | кг | кг | 1 | 8 | 23.09 | 0 | 0 | 0 | 0 | 1 | 0 | 8 | 2 | 25087319 | 439 | 0 | 0 | 0 | 0 | 0 | 0 | 0 | 0
251 | 25087337 | 25087311 | 10925188 | 1 | 1 | 1 | 3 | 101-1714 | 101-1714 | Болты строительные с гайками и шайбами | 1348 | 1009 | т | т | 1000 | 0.015 | 9040 | 0 | 0 | 0 | 0 | 1 | 0 | 0.015 | 2 | 25087320 | 440 | 0 | 0 | 0 | 0 | 0 | 0 | 0 | 0
251 | 25087338 | 25087311 | 10931751 | 1 | 1 | 1 | 3 | 113-0367 | 113-0367 | Лента полиэтиленовая с липким слоем, марка А | 1346 | 1009 | кг | кг | 1 | 2.66 | 23 | 0 | 0 | 0 | 0 | 1 | 0 | 2.66 | 2 | 25087321 | 441 | 0 | 0 | 0 | 0 | 0 | 0 | 0 | 0
251 | 25087339 | 25087311 | 10947581 | 1 | 1 | 1 | 3 | 300-1695 |  | Крепления для воздуховодов (подвески СТД-6210, СТД-6208, СТД-6209, подвески регулируемые СТД-446, тяги, хомуты, кронштейны) | 1348 | 1009 | т | т | 1000 | 0.095 | 11980 | 0 | 0 | 0 | 0 | 1 | 0 | 0.095 | 2 | 25087322 | 442 | 0 | 0 | 0 | 0 | 0 | 0 | 0 | 0
251 | 25087340 | 25087311 | 10947664 | 1 | 1 | 1 | 3 | 300-1746 |  | Заглушки питометражных лючков СТД-8281 в сборе с ниппелем | 1354 | 1010 | шт. | шт. | 1 | 5 | 2.79 | 0 | 0 | 0 | 0 | 1 | 0 | 5 | 2 | 25087323 | 443 | 0 | 0 | 0 | 0 | 0 | 0 | 0 | 0
251 | 25087341 | 25087311 | 10948800 | 1 | 1 | 1 | 3 | 300-1789 | 300-1789 | Воздуховоды из оцинкованной стали толщиной 0,6 мм диаметром до 250 мм | 1327 | 1005 | м2 | м2 | 1 | 100 | 93.52 | 0 | 0 | 0 | 0 | 1 | 0 | 100 | 2 | 25087324 | 444 | 0 | 0 | 0 | 0 | 0 | 0 | 0 | 0
251 | 25087342 | 25087311 | 10948421 | 1 | 1 | 1 | 3 | 300-1920 | 300-1920 | Дроссель-клапаны в обечайке с сектором управления из тонколистовой оцинкованной и сортовой стали круглые диаметром до 280 мм | 1354 | 1010 | шт. | шт. | 1 | 9 | 64.78 | 0 | 0 | 0 | 0 | 1 | 0 | 9 | 2 | 25087325 | 445 | 0 | 0 | 0 | 0 | 0 | 0 | 0 | 0
251 | 25087343 | 25087311 | 10944624 | 1 | 1 | 1 | 3 | 300-3067 | 300-3067 | Сетки металлические в рамках площадью в свету до 0,2 м2 | 1327 | 1005 | м2 | м2 | 1 | 0.26 | 75 | 0 | 0 | 0 | 0 | 1 | 0 | 0.26 | 2 | 25087326 | 446 | 0 | 0 | 0 | 0 | 0 | 0 | 0 | 0
251 | 25087344 | 25087311 | 10944659 | 1 | 1 | 1 | 3 | 300-3090 | 300-3090 | Шиберы в обечайке из тонколистовой оцинкованной и сортовой стали круглые диаметром до 315 мм | 1354 | 1010 | шт. | шт. | 1 | 5 | 84.26 | 0 | 0 | 0 | 0 | 1 | 0 | 5 | 2 | 25087327 | 447 | 0 | 0 | 0 | 0 | 0 | 0 | 0 | 0
251 | 25087345 | 25087311 | 10969791 | 1 | 1 | 1 | 3 | 544-0089 | 544-0089 | Лента липкая изоляционная на поликасиновом компаунде марки ЛСЭПЛ, шириной 20-30 мм, толщиной от 0,14 до 0,19 мм включительно | 1346 | 1009 | кг | кг | 1 | 14.7 | 91.29 | 0 | 0 | 0 | 0 | 1 | 0 | 14.7 | 2 | 25087328 | 448 | 0 | 0 | 0 | 0 | 0 | 0 | 0 | 0
252 | 25087365 | 25087346 | 2285413 | 1 | 1 | 1 | 1 | 1-3.2-50 |  | Затраты труда рабочих, разряд работ 3.2 | 1369 | 1013 | чел.-ч | чел.-ч | 1 | 47.52 | 0 | 0 | 0 | 8.75 | 0 | 1 | 1 | 47.52 | 2 | 25087347 | 449 | 0 | 0 | 0 | 0 | 0 | 0 | 0 | 0
252 | 25087366 | 25087346 | 121548 | 1 | 1 | 1 | 1 | 2 |  | ЗАТРАТЫ ТРУДА МАШИНИСТОВ | 1369 | 1013 | чел.-ч | чел.-ч | 1 | 0.84 | 0 | 0 | 0 | 0 | 0 | 1 | 2 | 0.84 | 2 | 25087348 | 450 | 0 | 0 | 0 | 0 | 0 | 0 | 0 | 0
252 | 25087367 | 25087346 | 10975957 | 1 | 1 | 1 | 2 | 021141 | 021141 | Краны на автомобильном ходу при работе на других видах строительства (кроме магистральных трубопроводов) 10 т | 1368 | 1011 | маш.-ч | маш.-ч | 1 | 0.34 | 0 | 112 | 13.5 | 0 | 0 | 1 | 0 | 0.34 | 2 | 25087349 | 451 | 0 | 0 | 0 | 0 | 0 | 0 | 0 | 0
252 | 25087368 | 25087346 | 10976160 | 1 | 1 | 1 | 2 | 030305 | 030305 | Лебедки ручные и рычажные, тяговым усилием 31,39 (3,2) кН (т) | 1368 | 1011 | маш.-ч | маш.-ч | 1 | 7.25 | 0 | 3.12 | 0 | 0 | 0 | 1 | 0 | 7.25 | 2 | 25087350 | 452 | 0 | 0 | 0 | 0 | 0 | 0 | 0 | 0
252 | 25087369 | 25087346 | 10976168 | 1 | 1 | 1 | 2 | 030403 | 030403 | Лебедки электрические, тяговым усилием 19,62 (2) кН (т) | 1368 | 1011 | маш.-ч | маш.-ч | 1 | 0.06 | 0 | 6.66 | 0 | 0 | 0 | 1 | 0 | 0.06 | 2 | 25087351 | 453 | 0 | 0 | 0 | 0 | 0 | 0 | 0 | 0
252 | 25087370 | 25087346 | 10976355 | 1 | 1 | 1 | 2 | 040502 | 040502 | Установки для сварки ручной дуговой (постоянного тока) | 1368 | 1011 | маш.-ч | маш.-ч | 1 | 0.92 | 0 | 8.1 | 0 | 0 | 0 | 1 | 0 | 0.92 | 2 | 25087352 | 454 | 0 | 0 | 0 | 0 | 0 | 0 | 0 | 0
252 | 25087371 | 25087346 | 10978959 | 1 | 1 | 1 | 2 | 400001 | 400001 | Автомобили бортовые грузоподъемностью до 5 т | 1368 | 1011 | маш.-ч | маш.-ч | 1 | 0.5 | 0 | 75.4 | 0 | 0 | 0 | 1 | 0 | 0.5 | 2 | 25087353 | 455 | 0 | 0 | 0 | 0 | 0 | 0 | 0 | 0
252 | 25087372 | 25087346 | 10922568 | 1 | 1 | 1 | 3 | 101-0027 | 101-0027 | Асбестовый шнур общего назначения (ШАОН-1) диаметром 8.0-10.0 мм | 1348 | 1009 | т | т | 1000 | 0.0005 | 42976 | 0 | 0 | 0 | 0 | 1 | 0 | 0.0005 | 2 | 25087354 | 456 | 0 | 0 | 0 | 0 | 0 | 0 | 0 | 0
252 | 25087373 | 25087346 | 10923485 | 1 | 1 | 1 | 3 | 101-0605 | 101-0605 | Мастика герметизирующая нетвердеющая "Гэлан" | 1348 | 1009 | т | т | 1000 | 0.00296 | 17183 | 0 | 0 | 0 | 0 | 1 | 0 | 0.00296 | 2 | 25087355 | 457 | 0 | 0 | 0 | 0 | 0 | 0 | 0 | 0
252 | 25087374 | 25087346 | 10924969 | 1 | 1 | 1 | 3 | 101-1522 | 101-1522 | Электроды диаметром 5 мм Э42А | 1348 | 1009 | т | т | 1000 | 0.00023 | 10362 | 0 | 0 | 0 | 0 | 1 | 0 | 0.00023 | 2 | 25087356 | 458 | 0 | 0 | 0 | 0 | 0 | 0 | 0 | 0
252 | 25087375 | 25087346 | 10925170 | 1 | 1 | 1 | 3 | 101-1703 | 101-1703 | Прокладки резиновые (пластина техническая прессованная) | 1346 | 1009 | кг | кг | 1 | 13.9 | 23.09 | 0 | 0 | 0 | 0 | 1 | 0 | 13.9 | 2 | 25087357 | 459 | 0 | 0 | 0 | 0 | 0 | 0 | 0 | 0
252 | 25087376 | 25087346 | 10925188 | 1 | 1 | 1 | 3 | 101-1714 | 101-1714 | Болты строительные с гайками и шайбами | 1348 | 1009 | т | т | 1000 | 0.021 | 9040 | 0 | 0 | 0 | 0 | 1 | 0 | 0.021 | 2 | 25087358 | 460 | 0 | 0 | 0 | 0 | 0 | 0 | 0 | 0
252 | 25087377 | 25087346 | 10947581 | 1 | 1 | 1 | 3 | 300-1695 |  | Крепления для воздуховодов (подвески СТД-6210, СТД-6208, СТД-6209, подвески регулируемые СТД-446, тяги, хомуты, кронштейны) | 1348 | 1009 | т | т | 1000 | 0.011 | 11980 | 0 | 0 | 0 | 0 | 1 | 0 | 0.011 | 2 | 25087359 | 461 | 0 | 0 | 0 | 0 | 0 | 0 | 0 | 0
252 | 25087378 | 25087346 | 10947664 | 1 | 1 | 1 | 3 | 300-1746 |  | Заглушки питометражных лючков СТД-8281 в сборе с ниппелем | 1354 | 1010 | шт. | шт. | 1 | 1 | 2.79 | 0 | 0 | 0 | 0 | 1 | 0 | 1 | 2 | 25087360 | 462 | 0 | 0 | 0 | 0 | 0 | 0 | 0 | 0
252 | 25087379 | 25087346 | 10948766 | 1 | 1 | 1 | 3 | 300-1797 | 300-1797 | Воздуховоды из оцинкованной стали толщиной 0,9 мм периметром до 7200 мм | 1327 | 1005 | м2 | м2 | 1 | 100 | 113.78 | 0 | 0 | 0 | 0 | 1 | 0 | 100 | 2 | 25087361 | 463 | 0 | 0 | 0 | 0 | 0 | 0 | 0 | 0
252 | 25087380 | 25087346 | 10948343 | 1 | 1 | 1 | 3 | 300-1939 | 300-1939 | Дроссель-клапаны в обечайке с сектором управления из тонколистовой оцинкованной и сортовой стали прямоугольные периметром до 7200 мм | 1354 | 1010 | шт. | шт. | 1 | 1 | 953.25 | 0 | 0 | 0 | 0 | 1 | 0 | 1 | 2 | 25087362 | 464 | 0 | 0 | 0 | 0 | 0 | 0 | 0 | 0
252 | 25087381 | 25087346 | 10944629 | 1 | 1 | 1 | 3 | 300-3070 | 300-3070 | Сетки металлические в рамках площадью в свету более 0,5 м2 | 1327 | 1005 | м2 | м2 | 1 | 0.03 | 60.2 | 0 | 0 | 0 | 0 | 1 | 0 | 0.03 | 2 | 25087363 | 465 | 0 | 0 | 0 | 0 | 0 | 0 | 0 | 0
252 | 25087382 | 25087346 | 10944685 | 1 | 1 | 1 | 3 | 300-3103 | 300-3103 | Шиберы в обечайке из тонколистовой оцинкованной и сортовой стали прямоугольные периметром до 7200 мм | 1354 | 1010 | шт. | шт. | 1 | 1 | 446.08 | 0 | 0 | 0 | 0 | 1 | 0 | 1 | 2 | 25087364 | 466 | 0 | 0 | 0 | 0 | 0 | 0 | 0 | 0
253 | 25087397 | 25087383 | 2285424 | 1 | 1 | 1 | 1 | 1-3.7-50 |  | Затраты труда рабочих, разряд работ 3.7 | 1369 | 1013 | чел.-ч | чел.-ч | 1 | 14.8 | 0 | 0 | 0 | 9.3 | 0 | 1 | 1 | 14.8 | 2 | 25087384 | 467 | 0 | 0 | 0 | 0 | 0 | 0 | 0 | 0
253 | 25087398 | 25087383 | 121548 | 1 | 1 | 1 | 1 | 2 |  | ЗАТРАТЫ ТРУДА МАШИНИСТОВ | 1369 | 1013 | чел.-ч | чел.-ч | 1 | 0.51 | 0 | 0 | 0 | 0 | 0 | 1 | 2 | 0.51 | 2 | 25087385 | 468 | 0 | 0 | 0 | 0 | 0 | 0 | 0 | 0
253 | 25087399 | 25087383 | 10978614 | 1 | 1 | 1 | 2 | 332101 | 332101 | Установки для изготовления бандажей, диафрагм, пряжек | 1368 | 1011 | маш.-ч | маш.-ч | 1 | 0.2 | 0 | 2.16 | 0 | 0 | 0 | 1 | 0 | 0.2 | 2 | 25087386 | 469 | 0 | 0 | 0 | 0 | 0 | 0 | 0 | 0
253 | 25087400 | 25087383 | 10978616 | 1 | 1 | 1 | 2 | 332102 | 332102 | Установки отжига проволоки с устройством перемотки | 1368 | 1011 | маш.-ч | маш.-ч | 1 | 1.68 | 0 | 13.3 | 0 | 0 | 0 | 1 | 0 | 1.68 | 2 | 25087387 | 470 | 0 | 0 | 0 | 0 | 0 | 0 | 0 | 0
253 | 25087401 | 25087383 | 10978959 | 1 | 1 | 1 | 2 | 400001 | 400001 | Автомобили бортовые грузоподъемностью до 5 т | 1368 | 1011 | маш.-ч | маш.-ч | 1 | 0.51 | 0 | 75.4 | 0 | 0 | 0 | 1 | 0 | 0.51 | 2 | 25087388 | 471 | 0 | 0 | 0 | 0 | 0 | 0 | 0 | 0
253 | 25087402 | 25087383 | 10923376 | 1 | 1 | 1 | 3 | 101-0540 | 101-0540 | Лента стальная упаковочная, мягкая, нормальной точности 0,7х20-50 мм | 1348 | 1009 | т | т | 1000 | 0.00726 | 7590 | 0 | 0 | 0 | 0 | 1 | 0 | 0.00726 | 2 | 25087389 | 472 | 0 | 0 | 0 | 0 | 0 | 0 | 0 | 0
253 | 25087403 | 25087383 | 10923820 | 1 | 1 | 1 | 3 | 101-0811 | 101-0811 | Проволока стальная низкоуглеродистая разного назначения оцинкованная диаметром 1.1 мм | 1348 | 1009 | т | т | 1000 | 0.002 | 14690 | 0 | 0 | 0 | 0 | 1 | 0 | 0.002 | 2 | 25087390 | 473 | 0 | 0 | 0 | 0 | 0 | 0 | 0 | 0
253 | 25087404 | 25087383 | 10923826 | 1 | 1 | 1 | 3 | 101-0814 | 101-0814 | Проволока стальная низкоуглеродистая разного назначения оцинкованная диаметром 6.0-6.3 мм | 1348 | 1009 | т | т | 1000 | 0.003 | 12110 | 0 | 0 | 0 | 0 | 1 | 0 | 0.003 | 2 | 25087391 | 474 | 0 | 0 | 0 | 0 | 0 | 0 | 0 | 0
253 | 25087405 | 25087383 | 10925385 | 1 | 1 | 1 | 3 | 101-1876 | 101-1876 | Сталь оцинкованная листовая толщина листа 0.8 мм | 1348 | 1009 | т | т | 1000 | 6e-05 | 11000 | 0 | 0 | 0 | 0 | 1 | 0 | 6e-05 | 2 | 25087392 | 475 | 0 | 0 | 0 | 0 | 0 | 0 | 0 | 0
253 | 25087406 | 25087383 | 10925504 | 1 | 1 | 1 | 3 | 101-1986 | 101-1986 | Проволока стальная низкоуглеродистая общего назначения, диаметром 0,8 мм | 1346 | 1009 | кг | кг | 1 | 0.5 | 8.94 | 0 | 0 | 0 | 0 | 1 | 0 | 0.5 | 2 | 25087393 | 476 | 0 | 0 | 0 | 0 | 0 | 0 | 0 | 0
253 | 25087407 | 25087383 | 10925506 | 1 | 1 | 1 | 3 | 101-1987 | 101-1987 | Проволока стальная низкоуглеродистая общего назначения, диаметром 2 мм | 1346 | 1009 | кг | кг | 1 | 1.4 | 6.6 | 0 | 0 | 0 | 0 | 1 | 0 | 1.4 | 2 | 25087394 | 477 | 0 | 0 | 0 | 0 | 0 | 0 | 0 | 0
253 | 25087408 | 25087383 | 10929546 | 1 | 1 | 1 | 3 | 104-0012 | 104-0012 | Маты минераловатные прошивные без обкладок М-125, толщина 60 мм | 1339 | 1007 | м3 | м3 | 1 | 1.24 | 492.8 | 0 | 0 | 0 | 0 | 1 | 0 | 1.24 | 2 | 25087395 | 478 | 0 | 0 | 0 | 0 | 0 | 0 | 0 | 0
256 | 25087422 | 25087411 | 2285418 | 1 | 1 | 1 | 1 | 1-3.4-50 |  | Затраты труда рабочих, разряд работ 3.4 | 1369 | 1013 | чел.-ч | чел.-ч | 1 | 1.17 | 0 | 0 | 0 | 8.97 | 0 | 1 | 1 | 1.17 | 2 | 25087412 | 480 | 0 | 0 | 0 | 0 | 0 | 0 | 0 | 0
256 | 25087423 | 25087411 | 121548 | 1 | 1 | 1 | 1 | 2 |  | Затраты труда машинистов | 608254 | 1013 | чел.час | чел.час | 1 | 0.01 | 0 | 0 | 0 | 0 | 0 | 1 | 2 | 0.01 | 2 | 25087413 | 481 | 0 | 0 | 0 | 0 | 0 | 0 | 0 | 0
256 | 25087424 | 25087411 | 10976355 | 1 | 1 | 1 | 2 | 040502 | ЦЭМ Московская обл.,сб.04,поз.0502 | Установки для сварки ручной дуговой (постоянного тока) | 1368 | 1011 | маш.-ч | маш.-ч | 1 | 0.12 | 0 | 8.1 | 0 | 0 | 0 | 1 | 0 | 0.12 | 2 | 25087414 | 482 | 0 | 0 | 0 | 0 | 0 | 0 | 0 | 0
256 | 25087425 | 25087411 | 10978506 | 1 | 1 | 1 | 2 | 330206 | ЦЭМ Московская обл.,сб.33,поз.0206 | Дрели электрические | 1368 | 1011 | маш.-ч | маш.-ч | 1 | 0.27 | 0 | 19.2 | 0 | 0 | 0 | 1 | 0 | 0.27 | 2 | 25087415 | 483 | 0 | 0 | 0 | 0 | 0 | 0 | 0 | 0
256 | 25087426 | 25087411 | 10978959 | 1 | 1 | 1 | 2 | 400001 | ЦЭМ Московская обл.,сб.40,поз.0001 | Автомобили бортовые грузоподъемностью до 5 т | 1368 | 1011 | маш.-ч | маш.-ч | 1 | 0.01 | 0 | 75.4 | 0 | 0 | 0 | 1 | 0 | 0.01 | 2 | 25087416 | 484 | 0 | 0 | 0 | 0 | 0 | 0 | 0 | 0
256 | 25087427 | 25087411 | 10922717 | 1 | 1 | 1 | 3 | 101-0116 | ССЦ Московской обл.,сб.101,поз.0116 | Винты с полукруглой головкой длиной 55-120 мм | 1348 | 1009 | т | т | 1000 | 8e-05 | 12430 | 0 | 0 | 0 | 0 | 1 | 0 | 8e-05 | 2 | 25087417 | 485 | 0 | 0 | 0 | 0 | 0 | 0 | 0 | 0
256 | 25087428 | 25087411 | 10924444 | 1 | 1 | 1 | 3 | 101-1151 | ССЦ Московской обл.,сб.101,поз.1151 | Прокат для армирования ж/б конструкций круглый и периодического профиля, горячекатаный и термомеханический, термически упрочненный класс А-I диаметром 12 мм | 1348 | 1009 | т | т | 1000 | 0.00043 | 5650 | 0 | 0 | 0 | 0 | 1 | 0 | 0.00043 | 2 | 25087418 | 486 | 0 | 0 | 0 | 0 | 0 | 0 | 0 | 0
256 | 25087429 | 25087411 | 10924969 | 1 | 1 | 1 | 3 | 101-1522 | ССЦ Московской обл.,сб.101,поз.1522 | Электроды диаметром 5 мм Э42А | 1348 | 1009 | т | т | 1000 | 1e-05 | 10362 | 0 | 0 | 0 | 0 | 1 | 0 | 1e-05 | 2 | 25087419 | 487 | 0 | 0 | 0 | 0 | 0 | 0 | 0 | 0
256 | 25087430 | 25087411 | 10945698 | 1 | 1 | 1 | 3 | 300-0597 | ССЦ Московской обл.,сб.300,поз.0597 | Решетки регулирующие марка РР-1, размер 100х200 мм | 1327 | 1005 | м2 | м2 | 1 | 0.02 | 1539.5 | 0 | 0 | 0 | 0 | 1 | 0 | 0.02 | 2 | 25087420 | 488 | 0 | 0 | 0 | 0 | 0 | 0 | 0 | 0
259 | 25087444 | 25087433 | 2285418 | 1 | 1 | 1 | 1 | 1-3.4-50 |  | Затраты труда рабочих, разряд работ 3.4 | 1369 | 1013 | чел.-ч | чел.-ч | 1 | 1.17 | 0 | 0 | 0 | 8.97 | 0 | 1 | 1 | 1.17 | 2 | 25087434 | 490 | 0 | 0 | 0 | 0 | 0 | 0 | 0 | 0
259 | 25087445 | 25087433 | 121548 | 1 | 1 | 1 | 1 | 2 |  | ЗАТРАТЫ ТРУДА МАШИНИСТОВ | 1369 | 1013 | чел.-ч | чел.-ч | 1 | 0.01 | 0 | 0 | 0 | 0 | 0 | 1 | 2 | 0.01 | 2 | 25087435 | 491 | 0 | 0 | 0 | 0 | 0 | 0 | 0 | 0
259 | 25087446 | 25087433 | 10976355 | 1 | 1 | 1 | 2 | 040502 | 040502 | Установки для сварки ручной дуговой (постоянного тока) | 1368 | 1011 | маш.-ч | маш.-ч | 1 | 0.12 | 0 | 8.1 | 0 | 0 | 0 | 1 | 0 | 0.12 | 2 | 25087436 | 492 | 0 | 0 | 0 | 0 | 0 | 0 | 0 | 0
259 | 25087447 | 25087433 | 10978506 | 1 | 1 | 1 | 2 | 330206 | 330206 | Дрели электрические | 1368 | 1011 | маш.-ч | маш.-ч | 1 | 0.27 | 0 | 19.2 | 0 | 0 | 0 | 1 | 0 | 0.27 | 2 | 25087437 | 493 | 0 | 0 | 0 | 0 | 0 | 0 | 0 | 0
259 | 25087448 | 25087433 | 10978959 | 1 | 1 | 1 | 2 | 400001 | 400001 | Автомобили бортовые грузоподъемностью до 5 т | 1368 | 1011 | маш.-ч | маш.-ч | 1 | 0.01 | 0 | 75.4 | 0 | 0 | 0 | 1 | 0 | 0.01 | 2 | 25087438 | 494 | 0 | 0 | 0 | 0 | 0 | 0 | 0 | 0
259 | 25087449 | 25087433 | 10922717 | 1 | 1 | 1 | 3 | 101-0116 | 101-0116 | Винты с полукруглой головкой длиной 55-120 мм | 1348 | 1009 | т | т | 1000 | 8e-05 | 12430 | 0 | 0 | 0 | 0 | 1 | 0 | 8e-05 | 2 | 25087439 | 495 | 0 | 0 | 0 | 0 | 0 | 0 | 0 | 0
259 | 25087450 | 25087433 | 10924444 | 1 | 1 | 1 | 3 | 101-1151 | 101-1151 | Прокат для армирования ж/б конструкций круглый и периодического профиля, горячекатаный и термомеханический, термически упрочненный класс А-I диаметром 12 мм | 1348 | 1009 | т | т | 1000 | 0.00043 | 5650 | 0 | 0 | 0 | 0 | 1 | 0 | 0.00043 | 2 | 25087440 | 496 | 0 | 0 | 0 | 0 | 0 | 0 | 0 | 0
259 | 25087451 | 25087433 | 10924969 | 1 | 1 | 1 | 3 | 101-1522 | 101-1522 | Электроды диаметром 5 мм Э42А | 1348 | 1009 | т | т | 1000 | 1e-05 | 10362 | 0 | 0 | 0 | 0 | 1 | 0 | 1e-05 | 2 | 25087441 | 497 | 0 | 0 | 0 | 0 | 0 | 0 | 0 | 0
259 | 25087452 | 25087433 | 10945700 | 1 | 1 | 1 | 3 | 300-0598 | 300-0598 | Решетки регулирующие марка РР-2, размер 100х400 мм | 1327 | 1005 | м2 | м2 | 1 | 0.04 | 1173 | 0 | 0 | 0 | 0 | 1 | 0 | 0.04 | 2 | 25087442 | 498 | 0 | 0 | 0 | 0 | 0 | 0 | 0 | 0
262 | 25087467 | 25087455 | 2285418 | 1 | 1 | 1 | 1 | 1-3.4-50 |  | Затраты труда рабочих, разряд работ 3.4 | 1369 | 1013 | чел.-ч | чел.-ч | 1 | 1.17 | 0 | 0 | 0 | 8.97 | 0 | 1 | 1 | 1.17 | 2 | 25087456 | 500 | 0 | 0 | 0 | 0 | 0 | 0 | 0 | 0
262 | 25087468 | 25087455 | 121548 | 1 | 1 | 1 | 1 | 2 |  | ЗАТРАТЫ ТРУДА МАШИНИСТОВ | 1369 | 1013 | чел.-ч | чел.-ч | 1 | 0.01 | 0 | 0 | 0 | 0 | 0 | 1 | 2 | 0.01 | 2 | 25087457 | 501 | 0 | 0 | 0 | 0 | 0 | 0 | 0 | 0
262 | 25087469 | 25087455 | 10976355 | 1 | 1 | 1 | 2 | 040502 | 040502 | Установки для сварки ручной дуговой (постоянного тока) | 1368 | 1011 | маш.-ч | маш.-ч | 1 | 0.12 | 0 | 8.1 | 0 | 0 | 0 | 1 | 0 | 0.12 | 2 | 25087458 | 502 | 0 | 0 | 0 | 0 | 0 | 0 | 0 | 0
262 | 25087470 | 25087455 | 10978506 | 1 | 1 | 1 | 2 | 330206 | 330206 | Дрели электрические | 1368 | 1011 | маш.-ч | маш.-ч | 1 | 0.27 | 0 | 19.2 | 0 | 0 | 0 | 1 | 0 | 0.27 | 2 | 25087459 | 503 | 0 | 0 | 0 | 0 | 0 | 0 | 0 | 0
262 | 25087471 | 25087455 | 10978959 | 1 | 1 | 1 | 2 | 400001 | 400001 | Автомобили бортовые грузоподъемностью до 5 т | 1368 | 1011 | маш.-ч | маш.-ч | 1 | 0.01 | 0 | 75.4 | 0 | 0 | 0 | 1 | 0 | 0.01 | 2 | 25087460 | 504 | 0 | 0 | 0 | 0 | 0 | 0 | 0 | 0
262 | 25087472 | 25087455 | 10922717 | 1 | 1 | 1 | 3 | 101-0116 | 101-0116 | Винты с полукруглой головкой длиной 55-120 мм | 1348 | 1009 | т | т | 1000 | 8e-05 | 12430 | 0 | 0 | 0 | 0 | 1 | 0 | 8e-05 | 2 | 25087461 | 505 | 0 | 0 | 0 | 0 | 0 | 0 | 0 | 0
262 | 25087473 | 25087455 | 10924444 | 1 | 1 | 1 | 3 | 101-1151 | 101-1151 | Прокат для армирования ж/б конструкций круглый и периодического профиля, горячекатаный и термомеханический, термически упрочненный класс А-I диаметром 12 мм | 1348 | 1009 | т | т | 1000 | 0.00043 | 5650 | 0 | 0 | 0 | 0 | 1 | 0 | 0.00043 | 2 | 25087462 | 506 | 0 | 0 | 0 | 0 | 0 | 0 | 0 | 0
262 | 25087474 | 25087455 | 10924969 | 1 | 1 | 1 | 3 | 101-1522 | 101-1522 | Электроды диаметром 5 мм Э42А | 1348 | 1009 | т | т | 1000 | 1e-05 | 10362 | 0 | 0 | 0 | 0 | 1 | 0 | 1e-05 | 2 | 25087463 | 507 | 0 | 0 | 0 | 0 | 0 | 0 | 0 | 0
262 | 25087475 | 25087455 | 10945702 | 1 | 1 | 1 | 3 | 300-0599 | 300-0599 | Решетки регулирующие марка РР-3, размер 200х200 мм | 1327 | 1005 | м2 | м2 | 1 | 0.04 | 926 | 0 | 0 | 0 | 0 | 1 | 0 | 0.04 | 2 | 25087464 | 508 | 0 | 0 | 0 | 0 | 0 | 0 | 0 | 0
266 | 25087494 | 25087479 | 2285416 | 1 | 1 | 1 | 1 | 1-3.3-50 |  | Затраты труда рабочих, разряд работ 3.3 | 1369 | 1013 | чел.-ч | чел.-ч | 1 | 1.33 | 0 | 0 | 0 | 8.86 | 0 | 1 | 1 | 1.33 | 2 | 25087480 | 511 | 0 | 0 | 0 | 0 | 0 | 0 | 0 | 0
266 | 25087495 | 25087479 | 121548 | 1 | 1 | 1 | 1 | 2 |  | ЗАТРАТЫ ТРУДА МАШИНИСТОВ | 1369 | 1013 | чел.-ч | чел.-ч | 1 | 0.01 | 0 | 0 | 0 | 0 | 0 | 1 | 2 | 0.01 | 2 | 25087481 | 512 | 0 | 0 | 0 | 0 | 0 | 0 | 0 | 0
266 | 25087496 | 25087479 | 10976160 | 1 | 1 | 1 | 2 | 030305 | 030305 | Лебедки ручные и рычажные, тяговым усилием 31,39 (3,2) кН (т) | 1368 | 1011 | маш.-ч | маш.-ч | 1 | 0.31 | 0 | 3.12 | 0 | 0 | 0 | 1 | 0 | 0.31 | 2 | 25087482 | 513 | 0 | 0 | 0 | 0 | 0 | 0 | 0 | 0
266 | 25087497 | 25087479 | 10976168 | 1 | 1 | 1 | 2 | 030403 | 030403 | Лебедки электрические, тяговым усилием 19,62 (2) кН (т) | 1368 | 1011 | маш.-ч | маш.-ч | 1 | 0.05 | 0 | 6.66 | 0 | 0 | 0 | 1 | 0 | 0.05 | 2 | 25087483 | 514 | 0 | 0 | 0 | 0 | 0 | 0 | 0 | 0
266 | 25087498 | 25087479 | 10976355 | 1 | 1 | 1 | 2 | 040502 | 040502 | Установки для сварки ручной дуговой (постоянного тока) | 1368 | 1011 | маш.-ч | маш.-ч | 1 | 0.23 | 0 | 8.1 | 0 | 0 | 0 | 1 | 0 | 0.23 | 2 | 25087484 | 515 | 0 | 0 | 0 | 0 | 0 | 0 | 0 | 0
266 | 25087499 | 25087479 | 10978959 | 1 | 1 | 1 | 2 | 400001 | 400001 | Автомобили бортовые грузоподъемностью до 5 т | 1368 | 1011 | маш.-ч | маш.-ч | 1 | 0.01 | 0 | 75.4 | 0 | 0 | 0 | 1 | 0 | 0.01 | 2 | 25087485 | 516 | 0 | 0 | 0 | 0 | 0 | 0 | 0 | 0
266 | 25087500 | 25087479 | 10924969 | 1 | 1 | 1 | 3 | 101-1522 | 101-1522 | Электроды диаметром 5 мм Э42А | 1348 | 1009 | т | т | 1000 | 0.0002 | 10362 | 0 | 0 | 0 | 0 | 1 | 0 | 0.0002 | 2 | 25087486 | 517 | 0 | 0 | 0 | 0 | 0 | 0 | 0 | 0
266 | 25087501 | 25087479 | 10925170 | 1 | 1 | 1 | 3 | 101-1703 | 101-1703 | Прокладки резиновые (пластина техническая прессованная) | 1346 | 1009 | кг | кг | 1 | 0.164 | 23.09 | 0 | 0 | 0 | 0 | 1 | 0 | 0.164 | 2 | 25087487 | 518 | 0 | 0 | 0 | 0 | 0 | 0 | 0 | 0
266 | 25087502 | 25087479 | 10925188 | 1 | 1 | 1 | 3 | 101-1714 | 101-1714 | Болты строительные с гайками и шайбами | 1348 | 1009 | т | т | 1000 | 0.00014 | 9040 | 0 | 0 | 0 | 0 | 1 | 0 | 0.00014 | 2 | 25087488 | 519 | 0 | 0 | 0 | 0 | 0 | 0 | 0 | 0
266 | 25087503 | 25087479 | 10944796 | 1 | 1 | 1 | 3 | 300-0184 | 300-0184 | Воздухораспределители эжекционные панельные с закручивателями из листовой и сортовой стали марка ВЭПШ10, воздухораздающая поверхность 0,25 м2 | 1354 | 1010 | шт. | шт. | 1 | 1 | 99.8 | 0 | 0 | 0 | 0 | 1 | 0 | 1 | 2 | 25087489 | 520 | 0 | 0 | 0 | 0 | 0 | 0 | 0 | 0
266 | 25087504 | 25087479 | 10946775 | 1 | 1 | 1 | 3 | 300-1193 | 300-1193 | Кронштейны и подставки под оборудование из сортовой стали | 1346 | 1009 | кг | кг | 1 | 5 | 8.52 | 0 | 0 | 0 | 0 | 1 | 0 | 5 | 2 | 25087490 | 521 | 0 | 0 | 0 | 0 | 0 | 0 | 0 | 0
269 | 25087522 | 25087507 | 2285420 | 1 | 1 | 1 | 1 | 1-3.5-50 |  | Затраты труда рабочих, разряд работ 3.5 | 1369 | 1013 | чел.-ч | чел.-ч | 1 | 4.02 | 0 | 0 | 0 | 9.08 | 0 | 1 | 1 | 4.02 | 2 | 25087508 | 525 | 0 | 0 | 0 | 0 | 0 | 0 | 0 | 0
269 | 25087523 | 25087507 | 121548 | 1 | 1 | 1 | 1 | 2 |  | Затраты труда машинистов | 608254 | 1013 | чел.час | чел.час | 1 | 0.01 | 0 | 0 | 0 | 0 | 0 | 1 | 2 | 0.01 | 2 | 25087509 | 526 | 0 | 0 | 0 | 0 | 0 | 0 | 0 | 0
269 | 25087524 | 25087507 | 10976160 | 1 | 1 | 1 | 2 | 030305 | ЦЭМ Московская обл.,сб.03,поз.0305 | Лебедки ручные и рычажные, тяговым усилием 31,39 (3,2) кН (т) | 1368 | 1011 | маш.-ч | маш.-ч | 1 | 1.01 | 0 | 3.12 | 0 | 0 | 0 | 1 | 0 | 1.01 | 2 | 25087510 | 527 | 0 | 0 | 0 | 0 | 0 | 0 | 0 | 0
269 | 25087525 | 25087507 | 10978959 | 1 | 1 | 1 | 2 | 400001 | ЦЭМ Московская обл.,сб.40,поз.0001 | Автомобили бортовые грузоподъемностью до 5 т | 1368 | 1011 | маш.-ч | маш.-ч | 1 | 0.01 | 0 | 75.4 | 0 | 0 | 0 | 1 | 0 | 0.01 | 2 | 25087511 | 528 | 0 | 0 | 0 | 0 | 0 | 0 | 0 | 0
269 | 25087526 | 25087507 | 10922568 | 1 | 1 | 1 | 3 | 101-0027 | ССЦ Московской обл.,сб.101,поз.0027 | Асбестовый шнур общего назначения (ШАОН-1) диаметром 8.0-10.0 мм | 1348 | 1009 | т | т | 1000 | 0.00013 | 42976 | 0 | 0 | 0 | 0 | 1 | 0 | 0.00013 | 2 | 25087512 | 529 | 0 | 0 | 0 | 0 | 0 | 0 | 0 | 0
269 | 25087527 | 25087507 | 10925170 | 1 | 1 | 1 | 3 | 101-1703 | ССЦ Московской обл.,сб.101,поз.1703 | Прокладки резиновые (пластина техническая прессованная) | 1346 | 1009 | кг | кг | 1 | 0.16 | 23.09 | 0 | 0 | 0 | 0 | 1 | 0 | 0.16 | 2 | 25087513 | 530 | 0 | 0 | 0 | 0 | 0 | 0 | 0 | 0
269 | 25087528 | 25087507 | 10925188 | 1 | 1 | 1 | 3 | 101-1714 | ССЦ Московской обл.,сб.101,поз.1714 | Болты строительные с гайками и шайбами | 1348 | 1009 | т | т | 1000 | 0.00018 | 9040 | 0 | 0 | 0 | 0 | 1 | 0 | 0.00018 | 2 | 25087514 | 531 | 0 | 0 | 0 | 0 | 0 | 0 | 0 | 0
269 | 25087529 | 25087507 | 10927039 | 1 | 1 | 1 | 3 | 103-0003 | ССЦ Московской обл.,сб.103,поз.0003 | Трубы стальные сварные водогазопроводные с резьбой черные легкие (неоцинкованные) диаметр условного прохода 25 мм, толщина стенки 2.8 мм | 1301 | 1003 | м | м | 1 | 0.39 | 15.33 | 0 | 0 | 0 | 0 | 1 | 0 | 0.39 | 2 | 25087515 | 532 | 0 | 0 | 0 | 0 | 0 | 0 | 0 | 0
269 | 25087530 | 25087507 | 10939462 | 1 | 1 | 1 | 3 | 201-0801 | ССЦ Московской обл.,сб.201,поз.0801 | Трос | 1301 | 1003 | м | м | 1 | 9.3 | 12.03 | 0 | 0 | 0 | 0 | 1 | 0 | 9.3 | 2 | 25087516 | 533 | 0 | 0 | 0 | 0 | 0 | 0 | 0 | 0
269 | 25087531 | 25087507 | 10944500 | 1 | 1 | 1 | 3 | 300-2025 | ССЦ Московской обл.,сб.300,поз.2025 | Блочки | 1354 | 1010 | шт. | шт. | 1 | 2 | 22.8 | 0 | 0 | 0 | 0 | 1 | 0 | 2 | 2 | 25087517 | 534 | 0 | 0 | 0 | 0 | 0 | 0 | 0 | 0
269 | 25087532 | 25087507 | 10944586 | 1 | 1 | 1 | 3 | 300-2085 | ССЦ Московской обл.,сб.300,поз.2085 | Клапаны огнезадерживающие с пределом огнестойкости 1 час периметром 1600 мм, АЗЕ106.000-02 | 1354 | 1010 | шт. | шт. | 1 | 1 | 2772.6 | 0 | 0 | 0 | 0 | 1 | 0 | 1 | 2 | 25087518 | 535 | 0 | 0 | 0 | 0 | 0 | 0 | 0 | 0
294 | 25087554 | 25087536 | 2285413 | 1 | 1 | 1 | 1 | 1-3.2-50 |  | Затраты труда рабочих, разряд работ 3.2 | 1369 | 1013 | чел.-ч | чел.-ч | 1 | 167.86 | 0 | 0 | 0 | 8.75 | 0 | 1 | 1 | 167.86 | 2 | 25087537 | 539 | 0 | 0 | 0 | 0 | 0 | 0 | 0 | 0
294 | 25087555 | 25087536 | 121548 | 1 | 1 | 1 | 1 | 2 |  | ЗАТРАТЫ ТРУДА МАШИНИСТОВ | 1369 | 1013 | чел.-ч | чел.-ч | 1 | 1.3 | 0 | 0 | 0 | 0 | 0 | 1 | 2 | 1.3 | 2 | 25087538 | 540 | 0 | 0 | 0 | 0 | 0 | 0 | 0 | 0
294 | 25087556 | 25087536 | 10975957 | 1 | 1 | 1 | 2 | 021141 | 021141 | Краны на автомобильном ходу при работе на других видах строительства (кроме магистральных трубопроводов) 10 т | 1368 | 1011 | маш.-ч | маш.-ч | 1 | 0.52 | 0 | 112 | 13.5 | 0 | 0 | 1 | 0 | 0.52 | 2 | 25087539 | 541 | 0 | 0 | 0 | 0 | 0 | 0 | 0 | 0
294 | 25087557 | 25087536 | 10976168 | 1 | 1 | 1 | 2 | 030403 | 030403 | Лебедки электрические, тяговым усилием 19,62 (2) кН (т) | 1368 | 1011 | маш.-ч | маш.-ч | 1 | 0.39 | 0 | 6.66 | 0 | 0 | 0 | 1 | 0 | 0.39 | 2 | 25087540 | 542 | 0 | 0 | 0 | 0 | 0 | 0 | 0 | 0
294 | 25087558 | 25087536 | 10976355 | 1 | 1 | 1 | 2 | 040502 | 040502 | Установки для сварки ручной дуговой (постоянного тока) | 1368 | 1011 | маш.-ч | маш.-ч | 1 | 1.79 | 0 | 8.1 | 0 | 0 | 0 | 1 | 0 | 1.79 | 2 | 25087541 | 543 | 0 | 0 | 0 | 0 | 0 | 0 | 0 | 0
294 | 25087559 | 25087536 | 10978959 | 1 | 1 | 1 | 2 | 400001 | 400001 | Автомобили бортовые грузоподъемностью до 5 т | 1368 | 1011 | маш.-ч | маш.-ч | 1 | 0.78 | 0 | 75.4 | 0 | 0 | 0 | 1 | 0 | 0.78 | 2 | 25087542 | 544 | 0 | 0 | 0 | 0 | 0 | 0 | 0 | 0
294 | 25087560 | 25087536 | 10922568 | 1 | 1 | 1 | 3 | 101-0027 | 101-0027 | Асбестовый шнур общего назначения (ШАОН-1) диаметром 8.0-10.0 мм | 1348 | 1009 | т | т | 1000 | 0.00089 | 42976 | 0 | 0 | 0 | 0 | 1 | 0 | 0.00089 | 2 | 25087543 | 545 | 0 | 0 | 0 | 0 | 0 | 0 | 0 | 0
294 | 25087561 | 25087536 | 10923485 | 1 | 1 | 1 | 3 | 101-0605 | 101-0605 | Мастика герметизирующая нетвердеющая "Гэлан" | 1348 | 1009 | т | т | 1000 | 0.00501 | 17183 | 0 | 0 | 0 | 0 | 1 | 0 | 0.00501 | 2 | 25087544 | 546 | 0 | 0 | 0 | 0 | 0 | 0 | 0 | 0
294 | 25087562 | 25087536 | 10924969 | 1 | 1 | 1 | 3 | 101-1522 | 101-1522 | Электроды диаметром 5 мм Э42А | 1348 | 1009 | т | т | 1000 | 0.00045 | 10362 | 0 | 0 | 0 | 0 | 1 | 0 | 0.00045 | 2 | 25087545 | 547 | 0 | 0 | 0 | 0 | 0 | 0 | 0 | 0
294 | 25087563 | 25087536 | 10925170 | 1 | 1 | 1 | 3 | 101-1703 | 101-1703 | Прокладки резиновые (пластина техническая прессованная) | 1346 | 1009 | кг | кг | 1 | 8 | 23.09 | 0 | 0 | 0 | 0 | 1 | 0 | 8 | 2 | 25087546 | 548 | 0 | 0 | 0 | 0 | 0 | 0 | 0 | 0
294 | 25087564 | 25087536 | 10925188 | 1 | 1 | 1 | 3 | 101-1714 | 101-1714 | Болты строительные с гайками и шайбами | 1348 | 1009 | т | т | 1000 | 0.015 | 9040 | 0 | 0 | 0 | 0 | 1 | 0 | 0.015 | 2 | 25087547 | 549 | 0 | 0 | 0 | 0 | 0 | 0 | 0 | 0
294 | 25087565 | 25087536 | 10947581 | 1 | 1 | 1 | 3 | 300-1695 |  | Крепления для воздуховодов (подвески СТД-6210, СТД-6208, СТД-6209, подвески регулируемые СТД-446, тяги, хомуты, кронштейны) | 1348 | 1009 | т | т | 1000 | 0.119 | 11980 | 0 | 0 | 0 | 0 | 1 | 0 | 0.119 | 2 | 25087548 | 550 | 0 | 0 | 0 | 0 | 0 | 0 | 0 | 0
294 | 25087566 | 25087536 | 10947664 | 1 | 1 | 1 | 3 | 300-1746 |  | Заглушки питометражных лючков СТД-8281 в сборе с ниппелем | 1354 | 1010 | шт. | шт. | 1 | 6 | 2.79 | 0 | 0 | 0 | 0 | 1 | 0 | 6 | 2 | 25087549 | 551 | 0 | 0 | 0 | 0 | 0 | 0 | 0 | 0
294 | 25087567 | 25087536 | 10948809 | 1 | 1 | 1 | 3 | 300-1786 | 300-1786 | Воздуховоды из оцинкованной стали толщиной 0,5 мм диаметром до 200 мм | 1327 | 1005 | м2 | м2 | 1 | 100 | 96.29 | 0 | 0 | 0 | 0 | 1 | 0 | 100 | 2 | 25087550 | 552 | 0 | 0 | 0 | 0 | 0 | 0 | 0 | 0
294 | 25087568 | 25087536 | 10948421 | 1 | 1 | 1 | 3 | 300-1920 | 300-1920 | Дроссель-клапаны в обечайке с сектором управления из тонколистовой оцинкованной и сортовой стали круглые диаметром до 280 мм | 1354 | 1010 | шт. | шт. | 1 | 11 | 64.78 | 0 | 0 | 0 | 0 | 1 | 0 | 11 | 2 | 25087551 | 553 | 0 | 0 | 0 | 0 | 0 | 0 | 0 | 0
294 | 25087569 | 25087536 | 10944624 | 1 | 1 | 1 | 3 | 300-3067 | 300-3067 | Сетки металлические в рамках площадью в свету до 0,2 м2 | 1327 | 1005 | м2 | м2 | 1 | 0.33 | 75 | 0 | 0 | 0 | 0 | 1 | 0 | 0.33 | 2 | 25087552 | 554 | 0 | 0 | 0 | 0 | 0 | 0 | 0 | 0
294 | 25087570 | 25087536 | 10944659 | 1 | 1 | 1 | 3 | 300-3090 | 300-3090 | Шиберы в обечайке из тонколистовой оцинкованной и сортовой стали круглые диаметром до 315 мм | 1354 | 1010 | шт. | шт. | 1 | 6 | 84.26 | 0 | 0 | 0 | 0 | 1 | 0 | 6 | 2 | 25087553 | 555 | 0 | 0 | 0 | 0 | 0 | 0 | 0 | 0
295 | 25087589 | 25087571 | 2285413 | 1 | 1 | 1 | 1 | 1-3.2-50 |  | Затраты труда рабочих, разряд работ 3.2 | 1369 | 1013 | чел.-ч | чел.-ч | 1 | 167.86 | 0 | 0 | 0 | 8.75 | 0 | 1 | 1 | 167.86 | 2 | 25087572 | 556 | 0 | 0 | 0 | 0 | 0 | 0 | 0 | 0
295 | 25087590 | 25087571 | 121548 | 1 | 1 | 1 | 1 | 2 |  | ЗАТРАТЫ ТРУДА МАШИНИСТОВ | 1369 | 1013 | чел.-ч | чел.-ч | 1 | 1.32 | 0 | 0 | 0 | 0 | 0 | 1 | 2 | 1.32 | 2 | 25087573 | 557 | 0 | 0 | 0 | 0 | 0 | 0 | 0 | 0
295 | 25087591 | 25087571 | 10975957 | 1 | 1 | 1 | 2 | 021141 | 021141 | Краны на автомобильном ходу при работе на других видах строительства (кроме магистральных трубопроводов) 10 т | 1368 | 1011 | маш.-ч | маш.-ч | 1 | 0.52 | 0 | 112 | 13.5 | 0 | 0 | 1 | 0 | 0.52 | 2 | 25087574 | 558 | 0 | 0 | 0 | 0 | 0 | 0 | 0 | 0
295 | 25087592 | 25087571 | 10976168 | 1 | 1 | 1 | 2 | 030403 | 030403 | Лебедки электрические, тяговым усилием 19,62 (2) кН (т) | 1368 | 1011 | маш.-ч | маш.-ч | 1 | 0.39 | 0 | 6.66 | 0 | 0 | 0 | 1 | 0 | 0.39 | 2 | 25087575 | 559 | 0 | 0 | 0 | 0 | 0 | 0 | 0 | 0
295 | 25087593 | 25087571 | 10976355 | 1 | 1 | 1 | 2 | 040502 | 040502 | Установки для сварки ручной дуговой (постоянного тока) | 1368 | 1011 | маш.-ч | маш.-ч | 1 | 1.79 | 0 | 8.1 | 0 | 0 | 0 | 1 | 0 | 1.79 | 2 | 25087576 | 560 | 0 | 0 | 0 | 0 | 0 | 0 | 0 | 0
295 | 25087594 | 25087571 | 10978959 | 1 | 1 | 1 | 2 | 400001 | 400001 | Автомобили бортовые грузоподъемностью до 5 т | 1368 | 1011 | маш.-ч | маш.-ч | 1 | 0.8 | 0 | 75.4 | 0 | 0 | 0 | 1 | 0 | 0.8 | 2 | 25087577 | 561 | 0 | 0 | 0 | 0 | 0 | 0 | 0 | 0
295 | 25087595 | 25087571 | 10922568 | 1 | 1 | 1 | 3 | 101-0027 | 101-0027 | Асбестовый шнур общего назначения (ШАОН-1) диаметром 8.0-10.0 мм | 1348 | 1009 | т | т | 1000 | 0.00089 | 42976 | 0 | 0 | 0 | 0 | 1 | 0 | 0.00089 | 2 | 25087578 | 562 | 0 | 0 | 0 | 0 | 0 | 0 | 0 | 0
295 | 25087596 | 25087571 | 10923485 | 1 | 1 | 1 | 3 | 101-0605 | 101-0605 | Мастика герметизирующая нетвердеющая "Гэлан" | 1348 | 1009 | т | т | 1000 | 0.00501 | 17183 | 0 | 0 | 0 | 0 | 1 | 0 | 0.00501 | 2 | 25087579 | 563 | 0 | 0 | 0 | 0 | 0 | 0 | 0 | 0
295 | 25087597 | 25087571 | 10924969 | 1 | 1 | 1 | 3 | 101-1522 | 101-1522 | Электроды диаметром 5 мм Э42А | 1348 | 1009 | т | т | 1000 | 0.00045 | 10362 | 0 | 0 | 0 | 0 | 1 | 0 | 0.00045 | 2 | 25087580 | 564 | 0 | 0 | 0 | 0 | 0 | 0 | 0 | 0
295 | 25087598 | 25087571 | 10925170 | 1 | 1 | 1 | 3 | 101-1703 | 101-1703 | Прокладки резиновые (пластина техническая прессованная) | 1346 | 1009 | кг | кг | 1 | 8 | 23.09 | 0 | 0 | 0 | 0 | 1 | 0 | 8 | 2 | 25087581 | 565 | 0 | 0 | 0 | 0 | 0 | 0 | 0 | 0
295 | 25087599 | 25087571 | 10925188 | 1 | 1 | 1 | 3 | 101-1714 | 101-1714 | Болты строительные с гайками и шайбами | 1348 | 1009 | т | т | 1000 | 0.015 | 9040 | 0 | 0 | 0 | 0 | 1 | 0 | 0.015 | 2 | 25087582 | 566 | 0 | 0 | 0 | 0 | 0 | 0 | 0 | 0
295 | 25087600 | 25087571 | 10947581 | 1 | 1 | 1 | 3 | 300-1695 |  | Крепления для воздуховодов (подвески СТД-6210, СТД-6208, СТД-6209, подвески регулируемые СТД-446, тяги, хомуты, кронштейны) | 1348 | 1009 | т | т | 1000 | 0.095 | 11980 | 0 | 0 | 0 | 0 | 1 | 0 | 0.095 | 2 | 25087583 | 567 | 0 | 0 | 0 | 0 | 0 | 0 | 0 | 0
295 | 25087601 | 25087571 | 10947664 | 1 | 1 | 1 | 3 | 300-1746 |  | Заглушки питометражных лючков СТД-8281 в сборе с ниппелем | 1354 | 1010 | шт. | шт. | 1 | 5 | 2.79 | 0 | 0 | 0 | 0 | 1 | 0 | 5 | 2 | 25087584 | 568 | 0 | 0 | 0 | 0 | 0 | 0 | 0 | 0
295 | 25087602 | 25087571 | 10948800 | 1 | 1 | 1 | 3 | 300-1789 | 300-1789 | Воздуховоды из оцинкованной стали толщиной 0,6 мм диаметром до 250 мм | 1327 | 1005 | м2 | м2 | 1 | 100 | 93.52 | 0 | 0 | 0 | 0 | 1 | 0 | 100 | 2 | 25087585 | 569 | 0 | 0 | 0 | 0 | 0 | 0 | 0 | 0
295 | 25087603 | 25087571 | 10948421 | 1 | 1 | 1 | 3 | 300-1920 | 300-1920 | Дроссель-клапаны в обечайке с сектором управления из тонколистовой оцинкованной и сортовой стали круглые диаметром до 280 мм | 1354 | 1010 | шт. | шт. | 1 | 9 | 64.78 | 0 | 0 | 0 | 0 | 1 | 0 | 9 | 2 | 25087586 | 570 | 0 | 0 | 0 | 0 | 0 | 0 | 0 | 0
295 | 25087604 | 25087571 | 10944624 | 1 | 1 | 1 | 3 | 300-3067 | 300-3067 | Сетки металлические в рамках площадью в свету до 0,2 м2 | 1327 | 1005 | м2 | м2 | 1 | 0.26 | 75 | 0 | 0 | 0 | 0 | 1 | 0 | 0.26 | 2 | 25087587 | 571 | 0 | 0 | 0 | 0 | 0 | 0 | 0 | 0
295 | 25087605 | 25087571 | 10944659 | 1 | 1 | 1 | 3 | 300-3090 | 300-3090 | Шиберы в обечайке из тонколистовой оцинкованной и сортовой стали круглые диаметром до 315 мм | 1354 | 1010 | шт. | шт. | 1 | 5 | 84.26 | 0 | 0 | 0 | 0 | 1 | 0 | 5 | 2 | 25087588 | 572 | 0 | 0 | 0 | 0 | 0 | 0 | 0 | 0
296 | 25087624 | 25087606 | 2285413 | 1 | 1 | 1 | 1 | 1-3.2-50 |  | Затраты труда рабочих, разряд работ 3.2 | 1369 | 1013 | чел.-ч | чел.-ч | 1 | 153.69 | 0 | 0 | 0 | 8.75 | 0 | 1 | 1 | 153.69 | 2 | 25087607 | 573 | 0 | 0 | 0 | 0 | 0 | 0 | 0 | 0
296 | 25087625 | 25087606 | 121548 | 1 | 1 | 1 | 1 | 2 |  | ЗАТРАТЫ ТРУДА МАШИНИСТОВ | 1369 | 1013 | чел.-ч | чел.-ч | 1 | 1.05 | 0 | 0 | 0 | 0 | 0 | 1 | 2 | 1.05 | 2 | 25087608 | 574 | 0 | 0 | 0 | 0 | 0 | 0 | 0 | 0
296 | 25087626 | 25087606 | 10975957 | 1 | 1 | 1 | 2 | 021141 | 021141 | Краны на автомобильном ходу при работе на других видах строительства (кроме магистральных трубопроводов) 10 т | 1368 | 1011 | маш.-ч | маш.-ч | 1 | 0.43 | 0 | 112 | 13.5 | 0 | 0 | 1 | 0 | 0.43 | 2 | 25087609 | 575 | 0 | 0 | 0 | 0 | 0 | 0 | 0 | 0
296 | 25087627 | 25087606 | 10976168 | 1 | 1 | 1 | 2 | 030403 | 030403 | Лебедки электрические, тяговым усилием 19,62 (2) кН (т) | 1368 | 1011 | маш.-ч | маш.-ч | 1 | 0.39 | 0 | 6.66 | 0 | 0 | 0 | 1 | 0 | 0.39 | 2 | 25087610 | 576 | 0 | 0 | 0 | 0 | 0 | 0 | 0 | 0
296 | 25087628 | 25087606 | 10976355 | 1 | 1 | 1 | 2 | 040502 | 040502 | Установки для сварки ручной дуговой (постоянного тока) | 1368 | 1011 | маш.-ч | маш.-ч | 1 | 1.62 | 0 | 8.1 | 0 | 0 | 0 | 1 | 0 | 1.62 | 2 | 25087611 | 577 | 0 | 0 | 0 | 0 | 0 | 0 | 0 | 0
296 | 25087629 | 25087606 | 10978959 | 1 | 1 | 1 | 2 | 400001 | 400001 | Автомобили бортовые грузоподъемностью до 5 т | 1368 | 1011 | маш.-ч | маш.-ч | 1 | 0.62 | 0 | 75.4 | 0 | 0 | 0 | 1 | 0 | 0.62 | 2 | 25087612 | 578 | 0 | 0 | 0 | 0 | 0 | 0 | 0 | 0
296 | 25087630 | 25087606 | 10922568 | 1 | 1 | 1 | 3 | 101-0027 | 101-0027 | Асбестовый шнур общего назначения (ШАОН-1) диаметром 8.0-10.0 мм | 1348 | 1009 | т | т | 1000 | 0.00089 | 42976 | 0 | 0 | 0 | 0 | 1 | 0 | 0.00089 | 2 | 25087613 | 579 | 0 | 0 | 0 | 0 | 0 | 0 | 0 | 0
296 | 25087631 | 25087606 | 10923485 | 1 | 1 | 1 | 3 | 101-0605 | 101-0605 | Мастика герметизирующая нетвердеющая "Гэлан" | 1348 | 1009 | т | т | 1000 | 0.00501 | 17183 | 0 | 0 | 0 | 0 | 1 | 0 | 0.00501 | 2 | 25087614 | 580 | 0 | 0 | 0 | 0 | 0 | 0 | 0 | 0
296 | 25087632 | 25087606 | 10924969 | 1 | 1 | 1 | 3 | 101-1522 | 101-1522 | Электроды диаметром 5 мм Э42А | 1348 | 1009 | т | т | 1000 | 0.00041 | 10362 | 0 | 0 | 0 | 0 | 1 | 0 | 0.00041 | 2 | 25087615 | 581 | 0 | 0 | 0 | 0 | 0 | 0 | 0 | 0
296 | 25087633 | 25087606 | 10925170 | 1 | 1 | 1 | 3 | 101-1703 | 101-1703 | Прокладки резиновые (пластина техническая прессованная) | 1346 | 1009 | кг | кг | 1 | 8 | 23.09 | 0 | 0 | 0 | 0 | 1 | 0 | 8 | 2 | 25087616 | 582 | 0 | 0 | 0 | 0 | 0 | 0 | 0 | 0
296 | 25087634 | 25087606 | 10925188 | 1 | 1 | 1 | 3 | 101-1714 | 101-1714 | Болты строительные с гайками и шайбами | 1348 | 1009 | т | т | 1000 | 0.011 | 9040 | 0 | 0 | 0 | 0 | 1 | 0 | 0.011 | 2 | 25087617 | 583 | 0 | 0 | 0 | 0 | 0 | 0 | 0 | 0
296 | 25087635 | 25087606 | 10947581 | 1 | 1 | 1 | 3 | 300-1695 |  | Крепления для воздуховодов (подвески СТД-6210, СТД-6208, СТД-6209, подвески регулируемые СТД-446, тяги, хомуты, кронштейны) | 1348 | 1009 | т | т | 1000 | 0.068 | 11980 | 0 | 0 | 0 | 0 | 1 | 0 | 0.068 | 2 | 25087618 | 584 | 0 | 0 | 0 | 0 | 0 | 0 | 0 | 0
296 | 25087636 | 25087606 | 10947664 | 1 | 1 | 1 | 3 | 300-1746 |  | Заглушки питометражных лючков СТД-8281 в сборе с ниппелем | 1354 | 1010 | шт. | шт. | 1 | 3 | 2.79 | 0 | 0 | 0 | 0 | 1 | 0 | 3 | 2 | 25087619 | 585 | 0 | 0 | 0 | 0 | 0 | 0 | 0 | 0
296 | 25087637 | 25087606 | 10948795 | 1 | 1 | 1 | 3 | 300-1790 | 300-1790 | Воздуховоды из оцинкованной стали толщиной 0,6 мм диаметром до 450 мм | 1327 | 1005 | м2 | м2 | 1 | 100 | 84.05 | 0 | 0 | 0 | 0 | 1 | 0 | 100 | 2 | 25087620 | 586 | 0 | 0 | 0 | 0 | 0 | 0 | 0 | 0
296 | 25087638 | 25087606 | 10948417 | 1 | 1 | 1 | 3 | 300-1921 | 300-1921 | Дроссель-клапаны в обечайке с сектором управления из тонколистовой оцинкованной и сортовой стали круглые диаметром до 450 мм | 1354 | 1010 | шт. | шт. | 1 | 6 | 127.92 | 0 | 0 | 0 | 0 | 1 | 0 | 6 | 2 | 25087621 | 587 | 0 | 0 | 0 | 0 | 0 | 0 | 0 | 0
296 | 25087639 | 25087606 | 10944624 | 1 | 1 | 1 | 3 | 300-3067 | 300-3067 | Сетки металлические в рамках площадью в свету до 0,2 м2 | 1327 | 1005 | м2 | м2 | 1 | 0.19 | 75 | 0 | 0 | 0 | 0 | 1 | 0 | 0.19 | 2 | 25087622 | 588 | 0 | 0 | 0 | 0 | 0 | 0 | 0 | 0
296 | 25087640 | 25087606 | 10944661 | 1 | 1 | 1 | 3 | 300-3091 | 300-3091 | Шиберы в обечайке из тонколистовой оцинкованной и сортовой стали круглые диаметром до 500 мм | 1354 | 1010 | шт. | шт. | 1 | 3 | 112.55 | 0 | 0 | 0 | 0 | 1 | 0 | 3 | 2 | 25087623 | 589 | 0 | 0 | 0 | 0 | 0 | 0 | 0 | 0
297 | 25087659 | 25087641 | 2285413 | 1 | 1 | 1 | 1 | 1-3.2-50 |  | Затраты труда рабочих, разряд работ 3.2 | 1369 | 1013 | чел.-ч | чел.-ч | 1 | 167.86 | 0 | 0 | 0 | 8.75 | 0 | 1 | 1 | 167.86 | 2 | 25087642 | 590 | 0 | 0 | 0 | 0 | 0 | 0 | 0 | 0
297 | 25087660 | 25087641 | 121548 | 1 | 1 | 1 | 1 | 2 |  | Затраты труда машинистов | 608254 | 1013 | чел.час | чел.час | 1 | 1.3 | 0 | 0 | 0 | 0 | 0 | 1 | 2 | 1.3 | 2 | 25087643 | 591 | 0 | 0 | 0 | 0 | 0 | 0 | 0 | 0
297 | 25087661 | 25087641 | 10975957 | 1 | 1 | 1 | 2 | 021141 | ЦЭМ Московская обл.,сб.02,поз.1141 | Краны на автомобильном ходу при работе на других видах строительства (кроме магистральных трубопроводов) 10 т | 1368 | 1011 | маш.-ч | маш.-ч | 1 | 0.52 | 0 | 112 | 10.58 | 0 | 0 | 1 | 0 | 0.52 | 2 | 25087644 | 592 | 0 | 0 | 0 | 0 | 0 | 0 | 0 | 0
297 | 25087662 | 25087641 | 10976168 | 1 | 1 | 1 | 2 | 030403 | ЦЭМ Московская обл.,сб.03,поз.0403 | Лебедки электрические, тяговым усилием 19,62 (2) кН (т) | 1368 | 1011 | маш.-ч | маш.-ч | 1 | 0.39 | 0 | 6.66 | 0 | 0 | 0 | 1 | 0 | 0.39 | 2 | 25087645 | 593 | 0 | 0 | 0 | 0 | 0 | 0 | 0 | 0
297 | 25087663 | 25087641 | 10976355 | 1 | 1 | 1 | 2 | 040502 | ЦЭМ Московская обл.,сб.04,поз.0502 | Установки для сварки ручной дуговой (постоянного тока) | 1368 | 1011 | маш.-ч | маш.-ч | 1 | 1.79 | 0 | 8.1 | 0 | 0 | 0 | 1 | 0 | 1.79 | 2 | 25087646 | 594 | 0 | 0 | 0 | 0 | 0 | 0 | 0 | 0
297 | 25087664 | 25087641 | 10978959 | 1 | 1 | 1 | 2 | 400001 | ЦЭМ Московская обл.,сб.40,поз.0001 | Автомобили бортовые грузоподъемностью до 5 т | 1368 | 1011 | маш.-ч | маш.-ч | 1 | 0.78 | 0 | 75.4 | 0 | 0 | 0 | 1 | 0 | 0.78 | 2 | 25087647 | 595 | 0 | 0 | 0 | 0 | 0 | 0 | 0 | 0
297 | 25087665 | 25087641 | 10922568 | 1 | 1 | 1 | 3 | 101-0027 | ССЦ Московской обл.,сб.101,поз.0027 | Асбестовый шнур общего назначения (ШАОН-1) диаметром 8.0-10.0 мм | 1348 | 1009 | т | т | 1000 | 0.00089 | 42976 | 0 | 0 | 0 | 0 | 1 | 0 | 0.00089 | 2 | 25087648 | 596 | 0 | 0 | 0 | 0 | 0 | 0 | 0 | 0
297 | 25087666 | 25087641 | 10923485 | 1 | 1 | 1 | 3 | 101-0605 | ССЦ Московской обл.,сб.101,поз.0605 | Мастика герметизирующая нетвердеющая "Гэлан" | 1348 | 1009 | т | т | 1000 | 0.00501 | 17183 | 0 | 0 | 0 | 0 | 1 | 0 | 0.00501 | 2 | 25087649 | 597 | 0 | 0 | 0 | 0 | 0 | 0 | 0 | 0
297 | 25087667 | 25087641 | 10924969 | 1 | 1 | 1 | 3 | 101-1522 | ССЦ Московской обл.,сб.101,поз.1522 | Электроды диаметром 5 мм Э42А | 1348 | 1009 | т | т | 1000 | 0.00045 | 10362 | 0 | 0 | 0 | 0 | 1 | 0 | 0.00045 | 2 | 25087650 | 598 | 0 | 0 | 0 | 0 | 0 | 0 | 0 | 0
297 | 25087668 | 25087641 | 10925170 | 1 | 1 | 1 | 3 | 101-1703 | ССЦ Московской обл.,сб.101,поз.1703 | Прокладки резиновые (пластина техническая прессованная) | 1346 | 1009 | кг | кг | 1 | 8 | 23.09 | 0 | 0 | 0 | 0 | 1 | 0 | 8 | 2 | 25087651 | 599 | 0 | 0 | 0 | 0 | 0 | 0 | 0 | 0
297 | 25087669 | 25087641 | 10925188 | 1 | 1 | 1 | 3 | 101-1714 | ССЦ Московской обл.,сб.101,поз.1714 | Болты строительные с гайками и шайбами | 1348 | 1009 | т | т | 1000 | 0.015 | 9040 | 0 | 0 | 0 | 0 | 1 | 0 | 0.015 | 2 | 25087652 | 600 | 0 | 0 | 0 | 0 | 0 | 0 | 0 | 0
297 | 25087670 | 25087641 | 10947581 | 1 | 1 | 1 | 3 | 300-1695 | ССЦ Московской обл.,сб.300,поз.1695 | Крепления для воздуховодов (подвески СТД-6210, СТД-6208, СТД-6209, подвески регулируемые СТД-446, тяги, хомуты, кронштейны) | 1348 | 1009 | т | т | 1000 | 0.125 | 11980 | 0 | 0 | 0 | 0 | 1 | 0 | 0.125 | 2 | 25087653 | 601 | 0 | 0 | 0 | 0 | 0 | 0 | 0 | 0
297 | 25087671 | 25087641 | 10947664 | 1 | 1 | 1 | 3 | 300-1746 | ССЦ Московской обл.,сб.300,поз.1746 | Заглушки питометражных лючков СТД-8281 в сборе с ниппелем | 1354 | 1010 | шт. | шт. | 1 | 6 | 2.79 | 0 | 0 | 0 | 0 | 1 | 0 | 6 | 2 | 25087654 | 602 | 0 | 0 | 0 | 0 | 0 | 0 | 0 | 0
297 | 25087672 | 25087641 | 10948805 | 1 | 1 | 1 | 3 | 300-1787 | ССЦ Московской обл.,сб.300,поз.1787 | Воздуховоды из оцинкованной стали толщиной 0,5 мм периметром до 600 мм | 1327 | 1005 | м2 | м2 | 1 | 100 | 102.41 | 0 | 0 | 0 | 0 | 1 | 0 | 100 | 2 | 25087655 | 603 | 0 | 0 | 0 | 0 | 0 | 0 | 0 | 0
297 | 25087673 | 25087641 | 10948379 | 1 | 1 | 1 | 3 | 300-1930 | ССЦ Московской обл.,сб.300,поз.1930 | Дроссель-клапаны в обечайке с сектором управления из тонколистовой оцинкованной и сортовой стали прямоугольные периметром до 600 мм | 1354 | 1010 | шт. | шт. | 1 | 11 | 53.71 | 0 | 0 | 0 | 0 | 1 | 0 | 11 | 2 | 25087656 | 604 | 0 | 0 | 0 | 0 | 0 | 0 | 0 | 0
297 | 25087674 | 25087641 | 10944624 | 1 | 1 | 1 | 3 | 300-3067 | ССЦ Московской обл.,сб.300,поз.3067 | Сетки металлические в рамках площадью в свету до 0,2 м2 | 1327 | 1005 | м2 | м2 | 1 | 0.35 | 75 | 0 | 0 | 0 | 0 | 1 | 0 | 0.35 | 2 | 25087657 | 605 | 0 | 0 | 0 | 0 | 0 | 0 | 0 | 0
297 | 25087675 | 25087641 | 10944671 | 1 | 1 | 1 | 3 | 300-3096 | ССЦ Московской обл.,сб.300,поз.3096 | Шиберы в обечайке из тонколистовой оцинкованной и сортовой стали прямоугольные периметром до 600 мм | 1354 | 1010 | шт. | шт. | 1 | 6 | 50.23 | 0 | 0 | 0 | 0 | 1 | 0 | 6 | 2 | 25087658 | 606 | 0 | 0 | 0 | 0 | 0 | 0 | 0 | 0
298 | 25087694 | 25087676 | 2285413 | 1 | 1 | 1 | 1 | 1-3.2-50 |  | Затраты труда рабочих, разряд работ 3.2 | 1369 | 1013 | чел.-ч | чел.-ч | 1 | 153.69 | 0 | 0 | 0 | 8.75 | 0 | 1 | 1 | 153.69 | 2 | 25087677 | 607 | 0 | 0 | 0 | 0 | 0 | 0 | 0 | 0
298 | 25087695 | 25087676 | 121548 | 1 | 1 | 1 | 1 | 2 |  | ЗАТРАТЫ ТРУДА МАШИНИСТОВ | 1369 | 1013 | чел.-ч | чел.-ч | 1 | 1.02 | 0 | 0 | 0 | 0 | 0 | 1 | 2 | 1.02 | 2 | 25087678 | 608 | 0 | 0 | 0 | 0 | 0 | 0 | 0 | 0
298 | 25087696 | 25087676 | 10975957 | 1 | 1 | 1 | 2 | 021141 | 021141 | Краны на автомобильном ходу при работе на других видах строительства (кроме магистральных трубопроводов) 10 т | 1368 | 1011 | маш.-ч | маш.-ч | 1 | 0.41 | 0 | 112 | 13.5 | 0 | 0 | 1 | 0 | 0.41 | 2 | 25087679 | 609 | 0 | 0 | 0 | 0 | 0 | 0 | 0 | 0
298 | 25087697 | 25087676 | 10976168 | 1 | 1 | 1 | 2 | 030403 | 030403 | Лебедки электрические, тяговым усилием 19,62 (2) кН (т) | 1368 | 1011 | маш.-ч | маш.-ч | 1 | 0.39 | 0 | 6.66 | 0 | 0 | 0 | 1 | 0 | 0.39 | 2 | 25087680 | 610 | 0 | 0 | 0 | 0 | 0 | 0 | 0 | 0
298 | 25087698 | 25087676 | 10976355 | 1 | 1 | 1 | 2 | 040502 | 040502 | Установки для сварки ручной дуговой (постоянного тока) | 1368 | 1011 | маш.-ч | маш.-ч | 1 | 1.62 | 0 | 8.1 | 0 | 0 | 0 | 1 | 0 | 1.62 | 2 | 25087681 | 611 | 0 | 0 | 0 | 0 | 0 | 0 | 0 | 0
298 | 25087699 | 25087676 | 10978959 | 1 | 1 | 1 | 2 | 400001 | 400001 | Автомобили бортовые грузоподъемностью до 5 т | 1368 | 1011 | маш.-ч | маш.-ч | 1 | 0.61 | 0 | 75.4 | 0 | 0 | 0 | 1 | 0 | 0.61 | 2 | 25087682 | 612 | 0 | 0 | 0 | 0 | 0 | 0 | 0 | 0
298 | 25087700 | 25087676 | 10922568 | 1 | 1 | 1 | 3 | 101-0027 | 101-0027 | Асбестовый шнур общего назначения (ШАОН-1) диаметром 8.0-10.0 мм | 1348 | 1009 | т | т | 1000 | 0.00089 | 42976 | 0 | 0 | 0 | 0 | 1 | 0 | 0.00089 | 2 | 25087683 | 613 | 0 | 0 | 0 | 0 | 0 | 0 | 0 | 0
298 | 25087701 | 25087676 | 10923485 | 1 | 1 | 1 | 3 | 101-0605 | 101-0605 | Мастика герметизирующая нетвердеющая "Гэлан" | 1348 | 1009 | т | т | 1000 | 0.00501 | 17183 | 0 | 0 | 0 | 0 | 1 | 0 | 0.00501 | 2 | 25087684 | 614 | 0 | 0 | 0 | 0 | 0 | 0 | 0 | 0
298 | 25087702 | 25087676 | 10924969 | 1 | 1 | 1 | 3 | 101-1522 | 101-1522 | Электроды диаметром 5 мм Э42А | 1348 | 1009 | т | т | 1000 | 0.00041 | 10362 | 0 | 0 | 0 | 0 | 1 | 0 | 0.00041 | 2 | 25087685 | 615 | 0 | 0 | 0 | 0 | 0 | 0 | 0 | 0
298 | 25087703 | 25087676 | 10925170 | 1 | 1 | 1 | 3 | 101-1703 | 101-1703 | Прокладки резиновые (пластина техническая прессованная) | 1346 | 1009 | кг | кг | 1 | 8 | 23.09 | 0 | 0 | 0 | 0 | 1 | 0 | 8 | 2 | 25087686 | 616 | 0 | 0 | 0 | 0 | 0 | 0 | 0 | 0
298 | 25087704 | 25087676 | 10925188 | 1 | 1 | 1 | 3 | 101-1714 | 101-1714 | Болты строительные с гайками и шайбами | 1348 | 1009 | т | т | 1000 | 0.015 | 9040 | 0 | 0 | 0 | 0 | 1 | 0 | 0.015 | 2 | 25087687 | 617 | 0 | 0 | 0 | 0 | 0 | 0 | 0 | 0
298 | 25087705 | 25087676 | 10947581 | 1 | 1 | 1 | 3 | 300-1695 |  | Крепления для воздуховодов (подвески СТД-6210, СТД-6208, СТД-6209, подвески регулируемые СТД-446, тяги, хомуты, кронштейны) | 1348 | 1009 | т | т | 1000 | 0.03 | 11980 | 0 | 0 | 0 | 0 | 1 | 0 | 0.03 | 2 | 25087688 | 618 | 0 | 0 | 0 | 0 | 0 | 0 | 0 | 0
298 | 25087706 | 25087676 | 10947664 | 1 | 1 | 1 | 3 | 300-1746 |  | Заглушки питометражных лючков СТД-8281 в сборе с ниппелем | 1354 | 1010 | шт. | шт. | 1 | 2 | 2.79 | 0 | 0 | 0 | 0 | 1 | 0 | 2 | 2 | 25087689 | 619 | 0 | 0 | 0 | 0 | 0 | 0 | 0 | 0
298 | 25087707 | 25087676 | 10948805 | 1 | 1 | 1 | 3 | 300-1787 | 300-1787 | Воздуховоды из оцинкованной стали толщиной 0,5 мм периметром до 600 мм | 1327 | 1005 | м2 | м2 | 1 | 100 | 102.41 | 0 | 0 | 0 | 0 | 1 | 0 | 100 | 2 | 25087690 | 620 | 0 | 0 | 0 | 0 | 0 | 0 | 0 | 0
298 | 25087708 | 25087676 | 10948375 | 1 | 1 | 1 | 3 | 300-1931 | 300-1931 | Дроссель-клапаны в обечайке с сектором управления из тонколистовой оцинкованной и сортовой стали прямоугольные периметром до 1000 мм | 1354 | 1010 | шт. | шт. | 1 | 3 | 69.7 | 0 | 0 | 0 | 0 | 1 | 0 | 3 | 2 | 25087691 | 621 | 0 | 0 | 0 | 0 | 0 | 0 | 0 | 0
298 | 25087709 | 25087676 | 10944624 | 1 | 1 | 1 | 3 | 300-3067 | 300-3067 | Сетки металлические в рамках площадью в свету до 0,2 м2 | 1327 | 1005 | м2 | м2 | 1 | 0.08 | 75 | 0 | 0 | 0 | 0 | 1 | 0 | 0.08 | 2 | 25087692 | 622 | 0 | 0 | 0 | 0 | 0 | 0 | 0 | 0
298 | 25087710 | 25087676 | 10944673 | 1 | 1 | 1 | 3 | 300-3097 | 300-3097 | Шиберы в обечайке из тонколистовой оцинкованной и сортовой стали прямоугольные периметром до 1000 мм | 1354 | 1010 | шт. | шт. | 1 | 1 | 70.52 | 0 | 0 | 0 | 0 | 1 | 0 | 1 | 2 | 25087693 | 623 | 0 | 0 | 0 | 0 | 0 | 0 | 0 | 0
299 | 25087729 | 25087711 | 2285413 | 1 | 1 | 1 | 1 | 1-3.2-50 |  | Затраты труда рабочих, разряд работ 3.2 | 1369 | 1013 | чел.-ч | чел.-ч | 1 | 132.98 | 0 | 0 | 0 | 8.75 | 0 | 1 | 1 | 132.98 | 2 | 25087712 | 624 | 0 | 0 | 0 | 0 | 0 | 0 | 0 | 0
299 | 25087730 | 25087711 | 121548 | 1 | 1 | 1 | 1 | 2 |  | ЗАТРАТЫ ТРУДА МАШИНИСТОВ | 1369 | 1013 | чел.-ч | чел.-ч | 1 | 0.95 | 0 | 0 | 0 | 0 | 0 | 1 | 2 | 0.95 | 2 | 25087713 | 625 | 0 | 0 | 0 | 0 | 0 | 0 | 0 | 0
299 | 25087731 | 25087711 | 10975957 | 1 | 1 | 1 | 2 | 021141 | 021141 | Краны на автомобильном ходу при работе на других видах строительства (кроме магистральных трубопроводов) 10 т | 1368 | 1011 | маш.-ч | маш.-ч | 1 | 0.38 | 0 | 112 | 13.5 | 0 | 0 | 1 | 0 | 0.38 | 2 | 25087714 | 626 | 0 | 0 | 0 | 0 | 0 | 0 | 0 | 0
299 | 25087732 | 25087711 | 10976168 | 1 | 1 | 1 | 2 | 030403 | 030403 | Лебедки электрические, тяговым усилием 19,62 (2) кН (т) | 1368 | 1011 | маш.-ч | маш.-ч | 1 | 0.39 | 0 | 6.66 | 0 | 0 | 0 | 1 | 0 | 0.39 | 2 | 25087715 | 627 | 0 | 0 | 0 | 0 | 0 | 0 | 0 | 0
299 | 25087733 | 25087711 | 10976355 | 1 | 1 | 1 | 2 | 040502 | 040502 | Установки для сварки ручной дуговой (постоянного тока) | 1368 | 1011 | маш.-ч | маш.-ч | 1 | 1.54 | 0 | 8.1 | 0 | 0 | 0 | 1 | 0 | 1.54 | 2 | 25087716 | 628 | 0 | 0 | 0 | 0 | 0 | 0 | 0 | 0
299 | 25087734 | 25087711 | 10978959 | 1 | 1 | 1 | 2 | 400001 | 400001 | Автомобили бортовые грузоподъемностью до 5 т | 1368 | 1011 | маш.-ч | маш.-ч | 1 | 0.57 | 0 | 75.4 | 0 | 0 | 0 | 1 | 0 | 0.57 | 2 | 25087717 | 629 | 0 | 0 | 0 | 0 | 0 | 0 | 0 | 0
299 | 25087735 | 25087711 | 10922568 | 1 | 1 | 1 | 3 | 101-0027 | 101-0027 | Асбестовый шнур общего назначения (ШАОН-1) диаметром 8.0-10.0 мм | 1348 | 1009 | т | т | 1000 | 0.00084 | 42976 | 0 | 0 | 0 | 0 | 1 | 0 | 0.00084 | 2 | 25087718 | 630 | 0 | 0 | 0 | 0 | 0 | 0 | 0 | 0
299 | 25087736 | 25087711 | 10923485 | 1 | 1 | 1 | 3 | 101-0605 | 101-0605 | Мастика герметизирующая нетвердеющая "Гэлан" | 1348 | 1009 | т | т | 1000 | 0.00513 | 17183 | 0 | 0 | 0 | 0 | 1 | 0 | 0.00513 | 2 | 25087719 | 631 | 0 | 0 | 0 | 0 | 0 | 0 | 0 | 0
299 | 25087737 | 25087711 | 10924969 | 1 | 1 | 1 | 3 | 101-1522 | 101-1522 | Электроды диаметром 5 мм Э42А | 1348 | 1009 | т | т | 1000 | 0.00039 | 10362 | 0 | 0 | 0 | 0 | 1 | 0 | 0.00039 | 2 | 25087720 | 632 | 0 | 0 | 0 | 0 | 0 | 0 | 0 | 0
299 | 25087738 | 25087711 | 10925170 | 1 | 1 | 1 | 3 | 101-1703 | 101-1703 | Прокладки резиновые (пластина техническая прессованная) | 1346 | 1009 | кг | кг | 1 | 7.58 | 23.09 | 0 | 0 | 0 | 0 | 1 | 0 | 7.58 | 2 | 25087721 | 633 | 0 | 0 | 0 | 0 | 0 | 0 | 0 | 0
299 | 25087739 | 25087711 | 10925188 | 1 | 1 | 1 | 3 | 101-1714 | 101-1714 | Болты строительные с гайками и шайбами | 1348 | 1009 | т | т | 1000 | 0.011 | 9040 | 0 | 0 | 0 | 0 | 1 | 0 | 0.011 | 2 | 25087722 | 634 | 0 | 0 | 0 | 0 | 0 | 0 | 0 | 0
299 | 25087740 | 25087711 | 10947581 | 1 | 1 | 1 | 3 | 300-1695 |  | Крепления для воздуховодов (подвески СТД-6210, СТД-6208, СТД-6209, подвески регулируемые СТД-446, тяги, хомуты, кронштейны) | 1348 | 1009 | т | т | 1000 | 0.053 | 11980 | 0 | 0 | 0 | 0 | 1 | 0 | 0.053 | 2 | 25087723 | 635 | 0 | 0 | 0 | 0 | 0 | 0 | 0 | 0
299 | 25087741 | 25087711 | 10947664 | 1 | 1 | 1 | 3 | 300-1746 |  | Заглушки питометражных лючков СТД-8281 в сборе с ниппелем | 1354 | 1010 | шт. | шт. | 1 | 3 | 2.79 | 0 | 0 | 0 | 0 | 1 | 0 | 3 | 2 | 25087724 | 636 | 0 | 0 | 0 | 0 | 0 | 0 | 0 | 0
299 | 25087742 | 25087711 | 10948838 | 1 | 1 | 1 | 3 | 300-1779 | 300-1779 | Воздуховоды из листовой стали толщиной 0,7 мм периметром от 1100 до 1600 мм | 1327 | 1005 | м2 | м2 | 1 | 100 | 77.02 | 0 | 0 | 0 | 0 | 1 | 0 | 100 | 2 | 25087725 | 637 | 0 | 0 | 0 | 0 | 0 | 0 | 0 | 0
299 | 25087743 | 25087711 | 10948450 | 1 | 1 | 1 | 3 | 300-1913 | 300-1913 | Дроссель-клапаны в обечайке с сектором управления из листовой и сортовой стали прямоугольные периметром до 1600 мм | 1354 | 1010 | шт. | шт. | 1 | 5 | 111.74 | 0 | 0 | 0 | 0 | 1 | 0 | 5 | 2 | 25087726 | 638 | 0 | 0 | 0 | 0 | 0 | 0 | 0 | 0
299 | 25087744 | 25087711 | 10944629 | 1 | 1 | 1 | 3 | 300-3070 | 300-3070 | Сетки металлические в рамках площадью в свету более 0,5 м2 | 1327 | 1005 | м2 | м2 | 1 | 0.15 | 60.2 | 0 | 0 | 0 | 0 | 1 | 0 | 0.15 | 2 | 25087727 | 639 | 0 | 0 | 0 | 0 | 0 | 0 | 0 | 0
299 | 25087745 | 25087711 | 10944652 | 1 | 1 | 1 | 3 | 300-3084 | 300-3084 | Шиберы в обечайке из листовой углеродистой и сортовой стали прямоугольные периметром до 1500 мм | 1354 | 1010 | шт. | шт. | 1 | 3 | 85.61 | 0 | 0 | 0 | 0 | 1 | 0 | 3 | 2 | 25087728 | 640 | 0 | 0 | 0 | 0 | 0 | 0 | 0 | 0
300 | 25087757 | 25087746 | 2285418 | 1 | 1 | 1 | 1 | 1-3.4-50 |  | Затраты труда рабочих, разряд работ 3.4 | 1369 | 1013 | чел.-ч | чел.-ч | 1 | 1.17 | 0 | 0 | 0 | 8.97 | 0 | 1 | 1 | 1.17 | 2 | 25087747 | 641 | 0 | 0 | 0 | 0 | 0 | 0 | 0 | 0
300 | 25087758 | 25087746 | 121548 | 1 | 1 | 1 | 1 | 2 |  | Затраты труда машинистов | 608254 | 1013 | чел.час | чел.час | 1 | 0.01 | 0 | 0 | 0 | 0 | 0 | 1 | 2 | 0.01 | 2 | 25087748 | 642 | 0 | 0 | 0 | 0 | 0 | 0 | 0 | 0
300 | 25087759 | 25087746 | 10976355 | 1 | 1 | 1 | 2 | 040502 | ЦЭМ Московская обл.,сб.04,поз.0502 | Установки для сварки ручной дуговой (постоянного тока) | 1368 | 1011 | маш.-ч | маш.-ч | 1 | 0.12 | 0 | 8.1 | 0 | 0 | 0 | 1 | 0 | 0.12 | 2 | 25087749 | 643 | 0 | 0 | 0 | 0 | 0 | 0 | 0 | 0
300 | 25087760 | 25087746 | 10978506 | 1 | 1 | 1 | 2 | 330206 | ЦЭМ Московская обл.,сб.33,поз.0206 | Дрели электрические | 1368 | 1011 | маш.-ч | маш.-ч | 1 | 0.27 | 0 | 19.2 | 0 | 0 | 0 | 1 | 0 | 0.27 | 2 | 25087750 | 644 | 0 | 0 | 0 | 0 | 0 | 0 | 0 | 0
300 | 25087761 | 25087746 | 10978959 | 1 | 1 | 1 | 2 | 400001 | ЦЭМ Московская обл.,сб.40,поз.0001 | Автомобили бортовые грузоподъемностью до 5 т | 1368 | 1011 | маш.-ч | маш.-ч | 1 | 0.01 | 0 | 75.4 | 0 | 0 | 0 | 1 | 0 | 0.01 | 2 | 25087751 | 645 | 0 | 0 | 0 | 0 | 0 | 0 | 0 | 0
300 | 25087762 | 25087746 | 10922717 | 1 | 1 | 1 | 3 | 101-0116 | ССЦ Московской обл.,сб.101,поз.0116 | Винты с полукруглой головкой длиной 55-120 мм | 1348 | 1009 | т | т | 1000 | 8e-05 | 12430 | 0 | 0 | 0 | 0 | 1 | 0 | 8e-05 | 2 | 25087752 | 646 | 0 | 0 | 0 | 0 | 0 | 0 | 0 | 0
300 | 25087763 | 25087746 | 10924444 | 1 | 1 | 1 | 3 | 101-1151 | ССЦ Московской обл.,сб.101,поз.1151 | Прокат для армирования ж/б конструкций круглый и периодического профиля, горячекатаный и термомеханический, термически упрочненный класс А-I диаметром 12 мм | 1348 | 1009 | т | т | 1000 | 0.00043 | 5650 | 0 | 0 | 0 | 0 | 1 | 0 | 0.00043 | 2 | 25087753 | 647 | 0 | 0 | 0 | 0 | 0 | 0 | 0 | 0
300 | 25087764 | 25087746 | 10924969 | 1 | 1 | 1 | 3 | 101-1522 | ССЦ Московской обл.,сб.101,поз.1522 | Электроды диаметром 5 мм Э42А | 1348 | 1009 | т | т | 1000 | 1e-05 | 10362 | 0 | 0 | 0 | 0 | 1 | 0 | 1e-05 | 2 | 25087754 | 648 | 0 | 0 | 0 | 0 | 0 | 0 | 0 | 0
300 | 25087765 | 25087746 | 10945698 | 1 | 1 | 1 | 3 | 300-0597 | ССЦ Московской обл.,сб.300,поз.0597 | Решетки регулирующие марка РР-1, размер 100х200 мм | 1327 | 1005 | м2 | м2 | 1 | 0.02 | 1539.5 | 0 | 0 | 0 | 0 | 1 | 0 | 0.02 | 2 | 25087755 | 649 | 0 | 0 | 0 | 0 | 0 | 0 | 0 | 0
303 | 25087780 | 25087768 | 2285418 | 1 | 1 | 1 | 1 | 1-3.4-50 |  | Затраты труда рабочих, разряд работ 3.4 | 1369 | 1013 | чел.-ч | чел.-ч | 1 | 1.17 | 0 | 0 | 0 | 8.97 | 0 | 1 | 1 | 1.17 | 2 | 25087769 | 651 | 0 | 0 | 0 | 0 | 0 | 0 | 0 | 0
303 | 25087781 | 25087768 | 121548 | 1 | 1 | 1 | 1 | 2 |  | ЗАТРАТЫ ТРУДА МАШИНИСТОВ | 1369 | 1013 | чел.-ч | чел.-ч | 1 | 0.01 | 0 | 0 | 0 | 0 | 0 | 1 | 2 | 0.01 | 2 | 25087770 | 652 | 0 | 0 | 0 | 0 | 0 | 0 | 0 | 0
303 | 25087782 | 25087768 | 10976355 | 1 | 1 | 1 | 2 | 040502 | 040502 | Установки для сварки ручной дуговой (постоянного тока) | 1368 | 1011 | маш.-ч | маш.-ч | 1 | 0.12 | 0 | 8.1 | 0 | 0 | 0 | 1 | 0 | 0.12 | 2 | 25087771 | 653 | 0 | 0 | 0 | 0 | 0 | 0 | 0 | 0
303 | 25087783 | 25087768 | 10978506 | 1 | 1 | 1 | 2 | 330206 | 330206 | Дрели электрические | 1368 | 1011 | маш.-ч | маш.-ч | 1 | 0.27 | 0 | 19.2 | 0 | 0 | 0 | 1 | 0 | 0.27 | 2 | 25087772 | 654 | 0 | 0 | 0 | 0 | 0 | 0 | 0 | 0
303 | 25087784 | 25087768 | 10978959 | 1 | 1 | 1 | 2 | 400001 | 400001 | Автомобили бортовые грузоподъемностью до 5 т | 1368 | 1011 | маш.-ч | маш.-ч | 1 | 0.01 | 0 | 75.4 | 0 | 0 | 0 | 1 | 0 | 0.01 | 2 | 25087773 | 655 | 0 | 0 | 0 | 0 | 0 | 0 | 0 | 0
303 | 25087785 | 25087768 | 10922717 | 1 | 1 | 1 | 3 | 101-0116 | 101-0116 | Винты с полукруглой головкой длиной 55-120 мм | 1348 | 1009 | т | т | 1000 | 8e-05 | 12430 | 0 | 0 | 0 | 0 | 1 | 0 | 8e-05 | 2 | 25087774 | 656 | 0 | 0 | 0 | 0 | 0 | 0 | 0 | 0
303 | 25087786 | 25087768 | 10924444 | 1 | 1 | 1 | 3 | 101-1151 | 101-1151 | Прокат для армирования ж/б конструкций круглый и периодического профиля, горячекатаный и термомеханический, термически упрочненный класс А-I диаметром 12 мм | 1348 | 1009 | т | т | 1000 | 0.00043 | 5650 | 0 | 0 | 0 | 0 | 1 | 0 | 0.00043 | 2 | 25087775 | 657 | 0 | 0 | 0 | 0 | 0 | 0 | 0 | 0
303 | 25087787 | 25087768 | 10924969 | 1 | 1 | 1 | 3 | 101-1522 | 101-1522 | Электроды диаметром 5 мм Э42А | 1348 | 1009 | т | т | 1000 | 1e-05 | 10362 | 0 | 0 | 0 | 0 | 1 | 0 | 1e-05 | 2 | 25087776 | 658 | 0 | 0 | 0 | 0 | 0 | 0 | 0 | 0
303 | 25087788 | 25087768 | 10945702 | 1 | 1 | 1 | 3 | 300-0599 | 300-0599 | Решетки регулирующие марка РР-3, размер 200х200 мм | 1327 | 1005 | м2 | м2 | 1 | 0.04 | 926 | 0 | 0 | 0 | 0 | 1 | 0 | 0.04 | 2 | 25087777 | 659 | 0 | 0 | 0 | 0 | 0 | 0 | 0 | 0
306 | 25087806 | 25087791 | 2285416 | 1 | 1 | 1 | 1 | 1-3.3-50 |  | Затраты труда рабочих, разряд работ 3.3 | 1369 | 1013 | чел.-ч | чел.-ч | 1 | 1.33 | 0 | 0 | 0 | 8.86 | 0 | 1 | 1 | 1.33 | 2 | 25087792 | 662 | 0 | 0 | 0 | 0 | 0 | 0 | 0 | 0
306 | 25087807 | 25087791 | 121548 | 1 | 1 | 1 | 1 | 2 |  | ЗАТРАТЫ ТРУДА МАШИНИСТОВ | 1369 | 1013 | чел.-ч | чел.-ч | 1 | 0.01 | 0 | 0 | 0 | 0 | 0 | 1 | 2 | 0.01 | 2 | 25087793 | 663 | 0 | 0 | 0 | 0 | 0 | 0 | 0 | 0
306 | 25087808 | 25087791 | 10976160 | 1 | 1 | 1 | 2 | 030305 | 030305 | Лебедки ручные и рычажные, тяговым усилием 31,39 (3,2) кН (т) | 1368 | 1011 | маш.-ч | маш.-ч | 1 | 0.31 | 0 | 3.12 | 0 | 0 | 0 | 1 | 0 | 0.31 | 2 | 25087794 | 664 | 0 | 0 | 0 | 0 | 0 | 0 | 0 | 0
306 | 25087809 | 25087791 | 10976168 | 1 | 1 | 1 | 2 | 030403 | 030403 | Лебедки электрические, тяговым усилием 19,62 (2) кН (т) | 1368 | 1011 | маш.-ч | маш.-ч | 1 | 0.05 | 0 | 6.66 | 0 | 0 | 0 | 1 | 0 | 0.05 | 2 | 25087795 | 665 | 0 | 0 | 0 | 0 | 0 | 0 | 0 | 0
306 | 25087810 | 25087791 | 10976355 | 1 | 1 | 1 | 2 | 040502 | 040502 | Установки для сварки ручной дуговой (постоянного тока) | 1368 | 1011 | маш.-ч | маш.-ч | 1 | 0.23 | 0 | 8.1 | 0 | 0 | 0 | 1 | 0 | 0.23 | 2 | 25087796 | 666 | 0 | 0 | 0 | 0 | 0 | 0 | 0 | 0
306 | 25087811 | 25087791 | 10978959 | 1 | 1 | 1 | 2 | 400001 | 400001 | Автомобили бортовые грузоподъемностью до 5 т | 1368 | 1011 | маш.-ч | маш.-ч | 1 | 0.01 | 0 | 75.4 | 0 | 0 | 0 | 1 | 0 | 0.01 | 2 | 25087797 | 667 | 0 | 0 | 0 | 0 | 0 | 0 | 0 | 0
306 | 25087812 | 25087791 | 10924969 | 1 | 1 | 1 | 3 | 101-1522 | 101-1522 | Электроды диаметром 5 мм Э42А | 1348 | 1009 | т | т | 1000 | 0.0002 | 10362 | 0 | 0 | 0 | 0 | 1 | 0 | 0.0002 | 2 | 25087798 | 668 | 0 | 0 | 0 | 0 | 0 | 0 | 0 | 0
306 | 25087813 | 25087791 | 10925170 | 1 | 1 | 1 | 3 | 101-1703 | 101-1703 | Прокладки резиновые (пластина техническая прессованная) | 1346 | 1009 | кг | кг | 1 | 0.164 | 23.09 | 0 | 0 | 0 | 0 | 1 | 0 | 0.164 | 2 | 25087799 | 669 | 0 | 0 | 0 | 0 | 0 | 0 | 0 | 0
306 | 25087814 | 25087791 | 10925188 | 1 | 1 | 1 | 3 | 101-1714 | 101-1714 | Болты строительные с гайками и шайбами | 1348 | 1009 | т | т | 1000 | 0.00014 | 9040 | 0 | 0 | 0 | 0 | 1 | 0 | 0.00014 | 2 | 25087800 | 670 | 0 | 0 | 0 | 0 | 0 | 0 | 0 | 0
306 | 25087815 | 25087791 | 10944796 | 1 | 1 | 1 | 3 | 300-0184 | 300-0184 | Воздухораспределители эжекционные панельные с закручивателями из листовой и сортовой стали марка ВЭПШ10, воздухораздающая поверхность 0,25 м2 | 1354 | 1010 | шт. | шт. | 1 | 1 | 99.8 | 0 | 0 | 0 | 0 | 1 | 0 | 1 | 2 | 25087801 | 671 | 0 | 0 | 0 | 0 | 0 | 0 | 0 | 0
306 | 25087816 | 25087791 | 10946775 | 1 | 1 | 1 | 3 | 300-1193 | 300-1193 | Кронштейны и подставки под оборудование из сортовой стали | 1346 | 1009 | кг | кг | 1 | 5 | 8.52 | 0 | 0 | 0 | 0 | 1 | 0 | 5 | 2 | 25087802 | 672 | 0 | 0 | 0 | 0 | 0 | 0 | 0 | 0
309 | 25087832 | 25087819 | 2285416 | 1 | 1 | 1 | 1 | 1-3.3-50 |  | Затраты труда рабочих, разряд работ 3.3 | 1369 | 1013 | чел.-ч | чел.-ч | 1 | 1.03 | 0 | 0 | 0 | 8.86 | 0 | 1 | 1 | 1.03 | 2 | 25087820 | 676 | 0 | 0 | 0 | 0 | 0 | 0 | 0 | 0
309 | 25087833 | 25087819 | 121548 | 1 | 1 | 1 | 1 | 2 |  | ЗАТРАТЫ ТРУДА МАШИНИСТОВ | 1369 | 1013 | чел.-ч | чел.-ч | 1 | 0.01 | 0 | 0 | 0 | 0 | 0 | 1 | 2 | 0.01 | 2 | 25087821 | 677 | 0 | 0 | 0 | 0 | 0 | 0 | 0 | 0
309 | 25087834 | 25087819 | 10976160 | 1 | 1 | 1 | 2 | 030305 | 030305 | Лебедки ручные и рычажные, тяговым усилием 31,39 (3,2) кН (т) | 1368 | 1011 | маш.-ч | маш.-ч | 1 | 0.26 | 0 | 3.12 | 0 | 0 | 0 | 1 | 0 | 0.26 | 2 | 25087822 | 678 | 0 | 0 | 0 | 0 | 0 | 0 | 0 | 0
309 | 25087835 | 25087819 | 10978959 | 1 | 1 | 1 | 2 | 400001 | 400001 | Автомобили бортовые грузоподъемностью до 5 т | 1368 | 1011 | маш.-ч | маш.-ч | 1 | 0.01 | 0 | 75.4 | 0 | 0 | 0 | 1 | 0 | 0.01 | 2 | 25087823 | 679 | 0 | 0 | 0 | 0 | 0 | 0 | 0 | 0
309 | 25087836 | 25087819 | 10925170 | 1 | 1 | 1 | 3 | 101-1703 | 101-1703 | Прокладки резиновые (пластина техническая прессованная) | 1346 | 1009 | кг | кг | 1 | 0.246 | 23.09 | 0 | 0 | 0 | 0 | 1 | 0 | 0.246 | 2 | 25087824 | 680 | 0 | 0 | 0 | 0 | 0 | 0 | 0 | 0
309 | 25087837 | 25087819 | 10925188 | 1 | 1 | 1 | 3 | 101-1714 | 101-1714 | Болты строительные с гайками и шайбами | 1348 | 1009 | т | т | 1000 | 0.0002 | 9040 | 0 | 0 | 0 | 0 | 1 | 0 | 0.0002 | 2 | 25087825 | 681 | 0 | 0 | 0 | 0 | 0 | 0 | 0 | 0
309 | 25087838 | 25087819 | 10944559 | 1 | 1 | 1 | 3 | 300-2071 | 300-2071 | Клапаны обратные общего назначения из листовой и сортовой стали круглого сечения КО-2 диаметром 315 мм | 1354 | 1010 | шт. | шт. | 1 | 1 | 485.55 | 0 | 0 | 0 | 0 | 1 | 0 | 1 | 2 | 25087826 | 682 | 0 | 0 | 0 | 0 | 0 | 0 | 0 | 0
315 | 25087856 | 25087844 | 2285420 | 1 | 1 | 1 | 1 | 1-3.5-50 |  | Затраты труда рабочих, разряд работ 3.5 | 1369 | 1013 | чел.-ч | чел.-ч | 1 | 4.02 | 0 | 0 | 0 | 9.08 | 0 | 1 | 1 | 4.02 | 2 | 25087845 | 688 | 0 | 0 | 0 | 0 | 0 | 0 | 0 | 0
315 | 25087857 | 25087844 | 121548 | 1 | 1 | 1 | 1 | 2 |  | Затраты труда машинистов | 608254 | 1013 | чел.час | чел.час | 1 | 0.01 | 0 | 0 | 0 | 0 | 0 | 1 | 2 | 0.01 | 2 | 25087846 | 689 | 0 | 0 | 0 | 0 | 0 | 0 | 0 | 0
315 | 25087858 | 25087844 | 10976160 | 1 | 1 | 1 | 2 | 030305 | ЦЭМ Московская обл.,сб.03,поз.0305 | Лебедки ручные и рычажные, тяговым усилием 31,39 (3,2) кН (т) | 1368 | 1011 | маш.-ч | маш.-ч | 1 | 1.01 | 0 | 3.12 | 0 | 0 | 0 | 1 | 0 | 1.01 | 2 | 25087847 | 690 | 0 | 0 | 0 | 0 | 0 | 0 | 0 | 0
315 | 25087859 | 25087844 | 10978959 | 1 | 1 | 1 | 2 | 400001 | ЦЭМ Московская обл.,сб.40,поз.0001 | Автомобили бортовые грузоподъемностью до 5 т | 1368 | 1011 | маш.-ч | маш.-ч | 1 | 0.01 | 0 | 75.4 | 0 | 0 | 0 | 1 | 0 | 0.01 | 2 | 25087848 | 691 | 0 | 0 | 0 | 0 | 0 | 0 | 0 | 0
315 | 25087860 | 25087844 | 10922568 | 1 | 1 | 1 | 3 | 101-0027 | ССЦ Московской обл.,сб.101,поз.0027 | Асбестовый шнур общего назначения (ШАОН-1) диаметром 8.0-10.0 мм | 1348 | 1009 | т | т | 1000 | 0.00013 | 42976 | 0 | 0 | 0 | 0 | 1 | 0 | 0.00013 | 2 | 25087849 | 692 | 0 | 0 | 0 | 0 | 0 | 0 | 0 | 0
315 | 25087861 | 25087844 | 10925170 | 1 | 1 | 1 | 3 | 101-1703 | ССЦ Московской обл.,сб.101,поз.1703 | Прокладки резиновые (пластина техническая прессованная) | 1346 | 1009 | кг | кг | 1 | 0.16 | 23.09 | 0 | 0 | 0 | 0 | 1 | 0 | 0.16 | 2 | 25087850 | 693 | 0 | 0 | 0 | 0 | 0 | 0 | 0 | 0
315 | 25087862 | 25087844 | 10925188 | 1 | 1 | 1 | 3 | 101-1714 | ССЦ Московской обл.,сб.101,поз.1714 | Болты строительные с гайками и шайбами | 1348 | 1009 | т | т | 1000 | 0.00018 | 9040 | 0 | 0 | 0 | 0 | 1 | 0 | 0.00018 | 2 | 25087851 | 694 | 0 | 0 | 0 | 0 | 0 | 0 | 0 | 0
315 | 25087863 | 25087844 | 10927039 | 1 | 1 | 1 | 3 | 103-0003 | ССЦ Московской обл.,сб.103,поз.0003 | Трубы стальные сварные водогазопроводные с резьбой черные легкие (неоцинкованные) диаметр условного прохода 25 мм, толщина стенки 2.8 мм | 1301 | 1003 | м | м | 1 | 0.39 | 15.33 | 0 | 0 | 0 | 0 | 1 | 0 | 0.39 | 2 | 25087852 | 695 | 0 | 0 | 0 | 0 | 0 | 0 | 0 | 0
315 | 25087864 | 25087844 | 10939462 | 1 | 1 | 1 | 3 | 201-0801 | ССЦ Московской обл.,сб.201,поз.0801 | Трос | 1301 | 1003 | м | м | 1 | 9.3 | 12.03 | 0 | 0 | 0 | 0 | 1 | 0 | 9.3 | 2 | 25087853 | 696 | 0 | 0 | 0 | 0 | 0 | 0 | 0 | 0
315 | 25087865 | 25087844 | 10944500 | 1 | 1 | 1 | 3 | 300-2025 | ССЦ Московской обл.,сб.300,поз.2025 | Блочки | 1354 | 1010 | шт. | шт. | 1 | 2 | 22.8 | 0 | 0 | 0 | 0 | 1 | 0 | 2 | 2 | 25087854 | 697 | 0 | 0 | 0 | 0 | 0 | 0 | 0 | 0
315 | 25087866 | 25087844 | 10944586 | 1 | 1 | 1 | 3 | 300-2085 | ССЦ Московской обл.,сб.300,поз.2085 | Клапаны огнезадерживающие с пределом огнестойкости 1 час периметром 1600 мм, АЗЕ106.000-02 | 1354 | 1010 | шт. | шт. | 1 | 1 | 2772.6 | 0 | 0 | 0 | 0 | 1 | 0 | 1 | 2 | 25087855 | 698 | 0 | 0 | 0 | 0 | 0 | 0 | 0 | 0
316 | 25087876 | 25087867 | 2285416 | 1 | 1 | 1 | 1 | 1-3.3-50 |  | Затраты труда рабочих, разряд работ 3.3 | 1369 | 1013 | чел.-ч | чел.-ч | 1 | 1.09 | 0 | 0 | 0 | 8.86 | 0 | 1 | 1 | 1.09 | 2 | 25087868 | 699 | 0 | 0 | 0 | 0 | 0 | 0 | 0 | 0
316 | 25087877 | 25087867 | 121548 | 1 | 1 | 1 | 1 | 2 |  | Затраты труда машинистов | 608254 | 1013 | чел.час | чел.час | 1 | 0.01 | 0 | 0 | 0 | 0 | 0 | 1 | 2 | 0.01 | 2 | 25087869 | 700 | 0 | 0 | 0 | 0 | 0 | 0 | 0 | 0
316 | 25087878 | 25087867 | 10976160 | 1 | 1 | 1 | 2 | 030305 | ЦЭМ Московская обл.,сб.03,поз.0305 | Лебедки ручные и рычажные, тяговым усилием 31,39 (3,2) кН (т) | 1368 | 1011 | маш.-ч | маш.-ч | 1 | 0.27 | 0 | 3.12 | 0 | 0 | 0 | 1 | 0 | 0.27 | 2 | 25087870 | 701 | 0 | 0 | 0 | 0 | 0 | 0 | 0 | 0
316 | 25087879 | 25087867 | 10978959 | 1 | 1 | 1 | 2 | 400001 | ЦЭМ Московская обл.,сб.40,поз.0001 | Автомобили бортовые грузоподъемностью до 5 т | 1368 | 1011 | маш.-ч | маш.-ч | 1 | 0.01 | 0 | 75.4 | 0 | 0 | 0 | 1 | 0 | 0.01 | 2 | 25087871 | 702 | 0 | 0 | 0 | 0 | 0 | 0 | 0 | 0
316 | 25087880 | 25087867 | 10925170 | 1 | 1 | 1 | 3 | 101-1703 | ССЦ Московской обл.,сб.101,поз.1703 | Прокладки резиновые (пластина техническая прессованная) | 1346 | 1009 | кг | кг | 1 | 0.19 | 23.09 | 0 | 0 | 0 | 0 | 1 | 0 | 0.19 | 2 | 25087872 | 703 | 0 | 0 | 0 | 0 | 0 | 0 | 0 | 0
316 | 25087881 | 25087867 | 10925188 | 1 | 1 | 1 | 3 | 101-1714 | ССЦ Московской обл.,сб.101,поз.1714 | Болты строительные с гайками и шайбами | 1348 | 1009 | т | т | 1000 | 6e-05 | 9040 | 0 | 0 | 0 | 0 | 1 | 0 | 6e-05 | 2 | 25087873 | 704 | 0 | 0 | 0 | 0 | 0 | 0 | 0 | 0
316 | 25087882 | 25087867 | 10944934 | 1 | 1 | 1 | 3 | 300-0232 | ССЦ Московской обл.,сб.300,поз.0232 | Глушители шума вентиляционных установок трубчатые из листовой оцинкованной и сортовой стали при звукопоглощающем материале из супертонкого стеклянного щелочного волокна, круглого сечения на бандажном соединении марка ГТК-1-1, диаметр обечайки 125 мм, масс | 1354 | 1010 | шт. | шт. | 1 | 1 | 301.5 | 0 | 0 | 0 | 0 | 1 | 0 | 1 | 2 | 25087874 | 705 | 0 | 0 | 0 | 0 | 0 | 0 | 0 | 0
316 | 25087883 | 25087867 | 10946775 | 1 | 1 | 1 | 3 | 300-1193 | ССЦ Московской обл.,сб.300,поз.1193 | Кронштейны и подставки под оборудование из сортовой стали | 1346 | 1009 | кг | кг | 1 | 8 | 8.52 | 0 | 0 | 0 | 0 | 1 | 0 | 8 | 2 | 25087875 | 706 | 0 | 0 | 0 | 0 | 0 | 0 | 0 | 0
317 | 25087893 | 25087884 | 2285416 | 1 | 1 | 1 | 1 | 1-3.3-50 |  | Затраты труда рабочих, разряд работ 3.3 | 1369 | 1013 | чел.-ч | чел.-ч | 1 | 1.09 | 0 | 0 | 0 | 8.86 | 0 | 1 | 1 | 1.09 | 2 | 25087885 | 707 | 0 | 0 | 0 | 0 | 0 | 0 | 0 | 0
317 | 25087894 | 25087884 | 121548 | 1 | 1 | 1 | 1 | 2 |  | Затраты труда машинистов | 608254 | 1013 | чел.час | чел.час | 1 | 0.01 | 0 | 0 | 0 | 0 | 0 | 1 | 2 | 0.01 | 2 | 25087886 | 708 | 0 | 0 | 0 | 0 | 0 | 0 | 0 | 0
317 | 25087895 | 25087884 | 10976160 | 1 | 1 | 1 | 2 | 030305 | ЦЭМ Московская обл.,сб.03,поз.0305 | Лебедки ручные и рычажные, тяговым усилием 31,39 (3,2) кН (т) | 1368 | 1011 | маш.-ч | маш.-ч | 1 | 0.27 | 0 | 3.12 | 0 | 0 | 0 | 1 | 0 | 0.27 | 2 | 25087887 | 709 | 0 | 0 | 0 | 0 | 0 | 0 | 0 | 0
317 | 25087896 | 25087884 | 10978959 | 1 | 1 | 1 | 2 | 400001 | ЦЭМ Московская обл.,сб.40,поз.0001 | Автомобили бортовые грузоподъемностью до 5 т | 1368 | 1011 | маш.-ч | маш.-ч | 1 | 0.01 | 0 | 75.4 | 0 | 0 | 0 | 1 | 0 | 0.01 | 2 | 25087888 | 710 | 0 | 0 | 0 | 0 | 0 | 0 | 0 | 0
317 | 25087897 | 25087884 | 10925170 | 1 | 1 | 1 | 3 | 101-1703 | ССЦ Московской обл.,сб.101,поз.1703 | Прокладки резиновые (пластина техническая прессованная) | 1346 | 1009 | кг | кг | 1 | 0.19 | 23.09 | 0 | 0 | 0 | 0 | 1 | 0 | 0.19 | 2 | 25087889 | 711 | 0 | 0 | 0 | 0 | 0 | 0 | 0 | 0
317 | 25087898 | 25087884 | 10925188 | 1 | 1 | 1 | 3 | 101-1714 | ССЦ Московской обл.,сб.101,поз.1714 | Болты строительные с гайками и шайбами | 1348 | 1009 | т | т | 1000 | 6e-05 | 9040 | 0 | 0 | 0 | 0 | 1 | 0 | 6e-05 | 2 | 25087890 | 712 | 0 | 0 | 0 | 0 | 0 | 0 | 0 | 0
317 | 25087899 | 25087884 | 10944936 | 1 | 1 | 1 | 3 | 300-0233 | ССЦ Московской обл.,сб.300,поз.0233 | Глушители шума вентиляционных установок трубчатые из листовой оцинкованной и сортовой стали при звукопоглощающем материале из супертонкого стеклянного щелочного волокна, круглого сечения на бандажном соединении марка ГТК-1-2, диаметр обечайки 200 мм, масс | 1354 | 1010 | шт. | шт. | 1 | 1 | 362.25 | 0 | 0 | 0 | 0 | 1 | 0 | 1 | 2 | 25087891 | 713 | 0 | 0 | 0 | 0 | 0 | 0 | 0 | 0
317 | 25087900 | 25087884 | 10946775 | 1 | 1 | 1 | 3 | 300-1193 | ССЦ Московской обл.,сб.300,поз.1193 | Кронштейны и подставки под оборудование из сортовой стали | 1346 | 1009 | кг | кг | 1 | 8 | 8.52 | 0 | 0 | 0 | 0 | 1 | 0 | 8 | 2 | 25087892 | 714 | 0 | 0 | 0 | 0 | 0 | 0 | 0 | 0
318 | 25087910 | 25087901 | 2285416 | 1 | 1 | 1 | 1 | 1-3.3-50 |  | Затраты труда рабочих, разряд работ 3.3 | 1369 | 1013 | чел.-ч | чел.-ч | 1 | 1.09 | 0 | 0 | 0 | 8.86 | 0 | 1 | 1 | 1.09 | 2 | 25087902 | 715 | 0 | 0 | 0 | 0 | 0 | 0 | 0 | 0
318 | 25087911 | 25087901 | 121548 | 1 | 1 | 1 | 1 | 2 |  | Затраты труда машинистов | 608254 | 1013 | чел.час | чел.час | 1 | 0.01 | 0 | 0 | 0 | 0 | 0 | 1 | 2 | 0.01 | 2 | 25087903 | 716 | 0 | 0 | 0 | 0 | 0 | 0 | 0 | 0
318 | 25087912 | 25087901 | 10976160 | 1 | 1 | 1 | 2 | 030305 | ЦЭМ Московская обл.,сб.03,поз.0305 | Лебедки ручные и рычажные, тяговым усилием 31,39 (3,2) кН (т) | 1368 | 1011 | маш.-ч | маш.-ч | 1 | 0.27 | 0 | 3.12 | 0 | 0 | 0 | 1 | 0 | 0.27 | 2 | 25087904 | 717 | 0 | 0 | 0 | 0 | 0 | 0 | 0 | 0
318 | 25087913 | 25087901 | 10978959 | 1 | 1 | 1 | 2 | 400001 | ЦЭМ Московская обл.,сб.40,поз.0001 | Автомобили бортовые грузоподъемностью до 5 т | 1368 | 1011 | маш.-ч | маш.-ч | 1 | 0.01 | 0 | 75.4 | 0 | 0 | 0 | 1 | 0 | 0.01 | 2 | 25087905 | 718 | 0 | 0 | 0 | 0 | 0 | 0 | 0 | 0
318 | 25087914 | 25087901 | 10925170 | 1 | 1 | 1 | 3 | 101-1703 | ССЦ Московской обл.,сб.101,поз.1703 | Прокладки резиновые (пластина техническая прессованная) | 1346 | 1009 | кг | кг | 1 | 0.23 | 23.09 | 0 | 0 | 0 | 0 | 1 | 0 | 0.23 | 2 | 25087906 | 719 | 0 | 0 | 0 | 0 | 0 | 0 | 0 | 0
318 | 25087915 | 25087901 | 10925188 | 1 | 1 | 1 | 3 | 101-1714 | ССЦ Московской обл.,сб.101,поз.1714 | Болты строительные с гайками и шайбами | 1348 | 1009 | т | т | 1000 | 6e-05 | 9040 | 0 | 0 | 0 | 0 | 1 | 0 | 6e-05 | 2 | 25087907 | 720 | 0 | 0 | 0 | 0 | 0 | 0 | 0 | 0
318 | 25087916 | 25087901 | 10944938 | 1 | 1 | 1 | 3 | 300-0234 | ССЦ Московской обл.,сб.300,поз.0234 | Глушители шума вентиляционных установок трубчатые из листовой оцинкованной и сортовой стали при звукопоглощающем материале из супертонкого стеклянного щелочного волокна, круглого сечения на бандажном соединении марка ГТК 1-3, диаметр обечайки 250 мм, масс | 1354 | 1010 | шт. | шт. | 1 | 1 | 416.25 | 0 | 0 | 0 | 0 | 1 | 0 | 1 | 2 | 25087908 | 721 | 0 | 0 | 0 | 0 | 0 | 0 | 0 | 0
318 | 25087917 | 25087901 | 10946775 | 1 | 1 | 1 | 3 | 300-1193 | ССЦ Московской обл.,сб.300,поз.1193 | Кронштейны и подставки под оборудование из сортовой стали | 1346 | 1009 | кг | кг | 1 | 10 | 8.52 | 0 | 0 | 0 | 0 | 1 | 0 | 10 | 2 | 25087909 | 722 | 0 | 0 | 0 | 0 | 0 | 0 | 0 | 0
319 | 25087927 | 25087918 | 2285416 | 1 | 1 | 1 | 1 | 1-3.3-50 |  | Затраты труда рабочих, разряд работ 3.3 | 1369 | 1013 | чел.-ч | чел.-ч | 1 | 1.54 | 0 | 0 | 0 | 8.86 | 0 | 1 | 1 | 1.54 | 2 | 25087919 | 723 | 0 | 0 | 0 | 0 | 0 | 0 | 0 | 0
319 | 25087928 | 25087918 | 121548 | 1 | 1 | 1 | 1 | 2 |  | Затраты труда машинистов | 608254 | 1013 | чел.час | чел.час | 1 | 0.01 | 0 | 0 | 0 | 0 | 0 | 1 | 2 | 0.01 | 2 | 25087920 | 724 | 0 | 0 | 0 | 0 | 0 | 0 | 0 | 0
319 | 25087929 | 25087918 | 10976160 | 1 | 1 | 1 | 2 | 030305 | ЦЭМ Московская обл.,сб.03,поз.0305 | Лебедки ручные и рычажные, тяговым усилием 31,39 (3,2) кН (т) | 1368 | 1011 | маш.-ч | маш.-ч | 1 | 0.39 | 0 | 3.12 | 0 | 0 | 0 | 1 | 0 | 0.39 | 2 | 25087921 | 725 | 0 | 0 | 0 | 0 | 0 | 0 | 0 | 0
319 | 25087930 | 25087918 | 10978959 | 1 | 1 | 1 | 2 | 400001 | ЦЭМ Московская обл.,сб.40,поз.0001 | Автомобили бортовые грузоподъемностью до 5 т | 1368 | 1011 | маш.-ч | маш.-ч | 1 | 0.01 | 0 | 75.4 | 0 | 0 | 0 | 1 | 0 | 0.01 | 2 | 25087922 | 726 | 0 | 0 | 0 | 0 | 0 | 0 | 0 | 0
319 | 25087931 | 25087918 | 10925170 | 1 | 1 | 1 | 3 | 101-1703 | ССЦ Московской обл.,сб.101,поз.1703 | Прокладки резиновые (пластина техническая прессованная) | 1346 | 1009 | кг | кг | 1 | 0.29 | 23.09 | 0 | 0 | 0 | 0 | 1 | 0 | 0.29 | 2 | 25087923 | 727 | 0 | 0 | 0 | 0 | 0 | 0 | 0 | 0
319 | 25087932 | 25087918 | 10925188 | 1 | 1 | 1 | 3 | 101-1714 | ССЦ Московской обл.,сб.101,поз.1714 | Болты строительные с гайками и шайбами | 1348 | 1009 | т | т | 1000 | 7e-05 | 9040 | 0 | 0 | 0 | 0 | 1 | 0 | 7e-05 | 2 | 25087924 | 728 | 0 | 0 | 0 | 0 | 0 | 0 | 0 | 0
319 | 25087933 | 25087918 | 10944940 | 1 | 1 | 1 | 3 | 300-0235 | ССЦ Московской обл.,сб.300,поз.0235 | Глушители шума вентиляционных установок трубчатые из листовой оцинкованной и сортовой стали при звукопоглощающем материале из супертонкого стеклянного щелочного волокна, круглого сечения на бандажном соединении марка ГТК 1-4, диаметр обечайки 315 мм, масс | 1354 | 1010 | шт. | шт. | 1 | 1 | 533.25 | 0 | 0 | 0 | 0 | 1 | 0 | 1 | 2 | 25087925 | 729 | 0 | 0 | 0 | 0 | 0 | 0 | 0 | 0
319 | 25087934 | 25087918 | 10946775 | 1 | 1 | 1 | 3 | 300-1193 | ССЦ Московской обл.,сб.300,поз.1193 | Кронштейны и подставки под оборудование из сортовой стали | 1346 | 1009 | кг | кг | 1 | 10 | 8.52 | 0 | 0 | 0 | 0 | 1 | 0 | 10 | 2 | 25087926 | 730 | 0 | 0 | 0 | 0 | 0 | 0 | 0 | 0
320 | 25087944 | 25087935 | 2285416 | 1 | 1 | 1 | 1 | 1-3.3-50 |  | Затраты труда рабочих, разряд работ 3.3 | 1369 | 1013 | чел.-ч | чел.-ч | 1 | 1.09 | 0 | 0 | 0 | 8.86 | 0 | 1 | 1 | 1.09 | 2 | 25087936 | 731 | 0 | 0 | 0 | 0 | 0 | 0 | 0 | 0
320 | 25087945 | 25087935 | 121548 | 1 | 1 | 1 | 1 | 2 |  | Затраты труда машинистов | 608254 | 1013 | чел.час | чел.час | 1 | 0.01 | 0 | 0 | 0 | 0 | 0 | 1 | 2 | 0.01 | 2 | 25087937 | 732 | 0 | 0 | 0 | 0 | 0 | 0 | 0 | 0
320 | 25087946 | 25087935 | 10976160 | 1 | 1 | 1 | 2 | 030305 | ЦЭМ Московская обл.,сб.03,поз.0305 | Лебедки ручные и рычажные, тяговым усилием 31,39 (3,2) кН (т) | 1368 | 1011 | маш.-ч | маш.-ч | 1 | 0.27 | 0 | 3.12 | 0 | 0 | 0 | 1 | 0 | 0.27 | 2 | 25087938 | 733 | 0 | 0 | 0 | 0 | 0 | 0 | 0 | 0
320 | 25087947 | 25087935 | 10978959 | 1 | 1 | 1 | 2 | 400001 | ЦЭМ Московская обл.,сб.40,поз.0001 | Автомобили бортовые грузоподъемностью до 5 т | 1368 | 1011 | маш.-ч | маш.-ч | 1 | 0.01 | 0 | 75.4 | 0 | 0 | 0 | 1 | 0 | 0.01 | 2 | 25087939 | 734 | 0 | 0 | 0 | 0 | 0 | 0 | 0 | 0
320 | 25087948 | 25087935 | 10925170 | 1 | 1 | 1 | 3 | 101-1703 | ССЦ Московской обл.,сб.101,поз.1703 | Прокладки резиновые (пластина техническая прессованная) | 1346 | 1009 | кг | кг | 1 | 0.19 | 23.09 | 0 | 0 | 0 | 0 | 1 | 0 | 0.19 | 2 | 25087940 | 735 | 0 | 0 | 0 | 0 | 0 | 0 | 0 | 0
320 | 25087949 | 25087935 | 10925188 | 1 | 1 | 1 | 3 | 101-1714 | ССЦ Московской обл.,сб.101,поз.1714 | Болты строительные с гайками и шайбами | 1348 | 1009 | т | т | 1000 | 6e-05 | 9040 | 0 | 0 | 0 | 0 | 1 | 0 | 6e-05 | 2 | 25087941 | 736 | 0 | 0 | 0 | 0 | 0 | 0 | 0 | 0
320 | 25087950 | 25087935 | 10944946 | 1 | 1 | 1 | 3 | 300-0238 | ССЦ Московской обл.,сб.300,поз.0238 | Глушители шума вентиляционных установок трубчатые из листовой оцинкованной и сортовой стали при звукопоглощающем материале из супертонкого стеклянного щелочного волокна, круглого сечения на бандажном соединении марка ГТК 2-1, диаметр обечайки 125 мм, масс | 1354 | 1010 | шт. | шт. | 1 | 1 | 223.65 | 0 | 0 | 0 | 0 | 1 | 0 | 1 | 2 | 25087942 | 737 | 0 | 0 | 0 | 0 | 0 | 0 | 0 | 0
320 | 25087951 | 25087935 | 10946775 | 1 | 1 | 1 | 3 | 300-1193 | ССЦ Московской обл.,сб.300,поз.1193 | Кронштейны и подставки под оборудование из сортовой стали | 1346 | 1009 | кг | кг | 1 | 8 | 8.52 | 0 | 0 | 0 | 0 | 1 | 0 | 8 | 2 | 25087943 | 738 | 0 | 0 | 0 | 0 | 0 | 0 | 0 | 0
321 | 25087961 | 25087952 | 2285416 | 1 | 1 | 1 | 1 | 1-3.3-50 |  | Затраты труда рабочих, разряд работ 3.3 | 1369 | 1013 | чел.-ч | чел.-ч | 1 | 1.09 | 0 | 0 | 0 | 8.86 | 0 | 1 | 1 | 1.09 | 2 | 25087953 | 739 | 0 | 0 | 0 | 0 | 0 | 0 | 0 | 0
321 | 25087962 | 25087952 | 121548 | 1 | 1 | 1 | 1 | 2 |  | Затраты труда машинистов | 608254 | 1013 | чел.час | чел.час | 1 | 0.01 | 0 | 0 | 0 | 0 | 0 | 1 | 2 | 0.01 | 2 | 25087954 | 740 | 0 | 0 | 0 | 0 | 0 | 0 | 0 | 0
321 | 25087963 | 25087952 | 10976160 | 1 | 1 | 1 | 2 | 030305 | ЦЭМ Московская обл.,сб.03,поз.0305 | Лебедки ручные и рычажные, тяговым усилием 31,39 (3,2) кН (т) | 1368 | 1011 | маш.-ч | маш.-ч | 1 | 0.27 | 0 | 3.12 | 0 | 0 | 0 | 1 | 0 | 0.27 | 2 | 25087955 | 741 | 0 | 0 | 0 | 0 | 0 | 0 | 0 | 0
321 | 25087964 | 25087952 | 10978959 | 1 | 1 | 1 | 2 | 400001 | ЦЭМ Московская обл.,сб.40,поз.0001 | Автомобили бортовые грузоподъемностью до 5 т | 1368 | 1011 | маш.-ч | маш.-ч | 1 | 0.01 | 0 | 75.4 | 0 | 0 | 0 | 1 | 0 | 0.01 | 2 | 25087956 | 742 | 0 | 0 | 0 | 0 | 0 | 0 | 0 | 0
321 | 25087965 | 25087952 | 10925170 | 1 | 1 | 1 | 3 | 101-1703 | ССЦ Московской обл.,сб.101,поз.1703 | Прокладки резиновые (пластина техническая прессованная) | 1346 | 1009 | кг | кг | 1 | 0.19 | 23.09 | 0 | 0 | 0 | 0 | 1 | 0 | 0.19 | 2 | 25087957 | 743 | 0 | 0 | 0 | 0 | 0 | 0 | 0 | 0
321 | 25087966 | 25087952 | 10925188 | 1 | 1 | 1 | 3 | 101-1714 | ССЦ Московской обл.,сб.101,поз.1714 | Болты строительные с гайками и шайбами | 1348 | 1009 | т | т | 1000 | 6e-05 | 9040 | 0 | 0 | 0 | 0 | 1 | 0 | 6e-05 | 2 | 25087958 | 744 | 0 | 0 | 0 | 0 | 0 | 0 | 0 | 0
321 | 25087967 | 25087952 | 10944948 | 1 | 1 | 1 | 3 | 300-0239 | ССЦ Московской обл.,сб.300,поз.0239 | Глушители шума вентиляционных установок трубчатые из листовой оцинкованной и сортовой стали при звукопоглощающем материале из супертонкого стеклянного щелочного волокна, круглого сечения на бандажном соединении марка ГТК 2-2, диаметр обечайки 200 мм, масс | 1354 | 1010 | шт. | шт. | 1 | 1 | 254.25 | 0 | 0 | 0 | 0 | 1 | 0 | 1 | 2 | 25087959 | 745 | 0 | 0 | 0 | 0 | 0 | 0 | 0 | 0
321 | 25087968 | 25087952 | 10946775 | 1 | 1 | 1 | 3 | 300-1193 | ССЦ Московской обл.,сб.300,поз.1193 | Кронштейны и подставки под оборудование из сортовой стали | 1346 | 1009 | кг | кг | 1 | 8 | 8.52 | 0 | 0 | 0 | 0 | 1 | 0 | 8 | 2 | 25087960 | 746 | 0 | 0 | 0 | 0 | 0 | 0 | 0 | 0
322 | 25087978 | 25087969 | 2285416 | 1 | 1 | 1 | 1 | 1-3.3-50 |  | Затраты труда рабочих, разряд работ 3.3 | 1369 | 1013 | чел.-ч | чел.-ч | 1 | 1.09 | 0 | 0 | 0 | 8.86 | 0 | 1 | 1 | 1.09 | 2 | 25087970 | 747 | 0 | 0 | 0 | 0 | 0 | 0 | 0 | 0
322 | 25087979 | 25087969 | 121548 | 1 | 1 | 1 | 1 | 2 |  | Затраты труда машинистов | 608254 | 1013 | чел.час | чел.час | 1 | 0.01 | 0 | 0 | 0 | 0 | 0 | 1 | 2 | 0.01 | 2 | 25087971 | 748 | 0 | 0 | 0 | 0 | 0 | 0 | 0 | 0
322 | 25087980 | 25087969 | 10976160 | 1 | 1 | 1 | 2 | 030305 | ЦЭМ Московская обл.,сб.03,поз.0305 | Лебедки ручные и рычажные, тяговым усилием 31,39 (3,2) кН (т) | 1368 | 1011 | маш.-ч | маш.-ч | 1 | 0.27 | 0 | 3.12 | 0 | 0 | 0 | 1 | 0 | 0.27 | 2 | 25087972 | 749 | 0 | 0 | 0 | 0 | 0 | 0 | 0 | 0
322 | 25087981 | 25087969 | 10978959 | 1 | 1 | 1 | 2 | 400001 | ЦЭМ Московская обл.,сб.40,поз.0001 | Автомобили бортовые грузоподъемностью до 5 т | 1368 | 1011 | маш.-ч | маш.-ч | 1 | 0.01 | 0 | 75.4 | 0 | 0 | 0 | 1 | 0 | 0.01 | 2 | 25087973 | 750 | 0 | 0 | 0 | 0 | 0 | 0 | 0 | 0
322 | 25087982 | 25087969 | 10925170 | 1 | 1 | 1 | 3 | 101-1703 | ССЦ Московской обл.,сб.101,поз.1703 | Прокладки резиновые (пластина техническая прессованная) | 1346 | 1009 | кг | кг | 1 | 0.23 | 23.09 | 0 | 0 | 0 | 0 | 1 | 0 | 0.23 | 2 | 25087974 | 751 | 0 | 0 | 0 | 0 | 0 | 0 | 0 | 0
322 | 25087983 | 25087969 | 10925188 | 1 | 1 | 1 | 3 | 101-1714 | ССЦ Московской обл.,сб.101,поз.1714 | Болты строительные с гайками и шайбами | 1348 | 1009 | т | т | 1000 | 6e-05 | 9040 | 0 | 0 | 0 | 0 | 1 | 0 | 6e-05 | 2 | 25087975 | 752 | 0 | 0 | 0 | 0 | 0 | 0 | 0 | 0
322 | 25087984 | 25087969 | 10944950 | 1 | 1 | 1 | 3 | 300-0240 | ССЦ Московской обл.,сб.300,поз.0240 | Глушители шума вентиляционных установок трубчатые из листовой оцинкованной и сортовой стали при звукопоглощающем материале из супертонкого стеклянного щелочного волокна, круглого сечения на бандажном соединении марка ГТК 2-3, диаметр обечайки 250 мм, масс | 1354 | 1010 | шт. | шт. | 1 | 1 | 270 | 0 | 0 | 0 | 0 | 1 | 0 | 1 | 2 | 25087976 | 753 | 0 | 0 | 0 | 0 | 0 | 0 | 0 | 0
322 | 25087985 | 25087969 | 10946775 | 1 | 1 | 1 | 3 | 300-1193 | ССЦ Московской обл.,сб.300,поз.1193 | Кронштейны и подставки под оборудование из сортовой стали | 1346 | 1009 | кг | кг | 1 | 10 | 8.52 | 0 | 0 | 0 | 0 | 1 | 0 | 10 | 2 | 25087977 | 754 | 0 | 0 | 0 | 0 | 0 | 0 | 0 | 0
323 | 25087995 | 25087986 | 2285416 | 1 | 1 | 1 | 1 | 1-3.3-50 |  | Затраты труда рабочих, разряд работ 3.3 | 1369 | 1013 | чел.-ч | чел.-ч | 1 | 1.54 | 0 | 0 | 0 | 8.86 | 0 | 1 | 1 | 1.54 | 2 | 25087987 | 755 | 0 | 0 | 0 | 0 | 0 | 0 | 0 | 0
323 | 25087996 | 25087986 | 121548 | 1 | 1 | 1 | 1 | 2 |  | Затраты труда машинистов | 608254 | 1013 | чел.час | чел.час | 1 | 0.01 | 0 | 0 | 0 | 0 | 0 | 1 | 2 | 0.01 | 2 | 25087988 | 756 | 0 | 0 | 0 | 0 | 0 | 0 | 0 | 0
323 | 25087997 | 25087986 | 10976160 | 1 | 1 | 1 | 2 | 030305 | ЦЭМ Московская обл.,сб.03,поз.0305 | Лебедки ручные и рычажные, тяговым усилием 31,39 (3,2) кН (т) | 1368 | 1011 | маш.-ч | маш.-ч | 1 | 0.39 | 0 | 3.12 | 0 | 0 | 0 | 1 | 0 | 0.39 | 2 | 25087989 | 757 | 0 | 0 | 0 | 0 | 0 | 0 | 0 | 0
323 | 25087998 | 25087986 | 10978959 | 1 | 1 | 1 | 2 | 400001 | ЦЭМ Московская обл.,сб.40,поз.0001 | Автомобили бортовые грузоподъемностью до 5 т | 1368 | 1011 | маш.-ч | маш.-ч | 1 | 0.01 | 0 | 75.4 | 0 | 0 | 0 | 1 | 0 | 0.01 | 2 | 25087990 | 758 | 0 | 0 | 0 | 0 | 0 | 0 | 0 | 0
323 | 25087999 | 25087986 | 10925170 | 1 | 1 | 1 | 3 | 101-1703 | ССЦ Московской обл.,сб.101,поз.1703 | Прокладки резиновые (пластина техническая прессованная) | 1346 | 1009 | кг | кг | 1 | 0.29 | 23.09 | 0 | 0 | 0 | 0 | 1 | 0 | 0.29 | 2 | 25087991 | 759 | 0 | 0 | 0 | 0 | 0 | 0 | 0 | 0
323 | 25088000 | 25087986 | 10925188 | 1 | 1 | 1 | 3 | 101-1714 | ССЦ Московской обл.,сб.101,поз.1714 | Болты строительные с гайками и шайбами | 1348 | 1009 | т | т | 1000 | 7e-05 | 9040 | 0 | 0 | 0 | 0 | 1 | 0 | 7e-05 | 2 | 25087992 | 760 | 0 | 0 | 0 | 0 | 0 | 0 | 0 | 0
323 | 25088001 | 25087986 | 10944952 | 1 | 1 | 1 | 3 | 300-0241 | ССЦ Московской обл.,сб.300,поз.0241 | Глушители шума вентиляционных установок трубчатые из листовой оцинкованной и сортовой стали при звукопоглощающем материале из супертонкого стеклянного щелочного волокна, круглого сечения на бандажном соединении марка ГТК 2-4, диаметр обечайки 315 мм, масс | 1354 | 1010 | шт. | шт. | 1 | 1 | 339.75 | 0 | 0 | 0 | 0 | 1 | 0 | 1 | 2 | 25087993 | 761 | 0 | 0 | 0 | 0 | 0 | 0 | 0 | 0
323 | 25088002 | 25087986 | 10946775 | 1 | 1 | 1 | 3 | 300-1193 | ССЦ Московской обл.,сб.300,поз.1193 | Кронштейны и подставки под оборудование из сортовой стали | 1346 | 1009 | кг | кг | 1 | 10 | 8.52 | 0 | 0 | 0 | 0 | 1 | 0 | 10 | 2 | 25087994 | 762 | 0 | 0 | 0 | 0 | 0 | 0 | 0 | 0
324 | 25088010 | 25088003 | 2285413 | 1 | 1 | 1 | 1 | 1-3.2-50 |  | Затраты труда рабочих, разряд работ 3.2 | 1369 | 1013 | чел.-ч | чел.-ч | 1 | 5.75 | 0 | 0 | 0 | 8.75 | 0 | 1 | 1 | 5.75 | 2 | 25088004 | 763 | 0 | 0 | 0 | 0 | 0 | 0 | 0 | 0
324 | 25088011 | 25088003 | 121548 | 1 | 1 | 1 | 1 | 2 |  | Затраты труда машинистов | 608254 | 1013 | чел.час | чел.час | 1 | 0.01 | 0 | 0 | 0 | 0 | 0 | 1 | 2 | 0.01 | 2 | 25088005 | 764 | 0 | 0 | 0 | 0 | 0 | 0 | 0 | 0
324 | 25088012 | 25088003 | 10978959 | 1 | 1 | 1 | 2 | 400001 | ЦЭМ Московская обл.,сб.40,поз.0001 | Автомобили бортовые грузоподъемностью до 5 т | 1368 | 1011 | маш.-ч | маш.-ч | 1 | 0.01 | 0 | 75.4 | 0 | 0 | 0 | 1 | 0 | 0.01 | 2 | 25088006 | 765 | 0 | 0 | 0 | 0 | 0 | 0 | 0 | 0
324 | 25088013 | 25088003 | 10925170 | 1 | 1 | 1 | 3 | 101-1703 | ССЦ Московской обл.,сб.101,поз.1703 | Прокладки резиновые (пластина техническая прессованная) | 1346 | 1009 | кг | кг | 1 | 0.08 | 23.09 | 0 | 0 | 0 | 0 | 1 | 0 | 0.08 | 2 | 25088007 | 766 | 0 | 0 | 0 | 0 | 0 | 0 | 0 | 0
324 | 25088014 | 25088003 | 10925188 | 1 | 1 | 1 | 3 | 101-1714 | ССЦ Московской обл.,сб.101,поз.1714 | Болты строительные с гайками и шайбами | 1348 | 1009 | т | т | 1000 | 0.0002 | 9040 | 0 | 0 | 0 | 0 | 1 | 0 | 0.0002 | 2 | 25088008 | 767 | 0 | 0 | 0 | 0 | 0 | 0 | 0 | 0
324 | 25088015 | 25088003 | 10944932 | 1 | 1 | 1 | 3 | 300-0231 | ССЦ Московской обл.,сб.300,поз.0231 | Вставки гибкие к радиальным (центробежным) вентиляторам из парусины и сортовой стали | 1327 | 1005 | м2 | м2 | 1 | 1 | 213.92 | 0 | 0 | 0 | 0 | 1 | 0 | 1 | 2 | 25088009 | 768 | 0 | 0 | 0 | 0 | 0 | 0 | 0 | 0
325 | 25088027 | 25088016 | 2285437 | 1 | 1 | 1 | 1 | 1-4.2-50 |  | Затраты труда рабочих, разряд работ 4.2 | 1369 | 1013 | чел.-ч | чел.-ч | 1 | 3.7 | 0 | 0 | 0 | 9.92 | 0 | 1 | 1 | 3.7 | 2 | 25088017 | 769 | 0 | 0 | 0 | 0 | 0 | 0 | 0 | 0
325 | 25088028 | 25088016 | 121548 | 1 | 1 | 1 | 1 | 2 |  | Затраты труда машинистов | 608254 | 1013 | чел.час | чел.час | 1 | 0.01 | 0 | 0 | 0 | 0 | 0 | 1 | 2 | 0.01 | 2 | 25088018 | 770 | 0 | 0 | 0 | 0 | 0 | 0 | 0 | 0
325 | 25088029 | 25088016 | 10978959 | 1 | 1 | 1 | 2 | 400001 | ЦЭМ Московская обл.,сб.40,поз.0001 | Автомобили бортовые грузоподъемностью до 5 т | 1368 | 1011 | маш.-ч | маш.-ч | 1 | 0.01 | 0 | 75.4 | 0 | 0 | 0 | 1 | 0 | 0.01 | 2 | 25088019 | 771 | 0 | 0 | 0 | 0 | 0 | 0 | 0 | 0
325 | 25088030 | 25088016 | 10925170 | 1 | 1 | 1 | 3 | 101-1703 | ССЦ Московской обл.,сб.101,поз.1703 | Прокладки резиновые (пластина техническая прессованная) | 1346 | 1009 | кг | кг | 1 | 1.1 | 23.09 | 0 | 0 | 0 | 0 | 1 | 0 | 1.1 | 2 | 25088020 | 772 | 0 | 0 | 0 | 0 | 0 | 0 | 0 | 0
325 | 25088031 | 25088016 | 10925188 | 1 | 1 | 1 | 3 | 101-1714 | ССЦ Московской обл.,сб.101,поз.1714 | Болты строительные с гайками и шайбами | 1348 | 1009 | т | т | 1000 | 0.0004 | 9040 | 0 | 0 | 0 | 0 | 1 | 0 | 0.0004 | 2 | 25088021 | 773 | 0 | 0 | 0 | 0 | 0 | 0 | 0 | 0
325 | 25088032 | 25088016 | 10948385 | 1 | 1 | 1 | 3 | 300-0144 | ССЦ Московской обл.,сб.300,поз.0144 | Виброизоляторы пружинные до N 38 | 1354 | 1010 | шт. | шт. | 1 | 10 | 23.5 | 0 | 0 | 0 | 0 | 1 | 0 | 10 | 2 | 25088022 | 774 | 0 | 0 | 0 | 0 | 0 | 0 | 0 | 0
328 | 25088048 | 25088035 | 2285409 | 1 | 1 | 1 | 1 | 1-3.0-50 |  | Затраты труда рабочих, разряд работ 3.0 | 1369 | 1013 | чел.-ч | чел.-ч | 1 | 66.82 | 0 | 0 | 0 | 8.53 | 0 | 1 | 1 | 66.82 | 2 | 25088036 | 779 | 0 | 0 | 0 | 0 | 0 | 0 | 0 | 0
328 | 25088049 | 25088035 | 121548 | 1 | 1 | 1 | 1 | 2 |  | ЗАТРАТЫ ТРУДА МАШИНИСТОВ | 1369 | 1013 | чел.-ч | чел.-ч | 1 | 0.16 | 0 | 0 | 0 | 0 | 0 | 1 | 2 | 0.16 | 2 | 25088037 | 780 | 0 | 0 | 0 | 0 | 0 | 0 | 0 | 0
328 | 25088050 | 25088035 | 10975957 | 1 | 1 | 1 | 2 | 021141 | 021141 | Краны на автомобильном ходу при работе на других видах строительства (кроме магистральных трубопроводов) 10 т | 1368 | 1011 | маш.-ч | маш.-ч | 1 | 0.07 | 0 | 112 | 13.5 | 0 | 0 | 1 | 0 | 0.07 | 2 | 25088038 | 781 | 0 | 0 | 0 | 0 | 0 | 0 | 0 | 0
328 | 25088051 | 25088035 | 10976168 | 1 | 1 | 1 | 2 | 030403 | 030403 | Лебедки электрические, тяговым усилием 19,62 (2) кН (т) | 1368 | 1011 | маш.-ч | маш.-ч | 1 | 2.78 | 0 | 6.66 | 0 | 0 | 0 | 1 | 0 | 2.78 | 2 | 25088039 | 782 | 0 | 0 | 0 | 0 | 0 | 0 | 0 | 0
328 | 25088052 | 25088035 | 10978959 | 1 | 1 | 1 | 2 | 400001 | 400001 | Автомобили бортовые грузоподъемностью до 5 т | 1368 | 1011 | маш.-ч | маш.-ч | 1 | 0.09 | 0 | 75.4 | 0 | 0 | 0 | 1 | 0 | 0.09 | 2 | 25088040 | 783 | 0 | 0 | 0 | 0 | 0 | 0 | 0 | 0
328 | 25088053 | 25088035 | 10923092 | 1 | 1 | 1 | 3 | 101-0388 | 101-0388 | Краски масляные земляные МА-0115: мумия, сурик железный | 1348 | 1009 | т | т | 1000 | 1e-05 | 15119 | 0 | 0 | 0 | 0 | 1 | 0 | 1e-05 | 2 | 25088041 | 784 | 0 | 0 | 0 | 0 | 0 | 0 | 0 | 0
328 | 25088054 | 25088035 | 10925148 | 1 | 1 | 1 | 3 | 101-1669 | 101-1669 | Очес льняной | 1346 | 1009 | кг | кг | 1 | 1e-05 | 37.29 | 0 | 0 | 0 | 0 | 1 | 0 | 1e-05 | 2 | 25088042 | 785 | 0 | 0 | 0 | 0 | 0 | 0 | 0 | 0
328 | 25088055 | 25088035 | 10925170 | 1 | 1 | 1 | 3 | 101-1703 | 101-1703 | Прокладки резиновые (пластина техническая прессованная) | 1346 | 1009 | кг | кг | 1 | 11.5 | 23.09 | 0 | 0 | 0 | 0 | 1 | 0 | 11.5 | 2 | 25088043 | 786 | 0 | 0 | 0 | 0 | 0 | 0 | 0 | 0
328 | 25088056 | 25088035 | 10925188 | 1 | 1 | 1 | 3 | 101-1714 | 101-1714 | Болты строительные с гайками и шайбами | 1348 | 1009 | т | т | 1000 | 0.0065 | 9040 | 0 | 0 | 0 | 0 | 1 | 0 | 0.0065 | 2 | 25088044 | 787 | 0 | 0 | 0 | 0 | 0 | 0 | 0 | 0
328 | 25088057 | 25088035 | 10925317 | 1 | 1 | 1 | 3 | 101-1825 | 101-1825 | Олифа натуральная | 1346 | 1009 | кг | кг | 1 | 0.01 | 32.6 | 0 | 0 | 0 | 0 | 1 | 0 | 0.01 | 2 | 25088045 | 788 | 0 | 0 | 0 | 0 | 0 | 0 | 0 | 0
328 | 25088058 | 25088035 | 10944704 | 1 | 1 | 1 | 3 | 300-3119 | 300-3119 | Узлы прохода вытяжных вентиляционных шахт из листовой и сортовой стали с неутепленным клапаном и кольцом для сбора конденсата диаметром патрубка до 1250 мм | 1354 | 1010 | шт. | шт. | 1 | 10 | 1387 | 0 | 0 | 0 | 0 | 1 | 0 | 10 | 2 | 25088046 | 789 | 0 | 0 | 0 | 0 | 0 | 0 | 0 | 0
331 | 25088072 | 25088061 | 2285422 | 1 | 1 | 1 | 1 | 1-3.6-50 |  | Затраты труда рабочих, разряд работ 3.6 | 1369 | 1013 | чел.-ч | чел.-ч | 1 | 6.02 | 0 | 0 | 0 | 9.19 | 0 | 1 | 1 | 6.02 | 2 | 25088062 | 791 | 0 | 0 | 0 | 0 | 0 | 0 | 0 | 0
331 | 25088073 | 25088061 | 121548 | 1 | 1 | 1 | 1 | 2 |  | ЗАТРАТЫ ТРУДА МАШИНИСТОВ | 1369 | 1013 | чел.-ч | чел.-ч | 1 | 0.04 | 0 | 0 | 0 | 0 | 0 | 1 | 2 | 0.04 | 2 | 25088063 | 792 | 0 | 0 | 0 | 0 | 0 | 0 | 0 | 0
331 | 25088074 | 25088061 | 10976355 | 1 | 1 | 1 | 2 | 040502 | 040502 | Установки для сварки ручной дуговой (постоянного тока) | 1368 | 1011 | маш.-ч | маш.-ч | 1 | 0.93 | 0 | 8.1 | 0 | 0 | 0 | 1 | 0 | 0.93 | 2 | 25088064 | 793 | 0 | 0 | 0 | 0 | 0 | 0 | 0 | 0
331 | 25088075 | 25088061 | 10978584 | 1 | 1 | 1 | 2 | 331451 | 331451 | Перфораторы электрические | 1368 | 1011 | маш.-ч | маш.-ч | 1 | 0.5 | 0 | 8.77 | 0 | 0 | 0 | 1 | 0 | 0.5 | 2 | 25088065 | 794 | 0 | 0 | 0 | 0 | 0 | 0 | 0 | 0
331 | 25088076 | 25088061 | 10978959 | 1 | 1 | 1 | 2 | 400001 | 400001 | Автомобили бортовые грузоподъемностью до 5 т | 1368 | 1011 | маш.-ч | маш.-ч | 1 | 0.04 | 0 | 75.4 | 0 | 0 | 0 | 1 | 0 | 0.04 | 2 | 25088066 | 795 | 0 | 0 | 0 | 0 | 0 | 0 | 0 | 0
331 | 25088077 | 25088061 | 10924969 | 1 | 1 | 1 | 3 | 101-1522 | 101-1522 | Электроды диаметром 5 мм Э42А | 1348 | 1009 | т | т | 1000 | 0.0008 | 10362 | 0 | 0 | 0 | 0 | 1 | 0 | 0.0008 | 2 | 25088067 | 796 | 0 | 0 | 0 | 0 | 0 | 0 | 0 | 0
331 | 25088078 | 25088061 | 10925188 | 1 | 1 | 1 | 3 | 101-1714 | 101-1714 | Болты строительные с гайками и шайбами | 1348 | 1009 | т | т | 1000 | 0.0007 | 9040 | 0 | 0 | 0 | 0 | 1 | 0 | 0.0007 | 2 | 25088068 | 797 | 0 | 0 | 0 | 0 | 0 | 0 | 0 | 0
331 | 25088079 | 25088061 | 10946775 | 1 | 1 | 1 | 3 | 300-1193 | 300-1193 | Кронштейны и подставки под оборудование из сортовой стали | 1346 | 1009 | кг | кг | 1 | 100 | 8.52 | 0 | 0 | 0 | 0 | 1 | 0 | 100 | 2 | 25088069 | 798 | 0 | 0 | 0 | 0 | 0 | 0 | 0 | 0
331 | 25088080 | 25088061 | 10949906 | 1 | 1 | 1 | 3 | 402-0004 | 402-0004 | Раствор готовый кладочный цементный, марка 100 | 1339 | 1007 | м3 | м3 | 1 | 0.01 | 519.8 | 0 | 0 | 0 | 0 | 1 | 0 | 0.01 | 2 | 25088070 | 799 | 0 | 0 | 0 | 0 | 0 | 0 | 0 | 0