## Локальная смета 12 гр. Для Т (hidden)
Smeta.ru (495) 974-1589
"СОГЛАСОВАННО" |  |  |  |  | "УТВЕРЖДАЮ"
Зам.генерального директора ООО"Дороги XXII века" |  |  |  |  | ____________________________________
_________________________Г.В.Агекян |  |  |  |  | _____________________________
"_____" __________________2010г. |  |  |  |  | "_____" _______________2010г.
ЛОКАЛЬНАЯ СМЕТА №5
Электромонтажные работы. Реконструкция главного корпуса МУЗ"Центральная городская больница им.М.В.Гольца" V этап строительства.
МО, г. Фрязино, ул. Московская д.7, стр.3
Основание: ведомость работ
[6 empty] | базовая цена |  | текущая цена
|  | Сметная стоимость |  |  |  | 1179.6384 |  | 4497.4818 |  | тыс.руб
Составлена на основании сборников ФЕРм, ТССЦ в уровне цен по состоянию на 01.01.2001г с учетом коэффициентов пересчета к базисной стоимости СМР(при поэлементном пересчете сметной стоимости) в текущий уровен цен по состоянию на июль 2010г.
[5 empty] | Цена | Попра- | Стои- | Пункт | Коэффи- | Стои-
№ | Шифр |  | Единица | Кол-во | за ед. | вочные | мость | коэфф. | циенты | мость в
п/п | расценки | Наименование работ и затрат | изме- | единиц | изм. | коэффи- | в ценах | пере- | пере- | текущих
| и коды |  | рения |  | Руб. | циенты | 2001 г. | счета | счета | ценах
ресурса
1 | 2 | 3 | 4 | 5 | 6 | 7 | 8 | 9 | 10 | 11
|  | Раздел | Силовое электроборудование
1 | м08-03-572-7 | Вводно-распределительное устройство шкафного исполнения, устанавливаемый на полу, высота и ширина, мм, до 1700х1100 | шт. | 2 | 629.05 |  |  | м08-03-572-7
|  | Зарплата |  |  | 46.23 | 0 | 92.46 |  | 14.55 | 1345.29
|  | Эксплуатация машин |  |  | 102.8 | 0 | 205.6 |  | 6.37 | 1309.67
|  | в т.ч. зарплата машинистов |  |  | 5.53 | 0 | 11.06 |  | 14.55 | 160.92
|  | Материальные ресурсы |  |  | 480.02 | 0 | 960.04 |  | 3.02 | 2899.32
|  | Накладные расходы от ФОТ | % |  | 95 |  | 98.34 |  | 89.3 | 1345.05 | [11 empty] | 98.34
|  | Сметная прибыль | % |  | 65 |  | 67.29 |  | 65 | 979.04 | [12 empty] | 67.29
|  | Затраты труда | чел-ч | 4.66 |  | 0
1,1 | 500-9016-6 | Устройство вводно-распределительное, тип ВРУ 1 в комплекте с вводной и распределительной панелью, цена=347000/1,18/3,63 | шт. | 2 | 81010.41 | )*1,05 | 170121.861 | 500-9016-6 | 3.63 | 617542.36 |  | 0 | 0 | 170121.861 | 0 | 0 | 0 | 617542.36 | 0 | 0 | 0 | 0 | 0
[7 empty] | 171545.591 |  |  | 625420.73 | 171545.591 | 92.46 | 0 | 1423.732 | 0 | 0 | 0 | 7878.37 | 0 | 0 | 11.06
2 | м08-03-524-8 | Установка АВР, устанавливаемый на конструкции на полу, на ток, А, до 250 | шт. | 1 | 415.39 |  |  | м08-03-524-8
|  | Зарплата |  |  | 45.01 | 0 | 45.01 |  | 14.55 | 654.9
|  | Эксплуатация машин |  |  | 8.4 | 0 | 8.4 |  | 5.29 | 44.44
|  | в т.ч. зарплата машинистов |  |  | 0.2 | 0 | 0.2 |  | 14.55 | 2.91
|  | Материальные ресурсы |  |  | 361.98 | 0 | 361.98 |  | 3.69 | 1335.71
|  | Накладные расходы от ФОТ | % |  | 95 |  | 42.95 |  | 89.3 | 587.42 | [11 empty] | 42.95
|  | Сметная прибыль | % |  | 65 |  | 29.39 |  | 65 | 427.58 | [12 empty] | 29.39
|  | Затраты труда | чел-ч | 4.47 |  | 0
2,1 | Цена поставщика | Панель автоматического ввода резерва АКП-6400 20076/2,83 | шт. | 1 | 7093.99 | )*1,05 | 7448.6895 |  | 2.83 | 21079.79 |  | 0 | 0 | 7448.6895 | 0 | 0 | 0 | 21079.79 | 0 | 0 | 0 | 0 | 0
[7 empty] | 7936.4195 |  |  | 24129.84 | 7936.4195 | 45.01 | 0 | 487.726 | 0 | 0 | 0 | 3050.05 | 0 | 0 | 0.2
3 | м08-03-572-5 | Распределительные пункты (ПР-1А) высотой до 1700 мм, устанавливаемый на стене, высота и ширина, мм, до 1700х1100 | шт. | 2 | 602.19 |  |  | м08-03-572-5
|  | Зарплата |  |  | 34.62 | 0 | 69.24 |  | 14.55 | 1007.44
|  | Эксплуатация машин |  |  | 86.4 | 0 | 172.8 |  | 6.35 | 1097.28
|  | в т.ч. зарплата машинистов |  |  | 4.46 | 0 | 8.92 |  | 14.55 | 129.79
|  | Материальные ресурсы |  |  | 481.17 | 0 | 962.34 |  | 3.03 | 2915.89
|  | Накладные расходы от ФОТ | % |  | 95 |  | 74.25 |  | 89.3 | 1015.55 | [11 empty] | 74.25
|  | Сметная прибыль | % |  | 65 |  | 50.8 |  | 65 | 739.2 | [12 empty] | 50.8
|  | Затраты труда | чел-ч | 3.49 |  | 0
3,1 | 500-9016-317 | Пункт распределительный, тип ПР 11-1078-21У3 | шт. | 1 | 4621.9 | 0 | 4621.9 | 500-9016-317 | 3.43 | 15853.12 |  | 0 | 0 | 4621.9 | 0 | 0 | 0 | 15853.12 | 0 | 0 | 0 | 0 | 0
3,2 | 500-9016-299 | Пункт распределительный, тип ПР 11-1060-21У3 | шт. | 1 | 3325 | 0 | 3325 | 500-9016-299 | 3.5 | 11637.5 |  | 0 | 0 | 3325 | 0 | 0 | 0 | 11637.5 | 0 | 0 | 0 | 0 | 0
[7 empty] | 9276.33 |  |  | 34265.98 | 9276.33 | 69.24 | 0 | 1329.436 | 0 | 0 | 0 | 6775.36 | 0 | 0 | 8.92
4 | м08-03-572-5 | Щиты силовые (ЩС) высотой до 1700 мм, устанавливаемый на стене, высота и ширина, мм, до 1700х1100 | шт. | 24 | 602.19 |  |  | м08-03-572-5
|  | Зарплата |  |  | 34.62 | 0 | 830.88 |  | 14.55 | 12089.3
|  | Эксплуатация машин |  |  | 86.4 | 0 | 2073.6 |  | 6.35 | 13167.36
|  | в т.ч. зарплата машинистов |  |  | 4.46 | 0 | 107.04 |  | 14.55 | 1557.43
|  | Материальные ресурсы |  |  | 481.17 | 0 | 11548.08 |  | 3.03 | 34990.68
|  | Накладные расходы от ФОТ | % |  | 95 |  | 891.02 |  | 89.3 | 12186.53 | [11 empty] | 891.02
|  | Сметная прибыль | % |  | 65 |  | 609.65 |  | 65 | 8870.37 | [12 empty] | 609.65
|  | Затраты труда | чел-ч | 3.49 |  | 0
4,1 | 500-9016-317 | Пункты распределительные тира ПР11ЭМ: щиты силовые в сборе:ЩС-1, ЩС-2, ЩС-3, ЩС-4, ЩС-1и, ЩС-5, ЩС-6, ЩС-1экг, ЩС-7, ЩС-10а, ЩС-1ит, ЩС-8, ЩС-9, ЩС-11, ЩС-1л, ЩС-1в, ЩС-2в, ЩС-3в, ЩС-4в, ЩС-5в, Щс-6в, ЩС-7в, ЩС-1вк, ЩС-2вк | шт. | 24 | 4621.9 | 0 | 110925.6 | 500-9016-317 | 3.43 | 380474.81 |  | 0 | 0 | 110925.6 | 0 | 0 | 0 | 380474.81 | 0 | 0 | 0 | 0 | 0
[7 empty] | 126878.83 |  |  | 461779.05 | 126878.83 | 830.88 | 0 | 15953.232 | 0 | 0 | 0 | 81304.24 | 0 | 0 | 107.04
5 | м08-03-527-1 | Устройства вводные для лифтов, устанавливаемые на конструкции на стене или колонне, на ток, А, до 70 | шт. | 6 | 345.67 |  |  | м08-03-527-1
|  | Зарплата |  |  | 35.95 | 0 | 215.7 |  | 14.55 | 3138.44
|  | Эксплуатация машин |  |  | 6.64 | 0 | 39.84 |  | 6.04 | 240.63
|  | в т.ч. зарплата машинистов |  |  | 0.27 | 0 | 1.62 |  | 14.55 | 23.57
|  | Материальные ресурсы |  |  | 303.08 | 0 | 1818.48 |  | 3.7 | 6728.38
|  | Накладные расходы от ФОТ | % |  | 95 |  | 206.45 |  | 89.3 | 2823.67 | [11 empty] | 206.45
|  | Сметная прибыль | % |  | 65 |  | 141.26 |  | 65 | 2055.31 | [12 empty] | 141.26
|  | Затраты труда | чел-ч | 3.57 |  | 0
5,1 | Цена поставщика | Вводное устройство ВУ-1М 4442/3,69 | шт. | 6 | 1203.79 | )*1,05 | 7583.877 |  | 3.69 | 27984.51 |  | 0 | 0 | 7583.877 | 0 | 0 | 0 | 27984.51 | 0 | 0 | 0 | 0 | 0
[7 empty] | 10005.607 |  |  | 42970.94 | 10005.607 | 215.7 | 0 | 2421.732 | 0 | 0 | 0 | 14986.43 | 0 | 0 | 1.62
6 | м08-01-054-1 | Трансформаторы напряжения: Трансформатор, напряжение, кВ, до 10, однофазный | шт. | 7 | 25.81 |  |  | м08-01-054-1
|  | Зарплата |  |  | 7.61 | 0 | 53.27 |  | 14.55 | 775.08
|  | Эксплуатация машин |  |  | 12.66 | 0 | 88.62 |  | 6.43 | 569.83
|  | в т.ч. зарплата машинистов |  |  | 0.74 | 0 | 5.18 |  | 14.55 | 75.37
|  | Материальные ресурсы |  |  | 5.54 | 0 | 38.78 |  | 2.96 | 114.79
|  | Накладные расходы от ФОТ | % |  | 95 |  | 55.53 |  | 89.3 | 759.45 | [11 empty] | 55.53
|  | Сметная прибыль | % |  | 65 |  | 37.99 |  | 65 | 552.79 | [12 empty] | 37.99
|  | Затраты труда | чел-ч | 0.79 |  | 0
6,1 | Цена поставщика | Трансформатор медицинский однофазный ТРО-1000М 30000/1,18/2,96 | шт. | 4 | 8589.1 | )*1,05 | 36074.22 |  | 2.96 | 106779.69 |  | 0 | 0 | 36074.22 | 0 | 0 | 0 | 106779.69 | 0 | 0 | 0 | 0 | 0
6,2 | Цена поставщика | Трансформатор однофазный ТРО-4000М 51000/1,18/2,96 | шт. | 2 | 14601.47 | )*1,05 | 30663.087 |  | 2.96 | 90762.74 |  | 0 | 0 | 30663.087 | 0 | 0 | 0 | 90762.74 | 0 | 0 | 0 | 0 | 0
6,3 | Цена поставщика | Трансформатор однофазный ТРО-7000М 68000/1,18/2,96 | шт. | 1 | 19468.62 | )*1,05 | 20442.051 |  | 2.96 | 60508.47 |  | 0 | 0 | 20442.051 | 0 | 0 | 0 | 60508.47 | 0 | 0 | 0 | 0 | 0
[7 empty] | 87453.548 |  |  | 260822.84 | 87453.548 | 53.27 | 0 | 274.19 | 0 | 0 | 0 | 2771.94 | 0 | 0 | 5.18
7 | м11-03-001-2 | Установка, пост дистанционного контроля трансформаторов ПДК | шт. | 2 | 12.48 |  |  | м11-03-001-2
|  | Зарплата |  |  | 10.21 | 0 | 20.42 |  | 14.55 | 297.11
|  | Материальные ресурсы |  |  | 2.27 | 0 | 4.54 |  | 3.22 | 14.62
|  | Накладные расходы от ФОТ | % |  | 80 |  | 16.34 |  | 75.2 | 223.43 | [11 empty] | 16.34
|  | Сметная прибыль | % |  | 60 |  | 12.25 |  | 60 | 178.27 | [12 empty] | 12.25
|  | Затраты труда | чел-ч | 1.03 |  | 0
7,1 | цена поставщика | Пост дистанционного контроля ПДК 4100/1,18/2,8 | шт. | 2 | 1240.92 | )*1,05 | 2605.932 |  | 2.8 | 7296.61 |  | 0 | 0 | 2605.932 | 0 | 0 | 0 | 7296.61 | 0 | 0 | 0 | 0 | 0
[7 empty] | 2659.482 |  |  | 8010.04 | 2659.482 | 20.42 | 0 | 53.548 | 0 | 0 | 0 | 713.43 | 0 | 0 | 0
8 | м08-03-573-4 | Щит питания вентсистем навесной, высота, ширина и глубина, мм, до 600х600х350 | шт. | 1 | 79.1 |  |  | м08-03-573-4
|  | Зарплата |  |  | 23.51 | 0 | 23.51 |  | 14.55 | 342.07
|  | Эксплуатация машин |  |  | 52.54 | 0 | 52.54 |  | 5.43 | 285.29
|  | в т.ч. зарплата машинистов |  |  | 3.16 | 0 | 3.16 |  | 14.55 | 45.98
|  | Материальные ресурсы |  |  | 3.05 | 0 | 3.05 |  | 3.47 | 10.58
|  | Накладные расходы от ФОТ | % |  | 95 |  | 25.34 |  | 89.3 | 346.53 | [11 empty] | 25.34
|  | Сметная прибыль | % |  | 65 |  | 17.34 |  | 65 | 252.23 | [12 empty] | 17.34
|  | Затраты труда | чел-ч | 2.37 |  | 0
8,1 | 500-9014-131 прим. | Шит пустой с монтажной панелью, размером 650х500х220 мм | шт. | 1 | 344.7 | 0 | 344.7 | 500-9014-131 | 3.46 | 1192.66 |  | 0 | 0 | 344.7 | 0 | 0 | 0 | 1192.66 | 0 | 0 | 0 | 0 | 0
[7 empty] | 466.48 |  |  | 2429.36 | 466.48 | 23.51 | 0 | 121.772 | 0 | 0 | 0 | 1236.7 | 0 | 0 | 3.16
9 | м08-03-526-2 | Выключатели установочные автоматические (автоматы) или неавтоматические: Автомат одно-, двух-, трехполюсный, устанавливаемый на конструкции щита на стене или колонне, на ток, А, до 100 | шт. | 1 | 312.08 |  |  | м08-03-526-2
|  | Зарплата |  |  | 22.09 | 0 | 22.09 |  | 14.55 | 321.41
|  | Эксплуатация машин |  |  | 3.19 | 0 | 3.19 |  | 5.61 | 17.9
|  | в т.ч. зарплата машинистов |  |  | 0.07 | 0 | 0.07 |  | 14.55 | 1.02
|  | Материальные ресурсы |  |  | 286.8 | 0 | 286.8 |  | 3.71 | 1064.03
|  | Накладные расходы от ФОТ | % |  | 95 |  | 21.05 |  | 89.3 | 287.93 | [11 empty] | 21.05
|  | Сметная прибыль | % |  | 65 |  | 14.4 |  | 65 | 209.58 | [12 empty] | 14.4
|  | Затраты труда | чел-ч | 2.32 |  | 0
9,1 | 545-0039 | Выключатели автоматические типа АЕ20: АЕ2043-1ОО-00 У3 I-63А | шт. | 1 | 120.15 | 0 | 120.15 | 545-0039 | 4.13 | 496.22 |  | 0 | 0 | 120.15 | 0 | 0 | 0 | 496.22 | 0 | 0 | 0 | 0 | 0
9,2 | 549-0022 | Реле промежуточные электромагнитные серии ПЭ-37 У3 | шт. | 1 | 147.72 | 0 | 147.72 | 549-0022 | 2.52 | 372.25 |  | 0 | 0 | 147.72 | 0 | 0 | 0 | 372.25 | 0 | 0 | 0 | 0 | 0
9,3 | 546-0501-39 | Указатель световой | шт. | 1 | 49.7 | 0 | 49.7 | 546-0501-39 | 1.57 | 78.03 |  | 0 | 0 | 49.7 | 0 | 0 | 0 | 78.03 | 0 | 0 | 0 | 0 | 0
[7 empty] | 665.1 |  |  | 2847.35 | 665.1 | 22.09 | 0 | 347.536 | 0 | 0 | 0 | 1900.85 | 0 | 0 | 0.07
10 | м08-03-530-4 | Пускатели магнитные: Пускатель магнитный общего назначения отдельностоящий, устанавливаемый на конструкции на стене или колонне на ток, А, до 40 | шт. | 1 | 169.48 |  |  | м08-03-530-4
|  | Зарплата |  |  | 25.48 | 0 | 25.48 |  | 14.55 | 370.73
|  | Эксплуатация машин |  |  | 4.65 | 0 | 4.65 |  | 5.73 | 26.64
|  | в т.ч. зарплата машинистов |  |  | 0.08 | 0 | 0.08 |  | 14.55 | 1.16
|  | Материальные ресурсы |  |  | 139.35 | 0 | 139.35 |  | 2.88 | 401.33
|  | Накладные расходы от ФОТ | % |  | 95 |  | 24.28 |  | 89.3 | 332.1 | [11 empty] | 24.28
|  | Сметная прибыль | % |  | 65 |  | 16.61 |  | 65 | 241.73 | [12 empty] | 16.61
|  | Затраты труда | чел-ч | 3.17 |  | 0
10,1 | 545-3011 | Пускатели электромагнитные типа ПМА-0000 нереверсивные без реле, без кнопок ПМА-3122 У2В | шт. | 1 | 147.97 | 0 | 147.97 | 545-3011 | 2.61 | 386.2 |  | 0 | 0 | 147.97 | 0 | 0 | 0 | 386.2 | 0 | 0 | 0 | 0 | 0
[7 empty] | 358.34 |  |  | 1758.73 | 358.34 | 25.48 | 0 | 210.376 | 0 | 0 | 0 | 1372.53 | 0 | 0 | 0.08
11 | м08-03-524-1 | Ящики и шкафы с рубильниками и предохранителями: Ящик с одним двухполюсным рубильником, или с двухполюсным рубильником и двумя предохранителями, или с двумя блоками "предохранитель-выключатель", или с двумя предохранителями, устанавливаемый на конструкции на полу, на ток, А, до 100 | шт. | 28 | 334.12 |  |  | м08-03-524-1
|  | Зарплата |  |  | 27.78 | 0 | 777.84 |  | 14.55 | 11317.57
|  | Эксплуатация машин |  |  | 8.24 | 0 | 230.72 |  | 5.24 | 1208.97
|  | в т.ч. зарплата машинистов |  |  | 0.15 | 0 | 4.2 |  | 14.55 | 61.11
|  | Материальные ресурсы |  |  | 298.1 | 0 | 8346.8 |  | 3.58 | 29881.54
|  | Накладные расходы от ФОТ | % |  | 95 |  | 742.94 |  | 89.3 | 10161.16 | [11 empty] | 742.94
|  | Сметная прибыль | % |  | 65 |  | 508.33 |  | 65 | 7396.14 | [12 empty] | 508.33
|  | Затраты труда | чел-ч | 2.8 |  | 0
11,1 | 500-9871-065 | Ящик управления Я5111-3474 | шт. | 1 | 4456.07 | 0 | 4456.07 | 500-9871-12 прим. | 1 | 4456.07 |  | 0 | 0 | 4456.07 | 0 | 0 | 0 | 4456.07 | 0 | 0 | 0 | 0 | 0
11,2 | 500-9016-110 | Ящик управления Я5111-3174 | шт. | 1 | 5382 | 0 | 5382 | 500-9871-12 прим. | 1 | 5382 |  | 0 | 0 | 5382 | 0 | 0 | 0 | 5382 | 0 | 0 | 0 | 0 | 0
11,3 | 500-9871-065 | Ящик управления Я5111-1874 | шт. | 6 | 5175 | 0 | 31050 | 500-9871-12 прим. | 1 | 31050 |  | 0 | 0 | 31050 | 0 | 0 | 0 | 31050 | 0 | 0 | 0 | 0 | 0
11,4 | 500-9871-057 | Ящик управления Я5111-2074 | шт. | 20 | 3719.32 | 0 | 74386.4 | 500-9871-12 прим. | 1 | 74386.4 |  | 0 | 0 | 74386.4 | 0 | 0 | 0 | 74386.4 | 0 | 0 | 0 | 0 | 0
[7 empty] | 125881.1 |  |  | 175239.85 | 125881.1 | 777.84 | 0 | 10606.624 | 0 | 0 | 0 | 59965.38 | 0 | 0 | 4.2
12 | м08-03-532-4 | Посты управления кнопочные: Пост управления кнопочный общего назначения, устанавливаемый на конструкции на стене или колонне, количество элементов поста, до 3 | шт. | 31 | 138.63 |  |  | м08-03-532-4
|  | Зарплата |  |  | 17.14 | 0 | 531.34 |  | 14.55 | 7731
|  | Эксплуатация машин |  |  | 2.05 | 0 | 63.55 |  | 5.34 | 339.36
|  | в т.ч. зарплата машинистов |  |  | 0.01 | 0 | 0.31 |  | 14.55 | 4.51
|  | Материальные ресурсы |  |  | 119.44 | 0 | 3702.64 |  | 2.78 | 10293.34
|  | Накладные расходы от ФОТ | % |  | 95 |  | 505.07 |  | 89.3 | 6907.81 | [11 empty] | 505.07
|  | Сметная прибыль | % |  | 65 |  | 345.57 |  | 65 | 5028.08 | [12 empty] | 345.57
|  | Затраты труда | чел-ч | 1.8 |  | 0
12,1 | 545-3012 | Пускатели электромагнитные типа ПМА-0000 нереверсивные без реле, с кнопками "Пуск" и "Стоп" ПМА-3132 У3В | шт. | 31 | 113 | 0 | 3503 | 545-3012 | 2.85 | 9983.55 |  | 0 | 0 | 3503 | 0 | 0 | 0 | 9983.55 | 0 | 0 | 0 | 0 | 0
[7 empty] | 8651.17 |  |  | 40283.14 | 8651.17 | 531.34 | 0 | 5148.17 | 0 | 0 | 0 | 30299.59 | 0 | 0 | 0.31
13 | м08-03-525-1 | Выключатели и переключатели пакетные, аппараты штепсельные: Выключатель или переключатель пакетный в металлической оболочке, устанавливаемый на конструкции на стене или колонне, с количеством зажимов для подключения до 9 на ток, А, до 25 | шт. | 1 | 186.16 |  |  | м08-03-525-1
|  | Зарплата |  |  | 20.13 | 0 | 20.13 |  | 14.55 | 292.89
|  | Эксплуатация машин |  |  | 2.74 | 0 | 2.74 |  | 5.61 | 15.37
|  | в т.ч. зарплата машинистов |  |  | 0.05 | 0 | 0.05 |  | 14.55 | 0.73
|  | Материальные ресурсы |  |  | 163.29 | 0 | 163.29 |  | 3.63 | 592.74
|  | Накладные расходы от ФОТ | % |  | 95 |  | 19.17 |  | 89.3 | 262.2 | [11 empty] | 19.17
|  | Сметная прибыль | % |  | 65 |  | 13.12 |  | 65 | 190.85 | [12 empty] | 13.12
|  | Затраты труда | чел-ч | 2.09 |  | 0
13,1 | 545-5221 | Выключатель пакетный защищенный ПВ3 | шт. | 1 | 27.12 | 0 | 27.12 | 545-5221 | 2.5 | 67.8 |  | 0 | 0 | 27.12 | 0 | 0 | 0 | 67.8 | 0 | 0 | 0 | 0 | 0
[7 empty] | 245.57 |  |  | 1421.85 | 245.57 | 20.13 | 0 | 218.448 | 0 | 0 | 0 | 1354.05 | 0 | 0 | 0.05
14 | м08-03-524-9 | Ящик главной заземляющей шины , 0,4кВ; 340А | шт. | 1 | 665.02 |  |  | м08-03-524-9
|  | Зарплата |  |  | 64.35 | 0 | 64.35 |  | 14.55 | 936.29
|  | Эксплуатация машин |  |  | 10.02 | 0 | 10.02 |  | 5.35 | 53.61
|  | в т.ч. зарплата машинистов |  |  | 0.26 | 0 | 0.26 |  | 14.55 | 3.78
|  | Материальные ресурсы |  |  | 590.65 | 0 | 590.65 |  | 3.8 | 2244.47
|  | Накладные расходы от ФОТ | % |  | 95 |  | 61.38 |  | 89.3 | 839.48 | [11 empty] | 61.38
|  | Сметная прибыль | % |  | 65 |  | 42 |  | 65 | 611.05 | [12 empty] | 42
|  | Затраты труда | чел-ч | 6.39 |  | 0
14,1 | цена поставщика | Ящик ГЗШ-21 1650/1,18/3,79 | шт. | 1 | 368.95 | )*1,05 | 387.3975 |  | 3.79 | 1468.24 |  | 0 | 0 | 387.3975 | 0 | 0 | 0 | 1468.24 | 0 | 0 | 0 | 0 | 0
[7 empty] | 1155.7975 |  |  | 6153.14 | 1155.7975 | 64.35 | 0 | 768.396 | 0 | 0 | 0 | 4684.9 | 0 | 0 | 0.26
27 | м08-02-412-4 | Затягивание кабеля в проложенные трубы и металлические рукава: Кабель силовой с медными жилами, суммарное сечение, мм2, до 35 | 100 м | 1.42 | 723.24 |  |  | м08-02-412-4
|  | Зарплата |  |  | 105.39 | 0 | 149.6538 |  | 14.55 | 2177.46
|  | Эксплуатация машин |  |  | 18.41 | 0 | 26.1422 |  | 6.43 | 168.09
|  | в т.ч. зарплата машинистов |  |  | 1.08 | 0 | 1.5336 |  | 14.55 | 22.31
|  | Материальные ресурсы |  |  | 599.44 | 0 | 851.2048 |  | 2.61 | 2221.64
|  | Накладные расходы от ФОТ | % |  | 95 |  | 143.63 |  | 89.3 | 1964.39 | [11 empty] | 143.63
|  | Сметная прибыль | % |  | 65 |  | 98.27 |  | 65 | 1429.85 | [12 empty] | 98.27
|  | Затраты труда | чел-ч | 11.2 |  | 0
27,1 | 501-0625-8 | Кабели силовые на напряжение 660 В с медными жилами в изоляции из ПВХ пластиката, с наружным покровом из ПВХ пластиката пониженной горючести, улучшенный, марки ВВГнг-LS, с числом жил - 5 и сечением 6 мм2 | 1000 м | 0.099235 | 33050 | 0 | 3279.7168 | 501-0625-8 | 3.8 | 12462.92 |  | 0 | 0 | 3279.7168 | 0 | 0 | 0 | 12462.92 | 0 | 0 | 0 | 0 | 0
27,2 | 501-0624-8 | Кабели силовые на напряжение 660 В с медными жилами в изоляции из ПВХ пластиката, с наружным покровом из ПВХ пластиката пониженной горючести, улучшенный, марки ВВГнг-LS, с числом жил - 5 и сечением 4 мм2 | 1000 м | 0.042765 | 24552 | 0 | 1049.9663 | 501-0624-8 | 3.6 | 3779.88 |  | 0 | 0 | 1049.9663 | 0 | 0 | 0 | 3779.88 | 0 | 0 | 0 | 0 | 0
[7 empty] | 5598.5838 |  |  | 24204.23 | 5598.5838 | 149.6538 | 0 | 1268.9006 | 0 | 0 | 0 | 7961.43 | 0 | 0 | 1.5336
29 | м08-02-412-6 | Затягивание кабеля в проложенные трубы и металлические рукава: Кабель силовой с медными жилами, суммарное сечение, мм2, до 120 | 100 м | 0.05 | 834.44 |  |  | м08-02-412-6
|  | Зарплата |  |  | 169.38 | 0 | 8.469 |  | 14.55 | 123.22
|  | Эксплуатация машин |  |  | 57.54 | 0 | 2.877 |  | 6.43 | 18.5
|  | в т.ч. зарплата машинистов |  |  | 3.38 | 0 | 0.169 |  | 14.55 | 2.46
|  | Материальные ресурсы |  |  | 607.52 | 0 | 30.376 |  | 2.6 | 78.98
|  | Накладные расходы от ФОТ | % |  | 95 |  | 8.21 |  | 89.3 | 112.23 | [11 empty] | 8.21
|  | Сметная прибыль | % |  | 65 |  | 5.61 |  | 65 | 81.69 | [12 empty] | 5.61
|  | Затраты труда | чел-ч | 18 |  | 0
29,1 | 501-0627-8 | Кабели силовые на напряжение 660 В с медными жилами в изоляции из ПВХ пластиката, с наружным покровом из ПВХ пластиката пониженной горючести, улучшенный, марки ВВГнг-LS, с числом жил - 5 и сечением 16 мм2 | 1000 м | 0.005 | 78210 | 0 | 391.05 | 501-0627-8 | 3.7 | 1446.89 |  | 0 | 0 | 391.05 | 0 | 0 | 0 | 1446.89 | 0 | 0 | 0 | 0 | 0
[7 empty] | 446.592 |  |  | 1861.51 | 446.592 | 8.469 | 0 | 55.5428 | 0 | 0 | 0 | 414.62 | 0 | 0 | 0.169
30 | м08-02-412-7 | Затягивание кабеля в проложенные трубы и металлические рукава: Кабель силовой с медными жилами, суммарное сечение, мм2, до 150 | 100 м | 0.24 | 929.92 |  |  | м08-02-412-7
|  | Зарплата |  |  | 253.13 | 0 | 60.7512 |  | 14.55 | 883.93
|  | Эксплуатация машин |  |  | 69.06 | 0 | 16.5744 |  | 6.43 | 106.57
|  | в т.ч. зарплата машинистов |  |  | 4.05 | 0 | 0.972 |  | 14.55 | 14.14
|  | Материальные ресурсы |  |  | 607.73 | 0 | 145.8552 |  | 2.6 | 379.22
|  | Накладные расходы от ФОТ | % |  | 95 |  | 58.64 |  | 89.3 | 801.98 | [11 empty] | 58.64
|  | Сметная прибыль | % |  | 65 |  | 40.12 |  | 65 | 583.75 | [12 empty] | 40.12
|  | Затраты труда | чел-ч | 26.9 |  | 0
30,1 | 501-0628-8 | Кабели силовые на напряжение 660 В с медными жилами в изоляции из ПВХ пластиката, с наружным покровом из ПВХ пластиката пониженной горючести, улучшенный, марки ВВГнг-LS, с числом жил - 5 и сечением 25 мм2 | 1000 м | 0.024 | 115836 | 0 | 2780.064 | 501-0628-8 | 3.76 | 10453.04 |  | 0 | 0 | 2780.064 | 0 | 0 | 0 | 10453.04 | 0 | 0 | 0 | 0 | 0
[7 empty] | 3102.0048 |  |  | 13208.49 | 3102.0048 | 60.7512 | 0 | 321.9379 | 0 | 0 | 0 | 2755.45 | 0 | 0 | 0.972
31 | м08-02-403-3 | Кабель групповых осветительных сетей: Кабель силовой с медными жилами под штукатурку по стенам или в бороздах | 100 м | 14.02 | 3876.33 |  |  | м08-02-403-3
|  | Зарплата |  |  | 348.17 | 0 | 4881.3434 |  | 14.55 | 71023.55
|  | Эксплуатация машин |  |  | 166.28 | 0 | 2331.2456 |  | 6.32 | 14733.47
|  | в т.ч. зарплата машинистов |  |  | 60.85 | 0 | 853.117 |  | 14.55 | 12412.85
|  | Материальные ресурсы |  |  | 3361.88 | 0 | 47133.5576 |  | 2.7 | 127260.61
|  | Накладные расходы от ФОТ | % |  | 95 |  | 5447.74 |  | 89.3 | 74508.71 | [11 empty] | 5447.74
|  | Сметная прибыль | % |  | 65 |  | 3727.4 |  | 65 | 54233.66 | [12 empty] | 3727.4
|  | Затраты труда | чел-ч | 37 |  | 0
31,1 | 501-0622-5 | Кабели силовые на напряжение 660 В с медными жилами в изоляции из ПВХ пластиката, с наружным покровом из ПВХ пластиката пониженной горючести, улучшенный, марки ВВГнг-LS, с числом жил - 3 и сечением 1,5 мм2 | 1000 м | 0.13072 | 9950 | 0 | 1300.6839 | 501-0622-5 | 2.92 | 3798 |  | 0 | 0 | 1300.6839 | 0 | 0 | 0 | 3798 | 0 | 0 | 0 | 0 | 0
31,2 | 501-0622-7 | Кабели силовые на напряжение 660 В с медными жилами в изоляции из ПВХ пластиката, с наружным покровом из ПВХ пластиката пониженной горючести, улучшенный, марки ВВГнг-LS, с числом жил - 4 и сечением 1,5 мм2 | 1000 м | 0.032681 | 11374 | 0 | 371.7137 | 501-0622-7 | 3.08 | 1144.88 |  | 0 | 0 | 371.7137 | 0 | 0 | 0 | 1144.88 | 0 | 0 | 0 | 0 | 0
31,3 | 501-0623-5 | Кабели силовые на напряжение 660 В с медными жилами в изоляции из ПВХ пластиката, с наружным покровом из ПВХ пластиката пониженной горючести, улучшенный, марки ВВГнг-LS, с числом жил - 3 и сечением 2,5 мм2 | 1000 м | 0.77486 | 11550 | 0 | 8949.5984 | 501-0623-5 | 3.49 | 31234.1 |  | 0 | 0 | 8949.5984 | 0 | 0 | 0 | 31234.1 | 0 | 0 | 0 | 0 | 0
31,4 | 501-0622-8 | Кабели силовые на напряжение 660 В с медными жилами в изоляции из ПВХ пластиката, с наружным покровом из ПВХ пластиката пониженной горючести, улучшенный, марки ВВГнг-LS, с числом жил - 5 и сечением 1,5 мм2 | 1000 м | 0.031377 | 14784 | 0 | 463.8776 | 501-0622-8 | 2.98 | 1382.36 |  | 0 | 0 | 463.8776 | 0 | 0 | 0 | 1382.36 | 0 | 0 | 0 | 0 | 0
31,5 | 507-0249-1 | Провода силовые для электрических установок на напряжение до 660 В с медной жилой, марки ПВ1, сечением 4 мм2 | 1000 м | 0.43236 | 2573.8 | 0 | 1112.8159 | 507-0249-1 | 4.1 | 4562.55 |  | 0 | 0 | 1112.8159 | 0 | 0 | 0 | 4562.55 | 0 | 0 | 0 | 0 | 0
[7 empty] | 75719.976 |  |  | 383881.89 | 75719.976 | 4881.3434 | 0 | 63521.2832 | 0 | 0 | 0 | 341760 | 0 | 0 | 853.117
32 | м08-02-403-1 | Кабель групповых осветительных сетей: Кабель силовой с медными жилами в пустотах плит перекрытий | 100 м | 3.63 | 1368.64 |  |  | м08-02-403-1
|  | Зарплата |  |  | 159.97 | 0 | 580.6911 |  | 14.55 | 8449.06
|  | Эксплуатация машин |  |  | 83.14 | 0 | 301.7982 |  | 6.32 | 1907.36
|  | в т.ч. зарплата машинистов |  |  | 29.87 | 0 | 108.4281 |  | 14.55 | 1577.63
|  | Материальные ресурсы |  |  | 1125.53 | 0 | 4085.6739 |  | 2.52 | 10295.9
|  | Накладные расходы от ФОТ | % |  | 95 |  | 654.66 |  | 89.3 | 8953.83 | [11 empty] | 654.66
|  | Сметная прибыль | % |  | 65 |  | 447.93 |  | 65 | 6517.35 | [12 empty] | 447.93
|  | Затраты труда | чел-ч | 17 |  | 0
32,1 | 501-0622-5 | Кабели силовые на напряжение 660 В с медными жилами в изоляции из ПВХ пластиката, с наружным покровом из ПВХ пластиката пониженной горючести, улучшенный, марки ВВГнг-LS, с числом жил - 3 и сечением 1,5 мм2 | 1000 м | 0.363 | 9950 | 0 | 3611.85 | 501-0622-5 | 2.92 | 10546.6 |  | 0 | 0 | 3611.85 | 0 | 0 | 0 | 10546.6 | 0 | 0 | 0 | 0 | 0
[7 empty] | 9682.6032 |  |  | 46670.1 | 9682.6032 | 580.6911 | 0 | 6070.7539 | 0 | 0 | 0 | 36123.5 | 0 | 0 | 108.4281
|  | Итого |  |  |  | 647729.1248 |  |  | 2157359.06 |  |  | 8472.6285 | 0 | 647729.118 | 0 | 0 | 0 | 2157359.06 | 0 | 0 | 1106.3697
|  | Раздел | Электросвещение
35 | м08-03-599-6 | Щитки осветительные: Щитки, устанавливаемые в нише болтами на конструкции, масса щитка, кг, до 15 | шт. | 21 | 154.73 |  |  | м08-03-599-6
|  | Зарплата |  |  | 44.24 | 0 | 929.04 |  | 14.55 | 13517.53
|  | Эксплуатация машин |  |  | 7.4 | 0 | 155.4 |  | 6.38 | 991.45
|  | в т.ч. зарплата машинистов |  |  | 0.41 | 0 | 8.61 |  | 14.55 | 125.28
|  | Материальные ресурсы |  |  | 103.09 | 0 | 2164.89 |  | 2.79 | 6040.04
|  | Накладные расходы от ФОТ | % |  | 95 |  | 890.77 |  | 89.3 | 12183.03 | [11 empty] | 890.77
|  | Сметная прибыль | % |  | 65 |  | 609.47 |  | 65 | 8867.83 | [12 empty] | 609.47
|  | Затраты труда | чел-ч | 4.46 |  | 0
35,1 | Цена поставщика | Щитки осветительные типа УОЩВ1-6 3516,92/1,18/2,79 | шт. | 21 | 1068.2583 | )*1,05 | 23555.0957 |  | 2.79 | 65718.72 |  | 0 | 0 | 23555.0957 | 0 | 0 | 0 | 65718.72 | 0 | 0 | 0 | 0 | 0
[7 empty] | 28304.6657 |  |  | 107318.6 | 28304.6657 | 929.04 | 0 | 4749.57 | 0 | 0 | 0 | 41599.88 | 0 | 0 | 8.61
36 | м08-03-603-1 | Ящики с понижающими трансформаторами: Ящик | шт. | 13 | 53.18 |  |  | м08-03-603-1
|  | Зарплата |  |  | 14.19 | 0 | 184.47 |  | 14.55 | 2684.04
|  | Эксплуатация машин |  |  | 9.59 | 0 | 124.67 |  | 5.4 | 673.22
|  | в т.ч. зарплата машинистов |  |  | 0.27 | 0 | 3.51 |  | 14.55 | 51.07
|  | Материальные ресурсы |  |  | 29.4 | 0 | 382.2 |  | 2.38 | 909.64
|  | Накладные расходы от ФОТ | % |  | 95 |  | 178.58 |  | 89.3 | 2442.45 | [11 empty] | 178.58
|  | Сметная прибыль | % |  | 65 |  | 122.19 |  | 65 | 1777.82 | [12 empty] | 122.19
|  | Затраты труда | чел-ч | 1.43 |  | 0
36,1 | 514-0031 | Ящики с понижающим трансформатором, типа ЯТП-250 | шт. | 13 | 411 | 0 | 5343 | 514-0031 | 1.51 | 8067.93 |  | 0 | 0 | 5343 | 0 | 0 | 0 | 8067.93 | 0 | 0 | 0 | 0 | 0
[7 empty] | 6335.11 |  |  | 16555.1 | 6335.11 | 184.47 | 0 | 992.108 | 0 | 0 | 0 | 8487.17 | 0 | 0 | 3.51
37 | м08-03-526-1 | Выключатели установочные автоматические (автоматы) или неавтоматические: Автомат одно-, двух-, трехполюсный, устанавливаемый на конструкции на стене или колонне, на ток, А, до 25 | шт. | 30 | 281.74 |  |  | м08-03-526-1
|  | Зарплата |  |  | 14.85 | 0 | 445.5 |  | 14.55 | 6482.03
|  | Эксплуатация машин |  |  | 2.28 | 0 | 68.4 |  | 5.45 | 372.78
|  | в т.ч. зарплата машинистов |  |  | 0.03 | 0 | 0.9 |  | 14.55 | 13.1
|  | Материальные ресурсы |  |  | 264.61 | 0 | 7938.3 |  | 3.75 | 29768.63
|  | Накладные расходы от ФОТ | % |  | 95 |  | 424.08 |  | 89.3 | 5800.15 | [11 empty] | 424.08
|  | Сметная прибыль | % |  | 65 |  | 290.16 |  | 65 | 4221.83 | [12 empty] | 290.16
|  | Затраты труда | чел-ч | 1.56 |  | 0
37,1 | Цена поставщика | Аатоматический выключатель с дифференциальной защитой 10А 828/3,75 | шт. | 30 | 220.8 | )*1,05 | 6955.2 |  | 3.75 | 26082 |  | 0 | 0 | 6955.2 | 0 | 0 | 0 | 26082 | 0 | 0 | 0 | 0 | 0
[7 empty] | 16121.64 |  |  | 72727.42 | 16121.64 | 445.5 | 0 | 9166.44 | 0 | 0 | 0 | 46645.42 | 0 | 0 | 0.9
38 | м08-03-594-2 | Светильники с люминесцентными лампами: Светильник отдельно устанавливаемый на штырях с количеством ламп в светильнике 2 | 100 шт. | 3.58 | 5797.84 |  |  | м08-03-594-2
|  | Зарплата |  |  | 1150.72 | 0 | 4119.5776 |  | 14.55 | 59939.85
|  | Эксплуатация машин |  |  | 1937.22 | 0 | 6935.2476 |  | 6.13 | 42513.07
|  | в т.ч. зарплата машинистов |  |  | 528.02 | 0 | 1890.3116 |  | 14.55 | 27504.03
|  | Материальные ресурсы |  |  | 2709.9 | 0 | 9701.442 |  | 2.89 | 28037.17
|  | Накладные расходы от ФОТ | % |  | 95 |  | 5709.39 |  | 89.3 | 78087.38 | [11 empty] | 5709.39
|  | Сметная прибыль | % |  | 65 |  | 3906.43 |  | 65 | 56838.52 | [12 empty] | 3906.43
|  | Затраты труда | чел-ч | 116 |  | 0
38,1 | 546-0601-24 | Светильник потолочный с рассеивателем из полистирола, тип ЛПО 46-2х18-003 (004) | шт. | 114.0879 | 122.9 | 0 | 14021.4045 | 546-0601-24 | 2.91 | 40802.29 |  | 0 | 0 | 14021.4045 | 0 | 0 | 0 | 40802.29 | 0 | 0 | 0 | 0 | 0
38,2 | 546-0601-25 | Светильник потолочный с рассеивателем из полистирола, тип ЛПО 46-2х36-003 (004) | шт. | 243.9121 | 173.4 | 0 | 42294.3559 | 546-0601-25 | 3.04 | 128574.84 |  | 0 | 0 | 42294.3559 | 0 | 0 | 0 | 128574.84 | 0 | 0 | 0 | 0 | 0
[7 empty] | 86687.8476 |  |  | 434793.12 | 86687.8476 | 4119.5776 | 0 | 30372.0899 | 0 | 0 | 0 | 265415.99 | 0 | 0 | 1890.3116
44 | м08-03-593-10 | Светильники для ламп накаливания: Световые настенные указатели | 100 шт. | 0.55 | 4796.34 |  |  | м08-03-593-10
|  | Зарплата |  |  | 974.14 | 0 | 535.777 |  | 14.55 | 7795.56
|  | Эксплуатация машин |  |  | 465.16 | 0 | 255.838 |  | 6.13 | 1568.29
|  | в т.ч. зарплата машинистов |  |  | 15.12 | 0 | 8.316 |  | 14.55 | 121
|  | Материальные ресурсы |  |  | 3357.04 | 0 | 1846.372 |  | 2.67 | 4929.81
|  | Накладные расходы от ФОТ | % |  | 95 |  | 516.89 |  | 89.3 | 7069.49 | [11 empty] | 516.89
|  | Сметная прибыль | % |  | 65 |  | 353.66 |  | 65 | 5145.76 | [12 empty] | 353.66
|  | Затраты труда | чел-ч | 98.2 |  | 0
44,1 | 546-0601-135 | Светильник аварийного освещения "ВЫХОД", тип ЛБО 29-9-831 (БС-831) | шт. | 55 | 498.2 | 0 | 27401 | 546-0601-135 | 1.73 | 47403.73 |  | 0 | 0 | 27401 | 0 | 0 | 0 | 47403.73 | 0 | 0 | 0 | 0 | 0
[7 empty] | 30909.537 |  |  | 73912.64 | 30909.537 | 535.777 | 0 | 3508.5358 | 0 | 0 | 0 | 26508.91 | 0 | 0 | 8.316
45 | 500-9006-062 | Лампы накаливания электрические осветительные общего назначения биспиральные, типа Б 220-230-25 | 10 шт. | 11.4 | 36.2 |  |  | 546-0051-10
|  | Материальные ресурсы |  |  | 36.2 | 0 | 412.68 |  | 1.48 | 610.77
[7 empty] | 412.68 |  |  | 610.77 | 412.68 | 0 | 412.68 | 0 | 0 | 0 | 610.77 | 0 | 0 | 0 | 0
46 | 546-0051-10 | Лампы накаливания электрические осветительные общего назначения биспиральные, типа Б 220-230-40 | 10 шт. | 1.8 | 19.4 |  |  | 546-0051-10
|  | Материальные ресурсы |  |  | 19.4 | 0 | 34.92 |  | 1.48 | 51.68
[7 empty] | 34.92 |  |  | 51.68 | 34.92 | 0 | 34.92 | 0 | 0 | 0 | 51.68 | 0 | 0 | 0 | 0
47 | 546-0051-11 | Лампы накаливания электрические осветительные общего назначения биспиральные, типа Б 220-230-60 | 10 шт. | 13.4 | 19.8 |  |  | 546-0051-11
|  | Материальные ресурсы |  |  | 19.8 | 0 | 265.32 |  | 1.45 | 384.71
[7 empty] | 265.32 |  |  | 384.71 | 265.32 | 0 | 265.32 | 0 | 0 | 0 | 384.71 | 0 | 0 | 0 | 0
48 | 546-0051-17 | Лампы накаливания электрические осветительные общего назначения биспиральные, типа Б 230-240-100 | 10 шт. | 25.8 | 22 |  |  | 546-0051-17
|  | Материальные ресурсы |  |  | 22 | 0 | 567.6 |  | 2.43 | 1379.27
[7 empty] | 567.6 |  |  | 1379.27 | 567.6 | 0 | 567.6 | 0 | 0 | 0 | 1379.27 | 0 | 0 | 0 | 0
49 | 546-0031 | Лампы накаливания газопольные в прозрачной колбе МО 36-60 | 10 шт. | 1.1 | 22 |  |  | 546-0031
|  | Материальные ресурсы |  |  | 22 | 0 | 24.2 |  | 2.06 | 49.85
[7 empty] | 24.2 |  |  | 49.85 | 24.2 | 0 | 24.2 | 0 | 0 | 0 | 49.85 | 0 | 0 | 0 | 0
50 | 546-0110-2 | Лампы люминесцентные ртутные низкого давления, типа ЛБ, ЛД, ЛДЦ, ЛТБ, ЛБХ 18 | 10 шт. | 49.8 | 74.08 |  |  | 546-0110-2
|  | Материальные ресурсы |  |  | 74.08 | 0 | 3689.184 |  | 2.22 | 8189.99
[7 empty] | 3689.184 |  |  | 8189.99 | 3689.184 | 0 | 3689.184 | 0 | 0 | 0 | 8189.99 | 0 | 0 | 0 | 0
51 | 546-0110-4 | Лампы люминесцентные ртутные низкого давления, типа ЛБ, ЛД, ЛДЦ, ЛТБ, ЛБХ 40 | 10 шт. | 73.6 | 126 |  |  | 546-0110-4
|  | Материальные ресурсы |  |  | 126 | 0 | 9273.6 |  | 1.42 | 13168.51
[7 empty] | 9273.6 |  |  | 13168.51 | 9273.6 | 0 | 9273.6 | 0 | 0 | 0 | 13168.51 | 0 | 0 | 0 | 0
52 | 546-0102-4 | Лампы люминесцентные компактные энерго-сберегающие со встроенным стартером, типа КЛ 9 | 10 шт. | 29.4 | 151.2 |  |  | 546-0102-4
|  | Материальные ресурсы |  |  | 151.2 | 0 | 4445.28 |  | 2.91 | 12935.76
[7 empty] | 4445.28 |  |  | 12935.76 | 4445.28 | 0 | 4445.28 | 0 | 0 | 0 | 12935.76 | 0 | 0 | 0 | 0
53 | 546-0401-1 | Стартеры для люминесцентных ламп | 10 шт. | 125.1 | 15.6 |  |  | 546-0401-1
|  | Материальные ресурсы |  |  | 15.6 | 0 | 1951.56 |  | 1.83 | 3571.35
[7 empty] | 1951.56 |  |  | 3571.35 | 1951.56 | 0 | 1951.56 | 0 | 0 | 0 | 3571.35 | 0 | 0 | 0 | 0
56 | 501-0622-7 | Кабели силовые на напряжение 660 В с медными жилами в изоляции из ПВХ пластиката, с наружным покровом из ПВХ пластиката пониженной горючести, улучшенный с числом жил - 4 и сечением 1,5 мм2 | 1000 м | 0.3 | 11374 |  |  | 501-0622-7
|  | Материальные ресурсы |  |  | 11374 | 0 | 3412.2 |  | 3.08 | 10509.58
[7 empty] | 3412.2 |  |  | 10509.58 | 3412.2 | 0 | 3412.2 | 0 | 0 | 0 | 10509.58 | 0 | 0 | 0 | 0
57 | м08-02-403-3 | Провода групповых осветительных сетей: Провод в защитной оболочке или кабель двух-трехжильные под штукатурку по стенам или в бороздах | 100 м | 8.49 | 3876.33 |  |  | м08-02-403-3
|  | Зарплата |  |  | 348.17 | 0 | 2955.9633 |  | 14.55 | 43009.27
|  | Эксплуатация машин |  |  | 166.28 | 0 | 1411.7172 |  | 6.32 | 8922.05
|  | в т.ч. зарплата машинистов |  |  | 60.85 | 0 | 516.6165 |  | 14.55 | 7516.77
|  | Материальные ресурсы |  |  | 3361.88 | 0 | 28542.3612 |  | 2.7 | 77064.38
|  | Накладные расходы от ФОТ | % |  | 95 |  | 3298.95 |  | 89.3 | 45119.75 | [11 empty] | 3298.95
|  | Сметная прибыль | % |  | 65 |  | 2257.18 |  | 65 | 32841.93 | [12 empty] | 2257.18
|  | Затраты труда | чел-ч | 37 |  | 0
[7 empty] | 38466.1717 |  |  | 206957.38 | 38466.1717 | 2955.9633 | 0 | 38466.1694 | 0 | 0 | 0 | 206957.38 | 0 | 0 | 516.6165
59 | 501-0622-5 | Кабели силовые на напряжение 660 В с медными жилами в изоляции из ПВХ пластиката, с наружным покровом из ПВХ пластиката пониженной горючести, улучшенный с числом жил - 3 и сечением 1,5 мм2 | 1000 м | 0.849 | 9950 |  |  | 501-0622-5
|  | Материальные ресурсы |  |  | 9950 | 0 | 8447.55 |  | 2.92 | 24666.85
[7 empty] | 8447.55 |  |  | 24666.85 | 8447.55 | 0 | 8447.55 | 0 | 0 | 0 | 24666.85 | 0 | 0 | 0 | 0
60 | 549-4102 | Коробка ответвительная | шт. | 510 | 13.83 |  |  | 549-4102
|  | Материальные ресурсы |  |  | 13.83 | 0 | 7053.3 |  | 3.1 | 21865.23
[7 empty] | 7053.3 |  |  | 21865.23 | 7053.3 | 0 | 7053.3 | 0 | 0 | 0 | 21865.23 | 0 | 0 | 0 | 0
61 | м08-03-591-2 | Выключатели, переключатели и штепсельные розетки: Выключатель одноклавишный утопленного типа при скрытой проводке | 100 шт. | 0.34 | 359.96 |  |  | м08-03-591-2
|  | Зарплата |  |  | 319.42 | 0 | 108.6028 |  | 14.55 | 1580.17
|  | Эксплуатация машин |  |  | 9.21 | 0 | 3.1314 |  | 6.43 | 20.13
|  | в т.ч. зарплата машинистов |  |  | 0.54 | 0 | 0.1836 |  | 14.55 | 2.67
|  | Материальные ресурсы |  |  | 31.33 | 0 | 10.6522 |  | 3.01 | 32.06
|  | Накладные расходы от ФОТ | % |  | 95 |  | 103.35 |  | 89.3 | 1413.48 | [11 empty] | 103.35
|  | Сметная прибыль | % |  | 65 |  | 70.71 |  | 65 | 1028.85 | [12 empty] | 70.71
|  | Затраты труда | чел-ч | 32.2 |  | 0
61,1 | 545-1201-6 | Выключатель одноклавишный для скрытой проводки серии "Москвичка", марка С16-044, белый | шт. | 34 | 8.25 | 0 | 280.5 | 545-1201-6 | 3.02 | 847.11 |  | 0 | 0 | 280.5 | 0 | 0 | 0 | 847.11 | 0 | 0 | 0 | 0 | 0
[7 empty] | 576.9464 |  |  | 4921.8 | 576.9464 | 108.6028 | 0 | 296.4446 | 0 | 0 | 0 | 4074.69 | 0 | 0 | 0.1836
62 | м08-03-591-5 | Выключатели, переключатели и штепсельные розетки: Выключатель двухклавишный утопленного типа при скрытой проводке | 100 шт. | 0.54 | 365.92 |  |  | м08-03-591-5
|  | Зарплата |  |  | 325.38 | 0 | 175.7052 |  | 14.55 | 2556.51
|  | Эксплуатация машин |  |  | 9.21 | 0 | 4.9734 |  | 6.43 | 31.98
|  | в т.ч. зарплата машинистов |  |  | 0.54 | 0 | 0.2916 |  | 14.55 | 4.24
|  | Материальные ресурсы |  |  | 31.33 | 0 | 16.9182 |  | 3.01 | 50.92
|  | Накладные расходы от ФОТ | % |  | 95 |  | 167.2 |  | 89.3 | 2286.75 | [11 empty] | 167.2
|  | Сметная прибыль | % |  | 65 |  | 114.4 |  | 65 | 1664.49 | [12 empty] | 114.4
|  | Затраты труда | чел-ч | 32.8 |  | 0
62,1 | 545-1201-16 | Выключатель двухклавишный для скрытой проводки серии "Москвичка", марка С56-036, белый | шт. | 54 | 9.52 | 0 | 514.08 | 545-1201-16 | 2.95 | 1516.54 |  | 0 | 0 | 514.08 | 0 | 0 | 0 | 1516.54 | 0 | 0 | 0 | 0 | 0
[7 empty] | 993.2768 |  |  | 8107.19 | 993.2768 | 175.7052 | 0 | 479.1917 | 0 | 0 | 0 | 6590.65 | 0 | 0 | 0.2916
63 | м08-03-591-11 | Выключатели, переключатели и штепсельные розетки: Розетка штепсельная трехполюсная | 100 шт. | 1.11 | 1872.87 |  |  | м08-03-591-11
|  | Зарплата |  |  | 728.13 | 0 | 808.2243 |  | 14.55 | 11759.66
|  | Эксплуатация машин |  |  | 27.62 | 0 | 30.6582 |  | 6.43 | 197.13
|  | в т.ч. зарплата машинистов |  |  | 1.62 | 0 | 1.7982 |  | 14.55 | 26.16
|  | Материальные ресурсы |  |  | 1117.12 | 0 | 1240.0032 |  | 2.81 | 3484.41
|  | Накладные расходы от ФОТ | % |  | 95 |  | 769.52 |  | 89.3 | 10524.74 | [11 empty] | 769.52
|  | Сметная прибыль | % |  | 65 |  | 526.51 |  | 65 | 7660.78 | [12 empty] | 526.51
|  | Затраты труда | чел-ч | 73.4 |  | 0
63,1 | 549-4053-14 | Розетка штепсельная одноместная для скрытой проводки с заземляющими контактами серии "Валентина", марка РС16-635, белая | шт. | 111 | 7.58 | 0 | 841.38 | 549-4053-14 | 2.89 | 2431.59 |  | 0 | 0 | 841.38 | 0 | 0 | 0 | 2431.59 | 0 | 0 | 0 | 0 | 0
[7 empty] | 4216.2957 |  |  | 36058.31 | 4216.2957 | 808.2243 | 0 | 3374.9217 | 0 | 0 | 0 | 33626.72 | 0 | 0 | 1.7982
64 | м10-08-019-1 | Коробка ответвительная на стене | 1шт. | 40 | 5.2 |  |  | м10-08-019-1
|  | Зарплата |  |  | 4.89 | 0 | 195.6 |  | 14.55 | 2845.98
|  | Материальные ресурсы |  |  | 0.31 | 0 | 12.4 |  | 2.93 | 36.33
|  | Накладные расходы от ФОТ | % |  | 80 |  | 156.48 |  | 75.2 | 2140.18 | [11 empty] | 156.48
|  | Сметная прибыль | % |  | 60 |  | 117.36 |  | 60 | 1707.59 | [12 empty] | 117.36
|  | Затраты труда | чел-ч | 0.5 |  | 0
64,1 | 549-4102 | Коробка ответвительная | шт. | 40 | 13.83 | 0 | 553.2 | 549-4102 | 3.1 | 1714.92 |  | 0 | 0 | 553.2 | 0 | 0 | 0 | 1714.92 | 0 | 0 | 0 | 0 | 0
[7 empty] | 1035.04 |  |  | 8445 | 1035.04 | 195.6 | 0 | 481.84 | 0 | 0 | 0 | 6730.08 | 0 | 0 | 0
|  | Итого |  |  |  | 253223.9249 |  |  | 1067180.11 |  |  | 10458.4602 | 39577.394 | 213646.5272 | 0 | 0 | 97383.55 | 969796.56 | 0 | 0 | 2430.5375
|  | Раздел | Заземление
65 | 01-02-057-2 | Разработка грунта вручную в траншеях глубиной до 2 м без креплений с откосами, группа грунтов 2 | 100 м3 | 1.44 | 1201.2 |  |  | 01-02-057-2
|  | Зарплата |  |  | 1201.2 | 0 | 1729.728 |  | 14.55 | 25167.54
|  | Накладные расходы от ФОТ | % |  | 80 |  | 1383.78 |  | 75.2 | 18925.99 | [11 empty] | 1383.78
|  | Сметная прибыль | % |  | 45 |  | 778.38 |  | 45 | 11325.39 | [12 empty] | 778.38
|  | Затраты труда | чел-ч | 154 |  | 0
[7 empty] | 3891.888 |  |  | 55418.92 | 3891.888 | 1729.728 | 3891.888 | 0 | 0 | 0 | 55418.92 | 0 | 0 | 0 | 0
66 | 01-02-061-2 | Засыпка вручную траншей, пазух котлованов и ям, группа грунтов 2 | 100 м3 | 1.44 | 729 |  |  | 01-02-061-2
|  | Зарплата |  |  | 729 | 0 | 1049.76 |  | 14.55 | 15274.01
|  | Накладные расходы от ФОТ | % |  | 80 |  | 839.81 |  | 75.2 | 11486.06 | [11 empty] | 839.81
|  | Сметная прибыль | % |  | 45 |  | 472.39 |  | 45 | 6873.3 | [12 empty] | 472.39
|  | Затраты труда | чел-ч | 97.2 |  | 0
[7 empty] | 2361.96 |  |  | 33633.37 | 2361.96 | 1049.76 | 2361.96 | 0 | 0 | 0 | 33633.37 | 0 | 0 | 0 | 0
67 | м08-02-420-1 | Коробки ответвительные к распределительному шинопроводу: Коробка с предохранителем или разъединителем или автоматом или указателем напряжения | 100 шт. | 0.02 | 11649.57 |  |  | м08-02-420-1
|  | Зарплата |  |  | 2201.94 | 0 | 44.0388 |  | 14.55 | 640.76
|  | Эксплуатация машин |  |  | 1254.48 | 0 | 25.0896 |  | 6.43 | 161.33
|  | в т.ч. зарплата машинистов |  |  | 73.58 | 0 | 1.4716 |  | 14.55 | 21.41
|  | Материальные ресурсы |  |  | 8193.15 | 0 | 163.863 |  | 4.3 | 704.61
|  | Накладные расходы от ФОТ | % |  | 95 |  | 43.23 |  | 89.3 | 591.32 | [11 empty] | 43.23
|  | Сметная прибыль | % |  | 65 |  | 29.58 |  | 65 | 430.41 | [12 empty] | 29.58
|  | Затраты труда | чел-ч | 234 |  | 0
67,1 | 512-1081 | Коробка протяжная У994У3 размером 100х100 мм | шт. | 2 | 33.5 | 0 | 67 | 512-1081 | 1.88 | 125.96 |  | 0 | 0 | 67 | 0 | 0 | 0 | 125.96 | 0 | 0 | 0 | 0 | 0
67,2 | 512-0036-2 | Сжим ответвительный СО-5 | 100 шт. | 0.25 | 223.8 | 0 | 55.95 | 512-0036-2 | 3 | 167.85 |  | 0 | 0 | 55.95 | 0 | 0 | 0 | 167.85 | 0 | 0 | 0 | 0 | 0
[7 empty] | 428.7514 |  |  | 2822.24 | 428.7514 | 44.0388 | 0 | 305.808 | 0 | 0 | 0 | 2528.43 | 0 | 0 | 1.4716
68 | м08-02-407-1 | Трубы стальные по установленным конструкциям: Труба по установленным конструкциям, по стенам с креплением скобами, диаметр, мм, до 25 | 100 м | 6 | 2795.56 |  |  | м08-02-407-1
|  | Зарплата |  |  | 289.83 | 0 | 1738.98 |  | 14.55 | 25302.16
|  | Эксплуатация машин |  |  | 837.19 | 0 | 5023.14 |  | 6.17 | 30992.77
|  | в т.ч. зарплата машинистов |  |  | 238.35 | 0 | 1430.1 |  | 14.55 | 20807.96
|  | Материальные ресурсы |  |  | 1668.54 | 0 | 10011.24 |  | 2.61 | 26129.34
|  | Накладные расходы от ФОТ | % |  | 95 |  | 3010.63 |  | 89.3 | 41176.34 | [11 empty] | 3010.63
|  | Сметная прибыль | % |  | 65 |  | 2059.9 |  | 65 | 29971.58 | [12 empty] | 2059.9
|  | Затраты труда | чел-ч | 30.8 |  | 0
68,1 | 103-0014 | Трубы стальные сварные водогазопроводные с резьбой черные обыкновенные (неоцинкованные) диаметр условного прохода 20 мм, толщина стенки 2.8 мм | м | 600 | 14.1 | 0 | 8460 | 103-0014 | 2.93 | 24787.8 |  | 0 | 0 | 8460 | 0 | 0 | 0 | 24787.8 | 0 | 0 | 0 | 0 | 0
68,2 | 103-0678 | Трубы асбестоцементные класса ВТ-9 условный проход 100 мм, внутренний диаметр 100 мм | м | 18 | 19.97 | 0 | 359.46 | 103-0678 | 6.53 | 2347.27 |  | 0 | 0 | 359.46 | 0 | 0 | 0 | 2347.27 | 0 | 0 | 0 | 0 | 0
68,3 | 507-0251-1 | Провода силовые для электрических установок на напряжение до 660 В с медной жилой, марки ПВ1, сечением 6 мм2 | 1000 м | 0.54 | 3816 | 0 | 2060.64 | 507-0251-1 | 4.15 | 8551.66 |  | 0 | 0 | 2060.64 | 0 | 0 | 0 | 8551.66 | 0 | 0 | 0 | 0 | 0
68,4 | 509-0019 | Шины медные прямоугольные марки ШМТ сечением до 200 мм2 | т | 0.03 | 65940 | 0 | 1978.2 | 509-0019 | 5.1 | 10088.82 |  | 0 | 0 | 1978.2 | 0 | 0 | 0 | 10088.82 | 0 | 0 | 0 | 0 | 0
68,5 | 507-0268-1 | Провода силовые для электрических установок на напряжение до 660 В с медной жилой повышенной гибкости, марки ПВ3, сечением 4 мм2 | 1000 м | 0.079998 | 2954.7 | 0 | 236.3701 | 507-0268-1 | 3.61 | 853.3 |  | 0 | 0 | 236.3701 | 0 | 0 | 0 | 853.3 | 0 | 0 | 0 | 0 | 0
[7 empty] | 34938.5601 |  |  | 200201.04 | 34938.5601 | 1738.98 | 0 | 21843.888 | 0 | 0 | 0 | 153572.19 | 0 | 0 | 1430.1
69 | м08-02-472-2 | Заземляющие проводники: Заземлитель горизонтальный из стали полосовой сечением 160 мм2 | 100 м | 5.04 | 1127.26 |  |  | м08-02-472-2
|  | Зарплата |  |  | 156.21 | 0 | 787.2984 |  | 14.55 | 11455.19
|  | Эксплуатация машин |  |  | 75.99 | 0 | 382.9896 |  | 6.2 | 2374.54
|  | в т.ч. зарплата машинистов |  |  | 2.97 | 0 | 14.9688 |  | 14.55 | 217.8
|  | Материальные ресурсы |  |  | 895.06 | 0 | 4511.1024 |  | 4.35 | 19623.3
|  | Накладные расходы от ФОТ | % |  | 95 |  | 762.15 |  | 89.3 | 10423.98 | [11 empty] | 762.15
|  | Сметная прибыль | % |  | 65 |  | 521.47 |  | 65 | 7587.44 | [12 empty] | 521.47
|  | Затраты труда | чел-ч | 16.6 |  | 0
[7 empty] | 6965.0104 |  |  | 51464.45 | 6965.0104 | 787.2984 | 0 | 6965.0179 | 0 | 0 | 0 | 51464.45 | 0 | 0 | 14.9688
70 | м08-02-472-9 | Заземляющие проводники: Проводник заземляющий открыто по строительным основаниям из круглой стали, диаметр, мм 12 | 100 м | 0.15 | 2615.99 |  |  | м08-02-472-9
|  | Зарплата |  |  | 200.43 | 0 | 30.0645 |  | 14.55 | 437.44
|  | Эксплуатация машин |  |  | 70.95 | 0 | 10.6425 |  | 6.17 | 65.66
|  | в т.ч. зарплата машинистов |  |  | 2.57 | 0 | 0.3855 |  | 14.55 | 5.61
|  | Материальные ресурсы |  |  | 2344.61 | 0 | 351.6915 |  | 3.48 | 1223.89
|  | Накладные расходы от ФОТ | % |  | 95 |  | 28.93 |  | 89.3 | 395.64 | [11 empty] | 28.93
|  | Сметная прибыль | % |  | 65 |  | 19.79 |  | 65 | 287.98 | [12 empty] | 19.79
|  | Затраты труда | чел-ч | 21.3 |  | 0
[7 empty] | 441.1185 |  |  | 2410.61 | 441.1185 | 30.0645 | 0 | 441.1185 | 0 | 0 | 0 | 2410.61 | 0 | 0 | 0.3855
71 | м08-02-471-1 | Заземлители: Заземлитель вертикальный из угловой стали, размер, мм 50х50х5 | 10 шт. | 1.8 | 889.36 |  |  | м08-02-471-1
|  | Зарплата |  |  | 100.69 | 0 | 181.242 |  | 14.55 | 2637.07
|  | Эксплуатация машин |  |  | 57.91 | 0 | 104.238 |  | 6.26 | 652.53
|  | в т.ч. зарплата машинистов |  |  | 2.57 | 0 | 4.626 |  | 14.55 | 67.31
|  | Материальные ресурсы |  |  | 730.76 | 0 | 1315.368 |  | 4.07 | 5353.55
|  | Накладные расходы от ФОТ | % |  | 95 |  | 176.57 |  | 89.3 | 2415.01 | [11 empty] | 176.57
|  | Сметная прибыль | % |  | 65 |  | 120.81 |  | 65 | 1757.85 | [12 empty] | 120.81
|  | Затраты труда | чел-ч | 10.7 |  | 0
[7 empty] | 1898.228 |  |  | 12816.01 | 1898.228 | 181.242 | 0 | 1898.2368 | 0 | 0 | 0 | 12816.01 | 0 | 0 | 4.626
72 | м08-02-472-8 | Заземляющие проводники: Проводник заземляющий открыто по строительным основаниям из круглой стали, диаметр, мм 8 | 100 м | 9.12 | 2091.02 |  |  | м08-02-472-8
|  | Зарплата |  |  | 189.14 | 0 | 1724.9568 |  | 14.55 | 25098.12
|  | Эксплуатация машин |  |  | 52.54 | 0 | 479.1648 |  | 6.08 | 2913.32
|  | в т.ч. зарплата машинистов |  |  | 1.49 | 0 | 13.5888 |  | 14.55 | 197.72
|  | Материальные ресурсы |  |  | 1849.34 | 0 | 16865.9808 |  | 3.22 | 54308.46
|  | Накладные расходы от ФОТ | % |  | 95 |  | 1651.62 |  | 89.3 | 22589.19 | [11 empty] | 1651.62
|  | Сметная прибыль | % |  | 65 |  | 1130.05 |  | 65 | 16442.3 | [12 empty] | 1130.05
|  | Затраты труда | чел-ч | 20.1 |  | 0
[7 empty] | 21851.7724 |  |  | 121351.39 | 21851.7724 | 1724.9568 | 0 | 21851.7754 | 0 | 0 | 0 | 121351.39 | 0 | 0 | 13.5888
|  | Итого |  |  |  | 72777.2888 |  |  | 480118.03 |  |  | 7286.0685 | 6253.848 | 66523.4647 | 0 | 0 | 89052.29 | 391065.74 | 0 | 0 | 1465.1407
|  | Итого по смете |  |  |  | 973730.3385 |  |  | 3704657.2 |  |  | 26217.1572 | 45831.242 | 927899.1099 | 0 | 0 | 186435.84 | 3518221.36 | 0 | 0 | 5002.0479
|  | В том числе: оборудование |  |  |  | 549640.6207 |  |  | 1569039.87
|  | Временные здания и сооружения 1,8%*0,8 |  |  |  | 0 |  |  | 0
|  | Итого: |  |  |  | 973730.3385 |  |  | 3704657.2
|  | Среднегодовое зимнее удорожание 1,5% |  |  |  | 6361.3458 |  |  | 32034.2599
|  | Итого: |  |  |  | 980091.6843 |  |  | 3736691.46
|  | Непредвиденные затраты 2% |  |  |  | 19601.8337 |  |  | 74733.8292
|  | Итого: |  |  |  | 999693.518 |  |  | 3811425.2891
|  | НДС 18% |  |  |  | 179944.8332 |  |  | 686056.552
|  | Всего: |  |  |  | 1179638.3512 |  |  | 4497481.8412
ИСПОЛНИЛ |  | ООО "Дороги XXII века" |  |  | М.С.Круглова
[должность,подпись(инициалы,фамилия)]
ПРОВЕРИЛ |  | ОКС Администрации г. Фрязино |  |  | О.В.Миронова
[должность,подпись(инициалы,фамилия)]

## Дефектная ведомость
Приложение к Техническому заданию
Ведомость работ
Электромонтажные работы. Реконструкция главного корпуса МУЗ"Центральная городская больница им.М.В.Гольца"
№ | Наименование работ и затрат | Единица | Коли-
п/п |  | измерен. | чество
1 | 2 | 3 | 4
Раздел Силовое электроборудование
1 | Вводно-распределительное устройство шкафного исполнения, устанавливаемый на полу, высота и ширина, мм, до 1700х1100 | шт. | 2
2 | Установка АВР, устанавливаемый на конструкции на полу, на ток, А, до 250 | шт. | 1
3 | Распределительные пункты (ПР-1А) высотой до 1700 мм, устанавливаемый на стене, высота и ширина, мм, до 1700х1100 | шт. | 2
4 | Щиты силовые (ЩС) высотой до 1700 мм, устанавливаемый на стене, высота и ширина, мм, до 1700х1100 | шт. | 24
5 | Устройства вводные для лифтов, устанавливаемые на конструкции на стене или колонне, на ток, А, до 70 | шт. | 6
6 | Трансформаторы напряжения: Трансформатор, напряжение, кВ, до 10, однофазный | шт. | 7
7 | Установка, пост дистанционного контроля трансформаторов ПДК | шт. | 2
8 | Выключатели установочные автоматические (автоматы) или неавтоматические: Автомат одно-, двух-, трехполюсный, устанавливаемый на конструкции щита на стене или колонне, на ток, А, до 100 | шт. | 1
9 | Пускатели магнитные: Пускатель магнитный общего назначения отдельностоящий, устанавливаемый на конструкции на стене или колонне на ток, А, до 40 | шт. | 1
10 | Ящики и шкафы с рубильниками и предохранителями: Ящик с одним двухполюсным рубильником, или с двухполюсным рубильником и двумя предохранителями, или с двумя блоками "предохранитель-выключатель", или с двумя предохранителями, устанавливаемый на конструкции на полу, на ток, А, до 100 | шт. | 28
11 | Посты управления кнопочные: Пост управления кнопочный общего назначения, устанавливаемый на конструкции на стене или колонне, количество элементов поста, до 3 | шт. | 31
12 | Выключатели и переключатели пакетные, аппараты штепсельные: Выключатель или переключатель пакетный в металлической оболочке, устанавливаемый на конструкции на стене или колонне, с количеством зажимов для подключения до 9 на ток, А, до 25 | шт. | 1
13 | Ящик главной заземляющей шины , 0,4кВ; 340А | шт. | 1
14 | Затягивание кабеля в проложенные трубы и металлические рукава: Кабель силовой с медными жилами, суммарное сечение, мм2, до 35 | 100 м | 1.42
15 | Затягивание кабеля в проложенные трубы и металлические рукава: Кабель силовой с медными жилами, суммарное сечение, мм2, до 120 | 100 м | 0.05
16 | Затягивание кабеля в проложенные трубы и металлические рукава: Кабель силовой с медными жилами, суммарное сечение, мм2, до 150 | 100 м | 0.24
17 | Кабель групповых осветительных сетей: Кабель силовой с медными жилами под штукатурку по стенам или в бороздах | 100 м | 14.02
18 | Кабель групповых осветительных сетей: Кабель силовой с медными жилами в пустотах плит перекрытий | 100 м | 3.63
19 | Раздел Электросвещение
20 | Щитки осветительные: Щитки, устанавливаемые в нише болтами на конструкции, масса щитка, кг, до 15 | шт. | 21
21 | Ящики с понижающими трансформаторами: Ящик | шт. | 13
22 | Выключатели установочные автоматические (автоматы) или неавтоматические: Автомат одно-, двух-, трехполюсный, устанавливаемый на конструкции на стене или колонне, на ток, А, до 25 | шт. | 30
23 | Светильники с люминесцентными лампами: Светильник отдельно устанавливаемый на штырях с количеством ламп в светильнике 2 | 100 шт. | 3.58
24 | Светильники для ламп накаливания: Световые настенные указатели | 100 шт. | 0.55
25 | Лампы накаливания электрические осветительные общего назначения биспиральные, типа Б 220-230-25 | 10 шт. | 11.4
26 | Лампы накаливания электрические осветительные общего назначения биспиральные, типа Б 220-230-40 | 10 шт. | 1.8
27 | Лампы накаливания электрические осветительные общего назначения биспиральные, типа Б 220-230-60 | 10 шт. | 13.4
28 | Лампы накаливания электрические осветительные общего назначения биспиральные, типа Б 230-240-100 | 10 шт. | 25.8
29 | Лампы накаливания газопольные в прозрачной колбе МО 36-60 | 10 шт. | 1.1
30 | Лампы люминесцентные ртутные низкого давления, типа ЛБ, ЛД, ЛДЦ, ЛТБ, ЛБХ 18 | 10 шт. | 49.8
31 | Лампы люминесцентные ртутные низкого давления, типа ЛБ, ЛД, ЛДЦ, ЛТБ, ЛБХ 40 | 10 шт. | 73.6
32 | Лампы люминесцентные компактные энерго-сберегающие со встроенным стартером, типа КЛ 9 | 10 шт. | 29.4
33 | Стартеры для люминесцентных ламп | 10 шт. | 125.1
34 | Кабели силовые на напряжение 660 В с медными жилами в изоляции из ПВХ пластиката, с наружным покровом из ПВХ пластиката пониженной горючести, улучшенный с числом жил - 4 и сечением 1,5 мм2 | 1000 м | 0.3
35 | Провода групповых осветительных сетей: Провод в защитной оболочке или кабель двух-трехжильные под штукатурку по стенам или в бороздах | 100 м | 8.49
36 | Кабели силовые на напряжение 660 В с медными жилами в изоляции из ПВХ пластиката, с наружным покровом из ПВХ пластиката пониженной горючести, улучшенный с числом жил - 3 и сечением 1,5 мм2 | 1000 м | 0.849
37 | Коробка ответвительная | шт. | 510
38 | Выключатели, переключатели и штепсельные розетки: Выключатель одноклавишный утопленного типа при скрытой проводке | 100 шт. | 0.34
39 | Выключатели, переключатели и штепсельные розетки: Выключатель двухклавишный утопленного типа при скрытой проводке | 100 шт. | 0.54
40 | Выключатели, переключатели и штепсельные розетки: Розетка штепсельная трехполюсная | 100 шт. | 1.11
41 | Коробка ответвительная на стене | 1шт. | 40
Раздел Заземление
42 | Разработка грунта вручную в траншеях глубиной до 2 м без креплений с откосами, группа грунтов 2 | 100 м3 | 1.44
43 | Засыпка вручную траншей, пазух котлованов и ям, группа грунтов 2 | 100 м3 | 1.44
44 | Коробки ответвительные к распределительному шинопроводу: Коробка с предохранителем или разъединителем или автоматом или указателем напряжения | 100 шт. | 0.02
45 | Трубы стальные по установленным конструкциям: Труба по установленным конструкциям, по стенам с креплением скобами, диаметр, мм, до 25 | 100 м | 6
46 | Заземляющие проводники: Заземлитель горизонтальный из стали полосовой сечением 160 мм2 | 100 м | 5.04
47 | Заземляющие проводники: Проводник заземляющий открыто по строительным основаниям из круглой стали, диаметр, мм 12 | 100 м | 0.15
48 | Заземлители: Заземлитель вертикальный из угловой стали, размер, мм 50х50х5 | 10 шт. | 1.8
49 | Заземляющие проводники: Проводник заземляющий открыто по строительным основаниям из круглой стали, диаметр, мм 8 | 100 м | 9.12

## Source
0 | Smeta.ru (495) 974-1589 |  | _PS_ |  | 0 | 0 | 0 | Smeta.ru |  | 0 | 23404
1 | 1 | 0 | 265 | 0 | Новый объект | Электромонтажные работы по РП, ФАКТ |  | 0 | [5 empty] | Мособлгосэкспертиза | 2010 | 5 |  |  |  |  | -3 |  | 0 | 2 | 1 | 3 |  | 1 | 2 | 0 | 0 | 1 | 40 | 0 | 0 | 0 |  |  | 0 | [12 empty] | 0 | 0 | 0 | 25118442 | Сметные нормы списания | Коды ценников | 22081976 | 0 | 1 |  | 1 | 0 | 1 | 1 | 0 | -1 |  | 2 |  | 0 | 1 | 1 | 0 | 0 | 0 | 0 | 12216053 | 12216046 | 12216049 | 12216051 | 0 | 0 |  |  |  | 0 | 13035082 | ТЕР - строительство | Версия 5.1 СТРОИТЕЛЬСТВО Типовой расчёт (0,94) для норм 2001 года МДС 81.33-2004 и МДС 81.25-99 | ТЕР МО | ТЕР МО | ТЕР МО | ТЕР МО | Поправки для НБ 2001 нов МДС | 10547183 | 0 | 0 | 6761583 | 23239810 | 24474992 | 10
25130362 | 1 | 2010 | 8 |  | Август, 2010 г. | Август, 2010 г.- остатки | 40 | 1 | 1 | 22081976 |  | 0 | Мособлгосэкспертиза | 2010 | 5 | 1 | 1 | 0 | 2 | 1 | 0 | 3 | 1 | 1 | 0 | 1 | 1 | 0 | 1 | 1 | 0 | 0 | 0 | 0 | 0 | 0 | -1 | 2 | 12216053 | 12216046 | 12216049 | 12216051 | [7 empty] | 0 |  | 0 |  |  | 0 |  | 0 |  |  | 0 |  | 0 |  |  | 0 | 0 | 0 | 0 | 0 |  |  |  | 0 | 0 | [8 empty] | 0 |  | 0 | 10547183 | 0 | 13035082 | ТЕР - строительство | Версия 5.1 СТРОИТЕЛЬСТВО Типовой расчёт (0,94) для норм 2001 года МДС 81.33-2004 и МДС 81.25-99 | ТЕР МО | ТЕР МО | ТЕР МО | ТЕР МО | Поправки для НБ 2001 нов МДС |  |  |  | 6761583 | 23239810 | 24474992 | 10
52 | 1 | 1 | 12 | 0 | Новый объект | Электромонтажные работы по РП, ФАКТ | 0 | 0 | 0 | 0 | 0 | 0 | 0 | 3018156.65 | 2508936.43 | 127760.59 | 72779.8 | 381459.63 | 0 | 2801.03 | 453.87 | 0 | 399490.38 | 287010.17 | 0 | 0 | 0 | 0 | 0 | 0 | 0 | 0 | 0 | 0 | 0 | 0 | 0 | 0 | 0 | 0 | 0 | 0
0
3 | 1 |  | 246 |  | Новая локальная смета | Новая локальная смета | [16 empty] | 0 | [11 empty] | 0 | 0 | 0 | [18 empty] | {A45C939F-2A21-44CB-AD81-0230F83CFC18} | 0 | 0 | [5 empty] | 0
52 | 1 | 3 | 20 | 0 | Новая локальная смета | Новая локальная смета | 0 | 0 | 0 | 0 | 0 | 0 | 0 | 3018156.65 | 2508936.43 | 127760.59 | 72779.8 | 381459.63 | 0 | 2801.03 | 453.87 | 0 | 399490.38 | 287010.17 | 0 | 0 | 0 | 0 | 0 | 0 | 0 | 0 | 0 | 0 | 0 | 0 | 0 | 0 | 0 | 0 | 0 | 0
0
4 | 1 |  | 121 |  | Новый раздел | Силовое электроборудование | [16 empty] | 0 | [13 empty] | 0 | [18 empty] | {80C511D2-E5A5-454B-A191-86CD5267CA42} | 0 | 0 | [5 empty] | 0 |  | 0
52 | 1 | 4 | 24 | 0 | Новый раздел | Силовое электроборудование | 0 | 0 | 0 | 0 | 0 | 0 | 0 | 1942361.09 | 1783774.01 | 35310.34 | 16097.67 | 123276.74 | 0 | 887.79 | 104.67 | 0 | 124419.45 | 90578.52 | 0 | 0 | 1942361.09 | 1783774.01 | 35310.34 | 16097.67 | 123276.74 | 0 | 887.79 | 104.67 | 0 | 124419.45 | 90578.52 | 0 | 0 | 0 | 0 | 0
17 | 1 | 12 | 9 | 1 | м08-03-572-7 | Вводно-распределительное устройство шкафного исполнения, устанавливаемый на полу, высота и ширина, мм, до 1700х1100 | шт. | 2 | 0 |  | 2 | 0 | 2 | 5554.28 | 2899.32 | 1309.67 | 160.92 | 1345.29 | 0 | 9.32 | 1.64 | 0 | 1345.05 | 979.04 |  | 0 | 629.05 | 480.02 | 102.8 | 5.53 | 46.23 | 0 | 4.66 | 0.82 | 0 | 629.05 | 480.02 | 102.8 | 5.53 | 46.23 | 0 | 4.66 | 0.82 | 0 | 89.3 | 65 | 1 | 1 | 1 | 1 | 6.09 | 14.55 | 6.37 | 3.02 |  |  |  |  | 0 | 2 | ФЕРм,сб.08,гл.03,табл.572,поз.7 |  |  | 57 | 0 | м08-03-572-7 | 1 | 3 | 0 | 14.55 | 1 | 1 | 1 | 1 | 1 |  | 95 | 65 |  |  |  |  | 0 | 0 | 1 | 0 | 0 | 0 | 0 | 0 |  | 0 | 5554.28 | 1449.6604 | 654.836 | 80.4615 | 672.6465 | 0 | 4.66 | 0.82 | 0 | 1345.0455 | 979.0365 |  | 0 | 0 | 1 | 1 | 1 | 1 | 1 | 1010 | шт. | шт. | 1 | 24298299 | 3 | Монтажные работы | 0 | 2 | 57 | Электромонтажные работы на других объектах сборник м08 | 45-1 | 64 | 629.05 | 480.02 | 102.8 | 5.53 | 46.23 | 4.66 | 0.82 | 0 | 0 | 0 | 0 | 0
18 | 1 | 10 |  | 1,1 | 500-9016-6 | Устройство вводно-распределительное, тип ВРУ 1 в комплекте с вводной и распределительной панелью, цена=347000/1,18/3,63 | шт. | 2 | 1 |  | 2 | 0 | 2 | 617542.36 | 617542.36 | 0 | 0 | 0 | 0 | 0 | 0 | 0 | 0 | 0 |  | 0 | 85060.9305 | 85060.9305 | 0 | 0 | 0 | 0 | 0 | 0 | 0 | 81010.41 | 81010.41 | 0 | 0 | 0 | 0 | 0 | 0 | 0 | 89.3 | 65 | 1 | 1 | 1 | 1 | 1 | 1 | 1 | 3.63 |  |  |  |  | 3 | 2 | ССЦ Московской обл.,сб.500,поз.9016-6 |  |  | 57 | 0 | 500-9016-6 | 1 | 3 | 0 | 1 | 1 | 1 | 1 | 1 | 1 |  | 95 | 65 |  |  |  |  | 0 | 0 | 1 | 1 | 0 | 0 | 0 | 0 |  | 0 | 617542.36 | 308771.1777 | 0 | 0 | 0 | 0 | 0 | 0 | 0 | 0 | 0 | )*1,05 | 0 | 0 | 1 | 1 | 1 | 1 | 1 | 1010 | шт. | шт. | 1 | 24298299 | 3 | Монтажные работы | 0 | 2 | 57 | Электромонтажные работы на других объектах сборник м08 | 45-1 | 0 | 9830 | 81010.41 | 0 | 0 | 0 | 0 | 0 |  | 0 | 0 | 0 | 0
17 | 1 | 33 | 29 | 2 | м08-03-524-8 | Установка АВР, устанавливаемый на конструкции на полу, на ток, А, до 250 | шт. | 1 | 0 |  | 1 | 0 | 1 | 2035.05 | 1335.71 | 44.44 | 2.91 | 654.9 | 0 | 4.47 | 0.03 | 0 | 587.42 | 427.58 |  | 0 | 415.39 | 361.98 | 8.4 | 0.2 | 45.01 | 0 | 4.47 | 0.03 | 0 | 415.39 | 361.98 | 8.4 | 0.2 | 45.01 | 0 | 4.47 | 0.03 | 0 | 89.3 | 65 | 1 | 1 | 1 | 1 | 6.64 | 14.55 | 5.29 | 3.69 |  |  |  |  | 0 | 2 | ФЕРм,сб.08,гл.03,табл.524,поз.8 |  |  | 57 | 0 | м08-03-524-8 | 1 | 3 | 0 | 14.55 | 1 | 1 | 1 | 1 | 1 |  | 95 | 65 |  |  |  |  | 0 | 0 | 2 | 0 | 0 | 0 | 0 | 0 |  | 0 | 2035.05 | 1335.7062 | 44.436 | 2.91 | 654.8955 | 0 | 4.47 | 0.03 | 0 | 587.4243 | 427.5765 |  | 0 | 0 | 1 | 1 | 1 | 1 | 1 | 1010 | шт. | шт. | 1 | 24298299 | 3 | Монтажные работы | 0 | 2 | 57 | Электромонтажные работы на других объектах сборник м08 | 45-1 | 64 | 415.39 | 361.98 | 8.4 | 0.2 | 45.01 | 4.47 | 0.03 | 0 | 0 | 0 | 0 | 0
18 | 1 | 33 |  | 2,1 | Цена поставщика | Панель автоматического ввода резерва АКП-6400 20076/2,83 | шт. | 1 | 1 |  | 1 | 0 | 1 | 21079.79 | 21079.79 | 0 | 0 | 0 | 0 | 0 | 0 | 0 | 0 | 0 |  | 0 | 7448.6895 | 7448.6895 | 0 | 0 | 0 | 0 | 0 | 0 | 0 | 7093.99 | 7093.99 | 0 | 0 | 0 | 0 | 0 | 0 | 0 | 89.3 | 65 | 1 | 1 | 1 | 1 | 1 | 1 | 1 | 2.83 |  |  |  |  | 3 | 2 |  |  |  | 57 | 0 |  | 0 | 3 | 0 | 1 | 1 | 1 | 1 | 1 | 1 |  | 95 | 65 |  |  |  |  | 0 | 0 | 2 | 1 | 0 | 0 | 0 | 0 |  | 0 | 21079.79 | 21079.7913 | 0 | 0 | 0 | 0 | 0 | 0 | 0 | 0 | 0 | )*1,05 | 0 | 0 | 1 | 1 | 1 | 1 | 1 | 1010 | шт. | шт. | 1 | 24298299 | 3 | Монтажные работы | 0 | 2 | 57 | Электромонтажные работы на других объектах сборник м08 | 45-1 | 0 | 0 | 7093.99 | 0 | 0 | 0 | 0 | 0 |  | 0 | 0 | 0 | 0
17 | 1 | 67 | 38 | 3 | м08-03-572-5 | Распределительные пункты (ПР-1А) высотой до 1700 мм, устанавливаемый на стене, высота и ширина, мм, до 1700х1100 | шт. | 2 | 0 |  | 2 | 0 | 2 | 5020.61 | 2915.89 | 1097.28 | 129.79 | 1007.44 | 0 | 6.98 | 1.32 | 0 | 1015.55 | 739.2 |  | 0 | 602.19 | 481.17 | 86.4 | 4.46 | 34.62 | 0 | 3.49 | 0.66 | 0 | 602.19 | 481.17 | 86.4 | 4.46 | 34.62 | 0 | 3.49 | 0.66 | 0 | 89.3 | 65 | 1 | 1 | 1 | 1 | 5.6 | 14.55 | 6.35 | 3.03 |  |  |  |  | 0 | 2 | ФЕРм,сб.08,гл.03,табл.572,поз.5 |  |  | 57 | 0 | м08-03-572-5 | 1 | 3 | 0 | 14.55 | 1 | 1 | 1 | 1 | 1 |  | 95 | 65 |  |  |  |  | 0 | 0 | 3 | 0 | 0 | 0 | 0 | 0 |  | 0 | 5020.61 | 1457.9451 | 548.64 | 64.893 | 503.721 | 0 | 3.49 | 0.66 | 0 | 1015.5464 | 739.1995 |  | 0 | 0 | 1 | 1 | 1 | 1 | 1 | 1010 | шт. | шт. | 1 | 24298299 | 3 | Монтажные работы | 0 | 2 | 57 | Электромонтажные работы на других объектах сборник м08 | 45-1 | 64 | 602.19 | 481.17 | 86.4 | 4.46 | 34.62 | 3.49 | 0.66 | 0 | 0 | 0 | 0 | 0
18 | 1 | 58 |  | 3,1 | 500-9016-317 | Пункт распределительный, тип ПР 11-1078-21У3 | шт. | 1 | 0.5 |  | 1 | 0 | 1 | 15853.12 | 15853.12 | 0 | 0 | 0 | 0 | 0 | 0 | 0 | 0 | 0 |  | 0 | 4621.9 | 4621.9 | 0 | 0 | 0 | 0 | 0 | 0 | 0 | 4621.9 | 4621.9 | 0 | 0 | 0 | 0 | 0 | 0 | 0 | 89.3 | 65 | 1 | 1 | 1 | 1 | 1 | 1 | 1 | 3.43 |  |  |  |  | 3 | 2 | ССЦ Московской обл.,сб.500,поз.9016-317 |  |  | 57 | 0 | 500-9016-317 | 1 | 3 | 0 | 1 | 1 | 1 | 1 | 1 | 1 |  | 95 | 65 |  |  |  |  | 0 | 0 | 3 | 1 | 0 | 0 | 0 | 0 |  | 0 | 15853.12 | 15853.117 | 0 | 0 | 0 | 0 | 0 | 0 | 0 | 0 | 0 |  | 0 | 0 | 1 | 1 | 1 | 1 | 1 | 1010 | шт. | шт. | 1 | 24298299 | 3 | Монтажные работы | 0 | 2 | 57 | Электромонтажные работы на других объектах сборник м08 | 45-1 | 0 | 4621.9 | 4621.9 | 0 | 0 | 0 | 0 | 0 |  | 0 | 0 | 0 | 0
18 | 1 | 52 |  | 3,2 | 500-9016-299 | Пункт распределительный, тип ПР 11-1060-21У3 | шт. | 1 | 0.5 |  | 1 | 0 | 1 | 11637.5 | 11637.5 | 0 | 0 | 0 | 0 | 0 | 0 | 0 | 0 | 0 |  | 0 | 3325 | 3325 | 0 | 0 | 0 | 0 | 0 | 0 | 0 | 3325 | 3325 | 0 | 0 | 0 | 0 | 0 | 0 | 0 | 89.3 | 65 | 1 | 1 | 1 | 1 | 1 | 1 | 1 | 3.5 |  |  |  |  | 3 | 2 | ССЦ Московской обл.,сб.500,поз.9016-299 |  |  | 57 | 0 | 500-9016-299 | 1 | 3 | 0 | 1 | 1 | 1 | 1 | 1 | 1 |  | 95 | 65 |  |  |  |  | 0 | 0 | 3 | 2 | 0 | 0 | 0 | 0 |  | 0 | 11637.5 | 11637.5 | 0 | 0 | 0 | 0 | 0 | 0 | 0 | 0 | 0 |  | 0 | 0 | 1 | 1 | 1 | 1 | 1 | 1010 | шт. | шт. | 1 | 24298299 | 3 | Монтажные работы | 0 | 2 | 57 | Электромонтажные работы на других объектах сборник м08 | 45-1 | 0 | 3325 | 3325 | 0 | 0 | 0 | 0 | 0 |  | 0 | 0 | 0 | 0
17 | 1 | 103 | 47 | 4 | м08-03-572-5 | Щиты силовые (ЩС) высотой до 1700 мм, устанавливаемый на стене, высота и ширина, мм, до 1700х1100 | шт. | 24 | 0 |  | 24 | 0 | 24 | 60247.34 | 34990.68 | 13167.36 | 1557.43 | 12089.3 | 0 | 83.76 | 15.84 | 0 | 12186.53 | 8870.37 |  | 0 | 602.19 | 481.17 | 86.4 | 4.46 | 34.62 | 0 | 3.49 | 0.66 | 0 | 602.19 | 481.17 | 86.4 | 4.46 | 34.62 | 0 | 3.49 | 0.66 | 0 | 89.3 | 65 | 1 | 1 | 1 | 1 | 5.6 | 14.55 | 6.35 | 3.03 |  |  |  |  | 0 | 2 | ФЕРм,сб.08,гл.03,табл.572,поз.5 |  |  | 57 | 0 | м08-03-572-5 | 1 | 3 | 0 | 14.55 | 1 | 1 | 1 | 1 | 1 |  | 95 | 65 |  |  |  |  | 0 | 0 | 4 | 0 | 0 | 0 | 0 | 0 |  | 0 | 60247.34 | 1457.9451 | 548.64 | 64.893 | 503.721 | 0 | 3.49 | 0.66 | 0 | 12186.5299 | 8870.3745 |  | 0 | 0 | 1 | 1 | 1 | 1 | 1 | 1010 | шт. | шт. | 1 | 24298299 | 3 | Монтажные работы | 0 | 2 | 57 | Электромонтажные работы на других объектах сборник м08 | 45-1 | 64 | 602.19 | 481.17 | 86.4 | 4.46 | 34.62 | 3.49 | 0.66 | 0 | 0 | 0 | 0 | 0
18 | 1 | 93 |  | 4,1 | 500-9016-317 | Пункты распределительные тира ПР11ЭМ: щиты силовые в сборе:ЩС-1, ЩС-2, ЩС-3, ЩС-4, ЩС-1и, ЩС-5, ЩС-6, ЩС-1экг, ЩС-7, ЩС-10а, ЩС-1ит, ЩС-8, ЩС-9, ЩС-11, ЩС-1л, ЩС-1в, ЩС-2в, ЩС-3в, ЩС-4в, ЩС-5в, Щс-6в, ЩС-7в, ЩС-1вк, ЩС-2вк | шт. | 24 | 1 |  | 24 | 0 | 24 | 380474.81 | 380474.81 | 0 | 0 | 0 | 0 | 0 | 0 | 0 | 0 | 0 |  | 0 | 4621.9 | 4621.9 | 0 | 0 | 0 | 0 | 0 | 0 | 0 | 4621.9 | 4621.9 | 0 | 0 | 0 | 0 | 0 | 0 | 0 | 89.3 | 65 | 1 | 1 | 1 | 1 | 1 | 1 | 1 | 3.43 |  |  |  |  | 3 | 2 | ССЦ Московской обл.,сб.500,поз.9016-317 |  |  | 57 | 0 | 500-9016-317 | 1 | 3 | 0 | 1 | 1 | 1 | 1 | 1 | 1 |  | 95 | 65 |  |  |  |  | 0 | 0 | 4 | 1 | 0 | 0 | 0 | 0 |  | 0 | 380474.81 | 15853.117 | 0 | 0 | 0 | 0 | 0 | 0 | 0 | 0 | 0 |  | 0 | 0 | 1 | 1 | 1 | 1 | 1 | 1010 | шт. | шт. | 1 | 24298299 | 3 | Монтажные работы | 0 | 2 | 57 | Электромонтажные работы на других объектах сборник м08 | 45-1 | 0 | 4621.9 | 4621.9 | 0 | 0 | 0 | 0 | 0 |  | 0 | 0 | 0 | 0
17 | 1 | 126 | 69 | 5 | м08-03-527-1 | Устройства вводные для лифтов, устанавливаемые на конструкции на стене или колонне, на ток, А, до 70 | шт. | 6 | 0 |  | 6 | 0 | 6 | 10107.45 | 6728.38 | 240.63 | 23.57 | 3138.44 | 0 | 21.42 | 0.24 | 0 | 2823.67 | 2055.31 |  | 0 | 345.67 | 303.08 | 6.64 | 0.27 | 35.95 | 0 | 3.57 | 0.04 | 0 | 345.67 | 303.08 | 6.64 | 0.27 | 35.95 | 0 | 3.57 | 0.04 | 0 | 89.3 | 65 | 1 | 1 | 1 | 1 | 6.41 | 14.55 | 6.04 | 3.7 |  |  |  |  | 0 | 2 | ФЕРм,сб.08,гл.03,табл.527,поз.1 |  |  | 57 | 0 | м08-03-527-1 | 1 | 3 | 0 | 14.55 | 1 | 1 | 1 | 1 | 1 |  | 95 | 65 |  |  |  |  | 0 | 0 | 5 | 0 | 0 | 0 | 0 | 0 |  | 0 | 10107.45 | 1121.396 | 40.1056 | 3.9285 | 523.0725 | 0 | 3.57 | 0.04 | 0 | 2823.6749 | 2055.3065 |  | 0 | 0 | 1 | 1 | 1 | 1 | 1 | 1010 | шт. | шт. | 1 | 24298299 | 3 | Монтажные работы | 0 | 2 | 57 | Электромонтажные работы на других объектах сборник м08 | 45-1 | 64 | 345.67 | 303.08 | 6.64 | 0.27 | 35.95 | 3.57 | 0.04 | 0 | 0 | 0 | 0 | 0
18 | 1 | 126 |  | 5,1 | Цена поставщика | Вводное устройство ВУ-1М 4442/3,69 | шт. | 6 | 1 |  | 6 | 0 | 6 | 27984.51 | 27984.51 | 0 | 0 | 0 | 0 | 0 | 0 | 0 | 0 | 0 |  | 0 | 1263.9795 | 1263.9795 | 0 | 0 | 0 | 0 | 0 | 0 | 0 | 1203.79 | 1203.79 | 0 | 0 | 0 | 0 | 0 | 0 | 0 | 89.3 | 65 | 1 | 1 | 1 | 1 | 1 | 1 | 1 | 3.69 |  |  |  |  | 3 | 2 |  |  |  | 57 | 0 |  | 0 | 3 | 0 | 1 | 1 | 1 | 1 | 1 | 1 |  | 95 | 65 |  |  |  |  | 0 | 0 | 5 | 1 | 0 | 0 | 0 | 0 |  | 0 | 27984.51 | 4664.0844 | 0 | 0 | 0 | 0 | 0 | 0 | 0 | 0 | 0 | )*1,05 | 0 | 0 | 1 | 1 | 1 | 1 | 1 | 1010 | шт. | шт. | 1 | 24298299 | 3 | Монтажные работы | 0 | 2 | 57 | Электромонтажные работы на других объектах сборник м08 | 45-1 | 0 | 0 | 1203.79 | 0 | 0 | 0 | 0 | 0 |  | 0 | 0 | 0 | 0
17 | 1 | 135 | 75 | 6 | м08-01-054-1 | Трансформаторы напряжения: Трансформатор, напряжение, кВ, до 10, однофазный | шт. | 7 | 0 |  | 7 | 0 | 7 | 1459.7 | 114.79 | 569.83 | 75.37 | 775.08 | 0 | 5.53 | 0.77 | 0 | 759.45 | 552.79 |  | 0 | 25.81 | 5.54 | 12.66 | 0.74 | 7.61 | 0 | 0.79 | 0.11 | 0 | 25.81 | 5.54 | 12.66 | 0.74 | 7.61 | 0 | 0.79 | 0.11 | 0 | 89.3 | 65 | 1 | 1 | 1 | 1 | 10.16 | 14.55 | 6.43 | 2.96 |  |  |  |  | 0 | 2 | ФЕРм,сб.08,гл.01,табл.054,поз.1 |  |  | 57 | 0 | м08-01-054-1 | 1 | 3 | 0 | 14.55 | 1 | 1 | 1 | 1 | 1 |  | 95 | 65 |  |  |  |  | 0 | 0 | 6 | 0 | 0 | 0 | 0 | 0 |  | 0 | 1459.7 | 16.3984 | 81.4038 | 10.767 | 110.7255 | 0 | 0.79 | 0.11 | 0 | 759.4519 | 552.7925 |  | 0 | 0 | 1 | 1 | 1 | 1 | 1 | 1010 | шт. | шт. | 1 | 24298299 | 3 | Монтажные работы | 0 | 2 | 57 | Электромонтажные работы на других объектах сборник м08 | 45-1 | 64 | 25.81 | 5.54 | 12.66 | 0.74 | 7.61 | 0.79 | 0.11 | 0 | 0 | 0 | 0 | 0
18 | 1 | 135 |  | 6,1 | Цена поставщика на март 2010г | Трансформатор медицинский однофазный ТРО-1000М 30000/1,18/2,96 | шт. | 4 | 0.57143 |  | 4 | 0 | 4 | 106779.69 | 106779.69 | 0 | 0 | 0 | 0 | 0 | 0 | 0 | 0 | 0 |  | 0 | 9018.555 | 9018.555 | 0 | 0 | 0 | 0 | 0 | 0 | 0 | 8589.1 | 8589.1 | 0 | 0 | 0 | 0 | 0 | 0 | 0 | 89.3 | 65 | 1 | 1 | 1 | 1 | 1 | 1 | 1 | 2.96 |  |  |  |  | 3 | 2 |  |  |  | 57 | 0 |  | 0 | 3 | 0 | 1 | 1 | 1 | 1 | 1 | 1 |  | 95 | 65 |  |  |  |  | 0 | 0 | 6 | 1 | 0 | 0 | 0 | 0 |  | 0 | 106779.69 | 26694.9228 | 0 | 0 | 0 | 0 | 0 | 0 | 0 | 0 | 0 | )*1,05 | 0 | 0 | 1 | 1 | 1 | 1 | 1 | 1010 | шт. | шт. | 1 | 24298299 | 3 | Монтажные работы | 0 | 2 | 57 | Электромонтажные работы на других объектах сборник м08 | 45-1 | 0 | 0 | 8589.1 | 0 | 0 | 0 | 0 | 0 |  | 0 | 0 | 0 | 0
18 | 1 | 133 |  | 6,2 | Цена поставщика | Трансформатор однофазный ТРО-4000М 51000/1,18/2,96 | шт. | 2 | 0.28571 |  | 2 | 0 | 2 | 90762.74 | 90762.74 | 0 | 0 | 0 | 0 | 0 | 0 | 0 | 0 | 0 |  | 0 | 15331.5435 | 15331.5435 | 0 | 0 | 0 | 0 | 0 | 0 | 0 | 14601.47 | 14601.47 | 0 | 0 | 0 | 0 | 0 | 0 | 0 | 89.3 | 65 | 1 | 1 | 1 | 1 | 1 | 1 | 1 | 2.96 |  |  |  |  | 3 | 2 |  |  |  | 57 | 0 |  | 0 | 3 | 0 | 1 | 1 | 1 | 1 | 1 | 1 |  | 95 | 65 |  |  |  |  | 0 | 0 | 6 | 2 | 0 | 0 | 0 | 0 |  | 0 | 90762.74 | 45381.3688 | 0 | 0 | 0 | 0 | 0 | 0 | 0 | 0 | 0 | )*1,05 | 0 | 0 | 1 | 1 | 1 | 1 | 1 | 1010 | шт. | шт. | 1 | 24298299 | 3 | Монтажные работы | 0 | 2 | 57 | Электромонтажные работы на других объектах сборник м08 | 45-1 | 0 | 0 | 14601.47 | 0 | 0 | 0 | 0 | 0 |  | 0 | 0 | 0 | 0
18 | 1 | 134 |  | 6,3 | Цена поставщика | Трансформатор однофазный ТРО-7000М 68000/1,18/2,96 | шт. | 1 | 0.14286 |  | 1 | 0 | 1 | 60508.47 | 60508.47 | 0 | 0 | 0 | 0 | 0 | 0 | 0 | 0 | 0 |  | 0 | 20442.051 | 20442.051 | 0 | 0 | 0 | 0 | 0 | 0 | 0 | 19468.62 | 19468.62 | 0 | 0 | 0 | 0 | 0 | 0 | 0 | 89.3 | 65 | 1 | 1 | 1 | 1 | 1 | 1 | 1 | 2.96 |  |  |  |  | 3 | 2 |  |  |  | 57 | 0 |  | 0 | 3 | 0 | 1 | 1 | 1 | 1 | 1 | 1 |  | 95 | 65 |  |  |  |  | 0 | 0 | 6 | 3 | 0 | 0 | 0 | 0 |  | 0 | 60508.47 | 60508.471 | 0 | 0 | 0 | 0 | 0 | 0 | 0 | 0 | 0 | )*1,05 | 0 | 0 | 1 | 1 | 1 | 1 | 1 | 1010 | шт. | шт. | 1 | 24298299 | 3 | Монтажные работы | 0 | 2 | 57 | Электромонтажные работы на других объектах сборник м08 | 45-1 | 0 | 0 | 19468.62 | 0 | 0 | 0 | 0 | 0 |  | 0 | 0 | 0 | 0
17 | 1 | 138 | 77 | 7 | м11-03-001-2 | Установка, пост дистанционного контроля трансформаторов ПДК | шт. | 2 | 0 |  | 2 | 0 | 2 | 311.73 | 14.62 | 0 | 0 | 297.11 | 0 | 2.06 | 0 | 0 | 223.43 | 178.27 |  | 0 | 12.48 | 2.27 | 0 | 0 | 10.21 | 0 | 1.03 | 0 | 0 | 12.48 | 2.27 | 0 | 0 | 10.21 | 0 | 1.03 | 0 | 0 | 75.2 | 60 | 1 | 1 | 1 | 1 | 13.34 | 14.55 | 1 | 3.22 |  |  |  |  | 0 | 2 | ФЕРм,сб.11,гл.03,табл.001,поз.2 |  |  | 55 | 0 | м11-03-001-2 | 1 | 3 | 0 | 14.55 | 1 | 1 | 1 | 1 | 1 |  | 80 | 60 |  |  |  |  | 0 | 0 | 7 | 0 | 0 | 0 | 0 | 0 |  | 0 | 311.73 | 7.3094 | 0 | 0 | 148.5555 | 0 | 1.03 | 0 | 0 | 223.4267 | 178.266 |  | 0 | 0 | 1 | 1 | 1 | 1 | 1 | 1010 | шт. | шт. | 1 | 24298297 | 3 | Монтажные работы | 0 | 2 | 55 | Монтаж оборудования | 43 | 0 | 12.48 | 2.27 | 0 | 0 | 10.21 | 1.03 | 0 | 0 | 0 | 0 | 0 | 0
18 | 1 | 138 |  | 7,1 | цена поставщика | Пост дистанционного контроля ПДК 4100/1,18/2,8 | шт. | 2 | 1 |  | 2 | 0 | 2 | 7296.61 | 7296.61 | 0 | 0 | 0 | 0 | 0 | 0 | 0 | 0 | 0 |  | 0 | 1302.966 | 1302.966 | 0 | 0 | 0 | 0 | 0 | 0 | 0 | 1240.92 | 1240.92 | 0 | 0 | 0 | 0 | 0 | 0 | 0 | 89.3 | 65 | 1 | 1 | 1 | 1 | 1 | 1 | 1 | 2.8 |  |  |  |  | 3 | 2 |  |  |  | 57 | 0 |  | 0 | 3 | 0 | 1 | 1 | 1 | 1 | 1 | 1 |  | 95 | 65 |  |  |  |  | 0 | 0 | 7 | 1 | 0 | 0 | 0 | 0 |  | 0 | 7296.61 | 3648.3048 | 0 | 0 | 0 | 0 | 0 | 0 | 0 | 0 | 0 | )*1,05 | 0 | 0 | 1 | 1 | 1 | 1 | 1 | 1010 | шт. | шт. | 1 | 24298299 | 3 | Монтажные работы | 0 | 2 | 57 | Электромонтажные работы на других объектах сборник м08 | 45-1 | 0 | 0 | 1240.92 | 0 | 0 | 0 | 0 | 0 |  | 0 | 0 | 0 | 0
17 | 1 | 150 | 87 | 8 | м08-03-573-4 | Щит питания вентсистем навесной, высота, ширина и глубина, мм, до 600х600х350 | шт. | 1 | 0 |  | 1 | 0 | 1 | 637.94 | 10.58 | 285.29 | 45.98 | 342.07 | 0 | 2.37 | 0.36 | 0 | 346.53 | 252.23 |  | 0 | 79.1 | 3.05 | 52.54 | 3.16 | 23.51 | 0 | 2.37 | 0.36 | 0 | 79.1 | 3.05 | 52.54 | 3.16 | 23.51 | 0 | 2.37 | 0.36 | 0 | 89.3 | 65 | 1 | 1 | 1 | 1 | 10.16 | 14.55 | 5.43 | 3.47 |  |  |  |  | 0 | 2 | ФЕРм,сб.08,гл.03,табл.573,поз.4 |  |  | 57 | 0 | м08-03-573-4 | 1 | 3 | 0 | 14.55 | 1 | 1 | 1 | 1 | 1 |  | 95 | 65 |  |  |  |  | 0 | 0 | 8 | 0 | 0 | 0 | 0 | 0 |  | 0 | 637.94 | 10.5835 | 285.2922 | 45.978 | 342.0705 | 0 | 2.37 | 0.36 | 0 | 346.5287 | 252.2325 |  | 0 | 0 | 1 | 1 | 1 | 1 | 1 | 1010 | шт. | шт. | 1 | 24298299 | 3 | Монтажные работы | 0 | 2 | 57 | Электромонтажные работы на других объектах сборник м08 | 45-1 | 64 | 79.1 | 3.05 | 52.54 | 3.16 | 23.51 | 2.37 | 0.36 | 0 | 0 | 0 | 0 | 0
18 | 1 | 149 |  | 8,1 | 500-9014-131 прим. | Шит пустой с монтажной панелью, размером 650х500х220 мм | шт. | 1 | 1 |  | 1 | 0 | 1 | 1192.66 | 1192.66 | 0 | 0 | 0 | 0 | 0 | 0 | 0 | 0 | 0 |  | 0 | 344.7 | 344.7 | 0 | 0 | 0 | 0 | 0 | 0 | 0 | 344.7 | 344.7 | 0 | 0 | 0 | 0 | 0 | 0 | 0 | 89.3 | 65 | 1 | 1 | 1 | 1 | 1 | 1 | 1 | 3.46 |  |  |  |  | 3 | 2 | ССЦ Московской обл.,сб.500,поз.9014-131 |  |  | 57 | 0 | 500-9014-131 | 1 | 3 | 0 | 1 | 1 | 1 | 1 | 1 | 1 |  | 95 | 65 |  |  |  |  | 0 | 0 | 8 | 1 | 0 | 0 | 0 | 0 |  | 0 | 1192.66 | 1192.662 | 0 | 0 | 0 | 0 | 0 | 0 | 0 | 0 | 0 |  | 0 | 0 | 1 | 1 | 1 | 1 | 1 | 1010 | шт. | шт. | 1 | 24298299 | 3 | Монтажные работы | 0 | 2 | 57 | Электромонтажные работы на других объектах сборник м08 | 45-1 | 0 | 0 | 344.7 | 0 | 0 | 0 | 0 | 0 |  | 0 | 0 | 0 | 0
17 | 1 | 175 | 109 | 9 | м08-03-526-2 | Выключатели установочные автоматические (автоматы) или неавтоматические: Автомат одно-, двух-, трехполюсный, устанавливаемый на конструкции щита на стене или колонне, на ток, А, до 100 | шт. | 1 | 0 |  | 1 | 0 | 1 | 1403.34 | 1064.03 | 17.9 | 1.02 | 321.41 | 0 | 2.32 | 0.01 | 0 | 287.93 | 209.58 |  | 0 | 312.08 | 286.8 | 3.19 | 0.07 | 22.09 | 0 | 2.32 | 0.01 | 0 | 312.08 | 286.8 | 3.19 | 0.07 | 22.09 | 0 | 2.32 | 0.01 | 0 | 89.3 | 65 | 1 | 1 | 1 | 1 | 5.64 | 14.55 | 5.61 | 3.71 |  |  |  |  | 0 | 2 | ФЕРм,сб.08,гл.03,табл.526,поз.2 |  |  | 57 | 0 | м08-03-526-2 | 1 | 3 | 0 | 14.55 | 1 | 1 | 1 | 1 | 1 |  | 95 | 65 |  |  |  |  | 0 | 0 | 9 | 0 | 0 | 0 | 0 | 0 |  | 0 | 1403.34 | 1064.028 | 17.8959 | 1.0185 | 321.4095 | 0 | 2.32 | 0.01 | 0 | 287.93 | 209.5795 |  | 0 | 0 | 1 | 1 | 1 | 1 | 1 | 1010 | шт. | шт. | 1 | 24298299 | 3 | Монтажные работы | 0 | 2 | 57 | Электромонтажные работы на других объектах сборник м08 | 45-1 | 64 | 312.08 | 286.8 | 3.19 | 0.07 | 22.09 | 2.32 | 0.01 | 0 | 0 | 0 | 0 | 0
18 | 1 | 173 |  | 9,1 | 545-0039 | Выключатели автоматические типа АЕ20: АЕ2043-1ОО-00 У3 I-63А | шт. | 1 | 1 |  | 1 | 0 | 1 | 496.22 | 496.22 | 0 | 0 | 0 | 0 | 0 | 0 | 0 | 0 | 0 |  | 0 | 120.15 | 120.15 | 0 | 0 | 0 | 0 | 0 | 0 | 0 | 120.15 | 120.15 | 0 | 0 | 0 | 0 | 0 | 0 | 0 | 89.3 | 65 | 1 | 1 | 1 | 1 | 1 | 1 | 1 | 4.13 |  |  |  |  | 3 | 2 | ССЦ Московской обл.,сб.545,поз.0039 |  |  | 57 | 0 | 545-0039 | 1 | 3 | 0 | 1 | 1 | 1 | 1 | 1 | 1 |  | 95 | 65 |  |  |  |  | 0 | 0 | 9 | 1 | 0 | 0 | 0 | 0 |  | 0 | 496.22 | 496.2195 | 0 | 0 | 0 | 0 | 0 | 0 | 0 | 0 | 0 |  | 0 | 0 | 1 | 1 | 1 | 1 | 1 | 1010 | шт. | шт. | 1 | 24298299 | 3 | Монтажные работы | 0 | 2 | 57 | Электромонтажные работы на других объектах сборник м08 | 45-1 | 0 | 120.15 | 120.15 | 0 | 0 | 0 | 0 | 0 |  | 0 | 0 | 0 | 0
18 | 1 | 175 |  | 9,2 | 549-0022 | Реле промежуточные электромагнитные серии ПЭ-37 У3 | шт. | 1 | 1 |  | 1 | 0 | 1 | 372.25 | 372.25 | 0 | 0 | 0 | 0 | 0 | 0 | 0 | 0 | 0 |  | 0 | 147.72 | 147.72 | 0 | 0 | 0 | 0 | 0 | 0 | 0 | 147.72 | 147.72 | 0 | 0 | 0 | 0 | 0 | 0 | 0 | 89.3 | 65 | 1 | 1 | 1 | 1 | 1 | 1 | 1 | 2.52 |  |  |  |  | 3 | 2 | ССЦ Московской обл.,сб.549,поз.0022 |  |  | 57 | 0 | 549-0022 | 1 | 3 | 0 | 1 | 1 | 1 | 1 | 1 | 1 |  | 95 | 65 |  |  |  |  | 0 | 0 | 9 | 2 | 0 | 0 | 0 | 0 |  | 0 | 372.25 | 372.2544 | 0 | 0 | 0 | 0 | 0 | 0 | 0 | 0 | 0 |  | 0 | 0 | 1 | 1 | 1 | 1 | 1 | 1010 | шт. | шт. | 1 | 24298299 | 3 | Монтажные работы | 0 | 2 | 57 | Электромонтажные работы на других объектах сборник м08 | 45-1 | 0 | 147.72 | 147.72 | 0 | 0 | 0 | 0 | 0 |  | 0 | 0 | 0 | 0
18 | 1 | 174 |  | 9,3 | 546-0501-39 | Указатель световой | шт. | 1 | 1 |  | 1 | 0 | 1 | 78.03 | 78.03 | 0 | 0 | 0 | 0 | 0 | 0 | 0 | 0 | 0 |  | 0 | 49.7 | 49.7 | 0 | 0 | 0 | 0 | 0 | 0 | 0 | 49.7 | 49.7 | 0 | 0 | 0 | 0 | 0 | 0 | 0 | 89.3 | 65 | 1 | 1 | 1 | 1 | 1 | 1 | 1 | 1.57 |  |  |  |  | 3 | 2 | ССЦ Московской обл.,сб.546,поз.0501-39 |  |  | 57 | 0 | 546-0501-39 | 1 | 3 | 0 | 1 | 1 | 1 | 1 | 1 | 1 |  | 95 | 65 |  |  |  |  | 0 | 0 | 9 | 3 | 0 | 0 | 0 | 0 |  | 0 | 78.03 | 78.029 | 0 | 0 | 0 | 0 | 0 | 0 | 0 | 0 | 0 |  | 0 | 0 | 1 | 1 | 1 | 1 | 1 | 1010 | шт. | шт. | 1 | 24298299 | 3 | Монтажные работы | 0 | 2 | 57 | Электромонтажные работы на других объектах сборник м08 | 45-1 | 0 | 49.7 | 49.7 | 0 | 0 | 0 | 0 | 0 |  | 0 | 0 | 0 | 0
17 | 1 | 198 | 130 | 10 | м08-03-530-4 | Пускатели магнитные: Пускатель магнитный общего назначения отдельностоящий, устанавливаемый на конструкции на стене или колонне на ток, А, до 40 | шт. | 1 | 0 |  | 1 | 0 | 1 | 798.7 | 401.33 | 26.64 | 1.16 | 370.73 | 0 | 3.17 | 0.012 | 0 | 332.1 | 241.73 |  | 0 | 169.48 | 139.35 | 4.65 | 0.08 | 25.48 | 0 | 3.17 | 0.012 | 0 | 169.48 | 139.35 | 4.65 | 0.08 | 25.48 | 0 | 3.17 | 0.012 | 0 | 89.3 | 65 | 1 | 1 | 1 | 1 | 4.4 | 14.55 | 5.73 | 2.88 |  |  |  |  | 0 | 2 | Доп.ФЕРм вып.1,сб.08,гл.03,табл.530,поз.4 |  |  | 57 | 0 | м08-03-530-4 | 1 | 3 | 0 | 14.55 | 1 | 1 | 1 | 1 | 1 |  | 95 | 65 |  |  |  |  | 0 | 0 | 10 | 0 | 0 | 0 | 0 | 0 |  | 0 | 798.7 | 401.328 | 26.6445 | 1.164 | 370.734 | 0 | 3.17 | 0.012 | 0 | 332.0978 | 241.7285 |  | 0 | 0 | 1 | 1 | 1 | 1 | 1 | 1010 | шт. | шт. | 1 | 24298299 | 3 | Монтажные работы | 0 | 2 | 57 | Электромонтажные работы на других объектах сборник м08 | 45-1 | 64 | 169.48 | 139.35 | 4.65 | 0.08 | 25.48 | 3.17 | 0.012 | 0 | 0 | 0 | 0 | 0
18 | 1 | 198 |  | 10,1 | 545-3011 | Пускатели электромагнитные типа ПМА-0000 нереверсивные без реле, без кнопок ПМА-3122 У2В | шт. | 1 | 1 |  | 1 | 0 | 1 | 386.2 | 386.2 | 0 | 0 | 0 | 0 | 0 | 0 | 0 | 0 | 0 |  | 0 | 147.97 | 147.97 | 0 | 0 | 0 | 0 | 0 | 0 | 0 | 147.97 | 147.97 | 0 | 0 | 0 | 0 | 0 | 0 | 0 | 89.3 | 65 | 1 | 1 | 1 | 1 | 1 | 1 | 1 | 2.61 |  |  |  |  | 3 | 2 | ССЦ Московской обл.,сб.545,поз.3011 |  |  | 57 | 0 | 545-3011 | 1 | 3 | 0 | 1 | 1 | 1 | 1 | 1 | 1 |  | 95 | 65 |  |  |  |  | 0 | 0 | 10 | 1 | 0 | 0 | 0 | 0 |  | 0 | 386.2 | 386.2017 | 0 | 0 | 0 | 0 | 0 | 0 | 0 | 0 | 0 |  | 0 | 0 | 1 | 1 | 1 | 1 | 1 | 1010 | шт. | шт. | 1 | 24298299 | 3 | Монтажные работы | 0 | 2 | 57 | Электромонтажные работы на других объектах сборник м08 | 45-1 | 0 | 147.97 | 147.97 | 0 | 0 | 0 | 0 | 0 |  | 0 | 0 | 0 | 0
17 | 1 | 226 | 150 | 11 | м08-03-524-1 | Ящики и шкафы с рубильниками и предохранителями: Ящик с одним двухполюсным рубильником, или с двухполюсным рубильником и двумя предохранителями, или с двумя блоками "предохранитель-выключатель", или с двумя предохранителями, устанавливаемый на конструкции на полу, на ток, А, до 100 | шт. | 28 | 0 |  | 28 | 0 | 28 | 42408.08 | 29881.54 | 1208.97 | 61.11 | 11317.57 | 0 | 78.4 | 0.616 | 0 | 10161.16 | 7396.14 |  | 0 | 334.12 | 298.1 | 8.24 | 0.15 | 27.78 | 0 | 2.8 | 0.022 | 0 | 334.12 | 298.1 | 8.24 | 0.15 | 27.78 | 0 | 2.8 | 0.022 | 0 | 89.3 | 65 | 1 | 1 | 1 | 1 | 6.06 | 14.55 | 5.24 | 3.58 |  |  |  |  | 0 | 2 | ФЕРм,сб.08,гл.03,табл.524,поз.1 |  |  | 57 | 0 | м08-03-524-1 | 1 | 3 | 0 | 14.55 | 1 | 1 | 1 | 1 | 1 |  | 95 | 65 |  |  |  |  | 0 | 0 | 11 | 0 | 0 | 0 | 0 | 0 |  | 0 | 42408.08 | 1067.198 | 43.1776 | 2.1825 | 404.199 | 0 | 2.8 | 0.022 | 0 | 10161.1612 | 7396.142 |  | 0 | 0 | 1 | 1 | 1 | 1 | 1 | 1010 | шт. | шт. | 1 | 24298299 | 3 | Монтажные работы | 0 | 2 | 57 | Электромонтажные работы на других объектах сборник м08 | 45-1 | 64 | 334.12 | 298.1 | 8.24 | 0.15 | 27.78 | 2.8 | 0.022 | 0 | 0 | 0 | 0 | 0
18 | 1 | 219 |  | 11,1 | 500-9871-065 | Ящик управления Я5111-3474 | шт. | 1 | 0.035714 |  | 1 | 0 | 1 | 4456.07 | 4456.07 | 0 | 0 | 0 | 0 | 0 | 0 | 0 | 0 | 0 |  | 0 | 4456.07 | 4456.07 | 0 | 0 | 0 | 0 | 0 | 0 | 0 | 4456.07 | 4456.07 | 0 | 0 | 0 | 0 | 0 | 0 | 0 | 89.3 | 65 | 1 | 1 | 1 | 1 | 1 | 1 | 1 | 1 |  |  |  |  | 3 | 2 | ССЦ Московской обл.,сб.500,поз.9871-12 |  |  | 57 | 0 | 500-9871-12 прим. | 1 | 3 | 0 | 1 | 1 | 1 | 1 | 1 | 1 |  | 95 | 65 |  |  |  |  | 0 | 0 | 11 | 1 | 0 | 0 | 0 | 0 |  | 0 | 4456.07 | 4456.07 | 0 | 0 | 0 | 0 | 0 | 0 | 0 | 0 | 0 |  | 0 | 0 | 1 | 1 | 1 | 1 | 1 | 1010 | шт. | шт. | 1 | 24298299 | 3 | Монтажные работы | 0 | 2 | 57 | Электромонтажные работы на других объектах сборник м08 | 45-1 | 0 | 0 | 4456.07 | 0 | 0 | 0 | 0 | 0 |  | 0 | 0 | 0 | 0
18 | 1 | 213 |  | 11,2 | 500-9016-110 | Ящик управления Я5111-3174 | шт. | 1 | 0.035714 |  | 1 | 0 | 1 | 5382 | 5382 | 0 | 0 | 0 | 0 | 0 | 0 | 0 | 0 | 0 |  | 0 | 5382 | 5382 | 0 | 0 | 0 | 0 | 0 | 0 | 0 | 5382 | 5382 | 0 | 0 | 0 | 0 | 0 | 0 | 0 | 89.3 | 65 | 1 | 1 | 1 | 1 | 1 | 1 | 1 | 1 |  |  |  |  | 3 | 2 | ССЦ Московской обл.,сб.500,поз.9871-12 |  |  | 57 | 0 | 500-9871-12 прим. | 1 | 3 | 0 | 1 | 1 | 1 | 1 | 1 | 1 |  | 95 | 65 |  |  |  |  | 0 | 0 | 11 | 2 | 0 | 0 | 0 | 0 |  | 0 | 5382 | 5382 | 0 | 0 | 0 | 0 | 0 | 0 | 0 | 0 | 0 |  | 0 | 0 | 1 | 1 | 1 | 1 | 1 | 1010 | шт. | шт. | 1 | 24298299 | 3 | Монтажные работы | 0 | 2 | 57 | Электромонтажные работы на других объектах сборник м08 | 45-1 | 0 | 0 | 5382 | 0 | 0 | 0 | 0 | 0 |  | 0 | 0 | 0 | 0
18 | 1 | 220 |  | 11,3 | 500-9871-065 | Ящик управления Я5111-1874 | шт. | 6 | 0.21429 |  | 6 | 0 | 6 | 31050 | 31050 | 0 | 0 | 0 | 0 | 0 | 0 | 0 | 0 | 0 |  | 0 | 5175 | 5175 | 0 | 0 | 0 | 0 | 0 | 0 | 0 | 5175 | 5175 | 0 | 0 | 0 | 0 | 0 | 0 | 0 | 89.3 | 65 | 1 | 1 | 1 | 1 | 1 | 1 | 1 | 1 |  |  |  |  | 3 | 2 | ССЦ Московской обл.,сб.500,поз.9871-12 |  |  | 57 | 0 | 500-9871-12 прим. | 1 | 3 | 0 | 1 | 1 | 1 | 1 | 1 | 1 |  | 95 | 65 |  |  |  |  | 0 | 0 | 11 | 3 | 0 | 0 | 0 | 0 |  | 0 | 31050 | 5175 | 0 | 0 | 0 | 0 | 0 | 0 | 0 | 0 | 0 |  | 0 | 0 | 1 | 1 | 1 | 1 | 1 | 1010 | шт. | шт. | 1 | 24298299 | 3 | Монтажные работы | 0 | 2 | 57 | Электромонтажные работы на других объектах сборник м08 | 45-1 | 0 | 0 | 5175 | 0 | 0 | 0 | 0 | 0 |  | 0 | 0 | 0 | 0
18 | 1 | 218 |  | 11,4 | 500-9871-057 | Ящик управления Я5111-2074 | шт. | 20 | 0.71429 |  | 20 | 0 | 20 | 74386.4 | 74386.4 | 0 | 0 | 0 | 0 | 0 | 0 | 0 | 0 | 0 |  | 0 | 3719.32 | 3719.32 | 0 | 0 | 0 | 0 | 0 | 0 | 0 | 3719.32 | 3719.32 | 0 | 0 | 0 | 0 | 0 | 0 | 0 | 89.3 | 65 | 1 | 1 | 1 | 1 | 1 | 1 | 1 | 1 |  |  |  |  | 3 | 2 | ССЦ Московской обл.,сб.500,поз.9871-12 |  |  | 57 | 0 | 500-9871-12 прим. | 1 | 3 | 0 | 1 | 1 | 1 | 1 | 1 | 1 |  | 95 | 65 |  |  |  |  | 0 | 0 | 11 | 4 | 0 | 0 | 0 | 0 |  | 0 | 74386.4 | 3719.32 | 0 | 0 | 0 | 0 | 0 | 0 | 0 | 0 | 0 |  | 0 | 0 | 1 | 1 | 1 | 1 | 1 | 1010 | шт. | шт. | 1 | 24298299 | 3 | Монтажные работы | 0 | 2 | 57 | Электромонтажные работы на других объектах сборник м08 | 45-1 | 0 | 0 | 3719.32 | 0 | 0 | 0 | 0 | 0 |  | 0 | 0 | 0 | 0
17 | 1 | 248 | 171 | 12 | м08-03-532-4 | Посты управления кнопочные: Пост управления кнопочный общего назначения, устанавливаемый на конструкции на стене или колонне, количество элементов поста, до 3 | шт. | 31 | 0 |  | 31 | 0 | 31 | 18363.7 | 10293.34 | 339.36 | 4.51 | 7731 | 0 | 55.8 | 0.062 | 0 | 6907.81 | 5028.08 |  | 0 | 138.63 | 119.44 | 2.05 | 0.01 | 17.14 | 0 | 1.8 | 0.002 | 0 | 138.63 | 119.44 | 2.05 | 0.01 | 17.14 | 0 | 1.8 | 0.002 | 0 | 89.3 | 65 | 1 | 1 | 1 | 1 | 6.34 | 14.55 | 5.34 | 2.78 |  |  |  |  | 0 | 2 | ФЕРм,сб.08,гл.03,табл.532,поз.4 |  |  | 57 | 0 | м08-03-532-4 | 1 | 3 | 0 | 14.55 | 1 | 1 | 1 | 1 | 1 |  | 95 | 65 |  |  |  |  | 0 | 0 | 12 | 0 | 0 | 0 | 0 | 0 |  | 0 | 18363.7 | 332.0432 | 10.947 | 0.1455 | 249.387 | 0 | 1.8 | 0.002 | 0 | 6907.8104 | 5028.0815 |  | 0 | 0 | 1 | 1 | 1 | 1 | 1 | 1010 | шт. | шт. | 1 | 24298299 | 3 | Монтажные работы | 0 | 2 | 57 | Электромонтажные работы на других объектах сборник м08 | 45-1 | 64 | 138.63 | 119.44 | 2.05 | 0.01 | 17.14 | 1.8 | 0.002 | 0 | 0 | 0 | 0 | 0
18 | 1 | 248 |  | 12,1 | 545-3012 | Пускатели электромагнитные типа ПМА-0000 нереверсивные без реле, с кнопками "Пуск" и "Стоп" ПМА-3132 У3В | шт. | 31 | 1 |  | 31 | 0 | 31 | 9983.55 | 9983.55 | 0 | 0 | 0 | 0 | 0 | 0 | 0 | 0 | 0 |  | 0 | 113 | 113 | 0 | 0 | 0 | 0 | 0 | 0 | 0 | 113 | 113 | 0 | 0 | 0 | 0 | 0 | 0 | 0 | 89.3 | 65 | 1 | 1 | 1 | 1 | 1 | 1 | 1 | 2.85 |  |  |  |  | 3 | 2 | ССЦ Московской обл.,сб.545,поз.3012 |  |  | 57 | 0 | 545-3012 | 1 | 3 | 0 | 1 | 1 | 1 | 1 | 1 | 1 |  | 95 | 65 |  |  |  |  | 0 | 0 | 12 | 1 | 0 | 0 | 0 | 0 |  | 0 | 9983.55 | 322.05 | 0 | 0 | 0 | 0 | 0 | 0 | 0 | 0 | 0 |  | 0 | 0 | 1 | 1 | 1 | 1 | 1 | 1010 | шт. | шт. | 1 | 24298299 | 3 | Монтажные работы | 0 | 2 | 57 | Электромонтажные работы на других объектах сборник м08 | 45-1 | 0 | 113 | 113 | 0 | 0 | 0 | 0 | 0 |  | 0 | 0 | 0 | 0
17 | 1 | 270 | 192 | 13 | м08-03-525-1 | Выключатели и переключатели пакетные, аппараты штепсельные: Выключатель или переключатель пакетный в металлической оболочке, устанавливаемый на конструкции на стене или колонне, с количеством зажимов для подключения до 9 на ток, А, до 25 | шт. | 1 | 0 |  | 1 | 0 | 1 | 901 | 592.74 | 15.37 | 0.73 | 292.89 | 0 | 2.09 | 0.008 | 0 | 262.2 | 190.85 |  | 0 | 186.16 | 163.29 | 2.74 | 0.05 | 20.13 | 0 | 2.09 | 0.008 | 0 | 186.16 | 163.29 | 2.74 | 0.05 | 20.13 | 0 | 2.09 | 0.008 | 0 | 89.3 | 65 | 1 | 1 | 1 | 1 | 6.44 | 14.55 | 5.61 | 3.63 |  |  |  |  | 0 | 2 | ФЕРм,сб.08,гл.03,табл.525,поз.1 |  |  | 57 | 0 | м08-03-525-1 | 1 | 3 | 0 | 14.55 | 1 | 1 | 1 | 1 | 1 |  | 95 | 65 |  |  |  |  | 0 | 0 | 13 | 0 | 0 | 0 | 0 | 0 |  | 0 | 901 | 592.7427 | 15.3714 | 0.7275 | 292.8915 | 0 | 2.09 | 0.008 | 0 | 262.2027 | 190.853 |  | 0 | 0 | 1 | 1 | 1 | 1 | 1 | 1010 | шт. | шт. | 1 | 24298299 | 3 | Монтажные работы | 0 | 2 | 57 | Электромонтажные работы на других объектах сборник м08 | 45-1 | 64 | 186.16 | 163.29 | 2.74 | 0.05 | 20.13 | 2.09 | 0.008 | 0 | 0 | 0 | 0 | 0
18 | 1 | 270 |  | 13,1 | 545-5221 | Выключатель пакетный защищенный ПВ3 | шт. | 1 | 1 |  | 1 | 0 | 1 | 67.8 | 67.8 | 0 | 0 | 0 | 0 | 0 | 0 | 0 | 0 | 0 |  | 0 | 27.12 | 27.12 | 0 | 0 | 0 | 0 | 0 | 0 | 0 | 27.12 | 27.12 | 0 | 0 | 0 | 0 | 0 | 0 | 0 | 89.3 | 65 | 1 | 1 | 1 | 1 | 1 | 1 | 1 | 2.5 |  |  |  |  | 3 | 2 | ССЦ Московской обл.,сб.545,поз.5221 |  |  | 57 | 0 | 545-5221 | 1 | 3 | 0 | 1 | 1 | 1 | 1 | 1 | 1 |  | 95 | 65 |  |  |  |  | 0 | 0 | 13 | 1 | 0 | 0 | 0 | 0 |  | 0 | 67.8 | 67.8 | 0 | 0 | 0 | 0 | 0 | 0 | 0 | 0 | 0 |  | 0 | 0 | 1 | 1 | 1 | 1 | 1 | 1010 | шт. | шт. | 1 | 24298299 | 3 | Монтажные работы | 0 | 2 | 57 | Электромонтажные работы на других объектах сборник м08 | 45-1 | 0 | 27.12 | 27.12 | 0 | 0 | 0 | 0 | 0 |  | 0 | 0 | 0 | 0
17 | 1 | 293 | 212 | 14 | м08-03-524-9 | Ящик главной заземляющей шины , 0,4кВ; 340А | шт. | 1 | 0 |  | 1 | 0 | 1 | 3234.37 | 2244.47 | 53.61 | 3.78 | 936.29 | 0 | 6.39 | 0.038 | 0 | 839.48 | 611.05 |  | 0 | 665.02 | 590.65 | 10.02 | 0.26 | 64.35 | 0 | 6.39 | 0.038 | 0 | 665.02 | 590.65 | 10.02 | 0.26 | 64.35 | 0 | 6.39 | 0.038 | 0 | 89.3 | 65 | 1 | 1 | 1 | 1 | 6.42 | 14.55 | 5.35 | 3.8 |  |  |  |  | 0 | 2 | ФЕРм,сб.08,гл.03,табл.524,поз.9 |  |  | 57 | 0 | м08-03-524-9 | 1 | 3 | 0 | 14.55 | 1 | 1 | 1 | 1 | 1 |  | 95 | 65 |  |  |  |  | 0 | 0 | 14 | 0 | 0 | 0 | 0 | 0 |  | 0 | 3234.37 | 2244.47 | 53.607 | 3.783 | 936.2925 | 0 | 6.39 | 0.038 | 0 | 839.4825 | 611.0455 |  | 0 | 0 | 1 | 1 | 1 | 1 | 1 | 1010 | шт. | шт. | 1 | 24298299 | 3 | Монтажные работы | 0 | 2 | 57 | Электромонтажные работы на других объектах сборник м08 | 45-1 | 64 | 665.02 | 590.65 | 10.02 | 0.26 | 64.35 | 6.39 | 0.038 | 0 | 0 | 0 | 0 | 0
18 | 1 | 293 |  | 14,1 | цена поставщика | Ящик ГЗШ-21 1650/1,18/3,79 | шт. | 1 | 1 |  | 1 | 0 | 1 | 1468.24 | 1468.24 | 0 | 0 | 0 | 0 | 0 | 0 | 0 | 0 | 0 |  | 0 | 387.3975 | 387.3975 | 0 | 0 | 0 | 0 | 0 | 0 | 0 | 368.95 | 368.95 | 0 | 0 | 0 | 0 | 0 | 0 | 0 | 89.3 | 65 | 1 | 1 | 1 | 1 | 1 | 1 | 1 | 3.79 |  |  |  |  | 3 | 2 | ССЦ Московской обл.,сб.588,поз.0601 |  |  | 57 | 0 |  | 0 | 3 | 0 | 1 | 1 | 1 | 1 | 1 | 1 |  | 95 | 65 |  |  |  |  | 0 | 0 | 14 | 1 | 0 | 0 | 0 | 0 |  | 0 | 1468.24 | 1468.2365 | 0 | 0 | 0 | 0 | 0 | 0 | 0 | 0 | 0 | )*1,05 | 0 | 0 | 1 | 1 | 1 | 1 | 1 | 1010 | шт. | шт. | 1 | 24298299 | 3 | Монтажные работы | 0 | 2 | 57 | Электромонтажные работы на других объектах сборник м08 | 45-1 | 0 | 4309 | 368.95 | 0 | 0 | 0 | 0 | 0 |  | 0 | 0 | 0 | 0
17 | 1 | 312 | 229 | 15 | м08-02-407-1 | Трубы стальные по установленным конструкциям: Труба по установленным конструкциям, по стенам с креплением скобами, диаметр, мм, до 25 | 100 м | 0 | 0 |  | 16.31 | 16.31 | 0 | 0 | 0 | 0 | 0 | 0 | 0 | 0 | 0 | 0 | 0 | 0 |  | 0 | 2795.56 | 1668.54 | 837.19 | 238.35 | 289.83 | 0 | 30.8 | 20.9 | 0 | 2795.56 | 1668.54 | 837.19 | 238.35 | 289.83 | 0 | 30.8 | 20.9 | 0 | 89.3 | 65 | 1 | 1 | 1 | 1 | 7.87 | 14.55 | 6.17 | 2.61 |  |  |  |  | 0 | 2 | ФЕРм,сб.08,гл.02,табл.407,поз.1 |  |  | 57 | 0 | м08-02-407-1 | 1 | 3 | 0 | 14.55 | 1 | 1 | 1 | 1 | 1 |  | 95 | 65 |  |  |  |  | 0 | 0 | 15 | 0 | 0 | 0 | 0 | 0 |  | 0 | 0 | 4354.8894 | 5165.4623 | 3467.9925 | 4217.0265 | 0 | 30.8 | 20.9 | 0 | 0 | 0 |  | 0 | 0 | 1 | 1 | 1 | 1 | 1 | 1003 | 100 м | 100 м | 100 | 24298299 | 3 | Монтажные работы | 0 | 2 | 57 | Электромонтажные работы на других объектах сборник м08 | 45-1 | 64 | 2795.56 | 1668.54 | 837.19 | 238.35 | 289.83 | 30.8 | 20.9 | 0 | 0 | 0 | 0 | 0
18 | 1 | 305 |  | 15,1 | 103-0014 | Трубы стальные сварные водогазопроводные с резьбой черные обыкновенные (неоцинкованные) диаметр условного прохода 20 мм, толщина стенки 2.8 мм | м | 0 | 90.4353 |  | 1475 | 1475 | 0 | 0 | 0 | 0 | 0 | 0 | 0 | 0 | 0 | 0 | 0 | 0 |  | 0 | 14.1 | 14.1 | 0 | 0 | 0 | 0 | 0 | 0 | 0 | 14.1 | 14.1 | 0 | 0 | 0 | 0 | 0 | 0 | 0 | 89.3 | 65 | 1 | 1 | 1 | 1 | 1 | 1 | 1 | 2.93 |  |  |  |  | 3 | 2 | ССЦ Московской обл.,сб.103,поз.0014 |  |  | 57 | 0 | 103-0014 | 1 | 3 | 0 | 1 | 1 | 1 | 1 | 1 | 1 |  | 95 | 65 |  |  |  |  | 0 | 0 | 15 | 1 | 0 | 0 | 0 | 0 |  | 0 | 0 | 41.313 | 0 | 0 | 0 | 0 | 0 | 0 | 0 | 0 | 0 |  | 0 | 0 | 1 | 1 | 1 | 1 | 1 | 1003 | м | м | 1 | 24298299 | 3 | Монтажные работы | 0 | 2 | 57 | Электромонтажные работы на других объектах сборник м08 | 45-1 | 0 | 14.1 | 14.1 | 0 | 0 | 0 | 0 | 0 |  | 0 | 0 | 0 | 0
18 | 1 | 306 |  | 15,2 | 103-0015 | Трубы стальные сварные водогазопроводные с резьбой черные обыкновенные (неоцинкованные) диаметр условного прохода 25 мм, толщина стенки 3.2 мм | м | 0 | 9.5647 |  | 156 | 156 | 0 | 0 | 0 | 0 | 0 | 0 | 0 | 0 | 0 | 0 | 0 | 0 |  | 0 | 19.4 | 19.4 | 0 | 0 | 0 | 0 | 0 | 0 | 0 | 19.4 | 19.4 | 0 | 0 | 0 | 0 | 0 | 0 | 0 | 89.3 | 65 | 1 | 1 | 1 | 1 | 1 | 1 | 1 | 3.01 |  |  |  |  | 3 | 2 | ССЦ Московской обл.,сб.103,поз.0015 |  |  | 57 | 0 | 103-0015 | 1 | 3 | 0 | 1 | 1 | 1 | 1 | 1 | 1 |  | 95 | 65 |  |  |  |  | 0 | 0 | 15 | 2 | 0 | 0 | 0 | 0 |  | 0 | 0 | 58.394 | 0 | 0 | 0 | 0 | 0 | 0 | 0 | 0 | 0 |  | 0 | 0 | 1 | 1 | 1 | 1 | 1 | 1003 | м | м | 1 | 24298299 | 3 | Монтажные работы | 0 | 2 | 57 | Электромонтажные работы на других объектах сборник м08 | 45-1 | 0 | 19.4 | 19.4 | 0 | 0 | 0 | 0 | 0 |  | 0 | 0 | 0 | 0
17 | 1 | 331 | 246 | 16 | м08-02-407-2 | Трубы стальные по установленным конструкциям: Труба по установленным конструкциям, по стенам с креплением скобами, диаметр, мм, до 40 | 100 м | 0 | 0 |  | 3.05 | 3.05 | 0 | 0 | 0 | 0 | 0 | 0 | 0 | 0 | 0 | 0 | 0 | 0 |  | 0 | 3204.97 | 1669.48 | 1144.97 | 321.68 | 390.52 | 0 | 41.5 | 28.4 | 0 | 3204.97 | 1669.48 | 1144.97 | 321.68 | 390.52 | 0 | 41.5 | 28.4 | 0 | 89.3 | 65 | 1 | 1 | 1 | 1 | 8.4 | 14.55 | 6.18 | 2.61 |  |  |  |  | 0 | 2 | ФЕРм,сб.08,гл.02,табл.407,поз.2 |  |  | 57 | 0 | м08-02-407-2 | 1 | 3 | 0 | 14.55 | 1 | 1 | 1 | 1 | 1 |  | 95 | 65 |  |  |  |  | 0 | 0 | 16 | 0 | 0 | 0 | 0 | 0 |  | 0 | 0 | 4357.3428 | 7075.9146 | 4680.444 | 5682.066 | 0 | 41.5 | 28.4 | 0 | 0 | 0 |  | 0 | 0 | 1 | 1 | 1 | 1 | 1 | 1003 | 100 м | 100 м | 100 | 24298299 | 3 | Монтажные работы | 0 | 2 | 57 | Электромонтажные работы на других объектах сборник м08 | 45-1 | 64 | 3204.97 | 1669.48 | 1144.97 | 321.68 | 390.52 | 41.5 | 28.4 | 0 | 0 | 0 | 0 | 0
18 | 1 | 324 |  | 16,1 | 103-0016 | Трубы стальные сварные водогазопроводные с резьбой черные обыкновенные (неоцинкованные) диаметр условного прохода 32 мм, толщина стенки 3.2 мм | м | 0 | 73.7705 |  | 225 | 225 | 0 | 0 | 0 | 0 | 0 | 0 | 0 | 0 | 0 | 0 | 0 | 0 |  | 0 | 26.5 | 26.5 | 0 | 0 | 0 | 0 | 0 | 0 | 0 | 26.5 | 26.5 | 0 | 0 | 0 | 0 | 0 | 0 | 0 | 89.3 | 65 | 1 | 1 | 1 | 1 | 1 | 1 | 1 | 2.85 |  |  |  |  | 3 | 2 | ССЦ Московской обл.,сб.103,поз.0016 |  |  | 57 | 0 | 103-0016 | 1 | 3 | 0 | 1 | 1 | 1 | 1 | 1 | 1 |  | 95 | 65 |  |  |  |  | 0 | 0 | 16 | 1 | 0 | 0 | 0 | 0 |  | 0 | 0 | 75.525 | 0 | 0 | 0 | 0 | 0 | 0 | 0 | 0 | 0 |  | 0 | 0 | 1 | 1 | 1 | 1 | 1 | 1003 | м | м | 1 | 24298299 | 3 | Монтажные работы | 0 | 2 | 57 | Электромонтажные работы на других объектах сборник м08 | 45-1 | 0 | 26.5 | 26.5 | 0 | 0 | 0 | 0 | 0 |  | 0 | 0 | 0 | 0
18 | 1 | 325 |  | 16,2 | 103-0017 | Трубы стальные сварные водогазопроводные с резьбой черные обыкновенные (неоцинкованные) диаметр условного прохода 40 мм, толщина стенки 3.5 мм | м | 0 | 26.2295 |  | 80 | 80 | 0 | 0 | 0 | 0 | 0 | 0 | 0 | 0 | 0 | 0 | 0 | 0 |  | 0 | 33.9 | 33.9 | 0 | 0 | 0 | 0 | 0 | 0 | 0 | 33.9 | 33.9 | 0 | 0 | 0 | 0 | 0 | 0 | 0 | 89.3 | 65 | 1 | 1 | 1 | 1 | 1 | 1 | 1 | 2.77 |  |  |  |  | 3 | 2 | ССЦ Московской обл.,сб.103,поз.0017 |  |  | 57 | 0 | 103-0017 | 1 | 3 | 0 | 1 | 1 | 1 | 1 | 1 | 1 |  | 95 | 65 |  |  |  |  | 0 | 0 | 16 | 2 | 0 | 0 | 0 | 0 |  | 0 | 0 | 93.903 | 0 | 0 | 0 | 0 | 0 | 0 | 0 | 0 | 0 |  | 0 | 0 | 1 | 1 | 1 | 1 | 1 | 1003 | м | м | 1 | 24298299 | 3 | Монтажные работы | 0 | 2 | 57 | Электромонтажные работы на других объектах сборник м08 | 45-1 | 0 | 33.9 | 33.9 | 0 | 0 | 0 | 0 | 0 |  | 0 | 0 | 0 | 0
17 | 1 | 349 | 263 | 17 | м08-02-407-4 | Трубы стальные по установленным конструкциям: Труба по установленным конструкциям, по стенам с креплением скобами, диаметр, мм, до 80 | 100 м | 0 | 0 |  | 0.2 | 0.2 | 0 | 0 | 0 | 0 | 0 | 0 | 0 | 0 | 0 | 0 | 0 | 0 |  | 0 | 3866.78 | 1805.76 | 1425.84 | 407.02 | 635.18 | 0 | 67.5 | 36.3 | 0 | 3866.78 | 1805.76 | 1425.84 | 407.02 | 635.18 | 0 | 67.5 | 36.3 | 0 | 89.3 | 65 | 1 | 1 | 1 | 1 | 8.91 | 14.55 | 6.32 | 2.61 |  |  |  |  | 0 | 2 | ФЕРм,сб.08,гл.02,табл.407,поз.4 |  |  | 57 | 0 | м08-02-407-4 | 1 | 3 | 0 | 14.55 | 1 | 1 | 1 | 1 | 1 |  | 95 | 65 |  |  |  |  | 0 | 0 | 17 | 0 | 0 | 0 | 0 | 0 |  | 0 | 0 | 4713.0336 | 9011.3088 | 5922.141 | 9241.869 | 0 | 67.5 | 36.3 | 0 | 0 | 0 |  | 0 | 0 | 1 | 1 | 1 | 1 | 1 | 1003 | 100 м | 100 м | 100 | 24298299 | 3 | Монтажные работы | 0 | 2 | 57 | Электромонтажные работы на других объектах сборник м08 | 45-1 | 64 | 3866.78 | 1805.76 | 1425.84 | 407.02 | 635.18 | 67.5 | 36.3 | 0 | 0 | 0 | 0 | 0
18 | 1 | 344 |  | 17,1 | 103-0018 | Трубы стальные сварные водогазопроводные с резьбой черные обыкновенные (неоцинкованные) диаметр условного прохода 50 мм, толщина стенки 3.5 мм | м | 0 | 100 |  | 20 | 20 | 0 | 0 | 0 | 0 | 0 | 0 | 0 | 0 | 0 | 0 | 0 | 0 |  | 0 | 39.6 | 39.6 | 0 | 0 | 0 | 0 | 0 | 0 | 0 | 39.6 | 39.6 | 0 | 0 | 0 | 0 | 0 | 0 | 0 | 89.3 | 65 | 1 | 1 | 1 | 1 | 1 | 1 | 1 | 2.7 |  |  |  |  | 3 | 2 | ССЦ Московской обл.,сб.103,поз.0018 |  |  | 57 | 0 | 103-0018 | 1 | 3 | 0 | 1 | 1 | 1 | 1 | 1 | 1 |  | 95 | 65 |  |  |  |  | 0 | 0 | 17 | 1 | 0 | 0 | 0 | 0 |  | 0 | 0 | 106.92 | 0 | 0 | 0 | 0 | 0 | 0 | 0 | 0 | 0 |  | 0 | 0 | 1 | 1 | 1 | 1 | 1 | 1003 | м | м | 1 | 24298299 | 3 | Монтажные работы | 0 | 2 | 57 | Электромонтажные работы на других объектах сборник м08 | 45-1 | 0 | 39.6 | 39.6 | 0 | 0 | 0 | 0 | 0 |  | 0 | 0 | 0 | 0
17 | 1 | 369 | 280 | 18 | м08-02-411-1 | Рукава металлические и вводы гибкие: Рукав, наружный диаметр, мм, до 48 | 100 м | 0 | 0 |  | 1.38 | 1.38 | 0 | 0 | 0 | 0 | 0 | 0 | 0 | 0 | 0 | 0 | 0 | 0 |  | 0 | 3737.13 | 3176.03 | 234.57 | 2.97 | 326.53 | 0 | 34.7 | 0.44 | 0 | 3737.13 | 3176.03 | 234.57 | 2.97 | 326.53 | 0 | 34.7 | 0.44 | 0 | 89.3 | 65 | 1 | 1 | 1 | 1 | 5.27 | 14.55 | 5.66 | 2.96 |  |  |  |  | 0 | 2 | ФЕРм,сб.08,гл.02,табл.411,поз.1 |  |  | 57 | 0 | м08-02-411-1 | 1 | 3 | 0 | 14.55 | 1 | 1 | 1 | 1 | 1 |  | 95 | 65 |  |  |  |  | 0 | 0 | 18 | 0 | 0 | 0 | 0 | 0 |  | 0 | 0 | 9401.0488 | 1327.6662 | 43.2135 | 4751.0115 | 0 | 34.7 | 0.44 | 0 | 0 | 0 |  | 0 | 0 | 1 | 1 | 1 | 1 | 1 | 1003 | 100 м | 100 м | 100 | 24298299 | 3 | Монтажные работы | 0 | 2 | 57 | Электромонтажные работы на других объектах сборник м08 | 45-1 | 64 | 3737.13 | 3176.03 | 234.57 | 2.97 | 326.53 | 34.7 | 0.44 | 0 | 0 | 0 | 0 | 0
18 | 1 | 361 |  | 18,1 | 101-2162 | Рукава металлические диаметром 27 мм РЗ-Ц-Х | м | 0 | 100 |  | 138 | 138 | 0 | 0 | 0 | 0 | 0 | 0 | 0 | 0 | 0 | 0 | 0 | 0 |  | 0 | 13.56 | 13.56 | 0 | 0 | 0 | 0 | 0 | 0 | 0 | 13.56 | 13.56 | 0 | 0 | 0 | 0 | 0 | 0 | 0 | 89.3 | 65 | 1 | 1 | 1 | 1 | 1 | 1 | 1 | 2.83 |  |  |  |  | 3 | 2 | ССЦ Московской обл.,сб.101,поз.2162 |  |  | 57 | 0 | 101-2162 | 1 | 3 | 0 | 1 | 1 | 1 | 1 | 1 | 1 |  | 95 | 65 |  |  |  |  | 0 | 0 | 18 | 1 | 0 | 0 | 0 | 0 |  | 0 | 0 | 38.3748 | 0 | 0 | 0 | 0 | 0 | 0 | 0 | 0 | 0 |  | 0 | 0 | 1 | 1 | 1 | 1 | 1 | 1003 | м | м | 1 | 24298299 | 3 | Монтажные работы | 0 | 2 | 57 | Электромонтажные работы на других объектах сборник м08 | 45-1 | 0 | 13.56 | 13.56 | 0 | 0 | 0 | 0 | 0 |  | 0 | 0 | 0 | 0
17 | 1 | 374 | 284 | 19 | м08-02-411-4 | Рукава металлические и вводы гибкие: Ввод гибкий, наружный диаметр металлорукава, мм, до 27 | 1 ВВОД | 0 | 0 |  | 40 | 40 | 0 | 0 | 0 | 0 | 0 | 0 | 0 | 0 | 0 | 0 | 0 | 0 |  | 0 | 27.93 | 18.24 | 0 | 0 | 9.69 | 0 | 1.03 | 0 | 0 | 27.93 | 18.24 | 0 | 0 | 9.69 | 0 | 1.03 | 0 | 0 | 89.3 | 65 | 1 | 1 | 1 | 1 | 9.59 | 14.55 | 1 | 2.86 |  |  |  |  | 0 | 2 | ФЕРм,сб.08,гл.02,табл.411,поз.4 |  |  | 57 | 0 | м08-02-411-4 | 1 | 3 | 0 | 14.55 | 1 | 1 | 1 | 1 | 1 |  | 95 | 65 |  |  |  |  | 0 | 0 | 19 | 0 | 0 | 0 | 0 | 0 |  | 0 | 0 | 52.1664 | 0 | 0 | 140.9895 | 0 | 1.03 | 0 | 0 | 0 | 0 |  | 0 | 0 | 1 | 1 | 1 | 1 | 1 | 1013 | 1 ВВОД | 1 ВВОД | 1 | 24298299 | 3 | Монтажные работы | 0 | 2 | 57 | Электромонтажные работы на других объектах сборник м08 | 45-1 | 64 | 27.93 | 18.24 | 0 | 0 | 9.69 | 1.03 | 0 | 0 | 0 | 0 | 0 | 0
18 | 1 | 374 |  | 19,1 | 513-0055-195 | Ввод гибкий для труб диаметром 25-27 мм длиной 925 мм К-1082 | шт. | 0 | 1 |  | 40 | 40 | 0 | 0 | 0 | 0 | 0 | 0 | 0 | 0 | 0 | 0 | 0 | 0 |  | 0 | 77.9 | 77.9 | 0 | 0 | 0 | 0 | 0 | 0 | 0 | 77.9 | 77.9 | 0 | 0 | 0 | 0 | 0 | 0 | 0 | 89.3 | 65 | 1 | 1 | 1 | 1 | 1 | 1 | 1 | 2.97 |  |  |  |  | 3 | 2 | ССЦ Московской обл.,сб.513,поз.0055-195 |  |  | 57 | 0 | 513-0055-195 | 1 | 3 | 0 | 1 | 1 | 1 | 1 | 1 | 1 |  | 95 | 65 |  |  |  |  | 0 | 0 | 19 | 1 | 0 | 0 | 0 | 0 |  | 0 | 0 | 231.363 | 0 | 0 | 0 | 0 | 0 | 0 | 0 | 0 | 0 |  | 0 | 0 | 1 | 1 | 1 | 1 | 1 | 1010 | шт. | шт. | 1 | 24298299 | 3 | Монтажные работы | 0 | 2 | 57 | Электромонтажные работы на других объектах сборник м08 | 45-1 | 0 | 77.9 | 77.9 | 0 | 0 | 0 | 0 | 0 |  | 0 | 0 | 0 | 0
17 | 1 | 394 | 298 | 20 | м08-02-397-1 | Профили перфорированные монтажные | 100 шт. | 0 | 0 |  | 0.38 | 0.38 | 0 | 0 | 0 | 0 | 0 | 0 | 0 | 0 | 0 | 0 | 0 | 0 |  | 0 | 1177.49 | 854.95 | 221.85 | 42.51 | 100.69 | 0 | 10.7 | 3.94 | 0 | 1177.49 | 854.95 | 221.85 | 42.51 | 100.69 | 0 | 10.7 | 3.94 | 0 | 89.3 | 65 | 1 | 1 | 1 | 1 | 6.62 | 14.55 | 6.12 | 2.83 |  |  |  |  | 0 | 2 | ФЕРм,сб.08,гл.02,табл.397,поз.1 |  |  | 57 | 0 | м08-02-397-1 | 1 | 3 | 0 | 14.55 | 1 | 1 | 1 | 1 | 1 |  | 95 | 65 |  |  |  |  | 0 | 0 | 20 | 0 | 0 | 0 | 0 | 0 |  | 0 | 0 | 2419.5085 | 1357.722 | 618.5205 | 1465.0395 | 0 | 10.7 | 3.94 | 0 | 0 | 0 |  | 0 | 0 | 1 | 1 | 1 | 1 | 1 | 1010 | 100 шт. | 100 шт. | 100 | 24298299 | 3 | Монтажные работы | 0 | 2 | 57 | Электромонтажные работы на других объектах сборник м08 | 45-1 | 64 | 1177.49 | 854.95 | 221.85 | 42.51 | 100.69 | 10.7 | 3.94 | 0 | 0 | 0 | 0 | 0
18 | 1 | 390 |  | 20,1 | 513-0055-52 прим. | Лотки монтажные кабельные оцинкованные перфорированные ЛМ300х65, длина 2м | шт. | 0 | 39.4737 |  | 15 | 15 | 0 | 0 | 0 | 0 | 0 | 0 | 0 | 0 | 0 | 0 | 0 | 0 |  | 0 | 207.35 | 207.35 | 0 | 0 | 0 | 0 | 0 | 0 | 0 | 207.35 | 207.35 | 0 | 0 | 0 | 0 | 0 | 0 | 0 | 89.3 | 65 | 1 | 1 | 1 | 1 | 1 | 1 | 1 | 1.78 |  |  |  |  | 3 | 2 | ССЦ Московской обл.,сб.513,поз.0055-52 |  |  | 57 | 0 | 513-0055-52 | 1 | 3 | 0 | 1 | 1 | 1 | 1 | 1 | 1 |  | 95 | 65 |  |  |  |  | 0 | 0 | 20 | 1 | 0 | 0 | 0 | 0 |  | 0 | 0 | 369.083 | 0 | 0 | 0 | 0 | 0 | 0 | 0 | 0 | 0 |  | 0 | 0 | 1 | 1 | 1 | 1 | 1 | 1010 | шт. | шт. | 1 | 24298299 | 3 | Монтажные работы | 0 | 2 | 57 | Электромонтажные работы на других объектах сборник м08 | 45-1 | 0 | 207.35 | 207.35 | 0 | 0 | 0 | 0 | 0 |  | 0 | 0 | 0 | 0
18 | 1 | 391 |  | 20,2 | 513-0055-53 прим. | Лотки кабельные оцинкованные перфорированные ЛМ600х65, длина 2 м | шт. | 0 | 26.3158 |  | 10 | 10 | 0 | 0 | 0 | 0 | 0 | 0 | 0 | 0 | 0 | 0 | 0 | 0 |  | 0 | 266.35 | 266.35 | 0 | 0 | 0 | 0 | 0 | 0 | 0 | 266.35 | 266.35 | 0 | 0 | 0 | 0 | 0 | 0 | 0 | 89.3 | 65 | 1 | 1 | 1 | 1 | 1 | 1 | 1 | 1.98 |  |  |  |  | 3 | 2 | ССЦ Московской обл.,сб.513,поз.0055-53 |  |  | 57 | 0 | 513-0055-53 | 1 | 3 | 0 | 1 | 1 | 1 | 1 | 1 | 1 |  | 95 | 65 |  |  |  |  | 0 | 0 | 20 | 2 | 0 | 0 | 0 | 0 |  | 0 | 0 | 527.373 | 0 | 0 | 0 | 0 | 0 | 0 | 0 | 0 | 0 |  | 0 | 0 | 1 | 1 | 1 | 1 | 1 | 1010 | шт. | шт. | 1 | 24298299 | 3 | Монтажные работы | 0 | 2 | 57 | Электромонтажные работы на других объектах сборник м08 | 45-1 | 0 | 0 | 266.35 | 0 | 0 | 0 | 0 | 0 |  | 0 | 0 | 0 | 0
18 | 1 | 392 |  | 20,3 | 513-0055-96 прим. | Угол горизонтальный 90 град. для лотка КГ 300х65 | шт. | 0 | 13.1579 |  | 5 | 5 | 0 | 0 | 0 | 0 | 0 | 0 | 0 | 0 | 0 | 0 | 0 | 0 |  | 0 | 158.75 | 158.75 | 0 | 0 | 0 | 0 | 0 | 0 | 0 | 158.75 | 158.75 | 0 | 0 | 0 | 0 | 0 | 0 | 0 | 89.3 | 65 | 1 | 1 | 1 | 1 | 1 | 1 | 1 | 1.99 |  |  |  |  | 3 | 2 | ССЦ Московской обл.,сб.513,поз.0055-96 |  |  | 57 | 0 | 513-0055-96 | 1 | 3 | 0 | 1 | 1 | 1 | 1 | 1 | 1 |  | 95 | 65 |  |  |  |  | 0 | 0 | 20 | 3 | 0 | 0 | 0 | 0 |  | 0 | 0 | 315.9125 | 0 | 0 | 0 | 0 | 0 | 0 | 0 | 0 | 0 |  | 0 | 0 | 1 | 1 | 1 | 1 | 1 | 1010 | шт. | шт. | 1 | 24298299 | 3 | Монтажные работы | 0 | 2 | 57 | Электромонтажные работы на других объектах сборник м08 | 45-1 | 0 | 0 | 158.75 | 0 | 0 | 0 | 0 | 0 |  | 0 | 0 | 0 | 0
18 | 1 | 393 |  | 20,4 | 513-0055-97 прим. | Угол горизонтальный 90 град. для лотка КГ 600х65 | шт. | 0 | 10.5263 |  | 4 | 4 | 0 | 0 | 0 | 0 | 0 | 0 | 0 | 0 | 0 | 0 | 0 | 0 |  | 0 | 202.15 | 202.15 | 0 | 0 | 0 | 0 | 0 | 0 | 0 | 202.15 | 202.15 | 0 | 0 | 0 | 0 | 0 | 0 | 0 | 89.3 | 65 | 1 | 1 | 1 | 1 | 1 | 1 | 1 | 2.04 |  |  |  |  | 3 | 2 | ССЦ Московской обл.,сб.513,поз.0055-97 |  |  | 57 | 0 | 513-0055-97 | 1 | 3 | 0 | 1 | 1 | 1 | 1 | 1 | 1 |  | 95 | 65 |  |  |  |  | 0 | 0 | 20 | 4 | 0 | 0 | 0 | 0 |  | 0 | 0 | 412.386 | 0 | 0 | 0 | 0 | 0 | 0 | 0 | 0 | 0 |  | 0 | 0 | 1 | 1 | 1 | 1 | 1 | 1010 | шт. | шт. | 1 | 24298299 | 3 | Монтажные работы | 0 | 2 | 57 | Электромонтажные работы на других объектах сборник м08 | 45-1 | 0 | 202.15 | 202.15 | 0 | 0 | 0 | 0 | 0 |  | 0 | 0 | 0 | 0
18 | 1 | 388 |  | 20,5 | 513-0055-112 прим. | Тройник для лотка ЛМ 300 | шт. | 0 | 5.2632 |  | 2 | 2 | 0 | 0 | 0 | 0 | 0 | 0 | 0 | 0 | 0 | 0 | 0 | 0 |  | 0 | 166.05 | 166.05 | 0 | 0 | 0 | 0 | 0 | 0 | 0 | 166.05 | 166.05 | 0 | 0 | 0 | 0 | 0 | 0 | 0 | 89.3 | 65 | 1 | 1 | 1 | 1 | 1 | 1 | 1 | 2.1 |  |  |  |  | 3 | 2 | ССЦ Московской обл.,сб.513,поз.0055-112 |  |  | 57 | 0 | 513-0055-112 | 1 | 3 | 0 | 1 | 1 | 1 | 1 | 1 | 1 |  | 95 | 65 |  |  |  |  | 0 | 0 | 20 | 5 | 0 | 0 | 0 | 0 |  | 0 | 0 | 348.705 | 0 | 0 | 0 | 0 | 0 | 0 | 0 | 0 | 0 |  | 0 | 0 | 1 | 1 | 1 | 1 | 1 | 1010 | шт. | шт. | 1 | 24298299 | 3 | Монтажные работы | 0 | 2 | 57 | Электромонтажные работы на других объектах сборник м08 | 45-1 | 0 | 0 | 166.05 | 0 | 0 | 0 | 0 | 0 |  | 0 | 0 | 0 | 0
18 | 1 | 389 |  | 20,6 | 513-0055-113 прим. | Тройник для лотка ЛМ 600 | шт. | 0 | 5.2632 |  | 2 | 2 | 0 | 0 | 0 | 0 | 0 | 0 | 0 | 0 | 0 | 0 | 0 | 0 |  | 0 | 187.75 | 187.75 | 0 | 0 | 0 | 0 | 0 | 0 | 0 | 187.75 | 187.75 | 0 | 0 | 0 | 0 | 0 | 0 | 0 | 89.3 | 65 | 1 | 1 | 1 | 1 | 1 | 1 | 1 | 2.37 |  |  |  |  | 3 | 2 | ССЦ Московской обл.,сб.513,поз.0055-113 |  |  | 57 | 0 | 513-0055-113 | 1 | 3 | 0 | 1 | 1 | 1 | 1 | 1 | 1 |  | 95 | 65 |  |  |  |  | 0 | 0 | 20 | 6 | 0 | 0 | 0 | 0 |  | 0 | 0 | 444.9675 | 0 | 0 | 0 | 0 | 0 | 0 | 0 | 0 | 0 |  | 0 | 0 | 1 | 1 | 1 | 1 | 1 | 1010 | шт. | шт. | 1 | 24298299 | 3 | Монтажные работы | 0 | 2 | 57 | Электромонтажные работы на других объектах сборник м08 | 45-1 | 0 | 0 | 187.75 | 0 | 0 | 0 | 0 | 0 |  | 0 | 0 | 0 | 0
17 | 1 | 406 | 308 | 21 | м08-02-152-5 | Конструкции металлические кабельные: Стойка сборных кабельных конструкций (без полок) масса, кг, до 2,4 | 100 шт. | 0 | 0 |  | 0.15 | 0.15 | 0 | 0 | 0 | 0 | 0 | 0 | 0 | 0 | 0 | 0 | 0 | 0 |  | 0 | 2033.29 | 1455 | 304.8 | 7.43 | 273.49 | 0 | 28.4 | 1.1 | 0 | 2033.29 | 1455 | 304.8 | 7.43 | 273.49 | 0 | 28.4 | 1.1 | 0 | 89.3 | 65 | 1 | 1 | 1 | 1 | 6.58 | 14.55 | 6.03 | 2.7 |  |  |  |  | 0 | 2 | ФЕРм,сб.08,гл.02,табл.152,поз.5 |  |  | 57 | 0 | м08-02-152-5 | 1 | 3 | 0 | 14.55 | 1 | 1 | 1 | 1 | 1 |  | 95 | 65 |  |  |  |  | 0 | 0 | 21 | 0 | 0 | 0 | 0 | 0 |  | 0 | 0 | 3928.5 | 1837.944 | 108.1065 | 3979.2795 | 0 | 28.4 | 1.1 | 0 | 0 | 0 |  | 0 | 0 | 1 | 1 | 1 | 1 | 1 | 1010 | 100 шт. | 100 шт. | 100 | 24298299 | 3 | Монтажные работы | 0 | 2 | 57 | Электромонтажные работы на других объектах сборник м08 | 45-1 | 64 | 2033.29 | 1455 | 304.8 | 7.43 | 273.49 | 28.4 | 1.1 | 0 | 0 | 0 | 0 | 0
18 | 1 | 406 |  | 21,1 | 513-0049 | Стойки кабельные К-1152 | 1000 шт. | 0 | 0.1 |  | 0.015 | 0.015 | 0 | 0 | 0 | 0 | 0 | 0 | 0 | 0 | 0 | 0 | 0 | 0 |  | 0 | 28327.2 | 28327.2 | 0 | 0 | 0 | 0 | 0 | 0 | 0 | 28327.2 | 28327.2 | 0 | 0 | 0 | 0 | 0 | 0 | 0 | 89.3 | 65 | 1 | 1 | 1 | 1 | 1 | 1 | 1 | 2.66 |  |  |  |  | 3 | 2 | ССЦ Московской обл.,сб.513,поз.0049 |  |  | 57 | 0 | 513-0049 | 1 | 3 | 0 | 1 | 1 | 1 | 1 | 1 | 1 |  | 95 | 65 |  |  |  |  | 0 | 0 | 21 | 1 | 0 | 0 | 0 | 0 |  | 0 | 0 | 75350.352 | 0 | 0 | 0 | 0 | 0 | 0 | 0 | 0 | 0 |  | 0 | 0 | 1 | 1 | 1 | 1 | 1 | 1010 | 1000 шт. | 1000 шт. | 1000 | 24298299 | 3 | Монтажные работы | 0 | 2 | 57 | Электромонтажные работы на других объектах сборник м08 | 45-1 | 0 | 28327.2 | 28327.2 | 0 | 0 | 0 | 0 | 0 |  | 0 | 0 | 0 | 0
17 | 1 | 412 | 313 | 22 | м08-02-152-7 | Конструкции металлические кабельные: Полка кабельная, устанавливаемая на стойках, масса, кг, до 0,4 | 100 шт. | 0 | 0 |  | 0.15 | 0.15 | 0 | 0 | 0 | 0 | 0 | 0 | 0 | 0 | 0 | 0 | 0 | 0 |  | 0 | 46.68 | 1.52 | 25.32 | 1.49 | 19.84 | 0 | 2.06 | 0.22 | 0 | 46.68 | 1.52 | 25.32 | 1.49 | 19.84 | 0 | 2.06 | 0.22 | 0 | 89.3 | 65 | 1 | 1 | 1 | 1 | 11.57 | 14.55 | 6.43 | 2.43 |  |  |  |  | 0 | 2 | ФЕРм,сб.08,гл.02,табл.152,поз.7 |  |  | 57 | 0 | м08-02-152-7 | 1 | 3 | 0 | 14.55 | 1 | 1 | 1 | 1 | 1 |  | 95 | 65 |  |  |  |  | 0 | 0 | 22 | 0 | 0 | 0 | 0 | 0 |  | 0 | 0 | 3.6936 | 162.8076 | 21.6795 | 288.672 | 0 | 2.06 | 0.22 | 0 | 0 | 0 |  | 0 | 0 | 1 | 1 | 1 | 1 | 1 | 1010 | 100 шт. | 100 шт. | 100 | 24298299 | 3 | Монтажные работы | 0 | 2 | 57 | Электромонтажные работы на других объектах сборник м08 | 45-1 | 64 | 46.68 | 1.52 | 25.32 | 1.49 | 19.84 | 2.06 | 0.22 | 0 | 0 | 0 | 0 | 0
18 | 1 | 412 |  | 22,1 | 513-0042 | Полки кабельные К-1163 | 1000 шт. | 0 | 0.1 |  | 0.015 | 0.015 | 0 | 0 | 0 | 0 | 0 | 0 | 0 | 0 | 0 | 0 | 0 | 0 |  | 0 | 16802.6 | 16802.6 | 0 | 0 | 0 | 0 | 0 | 0 | 0 | 16802.6 | 16802.6 | 0 | 0 | 0 | 0 | 0 | 0 | 0 | 89.3 | 65 | 1 | 1 | 1 | 1 | 1 | 1 | 1 | 2.49 |  |  |  |  | 3 | 2 | ССЦ Московской обл.,сб.513,поз.0042 |  |  | 57 | 0 | 513-0042 | 1 | 3 | 0 | 1 | 1 | 1 | 1 | 1 | 1 |  | 95 | 65 |  |  |  |  | 0 | 0 | 22 | 1 | 0 | 0 | 0 | 0 |  | 0 | 0 | 41838.474 | 0 | 0 | 0 | 0 | 0 | 0 | 0 | 0 | 0 |  | 0 | 0 | 1 | 1 | 1 | 1 | 1 | 1010 | 1000 шт. | 1000 шт. | 1000 | 24298299 | 3 | Монтажные работы | 0 | 2 | 57 | Электромонтажные работы на других объектах сборник м08 | 45-1 | 0 | 16802.6 | 16802.6 | 0 | 0 | 0 | 0 | 0 |  | 0 | 0 | 0 | 0
17 | 1 | 419 | 320 | 23 | м08-02-152-11 | Конструкции металлические кабельные: Подвес для прокладки кабелей под перекрытиями со стойками сдвоенными массой до 4 кг | 100 шт. | 0 | 0 |  | 0.04 | 0.04 | 0 | 0 | 0 | 0 | 0 | 0 | 0 | 0 | 0 | 0 | 0 | 0 |  | 0 | 1029.08 | 106.37 | 490.32 | 10.8 | 432.39 | 0 | 44.9 | 1.6 | 0 | 1029.08 | 106.37 | 490.32 | 10.8 | 432.39 | 0 | 44.9 | 1.6 | 0 | 89.3 | 65 | 1 | 1 | 1 | 1 | 11.22 | 14.55 | 6.01 | 2.51 |  |  |  |  | 0 | 2 | ФЕРм,сб.08,гл.02,табл.152,поз.11 |  |  | 57 | 0 | м08-02-152-11 | 1 | 3 | 0 | 14.55 | 1 | 1 | 1 | 1 | 1 |  | 95 | 65 |  |  |  |  | 0 | 0 | 23 | 0 | 0 | 0 | 0 | 0 |  | 0 | 0 | 266.9887 | 2946.8232 | 157.14 | 6291.2745 | 0 | 44.9 | 1.6 | 0 | 0 | 0 |  | 0 | 0 | 1 | 1 | 1 | 1 | 1 | 1010 | 100 шт. | 100 шт. | 100 | 24298299 | 3 | Монтажные работы | 0 | 2 | 57 | Электромонтажные работы на других объектах сборник м08 | 45-1 | 64 | 1029.08 | 106.37 | 490.32 | 10.8 | 432.39 | 44.9 | 1.6 | 0 | 0 | 0 | 0 | 0
17 | 1 | 436 | 334 | 24 | м08-02-397-1 прим. | Кабель-канал ПВХ длиной 2 м | 100 шт. | 0 | 0 |  | 0.61 | 0.61 | 0 | 0 | 0 | 0 | 0 | 0 | 0 | 0 | 0 | 0 | 0 | 0 |  | 0 | 1177.49 | 854.95 | 221.85 | 42.51 | 100.69 | 0 | 10.7 | 3.94 | 0 | 1177.49 | 854.95 | 221.85 | 42.51 | 100.69 | 0 | 10.7 | 3.94 | 0 | 89.3 | 65 | 1 | 1 | 1 | 1 | 6.62 | 14.55 | 6.12 | 2.83 |  |  |  |  | 0 | 2 | ФЕРм,сб.08,гл.02,табл.397,поз.1 |  |  | 57 | 0 | м08-02-397-1 | 1 | 3 | 0 | 14.55 | 1 | 1 | 1 | 1 | 1 |  | 95 | 65 |  |  |  |  | 0 | 0 | 24 | 0 | 0 | 0 | 0 | 0 |  | 0 | 0 | 2419.5085 | 1357.722 | 618.5205 | 1465.0395 | 0 | 10.7 | 3.94 | 0 | 0 | 0 |  | 0 | 0 | 1 | 1 | 1 | 1 | 1 | 1010 | 100 шт. | 100 шт. | 100 | 24298299 | 3 | Монтажные работы | 0 | 2 | 57 | Электромонтажные работы на других объектах сборник м08 | 45-1 | 64 | 1177.49 | 854.95 | 221.85 | 42.51 | 100.69 | 10.7 | 3.94 | 0 | 0 | 0 | 0 | 0
18 | 1 | 434 |  | 24,1 | 513-0055-239 | Кабель-канал размером 25х16х2000 мм с крышкой | м | 0 | 108.1967 |  | 66 | 66 | 0 | 0 | 0 | 0 | 0 | 0 | 0 | 0 | 0 | 0 | 0 | 0 |  | 0 | 6.3 | 6.3 | 0 | 0 | 0 | 0 | 0 | 0 | 0 | 6.3 | 6.3 | 0 | 0 | 0 | 0 | 0 | 0 | 0 | 89.3 | 65 | 1 | 1 | 1 | 1 | 1 | 1 | 1 | 3.08 |  |  |  |  | 3 | 2 | ССЦ Московской обл.,сб.513,поз.0055-239 |  |  | 57 | 0 | 513-0055-239 | 1 | 3 | 0 | 1 | 1 | 1 | 1 | 1 | 1 |  | 95 | 65 |  |  |  |  | 0 | 0 | 24 | 1 | 0 | 0 | 0 | 0 |  | 0 | 0 | 19.404 | 0 | 0 | 0 | 0 | 0 | 0 | 0 | 0 | 0 |  | 0 | 0 | 1 | 1 | 1 | 1 | 1 | 1003 | м | м | 1 | 24298299 | 3 | Монтажные работы | 0 | 2 | 57 | Электромонтажные работы на других объектах сборник м08 | 45-1 | 0 | 6.3 | 6.3 | 0 | 0 | 0 | 0 | 0 |  | 0 | 0 | 0 | 0
18 | 1 | 435 |  | 24,2 | 513-0055-243 | Кабель-канал размером 40х25х2000 мм с крышкой | м | 0 | 44.8787 |  | 28 | 27.376 | 0.624 | 0 | 0 | 0 | 0 | 0 | 0 | 0 | 0 | 0 | 0 | 0 |  | 0 | 10.8 | 10.8 | 0 | 0 | 0 | 0 | 0 | 0 | 0 | 10.8 | 10.8 | 0 | 0 | 0 | 0 | 0 | 0 | 0 | 89.3 | 65 | 1 | 1 | 1 | 1 | 1 | 1 | 1 | 2.95 |  |  |  |  | 3 | 2 | ССЦ Московской обл.,сб.513,поз.0055-243 |  |  | 57 | 0 | 513-0055-243 | 1 | 3 | 0 | 1 | 1 | 1 | 1 | 1 | 1 |  | 95 | 65 |  |  |  |  | 0 | 0 | 24 | 2 | 0 | 0 | 0 | 0 |  | 0 | 0 | 31.86 | 0 | 0 | 0 | 0 | 0 | 0 | 0 | 0 | 0 |  | 0 | 0 | 1 | 1 | 1 | 1 | 1 | 1003 | м | м | 1 | 24298299 | 3 | Монтажные работы | 0 | 2 | 57 | Электромонтажные работы на других объектах сборник м08 | 45-1 | 0 | 10.8 | 10.8 | 0 | 0 | 0 | 0 | 0 |  | 0 | 0 | 0 | 0
17 | 1 | 453 | 346 | 25 | м08-02-412-2 | Затягивание кабеля в проложенные трубы и металлические рукава: Кабель силовой с медными жилами, суммарное сечение, мм2, до 6 | 100 м | 0 | 0 |  | 12.56 | 12.56 | 0 | 0 | 0 | 0 | 0 | 0 | 0 | 0 | 0 | 0 | 0 | 0 |  | 0 | 651.06 | 583.04 | 4.6 | 0.27 | 63.42 | 0 | 6.74 | 0.04 | 0 | 651.06 | 583.04 | 4.6 | 0.27 | 63.42 | 0 | 6.74 | 0.04 | 0 | 89.3 | 65 | 1 | 1 | 1 | 1 | 5.31 | 14.55 | 6.43 | 2.63 |  |  |  |  | 0 | 2 | Доп.ФЕРм вып.1,сб.08,гл.02,табл.412,поз.2 |  |  | 57 | 0 | м08-02-412-2 | 1 | 3 | 0 | 14.55 | 1 | 1 | 1 | 1 | 1 |  | 95 | 65 |  |  |  |  | 0 | 0 | 25 | 0 | 0 | 0 | 0 | 0 |  | 0 | 0 | 1533.3952 | 29.578 | 3.9285 | 922.761 | 0 | 6.74 | 0.04 | 0 | 0 | 0 |  | 0 | 0 | 1 | 1 | 1 | 1 | 1 | 1003 | 100 м | 100 м | 100 | 24298299 | 3 | Монтажные работы | 0 | 2 | 57 | Электромонтажные работы на других объектах сборник м08 | 45-1 | 64 | 651.06 | 583.04 | 4.6 | 0.27 | 63.42 | 6.74 | 0.04 | 0 | 0 | 0 | 0 | 0
18 | 1 | 448 |  | 25,1 | 501-0622-5 | Кабели силовые на напряжение 660 В с медными жилами в изоляции из ПВХ пластиката, с наружным покровом из ПВХ пластиката пониженной горючести, улучшенный, марки ВВГнг-LS, с числом жил - 3 и сечением 1,5 мм2 | 1000 м | 0 | 0.10001 |  | 1.256 | 1.256 | 0 | 0 | 0 | 0 | 0 | 0 | 0 | 0 | 0 | 0 | 0 | 0 |  | 0 | 9950 | 9950 | 0 | 0 | 0 | 0 | 0 | 0 | 0 | 9950 | 9950 | 0 | 0 | 0 | 0 | 0 | 0 | 0 | 89.3 | 65 | 1 | 1 | 1 | 1 | 1 | 1 | 1 | 2.92 |  |  |  |  | 3 | 2 | ССЦ Московской обл.,сб.501,поз.0622-5 |  |  | 57 | 0 | 501-0622-5 | 1 | 3 | 0 | 1 | 1 | 1 | 1 | 1 | 1 |  | 95 | 65 |  |  |  |  | 0 | 0 | 25 | 1 | 0 | 0 | 0 | 0 |  | 0 | 0 | 29054 | 0 | 0 | 0 | 0 | 0 | 0 | 0 | 0 | 0 |  | 0 | 0 | 1 | 1 | 1 | 1 | 1 | 1013 | 1000 м | 1000 М | 1 | 24298299 | 3 | Монтажные работы | 0 | 2 | 57 | Электромонтажные работы на других объектах сборник м08 | 45-1 | 0 | 0 | 9950 | 0 | 0 | 0 | 0 | 0 |  | 0 | 0 | 0 | 0
17 | 1 | 483 | 358 | 26 | м08-02-412-3 | Затягивание кабеля в проложенные трубы и металлические рукава: Кабель силовой с медными жилами, суммарное сечение, мм2, до 16 | 100 м | 0 | 0 |  | 12.64 | 12.64 | 0 | 0 | 0 | 0 | 0 | 0 | 0 | 0 | 0 | 0 | 0 | 0 |  | 0 | 682.4 | 599.23 | 9.21 | 0.54 | 73.96 | 0 | 7.86 | 0.08 | 0 | 682.4 | 599.23 | 9.21 | 0.54 | 73.96 | 0 | 7.86 | 0.08 | 0 | 89.3 | 65 | 1 | 1 | 1 | 1 | 5.57 | 14.55 | 6.43 | 2.61 |  |  |  |  | 0 | 2 | Доп.ФЕРм вып.1,сб.08,гл.02,табл.412,поз.3 |  |  | 57 | 0 | м08-02-412-3 | 1 | 3 | 0 | 14.55 | 1 | 1 | 1 | 1 | 1 |  | 95 | 65 |  |  |  |  | 0 | 0 | 26 | 0 | 0 | 0 | 0 | 0 |  | 0 | 0 | 1563.9903 | 59.2203 | 7.857 | 1076.118 | 0 | 7.86 | 0.08 | 0 | 0 | 0 |  | 0 | 0 | 1 | 1 | 1 | 1 | 1 | 1003 | 100 м | 100 м | 100 | 24298299 | 3 | Монтажные работы | 0 | 2 | 57 | Электромонтажные работы на других объектах сборник м08 | 45-1 | 64 | 682.4 | 599.23 | 9.21 | 0.54 | 73.96 | 7.86 | 0.08 | 0 | 0 | 0 | 0 | 0
18 | 1 | 475 |  | 26,1 | 501-0624-5 | Кабели силовые на напряжение 660 В с медными жилами в изоляции из ПВХ пластиката, с наружным покровом из ПВХ пластиката пониженной горючести, улучшенный, марки ВВГнг-LS, с числом жил - 3 и сечением 4 мм2 | 1000 м | 0 | 0 |  | 0.136 | 0.136 | 0 | 0 | 0 | 0 | 0 | 0 | 0 | 0 | 0 | 0 | 0 | 0 |  | 0 | 15125 | 15125 | 0 | 0 | 0 | 0 | 0 | 0 | 0 | 15125 | 15125 | 0 | 0 | 0 | 0 | 0 | 0 | 0 | 89.3 | 65 | 1 | 1 | 1 | 1 | 1 | 1 | 1 | 3.46 |  |  |  |  | 3 | 2 | ССЦ Московской обл.,сб.501,поз.0624-5 |  |  | 57 | 0 | 501-0624-5 | 1 | 3 | 0 | 1 | 1 | 1 | 1 | 1 | 1 |  | 95 | 65 |  |  |  |  | 0 | 0 | 26 | 1 | 0 | 0 | 0 | 0 |  | 0 | 0 | 52332.5 | 0 | 0 | 0 | 0 | 0 | 0 | 0 | 0 | 0 |  | 0 | 0 | 1 | 1 | 1 | 1 | 1 | 1013 | 1000 м | 1000 М | 1 | 24298299 | 3 | Монтажные работы | 0 | 2 | 57 | Электромонтажные работы на других объектах сборник м08 | 45-1 | 0 | 0 | 15125 | 0 | 0 | 0 | 0 | 0 |  | 0 | 0 | 0 | 0
18 | 1 | 470 |  | 26,2 | 501-0622-8 | Кабели силовые на напряжение 660 В с медными жилами в изоляции из ПВХ пластиката, с наружным покровом из ПВХ пластиката пониженной горючести, улучшенный, марки ВВГнг-LS, с числом жил - 5 и сечением 1,5 мм2 | 1000 м | 0 | 0 |  | 0.58 | 0.58 | 0 | 0 | 0 | 0 | 0 | 0 | 0 | 0 | 0 | 0 | 0 | 0 |  | 0 | 14784 | 14784 | 0 | 0 | 0 | 0 | 0 | 0 | 0 | 14784 | 14784 | 0 | 0 | 0 | 0 | 0 | 0 | 0 | 89.3 | 65 | 1 | 1 | 1 | 1 | 1 | 1 | 1 | 2.98 |  |  |  |  | 3 | 2 | ССЦ Московской обл.,сб.501,поз.0622-8 |  |  | 57 | 0 | 501-0622-8 | 1 | 3 | 0 | 1 | 1 | 1 | 1 | 1 | 1 |  | 95 | 65 |  |  |  |  | 0 | 0 | 26 | 2 | 0 | 0 | 0 | 0 |  | 0 | 0 | 44056.32 | 0 | 0 | 0 | 0 | 0 | 0 | 0 | 0 | 0 |  | 0 | 0 | 1 | 1 | 1 | 1 | 1 | 1013 | 1000 м | 1000 М | 1 | 24298299 | 3 | Монтажные работы | 0 | 2 | 57 | Электромонтажные работы на других объектах сборник м08 | 45-1 | 0 | 14784 | 14784 | 0 | 0 | 0 | 0 | 0 |  | 0 | 0 | 0 | 0
18 | 1 | 477 |  | 26,3 | 501-0625-5 | Кабели силовые на напряжение 660 В с медными жилами в изоляции из ПВХ пластиката, с наружным покровом из ПВХ пластиката пониженной горючести, улучшенный, марки ВВГнг-LS, с числом жил - 3 и сечением 6 мм2 | 1000 м | 0 | 0.1 |  | 0.548 | 0.548 | 0 | 0 | 0 | 0 | 0 | 0 | 0 | 0 | 0 | 0 | 0 | 0 |  | 0 | 19941 | 19941 | 0 | 0 | 0 | 0 | 0 | 0 | 0 | 19941 | 19941 | 0 | 0 | 0 | 0 | 0 | 0 | 0 | 89.3 | 65 | 1 | 1 | 1 | 1 | 1 | 1 | 1 | 4.04 |  |  |  |  | 3 | 2 | ССЦ Московской обл.,сб.501,поз.0625-5 |  |  | 57 | 0 | 501-0625-5 | 1 | 3 | 0 | 1 | 1 | 1 | 1 | 1 | 1 |  | 95 | 65 |  |  |  |  | 0 | 0 | 26 | 3 | 0 | 0 | 0 | 0 |  | 0 | 0 | 80561.64 | 0 | 0 | 0 | 0 | 0 | 0 | 0 | 0 | 0 |  | 0 | 0 | 1 | 1 | 1 | 1 | 1 | 1013 | 1000 м | 1000 М | 1 | 24298299 | 3 | Монтажные работы | 0 | 2 | 57 | Электромонтажные работы на других объектах сборник м08 | 45-1 | 0 | 19941 | 19941 | 0 | 0 | 0 | 0 | 0 |  | 0 | 0 | 0 | 0
17 | 1 | 499 | 370 | 27 | м08-02-412-4 | Затягивание кабеля в проложенные трубы и металлические рукава: Кабель силовой с медными жилами, суммарное сечение, мм2, до 35 | 100 м | 1.42 | 0 |  | 10.36 | 8.94 | 1.42 | 4567.19 | 2221.64 | 168.09 | 22.31 | 2177.46 | 0 | 15.904 | 0.2272 | 0 | 1964.39 | 1429.85 |  | 0 | 723.24 | 599.44 | 18.41 | 1.08 | 105.39 | 0 | 11.2 | 0.16 | 0 | 723.24 | 599.44 | 18.41 | 1.08 | 105.39 | 0 | 11.2 | 0.16 | 0 | 89.3 | 65 | 1 | 1 | 1 | 1 | 6.41 | 14.55 | 6.43 | 2.61 |  |  |  |  | 0 | 2 | Доп.ФЕРм вып.1,сб.08,гл.02,табл.412,поз.4 |  |  | 57 | 0 | м08-02-412-4 | 1 | 3 | 0 | 14.55 | 1 | 1 | 1 | 1 | 1 |  | 95 | 65 |  |  |  |  | 0 | 0 | 27 | 0 | 0 | 0 | 0 | 0 |  | 0 | 4567.19 | 1564.5384 | 118.3763 | 15.714 | 1533.4245 | 0 | 11.2 | 0.16 | 0 | 1964.3946 | 1429.8505 |  | 0 | 0 | 1 | 1 | 1 | 1 | 1 | 1003 | 100 м | 100 м | 100 | 24298299 | 3 | Монтажные работы | 0 | 2 | 57 | Электромонтажные работы на других объектах сборник м08 | 45-1 | 64 | 723.24 | 599.44 | 18.41 | 1.08 | 105.39 | 11.2 | 0.16 | 0 | 0 | 0 | 0 | 0
18 | 1 | 496 |  | 27,1 | 501-0625-8 | Кабели силовые на напряжение 660 В с медными жилами в изоляции из ПВХ пластиката, с наружным покровом из ПВХ пластиката пониженной горючести, улучшенный, марки ВВГнг-LS, с числом жил - 5 и сечением 6 мм2 | 1000 м | 0.099235 | 0.069884 |  | 0.724 | 0.582 | 0.142 | 12462.92 | 12462.92 | 0 | 0 | 0 | 0 | 0 | 0 | 0 | 0 | 0 |  | 0 | 33050 | 33050 | 0 | 0 | 0 | 0 | 0 | 0 | 0 | 33050 | 33050 | 0 | 0 | 0 | 0 | 0 | 0 | 0 | 89.3 | 65 | 1 | 1 | 1 | 1 | 1 | 1 | 1 | 3.8 |  |  |  |  | 3 | 2 | ССЦ Московской обл.,сб.501,поз.0625-8 |  |  | 57 | 0 | 501-0625-8 | 1 | 3 | 0 | 1 | 1 | 1 | 1 | 1 | 1 |  | 95 | 65 |  |  |  |  | 0 | 0 | 27 | 1 | 0 | 0 | 0 | 0 |  | 0 | 12462.92 | 125590 | 0 | 0 | 0 | 0 | 0 | 0 | 0 | 0 | 0 |  | 0 | 0 | 1 | 1 | 1 | 1 | 1 | 1013 | 1000 м | 1000 М | 1 | 24298299 | 3 | Монтажные работы | 0 | 2 | 57 | Электромонтажные работы на других объектах сборник м08 | 45-1 | 0 | 0 | 33050 | 0 | 0 | 0 | 0 | 0 |  | 0 | 0 | 0 | 0
18 | 1 | 495 |  | 27,2 | 501-0624-8 | Кабели силовые на напряжение 660 В с медными жилами в изоляции из ПВХ пластиката, с наружным покровом из ПВХ пластиката пониженной горючести, улучшенный, марки ВВГнг-LS, с числом жил - 5 и сечением 4 мм2 | 1000 м | 0.042765 | 0.030116 |  | 0.312 | 0.312 | 0 | 3779.88 | 3779.88 | 0 | 0 | 0 | 0 | 0 | 0 | 0 | 0 | 0 |  | 0 | 24552 | 24552 | 0 | 0 | 0 | 0 | 0 | 0 | 0 | 24552 | 24552 | 0 | 0 | 0 | 0 | 0 | 0 | 0 | 89.3 | 65 | 1 | 1 | 1 | 1 | 1 | 1 | 1 | 3.6 |  |  |  |  | 3 | 2 | ССЦ Московской обл.,сб.501,поз.0624-8 |  |  | 57 | 0 | 501-0624-8 | 1 | 3 | 0 | 1 | 1 | 1 | 1 | 1 | 1 |  | 95 | 65 |  |  |  |  | 0 | 0 | 27 | 2 | 0 | 0 | 0 | 0 |  | 0 | 3779.88 | 88387.2 | 0 | 0 | 0 | 0 | 0 | 0 | 0 | 0 | 0 |  | 0 | 0 | 1 | 1 | 1 | 1 | 1 | 1013 | 1000 м | 1000 М | 1 | 24298299 | 3 | Монтажные работы | 0 | 2 | 57 | Электромонтажные работы на других объектах сборник м08 | 45-1 | 0 | 0 | 24552 | 0 | 0 | 0 | 0 | 0 |  | 0 | 0 | 0 | 0
17 | 1 | 513 | 382 | 28 | м08-02-412-5 | Затягивание кабеля в проложенные трубы и металлические рукава: Кабель силовой с медными жилами, суммарное сечение, мм2, до 70 | 100 м | 0 | 0 |  | 6.96 | 6.96 | 0 | 0 | 0 | 0 | 0 | 0 | 0 | 0 | 0 | 0 | 0 | 0 |  | 0 | 776.92 | 607.31 | 32.22 | 1.89 | 137.39 | 0 | 14.6 | 0.28 | 0 | 776.92 | 607.31 | 32.22 | 1.89 | 137.39 | 0 | 14.6 | 0.28 | 0 | 89.3 | 65 | 1 | 1 | 1 | 1 | 7.05 | 14.55 | 6.43 | 2.6 |  |  |  |  | 0 | 2 | Доп.ФЕРм вып.1,сб.08,гл.02,табл.412,поз.5 |  |  | 57 | 0 | м08-02-412-5 | 1 | 3 | 0 | 14.55 | 1 | 1 | 1 | 1 | 1 |  | 95 | 65 |  |  |  |  | 0 | 0 | 28 | 0 | 0 | 0 | 0 | 0 |  | 0 | 0 | 1579.006 | 207.1746 | 27.4995 | 1999.0245 | 0 | 14.6 | 0.28 | 0 | 0 | 0 |  | 0 | 0 | 1 | 1 | 1 | 1 | 1 | 1003 | 100 м | 100 м | 100 | 24298299 | 3 | Монтажные работы | 0 | 2 | 57 | Электромонтажные работы на других объектах сборник м08 | 45-1 | 64 | 776.92 | 607.31 | 32.22 | 1.89 | 137.39 | 14.6 | 0.28 | 0 | 0 | 0 | 0 | 0
18 | 1 | 511 |  | 28,1 | 501-0626-8 | Кабели силовые на напряжение 660 В с медными жилами в изоляции из ПВХ пластиката, с наружным покровом из ПВХ пластиката пониженной горючести, улучшенный, марки ВВГнг-LS, с числом жил - 5 и сечением 10 мм2 | 1000 м | 0 | 0.1 |  | 0.696 | 0.696 | 0 | 0 | 0 | 0 | 0 | 0 | 0 | 0 | 0 | 0 | 0 | 0 |  | 0 | 51383.5 | 51383.5 | 0 | 0 | 0 | 0 | 0 | 0 | 0 | 51383.5 | 51383.5 | 0 | 0 | 0 | 0 | 0 | 0 | 0 | 89.3 | 65 | 1 | 1 | 1 | 1 | 1 | 1 | 1 | 3.94 |  |  |  |  | 3 | 2 | ССЦ Московской обл.,сб.501,поз.0626-8 |  |  | 57 | 0 | 501-0626-8 | 1 | 3 | 0 | 1 | 1 | 1 | 1 | 1 | 1 |  | 95 | 65 |  |  |  |  | 0 | 0 | 28 | 1 | 0 | 0 | 0 | 0 |  | 0 | 0 | 202450.99 | 0 | 0 | 0 | 0 | 0 | 0 | 0 | 0 | 0 |  | 0 | 0 | 1 | 1 | 1 | 1 | 1 | 1013 | 1000 м | 1000 М | 1 | 24298299 | 3 | Монтажные работы | 0 | 2 | 57 | Электромонтажные работы на других объектах сборник м08 | 45-1 | 0 | 0 | 51383.5 | 0 | 0 | 0 | 0 | 0 |  | 0 | 0 | 0 | 0
17 | 1 | 527 | 394 | 29 | м08-02-412-6 | Затягивание кабеля в проложенные трубы и металлические рукава: Кабель силовой с медными жилами, суммарное сечение, мм2, до 120 | 100 м | 0.05 | 0 |  | 1.8 | 1.75 | 0.05 | 220.7 | 78.98 | 18.5 | 2.46 | 123.22 | 0 | 0.9 | 0.025 | 0 | 112.23 | 81.69 |  | 0 | 834.44 | 607.52 | 57.54 | 3.38 | 169.38 | 0 | 18 | 0.5 | 0 | 834.44 | 607.52 | 57.54 | 3.38 | 169.38 | 0 | 18 | 0.5 | 0 | 89.3 | 65 | 1 | 1 | 1 | 1 | 7.61 | 14.55 | 6.43 | 2.6 |  |  |  |  | 0 | 2 | Доп.ФЕРм вып.1,сб.08,гл.02,табл.412,поз.6 |  |  | 57 | 0 | м08-02-412-6 | 1 | 3 | 0 | 14.55 | 1 | 1 | 1 | 1 | 1 |  | 95 | 65 |  |  |  |  | 0 | 0 | 29 | 0 | 0 | 0 | 0 | 0 |  | 0 | 220.7 | 1579.552 | 369.9822 | 49.179 | 2464.479 | 0 | 18 | 0.5 | 0 | 112.2322 | 81.692 |  | 0 | 0 | 1 | 1 | 1 | 1 | 1 | 1003 | 100 м | 100 м | 100 | 24298299 | 3 | Монтажные работы | 0 | 2 | 57 | Электромонтажные работы на других объектах сборник м08 | 45-1 | 64 | 834.44 | 607.52 | 57.54 | 3.38 | 169.38 | 18 | 0.5 | 0 | 0 | 0 | 0 | 0
18 | 1 | 525 |  | 29,1 | 501-0627-8 | Кабели силовые на напряжение 660 В с медными жилами в изоляции из ПВХ пластиката, с наружным покровом из ПВХ пластиката пониженной горючести, улучшенный, марки ВВГнг-LS, с числом жил - 5 и сечением 16 мм2 | 1000 м | 0.005 | 0.1 |  | 0.18 | 0.175 | 0.005 | 1446.89 | 1446.89 | 0 | 0 | 0 | 0 | 0 | 0 | 0 | 0 | 0 |  | 0 | 78210 | 78210 | 0 | 0 | 0 | 0 | 0 | 0 | 0 | 78210 | 78210 | 0 | 0 | 0 | 0 | 0 | 0 | 0 | 89.3 | 65 | 1 | 1 | 1 | 1 | 1 | 1 | 1 | 3.7 |  |  |  |  | 3 | 2 | ССЦ Московской обл.,сб.501,поз.0627-8 |  |  | 57 | 0 | 501-0627-8 | 1 | 3 | 0 | 1 | 1 | 1 | 1 | 1 | 1 |  | 95 | 65 |  |  |  |  | 0 | 0 | 29 | 1 | 0 | 0 | 0 | 0 |  | 0 | 1446.89 | 289377 | 0 | 0 | 0 | 0 | 0 | 0 | 0 | 0 | 0 |  | 0 | 0 | 1 | 1 | 1 | 1 | 1 | 1013 | 1000 м | 1000 М | 1 | 24298299 | 3 | Монтажные работы | 0 | 2 | 57 | Электромонтажные работы на других объектах сборник м08 | 45-1 | 0 | 0 | 78210 | 0 | 0 | 0 | 0 | 0 |  | 0 | 0 | 0 | 0
17 | 1 | 541 | 406 | 30 | м08-02-412-7 | Затягивание кабеля в проложенные трубы и металлические рукава: Кабель силовой с медными жилами, суммарное сечение, мм2, до 150 | 100 м | 0.24 | 0 |  | 0.45 | 0.21 | 0.24 | 1369.72 | 379.22 | 106.57 | 14.14 | 883.93 | 0 | 6.456 | 0.144 | 0 | 801.98 | 583.75 |  | 0 | 929.92 | 607.73 | 69.06 | 4.05 | 253.13 | 0 | 26.9 | 0.6 | 0 | 929.92 | 607.73 | 69.06 | 4.05 | 253.13 | 0 | 26.9 | 0.6 | 0 | 89.3 | 65 | 1 | 1 | 1 | 1 | 8.7 | 14.55 | 6.43 | 2.6 |  |  |  |  | 0 | 2 | Доп.ФЕРм вып.1,сб.08,гл.02,табл.412,поз.7 |  |  | 57 | 0 | м08-02-412-7 | 1 | 3 | 0 | 14.55 | 1 | 1 | 1 | 1 | 1 |  | 95 | 65 |  |  |  |  | 0 | 0 | 30 | 0 | 0 | 0 | 0 | 0 |  | 0 | 1369.72 | 1580.098 | 444.0558 | 58.9275 | 3683.0415 | 0 | 26.9 | 0.6 | 0 | 801.9765 | 583.7455 |  | 0 | 0 | 1 | 1 | 1 | 1 | 1 | 1003 | 100 м | 100 м | 100 | 24298299 | 3 | Монтажные работы | 0 | 2 | 57 | Электромонтажные работы на других объектах сборник м08 | 45-1 | 64 | 929.92 | 607.73 | 69.06 | 4.05 | 253.13 | 26.9 | 0.6 | 0 | 0 | 0 | 0 | 0
18 | 1 | 539 |  | 30,1 | 501-0628-8 | Кабели силовые на напряжение 660 В с медными жилами в изоляции из ПВХ пластиката, с наружным покровом из ПВХ пластиката пониженной горючести, улучшенный, марки ВВГнг-LS, с числом жил - 5 и сечением 25 мм2 | 1000 м | 0.024 | 0.1 |  | 0.045 | 0.021 | 0.024 | 10453.04 | 10453.04 | 0 | 0 | 0 | 0 | 0 | 0 | 0 | 0 | 0 |  | 0 | 115836 | 115836 | 0 | 0 | 0 | 0 | 0 | 0 | 0 | 115836 | 115836 | 0 | 0 | 0 | 0 | 0 | 0 | 0 | 89.3 | 65 | 1 | 1 | 1 | 1 | 1 | 1 | 1 | 3.76 |  |  |  |  | 3 | 2 | ССЦ Московской обл.,сб.501,поз.0628-8 |  |  | 57 | 0 | 501-0628-8 | 1 | 3 | 0 | 1 | 1 | 1 | 1 | 1 | 1 |  | 95 | 65 |  |  |  |  | 0 | 0 | 30 | 1 | 0 | 0 | 0 | 0 |  | 0 | 10453.04 | 435543.36 | 0 | 0 | 0 | 0 | 0 | 0 | 0 | 0 | 0 |  | 0 | 0 | 1 | 1 | 1 | 1 | 1 | 1013 | 1000 м | 1000 М | 1 | 24298299 | 3 | Монтажные работы | 0 | 2 | 57 | Электромонтажные работы на других объектах сборник м08 | 45-1 | 0 | 0 | 115836 | 0 | 0 | 0 | 0 | 0 |  | 0 | 0 | 0 | 0
17 | 1 | 569 | 422 | 31 | м08-02-403-3 | Кабель групповых осветительных сетей: Кабель силовой с медными жилами под штукатурку по стенам или в бороздах | 100 м | 14.02 | 0 |  | 42.9 | 28.88 | 14.02 | 213017.63 | 127260.61 | 14733.47 | 12412.85 | 71023.55 | 0 | 518.74 | 73.8854 | 0 | 74508.71 | 54233.66 |  | 0 | 3876.33 | 3361.88 | 166.28 | 60.85 | 348.17 | 0 | 37 | 5.27 | 0 | 3876.33 | 3361.88 | 166.28 | 60.85 | 348.17 | 0 | 37 | 5.27 | 0 | 89.3 | 65 | 1 | 1 | 1 | 1 | 5.48 | 14.55 | 6.32 | 2.7 |  |  |  |  | 0 | 2 | ФЕРм,сб.08,гл.02,табл.403,поз.3 |  |  | 57 | 0 | м08-02-403-3 | 1 | 3 | 0 | 14.55 | 1 | 1 | 1 | 1 | 1 |  | 95 | 65 |  |  |  |  | 0 | 0 | 32 | 0 | 0 | 0 | 0 | 0 |  | 0 | 213017.63 | 9077.076 | 1050.8896 | 885.3675 | 5065.8735 | 0 | 37 | 5.27 | 0 | 74508.7052 | 54233.66 |  | 0 | 0 | 1 | 1 | 1 | 1 | 1 | 1003 | 100 м | 100 м | 100 | 24298299 | 3 | Монтажные работы | 0 | 2 | 57 | Электромонтажные работы на других объектах сборник м08 | 45-1 | 64 | 3876.33 | 3361.88 | 166.28 | 60.85 | 348.17 | 37 | 5.27 | 0 | 0 | 0 | 0 | 0
18 | 1 | 559 |  | 31,1 | 501-0622-5 | Кабели силовые на напряжение 660 В с медными жилами в изоляции из ПВХ пластиката, с наружным покровом из ПВХ пластиката пониженной горючести, улучшенный, марки ВВГнг-LS, с числом жил - 3 и сечением 1,5 мм2 | 1000 м | 0.13072 | 0.009324 |  | 0.4 | 0.4 | 0 | 3798 | 3798 | 0 | 0 | 0 | 0 | 0 | 0 | 0 | 0 | 0 |  | 0 | 9950 | 9950 | 0 | 0 | 0 | 0 | 0 | 0 | 0 | 9950 | 9950 | 0 | 0 | 0 | 0 | 0 | 0 | 0 | 89.3 | 65 | 1 | 1 | 1 | 1 | 1 | 1 | 1 | 2.92 |  |  |  |  | 3 | 2 | ССЦ Московской обл.,сб.501,поз.0622-5 |  |  | 57 | 0 | 501-0622-5 | 1 | 3 | 0 | 1 | 1 | 1 | 1 | 1 | 1 |  | 95 | 65 |  |  |  |  | 0 | 0 | 32 | 1 | 0 | 0 | 0 | 0 |  | 0 | 3798 | 29054 | 0 | 0 | 0 | 0 | 0 | 0 | 0 | 0 | 0 |  | 0 | 0 | 1 | 1 | 1 | 1 | 1 | 1013 | 1000 м | 1000 М | 1 | 24298299 | 3 | Монтажные работы | 0 | 2 | 57 | Электромонтажные работы на других объектах сборник м08 | 45-1 | 0 | 0 | 9950 | 0 | 0 | 0 | 0 | 0 |  | 0 | 0 | 0 | 0
18 | 1 | 560 |  | 31,2 | 501-0622-7 | Кабели силовые на напряжение 660 В с медными жилами в изоляции из ПВХ пластиката, с наружным покровом из ПВХ пластиката пониженной горючести, улучшенный, марки ВВГнг-LS, с числом жил - 4 и сечением 1,5 мм2 | 1000 м | 0.032681 | 0.002331 |  | 0.1 | 0.1 | 0 | 1144.88 | 1144.88 | 0 | 0 | 0 | 0 | 0 | 0 | 0 | 0 | 0 |  | 0 | 11374 | 11374 | 0 | 0 | 0 | 0 | 0 | 0 | 0 | 11374 | 11374 | 0 | 0 | 0 | 0 | 0 | 0 | 0 | 89.3 | 65 | 1 | 1 | 1 | 1 | 1 | 1 | 1 | 3.08 |  |  |  |  | 3 | 2 | ССЦ Московской обл.,сб.501,поз.0622-7 |  |  | 57 | 0 | 501-0622-7 | 1 | 3 | 0 | 1 | 1 | 1 | 1 | 1 | 1 |  | 95 | 65 |  |  |  |  | 0 | 0 | 32 | 2 | 0 | 0 | 0 | 0 |  | 0 | 1144.88 | 35031.92 | 0 | 0 | 0 | 0 | 0 | 0 | 0 | 0 | 0 |  | 0 | 0 | 1 | 1 | 1 | 1 | 1 | 1013 | 1000 м | 1000 М | 1 | 24298299 | 3 | Монтажные работы | 0 | 2 | 57 | Электромонтажные работы на других объектах сборник м08 | 45-1 | 0 | 0 | 11374 | 0 | 0 | 0 | 0 | 0 |  | 0 | 0 | 0 | 0
18 | 1 | 564 |  | 31,3 | 501-0623-5 | Кабели силовые на напряжение 660 В с медными жилами в изоляции из ПВХ пластиката, с наружным покровом из ПВХ пластиката пониженной горючести, улучшенный, марки ВВГнг-LS, с числом жил - 3 и сечением 2,5 мм2 | 1000 м | 0.77486 | 0.055268 |  | 2.371 | 1.065 | 1.306 | 31234.1 | 31234.1 | 0 | 0 | 0 | 0 | 0 | 0 | 0 | 0 | 0 |  | 0 | 11550 | 11550 | 0 | 0 | 0 | 0 | 0 | 0 | 0 | 11550 | 11550 | 0 | 0 | 0 | 0 | 0 | 0 | 0 | 89.3 | 65 | 1 | 1 | 1 | 1 | 1 | 1 | 1 | 3.49 |  |  |  |  | 3 | 2 | ССЦ Московской обл.,сб.501,поз.0623-5 |  |  | 57 | 0 | 501-0623-5 | 1 | 3 | 0 | 1 | 1 | 1 | 1 | 1 | 1 |  | 95 | 65 |  |  |  |  | 0 | 0 | 32 | 3 | 0 | 0 | 0 | 0 |  | 0 | 31234.1 | 40309.5 | 0 | 0 | 0 | 0 | 0 | 0 | 0 | 0 | 0 |  | 0 | 0 | 1 | 1 | 1 | 1 | 1 | 1013 | 1000 м | 1000 М | 1 | 24298299 | 3 | Монтажные работы | 0 | 2 | 57 | Электромонтажные работы на других объектах сборник м08 | 45-1 | 0 | 0 | 11550 | 0 | 0 | 0 | 0 | 0 |  | 0 | 0 | 0 | 0
18 | 1 | 562 |  | 31,4 | 501-0622-8 | Кабели силовые на напряжение 660 В с медными жилами в изоляции из ПВХ пластиката, с наружным покровом из ПВХ пластиката пониженной горючести, улучшенный, марки ВВГнг-LS, с числом жил - 5 и сечением 1,5 мм2 | 1000 м | 0.031377 | 0.002238 |  | 0.096 | 0 | 0.096 | 1382.36 | 1382.36 | 0 | 0 | 0 | 0 | 0 | 0 | 0 | 0 | 0 |  | 0 | 14784 | 14784 | 0 | 0 | 0 | 0 | 0 | 0 | 0 | 14784 | 14784 | 0 | 0 | 0 | 0 | 0 | 0 | 0 | 89.3 | 65 | 1 | 1 | 1 | 1 | 1 | 1 | 1 | 2.98 |  |  |  |  | 3 | 2 | ССЦ Московской обл.,сб.501,поз.0622-8 |  |  | 57 | 0 | 501-0622-8 | 1 | 3 | 0 | 1 | 1 | 1 | 1 | 1 | 1 |  | 95 | 65 |  |  |  |  | 0 | 0 | 32 | 4 | 0 | 0 | 0 | 0 |  | 0 | 1382.36 | 44056.32 | 0 | 0 | 0 | 0 | 0 | 0 | 0 | 0 | 0 |  | 0 | 0 | 1 | 1 | 1 | 1 | 1 | 1013 | 1000 м | 1000 М | 1 | 24298299 | 3 | Монтажные работы | 0 | 2 | 57 | Электромонтажные работы на других объектах сборник м08 | 45-1 | 0 | 0 | 14784 | 0 | 0 | 0 | 0 | 0 |  | 0 | 0 | 0 | 0
18 | 1 | 568 |  | 31,5 | 507-0249-1 | Провода силовые для электрических установок на напряжение до 660 В с медной жилой, марки ПВ1, сечением 4 мм2 | 1000 м | 0.43236 | 0.030839 |  | 1.323 | 1.323 | 0 | 4562.55 | 4562.55 | 0 | 0 | 0 | 0 | 0 | 0 | 0 | 0 | 0 |  | 0 | 2573.8 | 2573.8 | 0 | 0 | 0 | 0 | 0 | 0 | 0 | 2573.8 | 2573.8 | 0 | 0 | 0 | 0 | 0 | 0 | 0 | 89.3 | 65 | 1 | 1 | 1 | 1 | 1 | 1 | 1 | 4.1 |  |  |  |  | 3 | 2 | ССЦ Московской обл.,сб.507,поз.0249-1 |  |  | 57 | 0 | 507-0249-1 | 1 | 3 | 0 | 1 | 1 | 1 | 1 | 1 | 1 |  | 95 | 65 |  |  |  |  | 0 | 0 | 32 | 5 | 0 | 0 | 0 | 0 |  | 0 | 4562.55 | 10552.58 | 0 | 0 | 0 | 0 | 0 | 0 | 0 | 0 | 0 |  | 0 | 0 | 1 | 1 | 1 | 1 | 1 | 1013 | 1000 м | 1000 М | 1 | 24298299 | 3 | Монтажные работы | 0 | 2 | 57 | Электромонтажные работы на других объектах сборник м08 | 45-1 | 0 | 0 | 2573.8 | 0 | 0 | 0 | 0 | 0 |  | 0 | 0 | 0 | 0
17 | 1 | 581 | 433 | 32 | м08-02-403-1 | Кабель групповых осветительных сетей: Кабель силовой с медными жилами в пустотах плит перекрытий | 100 м | 3.63 | 0 |  | 8.13 | 4.5 | 3.63 | 20652.32 | 10295.9 | 1907.36 | 1577.63 | 8449.06 | 0 | 61.71 | 9.438 | 0 | 8953.83 | 6517.35 |  | 0 | 1368.64 | 1125.53 | 83.14 | 29.87 | 159.97 | 0 | 17 | 2.6 | 0 | 1368.64 | 1125.53 | 83.14 | 29.87 | 159.97 | 0 | 17 | 2.6 | 0 | 89.3 | 65 | 1 | 1 | 1 | 1 | 6.06 | 14.55 | 6.32 | 2.52 |  |  |  |  | 0 | 2 | ФЕРм,сб.08,гл.02,табл.403,поз.1 |  |  | 57 | 0 | м08-02-403-1 | 1 | 3 | 0 | 14.55 | 1 | 1 | 1 | 1 | 1 |  | 95 | 65 |  |  |  |  | 0 | 0 | 33 | 0 | 0 | 0 | 0 | 0 |  | 0 | 20652.32 | 2836.3356 | 525.4448 | 434.6085 | 2327.5635 | 0 | 17 | 2.6 | 0 | 8953.8342 | 6517.3485 |  | 0 | 0 | 1 | 1 | 1 | 1 | 1 | 1003 | 100 м | 100 м | 100 | 24298299 | 3 | Монтажные работы | 0 | 2 | 57 | Электромонтажные работы на других объектах сборник м08 | 45-1 | 64 | 1368.64 | 1125.53 | 83.14 | 29.87 | 159.97 | 17 | 2.6 | 0 | 0 | 0 | 0 | 0
18 | 1 | 580 |  | 32,1 | 501-0622-5 | Кабели силовые на напряжение 660 В с медными жилами в изоляции из ПВХ пластиката, с наружным покровом из ПВХ пластиката пониженной горючести, улучшенный, марки ВВГнг-LS, с числом жил - 3 и сечением 1,5 мм2 | 1000 м | 0.363 | 0.1 |  | 0.813 | 0.45 | 0.363 | 10546.6 | 10546.6 | 0 | 0 | 0 | 0 | 0 | 0 | 0 | 0 | 0 |  | 0 | 9950 | 9950 | 0 | 0 | 0 | 0 | 0 | 0 | 0 | 9950 | 9950 | 0 | 0 | 0 | 0 | 0 | 0 | 0 | 89.3 | 65 | 1 | 1 | 1 | 1 | 1 | 1 | 1 | 2.92 |  |  |  |  | 3 | 2 | ССЦ Московской обл.,сб.501,поз.0622-5 |  |  | 57 | 0 | 501-0622-5 | 1 | 3 | 0 | 1 | 1 | 1 | 1 | 1 | 1 |  | 95 | 65 |  |  |  |  | 0 | 0 | 33 | 1 | 0 | 0 | 0 | 0 |  | 0 | 10546.6 | 29054 | 0 | 0 | 0 | 0 | 0 | 0 | 0 | 0 | 0 |  | 0 | 0 | 1 | 1 | 1 | 1 | 1 | 1013 | 1000 м | 1000 М | 1 | 24298299 | 3 | Монтажные работы | 0 | 2 | 57 | Электромонтажные работы на других объектах сборник м08 | 45-1 | 0 | 0 | 9950 | 0 | 0 | 0 | 0 | 0 |  | 0 | 0 | 0 | 0
17 | 1 | 593 | 442 | 33 | м10-04-066-4 | Коробка кабельная соединительная или разветвительная | 1шт. | 0 | 0 |  | 170 | 170 | 0 | 0 | 0 | 0 | 0 | 0 | 0 | 0 | 0 | 0 | 0 | 0 |  | 0 | 41.53 | 7.41 | 0 | 0 | 34.12 | 0 | 4 | 0 | 0 | 41.53 | 7.41 | 0 | 0 | 34.12 | 0 | 4 | 0 | 0 | 86.48 | 65 | 1 | 1 | 1 | 1 | 13.35 | 14.55 | 1 | 2.68 |  |  |  |  | 0 | 2 | ФЕРм,сб.10,гл.04,табл.066,поз.4 |  |  | 38 | 0 | м10-04-066-4 | 1 | 3 | 0 | 14.55 | 1 | 1 | 1 | 1 | 1 |  | 92 | 65 |  |  |  |  | 0 | 0 | 34 | 0 | 0 | 0 | 0 | 0 |  | 0 | 0 | 19.8588 | 0 | 0 | 496.446 | 0 | 4 | 0 | 0 | 0 | 0 |  | 0 | 0 | 1 | 1 | 1 | 1 | 1 | 1013 | 1шт. | 1шт. | 1 | 24298280 | 3 | Монтажные работы | 0 | 2 | 38 | Сооружения связи, радиовещания и телевидения монтаж радиотелевизионного и электронного оборудования | 28-2 | 64 | 41.53 | 7.41 | 0 | 0 | 34.12 | 4 | 0 | 0 | 0 | 0 | 0 | 0
18 | 1 | 588 |  | 33,1 | 512-1031 | Коробка универсальная для сети проводного вещания УК-2Р | шт. | 0 | 0.094118 |  | 16 | 16 | 0 | 0 | 0 | 0 | 0 | 0 | 0 | 0 | 0 | 0 | 0 | 0 |  | 0 | 7 | 7 | 0 | 0 | 0 | 0 | 0 | 0 | 0 | 7 | 7 | 0 | 0 | 0 | 0 | 0 | 0 | 0 | 86.48 | 65 | 1 | 1 | 1 | 1 | 1 | 1 | 1 | 2.53 |  |  |  |  | 3 | 2 | ССЦ Московской обл.,сб.512,поз.1031 |  |  | 38 | 0 | 512-1031 | 1 | 3 | 0 | 1 | 1 | 1 | 1 | 1 | 1 |  | 92 | 65 |  |  |  |  | 0 | 0 | 34 | 1 | 0 | 0 | 0 | 0 |  | 0 | 0 | 17.71 | 0 | 0 | 0 | 0 | 0 | 0 | 0 | 0 | 0 |  | 0 | 0 | 1 | 1 | 1 | 1 | 1 | 1010 | шт. | шт. | 1 | 24298280 | 3 | Монтажные работы | 0 | 2 | 38 | Сооружения связи, радиовещания и телевидения монтаж радиотелевизионного и электронного оборудования | 28-2 | 0 | 7 | 7 | 0 | 0 | 0 | 0 | 0 |  | 0 | 0 | 0 | 0
18 | 1 | 589 |  | 33,2 | 512-1081 | Коробка протяжная У994У3 размером 100х100 мм | шт. | 0 | 0.058824 |  | 10 | 10 | 0 | 0 | 0 | 0 | 0 | 0 | 0 | 0 | 0 | 0 | 0 | 0 |  | 0 | 33.5 | 33.5 | 0 | 0 | 0 | 0 | 0 | 0 | 0 | 33.5 | 33.5 | 0 | 0 | 0 | 0 | 0 | 0 | 0 | 86.48 | 65 | 1 | 1 | 1 | 1 | 1 | 1 | 1 | 1.88 |  |  |  |  | 3 | 2 | ССЦ Московской обл.,сб.512,поз.1081 |  |  | 38 | 0 | 512-1081 | 1 | 3 | 0 | 1 | 1 | 1 | 1 | 1 | 1 |  | 92 | 65 |  |  |  |  | 0 | 0 | 34 | 2 | 0 | 0 | 0 | 0 |  | 0 | 0 | 62.98 | 0 | 0 | 0 | 0 | 0 | 0 | 0 | 0 | 0 |  | 0 | 0 | 1 | 1 | 1 | 1 | 1 | 1010 | шт. | шт. | 1 | 24298280 | 3 | Монтажные работы | 0 | 2 | 38 | Сооружения связи, радиовещания и телевидения монтаж радиотелевизионного и электронного оборудования | 28-2 | 0 | 33.5 | 33.5 | 0 | 0 | 0 | 0 | 0 |  | 0 | 0 | 0 | 0
18 | 1 | 587 |  | 33,3 | 512-0036-1 | Сжим ответвительный СО-3 | 100 шт. | 0 | 0.000588 |  | 0.1 | 0.1 | 0 | 0 | 0 | 0 | 0 | 0 | 0 | 0 | 0 | 0 | 0 | 0 |  | 0 | 159.3 | 159.3 | 0 | 0 | 0 | 0 | 0 | 0 | 0 | 159.3 | 159.3 | 0 | 0 | 0 | 0 | 0 | 0 | 0 | 86.48 | 65 | 1 | 1 | 1 | 1 | 1 | 1 | 1 | 4.11 |  |  |  |  | 3 | 2 | ССЦ Московской обл.,сб.512,поз.0036-1 |  |  | 38 | 0 | 512-0036-1 | 1 | 3 | 0 | 1 | 1 | 1 | 1 | 1 | 1 |  | 92 | 65 |  |  |  |  | 0 | 0 | 34 | 3 | 0 | 0 | 0 | 0 |  | 0 | 0 | 654.723 | 0 | 0 | 0 | 0 | 0 | 0 | 0 | 0 | 0 |  | 0 | 0 | 1 | 1 | 1 | 1 | 1 | 1010 | 100 шт. | 100 шт. | 100 | 24298280 | 3 | Монтажные работы | 0 | 2 | 38 | Сооружения связи, радиовещания и телевидения монтаж радиотелевизионного и электронного оборудования | 28-2 | 0 | 159.3 | 159.3 | 0 | 0 | 0 | 0 | 0 |  | 0 | 0 | 0 | 0
17 | 1 | 605 | 449 | 34 | м08-03-591-11 | Выключатели, переключатели и штепсельные розетки: Розетка штепсельная трехполюсная | 100 шт. | 0 | 0 |  | 1 | 1 | 0 | 0 | 0 | 0 | 0 | 0 | 0 | 0 | 0 | 0 | 0 | 0 |  | 0 | 1872.87 | 1117.12 | 27.62 | 1.62 | 728.13 | 0 | 73.4 | 0.24 | 0 | 1872.87 | 1117.12 | 27.62 | 1.62 | 728.13 | 0 | 73.4 | 0.24 | 0 | 89.3 | 65 | 1 | 1 | 1 | 1 | 10.09 | 14.55 | 6.43 | 2.81 |  |  |  |  | 0 | 2 | ФЕРм,сб.08,гл.03,табл.591,поз.11 |  |  | 57 | 0 | м08-03-591-11 | 1 | 3 | 0 | 14.55 | 1 | 1 | 1 | 1 | 1 |  | 95 | 65 |  |  |  |  | 0 | 0 | 35 | 0 | 0 | 0 | 0 | 0 |  | 0 | 0 | 3139.1072 | 177.5966 | 23.571 | 10594.2915 | 0 | 73.4 | 0.24 | 0 | 0 | 0 |  | 0 | 0 | 1 | 1 | 1 | 1 | 1 | 1010 | 100 шт. | 100 шт. | 100 | 24298299 | 3 | Монтажные работы | 0 | 2 | 57 | Электромонтажные работы на других объектах сборник м08 | 45-1 | 64 | 1872.87 | 1117.12 | 27.62 | 1.62 | 728.13 | 73.4 | 0.24 | 0 | 0 | 0 | 0 | 0
18 | 1 | 604 |  | 34,1 | 549-4053-5 | Розетка штепсельная двухместная для скрытой проводки с заземляющими контактами серии "Москвичка", марка РС10-829, белая | шт. | 0 | 100 |  | 100 | 100 | 0 | 0 | 0 | 0 | 0 | 0 | 0 | 0 | 0 | 0 | 0 | 0 |  | 0 | 11.59 | 11.59 | 0 | 0 | 0 | 0 | 0 | 0 | 0 | 11.59 | 11.59 | 0 | 0 | 0 | 0 | 0 | 0 | 0 | 89.3 | 65 | 1 | 1 | 1 | 1 | 1 | 1 | 1 | 4.77 |  |  |  |  | 3 | 2 | ССЦ Московской обл.,сб.549,поз.4053-5 |  |  | 57 | 0 | 549-4053-5 | 1 | 3 | 0 | 1 | 1 | 1 | 1 | 1 | 1 |  | 95 | 65 |  |  |  |  | 0 | 0 | 35 | 1 | 0 | 0 | 0 | 0 |  | 0 | 0 | 55.2843 | 0 | 0 | 0 | 0 | 0 | 0 | 0 | 0 | 0 |  | 0 | 0 | 1 | 1 | 1 | 1 | 1 | 1010 | шт. | шт. | 1 | 24298299 | 3 | Монтажные работы | 0 | 2 | 57 | Электромонтажные работы на других объектах сборник м08 | 45-1 | 0 | 11.59 | 11.59 | 0 | 0 | 0 | 0 | 0 |  | 0 | 0 | 0 | 0
51 | 1 | 4 | 24 |  | Новый раздел | Силовое электроборудование | [7 empty] | 1942361.09 | 1783774.01 | 35310.34 | 16097.67 | 123276.74 | 0 | 887.79 | 104.67 | 0 | 124419.45 | 90578.52 |  |  | 1942361.09 | 1783774.01 | 35310.34 | 16097.67 | 123276.74 | 0 | 887.79 | 104.67 | 0 | 124419.45 | 90578.52 |  | 0 | 0 | 0 | 0
50 | 0 | 0 | 1 | 201 | 1942361.09 | ПЗ | Прямые затраты |  |  | 201 | 1 | 3
50 | 0 | 0 | 1 | 202 | 1783774.01 | СтМат | Стоимость материальных ресурсов |  |  | 202 | 2 | 3
50 | 0 | 0 | 1 | 222 | 0 | СтМатЗак | Стоимость материалов заказчика |  |  | 222 | 3 | 3
50 | 0 | 0 | 1 | 216 | 0 | Оборуд | Стоимость оборудования |  |  | 216 | 4 | 3
50 | 0 | 0 | 1 | 203 | 35310.34 | ЭММ | Эксплуатация машин |  |  | 203 | 5 | 3
50 | 0 | 0 | 1 | 204 | 16097.67 | ЗПМ | ЗП машинистов |  |  | 204 | 6 | 3
50 | 0 | 0 | 1 | 205 | 123276.74 | ОЗП | Основная ЗП рабочих |  |  | 205 | 7 | 3
50 | 0 | 0 | 1 | 206 | 0 | ВозврМат | Возврат материалов |  |  | 206 | 8 | 3
50 | 0 | 0 | 1 | 207 | 887.79 | ТрудСтр | Трудозатраты строителей |  |  | 207 | 9 | 3
50 | 0 | 0 | 1 | 208 | 104.67 | ТрудМаш | Трудозатраты машинистов |  |  | 208 | 10 | 3
50 | 0 | 0 | 1 | 209 | 0 | ТранспМат | Транспорт материалов |  |  | 209 | 11 | 3
50 | 0 | 0 | 1 | 210 | 124419.45 | НР | Накладные расходы |  |  | 210 | 12 | 3
50 | 0 | 0 | 1 | 211 | 90578.52 | СмПриб | Сметная прибыль |  |  | 211 | 13 | 3
0
4 | 1 |  | 194 |  | Новый раздел | Электросвещение | [16 empty] | 0 | [13 empty] | 0 | [18 empty] | {6E4514E6-E131-4678-8700-710B5221F9E0} | 0 | 0 | [5 empty] | 0 |  | 0
52 | 1 | 4 | 137 | 0 | Новый раздел | Электросвещение | 0 | 0 | 0 | 0 | 0 | 0 | 0 | 778357.31 | 570896.61 | 55290.1 | 35364.32 | 152170.6 | 0 | 1072.6 | 218.62 | 0 | 167067.4 | 121755.4 | 0 | 0 | 778357.31 | 570896.61 | 55290.1 | 35364.32 | 152170.6 | 0 | 1072.6 | 218.62 | 0 | 167067.4 | 121755.4 | 0 | 0 | 0 | 0 | 0
17 | 1 | 623 | 466 | 35 | м08-03-599-6 | Щитки осветительные: Щитки, устанавливаемые в нише болтами на конструкции, масса щитка, кг, до 15 | шт. | 21 | 0 |  | 21 | 0 | 21 | 20549.02 | 6040.04 | 991.45 | 125.28 | 13517.53 | 0 | 93.66 | 1.26 | 0 | 12183.03 | 8867.83 |  | 0 | 154.73 | 103.09 | 7.4 | 0.41 | 44.24 | 0 | 4.46 | 0.06 | 0 | 154.73 | 103.09 | 7.4 | 0.41 | 44.24 | 0 | 4.46 | 0.06 | 0 | 89.3 | 65 | 1 | 1 | 1 | 1 | 9.68 | 14.55 | 6.38 | 2.79 |  |  |  |  | 0 | 2 | ФЕРм,сб.08,гл.03,табл.599,поз.6 |  |  | 57 | 0 | м08-03-599-6 | 1 | 3 | 0 | 14.55 | 1 | 1 | 1 | 1 | 1 |  | 95 | 65 |  |  |  |  | 0 | 0 | 36 | 0 | 0 | 0 | 0 | 0 |  | 0 | 20549.02 | 287.6211 | 47.212 | 5.9655 | 643.692 | 0 | 4.46 | 0.06 | 0 | 12183.0293 | 8867.8265 |  | 0 | 0 | 1 | 1 | 1 | 1 | 1 | 1010 | шт. | шт. | 1 | 24298299 | 3 | Монтажные работы | 0 | 2 | 57 | Электромонтажные работы на других объектах сборник м08 | 45-1 | 320 | 154.73 | 103.09 | 7.4 | 0.41 | 44.24 | 4.46 | 0.06 | 0 | 0 | 0 | 0 | 0
18 | 1 | 623 |  | 35,1 | Цена поставщика | Щитки осветительные типа УОЩВ1-6 3516,92/1,18/2,79 | шт. | 21 | 1 |  | 21 | 0 | 21 | 65718.72 | 65718.72 | 0 | 0 | 0 | 0 | 0 | 0 | 0 | 0 | 0 |  | 0 | 1121.6712 | 1121.6712 | 0 | 0 | 0 | 0 | 0 | 0 | 0 | 1068.2583 | 1068.2583 | 0 | 0 | 0 | 0 | 0 | 0 | 0 | 89.3 | 65 | 1 | 1 | 1 | 1 | 1 | 1 | 1 | 2.79 |  |  |  |  | 3 | 2 |  |  |  | 57 | 0 |  | 0 | 3 | 0 | 1 | 1 | 1 | 1 | 1 | 1 |  | 95 | 65 |  |  |  |  | 0 | 0 | 36 | 1 | 0 | 0 | 0 | 0 |  | 0 | 65718.72 | 3129.4627 | 0 | 0 | 0 | 0 | 0 | 0 | 0 | 0 | 0 | )*1,05 | 0 | 0 | 1 | 1 | 1 | 1 | 1 | 1010 | шт. | шт. | 1 | 24298299 | 3 | Монтажные работы | 0 | 2 | 57 | Электромонтажные работы на других объектах сборник м08 | 45-1 | 256 | 0 | 1068.2583 | 0 | 0 | 0 | 0 | 0 |  | 0 | 0 | 0 | 0
17 | 1 | 631 | 472 | 36 | м08-03-603-1 | Ящики с понижающими трансформаторами: Ящик | шт. | 13 | 0 |  | 13 | 0 | 13 | 4266.9 | 909.64 | 673.22 | 51.07 | 2684.04 | 0 | 18.59 | 0.52 | 0 | 2442.45 | 1777.82 |  | 0 | 53.18 | 29.4 | 9.59 | 0.27 | 14.19 | 0 | 1.43 | 0.04 | 0 | 53.18 | 29.4 | 9.59 | 0.27 | 14.19 | 0 | 1.43 | 0.04 | 0 | 89.3 | 65 | 1 | 1 | 1 | 1 | 11.74 | 14.55 | 5.4 | 2.38 |  |  |  |  | 0 | 2 | ФЕРм,сб.08,гл.03,табл.603,поз.1 |  |  | 57 | 0 | м08-03-603-1 | 1 | 3 | 0 | 14.55 | 1 | 1 | 1 | 1 | 1 |  | 95 | 65 |  |  |  |  | 0 | 0 | 37 | 0 | 0 | 0 | 0 | 0 |  | 0 | 4266.9 | 69.972 | 51.786 | 3.9285 | 206.4645 | 0 | 1.43 | 0.04 | 0 | 2442.4532 | 1777.8215 |  | 0 | 0 | 1 | 1 | 1 | 1 | 1 | 1010 | шт. | шт. | 1 | 24298299 | 3 | Монтажные работы | 0 | 2 | 57 | Электромонтажные работы на других объектах сборник м08 | 45-1 | 64 | 53.18 | 29.4 | 9.59 | 0.27 | 14.19 | 1.43 | 0.04 | 0 | 0 | 0 | 0 | 0
18 | 1 | 630 |  | 36,1 | 514-0031 | Ящики с понижающим трансформатором, типа ЯТП-250 | шт. | 13 | 1 |  | 13 | 0 | 13 | 8067.93 | 8067.93 | 0 | 0 | 0 | 0 | 0 | 0 | 0 | 0 | 0 |  | 0 | 411 | 411 | 0 | 0 | 0 | 0 | 0 | 0 | 0 | 411 | 411 | 0 | 0 | 0 | 0 | 0 | 0 | 0 | 89.3 | 65 | 1 | 1 | 1 | 1 | 1 | 1 | 1 | 1.51 |  |  |  |  | 3 | 2 | ССЦ Московской обл.,сб.514,поз.0031 |  |  | 57 | 0 | 514-0031 | 1 | 3 | 0 | 1 | 1 | 1 | 1 | 1 | 1 |  | 95 | 65 |  |  |  |  | 0 | 0 | 37 | 1 | 0 | 0 | 0 | 0 |  | 0 | 8067.93 | 620.61 | 0 | 0 | 0 | 0 | 0 | 0 | 0 | 0 | 0 |  | 0 | 0 | 1 | 1 | 1 | 1 | 1 | 1010 | шт. | шт. | 1 | 24298299 | 3 | Монтажные работы | 0 | 2 | 57 | Электромонтажные работы на других объектах сборник м08 | 45-1 | 0 | 0 | 411 | 0 | 0 | 0 | 0 | 0 |  | 0 | 0 | 0 | 0
17 | 1 | 653 | 493 | 37 | м08-03-526-1 | Выключатели установочные автоматические (автоматы) или неавтоматические: Автомат одно-, двух-, трехполюсный, устанавливаемый на конструкции на стене или колонне, на ток, А, до 25 | шт. | 30 | 0 |  | 30 | 0 | 30 | 36623.44 | 29768.63 | 372.78 | 13.1 | 6482.03 | 0 | 46.8 | 0.12 | 0 | 5800.15 | 4221.83 |  | 0 | 281.74 | 264.61 | 2.28 | 0.03 | 14.85 | 0 | 1.56 | 0.004 | 0 | 281.74 | 264.61 | 2.28 | 0.03 | 14.85 | 0 | 1.56 | 0.004 | 0 | 89.3 | 65 | 1 | 1 | 1 | 1 | 5.2 | 14.55 | 5.45 | 3.75 |  |  |  |  | 0 | 2 | ФЕРм,сб.08,гл.03,табл.526,поз.1 |  |  | 57 | 0 | м08-03-526-1 | 1 | 3 | 0 | 14.55 | 1 | 1 | 1 | 1 | 1 |  | 95 | 65 |  |  |  |  | 0 | 0 | 38 | 0 | 0 | 0 | 0 | 0 |  | 0 | 36623.44 | 992.2875 | 12.426 | 0.4365 | 216.0675 | 0 | 1.56 | 0.004 | 0 | 5800.1511 | 4221.8345 |  | 0 | 0 | 1 | 1 | 1 | 1 | 1 | 1010 | шт. | шт. | 1 | 24298299 | 3 | Монтажные работы | 0 | 2 | 57 | Электромонтажные работы на других объектах сборник м08 | 45-1 | 64 | 281.74 | 264.61 | 2.28 | 0.03 | 14.85 | 1.56 | 0.004 | 0 | 0 | 0 | 0 | 0
18 | 1 | 653 |  | 37,1 | Цена поставщика | Аатоматический выключатель с дифференциальной защитой 10А 828/3,75 | шт. | 30 | 1 |  | 30 | 0 | 30 | 26082 | 26082 | 0 | 0 | 0 | 0 | 0 | 0 | 0 | 0 | 0 |  | 0 | 231.84 | 231.84 | 0 | 0 | 0 | 0 | 0 | 0 | 0 | 220.8 | 220.8 | 0 | 0 | 0 | 0 | 0 | 0 | 0 | 89.3 | 65 | 1 | 1 | 1 | 1 | 1 | 1 | 1 | 3.75 |  |  |  |  | 3 | 2 |  |  |  | 57 | 0 |  | 0 | 3 | 0 | 1 | 1 | 1 | 1 | 1 | 1 |  | 95 | 65 |  |  |  |  | 0 | 0 | 38 | 1 | 0 | 0 | 0 | 0 |  | 0 | 26082 | 869.4 | 0 | 0 | 0 | 0 | 0 | 0 | 0 | 0 | 0 | )*1,05 | 0 | 0 | 1 | 1 | 1 | 1 | 1 | 1010 | шт. | шт. | 1 | 24298299 | 3 | Монтажные работы | 0 | 2 | 57 | Электромонтажные работы на других объектах сборник м08 | 45-1 | 0 | 0 | 220.8 | 0 | 0 | 0 | 0 | 0 |  | 0 | 0 | 0 | 0
17 | 1 | 682 | 502 | 38 | м08-03-594-2 | Светильники с люминесцентными лампами: Светильник отдельно устанавливаемый на штырях с количеством ламп в светильнике 2 | 100 шт. | 3.58 | 0 |  | 4.49 | 0.91 | 3.58 | 130490.09 | 28037.17 | 42513.07 | 27504.03 | 59939.85 | 0 | 415.28 | 170.408 | 0 | 78087.38 | 56838.52 |  | 0 | 5797.84 | 2709.9 | 1937.22 | 528.02 | 1150.72 | 0 | 116 | 47.6 | 0 | 5797.84 | 2709.9 | 1937.22 | 528.02 | 1150.72 | 0 | 116 | 47.6 | 0 | 89.3 | 65 | 1 | 1 | 1 | 1 | 8.84 | 14.55 | 6.13 | 2.89 |  |  |  |  | 0 | 2 | Доп.ФЕРм вып.1,сб.08,гл.03,табл.594,поз.2 |  |  | 57 | 0 | м08-03-594-2 | 1 | 3 | 0 | 14.55 | 1 | 1 | 1 | 1 | 1 |  | 95 | 65 |  |  |  |  | 0 | 0 | 39 | 0 | 0 | 0 | 0 | 0 |  | 0 | 130490.09 | 7831.611 | 11875.1586 | 7682.691 | 16742.976 | 0 | 116 | 47.6 | 0 | 78087.3848 | 56838.522 |  | 0 | 0 | 1 | 1 | 1 | 1 | 1 | 1010 | 100 шт. | 100 шт. | 100 | 24298299 | 3 | Монтажные работы | 0 | 2 | 57 | Электромонтажные работы на других объектах сборник м08 | 45-1 | 64 | 5797.84 | 2709.9 | 1937.22 | 528.02 | 1150.72 | 116 | 47.6 | 0 | 0 | 0 | 0 | 0
18 | 1 | 681 |  | 38,1 | 546-0601-24 | Светильник потолочный с рассеивателем из полистирола, тип ЛПО 46-2х18-003 (004) | шт. | 114.0879 | 31.8681 |  | 85 | 29 | 56 | 40802.29 | 40802.29 | 0 | 0 | 0 | 0 | 0 | 0 | 0 | 0 | 0 |  | 0 | 122.9 | 122.9 | 0 | 0 | 0 | 0 | 0 | 0 | 0 | 122.9 | 122.9 | 0 | 0 | 0 | 0 | 0 | 0 | 0 | 89.3 | 65 | 1 | 1 | 1 | 1 | 1 | 1 | 1 | 2.91 |  |  |  |  | 3 | 2 | ССЦ Московской обл.,сб.546,поз.0601-24 |  |  | 57 | 0 | 546-0601-24 | 1 | 3 | 0 | 1 | 1 | 1 | 1 | 1 | 1 |  | 95 | 65 |  |  |  |  | 0 | 0 | 39 | 1 | 0 | 0 | 0 | 0 |  | 0 | 40802.29 | 357.639 | 0 | 0 | 0 | 0 | 0 | 0 | 0 | 0 | 0 |  | 0 | 0 | 1 | 1 | 1 | 1 | 1 | 1010 | шт. | шт. | 1 | 24298299 | 3 | Монтажные работы | 0 | 2 | 57 | Электромонтажные работы на других объектах сборник м08 | 45-1 | 0 | 122.9 | 122.9 | 0 | 0 | 0 | 0 | 0 |  | 0 | 0 | 0 | 0
18 | 1 | 682 |  | 38,2 | 546-0601-25 | Светильник потолочный с рассеивателем из полистирола, тип ЛПО 46-2х36-003 (004) | шт. | 243.9121 | 68.1319 |  | 364 | 62 | 302 | 128574.84 | 128574.84 | 0 | 0 | 0 | 0 | 0 | 0 | 0 | 0 | 0 |  | 0 | 173.4 | 173.4 | 0 | 0 | 0 | 0 | 0 | 0 | 0 | 173.4 | 173.4 | 0 | 0 | 0 | 0 | 0 | 0 | 0 | 89.3 | 65 | 1 | 1 | 1 | 1 | 1 | 1 | 1 | 3.04 |  |  |  |  | 3 | 2 | ССЦ Московской обл.,сб.546,поз.0601-25 |  |  | 57 | 0 | 546-0601-25 | 1 | 3 | 0 | 1 | 1 | 1 | 1 | 1 | 1 |  | 95 | 65 |  |  |  |  | 0 | 0 | 39 | 2 | 0 | 0 | 0 | 0 |  | 0 | 128574.84 | 527.136 | 0 | 0 | 0 | 0 | 0 | 0 | 0 | 0 | 0 |  | 0 | 0 | 1 | 1 | 1 | 1 | 1 | 1010 | шт. | шт. | 1 | 24298299 | 3 | Монтажные работы | 0 | 2 | 57 | Электромонтажные работы на других объектах сборник м08 | 45-1 | 0 | 173.4 | 173.4 | 0 | 0 | 0 | 0 | 0 |  | 0 | 0 | 0 | 0
17 | 1 | 692 | 511 | 39 | м08-03-594-3 | Светильники с люминесцентными лампами: Светильник отдельно устанавливаемый на штырях с количеством ламп в светильнике до 4 | 100 шт. | 0 | 0 |  | 0.28 | 0.28 | 0 | 0 | 0 | 0 | 0 | 0 | 0 | 0 | 0 | 0 | 0 | 0 |  | 0 | 7091.29 | 2709.9 | 2704.91 | 715.74 | 1676.48 | 0 | 169 | 65.1 | 0 | 7091.29 | 2709.9 | 2704.91 | 715.74 | 1676.48 | 0 | 169 | 65.1 | 0 | 89.3 | 65 | 1 | 1 | 1 | 1 | 9.49 | 14.55 | 6.12 | 2.89 |  |  |  |  | 0 | 2 | Доп.ФЕРм вып.1,сб.08,гл.03,табл.594,поз.3 |  |  | 57 | 0 | м08-03-594-3 | 1 | 3 | 0 | 14.55 | 1 | 1 | 1 | 1 | 1 |  | 95 | 65 |  |  |  |  | 0 | 0 | 40 | 0 | 0 | 0 | 0 | 0 |  | 0 | 0 | 7831.611 | 16554.0492 | 10414.017 | 24392.784 | 0 | 169 | 65.1 | 0 | 0 | 0 |  | 0 | 0 | 1 | 1 | 1 | 1 | 1 | 1010 | 100 шт. | 100 шт. | 100 | 24298299 | 3 | Монтажные работы | 0 | 2 | 57 | Электромонтажные работы на других объектах сборник м08 | 45-1 | 64 | 7091.29 | 2709.9 | 2704.91 | 715.74 | 1676.48 | 169 | 65.1 | 0 | 0 | 0 | 0 | 0
18 | 1 | 692 |  | 39,1 | 546-0601 | Светильники с люминисцентными лампами для общественных помещений, потолочный с рассеивателем цельным из оргстекла, со стартерными ПРА, тип ЛПО02-4х40/П-01 УХЛ4 | шт. | 0 | 100 |  | 28 | 28 | 0 | 0 | 0 | 0 | 0 | 0 | 0 | 0 | 0 | 0 | 0 | 0 |  | 0 | 395.5 | 395.5 | 0 | 0 | 0 | 0 | 0 | 0 | 0 | 395.5 | 395.5 | 0 | 0 | 0 | 0 | 0 | 0 | 0 | 89.3 | 65 | 1 | 1 | 1 | 1 | 1 | 1 | 1 | 2.3 |  |  |  |  | 3 | 2 | ССЦ Московской обл.,сб.546,поз.0601 |  |  | 57 | 0 | 546-0601 | 1 | 3 | 0 | 1 | 1 | 1 | 1 | 1 | 1 |  | 95 | 65 |  |  |  |  | 0 | 0 | 40 | 1 | 0 | 0 | 0 | 0 |  | 0 | 0 | 909.65 | 0 | 0 | 0 | 0 | 0 | 0 | 0 | 0 | 0 |  | 0 | 0 | 1 | 1 | 1 | 1 | 1 | 1010 | шт. | шт. | 1 | 24298299 | 3 | Монтажные работы | 0 | 2 | 57 | Электромонтажные работы на других объектах сборник м08 | 45-1 | 0 | 395.5 | 395.5 | 0 | 0 | 0 | 0 | 0 |  | 0 | 0 | 0 | 0
17 | 1 | 709 | 526 | 40 | м08-03-594-13 | Светильники с люминесцентными лампами: Светильник в подвесных потолках, устанавливаемый на профиле, количество ламп в светильнике до 2 | 100 шт. | 0 | 0 |  | 0.84 | 0.84 | 0 | 0 | 0 | 0 | 0 | 0 | 0 | 0 | 0 | 0 | 0 | 0 |  | 0 | 16218.01 | 11406.59 | 2619.1 | 882.86 | 2192.32 | 0 | 221 | 77.1 | 0 | 16218.01 | 11406.59 | 2619.1 | 882.86 | 2192.32 | 0 | 221 | 77.1 | 0 | 89.3 | 65 | 1 | 1 | 1 | 1 | 7.42 | 14.55 | 6.32 | 3.11 |  |  |  |  | 0 | 2 | ФЕРм,сб.08,гл.03,табл.594,поз.13 |  |  | 57 | 0 | м08-03-594-13 | 1 | 3 | 0 | 14.55 | 1 | 1 | 1 | 1 | 1 |  | 95 | 65 |  |  |  |  | 0 | 0 | 41 | 0 | 0 | 0 | 0 | 0 |  | 0 | 0 | 35474.4949 | 16552.712 | 12845.613 | 31898.256 | 0 | 221 | 77.1 | 0 | 0 | 0 |  | 0 | 0 | 1 | 1 | 1 | 1 | 1 | 1010 | 100 шт. | 100 шт. | 100 | 24298299 | 3 | Монтажные работы | 0 | 2 | 57 | Электромонтажные работы на других объектах сборник м08 | 45-1 | 64 | 16218.01 | 11406.59 | 2619.1 | 882.86 | 2192.32 | 221 | 77.1 | 0 | 0 | 0 | 0 | 0
18 | 1 | 708 |  | 40,1 | 546-0601-117 | Светильник встраиваемый с опаловым рассеивателем из оргстекла, тип OPL/R 2х18 | шт. | 0 | 59.5238 |  | 50 | 50 | 0 | 0 | 0 | 0 | 0 | 0 | 0 | 0 | 0 | 0 | 0 | 0 |  | 0 | 189.5 | 189.5 | 0 | 0 | 0 | 0 | 0 | 0 | 0 | 189.5 | 189.5 | 0 | 0 | 0 | 0 | 0 | 0 | 0 | 89.3 | 65 | 1 | 1 | 1 | 1 | 1 | 1 | 1 | 3 |  |  |  |  | 3 | 2 | ССЦ Московской обл.,сб.546,поз.0601-117 |  |  | 57 | 0 | 546-0601-117 | 1 | 3 | 0 | 1 | 1 | 1 | 1 | 1 | 1 |  | 95 | 65 |  |  |  |  | 0 | 0 | 41 | 1 | 0 | 0 | 0 | 0 |  | 0 | 0 | 568.5 | 0 | 0 | 0 | 0 | 0 | 0 | 0 | 0 | 0 |  | 0 | 0 | 1 | 1 | 1 | 1 | 1 | 1010 | шт. | шт. | 1 | 24298299 | 3 | Монтажные работы | 0 | 2 | 57 | Электромонтажные работы на других объектах сборник м08 | 45-1 | 0 | 189.5 | 189.5 | 0 | 0 | 0 | 0 | 0 |  | 0 | 0 | 0 | 0
18 | 1 | 709 |  | 40,2 | 546-0601-129 | Светильник встраиваемый для реечного потолка с зеркальным отражателем из анодированного алюми-ния и решеткой из алюминиевой рейки, тип AL/R 2х36 | шт. | 0 | 40.4762 |  | 34 | 34 | 0 | 0 | 0 | 0 | 0 | 0 | 0 | 0 | 0 | 0 | 0 | 0 |  | 0 | 285.4 | 285.4 | 0 | 0 | 0 | 0 | 0 | 0 | 0 | 285.4 | 285.4 | 0 | 0 | 0 | 0 | 0 | 0 | 0 | 89.3 | 65 | 1 | 1 | 1 | 1 | 1 | 1 | 1 | 3.48 |  |  |  |  | 3 | 2 | ССЦ Московской обл.,сб.546,поз.0601-129 |  |  | 57 | 0 | 546-0601-129 | 1 | 3 | 0 | 1 | 1 | 1 | 1 | 1 | 1 |  | 95 | 65 |  |  |  |  | 0 | 0 | 41 | 2 | 0 | 0 | 0 | 0 |  | 0 | 0 | 993.192 | 0 | 0 | 0 | 0 | 0 | 0 | 0 | 0 | 0 |  | 0 | 0 | 1 | 1 | 1 | 1 | 1 | 1010 | шт. | шт. | 1 | 24298299 | 3 | Монтажные работы | 0 | 2 | 57 | Электромонтажные работы на других объектах сборник м08 | 45-1 | 0 | 285.4 | 285.4 | 0 | 0 | 0 | 0 | 0 |  | 0 | 0 | 0 | 0
17 | 1 | 725 | 541 | 41 | м08-03-594-14 | Светильники с люминесцентными лампами: Светильник в подвесных потолках, устанавливаемый на профиле, количество ламп в светильнике до 4 | 100 шт. | 0 | 0 |  | 0.99 | 0.99 | 0 | 0 | 0 | 0 | 0 | 0 | 0 | 0 | 0 | 0 | 0 | 0 |  | 0 | 17213.46 | 11406.59 | 3158.23 | 1059.13 | 2648.64 | 0 | 267 | 92.6 | 0 | 17213.46 | 11406.59 | 3158.23 | 1059.13 | 2648.64 | 0 | 267 | 92.6 | 0 | 89.3 | 65 | 1 | 1 | 1 | 1 | 7.84 | 14.55 | 6.33 | 3.11 |  |  |  |  | 0 | 2 | ФЕРм,сб.08,гл.03,табл.594,поз.14 |  |  | 57 | 0 | м08-03-594-14 | 1 | 3 | 0 | 14.55 | 1 | 1 | 1 | 1 | 1 |  | 95 | 65 |  |  |  |  | 0 | 0 | 42 | 0 | 0 | 0 | 0 | 0 |  | 0 | 0 | 35474.4949 | 19991.5959 | 15410.3415 | 38537.712 | 0 | 267 | 92.6 | 0 | 0 | 0 |  | 0 | 0 | 1 | 1 | 1 | 1 | 1 | 1010 | 100 шт. | 100 шт. | 100 | 24298299 | 3 | Монтажные работы | 0 | 2 | 57 | Электромонтажные работы на других объектах сборник м08 | 45-1 | 64 | 17213.46 | 11406.59 | 3158.23 | 1059.13 | 2648.64 | 267 | 92.6 | 0 | 0 | 0 | 0 | 0
18 | 1 | 725 |  | 41,1 | 546-0601-119 | Светильник встраиваемый с опаловым рассеивателем из оргстекла, тип OPL/R 4х18 (595х595) | шт. | 0 | 100 |  | 99 | 99 | 0 | 0 | 0 | 0 | 0 | 0 | 0 | 0 | 0 | 0 | 0 | 0 |  | 0 | 242.8 | 242.8 | 0 | 0 | 0 | 0 | 0 | 0 | 0 | 242.8 | 242.8 | 0 | 0 | 0 | 0 | 0 | 0 | 0 | 89.3 | 65 | 1 | 1 | 1 | 1 | 1 | 1 | 1 | 3.3 |  |  |  |  | 3 | 2 | ССЦ Московской обл.,сб.546,поз.0601-119 |  |  | 57 | 0 | 546-0601-119 | 1 | 3 | 0 | 1 | 1 | 1 | 1 | 1 | 1 |  | 95 | 65 |  |  |  |  | 0 | 0 | 42 | 1 | 0 | 0 | 0 | 0 |  | 0 | 0 | 801.24 | 0 | 0 | 0 | 0 | 0 | 0 | 0 | 0 | 0 |  | 0 | 0 | 1 | 1 | 1 | 1 | 1 | 1010 | шт. | шт. | 1 | 24298299 | 3 | Монтажные работы | 0 | 2 | 57 | Электромонтажные работы на других объектах сборник м08 | 45-1 | 0 | 242.8 | 242.8 | 0 | 0 | 0 | 0 | 0 |  | 0 | 0 | 0 | 0
17 | 1 | 740 | 552 | 42 | м08-03-593-6 | Светильники для ламп накаливания: Светильник потолочный или настенный с креплением винтами для помещений с нормальными условиями среды одноламповый | 100 шт. | 0 | 0 |  | 3.7 | 3.7 | 0 | 0 | 0 | 0 | 0 | 0 | 0 | 0 | 0 | 0 | 0 | 0 |  | 0 | 7569.77 | 4568.93 | 2124.9 | 510.2 | 875.94 | 0 | 88.3 | 45.1 | 0 | 7569.77 | 4568.93 | 2124.9 | 510.2 | 875.94 | 0 | 88.3 | 45.1 | 0 | 89.3 | 65 | 1 | 1 | 1 | 1 | 8.7 | 14.55 | 5.9 | 2.76 |  |  |  |  | 0 | 2 | ФЕРм,сб.08,гл.03,табл.593,поз.6 |  |  | 57 | 0 | м08-03-593-6 | 1 | 3 | 0 | 14.55 | 1 | 1 | 1 | 1 | 1 |  | 95 | 65 |  |  |  |  | 0 | 0 | 43 | 0 | 0 | 0 | 0 | 0 |  | 0 | 0 | 12610.2468 | 12536.91 | 7423.41 | 12744.927 | 0 | 88.3 | 45.1 | 0 | 0 | 0 |  | 0 | 0 | 1 | 1 | 1 | 1 | 1 | 1010 | 100 шт. | 100 шт. | 100 | 24298299 | 3 | Монтажные работы | 0 | 2 | 57 | Электромонтажные работы на других объектах сборник м08 | 45-1 | 64 | 7569.77 | 4568.93 | 2124.9 | 510.2 | 875.94 | 88.3 | 45.1 | 0 | 0 | 0 | 0 | 0
18 | 1 | 737 |  | 42,1 | 546-0501-18 | Светильник потолочный с рассеивателем из силикатного молочного стекла, тип HПО 22-100 | шт. | 0 | 42.4324 |  | 157 | 157 | 0 | 0 | 0 | 0 | 0 | 0 | 0 | 0 | 0 | 0 | 0 | 0 |  | 0 | 45.8 | 45.8 | 0 | 0 | 0 | 0 | 0 | 0 | 0 | 45.8 | 45.8 | 0 | 0 | 0 | 0 | 0 | 0 | 0 | 89.3 | 65 | 1 | 1 | 1 | 1 | 1 | 1 | 1 | 2.59 |  |  |  |  | 3 | 2 | ССЦ Московской обл.,сб.546,поз.0501-18 |  |  | 57 | 0 | 546-0501-18 | 1 | 3 | 0 | 1 | 1 | 1 | 1 | 1 | 1 |  | 95 | 65 |  |  |  |  | 0 | 0 | 43 | 1 | 0 | 0 | 0 | 0 |  | 0 | 0 | 118.622 | 0 | 0 | 0 | 0 | 0 | 0 | 0 | 0 | 0 |  | 0 | 0 | 1 | 1 | 1 | 1 | 1 | 1010 | шт. | шт. | 1 | 24298299 | 3 | Монтажные работы | 0 | 2 | 57 | Электромонтажные работы на других объектах сборник м08 | 45-1 | 0 | 45.8 | 45.8 | 0 | 0 | 0 | 0 | 0 |  | 0 | 0 | 0 | 0
18 | 1 | 739 |  | 42,2 | 546-0501-24 | Светильник потолочный полугерметичный с зеркальным отражателем, тип ПСХ-60М | шт. | 0 | 21.8919 |  | 81 | 81 | 0 | 0 | 0 | 0 | 0 | 0 | 0 | 0 | 0 | 0 | 0 | 0 |  | 0 | 31.3 | 31.3 | 0 | 0 | 0 | 0 | 0 | 0 | 0 | 31.3 | 31.3 | 0 | 0 | 0 | 0 | 0 | 0 | 0 | 89.3 | 65 | 1 | 1 | 1 | 1 | 1 | 1 | 1 | 1.37 |  |  |  |  | 3 | 2 | ССЦ Московской обл.,сб.546,поз.0501-24 |  |  | 57 | 0 | 546-0501-24 | 1 | 3 | 0 | 1 | 1 | 1 | 1 | 1 | 1 |  | 95 | 65 |  |  |  |  | 0 | 0 | 43 | 2 | 0 | 0 | 0 | 0 |  | 0 | 0 | 42.881 | 0 | 0 | 0 | 0 | 0 | 0 | 0 | 0 | 0 |  | 0 | 0 | 1 | 1 | 1 | 1 | 1 | 1010 | шт. | шт. | 1 | 24298299 | 3 | Монтажные работы | 0 | 2 | 57 | Электромонтажные работы на других объектах сборник м08 | 45-1 | 0 | 31.3 | 31.3 | 0 | 0 | 0 | 0 | 0 |  | 0 | 0 | 0 | 0
18 | 1 | 738 |  | 42,3 | 546-0501-22 | Светильник потолочный полугерметичный с диффузным отражателем, тип HПП 03-100-001У3 | шт. | 0 | 12.973 |  | 48 | 48 | 0 | 0 | 0 | 0 | 0 | 0 | 0 | 0 | 0 | 0 | 0 | 0 |  | 0 | 64.8 | 64.8 | 0 | 0 | 0 | 0 | 0 | 0 | 0 | 64.8 | 64.8 | 0 | 0 | 0 | 0 | 0 | 0 | 0 | 89.3 | 65 | 1 | 1 | 1 | 1 | 1 | 1 | 1 | 1.68 |  |  |  |  | 3 | 2 | ССЦ Московской обл.,сб.546,поз.0501-22 |  |  | 57 | 0 | 546-0501-22 | 1 | 3 | 0 | 1 | 1 | 1 | 1 | 1 | 1 |  | 95 | 65 |  |  |  |  | 0 | 0 | 43 | 3 | 0 | 0 | 0 | 0 |  | 0 | 0 | 108.864 | 0 | 0 | 0 | 0 | 0 | 0 | 0 | 0 | 0 |  | 0 | 0 | 1 | 1 | 1 | 1 | 1 | 1010 | шт. | шт. | 1 | 24298299 | 3 | Монтажные работы | 0 | 2 | 57 | Электромонтажные работы на других объектах сборник м08 | 45-1 | 0 | 64.8 | 64.8 | 0 | 0 | 0 | 0 | 0 |  | 0 | 0 | 0 | 0
18 | 1 | 740 |  | 42,4 | 546-0501-6 | Светильник настенный с рассеивателем из силикатного стекла шаровой формы, тип HББ 64-60 для освещения сантехкабин | шт. | 0 | 22.7027 |  | 84 | 84 | 0 | 0 | 0 | 0 | 0 | 0 | 0 | 0 | 0 | 0 | 0 | 0 |  | 0 | 22.1 | 22.1 | 0 | 0 | 0 | 0 | 0 | 0 | 0 | 22.1 | 22.1 | 0 | 0 | 0 | 0 | 0 | 0 | 0 | 89.3 | 65 | 1 | 1 | 1 | 1 | 1 | 1 | 1 | 1.54 |  |  |  |  | 3 | 2 | ССЦ Московской обл.,сб.546,поз.0501-6 |  |  | 57 | 0 | 546-0501-6 | 1 | 3 | 0 | 1 | 1 | 1 | 1 | 1 | 1 |  | 95 | 65 |  |  |  |  | 0 | 0 | 43 | 4 | 0 | 0 | 0 | 0 |  | 0 | 0 | 34.034 | 0 | 0 | 0 | 0 | 0 | 0 | 0 | 0 | 0 |  | 0 | 0 | 1 | 1 | 1 | 1 | 1 | 1010 | шт. | шт. | 1 | 24298299 | 3 | Монтажные работы | 0 | 2 | 57 | Электромонтажные работы на других объектах сборник м08 | 45-1 | 0 | 22.1 | 22.1 | 0 | 0 | 0 | 0 | 0 |  | 0 | 0 | 0 | 0
17 | 1 | 754 | 564 | 43 | м08-03-593-2 | Светильники для ламп накаливания: Светильник с подвеской на крюк для помещений с повышенной влажностью и пыльностью | 100 шт. | 0 | 0 |  | 1.04 | 1.04 | 0 | 0 | 0 | 0 | 0 | 0 | 0 | 0 | 0 | 0 | 0 | 0 |  | 0 | 4190.79 | 1793.6 | 1776.2 | 654.43 | 620.99 | 0 | 62.6 | 56.5 | 0 | 4190.79 | 1793.6 | 1776.2 | 654.43 | 620.99 | 0 | 62.6 | 56.5 | 0 | 89.3 | 65 | 1 | 1 | 1 | 1 | 8.68 | 14.55 | 6.32 | 2.61 |  |  |  |  | 0 | 2 | ФЕРм,сб.08,гл.03,табл.593,поз.2 |  |  | 57 | 0 | м08-03-593-2 | 1 | 3 | 0 | 14.55 | 1 | 1 | 1 | 1 | 1 |  | 95 | 65 |  |  |  |  | 0 | 0 | 44 | 0 | 0 | 0 | 0 | 0 |  | 0 | 0 | 4681.296 | 11225.584 | 9521.9565 | 9035.4045 | 0 | 62.6 | 56.5 | 0 | 0 | 0 |  | 0 | 0 | 1 | 1 | 1 | 1 | 1 | 1010 | 100 шт. | 100 шт. | 100 | 24298299 | 3 | Монтажные работы | 0 | 2 | 57 | Электромонтажные работы на других объектах сборник м08 | 45-1 | 64 | 4190.79 | 1793.6 | 1776.2 | 654.43 | 620.99 | 62.6 | 56.5 | 0 | 0 | 0 | 0 | 0
18 | 1 | 752 |  | 43,1 | 503-9041-081 | Светильник пылевлагозащищенный НСП 02-100-002 | ШТ | 0 | 100 |  | 104 | 104 | 0 | 0 | 0 | 0 | 0 | 0 | 0 | 0 | 0 | 0 | 0 | 0 |  | 0 | 26.57 | 26.57 | 0 | 0 | 0 | 0 | 0 | 0 | 0 | 26.57 | 26.57 | 0 | 0 | 0 | 0 | 0 | 0 | 0 | 89.3 | 65 | 1 | 1 | 1 | 1 | 1 | 1 | 1 | 1 |  |  |  |  | 3 | 2 |  |  |  | 57 | 0 |  | 0 | 3 | 0 | 1 | 1 | 1 | 1 | 1 | 1 |  | 95 | 65 |  |  |  |  | 0 | 0 | 44 | 1 | 0 | 0 | 0 | 0 |  | 0 | 0 | 26.57 | 0 | 0 | 0 | 0 | 0 | 0 | 0 | 0 | 0 |  | 0 | 0 | 1 | 1 | 1 | 1 | 1 | 1013 | ШТ | ШТ | 1 | 24298299 | 3 | Монтажные работы | 0 | 2 | 57 | Электромонтажные работы на других объектах сборник м08 | 45-1 | 0 | 0 | 26.57 | 0 | 0 | 0 | 0 | 0 |  | 0 | 0 | 0 | 0
17 | 1 | 763 | 572 | 44 | м08-03-593-10 | Светильники для ламп накаливания: Световые настенные указатели | 100 шт. | 0.55 | 0 |  | 0.55 | 0 | 0.55 | 14293.66 | 4929.81 | 1568.29 | 121 | 7795.56 | 0 | 54.01 | 1.232 | 0 | 7069.49 | 5145.76 |  | 0 | 4796.34 | 3357.04 | 465.16 | 15.12 | 974.14 | 0 | 98.2 | 2.24 | 0 | 4796.34 | 3357.04 | 465.16 | 15.12 | 974.14 | 0 | 98.2 | 2.24 | 0 | 89.3 | 65 | 1 | 1 | 1 | 1 | 11.47 | 14.55 | 6.13 | 2.67 |  |  |  |  | 0 | 2 | ФЕРм,сб.08,гл.03,табл.593,поз.10 |  |  | 57 | 0 | м08-03-593-10 | 1 | 3 | 0 | 14.55 | 1 | 1 | 1 | 1 | 1 |  | 95 | 65 |  |  |  |  | 0 | 0 | 45 | 0 | 0 | 0 | 0 | 0 |  | 0 | 14293.66 | 8963.2968 | 2851.4308 | 219.996 | 14173.737 | 0 | 98.2 | 2.24 | 0 | 7069.4881 | 5145.764 |  | 0 | 0 | 1 | 1 | 1 | 1 | 1 | 1010 | 100 шт. | 100 шт. | 100 | 24298299 | 3 | Монтажные работы | 0 | 2 | 57 | Электромонтажные работы на других объектах сборник м08 | 45-1 | 64 | 4796.34 | 3357.04 | 465.16 | 15.12 | 974.14 | 98.2 | 2.24 | 0 | 0 | 0 | 0 | 0
18 | 1 | 763 |  | 44,1 | 546-0601-135 | Светильник аварийного освещения "ВЫХОД", тип ЛБО 29-9-831 (БС-831) | шт. | 55 | 100 |  | 55 | 0 | 55 | 47403.73 | 47403.73 | 0 | 0 | 0 | 0 | 0 | 0 | 0 | 0 | 0 |  | 0 | 498.2 | 498.2 | 0 | 0 | 0 | 0 | 0 | 0 | 0 | 498.2 | 498.2 | 0 | 0 | 0 | 0 | 0 | 0 | 0 | 89.3 | 65 | 1 | 1 | 1 | 1 | 1 | 1 | 1 | 1.73 |  |  |  |  | 3 | 2 | ССЦ Московской обл.,сб.546,поз.0601-135 |  |  | 57 | 0 | 546-0601-135 | 1 | 3 | 0 | 1 | 1 | 1 | 1 | 1 | 1 |  | 95 | 65 |  |  |  |  | 0 | 0 | 45 | 1 | 0 | 0 | 0 | 0 |  | 0 | 47403.73 | 861.886 | 0 | 0 | 0 | 0 | 0 | 0 | 0 | 0 | 0 |  | 0 | 0 | 1 | 1 | 1 | 1 | 1 | 1010 | шт. | шт. | 1 | 24298299 | 3 | Монтажные работы | 0 | 2 | 57 | Электромонтажные работы на других объектах сборник м08 | 45-1 | 0 | 498.2 | 498.2 | 0 | 0 | 0 | 0 | 0 |  | 0 | 0 | 0 | 0
17 | 1 |  |  | 45 | 500-9006-062 | Лампы накаливания электрические осветительные общего назначения биспиральные, типа Б 220-230-25 | 10 шт. | 11.4 | 0 |  | 11.4 | 0 | 11.4 | 610.77 | 610.77 | 0 | 0 | 0 | 0 | 0 | 0 | 0 | 0 | 0 |  | 0 | 36.2 | 36.2 | 0 | 0 | 0 | 0 | 0 | 0 | 0 | 36.2 | 36.2 | 0 | 0 | 0 | 0 | 0 | 0 | 0 | 0 | 0 | 1 | 1 | 1 | 1 | 1 | 1 | 1 | 1.48 |  |  |  |  | 3 | 1 | ССЦ Московской обл.,сб.546,поз.0051-10 |  |  | 1100 | 0 | 546-0051-10 | 1 | 8 | 0 | 1 | 1 | 1 | 1 | 1 | 1 |  | 0 | 0 |  |  |  |  | 0 | 0 | 46 | 0 | 0 | 0 | 0 | 0 |  | 0 | 610.77 | 53.576 | 0 | 0 | 0 | 0 | 0 | 0 | 0 | 0 | 0 |  | 0 | 0 | 1 | 1 | 1 | 1 | 1 | 1010 | 10 шт. | 10 шт. | 10 | 24298339 | 8 | Материалы | 0 | 1 | 1100 | Материалы, изделия и конструкции | материалы | 0 | 19.4 | 36.2 | 0 | 0 | 0 | 0 | 0 | 0 | 0 | 0 | 0 | 0
17 | 1 |  |  | 46 | 546-0051-10 | Лампы накаливания электрические осветительные общего назначения биспиральные, типа Б 220-230-40 | 10 шт. | 1.8 | 0 |  | 1.8 | 0 | 1.8 | 51.68 | 51.68 | 0 | 0 | 0 | 0 | 0 | 0 | 0 | 0 | 0 |  | 0 | 19.4 | 19.4 | 0 | 0 | 0 | 0 | 0 | 0 | 0 | 19.4 | 19.4 | 0 | 0 | 0 | 0 | 0 | 0 | 0 | 0 | 0 | 1 | 1 | 1 | 1 | 1 | 1 | 1 | 1.48 |  |  |  |  | 3 | 1 | ССЦ Московской обл.,сб.546,поз.0051-10 |  |  | 1100 | 0 | 546-0051-10 | 1 | 8 | 0 | 1 | 1 | 1 | 1 | 1 | 1 |  | 0 | 0 |  |  |  |  | 0 | 0 | 47 | 0 | 0 | 0 | 0 | 0 |  | 0 | 51.68 | 28.712 | 0 | 0 | 0 | 0 | 0 | 0 | 0 | 0 | 0 |  | 0 | 0 | 1 | 1 | 1 | 1 | 1 | 1010 | 10 шт. | 10 шт. | 10 | 24298339 | 8 | Материалы | 0 | 1 | 1100 | Материалы, изделия и конструкции | материалы | 0 | 19.4 | 19.4 | 0 | 0 | 0 | 0 | 0 | 0 | 0 | 0 | 0 | 0
17 | 1 |  |  | 47 | 546-0051-11 | Лампы накаливания электрические осветительные общего назначения биспиральные, типа Б 220-230-60 | 10 шт. | 13.4 | 0 |  | 13.4 | 0 | 13.4 | 384.71 | 384.71 | 0 | 0 | 0 | 0 | 0 | 0 | 0 | 0 | 0 |  | 0 | 19.8 | 19.8 | 0 | 0 | 0 | 0 | 0 | 0 | 0 | 19.8 | 19.8 | 0 | 0 | 0 | 0 | 0 | 0 | 0 | 0 | 0 | 1 | 1 | 1 | 1 | 1 | 1 | 1 | 1.45 |  |  |  |  | 3 | 1 | ССЦ Московской обл.,сб.546,поз.0051-11 |  |  | 1100 | 0 | 546-0051-11 | 1 | 8 | 0 | 1 | 1 | 1 | 1 | 1 | 1 |  | 0 | 0 |  |  |  |  | 0 | 0 | 48 | 0 | 0 | 0 | 0 | 0 |  | 0 | 384.71 | 28.71 | 0 | 0 | 0 | 0 | 0 | 0 | 0 | 0 | 0 |  | 0 | 0 | 1 | 1 | 1 | 1 | 1 | 1010 | 10 шт. | 10 шт. | 10 | 24298339 | 8 | Материалы | 0 | 1 | 1100 | Материалы, изделия и конструкции | материалы | 0 | 19.8 | 19.8 | 0 | 0 | 0 | 0 | 0 | 0 | 0 | 0 | 0 | 0
17 | 1 |  |  | 48 | 546-0051-17 | Лампы накаливания электрические осветительные общего назначения биспиральные, типа Б 230-240-100 | 10 шт. | 25.8 | 0 |  | 25.8 | 0 | 25.8 | 1379.27 | 1379.27 | 0 | 0 | 0 | 0 | 0 | 0 | 0 | 0 | 0 |  | 0 | 22 | 22 | 0 | 0 | 0 | 0 | 0 | 0 | 0 | 22 | 22 | 0 | 0 | 0 | 0 | 0 | 0 | 0 | 0 | 0 | 1 | 1 | 1 | 1 | 1 | 1 | 1 | 2.43 |  |  |  |  | 3 | 1 | ССЦ Московской обл.,сб.546,поз.0051-17 |  |  | 1100 | 0 | 546-0051-17 | 1 | 8 | 0 | 1 | 1 | 1 | 1 | 1 | 1 |  | 0 | 0 |  |  |  |  | 0 | 0 | 49 | 0 | 0 | 0 | 0 | 0 |  | 0 | 1379.27 | 53.46 | 0 | 0 | 0 | 0 | 0 | 0 | 0 | 0 | 0 |  | 0 | 0 | 1 | 1 | 1 | 1 | 1 | 1010 | 10 шт. | 10 шт. | 10 | 24298339 | 8 | Материалы | 0 | 1 | 1100 | Материалы, изделия и конструкции | материалы | 0 | 22 | 22 | 0 | 0 | 0 | 0 | 0 | 0 | 0 | 0 | 0 | 0
17 | 1 |  |  | 49 | 546-0031 | Лампы накаливания газопольные в прозрачной колбе МО 36-60 | 10 шт. | 1.1 | 0 |  | 1.1 | 0 | 1.1 | 49.85 | 49.85 | 0 | 0 | 0 | 0 | 0 | 0 | 0 | 0 | 0 |  | 0 | 22 | 22 | 0 | 0 | 0 | 0 | 0 | 0 | 0 | 22 | 22 | 0 | 0 | 0 | 0 | 0 | 0 | 0 | 0 | 0 | 1 | 1 | 1 | 1 | 1 | 1 | 1 | 2.06 |  |  |  |  | 3 | 1 | 546-0031 |  |  | 1100 | 0 | 546-0031 | 1 | 8 | 0 | 1 | 1 | 1 | 1 | 1 | 1 |  | 0 | 0 |  |  |  |  | 0 | 0 | 50 | 0 | 0 | 0 | 0 | 0 |  | 0 | 49.85 | 45.32 | 0 | 0 | 0 | 0 | 0 | 0 | 0 | 0 | 0 |  | 0 | 0 | 1 | 1 | 1 | 1 | 1 | 1010 | 10 шт. | 10 шт. | 10 | 24298339 | 8 | Материалы | 0 | 1 | 1100 | Материалы, изделия и конструкции | материалы | 0 | 22 | 22 | 0 | 0 | 0 | 0 | 0 | 0 | 0 | 0 | 0 | 0
17 | 1 |  |  | 50 | 546-0110-2 | Лампы люминесцентные ртутные низкого давления, типа ЛБ, ЛД, ЛДЦ, ЛТБ, ЛБХ 18 | 10 шт. | 49.8 | 0 |  | 49.8 | 0 | 49.8 | 8189.99 | 8189.99 | 0 | 0 | 0 | 0 | 0 | 0 | 0 | 0 | 0 |  | 0 | 74.08 | 74.08 | 0 | 0 | 0 | 0 | 0 | 0 | 0 | 74.08 | 74.08 | 0 | 0 | 0 | 0 | 0 | 0 | 0 | 0 | 0 | 1 | 1 | 1 | 1 | 1 | 1 | 1 | 2.22 |  |  |  |  | 3 | 1 | ССЦ Московской обл.,сб.546,поз.0110-2 |  |  | 1100 | 0 | 546-0110-2 | 1 | 8 | 0 | 1 | 1 | 1 | 1 | 1 | 1 |  | 0 | 0 |  |  |  |  | 0 | 0 | 51 | 0 | 0 | 0 | 0 | 0 |  | 0 | 8189.99 | 164.4576 | 0 | 0 | 0 | 0 | 0 | 0 | 0 | 0 | 0 |  | 0 | 0 | 1 | 1 | 1 | 1 | 1 | 1010 | 10 шт. | 10 шт. | 10 | 24298339 | 8 | Материалы | 0 | 1 | 1100 | Материалы, изделия и конструкции | материалы | 0 | 74.08 | 74.08 | 0 | 0 | 0 | 0 | 0 | 0 | 0 | 0 | 0 | 0
17 | 1 |  |  | 51 | 546-0110-4 | Лампы люминесцентные ртутные низкого давления, типа ЛБ, ЛД, ЛДЦ, ЛТБ, ЛБХ 40 | 10 шт. | 73.6 | 0 |  | 73.6 | 0 | 73.6 | 13168.51 | 13168.51 | 0 | 0 | 0 | 0 | 0 | 0 | 0 | 0 | 0 |  | 0 | 126 | 126 | 0 | 0 | 0 | 0 | 0 | 0 | 0 | 126 | 126 | 0 | 0 | 0 | 0 | 0 | 0 | 0 | 0 | 0 | 1 | 1 | 1 | 1 | 1 | 1 | 1 | 1.42 |  |  |  |  | 3 | 1 | ССЦ Московской обл.,сб.546,поз.0110-4 |  |  | 1100 | 0 | 546-0110-4 | 1 | 8 | 0 | 1 | 1 | 1 | 1 | 1 | 1 |  | 0 | 0 |  |  |  |  | 0 | 0 | 52 | 0 | 0 | 0 | 0 | 0 |  | 0 | 13168.51 | 178.92 | 0 | 0 | 0 | 0 | 0 | 0 | 0 | 0 | 0 |  | 0 | 0 | 1 | 1 | 1 | 1 | 1 | 1010 | 10 шт. | 10 шт. | 10 | 24298339 | 8 | Материалы | 0 | 1 | 1100 | Материалы, изделия и конструкции | материалы | 0 | 126 | 126 | 0 | 0 | 0 | 0 | 0 | 0 | 0 | 0 | 0 | 0
17 | 1 |  |  | 52 | 546-0102-4 | Лампы люминесцентные компактные энерго-сберегающие со встроенным стартером, типа КЛ 9 | 10 шт. | 29.4 | 0 |  | 29.4 | 0 | 29.4 | 12935.76 | 12935.76 | 0 | 0 | 0 | 0 | 0 | 0 | 0 | 0 | 0 |  | 0 | 151.2 | 151.2 | 0 | 0 | 0 | 0 | 0 | 0 | 0 | 151.2 | 151.2 | 0 | 0 | 0 | 0 | 0 | 0 | 0 | 0 | 0 | 1 | 1 | 1 | 1 | 1 | 1 | 1 | 2.91 |  |  |  |  | 3 | 1 | ССЦ Московской обл.,сб.546,поз.0102-4 |  |  | 1100 | 0 | 546-0102-4 | 1 | 8 | 0 | 1 | 1 | 1 | 1 | 1 | 1 |  | 0 | 0 |  |  |  |  | 0 | 0 | 53 | 0 | 0 | 0 | 0 | 0 |  | 0 | 12935.76 | 439.992 | 0 | 0 | 0 | 0 | 0 | 0 | 0 | 0 | 0 |  | 0 | 0 | 1 | 1 | 1 | 1 | 1 | 1010 | 10 шт. | 10 шт. | 10 | 24298339 | 8 | Материалы | 0 | 1 | 1100 | Материалы, изделия и конструкции | материалы | 0 | 151.2 | 151.2 | 0 | 0 | 0 | 0 | 0 | 0 | 0 | 0 | 0 | 0
17 | 1 |  |  | 53 | 546-0401-1 | Стартеры для люминесцентных ламп | 10 шт. | 125.1 | 0 |  | 125.1 | 0 | 125.1 | 3571.35 | 3571.35 | 0 | 0 | 0 | 0 | 0 | 0 | 0 | 0 | 0 |  | 0 | 15.6 | 15.6 | 0 | 0 | 0 | 0 | 0 | 0 | 0 | 15.6 | 15.6 | 0 | 0 | 0 | 0 | 0 | 0 | 0 | 0 | 0 | 1 | 1 | 1 | 1 | 1 | 1 | 1 | 1.83 |  |  |  |  | 3 | 1 | ССЦ Московской обл.,сб.546,поз.0401-1 |  |  | 1100 | 0 | 546-0401-1 | 1 | 8 | 0 | 1 | 1 | 1 | 1 | 1 | 1 |  | 0 | 0 |  |  |  |  | 0 | 0 | 54 | 0 | 0 | 0 | 0 | 0 |  | 0 | 3571.35 | 28.548 | 0 | 0 | 0 | 0 | 0 | 0 | 0 | 0 | 0 |  | 0 | 0 | 1 | 1 | 1 | 1 | 1 | 1010 | 10 шт. | 10 шт. | 10 | 24298339 | 8 | Материалы | 0 | 1 | 1100 | Материалы, изделия и конструкции | материалы | 0 | 15.6 | 15.6 | 0 | 0 | 0 | 0 | 0 | 0 | 0 | 0 | 0 | 0
17 | 1 | 782 | 588 | 54 | м08-02-407-6 | Трубы стальные по установленным конструкциям: Труба по установленным конструкциям, в готовых бороздах, по основанию пола, диаметр, мм, до 25 | 100 м | 0 | 0 |  | 2.15 | 2.15 | 0 | 0 | 0 | 0 | 0 | 0 | 0 | 0 | 0 | 0 | 0 | 0 |  | 0 | 1697.13 | 1375.72 | 142.62 | 6.35 | 178.79 | 0 | 19 | 0.94 | 0 | 1697.13 | 1375.72 | 142.62 | 6.35 | 178.79 | 0 | 19 | 0.94 | 0 | 89.3 | 65 | 1 | 1 | 1 | 1 | 5.76 | 14.55 | 6.27 | 2.64 |  |  |  |  | 0 | 2 | ФЕРм,сб.08,гл.02,табл.407,поз.6 |  |  | 57 | 0 | м08-02-407-6 | 1 | 3 | 0 | 14.55 | 1 | 1 | 1 | 1 | 1 |  | 95 | 65 |  |  |  |  | 0 | 0 | 55 | 0 | 0 | 0 | 0 | 0 |  | 0 | 0 | 3631.9008 | 894.2274 | 92.3925 | 2601.3945 | 0 | 19 | 0.94 | 0 | 0 | 0 |  | 0 | 0 | 1 | 1 | 1 | 1 | 1 | 1003 | 100 м | 100 м | 100 | 24298299 | 3 | Монтажные работы | 0 | 2 | 57 | Электромонтажные работы на других объектах сборник м08 | 45-1 | 64 | 1697.13 | 1375.72 | 142.62 | 6.35 | 178.79 | 19 | 0.94 | 0 | 0 | 0 | 0 | 0
18 | 1 | 774 |  | 54,1 | 103-0014 | Трубы стальные сварные водогазопроводные с резьбой черные обыкновенные (неоцинкованные) диаметр условного прохода 20 мм, толщина стенки 2.8 мм | м | 0 | 55.814 |  | 120 | 120 | 0 | 0 | 0 | 0 | 0 | 0 | 0 | 0 | 0 | 0 | 0 | 0 |  | 0 | 14.1 | 14.1 | 0 | 0 | 0 | 0 | 0 | 0 | 0 | 14.1 | 14.1 | 0 | 0 | 0 | 0 | 0 | 0 | 0 | 89.3 | 65 | 1 | 1 | 1 | 1 | 1 | 1 | 1 | 2.93 |  |  |  |  | 3 | 2 | 103-0014 |  |  | 57 | 0 | 103-0014 | 1 | 3 | 0 | 1 | 1 | 1 | 1 | 1 | 1 |  | 95 | 65 |  |  |  |  | 0 | 0 | 55 | 1 | 0 | 0 | 0 | 0 |  | 0 | 0 | 41.313 | 0 | 0 | 0 | 0 | 0 | 0 | 0 | 0 | 0 |  | 0 | 0 | 1 | 1 | 1 | 1 | 1 | 1003 | м | м | 1 | 24298299 | 3 | Монтажные работы | 0 | 2 | 57 | Электромонтажные работы на других объектах сборник м08 | 45-1 | 0 | 14.1 | 14.1 | 0 | 0 | 0 | 0 | 0 |  | 0 | 0 | 0 | 0
18 | 1 | 775 |  | 54,2 | 103-0015 | Трубы стальные сварные водогазопроводные с резьбой черные обыкновенные (неоцинкованные) диаметр условного прохода 25 мм, толщина стенки 3.2 мм | м | 0 | 44.186 |  | 95 | 95 | 0 | 0 | 0 | 0 | 0 | 0 | 0 | 0 | 0 | 0 | 0 | 0 |  | 0 | 19.4 | 19.4 | 0 | 0 | 0 | 0 | 0 | 0 | 0 | 19.4 | 19.4 | 0 | 0 | 0 | 0 | 0 | 0 | 0 | 89.3 | 65 | 1 | 1 | 1 | 1 | 1 | 1 | 1 | 3.01 |  |  |  |  | 3 | 2 | 103-0015 |  |  | 57 | 0 | 103-0015 | 1 | 3 | 0 | 1 | 1 | 1 | 1 | 1 | 1 |  | 95 | 65 |  |  |  |  | 0 | 0 | 55 | 2 | 0 | 0 | 0 | 0 |  | 0 | 0 | 58.394 | 0 | 0 | 0 | 0 | 0 | 0 | 0 | 0 | 0 |  | 0 | 0 | 1 | 1 | 1 | 1 | 1 | 1003 | м | м | 1 | 24298299 | 3 | Монтажные работы | 0 | 2 | 57 | Электромонтажные работы на других объектах сборник м08 | 45-1 | 0 | 19.4 | 19.4 | 0 | 0 | 0 | 0 | 0 |  | 0 | 0 | 0 | 0
17 | 1 | 799 | 604 | 55 | м08-02-407-7 | Трубы стальные по установленным конструкциям: Труба по установленным конструкциям, в готовых бороздах, по основанию пола, диаметр, мм, до 40 | 100 м | 0 | 0 |  | 0.3 | 0.3 | 0 | 0 | 0 | 0 | 0 | 0 | 0 | 0 | 0 | 0 | 0 | 0 |  | 0 | 1820.82 | 1379.23 | 218.57 | 10.8 | 223.02 | 0 | 23.7 | 1.6 | 0 | 1820.82 | 1379.23 | 218.57 | 10.8 | 223.02 | 0 | 23.7 | 1.6 | 0 | 89.3 | 65 | 1 | 1 | 1 | 1 | 6.27 | 14.55 | 6.32 | 2.64 |  |  |  |  | 0 | 2 | ФЕРм,сб.08,гл.02,табл.407,поз.7 |  |  | 57 | 0 | м08-02-407-7 | 1 | 3 | 0 | 14.55 | 1 | 1 | 1 | 1 | 1 |  | 95 | 65 |  |  |  |  | 0 | 0 | 56 | 0 | 0 | 0 | 0 | 0 |  | 0 | 0 | 3641.1672 | 1381.3624 | 157.14 | 3244.941 | 0 | 23.7 | 1.6 | 0 | 0 | 0 |  | 0 | 0 | 1 | 1 | 1 | 1 | 1 | 1003 | 100 м | 100 м | 100 | 24298299 | 3 | Монтажные работы | 0 | 2 | 57 | Электромонтажные работы на других объектах сборник м08 | 45-1 | 64 | 1820.82 | 1379.23 | 218.57 | 10.8 | 223.02 | 23.7 | 1.6 | 0 | 0 | 0 | 0 | 0
18 | 1 | 793 |  | 55,1 | 103-0016 | Трубы стальные сварные водогазопроводные с резьбой черные обыкновенные (неоцинкованные) диаметр условного прохода 32 мм, толщина стенки 3.2 мм | м | 0 | 100 |  | 30 | 30 | 0 | 0 | 0 | 0 | 0 | 0 | 0 | 0 | 0 | 0 | 0 | 0 |  | 0 | 26.5 | 26.5 | 0 | 0 | 0 | 0 | 0 | 0 | 0 | 26.5 | 26.5 | 0 | 0 | 0 | 0 | 0 | 0 | 0 | 89.3 | 65 | 1 | 1 | 1 | 1 | 1 | 1 | 1 | 2.85 |  |  |  |  | 3 | 2 | 103-0016 |  |  | 57 | 0 | 103-0016 | 1 | 3 | 0 | 1 | 1 | 1 | 1 | 1 | 1 |  | 95 | 65 |  |  |  |  | 0 | 0 | 56 | 1 | 0 | 0 | 0 | 0 |  | 0 | 0 | 75.525 | 0 | 0 | 0 | 0 | 0 | 0 | 0 | 0 | 0 |  | 0 | 0 | 1 | 1 | 1 | 1 | 1 | 1003 | м | м | 1 | 24298299 | 3 | Монтажные работы | 0 | 2 | 57 | Электромонтажные работы на других объектах сборник м08 | 45-1 | 0 | 26.5 | 26.5 | 0 | 0 | 0 | 0 | 0 |  | 0 | 0 | 0 | 0
17 | 1 |  |  | 56 | 501-0622-7 | Кабели силовые на напряжение 660 В с медными жилами в изоляции из ПВХ пластиката, с наружным покровом из ПВХ пластиката пониженной горючести, улучшенный с числом жил - 4 и сечением 1,5 мм2 | 1000 м | 0.3 | 0 |  | 0.3 | 0 | 0.3 | 10509.58 | 10509.58 | 0 | 0 | 0 | 0 | 0 | 0 | 0 | 0 | 0 |  | 0 | 11374 | 11374 | 0 | 0 | 0 | 0 | 0 | 0 | 0 | 11374 | 11374 | 0 | 0 | 0 | 0 | 0 | 0 | 0 | 0 | 0 | 1 | 1 | 1 | 1 | 1 | 1 | 1 | 3.08 |  |  |  |  | 3 | 1 | ССЦ Московской обл.,сб.501,поз.0622-7 |  |  | 1100 | 0 | 501-0622-7 | 1 | 8 | 0 | 1 | 1 | 1 | 1 | 1 | 1 |  | 0 | 0 |  |  |  |  | 0 | 0 | 57 | 0 | 0 | 0 | 0 | 0 |  | 0 | 10509.58 | 35031.92 | 0 | 0 | 0 | 0 | 0 | 0 | 0 | 0 | 0 |  | 0 | 0 | 1 | 1 | 1 | 1 | 1 | 1013 | 1000 м | 1000 М | 1 | 24298339 | 8 | Материалы | 0 | 1 | 1100 | Материалы, изделия и конструкции | материалы | 0 | 11374 | 11374 | 0 | 0 | 0 | 0 | 0 | 0 | 0 | 0 | 0 | 0
17 | 1 | 815 | 620 | 57 | м08-02-403-3 | Провода групповых осветительных сетей: Провод в защитной оболочке или кабель двух-трехжильные под штукатурку по стенам или в бороздах | 100 м | 8.49 | 0 |  | 94.03 | 89.2 | 4.83 | 128995.7 | 77064.38 | 8922.05 | 7516.77 | 43009.27 | 0 | 314.13 | 44.7423 | 0 | 45119.75 | 32841.93 |  | 0 | 3876.33 | 3361.88 | 166.28 | 60.85 | 348.17 | 0 | 37 | 5.27 | 0 | 3876.33 | 3361.88 | 166.28 | 60.85 | 348.17 | 0 | 37 | 5.27 | 0 | 89.3 | 65 | 1 | 1 | 1 | 1 | 5.48 | 14.55 | 6.32 | 2.7 |  |  |  |  | 0 | 2 | ФЕРм,сб.08,гл.02,табл.403,поз.3 |  |  | 57 | 0 | м08-02-403-3 | 1 | 3 | 0 | 14.55 | 1 | 1 | 1 | 1 | 1 |  | 95 | 65 |  |  |  |  | 0 | 0 | 58 | 0 | 0 | 0 | 0 | 0 |  | 0 | 128995.7 | 9077.076 | 1050.8896 | 885.3675 | 5065.8735 | 0 | 37 | 5.27 | 0 | 45119.7537 | 32841.926 |  | 0 | 0 | 1 | 1 | 1 | 1 | 1 | 1003 | 100 м | 100 м | 100 | 24298299 | 3 | Монтажные работы | 0 | 2 | 57 | Электромонтажные работы на других объектах сборник м08 | 45-1 | 64 | 3876.33 | 3361.88 | 166.28 | 60.85 | 348.17 | 37 | 5.27 | 0 | 0 | 0 | 0 | 0
17 | 1 |  |  | 58 | 501-0622-7 | Кабели силовые на напряжение 660 В с медными жилами в изоляции из ПВХ пластиката, с наружным покровом из ПВХ пластиката пониженной горючести, улучшенный, марки ВВГнг-LS, с числом жил - 4 и сечением 1,5 мм2 | 1000 м | 0 | 0 |  | 0.2 | 0.2 | 0 | 0 | 0 | 0 | 0 | 0 | 0 | 0 | 0 | 0 | 0 | 0 |  | 0 | 11374 | 11374 | 0 | 0 | 0 | 0 | 0 | 0 | 0 | 11374 | 11374 | 0 | 0 | 0 | 0 | 0 | 0 | 0 | 0 | 0 | 1 | 1 | 1 | 1 | 1 | 1 | 1 | 3.08 |  |  |  |  | 3 | 1 | ССЦ Московской обл.,сб.501,поз.0622-7 |  |  | 1100 | 0 | 501-0622-7 | 1 | 8 | 0 | 1 | 1 | 1 | 1 | 1 | 1 |  | 0 | 0 |  |  |  |  | 0 | 0 | 59 | 0 | 0 | 0 | 0 | 0 |  | 0 | 0 | 35031.92 | 0 | 0 | 0 | 0 | 0 | 0 | 0 | 0 | 0 |  | 0 | 0 | 1 | 1 | 1 | 1 | 1 | 1013 | 1000 м | 1000 М | 1 | 24298339 | 8 | Материалы | 0 | 1 | 1100 | Материалы, изделия и конструкции | материалы | 0 | 11374 | 11374 | 0 | 0 | 0 | 0 | 0 | 0 | 0 | 0 | 0 | 0
17 | 1 |  |  | 59 | 501-0622-5 | Кабели силовые на напряжение 660 В с медными жилами в изоляции из ПВХ пластиката, с наружным покровом из ПВХ пластиката пониженной горючести, улучшенный с числом жил - 3 и сечением 1,5 мм2 | 1000 м | 0.849 | 0 |  | 9.203 | 8.72 | 0.483 | 24666.85 | 24666.85 | 0 | 0 | 0 | 0 | 0 | 0 | 0 | 0 | 0 |  | 0 | 9950 | 9950 | 0 | 0 | 0 | 0 | 0 | 0 | 0 | 9950 | 9950 | 0 | 0 | 0 | 0 | 0 | 0 | 0 | 0 | 0 | 1 | 1 | 1 | 1 | 1 | 1 | 1 | 2.92 |  |  |  |  | 3 | 1 | ССЦ Московской обл.,сб.501,поз.0622-5 |  |  | 1100 | 0 | 501-0622-5 | 1 | 8 | 0 | 1 | 1 | 1 | 1 | 1 | 1 |  | 0 | 0 |  |  |  |  | 0 | 0 | 60 | 0 | 0 | 0 | 0 | 0 |  | 0 | 24666.85 | 29054 | 0 | 0 | 0 | 0 | 0 | 0 | 0 | 0 | 0 |  | 0 | 0 | 1 | 1 | 1 | 1 | 1 | 1013 | 1000 м | 1000 М | 1 | 24298339 | 8 | Материалы | 0 | 1 | 1100 | Материалы, изделия и конструкции | материалы | 0 | 9950 | 9950 | 0 | 0 | 0 | 0 | 0 | 0 | 0 | 0 | 0 | 0
17 | 1 |  |  | 60 | 549-4102 | Коробка ответвительная | шт. | 510 | 0 |  | 510 | 0 | 510 | 21865.23 | 21865.23 | 0 | 0 | 0 | 0 | 0 | 0 | 0 | 0 | 0 |  | 0 | 13.83 | 13.83 | 0 | 0 | 0 | 0 | 0 | 0 | 0 | 13.83 | 13.83 | 0 | 0 | 0 | 0 | 0 | 0 | 0 | 0 | 0 | 1 | 1 | 1 | 1 | 1 | 1 | 1 | 3.1 |  |  |  |  | 3 | 1 | ССЦ Московской обл.,сб.549,поз.4102 |  |  | 1100 | 0 | 549-4102 | 1 | 8 | 0 | 1 | 1 | 1 | 1 | 1 | 1 |  | 0 | 0 |  |  |  |  | 0 | 0 | 61 | 0 | 0 | 0 | 0 | 0 |  | 0 | 21865.23 | 42.873 | 0 | 0 | 0 | 0 | 0 | 0 | 0 | 0 | 0 |  | 0 | 0 | 1 | 1 | 1 | 1 | 1 | 1010 | шт. | шт. | 1 | 24298339 | 8 | Материалы | 0 | 1 | 1100 | Материалы, изделия и конструкции | материалы | 0 | 13.83 | 13.83 | 0 | 0 | 0 | 0 | 0 | 0 | 0 | 0 | 0 | 0
17 | 1 | 822 | 626 | 61 | м08-03-591-2 | Выключатели, переключатели и штепсельные розетки: Выключатель одноклавишный утопленного типа при скрытой проводке | 100 шт. | 0.34 | 0 |  | 4.06 | 3.72 | 0.34 | 1632.36 | 32.06 | 20.13 | 2.67 | 1580.17 | 0 | 10.948 | 0.0272 | 0 | 1413.48 | 1028.85 |  | 0 | 359.96 | 31.33 | 9.21 | 0.54 | 319.42 | 0 | 32.2 | 0.08 | 0 | 359.96 | 31.33 | 9.21 | 0.54 | 319.42 | 0 | 32.2 | 0.08 | 0 | 89.3 | 65 | 1 | 1 | 1 | 1 | 13.76 | 14.55 | 6.43 | 3.01 |  |  |  |  | 0 | 2 | ФЕРм,сб.08,гл.03,табл.591,поз.2 |  |  | 57 | 0 | м08-03-591-2 | 1 | 3 | 0 | 14.55 | 1 | 1 | 1 | 1 | 1 |  | 95 | 65 |  |  |  |  | 0 | 0 | 62 | 0 | 0 | 0 | 0 | 0 |  | 0 | 1632.36 | 94.3033 | 59.2203 | 7.857 | 4647.561 | 0 | 32.2 | 0.08 | 0 | 1413.4761 | 1028.846 |  | 0 | 0 | 1 | 1 | 1 | 1 | 1 | 1010 | 100 шт. | 100 шт. | 100 | 24298299 | 3 | Монтажные работы | 0 | 2 | 57 | Электромонтажные работы на других объектах сборник м08 | 45-1 | 64 | 359.96 | 31.33 | 9.21 | 0.54 | 319.42 | 32.2 | 0.08 | 0 | 0 | 0 | 0 | 0
18 | 1 | 822 |  | 61,1 | 545-1201-6 | Выключатель одноклавишный для скрытой проводки серии "Москвичка", марка С16-044, белый | шт. | 34 | 100 |  | 406 | 372 | 34 | 847.11 | 847.11 | 0 | 0 | 0 | 0 | 0 | 0 | 0 | 0 | 0 |  | 0 | 8.25 | 8.25 | 0 | 0 | 0 | 0 | 0 | 0 | 0 | 8.25 | 8.25 | 0 | 0 | 0 | 0 | 0 | 0 | 0 | 89.3 | 65 | 1 | 1 | 1 | 1 | 1 | 1 | 1 | 3.02 |  |  |  |  | 3 | 2 | ССЦ Московской обл.,сб.545,поз.1201-6 |  |  | 57 | 0 | 545-1201-6 | 1 | 3 | 0 | 1 | 1 | 1 | 1 | 1 | 1 |  | 95 | 65 |  |  |  |  | 0 | 0 | 62 | 1 | 0 | 0 | 0 | 0 |  | 0 | 847.11 | 24.915 | 0 | 0 | 0 | 0 | 0 | 0 | 0 | 0 | 0 |  | 0 | 0 | 1 | 1 | 1 | 1 | 1 | 1010 | шт. | шт. | 1 | 24298299 | 3 | Монтажные работы | 0 | 2 | 57 | Электромонтажные работы на других объектах сборник м08 | 45-1 | 0 | 8.25 | 8.25 | 0 | 0 | 0 | 0 | 0 |  | 0 | 0 | 0 | 0
17 | 1 | 829 | 632 | 62 | м08-03-591-5 | Выключатели, переключатели и штепсельные розетки: Выключатель двухклавишный утопленного типа при скрытой проводке | 100 шт. | 0.54 | 0 |  | 1.54 | 1 | 0.54 | 2639.41 | 50.92 | 31.98 | 4.24 | 2556.51 | 0 | 17.712 | 0.0432 | 0 | 2286.75 | 1664.49 |  | 0 | 365.92 | 31.33 | 9.21 | 0.54 | 325.38 | 0 | 32.8 | 0.08 | 0 | 365.92 | 31.33 | 9.21 | 0.54 | 325.38 | 0 | 32.8 | 0.08 | 0 | 89.3 | 65 | 1 | 1 | 1 | 1 | 13.77 | 14.55 | 6.43 | 3.01 |  |  |  |  | 0 | 2 | ФЕРм,сб.08,гл.03,табл.591,поз.5 |  |  | 57 | 0 | м08-03-591-5 | 1 | 3 | 0 | 14.55 | 1 | 1 | 1 | 1 | 1 |  | 95 | 65 |  |  |  |  | 0 | 0 | 63 | 0 | 0 | 0 | 0 | 0 |  | 0 | 2639.41 | 94.3033 | 59.2203 | 7.857 | 4734.279 | 0 | 32.8 | 0.08 | 0 | 2286.7497 | 1664.4875 |  | 0 | 0 | 1 | 1 | 1 | 1 | 1 | 1010 | 100 шт. | 100 шт. | 100 | 24298299 | 3 | Монтажные работы | 0 | 2 | 57 | Электромонтажные работы на других объектах сборник м08 | 45-1 | 64 | 365.92 | 31.33 | 9.21 | 0.54 | 325.38 | 32.8 | 0.08 | 0 | 0 | 0 | 0 | 0
18 | 1 | 829 |  | 62,1 | 545-1201-16 | Выключатель двухклавишный для скрытой проводки серии "Москвичка", марка С56-036, белый | шт. | 54 | 100 |  | 154 | 100 | 54 | 1516.54 | 1516.54 | 0 | 0 | 0 | 0 | 0 | 0 | 0 | 0 | 0 |  | 0 | 9.52 | 9.52 | 0 | 0 | 0 | 0 | 0 | 0 | 0 | 9.52 | 9.52 | 0 | 0 | 0 | 0 | 0 | 0 | 0 | 89.3 | 65 | 1 | 1 | 1 | 1 | 1 | 1 | 1 | 2.95 |  |  |  |  | 3 | 2 | ССЦ Московской обл.,сб.545,поз.1201-16 |  |  | 57 | 0 | 545-1201-16 | 1 | 3 | 0 | 1 | 1 | 1 | 1 | 1 | 1 |  | 95 | 65 |  |  |  |  | 0 | 0 | 63 | 1 | 0 | 0 | 0 | 0 |  | 0 | 1516.54 | 28.084 | 0 | 0 | 0 | 0 | 0 | 0 | 0 | 0 | 0 |  | 0 | 0 | 1 | 1 | 1 | 1 | 1 | 1010 | шт. | шт. | 1 | 24298299 | 3 | Монтажные работы | 0 | 2 | 57 | Электромонтажные работы на других объектах сборник м08 | 45-1 | 0 | 9.52 | 9.52 | 0 | 0 | 0 | 0 | 0 |  | 0 | 0 | 0 | 0
17 | 1 | 837 | 639 | 63 | м08-03-591-11 | Выключатели, переключатели и штепсельные розетки: Розетка штепсельная трехполюсная | 100 шт. | 1.11 | 0 |  | 3.5 | 2.39 | 1.11 | 15441.2 | 3484.41 | 197.13 | 26.16 | 11759.66 | 0 | 81.474 | 0.2664 | 0 | 10524.74 | 7660.78 |  | 0 | 1872.87 | 1117.12 | 27.62 | 1.62 | 728.13 | 0 | 73.4 | 0.24 | 0 | 1872.87 | 1117.12 | 27.62 | 1.62 | 728.13 | 0 | 73.4 | 0.24 | 0 | 89.3 | 65 | 1 | 1 | 1 | 1 | 10.09 | 14.55 | 6.43 | 2.81 |  |  |  |  | 0 | 2 | ФЕРм,сб.08,гл.03,табл.591,поз.11 |  |  | 57 | 0 | м08-03-591-11 | 1 | 3 | 0 | 14.55 | 1 | 1 | 1 | 1 | 1 |  | 95 | 65 |  |  |  |  | 0 | 0 | 64 | 0 | 0 | 0 | 0 | 0 |  | 0 | 15441.2 | 3139.1072 | 177.5966 | 23.571 | 10594.2915 | 0 | 73.4 | 0.24 | 0 | 10524.7373 | 7660.783 |  | 0 | 0 | 1 | 1 | 1 | 1 | 1 | 1010 | 100 шт. | 100 шт. | 100 | 24298299 | 3 | Монтажные работы | 0 | 2 | 57 | Электромонтажные работы на других объектах сборник м08 | 45-1 | 64 | 1872.87 | 1117.12 | 27.62 | 1.62 | 728.13 | 73.4 | 0.24 | 0 | 0 | 0 | 0 | 0
18 | 1 | 837 |  | 63,1 | 549-4053-14 | Розетка штепсельная одноместная для скрытой проводки с заземляющими контактами серии "Валентина", марка РС16-635, белая | шт. | 111 | 100 |  | 350 | 239 | 111 | 2431.59 | 2431.59 | 0 | 0 | 0 | 0 | 0 | 0 | 0 | 0 | 0 |  | 0 | 7.58 | 7.58 | 0 | 0 | 0 | 0 | 0 | 0 | 0 | 7.58 | 7.58 | 0 | 0 | 0 | 0 | 0 | 0 | 0 | 89.3 | 65 | 1 | 1 | 1 | 1 | 1 | 1 | 1 | 2.89 |  |  |  |  | 3 | 2 | ССЦ Московской обл.,сб.549,поз.4053-14 |  |  | 57 | 0 | 549-4053-14 | 1 | 3 | 0 | 1 | 1 | 1 | 1 | 1 | 1 |  | 95 | 65 |  |  |  |  | 0 | 0 | 64 | 1 | 0 | 0 | 0 | 0 |  | 0 | 2431.59 | 21.9062 | 0 | 0 | 0 | 0 | 0 | 0 | 0 | 0 | 0 |  | 0 | 0 | 1 | 1 | 1 | 1 | 1 | 1010 | шт. | шт. | 1 | 24298299 | 3 | Монтажные работы | 0 | 2 | 57 | Электромонтажные работы на других объектах сборник м08 | 45-1 | 0 | 7.58 | 7.58 | 0 | 0 | 0 | 0 | 0 |  | 0 | 0 | 0 | 0
17 | 1 | 842 | 643 | 64 | м10-08-019-1 | Коробка ответвительная на стене | 1шт. | 40 | 0 |  | 540 | 500 | 40 | 2882.31 | 36.33 | 0 | 0 | 2845.98 | 0 | 20 | 0 | 0 | 2140.18 | 1707.59 |  | 0 | 5.2 | 0.31 | 0 | 0 | 4.89 | 0 | 0.5 | 0 | 0 | 5.2 | 0.31 | 0 | 0 | 4.89 | 0 | 0.5 | 0 | 0 | 75.2 | 60 | 1 | 1 | 1 | 1 | 13.97 | 14.55 | 1 | 2.93 |  |  |  |  | 0 | 2 | ФЕРм,сб.10,гл.08,табл.019,поз.1 |  |  | 55 | 0 | м10-08-019-1 | 1 | 3 | 0 | 14.55 | 1 | 1 | 1 | 1 | 1 |  | 80 | 60 |  |  |  |  | 0 | 0 | 65 | 0 | 0 | 0 | 0 | 0 |  | 0 | 2882.31 | 0.9083 | 0 | 0 | 71.1495 | 0 | 0.5 | 0 | 0 | 2140.177 | 1707.588 |  | 0 | 0 | 1 | 1 | 1 | 1 | 1 | 1013 | 1шт. | 1шт. | 1 | 24298297 | 3 | Монтажные работы | 0 | 2 | 55 | Монтаж оборудования | 43 | 0 | 5.2 | 0.31 | 0 | 0 | 4.89 | 0.5 | 0 | 0 | 0 | 0 | 0 | 0
18 | 1 | 842 |  | 64,1 | 549-4102 | Коробка ответвительная | шт. | 40 | 1 |  | 540 | 500 | 40 | 1714.92 | 1714.92 | 0 | 0 | 0 | 0 | 0 | 0 | 0 | 0 | 0 |  | 0 | 13.83 | 13.83 | 0 | 0 | 0 | 0 | 0 | 0 | 0 | 13.83 | 13.83 | 0 | 0 | 0 | 0 | 0 | 0 | 0 | 75.2 | 60 | 1 | 1 | 1 | 1 | 1 | 1 | 1 | 3.1 |  |  |  |  | 3 | 2 | ССЦ Московской обл.,сб.549,поз.4102 |  |  | 55 | 0 | 549-4102 | 1 | 3 | 0 | 1 | 1 | 1 | 1 | 1 | 1 |  | 80 | 60 |  |  |  |  | 0 | 0 | 65 | 1 | 0 | 0 | 0 | 0 |  | 0 | 1714.92 | 42.873 | 0 | 0 | 0 | 0 | 0 | 0 | 0 | 0 | 0 |  | 0 | 0 | 1 | 1 | 1 | 1 | 1 | 1010 | шт. | шт. | 1 | 24298297 | 3 | Монтажные работы | 0 | 2 | 55 | Монтаж оборудования | 43 | 0 | 13.83 | 13.83 | 0 | 0 | 0 | 0 | 0 |  | 0 | 0 | 0 | 0
51 | 1 | 4 | 137 |  | Новый раздел | Электросвещение | [7 empty] | 778357.31 | 570896.61 | 55290.1 | 35364.32 | 152170.6 | 0 | 1072.6 | 218.62 | 0 | 167067.4 | 121755.4 |  |  | 778357.31 | 570896.61 | 55290.1 | 35364.32 | 152170.6 | 0 | 1072.6 | 218.62 | 0 | 167067.4 | 121755.4 |  | 0 | 0 | 0 | 0
50 | 0 | 0 | 1 | 201 | 778357.31 | ПЗ | Прямые затраты |  |  | 201 | 1 | 3
50 | 0 | 0 | 1 | 202 | 570896.61 | СтМат | Стоимость материальных ресурсов |  |  | 202 | 2 | 3
50 | 0 | 0 | 1 | 222 | 0 | СтМатЗак | Стоимость материалов заказчика |  |  | 222 | 3 | 3
50 | 0 | 0 | 1 | 216 | 0 | Оборуд | Стоимость оборудования |  |  | 216 | 4 | 3
50 | 0 | 0 | 1 | 203 | 55290.1 | ЭММ | Эксплуатация машин |  |  | 203 | 5 | 3
50 | 0 | 0 | 1 | 204 | 35364.32 | ЗПМ | ЗП машинистов |  |  | 204 | 6 | 3
50 | 0 | 0 | 1 | 205 | 152170.6 | ОЗП | Основная ЗП рабочих |  |  | 205 | 7 | 3
50 | 0 | 0 | 1 | 206 | 0 | ВозврМат | Возврат материалов |  |  | 206 | 8 | 3
50 | 0 | 0 | 1 | 207 | 1072.6 | ТрудСтр | Трудозатраты строителей |  |  | 207 | 9 | 3
50 | 0 | 0 | 1 | 208 | 218.62 | ТрудМаш | Трудозатраты машинистов |  |  | 208 | 10 | 3
50 | 0 | 0 | 1 | 209 | 0 | ТранспМат | Транспорт материалов |  |  | 209 | 11 | 3
50 | 0 | 0 | 1 | 210 | 167067.4 | НР | Накладные расходы |  |  | 210 | 12 | 3
50 | 0 | 0 | 1 | 211 | 121755.4 | СмПриб | Сметная прибыль |  |  | 211 | 13 | 3
0
4 | 1 |  | 230 |  | Новый раздел | Заземление | [16 empty] | 0 | [13 empty] | 0 | [18 empty] | {9D59D080-06B9-474C-82BD-886EC561B107} | 0 | 0 | [5 empty] | 0 |  | 0
52 | 1 | 4 | 210 | 0 | Новый раздел | Заземление | 0 | 0 | 0 | 0 | 0 | 0 | 0 | 297438.25 | 154265.81 | 37160.15 | 21317.81 | 106012.29 | 0 | 840.64 | 130.58 | 0 | 108003.53 | 74676.25 | 0 | 0 | 297438.25 | 154265.81 | 37160.15 | 21317.81 | 106012.29 | 0 | 840.64 | 130.58 | 0 | 108003.53 | 74676.25 | 0 | 0 | 0 | 0 | 0
17 | 1 | 843 | 644 | 65 | 01-02-057-2 | Разработка грунта вручную в траншеях глубиной до 2 м без креплений с откосами, группа грунтов 2 | 100 м3 | 1.44 | 0 |  | 1.44 | 0 | 1.44 | 25167.54 | 0 | 0 | 0 | 25167.54 | 0 | 221.76 | 0 | 0 | 18925.99 | 11325.39 |  | 0 | 1201.2 | 0 | 0 | 0 | 1201.2 | 0 | 154 | 0 | 0 | 1201.2 | 0 | 0 | 0 | 1201.2 | 0 | 154 | 0 | 0 | 75.2 | 45 | 1 | 1 | 1 | 1 | 14.24 | 14.55 | 1 | 1 |  |  |  |  | 0 | 1 | ТЕР Московской обл.,сб.01,гл.02,табл.057,поз.2 |  |  | 2 | 0 | 01-02-057-2 | 1 | 2 | 0 | 14.55 | 1 | 1 | 1 | 1 | 1 |  | 80 | 45 |  |  |  |  | 0 | 0 | 66 | 0 | 0 | 0 | 0 | 0 |  | 0 | 25167.54 | 0 | 0 | 0 | 17477.46 | 0 | 154 | 0 | 0 | 18925.9901 | 11325.393 |  | 0 | 0 | 1 | 1 | 1 | 1 | 1 | 1007 | 100 м3 | 100 м3 грунта | 100 | 24298245 | 2 | Общестроительные работы | 0 | 1 | 2 | Земляные работы, выполняемые ручным способом | 1-2 | 0 | 1201.2 | 0 | 0 | 0 | 1201.2 | 154 | 0 | 0 | 0 | 0 | 0 | 0
17 | 1 | 844 | 645 | 66 | 01-02-061-2 | Засыпка вручную траншей, пазух котлованов и ям, группа грунтов 2 | 100 м3 | 1.44 | 0 |  | 1.44 | 0 | 1.44 | 15274.01 | 0 | 0 | 0 | 15274.01 | 0 | 139.968 | 0 | 0 | 11486.06 | 6873.3 |  | 0 | 729 | 0 | 0 | 0 | 729 | 0 | 97.2 | 0 | 0 | 729 | 0 | 0 | 0 | 729 | 0 | 97.2 | 0 | 0 | 75.2 | 45 | 1 | 1 | 1 | 1 | 14.24 | 14.55 | 1 | 1 |  |  |  |  | 0 | 1 | ТЕР Московской обл.,сб.01,гл.02,табл.061,поз.2 |  |  | 2 | 0 | 01-02-061-2 | 1 | 2 | 0 | 14.55 | 1 | 1 | 1 | 1 | 1 |  | 80 | 45 |  |  |  |  | 0 | 0 | 67 | 0 | 0 | 0 | 0 | 0 |  | 0 | 15274.01 | 0 | 0 | 0 | 10606.95 | 0 | 97.2 | 0 | 0 | 11486.0555 | 6873.3045 |  | 0 | 0 | 1 | 1 | 1 | 1 | 1 | 1007 | 100 м3 | 100 м3 грунта | 100 | 24298245 | 2 | Общестроительные работы | 0 | 1 | 2 | Земляные работы, выполняемые ручным способом | 1-2 | 0 | 729 | 0 | 0 | 0 | 729 | 97.2 | 0 | 0 | 0 | 0 | 0 | 0
17 | 1 | 851 | 650 | 67 | м08-02-420-1 | Коробки ответвительные к распределительному шинопроводу: Коробка с предохранителем или разъединителем или автоматом или указателем напряжения | 100 шт. | 0.02 | 0 |  | 0.02 | 0 | 0.02 | 1506.7 | 704.61 | 161.33 | 21.41 | 640.76 | 0 | 4.68 | 0.218 | 0 | 591.32 | 430.41 |  | 0 | 11649.57 | 8193.15 | 1254.48 | 73.58 | 2201.94 | 0 | 234 | 10.9 | 0 | 11649.57 | 8193.15 | 1254.48 | 73.58 | 2201.94 | 0 | 234 | 10.9 | 0 | 89.3 | 65 | 1 | 1 | 1 | 1 | 8.37 | 14.55 | 6.43 | 4.3 |  |  |  |  | 0 | 2 | ФЕРм,сб.08,гл.02,табл.420,поз.1 |  |  | 57 | 0 | м08-02-420-1 | 1 | 3 | 0 | 14.55 | 1 | 1 | 1 | 1 | 1 |  | 95 | 65 |  |  |  |  | 0 | 0 | 68 | 0 | 0 | 0 | 0 | 0 |  | 0 | 1506.7 | 35230.545 | 8066.3064 | 1070.589 | 32038.227 | 0 | 234 | 10.9 | 0 | 591.3178 | 430.4105 |  | 0 | 0 | 1 | 1 | 1 | 1 | 1 | 1010 | 100 шт. | 100 шт. | 100 | 24298299 | 3 | Монтажные работы | 0 | 2 | 57 | Электромонтажные работы на других объектах сборник м08 | 45-1 | 64 | 11649.57 | 8193.15 | 1254.48 | 73.58 | 2201.94 | 234 | 10.9 | 0 | 0 | 0 | 0 | 0
18 | 1 | 851 |  | 67,1 | 512-1081 | Коробка протяжная У994У3 размером 100х100 мм | шт. | 2 | 100 |  | 2 | 0 | 2 | 125.96 | 125.96 | 0 | 0 | 0 | 0 | 0 | 0 | 0 | 0 | 0 |  | 0 | 33.5 | 33.5 | 0 | 0 | 0 | 0 | 0 | 0 | 0 | 33.5 | 33.5 | 0 | 0 | 0 | 0 | 0 | 0 | 0 | 89.3 | 65 | 1 | 1 | 1 | 1 | 1 | 1 | 1 | 1.88 |  |  |  |  | 3 | 2 | ССЦ Московской обл.,сб.512,поз.1081 |  |  | 57 | 0 | 512-1081 | 1 | 3 | 0 | 1 | 1 | 1 | 1 | 1 | 1 |  | 95 | 65 |  |  |  |  | 0 | 0 | 68 | 1 | 0 | 0 | 0 | 0 |  | 0 | 125.96 | 62.98 | 0 | 0 | 0 | 0 | 0 | 0 | 0 | 0 | 0 |  | 0 | 0 | 1 | 1 | 1 | 1 | 1 | 1010 | шт. | шт. | 1 | 24298299 | 3 | Монтажные работы | 0 | 2 | 57 | Электромонтажные работы на других объектах сборник м08 | 45-1 | 0 | 33.5 | 33.5 | 0 | 0 | 0 | 0 | 0 |  | 0 | 0 | 0 | 0
18 | 1 | 850 |  | 67,2 | 512-0036-2 | Сжим ответвительный СО-5 | 100 шт. | 0.25 | 12.5 |  | 0.25 | 0 | 0.25 | 167.85 | 167.85 | 0 | 0 | 0 | 0 | 0 | 0 | 0 | 0 | 0 |  | 0 | 223.8 | 223.8 | 0 | 0 | 0 | 0 | 0 | 0 | 0 | 223.8 | 223.8 | 0 | 0 | 0 | 0 | 0 | 0 | 0 | 89.3 | 65 | 1 | 1 | 1 | 1 | 1 | 1 | 1 | 3 |  |  |  |  | 3 | 2 | ССЦ Московской обл.,сб.512,поз.0036-2 |  |  | 57 | 0 | 512-0036-2 | 1 | 3 | 0 | 1 | 1 | 1 | 1 | 1 | 1 |  | 95 | 65 |  |  |  |  | 0 | 0 | 68 | 2 | 0 | 0 | 0 | 0 |  | 0 | 167.85 | 671.4 | 0 | 0 | 0 | 0 | 0 | 0 | 0 | 0 | 0 |  | 0 | 0 | 1 | 1 | 1 | 1 | 1 | 1010 | 100 шт. | 100 шт. | 100 | 24298299 | 3 | Монтажные работы | 0 | 2 | 57 | Электромонтажные работы на других объектах сборник м08 | 45-1 | 0 | 223.8 | 223.8 | 0 | 0 | 0 | 0 | 0 |  | 0 | 0 | 0 | 0
17 | 1 | 873 | 667 | 68 | м08-02-407-1 | Трубы стальные по установленным конструкциям: Труба по установленным конструкциям, по стенам с креплением скобами, диаметр, мм, до 25 | 100 м | 6 | 0 |  | 6 | 0 | 6 | 82424.27 | 26129.34 | 30992.77 | 20807.96 | 25302.16 | 0 | 184.8 | 125.4 | 0 | 41176.34 | 29971.58 |  | 0 | 2795.56 | 1668.54 | 837.19 | 238.35 | 289.83 | 0 | 30.8 | 20.9 | 0 | 2795.56 | 1668.54 | 837.19 | 238.35 | 289.83 | 0 | 30.8 | 20.9 | 0 | 89.3 | 65 | 1 | 1 | 1 | 1 | 7.87 | 14.55 | 6.17 | 2.61 |  |  |  |  | 0 | 2 | ФЕРм,сб.08,гл.02,табл.407,поз.1 |  |  | 57 | 0 | м08-02-407-1 | 1 | 3 | 0 | 14.55 | 1 | 1 | 1 | 1 | 1 |  | 95 | 65 |  |  |  |  | 0 | 0 | 69 | 0 | 0 | 0 | 0 | 0 |  | 0 | 82424.27 | 4354.8894 | 5165.4623 | 3467.9925 | 4217.0265 | 0 | 30.8 | 20.9 | 0 | 41176.3372 | 29971.578 |  | 0 | 0 | 1 | 1 | 1 | 1 | 1 | 1003 | 100 м | 100 м | 100 | 24298299 | 3 | Монтажные работы | 0 | 2 | 57 | Электромонтажные работы на других объектах сборник м08 | 45-1 | 64 | 2795.56 | 1668.54 | 837.19 | 238.35 | 289.83 | 30.8 | 20.9 | 0 | 0 | 0 | 0 | 0
18 | 1 | 863 |  | 68,1 | 103-0014 | Трубы стальные сварные водогазопроводные с резьбой черные обыкновенные (неоцинкованные) диаметр условного прохода 20 мм, толщина стенки 2.8 мм | м | 600 | 100 |  | 600 | 0 | 600 | 24787.8 | 24787.8 | 0 | 0 | 0 | 0 | 0 | 0 | 0 | 0 | 0 |  | 0 | 14.1 | 14.1 | 0 | 0 | 0 | 0 | 0 | 0 | 0 | 14.1 | 14.1 | 0 | 0 | 0 | 0 | 0 | 0 | 0 | 89.3 | 65 | 1 | 1 | 1 | 1 | 1 | 1 | 1 | 2.93 |  |  |  |  | 3 | 2 | ССЦ Московской обл.,сб.103,поз.0014 |  |  | 57 | 0 | 103-0014 | 1 | 3 | 0 | 1 | 1 | 1 | 1 | 1 | 1 |  | 95 | 65 |  |  |  |  | 0 | 0 | 69 | 1 | 0 | 0 | 0 | 0 |  | 0 | 24787.8 | 41.313 | 0 | 0 | 0 | 0 | 0 | 0 | 0 | 0 | 0 |  | 0 | 0 | 1 | 1 | 1 | 1 | 1 | 1003 | м | м | 1 | 24298299 | 3 | Монтажные работы | 0 | 2 | 57 | Электромонтажные работы на других объектах сборник м08 | 45-1 | 0 | 14.1 | 14.1 | 0 | 0 | 0 | 0 | 0 |  | 0 | 0 | 0 | 0
18 | 1 | 864 |  | 68,2 | 103-0678 | Трубы асбестоцементные класса ВТ-9 условный проход 100 мм, внутренний диаметр 100 мм | м | 18 | 3 |  | 18 | 0 | 18 | 2347.27 | 2347.27 | 0 | 0 | 0 | 0 | 0 | 0 | 0 | 0 | 0 |  | 0 | 19.97 | 19.97 | 0 | 0 | 0 | 0 | 0 | 0 | 0 | 19.97 | 19.97 | 0 | 0 | 0 | 0 | 0 | 0 | 0 | 89.3 | 65 | 1 | 1 | 1 | 1 | 1 | 1 | 1 | 6.53 |  |  |  |  | 3 | 2 | ССЦ Московской обл.,сб.103,поз.0678 |  |  | 57 | 0 | 103-0678 | 1 | 3 | 0 | 1 | 1 | 1 | 1 | 1 | 1 |  | 95 | 65 |  |  |  |  | 0 | 0 | 69 | 2 | 0 | 0 | 0 | 0 |  | 0 | 2347.27 | 130.4041 | 0 | 0 | 0 | 0 | 0 | 0 | 0 | 0 | 0 |  | 0 | 0 | 1 | 1 | 1 | 1 | 1 | 1003 | м | м | 1 | 24298299 | 3 | Монтажные работы | 0 | 2 | 57 | Электромонтажные работы на других объектах сборник м08 | 45-1 | 0 | 19.97 | 19.97 | 0 | 0 | 0 | 0 | 0 |  | 0 | 0 | 0 | 0
18 | 1 | 871 |  | 68,3 | 507-0251-1 | Провода силовые для электрических установок на напряжение до 660 В с медной жилой, марки ПВ1, сечением 6 мм2 | 1000 м | 0.54 | 0.09 |  | 0.54 | 0 | 0.54 | 8551.66 | 8551.66 | 0 | 0 | 0 | 0 | 0 | 0 | 0 | 0 | 0 |  | 0 | 3816 | 3816 | 0 | 0 | 0 | 0 | 0 | 0 | 0 | 3816 | 3816 | 0 | 0 | 0 | 0 | 0 | 0 | 0 | 89.3 | 65 | 1 | 1 | 1 | 1 | 1 | 1 | 1 | 4.15 |  |  |  |  | 3 | 2 | ССЦ Московской обл.,сб.507,поз.0251-1 |  |  | 57 | 0 | 507-0251-1 | 1 | 3 | 0 | 1 | 1 | 1 | 1 | 1 | 1 |  | 95 | 65 |  |  |  |  | 0 | 0 | 69 | 3 | 0 | 0 | 0 | 0 |  | 0 | 8551.66 | 15836.4 | 0 | 0 | 0 | 0 | 0 | 0 | 0 | 0 | 0 |  | 0 | 0 | 1 | 1 | 1 | 1 | 1 | 1013 | 1000 м | 1000 М | 1 | 24298299 | 3 | Монтажные работы | 0 | 2 | 57 | Электромонтажные работы на других объектах сборник м08 | 45-1 | 0 | 3816 | 3816 | 0 | 0 | 0 | 0 | 0 |  | 0 | 0 | 0 | 0
18 | 1 | 873 |  | 68,4 | 509-0019 | Шины медные прямоугольные марки ШМТ сечением до 200 мм2 | т | 0.03 | 0.005 |  | 0.03 | 0 | 0.03 | 10088.82 | 10088.82 | 0 | 0 | 0 | 0 | 0 | 0 | 0 | 0 | 0 |  | 0 | 65940 | 65940 | 0 | 0 | 0 | 0 | 0 | 0 | 0 | 65940 | 65940 | 0 | 0 | 0 | 0 | 0 | 0 | 0 | 89.3 | 65 | 1 | 1 | 1 | 1 | 1 | 1 | 1 | 5.1 |  |  |  |  | 3 | 2 | ССЦ Московской обл.,сб.509,поз.0019 |  |  | 57 | 0 | 509-0019 | 1 | 3 | 0 | 1 | 1 | 1 | 1 | 1 | 1 |  | 95 | 65 |  |  |  |  | 0 | 0 | 69 | 4 | 0 | 0 | 0 | 0 |  | 0 | 10088.82 | 336294 | 0 | 0 | 0 | 0 | 0 | 0 | 0 | 0 | 0 |  | 0 | 0 | 1 | 1 | 1 | 1 | 1 | 1009 | т | т | 1000 | 24298299 | 3 | Монтажные работы | 0 | 2 | 57 | Электромонтажные работы на других объектах сборник м08 | 45-1 | 0 | 65940 | 65940 | 0 | 0 | 0 | 0 | 0 |  | 0 | 0 | 0 | 0
18 | 1 | 872 |  | 68,5 | 507-0268-1 | Провода силовые для электрических установок на напряжение до 660 В с медной жилой повышенной гибкости, марки ПВ3, сечением 4 мм2 | 1000 м | 0.079998 | 0.013333 |  | 0.079998 | 0 | 0.08 | 853.3 | 853.3 | 0 | 0 | 0 | 0 | 0 | 0 | 0 | 0 | 0 |  | 0 | 2954.7 | 2954.7 | 0 | 0 | 0 | 0 | 0 | 0 | 0 | 2954.7 | 2954.7 | 0 | 0 | 0 | 0 | 0 | 0 | 0 | 89.3 | 65 | 1 | 1 | 1 | 1 | 1 | 1 | 1 | 3.61 |  |  |  |  | 3 | 2 | ССЦ Московской обл.,сб.507,поз.0268-1 |  |  | 57 | 0 | 507-0268-1 | 1 | 3 | 0 | 1 | 1 | 1 | 1 | 1 | 1 |  | 95 | 65 |  |  |  |  | 0 | 0 | 69 | 5 | 0 | 0 | 0 | 0 |  | 0 | 853.3 | 10666.467 | 0 | 0 | 0 | 0 | 0 | 0 | 0 | 0 | 0 |  | 0 | 0 | 1 | 1 | 1 | 1 | 1 | 1013 | 1000 м | 1000 М | 1 | 24298299 | 3 | Монтажные работы | 0 | 2 | 57 | Электромонтажные работы на других объектах сборник м08 | 45-1 | 0 | 2954.7 | 2954.7 | 0 | 0 | 0 | 0 | 0 |  | 0 | 0 | 0 | 0
17 | 1 | 881 | 675 | 69 | м08-02-472-2 | Заземляющие проводники: Заземлитель горизонтальный из стали полосовой сечением 160 мм2 | 100 м | 5.04 | 0 |  | 5.04 | 0 | 5.04 | 33453.03 | 19623.3 | 2374.54 | 217.8 | 11455.19 | 0 | 83.664 | 2.2176 | 0 | 10423.98 | 7587.44 |  | 0 | 1127.26 | 895.06 | 75.99 | 2.97 | 156.21 | 0 | 16.6 | 0.44 | 0 | 1127.26 | 895.06 | 75.99 | 2.97 | 156.21 | 0 | 16.6 | 0.44 | 0 | 89.3 | 65 | 1 | 1 | 1 | 1 | 7.49 | 14.55 | 6.2 | 4.35 |  |  |  |  | 0 | 2 | ФЕРм,сб.08,гл.02,табл.472,поз.2 |  |  | 57 | 0 | м08-02-472-2 | 1 | 3 | 0 | 14.55 | 1 | 1 | 1 | 1 | 1 |  | 95 | 65 |  |  |  |  | 0 | 0 | 70 | 0 | 0 | 0 | 0 | 0 |  | 0 | 33453.03 | 3893.511 | 471.138 | 43.2135 | 2272.8555 | 0 | 16.6 | 0.44 | 0 | 10423.9801 | 7587.4435 |  | 0 | 0 | 1 | 1 | 1 | 1 | 1 | 1003 | 100 м | 100 м | 100 | 24298299 | 3 | Монтажные работы | 0 | 2 | 57 | Электромонтажные работы на других объектах сборник м08 | 45-1 | 64 | 1127.26 | 895.06 | 75.99 | 2.97 | 156.21 | 16.6 | 0.44 | 0 | 0 | 0 | 0 | 0
17 | 1 | 894 | 688 | 70 | м08-02-472-9 | Заземляющие проводники: Проводник заземляющий открыто по строительным основаниям из круглой стали, диаметр, мм 12 | 100 м | 0.15 | 0 |  | 0.15 | 0 | 0.15 | 1726.99 | 1223.89 | 65.66 | 5.61 | 437.44 | 0 | 3.195 | 0.057 | 0 | 395.64 | 287.98 |  | 0 | 2615.99 | 2344.61 | 70.95 | 2.57 | 200.43 | 0 | 21.3 | 0.38 | 0 | 2615.99 | 2344.61 | 70.95 | 2.57 | 200.43 | 0 | 21.3 | 0.38 | 0 | 89.3 | 65 | 1 | 1 | 1 | 1 | 5.54 | 14.55 | 6.17 | 3.48 |  |  |  |  | 0 | 2 | ФЕРм,сб.08,гл.02,табл.472,поз.9 |  |  | 57 | 0 | м08-02-472-9 | 1 | 3 | 0 | 14.55 | 1 | 1 | 1 | 1 | 1 |  | 95 | 65 |  |  |  |  | 0 | 0 | 71 | 0 | 0 | 0 | 0 | 0 |  | 0 | 1726.99 | 8159.2428 | 437.7615 | 37.3935 | 2916.2565 | 0 | 21.3 | 0.38 | 0 | 395.6436 | 287.9825 |  | 0 | 0 | 1 | 1 | 1 | 1 | 1 | 1003 | 100 м | 100 м | 100 | 24298299 | 3 | Монтажные работы | 0 | 2 | 57 | Электромонтажные работы на других объектах сборник м08 | 45-1 | 64 | 2615.99 | 2344.61 | 70.95 | 2.57 | 200.43 | 21.3 | 0.38 | 0 | 0 | 0 | 0 | 0
17 | 1 | 902 | 696 | 71 | м08-02-471-1 | Заземлители: Заземлитель вертикальный из угловой стали, размер, мм 50х50х5 | 10 шт. | 1.8 | 0 |  | 1.8 | 0 | 1.8 | 8643.15 | 5353.55 | 652.53 | 67.31 | 2637.07 | 0 | 19.26 | 0.684 | 0 | 2415.01 | 1757.85 |  | 0 | 889.36 | 730.76 | 57.91 | 2.57 | 100.69 | 0 | 10.7 | 0.38 | 0 | 889.36 | 730.76 | 57.91 | 2.57 | 100.69 | 0 | 10.7 | 0.38 | 0 | 89.3 | 65 | 1 | 1 | 1 | 1 | 6.84 | 14.55 | 6.26 | 4.07 |  |  |  |  | 0 | 2 | ФЕРм,сб.08,гл.02,табл.471,поз.1 |  |  | 57 | 0 | м08-02-471-1 | 1 | 3 | 0 | 14.55 | 1 | 1 | 1 | 1 | 1 |  | 95 | 65 |  |  |  |  | 0 | 0 | 72 | 0 | 0 | 0 | 0 | 0 |  | 0 | 8643.15 | 2974.1932 | 362.5166 | 37.3935 | 1465.0395 | 0 | 10.7 | 0.38 | 0 | 2415.0113 | 1757.847 |  | 0 | 0 | 1 | 1 | 1 | 1 | 1 | 1010 | 10 шт. | 10 шт. | 10 | 24298299 | 3 | Монтажные работы | 0 | 2 | 57 | Электромонтажные работы на других объектах сборник м08 | 45-1 | 64 | 889.36 | 730.76 | 57.91 | 2.57 | 100.69 | 10.7 | 0.38 | 0 | 0 | 0 | 0 | 0
17 | 1 | 915 | 709 | 72 | м08-02-472-8 | Заземляющие проводники: Проводник заземляющий открыто по строительным основаниям из круглой стали, диаметр, мм 8 | 100 м | 9.12 | 0 |  | 9.12 | 0 | 9.12 | 82319.9 | 54308.46 | 2913.32 | 197.72 | 25098.12 | 0 | 183.312 | 2.0064 | 0 | 22589.19 | 16442.3 |  | 0 | 2091.02 | 1849.34 | 52.54 | 1.49 | 189.14 | 0 | 20.1 | 0.22 | 0 | 2091.02 | 1849.34 | 52.54 | 1.49 | 189.14 | 0 | 20.1 | 0.22 | 0 | 89.3 | 65 | 1 | 1 | 1 | 1 | 5.64 | 14.55 | 6.08 | 3.22 |  |  |  |  | 0 | 2 | ФЕРм,сб.08,гл.02,табл.472,поз.8 |  |  | 57 | 0 | м08-02-472-8 | 1 | 3 | 0 | 14.55 | 1 | 1 | 1 | 1 | 1 |  | 95 | 65 |  |  |  |  | 0 | 0 | 73 | 0 | 0 | 0 | 0 | 0 |  | 0 | 82319.9 | 5954.8748 | 319.4432 | 21.6795 | 2751.987 | 0 | 20.1 | 0.22 | 0 | 22589.1851 | 16442.296 |  | 0 | 0 | 1 | 1 | 1 | 1 | 1 | 1003 | 100 м | 100 м | 100 | 24298299 | 3 | Монтажные работы | 0 | 2 | 57 | Электромонтажные работы на других объектах сборник м08 | 45-1 | 64 | 2091.02 | 1849.34 | 52.54 | 1.49 | 189.14 | 20.1 | 0.22 | 0 | 0 | 0 | 0 | 0
51 | 1 | 4 | 210 |  | Новый раздел | Заземление | [7 empty] | 297438.25 | 154265.81 | 37160.15 | 21317.81 | 106012.29 | 0 | 840.64 | 130.58 | 0 | 108003.53 | 74676.25 |  |  | 297438.25 | 154265.81 | 37160.15 | 21317.81 | 106012.29 | 0 | 840.64 | 130.58 | 0 | 108003.53 | 74676.25 |  | 0 | 0 | 0 | 0
50 | 0 | 0 | 1 | 201 | 297438.25 | ПЗ | Прямые затраты |  |  | 201 | 1 | 3
50 | 0 | 0 | 1 | 202 | 154265.81 | СтМат | Стоимость материальных ресурсов |  |  | 202 | 2 | 3
50 | 0 | 0 | 1 | 222 | 0 | СтМатЗак | Стоимость материалов заказчика |  |  | 222 | 3 | 3
50 | 0 | 0 | 1 | 216 | 0 | Оборуд | Стоимость оборудования |  |  | 216 | 4 | 3
50 | 0 | 0 | 1 | 203 | 37160.15 | ЭММ | Эксплуатация машин |  |  | 203 | 5 | 3
50 | 0 | 0 | 1 | 204 | 21317.81 | ЗПМ | ЗП машинистов |  |  | 204 | 6 | 3
50 | 0 | 0 | 1 | 205 | 106012.29 | ОЗП | Основная ЗП рабочих |  |  | 205 | 7 | 3
50 | 0 | 0 | 1 | 206 | 0 | ВозврМат | Возврат материалов |  |  | 206 | 8 | 3
50 | 0 | 0 | 1 | 207 | 840.64 | ТрудСтр | Трудозатраты строителей |  |  | 207 | 9 | 3
50 | 0 | 0 | 1 | 208 | 130.58 | ТрудМаш | Трудозатраты машинистов |  |  | 208 | 10 | 3
50 | 0 | 0 | 1 | 209 | 0 | ТранспМат | Транспорт материалов |  |  | 209 | 11 | 3
50 | 0 | 0 | 1 | 210 | 108003.53 | НР | Накладные расходы |  |  | 210 | 12 | 3
50 | 0 | 0 | 1 | 211 | 74676.25 | СмПриб | Сметная прибыль |  |  | 211 | 13 | 3
51 | 1 | 3 | 20 |  | Новая локальная смета | Новая локальная смета | [7 empty] | 3018156.65 | 2508936.43 | 127760.59 | 72779.8 | 381459.63 | 0 | 2801.03 | 453.87 | 0 | 399490.38 | 287010.17 |  |  | 0 | 0 | 0 | 0 | 0 | 0 | 0 | 0 | 0 | 0 | 0 |  | 0 | 0 | 0 | 0
50 | 0 | 0 | 1 | 201 | 3018156.65 | ПЗ | Прямые затраты |  |  | 201 | 1 | 3
50 | 0 | 0 | 1 | 202 | 2508936.43 | СтМат | Стоимость материальных ресурсов |  |  | 202 | 2 | 3
50 | 0 | 0 | 1 | 222 | 0 | СтМатЗак | Стоимость материалов заказчика |  |  | 222 | 3 | 3
50 | 0 | 0 | 1 | 216 | 0 | Оборуд | Стоимость оборудования |  |  | 216 | 4 | 3
50 | 0 | 0 | 1 | 203 | 127760.59 | ЭММ | Эксплуатация машин |  |  | 203 | 5 | 3
50 | 0 | 0 | 1 | 204 | 72779.8 | ЗПМ | ЗП машинистов |  |  | 204 | 6 | 3
50 | 0 | 0 | 1 | 205 | 381459.63 | ОЗП | Основная ЗП рабочих |  |  | 205 | 7 | 3
50 | 0 | 0 | 1 | 206 | 0 | ВозврМат | Возврат материалов |  |  | 206 | 8 | 3
50 | 0 | 0 | 1 | 207 | 2801.03 | ТрудСтр | Трудозатраты строителей |  |  | 207 | 9 | 3
50 | 0 | 0 | 1 | 208 | 453.87 | ТрудМаш | Трудозатраты машинистов |  |  | 208 | 10 | 3
50 | 0 | 0 | 1 | 209 | 0 | ТранспМат | Транспорт материалов |  |  | 209 | 11 | 3
50 | 0 | 0 | 1 | 210 | 399490.38 | НР | Накладные расходы |  |  | 210 | 12 | 3
50 | 0 | 0 | 1 | 211 | 287010.17 | СмПриб | Сметная прибыль |  |  | 211 | 13 | 3
50 | 1 | 0 | 2 | 0 | 3704657.2 | 1 | итого: |  |  | 212 | 14 | 0
50 | 1 | 0 | 2 | 0 | 666838.3 | 2 | НДС 18% |  |  | 212 | 15 | 0
50 | 1 | 0 | 2 | 0 | 4371495.5 | 3 | Всего: |  |  | 212 | 16 | 0
51 | 1 | 1 | 12 |  | Новый объект | Электромонтажные работы по РП, ФАКТ | [7 empty] | 3018156.65 | 2508936.43 | 127760.59 | 72779.8 | 381459.63 | 0 | 2801.03 | 453.87 | 0 | 399490.38 | 287010.17 |  |  | 0 | 0 | 0 | 0 | 0 | 0 | 0 | 0 | 0 | 0 | 0 |  | 0 | 0 | 0 | 0
50 | 0 | 0 | 1 | 201 | 3018156.65 | ПЗ | Прямые затраты |  |  | 201 | 1 | 3
50 | 0 | 0 | 1 | 202 | 2508936.43 | СтМат | Стоимость материальных ресурсов |  |  | 202 | 2 | 3
50 | 0 | 0 | 1 | 222 | 0 | СтМатЗак | Стоимость материалов заказчика |  |  | 222 | 3 | 3
50 | 0 | 0 | 1 | 216 | 0 | Оборуд | Стоимость оборудования |  |  | 216 | 4 | 3
50 | 0 | 0 | 1 | 203 | 127760.59 | ЭММ | Эксплуатация машин |  |  | 203 | 5 | 3
50 | 0 | 0 | 1 | 204 | 72779.8 | ЗПМ | ЗП машинистов |  |  | 204 | 6 | 3
50 | 0 | 0 | 1 | 205 | 381459.63 | ОЗП | Основная ЗП рабочих |  |  | 205 | 7 | 3
50 | 0 | 0 | 1 | 206 | 0 | ВозврМат | Возврат материалов |  |  | 206 | 8 | 3
50 | 0 | 0 | 1 | 207 | 2801.03 | ТрудСтр | Трудозатраты строителей |  |  | 207 | 9 | 3
50 | 0 | 0 | 1 | 208 | 453.87 | ТрудМаш | Трудозатраты машинистов |  |  | 208 | 10 | 3
50 | 0 | 0 | 1 | 209 | 0 | ТранспМат | Транспорт материалов |  |  | 209 | 11 | 3
50 | 0 | 0 | 1 | 210 | 399490.38 | НР | Накладные расходы |  |  | 210 | 12 | 3
50 | 0 | 0 | 1 | 211 | 287010.17 | СмПриб | Сметная прибыль |  |  | 211 | 13 | 3
50 | 1 | 0 | 2 | 0 | 3704657.2 | 1 | итого: |  |  | 212 | 14 | 0
50 | 1 | 0 | 2 | 0 | 3704657.2 | 2 | Итого: |  |  | 212 | 15 | 0
50 | 1 | 0 | 2 | 0 | 0 | 3 | Временные здания и сооружения 1,8%*0,8 |  |  | 212 | 16 | 0
50 | 1 | 0 | 2 | 0 | 3704657.2 | 4 | Итого: |  |  | 212 | 17 | 0
50 | 1 | 0 | 2 | 0 | 40518.11 | 5 | Среднегодовое зимнее удорожание 1,5% |  |  | 212 | 18 | 0
50 | 1 | 0 | 2 | 0 | 3745175.31 | 6 | Итого: |  |  | 212 | 19 | 0
50 | 1 | 0 | 2 | 0 | 74903.51 | 7 | Непредвиденные затраты 2% |  |  | 212 | 20 | 0
50 | 1 | 0 | 2 | 0 | 3820078.82 | 8 | Итого: |  |  | 212 | 21 | 0
50 | 1 | 0 | 2 | 0 | 687614.19 | 9 | НДС 18% |  |  | 212 | 22 | 0
50 | 1 | 0 | 2 | 0 | 4507693.01 | 10 | Всего: |  |  | 212 | 23 | 0
70 | 1 |  | 0 | ТиМ | Тонели и метрополитены обслуживающие процессы | 1 | 0 | к=1, если закрытый способ; к=0, если открытый способ | 0 | 0 |  |  | 0
65 |  | 1 | 0 | 200

## SmtRes
28 | 25130438 | 25130437 | 121651 | 1 | 1 | 1 | 1 | 1-4.2 |  | ЗАТРАТЫ ТРУДА РАБОЧИХ-СТРОИТЕЛЕЙ | 1369 | 1013 | чел.-ч | чел.-ч | 1 | 4.66 | 0 | 0 | 0 | 9.91 | 0 | 1 | 0 | 0 | 0 | 4.66 | 1 | 2 | 25130450 | 1 | 0 | 1 | 0 | 0 | 0 | 0 | 0 | 0 | 0 | 0 | 0 | 0 | 0 | 0 | 0 | 0 | 0 | 0 | 0 | 0 | 0 | 0 | 0 | 0 | 0
28 | 25130439 | 25130437 | 121548 | 1 | 1 | 1 | 1 | 2 |  | ЗАТРАТЫ ТРУДА МАШИНИСТОВ | 1369 | 1013 | чел.-ч | чел.-ч | 1 | 0.82 | 0 | 0 | 0 | 0 | 0 | 1 | 0 | 0 | 0 | 0.82 | 2 | 2 | 25130451 | 1 | 0 | 2 | 0 | 0 | 0 | 0 | 0 | 0 | 0 | 0 | 0 | 0 | 0 | 0 | 0 | 0 | 0 | 0 | 0 | 0 | 0 | 0 | 0 | 0 | 0
28 | 25130440 | 25130437 | 8863260 | 1 | 1 | 1 | 2 | 021102 | ЦЭМ сб.02, разд.11, поз.02 | Краны на автомобильном ходу при работе на монтаже технологического оборудования 10 т | 1480 | 1013 | маш.ч | МАШ.Ч | 1 | 0.41 | 0 | 134.65 | 13.5 | 0 | 0 | 1 | 0 | 0 | 0 | 0.41 | 0 | 2 | 25130452 | 1 | 0 | 3 | 0 | 0 | 0 | 0 | 0 | 0 | 0 | 0 | 0 | 0 | 0 | 0 | 0 | 0 | 0 | 0 | 0 | 0 | 0 | 0 | 0 | 0 | 0
28 | 25130441 | 25130437 | 8863809 | 1 | 1 | 1 | 2 | 040502 | ЦЭМ сб.04, разд.05, поз.02 | Установки для сварки ручной дуговой (постоянного тока) | 1368 | 1011 | маш.-ч | маш.-ч | 1 | 1.04 | 0 | 8.1 | 0 | 0 | 0 | 1 | 0 | 0 | 0 | 1.04 | 0 | 2 | 25130453 | 1 | 0 | 4 | 0 | 0 | 0 | 0 | 0 | 0 | 0 | 0 | 0 | 0 | 0 | 0 | 0 | 0 | 0 | 0 | 0 | 0 | 0 | 0 | 0 | 0 | 0
28 | 25130442 | 25130437 | 8867718 | 1 | 1 | 1 | 2 | 400002 | ЦЭМ сб.40, разд.00, поз.02 | Автомобили бортовые грузоподъемностью до 8 т | 1480 | 1013 | маш.ч | МАШ.Ч | 1 | 0.41 | 0 | 95.53 | 0 | 0 | 0 | 1 | 0 | 0 | 0 | 0.41 | 0 | 2 | 25130454 | 1 | 0 | 5 | 0 | 0 | 0 | 0 | 0 | 0 | 0 | 0 | 0 | 0 | 0 | 0 | 0 | 0 | 0 | 0 | 0 | 0 | 0 | 0 | 0 | 0 | 0
28 | 25130443 | 25130437 | 8803368 | 1 | 1 | 1 | 3 | 101-1924 | ФССЦ, сб.101,поз.1924 | Электроды диаметром 4 мм Э42А | 1346 | 1009 | кг | кг | 1 | 0.3 | 14.3 | 0 | 0 | 0 | 0 | 1 | 0 | 0 | 0 | 0.3 | 0 | 2 | 25130455 | 1 | 0 | 6 | 0 | 0 | 0 | 0 | 0 | 0 | 0 | 0 | 0 | 0 | 0 | 0 | 0 | 0 | 0 | 0 | 0 | 0 | 0 | 0 | 0 | 0 | 0
28 | 25130444 | 25130437 | 8803471 | 1 | 1 | 1 | 3 | 101-1977 | ФССЦ, сб.101,поз.1977 | Болты строительные с гайками и шайбами | 1346 | 1009 | кг | кг | 1 | 0.06 | 9.04 | 0 | 0 | 0 | 0 | 1 | 0 | 0 | 0 | 0.06 | 0 | 2 | 25130456 | 1 | 0 | 7 | 0 | 0 | 0 | 0 | 0 | 0 | 0 | 0 | 0 | 0 | 0 | 0 | 0 | 0 | 0 | 0 | 0 | 0 | 0 | 0 | 0 | 0 | 0
28 | 25130445 | 25130437 | 8804839 | 1 | 1 | 1 | 3 | 101-9852 | ФССЦ, сб.101,поз.9852 | Краска | 1346 | 1009 | кг | кг | 1 | 0.05 | 28.6 | 0 | 0 | 0 | 0 | 1 | 0 | 0 | 0 | 0.05 | 0 | 2 | 25130457 | 1 | 0 | 8 | 0 | 0 | 0 | 0 | 0 | 0 | 0 | 0 | 0 | 0 | 0 | 0 | 0 | 0 | 0 | 0 | 0 | 0 | 0 | 0 | 0 | 0 | 0
28 | 25130446 | 25130437 | 8821294 | 1 | 1 | 1 | 3 | 201-9408 | ФССЦ, сб.201,поз.9408 | Конструкции стальные индивидуальные решетчатые сварные массой до 0,1 т | 1348 | 1009 | т | т | 1000 | 0.03 | 11500 | 0 | 0 | 0 | 0 | 1 | 0 | 0 | 0 | 0.03 | 0 | 2 | 25130458 | 1 | 0 | 9 | 0 | 0 | 0 | 0 | 0 | 0 | 0 | 0 | 0 | 0 | 0 | 0 | 0 | 0 | 0 | 0 | 0 | 0 | 0 | 0 | 0 | 0 | 0
28 | 25130447 | 25130437 | 14783316 | 1 | 1 | 1 | 3 | 500-9016-6 | ССЦ Московской обл.,сб.500,поз.9016-6 | Устройство вводно-распределительное, тип ВРУ 1 в комплекте с вводной и распределительной панелью, цена=347000/1,18/3,63 | 1354 | 1010 | шт. | шт. | 1 | 1 | 81010.41 | 0 | 0 | 0 | 0 | 0 | 0 | 0 | 0 | 1 | 0 | 1 | -1 | 0 | 0 |  | 0 | 0 | 0 | 0 | 0 | 0 | 0 | 0 | 0 | 0 | 0 | 0 | 0 | 0 | 0 | 0 | 0 | 0 | 0 | 0 | 0 | 0 | 0
28 | 25130448 | 25130437 | 0 | 0 | 1 | 1 | 3 | Цена поставщика |  | Вводная панель 4ВП-2-40-31 20502/2,9 | 1354 | 1010 | шт. | шт. | 1 | 0.5 | 7096.66 | 0 | 0 | 0 | 0 | 0 | 0 | 0 | 0 | 0.5 | 0 | 1 | -1 | 0 | 0 |  | 0 | 0 | 0 | 0 | 0 | 0 | 0 | 0 | 0 | 0 | 0 | 0 | 0 | 0 | 0 | 0 | 0 | 0 | 0 | 0 | 0 | 0 | 0
28 | 25130449 | 25130437 | 0 | 0 | 1 | 1 | 3 | Цена поставщика |  | Распределительная панель 4Р-102-31 23045/2,9 | 1354 | 1010 | шт. | шт. | 1 | 0.5 | 7946.55 | 0 | 0 | 0 | 0 | 0 | 0 | 0 | 0 | 0.5 | 0 | 1 | -1 | 0 | 0 |  | 0 | 0 | 0 | 0 | 0 | 0 | 0 | 0 | 0 | 0 | 0 | 0 | 0 | 0 | 0 | 0 | 0 | 0 | 0 | 0 | 0 | 0 | 0
30 | 25130461 | 25130460 | 121654 | 1 | 1 | 1 | 1 | 1-4.3 |  | ЗАТРАТЫ ТРУДА РАБОЧИХ-СТРОИТЕЛЕЙ | 1369 | 1013 | чел.-ч | чел.-ч | 1 | 4.47 | 0 | 0 | 0 | 10.06 | 0 | 1 | 0 | 0 | 0 | 4.47 | 1 | 2 | 25130482 | 1 | 0 | 10 | 0 | 0 | 0 | 0 | 0 | 0 | 0 | 0 | 0 | 0 | 0 | 0 | 0 | 0 | 0 | 0 | 0 | 0 | 0 | 0 | 0 | 0 | 0
30 | 25130462 | 25130460 | 121548 | 1 | 1 | 1 | 1 | 2 |  | ЗАТРАТЫ ТРУДА МАШИНИСТОВ | 1369 | 1013 | чел.-ч | чел.-ч | 1 | 0.03 | 0 | 0 | 0 | 0 | 0 | 1 | 0 | 0 | 0 | 0.03 | 2 | 2 | 25130483 | 1 | 0 | 11 | 0 | 0 | 0 | 0 | 0 | 0 | 0 | 0 | 0 | 0 | 0 | 0 | 0 | 0 | 0 | 0 | 0 | 0 | 0 | 0 | 0 | 0 | 0
30 | 25130463 | 25130460 | 8863260 | 1 | 1 | 1 | 2 | 021102 | ЦЭМ сб.02, разд.11, поз.02 | Краны на автомобильном ходу при работе на монтаже технологического оборудования 10 т | 1480 | 1013 | маш.ч | МАШ.Ч | 1 | 0.015 | 0 | 134.65 | 13.5 | 0 | 0 | 1 | 0 | 0 | 0 | 0.015 | 0 | 2 | 25130484 | 1 | 0 | 12 | 0 | 0 | 0 | 0 | 0 | 0 | 0 | 0 | 0 | 0 | 0 | 0 | 0 | 0 | 0 | 0 | 0 | 0 | 0 | 0 | 0 | 0 | 0
30 | 25130464 | 25130460 | 8863809 | 1 | 1 | 1 | 2 | 040502 | ЦЭМ сб.04, разд.05, поз.02 | Установки для сварки ручной дуговой (постоянного тока) | 1368 | 1011 | маш.-ч | маш.-ч | 1 | 0.014 | 0 | 8.1 | 0 | 0 | 0 | 1 | 0 | 0 | 0 | 0.014 | 0 | 2 | 25130485 | 1 | 0 | 13 | 0 | 0 | 0 | 0 | 0 | 0 | 0 | 0 | 0 | 0 | 0 | 0 | 0 | 0 | 0 | 0 | 0 | 0 | 0 | 0 | 0 | 0 | 0
30 | 25130465 | 25130460 | 8866914 | 1 | 1 | 1 | 2 | 330206 | ЦЭМ сб.33, разд.02, поз.06 | Дрели электрические | 1480 | 1013 | маш.ч | МАШ.Ч | 1 | 0.23 | 0 | 1.95 | 0 | 0 | 0 | 1 | 0 | 0 | 0 | 0.23 | 0 | 2 | 25130486 | 1 | 0 | 14 | 0 | 0 | 0 | 0 | 0 | 0 | 0 | 0 | 0 | 0 | 0 | 0 | 0 | 0 | 0 | 0 | 0 | 0 | 0 | 0 | 0 | 0 | 0
30 | 25130466 | 25130460 | 8867237 | 1 | 1 | 1 | 2 | 350451 | ЦЭМ сб.35, разд.04, поз.51 | Прессы гидравлические с электроприводом | 1480 | 1013 | маш.ч | МАШ.Ч | 1 | 0.38 | 0 | 1.11 | 0 | 0 | 0 | 1 | 0 | 0 | 0 | 0.38 | 0 | 2 | 25130487 | 1 | 0 | 15 | 0 | 0 | 0 | 0 | 0 | 0 | 0 | 0 | 0 | 0 | 0 | 0 | 0 | 0 | 0 | 0 | 0 | 0 | 0 | 0 | 0 | 0 | 0
30 | 25130467 | 25130460 | 8867718 | 1 | 1 | 1 | 2 | 400002 | ЦЭМ сб.40, разд.00, поз.02 | Автомобили бортовые грузоподъемностью до 8 т | 1480 | 1013 | маш.ч | МАШ.Ч | 1 | 0.015 | 0 | 95.53 | 0 | 0 | 0 | 1 | 0 | 0 | 0 | 0.015 | 0 | 2 | 25130488 | 1 | 0 | 16 | 0 | 0 | 0 | 0 | 0 | 0 | 0 | 0 | 0 | 0 | 0 | 0 | 0 | 0 | 0 | 0 | 0 | 0 | 0 | 0 | 0 | 0 | 0
30 | 25130468 | 25130460 | 8803368 | 1 | 1 | 1 | 3 | 101-1924 | ФССЦ, сб.101,поз.1924 | Электроды диаметром 4 мм Э42А | 1346 | 1009 | кг | кг | 1 | 0.07 | 14.3 | 0 | 0 | 0 | 0 | 1 | 0 | 0 | 0 | 0.07 | 0 | 2 | 25130489 | 1 | 0 | 17 | 0 | 0 | 0 | 0 | 0 | 0 | 0 | 0 | 0 | 0 | 0 | 0 | 0 | 0 | 0 | 0 | 0 | 0 | 0 | 0 | 0 | 0 | 0
30 | 25130469 | 25130460 | 8803443 | 1 | 1 | 1 | 3 | 101-1964 | ФССЦ, сб.101,поз.1964 | Шпагат бумажный | 1346 | 1009 | кг | кг | 1 | 0.008 | 18.9 | 0 | 0 | 0 | 0 | 1 | 0 | 0 | 0 | 0.008 | 0 | 2 | 25130490 | 1 | 0 | 18 | 0 | 0 | 0 | 0 | 0 | 0 | 0 | 0 | 0 | 0 | 0 | 0 | 0 | 0 | 0 | 0 | 0 | 0 | 0 | 0 | 0 | 0 | 0
30 | 25130470 | 25130460 | 8803471 | 1 | 1 | 1 | 3 | 101-1977 | ФССЦ, сб.101,поз.1977 | Болты строительные с гайками и шайбами | 1346 | 1009 | кг | кг | 1 | 0.575 | 9.04 | 0 | 0 | 0 | 0 | 1 | 0 | 0 | 0 | 0.575 | 0 | 2 | 25130491 | 1 | 0 | 19 | 0 | 0 | 0 | 0 | 0 | 0 | 0 | 0 | 0 | 0 | 0 | 0 | 0 | 0 | 0 | 0 | 0 | 0 | 0 | 0 | 0 | 0 | 0
30 | 25130471 | 25130460 | 8804077 | 1 | 1 | 1 | 3 | 101-9103 | ФССЦ, сб.101,поз.9103 | Дюбели распорные | 1355 | 1010 | 100 шт. | 100 шт. | 100 | 0.02 | 86 | 0 | 0 | 0 | 0 | 1 | 0 | 0 | 0 | 0.02 | 0 | 2 | 25130492 | 1 | 0 | 20 | 0 | 0 | 0 | 0 | 0 | 0 | 0 | 0 | 0 | 0 | 0 | 0 | 0 | 0 | 0 | 0 | 0 | 0 | 0 | 0 | 0 | 0 | 0
30 | 25130472 | 25130460 | 8804778 | 1 | 1 | 1 | 3 | 101-9760 | ФССЦ, сб.101,поз.9760 | Лак электроизоляционный 318 | 1346 | 1009 | кг | кг | 1 | 0.029 | 37.4 | 0 | 0 | 0 | 0 | 1 | 0 | 0 | 0 | 0.029 | 0 | 2 | 25130493 | 1 | 0 | 21 | 0 | 0 | 0 | 0 | 0 | 0 | 0 | 0 | 0 | 0 | 0 | 0 | 0 | 0 | 0 | 0 | 0 | 0 | 0 | 0 | 0 | 0 | 0
30 | 25130473 | 25130460 | 8804839 | 1 | 1 | 1 | 3 | 101-9852 | ФССЦ, сб.101,поз.9852 | Краска | 1346 | 1009 | кг | кг | 1 | 0.07 | 28.6 | 0 | 0 | 0 | 0 | 1 | 0 | 0 | 0 | 0.07 | 0 | 2 | 25130494 | 1 | 0 | 22 | 0 | 0 | 0 | 0 | 0 | 0 | 0 | 0 | 0 | 0 | 0 | 0 | 0 | 0 | 0 | 0 | 0 | 0 | 0 | 0 | 0 | 0 | 0
30 | 25130474 | 25130460 | 8821294 | 1 | 1 | 1 | 3 | 201-9408 | ФССЦ, сб.201,поз.9408 | Конструкции стальные индивидуальные решетчатые сварные массой до 0,1 т | 1348 | 1009 | т | т | 1000 | 0.01 | 11500 | 0 | 0 | 0 | 0 | 1 | 0 | 0 | 0 | 0.01 | 0 | 2 | 25130495 | 1 | 0 | 23 | 0 | 0 | 0 | 0 | 0 | 0 | 0 | 0 | 0 | 0 | 0 | 0 | 0 | 0 | 0 | 0 | 0 | 0 | 0 | 0 | 0 | 0 | 0
30 | 25130475 | 25130460 | 8841165 | 1 | 1 | 1 | 3 | 500-9062 | ФССЦ, сб.500,поз.9062 | Hаконечники кабельные | 1354 | 1010 | шт. | шт. | 1 | 6.1 | 0 | 0 | 0 | 0 | 0 | 1 | 0 | 0 | 0 | 6.1 | 0 | 2 | 25130496 | 1 | 0 | 24 | 0 | 0 | 0 | 0 | 0 | 0 | 0 | 0 | 0 | 0 | 0 | 0 | 0 | 0 | 0 | 0 | 0 | 0 | 0 | 0 | 0 | 0 | 0
30 | 25130476 | 25130460 | 8841188 | 1 | 1 | 1 | 3 | 500-9081 | ФССЦ, сб.500,поз.9081 | Перемычки гибкие, тип ПГС-50 | 1354 | 1010 | шт. | шт. | 1 | 1 | 0 | 0 | 0 | 0 | 0 | 1 | 0 | 0 | 0 | 1 | 0 | 2 | 25130497 | 1 | 0 | 25 | 0 | 0 | 0 | 0 | 0 | 0 | 0 | 0 | 0 | 0 | 0 | 0 | 0 | 0 | 0 | 0 | 0 | 0 | 0 | 0 | 0 | 0 | 0
30 | 25130477 | 25130460 | 8841404 | 1 | 1 | 1 | 3 | 500-9500 | ФССЦ, сб.500,поз.9500 | Бирки маркировочные | 1355 | 1010 | 100 шт. | 100 шт. | 100 | 0.02 | 142.5 | 0 | 0 | 0 | 0 | 1 | 0 | 0 | 0 | 0.02 | 0 | 2 | 25130498 | 1 | 0 | 26 | 0 | 0 | 0 | 0 | 0 | 0 | 0 | 0 | 0 | 0 | 0 | 0 | 0 | 0 | 0 | 0 | 0 | 0 | 0 | 0 | 0 | 0 | 0
30 | 25130478 | 25130460 | 8841455 | 1 | 1 | 1 | 3 | 500-9619 | ФССЦ, сб.500,поз.9619 | Hитки швейные | 1346 | 1009 | кг | кг | 1 | 0.005 | 0 | 0 | 0 | 0 | 0 | 1 | 0 | 0 | 0 | 0.005 | 0 | 2 | 25130499 | 1 | 0 | 27 | 0 | 0 | 0 | 0 | 0 | 0 | 0 | 0 | 0 | 0 | 0 | 0 | 0 | 0 | 0 | 0 | 0 | 0 | 0 | 0 | 0 | 0 | 0
30 | 25130479 | 25130460 | 8855299 | 1 | 1 | 1 | 3 | 542-9033 | ФССЦ, сб.542,поз.9033 | Вазелин технический | 1346 | 1009 | кг | кг | 1 | 0.048 | 30.6 | 0 | 0 | 0 | 0 | 1 | 0 | 0 | 0 | 0.048 | 0 | 2 | 25130500 | 1 | 0 | 28 | 0 | 0 | 0 | 0 | 0 | 0 | 0 | 0 | 0 | 0 | 0 | 0 | 0 | 0 | 0 | 0 | 0 | 0 | 0 | 0 | 0 | 0 | 0
30 | 25130480 | 25130460 | 8855561 | 1 | 1 | 1 | 3 | 544-0089 | ФССЦ, сб.544,поз.0089 | Лента липкая изоляционная на поликасиновом компаунде марки ЛСЭПЛ, шириной 20-30 мм, толщиной от 0,14 до 0,19 мм включительно | 1346 | 1009 | кг | кг | 1 | 0.072 | 91.29 | 0 | 0 | 0 | 0 | 1 | 0 | 0 | 0 | 0.072 | 0 | 2 | 25130501 | 1 | 0 | 29 | 0 | 0 | 0 | 0 | 0 | 0 | 0 | 0 | 0 | 0 | 0 | 0 | 0 | 0 | 0 | 0 | 0 | 0 | 0 | 0 | 0 | 0 | 0
30 | 25130481 | 25130460 | 0 | 0 | 1 | 1 | 3 | Цена поставщика |  | Панель автоматического ввода резерва АКП-6400 20076/2,83 | 1354 | 1010 | шт. | шт. | 1 | 1 | 7093.99 | 0 | 0 | 0 | 0 | 0 | 0 | 0 | 0 | 1 | 0 | 1 | -1 | 0 | 0 |  | 0 | 0 | 0 | 0 | 0 | 0 | 0 | 0 | 0 | 0 | 0 | 0 | 0 | 0 | 0 | 0 | 0 | 0 | 0 | 0 | 0 | 0 | 0
32 | 25130504 | 25130503 | 121651 | 1 | 1 | 1 | 1 | 1-4.2 |  | Затраты труда рабочих, разряд работ 4.2 | 1369 | 1013 | чел.-ч | чел.-ч | 1 | 3.49 | 0 | 0 | 0 | 9.29 | 0 | 1 | 0 | 0 | 0 | 3.49 | 1 | 2 | 25130538 | 1 | 0 | 30 | 0 | 0 | 0 | 0 | 0 | 0 | 0 | 0 | 0 | 0 | 0 | 0 | 0 | 0 | 0 | 0 | 0 | 0 | 0 | 0 | 0 | 0 | 0
32 | 25130505 | 25130503 | 121548 | 1 | 1 | 1 | 1 | 2 |  | Затраты труда машинистов | 608254 | 1013 | чел.час | чел.час | 1 | 0.66 | 0 | 0 | 0 | 0 | 0 | 1 | 0 | 0 | 0 | 0.66 | 2 | 2 | 25130539 | 1 | 0 | 31 | 0 | 0 | 0 | 0 | 0 | 0 | 0 | 0 | 0 | 0 | 0 | 0 | 0 | 0 | 0 | 0 | 0 | 0 | 0 | 0 | 0 | 0 | 0
32 | 25130506 | 25130503 | 8863260 | 1 | 1 | 1 | 2 | 021102 | ЦЭМ сб.02, разд.11, поз.02 | Краны на автомобильном ходу при работе на монтаже технологического оборудования 10 т | 1480 | 1013 | маш.ч | МАШ.Ч | 1 | 0.33 | 0 | 134.65 | 13.5 | 0 | 0 | 1 | 0 | 0 | 0 | 0.33 | 0 | 2 | 25130540 | 1 | 0 | 32 | 0 | 0 | 0 | 0 | 0 | 0 | 0 | 0 | 0 | 0 | 0 | 0 | 0 | 0 | 0 | 0 | 0 | 0 | 0 | 0 | 0 | 0 | 0
32 | 25130507 | 25130503 | 8863809 | 1 | 1 | 1 | 2 | 040502 | ЦЭМ сб.04, разд.05, поз.02 | Установки для сварки ручной дуговой (постоянного тока) | 1480 | 1013 | маш.ч | МАШ.Ч | 1 | 1.29 | 0 | 8.1 | 0 | 0 | 0 | 1 | 0 | 0 | 0 | 1.29 | 0 | 2 | 25130541 | 1 | 0 | 33 | 0 | 0 | 0 | 0 | 0 | 0 | 0 | 0 | 0 | 0 | 0 | 0 | 0 | 0 | 0 | 0 | 0 | 0 | 0 | 0 | 0 | 0 | 0
32 | 25130508 | 25130503 | 8867718 | 1 | 1 | 1 | 2 | 400002 | ЦЭМ сб.40, разд.00, поз.02 | Автомобили бортовые, грузоподъемность до 8 т | 1480 | 1013 | маш.ч | МАШ.Ч | 1 | 0.33 | 0 | 107.3 | 0 | 0 | 0 | 1 | 0 | 0 | 0 | 0.33 | 0 | 2 | 25130542 | 1 | 0 | 34 | 0 | 0 | 0 | 0 | 0 | 0 | 0 | 0 | 0 | 0 | 0 | 0 | 0 | 0 | 0 | 0 | 0 | 0 | 0 | 0 | 0 | 0 | 0
32 | 25130509 | 25130503 | 8803368 | 1 | 1 | 1 | 3 | 101-1924 | ФССЦ, сб.101,поз.1924 | Электроды диаметром 4 мм Э42А | 1346 | 1009 | кг | кг | 1 | 0.25 | 14.3 | 0 | 0 | 0 | 0 | 1 | 0 | 0 | 0 | 0.25 | 0 | 2 | 25130543 | 1 | 0 | 35 | 0 | 0 | 0 | 0 | 0 | 0 | 0 | 0 | 0 | 0 | 0 | 0 | 0 | 0 | 0 | 0 | 0 | 0 | 0 | 0 | 0 | 0 | 0
32 | 25130510 | 25130503 | 8803471 | 1 | 1 | 1 | 3 | 101-1977 | ФССЦ, сб.101,поз.1977 | Болты строительные с гайками и шайбами | 1346 | 1009 | кг | кг | 1 | 0.26 | 9.04 | 0 | 0 | 0 | 0 | 1 | 0 | 0 | 0 | 0.26 | 0 | 2 | 25130544 | 1 | 0 | 36 | 0 | 0 | 0 | 0 | 0 | 0 | 0 | 0 | 0 | 0 | 0 | 0 | 0 | 0 | 0 | 0 | 0 | 0 | 0 | 0 | 0 | 0 | 0
32 | 25130511 | 25130503 | 8804839 | 1 | 1 | 1 | 3 | 101-9852 | ФССЦ, сб.101,поз.9852 | Краска | 1346 | 1009 | кг | кг | 1 | 0.05 | 28.6 | 0 | 0 | 0 | 0 | 1 | 0 | 0 | 0 | 0.05 | 0 | 2 | 25130545 | 1 | 0 | 37 | 0 | 0 | 0 | 0 | 0 | 0 | 0 | 0 | 0 | 0 | 0 | 0 | 0 | 0 | 0 | 0 | 0 | 0 | 0 | 0 | 0 | 0 | 0
32 | 25130512 | 25130503 | 8821294 | 1 | 1 | 1 | 3 | 201-9408 | ФССЦ, сб.201,поз.9408 | Конструкции стальные индивидуальные решетчатые сварные массой до 0,1 т | 1348 | 1009 | т | т | 1000 | 0.03 | 11500 | 0 | 0 | 0 | 0 | 1 | 0 | 0 | 0 | 0.03 | 0 | 2 | 25130546 | 1 | 0 | 38 | 0 | 0 | 0 | 0 | 0 | 0 | 0 | 0 | 0 | 0 | 0 | 0 | 0 | 0 | 0 | 0 | 0 | 0 | 0 | 0 | 0 | 0 | 0
32 | 25130513 | 25130503 | 0 | 0 | 1 | 1 | 3 | 500-9014-300 |  |  | 0 |  |  |  |  | 0 | 0 | 0 | 0 | 0 | 0 | 0 | 0 | 0 | 0 | 0 | 0 | 1 | -1 | 0 | 0 |  | 0 | 0 | 0 | 0 | 0 | 0 | 0 | 0 | 0 | 0 | 0 | 0 | 0 | 0 | 0 | 0 | 0 | 0 | 0 | 0 | 0 | 0 | 0
32 | 25130514 | 25130503 | 14783882 | 1 | 1 | 1 | 3 | 500-9016-289 | ССЦ Московской обл.,сб.500,поз.9016-289 | Пункт распределительный, тип ПР 11-1048-21У3 | 1354 | 1010 | шт. | шт. | 1 | 0.066667 | 1516.4 | 0 | 0 | 0 | 0 | 0 | 0 | 0 | 0 | 0.066667 | 0 | 1 | -1 | 0 | 0 |  | 0 | 0 | 0 | 0 | 0 | 0 | 0 | 0 | 0 | 0 | 0 | 0 | 0 | 0 | 0 | 0 | 0 | 0 | 0 | 0 | 0 | 0 | 0
32 | 25130515 | 25130503 | 14783882 | 1 | 1 | 1 | 3 | 500-9016-289 | ССЦ Московской обл.,сб.500,поз.9016-289 | Пункт распределительный, тип ПР 11-1048-21У3 | 1354 | 1010 | шт. | шт. | 1 | 0.066667 | 1516.4 | 0 | 0 | 0 | 0 | 0 | 0 | 0 | 0 | 0.066667 | 0 | 1 | -1 | 0 | 0 |  | 0 | 0 | 0 | 0 | 0 | 0 | 0 | 0 | 0 | 0 | 0 | 0 | 0 | 0 | 0 | 0 | 0 | 0 | 0 | 0 | 0 | 0 | 0
32 | 25130516 | 25130503 | 14783892 | 1 | 1 | 1 | 3 | 500-9016-294 | ССЦ Московской обл.,сб.500,поз.9016-294 | Пункт распределительный, тип ПР 11-1054-21У3 | 1354 | 1010 | шт. | шт. | 1 | 0.13333 | 1895.4 | 0 | 0 | 0 | 0 | 0 | 0 | 0 | 0 | 0.13333 | 0 | 1 | -1 | 0 | 0 |  | 0 | 0 | 0 | 0 | 0 | 0 | 0 | 0 | 0 | 0 | 0 | 0 | 0 | 0 | 0 | 0 | 0 | 0 | 0 | 0 | 0 | 0 | 0
32 | 25130517 | 25130503 | 14783894 | 1 | 1 | 1 | 3 | 500-9016-295 | ССЦ Московской обл.,сб.500,поз.9016-295 | Пункт распределительный, тип ПР 11-1056-21У3 | 1354 | 1010 | шт. | шт. | 1 | 0.26667 | 2829.1 | 0 | 0 | 0 | 0 | 0 | 0 | 0 | 0 | 0.26667 | 0 | 1 | -1 | 0 | 0 |  | 0 | 0 | 0 | 0 | 0 | 0 | 0 | 0 | 0 | 0 | 0 | 0 | 0 | 0 | 0 | 0 | 0 | 0 | 0 | 0 | 0 | 0 | 0
32 | 25130518 | 25130503 | 14783894 | 1 | 1 | 1 | 3 | 500-9016-295 | ССЦ Московской обл.,сб.500,поз.9016-295 | Пункт распределительный, тип ПР 11-1056-21У3 | 1354 | 1010 | шт. | шт. | 1 | 0.26667 | 2829.1 | 0 | 0 | 0 | 0 | 0 | 0 | 0 | 0 | 0.26667 | 0 | 1 | -1 | 0 | 0 |  | 0 | 0 | 0 | 0 | 0 | 0 | 0 | 0 | 0 | 0 | 0 | 0 | 0 | 0 | 0 | 0 | 0 | 0 | 0 | 0 | 0 | 0 | 0
32 | 25130519 | 25130503 | 14783902 | 1 | 1 | 1 | 3 | 500-9016-299 | ССЦ Московской обл.,сб.500,поз.9016-299 | Пункт распределительный, тип ПР 11-1060-21У3 | 1354 | 1010 | шт. | шт. | 1 | 0 | 3325 | 0 | 0 | 0 | 0 | 0 | 0 | 0 | 0 | 0 | 0 | 1 | -1 | 0 | 0 |  | 0 | 0 | 0 | 0 | 0 | 0 | 0 | 0 | 0 | 0 | 0 | 0 | 0 | 0 | 0 | 0 | 0 | 0 | 0 | 0 | 0 | 0 | 0
32 | 25130520 | 25130503 | 14783902 | 1 | 1 | 1 | 3 | 500-9016-299 | ССЦ Московской обл.,сб.500,поз.9016-299 | Пункт распределительный, тип ПР 11-1060-21У3 | 1354 | 1010 | шт. | шт. | 1 | 0.2 | 3325 | 0 | 0 | 0 | 0 | 0 | 0 | 0 | 0 | 0.2 | 0 | 1 | -1 | 0 | 0 |  | 0 | 0 | 0 | 0 | 0 | 0 | 0 | 0 | 0 | 0 | 0 | 0 | 0 | 0 | 0 | 0 | 0 | 0 | 0 | 0 | 0 | 0 | 0
32 | 25130521 | 25130503 | 14783902 | 1 | 1 | 1 | 3 | 500-9016-299 | ССЦ Московской обл.,сб.500,поз.9016-299 | Пункт распределительный, тип ПР 11-1060-21У3 | 1354 | 1010 | шт. | шт. | 1 | 0 | 3325 | 0 | 0 | 0 | 0 | 0 | 0 | 0 | 0 | 0 | 0 | 1 | -1 | 0 | 0 |  | 0 | 0 | 0 | 0 | 0 | 0 | 0 | 0 | 0 | 0 | 0 | 0 | 0 | 0 | 0 | 0 | 0 | 0 | 0 | 0 | 0 | 0 | 0
32 | 25130522 | 25130503 | 14783902 | 1 | 1 | 1 | 3 | 500-9016-299 | ССЦ Московской обл.,сб.500,поз.9016-299 | Пункт распределительный, тип ПР 11-1060-21У3 | 1354 | 1010 | шт. | шт. | 1 | 0.5 | 3325 | 0 | 0 | 0 | 0 | 0 | 0 | 0 | 0 | 0.5 | 0 | 1 | -1 | 0 | 0 |  | 0 | 0 | 0 | 0 | 0 | 0 | 0 | 0 | 0 | 0 | 0 | 0 | 0 | 0 | 0 | 0 | 0 | 0 | 0 | 0 | 0 | 0 | 0
32 | 25130523 | 25130503 | 14783906 | 1 | 1 | 1 | 3 | 500-9016-301 | ССЦ Московской обл.,сб.500,поз.9016-301 | Пункт распределительный, тип ПР 11-1062-21У3 | 1354 | 1010 | шт. | шт. | 1 | 0.066667 | 3602 | 0 | 0 | 0 | 0 | 0 | 0 | 0 | 0 | 0.066667 | 0 | 1 | -1 | 0 | 0 |  | 0 | 0 | 0 | 0 | 0 | 0 | 0 | 0 | 0 | 0 | 0 | 0 | 0 | 0 | 0 | 0 | 0 | 0 | 0 | 0 | 0 | 0 | 0
32 | 25130524 | 25130503 | 14783906 | 1 | 1 | 1 | 3 | 500-9016-301 | ССЦ Московской обл.,сб.500,поз.9016-301 | Пункт распределительный, тип ПР 11-1062-21У3 | 1354 | 1010 | шт. | шт. | 1 | 0.066667 | 3602 | 0 | 0 | 0 | 0 | 0 | 0 | 0 | 0 | 0.066667 | 0 | 1 | -1 | 0 | 0 |  | 0 | 0 | 0 | 0 | 0 | 0 | 0 | 0 | 0 | 0 | 0 | 0 | 0 | 0 | 0 | 0 | 0 | 0 | 0 | 0 | 0 | 0 | 0
32 | 25130525 | 25130503 | 14783910 | 1 | 1 | 1 | 3 | 500-9016-303 | ССЦ Московской обл.,сб.500,поз.9016-303 | Пункт распределительный, тип ПР 11-1064-21У3 | 1354 | 1010 | шт. | шт. | 1 | 0.066667 | 3470.4 | 0 | 0 | 0 | 0 | 0 | 0 | 0 | 0 | 0.066667 | 0 | 1 | -1 | 0 | 0 |  | 0 | 0 | 0 | 0 | 0 | 0 | 0 | 0 | 0 | 0 | 0 | 0 | 0 | 0 | 0 | 0 | 0 | 0 | 0 | 0 | 0 | 0 | 0
32 | 25130526 | 25130503 | 14783930 | 1 | 1 | 1 | 3 | 500-9016-313 | ССЦ Московской обл.,сб.500,поз.9016-313 | Пункт распределительный, тип ПР 11-1074-21У3 | 1354 | 1010 | шт. | шт. | 1 | 0.066667 | 4125.7 | 0 | 0 | 0 | 0 | 0 | 0 | 0 | 0 | 0.066667 | 0 | 1 | -1 | 0 | 0 |  | 0 | 0 | 0 | 0 | 0 | 0 | 0 | 0 | 0 | 0 | 0 | 0 | 0 | 0 | 0 | 0 | 0 | 0 | 0 | 0 | 0 | 0 | 0
32 | 25130527 | 25130503 | 14783938 | 1 | 1 | 1 | 3 | 500-9016-317 | ССЦ Московской обл.,сб.500,поз.9016-317 | Пункт распределительный, тип ПР 11-1078-21У3 | 1354 | 1010 | шт. | шт. | 1 | 0.076923 | 4621.9 | 0 | 0 | 0 | 0 | 0 | 0 | 0 | 0 | 0.076923 | 0 | 1 | -1 | 0 | 0 |  | 0 | 0 | 0 | 0 | 0 | 0 | 0 | 0 | 0 | 0 | 0 | 0 | 0 | 0 | 0 | 0 | 0 | 0 | 0 | 0 | 0 | 0 | 0
32 | 25130528 | 25130503 | 14783938 | 1 | 1 | 1 | 3 | 500-9016-317 | ССЦ Московской обл.,сб.500,поз.9016-317 | Пункт распределительный, тип ПР 11-1078-21У3 | 1354 | 1010 | шт. | шт. | 1 | 0.5 | 4621.9 | 0 | 0 | 0 | 0 | 0 | 0 | 0 | 0 | 0.5 | 0 | 1 | -1 | 0 | 0 |  | 0 | 0 | 0 | 0 | 0 | 0 | 0 | 0 | 0 | 0 | 0 | 0 | 0 | 0 | 0 | 0 | 0 | 0 | 0 | 0 | 0 | 0 | 0
32 | 25130529 | 25130503 | 14783938 | 1 | 1 | 1 | 3 | 500-9016-317 | ССЦ Московской обл.,сб.500,поз.9016-317 | Пункт распределительный, тип ПР 11-1078-21У3 | 1354 | 1010 | шт. | шт. | 1 | 0.066667 | 4621.9 | 0 | 0 | 0 | 0 | 0 | 0 | 0 | 0 | 0.066667 | 0 | 1 | -1 | 0 | 0 |  | 0 | 0 | 0 | 0 | 0 | 0 | 0 | 0 | 0 | 0 | 0 | 0 | 0 | 0 | 0 | 0 | 0 | 0 | 0 | 0 | 0 | 0 | 0
32 | 25130530 | 25130503 | 0 | 0 | 1 | 1 | 3 | Цена поставщика |  | Пункт распределительный ПР 11 ЭМ-1078 5223,73/3,03 | 1354 | 1010 | шт. | шт. | 1 | 0.076923 | 2054.04 | 0 | 0 | 0 | 0 | 0 | 0 | 0 | 0 | 0.076923 | 0 | 1 | -1 | 0 | 0 |  | 0 | 0 | 0 | 0 | 0 | 0 | 0 | 0 | 0 | 0 | 0 | 0 | 0 | 0 | 0 | 0 | 0 | 0 | 0 | 0 | 0 | 0 | 0
32 | 25130531 | 25130503 | 0 | 0 | 1 | 1 | 3 | Цена поставщика |  | Пункт распределительный ПР 11 ЭМ-1060 6919,32/3,03 | 1354 | 1010 | шт. | шт. | 1 | 0.076923 | 2283.6 | 0 | 0 | 0 | 0 | 0 | 0 | 0 | 0 | 0.076923 | 0 | 1 | -1 | 0 | 0 |  | 0 | 0 | 0 | 0 | 0 | 0 | 0 | 0 | 0 | 0 | 0 | 0 | 0 | 0 | 0 | 0 | 0 | 0 | 0 | 0 | 0 | 0 | 0
32 | 25130532 | 25130503 | 0 | 0 | 1 | 1 | 3 | Цена поставщика |  | Пункт распределительный ПР 11 ЭМ-1048 4136,95/3,03 | 1354 | 1010 | шт. | шт. | 1 | 0 | 1365.33 | 0 | 0 | 0 | 0 | 0 | 0 | 0 | 0 | 0 | 0 | 1 | -1 | 0 | 0 |  | 0 | 0 | 0 | 0 | 0 | 0 | 0 | 0 | 0 | 0 | 0 | 0 | 0 | 0 | 0 | 0 | 0 | 0 | 0 | 0 | 0 | 0 | 0
32 | 25130533 | 25130503 | 0 | 0 | 1 | 1 | 3 | Цена поставщика |  | Пункт распределительный ПР 11 ЭМ-1056 13692,20/3,03 | 1354 | 1010 | шт. | шт. | 1 | 0 | 4518.88 | 0 | 0 | 0 | 0 | 0 | 0 | 0 | 0 | 0 | 0 | 1 | -1 | 0 | 0 |  | 0 | 0 | 0 | 0 | 0 | 0 | 0 | 0 | 0 | 0 | 0 | 0 | 0 | 0 | 0 | 0 | 0 | 0 | 0 | 0 | 0 | 0 | 0
32 | 25130534 | 25130503 | 0 | 0 | 1 | 1 | 3 | Цена поставщика |  | Пункт распределительный ПР 11 ЭМ-1062 17536,27/3,03 | 1354 | 1010 | шт. | шт. | 1 | 0 | 5787.55 | 0 | 0 | 0 | 0 | 0 | 0 | 0 | 0 | 0 | 0 | 1 | -1 | 0 | 0 |  | 0 | 0 | 0 | 0 | 0 | 0 | 0 | 0 | 0 | 0 | 0 | 0 | 0 | 0 | 0 | 0 | 0 | 0 | 0 | 0 | 0 | 0 | 0
32 | 25130535 | 25130503 | 0 | 0 | 1 | 1 | 3 | Цена поставщика |  | Пункт распределительный ПР 11 ЭМ-1074 13289,49/3,03 | 1354 | 1010 | шт. | шт. | 1 | 0 | 4385.97 | 0 | 0 | 0 | 0 | 0 | 0 | 0 | 0 | 0 | 0 | 1 | -1 | 0 | 0 |  | 0 | 0 | 0 | 0 | 0 | 0 | 0 | 0 | 0 | 0 | 0 | 0 | 0 | 0 | 0 | 0 | 0 | 0 | 0 | 0 | 0 | 0 | 0
32 | 25130536 | 25130503 | 0 | 0 | 1 | 1 | 3 | Цена поставщика |  | Пункт распределительный ПР 11 ЭМ-1054 5528,14/3,03 | 1354 | 1010 | шт. | шт. | 1 | 0 | 1824.47 | 0 | 0 | 0 | 0 | 0 | 0 | 0 | 0 | 0 | 0 | 1 | -1 | 0 | 0 |  | 0 | 0 | 0 | 0 | 0 | 0 | 0 | 0 | 0 | 0 | 0 | 0 | 0 | 0 | 0 | 0 | 0 | 0 | 0 | 0 | 0 | 0 | 0
32 | 25130537 | 25130503 | 0 | 0 | 1 | 1 | 3 | Цена поставщика |  | Пункт распределительный ПР 11 ЭМ-1064 18053,39/3,03 | 1354 | 1010 | шт. | шт. | 1 | 0 | 5958.21 | 0 | 0 | 0 | 0 | 0 | 0 | 0 | 0 | 0 | 0 | 1 | -1 | 0 | 0 |  | 0 | 0 | 0 | 0 | 0 | 0 | 0 | 0 | 0 | 0 | 0 | 0 | 0 | 0 | 0 | 0 | 0 | 0 | 0 | 0 | 0 | 0 | 0
35 | 25130550 | 25130549 | 121651 | 1 | 1 | 1 | 1 | 1-4.2 |  | Затраты труда рабочих, разряд работ 4.2 | 1369 | 1013 | чел.-ч | чел.-ч | 1 | 3.49 | 0 | 0 | 0 | 9.29 | 0 | 1 | 0 | 0 | 0 | 3.49 | 1 | 2 | 25130586 | 1 | 0 | 39 | 0 | 0 | 0 | 0 | 0 | 0 | 0 | 0 | 0 | 0 | 0 | 0 | 0 | 0 | 0 | 0 | 0 | 0 | 0 | 0 | 0 | 0 | 0
35 | 25130551 | 25130549 | 121548 | 1 | 1 | 1 | 1 | 2 |  | Затраты труда машинистов | 608254 | 1013 | чел.час | чел.час | 1 | 0.66 | 0 | 0 | 0 | 0 | 0 | 1 | 0 | 0 | 0 | 0.66 | 2 | 2 | 25130587 | 1 | 0 | 40 | 0 | 0 | 0 | 0 | 0 | 0 | 0 | 0 | 0 | 0 | 0 | 0 | 0 | 0 | 0 | 0 | 0 | 0 | 0 | 0 | 0 | 0 | 0
35 | 25130552 | 25130549 | 8863260 | 1 | 1 | 1 | 2 | 021102 | ЦЭМ сб.02, разд.11, поз.02 | Краны на автомобильном ходу при работе на монтаже технологического оборудования 10 т | 1480 | 1013 | маш.ч | МАШ.Ч | 1 | 0.33 | 0 | 134.65 | 13.5 | 0 | 0 | 1 | 0 | 0 | 0 | 0.33 | 0 | 2 | 25130588 | 1 | 0 | 41 | 0 | 0 | 0 | 0 | 0 | 0 | 0 | 0 | 0 | 0 | 0 | 0 | 0 | 0 | 0 | 0 | 0 | 0 | 0 | 0 | 0 | 0 | 0
35 | 25130553 | 25130549 | 8863809 | 1 | 1 | 1 | 2 | 040502 | ЦЭМ сб.04, разд.05, поз.02 | Установки для сварки ручной дуговой (постоянного тока) | 1480 | 1013 | маш.ч | МАШ.Ч | 1 | 1.29 | 0 | 8.1 | 0 | 0 | 0 | 1 | 0 | 0 | 0 | 1.29 | 0 | 2 | 25130589 | 1 | 0 | 42 | 0 | 0 | 0 | 0 | 0 | 0 | 0 | 0 | 0 | 0 | 0 | 0 | 0 | 0 | 0 | 0 | 0 | 0 | 0 | 0 | 0 | 0 | 0
35 | 25130554 | 25130549 | 8867718 | 1 | 1 | 1 | 2 | 400002 | ЦЭМ сб.40, разд.00, поз.02 | Автомобили бортовые, грузоподъемность до 8 т | 1480 | 1013 | маш.ч | МАШ.Ч | 1 | 0.33 | 0 | 107.3 | 0 | 0 | 0 | 1 | 0 | 0 | 0 | 0.33 | 0 | 2 | 25130590 | 1 | 0 | 43 | 0 | 0 | 0 | 0 | 0 | 0 | 0 | 0 | 0 | 0 | 0 | 0 | 0 | 0 | 0 | 0 | 0 | 0 | 0 | 0 | 0 | 0 | 0
35 | 25130555 | 25130549 | 8803368 | 1 | 1 | 1 | 3 | 101-1924 | ФССЦ, сб.101,поз.1924 | Электроды диаметром 4 мм Э42А | 1346 | 1009 | кг | кг | 1 | 0.25 | 14.3 | 0 | 0 | 0 | 0 | 1 | 0 | 0 | 0 | 0.25 | 0 | 2 | 25130591 | 1 | 0 | 44 | 0 | 0 | 0 | 0 | 0 | 0 | 0 | 0 | 0 | 0 | 0 | 0 | 0 | 0 | 0 | 0 | 0 | 0 | 0 | 0 | 0 | 0 | 0
35 | 25130556 | 25130549 | 8803471 | 1 | 1 | 1 | 3 | 101-1977 | ФССЦ, сб.101,поз.1977 | Болты строительные с гайками и шайбами | 1346 | 1009 | кг | кг | 1 | 0.26 | 9.04 | 0 | 0 | 0 | 0 | 1 | 0 | 0 | 0 | 0.26 | 0 | 2 | 25130592 | 1 | 0 | 45 | 0 | 0 | 0 | 0 | 0 | 0 | 0 | 0 | 0 | 0 | 0 | 0 | 0 | 0 | 0 | 0 | 0 | 0 | 0 | 0 | 0 | 0 | 0
35 | 25130557 | 25130549 | 8804839 | 1 | 1 | 1 | 3 | 101-9852 | ФССЦ, сб.101,поз.9852 | Краска | 1346 | 1009 | кг | кг | 1 | 0.05 | 28.6 | 0 | 0 | 0 | 0 | 1 | 0 | 0 | 0 | 0.05 | 0 | 2 | 25130593 | 1 | 0 | 46 | 0 | 0 | 0 | 0 | 0 | 0 | 0 | 0 | 0 | 0 | 0 | 0 | 0 | 0 | 0 | 0 | 0 | 0 | 0 | 0 | 0 | 0 | 0
35 | 25130558 | 25130549 | 8821294 | 1 | 1 | 1 | 3 | 201-9408 | ФССЦ, сб.201,поз.9408 | Конструкции стальные индивидуальные решетчатые сварные массой до 0,1 т | 1348 | 1009 | т | т | 1000 | 0.03 | 11500 | 0 | 0 | 0 | 0 | 1 | 0 | 0 | 0 | 0.03 | 0 | 2 | 25130594 | 1 | 0 | 47 | 0 | 0 | 0 | 0 | 0 | 0 | 0 | 0 | 0 | 0 | 0 | 0 | 0 | 0 | 0 | 0 | 0 | 0 | 0 | 0 | 0 | 0 | 0
35 | 25130559 | 25130549 | 0 | 0 | 1 | 1 | 3 | 500-9014-300 |  |  | 0 |  |  |  |  | 0 | 0 | 0 | 0 | 0 | 0 | 0 | 0 | 0 | 0 | 0 | 0 | 1 | -1 | 0 | 0 |  | 0 | 0 | 0 | 0 | 0 | 0 | 0 | 0 | 0 | 0 | 0 | 0 | 0 | 0 | 0 | 0 | 0 | 0 | 0 | 0 | 0 | 0 | 0
35 | 25130560 | 25130549 | 14783882 | 1 | 1 | 1 | 3 | 500-9016-289 | ССЦ Московской обл.,сб.500,поз.9016-289 | Пункт распределительный, тип ПР 11-1048-21У3 | 1354 | 1010 | шт. | шт. | 1 | 0.066667 | 1516.4 | 0 | 0 | 0 | 0 | 0 | 0 | 0 | 0 | 0.066667 | 0 | 1 | -1 | 0 | 0 |  | 0 | 0 | 0 | 0 | 0 | 0 | 0 | 0 | 0 | 0 | 0 | 0 | 0 | 0 | 0 | 0 | 0 | 0 | 0 | 0 | 0 | 0 | 0
35 | 25130561 | 25130549 | 14783882 | 1 | 1 | 1 | 3 | 500-9016-289 | ССЦ Московской обл.,сб.500,поз.9016-289 | Пункт распределительный, тип ПР 11-1048-21У3 | 1354 | 1010 | шт. | шт. | 1 | 0.066667 | 1516.4 | 0 | 0 | 0 | 0 | 0 | 0 | 0 | 0 | 0.066667 | 0 | 1 | -1 | 0 | 0 |  | 0 | 0 | 0 | 0 | 0 | 0 | 0 | 0 | 0 | 0 | 0 | 0 | 0 | 0 | 0 | 0 | 0 | 0 | 0 | 0 | 0 | 0 | 0
35 | 25130562 | 25130549 | 14783892 | 1 | 1 | 1 | 3 | 500-9016-294 | ССЦ Московской обл.,сб.500,поз.9016-294 | Пункт распределительный, тип ПР 11-1054-21У3 | 1354 | 1010 | шт. | шт. | 1 | 0.13333 | 1895.4 | 0 | 0 | 0 | 0 | 0 | 0 | 0 | 0 | 0.13333 | 0 | 1 | -1 | 0 | 0 |  | 0 | 0 | 0 | 0 | 0 | 0 | 0 | 0 | 0 | 0 | 0 | 0 | 0 | 0 | 0 | 0 | 0 | 0 | 0 | 0 | 0 | 0 | 0
35 | 25130563 | 25130549 | 14783894 | 1 | 1 | 1 | 3 | 500-9016-295 | ССЦ Московской обл.,сб.500,поз.9016-295 | Пункт распределительный, тип ПР 11-1056-21У3 | 1354 | 1010 | шт. | шт. | 1 | 0.26667 | 2829.1 | 0 | 0 | 0 | 0 | 0 | 0 | 0 | 0 | 0.26667 | 0 | 1 | -1 | 0 | 0 |  | 0 | 0 | 0 | 0 | 0 | 0 | 0 | 0 | 0 | 0 | 0 | 0 | 0 | 0 | 0 | 0 | 0 | 0 | 0 | 0 | 0 | 0 | 0
35 | 25130564 | 25130549 | 14783894 | 1 | 1 | 1 | 3 | 500-9016-295 | ССЦ Московской обл.,сб.500,поз.9016-295 | Пункт распределительный, тип ПР 11-1056-21У3 | 1354 | 1010 | шт. | шт. | 1 | 0.26667 | 2829.1 | 0 | 0 | 0 | 0 | 0 | 0 | 0 | 0 | 0.26667 | 0 | 1 | -1 | 0 | 0 |  | 0 | 0 | 0 | 0 | 0 | 0 | 0 | 0 | 0 | 0 | 0 | 0 | 0 | 0 | 0 | 0 | 0 | 0 | 0 | 0 | 0 | 0 | 0
35 | 25130565 | 25130549 | 14783902 | 1 | 1 | 1 | 3 | 500-9016-299 | ССЦ Московской обл.,сб.500,поз.9016-299 | Пункт распределительный, тип ПР 11-1060-21У3 | 1354 | 1010 | шт. | шт. | 1 | 0 | 3325 | 0 | 0 | 0 | 0 | 0 | 0 | 0 | 0 | 0 | 0 | 1 | -1 | 0 | 0 |  | 0 | 0 | 0 | 0 | 0 | 0 | 0 | 0 | 0 | 0 | 0 | 0 | 0 | 0 | 0 | 0 | 0 | 0 | 0 | 0 | 0 | 0 | 0
35 | 25130566 | 25130549 | 14783902 | 1 | 1 | 1 | 3 | 500-9016-299 | ССЦ Московской обл.,сб.500,поз.9016-299 | Пункт распределительный, тип ПР 11-1060-21У3 | 1354 | 1010 | шт. | шт. | 1 | 0.2 | 3325 | 0 | 0 | 0 | 0 | 0 | 0 | 0 | 0 | 0.2 | 0 | 1 | -1 | 0 | 0 |  | 0 | 0 | 0 | 0 | 0 | 0 | 0 | 0 | 0 | 0 | 0 | 0 | 0 | 0 | 0 | 0 | 0 | 0 | 0 | 0 | 0 | 0 | 0
35 | 25130567 | 25130549 | 14783902 | 1 | 1 | 1 | 3 | 500-9016-299 | ССЦ Московской обл.,сб.500,поз.9016-299 | Пункт распределительный, тип ПР 11-1060-21У3 | 1354 | 1010 | шт. | шт. | 1 | 0 | 3325 | 0 | 0 | 0 | 0 | 0 | 0 | 0 | 0 | 0 | 0 | 1 | -1 | 0 | 0 |  | 0 | 0 | 0 | 0 | 0 | 0 | 0 | 0 | 0 | 0 | 0 | 0 | 0 | 0 | 0 | 0 | 0 | 0 | 0 | 0 | 0 | 0 | 0
35 | 25130568 | 25130549 | 14783902 | 1 | 1 | 1 | 3 | 500-9016-299 | ССЦ Московской обл.,сб.500,поз.9016-299 | Пункт распределительный, тип ПР 11-1060-21У3 | 1354 | 1010 | шт. | шт. | 1 | 1 | 3325 | 0 | 0 | 0 | 0 | 0 | 0 | 0 | 0 | 1 | 0 | 1 | -1 | 0 | 0 |  | 0 | 0 | 0 | 0 | 0 | 0 | 0 | 0 | 0 | 0 | 0 | 0 | 0 | 0 | 0 | 0 | 0 | 0 | 0 | 0 | 0 | 0 | 0
35 | 25130569 | 25130549 | 14783906 | 1 | 1 | 1 | 3 | 500-9016-301 | ССЦ Московской обл.,сб.500,поз.9016-301 | Пункт распределительный, тип ПР 11-1062-21У3 | 1354 | 1010 | шт. | шт. | 1 | 0.066667 | 3602 | 0 | 0 | 0 | 0 | 0 | 0 | 0 | 0 | 0.066667 | 0 | 1 | -1 | 0 | 0 |  | 0 | 0 | 0 | 0 | 0 | 0 | 0 | 0 | 0 | 0 | 0 | 0 | 0 | 0 | 0 | 0 | 0 | 0 | 0 | 0 | 0 | 0 | 0
35 | 25130570 | 25130549 | 14783906 | 1 | 1 | 1 | 3 | 500-9016-301 | ССЦ Московской обл.,сб.500,поз.9016-301 | Пункт распределительный, тип ПР 11-1062-21У3 | 1354 | 1010 | шт. | шт. | 1 | 0.066667 | 3602 | 0 | 0 | 0 | 0 | 0 | 0 | 0 | 0 | 0.066667 | 0 | 1 | -1 | 0 | 0 |  | 0 | 0 | 0 | 0 | 0 | 0 | 0 | 0 | 0 | 0 | 0 | 0 | 0 | 0 | 0 | 0 | 0 | 0 | 0 | 0 | 0 | 0 | 0
35 | 25130571 | 25130549 | 14783910 | 1 | 1 | 1 | 3 | 500-9016-303 | ССЦ Московской обл.,сб.500,поз.9016-303 | Пункт распределительный, тип ПР 11-1064-21У3 | 1354 | 1010 | шт. | шт. | 1 | 0.066667 | 3470.4 | 0 | 0 | 0 | 0 | 0 | 0 | 0 | 0 | 0.066667 | 0 | 1 | -1 | 0 | 0 |  | 0 | 0 | 0 | 0 | 0 | 0 | 0 | 0 | 0 | 0 | 0 | 0 | 0 | 0 | 0 | 0 | 0 | 0 | 0 | 0 | 0 | 0 | 0
35 | 25130572 | 25130549 | 14783930 | 1 | 1 | 1 | 3 | 500-9016-313 | ССЦ Московской обл.,сб.500,поз.9016-313 | Пункт распределительный, тип ПР 11-1074-21У3 | 1354 | 1010 | шт. | шт. | 1 | 0.066667 | 4125.7 | 0 | 0 | 0 | 0 | 0 | 0 | 0 | 0 | 0.066667 | 0 | 1 | -1 | 0 | 0 |  | 0 | 0 | 0 | 0 | 0 | 0 | 0 | 0 | 0 | 0 | 0 | 0 | 0 | 0 | 0 | 0 | 0 | 0 | 0 | 0 | 0 | 0 | 0
35 | 25130573 | 25130549 | 14783938 | 1 | 1 | 1 | 3 | 500-9016-317 | ССЦ Московской обл.,сб.500,поз.9016-317 | Пункт распределительный, тип ПР 11-1078-21У3 | 1354 | 1010 | шт. | шт. | 1 | 0.076923 | 4621.9 | 0 | 0 | 0 | 0 | 0 | 0 | 0 | 0 | 0.076923 | 0 | 1 | -1 | 0 | 0 |  | 0 | 0 | 0 | 0 | 0 | 0 | 0 | 0 | 0 | 0 | 0 | 0 | 0 | 0 | 0 | 0 | 0 | 0 | 0 | 0 | 0 | 0 | 0
35 | 25130574 | 25130549 | 14783938 | 1 | 1 | 1 | 3 | 500-9016-317 | ССЦ Московской обл.,сб.500,поз.9016-317 | Пункт распределительный, тип ПР 11-1078-21У3 | 1354 | 1010 | шт. | шт. | 1 | 0.066667 | 4621.9 | 0 | 0 | 0 | 0 | 0 | 0 | 0 | 0 | 0.066667 | 0 | 1 | -1 | 0 | 0 |  | 0 | 0 | 0 | 0 | 0 | 0 | 0 | 0 | 0 | 0 | 0 | 0 | 0 | 0 | 0 | 0 | 0 | 0 | 0 | 0 | 0 | 0 | 0
35 | 25130575 | 25130549 | 0 | 0 | 1 | 1 | 3 | 500-9016-317 | ССЦ Московской обл.,сб.500,поз.9016-317 | Пункты распределительные тира ПР11ЭМ: щиты силовые в сборе:ЩС-1, ЩС-2, ЩС-3, ЩС-4, ЩС-1и, ЩС-5, ЩС-6, ЩС-1экг, ЩС-7, ЩС-10а, ЩС-1ит, ЩС-8, ЩС-9, ЩС-11, ЩС-1л, ЩС-1в, ЩС-2в, ЩС-3в, ЩС-4в, ЩС-5в, Щс-6в, ЩС-7в, ЩС-1вк, ЩС-2вк | 1354 | 1010 | шт. | шт. | 1 | 1 | 4621.9 | 0 | 0 | 0 | 0 | 0 | 0 | 0 | 0 | 1 | 0 | 1 | -1 | 0 | 0 |  | 0 | 0 | 0 | 0 | 0 | 0 | 0 | 0 | 0 | 0 | 0 | 0 | 0 | 0 | 0 | 0 | 0 | 0 | 0 | 0 | 0 | 0 | 0
35 | 25130576 | 25130549 | 14783938 | 1 | 1 | 1 | 3 | 500-9016-317 | ССЦ Московской обл.,сб.500,поз.9016-317 | Пункт распределительный, тип ПР 11-1078-21У3 | 1354 | 1010 | шт. | шт. | 1 | 1 | 4621.9 | 0 | 0 | 0 | 0 | 0 | 0 | 0 | 0 | 1 | 0 | 1 | -1 | 0 | 0 |  | 0 | 0 | 0 | 0 | 0 | 0 | 0 | 0 | 0 | 0 | 0 | 0 | 0 | 0 | 0 | 0 | 0 | 0 | 0 | 0 | 0 | 0 | 0
35 | 25130577 | 25130549 | 14792829 | 1 | 1 | 1 | 3 | 514-0044-4 | ССЦ Московской обл.,сб.514,поз.0044-4 | Щитки осветительные на 12 групп, с вводным автоматическим выключателем, устанавливаемые в нише, марки УОЩВ-12 УХЛ4 | 1354 | 1010 | шт. | шт. | 1 | 1 | 1054 | 0 | 0 | 0 | 0 | 0 | 0 | 0 | 0 | 1 | 0 | 1 | -1 | 0 | 0 |  | 0 | 0 | 0 | 0 | 0 | 0 | 0 | 0 | 0 | 0 | 0 | 0 | 0 | 0 | 0 | 0 | 0 | 0 | 0 | 0 | 0 | 0 | 0
35 | 25130578 | 25130549 | 0 | 0 | 1 | 1 | 3 | Цена поставщика |  | Пункт распределительный ПР 11 ЭМ-1078 5223,73/3,03 | 1354 | 1010 | шт. | шт. | 1 | 0.076923 | 2054.04 | 0 | 0 | 0 | 0 | 0 | 0 | 0 | 0 | 0.076923 | 0 | 1 | -1 | 0 | 0 |  | 0 | 0 | 0 | 0 | 0 | 0 | 0 | 0 | 0 | 0 | 0 | 0 | 0 | 0 | 0 | 0 | 0 | 0 | 0 | 0 | 0 | 0 | 0
35 | 25130579 | 25130549 | 0 | 0 | 1 | 1 | 3 | Цена поставщика |  | Пункт распределительный ПР 11 ЭМ-1060 6919,32/3,03 | 1354 | 1010 | шт. | шт. | 1 | 0.076923 | 2283.6 | 0 | 0 | 0 | 0 | 0 | 0 | 0 | 0 | 0.076923 | 0 | 1 | -1 | 0 | 0 |  | 0 | 0 | 0 | 0 | 0 | 0 | 0 | 0 | 0 | 0 | 0 | 0 | 0 | 0 | 0 | 0 | 0 | 0 | 0 | 0 | 0 | 0 | 0
35 | 25130580 | 25130549 | 0 | 0 | 1 | 1 | 3 | Цена поставщика |  | Пункт распределительный ПР 11 ЭМ-1048 4136,95/3,03 | 1354 | 1010 | шт. | шт. | 1 | 0 | 1365.33 | 0 | 0 | 0 | 0 | 0 | 0 | 0 | 0 | 0 | 0 | 1 | -1 | 0 | 0 |  | 0 | 0 | 0 | 0 | 0 | 0 | 0 | 0 | 0 | 0 | 0 | 0 | 0 | 0 | 0 | 0 | 0 | 0 | 0 | 0 | 0 | 0 | 0
35 | 25130581 | 25130549 | 0 | 0 | 1 | 1 | 3 | Цена поставщика |  | Пункт распределительный ПР 11 ЭМ-1056 13692,20/3,03 | 1354 | 1010 | шт. | шт. | 1 | 0 | 4518.88 | 0 | 0 | 0 | 0 | 0 | 0 | 0 | 0 | 0 | 0 | 1 | -1 | 0 | 0 |  | 0 | 0 | 0 | 0 | 0 | 0 | 0 | 0 | 0 | 0 | 0 | 0 | 0 | 0 | 0 | 0 | 0 | 0 | 0 | 0 | 0 | 0 | 0
35 | 25130582 | 25130549 | 0 | 0 | 1 | 1 | 3 | Цена поставщика |  | Пункт распределительный ПР 11 ЭМ-1062 17536,27/3,03 | 1354 | 1010 | шт. | шт. | 1 | 0 | 5787.55 | 0 | 0 | 0 | 0 | 0 | 0 | 0 | 0 | 0 | 0 | 1 | -1 | 0 | 0 |  | 0 | 0 | 0 | 0 | 0 | 0 | 0 | 0 | 0 | 0 | 0 | 0 | 0 | 0 | 0 | 0 | 0 | 0 | 0 | 0 | 0 | 0 | 0
35 | 25130583 | 25130549 | 0 | 0 | 1 | 1 | 3 | Цена поставщика |  | Пункт распределительный ПР 11 ЭМ-1074 13289,49/3,03 | 1354 | 1010 | шт. | шт. | 1 | 0 | 4385.97 | 0 | 0 | 0 | 0 | 0 | 0 | 0 | 0 | 0 | 0 | 1 | -1 | 0 | 0 |  | 0 | 0 | 0 | 0 | 0 | 0 | 0 | 0 | 0 | 0 | 0 | 0 | 0 | 0 | 0 | 0 | 0 | 0 | 0 | 0 | 0 | 0 | 0
35 | 25130584 | 25130549 | 0 | 0 | 1 | 1 | 3 | Цена поставщика |  | Пункт распределительный ПР 11 ЭМ-1054 5528,14/3,03 | 1354 | 1010 | шт. | шт. | 1 | 0 | 1824.47 | 0 | 0 | 0 | 0 | 0 | 0 | 0 | 0 | 0 | 0 | 1 | -1 | 0 | 0 |  | 0 | 0 | 0 | 0 | 0 | 0 | 0 | 0 | 0 | 0 | 0 | 0 | 0 | 0 | 0 | 0 | 0 | 0 | 0 | 0 | 0 | 0 | 0
35 | 25130585 | 25130549 | 0 | 0 | 1 | 1 | 3 | Цена поставщика |  | Пункт распределительный ПР 11 ЭМ-1064 18053,39/3,03 | 1354 | 1010 | шт. | шт. | 1 | 0 | 5958.21 | 0 | 0 | 0 | 0 | 0 | 0 | 0 | 0 | 0 | 0 | 1 | -1 | 0 | 0 |  | 0 | 0 | 0 | 0 | 0 | 0 | 0 | 0 | 0 | 0 | 0 | 0 | 0 | 0 | 0 | 0 | 0 | 0 | 0 | 0 | 0 | 0 | 0
37 | 25130597 | 25130596 | 121654 | 1 | 1 | 1 | 1 | 1-4.3 |  | Затраты труда рабочих, разряд работ 4.3 | 1369 | 1013 | чел.-ч | чел.-ч | 1 | 3.57 | 0 | 0 | 0 | 9.43 | 0 | 1 | 0 | 0 | 0 | 3.57 | 1 | 2 | 25130620 | 1 | 0 | 48 | 0 | 0 | 0 | 0 | 0 | 0 | 0 | 0 | 0 | 0 | 0 | 0 | 0 | 0 | 0 | 0 | 0 | 0 | 0 | 0 | 0 | 0 | 0
37 | 25130598 | 25130596 | 121548 | 1 | 1 | 1 | 1 | 2 |  | Затраты труда машинистов | 608254 | 1013 | чел.час | чел.час | 1 | 0.04 | 0 | 0 | 0 | 0 | 0 | 1 | 0 | 0 | 0 | 0.04 | 2 | 2 | 25130621 | 1 | 0 | 49 | 0 | 0 | 0 | 0 | 0 | 0 | 0 | 0 | 0 | 0 | 0 | 0 | 0 | 0 | 0 | 0 | 0 | 0 | 0 | 0 | 0 | 0 | 0
37 | 25130599 | 25130596 | 8863260 | 1 | 1 | 1 | 2 | 021102 | ЦЭМ сб.02, разд.11, поз.02 | Краны на автомобильном ходу при работе на монтаже технологического оборудования 10 т | 1480 | 1013 | маш.ч | МАШ.Ч | 1 | 0.02 | 0 | 134.65 | 13.5 | 0 | 0 | 1 | 0 | 0 | 0 | 0.02 | 0 | 2 | 25130622 | 1 | 0 | 50 | 0 | 0 | 0 | 0 | 0 | 0 | 0 | 0 | 0 | 0 | 0 | 0 | 0 | 0 | 0 | 0 | 0 | 0 | 0 | 0 | 0 | 0 | 0
37 | 25130600 | 25130596 | 8863809 | 1 | 1 | 1 | 2 | 040502 | ЦЭМ сб.04, разд.05, поз.02 | Установки для сварки ручной дуговой (постоянного тока) | 1480 | 1013 | маш.ч | МАШ.Ч | 1 | 0.13 | 0 | 8.1 | 0 | 0 | 0 | 1 | 0 | 0 | 0 | 0.13 | 0 | 2 | 25130623 | 1 | 0 | 51 | 0 | 0 | 0 | 0 | 0 | 0 | 0 | 0 | 0 | 0 | 0 | 0 | 0 | 0 | 0 | 0 | 0 | 0 | 0 | 0 | 0 | 0 | 0
37 | 25130601 | 25130596 | 8866914 | 1 | 1 | 1 | 2 | 330206 | ЦЭМ сб.33, разд.02, поз.06 | Дрели электрические | 1480 | 1013 | маш.ч | МАШ.Ч | 1 | 0.04 | 0 | 1.95 | 0 | 0 | 0 | 1 | 0 | 0 | 0 | 0.04 | 0 | 2 | 25130624 | 1 | 0 | 52 | 0 | 0 | 0 | 0 | 0 | 0 | 0 | 0 | 0 | 0 | 0 | 0 | 0 | 0 | 0 | 0 | 0 | 0 | 0 | 0 | 0 | 0 | 0
37 | 25130602 | 25130596 | 8867237 | 1 | 1 | 1 | 2 | 350451 | ЦЭМ сб.35, разд.04, поз.51 | Прессы гидравлические с электроприводом | 1368 | 1011 | маш.-ч | маш.-ч | 1 | 0.2 | 0 | 1.11 | 0 | 0 | 0 | 1 | 0 | 0 | 0 | 0.2 | 0 | 2 | 25130625 | 1 | 0 | 53 | 0 | 0 | 0 | 0 | 0 | 0 | 0 | 0 | 0 | 0 | 0 | 0 | 0 | 0 | 0 | 0 | 0 | 0 | 0 | 0 | 0 | 0 | 0
37 | 25130603 | 25130596 | 8867718 | 1 | 1 | 1 | 2 | 400002 | ЦЭМ сб.40, разд.00, поз.02 | Автомобили бортовые, грузоподъемность до 8 т | 1480 | 1013 | маш.ч | МАШ.Ч | 1 | 0.02 | 0 | 107.3 | 0 | 0 | 0 | 1 | 0 | 0 | 0 | 0.02 | 0 | 2 | 25130626 | 1 | 0 | 54 | 0 | 0 | 0 | 0 | 0 | 0 | 0 | 0 | 0 | 0 | 0 | 0 | 0 | 0 | 0 | 0 | 0 | 0 | 0 | 0 | 0 | 0 | 0
37 | 25130604 | 25130596 | 8803368 | 1 | 1 | 1 | 3 | 101-1924 | ФССЦ, сб.101,поз.1924 | Электроды диаметром 4 мм Э42А | 1346 | 1009 | кг | кг | 1 | 0.07 | 14.3 | 0 | 0 | 0 | 0 | 1 | 0 | 0 | 0 | 0.07 | 0 | 2 | 25130627 | 1 | 0 | 55 | 0 | 0 | 0 | 0 | 0 | 0 | 0 | 0 | 0 | 0 | 0 | 0 | 0 | 0 | 0 | 0 | 0 | 0 | 0 | 0 | 0 | 0 | 0
37 | 25130605 | 25130596 | 8803443 | 1 | 1 | 1 | 3 | 101-1964 | ФССЦ, сб.101,поз.1964 | Шпагат бумажный | 1346 | 1009 | кг | кг | 1 | 0.011 | 18.9 | 0 | 0 | 0 | 0 | 1 | 0 | 0 | 0 | 0.011 | 0 | 2 | 25130628 | 1 | 0 | 56 | 0 | 0 | 0 | 0 | 0 | 0 | 0 | 0 | 0 | 0 | 0 | 0 | 0 | 0 | 0 | 0 | 0 | 0 | 0 | 0 | 0 | 0 | 0
37 | 25130606 | 25130596 | 8803471 | 1 | 1 | 1 | 3 | 101-1977 | ФССЦ, сб.101,поз.1977 | Болты строительные с гайками и шайбами | 1346 | 1009 | кг | кг | 1 | 0.508 | 9.04 | 0 | 0 | 0 | 0 | 1 | 0 | 0 | 0 | 0.508 | 0 | 2 | 25130629 | 1 | 0 | 57 | 0 | 0 | 0 | 0 | 0 | 0 | 0 | 0 | 0 | 0 | 0 | 0 | 0 | 0 | 0 | 0 | 0 | 0 | 0 | 0 | 0 | 0 | 0
37 | 25130607 | 25130596 | 8804060 | 1 | 1 | 1 | 3 | 101-9100 | ФССЦ, сб.101,поз.9100 | Патроны для пристрелки | 1358 | 1010 | 10 шт. | 10 шт. | 10 | 1.22 | 23.4 | 0 | 0 | 0 | 0 | 1 | 0 | 0 | 0 | 1.22 | 0 | 2 | 25130630 | 1 | 0 | 58 | 0 | 0 | 0 | 0 | 0 | 0 | 0 | 0 | 0 | 0 | 0 | 0 | 0 | 0 | 0 | 0 | 0 | 0 | 0 | 0 | 0 | 0 | 0
37 | 25130608 | 25130596 | 8804077 | 1 | 1 | 1 | 3 | 101-9103 | ФССЦ, сб.101,поз.9103 | Дюбели распорные | 1355 | 1010 | 100 шт. | 100 шт. | 100 | 0.014 | 86 | 0 | 0 | 0 | 0 | 1 | 0 | 0 | 0 | 0.014 | 0 | 2 | 25130631 | 1 | 0 | 59 | 0 | 0 | 0 | 0 | 0 | 0 | 0 | 0 | 0 | 0 | 0 | 0 | 0 | 0 | 0 | 0 | 0 | 0 | 0 | 0 | 0 | 0 | 0
37 | 25130609 | 25130596 | 8804096 | 1 | 1 | 1 | 3 | 101-9109 | ФССЦ, сб.101,поз.9109 | Дюбели для пристрелки | 1358 | 1010 | 10 шт. | 10 шт. | 10 | 1.22 | 26.4 | 0 | 0 | 0 | 0 | 1 | 0 | 0 | 0 | 1.22 | 0 | 2 | 25130632 | 1 | 0 | 60 | 0 | 0 | 0 | 0 | 0 | 0 | 0 | 0 | 0 | 0 | 0 | 0 | 0 | 0 | 0 | 0 | 0 | 0 | 0 | 0 | 0 | 0 | 0
37 | 25130610 | 25130596 | 8804778 | 1 | 1 | 1 | 3 | 101-9760 | ФССЦ, сб.101,поз.9760 | Лак электроизоляционный 318 | 1346 | 1009 | кг | кг | 1 | 0.011 | 37.4 | 0 | 0 | 0 | 0 | 1 | 0 | 0 | 0 | 0.011 | 0 | 2 | 25130633 | 1 | 0 | 61 | 0 | 0 | 0 | 0 | 0 | 0 | 0 | 0 | 0 | 0 | 0 | 0 | 0 | 0 | 0 | 0 | 0 | 0 | 0 | 0 | 0 | 0 | 0
37 | 25130611 | 25130596 | 8804839 | 1 | 1 | 1 | 3 | 101-9852 | ФССЦ, сб.101,поз.9852 | Краска | 1346 | 1009 | кг | кг | 1 | 0.042 | 28.6 | 0 | 0 | 0 | 0 | 1 | 0 | 0 | 0 | 0.042 | 0 | 2 | 25130634 | 1 | 0 | 62 | 0 | 0 | 0 | 0 | 0 | 0 | 0 | 0 | 0 | 0 | 0 | 0 | 0 | 0 | 0 | 0 | 0 | 0 | 0 | 0 | 0 | 0 | 0
37 | 25130612 | 25130596 | 8821294 | 1 | 1 | 1 | 3 | 201-9408 | ФССЦ, сб.201,поз.9408 | Конструкции стальные индивидуальные решетчатые сварные массой до 0,1 т | 1348 | 1009 | т | т | 1000 | 0.003 | 11500 | 0 | 0 | 0 | 0 | 1 | 0 | 0 | 0 | 0.003 | 0 | 2 | 25130635 | 1 | 0 | 63 | 0 | 0 | 0 | 0 | 0 | 0 | 0 | 0 | 0 | 0 | 0 | 0 | 0 | 0 | 0 | 0 | 0 | 0 | 0 | 0 | 0 | 0 | 0
37 | 25130613 | 25130596 | 8841165 | 1 | 1 | 1 | 3 | 500-9062 | ФССЦ, сб.500,поз.9062 | Hаконечники кабельные | 1354 | 1010 | шт. | шт. | 1 | 6.1 | 0 | 0 | 0 | 0 | 0 | 1 | 0 | 0 | 0 | 6.1 | 0 | 2 | 25130636 | 1 | 0 | 64 | 0 | 0 | 0 | 0 | 0 | 0 | 0 | 0 | 0 | 0 | 0 | 0 | 0 | 0 | 0 | 0 | 0 | 0 | 0 | 0 | 0 | 0 | 0
37 | 25130614 | 25130596 | 8841188 | 1 | 1 | 1 | 3 | 500-9081 | ФССЦ, сб.500,поз.9081 | Перемычки гибкие, тип ПГС-50 | 1354 | 1010 | шт. | шт. | 1 | 1 | 0 | 0 | 0 | 0 | 0 | 1 | 0 | 0 | 0 | 1 | 0 | 2 | 25130637 | 1 | 0 | 65 | 0 | 0 | 0 | 0 | 0 | 0 | 0 | 0 | 0 | 0 | 0 | 0 | 0 | 0 | 0 | 0 | 0 | 0 | 0 | 0 | 0 | 0 | 0
37 | 25130615 | 25130596 | 8841404 | 1 | 1 | 1 | 3 | 500-9500 | ФССЦ, сб.500,поз.9500 | Бирки маркировочные | 1355 | 1010 | 100 шт. | 100 шт. | 100 | 0.02 | 142.5 | 0 | 0 | 0 | 0 | 1 | 0 | 0 | 0 | 0.02 | 0 | 2 | 25130638 | 1 | 0 | 66 | 0 | 0 | 0 | 0 | 0 | 0 | 0 | 0 | 0 | 0 | 0 | 0 | 0 | 0 | 0 | 0 | 0 | 0 | 0 | 0 | 0 | 0 | 0
37 | 25130616 | 25130596 | 8841455 | 1 | 1 | 1 | 3 | 500-9619 | ФССЦ, сб.500,поз.9619 | Hитки швейные | 1346 | 1009 | кг | кг | 1 | 0.002 | 0 | 0 | 0 | 0 | 0 | 1 | 0 | 0 | 0 | 0.002 | 0 | 2 | 25130639 | 1 | 0 | 67 | 0 | 0 | 0 | 0 | 0 | 0 | 0 | 0 | 0 | 0 | 0 | 0 | 0 | 0 | 0 | 0 | 0 | 0 | 0 | 0 | 0 | 0 | 0
37 | 25130617 | 25130596 | 8855299 | 1 | 1 | 1 | 3 | 542-9033 | ФССЦ, сб.542,поз.9033 | Вазелин технический | 1346 | 1009 | кг | кг | 1 | 0.009 | 30.6 | 0 | 0 | 0 | 0 | 1 | 0 | 0 | 0 | 0.009 | 0 | 2 | 25130640 | 1 | 0 | 68 | 0 | 0 | 0 | 0 | 0 | 0 | 0 | 0 | 0 | 0 | 0 | 0 | 0 | 0 | 0 | 0 | 0 | 0 | 0 | 0 | 0 | 0 | 0
37 | 25130618 | 25130596 | 8855561 | 1 | 1 | 1 | 3 | 544-0089 | ФССЦ, сб.544,поз.0089 | Лента липкая изоляционная на поликасиновом компаунде марки ЛСЭПЛ, шириной 20-30 мм, толщиной от 0,14 до 0,19 мм включительно | 1346 | 1009 | кг | кг | 1 | 0.03 | 91.29 | 0 | 0 | 0 | 0 | 1 | 0 | 0 | 0 | 0.03 | 0 | 2 | 25130641 | 1 | 0 | 69 | 0 | 0 | 0 | 0 | 0 | 0 | 0 | 0 | 0 | 0 | 0 | 0 | 0 | 0 | 0 | 0 | 0 | 0 | 0 | 0 | 0 | 0 | 0
37 | 25130619 | 25130596 | 0 | 0 | 1 | 1 | 3 | Цена поставщика |  | Вводное устройство ВУ-1М 4442/3,69 | 1354 | 1010 | шт. | шт. | 1 | 1 | 1203.79 | 0 | 0 | 0 | 0 | 0 | 0 | 0 | 0 | 1 | 0 | 1 | -1 | 0 | 0 |  | 0 | 0 | 0 | 0 | 0 | 0 | 0 | 0 | 0 | 0 | 0 | 0 | 0 | 0 | 0 | 0 | 0 | 0 | 0 | 0 | 0 | 0 | 0
39 | 25130644 | 25130643 | 121645 | 1 | 1 | 1 | 1 | 1-4.0 |  | ЗАТРАТЫ ТРУДА РАБОЧИХ-СТРОИТЕЛЕЙ | 1369 | 1013 | чел.-ч | чел.-ч | 1 | 0.79 | 0 | 0 | 0 | 9.62 | 0 | 1 | 0 | 0 | 0 | 0.79 | 1 | 2 | 25130653 | 1 | 0 | 70 | 0 | 0 | 0 | 0 | 0 | 0 | 0 | 0 | 0 | 0 | 0 | 0 | 0 | 0 | 0 | 0 | 0 | 0 | 0 | 0 | 0 | 0 | 0
39 | 25130645 | 25130643 | 121548 | 1 | 1 | 1 | 1 | 2 |  | ЗАТРАТЫ ТРУДА МАШИНИСТОВ | 1369 | 1013 | чел.-ч | чел.-ч | 1 | 0.11 | 0 | 0 | 0 | 0 | 0 | 1 | 0 | 0 | 0 | 0.11 | 2 | 2 | 25130654 | 1 | 0 | 71 | 0 | 0 | 0 | 0 | 0 | 0 | 0 | 0 | 0 | 0 | 0 | 0 | 0 | 0 | 0 | 0 | 0 | 0 | 0 | 0 | 0 | 0 | 0
39 | 25130646 | 25130643 | 8863260 | 1 | 1 | 1 | 2 | 021102 | ЦЭМ сб.02, разд.11, поз.02 | Краны на автомобильном ходу при работе на монтаже технологического оборудования 10 т | 1480 | 1013 | маш.ч | МАШ.Ч | 1 | 0.055 | 0 | 134.65 | 13.5 | 0 | 0 | 1 | 0 | 0 | 0 | 0.055 | 0 | 2 | 25130655 | 1 | 0 | 72 | 0 | 0 | 0 | 0 | 0 | 0 | 0 | 0 | 0 | 0 | 0 | 0 | 0 | 0 | 0 | 0 | 0 | 0 | 0 | 0 | 0 | 0 | 0
39 | 25130647 | 25130643 | 8867718 | 1 | 1 | 1 | 2 | 400002 | ЦЭМ сб.40, разд.00, поз.02 | Автомобили бортовые грузоподъемностью до 8 т | 1480 | 1013 | маш.ч | МАШ.Ч | 1 | 0.055 | 0 | 95.53 | 0 | 0 | 0 | 1 | 0 | 0 | 0 | 0.055 | 0 | 2 | 25130656 | 1 | 0 | 73 | 0 | 0 | 0 | 0 | 0 | 0 | 0 | 0 | 0 | 0 | 0 | 0 | 0 | 0 | 0 | 0 | 0 | 0 | 0 | 0 | 0 | 0 | 0
39 | 25130648 | 25130643 | 8841188 | 1 | 1 | 1 | 3 | 500-9081 | ФССЦ, сб.500,поз.9081 | Перемычки гибкие, тип ПГС-50 | 1354 | 1010 | шт. | шт. | 1 | 1 | 0 | 0 | 0 | 0 | 0 | 1 | 0 | 0 | 0 | 1 | 0 | 2 | 25130657 | 1 | 0 | 74 | 0 | 0 | 0 | 0 | 0 | 0 | 0 | 0 | 0 | 0 | 0 | 0 | 0 | 0 | 0 | 0 | 0 | 0 | 0 | 0 | 0 | 0 | 0
39 | 25130649 | 25130643 | 8841587 | 1 | 1 | 1 | 3 | 500-9807 | ФССЦ, сб.500,поз.9807 | Оконцеватели маркировочные | 1355 | 1010 | 100 шт. | 100 шт. | 100 | 0.02 | 97.5 | 0 | 0 | 0 | 0 | 1 | 0 | 0 | 0 | 0.02 | 0 | 2 | 25130658 | 1 | 0 | 75 | 0 | 0 | 0 | 0 | 0 | 0 | 0 | 0 | 0 | 0 | 0 | 0 | 0 | 0 | 0 | 0 | 0 | 0 | 0 | 0 | 0 | 0 | 0
39 | 25130650 | 25130643 | 0 | 0 | 1 | 1 | 3 | Цена поставщика |  | Трансформатор однофазный ТРО-4000М 51000/1,18/2,96 | 1354 | 1010 | шт. | шт. | 1 | 0.28571 | 14601.47 | 0 | 0 | 0 | 0 | 0 | 0 | 0 | 0 | 0.28571 | 0 | 1 | -1 | 0 | 0 |  | 0 | 0 | 0 | 0 | 0 | 0 | 0 | 0 | 0 | 0 | 0 | 0 | 0 | 0 | 0 | 0 | 0 | 0 | 0 | 0 | 0 | 0 | 0
39 | 25130651 | 25130643 | 0 | 0 | 1 | 1 | 3 | Цена поставщика |  | Трансформатор однофазный ТРО-7000М 68000/1,18/2,96 | 1354 | 1010 | шт. | шт. | 1 | 0.14286 | 19468.62 | 0 | 0 | 0 | 0 | 0 | 0 | 0 | 0 | 0.14286 | 0 | 1 | -1 | 0 | 0 |  | 0 | 0 | 0 | 0 | 0 | 0 | 0 | 0 | 0 | 0 | 0 | 0 | 0 | 0 | 0 | 0 | 0 | 0 | 0 | 0 | 0 | 0 | 0
39 | 25130652 | 25130643 | 0 | 0 | 1 | 1 | 3 | Цена поставщика на март 2010г |  | Трансформатор медицинский однофазный ТРО-1000М 30000/1,18/2,96 | 1354 | 1010 | шт. | шт. | 1 | 0.57143 | 8589.1 | 0 | 0 | 0 | 0 | 0 | 0 | 0 | 0 | 0.57143 | 0 | 1 | -1 | 0 | 0 |  | 0 | 0 | 0 | 0 | 0 | 0 | 0 | 0 | 0 | 0 | 0 | 0 | 0 | 0 | 0 | 0 | 0 | 0 | 0 | 0 | 0 | 0 | 0
43 | 25130663 | 25130662 | 121651 | 1 | 1 | 1 | 1 | 1-4.2 |  | ЗАТРАТЫ ТРУДА РАБОЧИХ-СТРОИТЕЛЕЙ | 1369 | 1013 | чел.-ч | чел.-ч | 1 | 1.03 | 0 | 0 | 0 | 9.91 | 0 | 1 | 0 | 0 | 0 | 1.03 | 1 | 2 | 25130666 | 1 | 0 | 76 | 0 | 0 | 0 | 0 | 0 | 0 | 0 | 0 | 0 | 0 | 0 | 0 | 0 | 0 | 0 | 0 | 0 | 0 | 0 | 0 | 0 | 0 | 0
43 | 25130664 | 25130662 | 8803578 | 1 | 1 | 1 | 3 | 101-2036 | ФССЦ, сб.101,поз.2036 | Болты с гайками и шайбами оцинкованные, диаметр 6 мм | 1346 | 1009 | кг | кг | 1 | 0.079 | 28.22 | 0 | 0 | 0 | 0 | 1 | 0 | 0 | 0 | 0.079 | 0 | 2 | 25130667 | 1 | 0 | 77 | 0 | 0 | 0 | 0 | 0 | 0 | 0 | 0 | 0 | 0 | 0 | 0 | 0 | 0 | 0 | 0 | 0 | 0 | 0 | 0 | 0 | 0 | 0
43 | 25130665 | 25130662 | 0 | 0 | 1 | 1 | 3 | цена поставщика |  | Пост дистанционного контроля ПДК 4100/1,18/2,8 | 1354 | 1010 | шт. | шт. | 1 | 1 | 1240.92 | 0 | 0 | 0 | 0 | 0 | 0 | 0 | 0 | 1 | 0 | 1 | -1 | 0 | 0 |  | 0 | 0 | 0 | 0 | 0 | 0 | 0 | 0 | 0 | 0 | 0 | 0 | 0 | 0 | 0 | 0 | 0 | 0 | 0 | 0 | 0 | 0 | 0
45 | 25130670 | 25130669 | 121651 | 1 | 1 | 1 | 1 | 1-4.2 |  | ЗАТРАТЫ ТРУДА РАБОЧИХ-СТРОИТЕЛЕЙ | 1369 | 1013 | чел.-ч | чел.-ч | 1 | 2.37 | 0 | 0 | 0 | 9.91 | 0 | 1 | 0 | 0 | 0 | 2.37 | 1 | 2 | 25130682 | 1 | 0 | 78 | 0 | 0 | 0 | 0 | 0 | 0 | 0 | 0 | 0 | 0 | 0 | 0 | 0 | 0 | 0 | 0 | 0 | 0 | 0 | 0 | 0 | 0 | 0
45 | 25130671 | 25130669 | 121548 | 1 | 1 | 1 | 1 | 2 |  | ЗАТРАТЫ ТРУДА МАШИНИСТОВ | 1369 | 1013 | чел.-ч | чел.-ч | 1 | 0.36 | 0 | 0 | 0 | 0 | 0 | 1 | 0 | 0 | 0 | 0.36 | 2 | 2 | 25130683 | 1 | 0 | 79 | 0 | 0 | 0 | 0 | 0 | 0 | 0 | 0 | 0 | 0 | 0 | 0 | 0 | 0 | 0 | 0 | 0 | 0 | 0 | 0 | 0 | 0 | 0
45 | 25130672 | 25130669 | 8863260 | 1 | 1 | 1 | 2 | 021102 | ЦЭМ сб.02, разд.11, поз.02 | Краны на автомобильном ходу при работе на монтаже технологического оборудования 10 т | 1480 | 1013 | маш.ч | МАШ.Ч | 1 | 0.07 | 0 | 134.65 | 13.5 | 0 | 0 | 1 | 0 | 0 | 0 | 0.07 | 0 | 2 | 25130684 | 1 | 0 | 80 | 0 | 0 | 0 | 0 | 0 | 0 | 0 | 0 | 0 | 0 | 0 | 0 | 0 | 0 | 0 | 0 | 0 | 0 | 0 | 0 | 0 | 0 | 0
45 | 25130673 | 25130669 | 8863809 | 1 | 1 | 1 | 2 | 040502 | ЦЭМ сб.04, разд.05, поз.02 | Установки для сварки ручной дуговой (постоянного тока) | 1368 | 1011 | маш.-ч | маш.-ч | 1 | 0.71 | 0 | 8.1 | 0 | 0 | 0 | 1 | 0 | 0 | 0 | 0.71 | 0 | 2 | 25130685 | 1 | 0 | 81 | 0 | 0 | 0 | 0 | 0 | 0 | 0 | 0 | 0 | 0 | 0 | 0 | 0 | 0 | 0 | 0 | 0 | 0 | 0 | 0 | 0 | 0 | 0
45 | 25130674 | 25130669 | 8863906 | 1 | 1 | 1 | 2 | 050102 | ЦЭМ сб.05, разд.01, поз.02 | Компрессоры передвижные с двигателем внутреннего сгорания давлением до 686 кПа (7 ат) 5 м3/мин | 1480 | 1013 | маш.ч | МАШ.Ч | 1 | 0.22 | 0 | 90 | 10.06 | 0 | 0 | 1 | 0 | 0 | 0 | 0.22 | 0 | 2 | 25130686 | 1 | 0 | 82 | 0 | 0 | 0 | 0 | 0 | 0 | 0 | 0 | 0 | 0 | 0 | 0 | 0 | 0 | 0 | 0 | 0 | 0 | 0 | 0 | 0 | 0 | 0
45 | 25130675 | 25130669 | 8864601 | 1 | 1 | 1 | 2 | 100602 | ЦЭМ сб.10, разд.06, поз.02 | Молотки бурильные легкие при работе от передвижных компрессорных станций | 1480 | 1013 | маш.ч | МАШ.Ч | 1 | 0.22 | 0 | 49.39 | 0 | 0 | 0 | 1 | 0 | 0 | 0 | 0.22 | 0 | 2 | 25130687 | 1 | 0 | 83 | 0 | 0 | 0 | 0 | 0 | 0 | 0 | 0 | 0 | 0 | 0 | 0 | 0 | 0 | 0 | 0 | 0 | 0 | 0 | 0 | 0 | 0 | 0
45 | 25130676 | 25130669 | 8867718 | 1 | 1 | 1 | 2 | 400002 | ЦЭМ сб.40, разд.00, поз.02 | Автомобили бортовые грузоподъемностью до 8 т | 1480 | 1013 | маш.ч | МАШ.Ч | 1 | 0.07 | 0 | 95.53 | 0 | 0 | 0 | 1 | 0 | 0 | 0 | 0.07 | 0 | 2 | 25130688 | 1 | 0 | 84 | 0 | 0 | 0 | 0 | 0 | 0 | 0 | 0 | 0 | 0 | 0 | 0 | 0 | 0 | 0 | 0 | 0 | 0 | 0 | 0 | 0 | 0 | 0
45 | 25130677 | 25130669 | 8803368 | 1 | 1 | 1 | 3 | 101-1924 | ФССЦ, сб.101,поз.1924 | Электроды диаметром 4 мм Э42А | 1346 | 1009 | кг | кг | 1 | 0.1 | 14.3 | 0 | 0 | 0 | 0 | 1 | 0 | 0 | 0 | 0.1 | 0 | 2 | 25130689 | 1 | 0 | 85 | 0 | 0 | 0 | 0 | 0 | 0 | 0 | 0 | 0 | 0 | 0 | 0 | 0 | 0 | 0 | 0 | 0 | 0 | 0 | 0 | 0 | 0 | 0
45 | 25130678 | 25130669 | 8803471 | 1 | 1 | 1 | 3 | 101-1977 | ФССЦ, сб.101,поз.1977 | Болты строительные с гайками и шайбами | 1346 | 1009 | кг | кг | 1 | 0.1 | 9.04 | 0 | 0 | 0 | 0 | 1 | 0 | 0 | 0 | 0.1 | 0 | 2 | 25130690 | 1 | 0 | 86 | 0 | 0 | 0 | 0 | 0 | 0 | 0 | 0 | 0 | 0 | 0 | 0 | 0 | 0 | 0 | 0 | 0 | 0 | 0 | 0 | 0 | 0 | 0
45 | 25130679 | 25130669 | 8804839 | 1 | 1 | 1 | 3 | 101-9852 | ФССЦ, сб.101,поз.9852 | Краска | 1346 | 1009 | кг | кг | 1 | 0.02 | 28.6 | 0 | 0 | 0 | 0 | 1 | 0 | 0 | 0 | 0.02 | 0 | 2 | 25130691 | 1 | 0 | 87 | 0 | 0 | 0 | 0 | 0 | 0 | 0 | 0 | 0 | 0 | 0 | 0 | 0 | 0 | 0 | 0 | 0 | 0 | 0 | 0 | 0 | 0 | 0
45 | 25130680 | 25130669 | 0 | 0 | 1 | 1 | 3 | 500-9014-131 прим. | ССЦ Московской обл.,сб.500,поз.9014-131 | Шит пустой с монтажной панелью, размером 650х500х220 мм | 1354 | 1010 | шт. | шт. | 1 | 1 | 344.7 | 0 | 0 | 0 | 0 | 0 | 0 | 0 | 0 | 1 | 0 | 1 | -1 | 0 | 0 |  | 0 | 0 | 0 | 0 | 0 | 0 | 0 | 0 | 0 | 0 | 0 | 0 | 0 | 0 | 0 | 0 | 0 | 0 | 0 | 0 | 0 | 0 | 0
45 | 25130681 | 25130669 | 10956200 | 1 | 1 | 1 | 3 | 500-9398 | 500-9398 | Щитки | 1354 | 1010 | шт. | шт. | 1 | 1 | 0 | 0 | 0 | 0 | 0 | 0 | 0 | 0 | 0 | 1 | 0 | 1 | -1 | 0 | 0 |  | 0 | 0 | 0 | 0 | 0 | 0 | 0 | 0 | 0 | 0 | 0 | 0 | 0 | 0 | 0 | 0 | 0 | 0 | 0 | 0 | 0 | 0 | 0
47 | 25130694 | 25130693 | 121642 | 1 | 1 | 1 | 1 | 1-3.9 |  | Затраты труда рабочих, разряд работ 3.9 | 1369 | 1013 | чел.-ч | чел.-ч | 1 | 2.32 | 0 | 0 | 0 | 8.92 | 0 | 1 | 0 | 0 | 0 | 2.32 | 1 | 2 | 25130719 | 1 | 0 | 88 | 0 | 0 | 0 | 0 | 0 | 0 | 0 | 0 | 0 | 0 | 0 | 0 | 0 | 0 | 0 | 0 | 0 | 0 | 0 | 0 | 0 | 0 | 0
47 | 25130695 | 25130693 | 121548 | 1 | 1 | 1 | 1 | 2 |  | Затраты труда машинистов | 608254 | 1013 | чел.час | чел.час | 1 | 0.01 | 0 | 0 | 0 | 0 | 0 | 1 | 0 | 0 | 0 | 0.01 | 2 | 2 | 25130720 | 1 | 0 | 89 | 0 | 0 | 0 | 0 | 0 | 0 | 0 | 0 | 0 | 0 | 0 | 0 | 0 | 0 | 0 | 0 | 0 | 0 | 0 | 0 | 0 | 0 | 0
47 | 25130696 | 25130693 | 8863260 | 1 | 1 | 1 | 2 | 021102 | ЦЭМ сб.02, разд.11, поз.02 | Краны на автомобильном ходу при работе на монтаже технологического оборудования 10 т | 1480 | 1013 | маш.ч | МАШ.Ч | 1 | 0.005 | 0 | 134.65 | 13.5 | 0 | 0 | 1 | 0 | 0 | 0 | 0.005 | 0 | 2 | 25130721 | 1 | 0 | 90 | 0 | 0 | 0 | 0 | 0 | 0 | 0 | 0 | 0 | 0 | 0 | 0 | 0 | 0 | 0 | 0 | 0 | 0 | 0 | 0 | 0 | 0 | 0
47 | 25130697 | 25130693 | 8863809 | 1 | 1 | 1 | 2 | 040502 | ЦЭМ сб.04, разд.05, поз.02 | Установки для сварки ручной дуговой (постоянного тока) | 1480 | 1013 | маш.ч | МАШ.Ч | 1 | 0.13 | 0 | 8.1 | 0 | 0 | 0 | 1 | 0 | 0 | 0 | 0.13 | 0 | 2 | 25130722 | 1 | 0 | 91 | 0 | 0 | 0 | 0 | 0 | 0 | 0 | 0 | 0 | 0 | 0 | 0 | 0 | 0 | 0 | 0 | 0 | 0 | 0 | 0 | 0 | 0 | 0
47 | 25130698 | 25130693 | 8866914 | 1 | 1 | 1 | 2 | 330206 | ЦЭМ сб.33, разд.02, поз.06 | Дрели электрические | 1480 | 1013 | маш.ч | МАШ.Ч | 1 | 0.04 | 0 | 1.95 | 0 | 0 | 0 | 1 | 0 | 0 | 0 | 0.04 | 0 | 2 | 25130723 | 1 | 0 | 92 | 0 | 0 | 0 | 0 | 0 | 0 | 0 | 0 | 0 | 0 | 0 | 0 | 0 | 0 | 0 | 0 | 0 | 0 | 0 | 0 | 0 | 0 | 0
47 | 25130699 | 25130693 | 8867237 | 1 | 1 | 1 | 2 | 350451 | ЦЭМ сб.35, разд.04, поз.51 | Прессы гидравлические с электроприводом | 1368 | 1011 | маш.-ч | маш.-ч | 1 | 0.2 | 0 | 1.11 | 0 | 0 | 0 | 1 | 0 | 0 | 0 | 0.2 | 0 | 2 | 25130724 | 1 | 0 | 93 | 0 | 0 | 0 | 0 | 0 | 0 | 0 | 0 | 0 | 0 | 0 | 0 | 0 | 0 | 0 | 0 | 0 | 0 | 0 | 0 | 0 | 0 | 0
47 | 25130700 | 25130693 | 8867718 | 1 | 1 | 1 | 2 | 400002 | ЦЭМ сб.40, разд.00, поз.02 | Автомобили бортовые, грузоподъемность до 8 т | 1480 | 1013 | маш.ч | МАШ.Ч | 1 | 0.005 | 0 | 107.3 | 0 | 0 | 0 | 1 | 0 | 0 | 0 | 0.005 | 0 | 2 | 25130725 | 1 | 0 | 94 | 0 | 0 | 0 | 0 | 0 | 0 | 0 | 0 | 0 | 0 | 0 | 0 | 0 | 0 | 0 | 0 | 0 | 0 | 0 | 0 | 0 | 0 | 0
47 | 25130701 | 25130693 | 8803368 | 1 | 1 | 1 | 3 | 101-1924 | ФССЦ, сб.101,поз.1924 | Электроды диаметром 4 мм Э42А | 1346 | 1009 | кг | кг | 1 | 0.07 | 14.3 | 0 | 0 | 0 | 0 | 1 | 0 | 0 | 0 | 0.07 | 0 | 2 | 25130726 | 1 | 0 | 95 | 0 | 0 | 0 | 0 | 0 | 0 | 0 | 0 | 0 | 0 | 0 | 0 | 0 | 0 | 0 | 0 | 0 | 0 | 0 | 0 | 0 | 0 | 0
47 | 25130702 | 25130693 | 8803443 | 1 | 1 | 1 | 3 | 101-1964 | ФССЦ, сб.101,поз.1964 | Шпагат бумажный | 1346 | 1009 | кг | кг | 1 | 0.004 | 18.9 | 0 | 0 | 0 | 0 | 1 | 0 | 0 | 0 | 0.004 | 0 | 2 | 25130727 | 1 | 0 | 96 | 0 | 0 | 0 | 0 | 0 | 0 | 0 | 0 | 0 | 0 | 0 | 0 | 0 | 0 | 0 | 0 | 0 | 0 | 0 | 0 | 0 | 0 | 0
47 | 25130703 | 25130693 | 8803471 | 1 | 1 | 1 | 3 | 101-1977 | ФССЦ, сб.101,поз.1977 | Болты строительные с гайками и шайбами | 1346 | 1009 | кг | кг | 1 | 0.38 | 9.04 | 0 | 0 | 0 | 0 | 1 | 0 | 0 | 0 | 0.38 | 0 | 2 | 25130728 | 1 | 0 | 97 | 0 | 0 | 0 | 0 | 0 | 0 | 0 | 0 | 0 | 0 | 0 | 0 | 0 | 0 | 0 | 0 | 0 | 0 | 0 | 0 | 0 | 0 | 0
47 | 25130704 | 25130693 | 8804060 | 1 | 1 | 1 | 3 | 101-9100 | ФССЦ, сб.101,поз.9100 | Патроны для пристрелки | 1358 | 1010 | 10 шт. | 10 шт. | 10 | 1.22 | 23.4 | 0 | 0 | 0 | 0 | 1 | 0 | 0 | 0 | 1.22 | 0 | 2 | 25130729 | 1 | 0 | 98 | 0 | 0 | 0 | 0 | 0 | 0 | 0 | 0 | 0 | 0 | 0 | 0 | 0 | 0 | 0 | 0 | 0 | 0 | 0 | 0 | 0 | 0 | 0
47 | 25130705 | 25130693 | 8804077 | 1 | 1 | 1 | 3 | 101-9103 | ФССЦ, сб.101,поз.9103 | Дюбели распорные | 1355 | 1010 | 100 шт. | 100 шт. | 100 | 0.014 | 86 | 0 | 0 | 0 | 0 | 1 | 0 | 0 | 0 | 0.014 | 0 | 2 | 25130730 | 1 | 0 | 99 | 0 | 0 | 0 | 0 | 0 | 0 | 0 | 0 | 0 | 0 | 0 | 0 | 0 | 0 | 0 | 0 | 0 | 0 | 0 | 0 | 0 | 0 | 0
47 | 25130706 | 25130693 | 8804096 | 1 | 1 | 1 | 3 | 101-9109 | ФССЦ, сб.101,поз.9109 | Дюбели для пристрелки | 1358 | 1010 | 10 шт. | 10 шт. | 10 | 1.22 | 26.4 | 0 | 0 | 0 | 0 | 1 | 0 | 0 | 0 | 1.22 | 0 | 2 | 25130731 | 1 | 0 | 100 | 0 | 0 | 0 | 0 | 0 | 0 | 0 | 0 | 0 | 0 | 0 | 0 | 0 | 0 | 0 | 0 | 0 | 0 | 0 | 0 | 0 | 0 | 0
47 | 25130707 | 25130693 | 8804778 | 1 | 1 | 1 | 3 | 101-9760 | ФССЦ, сб.101,поз.9760 | Лак электроизоляционный 318 | 1346 | 1009 | кг | кг | 1 | 0.014 | 37.4 | 0 | 0 | 0 | 0 | 1 | 0 | 0 | 0 | 0.014 | 0 | 2 | 25130732 | 1 | 0 | 101 | 0 | 0 | 0 | 0 | 0 | 0 | 0 | 0 | 0 | 0 | 0 | 0 | 0 | 0 | 0 | 0 | 0 | 0 | 0 | 0 | 0 | 0 | 0
47 | 25130708 | 25130693 | 8804839 | 1 | 1 | 1 | 3 | 101-9852 | ФССЦ, сб.101,поз.9852 | Краска | 1346 | 1009 | кг | кг | 1 | 0.047 | 28.6 | 0 | 0 | 0 | 0 | 1 | 0 | 0 | 0 | 0.047 | 0 | 2 | 25130733 | 1 | 0 | 102 | 0 | 0 | 0 | 0 | 0 | 0 | 0 | 0 | 0 | 0 | 0 | 0 | 0 | 0 | 0 | 0 | 0 | 0 | 0 | 0 | 0 | 0 | 0
47 | 25130709 | 25130693 | 8821294 | 1 | 1 | 1 | 3 | 201-9408 | ФССЦ, сб.201,поз.9408 | Конструкции стальные индивидуальные решетчатые сварные массой до 0,1 т | 1348 | 1009 | т | т | 1000 | 0.002 | 11500 | 0 | 0 | 0 | 0 | 1 | 0 | 0 | 0 | 0.002 | 0 | 2 | 25130734 | 1 | 0 | 103 | 0 | 0 | 0 | 0 | 0 | 0 | 0 | 0 | 0 | 0 | 0 | 0 | 0 | 0 | 0 | 0 | 0 | 0 | 0 | 0 | 0 | 0 | 0
47 | 25130710 | 25130693 | 8841165 | 1 | 1 | 1 | 3 | 500-9062 | ФССЦ, сб.500,поз.9062 | Hаконечники кабельные | 1354 | 1010 | шт. | шт. | 1 | 6.1 | 0 | 0 | 0 | 0 | 0 | 1 | 0 | 0 | 0 | 6.1 | 0 | 2 | 25130735 | 1 | 0 | 104 | 0 | 0 | 0 | 0 | 0 | 0 | 0 | 0 | 0 | 0 | 0 | 0 | 0 | 0 | 0 | 0 | 0 | 0 | 0 | 0 | 0 | 0 | 0
47 | 25130711 | 25130693 | 8841188 | 1 | 1 | 1 | 3 | 500-9081 | ФССЦ, сб.500,поз.9081 | Перемычки гибкие, тип ПГС-50 | 1354 | 1010 | шт. | шт. | 1 | 1 | 0 | 0 | 0 | 0 | 0 | 1 | 0 | 0 | 0 | 1 | 0 | 2 | 25130736 | 1 | 0 | 105 | 0 | 0 | 0 | 0 | 0 | 0 | 0 | 0 | 0 | 0 | 0 | 0 | 0 | 0 | 0 | 0 | 0 | 0 | 0 | 0 | 0 | 0 | 0
47 | 25130712 | 25130693 | 8841404 | 1 | 1 | 1 | 3 | 500-9500 | ФССЦ, сб.500,поз.9500 | Бирки маркировочные | 1355 | 1010 | 100 шт. | 100 шт. | 100 | 0.02 | 142.5 | 0 | 0 | 0 | 0 | 1 | 0 | 0 | 0 | 0.02 | 0 | 2 | 25130737 | 1 | 0 | 106 | 0 | 0 | 0 | 0 | 0 | 0 | 0 | 0 | 0 | 0 | 0 | 0 | 0 | 0 | 0 | 0 | 0 | 0 | 0 | 0 | 0 | 0 | 0
47 | 25130713 | 25130693 | 8841455 | 1 | 1 | 1 | 3 | 500-9619 | ФССЦ, сб.500,поз.9619 | Hитки швейные | 1346 | 1009 | кг | кг | 1 | 0.002 | 0 | 0 | 0 | 0 | 0 | 1 | 0 | 0 | 0 | 0.002 | 0 | 2 | 25130738 | 1 | 0 | 107 | 0 | 0 | 0 | 0 | 0 | 0 | 0 | 0 | 0 | 0 | 0 | 0 | 0 | 0 | 0 | 0 | 0 | 0 | 0 | 0 | 0 | 0 | 0
47 | 25130714 | 25130693 | 8855299 | 1 | 1 | 1 | 3 | 542-9033 | ФССЦ, сб.542,поз.9033 | Вазелин технический | 1346 | 1009 | кг | кг | 1 | 0.009 | 30.6 | 0 | 0 | 0 | 0 | 1 | 0 | 0 | 0 | 0.009 | 0 | 2 | 25130739 | 1 | 0 | 108 | 0 | 0 | 0 | 0 | 0 | 0 | 0 | 0 | 0 | 0 | 0 | 0 | 0 | 0 | 0 | 0 | 0 | 0 | 0 | 0 | 0 | 0 | 0
47 | 25130715 | 25130693 | 8855561 | 1 | 1 | 1 | 3 | 544-0089 | ФССЦ, сб.544,поз.0089 | Лента липкая изоляционная на поликасиновом компаунде марки ЛСЭПЛ, шириной 20-30 мм, толщиной от 0,14 до 0,19 мм включительно | 1346 | 1009 | кг | кг | 1 | 0.036 | 91.29 | 0 | 0 | 0 | 0 | 1 | 0 | 0 | 0 | 0.036 | 0 | 2 | 25130740 | 1 | 0 | 109 | 0 | 0 | 0 | 0 | 0 | 0 | 0 | 0 | 0 | 0 | 0 | 0 | 0 | 0 | 0 | 0 | 0 | 0 | 0 | 0 | 0 | 0 | 0
47 | 25130716 | 25130693 | 10969909 | 1 | 1 | 1 | 3 | 545-0039 | ССЦ Московской обл.,сб.545,поз.0039 | Выключатели автоматические типа АЕ20: АЕ2043-1ОО-00 У3 I-63А | 1354 | 1010 | шт. | шт. | 1 | 1 | 120.15 | 0 | 0 | 0 | 0 | 0 | 0 | 0 | 0 | 1 | 0 | 1 | -1 | 0 | 0 |  | 0 | 0 | 0 | 0 | 0 | 0 | 0 | 0 | 0 | 0 | 0 | 0 | 0 | 0 | 0 | 0 | 0 | 0 | 0 | 0 | 0 | 0 | 0
47 | 25130717 | 25130693 | 14802457 | 1 | 1 | 1 | 3 | 546-0501-39 | ССЦ Московской обл.,сб.546,поз.0501-39 | Указатель световой | 1354 | 1010 | шт. | шт. | 1 | 1 | 49.7 | 0 | 0 | 0 | 0 | 0 | 0 | 0 | 0 | 1 | 0 | 1 | -1 | 0 | 0 |  | 0 | 0 | 0 | 0 | 0 | 0 | 0 | 0 | 0 | 0 | 0 | 0 | 0 | 0 | 0 | 0 | 0 | 0 | 0 | 0 | 0 | 0 | 0
47 | 25130718 | 25130693 | 10974217 | 1 | 1 | 1 | 3 | 549-0022 | ССЦ Московской обл.,сб.549,поз.0022 | Реле промежуточные электромагнитные серии ПЭ-37 У3 | 1354 | 1010 | шт. | шт. | 1 | 1 | 147.72 | 0 | 0 | 0 | 0 | 0 | 0 | 0 | 0 | 1 | 0 | 1 | -1 | 0 | 0 |  | 0 | 0 | 0 | 0 | 0 | 0 | 0 | 0 | 0 | 0 | 0 | 0 | 0 | 0 | 0 | 0 | 0 | 0 | 0 | 0 | 0 | 0 | 0
51 | 25130745 | 25130744 | 121636 | 1 | 1 | 1 | 1 | 1-3.7 |  | Затраты труда рабочих, разряд работ 3.7 | 1369 | 1013 | чел.-ч | чел.-ч | 1 | 3.17 | 0 | 0 | 0 | 8.73 | 0 | 1 | 0 | 0 | 0 | 3.17 | 1 | 2 | 25130768 | 1 | 0 | 110 | 0 | 0 | 0 | 0 | 0 | 0 | 0 | 0 | 0 | 0 | 0 | 0 | 0 | 0 | 0 | 0 | 0 | 0 | 0 | 0 | 0 | 0 | 0
51 | 25130746 | 25130744 | 121548 | 1 | 1 | 1 | 1 | 2 |  | Затраты труда машинистов | 608254 | 1013 | чел.час | чел.час | 1 | 0.012 | 0 | 0 | 0 | 0 | 0 | 1 | 0 | 0 | 0 | 0.012 | 2 | 2 | 25130769 | 1 | 0 | 111 | 0 | 0 | 0 | 0 | 0 | 0 | 0 | 0 | 0 | 0 | 0 | 0 | 0 | 0 | 0 | 0 | 0 | 0 | 0 | 0 | 0 | 0 | 0
51 | 25130747 | 25130744 | 8863260 | 1 | 1 | 1 | 2 | 021102 | ЦЭМ сб.02, разд.11, поз.02 | Краны на автомобильном ходу при работе на монтаже технологического оборудования 10 т | 1480 | 1013 | маш.ч | МАШ.Ч | 1 | 0.006 | 0 | 134.65 | 13.5 | 0 | 0 | 1 | 0 | 0 | 0 | 0.006 | 0 | 2 | 25130770 | 1 | 0 | 112 | 0 | 0 | 0 | 0 | 0 | 0 | 0 | 0 | 0 | 0 | 0 | 0 | 0 | 0 | 0 | 0 | 0 | 0 | 0 | 0 | 0 | 0 | 0
51 | 25130748 | 25130744 | 8863809 | 1 | 1 | 1 | 2 | 040502 | ЦЭМ сб.04, разд.05, поз.02 | Установки для сварки ручной дуговой (постоянного тока) | 1480 | 1013 | маш.ч | МАШ.Ч | 1 | 0.13 | 0 | 8.1 | 0 | 0 | 0 | 1 | 0 | 0 | 0 | 0.13 | 0 | 2 | 25130771 | 1 | 0 | 113 | 0 | 0 | 0 | 0 | 0 | 0 | 0 | 0 | 0 | 0 | 0 | 0 | 0 | 0 | 0 | 0 | 0 | 0 | 0 | 0 | 0 | 0 | 0
51 | 25130749 | 25130744 | 8866914 | 1 | 1 | 1 | 2 | 330206 | ЦЭМ сб.33, разд.02, поз.06 | Дрели электрические | 1480 | 1013 | маш.ч | МАШ.Ч | 1 | 0.04 | 0 | 1.95 | 0 | 0 | 0 | 1 | 0 | 0 | 0 | 0.04 | 0 | 2 | 25130772 | 1 | 0 | 114 | 0 | 0 | 0 | 0 | 0 | 0 | 0 | 0 | 0 | 0 | 0 | 0 | 0 | 0 | 0 | 0 | 0 | 0 | 0 | 0 | 0 | 0 | 0
51 | 25130750 | 25130744 | 8867718 | 1 | 1 | 1 | 2 | 400002 | ЦЭМ сб.40, разд.00, поз.02 | Автомобили бортовые, грузоподъемность до 8 т | 1480 | 1013 | маш.ч | МАШ.Ч | 1 | 0.006 | 0 | 107.3 | 0 | 0 | 0 | 1 | 0 | 0 | 0 | 0.006 | 0 | 2 | 25130773 | 1 | 0 | 115 | 0 | 0 | 0 | 0 | 0 | 0 | 0 | 0 | 0 | 0 | 0 | 0 | 0 | 0 | 0 | 0 | 0 | 0 | 0 | 0 | 0 | 0 | 0
51 | 25130751 | 25130744 | 8803368 | 1 | 1 | 1 | 3 | 101-1924 | ФССЦ, сб.101,поз.1924 | Электроды диаметром 4 мм Э42А | 1346 | 1009 | кг | кг | 1 | 0.08 | 14.3 | 0 | 0 | 0 | 0 | 1 | 0 | 0 | 0 | 0.08 | 0 | 2 | 25130774 | 1 | 0 | 116 | 0 | 0 | 0 | 0 | 0 | 0 | 0 | 0 | 0 | 0 | 0 | 0 | 0 | 0 | 0 | 0 | 0 | 0 | 0 | 0 | 0 | 0 | 0
51 | 25130752 | 25130744 | 8803443 | 1 | 1 | 1 | 3 | 101-1964 | ФССЦ, сб.101,поз.1964 | Шпагат бумажный | 1346 | 1009 | кг | кг | 1 | 0.002 | 18.9 | 0 | 0 | 0 | 0 | 1 | 0 | 0 | 0 | 0.002 | 0 | 2 | 25130775 | 1 | 0 | 117 | 0 | 0 | 0 | 0 | 0 | 0 | 0 | 0 | 0 | 0 | 0 | 0 | 0 | 0 | 0 | 0 | 0 | 0 | 0 | 0 | 0 | 0 | 0
51 | 25130753 | 25130744 | 8803471 | 1 | 1 | 1 | 3 | 101-1977 | ФССЦ, сб.101,поз.1977 | Болты строительные с гайками и шайбами | 1346 | 1009 | кг | кг | 1 | 0.373 | 9.04 | 0 | 0 | 0 | 0 | 1 | 0 | 0 | 0 | 0.373 | 0 | 2 | 25130776 | 1 | 0 | 118 | 0 | 0 | 0 | 0 | 0 | 0 | 0 | 0 | 0 | 0 | 0 | 0 | 0 | 0 | 0 | 0 | 0 | 0 | 0 | 0 | 0 | 0 | 0
51 | 25130754 | 25130744 | 8804060 | 1 | 1 | 1 | 3 | 101-9100 | ФССЦ, сб.101,поз.9100 | Патроны для пристрелки | 1358 | 1010 | 10 шт. | 10 шт. | 10 | 1.22 | 23.4 | 0 | 0 | 0 | 0 | 1 | 0 | 0 | 0 | 1.22 | 0 | 2 | 25130777 | 1 | 0 | 119 | 0 | 0 | 0 | 0 | 0 | 0 | 0 | 0 | 0 | 0 | 0 | 0 | 0 | 0 | 0 | 0 | 0 | 0 | 0 | 0 | 0 | 0 | 0
51 | 25130755 | 25130744 | 8804077 | 1 | 1 | 1 | 3 | 101-9103 | ФССЦ, сб.101,поз.9103 | Дюбели распорные | 1355 | 1010 | 100 шт. | 100 шт. | 100 | 0.014 | 86 | 0 | 0 | 0 | 0 | 1 | 0 | 0 | 0 | 0.014 | 0 | 2 | 25130778 | 1 | 0 | 120 | 0 | 0 | 0 | 0 | 0 | 0 | 0 | 0 | 0 | 0 | 0 | 0 | 0 | 0 | 0 | 0 | 0 | 0 | 0 | 0 | 0 | 0 | 0
51 | 25130756 | 25130744 | 8804096 | 1 | 1 | 1 | 3 | 101-9109 | ФССЦ, сб.101,поз.9109 | Дюбели для пристрелки | 1358 | 1010 | 10 шт. | 10 шт. | 10 | 1.22 | 26.4 | 0 | 0 | 0 | 0 | 1 | 0 | 0 | 0 | 1.22 | 0 | 2 | 25130779 | 1 | 0 | 121 | 0 | 0 | 0 | 0 | 0 | 0 | 0 | 0 | 0 | 0 | 0 | 0 | 0 | 0 | 0 | 0 | 0 | 0 | 0 | 0 | 0 | 0 | 0
51 | 25130757 | 25130744 | 8804778 | 1 | 1 | 1 | 3 | 101-9760 | ФССЦ, сб.101,поз.9760 | Лак электроизоляционный 318 | 1346 | 1009 | кг | кг | 1 | 0.012 | 37.4 | 0 | 0 | 0 | 0 | 1 | 0 | 0 | 0 | 0.012 | 0 | 2 | 25130780 | 1 | 0 | 122 | 0 | 0 | 0 | 0 | 0 | 0 | 0 | 0 | 0 | 0 | 0 | 0 | 0 | 0 | 0 | 0 | 0 | 0 | 0 | 0 | 0 | 0 | 0
51 | 25130758 | 25130744 | 8804839 | 1 | 1 | 1 | 3 | 101-9852 | ФССЦ, сб.101,поз.9852 | Краска | 1346 | 1009 | кг | кг | 1 | 0.039 | 28.6 | 0 | 0 | 0 | 0 | 1 | 0 | 0 | 0 | 0.039 | 0 | 2 | 25130781 | 1 | 0 | 123 | 0 | 0 | 0 | 0 | 0 | 0 | 0 | 0 | 0 | 0 | 0 | 0 | 0 | 0 | 0 | 0 | 0 | 0 | 0 | 0 | 0 | 0 | 0
51 | 25130759 | 25130744 | 8821294 | 1 | 1 | 1 | 3 | 201-9408 | ФССЦ, сб.201,поз.9408 | Конструкции стальные индивидуальные решетчатые сварные массой до 0,1 т | 1348 | 1009 | т | т | 1000 | 0.003 | 11500 | 0 | 0 | 0 | 0 | 1 | 0 | 0 | 0 | 0.003 | 0 | 2 | 25130782 | 1 | 0 | 124 | 0 | 0 | 0 | 0 | 0 | 0 | 0 | 0 | 0 | 0 | 0 | 0 | 0 | 0 | 0 | 0 | 0 | 0 | 0 | 0 | 0 | 0 | 0
51 | 25130760 | 25130744 | 8841188 | 1 | 1 | 1 | 3 | 500-9081 | ФССЦ, сб.500,поз.9081 | Перемычки гибкие, тип ПГС-50 | 1354 | 1010 | шт. | шт. | 1 | 1 | 0 | 0 | 0 | 0 | 0 | 1 | 0 | 0 | 0 | 1 | 0 | 2 | 25130783 | 1 | 0 | 125 | 0 | 0 | 0 | 0 | 0 | 0 | 0 | 0 | 0 | 0 | 0 | 0 | 0 | 0 | 0 | 0 | 0 | 0 | 0 | 0 | 0 | 0 | 0
51 | 25130761 | 25130744 | 8841404 | 1 | 1 | 1 | 3 | 500-9500 | ФССЦ, сб.500,поз.9500 | Бирки маркировочные | 1355 | 1010 | 100 шт. | 100 шт. | 100 | 0.031 | 142.5 | 0 | 0 | 0 | 0 | 1 | 0 | 0 | 0 | 0.031 | 0 | 2 | 25130784 | 1 | 0 | 126 | 0 | 0 | 0 | 0 | 0 | 0 | 0 | 0 | 0 | 0 | 0 | 0 | 0 | 0 | 0 | 0 | 0 | 0 | 0 | 0 | 0 | 0 | 0
51 | 25130762 | 25130744 | 8841408 | 1 | 1 | 1 | 3 | 500-9502 | ФССЦ, сб.500,поз.9502 | Бирки-оконцеватели | 1355 | 1010 | 100 шт. | 100 шт. | 100 | 6.1 | 0 | 0 | 0 | 0 | 0 | 1 | 0 | 0 | 0 | 6.1 | 0 | 2 | 25130785 | 1 | 0 | 127 | 0 | 0 | 0 | 0 | 0 | 0 | 0 | 0 | 0 | 0 | 0 | 0 | 0 | 0 | 0 | 0 | 0 | 0 | 0 | 0 | 0 | 0 | 0
51 | 25130763 | 25130744 | 8841455 | 1 | 1 | 1 | 3 | 500-9619 | ФССЦ, сб.500,поз.9619 | Hитки швейные | 1346 | 1009 | кг | кг | 1 | 0.001 | 0 | 0 | 0 | 0 | 0 | 1 | 0 | 0 | 0 | 0.001 | 0 | 2 | 25130786 | 1 | 0 | 128 | 0 | 0 | 0 | 0 | 0 | 0 | 0 | 0 | 0 | 0 | 0 | 0 | 0 | 0 | 0 | 0 | 0 | 0 | 0 | 0 | 0 | 0 | 0
51 | 25130764 | 25130744 | 0 | 0 | 1 | 1 | 3 | 500-9871-065 | ССЦ Московской обл.,сб.500,поз.9871-12 | Ящик управления Я5111-3474 | 1354 | 1010 | шт. | шт. | 1 | 0.035714 | 4456.07 | 0 | 0 | 0 | 0 | 0 | 0 | 0 | 0 | 0.035714 | 0 | 1 | -1 | 0 | 0 |  | 0 | 0 | 0 | 0 | 0 | 0 | 0 | 0 | 0 | 0 | 0 | 0 | 0 | 0 | 0 | 0 | 0 | 0 | 0 | 0 | 0 | 0 | 0
51 | 25130765 | 25130744 | 8855299 | 1 | 1 | 1 | 3 | 542-9033 | ФССЦ, сб.542,поз.9033 | Вазелин технический | 1346 | 1009 | кг | кг | 1 | 0.012 | 30.6 | 0 | 0 | 0 | 0 | 1 | 0 | 0 | 0 | 0.012 | 0 | 2 | 25130787 | 1 | 0 | 129 | 0 | 0 | 0 | 0 | 0 | 0 | 0 | 0 | 0 | 0 | 0 | 0 | 0 | 0 | 0 | 0 | 0 | 0 | 0 | 0 | 0 | 0 | 0
51 | 25130766 | 25130744 | 8855561 | 1 | 1 | 1 | 3 | 544-0089 | ФССЦ, сб.544,поз.0089 | Лента липкая изоляционная на поликасиновом компаунде марки ЛСЭПЛ, шириной 20-30 мм, толщиной от 0,14 до 0,19 мм включительно | 1346 | 1009 | кг | кг | 1 | 0.024 | 91.29 | 0 | 0 | 0 | 0 | 1 | 0 | 0 | 0 | 0.024 | 0 | 2 | 25130788 | 1 | 0 | 130 | 0 | 0 | 0 | 0 | 0 | 0 | 0 | 0 | 0 | 0 | 0 | 0 | 0 | 0 | 0 | 0 | 0 | 0 | 0 | 0 | 0 | 0 | 0
51 | 25130767 | 25130744 | 10971652 | 1 | 1 | 1 | 3 | 545-3011 | ССЦ Московской обл.,сб.545,поз.3011 | Пускатели электромагнитные типа ПМА-0000 нереверсивные без реле, без кнопок ПМА-3122 У2В | 1354 | 1010 | шт. | шт. | 1 | 1 | 147.97 | 0 | 0 | 0 | 0 | 0 | 0 | 0 | 0 | 1 | 0 | 1 | -1 | 0 | 0 |  | 0 | 0 | 0 | 0 | 0 | 0 | 0 | 0 | 0 | 0 | 0 | 0 | 0 | 0 | 0 | 0 | 0 | 0 | 0 | 0 | 0 | 0 | 0
53 | 25130791 | 25130790 | 121651 | 1 | 1 | 1 | 1 | 1-4.2 |  | ЗАТРАТЫ ТРУДА РАБОЧИХ-СТРОИТЕЛЕЙ | 1369 | 1013 | чел.-ч | чел.-ч | 1 | 2.8 | 0 | 0 | 0 | 9.91 | 0 | 1 | 0 | 0 | 0 | 2.8 | 1 | 2 | 25130819 | 1 | 0 | 131 | 0 | 0 | 0 | 0 | 0 | 0 | 0 | 0 | 0 | 0 | 0 | 0 | 0 | 0 | 0 | 0 | 0 | 0 | 0 | 0 | 0 | 0 | 0
53 | 25130792 | 25130790 | 121548 | 1 | 1 | 1 | 1 | 2 |  | ЗАТРАТЫ ТРУДА МАШИНИСТОВ | 1369 | 1013 | чел.-ч | чел.-ч | 1 | 0.022 | 0 | 0 | 0 | 0 | 0 | 1 | 0 | 0 | 0 | 0.022 | 2 | 2 | 25130820 | 1 | 0 | 132 | 0 | 0 | 0 | 0 | 0 | 0 | 0 | 0 | 0 | 0 | 0 | 0 | 0 | 0 | 0 | 0 | 0 | 0 | 0 | 0 | 0 | 0 | 0
53 | 25130793 | 25130790 | 8863260 | 1 | 1 | 1 | 2 | 021102 | ЦЭМ сб.02, разд.11, поз.02 | Краны на автомобильном ходу при работе на монтаже технологического оборудования 10 т | 1480 | 1013 | маш.ч | МАШ.Ч | 1 | 0.011 | 0 | 134.65 | 13.5 | 0 | 0 | 1 | 0 | 0 | 0 | 0.011 | 0 | 2 | 25130821 | 1 | 0 | 133 | 0 | 0 | 0 | 0 | 0 | 0 | 0 | 0 | 0 | 0 | 0 | 0 | 0 | 0 | 0 | 0 | 0 | 0 | 0 | 0 | 0 | 0 | 0
53 | 25130794 | 25130790 | 8863809 | 1 | 1 | 1 | 2 | 040502 | ЦЭМ сб.04, разд.05, поз.02 | Установки для сварки ручной дуговой (постоянного тока) | 1368 | 1011 | маш.-ч | маш.-ч | 1 | 0.14 | 0 | 8.1 | 0 | 0 | 0 | 1 | 0 | 0 | 0 | 0.14 | 0 | 2 | 25130822 | 1 | 0 | 134 | 0 | 0 | 0 | 0 | 0 | 0 | 0 | 0 | 0 | 0 | 0 | 0 | 0 | 0 | 0 | 0 | 0 | 0 | 0 | 0 | 0 | 0 | 0
53 | 25130795 | 25130790 | 8866914 | 1 | 1 | 1 | 2 | 330206 | ЦЭМ сб.33, разд.02, поз.06 | Дрели электрические | 1480 | 1013 | маш.ч | МАШ.Ч | 1 | 0.23 | 0 | 1.95 | 0 | 0 | 0 | 1 | 0 | 0 | 0 | 0.23 | 0 | 2 | 25130823 | 1 | 0 | 135 | 0 | 0 | 0 | 0 | 0 | 0 | 0 | 0 | 0 | 0 | 0 | 0 | 0 | 0 | 0 | 0 | 0 | 0 | 0 | 0 | 0 | 0 | 0
53 | 25130796 | 25130790 | 8867237 | 1 | 1 | 1 | 2 | 350451 | ЦЭМ сб.35, разд.04, поз.51 | Прессы гидравлические с электроприводом | 1480 | 1013 | маш.ч | МАШ.Ч | 1 | 0.14 | 0 | 1.11 | 0 | 0 | 0 | 1 | 0 | 0 | 0 | 0.14 | 0 | 2 | 25130824 | 1 | 0 | 136 | 0 | 0 | 0 | 0 | 0 | 0 | 0 | 0 | 0 | 0 | 0 | 0 | 0 | 0 | 0 | 0 | 0 | 0 | 0 | 0 | 0 | 0 | 0
53 | 25130797 | 25130790 | 8867718 | 1 | 1 | 1 | 2 | 400002 | ЦЭМ сб.40, разд.00, поз.02 | Автомобили бортовые грузоподъемностью до 8 т | 1480 | 1013 | маш.ч | МАШ.Ч | 1 | 0.011 | 0 | 95.53 | 0 | 0 | 0 | 1 | 0 | 0 | 0 | 0.011 | 0 | 2 | 25130825 | 1 | 0 | 137 | 0 | 0 | 0 | 0 | 0 | 0 | 0 | 0 | 0 | 0 | 0 | 0 | 0 | 0 | 0 | 0 | 0 | 0 | 0 | 0 | 0 | 0 | 0
53 | 25130798 | 25130790 | 8803368 | 1 | 1 | 1 | 3 | 101-1924 | ФССЦ, сб.101,поз.1924 | Электроды диаметром 4 мм Э42А | 1346 | 1009 | кг | кг | 1 | 0.07 | 14.3 | 0 | 0 | 0 | 0 | 1 | 0 | 0 | 0 | 0.07 | 0 | 2 | 25130826 | 1 | 0 | 138 | 0 | 0 | 0 | 0 | 0 | 0 | 0 | 0 | 0 | 0 | 0 | 0 | 0 | 0 | 0 | 0 | 0 | 0 | 0 | 0 | 0 | 0 | 0
53 | 25130799 | 25130790 | 8803443 | 1 | 1 | 1 | 3 | 101-1964 | ФССЦ, сб.101,поз.1964 | Шпагат бумажный | 1346 | 1009 | кг | кг | 1 | 0.002 | 18.9 | 0 | 0 | 0 | 0 | 1 | 0 | 0 | 0 | 0.002 | 0 | 2 | 25130827 | 1 | 0 | 139 | 0 | 0 | 0 | 0 | 0 | 0 | 0 | 0 | 0 | 0 | 0 | 0 | 0 | 0 | 0 | 0 | 0 | 0 | 0 | 0 | 0 | 0 | 0
53 | 25130800 | 25130790 | 8803471 | 1 | 1 | 1 | 3 | 101-1977 | ФССЦ, сб.101,поз.1977 | Болты строительные с гайками и шайбами | 1346 | 1009 | кг | кг | 1 | 0.271 | 9.04 | 0 | 0 | 0 | 0 | 1 | 0 | 0 | 0 | 0.271 | 0 | 2 | 25130828 | 1 | 0 | 140 | 0 | 0 | 0 | 0 | 0 | 0 | 0 | 0 | 0 | 0 | 0 | 0 | 0 | 0 | 0 | 0 | 0 | 0 | 0 | 0 | 0 | 0 | 0
53 | 25130801 | 25130790 | 8804077 | 1 | 1 | 1 | 3 | 101-9103 | ФССЦ, сб.101,поз.9103 | Дюбели распорные | 1355 | 1010 | 100 шт. | 100 шт. | 100 | 0.02 | 86 | 0 | 0 | 0 | 0 | 1 | 0 | 0 | 0 | 0.02 | 0 | 2 | 25130829 | 1 | 0 | 141 | 0 | 0 | 0 | 0 | 0 | 0 | 0 | 0 | 0 | 0 | 0 | 0 | 0 | 0 | 0 | 0 | 0 | 0 | 0 | 0 | 0 | 0 | 0
53 | 25130802 | 25130790 | 8804778 | 1 | 1 | 1 | 3 | 101-9760 | ФССЦ, сб.101,поз.9760 | Лак электроизоляционный 318 | 1346 | 1009 | кг | кг | 1 | 0.009 | 37.4 | 0 | 0 | 0 | 0 | 1 | 0 | 0 | 0 | 0.009 | 0 | 2 | 25130830 | 1 | 0 | 142 | 0 | 0 | 0 | 0 | 0 | 0 | 0 | 0 | 0 | 0 | 0 | 0 | 0 | 0 | 0 | 0 | 0 | 0 | 0 | 0 | 0 | 0 | 0
53 | 25130803 | 25130790 | 8804839 | 1 | 1 | 1 | 3 | 101-9852 | ФССЦ, сб.101,поз.9852 | Краска | 1346 | 1009 | кг | кг | 1 | 0.068 | 28.6 | 0 | 0 | 0 | 0 | 1 | 0 | 0 | 0 | 0.068 | 0 | 2 | 25130831 | 1 | 0 | 143 | 0 | 0 | 0 | 0 | 0 | 0 | 0 | 0 | 0 | 0 | 0 | 0 | 0 | 0 | 0 | 0 | 0 | 0 | 0 | 0 | 0 | 0 | 0
53 | 25130804 | 25130790 | 8821294 | 1 | 1 | 1 | 3 | 201-9408 | ФССЦ, сб.201,поз.9408 | Конструкции стальные индивидуальные решетчатые сварные массой до 0,1 т | 1348 | 1009 | т | т | 1000 | 0.01 | 11500 | 0 | 0 | 0 | 0 | 1 | 0 | 0 | 0 | 0.01 | 0 | 2 | 25130832 | 1 | 0 | 144 | 0 | 0 | 0 | 0 | 0 | 0 | 0 | 0 | 0 | 0 | 0 | 0 | 0 | 0 | 0 | 0 | 0 | 0 | 0 | 0 | 0 | 0 | 0
53 | 25130805 | 25130790 | 0 | 0 | 1 | 1 | 3 | 500-9016-110 | ССЦ Московской обл.,сб.500,поз.9871-12 | Ящик управления Я5111-3174 | 1354 | 1010 | шт. | шт. | 1 | 0.035714 | 5382 | 0 | 0 | 0 | 0 | 0 | 0 | 0 | 0 | 0.035714 | 0 | 1 | -1 | 0 | 0 |  | 0 | 0 | 0 | 0 | 0 | 0 | 0 | 0 | 0 | 0 | 0 | 0 | 0 | 0 | 0 | 0 | 0 | 0 | 0 | 0 | 0 | 0 | 0
53 | 25130806 | 25130790 | 8841165 | 1 | 1 | 1 | 3 | 500-9062 | ФССЦ, сб.500,поз.9062 | Hаконечники кабельные | 1354 | 1010 | шт. | шт. | 1 | 4.1 | 0 | 0 | 0 | 0 | 0 | 1 | 0 | 0 | 0 | 4.1 | 0 | 2 | 25130833 | 1 | 0 | 145 | 0 | 0 | 0 | 0 | 0 | 0 | 0 | 0 | 0 | 0 | 0 | 0 | 0 | 0 | 0 | 0 | 0 | 0 | 0 | 0 | 0 | 0 | 0
53 | 25130807 | 25130790 | 8841188 | 1 | 1 | 1 | 3 | 500-9081 | ФССЦ, сб.500,поз.9081 | Перемычки гибкие, тип ПГС-50 | 1354 | 1010 | шт. | шт. | 1 | 1 | 0 | 0 | 0 | 0 | 0 | 1 | 0 | 0 | 0 | 1 | 0 | 2 | 25130834 | 1 | 0 | 146 | 0 | 0 | 0 | 0 | 0 | 0 | 0 | 0 | 0 | 0 | 0 | 0 | 0 | 0 | 0 | 0 | 0 | 0 | 0 | 0 | 0 | 0 | 0
53 | 25130808 | 25130790 | 8841404 | 1 | 1 | 1 | 3 | 500-9500 | ФССЦ, сб.500,поз.9500 | Бирки маркировочные | 1355 | 1010 | 100 шт. | 100 шт. | 100 | 0.02 | 142.5 | 0 | 0 | 0 | 0 | 1 | 0 | 0 | 0 | 0.02 | 0 | 2 | 25130835 | 1 | 0 | 147 | 0 | 0 | 0 | 0 | 0 | 0 | 0 | 0 | 0 | 0 | 0 | 0 | 0 | 0 | 0 | 0 | 0 | 0 | 0 | 0 | 0 | 0 | 0
53 | 25130809 | 25130790 | 8841455 | 1 | 1 | 1 | 3 | 500-9619 | ФССЦ, сб.500,поз.9619 | Hитки швейные | 1346 | 1009 | кг | кг | 1 | 0.001 | 0 | 0 | 0 | 0 | 0 | 1 | 0 | 0 | 0 | 0.001 | 0 | 2 | 25130836 | 1 | 0 | 148 | 0 | 0 | 0 | 0 | 0 | 0 | 0 | 0 | 0 | 0 | 0 | 0 | 0 | 0 | 0 | 0 | 0 | 0 | 0 | 0 | 0 | 0 | 0
53 | 25130810 | 25130790 | 0 | 0 | 1 | 1 | 3 | 500-9871-057 | ССЦ Московской обл.,сб.500,поз.9871-12 | Ящик управления Я5111-2074 | 1354 | 1010 | шт. | шт. | 1 | 0.71429 | 3719.32 | 0 | 0 | 0 | 0 | 0 | 0 | 0 | 0 | 0.71429 | 0 | 1 | -1 | 0 | 0 |  | 0 | 0 | 0 | 0 | 0 | 0 | 0 | 0 | 0 | 0 | 0 | 0 | 0 | 0 | 0 | 0 | 0 | 0 | 0 | 0 | 0 | 0 | 0
53 | 25130811 | 25130790 | 0 | 0 | 1 | 1 | 3 | 500-9871-065 | ССЦ Московской обл.,сб.500,поз.9871-12 | Ящик управления Я5111-3474 | 1354 | 1010 | шт. | шт. | 1 | 0.035714 | 4456.07 | 0 | 0 | 0 | 0 | 0 | 0 | 0 | 0 | 0.035714 | 0 | 1 | -1 | 0 | 0 |  | 0 | 0 | 0 | 0 | 0 | 0 | 0 | 0 | 0 | 0 | 0 | 0 | 0 | 0 | 0 | 0 | 0 | 0 | 0 | 0 | 0 | 0 | 0
53 | 25130812 | 25130790 | 0 | 0 | 1 | 1 | 3 | 500-9871-065 | ССЦ Московской обл.,сб.500,поз.9871-12 | Ящик управления Я5111-1874 | 1354 | 1010 | шт. | шт. | 1 | 0.21429 | 5175 | 0 | 0 | 0 | 0 | 0 | 0 | 0 | 0 | 0.21429 | 0 | 1 | -1 | 0 | 0 |  | 0 | 0 | 0 | 0 | 0 | 0 | 0 | 0 | 0 | 0 | 0 | 0 | 0 | 0 | 0 | 0 | 0 | 0 | 0 | 0 | 0 | 0 | 0
53 | 25130813 | 25130790 | 0 | 0 | 1 | 1 | 3 | 500-9871-65 |  |  | 0 |  |  |  |  | 0 | 0 | 0 | 0 | 0 | 0 | 0 | 0 | 0 | 0 | 0 | 0 | 1 | -1 | 0 | 0 |  | 0 | 0 | 0 | 0 | 0 | 0 | 0 | 0 | 0 | 0 | 0 | 0 | 0 | 0 | 0 | 0 | 0 | 0 | 0 | 0 | 0 | 0 | 0
53 | 25130814 | 25130790 | 8855299 | 1 | 1 | 1 | 3 | 542-9033 | ФССЦ, сб.542,поз.9033 | Вазелин технический | 1346 | 1009 | кг | кг | 1 | 0.007 | 30.6 | 0 | 0 | 0 | 0 | 1 | 0 | 0 | 0 | 0.007 | 0 | 2 | 25130837 | 1 | 0 | 149 | 0 | 0 | 0 | 0 | 0 | 0 | 0 | 0 | 0 | 0 | 0 | 0 | 0 | 0 | 0 | 0 | 0 | 0 | 0 | 0 | 0 | 0 | 0
53 | 25130815 | 25130790 | 8855561 | 1 | 1 | 1 | 3 | 544-0089 | ФССЦ, сб.544,поз.0089 | Лента липкая изоляционная на поликасиновом компаунде марки ЛСЭПЛ, шириной 20-30 мм, толщиной от 0,14 до 0,19 мм включительно | 1346 | 1009 | кг | кг | 1 | 0.024 | 91.29 | 0 | 0 | 0 | 0 | 1 | 0 | 0 | 0 | 0.024 | 0 | 2 | 25130838 | 1 | 0 | 150 | 0 | 0 | 0 | 0 | 0 | 0 | 0 | 0 | 0 | 0 | 0 | 0 | 0 | 0 | 0 | 0 | 0 | 0 | 0 | 0 | 0 | 0 | 0
53 | 25130816 | 25130790 | 0 | 0 | 1 | 1 | 3 | Цена поставщика |  | Ящик управления Я5111-3174 7788,81/3,03 | 1354 | 1010 | шт. | шт. | 1 | 0.071429 | 2570.56 | 0 | 0 | 0 | 0 | 0 | 0 | 0 | 0 | 0.071429 | 0 | 1 | -1 | 0 | 0 |  | 0 | 0 | 0 | 0 | 0 | 0 | 0 | 0 | 0 | 0 | 0 | 0 | 0 | 0 | 0 | 0 | 0 | 0 | 0 | 0 | 0 | 0 | 0
53 | 25130817 | 25130790 | 0 | 0 | 1 | 1 | 3 | Цена поставщика |  | Ящик управления Я5115-2074 7344,92/3,03 | 1354 | 1010 | шт. | шт. | 1 | 0.71429 | 2424.07 | 0 | 0 | 0 | 0 | 0 | 0 | 0 | 0 | 0.71429 | 0 | 1 | -1 | 0 | 0 |  | 0 | 0 | 0 | 0 | 0 | 0 | 0 | 0 | 0 | 0 | 0 | 0 | 0 | 0 | 0 | 0 | 0 | 0 | 0 | 0 | 0 | 0 | 0
53 | 25130818 | 25130790 | 0 | 0 | 1 | 1 | 3 | Цена поставщика |  | Ящик управления Я5115-1874 5080,51/3,03 | 1354 | 1010 | шт. | шт. | 1 | 0.21429 | 1676.74 | 0 | 0 | 0 | 0 | 0 | 0 | 0 | 0 | 0.21429 | 0 | 1 | -1 | 0 | 0 |  | 0 | 0 | 0 | 0 | 0 | 0 | 0 | 0 | 0 | 0 | 0 | 0 | 0 | 0 | 0 | 0 | 0 | 0 | 0 | 0 | 0 | 0 | 0
58 | 25130844 | 25130843 | 121642 | 1 | 1 | 1 | 1 | 1-3.9 |  | ЗАТРАТЫ ТРУДА РАБОЧИХ-СТРОИТЕЛЕЙ | 1369 | 1013 | чел.-ч | чел.-ч | 1 | 1.8 | 0 | 0 | 0 | 9.51 | 0 | 1 | 0 | 0 | 0 | 1.8 | 1 | 2 | 25130866 | 1 | 0 | 151 | 0 | 0 | 0 | 0 | 0 | 0 | 0 | 0 | 0 | 0 | 0 | 0 | 0 | 0 | 0 | 0 | 0 | 0 | 0 | 0 | 0 | 0 | 0
58 | 25130845 | 25130843 | 121548 | 1 | 1 | 1 | 1 | 2 |  | ЗАТРАТЫ ТРУДА МАШИНИСТОВ | 1369 | 1013 | чел.-ч | чел.-ч | 1 | 0.002 | 0 | 0 | 0 | 0 | 0 | 1 | 0 | 0 | 0 | 0.002 | 2 | 2 | 25130867 | 1 | 0 | 152 | 0 | 0 | 0 | 0 | 0 | 0 | 0 | 0 | 0 | 0 | 0 | 0 | 0 | 0 | 0 | 0 | 0 | 0 | 0 | 0 | 0 | 0 | 0
58 | 25130846 | 25130843 | 8863260 | 1 | 1 | 1 | 2 | 021102 | ЦЭМ сб.02, разд.11, поз.02 | Краны на автомобильном ходу при работе на монтаже технологического оборудования 10 т | 1480 | 1013 | маш.ч | МАШ.Ч | 1 | 0.001 | 0 | 134.65 | 13.5 | 0 | 0 | 1 | 0 | 0 | 0 | 0.001 | 0 | 2 | 25130868 | 1 | 0 | 153 | 0 | 0 | 0 | 0 | 0 | 0 | 0 | 0 | 0 | 0 | 0 | 0 | 0 | 0 | 0 | 0 | 0 | 0 | 0 | 0 | 0 | 0 | 0
58 | 25130847 | 25130843 | 8863809 | 1 | 1 | 1 | 2 | 040502 | ЦЭМ сб.04, разд.05, поз.02 | Установки для сварки ручной дуговой (постоянного тока) | 1368 | 1011 | маш.-ч | маш.-ч | 1 | 0.13 | 0 | 8.1 | 0 | 0 | 0 | 1 | 0 | 0 | 0 | 0.13 | 0 | 2 | 25130869 | 1 | 0 | 154 | 0 | 0 | 0 | 0 | 0 | 0 | 0 | 0 | 0 | 0 | 0 | 0 | 0 | 0 | 0 | 0 | 0 | 0 | 0 | 0 | 0 | 0 | 0
58 | 25130848 | 25130843 | 8866914 | 1 | 1 | 1 | 2 | 330206 | ЦЭМ сб.33, разд.02, поз.06 | Дрели электрические | 1480 | 1013 | маш.ч | МАШ.Ч | 1 | 0.04 | 0 | 1.95 | 0 | 0 | 0 | 1 | 0 | 0 | 0 | 0.04 | 0 | 2 | 25130870 | 1 | 0 | 155 | 0 | 0 | 0 | 0 | 0 | 0 | 0 | 0 | 0 | 0 | 0 | 0 | 0 | 0 | 0 | 0 | 0 | 0 | 0 | 0 | 0 | 0 | 0
58 | 25130849 | 25130843 | 8867718 | 1 | 1 | 1 | 2 | 400002 | ЦЭМ сб.40, разд.00, поз.02 | Автомобили бортовые грузоподъемностью до 8 т | 1480 | 1013 | маш.ч | МАШ.Ч | 1 | 0.001 | 0 | 95.53 | 0 | 0 | 0 | 1 | 0 | 0 | 0 | 0.001 | 0 | 2 | 25130871 | 1 | 0 | 156 | 0 | 0 | 0 | 0 | 0 | 0 | 0 | 0 | 0 | 0 | 0 | 0 | 0 | 0 | 0 | 0 | 0 | 0 | 0 | 0 | 0 | 0 | 0
58 | 25130850 | 25130843 | 8803368 | 1 | 1 | 1 | 3 | 101-1924 | ФССЦ, сб.101,поз.1924 | Электроды диаметром 4 мм Э42А | 1346 | 1009 | кг | кг | 1 | 0.06 | 14.3 | 0 | 0 | 0 | 0 | 1 | 0 | 0 | 0 | 0.06 | 0 | 2 | 25130872 | 1 | 0 | 157 | 0 | 0 | 0 | 0 | 0 | 0 | 0 | 0 | 0 | 0 | 0 | 0 | 0 | 0 | 0 | 0 | 0 | 0 | 0 | 0 | 0 | 0 | 0
58 | 25130851 | 25130843 | 8803443 | 1 | 1 | 1 | 3 | 101-1964 | ФССЦ, сб.101,поз.1964 | Шпагат бумажный | 1346 | 1009 | кг | кг | 1 | 0.001 | 18.9 | 0 | 0 | 0 | 0 | 1 | 0 | 0 | 0 | 0.001 | 0 | 2 | 25130873 | 1 | 0 | 158 | 0 | 0 | 0 | 0 | 0 | 0 | 0 | 0 | 0 | 0 | 0 | 0 | 0 | 0 | 0 | 0 | 0 | 0 | 0 | 0 | 0 | 0 | 0
58 | 25130852 | 25130843 | 8803471 | 1 | 1 | 1 | 3 | 101-1977 | ФССЦ, сб.101,поз.1977 | Болты строительные с гайками и шайбами | 1346 | 1009 | кг | кг | 1 | 0.05 | 9.04 | 0 | 0 | 0 | 0 | 1 | 0 | 0 | 0 | 0.05 | 0 | 2 | 25130874 | 1 | 0 | 159 | 0 | 0 | 0 | 0 | 0 | 0 | 0 | 0 | 0 | 0 | 0 | 0 | 0 | 0 | 0 | 0 | 0 | 0 | 0 | 0 | 0 | 0 | 0
58 | 25130853 | 25130843 | 8804060 | 1 | 1 | 1 | 3 | 101-9100 | ФССЦ, сб.101,поз.9100 | Патроны для пристрелки | 1358 | 1010 | 10 шт. | 10 шт. | 10 | 1.22 | 23.4 | 0 | 0 | 0 | 0 | 1 | 0 | 0 | 0 | 1.22 | 0 | 2 | 25130875 | 1 | 0 | 160 | 0 | 0 | 0 | 0 | 0 | 0 | 0 | 0 | 0 | 0 | 0 | 0 | 0 | 0 | 0 | 0 | 0 | 0 | 0 | 0 | 0 | 0 | 0
58 | 25130854 | 25130843 | 8804077 | 1 | 1 | 1 | 3 | 101-9103 | ФССЦ, сб.101,поз.9103 | Дюбели распорные | 1355 | 1010 | 100 шт. | 100 шт. | 100 | 0.014 | 86 | 0 | 0 | 0 | 0 | 1 | 0 | 0 | 0 | 0.014 | 0 | 2 | 25130876 | 1 | 0 | 161 | 0 | 0 | 0 | 0 | 0 | 0 | 0 | 0 | 0 | 0 | 0 | 0 | 0 | 0 | 0 | 0 | 0 | 0 | 0 | 0 | 0 | 0 | 0
58 | 25130855 | 25130843 | 8804096 | 1 | 1 | 1 | 3 | 101-9109 | ФССЦ, сб.101,поз.9109 | Дюбели для пристрелки | 1358 | 1010 | 10 шт. | 10 шт. | 10 | 1.22 | 26.4 | 0 | 0 | 0 | 0 | 1 | 0 | 0 | 0 | 1.22 | 0 | 2 | 25130877 | 1 | 0 | 162 | 0 | 0 | 0 | 0 | 0 | 0 | 0 | 0 | 0 | 0 | 0 | 0 | 0 | 0 | 0 | 0 | 0 | 0 | 0 | 0 | 0 | 0 | 0
58 | 25130856 | 25130843 | 8804778 | 1 | 1 | 1 | 3 | 101-9760 | ФССЦ, сб.101,поз.9760 | Лак электроизоляционный 318 | 1346 | 1009 | кг | кг | 1 | 0.006 | 37.4 | 0 | 0 | 0 | 0 | 1 | 0 | 0 | 0 | 0.006 | 0 | 2 | 25130878 | 1 | 0 | 163 | 0 | 0 | 0 | 0 | 0 | 0 | 0 | 0 | 0 | 0 | 0 | 0 | 0 | 0 | 0 | 0 | 0 | 0 | 0 | 0 | 0 | 0 | 0
58 | 25130857 | 25130843 | 8804839 | 1 | 1 | 1 | 3 | 101-9852 | ФССЦ, сб.101,поз.9852 | Краска | 1346 | 1009 | кг | кг | 1 | 0.035 | 28.6 | 0 | 0 | 0 | 0 | 1 | 0 | 0 | 0 | 0.035 | 0 | 2 | 25130879 | 1 | 0 | 164 | 0 | 0 | 0 | 0 | 0 | 0 | 0 | 0 | 0 | 0 | 0 | 0 | 0 | 0 | 0 | 0 | 0 | 0 | 0 | 0 | 0 | 0 | 0
58 | 25130858 | 25130843 | 8821294 | 1 | 1 | 1 | 3 | 201-9408 | ФССЦ, сб.201,поз.9408 | Конструкции стальные индивидуальные решетчатые сварные массой до 0,1 т | 1348 | 1009 | т | т | 1000 | 0.002 | 11500 | 0 | 0 | 0 | 0 | 1 | 0 | 0 | 0 | 0.002 | 0 | 2 | 25130880 | 1 | 0 | 165 | 0 | 0 | 0 | 0 | 0 | 0 | 0 | 0 | 0 | 0 | 0 | 0 | 0 | 0 | 0 | 0 | 0 | 0 | 0 | 0 | 0 | 0 | 0
58 | 25130859 | 25130843 | 8841188 | 1 | 1 | 1 | 3 | 500-9081 | ФССЦ, сб.500,поз.9081 | Перемычки гибкие, тип ПГС-50 | 1354 | 1010 | шт. | шт. | 1 | 1 | 0 | 0 | 0 | 0 | 0 | 1 | 0 | 0 | 0 | 1 | 0 | 2 | 25130881 | 1 | 0 | 166 | 0 | 0 | 0 | 0 | 0 | 0 | 0 | 0 | 0 | 0 | 0 | 0 | 0 | 0 | 0 | 0 | 0 | 0 | 0 | 0 | 0 | 0 | 0
58 | 25130860 | 25130843 | 8841404 | 1 | 1 | 1 | 3 | 500-9500 | ФССЦ, сб.500,поз.9500 | Бирки маркировочные | 1355 | 1010 | 100 шт. | 100 шт. | 100 | 0.01 | 142.5 | 0 | 0 | 0 | 0 | 1 | 0 | 0 | 0 | 0.01 | 0 | 2 | 25130882 | 1 | 0 | 167 | 0 | 0 | 0 | 0 | 0 | 0 | 0 | 0 | 0 | 0 | 0 | 0 | 0 | 0 | 0 | 0 | 0 | 0 | 0 | 0 | 0 | 0 | 0
58 | 25130861 | 25130843 | 8841408 | 1 | 1 | 1 | 3 | 500-9502 | ФССЦ, сб.500,поз.9502 | Бирки-оконцеватели | 1355 | 1010 | 100 шт. | 100 шт. | 100 | 0.061 | 0 | 0 | 0 | 0 | 0 | 1 | 0 | 0 | 0 | 0.061 | 0 | 2 | 25130883 | 1 | 0 | 168 | 0 | 0 | 0 | 0 | 0 | 0 | 0 | 0 | 0 | 0 | 0 | 0 | 0 | 0 | 0 | 0 | 0 | 0 | 0 | 0 | 0 | 0 | 0
58 | 25130862 | 25130843 | 8841455 | 1 | 1 | 1 | 3 | 500-9619 | ФССЦ, сб.500,поз.9619 | Hитки швейные | 1346 | 1009 | кг | кг | 1 | 0.001 | 0 | 0 | 0 | 0 | 0 | 1 | 0 | 0 | 0 | 0.001 | 0 | 2 | 25130884 | 1 | 0 | 169 | 0 | 0 | 0 | 0 | 0 | 0 | 0 | 0 | 0 | 0 | 0 | 0 | 0 | 0 | 0 | 0 | 0 | 0 | 0 | 0 | 0 | 0 | 0
58 | 25130863 | 25130843 | 8855299 | 1 | 1 | 1 | 3 | 542-9033 | ФССЦ, сб.542,поз.9033 | Вазелин технический | 1346 | 1009 | кг | кг | 1 | 0.006 | 30.6 | 0 | 0 | 0 | 0 | 1 | 0 | 0 | 0 | 0.006 | 0 | 2 | 25130885 | 1 | 0 | 170 | 0 | 0 | 0 | 0 | 0 | 0 | 0 | 0 | 0 | 0 | 0 | 0 | 0 | 0 | 0 | 0 | 0 | 0 | 0 | 0 | 0 | 0 | 0
58 | 25130864 | 25130843 | 8855561 | 1 | 1 | 1 | 3 | 544-0089 | ФССЦ, сб.544,поз.0089 | Лента липкая изоляционная на поликасиновом компаунде марки ЛСЭПЛ, шириной 20-30 мм, толщиной от 0,14 до 0,19 мм включительно | 1346 | 1009 | кг | кг | 1 | 0.012 | 91.29 | 0 | 0 | 0 | 0 | 1 | 0 | 0 | 0 | 0.012 | 0 | 2 | 25130886 | 1 | 0 | 171 | 0 | 0 | 0 | 0 | 0 | 0 | 0 | 0 | 0 | 0 | 0 | 0 | 0 | 0 | 0 | 0 | 0 | 0 | 0 | 0 | 0 | 0 | 0
58 | 25130865 | 25130843 | 10971655 | 1 | 1 | 1 | 3 | 545-3012 | ССЦ Московской обл.,сб.545,поз.3012 | Пускатели электромагнитные типа ПМА-0000 нереверсивные без реле, с кнопками "Пуск" и "Стоп" ПМА-3132 У3В | 1354 | 1010 | шт. | шт. | 1 | 1 | 113 | 0 | 0 | 0 | 0 | 0 | 0 | 0 | 0 | 1 | 0 | 1 | -1 | 0 | 0 |  | 0 | 0 | 0 | 0 | 0 | 0 | 0 | 0 | 0 | 0 | 0 | 0 | 0 | 0 | 0 | 0 | 0 | 0 | 0 | 0 | 0 | 0 | 0
60 | 25130889 | 25130888 | 121645 | 1 | 1 | 1 | 1 | 1-4.0 |  | ЗАТРАТЫ ТРУДА РАБОЧИХ-СТРОИТЕЛЕЙ | 1369 | 1013 | чел.-ч | чел.-ч | 1 | 2.09 | 0 | 0 | 0 | 9.62 | 0 | 1 | 0 | 0 | 0 | 2.09 | 1 | 2 | 25130911 | 1 | 0 | 172 | 0 | 0 | 0 | 0 | 0 | 0 | 0 | 0 | 0 | 0 | 0 | 0 | 0 | 0 | 0 | 0 | 0 | 0 | 0 | 0 | 0 | 0 | 0
60 | 25130890 | 25130888 | 121548 | 1 | 1 | 1 | 1 | 2 |  | ЗАТРАТЫ ТРУДА МАШИНИСТОВ | 1369 | 1013 | чел.-ч | чел.-ч | 1 | 0.008 | 0 | 0 | 0 | 0 | 0 | 1 | 0 | 0 | 0 | 0.008 | 2 | 2 | 25130912 | 1 | 0 | 173 | 0 | 0 | 0 | 0 | 0 | 0 | 0 | 0 | 0 | 0 | 0 | 0 | 0 | 0 | 0 | 0 | 0 | 0 | 0 | 0 | 0 | 0 | 0
60 | 25130891 | 25130888 | 8863260 | 1 | 1 | 1 | 2 | 021102 | ЦЭМ сб.02, разд.11, поз.02 | Краны на автомобильном ходу при работе на монтаже технологического оборудования 10 т | 1480 | 1013 | маш.ч | МАШ.Ч | 1 | 0.004 | 0 | 134.65 | 13.5 | 0 | 0 | 1 | 0 | 0 | 0 | 0.004 | 0 | 2 | 25130913 | 1 | 0 | 174 | 0 | 0 | 0 | 0 | 0 | 0 | 0 | 0 | 0 | 0 | 0 | 0 | 0 | 0 | 0 | 0 | 0 | 0 | 0 | 0 | 0 | 0 | 0
60 | 25130892 | 25130888 | 8863809 | 1 | 1 | 1 | 2 | 040502 | ЦЭМ сб.04, разд.05, поз.02 | Установки для сварки ручной дуговой (постоянного тока) | 1368 | 1011 | маш.-ч | маш.-ч | 1 | 0.13 | 0 | 8.1 | 0 | 0 | 0 | 1 | 0 | 0 | 0 | 0.13 | 0 | 2 | 25130914 | 1 | 0 | 175 | 0 | 0 | 0 | 0 | 0 | 0 | 0 | 0 | 0 | 0 | 0 | 0 | 0 | 0 | 0 | 0 | 0 | 0 | 0 | 0 | 0 | 0 | 0
60 | 25130893 | 25130888 | 8866914 | 1 | 1 | 1 | 2 | 330206 | ЦЭМ сб.33, разд.02, поз.06 | Дрели электрические | 1480 | 1013 | маш.ч | МАШ.Ч | 1 | 0.04 | 0 | 1.95 | 0 | 0 | 0 | 1 | 0 | 0 | 0 | 0.04 | 0 | 2 | 25130915 | 1 | 0 | 176 | 0 | 0 | 0 | 0 | 0 | 0 | 0 | 0 | 0 | 0 | 0 | 0 | 0 | 0 | 0 | 0 | 0 | 0 | 0 | 0 | 0 | 0 | 0
60 | 25130894 | 25130888 | 8867718 | 1 | 1 | 1 | 2 | 400002 | ЦЭМ сб.40, разд.00, поз.02 | Автомобили бортовые грузоподъемностью до 8 т | 1480 | 1013 | маш.ч | МАШ.Ч | 1 | 0.004 | 0 | 95.53 | 0 | 0 | 0 | 1 | 0 | 0 | 0 | 0.004 | 0 | 2 | 25130916 | 1 | 0 | 177 | 0 | 0 | 0 | 0 | 0 | 0 | 0 | 0 | 0 | 0 | 0 | 0 | 0 | 0 | 0 | 0 | 0 | 0 | 0 | 0 | 0 | 0 | 0
60 | 25130895 | 25130888 | 8803368 | 1 | 1 | 1 | 3 | 101-1924 | ФССЦ, сб.101,поз.1924 | Электроды диаметром 4 мм Э42А | 1346 | 1009 | кг | кг | 1 | 0.07 | 14.3 | 0 | 0 | 0 | 0 | 1 | 0 | 0 | 0 | 0.07 | 0 | 2 | 25130917 | 1 | 0 | 178 | 0 | 0 | 0 | 0 | 0 | 0 | 0 | 0 | 0 | 0 | 0 | 0 | 0 | 0 | 0 | 0 | 0 | 0 | 0 | 0 | 0 | 0 | 0
60 | 25130896 | 25130888 | 8803443 | 1 | 1 | 1 | 3 | 101-1964 | ФССЦ, сб.101,поз.1964 | Шпагат бумажный | 1346 | 1009 | кг | кг | 1 | 0.001 | 18.9 | 0 | 0 | 0 | 0 | 1 | 0 | 0 | 0 | 0.001 | 0 | 2 | 25130918 | 1 | 0 | 179 | 0 | 0 | 0 | 0 | 0 | 0 | 0 | 0 | 0 | 0 | 0 | 0 | 0 | 0 | 0 | 0 | 0 | 0 | 0 | 0 | 0 | 0 | 0
60 | 25130897 | 25130888 | 8803471 | 1 | 1 | 1 | 3 | 101-1977 | ФССЦ, сб.101,поз.1977 | Болты строительные с гайками и шайбами | 1346 | 1009 | кг | кг | 1 | 0.065 | 9.04 | 0 | 0 | 0 | 0 | 1 | 0 | 0 | 0 | 0.065 | 0 | 2 | 25130919 | 1 | 0 | 180 | 0 | 0 | 0 | 0 | 0 | 0 | 0 | 0 | 0 | 0 | 0 | 0 | 0 | 0 | 0 | 0 | 0 | 0 | 0 | 0 | 0 | 0 | 0
60 | 25130898 | 25130888 | 8804060 | 1 | 1 | 1 | 3 | 101-9100 | ФССЦ, сб.101,поз.9100 | Патроны для пристрелки | 1358 | 1010 | 10 шт. | 10 шт. | 10 | 0.61 | 23.4 | 0 | 0 | 0 | 0 | 1 | 0 | 0 | 0 | 0.61 | 0 | 2 | 25130920 | 1 | 0 | 181 | 0 | 0 | 0 | 0 | 0 | 0 | 0 | 0 | 0 | 0 | 0 | 0 | 0 | 0 | 0 | 0 | 0 | 0 | 0 | 0 | 0 | 0 | 0
60 | 25130899 | 25130888 | 8804077 | 1 | 1 | 1 | 3 | 101-9103 | ФССЦ, сб.101,поз.9103 | Дюбели распорные | 1355 | 1010 | 100 шт. | 100 шт. | 100 | 0.007 | 86 | 0 | 0 | 0 | 0 | 1 | 0 | 0 | 0 | 0.007 | 0 | 2 | 25130921 | 1 | 0 | 182 | 0 | 0 | 0 | 0 | 0 | 0 | 0 | 0 | 0 | 0 | 0 | 0 | 0 | 0 | 0 | 0 | 0 | 0 | 0 | 0 | 0 | 0 | 0
60 | 25130900 | 25130888 | 8804096 | 1 | 1 | 1 | 3 | 101-9109 | ФССЦ, сб.101,поз.9109 | Дюбели для пристрелки | 1358 | 1010 | 10 шт. | 10 шт. | 10 | 0.61 | 26.4 | 0 | 0 | 0 | 0 | 1 | 0 | 0 | 0 | 0.61 | 0 | 2 | 25130922 | 1 | 0 | 183 | 0 | 0 | 0 | 0 | 0 | 0 | 0 | 0 | 0 | 0 | 0 | 0 | 0 | 0 | 0 | 0 | 0 | 0 | 0 | 0 | 0 | 0 | 0
60 | 25130901 | 25130888 | 8804778 | 1 | 1 | 1 | 3 | 101-9760 | ФССЦ, сб.101,поз.9760 | Лак электроизоляционный 318 | 1346 | 1009 | кг | кг | 1 | 0.006 | 37.4 | 0 | 0 | 0 | 0 | 1 | 0 | 0 | 0 | 0.006 | 0 | 2 | 25130923 | 1 | 0 | 184 | 0 | 0 | 0 | 0 | 0 | 0 | 0 | 0 | 0 | 0 | 0 | 0 | 0 | 0 | 0 | 0 | 0 | 0 | 0 | 0 | 0 | 0 | 0
60 | 25130902 | 25130888 | 8804839 | 1 | 1 | 1 | 3 | 101-9852 | ФССЦ, сб.101,поз.9852 | Краска | 1346 | 1009 | кг | кг | 1 | 0.04 | 28.6 | 0 | 0 | 0 | 0 | 1 | 0 | 0 | 0 | 0.04 | 0 | 2 | 25130924 | 1 | 0 | 185 | 0 | 0 | 0 | 0 | 0 | 0 | 0 | 0 | 0 | 0 | 0 | 0 | 0 | 0 | 0 | 0 | 0 | 0 | 0 | 0 | 0 | 0 | 0
60 | 25130903 | 25130888 | 8821294 | 1 | 1 | 1 | 3 | 201-9408 | ФССЦ, сб.201,поз.9408 | Конструкции стальные индивидуальные решетчатые сварные массой до 0,1 т | 1348 | 1009 | т | т | 1000 | 0.002 | 11500 | 0 | 0 | 0 | 0 | 1 | 0 | 0 | 0 | 0.002 | 0 | 2 | 25130925 | 1 | 0 | 186 | 0 | 0 | 0 | 0 | 0 | 0 | 0 | 0 | 0 | 0 | 0 | 0 | 0 | 0 | 0 | 0 | 0 | 0 | 0 | 0 | 0 | 0 | 0
60 | 25130904 | 25130888 | 8841165 | 1 | 1 | 1 | 3 | 500-9062 | ФССЦ, сб.500,поз.9062 | Hаконечники кабельные | 1354 | 1010 | шт. | шт. | 1 | 3.1 | 0 | 0 | 0 | 0 | 0 | 1 | 0 | 0 | 0 | 3.1 | 0 | 2 | 25130926 | 1 | 0 | 187 | 0 | 0 | 0 | 0 | 0 | 0 | 0 | 0 | 0 | 0 | 0 | 0 | 0 | 0 | 0 | 0 | 0 | 0 | 0 | 0 | 0 | 0 | 0
60 | 25130905 | 25130888 | 8841188 | 1 | 1 | 1 | 3 | 500-9081 | ФССЦ, сб.500,поз.9081 | Перемычки гибкие, тип ПГС-50 | 1354 | 1010 | шт. | шт. | 1 | 1 | 0 | 0 | 0 | 0 | 0 | 1 | 0 | 0 | 0 | 1 | 0 | 2 | 25130927 | 1 | 0 | 188 | 0 | 0 | 0 | 0 | 0 | 0 | 0 | 0 | 0 | 0 | 0 | 0 | 0 | 0 | 0 | 0 | 0 | 0 | 0 | 0 | 0 | 0 | 0
60 | 25130906 | 25130888 | 8841404 | 1 | 1 | 1 | 3 | 500-9500 | ФССЦ, сб.500,поз.9500 | Бирки маркировочные | 1355 | 1010 | 100 шт. | 100 шт. | 100 | 0.02 | 142.5 | 0 | 0 | 0 | 0 | 1 | 0 | 0 | 0 | 0.02 | 0 | 2 | 25130928 | 1 | 0 | 189 | 0 | 0 | 0 | 0 | 0 | 0 | 0 | 0 | 0 | 0 | 0 | 0 | 0 | 0 | 0 | 0 | 0 | 0 | 0 | 0 | 0 | 0 | 0
60 | 25130907 | 25130888 | 8841455 | 1 | 1 | 1 | 3 | 500-9619 | ФССЦ, сб.500,поз.9619 | Hитки швейные | 1346 | 1009 | кг | кг | 1 | 0.001 | 0 | 0 | 0 | 0 | 0 | 1 | 0 | 0 | 0 | 0.001 | 0 | 2 | 25130929 | 1 | 0 | 190 | 0 | 0 | 0 | 0 | 0 | 0 | 0 | 0 | 0 | 0 | 0 | 0 | 0 | 0 | 0 | 0 | 0 | 0 | 0 | 0 | 0 | 0 | 0
60 | 25130908 | 25130888 | 8855299 | 1 | 1 | 1 | 3 | 542-9033 | ФССЦ, сб.542,поз.9033 | Вазелин технический | 1346 | 1009 | кг | кг | 1 | 0.006 | 30.6 | 0 | 0 | 0 | 0 | 1 | 0 | 0 | 0 | 0.006 | 0 | 2 | 25130930 | 1 | 0 | 191 | 0 | 0 | 0 | 0 | 0 | 0 | 0 | 0 | 0 | 0 | 0 | 0 | 0 | 0 | 0 | 0 | 0 | 0 | 0 | 0 | 0 | 0 | 0
60 | 25130909 | 25130888 | 8855561 | 1 | 1 | 1 | 3 | 544-0089 | ФССЦ, сб.544,поз.0089 | Лента липкая изоляционная на поликасиновом компаунде марки ЛСЭПЛ, шириной 20-30 мм, толщиной от 0,14 до 0,19 мм включительно | 1346 | 1009 | кг | кг | 1 | 0.012 | 91.29 | 0 | 0 | 0 | 0 | 1 | 0 | 0 | 0 | 0.012 | 0 | 2 | 25130931 | 1 | 0 | 192 | 0 | 0 | 0 | 0 | 0 | 0 | 0 | 0 | 0 | 0 | 0 | 0 | 0 | 0 | 0 | 0 | 0 | 0 | 0 | 0 | 0 | 0 | 0
60 | 25130910 | 25130888 | 10973272 | 1 | 1 | 1 | 3 | 545-5221 | ССЦ Московской обл.,сб.545,поз.5221 | Выключатель пакетный защищенный ПВ3 | 1354 | 1010 | шт. | шт. | 1 | 1 | 27.12 | 0 | 0 | 0 | 0 | 0 | 0 | 0 | 0 | 1 | 0 | 1 | -1 | 0 | 0 |  | 0 | 0 | 0 | 0 | 0 | 0 | 0 | 0 | 0 | 0 | 0 | 0 | 0 | 0 | 0 | 0 | 0 | 0 | 0 | 0 | 0 | 0 | 0
62 | 25130934 | 25130933 | 121654 | 1 | 1 | 1 | 1 | 1-4.3 |  | Затраты труда рабочих, разряд работ 4.3 | 1369 | 1013 | чел.-ч | чел.-ч | 1 | 6.39 | 0 | 0 | 0 | 9.43 | 0 | 1 | 0 | 0 | 0 | 6.39 | 1 | 2 | 25130957 | 1 | 0 | 193 | 0 | 0 | 0 | 0 | 0 | 0 | 0 | 0 | 0 | 0 | 0 | 0 | 0 | 0 | 0 | 0 | 0 | 0 | 0 | 0 | 0 | 0 | 0
62 | 25130935 | 25130933 | 121548 | 1 | 1 | 1 | 1 | 2 |  | Затраты труда машинистов | 608254 | 1013 | чел.час | чел.час | 1 | 0.038 | 0 | 0 | 0 | 0 | 0 | 1 | 0 | 0 | 0 | 0.038 | 2 | 2 | 25130958 | 1 | 0 | 194 | 0 | 0 | 0 | 0 | 0 | 0 | 0 | 0 | 0 | 0 | 0 | 0 | 0 | 0 | 0 | 0 | 0 | 0 | 0 | 0 | 0 | 0 | 0
62 | 25130936 | 25130933 | 8863260 | 1 | 1 | 1 | 2 | 021102 | ЦЭМ сб.02, разд.11, поз.02 | Краны на автомобильном ходу при работе на монтаже технологического оборудования 10 т | 1480 | 1013 | маш.ч | МАШ.Ч | 1 | 0.019 | 0 | 134.65 | 13.5 | 0 | 0 | 1 | 0 | 0 | 0 | 0.019 | 0 | 2 | 25130959 | 1 | 0 | 195 | 0 | 0 | 0 | 0 | 0 | 0 | 0 | 0 | 0 | 0 | 0 | 0 | 0 | 0 | 0 | 0 | 0 | 0 | 0 | 0 | 0 | 0 | 0
62 | 25130937 | 25130933 | 8863809 | 1 | 1 | 1 | 2 | 040502 | ЦЭМ сб.04, разд.05, поз.02 | Установки для сварки ручной дуговой (постоянного тока) | 1480 | 1013 | маш.ч | МАШ.Ч | 1 | 0.015 | 0 | 8.1 | 0 | 0 | 0 | 1 | 0 | 0 | 0 | 0.015 | 0 | 2 | 25130960 | 1 | 0 | 196 | 0 | 0 | 0 | 0 | 0 | 0 | 0 | 0 | 0 | 0 | 0 | 0 | 0 | 0 | 0 | 0 | 0 | 0 | 0 | 0 | 0 | 0 | 0
62 | 25130938 | 25130933 | 8866914 | 1 | 1 | 1 | 2 | 330206 | ЦЭМ сб.33, разд.02, поз.06 | Дрели электрические | 1480 | 1013 | маш.ч | МАШ.Ч | 1 | 0.25 | 0 | 1.95 | 0 | 0 | 0 | 1 | 0 | 0 | 0 | 0.25 | 0 | 2 | 25130961 | 1 | 0 | 197 | 0 | 0 | 0 | 0 | 0 | 0 | 0 | 0 | 0 | 0 | 0 | 0 | 0 | 0 | 0 | 0 | 0 | 0 | 0 | 0 | 0 | 0 | 0
62 | 25130939 | 25130933 | 8867237 | 1 | 1 | 1 | 2 | 350451 | ЦЭМ сб.35, разд.04, поз.51 | Прессы гидравлические с электроприводом | 1368 | 1011 | маш.-ч | маш.-ч | 1 | 0.65 | 0 | 1.11 | 0 | 0 | 0 | 1 | 0 | 0 | 0 | 0.65 | 0 | 2 | 25130962 | 1 | 0 | 198 | 0 | 0 | 0 | 0 | 0 | 0 | 0 | 0 | 0 | 0 | 0 | 0 | 0 | 0 | 0 | 0 | 0 | 0 | 0 | 0 | 0 | 0 | 0
62 | 25130940 | 25130933 | 8867718 | 1 | 1 | 1 | 2 | 400002 | ЦЭМ сб.40, разд.00, поз.02 | Автомобили бортовые, грузоподъемность до 8 т | 1480 | 1013 | маш.ч | МАШ.Ч | 1 | 0.019 | 0 | 107.3 | 0 | 0 | 0 | 1 | 0 | 0 | 0 | 0.019 | 0 | 2 | 25130963 | 1 | 0 | 199 | 0 | 0 | 0 | 0 | 0 | 0 | 0 | 0 | 0 | 0 | 0 | 0 | 0 | 0 | 0 | 0 | 0 | 0 | 0 | 0 | 0 | 0 | 0
62 | 25130941 | 25130933 | 8803368 | 1 | 1 | 1 | 3 | 101-1924 | ФССЦ, сб.101,поз.1924 | Электроды диаметром 4 мм Э42А | 1346 | 1009 | кг | кг | 1 | 0.07 | 14.3 | 0 | 0 | 0 | 0 | 1 | 0 | 0 | 0 | 0.07 | 0 | 2 | 25130964 | 1 | 0 | 200 | 0 | 0 | 0 | 0 | 0 | 0 | 0 | 0 | 0 | 0 | 0 | 0 | 0 | 0 | 0 | 0 | 0 | 0 | 0 | 0 | 0 | 0 | 0
62 | 25130942 | 25130933 | 8803443 | 1 | 1 | 1 | 3 | 101-1964 | ФССЦ, сб.101,поз.1964 | Шпагат бумажный | 1346 | 1009 | кг | кг | 1 | 0.014 | 18.9 | 0 | 0 | 0 | 0 | 1 | 0 | 0 | 0 | 0.014 | 0 | 2 | 25130965 | 1 | 0 | 201 | 0 | 0 | 0 | 0 | 0 | 0 | 0 | 0 | 0 | 0 | 0 | 0 | 0 | 0 | 0 | 0 | 0 | 0 | 0 | 0 | 0 | 0 | 0
62 | 25130943 | 25130933 | 8803471 | 1 | 1 | 1 | 3 | 101-1977 | ФССЦ, сб.101,поз.1977 | Болты строительные с гайками и шайбами | 1346 | 1009 | кг | кг | 1 | 0.653 | 9.04 | 0 | 0 | 0 | 0 | 1 | 0 | 0 | 0 | 0.653 | 0 | 2 | 25130966 | 1 | 0 | 202 | 0 | 0 | 0 | 0 | 0 | 0 | 0 | 0 | 0 | 0 | 0 | 0 | 0 | 0 | 0 | 0 | 0 | 0 | 0 | 0 | 0 | 0 | 0
62 | 25130944 | 25130933 | 8804077 | 1 | 1 | 1 | 3 | 101-9103 | ФССЦ, сб.101,поз.9103 | Дюбели распорные | 1355 | 1010 | 100 шт. | 100 шт. | 100 | 0.04 | 86 | 0 | 0 | 0 | 0 | 1 | 0 | 0 | 0 | 0.04 | 0 | 2 | 25130967 | 1 | 0 | 203 | 0 | 0 | 0 | 0 | 0 | 0 | 0 | 0 | 0 | 0 | 0 | 0 | 0 | 0 | 0 | 0 | 0 | 0 | 0 | 0 | 0 | 0 | 0
62 | 25130945 | 25130933 | 8804778 | 1 | 1 | 1 | 3 | 101-9760 | ФССЦ, сб.101,поз.9760 | Лак электроизоляционный 318 | 1346 | 1009 | кг | кг | 1 | 0.053 | 37.4 | 0 | 0 | 0 | 0 | 1 | 0 | 0 | 0 | 0.053 | 0 | 2 | 25130968 | 1 | 0 | 204 | 0 | 0 | 0 | 0 | 0 | 0 | 0 | 0 | 0 | 0 | 0 | 0 | 0 | 0 | 0 | 0 | 0 | 0 | 0 | 0 | 0 | 0 | 0
62 | 25130946 | 25130933 | 8804839 | 1 | 1 | 1 | 3 | 101-9852 | ФССЦ, сб.101,поз.9852 | Краска | 1346 | 1009 | кг | кг | 1 | 0.078 | 28.6 | 0 | 0 | 0 | 0 | 1 | 0 | 0 | 0 | 0.078 | 0 | 2 | 25130969 | 1 | 0 | 205 | 0 | 0 | 0 | 0 | 0 | 0 | 0 | 0 | 0 | 0 | 0 | 0 | 0 | 0 | 0 | 0 | 0 | 0 | 0 | 0 | 0 | 0 | 0
62 | 25130947 | 25130933 | 8821294 | 1 | 1 | 1 | 3 | 201-9408 | ФССЦ, сб.201,поз.9408 | Конструкции стальные индивидуальные решетчатые сварные массой до 0,1 т | 1348 | 1009 | т | т | 1000 | 0.012 | 11500 | 0 | 0 | 0 | 0 | 1 | 0 | 0 | 0 | 0.012 | 0 | 2 | 25130970 | 1 | 0 | 206 | 0 | 0 | 0 | 0 | 0 | 0 | 0 | 0 | 0 | 0 | 0 | 0 | 0 | 0 | 0 | 0 | 0 | 0 | 0 | 0 | 0 | 0 | 0
62 | 25130948 | 25130933 | 8841165 | 1 | 1 | 1 | 3 | 500-9062 | ФССЦ, сб.500,поз.9062 | Hаконечники кабельные | 1354 | 1010 | шт. | шт. | 1 | 12.2 | 0 | 0 | 0 | 0 | 0 | 1 | 0 | 0 | 0 | 12.2 | 0 | 2 | 25130971 | 1 | 0 | 207 | 0 | 0 | 0 | 0 | 0 | 0 | 0 | 0 | 0 | 0 | 0 | 0 | 0 | 0 | 0 | 0 | 0 | 0 | 0 | 0 | 0 | 0 | 0
62 | 25130949 | 25130933 | 8841188 | 1 | 1 | 1 | 3 | 500-9081 | ФССЦ, сб.500,поз.9081 | Перемычки гибкие, тип ПГС-50 | 1354 | 1010 | шт. | шт. | 1 | 1 | 0 | 0 | 0 | 0 | 0 | 1 | 0 | 0 | 0 | 1 | 0 | 2 | 25130972 | 1 | 0 | 208 | 0 | 0 | 0 | 0 | 0 | 0 | 0 | 0 | 0 | 0 | 0 | 0 | 0 | 0 | 0 | 0 | 0 | 0 | 0 | 0 | 0 | 0 | 0
62 | 25130950 | 25130933 | 8841404 | 1 | 1 | 1 | 3 | 500-9500 | ФССЦ, сб.500,поз.9500 | Бирки маркировочные | 1355 | 1010 | 100 шт. | 100 шт. | 100 | 0.02 | 142.5 | 0 | 0 | 0 | 0 | 1 | 0 | 0 | 0 | 0.02 | 0 | 2 | 25130973 | 1 | 0 | 209 | 0 | 0 | 0 | 0 | 0 | 0 | 0 | 0 | 0 | 0 | 0 | 0 | 0 | 0 | 0 | 0 | 0 | 0 | 0 | 0 | 0 | 0 | 0
62 | 25130951 | 25130933 | 8841455 | 1 | 1 | 1 | 3 | 500-9619 | ФССЦ, сб.500,поз.9619 | Hитки швейные | 1346 | 1009 | кг | кг | 1 | 0.084 | 0 | 0 | 0 | 0 | 0 | 1 | 0 | 0 | 0 | 0.084 | 0 | 2 | 25130974 | 1 | 0 | 210 | 0 | 0 | 0 | 0 | 0 | 0 | 0 | 0 | 0 | 0 | 0 | 0 | 0 | 0 | 0 | 0 | 0 | 0 | 0 | 0 | 0 | 0 | 0
62 | 25130952 | 25130933 | 14792729 | 1 | 1 | 1 | 3 | 514-0007-19 | ССЦ Московской обл.,сб.514,поз.0007-19 | Ящики распределительные с переключателями серии ЯПВ, типа ЯПВ-241М на 400 А | 1354 | 1010 | шт. | шт. | 1 | 1 | 1536 | 0 | 0 | 0 | 0 | 0 | 0 | 0 | 0 | 1 | 0 | 1 | -1 | 0 | 0 |  | 0 | 0 | 0 | 0 | 0 | 0 | 0 | 0 | 0 | 0 | 0 | 0 | 0 | 0 | 0 | 0 | 0 | 0 | 0 | 0 | 0 | 0 | 0
62 | 25130953 | 25130933 | 8855299 | 1 | 1 | 1 | 3 | 542-9033 | ФССЦ, сб.542,поз.9033 | Вазелин технический | 1346 | 1009 | кг | кг | 1 | 0.056 | 30.6 | 0 | 0 | 0 | 0 | 1 | 0 | 0 | 0 | 0.056 | 0 | 2 | 25130975 | 1 | 0 | 211 | 0 | 0 | 0 | 0 | 0 | 0 | 0 | 0 | 0 | 0 | 0 | 0 | 0 | 0 | 0 | 0 | 0 | 0 | 0 | 0 | 0 | 0 | 0
62 | 25130954 | 25130933 | 8855561 | 1 | 1 | 1 | 3 | 544-0089 | ФССЦ, сб.544,поз.0089 | Лента липкая изоляционная на поликасиновом компаунде марки ЛСЭПЛ, шириной 20-30 мм, толщиной от 0,14 до 0,19 мм включительно | 1346 | 1009 | кг | кг | 1 | 0.132 | 91.29 | 0 | 0 | 0 | 0 | 1 | 0 | 0 | 0 | 0.132 | 0 | 2 | 25130976 | 1 | 0 | 212 | 0 | 0 | 0 | 0 | 0 | 0 | 0 | 0 | 0 | 0 | 0 | 0 | 0 | 0 | 0 | 0 | 0 | 0 | 0 | 0 | 0 | 0 | 0
62 | 25130955 | 25130933 | 10973272 | 1 | 1 | 1 | 3 | 545-5221 | ССЦ Московской обл.,сб.545,поз.5221 | Выключатель пакетный защищенный ПВ3-25 М3Б | 1354 | 1010 | шт. | шт. | 1 | 0.032258 | 27.12 | 0 | 0 | 0 | 0 | 0 | 0 | 0 | 0 | 0.032258 | 0 | 1 | -1 | 0 | 0 |  | 0 | 0 | 0 | 0 | 0 | 0 | 0 | 0 | 0 | 0 | 0 | 0 | 0 | 0 | 0 | 0 | 0 | 0 | 0 | 0 | 0 | 0 | 0
62 | 25130956 | 25130933 | 0 | 0 | 1 | 1 | 3 | цена поставщика | ССЦ Московской обл.,сб.588,поз.0601 | Ящик ГЗШ-21 1650/1,18/3,79 | 1354 | 1010 | шт. | шт. | 1 | 1 | 368.95 | 0 | 0 | 0 | 0 | 0 | 0 | 0 | 0 | 1 | 0 | 1 | -1 | 0 | 0 |  | 0 | 0 | 0 | 0 | 0 | 0 | 0 | 0 | 0 | 0 | 0 | 0 | 0 | 0 | 0 | 0 | 0 | 0 | 0 | 0 | 0 | 0 | 0
64 | 25130979 | 25130978 | 121639 | 1 | 1 | 1 | 1 | 1-3.8 |  | Затраты труда рабочих, разряд работ 3.8 | 1369 | 1013 | чел.-ч | чел.-ч | 1 | 30.8 | 0 | 0 | 0 | 8.82 | 0 | 1 | 0 | 0 | 0 | 30.8 | 1 | 2 | 25130998 | 1 | 0 | 213 | 0 | 0 | 0 | 0 | 0 | 0 | 0 | 0 | 0 | 0 | 0 | 0 | 0 | 0 | 0 | 0 | 0 | 0 | 0 | 0 | 0 | 0 | 0
64 | 25130980 | 25130978 | 121548 | 1 | 1 | 1 | 1 | 2 |  | Затраты труда машинистов | 608254 | 1013 | чел.час | чел.час | 1 | 20.9 | 0 | 0 | 0 | 0 | 0 | 1 | 0 | 0 | 0 | 20.9 | 2 | 2 | 25130999 | 1 | 0 | 214 | 0 | 0 | 0 | 0 | 0 | 0 | 0 | 0 | 0 | 0 | 0 | 0 | 0 | 0 | 0 | 0 | 0 | 0 | 0 | 0 | 0 | 0 | 0
64 | 25130981 | 25130978 | 8863260 | 1 | 1 | 1 | 2 | 021102 | ЦЭМ сб.02, разд.11, поз.02 | Краны на автомобильном ходу при работе на монтаже технологического оборудования 10 т | 1480 | 1013 | маш.ч | МАШ.Ч | 1 | 0.47 | 0 | 134.65 | 13.5 | 0 | 0 | 1 | 0 | 0 | 0 | 0.47 | 0 | 2 | 25131000 | 1 | 0 | 215 | 0 | 0 | 0 | 0 | 0 | 0 | 0 | 0 | 0 | 0 | 0 | 0 | 0 | 0 | 0 | 0 | 0 | 0 | 0 | 0 | 0 | 0 | 0
64 | 25130982 | 25130978 | 8863593 | 1 | 1 | 1 | 2 | 030902 | ЦЭМ сб.03, разд.09, поз.02 | Подъемники гидравлические высотой подъема 10 м | 1368 | 1011 | маш.-ч | маш.-ч | 1 | 20 | 0 | 31.14 | 11.6 | 0 | 0 | 1 | 0 | 0 | 0 | 20 | 0 | 2 | 25131001 | 1 | 0 | 216 | 0 | 0 | 0 | 0 | 0 | 0 | 0 | 0 | 0 | 0 | 0 | 0 | 0 | 0 | 0 | 0 | 0 | 0 | 0 | 0 | 0 | 0 | 0
64 | 25130983 | 25130978 | 8863809 | 1 | 1 | 1 | 2 | 040502 | ЦЭМ сб.04, разд.05, поз.02 | Установки для сварки ручной дуговой (постоянного тока) | 1480 | 1013 | маш.ч | МАШ.Ч | 1 | 6.42 | 0 | 8.1 | 0 | 0 | 0 | 1 | 0 | 0 | 0 | 6.42 | 0 | 2 | 25131002 | 1 | 0 | 217 | 0 | 0 | 0 | 0 | 0 | 0 | 0 | 0 | 0 | 0 | 0 | 0 | 0 | 0 | 0 | 0 | 0 | 0 | 0 | 0 | 0 | 0 | 0
64 | 25130984 | 25130978 | 8867039 | 1 | 1 | 1 | 2 | 331451 | ЦЭМ сб.33, разд.14, поз.51 | Перфораторы электрические | 1480 | 1013 | маш.ч | МАШ.Ч | 1 | 6.18 | 0 | 2.08 | 0 | 0 | 0 | 1 | 0 | 0 | 0 | 6.18 | 0 | 2 | 25131003 | 1 | 0 | 218 | 0 | 0 | 0 | 0 | 0 | 0 | 0 | 0 | 0 | 0 | 0 | 0 | 0 | 0 | 0 | 0 | 0 | 0 | 0 | 0 | 0 | 0 | 0
64 | 25130985 | 25130978 | 8867718 | 1 | 1 | 1 | 2 | 400002 | ЦЭМ сб.40, разд.00, поз.02 | Автомобили бортовые, грузоподъемность до 8 т | 1480 | 1013 | маш.ч | МАШ.Ч | 1 | 0.47 | 0 | 107.3 | 0 | 0 | 0 | 1 | 0 | 0 | 0 | 0.47 | 0 | 2 | 25131004 | 1 | 0 | 219 | 0 | 0 | 0 | 0 | 0 | 0 | 0 | 0 | 0 | 0 | 0 | 0 | 0 | 0 | 0 | 0 | 0 | 0 | 0 | 0 | 0 | 0 | 0
64 | 25130986 | 25130978 | 8801110 | 1 | 1 | 1 | 3 | 101-0813 | ФССЦ, сб.101,поз.0813 | Проволока стальная низкоуглеродистая разного назначения оцинкованная диаметром 3.0 мм | 1348 | 1009 | т | т | 1000 | 0.0021 | 12242 | 0 | 0 | 0 | 0 | 1 | 0 | 0 | 0 | 0.0021 | 0 | 2 | 25131005 | 1 | 0 | 220 | 0 | 0 | 0 | 0 | 0 | 0 | 0 | 0 | 0 | 0 | 0 | 0 | 0 | 0 | 0 | 0 | 0 | 0 | 0 | 0 | 0 | 0 | 0
64 | 25130987 | 25130978 | 8803368 | 1 | 1 | 1 | 3 | 101-1924 | ФССЦ, сб.101,поз.1924 | Электроды диаметром 4 мм Э42А | 1346 | 1009 | кг | кг | 1 | 1.05 | 14.3 | 0 | 0 | 0 | 0 | 1 | 0 | 0 | 0 | 1.05 | 0 | 2 | 25131006 | 1 | 0 | 221 | 0 | 0 | 0 | 0 | 0 | 0 | 0 | 0 | 0 | 0 | 0 | 0 | 0 | 0 | 0 | 0 | 0 | 0 | 0 | 0 | 0 | 0 | 0
64 | 25130988 | 25130978 | 8804077 | 1 | 1 | 1 | 3 | 101-9103 | ФССЦ, сб.101,поз.9103 | Дюбели распорные | 1355 | 1010 | 100 шт. | 100 шт. | 100 | 0.82 | 86 | 0 | 0 | 0 | 0 | 1 | 0 | 0 | 0 | 0.82 | 0 | 2 | 25131007 | 1 | 0 | 222 | 0 | 0 | 0 | 0 | 0 | 0 | 0 | 0 | 0 | 0 | 0 | 0 | 0 | 0 | 0 | 0 | 0 | 0 | 0 | 0 | 0 | 0 | 0
64 | 25130989 | 25130978 | 8804839 | 1 | 1 | 1 | 3 | 101-9852 | ФССЦ, сб.101,поз.9852 | Краска | 1346 | 1009 | кг | кг | 1 | 0.68 | 28.6 | 0 | 0 | 0 | 0 | 1 | 0 | 0 | 0 | 0.68 | 0 | 2 | 25131008 | 1 | 0 | 223 | 0 | 0 | 0 | 0 | 0 | 0 | 0 | 0 | 0 | 0 | 0 | 0 | 0 | 0 | 0 | 0 | 0 | 0 | 0 | 0 | 0 | 0 | 0
64 | 25130990 | 25130978 | 10927058 | 1 | 1 | 1 | 3 | 103-0014 | ССЦ Московской обл.,сб.103,поз.0014 | Трубы стальные сварные водогазопроводные с резьбой черные обыкновенные (неоцинкованные) диаметр условного прохода 20 мм, толщина стенки 2.8 мм | 1301 | 1003 | м | м | 1 | 90.4353 | 14.1 | 0 | 0 | 0 | 0 | 0 | 0 | 0 | 0 | 90.4353 | 0 | 1 | -1 | 0 | 0 |  | 0 | 0 | 0 | 0 | 0 | 0 | 0 | 0 | 0 | 0 | 0 | 0 | 0 | 0 | 0 | 0 | 0 | 0 | 0 | 0 | 0 | 0 | 0
64 | 25130991 | 25130978 | 10927060 | 1 | 1 | 1 | 3 | 103-0015 | ССЦ Московской обл.,сб.103,поз.0015 | Трубы стальные сварные водогазопроводные с резьбой черные обыкновенные (неоцинкованные) диаметр условного прохода 25 мм, толщина стенки 3.2 мм | 1301 | 1003 | м | м | 1 | 9.5647 | 19.4 | 0 | 0 | 0 | 0 | 0 | 0 | 0 | 0 | 9.5647 | 0 | 1 | -1 | 0 | 0 |  | 0 | 0 | 0 | 0 | 0 | 0 | 0 | 0 | 0 | 0 | 0 | 0 | 0 | 0 | 0 | 0 | 0 | 0 | 0 | 0 | 0 | 0 | 0
64 | 25130992 | 25130978 | 8810739 | 1 | 1 | 1 | 3 | 110-9105 | ФССЦ, сб.110,поз.9105 | Гайки установочные заземляющие | 1355 | 1010 | 100 шт. | 100 шт. | 100 | 0.65 | 88.5 | 0 | 0 | 0 | 0 | 1 | 0 | 0 | 0 | 0.65 | 0 | 2 | 25131009 | 1 | 0 | 224 | 0 | 0 | 0 | 0 | 0 | 0 | 0 | 0 | 0 | 0 | 0 | 0 | 0 | 0 | 0 | 0 | 0 | 0 | 0 | 0 | 0 | 0 | 0
64 | 25130993 | 25130978 | 8841070 | 1 | 1 | 1 | 3 | 500-9030 | ФССЦ, сб.500,поз.9030 | Заглушки | 1358 | 1010 | 10 шт. | 10 шт. | 10 | 1.02 | 19.9 | 0 | 0 | 0 | 0 | 1 | 0 | 0 | 0 | 1.02 | 0 | 2 | 25131010 | 1 | 0 | 225 | 0 | 0 | 0 | 0 | 0 | 0 | 0 | 0 | 0 | 0 | 0 | 0 | 0 | 0 | 0 | 0 | 0 | 0 | 0 | 0 | 0 | 0 | 0
64 | 25130994 | 25130978 | 8841079 | 1 | 1 | 1 | 3 | 500-9031 | ФССЦ, сб.500,поз.9031 | Скобы | 1358 | 1010 | 10 шт. | 10 шт. | 10 | 4.1 | 64.8 | 0 | 0 | 0 | 0 | 1 | 0 | 0 | 0 | 4.1 | 0 | 2 | 25131011 | 1 | 0 | 226 | 0 | 0 | 0 | 0 | 0 | 0 | 0 | 0 | 0 | 0 | 0 | 0 | 0 | 0 | 0 | 0 | 0 | 0 | 0 | 0 | 0 | 0 | 0
64 | 25130995 | 25130978 | 8841188 | 1 | 1 | 1 | 3 | 500-9081 | ФССЦ, сб.500,поз.9081 | Перемычки гибкие, тип ПГС-50 | 1354 | 1010 | шт. | шт. | 1 | 8 | 0 | 0 | 0 | 0 | 0 | 1 | 0 | 0 | 0 | 8 | 0 | 2 | 25131012 | 1 | 0 | 227 | 0 | 0 | 0 | 0 | 0 | 0 | 0 | 0 | 0 | 0 | 0 | 0 | 0 | 0 | 0 | 0 | 0 | 0 | 0 | 0 | 0 | 0 | 0
64 | 25130996 | 25130978 | 8841275 | 1 | 1 | 1 | 3 | 500-9140 | ФССЦ, сб.500,поз.9140 | Гильзы соединительные | 1355 | 1010 | 100 шт. | 100 шт. | 100 | 0.08 | 7086 | 0 | 0 | 0 | 0 | 1 | 0 | 0 | 0 | 0.08 | 0 | 2 | 25131013 | 1 | 0 | 228 | 0 | 0 | 0 | 0 | 0 | 0 | 0 | 0 | 0 | 0 | 0 | 0 | 0 | 0 | 0 | 0 | 0 | 0 | 0 | 0 | 0 | 0 | 0
64 | 25130997 | 25130978 | 8841471 | 1 | 1 | 1 | 3 | 500-9627 | ФССЦ, сб.500,поз.9627 | Лента ФУМ | 1346 | 1009 | кг | кг | 1 | 0.03 | 0 | 0 | 0 | 0 | 0 | 1 | 0 | 0 | 0 | 0.03 | 0 | 2 | 25131014 | 1 | 0 | 229 | 0 | 0 | 0 | 0 | 0 | 0 | 0 | 0 | 0 | 0 | 0 | 0 | 0 | 0 | 0 | 0 | 0 | 0 | 0 | 0 | 0 | 0 | 0
67 | 25131018 | 25131017 | 121639 | 1 | 1 | 1 | 1 | 1-3.8 |  | Затраты труда рабочих, разряд работ 3.8 | 1369 | 1013 | чел.-ч | чел.-ч | 1 | 41.5 | 0 | 0 | 0 | 8.82 | 0 | 1 | 0 | 0 | 0 | 41.5 | 1 | 2 | 25131037 | 1 | 0 | 230 | 0 | 0 | 0 | 0 | 0 | 0 | 0 | 0 | 0 | 0 | 0 | 0 | 0 | 0 | 0 | 0 | 0 | 0 | 0 | 0 | 0 | 0 | 0
67 | 25131019 | 25131017 | 121548 | 1 | 1 | 1 | 1 | 2 |  | Затраты труда машинистов | 608254 | 1013 | чел.час | чел.час | 1 | 28.4 | 0 | 0 | 0 | 0 | 0 | 1 | 0 | 0 | 0 | 28.4 | 2 | 2 | 25131038 | 1 | 0 | 231 | 0 | 0 | 0 | 0 | 0 | 0 | 0 | 0 | 0 | 0 | 0 | 0 | 0 | 0 | 0 | 0 | 0 | 0 | 0 | 0 | 0 | 0 | 0
67 | 25131020 | 25131017 | 8863260 | 1 | 1 | 1 | 2 | 021102 | ЦЭМ сб.02, разд.11, поз.02 | Краны на автомобильном ходу при работе на монтаже технологического оборудования 10 т | 1480 | 1013 | маш.ч | МАШ.Ч | 1 | 0.8 | 0 | 134.65 | 13.5 | 0 | 0 | 1 | 0 | 0 | 0 | 0.8 | 0 | 2 | 25131039 | 1 | 0 | 232 | 0 | 0 | 0 | 0 | 0 | 0 | 0 | 0 | 0 | 0 | 0 | 0 | 0 | 0 | 0 | 0 | 0 | 0 | 0 | 0 | 0 | 0 | 0
67 | 25131021 | 25131017 | 8863593 | 1 | 1 | 1 | 2 | 030902 | ЦЭМ сб.03, разд.09, поз.02 | Подъемники гидравлические высотой подъема 10 м | 1368 | 1011 | маш.-ч | маш.-ч | 1 | 26.8 | 0 | 31.14 | 11.6 | 0 | 0 | 1 | 0 | 0 | 0 | 26.8 | 0 | 2 | 25131040 | 1 | 0 | 233 | 0 | 0 | 0 | 0 | 0 | 0 | 0 | 0 | 0 | 0 | 0 | 0 | 0 | 0 | 0 | 0 | 0 | 0 | 0 | 0 | 0 | 0 | 0
67 | 25131022 | 25131017 | 8863809 | 1 | 1 | 1 | 2 | 040502 | ЦЭМ сб.04, разд.05, поз.02 | Установки для сварки ручной дуговой (постоянного тока) | 1480 | 1013 | маш.ч | МАШ.Ч | 1 | 6.42 | 0 | 8.1 | 0 | 0 | 0 | 1 | 0 | 0 | 0 | 6.42 | 0 | 2 | 25131041 | 1 | 0 | 234 | 0 | 0 | 0 | 0 | 0 | 0 | 0 | 0 | 0 | 0 | 0 | 0 | 0 | 0 | 0 | 0 | 0 | 0 | 0 | 0 | 0 | 0 | 0
67 | 25131023 | 25131017 | 8867039 | 1 | 1 | 1 | 2 | 331451 | ЦЭМ сб.33, разд.14, поз.51 | Перфораторы электрические | 1480 | 1013 | маш.ч | МАШ.Ч | 1 | 8.47 | 0 | 2.08 | 0 | 0 | 0 | 1 | 0 | 0 | 0 | 8.47 | 0 | 2 | 25131042 | 1 | 0 | 235 | 0 | 0 | 0 | 0 | 0 | 0 | 0 | 0 | 0 | 0 | 0 | 0 | 0 | 0 | 0 | 0 | 0 | 0 | 0 | 0 | 0 | 0 | 0
67 | 25131024 | 25131017 | 8867718 | 1 | 1 | 1 | 2 | 400002 | ЦЭМ сб.40, разд.00, поз.02 | Автомобили бортовые, грузоподъемность до 8 т | 1480 | 1013 | маш.ч | МАШ.Ч | 1 | 0.8 | 0 | 107.3 | 0 | 0 | 0 | 1 | 0 | 0 | 0 | 0.8 | 0 | 2 | 25131043 | 1 | 0 | 236 | 0 | 0 | 0 | 0 | 0 | 0 | 0 | 0 | 0 | 0 | 0 | 0 | 0 | 0 | 0 | 0 | 0 | 0 | 0 | 0 | 0 | 0 | 0
67 | 25131025 | 25131017 | 8801110 | 1 | 1 | 1 | 3 | 101-0813 | ФССЦ, сб.101,поз.0813 | Проволока стальная низкоуглеродистая разного назначения оцинкованная диаметром 3.0 мм | 1348 | 1009 | т | т | 1000 | 0.0021 | 12242 | 0 | 0 | 0 | 0 | 1 | 0 | 0 | 0 | 0.0021 | 0 | 2 | 25131044 | 1 | 0 | 237 | 0 | 0 | 0 | 0 | 0 | 0 | 0 | 0 | 0 | 0 | 0 | 0 | 0 | 0 | 0 | 0 | 0 | 0 | 0 | 0 | 0 | 0 | 0
67 | 25131026 | 25131017 | 8803368 | 1 | 1 | 1 | 3 | 101-1924 | ФССЦ, сб.101,поз.1924 | Электроды диаметром 4 мм Э42А | 1346 | 1009 | кг | кг | 1 | 1.05 | 14.3 | 0 | 0 | 0 | 0 | 1 | 0 | 0 | 0 | 1.05 | 0 | 2 | 25131045 | 1 | 0 | 238 | 0 | 0 | 0 | 0 | 0 | 0 | 0 | 0 | 0 | 0 | 0 | 0 | 0 | 0 | 0 | 0 | 0 | 0 | 0 | 0 | 0 | 0 | 0
67 | 25131027 | 25131017 | 8804077 | 1 | 1 | 1 | 3 | 101-9103 | ФССЦ, сб.101,поз.9103 | Дюбели распорные | 1355 | 1010 | 100 шт. | 100 шт. | 100 | 0.82 | 86 | 0 | 0 | 0 | 0 | 1 | 0 | 0 | 0 | 0.82 | 0 | 2 | 25131046 | 1 | 0 | 239 | 0 | 0 | 0 | 0 | 0 | 0 | 0 | 0 | 0 | 0 | 0 | 0 | 0 | 0 | 0 | 0 | 0 | 0 | 0 | 0 | 0 | 0 | 0
67 | 25131028 | 25131017 | 8804839 | 1 | 1 | 1 | 3 | 101-9852 | ФССЦ, сб.101,поз.9852 | Краска | 1346 | 1009 | кг | кг | 1 | 0.68 | 28.6 | 0 | 0 | 0 | 0 | 1 | 0 | 0 | 0 | 0.68 | 0 | 2 | 25131047 | 1 | 0 | 240 | 0 | 0 | 0 | 0 | 0 | 0 | 0 | 0 | 0 | 0 | 0 | 0 | 0 | 0 | 0 | 0 | 0 | 0 | 0 | 0 | 0 | 0 | 0
67 | 25131029 | 25131017 | 10927062 | 1 | 1 | 1 | 3 | 103-0016 | ССЦ Московской обл.,сб.103,поз.0016 | Трубы стальные сварные водогазопроводные с резьбой черные обыкновенные (неоцинкованные) диаметр условного прохода 32 мм, толщина стенки 3.2 мм | 1301 | 1003 | м | м | 1 | 73.7705 | 26.5 | 0 | 0 | 0 | 0 | 0 | 0 | 0 | 0 | 73.7705 | 0 | 1 | -1 | 0 | 0 |  | 0 | 0 | 0 | 0 | 0 | 0 | 0 | 0 | 0 | 0 | 0 | 0 | 0 | 0 | 0 | 0 | 0 | 0 | 0 | 0 | 0 | 0 | 0
67 | 25131030 | 25131017 | 10927064 | 1 | 1 | 1 | 3 | 103-0017 | ССЦ Московской обл.,сб.103,поз.0017 | Трубы стальные сварные водогазопроводные с резьбой черные обыкновенные (неоцинкованные) диаметр условного прохода 40 мм, толщина стенки 3.5 мм | 1301 | 1003 | м | м | 1 | 26.2295 | 33.9 | 0 | 0 | 0 | 0 | 0 | 0 | 0 | 0 | 26.2295 | 0 | 1 | -1 | 0 | 0 |  | 0 | 0 | 0 | 0 | 0 | 0 | 0 | 0 | 0 | 0 | 0 | 0 | 0 | 0 | 0 | 0 | 0 | 0 | 0 | 0 | 0 | 0 | 0
67 | 25131031 | 25131017 | 8810739 | 1 | 1 | 1 | 3 | 110-9105 | ФССЦ, сб.110,поз.9105 | Гайки установочные заземляющие | 1355 | 1010 | 100 шт. | 100 шт. | 100 | 0.65 | 88.5 | 0 | 0 | 0 | 0 | 1 | 0 | 0 | 0 | 0.65 | 0 | 2 | 25131048 | 1 | 0 | 241 | 0 | 0 | 0 | 0 | 0 | 0 | 0 | 0 | 0 | 0 | 0 | 0 | 0 | 0 | 0 | 0 | 0 | 0 | 0 | 0 | 0 | 0 | 0
67 | 25131032 | 25131017 | 8841070 | 1 | 1 | 1 | 3 | 500-9030 | ФССЦ, сб.500,поз.9030 | Заглушки | 1358 | 1010 | 10 шт. | 10 шт. | 10 | 1.02 | 19.9 | 0 | 0 | 0 | 0 | 1 | 0 | 0 | 0 | 1.02 | 0 | 2 | 25131049 | 1 | 0 | 242 | 0 | 0 | 0 | 0 | 0 | 0 | 0 | 0 | 0 | 0 | 0 | 0 | 0 | 0 | 0 | 0 | 0 | 0 | 0 | 0 | 0 | 0 | 0
67 | 25131033 | 25131017 | 8841079 | 1 | 1 | 1 | 3 | 500-9031 | ФССЦ, сб.500,поз.9031 | Скобы | 1358 | 1010 | 10 шт. | 10 шт. | 10 | 4.1 | 64.8 | 0 | 0 | 0 | 0 | 1 | 0 | 0 | 0 | 4.1 | 0 | 2 | 25131050 | 1 | 0 | 243 | 0 | 0 | 0 | 0 | 0 | 0 | 0 | 0 | 0 | 0 | 0 | 0 | 0 | 0 | 0 | 0 | 0 | 0 | 0 | 0 | 0 | 0 | 0
67 | 25131034 | 25131017 | 8841188 | 1 | 1 | 1 | 3 | 500-9081 | ФССЦ, сб.500,поз.9081 | Перемычки гибкие, тип ПГС-50 | 1354 | 1010 | шт. | шт. | 1 | 8 | 0 | 0 | 0 | 0 | 0 | 1 | 0 | 0 | 0 | 8 | 0 | 2 | 25131051 | 1 | 0 | 244 | 0 | 0 | 0 | 0 | 0 | 0 | 0 | 0 | 0 | 0 | 0 | 0 | 0 | 0 | 0 | 0 | 0 | 0 | 0 | 0 | 0 | 0 | 0
67 | 25131035 | 25131017 | 8841275 | 1 | 1 | 1 | 3 | 500-9140 | ФССЦ, сб.500,поз.9140 | Гильзы соединительные | 1355 | 1010 | 100 шт. | 100 шт. | 100 | 0.08 | 7086 | 0 | 0 | 0 | 0 | 1 | 0 | 0 | 0 | 0.08 | 0 | 2 | 25131052 | 1 | 0 | 245 | 0 | 0 | 0 | 0 | 0 | 0 | 0 | 0 | 0 | 0 | 0 | 0 | 0 | 0 | 0 | 0 | 0 | 0 | 0 | 0 | 0 | 0 | 0
67 | 25131036 | 25131017 | 8841471 | 1 | 1 | 1 | 3 | 500-9627 | ФССЦ, сб.500,поз.9627 | Лента ФУМ | 1346 | 1009 | кг | кг | 1 | 0.032 | 0 | 0 | 0 | 0 | 0 | 1 | 0 | 0 | 0 | 0.032 | 0 | 2 | 25131053 | 1 | 0 | 246 | 0 | 0 | 0 | 0 | 0 | 0 | 0 | 0 | 0 | 0 | 0 | 0 | 0 | 0 | 0 | 0 | 0 | 0 | 0 | 0 | 0 | 0 | 0
70 | 25131057 | 25131056 | 121639 | 1 | 1 | 1 | 1 | 1-3.8 |  | Затраты труда рабочих, разряд работ 3.8 | 1369 | 1013 | чел.-ч | чел.-ч | 1 | 67.5 | 0 | 0 | 0 | 8.82 | 0 | 1 | 0 | 0 | 0 | 67.5 | 1 | 2 | 25131075 | 1 | 0 | 247 | 0 | 0 | 0 | 0 | 0 | 0 | 0 | 0 | 0 | 0 | 0 | 0 | 0 | 0 | 0 | 0 | 0 | 0 | 0 | 0 | 0 | 0 | 0
70 | 25131058 | 25131056 | 121548 | 1 | 1 | 1 | 1 | 2 |  | Затраты труда машинистов | 608254 | 1013 | чел.час | чел.час | 1 | 36.3 | 0 | 0 | 0 | 0 | 0 | 1 | 0 | 0 | 0 | 36.3 | 2 | 2 | 25131076 | 1 | 0 | 248 | 0 | 0 | 0 | 0 | 0 | 0 | 0 | 0 | 0 | 0 | 0 | 0 | 0 | 0 | 0 | 0 | 0 | 0 | 0 | 0 | 0 | 0 | 0
70 | 25131059 | 25131056 | 8863260 | 1 | 1 | 1 | 2 | 021102 | ЦЭМ сб.02, разд.11, поз.02 | Краны на автомобильном ходу при работе на монтаже технологического оборудования 10 т | 1480 | 1013 | маш.ч | МАШ.Ч | 1 | 1.45 | 0 | 134.65 | 13.5 | 0 | 0 | 1 | 0 | 0 | 0 | 1.45 | 0 | 2 | 25131077 | 1 | 0 | 249 | 0 | 0 | 0 | 0 | 0 | 0 | 0 | 0 | 0 | 0 | 0 | 0 | 0 | 0 | 0 | 0 | 0 | 0 | 0 | 0 | 0 | 0 | 0
70 | 25131060 | 25131056 | 8863593 | 1 | 1 | 1 | 2 | 030902 | ЦЭМ сб.03, разд.09, поз.02 | Подъемники гидравлические высотой подъема 10 м | 1368 | 1011 | маш.-ч | маш.-ч | 1 | 33.4 | 0 | 31.14 | 11.6 | 0 | 0 | 1 | 0 | 0 | 0 | 33.4 | 0 | 2 | 25131078 | 1 | 0 | 250 | 0 | 0 | 0 | 0 | 0 | 0 | 0 | 0 | 0 | 0 | 0 | 0 | 0 | 0 | 0 | 0 | 0 | 0 | 0 | 0 | 0 | 0 | 0
70 | 25131061 | 25131056 | 8863809 | 1 | 1 | 1 | 2 | 040502 | ЦЭМ сб.04, разд.05, поз.02 | Установки для сварки ручной дуговой (постоянного тока) | 1480 | 1013 | маш.ч | МАШ.Ч | 1 | 6.42 | 0 | 8.1 | 0 | 0 | 0 | 1 | 0 | 0 | 0 | 6.42 | 0 | 2 | 25131079 | 1 | 0 | 251 | 0 | 0 | 0 | 0 | 0 | 0 | 0 | 0 | 0 | 0 | 0 | 0 | 0 | 0 | 0 | 0 | 0 | 0 | 0 | 0 | 0 | 0 | 0
70 | 25131062 | 25131056 | 8867718 | 1 | 1 | 1 | 2 | 400002 | ЦЭМ сб.40, разд.00, поз.02 | Автомобили бортовые, грузоподъемность до 8 т | 1480 | 1013 | маш.ч | МАШ.Ч | 1 | 1.45 | 0 | 107.3 | 0 | 0 | 0 | 1 | 0 | 0 | 0 | 1.45 | 0 | 2 | 25131080 | 1 | 0 | 252 | 0 | 0 | 0 | 0 | 0 | 0 | 0 | 0 | 0 | 0 | 0 | 0 | 0 | 0 | 0 | 0 | 0 | 0 | 0 | 0 | 0 | 0 | 0
70 | 25131063 | 25131056 | 8801110 | 1 | 1 | 1 | 3 | 101-0813 | ФССЦ, сб.101,поз.0813 | Проволока стальная низкоуглеродистая разного назначения оцинкованная диаметром 3.0 мм | 1348 | 1009 | т | т | 1000 | 0.0021 | 12242 | 0 | 0 | 0 | 0 | 1 | 0 | 0 | 0 | 0.0021 | 0 | 2 | 25131081 | 1 | 0 | 253 | 0 | 0 | 0 | 0 | 0 | 0 | 0 | 0 | 0 | 0 | 0 | 0 | 0 | 0 | 0 | 0 | 0 | 0 | 0 | 0 | 0 | 0 | 0
70 | 25131064 | 25131056 | 8803368 | 1 | 1 | 1 | 3 | 101-1924 | ФССЦ, сб.101,поз.1924 | Электроды диаметром 4 мм Э42А | 1346 | 1009 | кг | кг | 1 | 2 | 14.3 | 0 | 0 | 0 | 0 | 1 | 0 | 0 | 0 | 2 | 0 | 2 | 25131082 | 1 | 0 | 254 | 0 | 0 | 0 | 0 | 0 | 0 | 0 | 0 | 0 | 0 | 0 | 0 | 0 | 0 | 0 | 0 | 0 | 0 | 0 | 0 | 0 | 0 | 0
70 | 25131065 | 25131056 | 8804060 | 1 | 1 | 1 | 3 | 101-9100 | ФССЦ, сб.101,поз.9100 | Патроны для пристрелки | 1358 | 1010 | 10 шт. | 10 шт. | 10 | 7.6 | 23.4 | 0 | 0 | 0 | 0 | 1 | 0 | 0 | 0 | 7.6 | 0 | 2 | 25131083 | 1 | 0 | 255 | 0 | 0 | 0 | 0 | 0 | 0 | 0 | 0 | 0 | 0 | 0 | 0 | 0 | 0 | 0 | 0 | 0 | 0 | 0 | 0 | 0 | 0 | 0
70 | 25131066 | 25131056 | 8804077 | 1 | 1 | 1 | 3 | 101-9103 | ФССЦ, сб.101,поз.9103 | Дюбели распорные | 1355 | 1010 | 100 шт. | 100 шт. | 100 | 0.62 | 86 | 0 | 0 | 0 | 0 | 1 | 0 | 0 | 0 | 0.62 | 0 | 2 | 25131084 | 1 | 0 | 256 | 0 | 0 | 0 | 0 | 0 | 0 | 0 | 0 | 0 | 0 | 0 | 0 | 0 | 0 | 0 | 0 | 0 | 0 | 0 | 0 | 0 | 0 | 0
70 | 25131067 | 25131056 | 8804096 | 1 | 1 | 1 | 3 | 101-9109 | ФССЦ, сб.101,поз.9109 | Дюбели для пристрелки | 1358 | 1010 | 10 шт. | 10 шт. | 10 | 7.6 | 26.4 | 0 | 0 | 0 | 0 | 1 | 0 | 0 | 0 | 7.6 | 0 | 2 | 25131085 | 1 | 0 | 257 | 0 | 0 | 0 | 0 | 0 | 0 | 0 | 0 | 0 | 0 | 0 | 0 | 0 | 0 | 0 | 0 | 0 | 0 | 0 | 0 | 0 | 0 | 0
70 | 25131068 | 25131056 | 8804839 | 1 | 1 | 1 | 3 | 101-9852 | ФССЦ, сб.101,поз.9852 | Краска | 1346 | 1009 | кг | кг | 1 | 0.68 | 28.6 | 0 | 0 | 0 | 0 | 1 | 0 | 0 | 0 | 0.68 | 0 | 2 | 25131086 | 1 | 0 | 258 | 0 | 0 | 0 | 0 | 0 | 0 | 0 | 0 | 0 | 0 | 0 | 0 | 0 | 0 | 0 | 0 | 0 | 0 | 0 | 0 | 0 | 0 | 0
70 | 25131069 | 25131056 | 10927066 | 1 | 1 | 1 | 3 | 103-0018 | ССЦ Московской обл.,сб.103,поз.0018 | Трубы стальные сварные водогазопроводные с резьбой черные обыкновенные (неоцинкованные) диаметр условного прохода 50 мм, толщина стенки 3.5 мм | 1301 | 1003 | м | м | 1 | 100 | 39.6 | 0 | 0 | 0 | 0 | 0 | 0 | 0 | 0 | 100 | 0 | 1 | -1 | 0 | 0 |  | 0 | 0 | 0 | 0 | 0 | 0 | 0 | 0 | 0 | 0 | 0 | 0 | 0 | 0 | 0 | 0 | 0 | 0 | 0 | 0 | 0 | 0 | 0
70 | 25131070 | 25131056 | 8810739 | 1 | 1 | 1 | 3 | 110-9105 | ФССЦ, сб.110,поз.9105 | Гайки установочные заземляющие | 1355 | 1010 | 100 шт. | 100 шт. | 100 | 0.21 | 88.5 | 0 | 0 | 0 | 0 | 1 | 0 | 0 | 0 | 0.21 | 0 | 2 | 25131087 | 1 | 0 | 259 | 0 | 0 | 0 | 0 | 0 | 0 | 0 | 0 | 0 | 0 | 0 | 0 | 0 | 0 | 0 | 0 | 0 | 0 | 0 | 0 | 0 | 0 | 0
70 | 25131071 | 25131056 | 8841079 | 1 | 1 | 1 | 3 | 500-9031 | ФССЦ, сб.500,поз.9031 | Скобы | 1358 | 1010 | 10 шт. | 10 шт. | 10 | 3.1 | 64.8 | 0 | 0 | 0 | 0 | 1 | 0 | 0 | 0 | 3.1 | 0 | 2 | 25131088 | 1 | 0 | 260 | 0 | 0 | 0 | 0 | 0 | 0 | 0 | 0 | 0 | 0 | 0 | 0 | 0 | 0 | 0 | 0 | 0 | 0 | 0 | 0 | 0 | 0 | 0
70 | 25131072 | 25131056 | 8841188 | 1 | 1 | 1 | 3 | 500-9081 | ФССЦ, сб.500,поз.9081 | Перемычки гибкие, тип ПГС-50 | 1354 | 1010 | шт. | шт. | 1 | 8 | 0 | 0 | 0 | 0 | 0 | 1 | 0 | 0 | 0 | 8 | 0 | 2 | 25131089 | 1 | 0 | 261 | 0 | 0 | 0 | 0 | 0 | 0 | 0 | 0 | 0 | 0 | 0 | 0 | 0 | 0 | 0 | 0 | 0 | 0 | 0 | 0 | 0 | 0 | 0
70 | 25131073 | 25131056 | 8841275 | 1 | 1 | 1 | 3 | 500-9140 | ФССЦ, сб.500,поз.9140 | Гильзы соединительные | 1355 | 1010 | 100 шт. | 100 шт. | 100 | 0.08 | 7086 | 0 | 0 | 0 | 0 | 1 | 0 | 0 | 0 | 0.08 | 0 | 2 | 25131090 | 1 | 0 | 262 | 0 | 0 | 0 | 0 | 0 | 0 | 0 | 0 | 0 | 0 | 0 | 0 | 0 | 0 | 0 | 0 | 0 | 0 | 0 | 0 | 0 | 0 | 0
70 | 25131074 | 25131056 | 8841471 | 1 | 1 | 1 | 3 | 500-9627 | ФССЦ, сб.500,поз.9627 | Лента ФУМ | 1346 | 1009 | кг | кг | 1 | 0.036 | 0 | 0 | 0 | 0 | 0 | 1 | 0 | 0 | 0 | 0.036 | 0 | 2 | 25131091 | 1 | 0 | 263 | 0 | 0 | 0 | 0 | 0 | 0 | 0 | 0 | 0 | 0 | 0 | 0 | 0 | 0 | 0 | 0 | 0 | 0 | 0 | 0 | 0 | 0 | 0
72 | 25131094 | 25131093 | 121639 | 1 | 1 | 1 | 1 | 1-3.8 |  | Затраты труда рабочих, разряд работ 3.8 | 1369 | 1013 | чел.-ч | чел.-ч | 1 | 34.7 | 0 | 0 | 0 | 8.82 | 0 | 1 | 0 | 0 | 0 | 34.7 | 1 | 2 | 25131114 | 1 | 0 | 264 | 0 | 0 | 0 | 0 | 0 | 0 | 0 | 0 | 0 | 0 | 0 | 0 | 0 | 0 | 0 | 0 | 0 | 0 | 0 | 0 | 0 | 0 | 0
72 | 25131095 | 25131093 | 121548 | 1 | 1 | 1 | 1 | 2 |  | Затраты труда машинистов | 608254 | 1013 | чел.час | чел.час | 1 | 0.44 | 0 | 0 | 0 | 0 | 0 | 1 | 0 | 0 | 0 | 0.44 | 2 | 2 | 25131115 | 1 | 0 | 265 | 0 | 0 | 0 | 0 | 0 | 0 | 0 | 0 | 0 | 0 | 0 | 0 | 0 | 0 | 0 | 0 | 0 | 0 | 0 | 0 | 0 | 0 | 0
72 | 25131096 | 25131093 | 8863260 | 1 | 1 | 1 | 2 | 021102 | ЦЭМ сб.02, разд.11, поз.02 | Краны на автомобильном ходу при работе на монтаже технологического оборудования 10 т | 1480 | 1013 | маш.ч | МАШ.Ч | 1 | 0.22 | 0 | 134.65 | 13.5 | 0 | 0 | 1 | 0 | 0 | 0 | 0.22 | 0 | 2 | 25131116 | 1 | 0 | 266 | 0 | 0 | 0 | 0 | 0 | 0 | 0 | 0 | 0 | 0 | 0 | 0 | 0 | 0 | 0 | 0 | 0 | 0 | 0 | 0 | 0 | 0 | 0
72 | 25131097 | 25131093 | 8863809 | 1 | 1 | 1 | 2 | 040502 | ЦЭМ сб.04, разд.05, поз.02 | Установки для сварки ручной дуговой (постоянного тока) | 1480 | 1013 | маш.ч | МАШ.Ч | 1 | 17.9 | 0 | 8.1 | 0 | 0 | 0 | 1 | 0 | 0 | 0 | 17.9 | 0 | 2 | 25131117 | 1 | 0 | 267 | 0 | 0 | 0 | 0 | 0 | 0 | 0 | 0 | 0 | 0 | 0 | 0 | 0 | 0 | 0 | 0 | 0 | 0 | 0 | 0 | 0 | 0 | 0
72 | 25131098 | 25131093 | 8867039 | 1 | 1 | 1 | 2 | 331451 | ЦЭМ сб.33, разд.14, поз.51 | Перфораторы электрические | 1480 | 1013 | маш.ч | МАШ.Ч | 1 | 4.44 | 0 | 2.08 | 0 | 0 | 0 | 1 | 0 | 0 | 0 | 4.44 | 0 | 2 | 25131118 | 1 | 0 | 268 | 0 | 0 | 0 | 0 | 0 | 0 | 0 | 0 | 0 | 0 | 0 | 0 | 0 | 0 | 0 | 0 | 0 | 0 | 0 | 0 | 0 | 0 | 0
72 | 25131099 | 25131093 | 8867718 | 1 | 1 | 1 | 2 | 400002 | ЦЭМ сб.40, разд.00, поз.02 | Автомобили бортовые, грузоподъемность до 8 т | 1480 | 1013 | маш.ч | МАШ.Ч | 1 | 0.22 | 0 | 107.3 | 0 | 0 | 0 | 1 | 0 | 0 | 0 | 0.22 | 0 | 2 | 25131119 | 1 | 0 | 269 | 0 | 0 | 0 | 0 | 0 | 0 | 0 | 0 | 0 | 0 | 0 | 0 | 0 | 0 | 0 | 0 | 0 | 0 | 0 | 0 | 0 | 0 | 0
72 | 25131100 | 25131093 | 8799558 | 1 | 1 | 1 | 3 | 101-0115 | ФССЦ, сб.101,поз.0115 | Винты с полукруглой головкой длиной 50 мм | 1348 | 1009 | т | т | 1000 | 0.00218 | 12430 | 0 | 0 | 0 | 0 | 1 | 0 | 0 | 0 | 0.00218 | 0 | 2 | 25131120 | 1 | 0 | 270 | 0 | 0 | 0 | 0 | 0 | 0 | 0 | 0 | 0 | 0 | 0 | 0 | 0 | 0 | 0 | 0 | 0 | 0 | 0 | 0 | 0 | 0 | 0
72 | 25131101 | 25131093 | 8801110 | 1 | 1 | 1 | 3 | 101-0813 | ФССЦ, сб.101,поз.0813 | Проволока стальная низкоуглеродистая разного назначения оцинкованная диаметром 3.0 мм | 1348 | 1009 | т | т | 1000 | 0.003 | 12242 | 0 | 0 | 0 | 0 | 1 | 0 | 0 | 0 | 0.003 | 0 | 2 | 25131121 | 1 | 0 | 271 | 0 | 0 | 0 | 0 | 0 | 0 | 0 | 0 | 0 | 0 | 0 | 0 | 0 | 0 | 0 | 0 | 0 | 0 | 0 | 0 | 0 | 0 | 0
72 | 25131102 | 25131093 | 8803111 | 1 | 1 | 1 | 3 | 101-1755 | ФССЦ, сб.101,поз.1755 | Сталь полосовая, марка стали СтЗсп шириной 50-200 мм толщиной 4-5 мм | 1348 | 1009 | т | т | 1000 | 0.0515 | 5000 | 0 | 0 | 0 | 0 | 1 | 0 | 0 | 0 | 0.0515 | 0 | 2 | 25131122 | 1 | 0 | 272 | 0 | 0 | 0 | 0 | 0 | 0 | 0 | 0 | 0 | 0 | 0 | 0 | 0 | 0 | 0 | 0 | 0 | 0 | 0 | 0 | 0 | 0 | 0
72 | 25131103 | 25131093 | 8803368 | 1 | 1 | 1 | 3 | 101-1924 | ФССЦ, сб.101,поз.1924 | Электроды диаметром 4 мм Э42А | 1346 | 1009 | кг | кг | 1 | 1.05 | 14.3 | 0 | 0 | 0 | 0 | 1 | 0 | 0 | 0 | 1.05 | 0 | 2 | 25131123 | 1 | 0 | 273 | 0 | 0 | 0 | 0 | 0 | 0 | 0 | 0 | 0 | 0 | 0 | 0 | 0 | 0 | 0 | 0 | 0 | 0 | 0 | 0 | 0 | 0 | 0
72 | 25131104 | 25131093 | 14754178 | 1 | 1 | 1 | 3 | 101-2162 | ССЦ Московской обл.,сб.101,поз.2162 | Рукава металлические диаметром 27 мм РЗ-Ц-Х | 1301 | 1003 | м | м | 1 | 0 | 13.56 | 0 | 0 | 0 | 0 | 0 | 0 | 0 | 0 | 0 | 0 | 1 | -1 | 0 | 0 |  | 0 | 0 | 0 | 0 | 0 | 0 | 0 | 0 | 0 | 0 | 0 | 0 | 0 | 0 | 0 | 0 | 0 | 0 | 0 | 0 | 0 | 0 | 0
72 | 25131105 | 25131093 | 14754178 | 1 | 1 | 1 | 3 | 101-2162 | ССЦ Московской обл.,сб.101,поз.2162 | Рукава металлические диаметром 27 мм РЗ-Ц-Х | 1301 | 1003 | м | м | 1 | 100 | 13.56 | 0 | 0 | 0 | 0 | 0 | 0 | 0 | 0 | 100 | 0 | 1 | -1 | 0 | 0 |  | 0 | 0 | 0 | 0 | 0 | 0 | 0 | 0 | 0 | 0 | 0 | 0 | 0 | 0 | 0 | 0 | 0 | 0 | 0 | 0 | 0 | 0 | 0
72 | 25131106 | 25131093 | 0 | 0 | 1 | 1 | 3 | 101-2163 |  |  | 0 |  |  |  |  | 0 | 0 | 0 | 0 | 0 | 0 | 0 | 0 | 0 | 0 | 0 | 0 | 1 | -1 | 0 | 0 |  | 0 | 0 | 0 | 0 | 0 | 0 | 0 | 0 | 0 | 0 | 0 | 0 | 0 | 0 | 0 | 0 | 0 | 0 | 0 | 0 | 0 | 0 | 0
72 | 25131107 | 25131093 | 8804060 | 1 | 1 | 1 | 3 | 101-9100 | ФССЦ, сб.101,поз.9100 | Патроны для пристрелки | 1358 | 1010 | 10 шт. | 10 шт. | 10 | 21.8 | 23.4 | 0 | 0 | 0 | 0 | 1 | 0 | 0 | 0 | 21.8 | 0 | 2 | 25131124 | 1 | 0 | 274 | 0 | 0 | 0 | 0 | 0 | 0 | 0 | 0 | 0 | 0 | 0 | 0 | 0 | 0 | 0 | 0 | 0 | 0 | 0 | 0 | 0 | 0 | 0
72 | 25131108 | 25131093 | 8804096 | 1 | 1 | 1 | 3 | 101-9109 | ФССЦ, сб.101,поз.9109 | Дюбели для пристрелки | 1358 | 1010 | 10 шт. | 10 шт. | 10 | 21.8 | 26.4 | 0 | 0 | 0 | 0 | 1 | 0 | 0 | 0 | 21.8 | 0 | 2 | 25131125 | 1 | 0 | 275 | 0 | 0 | 0 | 0 | 0 | 0 | 0 | 0 | 0 | 0 | 0 | 0 | 0 | 0 | 0 | 0 | 0 | 0 | 0 | 0 | 0 | 0 | 0
72 | 25131109 | 25131093 | 8808168 | 1 | 1 | 1 | 3 | 103-9160 | ФССЦ, сб.103,поз.9160 | Муфты соединительные | 1354 | 1010 | шт. | шт. | 1 | 10 | 0.71 | 0 | 0 | 0 | 0 | 1 | 0 | 0 | 0 | 10 | 0 | 2 | 25131126 | 1 | 0 | 276 | 0 | 0 | 0 | 0 | 0 | 0 | 0 | 0 | 0 | 0 | 0 | 0 | 0 | 0 | 0 | 0 | 0 | 0 | 0 | 0 | 0 | 0 | 0
72 | 25131110 | 25131093 | 8841079 | 1 | 1 | 1 | 3 | 500-9031 | ФССЦ, сб.500,поз.9031 | Скобы | 1358 | 1010 | 10 шт. | 10 шт. | 10 | 25 | 64.8 | 0 | 0 | 0 | 0 | 1 | 0 | 0 | 0 | 25 | 0 | 2 | 25131127 | 1 | 0 | 277 | 0 | 0 | 0 | 0 | 0 | 0 | 0 | 0 | 0 | 0 | 0 | 0 | 0 | 0 | 0 | 0 | 0 | 0 | 0 | 0 | 0 | 0 | 0
72 | 25131111 | 25131093 | 8841163 | 1 | 1 | 1 | 3 | 500-9061 | ФССЦ, сб.500,поз.9061 | Втулки изолирующие | 1354 | 1010 | шт. | шт. | 1 | 10 | 0 | 0 | 0 | 0 | 0 | 1 | 0 | 0 | 0 | 10 | 0 | 2 | 25131128 | 1 | 0 | 278 | 0 | 0 | 0 | 0 | 0 | 0 | 0 | 0 | 0 | 0 | 0 | 0 | 0 | 0 | 0 | 0 | 0 | 0 | 0 | 0 | 0 | 0 | 0
72 | 25131112 | 25131093 | 8841184 | 1 | 1 | 1 | 3 | 500-9070 | ФССЦ, сб.500,поз.9070 | Патрубки | 1358 | 1010 | 10 шт. | 10 шт. | 10 | 1 | 277.5 | 0 | 0 | 0 | 0 | 1 | 0 | 0 | 0 | 1 | 0 | 2 | 25131129 | 1 | 0 | 279 | 0 | 0 | 0 | 0 | 0 | 0 | 0 | 0 | 0 | 0 | 0 | 0 | 0 | 0 | 0 | 0 | 0 | 0 | 0 | 0 | 0 | 0 | 0
72 | 25131113 | 25131093 | 8841188 | 1 | 1 | 1 | 3 | 500-9081 | ФССЦ, сб.500,поз.9081 | Перемычки гибкие, тип ПГС-50 | 1354 | 1010 | шт. | шт. | 1 | 5 | 0 | 0 | 0 | 0 | 0 | 1 | 0 | 0 | 0 | 5 | 0 | 2 | 25131130 | 1 | 0 | 280 | 0 | 0 | 0 | 0 | 0 | 0 | 0 | 0 | 0 | 0 | 0 | 0 | 0 | 0 | 0 | 0 | 0 | 0 | 0 | 0 | 0 | 0 | 0
74 | 25131133 | 25131132 | 121639 | 1 | 1 | 1 | 1 | 1-3.8 |  | ЗАТРАТЫ ТРУДА РАБОЧИХ-СТРОИТЕЛЕЙ | 1369 | 1013 | чел.-ч | чел.-ч | 1 | 1.03 | 0 | 0 | 0 | 9.4 | 0 | 1 | 0 | 0 | 0 | 1.03 | 1 | 2 | 25131138 | 1 | 0 | 281 | 0 | 0 | 0 | 0 | 0 | 0 | 0 | 0 | 0 | 0 | 0 | 0 | 0 | 0 | 0 | 0 | 0 | 0 | 0 | 0 | 0 | 0 | 0
74 | 25131134 | 25131132 | 8799558 | 1 | 1 | 1 | 3 | 101-0115 | ФССЦ, сб.101,поз.0115 | Винты с полукруглой головкой длиной 50 мм | 1348 | 1009 | т | т | 1000 | 2e-05 | 12430 | 0 | 0 | 0 | 0 | 1 | 0 | 0 | 0 | 2e-05 | 0 | 2 | 25131139 | 1 | 0 | 282 | 0 | 0 | 0 | 0 | 0 | 0 | 0 | 0 | 0 | 0 | 0 | 0 | 0 | 0 | 0 | 0 | 0 | 0 | 0 | 0 | 0 | 0 | 0
74 | 25131135 | 25131132 | 8841079 | 1 | 1 | 1 | 3 | 500-9031 | ФССЦ, сб.500,поз.9031 | Скобы | 1358 | 1010 | 10 шт. | 10 шт. | 10 | 0.204 | 64.8 | 0 | 0 | 0 | 0 | 1 | 0 | 0 | 0 | 0.204 | 0 | 2 | 25131140 | 1 | 0 | 283 | 0 | 0 | 0 | 0 | 0 | 0 | 0 | 0 | 0 | 0 | 0 | 0 | 0 | 0 | 0 | 0 | 0 | 0 | 0 | 0 | 0 | 0 | 0
74 | 25131136 | 25131132 | 8841188 | 1 | 1 | 1 | 3 | 500-9081 | ФССЦ, сб.500,поз.9081 | Перемычки гибкие, тип ПГС-50 | 1354 | 1010 | шт. | шт. | 1 | 1 | 0 | 0 | 0 | 0 | 0 | 1 | 0 | 0 | 0 | 1 | 0 | 2 | 25131141 | 1 | 0 | 284 | 0 | 0 | 0 | 0 | 0 | 0 | 0 | 0 | 0 | 0 | 0 | 0 | 0 | 0 | 0 | 0 | 0 | 0 | 0 | 0 | 0 | 0 | 0
74 | 25131137 | 25131132 | 14792410 | 1 | 1 | 1 | 3 | 513-0055-195 | ССЦ Московской обл.,сб.513,поз.0055-195 | Ввод гибкий для труб диаметром 25-27 мм длиной 925 мм К-1082 | 1354 | 1010 | шт. | шт. | 1 | 1 | 77.9 | 0 | 0 | 0 | 0 | 0 | 0 | 0 | 0 | 1 | 0 | 1 | -1 | 0 | 0 |  | 0 | 0 | 0 | 0 | 0 | 0 | 0 | 0 | 0 | 0 | 0 | 0 | 0 | 0 | 0 | 0 | 0 | 0 | 0 | 0 | 0 | 0 | 0
76 | 25131144 | 25131143 | 121639 | 1 | 1 | 1 | 1 | 1-3.8 |  | ЗАТРАТЫ ТРУДА РАБОЧИХ-СТРОИТЕЛЕЙ | 1369 | 1013 | чел.-ч | чел.-ч | 1 | 10.7 | 0 | 0 | 0 | 9.4 | 0 | 1 | 0 | 0 | 0 | 10.7 | 1 | 2 | 25131164 | 1 | 0 | 285 | 0 | 0 | 0 | 0 | 0 | 0 | 0 | 0 | 0 | 0 | 0 | 0 | 0 | 0 | 0 | 0 | 0 | 0 | 0 | 0 | 0 | 0 | 0
76 | 25131145 | 25131143 | 121548 | 1 | 1 | 1 | 1 | 2 |  | ЗАТРАТЫ ТРУДА МАШИНИСТОВ | 1369 | 1013 | чел.-ч | чел.-ч | 1 | 3.94 | 0 | 0 | 0 | 0 | 0 | 1 | 0 | 0 | 0 | 3.94 | 2 | 2 | 25131165 | 1 | 0 | 286 | 0 | 0 | 0 | 0 | 0 | 0 | 0 | 0 | 0 | 0 | 0 | 0 | 0 | 0 | 0 | 0 | 0 | 0 | 0 | 0 | 0 | 0 | 0
76 | 25131146 | 25131143 | 8863260 | 1 | 1 | 1 | 2 | 021102 | ЦЭМ сб.02, разд.11, поз.02 | Краны на автомобильном ходу при работе на монтаже технологического оборудования 10 т | 1480 | 1013 | маш.ч | МАШ.Ч | 1 | 0.33 | 0 | 134.65 | 13.5 | 0 | 0 | 1 | 0 | 0 | 0 | 0.33 | 0 | 2 | 25131166 | 1 | 0 | 287 | 0 | 0 | 0 | 0 | 0 | 0 | 0 | 0 | 0 | 0 | 0 | 0 | 0 | 0 | 0 | 0 | 0 | 0 | 0 | 0 | 0 | 0 | 0
76 | 25131147 | 25131143 | 8863593 | 1 | 1 | 1 | 2 | 030902 | ЦЭМ сб.03, разд.09, поз.02 | Подъемники гидравлические высотой подъема 10 м | 1368 | 1011 | маш.-ч | маш.-ч | 1 | 3.28 | 0 | 31.14 | 11.6 | 0 | 0 | 1 | 0 | 0 | 0 | 3.28 | 0 | 2 | 25131167 | 1 | 0 | 288 | 0 | 0 | 0 | 0 | 0 | 0 | 0 | 0 | 0 | 0 | 0 | 0 | 0 | 0 | 0 | 0 | 0 | 0 | 0 | 0 | 0 | 0 | 0
76 | 25131148 | 25131143 | 8863809 | 1 | 1 | 1 | 2 | 040502 | ЦЭМ сб.04, разд.05, поз.02 | Установки для сварки ручной дуговой (постоянного тока) | 1368 | 1011 | маш.-ч | маш.-ч | 1 | 3.01 | 0 | 8.1 | 0 | 0 | 0 | 1 | 0 | 0 | 0 | 3.01 | 0 | 2 | 25131168 | 1 | 0 | 289 | 0 | 0 | 0 | 0 | 0 | 0 | 0 | 0 | 0 | 0 | 0 | 0 | 0 | 0 | 0 | 0 | 0 | 0 | 0 | 0 | 0 | 0 | 0
76 | 25131149 | 25131143 | 8867039 | 1 | 1 | 1 | 2 | 331451 | ЦЭМ сб.33, разд.14, поз.51 | Перфораторы электрические | 1368 | 1011 | маш.-ч | маш.-ч | 1 | 2.21 | 0 | 2.08 | 0 | 0 | 0 | 1 | 0 | 0 | 0 | 2.21 | 0 | 2 | 25131169 | 1 | 0 | 290 | 0 | 0 | 0 | 0 | 0 | 0 | 0 | 0 | 0 | 0 | 0 | 0 | 0 | 0 | 0 | 0 | 0 | 0 | 0 | 0 | 0 | 0 | 0
76 | 25131150 | 25131143 | 8867718 | 1 | 1 | 1 | 2 | 400002 | ЦЭМ сб.40, разд.00, поз.02 | Автомобили бортовые грузоподъемностью до 8 т | 1480 | 1013 | маш.ч | МАШ.Ч | 1 | 0.33 | 0 | 95.53 | 0 | 0 | 0 | 1 | 0 | 0 | 0 | 0.33 | 0 | 2 | 25131170 | 1 | 0 | 291 | 0 | 0 | 0 | 0 | 0 | 0 | 0 | 0 | 0 | 0 | 0 | 0 | 0 | 0 | 0 | 0 | 0 | 0 | 0 | 0 | 0 | 0 | 0
76 | 25131151 | 25131143 | 8803368 | 1 | 1 | 1 | 3 | 101-1924 | ФССЦ, сб.101,поз.1924 | Электроды диаметром 4 мм Э42А | 1346 | 1009 | кг | кг | 1 | 2.14 | 14.3 | 0 | 0 | 0 | 0 | 1 | 0 | 0 | 0 | 2.14 | 0 | 2 | 25131171 | 1 | 0 | 292 | 0 | 0 | 0 | 0 | 0 | 0 | 0 | 0 | 0 | 0 | 0 | 0 | 0 | 0 | 0 | 0 | 0 | 0 | 0 | 0 | 0 | 0 | 0
76 | 25131152 | 25131143 | 8803471 | 1 | 1 | 1 | 3 | 101-1977 | ФССЦ, сб.101,поз.1977 | Болты строительные с гайками и шайбами | 1346 | 1009 | кг | кг | 1 | 1.25 | 9.04 | 0 | 0 | 0 | 0 | 1 | 0 | 0 | 0 | 1.25 | 0 | 2 | 25131172 | 1 | 0 | 293 | 0 | 0 | 0 | 0 | 0 | 0 | 0 | 0 | 0 | 0 | 0 | 0 | 0 | 0 | 0 | 0 | 0 | 0 | 0 | 0 | 0 | 0 | 0
76 | 25131153 | 25131143 | 8804060 | 1 | 1 | 1 | 3 | 101-9100 | ФССЦ, сб.101,поз.9100 | Патроны для пристрелки | 1358 | 1010 | 10 шт. | 10 шт. | 10 | 4.34 | 23.4 | 0 | 0 | 0 | 0 | 1 | 0 | 0 | 0 | 4.34 | 0 | 2 | 25131173 | 1 | 0 | 294 | 0 | 0 | 0 | 0 | 0 | 0 | 0 | 0 | 0 | 0 | 0 | 0 | 0 | 0 | 0 | 0 | 0 | 0 | 0 | 0 | 0 | 0 | 0
76 | 25131154 | 25131143 | 8804077 | 1 | 1 | 1 | 3 | 101-9103 | ФССЦ, сб.101,поз.9103 | Дюбели распорные | 1355 | 1010 | 100 шт. | 100 шт. | 100 | 0.3 | 86 | 0 | 0 | 0 | 0 | 1 | 0 | 0 | 0 | 0.3 | 0 | 2 | 25131174 | 1 | 0 | 295 | 0 | 0 | 0 | 0 | 0 | 0 | 0 | 0 | 0 | 0 | 0 | 0 | 0 | 0 | 0 | 0 | 0 | 0 | 0 | 0 | 0 | 0 | 0
76 | 25131155 | 25131143 | 8804096 | 1 | 1 | 1 | 3 | 101-9109 | ФССЦ, сб.101,поз.9109 | Дюбели для пристрелки | 1358 | 1010 | 10 шт. | 10 шт. | 10 | 4.34 | 26.4 | 0 | 0 | 0 | 0 | 1 | 0 | 0 | 0 | 4.34 | 0 | 2 | 25131175 | 1 | 0 | 296 | 0 | 0 | 0 | 0 | 0 | 0 | 0 | 0 | 0 | 0 | 0 | 0 | 0 | 0 | 0 | 0 | 0 | 0 | 0 | 0 | 0 | 0 | 0
76 | 25131156 | 25131143 | 8841622 | 1 | 1 | 1 | 3 | 500-9825 | ФССЦ, сб.500,поз.9825 | Серьга | 1354 | 1010 | шт. | шт. | 1 | 30 | 0 | 0 | 0 | 0 | 0 | 1 | 0 | 0 | 0 | 30 | 0 | 2 | 25131176 | 1 | 0 | 297 | 0 | 0 | 0 | 0 | 0 | 0 | 0 | 0 | 0 | 0 | 0 | 0 | 0 | 0 | 0 | 0 | 0 | 0 | 0 | 0 | 0 | 0 | 0
76 | 25131157 | 25131143 | 0 | 0 | 1 | 1 | 3 | 513-0055-112 прим. | ССЦ Московской обл.,сб.513,поз.0055-112 | Тройник для лотка ЛМ 300 | 1354 | 1010 | шт. | шт. | 1 | 5.2632 | 166.05 | 0 | 0 | 0 | 0 | 0 | 0 | 0 | 0 | 5.2632 | 0 | 1 | -1 | 0 | 0 |  | 0 | 0 | 0 | 0 | 0 | 0 | 0 | 0 | 0 | 0 | 0 | 0 | 0 | 0 | 0 | 0 | 0 | 0 | 0 | 0 | 0 | 0 | 0
76 | 25131158 | 25131143 | 0 | 0 | 1 | 1 | 3 | 513-0055-113 прим. | ССЦ Московской обл.,сб.513,поз.0055-113 | Тройник для лотка ЛМ 600 | 1354 | 1010 | шт. | шт. | 1 | 5.2632 | 187.75 | 0 | 0 | 0 | 0 | 0 | 0 | 0 | 0 | 5.2632 | 0 | 1 | -1 | 0 | 0 |  | 0 | 0 | 0 | 0 | 0 | 0 | 0 | 0 | 0 | 0 | 0 | 0 | 0 | 0 | 0 | 0 | 0 | 0 | 0 | 0 | 0 | 0 | 0
76 | 25131159 | 25131143 | 0 | 0 | 1 | 1 | 3 | 513-0055-52 прим. | ССЦ Московской обл.,сб.513,поз.0055-52 | Лотки монтажные кабельные оцинкованные перфорированные ЛМ300х65, длина 2м | 1354 | 1010 | шт. | шт. | 1 | 39.4737 | 207.35 | 0 | 0 | 0 | 0 | 0 | 0 | 0 | 0 | 39.4737 | 0 | 1 | -1 | 0 | 0 |  | 0 | 0 | 0 | 0 | 0 | 0 | 0 | 0 | 0 | 0 | 0 | 0 | 0 | 0 | 0 | 0 | 0 | 0 | 0 | 0 | 0 | 0 | 0
76 | 25131160 | 25131143 | 0 | 0 | 1 | 1 | 3 | 513-0055-53 прим. | ССЦ Московской обл.,сб.513,поз.0055-53 | Лотки кабельные оцинкованные перфорированные ЛМ600х65, длина 2 м | 1354 | 1010 | шт. | шт. | 1 | 26.3158 | 266.35 | 0 | 0 | 0 | 0 | 0 | 0 | 0 | 0 | 26.3158 | 0 | 1 | -1 | 0 | 0 |  | 0 | 0 | 0 | 0 | 0 | 0 | 0 | 0 | 0 | 0 | 0 | 0 | 0 | 0 | 0 | 0 | 0 | 0 | 0 | 0 | 0 | 0 | 0
76 | 25131161 | 25131143 | 0 | 0 | 1 | 1 | 3 | 513-0055-96 прим. | ССЦ Московской обл.,сб.513,поз.0055-96 | Угол горизонтальный 90 град. для лотка КГ 300х65 | 1354 | 1010 | шт. | шт. | 1 | 13.1579 | 158.75 | 0 | 0 | 0 | 0 | 0 | 0 | 0 | 0 | 13.1579 | 0 | 1 | -1 | 0 | 0 |  | 0 | 0 | 0 | 0 | 0 | 0 | 0 | 0 | 0 | 0 | 0 | 0 | 0 | 0 | 0 | 0 | 0 | 0 | 0 | 0 | 0 | 0 | 0
76 | 25131162 | 25131143 | 0 | 0 | 1 | 1 | 3 | 513-0055-97 прим. | ССЦ Московской обл.,сб.513,поз.0055-97 | Угол горизонтальный 90 град. для лотка КГ 600х65 | 1354 | 1010 | шт. | шт. | 1 | 10.5263 | 202.15 | 0 | 0 | 0 | 0 | 0 | 0 | 0 | 0 | 10.5263 | 0 | 1 | -1 | 0 | 0 |  | 0 | 0 | 0 | 0 | 0 | 0 | 0 | 0 | 0 | 0 | 0 | 0 | 0 | 0 | 0 | 0 | 0 | 0 | 0 | 0 | 0 | 0 | 0
76 | 25131163 | 25131143 | 8852541 | 1 | 1 | 1 | 3 | 534-9100 | ФССЦ, сб.534,поз.9100 | Муфта | 1354 | 1010 | шт. | шт. | 1 | 6 | 5 | 0 | 0 | 0 | 0 | 1 | 0 | 0 | 0 | 6 | 0 | 2 | 25131177 | 1 | 0 | 298 | 0 | 0 | 0 | 0 | 0 | 0 | 0 | 0 | 0 | 0 | 0 | 0 | 0 | 0 | 0 | 0 | 0 | 0 | 0 | 0 | 0 | 0 | 0
83 | 25131185 | 25131184 | 121645 | 1 | 1 | 1 | 1 | 1-4.0 |  | Затраты труда рабочих, разряд работ 4 | 1369 | 1013 | чел.-ч | чел.-ч | 1 | 28.4 | 0 | 0 | 0 | 9.02 | 0 | 1 | 0 | 0 | 0 | 28.4 | 1 | 2 | 25131197 | 1 | 0 | 299 | 0 | 0 | 0 | 0 | 0 | 0 | 0 | 0 | 0 | 0 | 0 | 0 | 0 | 0 | 0 | 0 | 0 | 0 | 0 | 0 | 0 | 0 | 0
83 | 25131186 | 25131184 | 121548 | 1 | 1 | 1 | 1 | 2 |  | Затраты труда машинистов | 608254 | 1013 | чел.час | чел.час | 1 | 1.1 | 0 | 0 | 0 | 0 | 0 | 1 | 0 | 0 | 0 | 1.1 | 2 | 2 | 25131198 | 1 | 0 | 300 | 0 | 0 | 0 | 0 | 0 | 0 | 0 | 0 | 0 | 0 | 0 | 0 | 0 | 0 | 0 | 0 | 0 | 0 | 0 | 0 | 0 | 0 | 0
83 | 25131187 | 25131184 | 8863260 | 1 | 1 | 1 | 2 | 021102 | ЦЭМ сб.02, разд.11, поз.02 | Краны на автомобильном ходу при работе на монтаже технологического оборудования 10 т | 1480 | 1013 | маш.ч | МАШ.Ч | 1 | 0.55 | 0 | 134.65 | 13.5 | 0 | 0 | 1 | 0 | 0 | 0 | 0.55 | 0 | 2 | 25131199 | 1 | 0 | 301 | 0 | 0 | 0 | 0 | 0 | 0 | 0 | 0 | 0 | 0 | 0 | 0 | 0 | 0 | 0 | 0 | 0 | 0 | 0 | 0 | 0 | 0 | 0
83 | 25131188 | 25131184 | 8863809 | 1 | 1 | 1 | 2 | 040502 | ЦЭМ сб.04, разд.05, поз.02 | Установки для сварки ручной дуговой (постоянного тока) | 1480 | 1013 | маш.ч | МАШ.Ч | 1 | 22 | 0 | 8.1 | 0 | 0 | 0 | 1 | 0 | 0 | 0 | 22 | 0 | 2 | 25131200 | 1 | 0 | 302 | 0 | 0 | 0 | 0 | 0 | 0 | 0 | 0 | 0 | 0 | 0 | 0 | 0 | 0 | 0 | 0 | 0 | 0 | 0 | 0 | 0 | 0 | 0
83 | 25131189 | 25131184 | 8867718 | 1 | 1 | 1 | 2 | 400002 | ЦЭМ сб.40, разд.00, поз.02 | Автомобили бортовые, грузоподъемность до 8 т | 1480 | 1013 | маш.ч | МАШ.Ч | 1 | 0.55 | 0 | 107.3 | 0 | 0 | 0 | 1 | 0 | 0 | 0 | 0.55 | 0 | 2 | 25131201 | 1 | 0 | 303 | 0 | 0 | 0 | 0 | 0 | 0 | 0 | 0 | 0 | 0 | 0 | 0 | 0 | 0 | 0 | 0 | 0 | 0 | 0 | 0 | 0 | 0 | 0
83 | 25131190 | 25131184 | 8803145 | 1 | 1 | 1 | 3 | 101-1786 | ФССЦ, сб.101,поз.1786 | Лак битумный БТ-123 | 1348 | 1009 | т | т | 1000 | 0.00094 | 7826.9 | 0 | 0 | 0 | 0 | 1 | 0 | 0 | 0 | 0.00094 | 0 | 2 | 25131202 | 1 | 0 | 304 | 0 | 0 | 0 | 0 | 0 | 0 | 0 | 0 | 0 | 0 | 0 | 0 | 0 | 0 | 0 | 0 | 0 | 0 | 0 | 0 | 0 | 0 | 0
83 | 25131191 | 25131184 | 8803368 | 1 | 1 | 1 | 3 | 101-1924 | ФССЦ, сб.101,поз.1924 | Электроды диаметром 4 мм Э42А | 1346 | 1009 | кг | кг | 1 | 3.68 | 14.3 | 0 | 0 | 0 | 0 | 1 | 0 | 0 | 0 | 3.68 | 0 | 2 | 25131203 | 1 | 0 | 305 | 0 | 0 | 0 | 0 | 0 | 0 | 0 | 0 | 0 | 0 | 0 | 0 | 0 | 0 | 0 | 0 | 0 | 0 | 0 | 0 | 0 | 0 | 0
83 | 25131192 | 25131184 | 8804060 | 1 | 1 | 1 | 3 | 101-9100 | ФССЦ, сб.101,поз.9100 | Патроны для пристрелки | 1358 | 1010 | 10 шт. | 10 шт. | 10 | 18.4 | 23.4 | 0 | 0 | 0 | 0 | 1 | 0 | 0 | 0 | 18.4 | 0 | 2 | 25131204 | 1 | 0 | 306 | 0 | 0 | 0 | 0 | 0 | 0 | 0 | 0 | 0 | 0 | 0 | 0 | 0 | 0 | 0 | 0 | 0 | 0 | 0 | 0 | 0 | 0 | 0
83 | 25131193 | 25131184 | 8804096 | 1 | 1 | 1 | 3 | 101-9109 | ФССЦ, сб.101,поз.9109 | Дюбели для пристрелки | 1358 | 1010 | 10 шт. | 10 шт. | 10 | 18.4 | 26.4 | 0 | 0 | 0 | 0 | 1 | 0 | 0 | 0 | 18.4 | 0 | 2 | 25131205 | 1 | 0 | 307 | 0 | 0 | 0 | 0 | 0 | 0 | 0 | 0 | 0 | 0 | 0 | 0 | 0 | 0 | 0 | 0 | 0 | 0 | 0 | 0 | 0 | 0 | 0
83 | 25131194 | 25131184 | 8841079 | 1 | 1 | 1 | 3 | 500-9031 | ФССЦ, сб.500,поз.9031 | Скобы | 1358 | 1010 | 10 шт. | 10 шт. | 10 | 6.3 | 64.8 | 0 | 0 | 0 | 0 | 1 | 0 | 0 | 0 | 6.3 | 0 | 2 | 25131206 | 1 | 0 | 308 | 0 | 0 | 0 | 0 | 0 | 0 | 0 | 0 | 0 | 0 | 0 | 0 | 0 | 0 | 0 | 0 | 0 | 0 | 0 | 0 | 0 | 0 | 0
83 | 25131195 | 25131184 | 14791994 | 1 | 1 | 1 | 3 | 513-0042 | ССЦ Московской обл.,сб.513,поз.0042 | Полки кабельные К-1163 | 1356 | 1010 | 1000 шт. | 1000 шт. | 1000 | 0.13333 | 16802.6 | 0 | 0 | 0 | 0 | 0 | 0 | 0 | 0 | 0.13333 | 0 | 1 | -1 | 0 | 0 |  | 0 | 0 | 0 | 0 | 0 | 0 | 0 | 0 | 0 | 0 | 0 | 0 | 0 | 0 | 0 | 0 | 0 | 0 | 0 | 0 | 0 | 0 | 0
83 | 25131196 | 25131184 | 14792008 | 1 | 1 | 1 | 3 | 513-0049 | ССЦ Московской обл.,сб.513,поз.0049 | Стойки кабельные К-1152 | 1356 | 1010 | 1000 шт. | 1000 шт. | 1000 | 0.1 | 28327.2 | 0 | 0 | 0 | 0 | 0 | 0 | 0 | 0 | 0.1 | 0 | 1 | -1 | 0 | 0 |  | 0 | 0 | 0 | 0 | 0 | 0 | 0 | 0 | 0 | 0 | 0 | 0 | 0 | 0 | 0 | 0 | 0 | 0 | 0 | 0 | 0 | 0 | 0
85 | 25131209 | 25131208 | 121645 | 1 | 1 | 1 | 1 | 1-4.0 |  | ЗАТРАТЫ ТРУДА РАБОЧИХ-СТРОИТЕЛЕЙ | 1369 | 1013 | чел.-ч | чел.-ч | 1 | 2.06 | 0 | 0 | 0 | 9.62 | 0 | 1 | 0 | 0 | 0 | 2.06 | 1 | 2 | 25131215 | 1 | 0 | 309 | 0 | 0 | 0 | 0 | 0 | 0 | 0 | 0 | 0 | 0 | 0 | 0 | 0 | 0 | 0 | 0 | 0 | 0 | 0 | 0 | 0 | 0 | 0
85 | 25131210 | 25131208 | 121548 | 1 | 1 | 1 | 1 | 2 |  | ЗАТРАТЫ ТРУДА МАШИНИСТОВ | 1369 | 1013 | чел.-ч | чел.-ч | 1 | 0.22 | 0 | 0 | 0 | 0 | 0 | 1 | 0 | 0 | 0 | 0.22 | 2 | 2 | 25131216 | 1 | 0 | 310 | 0 | 0 | 0 | 0 | 0 | 0 | 0 | 0 | 0 | 0 | 0 | 0 | 0 | 0 | 0 | 0 | 0 | 0 | 0 | 0 | 0 | 0 | 0
85 | 25131211 | 25131208 | 8863260 | 1 | 1 | 1 | 2 | 021102 | ЦЭМ сб.02, разд.11, поз.02 | Краны на автомобильном ходу при работе на монтаже технологического оборудования 10 т | 1480 | 1013 | маш.ч | МАШ.Ч | 1 | 0.11 | 0 | 134.65 | 13.5 | 0 | 0 | 1 | 0 | 0 | 0 | 0.11 | 0 | 2 | 25131217 | 1 | 0 | 311 | 0 | 0 | 0 | 0 | 0 | 0 | 0 | 0 | 0 | 0 | 0 | 0 | 0 | 0 | 0 | 0 | 0 | 0 | 0 | 0 | 0 | 0 | 0
85 | 25131212 | 25131208 | 8867718 | 1 | 1 | 1 | 2 | 400002 | ЦЭМ сб.40, разд.00, поз.02 | Автомобили бортовые грузоподъемностью до 8 т | 1480 | 1013 | маш.ч | МАШ.Ч | 1 | 0.11 | 0 | 95.53 | 0 | 0 | 0 | 1 | 0 | 0 | 0 | 0.11 | 0 | 2 | 25131218 | 1 | 0 | 312 | 0 | 0 | 0 | 0 | 0 | 0 | 0 | 0 | 0 | 0 | 0 | 0 | 0 | 0 | 0 | 0 | 0 | 0 | 0 | 0 | 0 | 0 | 0
85 | 25131213 | 25131208 | 8803145 | 1 | 1 | 1 | 3 | 101-1786 | ФССЦ, сб.101,поз.1786 | Лак битумный БТ-123 | 1348 | 1009 | т | т | 1000 | 0.00016 | 21309 | 0 | 0 | 0 | 0 | 1 | 0 | 0 | 0 | 0.00016 | 0 | 2 | 25131219 | 1 | 0 | 313 | 0 | 0 | 0 | 0 | 0 | 0 | 0 | 0 | 0 | 0 | 0 | 0 | 0 | 0 | 0 | 0 | 0 | 0 | 0 | 0 | 0 | 0 | 0
85 | 25131214 | 25131208 | 14791994 | 1 | 1 | 1 | 3 | 513-0042 | ССЦ Московской обл.,сб.513,поз.0042 | Полки кабельные К-1163 | 1356 | 1010 | 1000 шт. | 1000 шт. | 1000 | 0.1 | 16802.6 | 0 | 0 | 0 | 0 | 0 | 0 | 0 | 0 | 0.1 | 0 | 1 | -1 | 0 | 0 |  | 0 | 0 | 0 | 0 | 0 | 0 | 0 | 0 | 0 | 0 | 0 | 0 | 0 | 0 | 0 | 0 | 0 | 0 | 0 | 0 | 0 | 0 | 0
87 | 25131222 | 25131221 | 121645 | 1 | 1 | 1 | 1 | 1-4.0 |  | ЗАТРАТЫ ТРУДА РАБОЧИХ-СТРОИТЕЛЕЙ | 1369 | 1013 | чел.-ч | чел.-ч | 1 | 44.9 | 0 | 0 | 0 | 9.62 | 0 | 1 | 0 | 0 | 0 | 44.9 | 1 | 2 | 25131229 | 1 | 0 | 314 | 0 | 0 | 0 | 0 | 0 | 0 | 0 | 0 | 0 | 0 | 0 | 0 | 0 | 0 | 0 | 0 | 0 | 0 | 0 | 0 | 0 | 0 | 0
87 | 25131223 | 25131221 | 121548 | 1 | 1 | 1 | 1 | 2 |  | ЗАТРАТЫ ТРУДА МАШИНИСТОВ | 1369 | 1013 | чел.-ч | чел.-ч | 1 | 1.6 | 0 | 0 | 0 | 0 | 0 | 1 | 0 | 0 | 0 | 1.6 | 2 | 2 | 25131230 | 1 | 0 | 315 | 0 | 0 | 0 | 0 | 0 | 0 | 0 | 0 | 0 | 0 | 0 | 0 | 0 | 0 | 0 | 0 | 0 | 0 | 0 | 0 | 0 | 0 | 0
87 | 25131224 | 25131221 | 8863260 | 1 | 1 | 1 | 2 | 021102 | ЦЭМ сб.02, разд.11, поз.02 | Краны на автомобильном ходу при работе на монтаже технологического оборудования 10 т | 1480 | 1013 | маш.ч | МАШ.Ч | 1 | 0.8 | 0 | 134.65 | 13.5 | 0 | 0 | 1 | 0 | 0 | 0 | 0.8 | 0 | 2 | 25131231 | 1 | 0 | 316 | 0 | 0 | 0 | 0 | 0 | 0 | 0 | 0 | 0 | 0 | 0 | 0 | 0 | 0 | 0 | 0 | 0 | 0 | 0 | 0 | 0 | 0 | 0
87 | 25131225 | 25131221 | 8863809 | 1 | 1 | 1 | 2 | 040502 | ЦЭМ сб.04, разд.05, поз.02 | Установки для сварки ручной дуговой (постоянного тока) | 1368 | 1011 | маш.-ч | маш.-ч | 1 | 37.8 | 0 | 8.1 | 0 | 0 | 0 | 1 | 0 | 0 | 0 | 37.8 | 0 | 2 | 25131232 | 1 | 0 | 317 | 0 | 0 | 0 | 0 | 0 | 0 | 0 | 0 | 0 | 0 | 0 | 0 | 0 | 0 | 0 | 0 | 0 | 0 | 0 | 0 | 0 | 0 | 0
87 | 25131226 | 25131221 | 8867718 | 1 | 1 | 1 | 2 | 400002 | ЦЭМ сб.40, разд.00, поз.02 | Автомобили бортовые грузоподъемностью до 8 т | 1480 | 1013 | маш.ч | МАШ.Ч | 1 | 0.8 | 0 | 95.53 | 0 | 0 | 0 | 1 | 0 | 0 | 0 | 0.8 | 0 | 2 | 25131233 | 1 | 0 | 318 | 0 | 0 | 0 | 0 | 0 | 0 | 0 | 0 | 0 | 0 | 0 | 0 | 0 | 0 | 0 | 0 | 0 | 0 | 0 | 0 | 0 | 0 | 0
87 | 25131227 | 25131221 | 8803145 | 1 | 1 | 1 | 3 | 101-1786 | ФССЦ, сб.101,поз.1786 | Лак битумный БТ-123 | 1348 | 1009 | т | т | 1000 | 0.00289 | 21309 | 0 | 0 | 0 | 0 | 1 | 0 | 0 | 0 | 0.00289 | 0 | 2 | 25131234 | 1 | 0 | 319 | 0 | 0 | 0 | 0 | 0 | 0 | 0 | 0 | 0 | 0 | 0 | 0 | 0 | 0 | 0 | 0 | 0 | 0 | 0 | 0 | 0 | 0 | 0
87 | 25131228 | 25131221 | 8803368 | 1 | 1 | 1 | 3 | 101-1924 | ФССЦ, сб.101,поз.1924 | Электроды диаметром 4 мм Э42А | 1346 | 1009 | кг | кг | 1 | 5.25 | 14.3 | 0 | 0 | 0 | 0 | 1 | 0 | 0 | 0 | 5.25 | 0 | 2 | 25131235 | 1 | 0 | 320 | 0 | 0 | 0 | 0 | 0 | 0 | 0 | 0 | 0 | 0 | 0 | 0 | 0 | 0 | 0 | 0 | 0 | 0 | 0 | 0 | 0 | 0 | 0
88 | 25131237 | 25131236 | 121639 | 1 | 1 | 1 | 1 | 1-3.8 |  | ЗАТРАТЫ ТРУДА РАБОЧИХ-СТРОИТЕЛЕЙ | 1369 | 1013 | чел.-ч | чел.-ч | 1 | 10.7 | 0 | 0 | 0 | 9.4 | 0 | 1 | 0 | 0 | 0 | 10.7 | 1 | 2 | 25131254 | 1 | 0 | 321 | 0 | 0 | 0 | 0 | 0 | 0 | 0 | 0 | 0 | 0 | 0 | 0 | 0 | 0 | 0 | 0 | 0 | 0 | 0 | 0 | 0 | 0 | 0
88 | 25131238 | 25131236 | 121548 | 1 | 1 | 1 | 1 | 2 |  | ЗАТРАТЫ ТРУДА МАШИНИСТОВ | 1369 | 1013 | чел.-ч | чел.-ч | 1 | 3.94 | 0 | 0 | 0 | 0 | 0 | 1 | 0 | 0 | 0 | 3.94 | 2 | 2 | 25131255 | 1 | 0 | 322 | 0 | 0 | 0 | 0 | 0 | 0 | 0 | 0 | 0 | 0 | 0 | 0 | 0 | 0 | 0 | 0 | 0 | 0 | 0 | 0 | 0 | 0 | 0
88 | 25131239 | 25131236 | 8863260 | 1 | 1 | 1 | 2 | 021102 | ЦЭМ сб.02, разд.11, поз.02 | Краны на автомобильном ходу при работе на монтаже технологического оборудования 10 т | 1480 | 1013 | маш.ч | МАШ.Ч | 1 | 0.33 | 0 | 134.65 | 13.5 | 0 | 0 | 1 | 0 | 0 | 0 | 0.33 | 0 | 2 | 25131256 | 1 | 0 | 323 | 0 | 0 | 0 | 0 | 0 | 0 | 0 | 0 | 0 | 0 | 0 | 0 | 0 | 0 | 0 | 0 | 0 | 0 | 0 | 0 | 0 | 0 | 0
88 | 25131240 | 25131236 | 8863593 | 1 | 1 | 1 | 2 | 030902 | ЦЭМ сб.03, разд.09, поз.02 | Подъемники гидравлические высотой подъема 10 м | 1368 | 1011 | маш.-ч | маш.-ч | 1 | 3.28 | 0 | 31.14 | 11.6 | 0 | 0 | 1 | 0 | 0 | 0 | 3.28 | 0 | 2 | 25131257 | 1 | 0 | 324 | 0 | 0 | 0 | 0 | 0 | 0 | 0 | 0 | 0 | 0 | 0 | 0 | 0 | 0 | 0 | 0 | 0 | 0 | 0 | 0 | 0 | 0 | 0
88 | 25131241 | 25131236 | 8863809 | 1 | 1 | 1 | 2 | 040502 | ЦЭМ сб.04, разд.05, поз.02 | Установки для сварки ручной дуговой (постоянного тока) | 1368 | 1011 | маш.-ч | маш.-ч | 1 | 3.01 | 0 | 8.1 | 0 | 0 | 0 | 1 | 0 | 0 | 0 | 3.01 | 0 | 2 | 25131258 | 1 | 0 | 325 | 0 | 0 | 0 | 0 | 0 | 0 | 0 | 0 | 0 | 0 | 0 | 0 | 0 | 0 | 0 | 0 | 0 | 0 | 0 | 0 | 0 | 0 | 0
88 | 25131242 | 25131236 | 8867039 | 1 | 1 | 1 | 2 | 331451 | ЦЭМ сб.33, разд.14, поз.51 | Перфораторы электрические | 1368 | 1011 | маш.-ч | маш.-ч | 1 | 2.21 | 0 | 2.08 | 0 | 0 | 0 | 1 | 0 | 0 | 0 | 2.21 | 0 | 2 | 25131259 | 1 | 0 | 326 | 0 | 0 | 0 | 0 | 0 | 0 | 0 | 0 | 0 | 0 | 0 | 0 | 0 | 0 | 0 | 0 | 0 | 0 | 0 | 0 | 0 | 0 | 0
88 | 25131243 | 25131236 | 8867718 | 1 | 1 | 1 | 2 | 400002 | ЦЭМ сб.40, разд.00, поз.02 | Автомобили бортовые грузоподъемностью до 8 т | 1480 | 1013 | маш.ч | МАШ.Ч | 1 | 0.33 | 0 | 95.53 | 0 | 0 | 0 | 1 | 0 | 0 | 0 | 0.33 | 0 | 2 | 25131260 | 1 | 0 | 327 | 0 | 0 | 0 | 0 | 0 | 0 | 0 | 0 | 0 | 0 | 0 | 0 | 0 | 0 | 0 | 0 | 0 | 0 | 0 | 0 | 0 | 0 | 0
88 | 25131244 | 25131236 | 8803368 | 1 | 1 | 1 | 3 | 101-1924 | ФССЦ, сб.101,поз.1924 | Электроды диаметром 4 мм Э42А | 1346 | 1009 | кг | кг | 1 | 2.14 | 14.3 | 0 | 0 | 0 | 0 | 1 | 0 | 0 | 0 | 2.14 | 0 | 2 | 25131261 | 1 | 0 | 328 | 0 | 0 | 0 | 0 | 0 | 0 | 0 | 0 | 0 | 0 | 0 | 0 | 0 | 0 | 0 | 0 | 0 | 0 | 0 | 0 | 0 | 0 | 0
88 | 25131245 | 25131236 | 8803471 | 1 | 1 | 1 | 3 | 101-1977 | ФССЦ, сб.101,поз.1977 | Болты строительные с гайками и шайбами | 1346 | 1009 | кг | кг | 1 | 1.25 | 9.04 | 0 | 0 | 0 | 0 | 1 | 0 | 0 | 0 | 1.25 | 0 | 2 | 25131262 | 1 | 0 | 329 | 0 | 0 | 0 | 0 | 0 | 0 | 0 | 0 | 0 | 0 | 0 | 0 | 0 | 0 | 0 | 0 | 0 | 0 | 0 | 0 | 0 | 0 | 0
88 | 25131246 | 25131236 | 8804060 | 1 | 1 | 1 | 3 | 101-9100 | ФССЦ, сб.101,поз.9100 | Патроны для пристрелки | 1358 | 1010 | 10 шт. | 10 шт. | 10 | 4.34 | 23.4 | 0 | 0 | 0 | 0 | 1 | 0 | 0 | 0 | 4.34 | 0 | 2 | 25131263 | 1 | 0 | 330 | 0 | 0 | 0 | 0 | 0 | 0 | 0 | 0 | 0 | 0 | 0 | 0 | 0 | 0 | 0 | 0 | 0 | 0 | 0 | 0 | 0 | 0 | 0
88 | 25131247 | 25131236 | 8804077 | 1 | 1 | 1 | 3 | 101-9103 | ФССЦ, сб.101,поз.9103 | Дюбели распорные | 1355 | 1010 | 100 шт. | 100 шт. | 100 | 0.3 | 86 | 0 | 0 | 0 | 0 | 1 | 0 | 0 | 0 | 0.3 | 0 | 2 | 25131264 | 1 | 0 | 331 | 0 | 0 | 0 | 0 | 0 | 0 | 0 | 0 | 0 | 0 | 0 | 0 | 0 | 0 | 0 | 0 | 0 | 0 | 0 | 0 | 0 | 0 | 0
88 | 25131248 | 25131236 | 8804096 | 1 | 1 | 1 | 3 | 101-9109 | ФССЦ, сб.101,поз.9109 | Дюбели для пристрелки | 1358 | 1010 | 10 шт. | 10 шт. | 10 | 4.34 | 26.4 | 0 | 0 | 0 | 0 | 1 | 0 | 0 | 0 | 4.34 | 0 | 2 | 25131265 | 1 | 0 | 332 | 0 | 0 | 0 | 0 | 0 | 0 | 0 | 0 | 0 | 0 | 0 | 0 | 0 | 0 | 0 | 0 | 0 | 0 | 0 | 0 | 0 | 0 | 0
88 | 25131249 | 25131236 | 0 | 0 | 1 | 1 | 3 | 500-9714-082 |  |  | 0 |  |  |  |  | 0 | 0 | 0 | 0 | 0 | 0 | 0 | 0 | 0 | 0 | 0 | 0 | 1 | -1 | 0 | 0 |  | 0 | 0 | 0 | 0 | 0 | 0 | 0 | 0 | 0 | 0 | 0 | 0 | 0 | 0 | 0 | 0 | 0 | 0 | 0 | 0 | 0 | 0 | 0
88 | 25131250 | 25131236 | 8841622 | 1 | 1 | 1 | 3 | 500-9825 | ФССЦ, сб.500,поз.9825 | Серьга | 1354 | 1010 | шт. | шт. | 1 | 30 | 0 | 0 | 0 | 0 | 0 | 1 | 0 | 0 | 0 | 30 | 0 | 2 | 25131266 | 1 | 0 | 333 | 0 | 0 | 0 | 0 | 0 | 0 | 0 | 0 | 0 | 0 | 0 | 0 | 0 | 0 | 0 | 0 | 0 | 0 | 0 | 0 | 0 | 0 | 0
88 | 25131251 | 25131236 | 14792498 | 1 | 1 | 1 | 3 | 513-0055-239 | ССЦ Московской обл.,сб.513,поз.0055-239 | Кабель-канал размером 25х16х2000 мм с крышкой | 1301 | 1003 | м | м | 1 | 108.1967 | 6.3 | 0 | 0 | 0 | 0 | 0 | 0 | 0 | 0 | 108.1967 | 0 | 1 | -1 | 0 | 0 |  | 0 | 0 | 0 | 0 | 0 | 0 | 0 | 0 | 0 | 0 | 0 | 0 | 0 | 0 | 0 | 0 | 0 | 0 | 0 | 0 | 0 | 0 | 0
88 | 25131252 | 25131236 | 14792506 | 1 | 1 | 1 | 3 | 513-0055-243 | ССЦ Московской обл.,сб.513,поз.0055-243 | Кабель-канал размером 40х25х2000 мм с крышкой | 1301 | 1003 | м | м | 1 | 44.8787 | 10.8 | 0 | 0 | 0 | 0 | 0 | 0 | 0 | 0 | 44.8787 | 0 | 1 | -1 | 0 | 0 |  | 0 | 0 | 0 | 0 | 0 | 0 | 0 | 0 | 0 | 0 | 0 | 0 | 0 | 0 | 0 | 0 | 0 | 0 | 0 | 0 | 0 | 0 | 0
88 | 25131253 | 25131236 | 8852541 | 1 | 1 | 1 | 3 | 534-9100 | ФССЦ, сб.534,поз.9100 | Муфта | 1354 | 1010 | шт. | шт. | 1 | 6 | 5 | 0 | 0 | 0 | 0 | 1 | 0 | 0 | 0 | 6 | 0 | 2 | 25131267 | 1 | 0 | 334 | 0 | 0 | 0 | 0 | 0 | 0 | 0 | 0 | 0 | 0 | 0 | 0 | 0 | 0 | 0 | 0 | 0 | 0 | 0 | 0 | 0 | 0 | 0
91 | 25131271 | 25131270 | 121639 | 1 | 1 | 1 | 1 | 1-3.8 |  | Затраты труда рабочих, разряд работ 3.8 | 1369 | 1013 | чел.-ч | чел.-ч | 1 | 6.74 | 0 | 0 | 0 | 8.82 | 0 | 1 | 0 | 0 | 0 | 6.74 | 1 | 2 | 25131288 | 1 | 0 | 335 | 0 | 0 | 0 | 0 | 0 | 0 | 0 | 0 | 0 | 0 | 0 | 0 | 0 | 0 | 0 | 0 | 0 | 0 | 0 | 0 | 0 | 0 | 0
91 | 25131272 | 25131270 | 121548 | 1 | 1 | 1 | 1 | 2 |  | Затраты труда машинистов | 608254 | 1013 | чел.час | чел.час | 1 | 0.04 | 0 | 0 | 0 | 0 | 0 | 1 | 0 | 0 | 0 | 0.04 | 2 | 2 | 25131289 | 1 | 0 | 336 | 0 | 0 | 0 | 0 | 0 | 0 | 0 | 0 | 0 | 0 | 0 | 0 | 0 | 0 | 0 | 0 | 0 | 0 | 0 | 0 | 0 | 0 | 0
91 | 25131273 | 25131270 | 8863260 | 1 | 1 | 1 | 2 | 021102 | ЦЭМ сб.02, разд.11, поз.02 | Краны на автомобильном ходу при работе на монтаже технологического оборудования 10 т | 1480 | 1013 | маш.ч | МАШ.Ч | 1 | 0.02 | 0 | 134.65 | 13.5 | 0 | 0 | 1 | 0 | 0 | 0 | 0.02 | 0 | 2 | 25131290 | 1 | 0 | 337 | 0 | 0 | 0 | 0 | 0 | 0 | 0 | 0 | 0 | 0 | 0 | 0 | 0 | 0 | 0 | 0 | 0 | 0 | 0 | 0 | 0 | 0 | 0
91 | 25131274 | 25131270 | 8867718 | 1 | 1 | 1 | 2 | 400002 | ЦЭМ сб.40, разд.00, поз.02 | Автомобили бортовые, грузоподъемность до 8 т | 1480 | 1013 | маш.ч | МАШ.Ч | 1 | 0.02 | 0 | 107.3 | 0 | 0 | 0 | 1 | 0 | 0 | 0 | 0.02 | 0 | 2 | 25131291 | 1 | 0 | 338 | 0 | 0 | 0 | 0 | 0 | 0 | 0 | 0 | 0 | 0 | 0 | 0 | 0 | 0 | 0 | 0 | 0 | 0 | 0 | 0 | 0 | 0 | 0
91 | 25131275 | 25131270 | 8803123 | 1 | 1 | 1 | 3 | 101-1764 | ФССЦ, сб.101,поз.1764 | Тальк молотый сорт 1 | 1348 | 1009 | т | т | 1000 | 0.0006 | 1820 | 0 | 0 | 0 | 0 | 1 | 0 | 0 | 0 | 0.0006 | 0 | 2 | 25131292 | 1 | 0 | 339 | 0 | 0 | 0 | 0 | 0 | 0 | 0 | 0 | 0 | 0 | 0 | 0 | 0 | 0 | 0 | 0 | 0 | 0 | 0 | 0 | 0 | 0 | 0
91 | 25131276 | 25131270 | 8804839 | 1 | 1 | 1 | 3 | 101-9852 | ФССЦ, сб.101,поз.9852 | Краска | 1346 | 1009 | кг | кг | 1 | 0.02 | 28.6 | 0 | 0 | 0 | 0 | 1 | 0 | 0 | 0 | 0.02 | 0 | 2 | 25131293 | 1 | 0 | 340 | 0 | 0 | 0 | 0 | 0 | 0 | 0 | 0 | 0 | 0 | 0 | 0 | 0 | 0 | 0 | 0 | 0 | 0 | 0 | 0 | 0 | 0 | 0
91 | 25131277 | 25131270 | 8841107 | 1 | 1 | 1 | 3 | 500-9041 | ФССЦ, сб.500,поз.9041 | Сжимы ответвительные | 1355 | 1010 | 100 шт. | 100 шт. | 100 | 0.31 | 528 | 0 | 0 | 0 | 0 | 1 | 0 | 0 | 0 | 0.31 | 0 | 2 | 25131294 | 1 | 0 | 341 | 0 | 0 | 0 | 0 | 0 | 0 | 0 | 0 | 0 | 0 | 0 | 0 | 0 | 0 | 0 | 0 | 0 | 0 | 0 | 0 | 0 | 0 | 0
91 | 25131278 | 25131270 | 8841140 | 1 | 1 | 1 | 3 | 500-9056 | ФССЦ, сб.500,поз.9056 | Колпачки изолирующие | 1358 | 1010 | 10 шт. | 10 шт. | 10 | 0.8 | 18.7 | 0 | 0 | 0 | 0 | 1 | 0 | 0 | 0 | 0.8 | 0 | 2 | 25131295 | 1 | 0 | 342 | 0 | 0 | 0 | 0 | 0 | 0 | 0 | 0 | 0 | 0 | 0 | 0 | 0 | 0 | 0 | 0 | 0 | 0 | 0 | 0 | 0 | 0 | 0
91 | 25131279 | 25131270 | 8841163 | 1 | 1 | 1 | 3 | 500-9061 | ФССЦ, сб.500,поз.9061 | Втулки изолирующие | 1354 | 1010 | шт. | шт. | 1 | 12.2 | 0 | 0 | 0 | 0 | 0 | 1 | 0 | 0 | 0 | 12.2 | 0 | 2 | 25131296 | 1 | 0 | 343 | 0 | 0 | 0 | 0 | 0 | 0 | 0 | 0 | 0 | 0 | 0 | 0 | 0 | 0 | 0 | 0 | 0 | 0 | 0 | 0 | 0 | 0 | 0
91 | 25131280 | 25131270 | 8841275 | 1 | 1 | 1 | 3 | 500-9140 | ФССЦ, сб.500,поз.9140 | Гильзы соединительные | 1355 | 1010 | 100 шт. | 100 шт. | 100 | 0.05 | 7086 | 0 | 0 | 0 | 0 | 1 | 0 | 0 | 0 | 0.05 | 0 | 2 | 25131297 | 1 | 0 | 344 | 0 | 0 | 0 | 0 | 0 | 0 | 0 | 0 | 0 | 0 | 0 | 0 | 0 | 0 | 0 | 0 | 0 | 0 | 0 | 0 | 0 | 0 | 0
91 | 25131281 | 25131270 | 8841404 | 1 | 1 | 1 | 3 | 500-9500 | ФССЦ, сб.500,поз.9500 | Бирки маркировочные | 1355 | 1010 | 100 шт. | 100 шт. | 100 | 0.002 | 142.5 | 0 | 0 | 0 | 0 | 1 | 0 | 0 | 0 | 0.002 | 0 | 2 | 25131298 | 1 | 0 | 345 | 0 | 0 | 0 | 0 | 0 | 0 | 0 | 0 | 0 | 0 | 0 | 0 | 0 | 0 | 0 | 0 | 0 | 0 | 0 | 0 | 0 | 0 | 0
91 | 25131282 | 25131270 | 14786569 | 1 | 1 | 1 | 3 | 501-0622-5 | ССЦ Московской обл.,сб.501,поз.0622-5 | Кабели силовые на напряжение 660 В с медными жилами в изоляции из ПВХ пластиката, с наружным покровом из ПВХ пластиката пониженной горючести, улучшенный, марки ВВГнг-LS, с числом жил - 3 и сечением 1,5 мм2 | 1477 | 1013 | 1000 м | 1000 М | 1 | 0.10001 | 9950 | 0 | 0 | 0 | 0 | 0 | 0 | 0 | 0 | 0.10001 | 0 | 1 | -1 | 0 | 0 |  | 0 | 0 | 0 | 0 | 0 | 0 | 0 | 0 | 0 | 0 | 0 | 0 | 0 | 0 | 0 | 0 | 0 | 0 | 0 | 0 | 0 | 0 | 0
91 | 25131283 | 25131270 | 14786573 | 1 | 1 | 1 | 3 | 501-0622-7 | ССЦ Московской обл.,сб.501,поз.0622-7 | Кабели силовые на напряжение 660 В с медными жилами в изоляции из ПВХ пластиката, с наружным покровом из ПВХ пластиката пониженной горючести, улучшенный, марки ВВГнг-LS, с числом жил - 4 и сечением 1,5 мм2 | 1477 | 1013 | 1000 м | 1000 М | 1 | -0.004554 | 11374 | 0 | 0 | 0 | 0 | 0 | 0 | 0 | 0 | -0.004554 | 0 | 1 | -1 | 0 | 0 |  | 0 | 0 | 0 | 0 | 0 | 0 | 0 | 0 | 0 | 0 | 0 | 0 | 0 | 0 | 0 | 0 | 0 | 0 | 0 | 0 | 0 | 0 | 0
91 | 25131284 | 25131270 | 14786894 | 1 | 1 | 1 | 3 | 501-0661-5 | ССЦ Московской обл.,сб.501,поз.0661-5 | Кабели силовые на напряжение 1000 В с медными жилами в изоляции из ПВХ пластиката, с наружным покровом из ПВХ пластиката пониженной горючести, улучшенный, марки ВВГнг-LS, с числом жил - 3 и сечением 1,5 мм2 | 1477 | 1013 | 1000 м | 1000 М | 1 | 0.081301 | 11564 | 0 | 0 | 0 | 0 | 0 | 0 | 0 | 0 | 0.081301 | 0 | 1 | -1 | 0 | 0 |  | 0 | 0 | 0 | 0 | 0 | 0 | 0 | 0 | 0 | 0 | 0 | 0 | 0 | 0 | 0 | 0 | 0 | 0 | 0 | 0 | 0 | 0 | 0
91 | 25131285 | 25131270 | 14786896 | 1 | 1 | 1 | 3 | 501-0661-6 | ССЦ Московской обл.,сб.501,поз.0661-6 | Кабели силовые на напряжение 1000 В с медными жилами в изоляции из ПВХ пластиката, с наружным покровом из ПВХ пластиката пониженной горючести, улучшенный, марки ВВГнг-LS, с числом жил и сечением, мм2: 3х1,5+1х1,5 | 1477 | 1013 | 1000 м | 1000 М | 1 | 0 | 13888 | 0 | 0 | 0 | 0 | 0 | 0 | 0 | 0 | 0 | 0 | 1 | -1 | 0 | 0 |  | 0 | 0 | 0 | 0 | 0 | 0 | 0 | 0 | 0 | 0 | 0 | 0 | 0 | 0 | 0 | 0 | 0 | 0 | 0 | 0 | 0 | 0 | 0
91 | 25131286 | 25131270 | 14786898 | 1 | 1 | 1 | 3 | 501-0661-7 | ССЦ Московской обл.,сб.501,поз.0661-7 | Кабели силовые на напряжение 1000 В с медными жилами в изоляции из ПВХ пластиката, с наружным покровом из ПВХ пластиката пониженной горючести, улучшенный, марки ВВГнг-LS, с числом жил - 4 и сечением 1,5 мм2 | 1477 | 1013 | 1000 м | 1000 М | 1 | 0.018699 | 15036 | 0 | 0 | 0 | 0 | 0 | 0 | 0 | 0 | 0.018699 | 0 | 1 | -1 | 0 | 0 |  | 0 | 0 | 0 | 0 | 0 | 0 | 0 | 0 | 0 | 0 | 0 | 0 | 0 | 0 | 0 | 0 | 0 | 0 | 0 | 0 | 0 | 0 | 0
91 | 25131287 | 25131270 | 8855561 | 1 | 1 | 1 | 3 | 544-0089 | ФССЦ, сб.544,поз.0089 | Лента липкая изоляционная на поликасиновом компаунде марки ЛСЭПЛ, шириной 20-30 мм, толщиной от 0,14 до 0,19 мм включительно | 1346 | 1009 | кг | кг | 1 | 0.16 | 91.29 | 0 | 0 | 0 | 0 | 1 | 0 | 0 | 0 | 0.16 | 0 | 2 | 25131299 | 1 | 0 | 346 | 0 | 0 | 0 | 0 | 0 | 0 | 0 | 0 | 0 | 0 | 0 | 0 | 0 | 0 | 0 | 0 | 0 | 0 | 0 | 0 | 0 | 0 | 0
93 | 25131302 | 25131301 | 121639 | 1 | 1 | 1 | 1 | 1-3.8 |  | ЗАТРАТЫ ТРУДА РАБОЧИХ-СТРОИТЕЛЕЙ | 1369 | 1013 | чел.-ч | чел.-ч | 1 | 7.86 | 0 | 0 | 0 | 9.4 | 0 | 1 | 0 | 0 | 0 | 7.86 | 1 | 2 | 25131332 | 1 | 0 | 347 | 0 | 0 | 0 | 0 | 0 | 0 | 0 | 0 | 0 | 0 | 0 | 0 | 0 | 0 | 0 | 0 | 0 | 0 | 0 | 0 | 0 | 0 | 0
93 | 25131303 | 25131301 | 121548 | 1 | 1 | 1 | 1 | 2 |  | ЗАТРАТЫ ТРУДА МАШИНИСТОВ | 1369 | 1013 | чел.-ч | чел.-ч | 1 | 0.08 | 0 | 0 | 0 | 0 | 0 | 1 | 0 | 0 | 0 | 0.08 | 2 | 2 | 25131333 | 1 | 0 | 348 | 0 | 0 | 0 | 0 | 0 | 0 | 0 | 0 | 0 | 0 | 0 | 0 | 0 | 0 | 0 | 0 | 0 | 0 | 0 | 0 | 0 | 0 | 0
93 | 25131304 | 25131301 | 8863260 | 1 | 1 | 1 | 2 | 021102 | ЦЭМ сб.02, разд.11, поз.02 | Краны на автомобильном ходу при работе на монтаже технологического оборудования 10 т | 1480 | 1013 | маш.ч | МАШ.Ч | 1 | 0.04 | 0 | 134.65 | 13.5 | 0 | 0 | 1 | 0 | 0 | 0 | 0.04 | 0 | 2 | 25131334 | 1 | 0 | 349 | 0 | 0 | 0 | 0 | 0 | 0 | 0 | 0 | 0 | 0 | 0 | 0 | 0 | 0 | 0 | 0 | 0 | 0 | 0 | 0 | 0 | 0 | 0
93 | 25131305 | 25131301 | 8867718 | 1 | 1 | 1 | 2 | 400002 | ЦЭМ сб.40, разд.00, поз.02 | Автомобили бортовые грузоподъемностью до 8 т | 1480 | 1013 | маш.ч | МАШ.Ч | 1 | 0.04 | 0 | 95.53 | 0 | 0 | 0 | 1 | 0 | 0 | 0 | 0.04 | 0 | 2 | 25131335 | 1 | 0 | 350 | 0 | 0 | 0 | 0 | 0 | 0 | 0 | 0 | 0 | 0 | 0 | 0 | 0 | 0 | 0 | 0 | 0 | 0 | 0 | 0 | 0 | 0 | 0
93 | 25131306 | 25131301 | 8803123 | 1 | 1 | 1 | 3 | 101-1764 | ФССЦ, сб.101,поз.1764 | Тальк молотый сорт 1 | 1348 | 1009 | т | т | 1000 | 0.00105 | 1820 | 0 | 0 | 0 | 0 | 1 | 0 | 0 | 0 | 0.00105 | 0 | 2 | 25131336 | 1 | 0 | 351 | 0 | 0 | 0 | 0 | 0 | 0 | 0 | 0 | 0 | 0 | 0 | 0 | 0 | 0 | 0 | 0 | 0 | 0 | 0 | 0 | 0 | 0 | 0
93 | 25131307 | 25131301 | 8804839 | 1 | 1 | 1 | 3 | 101-9852 | ФССЦ, сб.101,поз.9852 | Краска | 1346 | 1009 | кг | кг | 1 | 0.02 | 28.6 | 0 | 0 | 0 | 0 | 1 | 0 | 0 | 0 | 0.02 | 0 | 2 | 25131337 | 1 | 0 | 352 | 0 | 0 | 0 | 0 | 0 | 0 | 0 | 0 | 0 | 0 | 0 | 0 | 0 | 0 | 0 | 0 | 0 | 0 | 0 | 0 | 0 | 0 | 0
93 | 25131308 | 25131301 | 8841107 | 1 | 1 | 1 | 3 | 500-9041 | ФССЦ, сб.500,поз.9041 | Сжимы ответвительные | 1355 | 1010 | 100 шт. | 100 шт. | 100 | 0.31 | 528 | 0 | 0 | 0 | 0 | 1 | 0 | 0 | 0 | 0.31 | 0 | 2 | 25131338 | 1 | 0 | 353 | 0 | 0 | 0 | 0 | 0 | 0 | 0 | 0 | 0 | 0 | 0 | 0 | 0 | 0 | 0 | 0 | 0 | 0 | 0 | 0 | 0 | 0 | 0
93 | 25131309 | 25131301 | 8841140 | 1 | 1 | 1 | 3 | 500-9056 | ФССЦ, сб.500,поз.9056 | Колпачки изолирующие | 1358 | 1010 | 10 шт. | 10 шт. | 10 | 0.8 | 18.7 | 0 | 0 | 0 | 0 | 1 | 0 | 0 | 0 | 0.8 | 0 | 2 | 25131339 | 1 | 0 | 354 | 0 | 0 | 0 | 0 | 0 | 0 | 0 | 0 | 0 | 0 | 0 | 0 | 0 | 0 | 0 | 0 | 0 | 0 | 0 | 0 | 0 | 0 | 0
93 | 25131310 | 25131301 | 8841163 | 1 | 1 | 1 | 3 | 500-9061 | ФССЦ, сб.500,поз.9061 | Втулки изолирующие | 1354 | 1010 | шт. | шт. | 1 | 12.2 | 0 | 0 | 0 | 0 | 0 | 1 | 0 | 0 | 0 | 12.2 | 0 | 2 | 25131340 | 1 | 0 | 355 | 0 | 0 | 0 | 0 | 0 | 0 | 0 | 0 | 0 | 0 | 0 | 0 | 0 | 0 | 0 | 0 | 0 | 0 | 0 | 0 | 0 | 0 | 0
93 | 25131311 | 25131301 | 8841275 | 1 | 1 | 1 | 3 | 500-9140 | ФССЦ, сб.500,поз.9140 | Гильзы соединительные | 1355 | 1010 | 100 шт. | 100 шт. | 100 | 0.05 | 7086 | 0 | 0 | 0 | 0 | 1 | 0 | 0 | 0 | 0.05 | 0 | 2 | 25131341 | 1 | 0 | 356 | 0 | 0 | 0 | 0 | 0 | 0 | 0 | 0 | 0 | 0 | 0 | 0 | 0 | 0 | 0 | 0 | 0 | 0 | 0 | 0 | 0 | 0 | 0
93 | 25131312 | 25131301 | 8841404 | 1 | 1 | 1 | 3 | 500-9500 | ФССЦ, сб.500,поз.9500 | Бирки маркировочные | 1355 | 1010 | 100 шт. | 100 шт. | 100 | 0.002 | 142.5 | 0 | 0 | 0 | 0 | 1 | 0 | 0 | 0 | 0.002 | 0 | 2 | 25131342 | 1 | 0 | 357 | 0 | 0 | 0 | 0 | 0 | 0 | 0 | 0 | 0 | 0 | 0 | 0 | 0 | 0 | 0 | 0 | 0 | 0 | 0 | 0 | 0 | 0 | 0
93 | 25131313 | 25131301 | 14786569 | 1 | 1 | 1 | 3 | 501-0622-5 | ССЦ Московской обл.,сб.501,поз.0622-5 | Кабели силовые на напряжение 660 В с медными жилами в изоляции из ПВХ пластиката, с наружным покровом из ПВХ пластиката пониженной горючести, улучшенный, марки ВВГнг-LS, с числом жил - 3 и сечением 1,5 мм2 | 1477 | 1013 | 1000 м | 1000 М | 1 | 0.1 | 9950 | 0 | 0 | 0 | 0 | 0 | 0 | 0 | 0 | 0.1 | 0 | 1 | -1 | 0 | 0 |  | 0 | 0 | 0 | 0 | 0 | 0 | 0 | 0 | 0 | 0 | 0 | 0 | 0 | 0 | 0 | 0 | 0 | 0 | 0 | 0 | 0 | 0 | 0
93 | 25131314 | 25131301 | 14786573 | 1 | 1 | 1 | 3 | 501-0622-7 | ССЦ Московской обл.,сб.501,поз.0622-7 | Кабель силовой ВВГ-НГ-LS-0,66 3х1,5+1х1,5 мм2 | 1477 | 1013 | 1000 м | 1000 М | 1 | 0 | 11374 | 0 | 0 | 0 | 0 | 0 | 0 | 0 | 0 | 0 | 0 | 1 | -1 | 0 | 0 |  | 0 | 0 | 0 | 0 | 0 | 0 | 0 | 0 | 0 | 0 | 0 | 0 | 0 | 0 | 0 | 0 | 0 | 0 | 0 | 0 | 0 | 0 | 0
93 | 25131315 | 25131301 | 14786573 | 1 | 1 | 1 | 3 | 501-0622-7 | ССЦ Московской обл.,сб.501,поз.0622-7 | Кабели силовые на напряжение 660 В с медными жилами в изоляции из ПВХ пластиката, с наружным покровом из ПВХ пластиката пониженной горючести, улучшенный, марки ВВГнг-LS, с числом жил - 4 и сечением 1,5 мм2 | 1477 | 1013 | 1000 м | 1000 М | 1 | 0 | 11374 | 0 | 0 | 0 | 0 | 0 | 0 | 0 | 0 | 0 | 0 | 1 | -1 | 0 | 0 |  | 0 | 0 | 0 | 0 | 0 | 0 | 0 | 0 | 0 | 0 | 0 | 0 | 0 | 0 | 0 | 0 | 0 | 0 | 0 | 0 | 0 | 0 | 0
93 | 25131316 | 25131301 | 14786575 | 1 | 1 | 1 | 3 | 501-0622-8 | ССЦ Московской обл.,сб.501,поз.0622-8 | Кабели силовые на напряжение 660 В с медными жилами в изоляции из ПВХ пластиката, с наружным покровом из ПВХ пластиката пониженной горючести, улучшенный, марки ВВГнг-LS, с числом жил - 5 и сечением 1,5 мм2 | 1477 | 1013 | 1000 м | 1000 М | 1 | 0.045886 | 14784 | 0 | 0 | 0 | 0 | 0 | 0 | 0 | 0 | 0.045886 | 0 | 1 | -1 | 0 | 0 |  | 0 | 0 | 0 | 0 | 0 | 0 | 0 | 0 | 0 | 0 | 0 | 0 | 0 | 0 | 0 | 0 | 0 | 0 | 0 | 0 | 0 | 0 | 0
93 | 25131317 | 25131301 | 14786575 | 1 | 1 | 1 | 3 | 501-0622-8 | ССЦ Московской обл.,сб.501,поз.0622-8 | Кабели силовые на напряжение 660 В с медными жилами в изоляции из ПВХ пластиката, с наружным покровом из ПВХ пластиката пониженной горючести, улучшенный, марки ВВГнг-LS, с числом жил - 5 и сечением 1,5 мм2 | 1477 | 1013 | 1000 м | 1000 М | 1 | 0.038133 | 14784 | 0 | 0 | 0 | 0 | 0 | 0 | 0 | 0 | 0.038133 | 0 | 1 | -1 | 0 | 0 |  | 0 | 0 | 0 | 0 | 0 | 0 | 0 | 0 | 0 | 0 | 0 | 0 | 0 | 0 | 0 | 0 | 0 | 0 | 0 | 0 | 0 | 0 | 0
93 | 25131318 | 25131301 | 14786575 | 1 | 1 | 1 | 3 | 501-0622-8 | ССЦ Московской обл.,сб.501,поз.0622-8 | Кабели силовые на напряжение 660 В с медными жилами в изоляции из ПВХ пластиката, с наружным покровом из ПВХ пластиката пониженной горючести, улучшенный, марки ВВГнг-LS, с числом жил - 5 и сечением 1,5 мм2 | 1477 | 1013 | 1000 м | 1000 М | 1 | 0 | 14784 | 0 | 0 | 0 | 0 | 0 | 0 | 0 | 0 | 0 | 0 | 1 | -1 | 0 | 0 |  | 0 | 0 | 0 | 0 | 0 | 0 | 0 | 0 | 0 | 0 | 0 | 0 | 0 | 0 | 0 | 0 | 0 | 0 | 0 | 0 | 0 | 0 | 0
93 | 25131319 | 25131301 | 14786595 | 1 | 1 | 1 | 3 | 501-0623-5 | ССЦ Московской обл.,сб.501,поз.0623-5 | Кабели силовые на напряжение 660 В с медными жилами в изоляции из ПВХ пластиката, с наружным покровом из ПВХ пластиката пониженной горючести, улучшенный, марки ВВГнг-LS, с числом жил - 3 и сечением 2,5 мм2 | 1477 | 1013 | 1000 м | 1000 М | 1 | -0.053619 | 11550 | 0 | 0 | 0 | 0 | 0 | 0 | 0 | 0 | -0.053619 | 0 | 1 | -1 | 0 | 0 |  | 0 | 0 | 0 | 0 | 0 | 0 | 0 | 0 | 0 | 0 | 0 | 0 | 0 | 0 | 0 | 0 | 0 | 0 | 0 | 0 | 0 | 0 | 0
93 | 25131320 | 25131301 | 14786599 | 1 | 1 | 1 | 3 | 501-0623-7 | ССЦ Московской обл.,сб.501,поз.0623-7 | Кабели силовые на напряжение 660 В с медными жилами в изоляции из ПВХ пластиката, с наружным покровом из ПВХ пластиката пониженной горючести, улучшенный, марки ВВГнг-LS, с числом жил - 4 и сечением 2,5 мм2 | 1477 | 1013 | 1000 м | 1000 М | 1 | -0.045576 | 13823 | 0 | 0 | 0 | 0 | 0 | 0 | 0 | 0 | -0.045576 | 0 | 1 | -1 | 0 | 0 |  | 0 | 0 | 0 | 0 | 0 | 0 | 0 | 0 | 0 | 0 | 0 | 0 | 0 | 0 | 0 | 0 | 0 | 0 | 0 | 0 | 0 | 0 | 0
93 | 25131321 | 25131301 | 14786601 | 1 | 1 | 1 | 3 | 501-0623-8 | ССЦ Московской обл.,сб.501,поз.0623-8 | Кабели силовые на напряжение 660 В с медными жилами в изоляции из ПВХ пластиката, с наружным покровом из ПВХ пластиката пониженной горючести, улучшенный, марки ВВГнг-LS, с числом жил - 5 и сечением 2,5 мм2 | 1477 | 1013 | 1000 м | 1000 М | 1 | 0.043354 | 17572.5 | 0 | 0 | 0 | 0 | 0 | 0 | 0 | 0 | 0.043354 | 0 | 1 | -1 | 0 | 0 |  | 0 | 0 | 0 | 0 | 0 | 0 | 0 | 0 | 0 | 0 | 0 | 0 | 0 | 0 | 0 | 0 | 0 | 0 | 0 | 0 | 0 | 0 | 0
93 | 25131322 | 25131301 | 14786621 | 1 | 1 | 1 | 3 | 501-0624-5 | ССЦ Московской обл.,сб.501,поз.0624-5 | Кабели силовые на напряжение 660 В с медными жилами в изоляции из ПВХ пластиката, с наружным покровом из ПВХ пластиката пониженной горючести, улучшенный, марки ВВГнг-LS, с числом жил - 3 и сечением 4 мм2 | 1477 | 1013 | 1000 м | 1000 М | 1 | 0.010759 | 15125 | 0 | 0 | 0 | 0 | 0 | 0 | 0 | 0 | 0.010759 | 0 | 1 | -1 | 0 | 0 |  | 0 | 0 | 0 | 0 | 0 | 0 | 0 | 0 | 0 | 0 | 0 | 0 | 0 | 0 | 0 | 0 | 0 | 0 | 0 | 0 | 0 | 0 | 0
93 | 25131323 | 25131301 | 14786621 | 1 | 1 | 1 | 3 | 501-0624-5 | ССЦ Московской обл.,сб.501,поз.0624-5 | Кабели силовые на напряжение 660 В с медными жилами в изоляции из ПВХ пластиката, с наружным покровом из ПВХ пластиката пониженной горючести, улучшенный, марки ВВГнг-LS, с числом жил - 3 и сечением 4 мм2 | 1477 | 1013 | 1000 м | 1000 М | 1 | 0 | 15125 | 0 | 0 | 0 | 0 | 0 | 0 | 0 | 0 | 0 | 0 | 1 | -1 | 0 | 0 |  | 0 | 0 | 0 | 0 | 0 | 0 | 0 | 0 | 0 | 0 | 0 | 0 | 0 | 0 | 0 | 0 | 0 | 0 | 0 | 0 | 0 | 0 | 0
93 | 25131324 | 25131301 | 14786623 | 1 | 1 | 1 | 3 | 501-0624-6 | ССЦ Московской обл.,сб.501,поз.0624-6 | Кабель силовой ВВГ-НГ-LS-0,66 3х4+1х2,5 мм2 | 1477 | 1013 | 1000 м | 1000 М | 1 | 0 | 18513 | 0 | 0 | 0 | 0 | 0 | 0 | 0 | 0 | 0 | 0 | 1 | -1 | 0 | 0 |  | 0 | 0 | 0 | 0 | 0 | 0 | 0 | 0 | 0 | 0 | 0 | 0 | 0 | 0 | 0 | 0 | 0 | 0 | 0 | 0 | 0 | 0 | 0
93 | 25131325 | 25131301 | 14786647 | 1 | 1 | 1 | 3 | 501-0625-5 | ССЦ Московской обл.,сб.501,поз.0625-5 | Кабели силовые на напряжение 660 В с медными жилами в изоляции из ПВХ пластиката, с наружным покровом из ПВХ пластиката пониженной горючести, улучшенный, марки ВВГнг-LS, с числом жил - 3 и сечением 6 мм2 | 1477 | 1013 | 1000 м | 1000 М | 1 | 0.1 | 19941 | 0 | 0 | 0 | 0 | 0 | 0 | 0 | 0 | 0.1 | 0 | 1 | -1 | 0 | 0 |  | 0 | 0 | 0 | 0 | 0 | 0 | 0 | 0 | 0 | 0 | 0 | 0 | 0 | 0 | 0 | 0 | 0 | 0 | 0 | 0 | 0 | 0 | 0
93 | 25131326 | 25131301 | 14786900 | 1 | 1 | 1 | 3 | 501-0661-8 | ССЦ Московской обл.,сб.501,поз.0661-8 | Кабели силовые на напряжение 1000 В с медными жилами в изоляции из ПВХ пластиката, с наружным покровом из ПВХ пластиката пониженной горючести, улучшенный, марки ВВГнг-LS, с числом жил - 5 и сечением 1,5 мм2 | 1477 | 1013 | 1000 м | 1000 М | 1 | 0.022447 | 16054 | 0 | 0 | 0 | 0 | 0 | 0 | 0 | 0 | 0.022447 | 0 | 1 | -1 | 0 | 0 |  | 0 | 0 | 0 | 0 | 0 | 0 | 0 | 0 | 0 | 0 | 0 | 0 | 0 | 0 | 0 | 0 | 0 | 0 | 0 | 0 | 0 | 0 | 0
93 | 25131327 | 25131301 | 14786914 | 1 | 1 | 1 | 3 | 501-0662-5 | ССЦ Московской обл.,сб.501,поз.0662-5 | Кабели силовые на напряжение 1000 В с медными жилами в изоляции из ПВХ пластиката, с наружным покровом из ПВХ пластиката пониженной горючести, улучшенный, марки ВВГнг-LS, с числом жил - 3 и сечением 2,5 мм2 | 1477 | 1013 | 1000 м | 1000 М | 1 | 0.022447 | 13664 | 0 | 0 | 0 | 0 | 0 | 0 | 0 | 0 | 0.022447 | 0 | 1 | -1 | 0 | 0 |  | 0 | 0 | 0 | 0 | 0 | 0 | 0 | 0 | 0 | 0 | 0 | 0 | 0 | 0 | 0 | 0 | 0 | 0 | 0 | 0 | 0 | 0 | 0
93 | 25131328 | 25131301 | 14786918 | 1 | 1 | 1 | 3 | 501-0662-7 | ССЦ Московской обл.,сб.501,поз.0662-7 | Кабели силовые на напряжение 1000 В с медными жилами в изоляции из ПВХ пластиката, с наружным покровом из ПВХ пластиката пониженной горючести, улучшенный, марки ВВГнг-LS, с числом жил - 4 и сечением 2,5 мм2 | 1477 | 1013 | 1000 м | 1000 М | 1 | 0.01908 | 17435 | 0 | 0 | 0 | 0 | 0 | 0 | 0 | 0 | 0.01908 | 0 | 1 | -1 | 0 | 0 |  | 0 | 0 | 0 | 0 | 0 | 0 | 0 | 0 | 0 | 0 | 0 | 0 | 0 | 0 | 0 | 0 | 0 | 0 | 0 | 0 | 0 | 0 | 0
93 | 25131329 | 25131301 | 14786920 | 1 | 1 | 1 | 3 | 501-0662-8 | ССЦ Московской обл.,сб.501,поз.0662-8 | Кабели силовые на напряжение 1000 В с медными жилами в изоляции из ПВХ пластиката, с наружным покровом из ПВХ пластиката пониженной горючести, улучшенный, марки ВВГнг-LS, с числом жил - 5 и сечением 2,5 мм2 | 1477 | 1013 | 1000 м | 1000 М | 1 | 0.027048 | 19776 | 0 | 0 | 0 | 0 | 0 | 0 | 0 | 0 | 0.027048 | 0 | 1 | -1 | 0 | 0 |  | 0 | 0 | 0 | 0 | 0 | 0 | 0 | 0 | 0 | 0 | 0 | 0 | 0 | 0 | 0 | 0 | 0 | 0 | 0 | 0 | 0 | 0 | 0
93 | 25131330 | 25131301 | 14786933 | 1 | 1 | 1 | 3 | 501-0663-5 | ССЦ Московской обл.,сб.501,поз.0663-5 | Кабели силовые на напряжение 1000 В с медными жилами в изоляции из ПВХ пластиката, с наружным покровом из ПВХ пластиката пониженной горючести, улучшенный, марки ВВГнг-LS, с числом жил - 3 и сечением 4 мм2 | 1477 | 1013 | 1000 м | 1000 М | 1 | 0.008979 | 17808 | 0 | 0 | 0 | 0 | 0 | 0 | 0 | 0 | 0.008979 | 0 | 1 | -1 | 0 | 0 |  | 0 | 0 | 0 | 0 | 0 | 0 | 0 | 0 | 0 | 0 | 0 | 0 | 0 | 0 | 0 | 0 | 0 | 0 | 0 | 0 | 0 | 0 | 0
93 | 25131331 | 25131301 | 8855561 | 1 | 1 | 1 | 3 | 544-0089 | ФССЦ, сб.544,поз.0089 | Лента липкая изоляционная на поликасиновом компаунде марки ЛСЭПЛ, шириной 20-30 мм, толщиной от 0,14 до 0,19 мм включительно | 1346 | 1009 | кг | кг | 1 | 0.32 | 91.29 | 0 | 0 | 0 | 0 | 1 | 0 | 0 | 0 | 0.32 | 0 | 2 | 25131343 | 1 | 0 | 358 | 0 | 0 | 0 | 0 | 0 | 0 | 0 | 0 | 0 | 0 | 0 | 0 | 0 | 0 | 0 | 0 | 0 | 0 | 0 | 0 | 0 | 0 | 0
97 | 25131348 | 25131347 | 121639 | 1 | 1 | 1 | 1 | 1-3.8 |  | ЗАТРАТЫ ТРУДА РАБОЧИХ-СТРОИТЕЛЕЙ | 1369 | 1013 | чел.-ч | чел.-ч | 1 | 11.2 | 0 | 0 | 0 | 9.4 | 0 | 1 | 0 | 0 | 0 | 11.2 | 1 | 2 | 25131364 | 1 | 0 | 359 | 0 | 0 | 0 | 0 | 0 | 0 | 0 | 0 | 0 | 0 | 0 | 0 | 0 | 0 | 0 | 0 | 0 | 0 | 0 | 0 | 0 | 0 | 0
97 | 25131349 | 25131347 | 121548 | 1 | 1 | 1 | 1 | 2 |  | ЗАТРАТЫ ТРУДА МАШИНИСТОВ | 1369 | 1013 | чел.-ч | чел.-ч | 1 | 0.16 | 0 | 0 | 0 | 0 | 0 | 1 | 0 | 0 | 0 | 0.16 | 2 | 2 | 25131365 | 1 | 0 | 360 | 0 | 0 | 0 | 0 | 0 | 0 | 0 | 0 | 0 | 0 | 0 | 0 | 0 | 0 | 0 | 0 | 0 | 0 | 0 | 0 | 0 | 0 | 0
97 | 25131350 | 25131347 | 8863260 | 1 | 1 | 1 | 2 | 021102 | ЦЭМ сб.02, разд.11, поз.02 | Краны на автомобильном ходу при работе на монтаже технологического оборудования 10 т | 1480 | 1013 | маш.ч | МАШ.Ч | 1 | 0.08 | 0 | 134.65 | 13.5 | 0 | 0 | 1 | 0 | 0 | 0 | 0.08 | 0 | 2 | 25131366 | 1 | 0 | 361 | 0 | 0 | 0 | 0 | 0 | 0 | 0 | 0 | 0 | 0 | 0 | 0 | 0 | 0 | 0 | 0 | 0 | 0 | 0 | 0 | 0 | 0 | 0
97 | 25131351 | 25131347 | 8867718 | 1 | 1 | 1 | 2 | 400002 | ЦЭМ сб.40, разд.00, поз.02 | Автомобили бортовые грузоподъемностью до 8 т | 1480 | 1013 | маш.ч | МАШ.Ч | 1 | 0.08 | 0 | 95.53 | 0 | 0 | 0 | 1 | 0 | 0 | 0 | 0.08 | 0 | 2 | 25131367 | 1 | 0 | 362 | 0 | 0 | 0 | 0 | 0 | 0 | 0 | 0 | 0 | 0 | 0 | 0 | 0 | 0 | 0 | 0 | 0 | 0 | 0 | 0 | 0 | 0 | 0
97 | 25131352 | 25131347 | 8803123 | 1 | 1 | 1 | 3 | 101-1764 | ФССЦ, сб.101,поз.1764 | Тальк молотый сорт 1 | 1348 | 1009 | т | т | 1000 | 0.00116 | 1820 | 0 | 0 | 0 | 0 | 1 | 0 | 0 | 0 | 0.00116 | 0 | 2 | 25131368 | 1 | 0 | 363 | 0 | 0 | 0 | 0 | 0 | 0 | 0 | 0 | 0 | 0 | 0 | 0 | 0 | 0 | 0 | 0 | 0 | 0 | 0 | 0 | 0 | 0 | 0
97 | 25131353 | 25131347 | 8804839 | 1 | 1 | 1 | 3 | 101-9852 | ФССЦ, сб.101,поз.9852 | Краска | 1346 | 1009 | кг | кг | 1 | 0.02 | 28.6 | 0 | 0 | 0 | 0 | 1 | 0 | 0 | 0 | 0.02 | 0 | 2 | 25131369 | 1 | 0 | 364 | 0 | 0 | 0 | 0 | 0 | 0 | 0 | 0 | 0 | 0 | 0 | 0 | 0 | 0 | 0 | 0 | 0 | 0 | 0 | 0 | 0 | 0 | 0
97 | 25131354 | 25131347 | 8841107 | 1 | 1 | 1 | 3 | 500-9041 | ФССЦ, сб.500,поз.9041 | Сжимы ответвительные | 1355 | 1010 | 100 шт. | 100 шт. | 100 | 0.31 | 528 | 0 | 0 | 0 | 0 | 1 | 0 | 0 | 0 | 0.31 | 0 | 2 | 25131370 | 1 | 0 | 365 | 0 | 0 | 0 | 0 | 0 | 0 | 0 | 0 | 0 | 0 | 0 | 0 | 0 | 0 | 0 | 0 | 0 | 0 | 0 | 0 | 0 | 0 | 0
97 | 25131355 | 25131347 | 8841140 | 1 | 1 | 1 | 3 | 500-9056 | ФССЦ, сб.500,поз.9056 | Колпачки изолирующие | 1358 | 1010 | 10 шт. | 10 шт. | 10 | 0.8 | 18.7 | 0 | 0 | 0 | 0 | 1 | 0 | 0 | 0 | 0.8 | 0 | 2 | 25131371 | 1 | 0 | 366 | 0 | 0 | 0 | 0 | 0 | 0 | 0 | 0 | 0 | 0 | 0 | 0 | 0 | 0 | 0 | 0 | 0 | 0 | 0 | 0 | 0 | 0 | 0
97 | 25131356 | 25131347 | 8841163 | 1 | 1 | 1 | 3 | 500-9061 | ФССЦ, сб.500,поз.9061 | Втулки изолирующие | 1354 | 1010 | шт. | шт. | 1 | 12.2 | 0 | 0 | 0 | 0 | 0 | 1 | 0 | 0 | 0 | 12.2 | 0 | 2 | 25131372 | 1 | 0 | 367 | 0 | 0 | 0 | 0 | 0 | 0 | 0 | 0 | 0 | 0 | 0 | 0 | 0 | 0 | 0 | 0 | 0 | 0 | 0 | 0 | 0 | 0 | 0
97 | 25131357 | 25131347 | 8841275 | 1 | 1 | 1 | 3 | 500-9140 | ФССЦ, сб.500,поз.9140 | Гильзы соединительные | 1355 | 1010 | 100 шт. | 100 шт. | 100 | 0.05 | 7086 | 0 | 0 | 0 | 0 | 1 | 0 | 0 | 0 | 0.05 | 0 | 2 | 25131373 | 1 | 0 | 368 | 0 | 0 | 0 | 0 | 0 | 0 | 0 | 0 | 0 | 0 | 0 | 0 | 0 | 0 | 0 | 0 | 0 | 0 | 0 | 0 | 0 | 0 | 0
97 | 25131358 | 25131347 | 8841404 | 1 | 1 | 1 | 3 | 500-9500 | ФССЦ, сб.500,поз.9500 | Бирки маркировочные | 1355 | 1010 | 100 шт. | 100 шт. | 100 | 0.002 | 142.5 | 0 | 0 | 0 | 0 | 1 | 0 | 0 | 0 | 0.002 | 0 | 2 | 25131374 | 1 | 0 | 369 | 0 | 0 | 0 | 0 | 0 | 0 | 0 | 0 | 0 | 0 | 0 | 0 | 0 | 0 | 0 | 0 | 0 | 0 | 0 | 0 | 0 | 0 | 0
97 | 25131359 | 25131347 | 14786627 | 1 | 1 | 1 | 3 | 501-0624-8 | ССЦ Московской обл.,сб.501,поз.0624-8 | Кабели силовые на напряжение 660 В с медными жилами в изоляции из ПВХ пластиката, с наружным покровом из ПВХ пластиката пониженной горючести, улучшенный, марки ВВГнг-LS, с числом жил - 5 и сечением 4 мм2 | 1477 | 1013 | 1000 м | 1000 М | 1 | 0.030116 | 24552 | 0 | 0 | 0 | 0 | 0 | 0 | 0 | 0 | 0.030116 | 0 | 1 | -1 | 0 | 0 |  | 0 | 0 | 0 | 0 | 0 | 0 | 0 | 0 | 0 | 0 | 0 | 0 | 0 | 0 | 0 | 0 | 0 | 0 | 0 | 0 | 0 | 0 | 0
97 | 25131360 | 25131347 | 14786653 | 1 | 1 | 1 | 3 | 501-0625-8 | ССЦ Московской обл.,сб.501,поз.0625-8 | Кабели силовые на напряжение 660 В с медными жилами в изоляции из ПВХ пластиката, с наружным покровом из ПВХ пластиката пониженной горючести, улучшенный, марки ВВГнг-LS, с числом жил - 5 и сечением 6 мм2 | 1477 | 1013 | 1000 м | 1000 М | 1 | 0.069884 | 33050 | 0 | 0 | 0 | 0 | 0 | 0 | 0 | 0 | 0.069884 | 0 | 1 | -1 | 0 | 0 |  | 0 | 0 | 0 | 0 | 0 | 0 | 0 | 0 | 0 | 0 | 0 | 0 | 0 | 0 | 0 | 0 | 0 | 0 | 0 | 0 | 0 | 0 | 0
97 | 25131361 | 25131347 | 14786939 | 1 | 1 | 1 | 3 | 501-0663-8 | ССЦ Московской обл.,сб.501,поз.0663-8 | Кабели силовые на напряжение 1000 В с медными жилами в изоляции из ПВХ пластиката, с наружным покровом из ПВХ пластиката пониженной горючести, улучшенный, марки ВВГнг-LS, с числом жил - 5 и сечением 4 мм2 | 1477 | 1013 | 1000 м | 1000 М | 1 | 0.025367 | 26313 | 0 | 0 | 0 | 0 | 0 | 0 | 0 | 0 | 0.025367 | 0 | 1 | -1 | 0 | 0 |  | 0 | 0 | 0 | 0 | 0 | 0 | 0 | 0 | 0 | 0 | 0 | 0 | 0 | 0 | 0 | 0 | 0 | 0 | 0 | 0 | 0 | 0 | 0
97 | 25131362 | 25131347 | 14786958 | 1 | 1 | 1 | 3 | 501-0664-8 | ССЦ Московской обл.,сб.501,поз.0664-8 | Кабели силовые на напряжение 1000 В с медными жилами в изоляции из ПВХ пластиката, с наружным покровом из ПВХ пластиката пониженной горючести, улучшенный, марки ВВГнг-LS, с числом жил - 5 и сечением 6 мм2 | 1477 | 1013 | 1000 м | 1000 М | 1 | 0.074633 | 37884 | 0 | 0 | 0 | 0 | 0 | 0 | 0 | 0 | 0.074633 | 0 | 1 | -1 | 0 | 0 |  | 0 | 0 | 0 | 0 | 0 | 0 | 0 | 0 | 0 | 0 | 0 | 0 | 0 | 0 | 0 | 0 | 0 | 0 | 0 | 0 | 0 | 0 | 0
97 | 25131363 | 25131347 | 8855561 | 1 | 1 | 1 | 3 | 544-0089 | ФССЦ, сб.544,поз.0089 | Лента липкая изоляционная на поликасиновом компаунде марки ЛСЭПЛ, шириной 20-30 мм, толщиной от 0,14 до 0,19 мм включительно | 1346 | 1009 | кг | кг | 1 | 0.32 | 91.29 | 0 | 0 | 0 | 0 | 1 | 0 | 0 | 0 | 0.32 | 0 | 2 | 25131375 | 1 | 0 | 370 | 0 | 0 | 0 | 0 | 0 | 0 | 0 | 0 | 0 | 0 | 0 | 0 | 0 | 0 | 0 | 0 | 0 | 0 | 0 | 0 | 0 | 0 | 0
100 | 25131379 | 25131378 | 121639 | 1 | 1 | 1 | 1 | 1-3.8 |  | ЗАТРАТЫ ТРУДА РАБОЧИХ-СТРОИТЕЛЕЙ | 1369 | 1013 | чел.-ч | чел.-ч | 1 | 14.6 | 0 | 0 | 0 | 9.4 | 0 | 1 | 0 | 0 | 0 | 14.6 | 1 | 2 | 25131393 | 1 | 0 | 371 | 0 | 0 | 0 | 0 | 0 | 0 | 0 | 0 | 0 | 0 | 0 | 0 | 0 | 0 | 0 | 0 | 0 | 0 | 0 | 0 | 0 | 0 | 0
100 | 25131380 | 25131378 | 121548 | 1 | 1 | 1 | 1 | 2 |  | ЗАТРАТЫ ТРУДА МАШИНИСТОВ | 1369 | 1013 | чел.-ч | чел.-ч | 1 | 0.28 | 0 | 0 | 0 | 0 | 0 | 1 | 0 | 0 | 0 | 0.28 | 2 | 2 | 25131394 | 1 | 0 | 372 | 0 | 0 | 0 | 0 | 0 | 0 | 0 | 0 | 0 | 0 | 0 | 0 | 0 | 0 | 0 | 0 | 0 | 0 | 0 | 0 | 0 | 0 | 0
100 | 25131381 | 25131378 | 8863260 | 1 | 1 | 1 | 2 | 021102 | ЦЭМ сб.02, разд.11, поз.02 | Краны на автомобильном ходу при работе на монтаже технологического оборудования 10 т | 1480 | 1013 | маш.ч | МАШ.Ч | 1 | 0.14 | 0 | 134.65 | 13.5 | 0 | 0 | 1 | 0 | 0 | 0 | 0.14 | 0 | 2 | 25131395 | 1 | 0 | 373 | 0 | 0 | 0 | 0 | 0 | 0 | 0 | 0 | 0 | 0 | 0 | 0 | 0 | 0 | 0 | 0 | 0 | 0 | 0 | 0 | 0 | 0 | 0
100 | 25131382 | 25131378 | 8867718 | 1 | 1 | 1 | 2 | 400002 | ЦЭМ сб.40, разд.00, поз.02 | Автомобили бортовые грузоподъемностью до 8 т | 1480 | 1013 | маш.ч | МАШ.Ч | 1 | 0.14 | 0 | 95.53 | 0 | 0 | 0 | 1 | 0 | 0 | 0 | 0.14 | 0 | 2 | 25131396 | 1 | 0 | 374 | 0 | 0 | 0 | 0 | 0 | 0 | 0 | 0 | 0 | 0 | 0 | 0 | 0 | 0 | 0 | 0 | 0 | 0 | 0 | 0 | 0 | 0 | 0
100 | 25131383 | 25131378 | 8803123 | 1 | 1 | 1 | 3 | 101-1764 | ФССЦ, сб.101,поз.1764 | Тальк молотый сорт 1 | 1348 | 1009 | т | т | 1000 | 0.00126 | 1820 | 0 | 0 | 0 | 0 | 1 | 0 | 0 | 0 | 0.00126 | 0 | 2 | 25131397 | 1 | 0 | 375 | 0 | 0 | 0 | 0 | 0 | 0 | 0 | 0 | 0 | 0 | 0 | 0 | 0 | 0 | 0 | 0 | 0 | 0 | 0 | 0 | 0 | 0 | 0
100 | 25131384 | 25131378 | 8804839 | 1 | 1 | 1 | 3 | 101-9852 | ФССЦ, сб.101,поз.9852 | Краска | 1346 | 1009 | кг | кг | 1 | 0.02 | 28.6 | 0 | 0 | 0 | 0 | 1 | 0 | 0 | 0 | 0.02 | 0 | 2 | 25131398 | 1 | 0 | 376 | 0 | 0 | 0 | 0 | 0 | 0 | 0 | 0 | 0 | 0 | 0 | 0 | 0 | 0 | 0 | 0 | 0 | 0 | 0 | 0 | 0 | 0 | 0
100 | 25131385 | 25131378 | 8841107 | 1 | 1 | 1 | 3 | 500-9041 | ФССЦ, сб.500,поз.9041 | Сжимы ответвительные | 1355 | 1010 | 100 шт. | 100 шт. | 100 | 0.31 | 528 | 0 | 0 | 0 | 0 | 1 | 0 | 0 | 0 | 0.31 | 0 | 2 | 25131399 | 1 | 0 | 377 | 0 | 0 | 0 | 0 | 0 | 0 | 0 | 0 | 0 | 0 | 0 | 0 | 0 | 0 | 0 | 0 | 0 | 0 | 0 | 0 | 0 | 0 | 0
100 | 25131386 | 25131378 | 8841140 | 1 | 1 | 1 | 3 | 500-9056 | ФССЦ, сб.500,поз.9056 | Колпачки изолирующие | 1358 | 1010 | 10 шт. | 10 шт. | 10 | 0.8 | 18.7 | 0 | 0 | 0 | 0 | 1 | 0 | 0 | 0 | 0.8 | 0 | 2 | 25131400 | 1 | 0 | 378 | 0 | 0 | 0 | 0 | 0 | 0 | 0 | 0 | 0 | 0 | 0 | 0 | 0 | 0 | 0 | 0 | 0 | 0 | 0 | 0 | 0 | 0 | 0
100 | 25131387 | 25131378 | 8841163 | 1 | 1 | 1 | 3 | 500-9061 | ФССЦ, сб.500,поз.9061 | Втулки изолирующие | 1354 | 1010 | шт. | шт. | 1 | 12.2 | 0 | 0 | 0 | 0 | 0 | 1 | 0 | 0 | 0 | 12.2 | 0 | 2 | 25131401 | 1 | 0 | 379 | 0 | 0 | 0 | 0 | 0 | 0 | 0 | 0 | 0 | 0 | 0 | 0 | 0 | 0 | 0 | 0 | 0 | 0 | 0 | 0 | 0 | 0 | 0
100 | 25131388 | 25131378 | 8841275 | 1 | 1 | 1 | 3 | 500-9140 | ФССЦ, сб.500,поз.9140 | Гильзы соединительные | 1355 | 1010 | 100 шт. | 100 шт. | 100 | 0.05 | 7086 | 0 | 0 | 0 | 0 | 1 | 0 | 0 | 0 | 0.05 | 0 | 2 | 25131402 | 1 | 0 | 380 | 0 | 0 | 0 | 0 | 0 | 0 | 0 | 0 | 0 | 0 | 0 | 0 | 0 | 0 | 0 | 0 | 0 | 0 | 0 | 0 | 0 | 0 | 0
100 | 25131389 | 25131378 | 8841404 | 1 | 1 | 1 | 3 | 500-9500 | ФССЦ, сб.500,поз.9500 | Бирки маркировочные | 1355 | 1010 | 100 шт. | 100 шт. | 100 | 0.002 | 142.5 | 0 | 0 | 0 | 0 | 1 | 0 | 0 | 0 | 0.002 | 0 | 2 | 25131403 | 1 | 0 | 381 | 0 | 0 | 0 | 0 | 0 | 0 | 0 | 0 | 0 | 0 | 0 | 0 | 0 | 0 | 0 | 0 | 0 | 0 | 0 | 0 | 0 | 0 | 0
100 | 25131390 | 25131378 | 14786679 | 1 | 1 | 1 | 3 | 501-0626-8 | ССЦ Московской обл.,сб.501,поз.0626-8 | Кабели силовые на напряжение 660 В с медными жилами в изоляции из ПВХ пластиката, с наружным покровом из ПВХ пластиката пониженной горючести, улучшенный, марки ВВГнг-LS, с числом жил - 5 и сечением 10 мм2 | 1477 | 1013 | 1000 м | 1000 М | 1 | 0.1 | 51383.5 | 0 | 0 | 0 | 0 | 0 | 0 | 0 | 0 | 0.1 | 0 | 1 | -1 | 0 | 0 |  | 0 | 0 | 0 | 0 | 0 | 0 | 0 | 0 | 0 | 0 | 0 | 0 | 0 | 0 | 0 | 0 | 0 | 0 | 0 | 0 | 0 | 0 | 0
100 | 25131391 | 25131378 | 14786977 | 1 | 1 | 1 | 3 | 501-0665-8 | ССЦ Московской обл.,сб.501,поз.0665-8 | Кабели силовые на напряжение 1000 В с медными жилами в изоляции из ПВХ пластиката, с наружным покровом из ПВХ пластиката пониженной горючести, улучшенный, марки ВВГнг-LS, с числом жил - 5 и сечением 10 мм2 | 1477 | 1013 | 1000 м | 1000 М | 1 | 0.1 | 55412 | 0 | 0 | 0 | 0 | 0 | 0 | 0 | 0 | 0.1 | 0 | 1 | -1 | 0 | 0 |  | 0 | 0 | 0 | 0 | 0 | 0 | 0 | 0 | 0 | 0 | 0 | 0 | 0 | 0 | 0 | 0 | 0 | 0 | 0 | 0 | 0 | 0 | 0
100 | 25131392 | 25131378 | 8855561 | 1 | 1 | 1 | 3 | 544-0089 | ФССЦ, сб.544,поз.0089 | Лента липкая изоляционная на поликасиновом компаунде марки ЛСЭПЛ, шириной 20-30 мм, толщиной от 0,14 до 0,19 мм включительно | 1346 | 1009 | кг | кг | 1 | 0.4 | 91.29 | 0 | 0 | 0 | 0 | 1 | 0 | 0 | 0 | 0.4 | 0 | 2 | 25131404 | 1 | 0 | 382 | 0 | 0 | 0 | 0 | 0 | 0 | 0 | 0 | 0 | 0 | 0 | 0 | 0 | 0 | 0 | 0 | 0 | 0 | 0 | 0 | 0 | 0 | 0
102 | 25131407 | 25131406 | 121639 | 1 | 1 | 1 | 1 | 1-3.8 |  | ЗАТРАТЫ ТРУДА РАБОЧИХ-СТРОИТЕЛЕЙ | 1369 | 1013 | чел.-ч | чел.-ч | 1 | 18 | 0 | 0 | 0 | 9.4 | 0 | 1 | 0 | 0 | 0 | 18 | 1 | 2 | 25131421 | 1 | 0 | 383 | 0 | 0 | 0 | 0 | 0 | 0 | 0 | 0 | 0 | 0 | 0 | 0 | 0 | 0 | 0 | 0 | 0 | 0 | 0 | 0 | 0 | 0 | 0
102 | 25131408 | 25131406 | 121548 | 1 | 1 | 1 | 1 | 2 |  | ЗАТРАТЫ ТРУДА МАШИНИСТОВ | 1369 | 1013 | чел.-ч | чел.-ч | 1 | 0.5 | 0 | 0 | 0 | 0 | 0 | 1 | 0 | 0 | 0 | 0.5 | 2 | 2 | 25131422 | 1 | 0 | 384 | 0 | 0 | 0 | 0 | 0 | 0 | 0 | 0 | 0 | 0 | 0 | 0 | 0 | 0 | 0 | 0 | 0 | 0 | 0 | 0 | 0 | 0 | 0
102 | 25131409 | 25131406 | 8863260 | 1 | 1 | 1 | 2 | 021102 | ЦЭМ сб.02, разд.11, поз.02 | Краны на автомобильном ходу при работе на монтаже технологического оборудования 10 т | 1480 | 1013 | маш.ч | МАШ.Ч | 1 | 0.25 | 0 | 134.65 | 13.5 | 0 | 0 | 1 | 0 | 0 | 0 | 0.25 | 0 | 2 | 25131423 | 1 | 0 | 385 | 0 | 0 | 0 | 0 | 0 | 0 | 0 | 0 | 0 | 0 | 0 | 0 | 0 | 0 | 0 | 0 | 0 | 0 | 0 | 0 | 0 | 0 | 0
102 | 25131410 | 25131406 | 8867718 | 1 | 1 | 1 | 2 | 400002 | ЦЭМ сб.40, разд.00, поз.02 | Автомобили бортовые грузоподъемностью до 8 т | 1480 | 1013 | маш.ч | МАШ.Ч | 1 | 0.25 | 0 | 95.53 | 0 | 0 | 0 | 1 | 0 | 0 | 0 | 0.25 | 0 | 2 | 25131424 | 1 | 0 | 386 | 0 | 0 | 0 | 0 | 0 | 0 | 0 | 0 | 0 | 0 | 0 | 0 | 0 | 0 | 0 | 0 | 0 | 0 | 0 | 0 | 0 | 0 | 0
102 | 25131411 | 25131406 | 8803123 | 1 | 1 | 1 | 3 | 101-1764 | ФССЦ, сб.101,поз.1764 | Тальк молотый сорт 1 | 1348 | 1009 | т | т | 1000 | 0.00137 | 1820 | 0 | 0 | 0 | 0 | 1 | 0 | 0 | 0 | 0.00137 | 0 | 2 | 25131425 | 1 | 0 | 387 | 0 | 0 | 0 | 0 | 0 | 0 | 0 | 0 | 0 | 0 | 0 | 0 | 0 | 0 | 0 | 0 | 0 | 0 | 0 | 0 | 0 | 0 | 0
102 | 25131412 | 25131406 | 8804839 | 1 | 1 | 1 | 3 | 101-9852 | ФССЦ, сб.101,поз.9852 | Краска | 1346 | 1009 | кг | кг | 1 | 0.02 | 28.6 | 0 | 0 | 0 | 0 | 1 | 0 | 0 | 0 | 0.02 | 0 | 2 | 25131426 | 1 | 0 | 388 | 0 | 0 | 0 | 0 | 0 | 0 | 0 | 0 | 0 | 0 | 0 | 0 | 0 | 0 | 0 | 0 | 0 | 0 | 0 | 0 | 0 | 0 | 0
102 | 25131413 | 25131406 | 8841107 | 1 | 1 | 1 | 3 | 500-9041 | ФССЦ, сб.500,поз.9041 | Сжимы ответвительные | 1355 | 1010 | 100 шт. | 100 шт. | 100 | 0.31 | 528 | 0 | 0 | 0 | 0 | 1 | 0 | 0 | 0 | 0.31 | 0 | 2 | 25131427 | 1 | 0 | 389 | 0 | 0 | 0 | 0 | 0 | 0 | 0 | 0 | 0 | 0 | 0 | 0 | 0 | 0 | 0 | 0 | 0 | 0 | 0 | 0 | 0 | 0 | 0
102 | 25131414 | 25131406 | 8841140 | 1 | 1 | 1 | 3 | 500-9056 | ФССЦ, сб.500,поз.9056 | Колпачки изолирующие | 1358 | 1010 | 10 шт. | 10 шт. | 10 | 0.8 | 18.7 | 0 | 0 | 0 | 0 | 1 | 0 | 0 | 0 | 0.8 | 0 | 2 | 25131428 | 1 | 0 | 390 | 0 | 0 | 0 | 0 | 0 | 0 | 0 | 0 | 0 | 0 | 0 | 0 | 0 | 0 | 0 | 0 | 0 | 0 | 0 | 0 | 0 | 0 | 0
102 | 25131415 | 25131406 | 8841163 | 1 | 1 | 1 | 3 | 500-9061 | ФССЦ, сб.500,поз.9061 | Втулки изолирующие | 1354 | 1010 | шт. | шт. | 1 | 12.2 | 0 | 0 | 0 | 0 | 0 | 1 | 0 | 0 | 0 | 12.2 | 0 | 2 | 25131429 | 1 | 0 | 391 | 0 | 0 | 0 | 0 | 0 | 0 | 0 | 0 | 0 | 0 | 0 | 0 | 0 | 0 | 0 | 0 | 0 | 0 | 0 | 0 | 0 | 0 | 0
102 | 25131416 | 25131406 | 8841275 | 1 | 1 | 1 | 3 | 500-9140 | ФССЦ, сб.500,поз.9140 | Гильзы соединительные | 1355 | 1010 | 100 шт. | 100 шт. | 100 | 0.05 | 7086 | 0 | 0 | 0 | 0 | 1 | 0 | 0 | 0 | 0.05 | 0 | 2 | 25131430 | 1 | 0 | 392 | 0 | 0 | 0 | 0 | 0 | 0 | 0 | 0 | 0 | 0 | 0 | 0 | 0 | 0 | 0 | 0 | 0 | 0 | 0 | 0 | 0 | 0 | 0
102 | 25131417 | 25131406 | 8841404 | 1 | 1 | 1 | 3 | 500-9500 | ФССЦ, сб.500,поз.9500 | Бирки маркировочные | 1355 | 1010 | 100 шт. | 100 шт. | 100 | 0.002 | 142.5 | 0 | 0 | 0 | 0 | 1 | 0 | 0 | 0 | 0.002 | 0 | 2 | 25131431 | 1 | 0 | 393 | 0 | 0 | 0 | 0 | 0 | 0 | 0 | 0 | 0 | 0 | 0 | 0 | 0 | 0 | 0 | 0 | 0 | 0 | 0 | 0 | 0 | 0 | 0
102 | 25131418 | 25131406 | 14786705 | 1 | 1 | 1 | 3 | 501-0627-8 | ССЦ Московской обл.,сб.501,поз.0627-8 | Кабели силовые на напряжение 660 В с медными жилами в изоляции из ПВХ пластиката, с наружным покровом из ПВХ пластиката пониженной горючести, улучшенный, марки ВВГнг-LS, с числом жил - 5 и сечением 16 мм2 | 1477 | 1013 | 1000 м | 1000 М | 1 | 0.1 | 78210 | 0 | 0 | 0 | 0 | 0 | 0 | 0 | 0 | 0.1 | 0 | 1 | -1 | 0 | 0 |  | 0 | 0 | 0 | 0 | 0 | 0 | 0 | 0 | 0 | 0 | 0 | 0 | 0 | 0 | 0 | 0 | 0 | 0 | 0 | 0 | 0 | 0 | 0
102 | 25131419 | 25131406 | 14786996 | 1 | 1 | 1 | 3 | 501-0666-8 | ССЦ Московской обл.,сб.501,поз.0666-8 | Кабели силовые на напряжение 1000 В с медными жилами в изоляции из ПВХ пластиката, с наружным покровом из ПВХ пластиката пониженной горючести, улучшенный, марки ВВГнг-LS, с числом жил - 5 и сечением 16 мм2 | 1477 | 1013 | 1000 м | 1000 М | 1 | 0.1 | 82040 | 0 | 0 | 0 | 0 | 0 | 0 | 0 | 0 | 0.1 | 0 | 1 | -1 | 0 | 0 |  | 0 | 0 | 0 | 0 | 0 | 0 | 0 | 0 | 0 | 0 | 0 | 0 | 0 | 0 | 0 | 0 | 0 | 0 | 0 | 0 | 0 | 0 | 0
102 | 25131420 | 25131406 | 8855561 | 1 | 1 | 1 | 3 | 544-0089 | ФССЦ, сб.544,поз.0089 | Лента липкая изоляционная на поликасиновом компаунде марки ЛСЭПЛ, шириной 20-30 мм, толщиной от 0,14 до 0,19 мм включительно | 1346 | 1009 | кг | кг | 1 | 0.4 | 91.29 | 0 | 0 | 0 | 0 | 1 | 0 | 0 | 0 | 0.4 | 0 | 2 | 25131432 | 1 | 0 | 394 | 0 | 0 | 0 | 0 | 0 | 0 | 0 | 0 | 0 | 0 | 0 | 0 | 0 | 0 | 0 | 0 | 0 | 0 | 0 | 0 | 0 | 0 | 0
104 | 25131435 | 25131434 | 121639 | 1 | 1 | 1 | 1 | 1-3.8 |  | ЗАТРАТЫ ТРУДА РАБОЧИХ-СТРОИТЕЛЕЙ | 1369 | 1013 | чел.-ч | чел.-ч | 1 | 26.9 | 0 | 0 | 0 | 9.4 | 0 | 1 | 0 | 0 | 0 | 26.9 | 1 | 2 | 25131449 | 1 | 0 | 395 | 0 | 0 | 0 | 0 | 0 | 0 | 0 | 0 | 0 | 0 | 0 | 0 | 0 | 0 | 0 | 0 | 0 | 0 | 0 | 0 | 0 | 0 | 0
104 | 25131436 | 25131434 | 121548 | 1 | 1 | 1 | 1 | 2 |  | ЗАТРАТЫ ТРУДА МАШИНИСТОВ | 1369 | 1013 | чел.-ч | чел.-ч | 1 | 0.6 | 0 | 0 | 0 | 0 | 0 | 1 | 0 | 0 | 0 | 0.6 | 2 | 2 | 25131450 | 1 | 0 | 396 | 0 | 0 | 0 | 0 | 0 | 0 | 0 | 0 | 0 | 0 | 0 | 0 | 0 | 0 | 0 | 0 | 0 | 0 | 0 | 0 | 0 | 0 | 0
104 | 25131437 | 25131434 | 8863260 | 1 | 1 | 1 | 2 | 021102 | ЦЭМ сб.02, разд.11, поз.02 | Краны на автомобильном ходу при работе на монтаже технологического оборудования 10 т | 1480 | 1013 | маш.ч | МАШ.Ч | 1 | 0.3 | 0 | 134.65 | 13.5 | 0 | 0 | 1 | 0 | 0 | 0 | 0.3 | 0 | 2 | 25131451 | 1 | 0 | 397 | 0 | 0 | 0 | 0 | 0 | 0 | 0 | 0 | 0 | 0 | 0 | 0 | 0 | 0 | 0 | 0 | 0 | 0 | 0 | 0 | 0 | 0 | 0
104 | 25131438 | 25131434 | 8867718 | 1 | 1 | 1 | 2 | 400002 | ЦЭМ сб.40, разд.00, поз.02 | Автомобили бортовые грузоподъемностью до 8 т | 1480 | 1013 | маш.ч | МАШ.Ч | 1 | 0.3 | 0 | 95.53 | 0 | 0 | 0 | 1 | 0 | 0 | 0 | 0.3 | 0 | 2 | 25131452 | 1 | 0 | 398 | 0 | 0 | 0 | 0 | 0 | 0 | 0 | 0 | 0 | 0 | 0 | 0 | 0 | 0 | 0 | 0 | 0 | 0 | 0 | 0 | 0 | 0 | 0
104 | 25131439 | 25131434 | 8803123 | 1 | 1 | 1 | 3 | 101-1764 | ФССЦ, сб.101,поз.1764 | Тальк молотый сорт 1 | 1348 | 1009 | т | т | 1000 | 0.00148 | 1820 | 0 | 0 | 0 | 0 | 1 | 0 | 0 | 0 | 0.00148 | 0 | 2 | 25131453 | 1 | 0 | 399 | 0 | 0 | 0 | 0 | 0 | 0 | 0 | 0 | 0 | 0 | 0 | 0 | 0 | 0 | 0 | 0 | 0 | 0 | 0 | 0 | 0 | 0 | 0
104 | 25131440 | 25131434 | 8804839 | 1 | 1 | 1 | 3 | 101-9852 | ФССЦ, сб.101,поз.9852 | Краска | 1346 | 1009 | кг | кг | 1 | 0.02 | 28.6 | 0 | 0 | 0 | 0 | 1 | 0 | 0 | 0 | 0.02 | 0 | 2 | 25131454 | 1 | 0 | 400 | 0 | 0 | 0 | 0 | 0 | 0 | 0 | 0 | 0 | 0 | 0 | 0 | 0 | 0 | 0 | 0 | 0 | 0 | 0 | 0 | 0 | 0 | 0
104 | 25131441 | 25131434 | 8841107 | 1 | 1 | 1 | 3 | 500-9041 | ФССЦ, сб.500,поз.9041 | Сжимы ответвительные | 1355 | 1010 | 100 шт. | 100 шт. | 100 | 0.31 | 528 | 0 | 0 | 0 | 0 | 1 | 0 | 0 | 0 | 0.31 | 0 | 2 | 25131455 | 1 | 0 | 401 | 0 | 0 | 0 | 0 | 0 | 0 | 0 | 0 | 0 | 0 | 0 | 0 | 0 | 0 | 0 | 0 | 0 | 0 | 0 | 0 | 0 | 0 | 0
104 | 25131442 | 25131434 | 8841140 | 1 | 1 | 1 | 3 | 500-9056 | ФССЦ, сб.500,поз.9056 | Колпачки изолирующие | 1358 | 1010 | 10 шт. | 10 шт. | 10 | 0.8 | 18.7 | 0 | 0 | 0 | 0 | 1 | 0 | 0 | 0 | 0.8 | 0 | 2 | 25131456 | 1 | 0 | 402 | 0 | 0 | 0 | 0 | 0 | 0 | 0 | 0 | 0 | 0 | 0 | 0 | 0 | 0 | 0 | 0 | 0 | 0 | 0 | 0 | 0 | 0 | 0
104 | 25131443 | 25131434 | 8841163 | 1 | 1 | 1 | 3 | 500-9061 | ФССЦ, сб.500,поз.9061 | Втулки изолирующие | 1354 | 1010 | шт. | шт. | 1 | 12.2 | 0 | 0 | 0 | 0 | 0 | 1 | 0 | 0 | 0 | 12.2 | 0 | 2 | 25131457 | 1 | 0 | 403 | 0 | 0 | 0 | 0 | 0 | 0 | 0 | 0 | 0 | 0 | 0 | 0 | 0 | 0 | 0 | 0 | 0 | 0 | 0 | 0 | 0 | 0 | 0
104 | 25131444 | 25131434 | 8841275 | 1 | 1 | 1 | 3 | 500-9140 | ФССЦ, сб.500,поз.9140 | Гильзы соединительные | 1355 | 1010 | 100 шт. | 100 шт. | 100 | 0.05 | 7086 | 0 | 0 | 0 | 0 | 1 | 0 | 0 | 0 | 0.05 | 0 | 2 | 25131458 | 1 | 0 | 404 | 0 | 0 | 0 | 0 | 0 | 0 | 0 | 0 | 0 | 0 | 0 | 0 | 0 | 0 | 0 | 0 | 0 | 0 | 0 | 0 | 0 | 0 | 0
104 | 25131445 | 25131434 | 8841404 | 1 | 1 | 1 | 3 | 500-9500 | ФССЦ, сб.500,поз.9500 | Бирки маркировочные | 1355 | 1010 | 100 шт. | 100 шт. | 100 | 0.002 | 142.5 | 0 | 0 | 0 | 0 | 1 | 0 | 0 | 0 | 0.002 | 0 | 2 | 25131459 | 1 | 0 | 405 | 0 | 0 | 0 | 0 | 0 | 0 | 0 | 0 | 0 | 0 | 0 | 0 | 0 | 0 | 0 | 0 | 0 | 0 | 0 | 0 | 0 | 0 | 0
104 | 25131446 | 25131434 | 14786729 | 1 | 1 | 1 | 3 | 501-0628-8 | ССЦ Московской обл.,сб.501,поз.0628-8 | Кабели силовые на напряжение 660 В с медными жилами в изоляции из ПВХ пластиката, с наружным покровом из ПВХ пластиката пониженной горючести, улучшенный, марки ВВГнг-LS, с числом жил - 5 и сечением 25 мм2 | 1477 | 1013 | 1000 м | 1000 М | 1 | 0.1 | 115836 | 0 | 0 | 0 | 0 | 0 | 0 | 0 | 0 | 0.1 | 0 | 1 | -1 | 0 | 0 |  | 0 | 0 | 0 | 0 | 0 | 0 | 0 | 0 | 0 | 0 | 0 | 0 | 0 | 0 | 0 | 0 | 0 | 0 | 0 | 0 | 0 | 0 | 0
104 | 25131447 | 25131434 | 14787013 | 1 | 1 | 1 | 3 | 501-0667-8 | ССЦ Московской обл.,сб.501,поз.0667-8 | Кабели силовые на напряжение 1000 В с медными жилами в изоляции из ПВХ пластиката, с наружным покровом из ПВХ пластиката пониженной горючести, улучшенный, марки ВВГнг-LS, с числом жил - 5 и сечением 25 мм2 | 1477 | 1013 | 1000 м | 1000 М | 1 | 0.1 | 118244 | 0 | 0 | 0 | 0 | 0 | 0 | 0 | 0 | 0.1 | 0 | 1 | -1 | 0 | 0 |  | 0 | 0 | 0 | 0 | 0 | 0 | 0 | 0 | 0 | 0 | 0 | 0 | 0 | 0 | 0 | 0 | 0 | 0 | 0 | 0 | 0 | 0 | 0
104 | 25131448 | 25131434 | 8855561 | 1 | 1 | 1 | 3 | 544-0089 | ФССЦ, сб.544,поз.0089 | Лента липкая изоляционная на поликасиновом компаунде марки ЛСЭПЛ, шириной 20-30 мм, толщиной от 0,14 до 0,19 мм включительно | 1346 | 1009 | кг | кг | 1 | 0.4 | 91.29 | 0 | 0 | 0 | 0 | 1 | 0 | 0 | 0 | 0.4 | 0 | 2 | 25131460 | 1 | 0 | 406 | 0 | 0 | 0 | 0 | 0 | 0 | 0 | 0 | 0 | 0 | 0 | 0 | 0 | 0 | 0 | 0 | 0 | 0 | 0 | 0 | 0 | 0 | 0
106 | 25131463 | 25131462 | 121639 | 1 | 1 | 1 | 1 | 1-3.8 |  | Затраты труда рабочих, разряд работ 3.8 | 1369 | 1013 | чел.-ч | чел.-ч | 1 | 37 | 0 | 0 | 0 | 8.82 | 0 | 1 | 1 | 0 | 0 | 37 | 1 | 2 | 25131491 | 1 | 0 | 407 | 0 | 0 | 0 | 0 | 0 | 0 | 0 | 0 | 0 | 0 | 0 | 0 | 0 | 0 | 0 | 0 | 0 | 0 | 0 | 0 | 0 | 0 | 0
106 | 25131464 | 25131462 | 121548 | 1 | 1 | 1 | 1 | 2 |  | Затраты труда машинистов | 608254 | 1013 | чел.час | чел.час | 1 | 5.27 | 0 | 0 | 0 | 0 | 0 | 1 | 1 | 0 | 0 | 5.27 | 2 | 2 | 25131492 | 1 | 0 | 408 | 0 | 0 | 0 | 0 | 0 | 0 | 0 | 0 | 0 | 0 | 0 | 0 | 0 | 0 | 0 | 0 | 0 | 0 | 0 | 0 | 0 | 0 | 0
106 | 25131465 | 25131462 | 8863260 | 1 | 1 | 1 | 2 | 021102 | ЦЭМ сб.02, разд.11, поз.02 | Краны на автомобильном ходу при работе на монтаже технологического оборудования 10 т | 1480 | 1013 | маш.ч | МАШ.Ч | 1 | 0.03 | 0 | 134.65 | 13.5 | 0 | 0 | 1 | 1 | 0 | 0 | 0.03 | 0 | 2 | 25131493 | 1 | 0 | 409 | 0 | 0 | 0 | 0 | 0 | 0 | 0 | 0 | 0 | 0 | 0 | 0 | 0 | 0 | 0 | 0 | 0 | 0 | 0 | 0 | 0 | 0 | 0
106 | 25131466 | 25131462 | 8863593 | 1 | 1 | 1 | 2 | 030902 | ЦЭМ сб.03, разд.09, поз.02 | Подъемники гидравлические высотой подъема 10 м | 1368 | 1011 | маш.-ч | маш.-ч | 1 | 5.21 | 0 | 31.14 | 11.6 | 0 | 0 | 1 | 1 | 0 | 0 | 5.21 | 0 | 2 | 25131494 | 1 | 0 | 410 | 0 | 0 | 0 | 0 | 0 | 0 | 0 | 0 | 0 | 0 | 0 | 0 | 0 | 0 | 0 | 0 | 0 | 0 | 0 | 0 | 0 | 0 | 0
106 | 25131467 | 25131462 | 8799786 | 1 | 1 | 1 | 3 | 101-0219 | ФССЦ, сб.101,поз.0219 | Гипсовые вяжущие Г-3 | 1348 | 1009 | т | т | 1000 | 0.01 | 729.98 | 0 | 0 | 0 | 0 | 1 | 1 | 0 | 0 | 0.01 | 0 | 2 | 25131495 | 1 | 0 | 411 | 0 | 0 | 0 | 0 | 0 | 0 | 0 | 0 | 0 | 0 | 0 | 0 | 0 | 0 | 0 | 0 | 0 | 0 | 0 | 0 | 0 | 0 | 0
106 | 25131468 | 25131462 | 8801110 | 1 | 1 | 1 | 3 | 101-0813 | ФССЦ, сб.101,поз.0813 | Проволока стальная низкоуглеродистая разного назначения оцинкованная диаметром 3.0 мм | 1348 | 1009 | т | т | 1000 | 0.0025 | 12242 | 0 | 0 | 0 | 0 | 1 | 1 | 0 | 0 | 0.0025 | 0 | 2 | 25131496 | 1 | 0 | 412 | 0 | 0 | 0 | 0 | 0 | 0 | 0 | 0 | 0 | 0 | 0 | 0 | 0 | 0 | 0 | 0 | 0 | 0 | 0 | 0 | 0 | 0 | 0
106 | 25131469 | 25131462 | 8804081 | 1 | 1 | 1 | 3 | 101-9105 | ФССЦ, сб.101,поз.9105 | Дюбели | 1346 | 1009 | кг | кг | 1 | 1.8 | 57.48 | 0 | 0 | 0 | 0 | 1 | 1 | 0 | 0 | 1.8 | 0 | 2 | 25131497 | 1 | 0 | 413 | 0 | 0 | 0 | 0 | 0 | 0 | 0 | 0 | 0 | 0 | 0 | 0 | 0 | 0 | 0 | 0 | 0 | 0 | 0 | 0 | 0 | 0 | 0
106 | 25131470 | 25131462 | 8804098 | 1 | 1 | 1 | 3 | 101-9110 | ФССЦ, сб.101,поз.9110 | Гвоздь усиленный | 1346 | 1009 | кг | кг | 1 | 1.3 | 18.55 | 0 | 0 | 0 | 0 | 1 | 1 | 0 | 0 | 1.3 | 0 | 2 | 25131498 | 1 | 0 | 414 | 0 | 0 | 0 | 0 | 0 | 0 | 0 | 0 | 0 | 0 | 0 | 0 | 0 | 0 | 0 | 0 | 0 | 0 | 0 | 0 | 0 | 0 | 0
106 | 25131471 | 25131462 | 8804839 | 1 | 1 | 1 | 3 | 101-9852 | ФССЦ, сб.101,поз.9852 | Краска | 1346 | 1009 | кг | кг | 1 | 0.3 | 28.6 | 0 | 0 | 0 | 0 | 1 | 1 | 0 | 0 | 0.3 | 0 | 2 | 25131499 | 1 | 0 | 415 | 0 | 0 | 0 | 0 | 0 | 0 | 0 | 0 | 0 | 0 | 0 | 0 | 0 | 0 | 0 | 0 | 0 | 0 | 0 | 0 | 0 | 0 | 0
106 | 25131472 | 25131462 | 8841079 | 1 | 1 | 1 | 3 | 500-9031 | ФССЦ, сб.500,поз.9031 | Скобы | 1358 | 1010 | 10 шт. | 10 шт. | 10 | 28 | 64.8 | 0 | 0 | 0 | 0 | 1 | 1 | 0 | 0 | 28 | 0 | 2 | 25131500 | 1 | 0 | 416 | 0 | 0 | 0 | 0 | 0 | 0 | 0 | 0 | 0 | 0 | 0 | 0 | 0 | 0 | 0 | 0 | 0 | 0 | 0 | 0 | 0 | 0 | 0
106 | 25131473 | 25131462 | 8841140 | 1 | 1 | 1 | 3 | 500-9056 | ФССЦ, сб.500,поз.9056 | Колпачки изолирующие | 1358 | 1010 | 10 шт. | 10 шт. | 10 | 4.9 | 18.7 | 0 | 0 | 0 | 0 | 1 | 1 | 0 | 0 | 4.9 | 0 | 2 | 25131501 | 1 | 0 | 417 | 0 | 0 | 0 | 0 | 0 | 0 | 0 | 0 | 0 | 0 | 0 | 0 | 0 | 0 | 0 | 0 | 0 | 0 | 0 | 0 | 0 | 0 | 0
106 | 25131474 | 25131462 | 8841275 | 1 | 1 | 1 | 3 | 500-9140 | ФССЦ, сб.500,поз.9140 | Гильзы соединительные | 1355 | 1010 | 100 шт. | 100 шт. | 100 | 0.12 | 7086 | 0 | 0 | 0 | 0 | 1 | 1 | 0 | 0 | 0.12 | 0 | 2 | 25131502 | 1 | 0 | 418 | 0 | 0 | 0 | 0 | 0 | 0 | 0 | 0 | 0 | 0 | 0 | 0 | 0 | 0 | 0 | 0 | 0 | 0 | 0 | 0 | 0 | 0 | 0
106 | 25131475 | 25131462 | 8841404 | 1 | 1 | 1 | 3 | 500-9500 | ФССЦ, сб.500,поз.9500 | Бирки маркировочные | 1355 | 1010 | 100 шт. | 100 шт. | 100 | 0.31 | 142.5 | 0 | 0 | 0 | 0 | 1 | 1 | 0 | 0 | 0.31 | 0 | 2 | 25131503 | 1 | 0 | 419 | 0 | 0 | 0 | 0 | 0 | 0 | 0 | 0 | 0 | 0 | 0 | 0 | 0 | 0 | 0 | 0 | 0 | 0 | 0 | 0 | 0 | 0 | 0
106 | 25131476 | 25131462 | 8841606 | 1 | 1 | 1 | 3 | 500-9817 | ФССЦ, сб.500,поз.9817 | Полоска для крепления проводов | 1355 | 1010 | 100 шт. | 100 шт. | 100 | 3 | 0 | 0 | 0 | 0 | 0 | 1 | 1 | 0 | 0 | 3 | 0 | 2 | 25131504 | 1 | 0 | 420 | 0 | 0 | 0 | 0 | 0 | 0 | 0 | 0 | 0 | 0 | 0 | 0 | 0 | 0 | 0 | 0 | 0 | 0 | 0 | 0 | 0 | 0 | 0
106 | 25131477 | 25131462 | 8841624 | 1 | 1 | 1 | 3 | 500-9826 | ФССЦ, сб.500,поз.9826 | Сжим соединительный | 1355 | 1010 | 100 шт. | 100 шт. | 100 | 0.12 | 100 | 0 | 0 | 0 | 0 | 1 | 1 | 0 | 0 | 0.12 | 0 | 2 | 25131505 | 1 | 0 | 421 | 0 | 0 | 0 | 0 | 0 | 0 | 0 | 0 | 0 | 0 | 0 | 0 | 0 | 0 | 0 | 0 | 0 | 0 | 0 | 0 | 0 | 0 | 0
106 | 25131478 | 25131462 | 0 | 0 | 1 | 1 | 3 | 501-0613-2 |  |  | 0 |  |  |  |  | 0 | 0 | 0 | 0 | 0 | 0 | 0 | 1 | 0 | 0 | 0 | 0 | 1 | -1 | 0 | 0 |  | 0 | 0 | 0 | 0 | 0 | 0 | 0 | 0 | 0 | 0 | 0 | 0 | 0 | 0 | 0 | 0 | 0 | 0 | 0 | 0 | 0 | 0 | 0
106 | 25131479 | 25131462 | 14786487 | 1 | 1 | 1 | 3 | 501-0613-2 | ССЦ Московской обл.,сб.501,поз.0613-2 | Кабели силовые на напряжение 660 В с медными жилами в изоляции из ПВХ пластиката, с наружным покровом из ПВХ пластиката пониженной горючести, улучшенный, марки ВВГнг-LS, с числом жил - 2 и сечением 1,5 мм2 | 1477 | 1013 | 1000 м | 1000 М | 1 | 0.000113 | 7200 | 0 | 0 | 0 | 0 | 0 | 1 | 0 | 0 | 0.000113 | 0 | 1 | -1 | 0 | 0 |  | 0 | 0 | 0 | 0 | 0 | 0 | 0 | 0 | 0 | 0 | 0 | 0 | 0 | 0 | 0 | 0 | 0 | 0 | 0 | 0 | 0 | 0 | 0
106 | 25131480 | 25131462 | 14786569 | 1 | 1 | 1 | 3 | 501-0622-5 | ССЦ Московской обл.,сб.501,поз.0622-5 | Кабели силовые на напряжение 660 В с медными жилами в изоляции из ПВХ пластиката, с наружным покровом из ПВХ пластиката пониженной горючести, улучшенный, марки ВВГнг-LS, с числом жил - 3 и сечением 1,5 мм2 | 1477 | 1013 | 1000 м | 1000 М | 1 | 0.009324 | 9950 | 0 | 0 | 0 | 0 | 0 | 1 | 0 | 0 | 0.009324 | 0 | 1 | -1 | 0 | 0 |  | 0 | 0 | 0 | 0 | 0 | 0 | 0 | 0 | 0 | 0 | 0 | 0 | 0 | 0 | 0 | 0 | 0 | 0 | 0 | 0 | 0 | 0 | 0
106 | 25131481 | 25131462 | 14786573 | 1 | 1 | 1 | 3 | 501-0622-7 | ССЦ Московской обл.,сб.501,поз.0622-7 | Кабели силовые на напряжение 660 В с медными жилами в изоляции из ПВХ пластиката, с наружным покровом из ПВХ пластиката пониженной горючести, улучшенный, марки ВВГнг-LS, с числом жил - 4 и сечением 1,5 мм2 | 1477 | 1013 | 1000 м | 1000 М | 1 | 0.002331 | 11374 | 0 | 0 | 0 | 0 | 0 | 1 | 0 | 0 | 0.002331 | 0 | 1 | -1 | 0 | 0 |  | 0 | 0 | 0 | 0 | 0 | 0 | 0 | 0 | 0 | 0 | 0 | 0 | 0 | 0 | 0 | 0 | 0 | 0 | 0 | 0 | 0 | 0 | 0
106 | 25131482 | 25131462 | 14786575 | 1 | 1 | 1 | 3 | 501-0622-8 | ССЦ Московской обл.,сб.501,поз.0622-8 | Кабели силовые на напряжение 660 В с медными жилами в изоляции из ПВХ пластиката, с наружным покровом из ПВХ пластиката пониженной горючести, улучшенный, марки ВВГнг-LS, с числом жил - 5 и сечением 1,5 мм2 | 1477 | 1013 | 1000 м | 1000 М | 1 | 0.001918 | 14784 | 0 | 0 | 0 | 0 | 0 | 1 | 0 | 0 | 0.001918 | 0 | 1 | -1 | 0 | 0 |  | 0 | 0 | 0 | 0 | 0 | 0 | 0 | 0 | 0 | 0 | 0 | 0 | 0 | 0 | 0 | 0 | 0 | 0 | 0 | 0 | 0 | 0 | 0
106 | 25131483 | 25131462 | 14786575 | 1 | 1 | 1 | 3 | 501-0622-8 | ССЦ Московской обл.,сб.501,поз.0622-8 | Кабели силовые на напряжение 660 В с медными жилами в изоляции из ПВХ пластиката, с наружным покровом из ПВХ пластиката пониженной горючести, улучшенный, марки ВВГнг-LS, с числом жил - 5 и сечением 1,5 мм2 | 1477 | 1013 | 1000 м | 1000 М | 1 | 0.002238 | 14784 | 0 | 0 | 0 | 0 | 0 | 0 | 0 | 0 | 0.002238 | 0 | 1 | -1 | 0 | 0 |  | 0 | 0 | 0 | 0 | 0 | 0 | 0 | 0 | 0 | 0 | 0 | 0 | 0 | 0 | 0 | 0 | 0 | 0 | 0 | 0 | 0 | 0 | 0
106 | 25131484 | 25131462 | 14786595 | 1 | 1 | 1 | 3 | 501-0623-5 | ССЦ Московской обл.,сб.501,поз.0623-5 | Кабели силовые на напряжение 660 В с медными жилами в изоляции из ПВХ пластиката, с наружным покровом из ПВХ пластиката пониженной горючести, улучшенный, марки ВВГнг-LS, с числом жил - 3 и сечением 2,5 мм2 | 1477 | 1013 | 1000 м | 1000 М | 1 | 0.010265 | 11550 | 0 | 0 | 0 | 0 | 0 | 1 | 0 | 0 | 0.010265 | 0 | 1 | -1 | 0 | 0 |  | 0 | 0 | 0 | 0 | 0 | 0 | 0 | 0 | 0 | 0 | 0 | 0 | 0 | 0 | 0 | 0 | 0 | 0 | 0 | 0 | 0 | 0 | 0
106 | 25131485 | 25131462 | 14786595 | 1 | 1 | 1 | 3 | 501-0623-5 | ССЦ Московской обл.,сб.501,поз.0623-5 | Кабели силовые на напряжение 660 В с медными жилами в изоляции из ПВХ пластиката, с наружным покровом из ПВХ пластиката пониженной горючести, улучшенный, марки ВВГнг-LS, с числом жил - 3 и сечением 2,5 мм2 | 1477 | 1013 | 1000 м | 1000 М | 1 | 0.055268 | 11550 | 0 | 0 | 0 | 0 | 0 | 0 | 0 | 0 | 0.055268 | 0 | 1 | -1 | 0 | 0 |  | 0 | 0 | 0 | 0 | 0 | 0 | 0 | 0 | 0 | 0 | 0 | 0 | 0 | 0 | 0 | 0 | 0 | 0 | 0 | 0 | 0 | 0 | 0
106 | 25131486 | 25131462 | 14786599 | 1 | 1 | 1 | 3 | 501-0623-7 | ССЦ Московской обл.,сб.501,поз.0623-7 | Кабели силовые на напряжение 660 В с медными жилами в изоляции из ПВХ пластиката, с наружным покровом из ПВХ пластиката пониженной горючести, улучшенный, марки ВВГнг-LS, с числом жил - 4 и сечением 2,5 мм2 | 1477 | 1013 | 1000 м | 1000 М | 1 | 0.00203 | 13823 | 0 | 0 | 0 | 0 | 0 | 1 | 0 | 0 | 0.00203 | 0 | 1 | -1 | 0 | 0 |  | 0 | 0 | 0 | 0 | 0 | 0 | 0 | 0 | 0 | 0 | 0 | 0 | 0 | 0 | 0 | 0 | 0 | 0 | 0 | 0 | 0 | 0 | 0
106 | 25131487 | 25131462 | 14786601 | 1 | 1 | 1 | 3 | 501-0623-8 | ССЦ Московской обл.,сб.501,поз.0623-8 | Кабели силовые на напряжение 660 В с медными жилами в изоляции из ПВХ пластиката, с наружным покровом из ПВХ пластиката пониженной горючести, улучшенный, марки ВВГнг-LS, с числом жил - 5 и сечением 2,5 мм2 | 1477 | 1013 | 1000 м | 1000 М | 1 | 0.000226 | 17572.5 | 0 | 0 | 0 | 0 | 0 | 1 | 0 | 0 | 0.000226 | 0 | 1 | -1 | 0 | 0 |  | 0 | 0 | 0 | 0 | 0 | 0 | 0 | 0 | 0 | 0 | 0 | 0 | 0 | 0 | 0 | 0 | 0 | 0 | 0 | 0 | 0 | 0 | 0
106 | 25131488 | 25131462 | 14786601 | 1 | 1 | 1 | 3 | 501-0623-8 | ССЦ Московской обл.,сб.501,поз.0623-8 | Кабели силовые на напряжение 660 В с медными жилами в изоляции из ПВХ пластиката, с наружным покровом из ПВХ пластиката пониженной горючести, улучшенный, марки ВВГнг-LS, с числом жил - 5 и сечением 2,5 мм2 | 1477 | 1013 | 1000 м | 1000 М | 1 | 0.37975 | 17572.5 | 0 | 0 | 0 | 0 | 0 | 0 | 0 | 0 | 0.37975 | 0 | 1 | -1 | 0 | 0 |  | 0 | 0 | 0 | 0 | 0 | 0 | 0 | 0 | 0 | 0 | 0 | 0 | 0 | 0 | 0 | 0 | 0 | 0 | 0 | 0 | 0 | 0 | 0
106 | 25131489 | 25131462 | 14789629 | 1 | 1 | 1 | 3 | 507-0249-1 | ССЦ Московской обл.,сб.507,поз.0249-1 | Провода силовые для электрических установок на напряжение до 660 В с медной жилой, марки ПВ1, сечением 4 мм2 | 1477 | 1013 | 1000 м | 1000 М | 1 | 0.030839 | 2573.8 | 0 | 0 | 0 | 0 | 0 | 0 | 0 | 0 | 0.030839 | 0 | 1 | -1 | 0 | 0 |  | 0 | 0 | 0 | 0 | 0 | 0 | 0 | 0 | 0 | 0 | 0 | 0 | 0 | 0 | 0 | 0 | 0 | 0 | 0 | 0 | 0 | 0 | 0
106 | 25131490 | 25131462 | 8849767 | 1 | 1 | 1 | 3 | 530-9015 | ФССЦ, сб.530,поз.9015 | Трубка поливинилхлоридная ХВТ | 1346 | 1009 | кг | кг | 1 | 0.83 | 41.7 | 0 | 0 | 0 | 0 | 1 | 1 | 0 | 0 | 0.83 | 0 | 2 | 25131506 | 1 | 0 | 422 | 0 | 0 | 0 | 0 | 0 | 0 | 0 | 0 | 0 | 0 | 0 | 0 | 0 | 0 | 0 | 0 | 0 | 0 | 0 | 0 | 0 | 0 | 0
112 | 25131513 | 25131512 | 121639 | 1 | 1 | 1 | 1 | 1-3.8 |  | ЗАТРАТЫ ТРУДА РАБОЧИХ-СТРОИТЕЛЕЙ | 1369 | 1013 | чел.-ч | чел.-ч | 1 | 17 | 0 | 0 | 0 | 9.4 | 0 | 1 | 0 | 0 | 0 | 17 | 1 | 2 | 25131525 | 1 | 0 | 423 | 0 | 0 | 0 | 0 | 0 | 0 | 0 | 0 | 0 | 0 | 0 | 0 | 0 | 0 | 0 | 0 | 0 | 0 | 0 | 0 | 0 | 0 | 0
112 | 25131514 | 25131512 | 121548 | 1 | 1 | 1 | 1 | 2 |  | ЗАТРАТЫ ТРУДА МАШИНИСТОВ | 1369 | 1013 | чел.-ч | чел.-ч | 1 | 2.6 | 0 | 0 | 0 | 0 | 0 | 1 | 0 | 0 | 0 | 2.6 | 2 | 2 | 25131526 | 1 | 0 | 424 | 0 | 0 | 0 | 0 | 0 | 0 | 0 | 0 | 0 | 0 | 0 | 0 | 0 | 0 | 0 | 0 | 0 | 0 | 0 | 0 | 0 | 0 | 0
112 | 25131515 | 25131512 | 8863260 | 1 | 1 | 1 | 2 | 021102 | ЦЭМ сб.02, разд.11, поз.02 | Краны на автомобильном ходу при работе на монтаже технологического оборудования 10 т | 1480 | 1013 | маш.ч | МАШ.Ч | 1 | 0.03 | 0 | 134.65 | 13.5 | 0 | 0 | 1 | 0 | 0 | 0 | 0.03 | 0 | 2 | 25131527 | 1 | 0 | 425 | 0 | 0 | 0 | 0 | 0 | 0 | 0 | 0 | 0 | 0 | 0 | 0 | 0 | 0 | 0 | 0 | 0 | 0 | 0 | 0 | 0 | 0 | 0
112 | 25131516 | 25131512 | 8863593 | 1 | 1 | 1 | 2 | 030902 | ЦЭМ сб.03, разд.09, поз.02 | Подъемники гидравлические высотой подъема 10 м | 1368 | 1011 | маш.-ч | маш.-ч | 1 | 2.54 | 0 | 31.14 | 11.6 | 0 | 0 | 1 | 0 | 0 | 0 | 2.54 | 0 | 2 | 25131528 | 1 | 0 | 426 | 0 | 0 | 0 | 0 | 0 | 0 | 0 | 0 | 0 | 0 | 0 | 0 | 0 | 0 | 0 | 0 | 0 | 0 | 0 | 0 | 0 | 0 | 0
112 | 25131517 | 25131512 | 8801110 | 1 | 1 | 1 | 3 | 101-0813 | ФССЦ, сб.101,поз.0813 | Проволока стальная низкоуглеродистая разного назначения оцинкованная диаметром 3.0 мм | 1348 | 1009 | т | т | 1000 | 0.0025 | 12242 | 0 | 0 | 0 | 0 | 1 | 0 | 0 | 0 | 0.0025 | 0 | 2 | 25131529 | 1 | 0 | 427 | 0 | 0 | 0 | 0 | 0 | 0 | 0 | 0 | 0 | 0 | 0 | 0 | 0 | 0 | 0 | 0 | 0 | 0 | 0 | 0 | 0 | 0 | 0
112 | 25131518 | 25131512 | 8804839 | 1 | 1 | 1 | 3 | 101-9852 | ФССЦ, сб.101,поз.9852 | Краска | 1346 | 1009 | кг | кг | 1 | 0.3 | 28.6 | 0 | 0 | 0 | 0 | 1 | 0 | 0 | 0 | 0.3 | 0 | 2 | 25131530 | 1 | 0 | 428 | 0 | 0 | 0 | 0 | 0 | 0 | 0 | 0 | 0 | 0 | 0 | 0 | 0 | 0 | 0 | 0 | 0 | 0 | 0 | 0 | 0 | 0 | 0
112 | 25131519 | 25131512 | 8841140 | 1 | 1 | 1 | 3 | 500-9056 | ФССЦ, сб.500,поз.9056 | Колпачки изолирующие | 1358 | 1010 | 10 шт. | 10 шт. | 10 | 4.9 | 18.7 | 0 | 0 | 0 | 0 | 1 | 0 | 0 | 0 | 4.9 | 0 | 2 | 25131531 | 1 | 0 | 429 | 0 | 0 | 0 | 0 | 0 | 0 | 0 | 0 | 0 | 0 | 0 | 0 | 0 | 0 | 0 | 0 | 0 | 0 | 0 | 0 | 0 | 0 | 0
112 | 25131520 | 25131512 | 8841275 | 1 | 1 | 1 | 3 | 500-9140 | ФССЦ, сб.500,поз.9140 | Гильзы соединительные | 1355 | 1010 | 100 шт. | 100 шт. | 100 | 0.12 | 7086 | 0 | 0 | 0 | 0 | 1 | 0 | 0 | 0 | 0.12 | 0 | 2 | 25131532 | 1 | 0 | 430 | 0 | 0 | 0 | 0 | 0 | 0 | 0 | 0 | 0 | 0 | 0 | 0 | 0 | 0 | 0 | 0 | 0 | 0 | 0 | 0 | 0 | 0 | 0
112 | 25131521 | 25131512 | 8841404 | 1 | 1 | 1 | 3 | 500-9500 | ФССЦ, сб.500,поз.9500 | Бирки маркировочные | 1355 | 1010 | 100 шт. | 100 шт. | 100 | 0.31 | 142.5 | 0 | 0 | 0 | 0 | 1 | 0 | 0 | 0 | 0.31 | 0 | 2 | 25131533 | 1 | 0 | 431 | 0 | 0 | 0 | 0 | 0 | 0 | 0 | 0 | 0 | 0 | 0 | 0 | 0 | 0 | 0 | 0 | 0 | 0 | 0 | 0 | 0 | 0 | 0
112 | 25131522 | 25131512 | 8841624 | 1 | 1 | 1 | 3 | 500-9826 | ФССЦ, сб.500,поз.9826 | Сжим соединительный | 1355 | 1010 | 100 шт. | 100 шт. | 100 | 0.12 | 100 | 0 | 0 | 0 | 0 | 1 | 0 | 0 | 0 | 0.12 | 0 | 2 | 25131534 | 1 | 0 | 432 | 0 | 0 | 0 | 0 | 0 | 0 | 0 | 0 | 0 | 0 | 0 | 0 | 0 | 0 | 0 | 0 | 0 | 0 | 0 | 0 | 0 | 0 | 0
112 | 25131523 | 25131512 | 14786569 | 1 | 1 | 1 | 3 | 501-0622-5 | ССЦ Московской обл.,сб.501,поз.0622-5 | Кабели силовые на напряжение 660 В с медными жилами в изоляции из ПВХ пластиката, с наружным покровом из ПВХ пластиката пониженной горючести, улучшенный, марки ВВГнг-LS, с числом жил - 3 и сечением 1,5 мм2 | 1477 | 1013 | 1000 м | 1000 М | 1 | 0.1 | 9950 | 0 | 0 | 0 | 0 | 0 | 0 | 0 | 0 | 0.1 | 0 | 1 | -1 | 0 | 0 |  | 0 | 0 | 0 | 0 | 0 | 0 | 0 | 0 | 0 | 0 | 0 | 0 | 0 | 0 | 0 | 0 | 0 | 0 | 0 | 0 | 0 | 0 | 0
112 | 25131524 | 25131512 | 8849767 | 1 | 1 | 1 | 3 | 530-9015 | ФССЦ, сб.530,поз.9015 | Трубка поливинилхлоридная ХВТ | 1346 | 1009 | кг | кг | 1 | 0.83 | 41.7 | 0 | 0 | 0 | 0 | 1 | 0 | 0 | 0 | 0.83 | 0 | 2 | 25131535 | 1 | 0 | 433 | 0 | 0 | 0 | 0 | 0 | 0 | 0 | 0 | 0 | 0 | 0 | 0 | 0 | 0 | 0 | 0 | 0 | 0 | 0 | 0 | 0 | 0 | 0
114 | 25131538 | 25131537 | 121615 | 1 | 1 | 1 | 1 | 1-3.0 |  | Затраты труда рабочих, разряд работ 3 | 1369 | 1013 | чел.-ч | чел.-ч | 1 | 4 | 0 | 0 | 0 | 8.09 | 0 | 1 | 0 | 0 | 0 | 4 | 1 | 2 | 25131550 | 1 | 0 | 434 | 0 | 0 | 0 | 0 | 0 | 0 | 0 | 0 | 0 | 0 | 0 | 0 | 0 | 0 | 0 | 0 | 0 | 0 | 0 | 0 | 0 | 0 | 0
114 | 25131539 | 25131537 | 8802960 | 1 | 1 | 1 | 3 | 101-1665 | ФССЦ, сб.101,поз.1665 | Лак электроизоляционный 318 | 1346 | 1009 | кг | кг | 1 | 0.01 | 35.63 | 0 | 0 | 0 | 0 | 1 | 0 | 0 | 0 | 0.01 | 0 | 2 | 25131551 | 1 | 0 | 435 | 0 | 0 | 0 | 0 | 0 | 0 | 0 | 0 | 0 | 0 | 0 | 0 | 0 | 0 | 0 | 0 | 0 | 0 | 0 | 0 | 0 | 0 | 0
114 | 25131540 | 25131537 | 8803628 | 1 | 1 | 1 | 3 | 101-2073 | ФССЦ, сб.101,поз.2073 | Hитки суровые | 1346 | 1009 | кг | кг | 1 | 0.01 | 155 | 0 | 0 | 0 | 0 | 1 | 0 | 0 | 0 | 0.01 | 0 | 2 | 25131552 | 1 | 0 | 436 | 0 | 0 | 0 | 0 | 0 | 0 | 0 | 0 | 0 | 0 | 0 | 0 | 0 | 0 | 0 | 0 | 0 | 0 | 0 | 0 | 0 | 0 | 0
114 | 25131541 | 25131537 | 8811105 | 1 | 1 | 1 | 3 | 111-0109 | ФССЦ, сб.111,поз.0109 | Бирки маркировочные пластмассовые | 1355 | 1010 | 100 шт. | 100 шт. | 100 | 0.06 | 30.74 | 0 | 0 | 0 | 0 | 1 | 0 | 0 | 0 | 0.06 | 0 | 2 | 25131553 | 1 | 0 | 437 | 0 | 0 | 0 | 0 | 0 | 0 | 0 | 0 | 0 | 0 | 0 | 0 | 0 | 0 | 0 | 0 | 0 | 0 | 0 | 0 | 0 | 0 | 0
114 | 25131542 | 25131537 | 8836125 | 1 | 1 | 1 | 3 | 411-0041 | ФССЦ, сб.411,поз.0041 | Электроэнергия | 1383 | 1013 | КВТ-Ч | КВТ-Ч | 1 | 0.06 | 0.43 | 0 | 0 | 0 | 0 | 1 | 0 | 0 | 0 | 0.06 | 0 | 2 | 25131554 | 1 | 0 | 438 | 0 | 0 | 0 | 0 | 0 | 0 | 0 | 0 | 0 | 0 | 0 | 0 | 0 | 0 | 0 | 0 | 0 | 0 | 0 | 0 | 0 | 0 | 0
114 | 25131543 | 25131537 | 14791696 | 1 | 1 | 1 | 3 | 512-0036-1 | ССЦ Московской обл.,сб.512,поз.0036-1 | Сжим ответвительный СО-3 | 1355 | 1010 | 100 шт. | 100 шт. | 100 | 0.000588 | 159.3 | 0 | 0 | 0 | 0 | 0 | 0 | 0 | 0 | 0.000588 | 0 | 1 | -1 | 0 | 0 |  | 0 | 0 | 0 | 0 | 0 | 0 | 0 | 0 | 0 | 0 | 0 | 0 | 0 | 0 | 0 | 0 | 0 | 0 | 0 | 0 | 0 | 0 | 0
114 | 25131544 | 25131537 | 14791724 | 1 | 1 | 1 | 3 | 512-1031 | ССЦ Московской обл.,сб.512,поз.1031 | Коробка универсальная для сети проводного вещания УК-2Р | 1354 | 1010 | шт. | шт. | 1 | 0.094118 | 7 | 0 | 0 | 0 | 0 | 0 | 0 | 0 | 0 | 0.094118 | 0 | 1 | -1 | 0 | 0 |  | 0 | 0 | 0 | 0 | 0 | 0 | 0 | 0 | 0 | 0 | 0 | 0 | 0 | 0 | 0 | 0 | 0 | 0 | 0 | 0 | 0 | 0 | 0
114 | 25131545 | 25131537 | 14791752 | 1 | 1 | 1 | 3 | 512-1081 | ССЦ Московской обл.,сб.512,поз.1081 | Коробка протяжная У994У3 размером 100х100 мм | 1354 | 1010 | шт. | шт. | 1 | 0.058824 | 33.5 | 0 | 0 | 0 | 0 | 0 | 0 | 0 | 0 | 0.058824 | 0 | 1 | -1 | 0 | 0 |  | 0 | 0 | 0 | 0 | 0 | 0 | 0 | 0 | 0 | 0 | 0 | 0 | 0 | 0 | 0 | 0 | 0 | 0 | 0 | 0 | 0 | 0 | 0
114 | 25131546 | 25131537 | 8849018 | 1 | 1 | 1 | 3 | 522-0076 | ФССЦ, сб.522,поз.0076 | Припои оловянно-свинцовые бессурьмянистые марки ПОС40 | 1346 | 1009 | кг | кг | 1 | 0.01 | 65.75 | 0 | 0 | 0 | 0 | 1 | 0 | 0 | 0 | 0.01 | 0 | 2 | 25131555 | 1 | 0 | 439 | 0 | 0 | 0 | 0 | 0 | 0 | 0 | 0 | 0 | 0 | 0 | 0 | 0 | 0 | 0 | 0 | 0 | 0 | 0 | 0 | 0 | 0 | 0
114 | 25131547 | 25131537 | 8855561 | 1 | 1 | 1 | 3 | 544-0089 | ФССЦ, сб.544,поз.0089 | Лента липкая изоляционная на поликасиновом компаунде марки ЛСЭПЛ, шириной 20-30 мм, толщиной от 0,14 до 0,19 мм включительно | 1346 | 1009 | кг | кг | 1 | 0.005 | 91.29 | 0 | 0 | 0 | 0 | 1 | 0 | 0 | 0 | 0.005 | 0 | 2 | 25131556 | 1 | 0 | 440 | 0 | 0 | 0 | 0 | 0 | 0 | 0 | 0 | 0 | 0 | 0 | 0 | 0 | 0 | 0 | 0 | 0 | 0 | 0 | 0 | 0 | 0 | 0
114 | 25131548 | 25131537 | 8855601 | 1 | 1 | 1 | 3 | 544-0150 | ФССЦ, сб.544,поз.0150 | Прессшпан листовой, марки А | 1346 | 1009 | кг | кг | 1 | 0.05 | 47.57 | 0 | 0 | 0 | 0 | 1 | 0 | 0 | 0 | 0.05 | 0 | 2 | 25131557 | 1 | 0 | 441 | 0 | 0 | 0 | 0 | 0 | 0 | 0 | 0 | 0 | 0 | 0 | 0 | 0 | 0 | 0 | 0 | 0 | 0 | 0 | 0 | 0 | 0 | 0
114 | 25131549 | 25131537 | 8862950 | 1 | 1 | 1 | 3 | 999-0005 | ФССЦ, сб.999,поз.0005 | Масса оборудования | 1348 | 1009 | т | т | 1000 | 0.001 | 0 | 0 | 0 | 0 | 1 | 0 | 0 | 0 | 0 | 0.001 | 0 | 2 | 25131558 | 1 | 0 | 442 | 0 | 0 | 0 | 0 | 0 | 0 | 0 | 0 | 0 | 0 | 0 | 0 | 0 | 0 | 0 | 0 | 0 | 0 | 0 | 0 | 0 | 0 | 0
118 | 25131563 | 25131562 | 121651 | 1 | 1 | 1 | 1 | 1-4.2 |  | Затраты труда рабочих, разряд работ 4.2 | 1369 | 1013 | чел.-ч | чел.-ч | 1 | 73.4 | 0 | 0 | 0 | 9.29 | 0 | 1 | 0 | 0 | 0 | 73.4 | 1 | 2 | 25131575 | 1 | 0 | 443 | 0 | 0 | 0 | 0 | 0 | 0 | 0 | 0 | 0 | 0 | 0 | 0 | 0 | 0 | 0 | 0 | 0 | 0 | 0 | 0 | 0 | 0 | 0
118 | 25131564 | 25131562 | 121548 | 1 | 1 | 1 | 1 | 2 |  | Затраты труда машинистов | 608254 | 1013 | чел.час | чел.час | 1 | 0.24 | 0 | 0 | 0 | 0 | 0 | 1 | 0 | 0 | 0 | 0.24 | 2 | 2 | 25131576 | 1 | 0 | 444 | 0 | 0 | 0 | 0 | 0 | 0 | 0 | 0 | 0 | 0 | 0 | 0 | 0 | 0 | 0 | 0 | 0 | 0 | 0 | 0 | 0 | 0 | 0
118 | 25131565 | 25131562 | 8863260 | 1 | 1 | 1 | 2 | 021102 | ЦЭМ сб.02, разд.11, поз.02 | Краны на автомобильном ходу при работе на монтаже технологического оборудования 10 т | 1480 | 1013 | маш.ч | МАШ.Ч | 1 | 0.12 | 0 | 134.65 | 13.5 | 0 | 0 | 1 | 0 | 0 | 0 | 0.12 | 0 | 2 | 25131577 | 1 | 0 | 445 | 0 | 0 | 0 | 0 | 0 | 0 | 0 | 0 | 0 | 0 | 0 | 0 | 0 | 0 | 0 | 0 | 0 | 0 | 0 | 0 | 0 | 0 | 0
118 | 25131566 | 25131562 | 8867718 | 1 | 1 | 1 | 2 | 400002 | ЦЭМ сб.40, разд.00, поз.02 | Автомобили бортовые, грузоподъемность до 8 т | 1480 | 1013 | маш.ч | МАШ.Ч | 1 | 0.12 | 0 | 107.3 | 0 | 0 | 0 | 1 | 0 | 0 | 0 | 0.12 | 0 | 2 | 25131578 | 1 | 0 | 446 | 0 | 0 | 0 | 0 | 0 | 0 | 0 | 0 | 0 | 0 | 0 | 0 | 0 | 0 | 0 | 0 | 0 | 0 | 0 | 0 | 0 | 0 | 0
118 | 25131567 | 25131562 | 8803111 | 1 | 1 | 1 | 3 | 101-1755 | ФССЦ, сб.101,поз.1755 | Сталь полосовая, марка стали СтЗсп шириной 50-200 мм толщиной 4-5 мм | 1348 | 1009 | т | т | 1000 | 0.0096 | 5000 | 0 | 0 | 0 | 0 | 1 | 0 | 0 | 0 | 0.0096 | 0 | 2 | 25131579 | 1 | 0 | 447 | 0 | 0 | 0 | 0 | 0 | 0 | 0 | 0 | 0 | 0 | 0 | 0 | 0 | 0 | 0 | 0 | 0 | 0 | 0 | 0 | 0 | 0 | 0
118 | 25131568 | 25131562 | 8804060 | 1 | 1 | 1 | 3 | 101-9100 | ФССЦ, сб.101,поз.9100 | Патроны для пристрелки | 1358 | 1010 | 10 шт. | 10 шт. | 10 | 20.4 | 23.4 | 0 | 0 | 0 | 0 | 1 | 0 | 0 | 0 | 20.4 | 0 | 2 | 25131580 | 1 | 0 | 448 | 0 | 0 | 0 | 0 | 0 | 0 | 0 | 0 | 0 | 0 | 0 | 0 | 0 | 0 | 0 | 0 | 0 | 0 | 0 | 0 | 0 | 0 | 0
118 | 25131569 | 25131562 | 8804096 | 1 | 1 | 1 | 3 | 101-9109 | ФССЦ, сб.101,поз.9109 | Дюбели для пристрелки | 1358 | 1010 | 10 шт. | 10 шт. | 10 | 20.4 | 26.4 | 0 | 0 | 0 | 0 | 1 | 0 | 0 | 0 | 20.4 | 0 | 2 | 25131581 | 1 | 0 | 449 | 0 | 0 | 0 | 0 | 0 | 0 | 0 | 0 | 0 | 0 | 0 | 0 | 0 | 0 | 0 | 0 | 0 | 0 | 0 | 0 | 0 | 0 | 0
118 | 25131570 | 25131562 | 10974736 | 1 | 1 | 1 | 3 | 549-4023 | ССЦ Московской обл.,сб.549,поз.4023 | Розетка штепсельная панельная РП-63-4В1K | 1354 | 1010 | шт. | шт. | 1 | 2.5974 | 156.6 | 0 | 0 | 0 | 0 | 0 | 0 | 0 | 0 | 2.5974 | 0 | 1 | -1 | 0 | 0 |  | 0 | 0 | 0 | 0 | 0 | 0 | 0 | 0 | 0 | 0 | 0 | 0 | 0 | 0 | 0 | 0 | 0 | 0 | 0 | 0 | 0 | 0 | 0
118 | 25131571 | 25131562 | 14803473 | 1 | 1 | 1 | 3 | 549-4053-41 | ССЦ Московской обл.,сб.549,поз.4053-41 | Розетка штепсельная одноместная для открытой проводки с заземляющими контактами и защитными шторками серии "Прима", марка РА16-003/1-с, бежевая | 1354 | 1010 | шт. | шт. | 1 | 64.9351 | 7.89 | 0 | 0 | 0 | 0 | 0 | 0 | 0 | 0 | 64.9351 | 0 | 1 | -1 | 0 | 0 |  | 0 | 0 | 0 | 0 | 0 | 0 | 0 | 0 | 0 | 0 | 0 | 0 | 0 | 0 | 0 | 0 | 0 | 0 | 0 | 0 | 0 | 0 | 0
118 | 25131572 | 25131562 | 14803479 | 1 | 1 | 1 | 3 | 549-4053-44 | ССЦ Московской обл.,сб.549,поз.4053-44 | Розетка штепсельная двухместная для открытой проводки с заземляющими контактами и защитными шторками серии "Прима", марка РА16-757, белая | 1354 | 1010 | шт. | шт. | 1 | 12.987 | 11.94 | 0 | 0 | 0 | 0 | 0 | 0 | 0 | 0 | 12.987 | 0 | 1 | -1 | 0 | 0 |  | 0 | 0 | 0 | 0 | 0 | 0 | 0 | 0 | 0 | 0 | 0 | 0 | 0 | 0 | 0 | 0 | 0 | 0 | 0 | 0 | 0 | 0 | 0
118 | 25131573 | 25131562 | 14803401 | 1 | 1 | 1 | 3 | 549-4053-5 | ССЦ Московской обл.,сб.549,поз.4053-5 | Розетка штепсельная двухместная для скрытой проводки с заземляющими контактами серии "Москвичка", марка РС10-829, белая | 1354 | 1010 | шт. | шт. | 1 | 100 | 11.59 | 0 | 0 | 0 | 0 | 0 | 0 | 0 | 0 | 100 | 0 | 1 | -1 | 0 | 0 |  | 0 | 0 | 0 | 0 | 0 | 0 | 0 | 0 | 0 | 0 | 0 | 0 | 0 | 0 | 0 | 0 | 0 | 0 | 0 | 0 | 0 | 0 | 0
118 | 25131574 | 25131562 | 14803509 | 1 | 1 | 1 | 3 | 549-4053-59 | ССЦ Московской обл.,сб.549,поз.4053-59 | Розетка брызгозащищенная одноместная для открытой проводки, марка РШ2-23-6УХЛ4 IP24 | 1354 | 1010 | шт. | шт. | 1 | 7.7922 | 16.79 | 0 | 0 | 0 | 0 | 0 | 0 | 0 | 0 | 7.7922 | 0 | 1 | -1 | 0 | 0 |  | 0 | 0 | 0 | 0 | 0 | 0 | 0 | 0 | 0 | 0 | 0 | 0 | 0 | 0 | 0 | 0 | 0 | 0 | 0 | 0 | 0 | 0 | 0
141 | 25131584 | 25131583 | 121651 | 1 | 1 | 1 | 1 | 1-4.2 |  | Затраты труда рабочих, разряд работ 4.2 | 1369 | 1013 | чел.-ч | чел.-ч | 1 | 4.46 | 0 | 0 | 0 | 9.29 | 0 | 1 | 1 | 0 | 0 | 4.46 | 1 | 2 | 25131602 | 1 | 0 | 450 | 0 | 0 | 0 | 0 | 0 | 0 | 0 | 0 | 0 | 0 | 0 | 0 | 0 | 0 | 0 | 0 | 0 | 0 | 0 | 0 | 0 | 0 | 0
141 | 25131585 | 25131583 | 121548 | 1 | 1 | 1 | 1 | 2 |  | Затраты труда машинистов | 608254 | 1013 | чел.час | чел.час | 1 | 0.06 | 0 | 0 | 0 | 0 | 0 | 1 | 1 | 0 | 0 | 0.06 | 2 | 2 | 25131603 | 1 | 0 | 451 | 0 | 0 | 0 | 0 | 0 | 0 | 0 | 0 | 0 | 0 | 0 | 0 | 0 | 0 | 0 | 0 | 0 | 0 | 0 | 0 | 0 | 0 | 0
141 | 25131586 | 25131583 | 8863260 | 1 | 1 | 1 | 2 | 021102 | ЦЭМ сб.02, разд.11, поз.02 | Краны на автомобильном ходу при работе на монтаже технологического оборудования 10 т | 1480 | 1013 | маш.ч | МАШ.Ч | 1 | 0.03 | 0 | 134.65 | 13.5 | 0 | 0 | 1 | 1 | 0 | 0 | 0.03 | 0 | 2 | 25131604 | 1 | 0 | 452 | 0 | 0 | 0 | 0 | 0 | 0 | 0 | 0 | 0 | 0 | 0 | 0 | 0 | 0 | 0 | 0 | 0 | 0 | 0 | 0 | 0 | 0 | 0
141 | 25131587 | 25131583 | 8863809 | 1 | 1 | 1 | 2 | 040502 | ЦЭМ сб.04, разд.05, поз.02 | Установки для сварки ручной дуговой (постоянного тока) | 1480 | 1013 | маш.ч | МАШ.Ч | 1 | 0.06 | 0 | 8.1 | 0 | 0 | 0 | 1 | 1 | 0 | 0 | 0.06 | 0 | 2 | 25131605 | 1 | 0 | 453 | 0 | 0 | 0 | 0 | 0 | 0 | 0 | 0 | 0 | 0 | 0 | 0 | 0 | 0 | 0 | 0 | 0 | 0 | 0 | 0 | 0 | 0 | 0
141 | 25131588 | 25131583 | 8867718 | 1 | 1 | 1 | 2 | 400002 | ЦЭМ сб.40, разд.00, поз.02 | Автомобили бортовые, грузоподъемность до 8 т | 1480 | 1013 | маш.ч | МАШ.Ч | 1 | 0.03 | 0 | 107.3 | 0 | 0 | 0 | 1 | 1 | 0 | 0 | 0.03 | 0 | 2 | 25131606 | 1 | 0 | 454 | 0 | 0 | 0 | 0 | 0 | 0 | 0 | 0 | 0 | 0 | 0 | 0 | 0 | 0 | 0 | 0 | 0 | 0 | 0 | 0 | 0 | 0 | 0
141 | 25131589 | 25131583 | 8803145 | 1 | 1 | 1 | 3 | 101-1786 | ФССЦ, сб.101,поз.1786 | Лак битумный БТ-123 | 1348 | 1009 | т | т | 1000 | 0.00058 | 7826.9 | 0 | 0 | 0 | 0 | 1 | 0 | 0 | 0 | 0.00058 | 0 | 2 | 25131607 | 1 | 0 | 455 | 0 | 0 | 0 | 0 | 0 | 0 | 0 | 0 | 0 | 0 | 0 | 0 | 0 | 0 | 0 | 0 | 0 | 0 | 0 | 0 | 0 | 0 | 0
141 | 25131590 | 25131583 | 8803368 | 1 | 1 | 1 | 3 | 101-1924 | ФССЦ, сб.101,поз.1924 | Электроды диаметром 4 мм Э42А | 1346 | 1009 | кг | кг | 1 | 0.05 | 14.3 | 0 | 0 | 0 | 0 | 1 | 0 | 0 | 0 | 0.05 | 0 | 2 | 25131608 | 1 | 0 | 456 | 0 | 0 | 0 | 0 | 0 | 0 | 0 | 0 | 0 | 0 | 0 | 0 | 0 | 0 | 0 | 0 | 0 | 0 | 0 | 0 | 0 | 0 | 0
141 | 25131591 | 25131583 | 8803471 | 1 | 1 | 1 | 3 | 101-1977 | ФССЦ, сб.101,поз.1977 | Болты строительные с гайками и шайбами | 1346 | 1009 | кг | кг | 1 | 0.25 | 9.04 | 0 | 0 | 0 | 0 | 1 | 0 | 0 | 0 | 0.25 | 0 | 2 | 25131609 | 1 | 0 | 457 | 0 | 0 | 0 | 0 | 0 | 0 | 0 | 0 | 0 | 0 | 0 | 0 | 0 | 0 | 0 | 0 | 0 | 0 | 0 | 0 | 0 | 0 | 0
141 | 25131592 | 25131583 | 8804060 | 1 | 1 | 1 | 3 | 101-9100 | ФССЦ, сб.101,поз.9100 | Патроны для пристрелки | 1358 | 1010 | 10 шт. | 10 шт. | 10 | 0.41 | 23.4 | 0 | 0 | 0 | 0 | 1 | 0 | 0 | 0 | 0.41 | 0 | 2 | 25131610 | 1 | 0 | 458 | 0 | 0 | 0 | 0 | 0 | 0 | 0 | 0 | 0 | 0 | 0 | 0 | 0 | 0 | 0 | 0 | 0 | 0 | 0 | 0 | 0 | 0 | 0
141 | 25131593 | 25131583 | 8804077 | 1 | 1 | 1 | 3 | 101-9103 | ФССЦ, сб.101,поз.9103 | Дюбели распорные | 1355 | 1010 | 100 шт. | 100 шт. | 100 | 0.041 | 86 | 0 | 0 | 0 | 0 | 1 | 0 | 0 | 0 | 0.041 | 0 | 2 | 25131611 | 1 | 0 | 459 | 0 | 0 | 0 | 0 | 0 | 0 | 0 | 0 | 0 | 0 | 0 | 0 | 0 | 0 | 0 | 0 | 0 | 0 | 0 | 0 | 0 | 0 | 0
141 | 25131594 | 25131583 | 8804096 | 1 | 1 | 1 | 3 | 101-9109 | ФССЦ, сб.101,поз.9109 | Дюбели для пристрелки | 1358 | 1010 | 10 шт. | 10 шт. | 10 | 0.41 | 26.4 | 0 | 0 | 0 | 0 | 1 | 0 | 0 | 0 | 0.41 | 0 | 2 | 25131612 | 1 | 0 | 460 | 0 | 0 | 0 | 0 | 0 | 0 | 0 | 0 | 0 | 0 | 0 | 0 | 0 | 0 | 0 | 0 | 0 | 0 | 0 | 0 | 0 | 0 | 0
141 | 25131595 | 25131583 | 8804839 | 1 | 1 | 1 | 3 | 101-9852 | ФССЦ, сб.101,поз.9852 | Краска | 1346 | 1009 | кг | кг | 1 | 0.2 | 28.6 | 0 | 0 | 0 | 0 | 1 | 0 | 0 | 0 | 0.2 | 0 | 2 | 25131613 | 1 | 0 | 461 | 0 | 0 | 0 | 0 | 0 | 0 | 0 | 0 | 0 | 0 | 0 | 0 | 0 | 0 | 0 | 0 | 0 | 0 | 0 | 0 | 0 | 0 | 0
141 | 25131596 | 25131583 | 8841107 | 1 | 1 | 1 | 3 | 500-9041 | ФССЦ, сб.500,поз.9041 | Сжимы ответвительные | 1355 | 1010 | 100 шт. | 100 шт. | 100 | 0.04 | 528 | 0 | 0 | 0 | 0 | 1 | 0 | 0 | 0 | 0.04 | 0 | 2 | 25131614 | 1 | 0 | 462 | 0 | 0 | 0 | 0 | 0 | 0 | 0 | 0 | 0 | 0 | 0 | 0 | 0 | 0 | 0 | 0 | 0 | 0 | 0 | 0 | 0 | 0 | 0
141 | 25131597 | 25131583 | 8841188 | 1 | 1 | 1 | 3 | 500-9081 | ФССЦ, сб.500,поз.9081 | Перемычки гибкие, тип ПГС-50 | 1354 | 1010 | шт. | шт. | 1 | 1 | 0 | 0 | 0 | 0 | 0 | 1 | 0 | 0 | 0 | 1 | 0 | 2 | 25131615 | 1 | 0 | 463 | 0 | 0 | 0 | 0 | 0 | 0 | 0 | 0 | 0 | 0 | 0 | 0 | 0 | 0 | 0 | 0 | 0 | 0 | 0 | 0 | 0 | 0 | 0
141 | 25131598 | 25131583 | 8841326 | 1 | 1 | 1 | 3 | 500-9264 | ФССЦ, сб.500,поз.9264 | Трубка полихлорвиниловая | 1346 | 1009 | кг | кг | 1 | 0.144 | 35.7 | 0 | 0 | 0 | 0 | 1 | 0 | 0 | 0 | 0.144 | 0 | 2 | 25131616 | 1 | 0 | 464 | 0 | 0 | 0 | 0 | 0 | 0 | 0 | 0 | 0 | 0 | 0 | 0 | 0 | 0 | 0 | 0 | 0 | 0 | 0 | 0 | 0 | 0 | 0
141 | 25131599 | 25131583 | 8841404 | 1 | 1 | 1 | 3 | 500-9500 | ФССЦ, сб.500,поз.9500 | Бирки маркировочные | 1355 | 1010 | 100 шт. | 100 шт. | 100 | 0.02 | 142.5 | 0 | 0 | 0 | 0 | 1 | 0 | 0 | 0 | 0.02 | 0 | 2 | 25131617 | 1 | 0 | 465 | 0 | 0 | 0 | 0 | 0 | 0 | 0 | 0 | 0 | 0 | 0 | 0 | 0 | 0 | 0 | 0 | 0 | 0 | 0 | 0 | 0 | 0 | 0
141 | 25131600 | 25131583 | 8855561 | 1 | 1 | 1 | 3 | 544-0089 | ФССЦ, сб.544,поз.0089 | Лента липкая изоляционная на поликасиновом компаунде марки ЛСЭПЛ, шириной 20-30 мм, толщиной от 0,14 до 0,19 мм включительно | 1346 | 1009 | кг | кг | 1 | 0.023 | 91.29 | 0 | 0 | 0 | 0 | 1 | 0 | 0 | 0 | 0.023 | 0 | 2 | 25131618 | 1 | 0 | 466 | 0 | 0 | 0 | 0 | 0 | 0 | 0 | 0 | 0 | 0 | 0 | 0 | 0 | 0 | 0 | 0 | 0 | 0 | 0 | 0 | 0 | 0 | 0
141 | 25131601 | 25131583 | 0 | 0 | 1 | 1 | 3 | Цена поставщика |  | Щитки осветительные типа УОЩВ1-6 3516,92/1,18/2,79 | 1354 | 1010 | шт. | шт. | 1 | 1 | 1068.2583 | 0 | 0 | 0 | 0 | 0 | 0 | 0 | 0 | 1 | 0 | 1 | -1 | 0 | 0 |  | 0 | 0 | 0 | 0 | 0 | 0 | 0 | 0 | 0 | 0 | 0 | 0 | 0 | 0 | 0 | 0 | 0 | 0 | 0 | 0 | 0 | 0 | 0
143 | 25131621 | 25131620 | 121651 | 1 | 1 | 1 | 1 | 1-4.2 |  | Затраты труда рабочих, разряд работ 4.2 | 1369 | 1013 | чел.-ч | чел.-ч | 1 | 1.43 | 0 | 0 | 0 | 9.29 | 0 | 1 | 0 | 0 | 0 | 1.43 | 1 | 2 | 25131629 | 1 | 0 | 467 | 0 | 0 | 0 | 0 | 0 | 0 | 0 | 0 | 0 | 0 | 0 | 0 | 0 | 0 | 0 | 0 | 0 | 0 | 0 | 0 | 0 | 0 | 0
143 | 25131622 | 25131620 | 121548 | 1 | 1 | 1 | 1 | 2 |  | Затраты труда машинистов | 608254 | 1013 | чел.час | чел.час | 1 | 0.04 | 0 | 0 | 0 | 0 | 0 | 1 | 0 | 0 | 0 | 0.04 | 2 | 2 | 25131630 | 1 | 0 | 468 | 0 | 0 | 0 | 0 | 0 | 0 | 0 | 0 | 0 | 0 | 0 | 0 | 0 | 0 | 0 | 0 | 0 | 0 | 0 | 0 | 0 | 0 | 0
143 | 25131623 | 25131620 | 8863260 | 1 | 1 | 1 | 2 | 021102 | ЦЭМ сб.02, разд.11, поз.02 | Краны на автомобильном ходу при работе на монтаже технологического оборудования 10 т | 1480 | 1013 | маш.ч | МАШ.Ч | 1 | 0.02 | 0 | 134.65 | 13.5 | 0 | 0 | 1 | 0 | 0 | 0 | 0.02 | 0 | 2 | 25131631 | 1 | 0 | 469 | 0 | 0 | 0 | 0 | 0 | 0 | 0 | 0 | 0 | 0 | 0 | 0 | 0 | 0 | 0 | 0 | 0 | 0 | 0 | 0 | 0 | 0 | 0
143 | 25131624 | 25131620 | 8866914 | 1 | 1 | 1 | 2 | 330206 | ЦЭМ сб.33, разд.02, поз.06 | Дрели электрические | 1480 | 1013 | маш.ч | МАШ.Ч | 1 | 0.26 | 0 | 1.95 | 0 | 0 | 0 | 1 | 0 | 0 | 0 | 0.26 | 0 | 2 | 25131632 | 1 | 0 | 470 | 0 | 0 | 0 | 0 | 0 | 0 | 0 | 0 | 0 | 0 | 0 | 0 | 0 | 0 | 0 | 0 | 0 | 0 | 0 | 0 | 0 | 0 | 0
143 | 25131625 | 25131620 | 8867718 | 1 | 1 | 1 | 2 | 400002 | ЦЭМ сб.40, разд.00, поз.02 | Автомобили бортовые, грузоподъемность до 8 т | 1480 | 1013 | маш.ч | МАШ.Ч | 1 | 0.02 | 0 | 107.3 | 0 | 0 | 0 | 1 | 0 | 0 | 0 | 0.02 | 0 | 2 | 25131633 | 1 | 0 | 471 | 0 | 0 | 0 | 0 | 0 | 0 | 0 | 0 | 0 | 0 | 0 | 0 | 0 | 0 | 0 | 0 | 0 | 0 | 0 | 0 | 0 | 0 | 0
143 | 25131626 | 25131620 | 8804077 | 1 | 1 | 1 | 3 | 101-9103 | ФССЦ, сб.101,поз.9103 | Дюбели распорные | 1355 | 1010 | 100 шт. | 100 шт. | 100 | 0.04 | 86 | 0 | 0 | 0 | 0 | 1 | 0 | 0 | 0 | 0.04 | 0 | 2 | 25131634 | 1 | 0 | 472 | 0 | 0 | 0 | 0 | 0 | 0 | 0 | 0 | 0 | 0 | 0 | 0 | 0 | 0 | 0 | 0 | 0 | 0 | 0 | 0 | 0 | 0 | 0
143 | 25131627 | 25131620 | 14792809 | 1 | 1 | 1 | 3 | 514-0031 | ССЦ Московской обл.,сб.514,поз.0031 | Ящики с понижающим трансформатором, типа ЯТП-250 | 1354 | 1010 | шт. | шт. | 1 | 1 | 411 | 0 | 0 | 0 | 0 | 0 | 0 | 0 | 0 | 1 | 0 | 1 | -1 | 0 | 0 |  | 0 | 0 | 0 | 0 | 0 | 0 | 0 | 0 | 0 | 0 | 0 | 0 | 0 | 0 | 0 | 0 | 0 | 0 | 0 | 0 | 0 | 0 | 0
143 | 25131628 | 25131620 | 0 | 0 | 1 | 1 | 3 | Цена поставщика |  | Ящик с понижающим трансформатором ЯТП-250 | 1354 | 1010 | шт. | шт. | 1 | 0 | 600.7 | 0 | 0 | 0 | 0 | 0 | 0 | 0 | 0 | 0 | 0 | 1 | -1 | 0 | 0 |  | 0 | 0 | 0 | 0 | 0 | 0 | 0 | 0 | 0 | 0 | 0 | 0 | 0 | 0 | 0 | 0 | 0 | 0 | 0 | 0 | 0 | 0 | 0
145 | 25131637 | 25131636 | 121642 | 1 | 1 | 1 | 1 | 1-3.9 |  | Затраты труда рабочих, разряд работ 3.9 | 1369 | 1013 | чел.-ч | чел.-ч | 1 | 1.56 | 0 | 0 | 0 | 8.92 | 0 | 1 | 0 | 0 | 0 | 1.56 | 1 | 2 | 25131659 | 1 | 0 | 473 | 0 | 0 | 0 | 0 | 0 | 0 | 0 | 0 | 0 | 0 | 0 | 0 | 0 | 0 | 0 | 0 | 0 | 0 | 0 | 0 | 0 | 0 | 0
145 | 25131638 | 25131636 | 121548 | 1 | 1 | 1 | 1 | 2 |  | Затраты труда машинистов | 608254 | 1013 | чел.час | чел.час | 1 | 0.004 | 0 | 0 | 0 | 0 | 0 | 1 | 0 | 0 | 0 | 0.004 | 2 | 2 | 25131660 | 1 | 0 | 474 | 0 | 0 | 0 | 0 | 0 | 0 | 0 | 0 | 0 | 0 | 0 | 0 | 0 | 0 | 0 | 0 | 0 | 0 | 0 | 0 | 0 | 0 | 0
145 | 25131639 | 25131636 | 8863260 | 1 | 1 | 1 | 2 | 021102 | ЦЭМ сб.02, разд.11, поз.02 | Краны на автомобильном ходу при работе на монтаже технологического оборудования 10 т | 1480 | 1013 | маш.ч | МАШ.Ч | 1 | 0.002 | 0 | 134.65 | 13.5 | 0 | 0 | 1 | 0 | 0 | 0 | 0.002 | 0 | 2 | 25131661 | 1 | 0 | 475 | 0 | 0 | 0 | 0 | 0 | 0 | 0 | 0 | 0 | 0 | 0 | 0 | 0 | 0 | 0 | 0 | 0 | 0 | 0 | 0 | 0 | 0 | 0
145 | 25131640 | 25131636 | 8863809 | 1 | 1 | 1 | 2 | 040502 | ЦЭМ сб.04, разд.05, поз.02 | Установки для сварки ручной дуговой (постоянного тока) | 1480 | 1013 | маш.ч | МАШ.Ч | 1 | 0.13 | 0 | 8.1 | 0 | 0 | 0 | 1 | 0 | 0 | 0 | 0.13 | 0 | 2 | 25131662 | 1 | 0 | 476 | 0 | 0 | 0 | 0 | 0 | 0 | 0 | 0 | 0 | 0 | 0 | 0 | 0 | 0 | 0 | 0 | 0 | 0 | 0 | 0 | 0 | 0 | 0
145 | 25131641 | 25131636 | 8866914 | 1 | 1 | 1 | 2 | 330206 | ЦЭМ сб.33, разд.02, поз.06 | Дрели электрические | 1480 | 1013 | маш.ч | МАШ.Ч | 1 | 0.04 | 0 | 1.95 | 0 | 0 | 0 | 1 | 0 | 0 | 0 | 0.04 | 0 | 2 | 25131663 | 1 | 0 | 477 | 0 | 0 | 0 | 0 | 0 | 0 | 0 | 0 | 0 | 0 | 0 | 0 | 0 | 0 | 0 | 0 | 0 | 0 | 0 | 0 | 0 | 0 | 0
145 | 25131642 | 25131636 | 8867718 | 1 | 1 | 1 | 2 | 400002 | ЦЭМ сб.40, разд.00, поз.02 | Автомобили бортовые, грузоподъемность до 8 т | 1480 | 1013 | маш.ч | МАШ.Ч | 1 | 0.002 | 0 | 107.3 | 0 | 0 | 0 | 1 | 0 | 0 | 0 | 0.002 | 0 | 2 | 25131664 | 1 | 0 | 478 | 0 | 0 | 0 | 0 | 0 | 0 | 0 | 0 | 0 | 0 | 0 | 0 | 0 | 0 | 0 | 0 | 0 | 0 | 0 | 0 | 0 | 0 | 0
145 | 25131643 | 25131636 | 8803368 | 1 | 1 | 1 | 3 | 101-1924 | ФССЦ, сб.101,поз.1924 | Электроды диаметром 4 мм Э42А | 1346 | 1009 | кг | кг | 1 | 0.07 | 14.3 | 0 | 0 | 0 | 0 | 1 | 0 | 0 | 0 | 0.07 | 0 | 2 | 25131665 | 1 | 0 | 479 | 0 | 0 | 0 | 0 | 0 | 0 | 0 | 0 | 0 | 0 | 0 | 0 | 0 | 0 | 0 | 0 | 0 | 0 | 0 | 0 | 0 | 0 | 0
145 | 25131644 | 25131636 | 8803443 | 1 | 1 | 1 | 3 | 101-1964 | ФССЦ, сб.101,поз.1964 | Шпагат бумажный | 1346 | 1009 | кг | кг | 1 | 0.001 | 18.9 | 0 | 0 | 0 | 0 | 1 | 0 | 0 | 0 | 0.001 | 0 | 2 | 25131666 | 1 | 0 | 480 | 0 | 0 | 0 | 0 | 0 | 0 | 0 | 0 | 0 | 0 | 0 | 0 | 0 | 0 | 0 | 0 | 0 | 0 | 0 | 0 | 0 | 0 | 0
145 | 25131645 | 25131636 | 8803471 | 1 | 1 | 1 | 3 | 101-1977 | ФССЦ, сб.101,поз.1977 | Болты строительные с гайками и шайбами | 1346 | 1009 | кг | кг | 1 | 0.049 | 9.04 | 0 | 0 | 0 | 0 | 1 | 0 | 0 | 0 | 0.049 | 0 | 2 | 25131667 | 1 | 0 | 481 | 0 | 0 | 0 | 0 | 0 | 0 | 0 | 0 | 0 | 0 | 0 | 0 | 0 | 0 | 0 | 0 | 0 | 0 | 0 | 0 | 0 | 0 | 0
145 | 25131646 | 25131636 | 8804060 | 1 | 1 | 1 | 3 | 101-9100 | ФССЦ, сб.101,поз.9100 | Патроны для пристрелки | 1358 | 1010 | 10 шт. | 10 шт. | 10 | 1.22 | 23.4 | 0 | 0 | 0 | 0 | 1 | 0 | 0 | 0 | 1.22 | 0 | 2 | 25131668 | 1 | 0 | 482 | 0 | 0 | 0 | 0 | 0 | 0 | 0 | 0 | 0 | 0 | 0 | 0 | 0 | 0 | 0 | 0 | 0 | 0 | 0 | 0 | 0 | 0 | 0
145 | 25131647 | 25131636 | 8804077 | 1 | 1 | 1 | 3 | 101-9103 | ФССЦ, сб.101,поз.9103 | Дюбели распорные | 1355 | 1010 | 100 шт. | 100 шт. | 100 | 0.014 | 86 | 0 | 0 | 0 | 0 | 1 | 0 | 0 | 0 | 0.014 | 0 | 2 | 25131669 | 1 | 0 | 483 | 0 | 0 | 0 | 0 | 0 | 0 | 0 | 0 | 0 | 0 | 0 | 0 | 0 | 0 | 0 | 0 | 0 | 0 | 0 | 0 | 0 | 0 | 0
145 | 25131648 | 25131636 | 8804096 | 1 | 1 | 1 | 3 | 101-9109 | ФССЦ, сб.101,поз.9109 | Дюбели для пристрелки | 1358 | 1010 | 10 шт. | 10 шт. | 10 | 1.22 | 26.4 | 0 | 0 | 0 | 0 | 1 | 0 | 0 | 0 | 1.22 | 0 | 2 | 25131670 | 1 | 0 | 484 | 0 | 0 | 0 | 0 | 0 | 0 | 0 | 0 | 0 | 0 | 0 | 0 | 0 | 0 | 0 | 0 | 0 | 0 | 0 | 0 | 0 | 0 | 0
145 | 25131649 | 25131636 | 8804778 | 1 | 1 | 1 | 3 | 101-9760 | ФССЦ, сб.101,поз.9760 | Лак электроизоляционный 318 | 1346 | 1009 | кг | кг | 1 | 0.006 | 37.4 | 0 | 0 | 0 | 0 | 1 | 0 | 0 | 0 | 0.006 | 0 | 2 | 25131671 | 1 | 0 | 485 | 0 | 0 | 0 | 0 | 0 | 0 | 0 | 0 | 0 | 0 | 0 | 0 | 0 | 0 | 0 | 0 | 0 | 0 | 0 | 0 | 0 | 0 | 0
145 | 25131650 | 25131636 | 8804839 | 1 | 1 | 1 | 3 | 101-9852 | ФССЦ, сб.101,поз.9852 | Краска | 1346 | 1009 | кг | кг | 1 | 0.036 | 28.6 | 0 | 0 | 0 | 0 | 1 | 0 | 0 | 0 | 0.036 | 0 | 2 | 25131672 | 1 | 0 | 486 | 0 | 0 | 0 | 0 | 0 | 0 | 0 | 0 | 0 | 0 | 0 | 0 | 0 | 0 | 0 | 0 | 0 | 0 | 0 | 0 | 0 | 0 | 0
145 | 25131651 | 25131636 | 8821294 | 1 | 1 | 1 | 3 | 201-9408 | ФССЦ, сб.201,поз.9408 | Конструкции стальные индивидуальные решетчатые сварные массой до 0,1 т | 1348 | 1009 | т | т | 1000 | 0.001 | 11500 | 0 | 0 | 0 | 0 | 1 | 0 | 0 | 0 | 0.001 | 0 | 2 | 25131673 | 1 | 0 | 487 | 0 | 0 | 0 | 0 | 0 | 0 | 0 | 0 | 0 | 0 | 0 | 0 | 0 | 0 | 0 | 0 | 0 | 0 | 0 | 0 | 0 | 0 | 0
145 | 25131652 | 25131636 | 8841165 | 1 | 1 | 1 | 3 | 500-9062 | ФССЦ, сб.500,поз.9062 | Hаконечники кабельные | 1354 | 1010 | шт. | шт. | 1 | 6.1 | 0 | 0 | 0 | 0 | 0 | 1 | 0 | 0 | 0 | 6.1 | 0 | 2 | 25131674 | 1 | 0 | 488 | 0 | 0 | 0 | 0 | 0 | 0 | 0 | 0 | 0 | 0 | 0 | 0 | 0 | 0 | 0 | 0 | 0 | 0 | 0 | 0 | 0 | 0 | 0
145 | 25131653 | 25131636 | 8841188 | 1 | 1 | 1 | 3 | 500-9081 | ФССЦ, сб.500,поз.9081 | Перемычки гибкие, тип ПГС-50 | 1354 | 1010 | шт. | шт. | 1 | 1 | 0 | 0 | 0 | 0 | 0 | 1 | 0 | 0 | 0 | 1 | 0 | 2 | 25131675 | 1 | 0 | 489 | 0 | 0 | 0 | 0 | 0 | 0 | 0 | 0 | 0 | 0 | 0 | 0 | 0 | 0 | 0 | 0 | 0 | 0 | 0 | 0 | 0 | 0 | 0
145 | 25131654 | 25131636 | 8841404 | 1 | 1 | 1 | 3 | 500-9500 | ФССЦ, сб.500,поз.9500 | Бирки маркировочные | 1355 | 1010 | 100 шт. | 100 шт. | 100 | 0.02 | 142.5 | 0 | 0 | 0 | 0 | 1 | 0 | 0 | 0 | 0.02 | 0 | 2 | 25131676 | 1 | 0 | 490 | 0 | 0 | 0 | 0 | 0 | 0 | 0 | 0 | 0 | 0 | 0 | 0 | 0 | 0 | 0 | 0 | 0 | 0 | 0 | 0 | 0 | 0 | 0
145 | 25131655 | 25131636 | 8841455 | 1 | 1 | 1 | 3 | 500-9619 | ФССЦ, сб.500,поз.9619 | Hитки швейные | 1346 | 1009 | кг | кг | 1 | 0.001 | 0 | 0 | 0 | 0 | 0 | 1 | 0 | 0 | 0 | 0.001 | 0 | 2 | 25131677 | 1 | 0 | 491 | 0 | 0 | 0 | 0 | 0 | 0 | 0 | 0 | 0 | 0 | 0 | 0 | 0 | 0 | 0 | 0 | 0 | 0 | 0 | 0 | 0 | 0 | 0
145 | 25131656 | 25131636 | 8855299 | 1 | 1 | 1 | 3 | 542-9033 | ФССЦ, сб.542,поз.9033 | Вазелин технический | 1346 | 1009 | кг | кг | 1 | 0.006 | 30.6 | 0 | 0 | 0 | 0 | 1 | 0 | 0 | 0 | 0.006 | 0 | 2 | 25131678 | 1 | 0 | 492 | 0 | 0 | 0 | 0 | 0 | 0 | 0 | 0 | 0 | 0 | 0 | 0 | 0 | 0 | 0 | 0 | 0 | 0 | 0 | 0 | 0 | 0 | 0
145 | 25131657 | 25131636 | 8855561 | 1 | 1 | 1 | 3 | 544-0089 | ФССЦ, сб.544,поз.0089 | Лента липкая изоляционная на поликасиновом компаунде марки ЛСЭПЛ, шириной 20-30 мм, толщиной от 0,14 до 0,19 мм включительно | 1346 | 1009 | кг | кг | 1 | 0.012 | 91.29 | 0 | 0 | 0 | 0 | 1 | 0 | 0 | 0 | 0.012 | 0 | 2 | 25131679 | 1 | 0 | 493 | 0 | 0 | 0 | 0 | 0 | 0 | 0 | 0 | 0 | 0 | 0 | 0 | 0 | 0 | 0 | 0 | 0 | 0 | 0 | 0 | 0 | 0 | 0
145 | 25131658 | 25131636 | 0 | 0 | 1 | 1 | 3 | Цена поставщика |  | Аатоматический выключатель с дифференциальной защитой 10А 828/3,75 | 1354 | 1010 | шт. | шт. | 1 | 1 | 220.8 | 0 | 0 | 0 | 0 | 0 | 0 | 0 | 0 | 1 | 0 | 1 | -1 | 0 | 0 |  | 0 | 0 | 0 | 0 | 0 | 0 | 0 | 0 | 0 | 0 | 0 | 0 | 0 | 0 | 0 | 0 | 0 | 0 | 0 | 0 | 0 | 0 | 0
147 | 25131682 | 25131681 | 121651 | 1 | 1 | 1 | 1 | 1-4.2 |  | Затраты труда рабочих, разряд работ 4.2 | 1369 | 1013 | чел.-ч | чел.-ч | 1 | 116 | 0 | 0 | 0 | 9.29 | 0 | 1 | 0 | 0 | 0 | 116 | 1 | 2 | 25131711 | 1 | 0 | 494 | 0 | 0 | 0 | 0 | 0 | 0 | 0 | 0 | 0 | 0 | 0 | 0 | 0 | 0 | 0 | 0 | 0 | 0 | 0 | 0 | 0 | 0 | 0
147 | 25131683 | 25131681 | 121548 | 1 | 1 | 1 | 1 | 2 |  | Затраты труда машинистов | 608254 | 1013 | чел.час | чел.час | 1 | 47.6 | 0 | 0 | 0 | 0 | 0 | 1 | 0 | 0 | 0 | 47.6 | 2 | 2 | 25131712 | 1 | 0 | 495 | 0 | 0 | 0 | 0 | 0 | 0 | 0 | 0 | 0 | 0 | 0 | 0 | 0 | 0 | 0 | 0 | 0 | 0 | 0 | 0 | 0 | 0 | 0
147 | 25131684 | 25131681 | 8863258 | 1 | 1 | 1 | 2 | 021101 | ЦЭМ сб.02, разд.11, поз.01 | Краны на автомобильном ходу при работе на монтаже технологического оборудования 6,3 т | 1368 | 1011 | маш.-ч | маш.-ч | 1 | 2.68 | 0 | 111.4 | 11.6 | 0 | 0 | 1 | 0 | 0 | 0 | 2.68 | 0 | 2 | 25131713 | 1 | 0 | 496 | 0 | 0 | 0 | 0 | 0 | 0 | 0 | 0 | 0 | 0 | 0 | 0 | 0 | 0 | 0 | 0 | 0 | 0 | 0 | 0 | 0 | 0 | 0
147 | 25131685 | 25131681 | 8863593 | 1 | 1 | 1 | 2 | 030902 | ЦЭМ сб.03, разд.09, поз.02 | Подъемники гидравлические высотой подъема 10 м | 1368 | 1011 | маш.-ч | маш.-ч | 1 | 42.4 | 0 | 31.14 | 11.6 | 0 | 0 | 1 | 0 | 0 | 0 | 42.4 | 0 | 2 | 25131714 | 1 | 0 | 497 | 0 | 0 | 0 | 0 | 0 | 0 | 0 | 0 | 0 | 0 | 0 | 0 | 0 | 0 | 0 | 0 | 0 | 0 | 0 | 0 | 0 | 0 | 0
147 | 25131686 | 25131681 | 8867718 | 1 | 1 | 1 | 2 | 400002 | ЦЭМ сб.40, разд.00, поз.02 | Автомобили бортовые, грузоподъемность до 8 т | 1480 | 1013 | маш.ч | МАШ.Ч | 1 | 2.68 | 0 | 107.3 | 0 | 0 | 0 | 1 | 0 | 0 | 0 | 2.68 | 0 | 2 | 25131715 | 1 | 0 | 498 | 0 | 0 | 0 | 0 | 0 | 0 | 0 | 0 | 0 | 0 | 0 | 0 | 0 | 0 | 0 | 0 | 0 | 0 | 0 | 0 | 0 | 0 | 0
147 | 25131687 | 25131681 | 8799786 | 1 | 1 | 1 | 3 | 101-0219 | ФССЦ, сб.101,поз.0219 | Гипсовые вяжущие Г-3 | 1348 | 1009 | т | т | 1000 | 0.00315 | 729.98 | 0 | 0 | 0 | 0 | 1 | 0 | 0 | 0 | 0.00315 | 0 | 2 | 25131716 | 1 | 0 | 499 | 0 | 0 | 0 | 0 | 0 | 0 | 0 | 0 | 0 | 0 | 0 | 0 | 0 | 0 | 0 | 0 | 0 | 0 | 0 | 0 | 0 | 0 | 0
147 | 25131688 | 25131681 | 8841229 | 1 | 1 | 1 | 3 | 500-9113 | ФССЦ, сб.500,поз.9113 | Шпильки | 1354 | 1010 | шт. | шт. | 1 | 204 | 0 | 0 | 0 | 0 | 0 | 1 | 0 | 0 | 0 | 204 | 0 | 2 | 25131717 | 1 | 0 | 500 | 0 | 0 | 0 | 0 | 0 | 0 | 0 | 0 | 0 | 0 | 0 | 0 | 0 | 0 | 0 | 0 | 0 | 0 | 0 | 0 | 0 | 0 | 0
147 | 25131689 | 25131681 | 8841262 | 1 | 1 | 1 | 3 | 500-9129 | ФССЦ, сб.500,поз.9129 | Розетки потолочные | 1355 | 1010 | 100 шт. | 100 шт. | 100 | 2.04 | 0 | 0 | 0 | 0 | 0 | 1 | 0 | 0 | 0 | 2.04 | 0 | 2 | 25131718 | 1 | 0 | 501 | 0 | 0 | 0 | 0 | 0 | 0 | 0 | 0 | 0 | 0 | 0 | 0 | 0 | 0 | 0 | 0 | 0 | 0 | 0 | 0 | 0 | 0 | 0
147 | 25131690 | 25131681 | 8841326 | 1 | 1 | 1 | 3 | 500-9264 | ФССЦ, сб.500,поз.9264 | Трубка полихлорвиниловая | 1346 | 1009 | кг | кг | 1 | 2.8 | 35.7 | 0 | 0 | 0 | 0 | 1 | 0 | 0 | 0 | 2.8 | 0 | 2 | 25131719 | 1 | 0 | 502 | 0 | 0 | 0 | 0 | 0 | 0 | 0 | 0 | 0 | 0 | 0 | 0 | 0 | 0 | 0 | 0 | 0 | 0 | 0 | 0 | 0 | 0 | 0
147 | 25131691 | 25131681 | 14802227 | 1 | 1 | 1 | 3 | 546-0031-2 | ССЦ Московской обл.,сб.546,поз.0031-2 | Лампы накаливания газопольные в прозрачной колбе, типа МО 36-40 | 1358 | 1010 | 10 шт. | 10 шт. | 10 | 0 | 20.75 | 0 | 0 | 0 | 0 | 0 | 0 | 0 | 0 | 0 | 0 | 1 | -1 | 0 | 0 |  | 0 | 0 | 0 | 0 | 0 | 0 | 0 | 0 | 0 | 0 | 0 | 0 | 0 | 0 | 0 | 0 | 0 | 0 | 0 | 0 | 0 | 0 | 0
147 | 25131692 | 25131681 | 14802255 | 1 | 1 | 1 | 3 | 546-0051-10 | ССЦ Московской обл.,сб.546,поз.0051-10 | Лампы накаливания электрические осветительные общего назначения биспиральные, типа Б 220-230-40 | 1358 | 1010 | 10 шт. | 10 шт. | 10 | 0 | 19.4 | 0 | 0 | 0 | 0 | 0 | 0 | 0 | 0 | 0 | 0 | 1 | -1 | 0 | 0 |  | 0 | 0 | 0 | 0 | 0 | 0 | 0 | 0 | 0 | 0 | 0 | 0 | 0 | 0 | 0 | 0 | 0 | 0 | 0 | 0 | 0 | 0 | 0
147 | 25131693 | 25131681 | 14802257 | 1 | 1 | 1 | 3 | 546-0051-11 | ССЦ Московской обл.,сб.546,поз.0051-11 | Лампы накаливания электрические осветительные общего назначения биспиральные, типа Б 220-230-60 | 1358 | 1010 | 10 шт. | 10 шт. | 10 | 0 | 19.8 | 0 | 0 | 0 | 0 | 0 | 0 | 0 | 0 | 0 | 0 | 1 | -1 | 0 | 0 |  | 0 | 0 | 0 | 0 | 0 | 0 | 0 | 0 | 0 | 0 | 0 | 0 | 0 | 0 | 0 | 0 | 0 | 0 | 0 | 0 | 0 | 0 | 0
147 | 25131694 | 25131681 | 14802261 | 1 | 1 | 1 | 3 | 546-0051-13 | ССЦ Московской обл.,сб.546,поз.0051-13 | Лампы накаливания электрические осветительные общего назначения биспиральные, типа Б 220-230-100 | 1358 | 1010 | 10 шт. | 10 шт. | 10 | 0 | 21.6 | 0 | 0 | 0 | 0 | 0 | 0 | 0 | 0 | 0 | 0 | 1 | -1 | 0 | 0 |  | 0 | 0 | 0 | 0 | 0 | 0 | 0 | 0 | 0 | 0 | 0 | 0 | 0 | 0 | 0 | 0 | 0 | 0 | 0 | 0 | 0 | 0 | 0
147 | 25131695 | 25131681 | 14802333 | 1 | 1 | 1 | 3 | 546-0102-4 | ССЦ Московской обл.,сб.546,поз.0102-4 | Лампы люминесцентные компактные энерго-сберегающие со встроенным стартером, типа КЛ 9 | 1358 | 1010 | 10 шт. | 10 шт. | 10 | 0 | 151.2 | 0 | 0 | 0 | 0 | 0 | 0 | 0 | 0 | 0 | 0 | 1 | -1 | 0 | 0 |  | 0 | 0 | 0 | 0 | 0 | 0 | 0 | 0 | 0 | 0 | 0 | 0 | 0 | 0 | 0 | 0 | 0 | 0 | 0 | 0 | 0 | 0 | 0
147 | 25131696 | 25131681 | 14802339 | 1 | 1 | 1 | 3 | 546-0110-2 | ССЦ Московской обл.,сб.546,поз.0110-2 | Лампы люминесцентные ртутные низкого давления, типа ЛБ, ЛД, ЛДЦ, ЛТБ, ЛБХ 18 | 1358 | 1010 | 10 шт. | 10 шт. | 10 | 0 | 74.08 | 0 | 0 | 0 | 0 | 0 | 0 | 0 | 0 | 0 | 0 | 1 | -1 | 0 | 0 |  | 0 | 0 | 0 | 0 | 0 | 0 | 0 | 0 | 0 | 0 | 0 | 0 | 0 | 0 | 0 | 0 | 0 | 0 | 0 | 0 | 0 | 0 | 0
147 | 25131697 | 25131681 | 14802343 | 1 | 1 | 1 | 3 | 546-0110-4 | ССЦ Московской обл.,сб.546,поз.0110-4 | Лампы люминесцентные ртутные низкого давления, типа ЛБ, ЛД, ЛДЦ, ЛТБ, ЛБХ 40 | 1358 | 1010 | 10 шт. | 10 шт. | 10 | 0 | 126 | 0 | 0 | 0 | 0 | 0 | 0 | 0 | 0 | 0 | 0 | 1 | -1 | 0 | 0 |  | 0 | 0 | 0 | 0 | 0 | 0 | 0 | 0 | 0 | 0 | 0 | 0 | 0 | 0 | 0 | 0 | 0 | 0 | 0 | 0 | 0 | 0 | 0
147 | 25131698 | 25131681 | 14802379 | 1 | 1 | 1 | 3 | 546-0401-1 | ССЦ Московской обл.,сб.546,поз.0401-1 | Стартеры для люминесцентных ламп 4-80/СК-220С | 1358 | 1010 | 10 шт. | 10 шт. | 10 | 0 | 15.6 | 0 | 0 | 0 | 0 | 0 | 0 | 0 | 0 | 0 | 0 | 1 | -1 | 0 | 0 |  | 0 | 0 | 0 | 0 | 0 | 0 | 0 | 0 | 0 | 0 | 0 | 0 | 0 | 0 | 0 | 0 | 0 | 0 | 0 | 0 | 0 | 0 | 0
147 | 25131699 | 25131681 | 14802415 | 1 | 1 | 1 | 3 | 546-0501-18 | ССЦ Московской обл.,сб.546,поз.0501-18 | Светильник потолочный с рассеивателем из силикатного молочного стекла, тип HПО 22-100 | 1354 | 1010 | шт. | шт. | 1 | 0 | 45.8 | 0 | 0 | 0 | 0 | 0 | 0 | 0 | 0 | 0 | 0 | 1 | -1 | 0 | 0 |  | 0 | 0 | 0 | 0 | 0 | 0 | 0 | 0 | 0 | 0 | 0 | 0 | 0 | 0 | 0 | 0 | 0 | 0 | 0 | 0 | 0 | 0 | 0
147 | 25131700 | 25131681 | 14802423 | 1 | 1 | 1 | 3 | 546-0501-22 | ССЦ Московской обл.,сб.546,поз.0501-22 | Светильник потолочный полугерметичный с диффузным отражателем, тип HПП 03-100-001У3 | 1354 | 1010 | шт. | шт. | 1 | 0 | 64.8 | 0 | 0 | 0 | 0 | 0 | 0 | 0 | 0 | 0 | 0 | 1 | -1 | 0 | 0 |  | 0 | 0 | 0 | 0 | 0 | 0 | 0 | 0 | 0 | 0 | 0 | 0 | 0 | 0 | 0 | 0 | 0 | 0 | 0 | 0 | 0 | 0 | 0
147 | 25131701 | 25131681 | 14802427 | 1 | 1 | 1 | 3 | 546-0501-24 | ССЦ Московской обл.,сб.546,поз.0501-24 | Светильник потолочный полугерметичный с зеркальным отражателем, тип ПСХ-60М | 1354 | 1010 | шт. | шт. | 1 | 0 | 31.3 | 0 | 0 | 0 | 0 | 0 | 0 | 0 | 0 | 0 | 0 | 1 | -1 | 0 | 0 |  | 0 | 0 | 0 | 0 | 0 | 0 | 0 | 0 | 0 | 0 | 0 | 0 | 0 | 0 | 0 | 0 | 0 | 0 | 0 | 0 | 0 | 0 | 0
147 | 25131702 | 25131681 | 14802391 | 1 | 1 | 1 | 3 | 546-0501-6 | ССЦ Московской обл.,сб.546,поз.0501-6 | Светильник настенный с рассеивателем из силикатного стекла шаровой формы, тип HББ 64-60 для освещения сантехкабин | 1354 | 1010 | шт. | шт. | 1 | 0 | 22.1 | 0 | 0 | 0 | 0 | 0 | 0 | 0 | 0 | 0 | 0 | 1 | -1 | 0 | 0 |  | 0 | 0 | 0 | 0 | 0 | 0 | 0 | 0 | 0 | 0 | 0 | 0 | 0 | 0 | 0 | 0 | 0 | 0 | 0 | 0 | 0 | 0 | 0
147 | 25131703 | 25131681 | 14802809 | 1 | 1 | 1 | 3 | 546-0521-7 | ССЦ Московской обл.,сб.546,поз.0521-7 | Светильник подвесной для помещений с тяжелыми условиями среды, с рассеивателем из силикатного рифленого стекла, тип HСП 02-100-001 | 1354 | 1010 | шт. | шт. | 1 | 0 | 44.6 | 0 | 0 | 0 | 0 | 0 | 0 | 0 | 0 | 0 | 0 | 1 | -1 | 0 | 0 |  | 0 | 0 | 0 | 0 | 0 | 0 | 0 | 0 | 0 | 0 | 0 | 0 | 0 | 0 | 0 | 0 | 0 | 0 | 0 | 0 | 0 | 0 | 0
147 | 25131704 | 25131681 | 10974084 | 1 | 1 | 1 | 3 | 546-0601 | ССЦ Московской обл.,сб.546,поз.0601 | Светильники с люминисцентными лампами для общественных помещений, потолочный с рассеивателем цельным из оргстекла, со стартерными ПРА, тип ЛПО02-4х40/П-01 УХЛ4 | 1354 | 1010 | шт. | шт. | 1 | 0 | 395.5 | 0 | 0 | 0 | 0 | 0 | 0 | 0 | 0 | 0 | 0 | 1 | -1 | 0 | 0 |  | 0 | 0 | 0 | 0 | 0 | 0 | 0 | 0 | 0 | 0 | 0 | 0 | 0 | 0 | 0 | 0 | 0 | 0 | 0 | 0 | 0 | 0 | 0
147 | 25131705 | 25131681 | 14803105 | 1 | 1 | 1 | 3 | 546-0601-117 | ССЦ Московской обл.,сб.546,поз.0601-117 | Светильник встраиваемый с опаловым рассеивателем из оргстекла, тип OPL/R 2х18 | 1354 | 1010 | шт. | шт. | 1 | 0 | 189.5 | 0 | 0 | 0 | 0 | 0 | 0 | 0 | 0 | 0 | 0 | 1 | -1 | 0 | 0 |  | 0 | 0 | 0 | 0 | 0 | 0 | 0 | 0 | 0 | 0 | 0 | 0 | 0 | 0 | 0 | 0 | 0 | 0 | 0 | 0 | 0 | 0 | 0
147 | 25131706 | 25131681 | 14803109 | 1 | 1 | 1 | 3 | 546-0601-119 | ССЦ Московской обл.,сб.546,поз.0601-119 | Светильник встраиваемый с опаловым рассеивателем из оргстекла, тип OPL/R 4х18 (595х595) | 1354 | 1010 | шт. | шт. | 1 | 0 | 242.8 | 0 | 0 | 0 | 0 | 0 | 0 | 0 | 0 | 0 | 0 | 1 | -1 | 0 | 0 |  | 0 | 0 | 0 | 0 | 0 | 0 | 0 | 0 | 0 | 0 | 0 | 0 | 0 | 0 | 0 | 0 | 0 | 0 | 0 | 0 | 0 | 0 | 0
147 | 25131707 | 25131681 | 14803129 | 1 | 1 | 1 | 3 | 546-0601-129 | ССЦ Московской обл.,сб.546,поз.0601-129 | Светильник встраиваемый для реечного потолка с зеркальным отражателем из анодированного алюми-ния и решеткой из алюминиевой рейки, тип AL/R 2х36 | 1354 | 1010 | шт. | шт. | 1 | 0 | 285.4 | 0 | 0 | 0 | 0 | 0 | 0 | 0 | 0 | 0 | 0 | 1 | -1 | 0 | 0 |  | 0 | 0 | 0 | 0 | 0 | 0 | 0 | 0 | 0 | 0 | 0 | 0 | 0 | 0 | 0 | 0 | 0 | 0 | 0 | 0 | 0 | 0 | 0
147 | 25131708 | 25131681 | 14803141 | 1 | 1 | 1 | 3 | 546-0601-135 | ССЦ Московской обл.,сб.546,поз.0601-135 | Светильник аварийного освещения "ВЫХОД" под лампу КЛ с рассеивателем из поликарбоната, время работы в автономном режиме от аккумулятора 1 час, тип ЛБО 29-9-831 (БС-831) | 1354 | 1010 | шт. | шт. | 1 | 0 | 498.2 | 0 | 0 | 0 | 0 | 0 | 0 | 0 | 0 | 0 | 0 | 1 | -1 | 0 | 0 |  | 0 | 0 | 0 | 0 | 0 | 0 | 0 | 0 | 0 | 0 | 0 | 0 | 0 | 0 | 0 | 0 | 0 | 0 | 0 | 0 | 0 | 0 | 0
147 | 25131709 | 25131681 | 14802919 | 1 | 1 | 1 | 3 | 546-0601-24 | ССЦ Московской обл.,сб.546,поз.0601-24 | Светильник потолочный с рассеивателем из полистирола, тип ЛПО 46-2х18-003 (004) | 1354 | 1010 | шт. | шт. | 1 | 31.8681 | 122.9 | 0 | 0 | 0 | 0 | 0 | 0 | 0 | 0 | 31.8681 | 0 | 1 | -1 | 0 | 0 |  | 0 | 0 | 0 | 0 | 0 | 0 | 0 | 0 | 0 | 0 | 0 | 0 | 0 | 0 | 0 | 0 | 0 | 0 | 0 | 0 | 0 | 0 | 0
147 | 25131710 | 25131681 | 14802921 | 1 | 1 | 1 | 3 | 546-0601-25 | ССЦ Московской обл.,сб.546,поз.0601-25 | Светильник потолочный с рассеивателем из полистирола, тип ЛПО 46-2х36-003 (004) | 1354 | 1010 | шт. | шт. | 1 | 68.1319 | 173.4 | 0 | 0 | 0 | 0 | 0 | 0 | 0 | 0 | 68.1319 | 0 | 1 | -1 | 0 | 0 |  | 0 | 0 | 0 | 0 | 0 | 0 | 0 | 0 | 0 | 0 | 0 | 0 | 0 | 0 | 0 | 0 | 0 | 0 | 0 | 0 | 0 | 0 | 0
150 | 25131723 | 25131722 | 121651 | 1 | 1 | 1 | 1 | 1-4.2 |  | ЗАТРАТЫ ТРУДА РАБОЧИХ-СТРОИТЕЛЕЙ | 1369 | 1013 | чел.-ч | чел.-ч | 1 | 169 | 0 | 0 | 0 | 9.91 | 0 | 1 | 0 | 0 | 0 | 169 | 1 | 2 | 25131733 | 1 | 0 | 503 | 0 | 0 | 0 | 0 | 0 | 0 | 0 | 0 | 0 | 0 | 0 | 0 | 0 | 0 | 0 | 0 | 0 | 0 | 0 | 0 | 0 | 0 | 0
150 | 25131724 | 25131722 | 121548 | 1 | 1 | 1 | 1 | 2 |  | ЗАТРАТЫ ТРУДА МАШИНИСТОВ | 1369 | 1013 | чел.-ч | чел.-ч | 1 | 65.1 | 0 | 0 | 0 | 0 | 0 | 1 | 0 | 0 | 0 | 65.1 | 2 | 2 | 25131734 | 1 | 0 | 504 | 0 | 0 | 0 | 0 | 0 | 0 | 0 | 0 | 0 | 0 | 0 | 0 | 0 | 0 | 0 | 0 | 0 | 0 | 0 | 0 | 0 | 0 | 0
150 | 25131725 | 25131722 | 8863258 | 1 | 1 | 1 | 2 | 021101 | ЦЭМ сб.02, разд.11, поз.01 | Краны на автомобильном ходу при работе на монтаже технологического оборудования 6,3 т | 1480 | 1013 | маш.ч | МАШ.Ч | 1 | 4.04 | 0 | 111.4 | 11.6 | 0 | 0 | 1 | 0 | 0 | 0 | 4.04 | 0 | 2 | 25131735 | 1 | 0 | 505 | 0 | 0 | 0 | 0 | 0 | 0 | 0 | 0 | 0 | 0 | 0 | 0 | 0 | 0 | 0 | 0 | 0 | 0 | 0 | 0 | 0 | 0 | 0
150 | 25131726 | 25131722 | 8863593 | 1 | 1 | 1 | 2 | 030902 | ЦЭМ сб.03, разд.09, поз.02 | Подъемники гидравлические высотой подъема 10 м | 1368 | 1011 | маш.-ч | маш.-ч | 1 | 57 | 0 | 31.14 | 11.6 | 0 | 0 | 1 | 0 | 0 | 0 | 57 | 0 | 2 | 25131736 | 1 | 0 | 506 | 0 | 0 | 0 | 0 | 0 | 0 | 0 | 0 | 0 | 0 | 0 | 0 | 0 | 0 | 0 | 0 | 0 | 0 | 0 | 0 | 0 | 0 | 0
150 | 25131727 | 25131722 | 8867718 | 1 | 1 | 1 | 2 | 400002 | ЦЭМ сб.40, разд.00, поз.02 | Автомобили бортовые грузоподъемностью до 8 т | 1480 | 1013 | маш.ч | МАШ.Ч | 1 | 4.04 | 0 | 95.53 | 0 | 0 | 0 | 1 | 0 | 0 | 0 | 4.04 | 0 | 2 | 25131737 | 1 | 0 | 507 | 0 | 0 | 0 | 0 | 0 | 0 | 0 | 0 | 0 | 0 | 0 | 0 | 0 | 0 | 0 | 0 | 0 | 0 | 0 | 0 | 0 | 0 | 0
150 | 25131728 | 25131722 | 8799786 | 1 | 1 | 1 | 3 | 101-0219 | ФССЦ, сб.101,поз.0219 | Гипсовые вяжущие Г-3 | 1348 | 1009 | т | т | 1000 | 0.00315 | 729.98 | 0 | 0 | 0 | 0 | 1 | 0 | 0 | 0 | 0.00315 | 0 | 2 | 25131738 | 1 | 0 | 508 | 0 | 0 | 0 | 0 | 0 | 0 | 0 | 0 | 0 | 0 | 0 | 0 | 0 | 0 | 0 | 0 | 0 | 0 | 0 | 0 | 0 | 0 | 0
150 | 25131729 | 25131722 | 8841229 | 1 | 1 | 1 | 3 | 500-9113 | ФССЦ, сб.500,поз.9113 | Шпильки | 1354 | 1010 | шт. | шт. | 1 | 204 | 0 | 0 | 0 | 0 | 0 | 1 | 0 | 0 | 0 | 204 | 0 | 2 | 25131739 | 1 | 0 | 509 | 0 | 0 | 0 | 0 | 0 | 0 | 0 | 0 | 0 | 0 | 0 | 0 | 0 | 0 | 0 | 0 | 0 | 0 | 0 | 0 | 0 | 0 | 0
150 | 25131730 | 25131722 | 8841262 | 1 | 1 | 1 | 3 | 500-9129 | ФССЦ, сб.500,поз.9129 | Розетки потолочные | 1355 | 1010 | 100 шт. | 100 шт. | 100 | 2.04 | 0 | 0 | 0 | 0 | 0 | 1 | 0 | 0 | 0 | 2.04 | 0 | 2 | 25131740 | 1 | 0 | 510 | 0 | 0 | 0 | 0 | 0 | 0 | 0 | 0 | 0 | 0 | 0 | 0 | 0 | 0 | 0 | 0 | 0 | 0 | 0 | 0 | 0 | 0 | 0
150 | 25131731 | 25131722 | 8841326 | 1 | 1 | 1 | 3 | 500-9264 | ФССЦ, сб.500,поз.9264 | Трубка полихлорвиниловая | 1346 | 1009 | кг | кг | 1 | 2.8 | 35.7 | 0 | 0 | 0 | 0 | 1 | 0 | 0 | 0 | 2.8 | 0 | 2 | 25131741 | 1 | 0 | 511 | 0 | 0 | 0 | 0 | 0 | 0 | 0 | 0 | 0 | 0 | 0 | 0 | 0 | 0 | 0 | 0 | 0 | 0 | 0 | 0 | 0 | 0 | 0
150 | 25131732 | 25131722 | 10974084 | 1 | 1 | 1 | 3 | 546-0601 | ССЦ Московской обл.,сб.546,поз.0601 | Светильники с люминисцентными лампами для общественных помещений, потолочный с рассеивателем цельным из оргстекла, со стартерными ПРА, тип ЛПО02-4х40/П-01 УХЛ4 | 1354 | 1010 | шт. | шт. | 1 | 100 | 395.5 | 0 | 0 | 0 | 0 | 0 | 0 | 0 | 0 | 100 | 0 | 1 | -1 | 0 | 0 |  | 0 | 0 | 0 | 0 | 0 | 0 | 0 | 0 | 0 | 0 | 0 | 0 | 0 | 0 | 0 | 0 | 0 | 0 | 0 | 0 | 0 | 0 | 0
152 | 25131744 | 25131743 | 121651 | 1 | 1 | 1 | 1 | 1-4.2 |  | ЗАТРАТЫ ТРУДА РАБОЧИХ-СТРОИТЕЛЕЙ | 1369 | 1013 | чел.-ч | чел.-ч | 1 | 221 | 0 | 0 | 0 | 9.91 | 0 | 1 | 0 | 0 | 0 | 221 | 1 | 2 | 25131761 | 1 | 0 | 512 | 0 | 0 | 0 | 0 | 0 | 0 | 0 | 0 | 0 | 0 | 0 | 0 | 0 | 0 | 0 | 0 | 0 | 0 | 0 | 0 | 0 | 0 | 0
152 | 25131745 | 25131743 | 121548 | 1 | 1 | 1 | 1 | 2 |  | ЗАТРАТЫ ТРУДА МАШИНИСТОВ | 1369 | 1013 | чел.-ч | чел.-ч | 1 | 77.1 | 0 | 0 | 0 | 0 | 0 | 1 | 0 | 0 | 0 | 77.1 | 2 | 2 | 25131762 | 1 | 0 | 513 | 0 | 0 | 0 | 0 | 0 | 0 | 0 | 0 | 0 | 0 | 0 | 0 | 0 | 0 | 0 | 0 | 0 | 0 | 0 | 0 | 0 | 0 | 0
152 | 25131746 | 25131743 | 8863260 | 1 | 1 | 1 | 2 | 021102 | ЦЭМ сб.02, разд.11, поз.02 | Краны на автомобильном ходу при работе на монтаже технологического оборудования 10 т | 1480 | 1013 | маш.ч | МАШ.Ч | 1 | 1.21 | 0 | 134.65 | 13.5 | 0 | 0 | 1 | 0 | 0 | 0 | 1.21 | 0 | 2 | 25131763 | 1 | 0 | 514 | 0 | 0 | 0 | 0 | 0 | 0 | 0 | 0 | 0 | 0 | 0 | 0 | 0 | 0 | 0 | 0 | 0 | 0 | 0 | 0 | 0 | 0 | 0
152 | 25131747 | 25131743 | 8863593 | 1 | 1 | 1 | 2 | 030902 | ЦЭМ сб.03, разд.09, поз.02 | Подъемники гидравлические высотой подъема 10 м | 1368 | 1011 | маш.-ч | маш.-ч | 1 | 74.7 | 0 | 31.14 | 11.6 | 0 | 0 | 1 | 0 | 0 | 0 | 74.7 | 0 | 2 | 25131764 | 1 | 0 | 515 | 0 | 0 | 0 | 0 | 0 | 0 | 0 | 0 | 0 | 0 | 0 | 0 | 0 | 0 | 0 | 0 | 0 | 0 | 0 | 0 | 0 | 0 | 0
152 | 25131748 | 25131743 | 8863809 | 1 | 1 | 1 | 2 | 040502 | ЦЭМ сб.04, разд.05, поз.02 | Установки для сварки ручной дуговой (постоянного тока) | 1368 | 1011 | маш.-ч | маш.-ч | 1 | 1.78 | 0 | 8.1 | 0 | 0 | 0 | 1 | 0 | 0 | 0 | 1.78 | 0 | 2 | 25131765 | 1 | 0 | 516 | 0 | 0 | 0 | 0 | 0 | 0 | 0 | 0 | 0 | 0 | 0 | 0 | 0 | 0 | 0 | 0 | 0 | 0 | 0 | 0 | 0 | 0 | 0
152 | 25131749 | 25131743 | 8867718 | 1 | 1 | 1 | 2 | 400002 | ЦЭМ сб.40, разд.00, поз.02 | Автомобили бортовые грузоподъемностью до 8 т | 1480 | 1013 | маш.ч | МАШ.Ч | 1 | 1.21 | 0 | 95.53 | 0 | 0 | 0 | 1 | 0 | 0 | 0 | 1.21 | 0 | 2 | 25131766 | 1 | 0 | 517 | 0 | 0 | 0 | 0 | 0 | 0 | 0 | 0 | 0 | 0 | 0 | 0 | 0 | 0 | 0 | 0 | 0 | 0 | 0 | 0 | 0 | 0 | 0
152 | 25131750 | 25131743 | 8803111 | 1 | 1 | 1 | 3 | 101-1755 | ФССЦ, сб.101,поз.1755 | Сталь полосовая спокойная марки Ст3сп, шириной 50-200 мм толщиной 4-5 мм | 1348 | 1009 | т | т | 1000 | 0.15 | 5000 | 0 | 0 | 0 | 0 | 1 | 0 | 0 | 0 | 0.15 | 0 | 2 | 25131767 | 1 | 0 | 518 | 0 | 0 | 0 | 0 | 0 | 0 | 0 | 0 | 0 | 0 | 0 | 0 | 0 | 0 | 0 | 0 | 0 | 0 | 0 | 0 | 0 | 0 | 0
152 | 25131751 | 25131743 | 8803368 | 1 | 1 | 1 | 3 | 101-1924 | ФССЦ, сб.101,поз.1924 | Электроды диаметром 4 мм Э42А | 1346 | 1009 | кг | кг | 1 | 2.1 | 14.3 | 0 | 0 | 0 | 0 | 1 | 0 | 0 | 0 | 2.1 | 0 | 2 | 25131768 | 1 | 0 | 519 | 0 | 0 | 0 | 0 | 0 | 0 | 0 | 0 | 0 | 0 | 0 | 0 | 0 | 0 | 0 | 0 | 0 | 0 | 0 | 0 | 0 | 0 | 0
152 | 25131752 | 25131743 | 8803471 | 1 | 1 | 1 | 3 | 101-1977 | ФССЦ, сб.101,поз.1977 | Болты строительные с гайками и шайбами | 1346 | 1009 | кг | кг | 1 | 10.4 | 9.04 | 0 | 0 | 0 | 0 | 1 | 0 | 0 | 0 | 10.4 | 0 | 2 | 25131769 | 1 | 0 | 520 | 0 | 0 | 0 | 0 | 0 | 0 | 0 | 0 | 0 | 0 | 0 | 0 | 0 | 0 | 0 | 0 | 0 | 0 | 0 | 0 | 0 | 0 | 0
152 | 25131753 | 25131743 | 8804839 | 1 | 1 | 1 | 3 | 101-9852 | ФССЦ, сб.101,поз.9852 | Краска | 1346 | 1009 | кг | кг | 1 | 3 | 28.6 | 0 | 0 | 0 | 0 | 1 | 0 | 0 | 0 | 3 | 0 | 2 | 25131770 | 1 | 0 | 521 | 0 | 0 | 0 | 0 | 0 | 0 | 0 | 0 | 0 | 0 | 0 | 0 | 0 | 0 | 0 | 0 | 0 | 0 | 0 | 0 | 0 | 0 | 0
152 | 25131754 | 25131743 | 8841196 | 1 | 1 | 1 | 3 | 500-9089 | ФССЦ, сб.500,поз.9089 | Профиль монтажный перфорированный | 1354 | 1010 | шт. | шт. | 1 | 120 | 0 | 0 | 0 | 0 | 0 | 1 | 0 | 0 | 0 | 120 | 0 | 2 | 25131771 | 1 | 0 | 522 | 0 | 0 | 0 | 0 | 0 | 0 | 0 | 0 | 0 | 0 | 0 | 0 | 0 | 0 | 0 | 0 | 0 | 0 | 0 | 0 | 0 | 0 | 0
152 | 25131755 | 25131743 | 8841215 | 1 | 1 | 1 | 3 | 500-9101 | ФССЦ, сб.500,поз.9101 | Кнопки монтажные | 1356 | 1010 | 1000 шт. | 1000 шт. | 1000 | 0.053 | 0 | 0 | 0 | 0 | 0 | 1 | 0 | 0 | 0 | 0.053 | 0 | 2 | 25131772 | 1 | 0 | 523 | 0 | 0 | 0 | 0 | 0 | 0 | 0 | 0 | 0 | 0 | 0 | 0 | 0 | 0 | 0 | 0 | 0 | 0 | 0 | 0 | 0 | 0 | 0
152 | 25131756 | 25131743 | 8841463 | 1 | 1 | 1 | 3 | 500-9623 | ФССЦ, сб.500,поз.9623 | Лента К226 | 1308 | 1003 | 100 м | 100 м | 100 | 0.1 | 0 | 0 | 0 | 0 | 0 | 1 | 0 | 0 | 0 | 0.1 | 0 | 2 | 25131773 | 1 | 0 | 524 | 0 | 0 | 0 | 0 | 0 | 0 | 0 | 0 | 0 | 0 | 0 | 0 | 0 | 0 | 0 | 0 | 0 | 0 | 0 | 0 | 0 | 0 | 0
152 | 25131757 | 25131743 | 8844929 | 1 | 1 | 1 | 3 | 507-0001 | ФССЦ, сб.507,поз.0001 | Провода неизолированные для воздушных линий электропередачи медные марки М, сечением 4 мм2 | 1348 | 1009 | т | т | 1000 | 0.003 | 96440 | 0 | 0 | 0 | 0 | 1 | 0 | 0 | 0 | 0.003 | 0 | 2 | 25131774 | 1 | 0 | 525 | 0 | 0 | 0 | 0 | 0 | 0 | 0 | 0 | 0 | 0 | 0 | 0 | 0 | 0 | 0 | 0 | 0 | 0 | 0 | 0 | 0 | 0 | 0
152 | 25131758 | 25131743 | 8855561 | 1 | 1 | 1 | 3 | 544-0089 | ФССЦ, сб.544,поз.0089 | Лента липкая изоляционная на поликасиновом компаунде марки ЛСЭПЛ, шириной 20-30 мм, толщиной от 0,14 до 0,19 мм включительно | 1346 | 1009 | кг | кг | 1 | 0.42 | 91.29 | 0 | 0 | 0 | 0 | 1 | 0 | 0 | 0 | 0.42 | 0 | 2 | 25131775 | 1 | 0 | 526 | 0 | 0 | 0 | 0 | 0 | 0 | 0 | 0 | 0 | 0 | 0 | 0 | 0 | 0 | 0 | 0 | 0 | 0 | 0 | 0 | 0 | 0 | 0
152 | 25131759 | 25131743 | 14803105 | 1 | 1 | 1 | 3 | 546-0601-117 | ССЦ Московской обл.,сб.546,поз.0601-117 | Светильник встраиваемый с опаловым рассеивателем из оргстекла, тип OPL/R 2х18 | 1354 | 1010 | шт. | шт. | 1 | 59.5238 | 189.5 | 0 | 0 | 0 | 0 | 0 | 0 | 0 | 0 | 59.5238 | 0 | 1 | -1 | 0 | 0 |  | 0 | 0 | 0 | 0 | 0 | 0 | 0 | 0 | 0 | 0 | 0 | 0 | 0 | 0 | 0 | 0 | 0 | 0 | 0 | 0 | 0 | 0 | 0
152 | 25131760 | 25131743 | 14803129 | 1 | 1 | 1 | 3 | 546-0601-129 | ССЦ Московской обл.,сб.546,поз.0601-129 | Светильник встраиваемый для реечного потолка с зеркальным отражателем из анодированного алюми-ния и решеткой из алюминиевой рейки, тип AL/R 2х36 | 1354 | 1010 | шт. | шт. | 1 | 40.4762 | 285.4 | 0 | 0 | 0 | 0 | 0 | 0 | 0 | 0 | 40.4762 | 0 | 1 | -1 | 0 | 0 |  | 0 | 0 | 0 | 0 | 0 | 0 | 0 | 0 | 0 | 0 | 0 | 0 | 0 | 0 | 0 | 0 | 0 | 0 | 0 | 0 | 0 | 0 | 0
155 | 25131779 | 25131778 | 121651 | 1 | 1 | 1 | 1 | 1-4.2 |  | ЗАТРАТЫ ТРУДА РАБОЧИХ-СТРОИТЕЛЕЙ | 1369 | 1013 | чел.-ч | чел.-ч | 1 | 267 | 0 | 0 | 0 | 9.91 | 0 | 1 | 0 | 0 | 0 | 267 | 1 | 2 | 25131795 | 1 | 0 | 527 | 0 | 0 | 0 | 0 | 0 | 0 | 0 | 0 | 0 | 0 | 0 | 0 | 0 | 0 | 0 | 0 | 0 | 0 | 0 | 0 | 0 | 0 | 0
155 | 25131780 | 25131778 | 121548 | 1 | 1 | 1 | 1 | 2 |  | ЗАТРАТЫ ТРУДА МАШИНИСТОВ | 1369 | 1013 | чел.-ч | чел.-ч | 1 | 92.6 | 0 | 0 | 0 | 0 | 0 | 1 | 0 | 0 | 0 | 92.6 | 2 | 2 | 25131796 | 1 | 0 | 528 | 0 | 0 | 0 | 0 | 0 | 0 | 0 | 0 | 0 | 0 | 0 | 0 | 0 | 0 | 0 | 0 | 0 | 0 | 0 | 0 | 0 | 0 | 0
155 | 25131781 | 25131778 | 8863260 | 1 | 1 | 1 | 2 | 021102 | ЦЭМ сб.02, разд.11, поз.02 | Краны на автомобильном ходу при работе на монтаже технологического оборудования 10 т | 1480 | 1013 | маш.ч | МАШ.Ч | 1 | 1.55 | 0 | 134.65 | 13.5 | 0 | 0 | 1 | 0 | 0 | 0 | 1.55 | 0 | 2 | 25131797 | 1 | 0 | 529 | 0 | 0 | 0 | 0 | 0 | 0 | 0 | 0 | 0 | 0 | 0 | 0 | 0 | 0 | 0 | 0 | 0 | 0 | 0 | 0 | 0 | 0 | 0
155 | 25131782 | 25131778 | 8863593 | 1 | 1 | 1 | 2 | 030902 | ЦЭМ сб.03, разд.09, поз.02 | Подъемники гидравлические высотой подъема 10 м | 1368 | 1011 | маш.-ч | маш.-ч | 1 | 89.5 | 0 | 31.14 | 11.6 | 0 | 0 | 1 | 0 | 0 | 0 | 89.5 | 0 | 2 | 25131798 | 1 | 0 | 530 | 0 | 0 | 0 | 0 | 0 | 0 | 0 | 0 | 0 | 0 | 0 | 0 | 0 | 0 | 0 | 0 | 0 | 0 | 0 | 0 | 0 | 0 | 0
155 | 25131783 | 25131778 | 8863809 | 1 | 1 | 1 | 2 | 040502 | ЦЭМ сб.04, разд.05, поз.02 | Установки для сварки ручной дуговой (постоянного тока) | 1368 | 1011 | маш.-ч | маш.-ч | 1 | 1.78 | 0 | 8.1 | 0 | 0 | 0 | 1 | 0 | 0 | 0 | 1.78 | 0 | 2 | 25131799 | 1 | 0 | 531 | 0 | 0 | 0 | 0 | 0 | 0 | 0 | 0 | 0 | 0 | 0 | 0 | 0 | 0 | 0 | 0 | 0 | 0 | 0 | 0 | 0 | 0 | 0
155 | 25131784 | 25131778 | 8867718 | 1 | 1 | 1 | 2 | 400002 | ЦЭМ сб.40, разд.00, поз.02 | Автомобили бортовые грузоподъемностью до 8 т | 1480 | 1013 | маш.ч | МАШ.Ч | 1 | 1.55 | 0 | 95.53 | 0 | 0 | 0 | 1 | 0 | 0 | 0 | 1.55 | 0 | 2 | 25131800 | 1 | 0 | 532 | 0 | 0 | 0 | 0 | 0 | 0 | 0 | 0 | 0 | 0 | 0 | 0 | 0 | 0 | 0 | 0 | 0 | 0 | 0 | 0 | 0 | 0 | 0
155 | 25131785 | 25131778 | 8803111 | 1 | 1 | 1 | 3 | 101-1755 | ФССЦ, сб.101,поз.1755 | Сталь полосовая спокойная марки Ст3сп, шириной 50-200 мм толщиной 4-5 мм | 1348 | 1009 | т | т | 1000 | 0.15 | 5000 | 0 | 0 | 0 | 0 | 1 | 0 | 0 | 0 | 0.15 | 0 | 2 | 25131801 | 1 | 0 | 533 | 0 | 0 | 0 | 0 | 0 | 0 | 0 | 0 | 0 | 0 | 0 | 0 | 0 | 0 | 0 | 0 | 0 | 0 | 0 | 0 | 0 | 0 | 0
155 | 25131786 | 25131778 | 8803368 | 1 | 1 | 1 | 3 | 101-1924 | ФССЦ, сб.101,поз.1924 | Электроды диаметром 4 мм Э42А | 1346 | 1009 | кг | кг | 1 | 2.1 | 14.3 | 0 | 0 | 0 | 0 | 1 | 0 | 0 | 0 | 2.1 | 0 | 2 | 25131802 | 1 | 0 | 534 | 0 | 0 | 0 | 0 | 0 | 0 | 0 | 0 | 0 | 0 | 0 | 0 | 0 | 0 | 0 | 0 | 0 | 0 | 0 | 0 | 0 | 0 | 0
155 | 25131787 | 25131778 | 8803471 | 1 | 1 | 1 | 3 | 101-1977 | ФССЦ, сб.101,поз.1977 | Болты строительные с гайками и шайбами | 1346 | 1009 | кг | кг | 1 | 10.4 | 9.04 | 0 | 0 | 0 | 0 | 1 | 0 | 0 | 0 | 10.4 | 0 | 2 | 25131803 | 1 | 0 | 535 | 0 | 0 | 0 | 0 | 0 | 0 | 0 | 0 | 0 | 0 | 0 | 0 | 0 | 0 | 0 | 0 | 0 | 0 | 0 | 0 | 0 | 0 | 0
155 | 25131788 | 25131778 | 8804839 | 1 | 1 | 1 | 3 | 101-9852 | ФССЦ, сб.101,поз.9852 | Краска | 1346 | 1009 | кг | кг | 1 | 3 | 28.6 | 0 | 0 | 0 | 0 | 1 | 0 | 0 | 0 | 3 | 0 | 2 | 25131804 | 1 | 0 | 536 | 0 | 0 | 0 | 0 | 0 | 0 | 0 | 0 | 0 | 0 | 0 | 0 | 0 | 0 | 0 | 0 | 0 | 0 | 0 | 0 | 0 | 0 | 0
155 | 25131789 | 25131778 | 8841196 | 1 | 1 | 1 | 3 | 500-9089 | ФССЦ, сб.500,поз.9089 | Профиль монтажный перфорированный | 1354 | 1010 | шт. | шт. | 1 | 120 | 0 | 0 | 0 | 0 | 0 | 1 | 0 | 0 | 0 | 120 | 0 | 2 | 25131805 | 1 | 0 | 537 | 0 | 0 | 0 | 0 | 0 | 0 | 0 | 0 | 0 | 0 | 0 | 0 | 0 | 0 | 0 | 0 | 0 | 0 | 0 | 0 | 0 | 0 | 0
155 | 25131790 | 25131778 | 8841215 | 1 | 1 | 1 | 3 | 500-9101 | ФССЦ, сб.500,поз.9101 | Кнопки монтажные | 1356 | 1010 | 1000 шт. | 1000 шт. | 1000 | 0.053 | 0 | 0 | 0 | 0 | 0 | 1 | 0 | 0 | 0 | 0.053 | 0 | 2 | 25131806 | 1 | 0 | 538 | 0 | 0 | 0 | 0 | 0 | 0 | 0 | 0 | 0 | 0 | 0 | 0 | 0 | 0 | 0 | 0 | 0 | 0 | 0 | 0 | 0 | 0 | 0
155 | 25131791 | 25131778 | 8841463 | 1 | 1 | 1 | 3 | 500-9623 | ФССЦ, сб.500,поз.9623 | Лента К226 | 1308 | 1003 | 100 м | 100 м | 100 | 0.1 | 0 | 0 | 0 | 0 | 0 | 1 | 0 | 0 | 0 | 0.1 | 0 | 2 | 25131807 | 1 | 0 | 539 | 0 | 0 | 0 | 0 | 0 | 0 | 0 | 0 | 0 | 0 | 0 | 0 | 0 | 0 | 0 | 0 | 0 | 0 | 0 | 0 | 0 | 0 | 0
155 | 25131792 | 25131778 | 8844929 | 1 | 1 | 1 | 3 | 507-0001 | ФССЦ, сб.507,поз.0001 | Провода неизолированные для воздушных линий электропередачи медные марки М, сечением 4 мм2 | 1348 | 1009 | т | т | 1000 | 0.003 | 96440 | 0 | 0 | 0 | 0 | 1 | 0 | 0 | 0 | 0.003 | 0 | 2 | 25131808 | 1 | 0 | 540 | 0 | 0 | 0 | 0 | 0 | 0 | 0 | 0 | 0 | 0 | 0 | 0 | 0 | 0 | 0 | 0 | 0 | 0 | 0 | 0 | 0 | 0 | 0
155 | 25131793 | 25131778 | 8855561 | 1 | 1 | 1 | 3 | 544-0089 | ФССЦ, сб.544,поз.0089 | Лента липкая изоляционная на поликасиновом компаунде марки ЛСЭПЛ, шириной 20-30 мм, толщиной от 0,14 до 0,19 мм включительно | 1346 | 1009 | кг | кг | 1 | 0.42 | 91.29 | 0 | 0 | 0 | 0 | 1 | 0 | 0 | 0 | 0.42 | 0 | 2 | 25131809 | 1 | 0 | 541 | 0 | 0 | 0 | 0 | 0 | 0 | 0 | 0 | 0 | 0 | 0 | 0 | 0 | 0 | 0 | 0 | 0 | 0 | 0 | 0 | 0 | 0 | 0
155 | 25131794 | 25131778 | 14803109 | 1 | 1 | 1 | 3 | 546-0601-119 | ССЦ Московской обл.,сб.546,поз.0601-119 | Светильник встраиваемый с опаловым рассеивателем из оргстекла, тип OPL/R 4х18 (595х595) | 1354 | 1010 | шт. | шт. | 1 | 100 | 242.8 | 0 | 0 | 0 | 0 | 0 | 0 | 0 | 0 | 100 | 0 | 1 | -1 | 0 | 0 |  | 0 | 0 | 0 | 0 | 0 | 0 | 0 | 0 | 0 | 0 | 0 | 0 | 0 | 0 | 0 | 0 | 0 | 0 | 0 | 0 | 0 | 0 | 0
157 | 25131812 | 25131811 | 121651 | 1 | 1 | 1 | 1 | 1-4.2 |  | ЗАТРАТЫ ТРУДА РАБОЧИХ-СТРОИТЕЛЕЙ | 1369 | 1013 | чел.-ч | чел.-ч | 1 | 88.3 | 0 | 0 | 0 | 9.91 | 0 | 1 | 0 | 0 | 0 | 88.3 | 1 | 2 | 25131827 | 1 | 0 | 542 | 0 | 0 | 0 | 0 | 0 | 0 | 0 | 0 | 0 | 0 | 0 | 0 | 0 | 0 | 0 | 0 | 0 | 0 | 0 | 0 | 0 | 0 | 0
157 | 25131813 | 25131811 | 121548 | 1 | 1 | 1 | 1 | 2 |  | ЗАТРАТЫ ТРУДА МАШИНИСТОВ | 1369 | 1013 | чел.-ч | чел.-ч | 1 | 45.1 | 0 | 0 | 0 | 0 | 0 | 1 | 0 | 0 | 0 | 45.1 | 2 | 2 | 25131828 | 1 | 0 | 543 | 0 | 0 | 0 | 0 | 0 | 0 | 0 | 0 | 0 | 0 | 0 | 0 | 0 | 0 | 0 | 0 | 0 | 0 | 0 | 0 | 0 | 0 | 0
157 | 25131814 | 25131811 | 8863260 | 1 | 1 | 1 | 2 | 021102 | ЦЭМ сб.02, разд.11, поз.02 | Краны на автомобильном ходу при работе на монтаже технологического оборудования 10 т | 1480 | 1013 | маш.ч | МАШ.Ч | 1 | 1.36 | 0 | 134.65 | 13.5 | 0 | 0 | 1 | 0 | 0 | 0 | 1.36 | 0 | 2 | 25131829 | 1 | 0 | 544 | 0 | 0 | 0 | 0 | 0 | 0 | 0 | 0 | 0 | 0 | 0 | 0 | 0 | 0 | 0 | 0 | 0 | 0 | 0 | 0 | 0 | 0 | 0
157 | 25131815 | 25131811 | 8863593 | 1 | 1 | 1 | 2 | 030902 | ЦЭМ сб.03, разд.09, поз.02 | Подъемники гидравлические высотой подъема 10 м | 1368 | 1011 | маш.-ч | маш.-ч | 1 | 42.4 | 0 | 31.14 | 11.6 | 0 | 0 | 1 | 0 | 0 | 0 | 42.4 | 0 | 2 | 25131830 | 1 | 0 | 545 | 0 | 0 | 0 | 0 | 0 | 0 | 0 | 0 | 0 | 0 | 0 | 0 | 0 | 0 | 0 | 0 | 0 | 0 | 0 | 0 | 0 | 0 | 0
157 | 25131816 | 25131811 | 8866914 | 1 | 1 | 1 | 2 | 330206 | ЦЭМ сб.33, разд.02, поз.06 | Дрели электрические | 1480 | 1013 | маш.ч | МАШ.Ч | 1 | 25.6 | 0 | 1.95 | 0 | 0 | 0 | 1 | 0 | 0 | 0 | 25.6 | 0 | 2 | 25131831 | 1 | 0 | 546 | 0 | 0 | 0 | 0 | 0 | 0 | 0 | 0 | 0 | 0 | 0 | 0 | 0 | 0 | 0 | 0 | 0 | 0 | 0 | 0 | 0 | 0 | 0
157 | 25131817 | 25131811 | 8867718 | 1 | 1 | 1 | 2 | 400002 | ЦЭМ сб.40, разд.00, поз.02 | Автомобили бортовые грузоподъемностью до 8 т | 1480 | 1013 | маш.ч | МАШ.Ч | 1 | 1.36 | 0 | 95.53 | 0 | 0 | 0 | 1 | 0 | 0 | 0 | 1.36 | 0 | 2 | 25131832 | 1 | 0 | 547 | 0 | 0 | 0 | 0 | 0 | 0 | 0 | 0 | 0 | 0 | 0 | 0 | 0 | 0 | 0 | 0 | 0 | 0 | 0 | 0 | 0 | 0 | 0
157 | 25131818 | 25131811 | 8799558 | 1 | 1 | 1 | 3 | 101-0115 | ФССЦ, сб.101,поз.0115 | Винты с полукруглой головкой длиной 50 мм | 1348 | 1009 | т | т | 1000 | 0.00306 | 12430 | 0 | 0 | 0 | 0 | 1 | 0 | 0 | 0 | 0.00306 | 0 | 2 | 25131833 | 1 | 0 | 548 | 0 | 0 | 0 | 0 | 0 | 0 | 0 | 0 | 0 | 0 | 0 | 0 | 0 | 0 | 0 | 0 | 0 | 0 | 0 | 0 | 0 | 0 | 0
157 | 25131819 | 25131811 | 8804077 | 1 | 1 | 1 | 3 | 101-9103 | ФССЦ, сб.101,поз.9103 | Дюбели распорные | 1355 | 1010 | 100 шт. | 100 шт. | 100 | 4.08 | 86 | 0 | 0 | 0 | 0 | 1 | 0 | 0 | 0 | 4.08 | 0 | 2 | 25131834 | 1 | 0 | 549 | 0 | 0 | 0 | 0 | 0 | 0 | 0 | 0 | 0 | 0 | 0 | 0 | 0 | 0 | 0 | 0 | 0 | 0 | 0 | 0 | 0 | 0 | 0
157 | 25131820 | 25131811 | 8841107 | 1 | 1 | 1 | 3 | 500-9041 | ФССЦ, сб.500,поз.9041 | Сжимы ответвительные | 1355 | 1010 | 100 шт. | 100 шт. | 100 | 2.04 | 528 | 0 | 0 | 0 | 0 | 1 | 0 | 0 | 0 | 2.04 | 0 | 2 | 25131835 | 1 | 0 | 550 | 0 | 0 | 0 | 0 | 0 | 0 | 0 | 0 | 0 | 0 | 0 | 0 | 0 | 0 | 0 | 0 | 0 | 0 | 0 | 0 | 0 | 0 | 0
157 | 25131821 | 25131811 | 8841262 | 1 | 1 | 1 | 3 | 500-9129 | ФССЦ, сб.500,поз.9129 | Розетки потолочные | 1355 | 1010 | 100 шт. | 100 шт. | 100 | 1.02 | 0 | 0 | 0 | 0 | 0 | 1 | 0 | 0 | 0 | 1.02 | 0 | 2 | 25131836 | 1 | 0 | 551 | 0 | 0 | 0 | 0 | 0 | 0 | 0 | 0 | 0 | 0 | 0 | 0 | 0 | 0 | 0 | 0 | 0 | 0 | 0 | 0 | 0 | 0 | 0
157 | 25131822 | 25131811 | 8855561 | 1 | 1 | 1 | 3 | 544-0089 | ФССЦ, сб.544,поз.0089 | Лента липкая изоляционная на поликасиновом компаунде марки ЛСЭПЛ, шириной 20-30 мм, толщиной от 0,14 до 0,19 мм включительно | 1346 | 1009 | кг | кг | 1 | 0.31 | 91.29 | 0 | 0 | 0 | 0 | 1 | 0 | 0 | 0 | 0.31 | 0 | 2 | 25131837 | 1 | 0 | 552 | 0 | 0 | 0 | 0 | 0 | 0 | 0 | 0 | 0 | 0 | 0 | 0 | 0 | 0 | 0 | 0 | 0 | 0 | 0 | 0 | 0 | 0 | 0
157 | 25131823 | 25131811 | 14802415 | 1 | 1 | 1 | 3 | 546-0501-18 | ССЦ Московской обл.,сб.546,поз.0501-18 | Светильник потолочный с рассеивателем из силикатного молочного стекла, тип HПО 22-100 | 1354 | 1010 | шт. | шт. | 1 | 42.4324 | 45.8 | 0 | 0 | 0 | 0 | 0 | 0 | 0 | 0 | 42.4324 | 0 | 1 | -1 | 0 | 0 |  | 0 | 0 | 0 | 0 | 0 | 0 | 0 | 0 | 0 | 0 | 0 | 0 | 0 | 0 | 0 | 0 | 0 | 0 | 0 | 0 | 0 | 0 | 0
157 | 25131824 | 25131811 | 14802423 | 1 | 1 | 1 | 3 | 546-0501-22 | ССЦ Московской обл.,сб.546,поз.0501-22 | Светильник потолочный полугерметичный с диффузным отражателем, тип HПП 03-100-001У3 | 1354 | 1010 | шт. | шт. | 1 | 12.973 | 64.8 | 0 | 0 | 0 | 0 | 0 | 0 | 0 | 0 | 12.973 | 0 | 1 | -1 | 0 | 0 |  | 0 | 0 | 0 | 0 | 0 | 0 | 0 | 0 | 0 | 0 | 0 | 0 | 0 | 0 | 0 | 0 | 0 | 0 | 0 | 0 | 0 | 0 | 0
157 | 25131825 | 25131811 | 14802427 | 1 | 1 | 1 | 3 | 546-0501-24 | ССЦ Московской обл.,сб.546,поз.0501-24 | Светильник потолочный полугерметичный с зеркальным отражателем, тип ПСХ-60М | 1354 | 1010 | шт. | шт. | 1 | 21.8919 | 31.3 | 0 | 0 | 0 | 0 | 0 | 0 | 0 | 0 | 21.8919 | 0 | 1 | -1 | 0 | 0 |  | 0 | 0 | 0 | 0 | 0 | 0 | 0 | 0 | 0 | 0 | 0 | 0 | 0 | 0 | 0 | 0 | 0 | 0 | 0 | 0 | 0 | 0 | 0
157 | 25131826 | 25131811 | 14802391 | 1 | 1 | 1 | 3 | 546-0501-6 | ССЦ Московской обл.,сб.546,поз.0501-6 | Светильник настенный с рассеивателем из силикатного стекла шаровой формы, тип HББ 64-60 для освещения сантехкабин | 1354 | 1010 | шт. | шт. | 1 | 22.7027 | 22.1 | 0 | 0 | 0 | 0 | 0 | 0 | 0 | 0 | 22.7027 | 0 | 1 | -1 | 0 | 0 |  | 0 | 0 | 0 | 0 | 0 | 0 | 0 | 0 | 0 | 0 | 0 | 0 | 0 | 0 | 0 | 0 | 0 | 0 | 0 | 0 | 0 | 0 | 0
162 | 25131843 | 25131842 | 121651 | 1 | 1 | 1 | 1 | 1-4.2 |  | ЗАТРАТЫ ТРУДА РАБОЧИХ-СТРОИТЕЛЕЙ | 1369 | 1013 | чел.-ч | чел.-ч | 1 | 62.6 | 0 | 0 | 0 | 9.91 | 0 | 1 | 0 | 0 | 0 | 62.6 | 1 | 2 | 25131857 | 1 | 0 | 553 | 0 | 0 | 0 | 0 | 0 | 0 | 0 | 0 | 0 | 0 | 0 | 0 | 0 | 0 | 0 | 0 | 0 | 0 | 0 | 0 | 0 | 0 | 0
162 | 25131844 | 25131842 | 121548 | 1 | 1 | 1 | 1 | 2 |  | ЗАТРАТЫ ТРУДА МАШИНИСТОВ | 1369 | 1013 | чел.-ч | чел.-ч | 1 | 56.5 | 0 | 0 | 0 | 0 | 0 | 1 | 0 | 0 | 0 | 56.5 | 2 | 2 | 25131858 | 1 | 0 | 554 | 0 | 0 | 0 | 0 | 0 | 0 | 0 | 0 | 0 | 0 | 0 | 0 | 0 | 0 | 0 | 0 | 0 | 0 | 0 | 0 | 0 | 0 | 0
162 | 25131845 | 25131842 | 8863260 | 1 | 1 | 1 | 2 | 021102 | ЦЭМ сб.02, разд.11, поз.02 | Краны на автомобильном ходу при работе на монтаже технологического оборудования 10 т | 1480 | 1013 | маш.ч | МАШ.Ч | 1 | 0.1 | 0 | 134.65 | 13.5 | 0 | 0 | 1 | 0 | 0 | 0 | 0.1 | 0 | 2 | 25131859 | 1 | 0 | 555 | 0 | 0 | 0 | 0 | 0 | 0 | 0 | 0 | 0 | 0 | 0 | 0 | 0 | 0 | 0 | 0 | 0 | 0 | 0 | 0 | 0 | 0 | 0
162 | 25131846 | 25131842 | 8863593 | 1 | 1 | 1 | 2 | 030902 | ЦЭМ сб.03, разд.09, поз.02 | Подъемники гидравлические высотой подъема 10 м | 1368 | 1011 | маш.-ч | маш.-ч | 1 | 56.3 | 0 | 31.14 | 11.6 | 0 | 0 | 1 | 0 | 0 | 0 | 56.3 | 0 | 2 | 25131860 | 1 | 0 | 556 | 0 | 0 | 0 | 0 | 0 | 0 | 0 | 0 | 0 | 0 | 0 | 0 | 0 | 0 | 0 | 0 | 0 | 0 | 0 | 0 | 0 | 0 | 0
162 | 25131847 | 25131842 | 8867718 | 1 | 1 | 1 | 2 | 400002 | ЦЭМ сб.40, разд.00, поз.02 | Автомобили бортовые грузоподъемностью до 8 т | 1480 | 1013 | маш.ч | МАШ.Ч | 1 | 0.1 | 0 | 95.53 | 0 | 0 | 0 | 1 | 0 | 0 | 0 | 0.1 | 0 | 2 | 25131861 | 1 | 0 | 557 | 0 | 0 | 0 | 0 | 0 | 0 | 0 | 0 | 0 | 0 | 0 | 0 | 0 | 0 | 0 | 0 | 0 | 0 | 0 | 0 | 0 | 0 | 0
162 | 25131848 | 25131842 | 8799786 | 1 | 1 | 1 | 3 | 101-0219 | ФССЦ, сб.101,поз.0219 | Гипсовые вяжущие Г-3 | 1348 | 1009 | т | т | 1000 | 0.00315 | 729.98 | 0 | 0 | 0 | 0 | 1 | 0 | 0 | 0 | 0.00315 | 0 | 2 | 25131862 | 1 | 0 | 558 | 0 | 0 | 0 | 0 | 0 | 0 | 0 | 0 | 0 | 0 | 0 | 0 | 0 | 0 | 0 | 0 | 0 | 0 | 0 | 0 | 0 | 0 | 0
162 | 25131849 | 25131842 | 8841220 | 1 | 1 | 1 | 3 | 500-9109 | ФССЦ, сб.500,поз.9109 | Крюк | 1354 | 1010 | шт. | шт. | 1 | 102 | 10.24 | 0 | 0 | 0 | 0 | 1 | 0 | 0 | 0 | 102 | 0 | 2 | 25131863 | 1 | 0 | 559 | 0 | 0 | 0 | 0 | 0 | 0 | 0 | 0 | 0 | 0 | 0 | 0 | 0 | 0 | 0 | 0 | 0 | 0 | 0 | 0 | 0 | 0 | 0
162 | 25131850 | 25131842 | 8841262 | 1 | 1 | 1 | 3 | 500-9129 | ФССЦ, сб.500,поз.9129 | Розетки потолочные | 1355 | 1010 | 100 шт. | 100 шт. | 100 | 1.02 | 0 | 0 | 0 | 0 | 0 | 1 | 0 | 0 | 0 | 1.02 | 0 | 2 | 25131864 | 1 | 0 | 560 | 0 | 0 | 0 | 0 | 0 | 0 | 0 | 0 | 0 | 0 | 0 | 0 | 0 | 0 | 0 | 0 | 0 | 0 | 0 | 0 | 0 | 0 | 0
162 | 25131851 | 25131842 | 8841326 | 1 | 1 | 1 | 3 | 500-9264 | ФССЦ, сб.500,поз.9264 | Трубка полихлорвиниловая | 1346 | 1009 | кг | кг | 1 | 1.02 | 35.7 | 0 | 0 | 0 | 0 | 1 | 0 | 0 | 0 | 1.02 | 0 | 2 | 25131865 | 1 | 0 | 561 | 0 | 0 | 0 | 0 | 0 | 0 | 0 | 0 | 0 | 0 | 0 | 0 | 0 | 0 | 0 | 0 | 0 | 0 | 0 | 0 | 0 | 0 | 0
162 | 25131852 | 25131842 | 8841345 | 1 | 1 | 1 | 3 | 500-9361 | ФССЦ, сб.500,поз.9361 | Зажим люстровый | 1354 | 1010 | шт. | шт. | 1 | 102 | 0 | 0 | 0 | 0 | 0 | 1 | 0 | 0 | 0 | 102 | 0 | 2 | 25131866 | 1 | 0 | 562 | 0 | 0 | 0 | 0 | 0 | 0 | 0 | 0 | 0 | 0 | 0 | 0 | 0 | 0 | 0 | 0 | 0 | 0 | 0 | 0 | 0 | 0 | 0
162 | 25131853 | 25131842 | 8841624 | 1 | 1 | 1 | 3 | 500-9826 | ФССЦ, сб.500,поз.9826 | Сжим соединительный | 1355 | 1010 | 100 шт. | 100 шт. | 100 | 1.02 | 100 | 0 | 0 | 0 | 0 | 1 | 0 | 0 | 0 | 1.02 | 0 | 2 | 25131867 | 1 | 0 | 563 | 0 | 0 | 0 | 0 | 0 | 0 | 0 | 0 | 0 | 0 | 0 | 0 | 0 | 0 | 0 | 0 | 0 | 0 | 0 | 0 | 0 | 0 | 0
162 | 25131854 | 25131842 | 0 | 0 | 1 | 1 | 3 | 503-9041-081 |  | Светильник пылевлагозащищенный НСП 02-100-002 | 1371 | 1013 | ШТ | ШТ | 1 | 100 | 26.57 | 0 | 0 | 0 | 0 | 0 | 0 | 0 | 0 | 100 | 0 | 1 | -1 | 0 | 0 |  | 0 | 0 | 0 | 0 | 0 | 0 | 0 | 0 | 0 | 0 | 0 | 0 | 0 | 0 | 0 | 0 | 0 | 0 | 0 | 0 | 0 | 0 | 0
162 | 25131855 | 25131842 | 8855561 | 1 | 1 | 1 | 3 | 544-0089 | ФССЦ, сб.544,поз.0089 | Лента липкая изоляционная на поликасиновом компаунде марки ЛСЭПЛ, шириной 20-30 мм, толщиной от 0,14 до 0,19 мм включительно | 1346 | 1009 | кг | кг | 1 | 0.31 | 91.29 | 0 | 0 | 0 | 0 | 1 | 0 | 0 | 0 | 0.31 | 0 | 2 | 25131868 | 1 | 0 | 564 | 0 | 0 | 0 | 0 | 0 | 0 | 0 | 0 | 0 | 0 | 0 | 0 | 0 | 0 | 0 | 0 | 0 | 0 | 0 | 0 | 0 | 0 | 0
162 | 25131856 | 25131842 | 14802809 | 1 | 1 | 1 | 3 | 546-0521-7 | ССЦ Московской обл.,сб.546,поз.0521-7 | Светильник подвесной для помещений с тяжелыми условиями среды, с рассеивателем из силикатного рифленого стекла, тип HСП 02-100-001 | 1354 | 1010 | шт. | шт. | 1 | 100 | 44.6 | 0 | 0 | 0 | 0 | 0 | 0 | 0 | 0 | 100 | 0 | 1 | -1 | 0 | 0 |  | 0 | 0 | 0 | 0 | 0 | 0 | 0 | 0 | 0 | 0 | 0 | 0 | 0 | 0 | 0 | 0 | 0 | 0 | 0 | 0 | 0 | 0 | 0
164 | 25131871 | 25131870 | 121651 | 1 | 1 | 1 | 1 | 1-4.2 |  | ЗАТРАТЫ ТРУДА РАБОЧИХ-СТРОИТЕЛЕЙ | 1369 | 1013 | чел.-ч | чел.-ч | 1 | 98.2 | 0 | 0 | 0 | 9.91 | 0 | 1 | 0 | 0 | 0 | 98.2 | 1 | 2 | 25131880 | 1 | 0 | 565 | 0 | 0 | 0 | 0 | 0 | 0 | 0 | 0 | 0 | 0 | 0 | 0 | 0 | 0 | 0 | 0 | 0 | 0 | 0 | 0 | 0 | 0 | 0
164 | 25131872 | 25131870 | 121548 | 1 | 1 | 1 | 1 | 2 |  | ЗАТРАТЫ ТРУДА МАШИНИСТОВ | 1369 | 1013 | чел.-ч | чел.-ч | 1 | 2.24 | 0 | 0 | 0 | 0 | 0 | 1 | 0 | 0 | 0 | 2.24 | 2 | 2 | 25131881 | 1 | 0 | 566 | 0 | 0 | 0 | 0 | 0 | 0 | 0 | 0 | 0 | 0 | 0 | 0 | 0 | 0 | 0 | 0 | 0 | 0 | 0 | 0 | 0 | 0 | 0
164 | 25131873 | 25131870 | 8863260 | 1 | 1 | 1 | 2 | 021102 | ЦЭМ сб.02, разд.11, поз.02 | Краны на автомобильном ходу при работе на монтаже технологического оборудования 10 т | 1480 | 1013 | маш.ч | МАШ.Ч | 1 | 1.12 | 0 | 134.65 | 13.5 | 0 | 0 | 1 | 0 | 0 | 0 | 1.12 | 0 | 2 | 25131882 | 1 | 0 | 567 | 0 | 0 | 0 | 0 | 0 | 0 | 0 | 0 | 0 | 0 | 0 | 0 | 0 | 0 | 0 | 0 | 0 | 0 | 0 | 0 | 0 | 0 | 0
164 | 25131874 | 25131870 | 8863809 | 1 | 1 | 1 | 2 | 040502 | ЦЭМ сб.04, разд.05, поз.02 | Установки для сварки ручной дуговой (постоянного тока) | 1368 | 1011 | маш.-ч | маш.-ч | 1 | 25.6 | 0 | 8.1 | 0 | 0 | 0 | 1 | 0 | 0 | 0 | 25.6 | 0 | 2 | 25131883 | 1 | 0 | 568 | 0 | 0 | 0 | 0 | 0 | 0 | 0 | 0 | 0 | 0 | 0 | 0 | 0 | 0 | 0 | 0 | 0 | 0 | 0 | 0 | 0 | 0 | 0
164 | 25131875 | 25131870 | 8867718 | 1 | 1 | 1 | 2 | 400002 | ЦЭМ сб.40, разд.00, поз.02 | Автомобили бортовые грузоподъемностью до 8 т | 1480 | 1013 | маш.ч | МАШ.Ч | 1 | 1.12 | 0 | 95.53 | 0 | 0 | 0 | 1 | 0 | 0 | 0 | 1.12 | 0 | 2 | 25131884 | 1 | 0 | 569 | 0 | 0 | 0 | 0 | 0 | 0 | 0 | 0 | 0 | 0 | 0 | 0 | 0 | 0 | 0 | 0 | 0 | 0 | 0 | 0 | 0 | 0 | 0
164 | 25131876 | 25131870 | 8804077 | 1 | 1 | 1 | 3 | 101-9103 | ФССЦ, сб.101,поз.9103 | Дюбели распорные | 1355 | 1010 | 100 шт. | 100 шт. | 100 | 4.08 | 86 | 0 | 0 | 0 | 0 | 1 | 0 | 0 | 0 | 4.08 | 0 | 2 | 25131885 | 1 | 0 | 570 | 0 | 0 | 0 | 0 | 0 | 0 | 0 | 0 | 0 | 0 | 0 | 0 | 0 | 0 | 0 | 0 | 0 | 0 | 0 | 0 | 0 | 0 | 0
164 | 25131877 | 25131870 | 8844929 | 1 | 1 | 1 | 3 | 507-0001 | ФССЦ, сб.507,поз.0001 | Провода неизолированные для воздушных линий электропередачи медные марки М, сечением 4 мм2 | 1348 | 1009 | т | т | 1000 | 0.00153 | 96440 | 0 | 0 | 0 | 0 | 1 | 0 | 0 | 0 | 0.00153 | 0 | 2 | 25131886 | 1 | 0 | 571 | 0 | 0 | 0 | 0 | 0 | 0 | 0 | 0 | 0 | 0 | 0 | 0 | 0 | 0 | 0 | 0 | 0 | 0 | 0 | 0 | 0 | 0 | 0
164 | 25131878 | 25131870 | 8855561 | 1 | 1 | 1 | 3 | 544-0089 | ФССЦ, сб.544,поз.0089 | Лента липкая изоляционная на поликасиновом компаунде марки ЛСЭПЛ, шириной 20-30 мм, толщиной от 0,14 до 0,19 мм включительно | 1346 | 1009 | кг | кг | 1 | 0.21 | 91.29 | 0 | 0 | 0 | 0 | 1 | 0 | 0 | 0 | 0.21 | 0 | 2 | 25131887 | 1 | 0 | 572 | 0 | 0 | 0 | 0 | 0 | 0 | 0 | 0 | 0 | 0 | 0 | 0 | 0 | 0 | 0 | 0 | 0 | 0 | 0 | 0 | 0 | 0 | 0
164 | 25131879 | 25131870 | 14803141 | 1 | 1 | 1 | 3 | 546-0601-135 | ССЦ Московской обл.,сб.546,поз.0601-135 | Светильник аварийного освещения "ВЫХОД", тип ЛБО 29-9-831 (БС-831) | 1354 | 1010 | шт. | шт. | 1 | 100 | 498.2 | 0 | 0 | 0 | 0 | 0 | 0 | 0 | 0 | 100 | 0 | 1 | -1 | 0 | 0 |  | 0 | 0 | 0 | 0 | 0 | 0 | 0 | 0 | 0 | 0 | 0 | 0 | 0 | 0 | 0 | 0 | 0 | 0 | 0 | 0 | 0 | 0 | 0
175 | 25131899 | 25131898 | 121639 | 1 | 1 | 1 | 1 | 1-3.8 |  | Затраты труда рабочих, разряд работ 3.8 | 1369 | 1013 | чел.-ч | чел.-ч | 1 | 19 | 0 | 0 | 0 | 8.82 | 0 | 1 | 0 | 0 | 0 | 19 | 1 | 2 | 25131918 | 1 | 0 | 573 | 0 | 0 | 0 | 0 | 0 | 0 | 0 | 0 | 0 | 0 | 0 | 0 | 0 | 0 | 0 | 0 | 0 | 0 | 0 | 0 | 0 | 0 | 0
175 | 25131900 | 25131898 | 121548 | 1 | 1 | 1 | 1 | 2 |  | Затраты труда машинистов | 608254 | 1013 | чел.час | чел.час | 1 | 0.94 | 0 | 0 | 0 | 0 | 0 | 1 | 0 | 0 | 0 | 0.94 | 2 | 2 | 25131919 | 1 | 0 | 574 | 0 | 0 | 0 | 0 | 0 | 0 | 0 | 0 | 0 | 0 | 0 | 0 | 0 | 0 | 0 | 0 | 0 | 0 | 0 | 0 | 0 | 0 | 0
175 | 25131901 | 25131898 | 8863260 | 1 | 1 | 1 | 2 | 021102 | ЦЭМ сб.02, разд.11, поз.02 | Краны на автомобильном ходу при работе на монтаже технологического оборудования 10 т | 1480 | 1013 | маш.ч | МАШ.Ч | 1 | 0.47 | 0 | 134.65 | 13.5 | 0 | 0 | 1 | 0 | 0 | 0 | 0.47 | 0 | 2 | 25131920 | 1 | 0 | 575 | 0 | 0 | 0 | 0 | 0 | 0 | 0 | 0 | 0 | 0 | 0 | 0 | 0 | 0 | 0 | 0 | 0 | 0 | 0 | 0 | 0 | 0 | 0
175 | 25131902 | 25131898 | 8863809 | 1 | 1 | 1 | 2 | 040502 | ЦЭМ сб.04, разд.05, поз.02 | Установки для сварки ручной дуговой (постоянного тока) | 1480 | 1013 | маш.ч | МАШ.Ч | 1 | 4.25 | 0 | 8.1 | 0 | 0 | 0 | 1 | 0 | 0 | 0 | 4.25 | 0 | 2 | 25131921 | 1 | 0 | 576 | 0 | 0 | 0 | 0 | 0 | 0 | 0 | 0 | 0 | 0 | 0 | 0 | 0 | 0 | 0 | 0 | 0 | 0 | 0 | 0 | 0 | 0 | 0
175 | 25131903 | 25131898 | 8867718 | 1 | 1 | 1 | 2 | 400002 | ЦЭМ сб.40, разд.00, поз.02 | Автомобили бортовые, грузоподъемность до 8 т | 1480 | 1013 | маш.ч | МАШ.Ч | 1 | 0.47 | 0 | 107.3 | 0 | 0 | 0 | 1 | 0 | 0 | 0 | 0.47 | 0 | 2 | 25131922 | 1 | 0 | 577 | 0 | 0 | 0 | 0 | 0 | 0 | 0 | 0 | 0 | 0 | 0 | 0 | 0 | 0 | 0 | 0 | 0 | 0 | 0 | 0 | 0 | 0 | 0
175 | 25131904 | 25131898 | 8801110 | 1 | 1 | 1 | 3 | 101-0813 | ФССЦ, сб.101,поз.0813 | Проволока стальная низкоуглеродистая разного назначения оцинкованная диаметром 3.0 мм | 1348 | 1009 | т | т | 1000 | 0.0021 | 12242 | 0 | 0 | 0 | 0 | 1 | 0 | 0 | 0 | 0.0021 | 0 | 2 | 25131923 | 1 | 0 | 578 | 0 | 0 | 0 | 0 | 0 | 0 | 0 | 0 | 0 | 0 | 0 | 0 | 0 | 0 | 0 | 0 | 0 | 0 | 0 | 0 | 0 | 0 | 0
175 | 25131905 | 25131898 | 8803111 | 1 | 1 | 1 | 3 | 101-1755 | ФССЦ, сб.101,поз.1755 | Сталь полосовая, марка стали СтЗсп шириной 50-200 мм толщиной 4-5 мм | 1348 | 1009 | т | т | 1000 | 0.003 | 5000 | 0 | 0 | 0 | 0 | 1 | 0 | 0 | 0 | 0.003 | 0 | 2 | 25131924 | 1 | 0 | 579 | 0 | 0 | 0 | 0 | 0 | 0 | 0 | 0 | 0 | 0 | 0 | 0 | 0 | 0 | 0 | 0 | 0 | 0 | 0 | 0 | 0 | 0 | 0
175 | 25131906 | 25131898 | 8803368 | 1 | 1 | 1 | 3 | 101-1924 | ФССЦ, сб.101,поз.1924 | Электроды диаметром 4 мм Э42А | 1346 | 1009 | кг | кг | 1 | 1.05 | 14.3 | 0 | 0 | 0 | 0 | 1 | 0 | 0 | 0 | 1.05 | 0 | 2 | 25131925 | 1 | 0 | 580 | 0 | 0 | 0 | 0 | 0 | 0 | 0 | 0 | 0 | 0 | 0 | 0 | 0 | 0 | 0 | 0 | 0 | 0 | 0 | 0 | 0 | 0 | 0
175 | 25131907 | 25131898 | 8804060 | 1 | 1 | 1 | 3 | 101-9100 | ФССЦ, сб.101,поз.9100 | Патроны для пристрелки | 1358 | 1010 | 10 шт. | 10 шт. | 10 | 12.2 | 23.4 | 0 | 0 | 0 | 0 | 1 | 0 | 0 | 0 | 12.2 | 0 | 2 | 25131926 | 1 | 0 | 581 | 0 | 0 | 0 | 0 | 0 | 0 | 0 | 0 | 0 | 0 | 0 | 0 | 0 | 0 | 0 | 0 | 0 | 0 | 0 | 0 | 0 | 0 | 0
175 | 25131908 | 25131898 | 8804096 | 1 | 1 | 1 | 3 | 101-9109 | ФССЦ, сб.101,поз.9109 | Дюбели для пристрелки | 1358 | 1010 | 10 шт. | 10 шт. | 10 | 12.2 | 26.4 | 0 | 0 | 0 | 0 | 1 | 0 | 0 | 0 | 12.2 | 0 | 2 | 25131927 | 1 | 0 | 582 | 0 | 0 | 0 | 0 | 0 | 0 | 0 | 0 | 0 | 0 | 0 | 0 | 0 | 0 | 0 | 0 | 0 | 0 | 0 | 0 | 0 | 0 | 0
175 | 25131909 | 25131898 | 10927058 | 1 | 1 | 1 | 3 | 103-0014 | 103-0014 | Трубы стальные сварные водогазопроводные с резьбой черные обыкновенные (неоцинкованные) диаметр условного прохода 20 мм, толщина стенки 2.8 мм | 1301 | 1003 | м | м | 1 | 55.814 | 14.1 | 0 | 0 | 0 | 0 | 0 | 0 | 0 | 0 | 55.814 | 0 | 1 | -1 | 0 | 0 |  | 0 | 0 | 0 | 0 | 0 | 0 | 0 | 0 | 0 | 0 | 0 | 0 | 0 | 0 | 0 | 0 | 0 | 0 | 0 | 0 | 0 | 0 | 0
175 | 25131910 | 25131898 | 10927060 | 1 | 1 | 1 | 3 | 103-0015 | 103-0015 | Трубы стальные сварные водогазопроводные с резьбой черные обыкновенные (неоцинкованные) диаметр условного прохода 25 мм, толщина стенки 3.2 мм | 1301 | 1003 | м | м | 1 | 44.186 | 19.4 | 0 | 0 | 0 | 0 | 0 | 0 | 0 | 0 | 44.186 | 0 | 1 | -1 | 0 | 0 |  | 0 | 0 | 0 | 0 | 0 | 0 | 0 | 0 | 0 | 0 | 0 | 0 | 0 | 0 | 0 | 0 | 0 | 0 | 0 | 0 | 0 | 0 | 0
175 | 25131911 | 25131898 | 10927277 | 1 | 1 | 1 | 3 | 103-0130 | 103-0130 | Трубы стальные электросварные прямошовные со снятой фаской диаметром от 20 до 377 мм из стали марок БСт2кп-БСт4кп и БСт2пс-БСт4пс наружный диаметр 32 мм толщина стенки 2,2 мм | 1301 | 1003 | м | м | 1 | 0 | 0 | 0 | 0 | 0 | 0 | 0 | 0 | 0 | 0 | 0 | 0 | 1 | -1 | 0 | 0 |  | 0 | 0 | 0 | 0 | 0 | 0 | 0 | 0 | 0 | 0 | 0 | 0 | 0 | 0 | 0 | 0 | 0 | 0 | 0 | 0 | 0 | 0 | 0
175 | 25131912 | 25131898 | 8810739 | 1 | 1 | 1 | 3 | 110-9105 | ФССЦ, сб.110,поз.9105 | Гайки установочные заземляющие | 1355 | 1010 | 100 шт. | 100 шт. | 100 | 0.25 | 88.5 | 0 | 0 | 0 | 0 | 1 | 0 | 0 | 0 | 0.25 | 0 | 2 | 25131928 | 1 | 0 | 583 | 0 | 0 | 0 | 0 | 0 | 0 | 0 | 0 | 0 | 0 | 0 | 0 | 0 | 0 | 0 | 0 | 0 | 0 | 0 | 0 | 0 | 0 | 0
175 | 25131913 | 25131898 | 8833273 | 1 | 1 | 1 | 3 | 402-9050 | ФССЦ, сб.402,поз.9050 | Раствор цементный | 1339 | 1007 | м3 | м3 | 1 | 0.002 | 445.22 | 0 | 0 | 0 | 0 | 1 | 0 | 0 | 0 | 0.002 | 0 | 2 | 25131929 | 1 | 0 | 584 | 0 | 0 | 0 | 0 | 0 | 0 | 0 | 0 | 0 | 0 | 0 | 0 | 0 | 0 | 0 | 0 | 0 | 0 | 0 | 0 | 0 | 0 | 0
175 | 25131914 | 25131898 | 8841070 | 1 | 1 | 1 | 3 | 500-9030 | ФССЦ, сб.500,поз.9030 | Заглушки | 1358 | 1010 | 10 шт. | 10 шт. | 10 | 1.02 | 19.9 | 0 | 0 | 0 | 0 | 1 | 0 | 0 | 0 | 1.02 | 0 | 2 | 25131930 | 1 | 0 | 585 | 0 | 0 | 0 | 0 | 0 | 0 | 0 | 0 | 0 | 0 | 0 | 0 | 0 | 0 | 0 | 0 | 0 | 0 | 0 | 0 | 0 | 0 | 0
175 | 25131915 | 25131898 | 8841188 | 1 | 1 | 1 | 3 | 500-9081 | ФССЦ, сб.500,поз.9081 | Перемычки гибкие, тип ПГС-50 | 1354 | 1010 | шт. | шт. | 1 | 6 | 0 | 0 | 0 | 0 | 0 | 1 | 0 | 0 | 0 | 6 | 0 | 2 | 25131931 | 1 | 0 | 586 | 0 | 0 | 0 | 0 | 0 | 0 | 0 | 0 | 0 | 0 | 0 | 0 | 0 | 0 | 0 | 0 | 0 | 0 | 0 | 0 | 0 | 0 | 0
175 | 25131916 | 25131898 | 8841275 | 1 | 1 | 1 | 3 | 500-9140 | ФССЦ, сб.500,поз.9140 | Гильзы соединительные | 1355 | 1010 | 100 шт. | 100 шт. | 100 | 0.08 | 7086 | 0 | 0 | 0 | 0 | 1 | 0 | 0 | 0 | 0.08 | 0 | 2 | 25131932 | 1 | 0 | 587 | 0 | 0 | 0 | 0 | 0 | 0 | 0 | 0 | 0 | 0 | 0 | 0 | 0 | 0 | 0 | 0 | 0 | 0 | 0 | 0 | 0 | 0 | 0
175 | 25131917 | 25131898 | 8841471 | 1 | 1 | 1 | 3 | 500-9627 | ФССЦ, сб.500,поз.9627 | Лента ФУМ | 1346 | 1009 | кг | кг | 1 | 0.03 | 0 | 0 | 0 | 0 | 0 | 1 | 0 | 0 | 0 | 0.03 | 0 | 2 | 25131933 | 1 | 0 | 588 | 0 | 0 | 0 | 0 | 0 | 0 | 0 | 0 | 0 | 0 | 0 | 0 | 0 | 0 | 0 | 0 | 0 | 0 | 0 | 0 | 0 | 0 | 0
178 | 25131937 | 25131936 | 121639 | 1 | 1 | 1 | 1 | 1-3.8 |  | Затраты труда рабочих, разряд работ 3.8 | 1369 | 1013 | чел.-ч | чел.-ч | 1 | 23.7 | 0 | 0 | 0 | 8.82 | 0 | 1 | 0 | 0 | 0 | 23.7 | 1 | 2 | 25131954 | 1 | 0 | 589 | 0 | 0 | 0 | 0 | 0 | 0 | 0 | 0 | 0 | 0 | 0 | 0 | 0 | 0 | 0 | 0 | 0 | 0 | 0 | 0 | 0 | 0 | 0
178 | 25131938 | 25131936 | 121548 | 1 | 1 | 1 | 1 | 2 |  | Затраты труда машинистов | 608254 | 1013 | чел.час | чел.час | 1 | 1.6 | 0 | 0 | 0 | 0 | 0 | 1 | 0 | 0 | 0 | 1.6 | 2 | 2 | 25131955 | 1 | 0 | 590 | 0 | 0 | 0 | 0 | 0 | 0 | 0 | 0 | 0 | 0 | 0 | 0 | 0 | 0 | 0 | 0 | 0 | 0 | 0 | 0 | 0 | 0 | 0
178 | 25131939 | 25131936 | 8863260 | 1 | 1 | 1 | 2 | 021102 | ЦЭМ сб.02, разд.11, поз.02 | Краны на автомобильном ходу при работе на монтаже технологического оборудования 10 т | 1480 | 1013 | маш.ч | МАШ.Ч | 1 | 0.8 | 0 | 134.65 | 13.5 | 0 | 0 | 1 | 0 | 0 | 0 | 0.8 | 0 | 2 | 25131956 | 1 | 0 | 591 | 0 | 0 | 0 | 0 | 0 | 0 | 0 | 0 | 0 | 0 | 0 | 0 | 0 | 0 | 0 | 0 | 0 | 0 | 0 | 0 | 0 | 0 | 0
178 | 25131940 | 25131936 | 8863809 | 1 | 1 | 1 | 2 | 040502 | ЦЭМ сб.04, разд.05, поз.02 | Установки для сварки ручной дуговой (постоянного тока) | 1480 | 1013 | маш.ч | МАШ.Ч | 1 | 4.25 | 0 | 8.1 | 0 | 0 | 0 | 1 | 0 | 0 | 0 | 4.25 | 0 | 2 | 25131957 | 1 | 0 | 592 | 0 | 0 | 0 | 0 | 0 | 0 | 0 | 0 | 0 | 0 | 0 | 0 | 0 | 0 | 0 | 0 | 0 | 0 | 0 | 0 | 0 | 0 | 0
178 | 25131941 | 25131936 | 8867718 | 1 | 1 | 1 | 2 | 400002 | ЦЭМ сб.40, разд.00, поз.02 | Автомобили бортовые, грузоподъемность до 8 т | 1480 | 1013 | маш.ч | МАШ.Ч | 1 | 0.8 | 0 | 107.3 | 0 | 0 | 0 | 1 | 0 | 0 | 0 | 0.8 | 0 | 2 | 25131958 | 1 | 0 | 593 | 0 | 0 | 0 | 0 | 0 | 0 | 0 | 0 | 0 | 0 | 0 | 0 | 0 | 0 | 0 | 0 | 0 | 0 | 0 | 0 | 0 | 0 | 0
178 | 25131942 | 25131936 | 8801110 | 1 | 1 | 1 | 3 | 101-0813 | ФССЦ, сб.101,поз.0813 | Проволока стальная низкоуглеродистая разного назначения оцинкованная диаметром 3.0 мм | 1348 | 1009 | т | т | 1000 | 0.0021 | 12242 | 0 | 0 | 0 | 0 | 1 | 0 | 0 | 0 | 0.0021 | 0 | 2 | 25131959 | 1 | 0 | 594 | 0 | 0 | 0 | 0 | 0 | 0 | 0 | 0 | 0 | 0 | 0 | 0 | 0 | 0 | 0 | 0 | 0 | 0 | 0 | 0 | 0 | 0 | 0
178 | 25131943 | 25131936 | 8803111 | 1 | 1 | 1 | 3 | 101-1755 | ФССЦ, сб.101,поз.1755 | Сталь полосовая, марка стали СтЗсп шириной 50-200 мм толщиной 4-5 мм | 1348 | 1009 | т | т | 1000 | 0.0034 | 5000 | 0 | 0 | 0 | 0 | 1 | 0 | 0 | 0 | 0.0034 | 0 | 2 | 25131960 | 1 | 0 | 595 | 0 | 0 | 0 | 0 | 0 | 0 | 0 | 0 | 0 | 0 | 0 | 0 | 0 | 0 | 0 | 0 | 0 | 0 | 0 | 0 | 0 | 0 | 0
178 | 25131944 | 25131936 | 8803368 | 1 | 1 | 1 | 3 | 101-1924 | ФССЦ, сб.101,поз.1924 | Электроды диаметром 4 мм Э42А | 1346 | 1009 | кг | кг | 1 | 1.05 | 14.3 | 0 | 0 | 0 | 0 | 1 | 0 | 0 | 0 | 1.05 | 0 | 2 | 25131961 | 1 | 0 | 596 | 0 | 0 | 0 | 0 | 0 | 0 | 0 | 0 | 0 | 0 | 0 | 0 | 0 | 0 | 0 | 0 | 0 | 0 | 0 | 0 | 0 | 0 | 0
178 | 25131945 | 25131936 | 8804060 | 1 | 1 | 1 | 3 | 101-9100 | ФССЦ, сб.101,поз.9100 | Патроны для пристрелки | 1358 | 1010 | 10 шт. | 10 шт. | 10 | 12.2 | 23.4 | 0 | 0 | 0 | 0 | 1 | 0 | 0 | 0 | 12.2 | 0 | 2 | 25131962 | 1 | 0 | 597 | 0 | 0 | 0 | 0 | 0 | 0 | 0 | 0 | 0 | 0 | 0 | 0 | 0 | 0 | 0 | 0 | 0 | 0 | 0 | 0 | 0 | 0 | 0
178 | 25131946 | 25131936 | 8804096 | 1 | 1 | 1 | 3 | 101-9109 | ФССЦ, сб.101,поз.9109 | Дюбели для пристрелки | 1358 | 1010 | 10 шт. | 10 шт. | 10 | 12.2 | 26.4 | 0 | 0 | 0 | 0 | 1 | 0 | 0 | 0 | 12.2 | 0 | 2 | 25131963 | 1 | 0 | 598 | 0 | 0 | 0 | 0 | 0 | 0 | 0 | 0 | 0 | 0 | 0 | 0 | 0 | 0 | 0 | 0 | 0 | 0 | 0 | 0 | 0 | 0 | 0
178 | 25131947 | 25131936 | 10927062 | 1 | 1 | 1 | 3 | 103-0016 | 103-0016 | Трубы стальные сварные водогазопроводные с резьбой черные обыкновенные (неоцинкованные) диаметр условного прохода 32 мм, толщина стенки 3.2 мм | 1301 | 1003 | м | м | 1 | 100 | 26.5 | 0 | 0 | 0 | 0 | 0 | 0 | 0 | 0 | 100 | 0 | 1 | -1 | 0 | 0 |  | 0 | 0 | 0 | 0 | 0 | 0 | 0 | 0 | 0 | 0 | 0 | 0 | 0 | 0 | 0 | 0 | 0 | 0 | 0 | 0 | 0 | 0 | 0
178 | 25131948 | 25131936 | 8810739 | 1 | 1 | 1 | 3 | 110-9105 | ФССЦ, сб.110,поз.9105 | Гайки установочные заземляющие | 1355 | 1010 | 100 шт. | 100 шт. | 100 | 0.25 | 88.5 | 0 | 0 | 0 | 0 | 1 | 0 | 0 | 0 | 0.25 | 0 | 2 | 25131964 | 1 | 0 | 599 | 0 | 0 | 0 | 0 | 0 | 0 | 0 | 0 | 0 | 0 | 0 | 0 | 0 | 0 | 0 | 0 | 0 | 0 | 0 | 0 | 0 | 0 | 0
178 | 25131949 | 25131936 | 8833273 | 1 | 1 | 1 | 3 | 402-9050 | ФССЦ, сб.402,поз.9050 | Раствор цементный | 1339 | 1007 | м3 | м3 | 1 | 0.003 | 445.22 | 0 | 0 | 0 | 0 | 1 | 0 | 0 | 0 | 0.003 | 0 | 2 | 25131965 | 1 | 0 | 600 | 0 | 0 | 0 | 0 | 0 | 0 | 0 | 0 | 0 | 0 | 0 | 0 | 0 | 0 | 0 | 0 | 0 | 0 | 0 | 0 | 0 | 0 | 0
178 | 25131950 | 25131936 | 8841070 | 1 | 1 | 1 | 3 | 500-9030 | ФССЦ, сб.500,поз.9030 | Заглушки | 1358 | 1010 | 10 шт. | 10 шт. | 10 | 1.02 | 19.9 | 0 | 0 | 0 | 0 | 1 | 0 | 0 | 0 | 1.02 | 0 | 2 | 25131966 | 1 | 0 | 601 | 0 | 0 | 0 | 0 | 0 | 0 | 0 | 0 | 0 | 0 | 0 | 0 | 0 | 0 | 0 | 0 | 0 | 0 | 0 | 0 | 0 | 0 | 0
178 | 25131951 | 25131936 | 8841188 | 1 | 1 | 1 | 3 | 500-9081 | ФССЦ, сб.500,поз.9081 | Перемычки гибкие, тип ПГС-50 | 1354 | 1010 | шт. | шт. | 1 | 6 | 0 | 0 | 0 | 0 | 0 | 1 | 0 | 0 | 0 | 6 | 0 | 2 | 25131967 | 1 | 0 | 602 | 0 | 0 | 0 | 0 | 0 | 0 | 0 | 0 | 0 | 0 | 0 | 0 | 0 | 0 | 0 | 0 | 0 | 0 | 0 | 0 | 0 | 0 | 0
178 | 25131952 | 25131936 | 8841275 | 1 | 1 | 1 | 3 | 500-9140 | ФССЦ, сб.500,поз.9140 | Гильзы соединительные | 1355 | 1010 | 100 шт. | 100 шт. | 100 | 0.08 | 7086 | 0 | 0 | 0 | 0 | 1 | 0 | 0 | 0 | 0.08 | 0 | 2 | 25131968 | 1 | 0 | 603 | 0 | 0 | 0 | 0 | 0 | 0 | 0 | 0 | 0 | 0 | 0 | 0 | 0 | 0 | 0 | 0 | 0 | 0 | 0 | 0 | 0 | 0 | 0
178 | 25131953 | 25131936 | 8841471 | 1 | 1 | 1 | 3 | 500-9627 | ФССЦ, сб.500,поз.9627 | Лента ФУМ | 1346 | 1009 | кг | кг | 1 | 0.032 | 0 | 0 | 0 | 0 | 0 | 1 | 0 | 0 | 0 | 0.032 | 0 | 2 | 25131969 | 1 | 0 | 604 | 0 | 0 | 0 | 0 | 0 | 0 | 0 | 0 | 0 | 0 | 0 | 0 | 0 | 0 | 0 | 0 | 0 | 0 | 0 | 0 | 0 | 0 | 0
181 | 25131973 | 25131972 | 121639 | 1 | 1 | 1 | 1 | 1-3.8 |  | ЗАТРАТЫ ТРУДА РАБОЧИХ-СТРОИТЕЛЕЙ | 1369 | 1013 | чел.-ч | чел.-ч | 1 | 37 | 0 | 0 | 0 | 9.4 | 0 | 1 | 0 | 0 | 0 | 37 | 1 | 2 | 25131989 | 1 | 0 | 605 | 0 | 0 | 0 | 0 | 0 | 0 | 0 | 0 | 0 | 0 | 0 | 0 | 0 | 0 | 0 | 0 | 0 | 0 | 0 | 0 | 0 | 0 | 0
181 | 25131974 | 25131972 | 121548 | 1 | 1 | 1 | 1 | 2 |  | ЗАТРАТЫ ТРУДА МАШИНИСТОВ | 1369 | 1013 | чел.-ч | чел.-ч | 1 | 5.27 | 0 | 0 | 0 | 0 | 0 | 1 | 0 | 0 | 0 | 5.27 | 2 | 2 | 25131990 | 1 | 0 | 606 | 0 | 0 | 0 | 0 | 0 | 0 | 0 | 0 | 0 | 0 | 0 | 0 | 0 | 0 | 0 | 0 | 0 | 0 | 0 | 0 | 0 | 0 | 0
181 | 25131975 | 25131972 | 8863260 | 1 | 1 | 1 | 2 | 021102 | ЦЭМ сб.02, разд.11, поз.02 | Краны на автомобильном ходу при работе на монтаже технологического оборудования 10 т | 1480 | 1013 | маш.ч | МАШ.Ч | 1 | 0.03 | 0 | 134.65 | 13.5 | 0 | 0 | 1 | 0 | 0 | 0 | 0.03 | 0 | 2 | 25131991 | 1 | 0 | 607 | 0 | 0 | 0 | 0 | 0 | 0 | 0 | 0 | 0 | 0 | 0 | 0 | 0 | 0 | 0 | 0 | 0 | 0 | 0 | 0 | 0 | 0 | 0
181 | 25131976 | 25131972 | 8863593 | 1 | 1 | 1 | 2 | 030902 | ЦЭМ сб.03, разд.09, поз.02 | Подъемники гидравлические высотой подъема 10 м | 1368 | 1011 | маш.-ч | маш.-ч | 1 | 5.21 | 0 | 31.14 | 11.6 | 0 | 0 | 1 | 0 | 0 | 0 | 5.21 | 0 | 2 | 25131992 | 1 | 0 | 608 | 0 | 0 | 0 | 0 | 0 | 0 | 0 | 0 | 0 | 0 | 0 | 0 | 0 | 0 | 0 | 0 | 0 | 0 | 0 | 0 | 0 | 0 | 0
181 | 25131977 | 25131972 | 8799786 | 1 | 1 | 1 | 3 | 101-0219 | ФССЦ, сб.101,поз.0219 | Гипсовые вяжущие Г-3 | 1348 | 1009 | т | т | 1000 | 0.01 | 729.98 | 0 | 0 | 0 | 0 | 1 | 0 | 0 | 0 | 0.01 | 0 | 2 | 25131993 | 1 | 0 | 609 | 0 | 0 | 0 | 0 | 0 | 0 | 0 | 0 | 0 | 0 | 0 | 0 | 0 | 0 | 0 | 0 | 0 | 0 | 0 | 0 | 0 | 0 | 0
181 | 25131978 | 25131972 | 8801110 | 1 | 1 | 1 | 3 | 101-0813 | ФССЦ, сб.101,поз.0813 | Проволока стальная низкоуглеродистая разного назначения оцинкованная диаметром 3.0 мм | 1348 | 1009 | т | т | 1000 | 0.0025 | 12242 | 0 | 0 | 0 | 0 | 1 | 0 | 0 | 0 | 0.0025 | 0 | 2 | 25131994 | 1 | 0 | 610 | 0 | 0 | 0 | 0 | 0 | 0 | 0 | 0 | 0 | 0 | 0 | 0 | 0 | 0 | 0 | 0 | 0 | 0 | 0 | 0 | 0 | 0 | 0
181 | 25131979 | 25131972 | 8804081 | 1 | 1 | 1 | 3 | 101-9105 | ФССЦ, сб.101,поз.9105 | Дюбели | 1346 | 1009 | кг | кг | 1 | 1.8 | 57.48 | 0 | 0 | 0 | 0 | 1 | 0 | 0 | 0 | 1.8 | 0 | 2 | 25131995 | 1 | 0 | 611 | 0 | 0 | 0 | 0 | 0 | 0 | 0 | 0 | 0 | 0 | 0 | 0 | 0 | 0 | 0 | 0 | 0 | 0 | 0 | 0 | 0 | 0 | 0
181 | 25131980 | 25131972 | 8804098 | 1 | 1 | 1 | 3 | 101-9110 | ФССЦ, сб.101,поз.9110 | Гвоздь усиленный | 1346 | 1009 | кг | кг | 1 | 1.3 | 18.55 | 0 | 0 | 0 | 0 | 1 | 0 | 0 | 0 | 1.3 | 0 | 2 | 25131996 | 1 | 0 | 612 | 0 | 0 | 0 | 0 | 0 | 0 | 0 | 0 | 0 | 0 | 0 | 0 | 0 | 0 | 0 | 0 | 0 | 0 | 0 | 0 | 0 | 0 | 0
181 | 25131981 | 25131972 | 8804839 | 1 | 1 | 1 | 3 | 101-9852 | ФССЦ, сб.101,поз.9852 | Краска | 1346 | 1009 | кг | кг | 1 | 0.3 | 28.6 | 0 | 0 | 0 | 0 | 1 | 0 | 0 | 0 | 0.3 | 0 | 2 | 25131997 | 1 | 0 | 613 | 0 | 0 | 0 | 0 | 0 | 0 | 0 | 0 | 0 | 0 | 0 | 0 | 0 | 0 | 0 | 0 | 0 | 0 | 0 | 0 | 0 | 0 | 0
181 | 25131982 | 25131972 | 8841079 | 1 | 1 | 1 | 3 | 500-9031 | ФССЦ, сб.500,поз.9031 | Скобы | 1358 | 1010 | 10 шт. | 10 шт. | 10 | 28 | 64.8 | 0 | 0 | 0 | 0 | 1 | 0 | 0 | 0 | 28 | 0 | 2 | 25131998 | 1 | 0 | 614 | 0 | 0 | 0 | 0 | 0 | 0 | 0 | 0 | 0 | 0 | 0 | 0 | 0 | 0 | 0 | 0 | 0 | 0 | 0 | 0 | 0 | 0 | 0
181 | 25131983 | 25131972 | 8841140 | 1 | 1 | 1 | 3 | 500-9056 | ФССЦ, сб.500,поз.9056 | Колпачки изолирующие | 1358 | 1010 | 10 шт. | 10 шт. | 10 | 4.9 | 18.7 | 0 | 0 | 0 | 0 | 1 | 0 | 0 | 0 | 4.9 | 0 | 2 | 25131999 | 1 | 0 | 615 | 0 | 0 | 0 | 0 | 0 | 0 | 0 | 0 | 0 | 0 | 0 | 0 | 0 | 0 | 0 | 0 | 0 | 0 | 0 | 0 | 0 | 0 | 0
181 | 25131984 | 25131972 | 8841275 | 1 | 1 | 1 | 3 | 500-9140 | ФССЦ, сб.500,поз.9140 | Гильзы соединительные | 1355 | 1010 | 100 шт. | 100 шт. | 100 | 0.12 | 7086 | 0 | 0 | 0 | 0 | 1 | 0 | 0 | 0 | 0.12 | 0 | 2 | 25132000 | 1 | 0 | 616 | 0 | 0 | 0 | 0 | 0 | 0 | 0 | 0 | 0 | 0 | 0 | 0 | 0 | 0 | 0 | 0 | 0 | 0 | 0 | 0 | 0 | 0 | 0
181 | 25131985 | 25131972 | 8841404 | 1 | 1 | 1 | 3 | 500-9500 | ФССЦ, сб.500,поз.9500 | Бирки маркировочные | 1355 | 1010 | 100 шт. | 100 шт. | 100 | 0.31 | 142.5 | 0 | 0 | 0 | 0 | 1 | 0 | 0 | 0 | 0.31 | 0 | 2 | 25132001 | 1 | 0 | 617 | 0 | 0 | 0 | 0 | 0 | 0 | 0 | 0 | 0 | 0 | 0 | 0 | 0 | 0 | 0 | 0 | 0 | 0 | 0 | 0 | 0 | 0 | 0
181 | 25131986 | 25131972 | 8841606 | 1 | 1 | 1 | 3 | 500-9817 | ФССЦ, сб.500,поз.9817 | Полоска для крепления проводов | 1355 | 1010 | 100 шт. | 100 шт. | 100 | 3 | 0 | 0 | 0 | 0 | 0 | 1 | 0 | 0 | 0 | 3 | 0 | 2 | 25132002 | 1 | 0 | 618 | 0 | 0 | 0 | 0 | 0 | 0 | 0 | 0 | 0 | 0 | 0 | 0 | 0 | 0 | 0 | 0 | 0 | 0 | 0 | 0 | 0 | 0 | 0
181 | 25131987 | 25131972 | 8841624 | 1 | 1 | 1 | 3 | 500-9826 | ФССЦ, сб.500,поз.9826 | Сжим соединительный | 1355 | 1010 | 100 шт. | 100 шт. | 100 | 0.12 | 100 | 0 | 0 | 0 | 0 | 1 | 0 | 0 | 0 | 0.12 | 0 | 2 | 25132003 | 1 | 0 | 619 | 0 | 0 | 0 | 0 | 0 | 0 | 0 | 0 | 0 | 0 | 0 | 0 | 0 | 0 | 0 | 0 | 0 | 0 | 0 | 0 | 0 | 0 | 0
181 | 25131988 | 25131972 | 8849767 | 1 | 1 | 1 | 3 | 530-9015 | ФССЦ, сб.530,поз.9015 | Трубка поливинилхлоридная ХВТ | 1346 | 1009 | кг | кг | 1 | 0.83 | 41.7 | 0 | 0 | 0 | 0 | 1 | 0 | 0 | 0 | 0.83 | 0 | 2 | 25132004 | 1 | 0 | 620 | 0 | 0 | 0 | 0 | 0 | 0 | 0 | 0 | 0 | 0 | 0 | 0 | 0 | 0 | 0 | 0 | 0 | 0 | 0 | 0 | 0 | 0 | 0
185 | 25132009 | 25132008 | 121651 | 1 | 1 | 1 | 1 | 1-4.2 |  | Затраты труда рабочих, разряд работ 4.2 | 1369 | 1013 | чел.-ч | чел.-ч | 1 | 32.2 | 0 | 0 | 0 | 9.29 | 0 | 1 | 0 | 0 | 0 | 32.2 | 1 | 2 | 25132016 | 1 | 0 | 621 | 0 | 0 | 0 | 0 | 0 | 0 | 0 | 0 | 0 | 0 | 0 | 0 | 0 | 0 | 0 | 0 | 0 | 0 | 0 | 0 | 0 | 0 | 0
185 | 25132010 | 25132008 | 121548 | 1 | 1 | 1 | 1 | 2 |  | Затраты труда машинистов | 608254 | 1013 | чел.час | чел.час | 1 | 0.08 | 0 | 0 | 0 | 0 | 0 | 1 | 0 | 0 | 0 | 0.08 | 2 | 2 | 25132017 | 1 | 0 | 622 | 0 | 0 | 0 | 0 | 0 | 0 | 0 | 0 | 0 | 0 | 0 | 0 | 0 | 0 | 0 | 0 | 0 | 0 | 0 | 0 | 0 | 0 | 0
185 | 25132011 | 25132008 | 8863260 | 1 | 1 | 1 | 2 | 021102 | ЦЭМ сб.02, разд.11, поз.02 | Краны на автомобильном ходу при работе на монтаже технологического оборудования 10 т | 1480 | 1013 | маш.ч | МАШ.Ч | 1 | 0.04 | 0 | 134.65 | 13.5 | 0 | 0 | 1 | 0 | 0 | 0 | 0.04 | 0 | 2 | 25132018 | 1 | 0 | 623 | 0 | 0 | 0 | 0 | 0 | 0 | 0 | 0 | 0 | 0 | 0 | 0 | 0 | 0 | 0 | 0 | 0 | 0 | 0 | 0 | 0 | 0 | 0
185 | 25132012 | 25132008 | 8867718 | 1 | 1 | 1 | 2 | 400002 | ЦЭМ сб.40, разд.00, поз.02 | Автомобили бортовые, грузоподъемность до 8 т | 1480 | 1013 | маш.ч | МАШ.Ч | 1 | 0.04 | 0 | 107.3 | 0 | 0 | 0 | 1 | 0 | 0 | 0 | 0.04 | 0 | 2 | 25132019 | 1 | 0 | 624 | 0 | 0 | 0 | 0 | 0 | 0 | 0 | 0 | 0 | 0 | 0 | 0 | 0 | 0 | 0 | 0 | 0 | 0 | 0 | 0 | 0 | 0 | 0
185 | 25132013 | 25132008 | 8799786 | 1 | 1 | 1 | 3 | 101-0219 | ФССЦ, сб.101,поз.0219 | Гипсовые вяжущие Г-3 | 1348 | 1009 | т | т | 1000 | 0.00315 | 729.98 | 0 | 0 | 0 | 0 | 1 | 0 | 0 | 0 | 0.00315 | 0 | 2 | 25132020 | 1 | 0 | 625 | 0 | 0 | 0 | 0 | 0 | 0 | 0 | 0 | 0 | 0 | 0 | 0 | 0 | 0 | 0 | 0 | 0 | 0 | 0 | 0 | 0 | 0 | 0
185 | 25132014 | 25132008 | 8841163 | 1 | 1 | 1 | 3 | 500-9061 | ФССЦ, сб.500,поз.9061 | Втулки изолирующие | 1354 | 1010 | шт. | шт. | 1 | 102 | 0 | 0 | 0 | 0 | 0 | 1 | 0 | 0 | 0 | 102 | 0 | 2 | 25132021 | 1 | 0 | 626 | 0 | 0 | 0 | 0 | 0 | 0 | 0 | 0 | 0 | 0 | 0 | 0 | 0 | 0 | 0 | 0 | 0 | 0 | 0 | 0 | 0 | 0 | 0
185 | 25132015 | 25132008 | 14802084 | 1 | 1 | 1 | 3 | 545-1201-6 | ССЦ Московской обл.,сб.545,поз.1201-6 | Выключатель одноклавишный для скрытой проводки серии "Москвичка", марка С16-044, белый | 1354 | 1010 | шт. | шт. | 1 | 100 | 8.25 | 0 | 0 | 0 | 0 | 0 | 0 | 0 | 0 | 100 | 0 | 1 | -1 | 0 | 0 |  | 0 | 0 | 0 | 0 | 0 | 0 | 0 | 0 | 0 | 0 | 0 | 0 | 0 | 0 | 0 | 0 | 0 | 0 | 0 | 0 | 0 | 0 | 0
187 | 25132024 | 25132023 | 121651 | 1 | 1 | 1 | 1 | 1-4.2 |  | Затраты труда рабочих, разряд работ 4.2 | 1369 | 1013 | чел.-ч | чел.-ч | 1 | 32.8 | 0 | 0 | 0 | 9.29 | 0 | 1 | 0 | 0 | 0 | 32.8 | 1 | 2 | 25132031 | 1 | 0 | 627 | 0 | 0 | 0 | 0 | 0 | 0 | 0 | 0 | 0 | 0 | 0 | 0 | 0 | 0 | 0 | 0 | 0 | 0 | 0 | 0 | 0 | 0 | 0
187 | 25132025 | 25132023 | 121548 | 1 | 1 | 1 | 1 | 2 |  | Затраты труда машинистов | 608254 | 1013 | чел.час | чел.час | 1 | 0.08 | 0 | 0 | 0 | 0 | 0 | 1 | 0 | 0 | 0 | 0.08 | 2 | 2 | 25132032 | 1 | 0 | 628 | 0 | 0 | 0 | 0 | 0 | 0 | 0 | 0 | 0 | 0 | 0 | 0 | 0 | 0 | 0 | 0 | 0 | 0 | 0 | 0 | 0 | 0 | 0
187 | 25132026 | 25132023 | 8863260 | 1 | 1 | 1 | 2 | 021102 | ЦЭМ сб.02, разд.11, поз.02 | Краны на автомобильном ходу при работе на монтаже технологического оборудования 10 т | 1480 | 1013 | маш.ч | МАШ.Ч | 1 | 0.04 | 0 | 134.65 | 13.5 | 0 | 0 | 1 | 0 | 0 | 0 | 0.04 | 0 | 2 | 25132033 | 1 | 0 | 629 | 0 | 0 | 0 | 0 | 0 | 0 | 0 | 0 | 0 | 0 | 0 | 0 | 0 | 0 | 0 | 0 | 0 | 0 | 0 | 0 | 0 | 0 | 0
187 | 25132027 | 25132023 | 8867718 | 1 | 1 | 1 | 2 | 400002 | ЦЭМ сб.40, разд.00, поз.02 | Автомобили бортовые, грузоподъемность до 8 т | 1480 | 1013 | маш.ч | МАШ.Ч | 1 | 0.04 | 0 | 107.3 | 0 | 0 | 0 | 1 | 0 | 0 | 0 | 0.04 | 0 | 2 | 25132034 | 1 | 0 | 630 | 0 | 0 | 0 | 0 | 0 | 0 | 0 | 0 | 0 | 0 | 0 | 0 | 0 | 0 | 0 | 0 | 0 | 0 | 0 | 0 | 0 | 0 | 0
187 | 25132028 | 25132023 | 8799786 | 1 | 1 | 1 | 3 | 101-0219 | ФССЦ, сб.101,поз.0219 | Гипсовые вяжущие Г-3 | 1348 | 1009 | т | т | 1000 | 0.00315 | 729.98 | 0 | 0 | 0 | 0 | 1 | 0 | 0 | 0 | 0.00315 | 0 | 2 | 25132035 | 1 | 0 | 631 | 0 | 0 | 0 | 0 | 0 | 0 | 0 | 0 | 0 | 0 | 0 | 0 | 0 | 0 | 0 | 0 | 0 | 0 | 0 | 0 | 0 | 0 | 0
187 | 25132029 | 25132023 | 8841163 | 1 | 1 | 1 | 3 | 500-9061 | ФССЦ, сб.500,поз.9061 | Втулки изолирующие | 1354 | 1010 | шт. | шт. | 1 | 102 | 0 | 0 | 0 | 0 | 0 | 1 | 0 | 0 | 0 | 102 | 0 | 2 | 25132036 | 1 | 0 | 632 | 0 | 0 | 0 | 0 | 0 | 0 | 0 | 0 | 0 | 0 | 0 | 0 | 0 | 0 | 0 | 0 | 0 | 0 | 0 | 0 | 0 | 0 | 0
187 | 25132030 | 25132023 | 14802104 | 1 | 1 | 1 | 3 | 545-1201-16 | ССЦ Московской обл.,сб.545,поз.1201-16 | Выключатель двухклавишный для скрытой проводки серии "Москвичка", марка С56-036, белый | 1354 | 1010 | шт. | шт. | 1 | 100 | 9.52 | 0 | 0 | 0 | 0 | 0 | 0 | 0 | 0 | 100 | 0 | 1 | -1 | 0 | 0 |  | 0 | 0 | 0 | 0 | 0 | 0 | 0 | 0 | 0 | 0 | 0 | 0 | 0 | 0 | 0 | 0 | 0 | 0 | 0 | 0 | 0 | 0 | 0
189 | 25132039 | 25132038 | 121651 | 1 | 1 | 1 | 1 | 1-4.2 |  | Затраты труда рабочих, разряд работ 4.2 | 1369 | 1013 | чел.-ч | чел.-ч | 1 | 73.4 | 0 | 0 | 0 | 9.29 | 0 | 1 | 0 | 0 | 0 | 73.4 | 1 | 2 | 25132047 | 1 | 0 | 633 | 0 | 0 | 0 | 0 | 0 | 0 | 0 | 0 | 0 | 0 | 0 | 0 | 0 | 0 | 0 | 0 | 0 | 0 | 0 | 0 | 0 | 0 | 0
189 | 25132040 | 25132038 | 121548 | 1 | 1 | 1 | 1 | 2 |  | Затраты труда машинистов | 608254 | 1013 | чел.час | чел.час | 1 | 0.24 | 0 | 0 | 0 | 0 | 0 | 1 | 0 | 0 | 0 | 0.24 | 2 | 2 | 25132048 | 1 | 0 | 634 | 0 | 0 | 0 | 0 | 0 | 0 | 0 | 0 | 0 | 0 | 0 | 0 | 0 | 0 | 0 | 0 | 0 | 0 | 0 | 0 | 0 | 0 | 0
189 | 25132041 | 25132038 | 8863260 | 1 | 1 | 1 | 2 | 021102 | ЦЭМ сб.02, разд.11, поз.02 | Краны на автомобильном ходу при работе на монтаже технологического оборудования 10 т | 1480 | 1013 | маш.ч | МАШ.Ч | 1 | 0.12 | 0 | 134.65 | 13.5 | 0 | 0 | 1 | 0 | 0 | 0 | 0.12 | 0 | 2 | 25132049 | 1 | 0 | 635 | 0 | 0 | 0 | 0 | 0 | 0 | 0 | 0 | 0 | 0 | 0 | 0 | 0 | 0 | 0 | 0 | 0 | 0 | 0 | 0 | 0 | 0 | 0
189 | 25132042 | 25132038 | 8867718 | 1 | 1 | 1 | 2 | 400002 | ЦЭМ сб.40, разд.00, поз.02 | Автомобили бортовые, грузоподъемность до 8 т | 1480 | 1013 | маш.ч | МАШ.Ч | 1 | 0.12 | 0 | 107.3 | 0 | 0 | 0 | 1 | 0 | 0 | 0 | 0.12 | 0 | 2 | 25132050 | 1 | 0 | 636 | 0 | 0 | 0 | 0 | 0 | 0 | 0 | 0 | 0 | 0 | 0 | 0 | 0 | 0 | 0 | 0 | 0 | 0 | 0 | 0 | 0 | 0 | 0
189 | 25132043 | 25132038 | 8803111 | 1 | 1 | 1 | 3 | 101-1755 | ФССЦ, сб.101,поз.1755 | Сталь полосовая, марка стали СтЗсп шириной 50-200 мм толщиной 4-5 мм | 1348 | 1009 | т | т | 1000 | 0.0096 | 5000 | 0 | 0 | 0 | 0 | 1 | 0 | 0 | 0 | 0.0096 | 0 | 2 | 25132051 | 1 | 0 | 637 | 0 | 0 | 0 | 0 | 0 | 0 | 0 | 0 | 0 | 0 | 0 | 0 | 0 | 0 | 0 | 0 | 0 | 0 | 0 | 0 | 0 | 0 | 0
189 | 25132044 | 25132038 | 8804060 | 1 | 1 | 1 | 3 | 101-9100 | ФССЦ, сб.101,поз.9100 | Патроны для пристрелки | 1358 | 1010 | 10 шт. | 10 шт. | 10 | 20.4 | 23.4 | 0 | 0 | 0 | 0 | 1 | 0 | 0 | 0 | 20.4 | 0 | 2 | 25132052 | 1 | 0 | 638 | 0 | 0 | 0 | 0 | 0 | 0 | 0 | 0 | 0 | 0 | 0 | 0 | 0 | 0 | 0 | 0 | 0 | 0 | 0 | 0 | 0 | 0 | 0
189 | 25132045 | 25132038 | 8804096 | 1 | 1 | 1 | 3 | 101-9109 | ФССЦ, сб.101,поз.9109 | Дюбели для пристрелки | 1358 | 1010 | 10 шт. | 10 шт. | 10 | 20.4 | 26.4 | 0 | 0 | 0 | 0 | 1 | 0 | 0 | 0 | 20.4 | 0 | 2 | 25132053 | 1 | 0 | 639 | 0 | 0 | 0 | 0 | 0 | 0 | 0 | 0 | 0 | 0 | 0 | 0 | 0 | 0 | 0 | 0 | 0 | 0 | 0 | 0 | 0 | 0 | 0
189 | 25132046 | 25132038 | 14803419 | 1 | 1 | 1 | 3 | 549-4053-14 | ССЦ Московской обл.,сб.549,поз.4053-14 | Розетка штепсельная одноместная для скрытой проводки с заземляющими контактами серии "Валентина", марка РС16-635, белая | 1354 | 1010 | шт. | шт. | 1 | 100 | 7.58 | 0 | 0 | 0 | 0 | 0 | 0 | 0 | 0 | 100 | 0 | 1 | -1 | 0 | 0 |  | 0 | 0 | 0 | 0 | 0 | 0 | 0 | 0 | 0 | 0 | 0 | 0 | 0 | 0 | 0 | 0 | 0 | 0 | 0 | 0 | 0 | 0 | 0
191 | 25132056 | 25132055 | 121648 | 1 | 1 | 1 | 1 | 1-4.1 |  | ЗАТРАТЫ ТРУДА РАБОЧИХ-СТРОИТЕЛЕЙ | 1369 | 1013 | чел.-ч | чел.-ч | 1 | 0.5 | 0 | 0 | 0 | 9.77 | 0 | 1 | 0 | 0 | 0 | 0.5 | 1 | 2 | 25132061 | 1 | 0 | 640 | 0 | 0 | 0 | 0 | 0 | 0 | 0 | 0 | 0 | 0 | 0 | 0 | 0 | 0 | 0 | 0 | 0 | 0 | 0 | 0 | 0 | 0 | 0
191 | 25132057 | 25132055 | 8799786 | 1 | 1 | 1 | 3 | 101-0219 | ФССЦ, сб.101,поз.0219 | Гипсовые вяжущие Г-3 | 1348 | 1009 | т | т | 1000 | 5e-05 | 729.98 | 0 | 0 | 0 | 0 | 1 | 0 | 0 | 0 | 5e-05 | 0 | 2 | 25132062 | 1 | 0 | 641 | 0 | 0 | 0 | 0 | 0 | 0 | 0 | 0 | 0 | 0 | 0 | 0 | 0 | 0 | 0 | 0 | 0 | 0 | 0 | 0 | 0 | 0 | 0
191 | 25132058 | 25132055 | 8801108 | 1 | 1 | 1 | 3 | 101-0812 | ФССЦ, сб.101,поз.0812 | Проволока стальная низкоуглеродистая разного назначения оцинкованная диаметром 1.6 мм | 1348 | 1009 | т | т | 1000 | 1e-05 | 14690 | 0 | 0 | 0 | 0 | 1 | 0 | 0 | 0 | 1e-05 | 0 | 2 | 25132063 | 1 | 0 | 642 | 0 | 0 | 0 | 0 | 0 | 0 | 0 | 0 | 0 | 0 | 0 | 0 | 0 | 0 | 0 | 0 | 0 | 0 | 0 | 0 | 0 | 0 | 0
191 | 25132059 | 25132055 | 8802569 | 1 | 1 | 1 | 3 | 101-1481 | ФССЦ, сб.101,поз.1481 | Шурупы с полукруглой головкой 4х40 мм | 1348 | 1009 | т | т | 1000 | 1e-05 | 12430 | 0 | 0 | 0 | 0 | 1 | 0 | 0 | 0 | 1e-05 | 0 | 2 | 25132064 | 1 | 0 | 643 | 0 | 0 | 0 | 0 | 0 | 0 | 0 | 0 | 0 | 0 | 0 | 0 | 0 | 0 | 0 | 0 | 0 | 0 | 0 | 0 | 0 | 0 | 0
191 | 25132060 | 25132055 | 14803525 | 1 | 1 | 1 | 3 | 549-4102 | ССЦ Московской обл.,сб.549,поз.4102 | Коробка ответвительная | 1354 | 1010 | шт. | шт. | 1 | 1 | 13.83 | 0 | 0 | 0 | 0 | 0 | 0 | 0 | 0 | 1 | 0 | 1 | -1 | 0 | 0 |  | 0 | 0 | 0 | 0 | 0 | 0 | 0 | 0 | 0 | 0 | 0 | 0 | 0 | 0 | 0 | 0 | 0 | 0 | 0 | 0 | 0 | 0 | 0
214 | 25132067 | 25132066 | 2285385 | 1 | 1 | 1 | 1 | 1-2.0-50 |  | Затраты труда рабочих, разряд работ 2.0 | 1369 | 1013 | чел.-ч | чел.-ч | 1 | 154 | 0 | 0 | 0 | 7.8 | 0 | 1 | 0 | 0 | 0 | 154 | 1 | 2 | 25132068 | 1 | 0 | 644 | 0 | 0 | 0 | 0 | 0 | 0 | 0 | 0 | 0 | 0 | 0 | 0 | 0 | 0 | 0 | 0 | 0 | 0 | 0 | 0 | 0 | 0 | 0
215 | 25132070 | 25132069 | 2285369 | 1 | 1 | 1 | 1 | 1-1.5-50 |  | Затраты труда рабочих, разряд работ 1.5 | 1369 | 1013 | чел.-ч | чел.-ч | 1 | 97.2 | 0 | 0 | 0 | 7.5 | 0 | 1 | 0 | 0 | 0 | 97.2 | 1 | 2 | 25132071 | 1 | 0 | 645 | 0 | 0 | 0 | 0 | 0 | 0 | 0 | 0 | 0 | 0 | 0 | 0 | 0 | 0 | 0 | 0 | 0 | 0 | 0 | 0 | 0 | 0 | 0
216 | 25132073 | 25132072 | 121639 | 1 | 1 | 1 | 1 | 1-3.8 |  | Затраты труда рабочих, разряд работ 3.8 | 1369 | 1013 | чел.-ч | чел.-ч | 1 | 234 | 0 | 0 | 0 | 8.82 | 0 | 1 | 0 | 0 | 0 | 234 | 1 | 2 | 25132080 | 1 | 0 | 646 | 0 | 0 | 0 | 0 | 0 | 0 | 0 | 0 | 0 | 0 | 0 | 0 | 0 | 0 | 0 | 0 | 0 | 0 | 0 | 0 | 0 | 0 | 0
216 | 25132074 | 25132072 | 121548 | 1 | 1 | 1 | 1 | 2 |  | Затраты труда машинистов | 608254 | 1013 | чел.час | чел.час | 1 | 10.9 | 0 | 0 | 0 | 0 | 0 | 1 | 0 | 0 | 0 | 10.9 | 2 | 2 | 25132081 | 1 | 0 | 647 | 0 | 0 | 0 | 0 | 0 | 0 | 0 | 0 | 0 | 0 | 0 | 0 | 0 | 0 | 0 | 0 | 0 | 0 | 0 | 0 | 0 | 0 | 0
216 | 25132075 | 25132072 | 8863260 | 1 | 1 | 1 | 2 | 021102 | ЦЭМ сб.02, разд.11, поз.02 | Краны на автомобильном ходу при работе на монтаже технологического оборудования 10 т | 1480 | 1013 | маш.ч | МАШ.Ч | 1 | 5.45 | 0 | 134.65 | 13.5 | 0 | 0 | 1 | 0 | 0 | 0 | 5.45 | 0 | 2 | 25132082 | 1 | 0 | 648 | 0 | 0 | 0 | 0 | 0 | 0 | 0 | 0 | 0 | 0 | 0 | 0 | 0 | 0 | 0 | 0 | 0 | 0 | 0 | 0 | 0 | 0 | 0
216 | 25132076 | 25132072 | 8867718 | 1 | 1 | 1 | 2 | 400002 | ЦЭМ сб.40, разд.00, поз.02 | Автомобили бортовые, грузоподъемность до 8 т | 1480 | 1013 | маш.ч | МАШ.Ч | 1 | 5.45 | 0 | 107.3 | 0 | 0 | 0 | 1 | 0 | 0 | 0 | 5.45 | 0 | 2 | 25132083 | 1 | 0 | 649 | 0 | 0 | 0 | 0 | 0 | 0 | 0 | 0 | 0 | 0 | 0 | 0 | 0 | 0 | 0 | 0 | 0 | 0 | 0 | 0 | 0 | 0 | 0
216 | 25132077 | 25132072 | 8841165 | 1 | 1 | 1 | 3 | 500-9062 | ФССЦ, сб.500,поз.9062 | Hаконечники кабельные | 1354 | 1010 | шт. | шт. | 1 | 306 | 0 | 0 | 0 | 0 | 0 | 1 | 0 | 0 | 0 | 306 | 0 | 2 | 25132084 | 1 | 0 | 650 | 0 | 0 | 0 | 0 | 0 | 0 | 0 | 0 | 0 | 0 | 0 | 0 | 0 | 0 | 0 | 0 | 0 | 0 | 0 | 0 | 0 | 0 | 0
216 | 25132078 | 25132072 | 14791698 | 1 | 1 | 1 | 3 | 512-0036-2 | ССЦ Московской обл.,сб.512,поз.0036-2 | Сжим ответвительный СО-5 | 1355 | 1010 | 100 шт. | 100 шт. | 100 | 12.5 | 223.8 | 0 | 0 | 0 | 0 | 0 | 0 | 0 | 0 | 12.5 | 0 | 1 | -1 | 0 | 0 |  | 0 | 0 | 0 | 0 | 0 | 0 | 0 | 0 | 0 | 0 | 0 | 0 | 0 | 0 | 0 | 0 | 0 | 0 | 0 | 0 | 0 | 0 | 0
216 | 25132079 | 25132072 | 14791752 | 1 | 1 | 1 | 3 | 512-1081 | ССЦ Московской обл.,сб.512,поз.1081 | Коробка протяжная У994У3 размером 100х100 мм | 1354 | 1010 | шт. | шт. | 1 | 100 | 33.5 | 0 | 0 | 0 | 0 | 0 | 0 | 0 | 0 | 100 | 0 | 1 | -1 | 0 | 0 |  | 0 | 0 | 0 | 0 | 0 | 0 | 0 | 0 | 0 | 0 | 0 | 0 | 0 | 0 | 0 | 0 | 0 | 0 | 0 | 0 | 0 | 0 | 0
219 | 25132088 | 25132087 | 121639 | 1 | 1 | 1 | 1 | 1-3.8 |  | Затраты труда рабочих, разряд работ 3.8 | 1369 | 1013 | чел.-ч | чел.-ч | 1 | 30.8 | 0 | 0 | 0 | 8.82 | 0 | 1 | 0 | 0 | 0 | 30.8 | 1 | 2 | 25132110 | 1 | 0 | 651 | 0 | 0 | 0 | 0 | 0 | 0 | 0 | 0 | 0 | 0 | 0 | 0 | 0 | 0 | 0 | 0 | 0 | 0 | 0 | 0 | 0 | 0 | 0
219 | 25132089 | 25132087 | 121548 | 1 | 1 | 1 | 1 | 2 |  | Затраты труда машинистов | 608254 | 1013 | чел.час | чел.час | 1 | 20.9 | 0 | 0 | 0 | 0 | 0 | 1 | 0 | 0 | 0 | 20.9 | 2 | 2 | 25132111 | 1 | 0 | 652 | 0 | 0 | 0 | 0 | 0 | 0 | 0 | 0 | 0 | 0 | 0 | 0 | 0 | 0 | 0 | 0 | 0 | 0 | 0 | 0 | 0 | 0 | 0
219 | 25132090 | 25132087 | 8863260 | 1 | 1 | 1 | 2 | 021102 | ЦЭМ сб.02, разд.11, поз.02 | Краны на автомобильном ходу при работе на монтаже технологического оборудования 10 т | 1480 | 1013 | маш.ч | МАШ.Ч | 1 | 0.47 | 0 | 134.65 | 13.5 | 0 | 0 | 1 | 0 | 0 | 0 | 0.47 | 0 | 2 | 25132112 | 1 | 0 | 653 | 0 | 0 | 0 | 0 | 0 | 0 | 0 | 0 | 0 | 0 | 0 | 0 | 0 | 0 | 0 | 0 | 0 | 0 | 0 | 0 | 0 | 0 | 0
219 | 25132091 | 25132087 | 8863593 | 1 | 1 | 1 | 2 | 030902 | ЦЭМ сб.03, разд.09, поз.02 | Подъемники гидравлические высотой подъема 10 м | 1368 | 1011 | маш.-ч | маш.-ч | 1 | 20 | 0 | 31.14 | 11.6 | 0 | 0 | 1 | 0 | 0 | 0 | 20 | 0 | 2 | 25132113 | 1 | 0 | 654 | 0 | 0 | 0 | 0 | 0 | 0 | 0 | 0 | 0 | 0 | 0 | 0 | 0 | 0 | 0 | 0 | 0 | 0 | 0 | 0 | 0 | 0 | 0
219 | 25132092 | 25132087 | 8863809 | 1 | 1 | 1 | 2 | 040502 | ЦЭМ сб.04, разд.05, поз.02 | Установки для сварки ручной дуговой (постоянного тока) | 1480 | 1013 | маш.ч | МАШ.Ч | 1 | 6.42 | 0 | 8.1 | 0 | 0 | 0 | 1 | 0 | 0 | 0 | 6.42 | 0 | 2 | 25132114 | 1 | 0 | 655 | 0 | 0 | 0 | 0 | 0 | 0 | 0 | 0 | 0 | 0 | 0 | 0 | 0 | 0 | 0 | 0 | 0 | 0 | 0 | 0 | 0 | 0 | 0
219 | 25132093 | 25132087 | 8867039 | 1 | 1 | 1 | 2 | 331451 | ЦЭМ сб.33, разд.14, поз.51 | Перфораторы электрические | 1480 | 1013 | маш.ч | МАШ.Ч | 1 | 6.18 | 0 | 2.08 | 0 | 0 | 0 | 1 | 0 | 0 | 0 | 6.18 | 0 | 2 | 25132115 | 1 | 0 | 656 | 0 | 0 | 0 | 0 | 0 | 0 | 0 | 0 | 0 | 0 | 0 | 0 | 0 | 0 | 0 | 0 | 0 | 0 | 0 | 0 | 0 | 0 | 0
219 | 25132094 | 25132087 | 8867718 | 1 | 1 | 1 | 2 | 400002 | ЦЭМ сб.40, разд.00, поз.02 | Автомобили бортовые, грузоподъемность до 8 т | 1480 | 1013 | маш.ч | МАШ.Ч | 1 | 0.47 | 0 | 107.3 | 0 | 0 | 0 | 1 | 0 | 0 | 0 | 0.47 | 0 | 2 | 25132116 | 1 | 0 | 657 | 0 | 0 | 0 | 0 | 0 | 0 | 0 | 0 | 0 | 0 | 0 | 0 | 0 | 0 | 0 | 0 | 0 | 0 | 0 | 0 | 0 | 0 | 0
219 | 25132095 | 25132087 | 8801110 | 1 | 1 | 1 | 3 | 101-0813 | ФССЦ, сб.101,поз.0813 | Проволока стальная низкоуглеродистая разного назначения оцинкованная диаметром 3.0 мм | 1348 | 1009 | т | т | 1000 | 0.0021 | 12242 | 0 | 0 | 0 | 0 | 1 | 0 | 0 | 0 | 0.0021 | 0 | 2 | 25132117 | 1 | 0 | 658 | 0 | 0 | 0 | 0 | 0 | 0 | 0 | 0 | 0 | 0 | 0 | 0 | 0 | 0 | 0 | 0 | 0 | 0 | 0 | 0 | 0 | 0 | 0
219 | 25132096 | 25132087 | 8803368 | 1 | 1 | 1 | 3 | 101-1924 | ФССЦ, сб.101,поз.1924 | Электроды диаметром 4 мм Э42А | 1346 | 1009 | кг | кг | 1 | 1.05 | 14.3 | 0 | 0 | 0 | 0 | 1 | 0 | 0 | 0 | 1.05 | 0 | 2 | 25132118 | 1 | 0 | 659 | 0 | 0 | 0 | 0 | 0 | 0 | 0 | 0 | 0 | 0 | 0 | 0 | 0 | 0 | 0 | 0 | 0 | 0 | 0 | 0 | 0 | 0 | 0
219 | 25132097 | 25132087 | 8804077 | 1 | 1 | 1 | 3 | 101-9103 | ФССЦ, сб.101,поз.9103 | Дюбели распорные | 1355 | 1010 | 100 шт. | 100 шт. | 100 | 0.82 | 86 | 0 | 0 | 0 | 0 | 1 | 0 | 0 | 0 | 0.82 | 0 | 2 | 25132119 | 1 | 0 | 660 | 0 | 0 | 0 | 0 | 0 | 0 | 0 | 0 | 0 | 0 | 0 | 0 | 0 | 0 | 0 | 0 | 0 | 0 | 0 | 0 | 0 | 0 | 0
219 | 25132098 | 25132087 | 8804839 | 1 | 1 | 1 | 3 | 101-9852 | ФССЦ, сб.101,поз.9852 | Краска | 1346 | 1009 | кг | кг | 1 | 0.68 | 28.6 | 0 | 0 | 0 | 0 | 1 | 0 | 0 | 0 | 0.68 | 0 | 2 | 25132120 | 1 | 0 | 661 | 0 | 0 | 0 | 0 | 0 | 0 | 0 | 0 | 0 | 0 | 0 | 0 | 0 | 0 | 0 | 0 | 0 | 0 | 0 | 0 | 0 | 0 | 0
219 | 25132099 | 25132087 | 10927058 | 1 | 1 | 1 | 3 | 103-0014 | ССЦ Московской обл.,сб.103,поз.0014 | Трубы стальные сварные водогазопроводные с резьбой черные обыкновенные (неоцинкованные) диаметр условного прохода 20 мм, толщина стенки 2.8 мм | 1301 | 1003 | м | м | 1 | 100 | 14.1 | 0 | 0 | 0 | 0 | 0 | 0 | 0 | 0 | 100 | 0 | 1 | -1 | 0 | 0 |  | 0 | 0 | 0 | 0 | 0 | 0 | 0 | 0 | 0 | 0 | 0 | 0 | 0 | 0 | 0 | 0 | 0 | 0 | 0 | 0 | 0 | 0 | 0
219 | 25132100 | 25132087 | 10928399 | 1 | 1 | 1 | 3 | 103-0678 | ССЦ Московской обл.,сб.103,поз.0678 | Трубы асбестоцементные класса ВТ-9 условный проход 100 мм, внутренний диаметр 100 мм | 1301 | 1003 | м | м | 1 | 3 | 19.97 | 0 | 0 | 0 | 0 | 0 | 0 | 0 | 0 | 3 | 0 | 1 | -1 | 0 | 0 |  | 0 | 0 | 0 | 0 | 0 | 0 | 0 | 0 | 0 | 0 | 0 | 0 | 0 | 0 | 0 | 0 | 0 | 0 | 0 | 0 | 0 | 0 | 0
219 | 25132101 | 25132087 | 8810739 | 1 | 1 | 1 | 3 | 110-9105 | ФССЦ, сб.110,поз.9105 | Гайки установочные заземляющие | 1355 | 1010 | 100 шт. | 100 шт. | 100 | 0.65 | 88.5 | 0 | 0 | 0 | 0 | 1 | 0 | 0 | 0 | 0.65 | 0 | 2 | 25132121 | 1 | 0 | 662 | 0 | 0 | 0 | 0 | 0 | 0 | 0 | 0 | 0 | 0 | 0 | 0 | 0 | 0 | 0 | 0 | 0 | 0 | 0 | 0 | 0 | 0 | 0
219 | 25132102 | 25132087 | 8841070 | 1 | 1 | 1 | 3 | 500-9030 | ФССЦ, сб.500,поз.9030 | Заглушки | 1358 | 1010 | 10 шт. | 10 шт. | 10 | 1.02 | 19.9 | 0 | 0 | 0 | 0 | 1 | 0 | 0 | 0 | 1.02 | 0 | 2 | 25132122 | 1 | 0 | 663 | 0 | 0 | 0 | 0 | 0 | 0 | 0 | 0 | 0 | 0 | 0 | 0 | 0 | 0 | 0 | 0 | 0 | 0 | 0 | 0 | 0 | 0 | 0
219 | 25132103 | 25132087 | 8841079 | 1 | 1 | 1 | 3 | 500-9031 | ФССЦ, сб.500,поз.9031 | Скобы | 1358 | 1010 | 10 шт. | 10 шт. | 10 | 4.1 | 64.8 | 0 | 0 | 0 | 0 | 1 | 0 | 0 | 0 | 4.1 | 0 | 2 | 25132123 | 1 | 0 | 664 | 0 | 0 | 0 | 0 | 0 | 0 | 0 | 0 | 0 | 0 | 0 | 0 | 0 | 0 | 0 | 0 | 0 | 0 | 0 | 0 | 0 | 0 | 0
219 | 25132104 | 25132087 | 8841188 | 1 | 1 | 1 | 3 | 500-9081 | ФССЦ, сб.500,поз.9081 | Перемычки гибкие, тип ПГС-50 | 1354 | 1010 | шт. | шт. | 1 | 8 | 0 | 0 | 0 | 0 | 0 | 1 | 0 | 0 | 0 | 8 | 0 | 2 | 25132124 | 1 | 0 | 665 | 0 | 0 | 0 | 0 | 0 | 0 | 0 | 0 | 0 | 0 | 0 | 0 | 0 | 0 | 0 | 0 | 0 | 0 | 0 | 0 | 0 | 0 | 0
219 | 25132105 | 25132087 | 8841275 | 1 | 1 | 1 | 3 | 500-9140 | ФССЦ, сб.500,поз.9140 | Гильзы соединительные | 1355 | 1010 | 100 шт. | 100 шт. | 100 | 0.08 | 7086 | 0 | 0 | 0 | 0 | 1 | 0 | 0 | 0 | 0.08 | 0 | 2 | 25132125 | 1 | 0 | 666 | 0 | 0 | 0 | 0 | 0 | 0 | 0 | 0 | 0 | 0 | 0 | 0 | 0 | 0 | 0 | 0 | 0 | 0 | 0 | 0 | 0 | 0 | 0
219 | 25132106 | 25132087 | 8841471 | 1 | 1 | 1 | 3 | 500-9627 | ФССЦ, сб.500,поз.9627 | Лента ФУМ | 1346 | 1009 | кг | кг | 1 | 0.03 | 0 | 0 | 0 | 0 | 0 | 1 | 0 | 0 | 0 | 0.03 | 0 | 2 | 25132126 | 1 | 0 | 667 | 0 | 0 | 0 | 0 | 0 | 0 | 0 | 0 | 0 | 0 | 0 | 0 | 0 | 0 | 0 | 0 | 0 | 0 | 0 | 0 | 0 | 0 | 0
219 | 25132107 | 25132087 | 14789635 | 1 | 1 | 1 | 3 | 507-0251-1 | ССЦ Московской обл.,сб.507,поз.0251-1 | Провода силовые для электрических установок на напряжение до 660 В с медной жилой, марки ПВ1, сечением 6 мм2 | 1477 | 1013 | 1000 м | 1000 М | 1 | 0.09 | 3816 | 0 | 0 | 0 | 0 | 0 | 0 | 0 | 0 | 0.09 | 0 | 1 | -1 | 0 | 0 |  | 0 | 0 | 0 | 0 | 0 | 0 | 0 | 0 | 0 | 0 | 0 | 0 | 0 | 0 | 0 | 0 | 0 | 0 | 0 | 0 | 0 | 0 | 0
219 | 25132108 | 25132087 | 14789713 | 1 | 1 | 1 | 3 | 507-0268-1 | ССЦ Московской обл.,сб.507,поз.0268-1 | Провода силовые для электрических установок на напряжение до 660 В с медной жилой повышенной гибкости, марки ПВ3, сечением 4 мм2 | 1477 | 1013 | 1000 м | 1000 М | 1 | 0.013333 | 2954.7 | 0 | 0 | 0 | 0 | 0 | 0 | 0 | 0 | 0.013333 | 0 | 1 | -1 | 0 | 0 |  | 0 | 0 | 0 | 0 | 0 | 0 | 0 | 0 | 0 | 0 | 0 | 0 | 0 | 0 | 0 | 0 | 0 | 0 | 0 | 0 | 0 | 0 | 0
219 | 25132109 | 25132087 | 10960394 | 1 | 1 | 1 | 3 | 509-0019 | ССЦ Московской обл.,сб.509,поз.0019 | Шины медные прямоугольные марки ШМТ сечением до 200 мм2 | 1348 | 1009 | т | т | 1000 | 0.005 | 65940 | 0 | 0 | 0 | 0 | 0 | 0 | 0 | 0 | 0.005 | 0 | 1 | -1 | 0 | 0 |  | 0 | 0 | 0 | 0 | 0 | 0 | 0 | 0 | 0 | 0 | 0 | 0 | 0 | 0 | 0 | 0 | 0 | 0 | 0 | 0 | 0 | 0 | 0
225 | 25132133 | 25132132 | 121639 | 1 | 1 | 1 | 1 | 1-3.8 |  | Затраты труда рабочих, разряд работ 3.8 | 1369 | 1013 | чел.-ч | чел.-ч | 1 | 16.6 | 0 | 0 | 0 | 8.82 | 0 | 1 | 0 | 0 | 0 | 16.6 | 1 | 2 | 25132141 | 1 | 0 | 668 | 0 | 0 | 0 | 0 | 0 | 0 | 0 | 0 | 0 | 0 | 0 | 0 | 0 | 0 | 0 | 0 | 0 | 0 | 0 | 0 | 0 | 0 | 0
225 | 25132134 | 25132132 | 121548 | 1 | 1 | 1 | 1 | 2 |  | Затраты труда машинистов | 608254 | 1013 | чел.час | чел.час | 1 | 0.44 | 0 | 0 | 0 | 0 | 0 | 1 | 0 | 0 | 0 | 0.44 | 2 | 2 | 25132142 | 1 | 0 | 669 | 0 | 0 | 0 | 0 | 0 | 0 | 0 | 0 | 0 | 0 | 0 | 0 | 0 | 0 | 0 | 0 | 0 | 0 | 0 | 0 | 0 | 0 | 0
225 | 25132135 | 25132132 | 8863260 | 1 | 1 | 1 | 2 | 021102 | ЦЭМ сб.02, разд.11, поз.02 | Краны на автомобильном ходу при работе на монтаже технологического оборудования 10 т | 1480 | 1013 | маш.ч | МАШ.Ч | 1 | 0.22 | 0 | 134.65 | 13.5 | 0 | 0 | 1 | 0 | 0 | 0 | 0.22 | 0 | 2 | 25132143 | 1 | 0 | 670 | 0 | 0 | 0 | 0 | 0 | 0 | 0 | 0 | 0 | 0 | 0 | 0 | 0 | 0 | 0 | 0 | 0 | 0 | 0 | 0 | 0 | 0 | 0
225 | 25132136 | 25132132 | 8863809 | 1 | 1 | 1 | 2 | 040502 | ЦЭМ сб.04, разд.05, поз.02 | Установки для сварки ручной дуговой (постоянного тока) | 1480 | 1013 | маш.ч | МАШ.Ч | 1 | 3.13 | 0 | 8.1 | 0 | 0 | 0 | 1 | 0 | 0 | 0 | 3.13 | 0 | 2 | 25132144 | 1 | 0 | 671 | 0 | 0 | 0 | 0 | 0 | 0 | 0 | 0 | 0 | 0 | 0 | 0 | 0 | 0 | 0 | 0 | 0 | 0 | 0 | 0 | 0 | 0 | 0
225 | 25132137 | 25132132 | 8867718 | 1 | 1 | 1 | 2 | 400002 | ЦЭМ сб.40, разд.00, поз.02 | Автомобили бортовые, грузоподъемность до 8 т | 1480 | 1013 | маш.ч | МАШ.Ч | 1 | 0.22 | 0 | 107.3 | 0 | 0 | 0 | 1 | 0 | 0 | 0 | 0.22 | 0 | 2 | 25132145 | 1 | 0 | 672 | 0 | 0 | 0 | 0 | 0 | 0 | 0 | 0 | 0 | 0 | 0 | 0 | 0 | 0 | 0 | 0 | 0 | 0 | 0 | 0 | 0 | 0 | 0
225 | 25132138 | 25132132 | 8803145 | 1 | 1 | 1 | 3 | 101-1786 | ФССЦ, сб.101,поз.1786 | Лак битумный БТ-123 | 1348 | 1009 | т | т | 1000 | 0.0037 | 7826.9 | 0 | 0 | 0 | 0 | 1 | 0 | 0 | 0 | 0.0037 | 0 | 2 | 25132146 | 1 | 0 | 673 | 0 | 0 | 0 | 0 | 0 | 0 | 0 | 0 | 0 | 0 | 0 | 0 | 0 | 0 | 0 | 0 | 0 | 0 | 0 | 0 | 0 | 0 | 0
225 | 25132139 | 25132132 | 8803368 | 1 | 1 | 1 | 3 | 101-1924 | ФССЦ, сб.101,поз.1924 | Электроды диаметром 4 мм Э42А | 1346 | 1009 | кг | кг | 1 | 0.9 | 14.3 | 0 | 0 | 0 | 0 | 1 | 0 | 0 | 0 | 0.9 | 0 | 2 | 25132147 | 1 | 0 | 674 | 0 | 0 | 0 | 0 | 0 | 0 | 0 | 0 | 0 | 0 | 0 | 0 | 0 | 0 | 0 | 0 | 0 | 0 | 0 | 0 | 0 | 0 | 0
225 | 25132140 | 25132132 | 8804394 | 1 | 1 | 1 | 3 | 101-9373 | ФССЦ, сб.101,поз.9373 | Сталь полосовая кипящая 40х4 мм | 1348 | 1009 | т | т | 1000 | 0.13 | 6200 | 0 | 0 | 0 | 0 | 1 | 0 | 0 | 0 | 0.13 | 0 | 2 | 25132148 | 1 | 0 | 675 | 0 | 0 | 0 | 0 | 0 | 0 | 0 | 0 | 0 | 0 | 0 | 0 | 0 | 0 | 0 | 0 | 0 | 0 | 0 | 0 | 0 | 0 | 0
226 | 25132150 | 25132149 | 121639 | 1 | 1 | 1 | 1 | 1-3.8 |  | Затраты труда рабочих, разряд работ 3.8 | 1369 | 1013 | чел.-ч | чел.-ч | 1 | 21.3 | 0 | 0 | 0 | 8.82 | 0 | 1 | 0 | 0 | 0 | 21.3 | 1 | 2 | 25132163 | 1 | 0 | 676 | 0 | 0 | 0 | 0 | 0 | 0 | 0 | 0 | 0 | 0 | 0 | 0 | 0 | 0 | 0 | 0 | 0 | 0 | 0 | 0 | 0 | 0 | 0
226 | 25132151 | 25132149 | 121548 | 1 | 1 | 1 | 1 | 2 |  | Затраты труда машинистов | 608254 | 1013 | чел.час | чел.час | 1 | 0.38 | 0 | 0 | 0 | 0 | 0 | 1 | 0 | 0 | 0 | 0.38 | 2 | 2 | 25132164 | 1 | 0 | 677 | 0 | 0 | 0 | 0 | 0 | 0 | 0 | 0 | 0 | 0 | 0 | 0 | 0 | 0 | 0 | 0 | 0 | 0 | 0 | 0 | 0 | 0 | 0
226 | 25132152 | 25132149 | 8863260 | 1 | 1 | 1 | 2 | 021102 | ЦЭМ сб.02, разд.11, поз.02 | Краны на автомобильном ходу при работе на монтаже технологического оборудования 10 т | 1480 | 1013 | маш.ч | МАШ.Ч | 1 | 0.19 | 0 | 134.65 | 13.5 | 0 | 0 | 1 | 0 | 0 | 0 | 0.19 | 0 | 2 | 25132165 | 1 | 0 | 678 | 0 | 0 | 0 | 0 | 0 | 0 | 0 | 0 | 0 | 0 | 0 | 0 | 0 | 0 | 0 | 0 | 0 | 0 | 0 | 0 | 0 | 0 | 0
226 | 25132153 | 25132149 | 8863809 | 1 | 1 | 1 | 2 | 040502 | ЦЭМ сб.04, разд.05, поз.02 | Установки для сварки ручной дуговой (постоянного тока) | 1480 | 1013 | маш.ч | МАШ.Ч | 1 | 3.36 | 0 | 8.1 | 0 | 0 | 0 | 1 | 0 | 0 | 0 | 3.36 | 0 | 2 | 25132166 | 1 | 0 | 679 | 0 | 0 | 0 | 0 | 0 | 0 | 0 | 0 | 0 | 0 | 0 | 0 | 0 | 0 | 0 | 0 | 0 | 0 | 0 | 0 | 0 | 0 | 0
226 | 25132154 | 25132149 | 8867718 | 1 | 1 | 1 | 2 | 400002 | ЦЭМ сб.40, разд.00, поз.02 | Автомобили бортовые, грузоподъемность до 8 т | 1480 | 1013 | маш.ч | МАШ.Ч | 1 | 0.19 | 0 | 107.3 | 0 | 0 | 0 | 1 | 0 | 0 | 0 | 0.19 | 0 | 2 | 25132167 | 1 | 0 | 680 | 0 | 0 | 0 | 0 | 0 | 0 | 0 | 0 | 0 | 0 | 0 | 0 | 0 | 0 | 0 | 0 | 0 | 0 | 0 | 0 | 0 | 0 | 0
226 | 25132155 | 25132149 | 8802858 | 1 | 1 | 1 | 3 | 101-1614 | ФССЦ, сб.101,поз.1614 | Сталь углеродистая обыкновенного качества, марка стали ВСт3пс5-1, круглая диаметром 16 мм | 1348 | 1009 | т | т | 1000 | 0.092 | 4935 | 0 | 0 | 0 | 0 | 1 | 0 | 0 | 0 | 0.092 | 0 | 2 | 25132168 | 1 | 0 | 681 | 0 | 0 | 0 | 0 | 0 | 0 | 0 | 0 | 0 | 0 | 0 | 0 | 0 | 0 | 0 | 0 | 0 | 0 | 0 | 0 | 0 | 0 | 0
226 | 25132156 | 25132149 | 8802887 | 1 | 1 | 1 | 3 | 101-1627 | ФССЦ, сб.101,поз.1627 | Сталь листовая углеродистая обыкновенного качества марки ВСтЗпс5 толщиной 4-6 мм | 1348 | 1009 | т | т | 1000 | 0.004 | 5763 | 0 | 0 | 0 | 0 | 1 | 0 | 0 | 0 | 0.004 | 0 | 2 | 25132169 | 1 | 0 | 682 | 0 | 0 | 0 | 0 | 0 | 0 | 0 | 0 | 0 | 0 | 0 | 0 | 0 | 0 | 0 | 0 | 0 | 0 | 0 | 0 | 0 | 0 | 0
226 | 25132157 | 25132149 | 8803368 | 1 | 1 | 1 | 3 | 101-1924 | ФССЦ, сб.101,поз.1924 | Электроды диаметром 4 мм Э42А | 1346 | 1009 | кг | кг | 1 | 0.9 | 14.3 | 0 | 0 | 0 | 0 | 1 | 0 | 0 | 0 | 0.9 | 0 | 2 | 25132170 | 1 | 0 | 683 | 0 | 0 | 0 | 0 | 0 | 0 | 0 | 0 | 0 | 0 | 0 | 0 | 0 | 0 | 0 | 0 | 0 | 0 | 0 | 0 | 0 | 0 | 0
226 | 25132158 | 25132149 | 8804060 | 1 | 1 | 1 | 3 | 101-9100 | ФССЦ, сб.101,поз.9100 | Патроны для пристрелки | 1358 | 1010 | 10 шт. | 10 шт. | 10 | 8.2 | 23.4 | 0 | 0 | 0 | 0 | 1 | 0 | 0 | 0 | 8.2 | 0 | 2 | 25132171 | 1 | 0 | 684 | 0 | 0 | 0 | 0 | 0 | 0 | 0 | 0 | 0 | 0 | 0 | 0 | 0 | 0 | 0 | 0 | 0 | 0 | 0 | 0 | 0 | 0 | 0
226 | 25132159 | 25132149 | 8804096 | 1 | 1 | 1 | 3 | 101-9109 | ФССЦ, сб.101,поз.9109 | Дюбели для пристрелки | 1358 | 1010 | 10 шт. | 10 шт. | 10 | 8.2 | 26.4 | 0 | 0 | 0 | 0 | 1 | 0 | 0 | 0 | 8.2 | 0 | 2 | 25132172 | 1 | 0 | 685 | 0 | 0 | 0 | 0 | 0 | 0 | 0 | 0 | 0 | 0 | 0 | 0 | 0 | 0 | 0 | 0 | 0 | 0 | 0 | 0 | 0 | 0 | 0
226 | 25132160 | 25132149 | 8804839 | 1 | 1 | 1 | 3 | 101-9852 | ФССЦ, сб.101,поз.9852 | Краска | 1346 | 1009 | кг | кг | 1 | 2.4 | 28.6 | 0 | 0 | 0 | 0 | 1 | 0 | 0 | 0 | 2.4 | 0 | 2 | 25132173 | 1 | 0 | 686 | 0 | 0 | 0 | 0 | 0 | 0 | 0 | 0 | 0 | 0 | 0 | 0 | 0 | 0 | 0 | 0 | 0 | 0 | 0 | 0 | 0 | 0 | 0
226 | 25132161 | 25132149 | 8841079 | 1 | 1 | 1 | 3 | 500-9031 | ФССЦ, сб.500,поз.9031 | Скобы | 1358 | 1010 | 10 шт. | 10 шт. | 10 | 1.5 | 64.8 | 0 | 0 | 0 | 0 | 1 | 0 | 0 | 0 | 1.5 | 0 | 2 | 25132174 | 1 | 0 | 687 | 0 | 0 | 0 | 0 | 0 | 0 | 0 | 0 | 0 | 0 | 0 | 0 | 0 | 0 | 0 | 0 | 0 | 0 | 0 | 0 | 0 | 0 | 0
226 | 25132162 | 25132149 | 8841217 | 1 | 1 | 1 | 3 | 500-9105 | ФССЦ, сб.500,поз.9105 | Держатель светильника | 1358 | 1010 | 10 шт. | 10 шт. | 10 | 13.4 | 0 | 0 | 0 | 0 | 0 | 1 | 0 | 0 | 0 | 13.4 | 0 | 2 | 25132175 | 1 | 0 | 688 | 0 | 0 | 0 | 0 | 0 | 0 | 0 | 0 | 0 | 0 | 0 | 0 | 0 | 0 | 0 | 0 | 0 | 0 | 0 | 0 | 0 | 0 | 0
227 | 25132177 | 25132176 | 121639 | 1 | 1 | 1 | 1 | 1-3.8 |  | Затраты труда рабочих, разряд работ 3.8 | 1369 | 1013 | чел.-ч | чел.-ч | 1 | 10.7 | 0 | 0 | 0 | 8.82 | 0 | 1 | 0 | 0 | 0 | 10.7 | 1 | 2 | 25132185 | 1 | 0 | 689 | 0 | 0 | 0 | 0 | 0 | 0 | 0 | 0 | 0 | 0 | 0 | 0 | 0 | 0 | 0 | 0 | 0 | 0 | 0 | 0 | 0 | 0 | 0
227 | 25132178 | 25132176 | 121548 | 1 | 1 | 1 | 1 | 2 |  | Затраты труда машинистов | 608254 | 1013 | чел.час | чел.час | 1 | 0.38 | 0 | 0 | 0 | 0 | 0 | 1 | 0 | 0 | 0 | 0.38 | 2 | 2 | 25132186 | 1 | 0 | 690 | 0 | 0 | 0 | 0 | 0 | 0 | 0 | 0 | 0 | 0 | 0 | 0 | 0 | 0 | 0 | 0 | 0 | 0 | 0 | 0 | 0 | 0 | 0
227 | 25132179 | 25132176 | 8863260 | 1 | 1 | 1 | 2 | 021102 | ЦЭМ сб.02, разд.11, поз.02 | Краны на автомобильном ходу при работе на монтаже технологического оборудования 10 т | 1480 | 1013 | маш.ч | МАШ.Ч | 1 | 0.19 | 0 | 134.65 | 13.5 | 0 | 0 | 1 | 0 | 0 | 0 | 0.19 | 0 | 2 | 25132187 | 1 | 0 | 691 | 0 | 0 | 0 | 0 | 0 | 0 | 0 | 0 | 0 | 0 | 0 | 0 | 0 | 0 | 0 | 0 | 0 | 0 | 0 | 0 | 0 | 0 | 0
227 | 25132180 | 25132176 | 8863809 | 1 | 1 | 1 | 2 | 040502 | ЦЭМ сб.04, разд.05, поз.02 | Установки для сварки ручной дуговой (постоянного тока) | 1480 | 1013 | маш.ч | МАШ.Ч | 1 | 1.75 | 0 | 8.1 | 0 | 0 | 0 | 1 | 0 | 0 | 0 | 1.75 | 0 | 2 | 25132188 | 1 | 0 | 692 | 0 | 0 | 0 | 0 | 0 | 0 | 0 | 0 | 0 | 0 | 0 | 0 | 0 | 0 | 0 | 0 | 0 | 0 | 0 | 0 | 0 | 0 | 0
227 | 25132181 | 25132176 | 8867718 | 1 | 1 | 1 | 2 | 400002 | ЦЭМ сб.40, разд.00, поз.02 | Автомобили бортовые, грузоподъемность до 8 т | 1480 | 1013 | маш.ч | МАШ.Ч | 1 | 0.19 | 0 | 107.3 | 0 | 0 | 0 | 1 | 0 | 0 | 0 | 0.19 | 0 | 2 | 25132189 | 1 | 0 | 693 | 0 | 0 | 0 | 0 | 0 | 0 | 0 | 0 | 0 | 0 | 0 | 0 | 0 | 0 | 0 | 0 | 0 | 0 | 0 | 0 | 0 | 0 | 0
227 | 25132182 | 25132176 | 8802918 | 1 | 1 | 1 | 3 | 101-1641 | ФССЦ, сб.101,поз.1641 | Сталь угловая, равнополочная, марка стали ВСт3кп2 размером 50х50х5 мм | 1348 | 1009 | т | т | 1000 | 0.116 | 5763 | 0 | 0 | 0 | 0 | 1 | 0 | 0 | 0 | 0.116 | 0 | 2 | 25132190 | 1 | 0 | 694 | 0 | 0 | 0 | 0 | 0 | 0 | 0 | 0 | 0 | 0 | 0 | 0 | 0 | 0 | 0 | 0 | 0 | 0 | 0 | 0 | 0 | 0 | 0
227 | 25132183 | 25132176 | 8803145 | 1 | 1 | 1 | 3 | 101-1786 | ФССЦ, сб.101,поз.1786 | Лак битумный БТ-123 | 1348 | 1009 | т | т | 1000 | 0.002 | 7826.9 | 0 | 0 | 0 | 0 | 1 | 0 | 0 | 0 | 0.002 | 0 | 2 | 25132191 | 1 | 0 | 695 | 0 | 0 | 0 | 0 | 0 | 0 | 0 | 0 | 0 | 0 | 0 | 0 | 0 | 0 | 0 | 0 | 0 | 0 | 0 | 0 | 0 | 0 | 0
227 | 25132184 | 25132176 | 8803368 | 1 | 1 | 1 | 3 | 101-1924 | ФССЦ, сб.101,поз.1924 | Электроды диаметром 4 мм Э42А | 1346 | 1009 | кг | кг | 1 | 0.65 | 14.3 | 0 | 0 | 0 | 0 | 1 | 0 | 0 | 0 | 0.65 | 0 | 2 | 25132192 | 1 | 0 | 696 | 0 | 0 | 0 | 0 | 0 | 0 | 0 | 0 | 0 | 0 | 0 | 0 | 0 | 0 | 0 | 0 | 0 | 0 | 0 | 0 | 0 | 0 | 0
228 | 25132194 | 25132193 | 121639 | 1 | 1 | 1 | 1 | 1-3.8 |  | Затраты труда рабочих, разряд работ 3.8 | 1369 | 1013 | чел.-ч | чел.-ч | 1 | 20.1 | 0 | 0 | 0 | 8.82 | 0 | 1 | 0 | 0 | 0 | 20.1 | 1 | 2 | 25132207 | 1 | 0 | 697 | 0 | 0 | 0 | 0 | 0 | 0 | 0 | 0 | 0 | 0 | 0 | 0 | 0 | 0 | 0 | 0 | 0 | 0 | 0 | 0 | 0 | 0 | 0
228 | 25132195 | 25132193 | 121548 | 1 | 1 | 1 | 1 | 2 |  | Затраты труда машинистов | 608254 | 1013 | чел.час | чел.час | 1 | 0.22 | 0 | 0 | 0 | 0 | 0 | 1 | 0 | 0 | 0 | 0.22 | 2 | 2 | 25132208 | 1 | 0 | 698 | 0 | 0 | 0 | 0 | 0 | 0 | 0 | 0 | 0 | 0 | 0 | 0 | 0 | 0 | 0 | 0 | 0 | 0 | 0 | 0 | 0 | 0 | 0
228 | 25132196 | 25132193 | 8863260 | 1 | 1 | 1 | 2 | 021102 | ЦЭМ сб.02, разд.11, поз.02 | Краны на автомобильном ходу при работе на монтаже технологического оборудования 10 т | 1480 | 1013 | маш.ч | МАШ.Ч | 1 | 0.11 | 0 | 134.65 | 13.5 | 0 | 0 | 1 | 0 | 0 | 0 | 0.11 | 0 | 2 | 25132209 | 1 | 0 | 699 | 0 | 0 | 0 | 0 | 0 | 0 | 0 | 0 | 0 | 0 | 0 | 0 | 0 | 0 | 0 | 0 | 0 | 0 | 0 | 0 | 0 | 0 | 0
228 | 25132197 | 25132193 | 8863809 | 1 | 1 | 1 | 2 | 040502 | ЦЭМ сб.04, разд.05, поз.02 | Установки для сварки ручной дуговой (постоянного тока) | 1480 | 1013 | маш.ч | МАШ.Ч | 1 | 3.36 | 0 | 8.1 | 0 | 0 | 0 | 1 | 0 | 0 | 0 | 3.36 | 0 | 2 | 25132210 | 1 | 0 | 700 | 0 | 0 | 0 | 0 | 0 | 0 | 0 | 0 | 0 | 0 | 0 | 0 | 0 | 0 | 0 | 0 | 0 | 0 | 0 | 0 | 0 | 0 | 0
228 | 25132198 | 25132193 | 8867718 | 1 | 1 | 1 | 2 | 400002 | ЦЭМ сб.40, разд.00, поз.02 | Автомобили бортовые, грузоподъемность до 8 т | 1480 | 1013 | маш.ч | МАШ.Ч | 1 | 0.11 | 0 | 107.3 | 0 | 0 | 0 | 1 | 0 | 0 | 0 | 0.11 | 0 | 2 | 25132211 | 1 | 0 | 701 | 0 | 0 | 0 | 0 | 0 | 0 | 0 | 0 | 0 | 0 | 0 | 0 | 0 | 0 | 0 | 0 | 0 | 0 | 0 | 0 | 0 | 0 | 0
228 | 25132199 | 25132193 | 8802856 | 1 | 1 | 1 | 3 | 101-1613 | ФССЦ, сб.101,поз.1613 | Сталь углеродистая обыкновенного качества, марка стали ВСт3пс5-1, круглая диаметром 8 мм | 1348 | 1009 | т | т | 1000 | 0.004 | 5010 | 0 | 0 | 0 | 0 | 1 | 0 | 0 | 0 | 0.004 | 0 | 2 | 25132212 | 1 | 0 | 702 | 0 | 0 | 0 | 0 | 0 | 0 | 0 | 0 | 0 | 0 | 0 | 0 | 0 | 0 | 0 | 0 | 0 | 0 | 0 | 0 | 0 | 0 | 0
228 | 25132200 | 25132193 | 8802887 | 1 | 1 | 1 | 3 | 101-1627 | ФССЦ, сб.101,поз.1627 | Сталь листовая углеродистая обыкновенного качества марки ВСтЗпс5 толщиной 4-6 мм | 1348 | 1009 | т | т | 1000 | 0.004 | 5763 | 0 | 0 | 0 | 0 | 1 | 0 | 0 | 0 | 0.004 | 0 | 2 | 25132213 | 1 | 0 | 703 | 0 | 0 | 0 | 0 | 0 | 0 | 0 | 0 | 0 | 0 | 0 | 0 | 0 | 0 | 0 | 0 | 0 | 0 | 0 | 0 | 0 | 0 | 0
228 | 25132201 | 25132193 | 8803368 | 1 | 1 | 1 | 3 | 101-1924 | ФССЦ, сб.101,поз.1924 | Электроды диаметром 4 мм Э42А | 1346 | 1009 | кг | кг | 1 | 0.9 | 14.3 | 0 | 0 | 0 | 0 | 1 | 0 | 0 | 0 | 0.9 | 0 | 2 | 25132214 | 1 | 0 | 704 | 0 | 0 | 0 | 0 | 0 | 0 | 0 | 0 | 0 | 0 | 0 | 0 | 0 | 0 | 0 | 0 | 0 | 0 | 0 | 0 | 0 | 0 | 0
228 | 25132202 | 25132193 | 8804060 | 1 | 1 | 1 | 3 | 101-9100 | ФССЦ, сб.101,поз.9100 | Патроны для пристрелки | 1358 | 1010 | 10 шт. | 10 шт. | 10 | 8.2 | 23.4 | 0 | 0 | 0 | 0 | 1 | 0 | 0 | 0 | 8.2 | 0 | 2 | 25132215 | 1 | 0 | 705 | 0 | 0 | 0 | 0 | 0 | 0 | 0 | 0 | 0 | 0 | 0 | 0 | 0 | 0 | 0 | 0 | 0 | 0 | 0 | 0 | 0 | 0 | 0
228 | 25132203 | 25132193 | 8804096 | 1 | 1 | 1 | 3 | 101-9109 | ФССЦ, сб.101,поз.9109 | Дюбели для пристрелки | 1358 | 1010 | 10 шт. | 10 шт. | 10 | 8.2 | 26.4 | 0 | 0 | 0 | 0 | 1 | 0 | 0 | 0 | 8.2 | 0 | 2 | 25132216 | 1 | 0 | 706 | 0 | 0 | 0 | 0 | 0 | 0 | 0 | 0 | 0 | 0 | 0 | 0 | 0 | 0 | 0 | 0 | 0 | 0 | 0 | 0 | 0 | 0 | 0
228 | 25132204 | 25132193 | 8804839 | 1 | 1 | 1 | 3 | 101-9852 | ФССЦ, сб.101,поз.9852 | Краска | 1346 | 1009 | кг | кг | 1 | 2 | 28.6 | 0 | 0 | 0 | 0 | 1 | 0 | 0 | 0 | 2 | 0 | 2 | 25132217 | 1 | 0 | 707 | 0 | 0 | 0 | 0 | 0 | 0 | 0 | 0 | 0 | 0 | 0 | 0 | 0 | 0 | 0 | 0 | 0 | 0 | 0 | 0 | 0 | 0 | 0
228 | 25132205 | 25132193 | 8841079 | 1 | 1 | 1 | 3 | 500-9031 | ФССЦ, сб.500,поз.9031 | Скобы | 1358 | 1010 | 10 шт. | 10 шт. | 10 | 1.5 | 64.8 | 0 | 0 | 0 | 0 | 1 | 0 | 0 | 0 | 1.5 | 0 | 2 | 25132218 | 1 | 0 | 708 | 0 | 0 | 0 | 0 | 0 | 0 | 0 | 0 | 0 | 0 | 0 | 0 | 0 | 0 | 0 | 0 | 0 | 0 | 0 | 0 | 0 | 0 | 0
228 | 25132206 | 25132193 | 8841217 | 1 | 1 | 1 | 3 | 500-9105 | ФССЦ, сб.500,поз.9105 | Держатель светильника | 1358 | 1010 | 10 шт. | 10 шт. | 10 | 13.4 | 0 | 0 | 0 | 0 | 0 | 1 | 0 | 0 | 0 | 13.4 | 0 | 2 | 25132219 | 1 | 0 | 709 | 0 | 0 | 0 | 0 | 0 | 0 | 0 | 0 | 0 | 0 | 0 | 0 | 0 | 0 | 0 | 0 | 0 | 0 | 0 | 0 | 0 | 0 | 0

## EtalonRes
28 | 25130450 | 25130437 | 121651 | 1 | 1 | 1 | 1 | 1-4.2 |  | ЗАТРАТЫ ТРУДА РАБОЧИХ-СТРОИТЕЛЕЙ | 1369 | 1013 | чел.-ч | чел.-ч | 1 | 4.66 | 0 | 0 | 0 | 9.91 | 0 | 1 | 1 | 4.66 | 2 | 25130438 | 1 | 0 | 0 | 0 | 0 | 0 | 0 | 0 | 0
28 | 25130451 | 25130437 | 121548 | 1 | 1 | 1 | 1 | 2 |  | ЗАТРАТЫ ТРУДА МАШИНИСТОВ | 1369 | 1013 | чел.-ч | чел.-ч | 1 | 0.82 | 0 | 0 | 0 | 0 | 0 | 1 | 2 | 0.82 | 2 | 25130439 | 2 | 0 | 0 | 0 | 0 | 0 | 0 | 0 | 0
28 | 25130452 | 25130437 | 8863260 | 1 | 1 | 1 | 2 | 021102 | ЦЭМ сб.02, разд.11, поз.02 | Краны на автомобильном ходу при работе на монтаже технологического оборудования 10 т | 1480 | 1013 | маш.ч | МАШ.Ч | 1 | 0.41 | 0 | 134.65 | 13.5 | 0 | 0 | 1 | 0 | 0.41 | 2 | 25130440 | 3 | 0 | 0 | 0 | 0 | 0 | 0 | 0 | 0
28 | 25130453 | 25130437 | 8863809 | 1 | 1 | 1 | 2 | 040502 | ЦЭМ сб.04, разд.05, поз.02 | Установки для сварки ручной дуговой (постоянного тока) | 1368 | 1011 | маш.-ч | маш.-ч | 1 | 1.04 | 0 | 8.1 | 0 | 0 | 0 | 1 | 0 | 1.04 | 2 | 25130441 | 4 | 0 | 0 | 0 | 0 | 0 | 0 | 0 | 0
28 | 25130454 | 25130437 | 8867718 | 1 | 1 | 1 | 2 | 400002 | ЦЭМ сб.40, разд.00, поз.02 | Автомобили бортовые грузоподъемностью до 8 т | 1480 | 1013 | маш.ч | МАШ.Ч | 1 | 0.41 | 0 | 95.53 | 0 | 0 | 0 | 1 | 0 | 0.41 | 2 | 25130442 | 5 | 0 | 0 | 0 | 0 | 0 | 0 | 0 | 0
28 | 25130455 | 25130437 | 8803368 | 1 | 1 | 1 | 3 | 101-1924 | ФССЦ, сб.101,поз.1924 | Электроды диаметром 4 мм Э42А | 1346 | 1009 | кг | кг | 1 | 0.3 | 14.3 | 0 | 0 | 0 | 0 | 1 | 0 | 0.3 | 2 | 25130443 | 6 | 0 | 0 | 0 | 0 | 0 | 0 | 0 | 0
28 | 25130456 | 25130437 | 8803471 | 1 | 1 | 1 | 3 | 101-1977 | ФССЦ, сб.101,поз.1977 | Болты строительные с гайками и шайбами | 1346 | 1009 | кг | кг | 1 | 0.06 | 9.04 | 0 | 0 | 0 | 0 | 1 | 0 | 0.06 | 2 | 25130444 | 7 | 0 | 0 | 0 | 0 | 0 | 0 | 0 | 0
28 | 25130457 | 25130437 | 8804839 | 1 | 1 | 1 | 3 | 101-9852 | ФССЦ, сб.101,поз.9852 | Краска | 1346 | 1009 | кг | кг | 1 | 0.05 | 28.6 | 0 | 0 | 0 | 0 | 1 | 0 | 0.05 | 2 | 25130445 | 8 | 0 | 0 | 0 | 0 | 0 | 0 | 0 | 0
28 | 25130458 | 25130437 | 8821294 | 1 | 1 | 1 | 3 | 201-9408 | ФССЦ, сб.201,поз.9408 | Конструкции стальные индивидуальные решетчатые сварные массой до 0,1 т | 1348 | 1009 | т | т | 1000 | 0.03 | 11500 | 0 | 0 | 0 | 0 | 1 | 0 | 0.03 | 2 | 25130446 | 9 | 0 | 0 | 0 | 0 | 0 | 0 | 0 | 0
30 | 25130482 | 25130460 | 121654 | 1 | 1 | 1 | 1 | 1-4.3 |  | ЗАТРАТЫ ТРУДА РАБОЧИХ-СТРОИТЕЛЕЙ | 1369 | 1013 | чел.-ч | чел.-ч | 1 | 4.47 | 0 | 0 | 0 | 10.06 | 0 | 1 | 1 | 4.47 | 2 | 25130461 | 13 | 0 | 0 | 0 | 0 | 0 | 0 | 0 | 0
30 | 25130483 | 25130460 | 121548 | 1 | 1 | 1 | 1 | 2 |  | ЗАТРАТЫ ТРУДА МАШИНИСТОВ | 1369 | 1013 | чел.-ч | чел.-ч | 1 | 0.03 | 0 | 0 | 0 | 0 | 0 | 1 | 2 | 0.03 | 2 | 25130462 | 14 | 0 | 0 | 0 | 0 | 0 | 0 | 0 | 0
30 | 25130484 | 25130460 | 8863260 | 1 | 1 | 1 | 2 | 021102 | ЦЭМ сб.02, разд.11, поз.02 | Краны на автомобильном ходу при работе на монтаже технологического оборудования 10 т | 1480 | 1013 | маш.ч | МАШ.Ч | 1 | 0.015 | 0 | 134.65 | 13.5 | 0 | 0 | 1 | 0 | 0.015 | 2 | 25130463 | 15 | 0 | 0 | 0 | 0 | 0 | 0 | 0 | 0
30 | 25130485 | 25130460 | 8863809 | 1 | 1 | 1 | 2 | 040502 | ЦЭМ сб.04, разд.05, поз.02 | Установки для сварки ручной дуговой (постоянного тока) | 1368 | 1011 | маш.-ч | маш.-ч | 1 | 0.014 | 0 | 8.1 | 0 | 0 | 0 | 1 | 0 | 0.014 | 2 | 25130464 | 16 | 0 | 0 | 0 | 0 | 0 | 0 | 0 | 0
30 | 25130486 | 25130460 | 8866914 | 1 | 1 | 1 | 2 | 330206 | ЦЭМ сб.33, разд.02, поз.06 | Дрели электрические | 1480 | 1013 | маш.ч | МАШ.Ч | 1 | 0.23 | 0 | 1.95 | 0 | 0 | 0 | 1 | 0 | 0.23 | 2 | 25130465 | 17 | 0 | 0 | 0 | 0 | 0 | 0 | 0 | 0
30 | 25130487 | 25130460 | 8867237 | 1 | 1 | 1 | 2 | 350451 | ЦЭМ сб.35, разд.04, поз.51 | Прессы гидравлические с электроприводом | 1480 | 1013 | маш.ч | МАШ.Ч | 1 | 0.38 | 0 | 1.11 | 0 | 0 | 0 | 1 | 0 | 0.38 | 2 | 25130466 | 18 | 0 | 0 | 0 | 0 | 0 | 0 | 0 | 0
30 | 25130488 | 25130460 | 8867718 | 1 | 1 | 1 | 2 | 400002 | ЦЭМ сб.40, разд.00, поз.02 | Автомобили бортовые грузоподъемностью до 8 т | 1480 | 1013 | маш.ч | МАШ.Ч | 1 | 0.015 | 0 | 95.53 | 0 | 0 | 0 | 1 | 0 | 0.015 | 2 | 25130467 | 19 | 0 | 0 | 0 | 0 | 0 | 0 | 0 | 0
30 | 25130489 | 25130460 | 8803368 | 1 | 1 | 1 | 3 | 101-1924 | ФССЦ, сб.101,поз.1924 | Электроды диаметром 4 мм Э42А | 1346 | 1009 | кг | кг | 1 | 0.07 | 14.3 | 0 | 0 | 0 | 0 | 1 | 0 | 0.07 | 2 | 25130468 | 20 | 0 | 0 | 0 | 0 | 0 | 0 | 0 | 0
30 | 25130490 | 25130460 | 8803443 | 1 | 1 | 1 | 3 | 101-1964 | ФССЦ, сб.101,поз.1964 | Шпагат бумажный | 1346 | 1009 | кг | кг | 1 | 0.008 | 18.9 | 0 | 0 | 0 | 0 | 1 | 0 | 0.008 | 2 | 25130469 | 21 | 0 | 0 | 0 | 0 | 0 | 0 | 0 | 0
30 | 25130491 | 25130460 | 8803471 | 1 | 1 | 1 | 3 | 101-1977 | ФССЦ, сб.101,поз.1977 | Болты строительные с гайками и шайбами | 1346 | 1009 | кг | кг | 1 | 0.575 | 9.04 | 0 | 0 | 0 | 0 | 1 | 0 | 0.575 | 2 | 25130470 | 22 | 0 | 0 | 0 | 0 | 0 | 0 | 0 | 0
30 | 25130492 | 25130460 | 8804077 | 1 | 1 | 1 | 3 | 101-9103 | ФССЦ, сб.101,поз.9103 | Дюбели распорные | 1355 | 1010 | 100 шт. | 100 шт. | 100 | 0.02 | 86 | 0 | 0 | 0 | 0 | 1 | 0 | 0.02 | 2 | 25130471 | 23 | 0 | 0 | 0 | 0 | 0 | 0 | 0 | 0
30 | 25130493 | 25130460 | 8804778 | 1 | 1 | 1 | 3 | 101-9760 | ФССЦ, сб.101,поз.9760 | Лак электроизоляционный 318 | 1346 | 1009 | кг | кг | 1 | 0.029 | 37.4 | 0 | 0 | 0 | 0 | 1 | 0 | 0.029 | 2 | 25130472 | 24 | 0 | 0 | 0 | 0 | 0 | 0 | 0 | 0
30 | 25130494 | 25130460 | 8804839 | 1 | 1 | 1 | 3 | 101-9852 | ФССЦ, сб.101,поз.9852 | Краска | 1346 | 1009 | кг | кг | 1 | 0.07 | 28.6 | 0 | 0 | 0 | 0 | 1 | 0 | 0.07 | 2 | 25130473 | 25 | 0 | 0 | 0 | 0 | 0 | 0 | 0 | 0
30 | 25130495 | 25130460 | 8821294 | 1 | 1 | 1 | 3 | 201-9408 | ФССЦ, сб.201,поз.9408 | Конструкции стальные индивидуальные решетчатые сварные массой до 0,1 т | 1348 | 1009 | т | т | 1000 | 0.01 | 11500 | 0 | 0 | 0 | 0 | 1 | 0 | 0.01 | 2 | 25130474 | 26 | 0 | 0 | 0 | 0 | 0 | 0 | 0 | 0
30 | 25130496 | 25130460 | 8841165 | 1 | 1 | 1 | 3 | 500-9062 | ФССЦ, сб.500,поз.9062 | Hаконечники кабельные | 1354 | 1010 | шт. | шт. | 1 | 6.1 | 0 | 0 | 0 | 0 | 0 | 1 | 0 | 6.1 | 2 | 25130475 | 27 | 0 | 0 | 0 | 0 | 0 | 0 | 0 | 0
30 | 25130497 | 25130460 | 8841188 | 1 | 1 | 1 | 3 | 500-9081 | ФССЦ, сб.500,поз.9081 | Перемычки гибкие, тип ПГС-50 | 1354 | 1010 | шт. | шт. | 1 | 1 | 0 | 0 | 0 | 0 | 0 | 1 | 0 | 1 | 2 | 25130476 | 28 | 0 | 0 | 0 | 0 | 0 | 0 | 0 | 0
30 | 25130498 | 25130460 | 8841404 | 1 | 1 | 1 | 3 | 500-9500 | ФССЦ, сб.500,поз.9500 | Бирки маркировочные | 1355 | 1010 | 100 шт. | 100 шт. | 100 | 0.02 | 142.5 | 0 | 0 | 0 | 0 | 1 | 0 | 0.02 | 2 | 25130477 | 29 | 0 | 0 | 0 | 0 | 0 | 0 | 0 | 0
30 | 25130499 | 25130460 | 8841455 | 1 | 1 | 1 | 3 | 500-9619 | ФССЦ, сб.500,поз.9619 | Hитки швейные | 1346 | 1009 | кг | кг | 1 | 0.005 | 0 | 0 | 0 | 0 | 0 | 1 | 0 | 0.005 | 2 | 25130478 | 30 | 0 | 0 | 0 | 0 | 0 | 0 | 0 | 0
30 | 25130500 | 25130460 | 8855299 | 1 | 1 | 1 | 3 | 542-9033 | ФССЦ, сб.542,поз.9033 | Вазелин технический | 1346 | 1009 | кг | кг | 1 | 0.048 | 30.6 | 0 | 0 | 0 | 0 | 1 | 0 | 0.048 | 2 | 25130479 | 31 | 0 | 0 | 0 | 0 | 0 | 0 | 0 | 0
30 | 25130501 | 25130460 | 8855561 | 1 | 1 | 1 | 3 | 544-0089 | ФССЦ, сб.544,поз.0089 | Лента липкая изоляционная на поликасиновом компаунде марки ЛСЭПЛ, шириной 20-30 мм, толщиной от 0,14 до 0,19 мм включительно | 1346 | 1009 | кг | кг | 1 | 0.072 | 91.29 | 0 | 0 | 0 | 0 | 1 | 0 | 0.072 | 2 | 25130480 | 32 | 0 | 0 | 0 | 0 | 0 | 0 | 0 | 0
32 | 25130538 | 25130503 | 121651 | 1 | 1 | 1 | 1 | 1-4.2 |  | Затраты труда рабочих, разряд работ 4.2 | 1369 | 1013 | чел.-ч | чел.-ч | 1 | 3.49 | 0 | 0 | 0 | 9.29 | 0 | 1 | 1 | 3.49 | 2 | 25130504 | 34 | 0 | 0 | 0 | 0 | 0 | 0 | 0 | 0
32 | 25130539 | 25130503 | 121548 | 1 | 1 | 1 | 1 | 2 |  | Затраты труда машинистов | 608254 | 1013 | чел.час | чел.час | 1 | 0.66 | 0 | 0 | 0 | 0 | 0 | 1 | 2 | 0.66 | 2 | 25130505 | 35 | 0 | 0 | 0 | 0 | 0 | 0 | 0 | 0
32 | 25130540 | 25130503 | 8863260 | 1 | 1 | 1 | 2 | 021102 | ЦЭМ сб.02, разд.11, поз.02 | Краны на автомобильном ходу при работе на монтаже технологического оборудования 10 т | 1480 | 1013 | маш.ч | МАШ.Ч | 1 | 0.33 | 0 | 134.65 | 13.5 | 0 | 0 | 1 | 0 | 0.33 | 2 | 25130506 | 36 | 0 | 0 | 0 | 0 | 0 | 0 | 0 | 0
32 | 25130541 | 25130503 | 8863809 | 1 | 1 | 1 | 2 | 040502 | ЦЭМ сб.04, разд.05, поз.02 | Установки для сварки ручной дуговой (постоянного тока) | 1480 | 1013 | маш.ч | МАШ.Ч | 1 | 1.29 | 0 | 8.1 | 0 | 0 | 0 | 1 | 0 | 1.29 | 2 | 25130507 | 37 | 0 | 0 | 0 | 0 | 0 | 0 | 0 | 0
32 | 25130542 | 25130503 | 8867718 | 1 | 1 | 1 | 2 | 400002 | ЦЭМ сб.40, разд.00, поз.02 | Автомобили бортовые, грузоподъемность до 8 т | 1480 | 1013 | маш.ч | МАШ.Ч | 1 | 0.33 | 0 | 107.3 | 0 | 0 | 0 | 1 | 0 | 0.33 | 2 | 25130508 | 38 | 0 | 0 | 0 | 0 | 0 | 0 | 0 | 0
32 | 25130543 | 25130503 | 8803368 | 1 | 1 | 1 | 3 | 101-1924 | ФССЦ, сб.101,поз.1924 | Электроды диаметром 4 мм Э42А | 1346 | 1009 | кг | кг | 1 | 0.25 | 14.3 | 0 | 0 | 0 | 0 | 1 | 0 | 0.25 | 2 | 25130509 | 39 | 0 | 0 | 0 | 0 | 0 | 0 | 0 | 0
32 | 25130544 | 25130503 | 8803471 | 1 | 1 | 1 | 3 | 101-1977 | ФССЦ, сб.101,поз.1977 | Болты строительные с гайками и шайбами | 1346 | 1009 | кг | кг | 1 | 0.26 | 9.04 | 0 | 0 | 0 | 0 | 1 | 0 | 0.26 | 2 | 25130510 | 40 | 0 | 0 | 0 | 0 | 0 | 0 | 0 | 0
32 | 25130545 | 25130503 | 8804839 | 1 | 1 | 1 | 3 | 101-9852 | ФССЦ, сб.101,поз.9852 | Краска | 1346 | 1009 | кг | кг | 1 | 0.05 | 28.6 | 0 | 0 | 0 | 0 | 1 | 0 | 0.05 | 2 | 25130511 | 41 | 0 | 0 | 0 | 0 | 0 | 0 | 0 | 0
32 | 25130546 | 25130503 | 8821294 | 1 | 1 | 1 | 3 | 201-9408 | ФССЦ, сб.201,поз.9408 | Конструкции стальные индивидуальные решетчатые сварные массой до 0,1 т | 1348 | 1009 | т | т | 1000 | 0.03 | 11500 | 0 | 0 | 0 | 0 | 1 | 0 | 0.03 | 2 | 25130512 | 42 | 0 | 0 | 0 | 0 | 0 | 0 | 0 | 0
35 | 25130586 | 25130549 | 121651 | 1 | 1 | 1 | 1 | 1-4.2 |  | Затраты труда рабочих, разряд работ 4.2 | 1369 | 1013 | чел.-ч | чел.-ч | 1 | 3.49 | 0 | 0 | 0 | 9.29 | 0 | 1 | 1 | 3.49 | 2 | 25130550 | 68 | 0 | 0 | 0 | 0 | 0 | 0 | 0 | 0
35 | 25130587 | 25130549 | 121548 | 1 | 1 | 1 | 1 | 2 |  | Затраты труда машинистов | 608254 | 1013 | чел.час | чел.час | 1 | 0.66 | 0 | 0 | 0 | 0 | 0 | 1 | 2 | 0.66 | 2 | 25130551 | 69 | 0 | 0 | 0 | 0 | 0 | 0 | 0 | 0
35 | 25130588 | 25130549 | 8863260 | 1 | 1 | 1 | 2 | 021102 | ЦЭМ сб.02, разд.11, поз.02 | Краны на автомобильном ходу при работе на монтаже технологического оборудования 10 т | 1480 | 1013 | маш.ч | МАШ.Ч | 1 | 0.33 | 0 | 134.65 | 13.5 | 0 | 0 | 1 | 0 | 0.33 | 2 | 25130552 | 70 | 0 | 0 | 0 | 0 | 0 | 0 | 0 | 0
35 | 25130589 | 25130549 | 8863809 | 1 | 1 | 1 | 2 | 040502 | ЦЭМ сб.04, разд.05, поз.02 | Установки для сварки ручной дуговой (постоянного тока) | 1480 | 1013 | маш.ч | МАШ.Ч | 1 | 1.29 | 0 | 8.1 | 0 | 0 | 0 | 1 | 0 | 1.29 | 2 | 25130553 | 71 | 0 | 0 | 0 | 0 | 0 | 0 | 0 | 0
35 | 25130590 | 25130549 | 8867718 | 1 | 1 | 1 | 2 | 400002 | ЦЭМ сб.40, разд.00, поз.02 | Автомобили бортовые, грузоподъемность до 8 т | 1480 | 1013 | маш.ч | МАШ.Ч | 1 | 0.33 | 0 | 107.3 | 0 | 0 | 0 | 1 | 0 | 0.33 | 2 | 25130554 | 72 | 0 | 0 | 0 | 0 | 0 | 0 | 0 | 0
35 | 25130591 | 25130549 | 8803368 | 1 | 1 | 1 | 3 | 101-1924 | ФССЦ, сб.101,поз.1924 | Электроды диаметром 4 мм Э42А | 1346 | 1009 | кг | кг | 1 | 0.25 | 14.3 | 0 | 0 | 0 | 0 | 1 | 0 | 0.25 | 2 | 25130555 | 73 | 0 | 0 | 0 | 0 | 0 | 0 | 0 | 0
35 | 25130592 | 25130549 | 8803471 | 1 | 1 | 1 | 3 | 101-1977 | ФССЦ, сб.101,поз.1977 | Болты строительные с гайками и шайбами | 1346 | 1009 | кг | кг | 1 | 0.26 | 9.04 | 0 | 0 | 0 | 0 | 1 | 0 | 0.26 | 2 | 25130556 | 74 | 0 | 0 | 0 | 0 | 0 | 0 | 0 | 0
35 | 25130593 | 25130549 | 8804839 | 1 | 1 | 1 | 3 | 101-9852 | ФССЦ, сб.101,поз.9852 | Краска | 1346 | 1009 | кг | кг | 1 | 0.05 | 28.6 | 0 | 0 | 0 | 0 | 1 | 0 | 0.05 | 2 | 25130557 | 75 | 0 | 0 | 0 | 0 | 0 | 0 | 0 | 0
35 | 25130594 | 25130549 | 8821294 | 1 | 1 | 1 | 3 | 201-9408 | ФССЦ, сб.201,поз.9408 | Конструкции стальные индивидуальные решетчатые сварные массой до 0,1 т | 1348 | 1009 | т | т | 1000 | 0.03 | 11500 | 0 | 0 | 0 | 0 | 1 | 0 | 0.03 | 2 | 25130558 | 76 | 0 | 0 | 0 | 0 | 0 | 0 | 0 | 0
37 | 25130620 | 25130596 | 121654 | 1 | 1 | 1 | 1 | 1-4.3 |  | Затраты труда рабочих, разряд работ 4.3 | 1369 | 1013 | чел.-ч | чел.-ч | 1 | 3.57 | 0 | 0 | 0 | 9.43 | 0 | 1 | 1 | 3.57 | 2 | 25130597 | 104 | 0 | 0 | 0 | 0 | 0 | 0 | 0 | 0
37 | 25130621 | 25130596 | 121548 | 1 | 1 | 1 | 1 | 2 |  | Затраты труда машинистов | 608254 | 1013 | чел.час | чел.час | 1 | 0.04 | 0 | 0 | 0 | 0 | 0 | 1 | 2 | 0.04 | 2 | 25130598 | 105 | 0 | 0 | 0 | 0 | 0 | 0 | 0 | 0
37 | 25130622 | 25130596 | 8863260 | 1 | 1 | 1 | 2 | 021102 | ЦЭМ сб.02, разд.11, поз.02 | Краны на автомобильном ходу при работе на монтаже технологического оборудования 10 т | 1480 | 1013 | маш.ч | МАШ.Ч | 1 | 0.02 | 0 | 134.65 | 13.5 | 0 | 0 | 1 | 0 | 0.02 | 2 | 25130599 | 106 | 0 | 0 | 0 | 0 | 0 | 0 | 0 | 0
37 | 25130623 | 25130596 | 8863809 | 1 | 1 | 1 | 2 | 040502 | ЦЭМ сб.04, разд.05, поз.02 | Установки для сварки ручной дуговой (постоянного тока) | 1480 | 1013 | маш.ч | МАШ.Ч | 1 | 0.13 | 0 | 8.1 | 0 | 0 | 0 | 1 | 0 | 0.13 | 2 | 25130600 | 107 | 0 | 0 | 0 | 0 | 0 | 0 | 0 | 0
37 | 25130624 | 25130596 | 8866914 | 1 | 1 | 1 | 2 | 330206 | ЦЭМ сб.33, разд.02, поз.06 | Дрели электрические | 1480 | 1013 | маш.ч | МАШ.Ч | 1 | 0.04 | 0 | 1.95 | 0 | 0 | 0 | 1 | 0 | 0.04 | 2 | 25130601 | 108 | 0 | 0 | 0 | 0 | 0 | 0 | 0 | 0
37 | 25130625 | 25130596 | 8867237 | 1 | 1 | 1 | 2 | 350451 | ЦЭМ сб.35, разд.04, поз.51 | Прессы гидравлические с электроприводом | 1368 | 1011 | маш.-ч | маш.-ч | 1 | 0.2 | 0 | 1.11 | 0 | 0 | 0 | 1 | 0 | 0.2 | 2 | 25130602 | 109 | 0 | 0 | 0 | 0 | 0 | 0 | 0 | 0
37 | 25130626 | 25130596 | 8867718 | 1 | 1 | 1 | 2 | 400002 | ЦЭМ сб.40, разд.00, поз.02 | Автомобили бортовые, грузоподъемность до 8 т | 1480 | 1013 | маш.ч | МАШ.Ч | 1 | 0.02 | 0 | 107.3 | 0 | 0 | 0 | 1 | 0 | 0.02 | 2 | 25130603 | 110 | 0 | 0 | 0 | 0 | 0 | 0 | 0 | 0
37 | 25130627 | 25130596 | 8803368 | 1 | 1 | 1 | 3 | 101-1924 | ФССЦ, сб.101,поз.1924 | Электроды диаметром 4 мм Э42А | 1346 | 1009 | кг | кг | 1 | 0.07 | 14.3 | 0 | 0 | 0 | 0 | 1 | 0 | 0.07 | 2 | 25130604 | 111 | 0 | 0 | 0 | 0 | 0 | 0 | 0 | 0
37 | 25130628 | 25130596 | 8803443 | 1 | 1 | 1 | 3 | 101-1964 | ФССЦ, сб.101,поз.1964 | Шпагат бумажный | 1346 | 1009 | кг | кг | 1 | 0.011 | 18.9 | 0 | 0 | 0 | 0 | 1 | 0 | 0.011 | 2 | 25130605 | 112 | 0 | 0 | 0 | 0 | 0 | 0 | 0 | 0
37 | 25130629 | 25130596 | 8803471 | 1 | 1 | 1 | 3 | 101-1977 | ФССЦ, сб.101,поз.1977 | Болты строительные с гайками и шайбами | 1346 | 1009 | кг | кг | 1 | 0.508 | 9.04 | 0 | 0 | 0 | 0 | 1 | 0 | 0.508 | 2 | 25130606 | 113 | 0 | 0 | 0 | 0 | 0 | 0 | 0 | 0
37 | 25130630 | 25130596 | 8804060 | 1 | 1 | 1 | 3 | 101-9100 | ФССЦ, сб.101,поз.9100 | Патроны для пристрелки | 1358 | 1010 | 10 шт. | 10 шт. | 10 | 1.22 | 23.4 | 0 | 0 | 0 | 0 | 1 | 0 | 1.22 | 2 | 25130607 | 114 | 0 | 0 | 0 | 0 | 0 | 0 | 0 | 0
37 | 25130631 | 25130596 | 8804077 | 1 | 1 | 1 | 3 | 101-9103 | ФССЦ, сб.101,поз.9103 | Дюбели распорные | 1355 | 1010 | 100 шт. | 100 шт. | 100 | 0.014 | 86 | 0 | 0 | 0 | 0 | 1 | 0 | 0.014 | 2 | 25130608 | 115 | 0 | 0 | 0 | 0 | 0 | 0 | 0 | 0
37 | 25130632 | 25130596 | 8804096 | 1 | 1 | 1 | 3 | 101-9109 | ФССЦ, сб.101,поз.9109 | Дюбели для пристрелки | 1358 | 1010 | 10 шт. | 10 шт. | 10 | 1.22 | 26.4 | 0 | 0 | 0 | 0 | 1 | 0 | 1.22 | 2 | 25130609 | 116 | 0 | 0 | 0 | 0 | 0 | 0 | 0 | 0
37 | 25130633 | 25130596 | 8804778 | 1 | 1 | 1 | 3 | 101-9760 | ФССЦ, сб.101,поз.9760 | Лак электроизоляционный 318 | 1346 | 1009 | кг | кг | 1 | 0.011 | 37.4 | 0 | 0 | 0 | 0 | 1 | 0 | 0.011 | 2 | 25130610 | 117 | 0 | 0 | 0 | 0 | 0 | 0 | 0 | 0
37 | 25130634 | 25130596 | 8804839 | 1 | 1 | 1 | 3 | 101-9852 | ФССЦ, сб.101,поз.9852 | Краска | 1346 | 1009 | кг | кг | 1 | 0.042 | 28.6 | 0 | 0 | 0 | 0 | 1 | 0 | 0.042 | 2 | 25130611 | 118 | 0 | 0 | 0 | 0 | 0 | 0 | 0 | 0
37 | 25130635 | 25130596 | 8821294 | 1 | 1 | 1 | 3 | 201-9408 | ФССЦ, сб.201,поз.9408 | Конструкции стальные индивидуальные решетчатые сварные массой до 0,1 т | 1348 | 1009 | т | т | 1000 | 0.003 | 11500 | 0 | 0 | 0 | 0 | 1 | 0 | 0.003 | 2 | 25130612 | 119 | 0 | 0 | 0 | 0 | 0 | 0 | 0 | 0
37 | 25130636 | 25130596 | 8841165 | 1 | 1 | 1 | 3 | 500-9062 | ФССЦ, сб.500,поз.9062 | Hаконечники кабельные | 1354 | 1010 | шт. | шт. | 1 | 6.1 | 0 | 0 | 0 | 0 | 0 | 1 | 0 | 6.1 | 2 | 25130613 | 120 | 0 | 0 | 0 | 0 | 0 | 0 | 0 | 0
37 | 25130637 | 25130596 | 8841188 | 1 | 1 | 1 | 3 | 500-9081 | ФССЦ, сб.500,поз.9081 | Перемычки гибкие, тип ПГС-50 | 1354 | 1010 | шт. | шт. | 1 | 1 | 0 | 0 | 0 | 0 | 0 | 1 | 0 | 1 | 2 | 25130614 | 121 | 0 | 0 | 0 | 0 | 0 | 0 | 0 | 0
37 | 25130638 | 25130596 | 8841404 | 1 | 1 | 1 | 3 | 500-9500 | ФССЦ, сб.500,поз.9500 | Бирки маркировочные | 1355 | 1010 | 100 шт. | 100 шт. | 100 | 0.02 | 142.5 | 0 | 0 | 0 | 0 | 1 | 0 | 0.02 | 2 | 25130615 | 122 | 0 | 0 | 0 | 0 | 0 | 0 | 0 | 0
37 | 25130639 | 25130596 | 8841455 | 1 | 1 | 1 | 3 | 500-9619 | ФССЦ, сб.500,поз.9619 | Hитки швейные | 1346 | 1009 | кг | кг | 1 | 0.002 | 0 | 0 | 0 | 0 | 0 | 1 | 0 | 0.002 | 2 | 25130616 | 123 | 0 | 0 | 0 | 0 | 0 | 0 | 0 | 0
37 | 25130640 | 25130596 | 8855299 | 1 | 1 | 1 | 3 | 542-9033 | ФССЦ, сб.542,поз.9033 | Вазелин технический | 1346 | 1009 | кг | кг | 1 | 0.009 | 30.6 | 0 | 0 | 0 | 0 | 1 | 0 | 0.009 | 2 | 25130617 | 124 | 0 | 0 | 0 | 0 | 0 | 0 | 0 | 0
37 | 25130641 | 25130596 | 8855561 | 1 | 1 | 1 | 3 | 544-0089 | ФССЦ, сб.544,поз.0089 | Лента липкая изоляционная на поликасиновом компаунде марки ЛСЭПЛ, шириной 20-30 мм, толщиной от 0,14 до 0,19 мм включительно | 1346 | 1009 | кг | кг | 1 | 0.03 | 91.29 | 0 | 0 | 0 | 0 | 1 | 0 | 0.03 | 2 | 25130618 | 125 | 0 | 0 | 0 | 0 | 0 | 0 | 0 | 0
39 | 25130653 | 25130643 | 121645 | 1 | 1 | 1 | 1 | 1-4.0 |  | ЗАТРАТЫ ТРУДА РАБОЧИХ-СТРОИТЕЛЕЙ | 1369 | 1013 | чел.-ч | чел.-ч | 1 | 0.79 | 0 | 0 | 0 | 9.62 | 0 | 1 | 1 | 0.79 | 2 | 25130644 | 127 | 0 | 0 | 0 | 0 | 0 | 0 | 0 | 0
39 | 25130654 | 25130643 | 121548 | 1 | 1 | 1 | 1 | 2 |  | ЗАТРАТЫ ТРУДА МАШИНИСТОВ | 1369 | 1013 | чел.-ч | чел.-ч | 1 | 0.11 | 0 | 0 | 0 | 0 | 0 | 1 | 2 | 0.11 | 2 | 25130645 | 128 | 0 | 0 | 0 | 0 | 0 | 0 | 0 | 0
39 | 25130655 | 25130643 | 8863260 | 1 | 1 | 1 | 2 | 021102 | ЦЭМ сб.02, разд.11, поз.02 | Краны на автомобильном ходу при работе на монтаже технологического оборудования 10 т | 1480 | 1013 | маш.ч | МАШ.Ч | 1 | 0.055 | 0 | 134.65 | 13.5 | 0 | 0 | 1 | 0 | 0.055 | 2 | 25130646 | 129 | 0 | 0 | 0 | 0 | 0 | 0 | 0 | 0
39 | 25130656 | 25130643 | 8867718 | 1 | 1 | 1 | 2 | 400002 | ЦЭМ сб.40, разд.00, поз.02 | Автомобили бортовые грузоподъемностью до 8 т | 1480 | 1013 | маш.ч | МАШ.Ч | 1 | 0.055 | 0 | 95.53 | 0 | 0 | 0 | 1 | 0 | 0.055 | 2 | 25130647 | 130 | 0 | 0 | 0 | 0 | 0 | 0 | 0 | 0
39 | 25130657 | 25130643 | 8841188 | 1 | 1 | 1 | 3 | 500-9081 | ФССЦ, сб.500,поз.9081 | Перемычки гибкие, тип ПГС-50 | 1354 | 1010 | шт. | шт. | 1 | 1 | 0 | 0 | 0 | 0 | 0 | 1 | 0 | 1 | 2 | 25130648 | 131 | 0 | 0 | 0 | 0 | 0 | 0 | 0 | 0
39 | 25130658 | 25130643 | 8841587 | 1 | 1 | 1 | 3 | 500-9807 | ФССЦ, сб.500,поз.9807 | Оконцеватели маркировочные | 1355 | 1010 | 100 шт. | 100 шт. | 100 | 0.02 | 97.5 | 0 | 0 | 0 | 0 | 1 | 0 | 0.02 | 2 | 25130649 | 132 | 0 | 0 | 0 | 0 | 0 | 0 | 0 | 0
43 | 25130666 | 25130662 | 121651 | 1 | 1 | 1 | 1 | 1-4.2 |  | ЗАТРАТЫ ТРУДА РАБОЧИХ-СТРОИТЕЛЕЙ | 1369 | 1013 | чел.-ч | чел.-ч | 1 | 1.03 | 0 | 0 | 0 | 9.91 | 0 | 1 | 1 | 1.03 | 2 | 25130663 | 136 | 0 | 0 | 0 | 0 | 0 | 0 | 0 | 0
43 | 25130667 | 25130662 | 8803578 | 1 | 1 | 1 | 3 | 101-2036 | ФССЦ, сб.101,поз.2036 | Болты с гайками и шайбами оцинкованные, диаметр 6 мм | 1346 | 1009 | кг | кг | 1 | 0.079 | 28.22 | 0 | 0 | 0 | 0 | 1 | 0 | 0.079 | 2 | 25130664 | 137 | 0 | 0 | 0 | 0 | 0 | 0 | 0 | 0
45 | 25130682 | 25130669 | 121651 | 1 | 1 | 1 | 1 | 1-4.2 |  | ЗАТРАТЫ ТРУДА РАБОЧИХ-СТРОИТЕЛЕЙ | 1369 | 1013 | чел.-ч | чел.-ч | 1 | 2.37 | 0 | 0 | 0 | 9.91 | 0 | 1 | 1 | 2.37 | 2 | 25130670 | 139 | 0 | 0 | 0 | 0 | 0 | 0 | 0 | 0
45 | 25130683 | 25130669 | 121548 | 1 | 1 | 1 | 1 | 2 |  | ЗАТРАТЫ ТРУДА МАШИНИСТОВ | 1369 | 1013 | чел.-ч | чел.-ч | 1 | 0.36 | 0 | 0 | 0 | 0 | 0 | 1 | 2 | 0.36 | 2 | 25130671 | 140 | 0 | 0 | 0 | 0 | 0 | 0 | 0 | 0
45 | 25130684 | 25130669 | 8863260 | 1 | 1 | 1 | 2 | 021102 | ЦЭМ сб.02, разд.11, поз.02 | Краны на автомобильном ходу при работе на монтаже технологического оборудования 10 т | 1480 | 1013 | маш.ч | МАШ.Ч | 1 | 0.07 | 0 | 134.65 | 13.5 | 0 | 0 | 1 | 0 | 0.07 | 2 | 25130672 | 141 | 0 | 0 | 0 | 0 | 0 | 0 | 0 | 0
45 | 25130685 | 25130669 | 8863809 | 1 | 1 | 1 | 2 | 040502 | ЦЭМ сб.04, разд.05, поз.02 | Установки для сварки ручной дуговой (постоянного тока) | 1368 | 1011 | маш.-ч | маш.-ч | 1 | 0.71 | 0 | 8.1 | 0 | 0 | 0 | 1 | 0 | 0.71 | 2 | 25130673 | 142 | 0 | 0 | 0 | 0 | 0 | 0 | 0 | 0
45 | 25130686 | 25130669 | 8863906 | 1 | 1 | 1 | 2 | 050102 | ЦЭМ сб.05, разд.01, поз.02 | Компрессоры передвижные с двигателем внутреннего сгорания давлением до 686 кПа (7 ат) 5 м3/мин | 1480 | 1013 | маш.ч | МАШ.Ч | 1 | 0.22 | 0 | 90 | 10.06 | 0 | 0 | 1 | 0 | 0.22 | 2 | 25130674 | 143 | 0 | 0 | 0 | 0 | 0 | 0 | 0 | 0
45 | 25130687 | 25130669 | 8864601 | 1 | 1 | 1 | 2 | 100602 | ЦЭМ сб.10, разд.06, поз.02 | Молотки бурильные легкие при работе от передвижных компрессорных станций | 1480 | 1013 | маш.ч | МАШ.Ч | 1 | 0.22 | 0 | 49.39 | 0 | 0 | 0 | 1 | 0 | 0.22 | 2 | 25130675 | 144 | 0 | 0 | 0 | 0 | 0 | 0 | 0 | 0
45 | 25130688 | 25130669 | 8867718 | 1 | 1 | 1 | 2 | 400002 | ЦЭМ сб.40, разд.00, поз.02 | Автомобили бортовые грузоподъемностью до 8 т | 1480 | 1013 | маш.ч | МАШ.Ч | 1 | 0.07 | 0 | 95.53 | 0 | 0 | 0 | 1 | 0 | 0.07 | 2 | 25130676 | 145 | 0 | 0 | 0 | 0 | 0 | 0 | 0 | 0
45 | 25130689 | 25130669 | 8803368 | 1 | 1 | 1 | 3 | 101-1924 | ФССЦ, сб.101,поз.1924 | Электроды диаметром 4 мм Э42А | 1346 | 1009 | кг | кг | 1 | 0.1 | 14.3 | 0 | 0 | 0 | 0 | 1 | 0 | 0.1 | 2 | 25130677 | 146 | 0 | 0 | 0 | 0 | 0 | 0 | 0 | 0
45 | 25130690 | 25130669 | 8803471 | 1 | 1 | 1 | 3 | 101-1977 | ФССЦ, сб.101,поз.1977 | Болты строительные с гайками и шайбами | 1346 | 1009 | кг | кг | 1 | 0.1 | 9.04 | 0 | 0 | 0 | 0 | 1 | 0 | 0.1 | 2 | 25130678 | 147 | 0 | 0 | 0 | 0 | 0 | 0 | 0 | 0
45 | 25130691 | 25130669 | 8804839 | 1 | 1 | 1 | 3 | 101-9852 | ФССЦ, сб.101,поз.9852 | Краска | 1346 | 1009 | кг | кг | 1 | 0.02 | 28.6 | 0 | 0 | 0 | 0 | 1 | 0 | 0.02 | 2 | 25130679 | 148 | 0 | 0 | 0 | 0 | 0 | 0 | 0 | 0
47 | 25130719 | 25130693 | 121642 | 1 | 1 | 1 | 1 | 1-3.9 |  | Затраты труда рабочих, разряд работ 3.9 | 1369 | 1013 | чел.-ч | чел.-ч | 1 | 2.32 | 0 | 0 | 0 | 8.92 | 0 | 1 | 1 | 2.32 | 2 | 25130694 | 151 | 0 | 0 | 0 | 0 | 0 | 0 | 0 | 0
47 | 25130720 | 25130693 | 121548 | 1 | 1 | 1 | 1 | 2 |  | Затраты труда машинистов | 608254 | 1013 | чел.час | чел.час | 1 | 0.01 | 0 | 0 | 0 | 0 | 0 | 1 | 2 | 0.01 | 2 | 25130695 | 152 | 0 | 0 | 0 | 0 | 0 | 0 | 0 | 0
47 | 25130721 | 25130693 | 8863260 | 1 | 1 | 1 | 2 | 021102 | ЦЭМ сб.02, разд.11, поз.02 | Краны на автомобильном ходу при работе на монтаже технологического оборудования 10 т | 1480 | 1013 | маш.ч | МАШ.Ч | 1 | 0.005 | 0 | 134.65 | 13.5 | 0 | 0 | 1 | 0 | 0.005 | 2 | 25130696 | 153 | 0 | 0 | 0 | 0 | 0 | 0 | 0 | 0
47 | 25130722 | 25130693 | 8863809 | 1 | 1 | 1 | 2 | 040502 | ЦЭМ сб.04, разд.05, поз.02 | Установки для сварки ручной дуговой (постоянного тока) | 1480 | 1013 | маш.ч | МАШ.Ч | 1 | 0.13 | 0 | 8.1 | 0 | 0 | 0 | 1 | 0 | 0.13 | 2 | 25130697 | 154 | 0 | 0 | 0 | 0 | 0 | 0 | 0 | 0
47 | 25130723 | 25130693 | 8866914 | 1 | 1 | 1 | 2 | 330206 | ЦЭМ сб.33, разд.02, поз.06 | Дрели электрические | 1480 | 1013 | маш.ч | МАШ.Ч | 1 | 0.04 | 0 | 1.95 | 0 | 0 | 0 | 1 | 0 | 0.04 | 2 | 25130698 | 155 | 0 | 0 | 0 | 0 | 0 | 0 | 0 | 0
47 | 25130724 | 25130693 | 8867237 | 1 | 1 | 1 | 2 | 350451 | ЦЭМ сб.35, разд.04, поз.51 | Прессы гидравлические с электроприводом | 1368 | 1011 | маш.-ч | маш.-ч | 1 | 0.2 | 0 | 1.11 | 0 | 0 | 0 | 1 | 0 | 0.2 | 2 | 25130699 | 156 | 0 | 0 | 0 | 0 | 0 | 0 | 0 | 0
47 | 25130725 | 25130693 | 8867718 | 1 | 1 | 1 | 2 | 400002 | ЦЭМ сб.40, разд.00, поз.02 | Автомобили бортовые, грузоподъемность до 8 т | 1480 | 1013 | маш.ч | МАШ.Ч | 1 | 0.005 | 0 | 107.3 | 0 | 0 | 0 | 1 | 0 | 0.005 | 2 | 25130700 | 157 | 0 | 0 | 0 | 0 | 0 | 0 | 0 | 0
47 | 25130726 | 25130693 | 8803368 | 1 | 1 | 1 | 3 | 101-1924 | ФССЦ, сб.101,поз.1924 | Электроды диаметром 4 мм Э42А | 1346 | 1009 | кг | кг | 1 | 0.07 | 14.3 | 0 | 0 | 0 | 0 | 1 | 0 | 0.07 | 2 | 25130701 | 158 | 0 | 0 | 0 | 0 | 0 | 0 | 0 | 0
47 | 25130727 | 25130693 | 8803443 | 1 | 1 | 1 | 3 | 101-1964 | ФССЦ, сб.101,поз.1964 | Шпагат бумажный | 1346 | 1009 | кг | кг | 1 | 0.004 | 18.9 | 0 | 0 | 0 | 0 | 1 | 0 | 0.004 | 2 | 25130702 | 159 | 0 | 0 | 0 | 0 | 0 | 0 | 0 | 0
47 | 25130728 | 25130693 | 8803471 | 1 | 1 | 1 | 3 | 101-1977 | ФССЦ, сб.101,поз.1977 | Болты строительные с гайками и шайбами | 1346 | 1009 | кг | кг | 1 | 0.38 | 9.04 | 0 | 0 | 0 | 0 | 1 | 0 | 0.38 | 2 | 25130703 | 160 | 0 | 0 | 0 | 0 | 0 | 0 | 0 | 0
47 | 25130729 | 25130693 | 8804060 | 1 | 1 | 1 | 3 | 101-9100 | ФССЦ, сб.101,поз.9100 | Патроны для пристрелки | 1358 | 1010 | 10 шт. | 10 шт. | 10 | 1.22 | 23.4 | 0 | 0 | 0 | 0 | 1 | 0 | 1.22 | 2 | 25130704 | 161 | 0 | 0 | 0 | 0 | 0 | 0 | 0 | 0
47 | 25130730 | 25130693 | 8804077 | 1 | 1 | 1 | 3 | 101-9103 | ФССЦ, сб.101,поз.9103 | Дюбели распорные | 1355 | 1010 | 100 шт. | 100 шт. | 100 | 0.014 | 86 | 0 | 0 | 0 | 0 | 1 | 0 | 0.014 | 2 | 25130705 | 162 | 0 | 0 | 0 | 0 | 0 | 0 | 0 | 0
47 | 25130731 | 25130693 | 8804096 | 1 | 1 | 1 | 3 | 101-9109 | ФССЦ, сб.101,поз.9109 | Дюбели для пристрелки | 1358 | 1010 | 10 шт. | 10 шт. | 10 | 1.22 | 26.4 | 0 | 0 | 0 | 0 | 1 | 0 | 1.22 | 2 | 25130706 | 163 | 0 | 0 | 0 | 0 | 0 | 0 | 0 | 0
47 | 25130732 | 25130693 | 8804778 | 1 | 1 | 1 | 3 | 101-9760 | ФССЦ, сб.101,поз.9760 | Лак электроизоляционный 318 | 1346 | 1009 | кг | кг | 1 | 0.014 | 37.4 | 0 | 0 | 0 | 0 | 1 | 0 | 0.014 | 2 | 25130707 | 164 | 0 | 0 | 0 | 0 | 0 | 0 | 0 | 0
47 | 25130733 | 25130693 | 8804839 | 1 | 1 | 1 | 3 | 101-9852 | ФССЦ, сб.101,поз.9852 | Краска | 1346 | 1009 | кг | кг | 1 | 0.047 | 28.6 | 0 | 0 | 0 | 0 | 1 | 0 | 0.047 | 2 | 25130708 | 165 | 0 | 0 | 0 | 0 | 0 | 0 | 0 | 0
47 | 25130734 | 25130693 | 8821294 | 1 | 1 | 1 | 3 | 201-9408 | ФССЦ, сб.201,поз.9408 | Конструкции стальные индивидуальные решетчатые сварные массой до 0,1 т | 1348 | 1009 | т | т | 1000 | 0.002 | 11500 | 0 | 0 | 0 | 0 | 1 | 0 | 0.002 | 2 | 25130709 | 166 | 0 | 0 | 0 | 0 | 0 | 0 | 0 | 0
47 | 25130735 | 25130693 | 8841165 | 1 | 1 | 1 | 3 | 500-9062 | ФССЦ, сб.500,поз.9062 | Hаконечники кабельные | 1354 | 1010 | шт. | шт. | 1 | 6.1 | 0 | 0 | 0 | 0 | 0 | 1 | 0 | 6.1 | 2 | 25130710 | 167 | 0 | 0 | 0 | 0 | 0 | 0 | 0 | 0
47 | 25130736 | 25130693 | 8841188 | 1 | 1 | 1 | 3 | 500-9081 | ФССЦ, сб.500,поз.9081 | Перемычки гибкие, тип ПГС-50 | 1354 | 1010 | шт. | шт. | 1 | 1 | 0 | 0 | 0 | 0 | 0 | 1 | 0 | 1 | 2 | 25130711 | 168 | 0 | 0 | 0 | 0 | 0 | 0 | 0 | 0
47 | 25130737 | 25130693 | 8841404 | 1 | 1 | 1 | 3 | 500-9500 | ФССЦ, сб.500,поз.9500 | Бирки маркировочные | 1355 | 1010 | 100 шт. | 100 шт. | 100 | 0.02 | 142.5 | 0 | 0 | 0 | 0 | 1 | 0 | 0.02 | 2 | 25130712 | 169 | 0 | 0 | 0 | 0 | 0 | 0 | 0 | 0
47 | 25130738 | 25130693 | 8841455 | 1 | 1 | 1 | 3 | 500-9619 | ФССЦ, сб.500,поз.9619 | Hитки швейные | 1346 | 1009 | кг | кг | 1 | 0.002 | 0 | 0 | 0 | 0 | 0 | 1 | 0 | 0.002 | 2 | 25130713 | 170 | 0 | 0 | 0 | 0 | 0 | 0 | 0 | 0
47 | 25130739 | 25130693 | 8855299 | 1 | 1 | 1 | 3 | 542-9033 | ФССЦ, сб.542,поз.9033 | Вазелин технический | 1346 | 1009 | кг | кг | 1 | 0.009 | 30.6 | 0 | 0 | 0 | 0 | 1 | 0 | 0.009 | 2 | 25130714 | 171 | 0 | 0 | 0 | 0 | 0 | 0 | 0 | 0
47 | 25130740 | 25130693 | 8855561 | 1 | 1 | 1 | 3 | 544-0089 | ФССЦ, сб.544,поз.0089 | Лента липкая изоляционная на поликасиновом компаунде марки ЛСЭПЛ, шириной 20-30 мм, толщиной от 0,14 до 0,19 мм включительно | 1346 | 1009 | кг | кг | 1 | 0.036 | 91.29 | 0 | 0 | 0 | 0 | 1 | 0 | 0.036 | 2 | 25130715 | 172 | 0 | 0 | 0 | 0 | 0 | 0 | 0 | 0
51 | 25130768 | 25130744 | 121636 | 1 | 1 | 1 | 1 | 1-3.7 |  | Затраты труда рабочих, разряд работ 3.7 | 1369 | 1013 | чел.-ч | чел.-ч | 1 | 3.17 | 0 | 0 | 0 | 8.73 | 0 | 1 | 1 | 3.17 | 2 | 25130745 | 176 | 0 | 0 | 0 | 0 | 0 | 0 | 0 | 0
51 | 25130769 | 25130744 | 121548 | 1 | 1 | 1 | 1 | 2 |  | Затраты труда машинистов | 608254 | 1013 | чел.час | чел.час | 1 | 0.012 | 0 | 0 | 0 | 0 | 0 | 1 | 2 | 0.012 | 2 | 25130746 | 177 | 0 | 0 | 0 | 0 | 0 | 0 | 0 | 0
51 | 25130770 | 25130744 | 8863260 | 1 | 1 | 1 | 2 | 021102 | ЦЭМ сб.02, разд.11, поз.02 | Краны на автомобильном ходу при работе на монтаже технологического оборудования 10 т | 1480 | 1013 | маш.ч | МАШ.Ч | 1 | 0.006 | 0 | 134.65 | 13.5 | 0 | 0 | 1 | 0 | 0.006 | 2 | 25130747 | 178 | 0 | 0 | 0 | 0 | 0 | 0 | 0 | 0
51 | 25130771 | 25130744 | 8863809 | 1 | 1 | 1 | 2 | 040502 | ЦЭМ сб.04, разд.05, поз.02 | Установки для сварки ручной дуговой (постоянного тока) | 1480 | 1013 | маш.ч | МАШ.Ч | 1 | 0.13 | 0 | 8.1 | 0 | 0 | 0 | 1 | 0 | 0.13 | 2 | 25130748 | 179 | 0 | 0 | 0 | 0 | 0 | 0 | 0 | 0
51 | 25130772 | 25130744 | 8866914 | 1 | 1 | 1 | 2 | 330206 | ЦЭМ сб.33, разд.02, поз.06 | Дрели электрические | 1480 | 1013 | маш.ч | МАШ.Ч | 1 | 0.04 | 0 | 1.95 | 0 | 0 | 0 | 1 | 0 | 0.04 | 2 | 25130749 | 180 | 0 | 0 | 0 | 0 | 0 | 0 | 0 | 0
51 | 25130773 | 25130744 | 8867718 | 1 | 1 | 1 | 2 | 400002 | ЦЭМ сб.40, разд.00, поз.02 | Автомобили бортовые, грузоподъемность до 8 т | 1480 | 1013 | маш.ч | МАШ.Ч | 1 | 0.006 | 0 | 107.3 | 0 | 0 | 0 | 1 | 0 | 0.006 | 2 | 25130750 | 181 | 0 | 0 | 0 | 0 | 0 | 0 | 0 | 0
51 | 25130774 | 25130744 | 8803368 | 1 | 1 | 1 | 3 | 101-1924 | ФССЦ, сб.101,поз.1924 | Электроды диаметром 4 мм Э42А | 1346 | 1009 | кг | кг | 1 | 0.08 | 14.3 | 0 | 0 | 0 | 0 | 1 | 0 | 0.08 | 2 | 25130751 | 182 | 0 | 0 | 0 | 0 | 0 | 0 | 0 | 0
51 | 25130775 | 25130744 | 8803443 | 1 | 1 | 1 | 3 | 101-1964 | ФССЦ, сб.101,поз.1964 | Шпагат бумажный | 1346 | 1009 | кг | кг | 1 | 0.002 | 18.9 | 0 | 0 | 0 | 0 | 1 | 0 | 0.002 | 2 | 25130752 | 183 | 0 | 0 | 0 | 0 | 0 | 0 | 0 | 0
51 | 25130776 | 25130744 | 8803471 | 1 | 1 | 1 | 3 | 101-1977 | ФССЦ, сб.101,поз.1977 | Болты строительные с гайками и шайбами | 1346 | 1009 | кг | кг | 1 | 0.373 | 9.04 | 0 | 0 | 0 | 0 | 1 | 0 | 0.373 | 2 | 25130753 | 184 | 0 | 0 | 0 | 0 | 0 | 0 | 0 | 0
51 | 25130777 | 25130744 | 8804060 | 1 | 1 | 1 | 3 | 101-9100 | ФССЦ, сб.101,поз.9100 | Патроны для пристрелки | 1358 | 1010 | 10 шт. | 10 шт. | 10 | 1.22 | 23.4 | 0 | 0 | 0 | 0 | 1 | 0 | 1.22 | 2 | 25130754 | 185 | 0 | 0 | 0 | 0 | 0 | 0 | 0 | 0
51 | 25130778 | 25130744 | 8804077 | 1 | 1 | 1 | 3 | 101-9103 | ФССЦ, сб.101,поз.9103 | Дюбели распорные | 1355 | 1010 | 100 шт. | 100 шт. | 100 | 0.014 | 86 | 0 | 0 | 0 | 0 | 1 | 0 | 0.014 | 2 | 25130755 | 186 | 0 | 0 | 0 | 0 | 0 | 0 | 0 | 0
51 | 25130779 | 25130744 | 8804096 | 1 | 1 | 1 | 3 | 101-9109 | ФССЦ, сб.101,поз.9109 | Дюбели для пристрелки | 1358 | 1010 | 10 шт. | 10 шт. | 10 | 1.22 | 26.4 | 0 | 0 | 0 | 0 | 1 | 0 | 1.22 | 2 | 25130756 | 187 | 0 | 0 | 0 | 0 | 0 | 0 | 0 | 0
51 | 25130780 | 25130744 | 8804778 | 1 | 1 | 1 | 3 | 101-9760 | ФССЦ, сб.101,поз.9760 | Лак электроизоляционный 318 | 1346 | 1009 | кг | кг | 1 | 0.012 | 37.4 | 0 | 0 | 0 | 0 | 1 | 0 | 0.012 | 2 | 25130757 | 188 | 0 | 0 | 0 | 0 | 0 | 0 | 0 | 0
51 | 25130781 | 25130744 | 8804839 | 1 | 1 | 1 | 3 | 101-9852 | ФССЦ, сб.101,поз.9852 | Краска | 1346 | 1009 | кг | кг | 1 | 0.039 | 28.6 | 0 | 0 | 0 | 0 | 1 | 0 | 0.039 | 2 | 25130758 | 189 | 0 | 0 | 0 | 0 | 0 | 0 | 0 | 0
51 | 25130782 | 25130744 | 8821294 | 1 | 1 | 1 | 3 | 201-9408 | ФССЦ, сб.201,поз.9408 | Конструкции стальные индивидуальные решетчатые сварные массой до 0,1 т | 1348 | 1009 | т | т | 1000 | 0.003 | 11500 | 0 | 0 | 0 | 0 | 1 | 0 | 0.003 | 2 | 25130759 | 190 | 0 | 0 | 0 | 0 | 0 | 0 | 0 | 0
51 | 25130783 | 25130744 | 8841188 | 1 | 1 | 1 | 3 | 500-9081 | ФССЦ, сб.500,поз.9081 | Перемычки гибкие, тип ПГС-50 | 1354 | 1010 | шт. | шт. | 1 | 1 | 0 | 0 | 0 | 0 | 0 | 1 | 0 | 1 | 2 | 25130760 | 191 | 0 | 0 | 0 | 0 | 0 | 0 | 0 | 0
51 | 25130784 | 25130744 | 8841404 | 1 | 1 | 1 | 3 | 500-9500 | ФССЦ, сб.500,поз.9500 | Бирки маркировочные | 1355 | 1010 | 100 шт. | 100 шт. | 100 | 0.031 | 142.5 | 0 | 0 | 0 | 0 | 1 | 0 | 0.031 | 2 | 25130761 | 192 | 0 | 0 | 0 | 0 | 0 | 0 | 0 | 0
51 | 25130785 | 25130744 | 8841408 | 1 | 1 | 1 | 3 | 500-9502 | ФССЦ, сб.500,поз.9502 | Бирки-оконцеватели | 1355 | 1010 | 100 шт. | 100 шт. | 100 | 6.1 | 0 | 0 | 0 | 0 | 0 | 1 | 0 | 6.1 | 2 | 25130762 | 193 | 0 | 0 | 0 | 0 | 0 | 0 | 0 | 0
51 | 25130786 | 25130744 | 8841455 | 1 | 1 | 1 | 3 | 500-9619 | ФССЦ, сб.500,поз.9619 | Hитки швейные | 1346 | 1009 | кг | кг | 1 | 0.001 | 0 | 0 | 0 | 0 | 0 | 1 | 0 | 0.001 | 2 | 25130763 | 194 | 0 | 0 | 0 | 0 | 0 | 0 | 0 | 0
51 | 25130787 | 25130744 | 8855299 | 1 | 1 | 1 | 3 | 542-9033 | ФССЦ, сб.542,поз.9033 | Вазелин технический | 1346 | 1009 | кг | кг | 1 | 0.012 | 30.6 | 0 | 0 | 0 | 0 | 1 | 0 | 0.012 | 2 | 25130765 | 196 | 0 | 0 | 0 | 0 | 0 | 0 | 0 | 0
51 | 25130788 | 25130744 | 8855561 | 1 | 1 | 1 | 3 | 544-0089 | ФССЦ, сб.544,поз.0089 | Лента липкая изоляционная на поликасиновом компаунде марки ЛСЭПЛ, шириной 20-30 мм, толщиной от 0,14 до 0,19 мм включительно | 1346 | 1009 | кг | кг | 1 | 0.024 | 91.29 | 0 | 0 | 0 | 0 | 1 | 0 | 0.024 | 2 | 25130766 | 197 | 0 | 0 | 0 | 0 | 0 | 0 | 0 | 0
53 | 25130819 | 25130790 | 121651 | 1 | 1 | 1 | 1 | 1-4.2 |  | ЗАТРАТЫ ТРУДА РАБОЧИХ-СТРОИТЕЛЕЙ | 1369 | 1013 | чел.-ч | чел.-ч | 1 | 2.8 | 0 | 0 | 0 | 9.91 | 0 | 1 | 1 | 2.8 | 2 | 25130791 | 199 | 0 | 0 | 0 | 0 | 0 | 0 | 0 | 0
53 | 25130820 | 25130790 | 121548 | 1 | 1 | 1 | 1 | 2 |  | ЗАТРАТЫ ТРУДА МАШИНИСТОВ | 1369 | 1013 | чел.-ч | чел.-ч | 1 | 0.022 | 0 | 0 | 0 | 0 | 0 | 1 | 2 | 0.022 | 2 | 25130792 | 200 | 0 | 0 | 0 | 0 | 0 | 0 | 0 | 0
53 | 25130821 | 25130790 | 8863260 | 1 | 1 | 1 | 2 | 021102 | ЦЭМ сб.02, разд.11, поз.02 | Краны на автомобильном ходу при работе на монтаже технологического оборудования 10 т | 1480 | 1013 | маш.ч | МАШ.Ч | 1 | 0.011 | 0 | 134.65 | 13.5 | 0 | 0 | 1 | 0 | 0.011 | 2 | 25130793 | 201 | 0 | 0 | 0 | 0 | 0 | 0 | 0 | 0
53 | 25130822 | 25130790 | 8863809 | 1 | 1 | 1 | 2 | 040502 | ЦЭМ сб.04, разд.05, поз.02 | Установки для сварки ручной дуговой (постоянного тока) | 1368 | 1011 | маш.-ч | маш.-ч | 1 | 0.14 | 0 | 8.1 | 0 | 0 | 0 | 1 | 0 | 0.14 | 2 | 25130794 | 202 | 0 | 0 | 0 | 0 | 0 | 0 | 0 | 0
53 | 25130823 | 25130790 | 8866914 | 1 | 1 | 1 | 2 | 330206 | ЦЭМ сб.33, разд.02, поз.06 | Дрели электрические | 1480 | 1013 | маш.ч | МАШ.Ч | 1 | 0.23 | 0 | 1.95 | 0 | 0 | 0 | 1 | 0 | 0.23 | 2 | 25130795 | 203 | 0 | 0 | 0 | 0 | 0 | 0 | 0 | 0
53 | 25130824 | 25130790 | 8867237 | 1 | 1 | 1 | 2 | 350451 | ЦЭМ сб.35, разд.04, поз.51 | Прессы гидравлические с электроприводом | 1480 | 1013 | маш.ч | МАШ.Ч | 1 | 0.14 | 0 | 1.11 | 0 | 0 | 0 | 1 | 0 | 0.14 | 2 | 25130796 | 204 | 0 | 0 | 0 | 0 | 0 | 0 | 0 | 0
53 | 25130825 | 25130790 | 8867718 | 1 | 1 | 1 | 2 | 400002 | ЦЭМ сб.40, разд.00, поз.02 | Автомобили бортовые грузоподъемностью до 8 т | 1480 | 1013 | маш.ч | МАШ.Ч | 1 | 0.011 | 0 | 95.53 | 0 | 0 | 0 | 1 | 0 | 0.011 | 2 | 25130797 | 205 | 0 | 0 | 0 | 0 | 0 | 0 | 0 | 0
53 | 25130826 | 25130790 | 8803368 | 1 | 1 | 1 | 3 | 101-1924 | ФССЦ, сб.101,поз.1924 | Электроды диаметром 4 мм Э42А | 1346 | 1009 | кг | кг | 1 | 0.07 | 14.3 | 0 | 0 | 0 | 0 | 1 | 0 | 0.07 | 2 | 25130798 | 206 | 0 | 0 | 0 | 0 | 0 | 0 | 0 | 0
53 | 25130827 | 25130790 | 8803443 | 1 | 1 | 1 | 3 | 101-1964 | ФССЦ, сб.101,поз.1964 | Шпагат бумажный | 1346 | 1009 | кг | кг | 1 | 0.002 | 18.9 | 0 | 0 | 0 | 0 | 1 | 0 | 0.002 | 2 | 25130799 | 207 | 0 | 0 | 0 | 0 | 0 | 0 | 0 | 0
53 | 25130828 | 25130790 | 8803471 | 1 | 1 | 1 | 3 | 101-1977 | ФССЦ, сб.101,поз.1977 | Болты строительные с гайками и шайбами | 1346 | 1009 | кг | кг | 1 | 0.271 | 9.04 | 0 | 0 | 0 | 0 | 1 | 0 | 0.271 | 2 | 25130800 | 208 | 0 | 0 | 0 | 0 | 0 | 0 | 0 | 0
53 | 25130829 | 25130790 | 8804077 | 1 | 1 | 1 | 3 | 101-9103 | ФССЦ, сб.101,поз.9103 | Дюбели распорные | 1355 | 1010 | 100 шт. | 100 шт. | 100 | 0.02 | 86 | 0 | 0 | 0 | 0 | 1 | 0 | 0.02 | 2 | 25130801 | 209 | 0 | 0 | 0 | 0 | 0 | 0 | 0 | 0
53 | 25130830 | 25130790 | 8804778 | 1 | 1 | 1 | 3 | 101-9760 | ФССЦ, сб.101,поз.9760 | Лак электроизоляционный 318 | 1346 | 1009 | кг | кг | 1 | 0.009 | 37.4 | 0 | 0 | 0 | 0 | 1 | 0 | 0.009 | 2 | 25130802 | 210 | 0 | 0 | 0 | 0 | 0 | 0 | 0 | 0
53 | 25130831 | 25130790 | 8804839 | 1 | 1 | 1 | 3 | 101-9852 | ФССЦ, сб.101,поз.9852 | Краска | 1346 | 1009 | кг | кг | 1 | 0.068 | 28.6 | 0 | 0 | 0 | 0 | 1 | 0 | 0.068 | 2 | 25130803 | 211 | 0 | 0 | 0 | 0 | 0 | 0 | 0 | 0
53 | 25130832 | 25130790 | 8821294 | 1 | 1 | 1 | 3 | 201-9408 | ФССЦ, сб.201,поз.9408 | Конструкции стальные индивидуальные решетчатые сварные массой до 0,1 т | 1348 | 1009 | т | т | 1000 | 0.01 | 11500 | 0 | 0 | 0 | 0 | 1 | 0 | 0.01 | 2 | 25130804 | 212 | 0 | 0 | 0 | 0 | 0 | 0 | 0 | 0
53 | 25130833 | 25130790 | 8841165 | 1 | 1 | 1 | 3 | 500-9062 | ФССЦ, сб.500,поз.9062 | Hаконечники кабельные | 1354 | 1010 | шт. | шт. | 1 | 4.1 | 0 | 0 | 0 | 0 | 0 | 1 | 0 | 4.1 | 2 | 25130806 | 214 | 0 | 0 | 0 | 0 | 0 | 0 | 0 | 0
53 | 25130834 | 25130790 | 8841188 | 1 | 1 | 1 | 3 | 500-9081 | ФССЦ, сб.500,поз.9081 | Перемычки гибкие, тип ПГС-50 | 1354 | 1010 | шт. | шт. | 1 | 1 | 0 | 0 | 0 | 0 | 0 | 1 | 0 | 1 | 2 | 25130807 | 215 | 0 | 0 | 0 | 0 | 0 | 0 | 0 | 0
53 | 25130835 | 25130790 | 8841404 | 1 | 1 | 1 | 3 | 500-9500 | ФССЦ, сб.500,поз.9500 | Бирки маркировочные | 1355 | 1010 | 100 шт. | 100 шт. | 100 | 0.02 | 142.5 | 0 | 0 | 0 | 0 | 1 | 0 | 0.02 | 2 | 25130808 | 216 | 0 | 0 | 0 | 0 | 0 | 0 | 0 | 0
53 | 25130836 | 25130790 | 8841455 | 1 | 1 | 1 | 3 | 500-9619 | ФССЦ, сб.500,поз.9619 | Hитки швейные | 1346 | 1009 | кг | кг | 1 | 0.001 | 0 | 0 | 0 | 0 | 0 | 1 | 0 | 0.001 | 2 | 25130809 | 217 | 0 | 0 | 0 | 0 | 0 | 0 | 0 | 0
53 | 25130837 | 25130790 | 8855299 | 1 | 1 | 1 | 3 | 542-9033 | ФССЦ, сб.542,поз.9033 | Вазелин технический | 1346 | 1009 | кг | кг | 1 | 0.007 | 30.6 | 0 | 0 | 0 | 0 | 1 | 0 | 0.007 | 2 | 25130814 | 222 | 0 | 0 | 0 | 0 | 0 | 0 | 0 | 0
53 | 25130838 | 25130790 | 8855561 | 1 | 1 | 1 | 3 | 544-0089 | ФССЦ, сб.544,поз.0089 | Лента липкая изоляционная на поликасиновом компаунде марки ЛСЭПЛ, шириной 20-30 мм, толщиной от 0,14 до 0,19 мм включительно | 1346 | 1009 | кг | кг | 1 | 0.024 | 91.29 | 0 | 0 | 0 | 0 | 1 | 0 | 0.024 | 2 | 25130815 | 223 | 0 | 0 | 0 | 0 | 0 | 0 | 0 | 0
58 | 25130866 | 25130843 | 121642 | 1 | 1 | 1 | 1 | 1-3.9 |  | ЗАТРАТЫ ТРУДА РАБОЧИХ-СТРОИТЕЛЕЙ | 1369 | 1013 | чел.-ч | чел.-ч | 1 | 1.8 | 0 | 0 | 0 | 9.51 | 0 | 1 | 1 | 1.8 | 2 | 25130844 | 227 | 0 | 0 | 0 | 0 | 0 | 0 | 0 | 0
58 | 25130867 | 25130843 | 121548 | 1 | 1 | 1 | 1 | 2 |  | ЗАТРАТЫ ТРУДА МАШИНИСТОВ | 1369 | 1013 | чел.-ч | чел.-ч | 1 | 0.002 | 0 | 0 | 0 | 0 | 0 | 1 | 2 | 0.002 | 2 | 25130845 | 228 | 0 | 0 | 0 | 0 | 0 | 0 | 0 | 0
58 | 25130868 | 25130843 | 8863260 | 1 | 1 | 1 | 2 | 021102 | ЦЭМ сб.02, разд.11, поз.02 | Краны на автомобильном ходу при работе на монтаже технологического оборудования 10 т | 1480 | 1013 | маш.ч | МАШ.Ч | 1 | 0.001 | 0 | 134.65 | 13.5 | 0 | 0 | 1 | 0 | 0.001 | 2 | 25130846 | 229 | 0 | 0 | 0 | 0 | 0 | 0 | 0 | 0
58 | 25130869 | 25130843 | 8863809 | 1 | 1 | 1 | 2 | 040502 | ЦЭМ сб.04, разд.05, поз.02 | Установки для сварки ручной дуговой (постоянного тока) | 1368 | 1011 | маш.-ч | маш.-ч | 1 | 0.13 | 0 | 8.1 | 0 | 0 | 0 | 1 | 0 | 0.13 | 2 | 25130847 | 230 | 0 | 0 | 0 | 0 | 0 | 0 | 0 | 0
58 | 25130870 | 25130843 | 8866914 | 1 | 1 | 1 | 2 | 330206 | ЦЭМ сб.33, разд.02, поз.06 | Дрели электрические | 1480 | 1013 | маш.ч | МАШ.Ч | 1 | 0.04 | 0 | 1.95 | 0 | 0 | 0 | 1 | 0 | 0.04 | 2 | 25130848 | 231 | 0 | 0 | 0 | 0 | 0 | 0 | 0 | 0
58 | 25130871 | 25130843 | 8867718 | 1 | 1 | 1 | 2 | 400002 | ЦЭМ сб.40, разд.00, поз.02 | Автомобили бортовые грузоподъемностью до 8 т | 1480 | 1013 | маш.ч | МАШ.Ч | 1 | 0.001 | 0 | 95.53 | 0 | 0 | 0 | 1 | 0 | 0.001 | 2 | 25130849 | 232 | 0 | 0 | 0 | 0 | 0 | 0 | 0 | 0
58 | 25130872 | 25130843 | 8803368 | 1 | 1 | 1 | 3 | 101-1924 | ФССЦ, сб.101,поз.1924 | Электроды диаметром 4 мм Э42А | 1346 | 1009 | кг | кг | 1 | 0.06 | 14.3 | 0 | 0 | 0 | 0 | 1 | 0 | 0.06 | 2 | 25130850 | 233 | 0 | 0 | 0 | 0 | 0 | 0 | 0 | 0
58 | 25130873 | 25130843 | 8803443 | 1 | 1 | 1 | 3 | 101-1964 | ФССЦ, сб.101,поз.1964 | Шпагат бумажный | 1346 | 1009 | кг | кг | 1 | 0.001 | 18.9 | 0 | 0 | 0 | 0 | 1 | 0 | 0.001 | 2 | 25130851 | 234 | 0 | 0 | 0 | 0 | 0 | 0 | 0 | 0
58 | 25130874 | 25130843 | 8803471 | 1 | 1 | 1 | 3 | 101-1977 | ФССЦ, сб.101,поз.1977 | Болты строительные с гайками и шайбами | 1346 | 1009 | кг | кг | 1 | 0.05 | 9.04 | 0 | 0 | 0 | 0 | 1 | 0 | 0.05 | 2 | 25130852 | 235 | 0 | 0 | 0 | 0 | 0 | 0 | 0 | 0
58 | 25130875 | 25130843 | 8804060 | 1 | 1 | 1 | 3 | 101-9100 | ФССЦ, сб.101,поз.9100 | Патроны для пристрелки | 1358 | 1010 | 10 шт. | 10 шт. | 10 | 1.22 | 23.4 | 0 | 0 | 0 | 0 | 1 | 0 | 1.22 | 2 | 25130853 | 236 | 0 | 0 | 0 | 0 | 0 | 0 | 0 | 0
58 | 25130876 | 25130843 | 8804077 | 1 | 1 | 1 | 3 | 101-9103 | ФССЦ, сб.101,поз.9103 | Дюбели распорные | 1355 | 1010 | 100 шт. | 100 шт. | 100 | 0.014 | 86 | 0 | 0 | 0 | 0 | 1 | 0 | 0.014 | 2 | 25130854 | 237 | 0 | 0 | 0 | 0 | 0 | 0 | 0 | 0
58 | 25130877 | 25130843 | 8804096 | 1 | 1 | 1 | 3 | 101-9109 | ФССЦ, сб.101,поз.9109 | Дюбели для пристрелки | 1358 | 1010 | 10 шт. | 10 шт. | 10 | 1.22 | 26.4 | 0 | 0 | 0 | 0 | 1 | 0 | 1.22 | 2 | 25130855 | 238 | 0 | 0 | 0 | 0 | 0 | 0 | 0 | 0
58 | 25130878 | 25130843 | 8804778 | 1 | 1 | 1 | 3 | 101-9760 | ФССЦ, сб.101,поз.9760 | Лак электроизоляционный 318 | 1346 | 1009 | кг | кг | 1 | 0.006 | 37.4 | 0 | 0 | 0 | 0 | 1 | 0 | 0.006 | 2 | 25130856 | 239 | 0 | 0 | 0 | 0 | 0 | 0 | 0 | 0
58 | 25130879 | 25130843 | 8804839 | 1 | 1 | 1 | 3 | 101-9852 | ФССЦ, сб.101,поз.9852 | Краска | 1346 | 1009 | кг | кг | 1 | 0.035 | 28.6 | 0 | 0 | 0 | 0 | 1 | 0 | 0.035 | 2 | 25130857 | 240 | 0 | 0 | 0 | 0 | 0 | 0 | 0 | 0
58 | 25130880 | 25130843 | 8821294 | 1 | 1 | 1 | 3 | 201-9408 | ФССЦ, сб.201,поз.9408 | Конструкции стальные индивидуальные решетчатые сварные массой до 0,1 т | 1348 | 1009 | т | т | 1000 | 0.002 | 11500 | 0 | 0 | 0 | 0 | 1 | 0 | 0.002 | 2 | 25130858 | 241 | 0 | 0 | 0 | 0 | 0 | 0 | 0 | 0
58 | 25130881 | 25130843 | 8841188 | 1 | 1 | 1 | 3 | 500-9081 | ФССЦ, сб.500,поз.9081 | Перемычки гибкие, тип ПГС-50 | 1354 | 1010 | шт. | шт. | 1 | 1 | 0 | 0 | 0 | 0 | 0 | 1 | 0 | 1 | 2 | 25130859 | 242 | 0 | 0 | 0 | 0 | 0 | 0 | 0 | 0
58 | 25130882 | 25130843 | 8841404 | 1 | 1 | 1 | 3 | 500-9500 | ФССЦ, сб.500,поз.9500 | Бирки маркировочные | 1355 | 1010 | 100 шт. | 100 шт. | 100 | 0.01 | 142.5 | 0 | 0 | 0 | 0 | 1 | 0 | 0.01 | 2 | 25130860 | 243 | 0 | 0 | 0 | 0 | 0 | 0 | 0 | 0
58 | 25130883 | 25130843 | 8841408 | 1 | 1 | 1 | 3 | 500-9502 | ФССЦ, сб.500,поз.9502 | Бирки-оконцеватели | 1355 | 1010 | 100 шт. | 100 шт. | 100 | 0.061 | 0 | 0 | 0 | 0 | 0 | 1 | 0 | 0.061 | 2 | 25130861 | 244 | 0 | 0 | 0 | 0 | 0 | 0 | 0 | 0
58 | 25130884 | 25130843 | 8841455 | 1 | 1 | 1 | 3 | 500-9619 | ФССЦ, сб.500,поз.9619 | Hитки швейные | 1346 | 1009 | кг | кг | 1 | 0.001 | 0 | 0 | 0 | 0 | 0 | 1 | 0 | 0.001 | 2 | 25130862 | 245 | 0 | 0 | 0 | 0 | 0 | 0 | 0 | 0
58 | 25130885 | 25130843 | 8855299 | 1 | 1 | 1 | 3 | 542-9033 | ФССЦ, сб.542,поз.9033 | Вазелин технический | 1346 | 1009 | кг | кг | 1 | 0.006 | 30.6 | 0 | 0 | 0 | 0 | 1 | 0 | 0.006 | 2 | 25130863 | 246 | 0 | 0 | 0 | 0 | 0 | 0 | 0 | 0
58 | 25130886 | 25130843 | 8855561 | 1 | 1 | 1 | 3 | 544-0089 | ФССЦ, сб.544,поз.0089 | Лента липкая изоляционная на поликасиновом компаунде марки ЛСЭПЛ, шириной 20-30 мм, толщиной от 0,14 до 0,19 мм включительно | 1346 | 1009 | кг | кг | 1 | 0.012 | 91.29 | 0 | 0 | 0 | 0 | 1 | 0 | 0.012 | 2 | 25130864 | 247 | 0 | 0 | 0 | 0 | 0 | 0 | 0 | 0
60 | 25130911 | 25130888 | 121645 | 1 | 1 | 1 | 1 | 1-4.0 |  | ЗАТРАТЫ ТРУДА РАБОЧИХ-СТРОИТЕЛЕЙ | 1369 | 1013 | чел.-ч | чел.-ч | 1 | 2.09 | 0 | 0 | 0 | 9.62 | 0 | 1 | 1 | 2.09 | 2 | 25130889 | 249 | 0 | 0 | 0 | 0 | 0 | 0 | 0 | 0
60 | 25130912 | 25130888 | 121548 | 1 | 1 | 1 | 1 | 2 |  | ЗАТРАТЫ ТРУДА МАШИНИСТОВ | 1369 | 1013 | чел.-ч | чел.-ч | 1 | 0.008 | 0 | 0 | 0 | 0 | 0 | 1 | 2 | 0.008 | 2 | 25130890 | 250 | 0 | 0 | 0 | 0 | 0 | 0 | 0 | 0
60 | 25130913 | 25130888 | 8863260 | 1 | 1 | 1 | 2 | 021102 | ЦЭМ сб.02, разд.11, поз.02 | Краны на автомобильном ходу при работе на монтаже технологического оборудования 10 т | 1480 | 1013 | маш.ч | МАШ.Ч | 1 | 0.004 | 0 | 134.65 | 13.5 | 0 | 0 | 1 | 0 | 0.004 | 2 | 25130891 | 251 | 0 | 0 | 0 | 0 | 0 | 0 | 0 | 0
60 | 25130914 | 25130888 | 8863809 | 1 | 1 | 1 | 2 | 040502 | ЦЭМ сб.04, разд.05, поз.02 | Установки для сварки ручной дуговой (постоянного тока) | 1368 | 1011 | маш.-ч | маш.-ч | 1 | 0.13 | 0 | 8.1 | 0 | 0 | 0 | 1 | 0 | 0.13 | 2 | 25130892 | 252 | 0 | 0 | 0 | 0 | 0 | 0 | 0 | 0
60 | 25130915 | 25130888 | 8866914 | 1 | 1 | 1 | 2 | 330206 | ЦЭМ сб.33, разд.02, поз.06 | Дрели электрические | 1480 | 1013 | маш.ч | МАШ.Ч | 1 | 0.04 | 0 | 1.95 | 0 | 0 | 0 | 1 | 0 | 0.04 | 2 | 25130893 | 253 | 0 | 0 | 0 | 0 | 0 | 0 | 0 | 0
60 | 25130916 | 25130888 | 8867718 | 1 | 1 | 1 | 2 | 400002 | ЦЭМ сб.40, разд.00, поз.02 | Автомобили бортовые грузоподъемностью до 8 т | 1480 | 1013 | маш.ч | МАШ.Ч | 1 | 0.004 | 0 | 95.53 | 0 | 0 | 0 | 1 | 0 | 0.004 | 2 | 25130894 | 254 | 0 | 0 | 0 | 0 | 0 | 0 | 0 | 0
60 | 25130917 | 25130888 | 8803368 | 1 | 1 | 1 | 3 | 101-1924 | ФССЦ, сб.101,поз.1924 | Электроды диаметром 4 мм Э42А | 1346 | 1009 | кг | кг | 1 | 0.07 | 14.3 | 0 | 0 | 0 | 0 | 1 | 0 | 0.07 | 2 | 25130895 | 255 | 0 | 0 | 0 | 0 | 0 | 0 | 0 | 0
60 | 25130918 | 25130888 | 8803443 | 1 | 1 | 1 | 3 | 101-1964 | ФССЦ, сб.101,поз.1964 | Шпагат бумажный | 1346 | 1009 | кг | кг | 1 | 0.001 | 18.9 | 0 | 0 | 0 | 0 | 1 | 0 | 0.001 | 2 | 25130896 | 256 | 0 | 0 | 0 | 0 | 0 | 0 | 0 | 0
60 | 25130919 | 25130888 | 8803471 | 1 | 1 | 1 | 3 | 101-1977 | ФССЦ, сб.101,поз.1977 | Болты строительные с гайками и шайбами | 1346 | 1009 | кг | кг | 1 | 0.065 | 9.04 | 0 | 0 | 0 | 0 | 1 | 0 | 0.065 | 2 | 25130897 | 257 | 0 | 0 | 0 | 0 | 0 | 0 | 0 | 0
60 | 25130920 | 25130888 | 8804060 | 1 | 1 | 1 | 3 | 101-9100 | ФССЦ, сб.101,поз.9100 | Патроны для пристрелки | 1358 | 1010 | 10 шт. | 10 шт. | 10 | 0.61 | 23.4 | 0 | 0 | 0 | 0 | 1 | 0 | 0.61 | 2 | 25130898 | 258 | 0 | 0 | 0 | 0 | 0 | 0 | 0 | 0
60 | 25130921 | 25130888 | 8804077 | 1 | 1 | 1 | 3 | 101-9103 | ФССЦ, сб.101,поз.9103 | Дюбели распорные | 1355 | 1010 | 100 шт. | 100 шт. | 100 | 0.007 | 86 | 0 | 0 | 0 | 0 | 1 | 0 | 0.007 | 2 | 25130899 | 259 | 0 | 0 | 0 | 0 | 0 | 0 | 0 | 0
60 | 25130922 | 25130888 | 8804096 | 1 | 1 | 1 | 3 | 101-9109 | ФССЦ, сб.101,поз.9109 | Дюбели для пристрелки | 1358 | 1010 | 10 шт. | 10 шт. | 10 | 0.61 | 26.4 | 0 | 0 | 0 | 0 | 1 | 0 | 0.61 | 2 | 25130900 | 260 | 0 | 0 | 0 | 0 | 0 | 0 | 0 | 0
60 | 25130923 | 25130888 | 8804778 | 1 | 1 | 1 | 3 | 101-9760 | ФССЦ, сб.101,поз.9760 | Лак электроизоляционный 318 | 1346 | 1009 | кг | кг | 1 | 0.006 | 37.4 | 0 | 0 | 0 | 0 | 1 | 0 | 0.006 | 2 | 25130901 | 261 | 0 | 0 | 0 | 0 | 0 | 0 | 0 | 0
60 | 25130924 | 25130888 | 8804839 | 1 | 1 | 1 | 3 | 101-9852 | ФССЦ, сб.101,поз.9852 | Краска | 1346 | 1009 | кг | кг | 1 | 0.04 | 28.6 | 0 | 0 | 0 | 0 | 1 | 0 | 0.04 | 2 | 25130902 | 262 | 0 | 0 | 0 | 0 | 0 | 0 | 0 | 0
60 | 25130925 | 25130888 | 8821294 | 1 | 1 | 1 | 3 | 201-9408 | ФССЦ, сб.201,поз.9408 | Конструкции стальные индивидуальные решетчатые сварные массой до 0,1 т | 1348 | 1009 | т | т | 1000 | 0.002 | 11500 | 0 | 0 | 0 | 0 | 1 | 0 | 0.002 | 2 | 25130903 | 263 | 0 | 0 | 0 | 0 | 0 | 0 | 0 | 0
60 | 25130926 | 25130888 | 8841165 | 1 | 1 | 1 | 3 | 500-9062 | ФССЦ, сб.500,поз.9062 | Hаконечники кабельные | 1354 | 1010 | шт. | шт. | 1 | 3.1 | 0 | 0 | 0 | 0 | 0 | 1 | 0 | 3.1 | 2 | 25130904 | 264 | 0 | 0 | 0 | 0 | 0 | 0 | 0 | 0
60 | 25130927 | 25130888 | 8841188 | 1 | 1 | 1 | 3 | 500-9081 | ФССЦ, сб.500,поз.9081 | Перемычки гибкие, тип ПГС-50 | 1354 | 1010 | шт. | шт. | 1 | 1 | 0 | 0 | 0 | 0 | 0 | 1 | 0 | 1 | 2 | 25130905 | 265 | 0 | 0 | 0 | 0 | 0 | 0 | 0 | 0
60 | 25130928 | 25130888 | 8841404 | 1 | 1 | 1 | 3 | 500-9500 | ФССЦ, сб.500,поз.9500 | Бирки маркировочные | 1355 | 1010 | 100 шт. | 100 шт. | 100 | 0.02 | 142.5 | 0 | 0 | 0 | 0 | 1 | 0 | 0.02 | 2 | 25130906 | 266 | 0 | 0 | 0 | 0 | 0 | 0 | 0 | 0
60 | 25130929 | 25130888 | 8841455 | 1 | 1 | 1 | 3 | 500-9619 | ФССЦ, сб.500,поз.9619 | Hитки швейные | 1346 | 1009 | кг | кг | 1 | 0.001 | 0 | 0 | 0 | 0 | 0 | 1 | 0 | 0.001 | 2 | 25130907 | 267 | 0 | 0 | 0 | 0 | 0 | 0 | 0 | 0
60 | 25130930 | 25130888 | 8855299 | 1 | 1 | 1 | 3 | 542-9033 | ФССЦ, сб.542,поз.9033 | Вазелин технический | 1346 | 1009 | кг | кг | 1 | 0.006 | 30.6 | 0 | 0 | 0 | 0 | 1 | 0 | 0.006 | 2 | 25130908 | 268 | 0 | 0 | 0 | 0 | 0 | 0 | 0 | 0
60 | 25130931 | 25130888 | 8855561 | 1 | 1 | 1 | 3 | 544-0089 | ФССЦ, сб.544,поз.0089 | Лента липкая изоляционная на поликасиновом компаунде марки ЛСЭПЛ, шириной 20-30 мм, толщиной от 0,14 до 0,19 мм включительно | 1346 | 1009 | кг | кг | 1 | 0.012 | 91.29 | 0 | 0 | 0 | 0 | 1 | 0 | 0.012 | 2 | 25130909 | 269 | 0 | 0 | 0 | 0 | 0 | 0 | 0 | 0
62 | 25130957 | 25130933 | 121654 | 1 | 1 | 1 | 1 | 1-4.3 |  | Затраты труда рабочих, разряд работ 4.3 | 1369 | 1013 | чел.-ч | чел.-ч | 1 | 6.39 | 0 | 0 | 0 | 9.43 | 0 | 1 | 1 | 6.39 | 2 | 25130934 | 271 | 0 | 0 | 0 | 0 | 0 | 0 | 0 | 0
62 | 25130958 | 25130933 | 121548 | 1 | 1 | 1 | 1 | 2 |  | Затраты труда машинистов | 608254 | 1013 | чел.час | чел.час | 1 | 0.038 | 0 | 0 | 0 | 0 | 0 | 1 | 2 | 0.038 | 2 | 25130935 | 272 | 0 | 0 | 0 | 0 | 0 | 0 | 0 | 0
62 | 25130959 | 25130933 | 8863260 | 1 | 1 | 1 | 2 | 021102 | ЦЭМ сб.02, разд.11, поз.02 | Краны на автомобильном ходу при работе на монтаже технологического оборудования 10 т | 1480 | 1013 | маш.ч | МАШ.Ч | 1 | 0.019 | 0 | 134.65 | 13.5 | 0 | 0 | 1 | 0 | 0.019 | 2 | 25130936 | 273 | 0 | 0 | 0 | 0 | 0 | 0 | 0 | 0
62 | 25130960 | 25130933 | 8863809 | 1 | 1 | 1 | 2 | 040502 | ЦЭМ сб.04, разд.05, поз.02 | Установки для сварки ручной дуговой (постоянного тока) | 1480 | 1013 | маш.ч | МАШ.Ч | 1 | 0.015 | 0 | 8.1 | 0 | 0 | 0 | 1 | 0 | 0.015 | 2 | 25130937 | 274 | 0 | 0 | 0 | 0 | 0 | 0 | 0 | 0
62 | 25130961 | 25130933 | 8866914 | 1 | 1 | 1 | 2 | 330206 | ЦЭМ сб.33, разд.02, поз.06 | Дрели электрические | 1480 | 1013 | маш.ч | МАШ.Ч | 1 | 0.25 | 0 | 1.95 | 0 | 0 | 0 | 1 | 0 | 0.25 | 2 | 25130938 | 275 | 0 | 0 | 0 | 0 | 0 | 0 | 0 | 0
62 | 25130962 | 25130933 | 8867237 | 1 | 1 | 1 | 2 | 350451 | ЦЭМ сб.35, разд.04, поз.51 | Прессы гидравлические с электроприводом | 1368 | 1011 | маш.-ч | маш.-ч | 1 | 0.65 | 0 | 1.11 | 0 | 0 | 0 | 1 | 0 | 0.65 | 2 | 25130939 | 276 | 0 | 0 | 0 | 0 | 0 | 0 | 0 | 0
62 | 25130963 | 25130933 | 8867718 | 1 | 1 | 1 | 2 | 400002 | ЦЭМ сб.40, разд.00, поз.02 | Автомобили бортовые, грузоподъемность до 8 т | 1480 | 1013 | маш.ч | МАШ.Ч | 1 | 0.019 | 0 | 107.3 | 0 | 0 | 0 | 1 | 0 | 0.019 | 2 | 25130940 | 277 | 0 | 0 | 0 | 0 | 0 | 0 | 0 | 0
62 | 25130964 | 25130933 | 8803368 | 1 | 1 | 1 | 3 | 101-1924 | ФССЦ, сб.101,поз.1924 | Электроды диаметром 4 мм Э42А | 1346 | 1009 | кг | кг | 1 | 0.07 | 14.3 | 0 | 0 | 0 | 0 | 1 | 0 | 0.07 | 2 | 25130941 | 278 | 0 | 0 | 0 | 0 | 0 | 0 | 0 | 0
62 | 25130965 | 25130933 | 8803443 | 1 | 1 | 1 | 3 | 101-1964 | ФССЦ, сб.101,поз.1964 | Шпагат бумажный | 1346 | 1009 | кг | кг | 1 | 0.014 | 18.9 | 0 | 0 | 0 | 0 | 1 | 0 | 0.014 | 2 | 25130942 | 279 | 0 | 0 | 0 | 0 | 0 | 0 | 0 | 0
62 | 25130966 | 25130933 | 8803471 | 1 | 1 | 1 | 3 | 101-1977 | ФССЦ, сб.101,поз.1977 | Болты строительные с гайками и шайбами | 1346 | 1009 | кг | кг | 1 | 0.653 | 9.04 | 0 | 0 | 0 | 0 | 1 | 0 | 0.653 | 2 | 25130943 | 280 | 0 | 0 | 0 | 0 | 0 | 0 | 0 | 0
62 | 25130967 | 25130933 | 8804077 | 1 | 1 | 1 | 3 | 101-9103 | ФССЦ, сб.101,поз.9103 | Дюбели распорные | 1355 | 1010 | 100 шт. | 100 шт. | 100 | 0.04 | 86 | 0 | 0 | 0 | 0 | 1 | 0 | 0.04 | 2 | 25130944 | 281 | 0 | 0 | 0 | 0 | 0 | 0 | 0 | 0
62 | 25130968 | 25130933 | 8804778 | 1 | 1 | 1 | 3 | 101-9760 | ФССЦ, сб.101,поз.9760 | Лак электроизоляционный 318 | 1346 | 1009 | кг | кг | 1 | 0.053 | 37.4 | 0 | 0 | 0 | 0 | 1 | 0 | 0.053 | 2 | 25130945 | 282 | 0 | 0 | 0 | 0 | 0 | 0 | 0 | 0
62 | 25130969 | 25130933 | 8804839 | 1 | 1 | 1 | 3 | 101-9852 | ФССЦ, сб.101,поз.9852 | Краска | 1346 | 1009 | кг | кг | 1 | 0.078 | 28.6 | 0 | 0 | 0 | 0 | 1 | 0 | 0.078 | 2 | 25130946 | 283 | 0 | 0 | 0 | 0 | 0 | 0 | 0 | 0
62 | 25130970 | 25130933 | 8821294 | 1 | 1 | 1 | 3 | 201-9408 | ФССЦ, сб.201,поз.9408 | Конструкции стальные индивидуальные решетчатые сварные массой до 0,1 т | 1348 | 1009 | т | т | 1000 | 0.012 | 11500 | 0 | 0 | 0 | 0 | 1 | 0 | 0.012 | 2 | 25130947 | 284 | 0 | 0 | 0 | 0 | 0 | 0 | 0 | 0
62 | 25130971 | 25130933 | 8841165 | 1 | 1 | 1 | 3 | 500-9062 | ФССЦ, сб.500,поз.9062 | Hаконечники кабельные | 1354 | 1010 | шт. | шт. | 1 | 12.2 | 0 | 0 | 0 | 0 | 0 | 1 | 0 | 12.2 | 2 | 25130948 | 285 | 0 | 0 | 0 | 0 | 0 | 0 | 0 | 0
62 | 25130972 | 25130933 | 8841188 | 1 | 1 | 1 | 3 | 500-9081 | ФССЦ, сб.500,поз.9081 | Перемычки гибкие, тип ПГС-50 | 1354 | 1010 | шт. | шт. | 1 | 1 | 0 | 0 | 0 | 0 | 0 | 1 | 0 | 1 | 2 | 25130949 | 286 | 0 | 0 | 0 | 0 | 0 | 0 | 0 | 0
62 | 25130973 | 25130933 | 8841404 | 1 | 1 | 1 | 3 | 500-9500 | ФССЦ, сб.500,поз.9500 | Бирки маркировочные | 1355 | 1010 | 100 шт. | 100 шт. | 100 | 0.02 | 142.5 | 0 | 0 | 0 | 0 | 1 | 0 | 0.02 | 2 | 25130950 | 287 | 0 | 0 | 0 | 0 | 0 | 0 | 0 | 0
62 | 25130974 | 25130933 | 8841455 | 1 | 1 | 1 | 3 | 500-9619 | ФССЦ, сб.500,поз.9619 | Hитки швейные | 1346 | 1009 | кг | кг | 1 | 0.084 | 0 | 0 | 0 | 0 | 0 | 1 | 0 | 0.084 | 2 | 25130951 | 288 | 0 | 0 | 0 | 0 | 0 | 0 | 0 | 0
62 | 25130975 | 25130933 | 8855299 | 1 | 1 | 1 | 3 | 542-9033 | ФССЦ, сб.542,поз.9033 | Вазелин технический | 1346 | 1009 | кг | кг | 1 | 0.056 | 30.6 | 0 | 0 | 0 | 0 | 1 | 0 | 0.056 | 2 | 25130953 | 290 | 0 | 0 | 0 | 0 | 0 | 0 | 0 | 0
62 | 25130976 | 25130933 | 8855561 | 1 | 1 | 1 | 3 | 544-0089 | ФССЦ, сб.544,поз.0089 | Лента липкая изоляционная на поликасиновом компаунде марки ЛСЭПЛ, шириной 20-30 мм, толщиной от 0,14 до 0,19 мм включительно | 1346 | 1009 | кг | кг | 1 | 0.132 | 91.29 | 0 | 0 | 0 | 0 | 1 | 0 | 0.132 | 2 | 25130954 | 291 | 0 | 0 | 0 | 0 | 0 | 0 | 0 | 0
64 | 25130998 | 25130978 | 121639 | 1 | 1 | 1 | 1 | 1-3.8 |  | Затраты труда рабочих, разряд работ 3.8 | 1369 | 1013 | чел.-ч | чел.-ч | 1 | 30.8 | 0 | 0 | 0 | 8.82 | 0 | 1 | 1 | 30.8 | 2 | 25130979 | 294 | 0 | 0 | 0 | 0 | 0 | 0 | 0 | 0
64 | 25130999 | 25130978 | 121548 | 1 | 1 | 1 | 1 | 2 |  | Затраты труда машинистов | 608254 | 1013 | чел.час | чел.час | 1 | 20.9 | 0 | 0 | 0 | 0 | 0 | 1 | 2 | 20.9 | 2 | 25130980 | 295 | 0 | 0 | 0 | 0 | 0 | 0 | 0 | 0
64 | 25131000 | 25130978 | 8863260 | 1 | 1 | 1 | 2 | 021102 | ЦЭМ сб.02, разд.11, поз.02 | Краны на автомобильном ходу при работе на монтаже технологического оборудования 10 т | 1480 | 1013 | маш.ч | МАШ.Ч | 1 | 0.47 | 0 | 134.65 | 13.5 | 0 | 0 | 1 | 0 | 0.47 | 2 | 25130981 | 296 | 0 | 0 | 0 | 0 | 0 | 0 | 0 | 0
64 | 25131001 | 25130978 | 8863593 | 1 | 1 | 1 | 2 | 030902 | ЦЭМ сб.03, разд.09, поз.02 | Подъемники гидравлические высотой подъема 10 м | 1368 | 1011 | маш.-ч | маш.-ч | 1 | 20 | 0 | 31.14 | 11.6 | 0 | 0 | 1 | 0 | 20 | 2 | 25130982 | 297 | 0 | 0 | 0 | 0 | 0 | 0 | 0 | 0
64 | 25131002 | 25130978 | 8863809 | 1 | 1 | 1 | 2 | 040502 | ЦЭМ сб.04, разд.05, поз.02 | Установки для сварки ручной дуговой (постоянного тока) | 1480 | 1013 | маш.ч | МАШ.Ч | 1 | 6.42 | 0 | 8.1 | 0 | 0 | 0 | 1 | 0 | 6.42 | 2 | 25130983 | 298 | 0 | 0 | 0 | 0 | 0 | 0 | 0 | 0
64 | 25131003 | 25130978 | 8867039 | 1 | 1 | 1 | 2 | 331451 | ЦЭМ сб.33, разд.14, поз.51 | Перфораторы электрические | 1480 | 1013 | маш.ч | МАШ.Ч | 1 | 6.18 | 0 | 2.08 | 0 | 0 | 0 | 1 | 0 | 6.18 | 2 | 25130984 | 299 | 0 | 0 | 0 | 0 | 0 | 0 | 0 | 0
64 | 25131004 | 25130978 | 8867718 | 1 | 1 | 1 | 2 | 400002 | ЦЭМ сб.40, разд.00, поз.02 | Автомобили бортовые, грузоподъемность до 8 т | 1480 | 1013 | маш.ч | МАШ.Ч | 1 | 0.47 | 0 | 107.3 | 0 | 0 | 0 | 1 | 0 | 0.47 | 2 | 25130985 | 300 | 0 | 0 | 0 | 0 | 0 | 0 | 0 | 0
64 | 25131005 | 25130978 | 8801110 | 1 | 1 | 1 | 3 | 101-0813 | ФССЦ, сб.101,поз.0813 | Проволока стальная низкоуглеродистая разного назначения оцинкованная диаметром 3.0 мм | 1348 | 1009 | т | т | 1000 | 0.0021 | 12242 | 0 | 0 | 0 | 0 | 1 | 0 | 0.0021 | 2 | 25130986 | 301 | 0 | 0 | 0 | 0 | 0 | 0 | 0 | 0
64 | 25131006 | 25130978 | 8803368 | 1 | 1 | 1 | 3 | 101-1924 | ФССЦ, сб.101,поз.1924 | Электроды диаметром 4 мм Э42А | 1346 | 1009 | кг | кг | 1 | 1.05 | 14.3 | 0 | 0 | 0 | 0 | 1 | 0 | 1.05 | 2 | 25130987 | 302 | 0 | 0 | 0 | 0 | 0 | 0 | 0 | 0
64 | 25131007 | 25130978 | 8804077 | 1 | 1 | 1 | 3 | 101-9103 | ФССЦ, сб.101,поз.9103 | Дюбели распорные | 1355 | 1010 | 100 шт. | 100 шт. | 100 | 0.82 | 86 | 0 | 0 | 0 | 0 | 1 | 0 | 0.82 | 2 | 25130988 | 303 | 0 | 0 | 0 | 0 | 0 | 0 | 0 | 0
64 | 25131008 | 25130978 | 8804839 | 1 | 1 | 1 | 3 | 101-9852 | ФССЦ, сб.101,поз.9852 | Краска | 1346 | 1009 | кг | кг | 1 | 0.68 | 28.6 | 0 | 0 | 0 | 0 | 1 | 0 | 0.68 | 2 | 25130989 | 304 | 0 | 0 | 0 | 0 | 0 | 0 | 0 | 0
64 | 25131009 | 25130978 | 8810739 | 1 | 1 | 1 | 3 | 110-9105 | ФССЦ, сб.110,поз.9105 | Гайки установочные заземляющие | 1355 | 1010 | 100 шт. | 100 шт. | 100 | 0.65 | 88.5 | 0 | 0 | 0 | 0 | 1 | 0 | 0.65 | 2 | 25130992 | 307 | 0 | 0 | 0 | 0 | 0 | 0 | 0 | 0
64 | 25131010 | 25130978 | 8841070 | 1 | 1 | 1 | 3 | 500-9030 | ФССЦ, сб.500,поз.9030 | Заглушки | 1358 | 1010 | 10 шт. | 10 шт. | 10 | 1.02 | 19.9 | 0 | 0 | 0 | 0 | 1 | 0 | 1.02 | 2 | 25130993 | 308 | 0 | 0 | 0 | 0 | 0 | 0 | 0 | 0
64 | 25131011 | 25130978 | 8841079 | 1 | 1 | 1 | 3 | 500-9031 | ФССЦ, сб.500,поз.9031 | Скобы | 1358 | 1010 | 10 шт. | 10 шт. | 10 | 4.1 | 64.8 | 0 | 0 | 0 | 0 | 1 | 0 | 4.1 | 2 | 25130994 | 309 | 0 | 0 | 0 | 0 | 0 | 0 | 0 | 0
64 | 25131012 | 25130978 | 8841188 | 1 | 1 | 1 | 3 | 500-9081 | ФССЦ, сб.500,поз.9081 | Перемычки гибкие, тип ПГС-50 | 1354 | 1010 | шт. | шт. | 1 | 8 | 0 | 0 | 0 | 0 | 0 | 1 | 0 | 8 | 2 | 25130995 | 310 | 0 | 0 | 0 | 0 | 0 | 0 | 0 | 0
64 | 25131013 | 25130978 | 8841275 | 1 | 1 | 1 | 3 | 500-9140 | ФССЦ, сб.500,поз.9140 | Гильзы соединительные | 1355 | 1010 | 100 шт. | 100 шт. | 100 | 0.08 | 7086 | 0 | 0 | 0 | 0 | 1 | 0 | 0.08 | 2 | 25130996 | 311 | 0 | 0 | 0 | 0 | 0 | 0 | 0 | 0
64 | 25131014 | 25130978 | 8841471 | 1 | 1 | 1 | 3 | 500-9627 | ФССЦ, сб.500,поз.9627 | Лента ФУМ | 1346 | 1009 | кг | кг | 1 | 0.03 | 0 | 0 | 0 | 0 | 0 | 1 | 0 | 0.03 | 2 | 25130997 | 312 | 0 | 0 | 0 | 0 | 0 | 0 | 0 | 0
67 | 25131037 | 25131017 | 121639 | 1 | 1 | 1 | 1 | 1-3.8 |  | Затраты труда рабочих, разряд работ 3.8 | 1369 | 1013 | чел.-ч | чел.-ч | 1 | 41.5 | 0 | 0 | 0 | 8.82 | 0 | 1 | 1 | 41.5 | 2 | 25131018 | 313 | 0 | 0 | 0 | 0 | 0 | 0 | 0 | 0
67 | 25131038 | 25131017 | 121548 | 1 | 1 | 1 | 1 | 2 |  | Затраты труда машинистов | 608254 | 1013 | чел.час | чел.час | 1 | 28.4 | 0 | 0 | 0 | 0 | 0 | 1 | 2 | 28.4 | 2 | 25131019 | 314 | 0 | 0 | 0 | 0 | 0 | 0 | 0 | 0
67 | 25131039 | 25131017 | 8863260 | 1 | 1 | 1 | 2 | 021102 | ЦЭМ сб.02, разд.11, поз.02 | Краны на автомобильном ходу при работе на монтаже технологического оборудования 10 т | 1480 | 1013 | маш.ч | МАШ.Ч | 1 | 0.8 | 0 | 134.65 | 13.5 | 0 | 0 | 1 | 0 | 0.8 | 2 | 25131020 | 315 | 0 | 0 | 0 | 0 | 0 | 0 | 0 | 0
67 | 25131040 | 25131017 | 8863593 | 1 | 1 | 1 | 2 | 030902 | ЦЭМ сб.03, разд.09, поз.02 | Подъемники гидравлические высотой подъема 10 м | 1368 | 1011 | маш.-ч | маш.-ч | 1 | 26.8 | 0 | 31.14 | 11.6 | 0 | 0 | 1 | 0 | 26.8 | 2 | 25131021 | 316 | 0 | 0 | 0 | 0 | 0 | 0 | 0 | 0
67 | 25131041 | 25131017 | 8863809 | 1 | 1 | 1 | 2 | 040502 | ЦЭМ сб.04, разд.05, поз.02 | Установки для сварки ручной дуговой (постоянного тока) | 1480 | 1013 | маш.ч | МАШ.Ч | 1 | 6.42 | 0 | 8.1 | 0 | 0 | 0 | 1 | 0 | 6.42 | 2 | 25131022 | 317 | 0 | 0 | 0 | 0 | 0 | 0 | 0 | 0
67 | 25131042 | 25131017 | 8867039 | 1 | 1 | 1 | 2 | 331451 | ЦЭМ сб.33, разд.14, поз.51 | Перфораторы электрические | 1480 | 1013 | маш.ч | МАШ.Ч | 1 | 8.47 | 0 | 2.08 | 0 | 0 | 0 | 1 | 0 | 8.47 | 2 | 25131023 | 318 | 0 | 0 | 0 | 0 | 0 | 0 | 0 | 0
67 | 25131043 | 25131017 | 8867718 | 1 | 1 | 1 | 2 | 400002 | ЦЭМ сб.40, разд.00, поз.02 | Автомобили бортовые, грузоподъемность до 8 т | 1480 | 1013 | маш.ч | МАШ.Ч | 1 | 0.8 | 0 | 107.3 | 0 | 0 | 0 | 1 | 0 | 0.8 | 2 | 25131024 | 319 | 0 | 0 | 0 | 0 | 0 | 0 | 0 | 0
67 | 25131044 | 25131017 | 8801110 | 1 | 1 | 1 | 3 | 101-0813 | ФССЦ, сб.101,поз.0813 | Проволока стальная низкоуглеродистая разного назначения оцинкованная диаметром 3.0 мм | 1348 | 1009 | т | т | 1000 | 0.0021 | 12242 | 0 | 0 | 0 | 0 | 1 | 0 | 0.0021 | 2 | 25131025 | 320 | 0 | 0 | 0 | 0 | 0 | 0 | 0 | 0
67 | 25131045 | 25131017 | 8803368 | 1 | 1 | 1 | 3 | 101-1924 | ФССЦ, сб.101,поз.1924 | Электроды диаметром 4 мм Э42А | 1346 | 1009 | кг | кг | 1 | 1.05 | 14.3 | 0 | 0 | 0 | 0 | 1 | 0 | 1.05 | 2 | 25131026 | 321 | 0 | 0 | 0 | 0 | 0 | 0 | 0 | 0
67 | 25131046 | 25131017 | 8804077 | 1 | 1 | 1 | 3 | 101-9103 | ФССЦ, сб.101,поз.9103 | Дюбели распорные | 1355 | 1010 | 100 шт. | 100 шт. | 100 | 0.82 | 86 | 0 | 0 | 0 | 0 | 1 | 0 | 0.82 | 2 | 25131027 | 322 | 0 | 0 | 0 | 0 | 0 | 0 | 0 | 0
67 | 25131047 | 25131017 | 8804839 | 1 | 1 | 1 | 3 | 101-9852 | ФССЦ, сб.101,поз.9852 | Краска | 1346 | 1009 | кг | кг | 1 | 0.68 | 28.6 | 0 | 0 | 0 | 0 | 1 | 0 | 0.68 | 2 | 25131028 | 323 | 0 | 0 | 0 | 0 | 0 | 0 | 0 | 0
67 | 25131048 | 25131017 | 8810739 | 1 | 1 | 1 | 3 | 110-9105 | ФССЦ, сб.110,поз.9105 | Гайки установочные заземляющие | 1355 | 1010 | 100 шт. | 100 шт. | 100 | 0.65 | 88.5 | 0 | 0 | 0 | 0 | 1 | 0 | 0.65 | 2 | 25131031 | 326 | 0 | 0 | 0 | 0 | 0 | 0 | 0 | 0
67 | 25131049 | 25131017 | 8841070 | 1 | 1 | 1 | 3 | 500-9030 | ФССЦ, сб.500,поз.9030 | Заглушки | 1358 | 1010 | 10 шт. | 10 шт. | 10 | 1.02 | 19.9 | 0 | 0 | 0 | 0 | 1 | 0 | 1.02 | 2 | 25131032 | 327 | 0 | 0 | 0 | 0 | 0 | 0 | 0 | 0
67 | 25131050 | 25131017 | 8841079 | 1 | 1 | 1 | 3 | 500-9031 | ФССЦ, сб.500,поз.9031 | Скобы | 1358 | 1010 | 10 шт. | 10 шт. | 10 | 4.1 | 64.8 | 0 | 0 | 0 | 0 | 1 | 0 | 4.1 | 2 | 25131033 | 328 | 0 | 0 | 0 | 0 | 0 | 0 | 0 | 0
67 | 25131051 | 25131017 | 8841188 | 1 | 1 | 1 | 3 | 500-9081 | ФССЦ, сб.500,поз.9081 | Перемычки гибкие, тип ПГС-50 | 1354 | 1010 | шт. | шт. | 1 | 8 | 0 | 0 | 0 | 0 | 0 | 1 | 0 | 8 | 2 | 25131034 | 329 | 0 | 0 | 0 | 0 | 0 | 0 | 0 | 0
67 | 25131052 | 25131017 | 8841275 | 1 | 1 | 1 | 3 | 500-9140 | ФССЦ, сб.500,поз.9140 | Гильзы соединительные | 1355 | 1010 | 100 шт. | 100 шт. | 100 | 0.08 | 7086 | 0 | 0 | 0 | 0 | 1 | 0 | 0.08 | 2 | 25131035 | 330 | 0 | 0 | 0 | 0 | 0 | 0 | 0 | 0
67 | 25131053 | 25131017 | 8841471 | 1 | 1 | 1 | 3 | 500-9627 | ФССЦ, сб.500,поз.9627 | Лента ФУМ | 1346 | 1009 | кг | кг | 1 | 0.032 | 0 | 0 | 0 | 0 | 0 | 1 | 0 | 0.032 | 2 | 25131036 | 331 | 0 | 0 | 0 | 0 | 0 | 0 | 0 | 0
70 | 25131075 | 25131056 | 121639 | 1 | 1 | 1 | 1 | 1-3.8 |  | Затраты труда рабочих, разряд работ 3.8 | 1369 | 1013 | чел.-ч | чел.-ч | 1 | 67.5 | 0 | 0 | 0 | 8.82 | 0 | 1 | 1 | 67.5 | 2 | 25131057 | 332 | 0 | 0 | 0 | 0 | 0 | 0 | 0 | 0
70 | 25131076 | 25131056 | 121548 | 1 | 1 | 1 | 1 | 2 |  | Затраты труда машинистов | 608254 | 1013 | чел.час | чел.час | 1 | 36.3 | 0 | 0 | 0 | 0 | 0 | 1 | 2 | 36.3 | 2 | 25131058 | 333 | 0 | 0 | 0 | 0 | 0 | 0 | 0 | 0
70 | 25131077 | 25131056 | 8863260 | 1 | 1 | 1 | 2 | 021102 | ЦЭМ сб.02, разд.11, поз.02 | Краны на автомобильном ходу при работе на монтаже технологического оборудования 10 т | 1480 | 1013 | маш.ч | МАШ.Ч | 1 | 1.45 | 0 | 134.65 | 13.5 | 0 | 0 | 1 | 0 | 1.45 | 2 | 25131059 | 334 | 0 | 0 | 0 | 0 | 0 | 0 | 0 | 0
70 | 25131078 | 25131056 | 8863593 | 1 | 1 | 1 | 2 | 030902 | ЦЭМ сб.03, разд.09, поз.02 | Подъемники гидравлические высотой подъема 10 м | 1368 | 1011 | маш.-ч | маш.-ч | 1 | 33.4 | 0 | 31.14 | 11.6 | 0 | 0 | 1 | 0 | 33.4 | 2 | 25131060 | 335 | 0 | 0 | 0 | 0 | 0 | 0 | 0 | 0
70 | 25131079 | 25131056 | 8863809 | 1 | 1 | 1 | 2 | 040502 | ЦЭМ сб.04, разд.05, поз.02 | Установки для сварки ручной дуговой (постоянного тока) | 1480 | 1013 | маш.ч | МАШ.Ч | 1 | 6.42 | 0 | 8.1 | 0 | 0 | 0 | 1 | 0 | 6.42 | 2 | 25131061 | 336 | 0 | 0 | 0 | 0 | 0 | 0 | 0 | 0
70 | 25131080 | 25131056 | 8867718 | 1 | 1 | 1 | 2 | 400002 | ЦЭМ сб.40, разд.00, поз.02 | Автомобили бортовые, грузоподъемность до 8 т | 1480 | 1013 | маш.ч | МАШ.Ч | 1 | 1.45 | 0 | 107.3 | 0 | 0 | 0 | 1 | 0 | 1.45 | 2 | 25131062 | 337 | 0 | 0 | 0 | 0 | 0 | 0 | 0 | 0
70 | 25131081 | 25131056 | 8801110 | 1 | 1 | 1 | 3 | 101-0813 | ФССЦ, сб.101,поз.0813 | Проволока стальная низкоуглеродистая разного назначения оцинкованная диаметром 3.0 мм | 1348 | 1009 | т | т | 1000 | 0.0021 | 12242 | 0 | 0 | 0 | 0 | 1 | 0 | 0.0021 | 2 | 25131063 | 338 | 0 | 0 | 0 | 0 | 0 | 0 | 0 | 0
70 | 25131082 | 25131056 | 8803368 | 1 | 1 | 1 | 3 | 101-1924 | ФССЦ, сб.101,поз.1924 | Электроды диаметром 4 мм Э42А | 1346 | 1009 | кг | кг | 1 | 2 | 14.3 | 0 | 0 | 0 | 0 | 1 | 0 | 2 | 2 | 25131064 | 339 | 0 | 0 | 0 | 0 | 0 | 0 | 0 | 0
70 | 25131083 | 25131056 | 8804060 | 1 | 1 | 1 | 3 | 101-9100 | ФССЦ, сб.101,поз.9100 | Патроны для пристрелки | 1358 | 1010 | 10 шт. | 10 шт. | 10 | 7.6 | 23.4 | 0 | 0 | 0 | 0 | 1 | 0 | 7.6 | 2 | 25131065 | 340 | 0 | 0 | 0 | 0 | 0 | 0 | 0 | 0
70 | 25131084 | 25131056 | 8804077 | 1 | 1 | 1 | 3 | 101-9103 | ФССЦ, сб.101,поз.9103 | Дюбели распорные | 1355 | 1010 | 100 шт. | 100 шт. | 100 | 0.62 | 86 | 0 | 0 | 0 | 0 | 1 | 0 | 0.62 | 2 | 25131066 | 341 | 0 | 0 | 0 | 0 | 0 | 0 | 0 | 0
70 | 25131085 | 25131056 | 8804096 | 1 | 1 | 1 | 3 | 101-9109 | ФССЦ, сб.101,поз.9109 | Дюбели для пристрелки | 1358 | 1010 | 10 шт. | 10 шт. | 10 | 7.6 | 26.4 | 0 | 0 | 0 | 0 | 1 | 0 | 7.6 | 2 | 25131067 | 342 | 0 | 0 | 0 | 0 | 0 | 0 | 0 | 0
70 | 25131086 | 25131056 | 8804839 | 1 | 1 | 1 | 3 | 101-9852 | ФССЦ, сб.101,поз.9852 | Краска | 1346 | 1009 | кг | кг | 1 | 0.68 | 28.6 | 0 | 0 | 0 | 0 | 1 | 0 | 0.68 | 2 | 25131068 | 343 | 0 | 0 | 0 | 0 | 0 | 0 | 0 | 0
70 | 25131087 | 25131056 | 8810739 | 1 | 1 | 1 | 3 | 110-9105 | ФССЦ, сб.110,поз.9105 | Гайки установочные заземляющие | 1355 | 1010 | 100 шт. | 100 шт. | 100 | 0.21 | 88.5 | 0 | 0 | 0 | 0 | 1 | 0 | 0.21 | 2 | 25131070 | 345 | 0 | 0 | 0 | 0 | 0 | 0 | 0 | 0
70 | 25131088 | 25131056 | 8841079 | 1 | 1 | 1 | 3 | 500-9031 | ФССЦ, сб.500,поз.9031 | Скобы | 1358 | 1010 | 10 шт. | 10 шт. | 10 | 3.1 | 64.8 | 0 | 0 | 0 | 0 | 1 | 0 | 3.1 | 2 | 25131071 | 346 | 0 | 0 | 0 | 0 | 0 | 0 | 0 | 0
70 | 25131089 | 25131056 | 8841188 | 1 | 1 | 1 | 3 | 500-9081 | ФССЦ, сб.500,поз.9081 | Перемычки гибкие, тип ПГС-50 | 1354 | 1010 | шт. | шт. | 1 | 8 | 0 | 0 | 0 | 0 | 0 | 1 | 0 | 8 | 2 | 25131072 | 347 | 0 | 0 | 0 | 0 | 0 | 0 | 0 | 0
70 | 25131090 | 25131056 | 8841275 | 1 | 1 | 1 | 3 | 500-9140 | ФССЦ, сб.500,поз.9140 | Гильзы соединительные | 1355 | 1010 | 100 шт. | 100 шт. | 100 | 0.08 | 7086 | 0 | 0 | 0 | 0 | 1 | 0 | 0.08 | 2 | 25131073 | 348 | 0 | 0 | 0 | 0 | 0 | 0 | 0 | 0
70 | 25131091 | 25131056 | 8841471 | 1 | 1 | 1 | 3 | 500-9627 | ФССЦ, сб.500,поз.9627 | Лента ФУМ | 1346 | 1009 | кг | кг | 1 | 0.036 | 0 | 0 | 0 | 0 | 0 | 1 | 0 | 0.036 | 2 | 25131074 | 349 | 0 | 0 | 0 | 0 | 0 | 0 | 0 | 0
72 | 25131114 | 25131093 | 121639 | 1 | 1 | 1 | 1 | 1-3.8 |  | Затраты труда рабочих, разряд работ 3.8 | 1369 | 1013 | чел.-ч | чел.-ч | 1 | 34.7 | 0 | 0 | 0 | 8.82 | 0 | 1 | 1 | 34.7 | 2 | 25131094 | 350 | 0 | 0 | 0 | 0 | 0 | 0 | 0 | 0
72 | 25131115 | 25131093 | 121548 | 1 | 1 | 1 | 1 | 2 |  | Затраты труда машинистов | 608254 | 1013 | чел.час | чел.час | 1 | 0.44 | 0 | 0 | 0 | 0 | 0 | 1 | 2 | 0.44 | 2 | 25131095 | 351 | 0 | 0 | 0 | 0 | 0 | 0 | 0 | 0
72 | 25131116 | 25131093 | 8863260 | 1 | 1 | 1 | 2 | 021102 | ЦЭМ сб.02, разд.11, поз.02 | Краны на автомобильном ходу при работе на монтаже технологического оборудования 10 т | 1480 | 1013 | маш.ч | МАШ.Ч | 1 | 0.22 | 0 | 134.65 | 13.5 | 0 | 0 | 1 | 0 | 0.22 | 2 | 25131096 | 352 | 0 | 0 | 0 | 0 | 0 | 0 | 0 | 0
72 | 25131117 | 25131093 | 8863809 | 1 | 1 | 1 | 2 | 040502 | ЦЭМ сб.04, разд.05, поз.02 | Установки для сварки ручной дуговой (постоянного тока) | 1480 | 1013 | маш.ч | МАШ.Ч | 1 | 17.9 | 0 | 8.1 | 0 | 0 | 0 | 1 | 0 | 17.9 | 2 | 25131097 | 353 | 0 | 0 | 0 | 0 | 0 | 0 | 0 | 0
72 | 25131118 | 25131093 | 8867039 | 1 | 1 | 1 | 2 | 331451 | ЦЭМ сб.33, разд.14, поз.51 | Перфораторы электрические | 1480 | 1013 | маш.ч | МАШ.Ч | 1 | 4.44 | 0 | 2.08 | 0 | 0 | 0 | 1 | 0 | 4.44 | 2 | 25131098 | 354 | 0 | 0 | 0 | 0 | 0 | 0 | 0 | 0
72 | 25131119 | 25131093 | 8867718 | 1 | 1 | 1 | 2 | 400002 | ЦЭМ сб.40, разд.00, поз.02 | Автомобили бортовые, грузоподъемность до 8 т | 1480 | 1013 | маш.ч | МАШ.Ч | 1 | 0.22 | 0 | 107.3 | 0 | 0 | 0 | 1 | 0 | 0.22 | 2 | 25131099 | 355 | 0 | 0 | 0 | 0 | 0 | 0 | 0 | 0
72 | 25131120 | 25131093 | 8799558 | 1 | 1 | 1 | 3 | 101-0115 | ФССЦ, сб.101,поз.0115 | Винты с полукруглой головкой длиной 50 мм | 1348 | 1009 | т | т | 1000 | 0.00218 | 12430 | 0 | 0 | 0 | 0 | 1 | 0 | 0.00218 | 2 | 25131100 | 356 | 0 | 0 | 0 | 0 | 0 | 0 | 0 | 0
72 | 25131121 | 25131093 | 8801110 | 1 | 1 | 1 | 3 | 101-0813 | ФССЦ, сб.101,поз.0813 | Проволока стальная низкоуглеродистая разного назначения оцинкованная диаметром 3.0 мм | 1348 | 1009 | т | т | 1000 | 0.003 | 12242 | 0 | 0 | 0 | 0 | 1 | 0 | 0.003 | 2 | 25131101 | 357 | 0 | 0 | 0 | 0 | 0 | 0 | 0 | 0
72 | 25131122 | 25131093 | 8803111 | 1 | 1 | 1 | 3 | 101-1755 | ФССЦ, сб.101,поз.1755 | Сталь полосовая, марка стали СтЗсп шириной 50-200 мм толщиной 4-5 мм | 1348 | 1009 | т | т | 1000 | 0.0515 | 5000 | 0 | 0 | 0 | 0 | 1 | 0 | 0.0515 | 2 | 25131102 | 358 | 0 | 0 | 0 | 0 | 0 | 0 | 0 | 0
72 | 25131123 | 25131093 | 8803368 | 1 | 1 | 1 | 3 | 101-1924 | ФССЦ, сб.101,поз.1924 | Электроды диаметром 4 мм Э42А | 1346 | 1009 | кг | кг | 1 | 1.05 | 14.3 | 0 | 0 | 0 | 0 | 1 | 0 | 1.05 | 2 | 25131103 | 359 | 0 | 0 | 0 | 0 | 0 | 0 | 0 | 0
72 | 25131124 | 25131093 | 8804060 | 1 | 1 | 1 | 3 | 101-9100 | ФССЦ, сб.101,поз.9100 | Патроны для пристрелки | 1358 | 1010 | 10 шт. | 10 шт. | 10 | 21.8 | 23.4 | 0 | 0 | 0 | 0 | 1 | 0 | 21.8 | 2 | 25131107 | 363 | 0 | 0 | 0 | 0 | 0 | 0 | 0 | 0
72 | 25131125 | 25131093 | 8804096 | 1 | 1 | 1 | 3 | 101-9109 | ФССЦ, сб.101,поз.9109 | Дюбели для пристрелки | 1358 | 1010 | 10 шт. | 10 шт. | 10 | 21.8 | 26.4 | 0 | 0 | 0 | 0 | 1 | 0 | 21.8 | 2 | 25131108 | 364 | 0 | 0 | 0 | 0 | 0 | 0 | 0 | 0
72 | 25131126 | 25131093 | 8808168 | 1 | 1 | 1 | 3 | 103-9160 | ФССЦ, сб.103,поз.9160 | Муфты соединительные | 1354 | 1010 | шт. | шт. | 1 | 10 | 0.71 | 0 | 0 | 0 | 0 | 1 | 0 | 10 | 2 | 25131109 | 365 | 0 | 0 | 0 | 0 | 0 | 0 | 0 | 0
72 | 25131127 | 25131093 | 8841079 | 1 | 1 | 1 | 3 | 500-9031 | ФССЦ, сб.500,поз.9031 | Скобы | 1358 | 1010 | 10 шт. | 10 шт. | 10 | 25 | 64.8 | 0 | 0 | 0 | 0 | 1 | 0 | 25 | 2 | 25131110 | 366 | 0 | 0 | 0 | 0 | 0 | 0 | 0 | 0
72 | 25131128 | 25131093 | 8841163 | 1 | 1 | 1 | 3 | 500-9061 | ФССЦ, сб.500,поз.9061 | Втулки изолирующие | 1354 | 1010 | шт. | шт. | 1 | 10 | 0 | 0 | 0 | 0 | 0 | 1 | 0 | 10 | 2 | 25131111 | 367 | 0 | 0 | 0 | 0 | 0 | 0 | 0 | 0
72 | 25131129 | 25131093 | 8841184 | 1 | 1 | 1 | 3 | 500-9070 | ФССЦ, сб.500,поз.9070 | Патрубки | 1358 | 1010 | 10 шт. | 10 шт. | 10 | 1 | 277.5 | 0 | 0 | 0 | 0 | 1 | 0 | 1 | 2 | 25131112 | 368 | 0 | 0 | 0 | 0 | 0 | 0 | 0 | 0
72 | 25131130 | 25131093 | 8841188 | 1 | 1 | 1 | 3 | 500-9081 | ФССЦ, сб.500,поз.9081 | Перемычки гибкие, тип ПГС-50 | 1354 | 1010 | шт. | шт. | 1 | 5 | 0 | 0 | 0 | 0 | 0 | 1 | 0 | 5 | 2 | 25131113 | 369 | 0 | 0 | 0 | 0 | 0 | 0 | 0 | 0
74 | 25131138 | 25131132 | 121639 | 1 | 1 | 1 | 1 | 1-3.8 |  | ЗАТРАТЫ ТРУДА РАБОЧИХ-СТРОИТЕЛЕЙ | 1369 | 1013 | чел.-ч | чел.-ч | 1 | 1.03 | 0 | 0 | 0 | 9.4 | 0 | 1 | 1 | 1.03 | 2 | 25131133 | 370 | 0 | 0 | 0 | 0 | 0 | 0 | 0 | 0
74 | 25131139 | 25131132 | 8799558 | 1 | 1 | 1 | 3 | 101-0115 | ФССЦ, сб.101,поз.0115 | Винты с полукруглой головкой длиной 50 мм | 1348 | 1009 | т | т | 1000 | 2e-05 | 12430 | 0 | 0 | 0 | 0 | 1 | 0 | 2e-05 | 2 | 25131134 | 371 | 0 | 0 | 0 | 0 | 0 | 0 | 0 | 0
74 | 25131140 | 25131132 | 8841079 | 1 | 1 | 1 | 3 | 500-9031 | ФССЦ, сб.500,поз.9031 | Скобы | 1358 | 1010 | 10 шт. | 10 шт. | 10 | 0.204 | 64.8 | 0 | 0 | 0 | 0 | 1 | 0 | 0.204 | 2 | 25131135 | 372 | 0 | 0 | 0 | 0 | 0 | 0 | 0 | 0
74 | 25131141 | 25131132 | 8841188 | 1 | 1 | 1 | 3 | 500-9081 | ФССЦ, сб.500,поз.9081 | Перемычки гибкие, тип ПГС-50 | 1354 | 1010 | шт. | шт. | 1 | 1 | 0 | 0 | 0 | 0 | 0 | 1 | 0 | 1 | 2 | 25131136 | 373 | 0 | 0 | 0 | 0 | 0 | 0 | 0 | 0
76 | 25131164 | 25131143 | 121639 | 1 | 1 | 1 | 1 | 1-3.8 |  | ЗАТРАТЫ ТРУДА РАБОЧИХ-СТРОИТЕЛЕЙ | 1369 | 1013 | чел.-ч | чел.-ч | 1 | 10.7 | 0 | 0 | 0 | 9.4 | 0 | 1 | 1 | 10.7 | 2 | 25131144 | 375 | 0 | 0 | 0 | 0 | 0 | 0 | 0 | 0
76 | 25131165 | 25131143 | 121548 | 1 | 1 | 1 | 1 | 2 |  | ЗАТРАТЫ ТРУДА МАШИНИСТОВ | 1369 | 1013 | чел.-ч | чел.-ч | 1 | 3.94 | 0 | 0 | 0 | 0 | 0 | 1 | 2 | 3.94 | 2 | 25131145 | 376 | 0 | 0 | 0 | 0 | 0 | 0 | 0 | 0
76 | 25131166 | 25131143 | 8863260 | 1 | 1 | 1 | 2 | 021102 | ЦЭМ сб.02, разд.11, поз.02 | Краны на автомобильном ходу при работе на монтаже технологического оборудования 10 т | 1480 | 1013 | маш.ч | МАШ.Ч | 1 | 0.33 | 0 | 134.65 | 13.5 | 0 | 0 | 1 | 0 | 0.33 | 2 | 25131146 | 377 | 0 | 0 | 0 | 0 | 0 | 0 | 0 | 0
76 | 25131167 | 25131143 | 8863593 | 1 | 1 | 1 | 2 | 030902 | ЦЭМ сб.03, разд.09, поз.02 | Подъемники гидравлические высотой подъема 10 м | 1368 | 1011 | маш.-ч | маш.-ч | 1 | 3.28 | 0 | 31.14 | 11.6 | 0 | 0 | 1 | 0 | 3.28 | 2 | 25131147 | 378 | 0 | 0 | 0 | 0 | 0 | 0 | 0 | 0
76 | 25131168 | 25131143 | 8863809 | 1 | 1 | 1 | 2 | 040502 | ЦЭМ сб.04, разд.05, поз.02 | Установки для сварки ручной дуговой (постоянного тока) | 1368 | 1011 | маш.-ч | маш.-ч | 1 | 3.01 | 0 | 8.1 | 0 | 0 | 0 | 1 | 0 | 3.01 | 2 | 25131148 | 379 | 0 | 0 | 0 | 0 | 0 | 0 | 0 | 0
76 | 25131169 | 25131143 | 8867039 | 1 | 1 | 1 | 2 | 331451 | ЦЭМ сб.33, разд.14, поз.51 | Перфораторы электрические | 1368 | 1011 | маш.-ч | маш.-ч | 1 | 2.21 | 0 | 2.08 | 0 | 0 | 0 | 1 | 0 | 2.21 | 2 | 25131149 | 380 | 0 | 0 | 0 | 0 | 0 | 0 | 0 | 0
76 | 25131170 | 25131143 | 8867718 | 1 | 1 | 1 | 2 | 400002 | ЦЭМ сб.40, разд.00, поз.02 | Автомобили бортовые грузоподъемностью до 8 т | 1480 | 1013 | маш.ч | МАШ.Ч | 1 | 0.33 | 0 | 95.53 | 0 | 0 | 0 | 1 | 0 | 0.33 | 2 | 25131150 | 381 | 0 | 0 | 0 | 0 | 0 | 0 | 0 | 0
76 | 25131171 | 25131143 | 8803368 | 1 | 1 | 1 | 3 | 101-1924 | ФССЦ, сб.101,поз.1924 | Электроды диаметром 4 мм Э42А | 1346 | 1009 | кг | кг | 1 | 2.14 | 14.3 | 0 | 0 | 0 | 0 | 1 | 0 | 2.14 | 2 | 25131151 | 382 | 0 | 0 | 0 | 0 | 0 | 0 | 0 | 0
76 | 25131172 | 25131143 | 8803471 | 1 | 1 | 1 | 3 | 101-1977 | ФССЦ, сб.101,поз.1977 | Болты строительные с гайками и шайбами | 1346 | 1009 | кг | кг | 1 | 1.25 | 9.04 | 0 | 0 | 0 | 0 | 1 | 0 | 1.25 | 2 | 25131152 | 383 | 0 | 0 | 0 | 0 | 0 | 0 | 0 | 0
76 | 25131173 | 25131143 | 8804060 | 1 | 1 | 1 | 3 | 101-9100 | ФССЦ, сб.101,поз.9100 | Патроны для пристрелки | 1358 | 1010 | 10 шт. | 10 шт. | 10 | 4.34 | 23.4 | 0 | 0 | 0 | 0 | 1 | 0 | 4.34 | 2 | 25131153 | 384 | 0 | 0 | 0 | 0 | 0 | 0 | 0 | 0
76 | 25131174 | 25131143 | 8804077 | 1 | 1 | 1 | 3 | 101-9103 | ФССЦ, сб.101,поз.9103 | Дюбели распорные | 1355 | 1010 | 100 шт. | 100 шт. | 100 | 0.3 | 86 | 0 | 0 | 0 | 0 | 1 | 0 | 0.3 | 2 | 25131154 | 385 | 0 | 0 | 0 | 0 | 0 | 0 | 0 | 0
76 | 25131175 | 25131143 | 8804096 | 1 | 1 | 1 | 3 | 101-9109 | ФССЦ, сб.101,поз.9109 | Дюбели для пристрелки | 1358 | 1010 | 10 шт. | 10 шт. | 10 | 4.34 | 26.4 | 0 | 0 | 0 | 0 | 1 | 0 | 4.34 | 2 | 25131155 | 386 | 0 | 0 | 0 | 0 | 0 | 0 | 0 | 0
76 | 25131176 | 25131143 | 8841622 | 1 | 1 | 1 | 3 | 500-9825 | ФССЦ, сб.500,поз.9825 | Серьга | 1354 | 1010 | шт. | шт. | 1 | 30 | 0 | 0 | 0 | 0 | 0 | 1 | 0 | 30 | 2 | 25131156 | 387 | 0 | 0 | 0 | 0 | 0 | 0 | 0 | 0
76 | 25131177 | 25131143 | 8852541 | 1 | 1 | 1 | 3 | 534-9100 | ФССЦ, сб.534,поз.9100 | Муфта | 1354 | 1010 | шт. | шт. | 1 | 6 | 5 | 0 | 0 | 0 | 0 | 1 | 0 | 6 | 2 | 25131163 | 394 | 0 | 0 | 0 | 0 | 0 | 0 | 0 | 0
83 | 25131197 | 25131184 | 121645 | 1 | 1 | 1 | 1 | 1-4.0 |  | Затраты труда рабочих, разряд работ 4 | 1369 | 1013 | чел.-ч | чел.-ч | 1 | 28.4 | 0 | 0 | 0 | 9.02 | 0 | 1 | 1 | 28.4 | 2 | 25131185 | 395 | 0 | 0 | 0 | 0 | 0 | 0 | 0 | 0
83 | 25131198 | 25131184 | 121548 | 1 | 1 | 1 | 1 | 2 |  | Затраты труда машинистов | 608254 | 1013 | чел.час | чел.час | 1 | 1.1 | 0 | 0 | 0 | 0 | 0 | 1 | 2 | 1.1 | 2 | 25131186 | 396 | 0 | 0 | 0 | 0 | 0 | 0 | 0 | 0
83 | 25131199 | 25131184 | 8863260 | 1 | 1 | 1 | 2 | 021102 | ЦЭМ сб.02, разд.11, поз.02 | Краны на автомобильном ходу при работе на монтаже технологического оборудования 10 т | 1480 | 1013 | маш.ч | МАШ.Ч | 1 | 0.55 | 0 | 134.65 | 13.5 | 0 | 0 | 1 | 0 | 0.55 | 2 | 25131187 | 397 | 0 | 0 | 0 | 0 | 0 | 0 | 0 | 0
83 | 25131200 | 25131184 | 8863809 | 1 | 1 | 1 | 2 | 040502 | ЦЭМ сб.04, разд.05, поз.02 | Установки для сварки ручной дуговой (постоянного тока) | 1480 | 1013 | маш.ч | МАШ.Ч | 1 | 22 | 0 | 8.1 | 0 | 0 | 0 | 1 | 0 | 22 | 2 | 25131188 | 398 | 0 | 0 | 0 | 0 | 0 | 0 | 0 | 0
83 | 25131201 | 25131184 | 8867718 | 1 | 1 | 1 | 2 | 400002 | ЦЭМ сб.40, разд.00, поз.02 | Автомобили бортовые, грузоподъемность до 8 т | 1480 | 1013 | маш.ч | МАШ.Ч | 1 | 0.55 | 0 | 107.3 | 0 | 0 | 0 | 1 | 0 | 0.55 | 2 | 25131189 | 399 | 0 | 0 | 0 | 0 | 0 | 0 | 0 | 0
83 | 25131202 | 25131184 | 8803145 | 1 | 1 | 1 | 3 | 101-1786 | ФССЦ, сб.101,поз.1786 | Лак битумный БТ-123 | 1348 | 1009 | т | т | 1000 | 0.00094 | 7826.9 | 0 | 0 | 0 | 0 | 1 | 0 | 0.00094 | 2 | 25131190 | 400 | 0 | 0 | 0 | 0 | 0 | 0 | 0 | 0
83 | 25131203 | 25131184 | 8803368 | 1 | 1 | 1 | 3 | 101-1924 | ФССЦ, сб.101,поз.1924 | Электроды диаметром 4 мм Э42А | 1346 | 1009 | кг | кг | 1 | 3.68 | 14.3 | 0 | 0 | 0 | 0 | 1 | 0 | 3.68 | 2 | 25131191 | 401 | 0 | 0 | 0 | 0 | 0 | 0 | 0 | 0
83 | 25131204 | 25131184 | 8804060 | 1 | 1 | 1 | 3 | 101-9100 | ФССЦ, сб.101,поз.9100 | Патроны для пристрелки | 1358 | 1010 | 10 шт. | 10 шт. | 10 | 18.4 | 23.4 | 0 | 0 | 0 | 0 | 1 | 0 | 18.4 | 2 | 25131192 | 402 | 0 | 0 | 0 | 0 | 0 | 0 | 0 | 0
83 | 25131205 | 25131184 | 8804096 | 1 | 1 | 1 | 3 | 101-9109 | ФССЦ, сб.101,поз.9109 | Дюбели для пристрелки | 1358 | 1010 | 10 шт. | 10 шт. | 10 | 18.4 | 26.4 | 0 | 0 | 0 | 0 | 1 | 0 | 18.4 | 2 | 25131193 | 403 | 0 | 0 | 0 | 0 | 0 | 0 | 0 | 0
83 | 25131206 | 25131184 | 8841079 | 1 | 1 | 1 | 3 | 500-9031 | ФССЦ, сб.500,поз.9031 | Скобы | 1358 | 1010 | 10 шт. | 10 шт. | 10 | 6.3 | 64.8 | 0 | 0 | 0 | 0 | 1 | 0 | 6.3 | 2 | 25131194 | 404 | 0 | 0 | 0 | 0 | 0 | 0 | 0 | 0
85 | 25131215 | 25131208 | 121645 | 1 | 1 | 1 | 1 | 1-4.0 |  | ЗАТРАТЫ ТРУДА РАБОЧИХ-СТРОИТЕЛЕЙ | 1369 | 1013 | чел.-ч | чел.-ч | 1 | 2.06 | 0 | 0 | 0 | 9.62 | 0 | 1 | 1 | 2.06 | 2 | 25131209 | 407 | 0 | 0 | 0 | 0 | 0 | 0 | 0 | 0
85 | 25131216 | 25131208 | 121548 | 1 | 1 | 1 | 1 | 2 |  | ЗАТРАТЫ ТРУДА МАШИНИСТОВ | 1369 | 1013 | чел.-ч | чел.-ч | 1 | 0.22 | 0 | 0 | 0 | 0 | 0 | 1 | 2 | 0.22 | 2 | 25131210 | 408 | 0 | 0 | 0 | 0 | 0 | 0 | 0 | 0
85 | 25131217 | 25131208 | 8863260 | 1 | 1 | 1 | 2 | 021102 | ЦЭМ сб.02, разд.11, поз.02 | Краны на автомобильном ходу при работе на монтаже технологического оборудования 10 т | 1480 | 1013 | маш.ч | МАШ.Ч | 1 | 0.11 | 0 | 134.65 | 13.5 | 0 | 0 | 1 | 0 | 0.11 | 2 | 25131211 | 409 | 0 | 0 | 0 | 0 | 0 | 0 | 0 | 0
85 | 25131218 | 25131208 | 8867718 | 1 | 1 | 1 | 2 | 400002 | ЦЭМ сб.40, разд.00, поз.02 | Автомобили бортовые грузоподъемностью до 8 т | 1480 | 1013 | маш.ч | МАШ.Ч | 1 | 0.11 | 0 | 95.53 | 0 | 0 | 0 | 1 | 0 | 0.11 | 2 | 25131212 | 410 | 0 | 0 | 0 | 0 | 0 | 0 | 0 | 0
85 | 25131219 | 25131208 | 8803145 | 1 | 1 | 1 | 3 | 101-1786 | ФССЦ, сб.101,поз.1786 | Лак битумный БТ-123 | 1348 | 1009 | т | т | 1000 | 0.00016 | 21309 | 0 | 0 | 0 | 0 | 1 | 0 | 0.00016 | 2 | 25131213 | 411 | 0 | 0 | 0 | 0 | 0 | 0 | 0 | 0
87 | 25131229 | 25131221 | 121645 | 1 | 1 | 1 | 1 | 1-4.0 |  | ЗАТРАТЫ ТРУДА РАБОЧИХ-СТРОИТЕЛЕЙ | 1369 | 1013 | чел.-ч | чел.-ч | 1 | 44.9 | 0 | 0 | 0 | 9.62 | 0 | 1 | 1 | 44.9 | 2 | 25131222 | 413 | 0 | 0 | 0 | 0 | 0 | 0 | 0 | 0
87 | 25131230 | 25131221 | 121548 | 1 | 1 | 1 | 1 | 2 |  | ЗАТРАТЫ ТРУДА МАШИНИСТОВ | 1369 | 1013 | чел.-ч | чел.-ч | 1 | 1.6 | 0 | 0 | 0 | 0 | 0 | 1 | 2 | 1.6 | 2 | 25131223 | 414 | 0 | 0 | 0 | 0 | 0 | 0 | 0 | 0
87 | 25131231 | 25131221 | 8863260 | 1 | 1 | 1 | 2 | 021102 | ЦЭМ сб.02, разд.11, поз.02 | Краны на автомобильном ходу при работе на монтаже технологического оборудования 10 т | 1480 | 1013 | маш.ч | МАШ.Ч | 1 | 0.8 | 0 | 134.65 | 13.5 | 0 | 0 | 1 | 0 | 0.8 | 2 | 25131224 | 415 | 0 | 0 | 0 | 0 | 0 | 0 | 0 | 0
87 | 25131232 | 25131221 | 8863809 | 1 | 1 | 1 | 2 | 040502 | ЦЭМ сб.04, разд.05, поз.02 | Установки для сварки ручной дуговой (постоянного тока) | 1368 | 1011 | маш.-ч | маш.-ч | 1 | 37.8 | 0 | 8.1 | 0 | 0 | 0 | 1 | 0 | 37.8 | 2 | 25131225 | 416 | 0 | 0 | 0 | 0 | 0 | 0 | 0 | 0
87 | 25131233 | 25131221 | 8867718 | 1 | 1 | 1 | 2 | 400002 | ЦЭМ сб.40, разд.00, поз.02 | Автомобили бортовые грузоподъемностью до 8 т | 1480 | 1013 | маш.ч | МАШ.Ч | 1 | 0.8 | 0 | 95.53 | 0 | 0 | 0 | 1 | 0 | 0.8 | 2 | 25131226 | 417 | 0 | 0 | 0 | 0 | 0 | 0 | 0 | 0
87 | 25131234 | 25131221 | 8803145 | 1 | 1 | 1 | 3 | 101-1786 | ФССЦ, сб.101,поз.1786 | Лак битумный БТ-123 | 1348 | 1009 | т | т | 1000 | 0.00289 | 21309 | 0 | 0 | 0 | 0 | 1 | 0 | 0.00289 | 2 | 25131227 | 418 | 0 | 0 | 0 | 0 | 0 | 0 | 0 | 0
87 | 25131235 | 25131221 | 8803368 | 1 | 1 | 1 | 3 | 101-1924 | ФССЦ, сб.101,поз.1924 | Электроды диаметром 4 мм Э42А | 1346 | 1009 | кг | кг | 1 | 5.25 | 14.3 | 0 | 0 | 0 | 0 | 1 | 0 | 5.25 | 2 | 25131228 | 419 | 0 | 0 | 0 | 0 | 0 | 0 | 0 | 0
88 | 25131254 | 25131236 | 121639 | 1 | 1 | 1 | 1 | 1-3.8 |  | ЗАТРАТЫ ТРУДА РАБОЧИХ-СТРОИТЕЛЕЙ | 1369 | 1013 | чел.-ч | чел.-ч | 1 | 10.7 | 0 | 0 | 0 | 9.4 | 0 | 1 | 1 | 10.7 | 2 | 25131237 | 420 | 0 | 0 | 0 | 0 | 0 | 0 | 0 | 0
88 | 25131255 | 25131236 | 121548 | 1 | 1 | 1 | 1 | 2 |  | ЗАТРАТЫ ТРУДА МАШИНИСТОВ | 1369 | 1013 | чел.-ч | чел.-ч | 1 | 3.94 | 0 | 0 | 0 | 0 | 0 | 1 | 2 | 3.94 | 2 | 25131238 | 421 | 0 | 0 | 0 | 0 | 0 | 0 | 0 | 0
88 | 25131256 | 25131236 | 8863260 | 1 | 1 | 1 | 2 | 021102 | ЦЭМ сб.02, разд.11, поз.02 | Краны на автомобильном ходу при работе на монтаже технологического оборудования 10 т | 1480 | 1013 | маш.ч | МАШ.Ч | 1 | 0.33 | 0 | 134.65 | 13.5 | 0 | 0 | 1 | 0 | 0.33 | 2 | 25131239 | 422 | 0 | 0 | 0 | 0 | 0 | 0 | 0 | 0
88 | 25131257 | 25131236 | 8863593 | 1 | 1 | 1 | 2 | 030902 | ЦЭМ сб.03, разд.09, поз.02 | Подъемники гидравлические высотой подъема 10 м | 1368 | 1011 | маш.-ч | маш.-ч | 1 | 3.28 | 0 | 31.14 | 11.6 | 0 | 0 | 1 | 0 | 3.28 | 2 | 25131240 | 423 | 0 | 0 | 0 | 0 | 0 | 0 | 0 | 0
88 | 25131258 | 25131236 | 8863809 | 1 | 1 | 1 | 2 | 040502 | ЦЭМ сб.04, разд.05, поз.02 | Установки для сварки ручной дуговой (постоянного тока) | 1368 | 1011 | маш.-ч | маш.-ч | 1 | 3.01 | 0 | 8.1 | 0 | 0 | 0 | 1 | 0 | 3.01 | 2 | 25131241 | 424 | 0 | 0 | 0 | 0 | 0 | 0 | 0 | 0
88 | 25131259 | 25131236 | 8867039 | 1 | 1 | 1 | 2 | 331451 | ЦЭМ сб.33, разд.14, поз.51 | Перфораторы электрические | 1368 | 1011 | маш.-ч | маш.-ч | 1 | 2.21 | 0 | 2.08 | 0 | 0 | 0 | 1 | 0 | 2.21 | 2 | 25131242 | 425 | 0 | 0 | 0 | 0 | 0 | 0 | 0 | 0
88 | 25131260 | 25131236 | 8867718 | 1 | 1 | 1 | 2 | 400002 | ЦЭМ сб.40, разд.00, поз.02 | Автомобили бортовые грузоподъемностью до 8 т | 1480 | 1013 | маш.ч | МАШ.Ч | 1 | 0.33 | 0 | 95.53 | 0 | 0 | 0 | 1 | 0 | 0.33 | 2 | 25131243 | 426 | 0 | 0 | 0 | 0 | 0 | 0 | 0 | 0
88 | 25131261 | 25131236 | 8803368 | 1 | 1 | 1 | 3 | 101-1924 | ФССЦ, сб.101,поз.1924 | Электроды диаметром 4 мм Э42А | 1346 | 1009 | кг | кг | 1 | 2.14 | 14.3 | 0 | 0 | 0 | 0 | 1 | 0 | 2.14 | 2 | 25131244 | 427 | 0 | 0 | 0 | 0 | 0 | 0 | 0 | 0
88 | 25131262 | 25131236 | 8803471 | 1 | 1 | 1 | 3 | 101-1977 | ФССЦ, сб.101,поз.1977 | Болты строительные с гайками и шайбами | 1346 | 1009 | кг | кг | 1 | 1.25 | 9.04 | 0 | 0 | 0 | 0 | 1 | 0 | 1.25 | 2 | 25131245 | 428 | 0 | 0 | 0 | 0 | 0 | 0 | 0 | 0
88 | 25131263 | 25131236 | 8804060 | 1 | 1 | 1 | 3 | 101-9100 | ФССЦ, сб.101,поз.9100 | Патроны для пристрелки | 1358 | 1010 | 10 шт. | 10 шт. | 10 | 4.34 | 23.4 | 0 | 0 | 0 | 0 | 1 | 0 | 4.34 | 2 | 25131246 | 429 | 0 | 0 | 0 | 0 | 0 | 0 | 0 | 0
88 | 25131264 | 25131236 | 8804077 | 1 | 1 | 1 | 3 | 101-9103 | ФССЦ, сб.101,поз.9103 | Дюбели распорные | 1355 | 1010 | 100 шт. | 100 шт. | 100 | 0.3 | 86 | 0 | 0 | 0 | 0 | 1 | 0 | 0.3 | 2 | 25131247 | 430 | 0 | 0 | 0 | 0 | 0 | 0 | 0 | 0
88 | 25131265 | 25131236 | 8804096 | 1 | 1 | 1 | 3 | 101-9109 | ФССЦ, сб.101,поз.9109 | Дюбели для пристрелки | 1358 | 1010 | 10 шт. | 10 шт. | 10 | 4.34 | 26.4 | 0 | 0 | 0 | 0 | 1 | 0 | 4.34 | 2 | 25131248 | 431 | 0 | 0 | 0 | 0 | 0 | 0 | 0 | 0
88 | 25131266 | 25131236 | 8841622 | 1 | 1 | 1 | 3 | 500-9825 | ФССЦ, сб.500,поз.9825 | Серьга | 1354 | 1010 | шт. | шт. | 1 | 30 | 0 | 0 | 0 | 0 | 0 | 1 | 0 | 30 | 2 | 25131250 | 433 | 0 | 0 | 0 | 0 | 0 | 0 | 0 | 0
88 | 25131267 | 25131236 | 8852541 | 1 | 1 | 1 | 3 | 534-9100 | ФССЦ, сб.534,поз.9100 | Муфта | 1354 | 1010 | шт. | шт. | 1 | 6 | 5 | 0 | 0 | 0 | 0 | 1 | 0 | 6 | 2 | 25131253 | 436 | 0 | 0 | 0 | 0 | 0 | 0 | 0 | 0
91 | 25131288 | 25131270 | 121639 | 1 | 1 | 1 | 1 | 1-3.8 |  | Затраты труда рабочих, разряд работ 3.8 | 1369 | 1013 | чел.-ч | чел.-ч | 1 | 6.74 | 0 | 0 | 0 | 8.82 | 0 | 1 | 1 | 6.74 | 2 | 25131271 | 437 | 0 | 0 | 0 | 0 | 0 | 0 | 0 | 0
91 | 25131289 | 25131270 | 121548 | 1 | 1 | 1 | 1 | 2 |  | Затраты труда машинистов | 608254 | 1013 | чел.час | чел.час | 1 | 0.04 | 0 | 0 | 0 | 0 | 0 | 1 | 2 | 0.04 | 2 | 25131272 | 438 | 0 | 0 | 0 | 0 | 0 | 0 | 0 | 0
91 | 25131290 | 25131270 | 8863260 | 1 | 1 | 1 | 2 | 021102 | ЦЭМ сб.02, разд.11, поз.02 | Краны на автомобильном ходу при работе на монтаже технологического оборудования 10 т | 1480 | 1013 | маш.ч | МАШ.Ч | 1 | 0.02 | 0 | 134.65 | 13.5 | 0 | 0 | 1 | 0 | 0.02 | 2 | 25131273 | 439 | 0 | 0 | 0 | 0 | 0 | 0 | 0 | 0
91 | 25131291 | 25131270 | 8867718 | 1 | 1 | 1 | 2 | 400002 | ЦЭМ сб.40, разд.00, поз.02 | Автомобили бортовые, грузоподъемность до 8 т | 1480 | 1013 | маш.ч | МАШ.Ч | 1 | 0.02 | 0 | 107.3 | 0 | 0 | 0 | 1 | 0 | 0.02 | 2 | 25131274 | 440 | 0 | 0 | 0 | 0 | 0 | 0 | 0 | 0
91 | 25131292 | 25131270 | 8803123 | 1 | 1 | 1 | 3 | 101-1764 | ФССЦ, сб.101,поз.1764 | Тальк молотый сорт 1 | 1348 | 1009 | т | т | 1000 | 0.0006 | 1820 | 0 | 0 | 0 | 0 | 1 | 0 | 0.0006 | 2 | 25131275 | 441 | 0 | 0 | 0 | 0 | 0 | 0 | 0 | 0
91 | 25131293 | 25131270 | 8804839 | 1 | 1 | 1 | 3 | 101-9852 | ФССЦ, сб.101,поз.9852 | Краска | 1346 | 1009 | кг | кг | 1 | 0.02 | 28.6 | 0 | 0 | 0 | 0 | 1 | 0 | 0.02 | 2 | 25131276 | 442 | 0 | 0 | 0 | 0 | 0 | 0 | 0 | 0
91 | 25131294 | 25131270 | 8841107 | 1 | 1 | 1 | 3 | 500-9041 | ФССЦ, сб.500,поз.9041 | Сжимы ответвительные | 1355 | 1010 | 100 шт. | 100 шт. | 100 | 0.31 | 528 | 0 | 0 | 0 | 0 | 1 | 0 | 0.31 | 2 | 25131277 | 443 | 0 | 0 | 0 | 0 | 0 | 0 | 0 | 0
91 | 25131295 | 25131270 | 8841140 | 1 | 1 | 1 | 3 | 500-9056 | ФССЦ, сб.500,поз.9056 | Колпачки изолирующие | 1358 | 1010 | 10 шт. | 10 шт. | 10 | 0.8 | 18.7 | 0 | 0 | 0 | 0 | 1 | 0 | 0.8 | 2 | 25131278 | 444 | 0 | 0 | 0 | 0 | 0 | 0 | 0 | 0
91 | 25131296 | 25131270 | 8841163 | 1 | 1 | 1 | 3 | 500-9061 | ФССЦ, сб.500,поз.9061 | Втулки изолирующие | 1354 | 1010 | шт. | шт. | 1 | 12.2 | 0 | 0 | 0 | 0 | 0 | 1 | 0 | 12.2 | 2 | 25131279 | 445 | 0 | 0 | 0 | 0 | 0 | 0 | 0 | 0
91 | 25131297 | 25131270 | 8841275 | 1 | 1 | 1 | 3 | 500-9140 | ФССЦ, сб.500,поз.9140 | Гильзы соединительные | 1355 | 1010 | 100 шт. | 100 шт. | 100 | 0.05 | 7086 | 0 | 0 | 0 | 0 | 1 | 0 | 0.05 | 2 | 25131280 | 446 | 0 | 0 | 0 | 0 | 0 | 0 | 0 | 0
91 | 25131298 | 25131270 | 8841404 | 1 | 1 | 1 | 3 | 500-9500 | ФССЦ, сб.500,поз.9500 | Бирки маркировочные | 1355 | 1010 | 100 шт. | 100 шт. | 100 | 0.002 | 142.5 | 0 | 0 | 0 | 0 | 1 | 0 | 0.002 | 2 | 25131281 | 447 | 0 | 0 | 0 | 0 | 0 | 0 | 0 | 0
91 | 25131299 | 25131270 | 8855561 | 1 | 1 | 1 | 3 | 544-0089 | ФССЦ, сб.544,поз.0089 | Лента липкая изоляционная на поликасиновом компаунде марки ЛСЭПЛ, шириной 20-30 мм, толщиной от 0,14 до 0,19 мм включительно | 1346 | 1009 | кг | кг | 1 | 0.16 | 91.29 | 0 | 0 | 0 | 0 | 1 | 0 | 0.16 | 2 | 25131287 | 453 | 0 | 0 | 0 | 0 | 0 | 0 | 0 | 0
93 | 25131332 | 25131301 | 121639 | 1 | 1 | 1 | 1 | 1-3.8 |  | ЗАТРАТЫ ТРУДА РАБОЧИХ-СТРОИТЕЛЕЙ | 1369 | 1013 | чел.-ч | чел.-ч | 1 | 7.86 | 0 | 0 | 0 | 9.4 | 0 | 1 | 1 | 7.86 | 2 | 25131302 | 454 | 0 | 0 | 0 | 0 | 0 | 0 | 0 | 0
93 | 25131333 | 25131301 | 121548 | 1 | 1 | 1 | 1 | 2 |  | ЗАТРАТЫ ТРУДА МАШИНИСТОВ | 1369 | 1013 | чел.-ч | чел.-ч | 1 | 0.08 | 0 | 0 | 0 | 0 | 0 | 1 | 2 | 0.08 | 2 | 25131303 | 455 | 0 | 0 | 0 | 0 | 0 | 0 | 0 | 0
93 | 25131334 | 25131301 | 8863260 | 1 | 1 | 1 | 2 | 021102 | ЦЭМ сб.02, разд.11, поз.02 | Краны на автомобильном ходу при работе на монтаже технологического оборудования 10 т | 1480 | 1013 | маш.ч | МАШ.Ч | 1 | 0.04 | 0 | 134.65 | 13.5 | 0 | 0 | 1 | 0 | 0.04 | 2 | 25131304 | 456 | 0 | 0 | 0 | 0 | 0 | 0 | 0 | 0
93 | 25131335 | 25131301 | 8867718 | 1 | 1 | 1 | 2 | 400002 | ЦЭМ сб.40, разд.00, поз.02 | Автомобили бортовые грузоподъемностью до 8 т | 1480 | 1013 | маш.ч | МАШ.Ч | 1 | 0.04 | 0 | 95.53 | 0 | 0 | 0 | 1 | 0 | 0.04 | 2 | 25131305 | 457 | 0 | 0 | 0 | 0 | 0 | 0 | 0 | 0
93 | 25131336 | 25131301 | 8803123 | 1 | 1 | 1 | 3 | 101-1764 | ФССЦ, сб.101,поз.1764 | Тальк молотый сорт 1 | 1348 | 1009 | т | т | 1000 | 0.00105 | 1820 | 0 | 0 | 0 | 0 | 1 | 0 | 0.00105 | 2 | 25131306 | 458 | 0 | 0 | 0 | 0 | 0 | 0 | 0 | 0
93 | 25131337 | 25131301 | 8804839 | 1 | 1 | 1 | 3 | 101-9852 | ФССЦ, сб.101,поз.9852 | Краска | 1346 | 1009 | кг | кг | 1 | 0.02 | 28.6 | 0 | 0 | 0 | 0 | 1 | 0 | 0.02 | 2 | 25131307 | 459 | 0 | 0 | 0 | 0 | 0 | 0 | 0 | 0
93 | 25131338 | 25131301 | 8841107 | 1 | 1 | 1 | 3 | 500-9041 | ФССЦ, сб.500,поз.9041 | Сжимы ответвительные | 1355 | 1010 | 100 шт. | 100 шт. | 100 | 0.31 | 528 | 0 | 0 | 0 | 0 | 1 | 0 | 0.31 | 2 | 25131308 | 460 | 0 | 0 | 0 | 0 | 0 | 0 | 0 | 0
93 | 25131339 | 25131301 | 8841140 | 1 | 1 | 1 | 3 | 500-9056 | ФССЦ, сб.500,поз.9056 | Колпачки изолирующие | 1358 | 1010 | 10 шт. | 10 шт. | 10 | 0.8 | 18.7 | 0 | 0 | 0 | 0 | 1 | 0 | 0.8 | 2 | 25131309 | 461 | 0 | 0 | 0 | 0 | 0 | 0 | 0 | 0
93 | 25131340 | 25131301 | 8841163 | 1 | 1 | 1 | 3 | 500-9061 | ФССЦ, сб.500,поз.9061 | Втулки изолирующие | 1354 | 1010 | шт. | шт. | 1 | 12.2 | 0 | 0 | 0 | 0 | 0 | 1 | 0 | 12.2 | 2 | 25131310 | 462 | 0 | 0 | 0 | 0 | 0 | 0 | 0 | 0
93 | 25131341 | 25131301 | 8841275 | 1 | 1 | 1 | 3 | 500-9140 | ФССЦ, сб.500,поз.9140 | Гильзы соединительные | 1355 | 1010 | 100 шт. | 100 шт. | 100 | 0.05 | 7086 | 0 | 0 | 0 | 0 | 1 | 0 | 0.05 | 2 | 25131311 | 463 | 0 | 0 | 0 | 0 | 0 | 0 | 0 | 0
93 | 25131342 | 25131301 | 8841404 | 1 | 1 | 1 | 3 | 500-9500 | ФССЦ, сб.500,поз.9500 | Бирки маркировочные | 1355 | 1010 | 100 шт. | 100 шт. | 100 | 0.002 | 142.5 | 0 | 0 | 0 | 0 | 1 | 0 | 0.002 | 2 | 25131312 | 464 | 0 | 0 | 0 | 0 | 0 | 0 | 0 | 0
93 | 25131343 | 25131301 | 8855561 | 1 | 1 | 1 | 3 | 544-0089 | ФССЦ, сб.544,поз.0089 | Лента липкая изоляционная на поликасиновом компаунде марки ЛСЭПЛ, шириной 20-30 мм, толщиной от 0,14 до 0,19 мм включительно | 1346 | 1009 | кг | кг | 1 | 0.32 | 91.29 | 0 | 0 | 0 | 0 | 1 | 0 | 0.32 | 2 | 25131331 | 483 | 0 | 0 | 0 | 0 | 0 | 0 | 0 | 0
97 | 25131364 | 25131347 | 121639 | 1 | 1 | 1 | 1 | 1-3.8 |  | ЗАТРАТЫ ТРУДА РАБОЧИХ-СТРОИТЕЛЕЙ | 1369 | 1013 | чел.-ч | чел.-ч | 1 | 11.2 | 0 | 0 | 0 | 9.4 | 0 | 1 | 1 | 11.2 | 2 | 25131348 | 484 | 0 | 0 | 0 | 0 | 0 | 0 | 0 | 0
97 | 25131365 | 25131347 | 121548 | 1 | 1 | 1 | 1 | 2 |  | ЗАТРАТЫ ТРУДА МАШИНИСТОВ | 1369 | 1013 | чел.-ч | чел.-ч | 1 | 0.16 | 0 | 0 | 0 | 0 | 0 | 1 | 2 | 0.16 | 2 | 25131349 | 485 | 0 | 0 | 0 | 0 | 0 | 0 | 0 | 0
97 | 25131366 | 25131347 | 8863260 | 1 | 1 | 1 | 2 | 021102 | ЦЭМ сб.02, разд.11, поз.02 | Краны на автомобильном ходу при работе на монтаже технологического оборудования 10 т | 1480 | 1013 | маш.ч | МАШ.Ч | 1 | 0.08 | 0 | 134.65 | 13.5 | 0 | 0 | 1 | 0 | 0.08 | 2 | 25131350 | 486 | 0 | 0 | 0 | 0 | 0 | 0 | 0 | 0
97 | 25131367 | 25131347 | 8867718 | 1 | 1 | 1 | 2 | 400002 | ЦЭМ сб.40, разд.00, поз.02 | Автомобили бортовые грузоподъемностью до 8 т | 1480 | 1013 | маш.ч | МАШ.Ч | 1 | 0.08 | 0 | 95.53 | 0 | 0 | 0 | 1 | 0 | 0.08 | 2 | 25131351 | 487 | 0 | 0 | 0 | 0 | 0 | 0 | 0 | 0
97 | 25131368 | 25131347 | 8803123 | 1 | 1 | 1 | 3 | 101-1764 | ФССЦ, сб.101,поз.1764 | Тальк молотый сорт 1 | 1348 | 1009 | т | т | 1000 | 0.00116 | 1820 | 0 | 0 | 0 | 0 | 1 | 0 | 0.00116 | 2 | 25131352 | 488 | 0 | 0 | 0 | 0 | 0 | 0 | 0 | 0
97 | 25131369 | 25131347 | 8804839 | 1 | 1 | 1 | 3 | 101-9852 | ФССЦ, сб.101,поз.9852 | Краска | 1346 | 1009 | кг | кг | 1 | 0.02 | 28.6 | 0 | 0 | 0 | 0 | 1 | 0 | 0.02 | 2 | 25131353 | 489 | 0 | 0 | 0 | 0 | 0 | 0 | 0 | 0
97 | 25131370 | 25131347 | 8841107 | 1 | 1 | 1 | 3 | 500-9041 | ФССЦ, сб.500,поз.9041 | Сжимы ответвительные | 1355 | 1010 | 100 шт. | 100 шт. | 100 | 0.31 | 528 | 0 | 0 | 0 | 0 | 1 | 0 | 0.31 | 2 | 25131354 | 490 | 0 | 0 | 0 | 0 | 0 | 0 | 0 | 0
97 | 25131371 | 25131347 | 8841140 | 1 | 1 | 1 | 3 | 500-9056 | ФССЦ, сб.500,поз.9056 | Колпачки изолирующие | 1358 | 1010 | 10 шт. | 10 шт. | 10 | 0.8 | 18.7 | 0 | 0 | 0 | 0 | 1 | 0 | 0.8 | 2 | 25131355 | 491 | 0 | 0 | 0 | 0 | 0 | 0 | 0 | 0
97 | 25131372 | 25131347 | 8841163 | 1 | 1 | 1 | 3 | 500-9061 | ФССЦ, сб.500,поз.9061 | Втулки изолирующие | 1354 | 1010 | шт. | шт. | 1 | 12.2 | 0 | 0 | 0 | 0 | 0 | 1 | 0 | 12.2 | 2 | 25131356 | 492 | 0 | 0 | 0 | 0 | 0 | 0 | 0 | 0
97 | 25131373 | 25131347 | 8841275 | 1 | 1 | 1 | 3 | 500-9140 | ФССЦ, сб.500,поз.9140 | Гильзы соединительные | 1355 | 1010 | 100 шт. | 100 шт. | 100 | 0.05 | 7086 | 0 | 0 | 0 | 0 | 1 | 0 | 0.05 | 2 | 25131357 | 493 | 0 | 0 | 0 | 0 | 0 | 0 | 0 | 0
97 | 25131374 | 25131347 | 8841404 | 1 | 1 | 1 | 3 | 500-9500 | ФССЦ, сб.500,поз.9500 | Бирки маркировочные | 1355 | 1010 | 100 шт. | 100 шт. | 100 | 0.002 | 142.5 | 0 | 0 | 0 | 0 | 1 | 0 | 0.002 | 2 | 25131358 | 494 | 0 | 0 | 0 | 0 | 0 | 0 | 0 | 0
97 | 25131375 | 25131347 | 8855561 | 1 | 1 | 1 | 3 | 544-0089 | ФССЦ, сб.544,поз.0089 | Лента липкая изоляционная на поликасиновом компаунде марки ЛСЭПЛ, шириной 20-30 мм, толщиной от 0,14 до 0,19 мм включительно | 1346 | 1009 | кг | кг | 1 | 0.32 | 91.29 | 0 | 0 | 0 | 0 | 1 | 0 | 0.32 | 2 | 25131363 | 499 | 0 | 0 | 0 | 0 | 0 | 0 | 0 | 0
100 | 25131393 | 25131378 | 121639 | 1 | 1 | 1 | 1 | 1-3.8 |  | ЗАТРАТЫ ТРУДА РАБОЧИХ-СТРОИТЕЛЕЙ | 1369 | 1013 | чел.-ч | чел.-ч | 1 | 14.6 | 0 | 0 | 0 | 9.4 | 0 | 1 | 1 | 14.6 | 2 | 25131379 | 500 | 0 | 0 | 0 | 0 | 0 | 0 | 0 | 0
100 | 25131394 | 25131378 | 121548 | 1 | 1 | 1 | 1 | 2 |  | ЗАТРАТЫ ТРУДА МАШИНИСТОВ | 1369 | 1013 | чел.-ч | чел.-ч | 1 | 0.28 | 0 | 0 | 0 | 0 | 0 | 1 | 2 | 0.28 | 2 | 25131380 | 501 | 0 | 0 | 0 | 0 | 0 | 0 | 0 | 0
100 | 25131395 | 25131378 | 8863260 | 1 | 1 | 1 | 2 | 021102 | ЦЭМ сб.02, разд.11, поз.02 | Краны на автомобильном ходу при работе на монтаже технологического оборудования 10 т | 1480 | 1013 | маш.ч | МАШ.Ч | 1 | 0.14 | 0 | 134.65 | 13.5 | 0 | 0 | 1 | 0 | 0.14 | 2 | 25131381 | 502 | 0 | 0 | 0 | 0 | 0 | 0 | 0 | 0
100 | 25131396 | 25131378 | 8867718 | 1 | 1 | 1 | 2 | 400002 | ЦЭМ сб.40, разд.00, поз.02 | Автомобили бортовые грузоподъемностью до 8 т | 1480 | 1013 | маш.ч | МАШ.Ч | 1 | 0.14 | 0 | 95.53 | 0 | 0 | 0 | 1 | 0 | 0.14 | 2 | 25131382 | 503 | 0 | 0 | 0 | 0 | 0 | 0 | 0 | 0
100 | 25131397 | 25131378 | 8803123 | 1 | 1 | 1 | 3 | 101-1764 | ФССЦ, сб.101,поз.1764 | Тальк молотый сорт 1 | 1348 | 1009 | т | т | 1000 | 0.00126 | 1820 | 0 | 0 | 0 | 0 | 1 | 0 | 0.00126 | 2 | 25131383 | 504 | 0 | 0 | 0 | 0 | 0 | 0 | 0 | 0
100 | 25131398 | 25131378 | 8804839 | 1 | 1 | 1 | 3 | 101-9852 | ФССЦ, сб.101,поз.9852 | Краска | 1346 | 1009 | кг | кг | 1 | 0.02 | 28.6 | 0 | 0 | 0 | 0 | 1 | 0 | 0.02 | 2 | 25131384 | 505 | 0 | 0 | 0 | 0 | 0 | 0 | 0 | 0
100 | 25131399 | 25131378 | 8841107 | 1 | 1 | 1 | 3 | 500-9041 | ФССЦ, сб.500,поз.9041 | Сжимы ответвительные | 1355 | 1010 | 100 шт. | 100 шт. | 100 | 0.31 | 528 | 0 | 0 | 0 | 0 | 1 | 0 | 0.31 | 2 | 25131385 | 506 | 0 | 0 | 0 | 0 | 0 | 0 | 0 | 0
100 | 25131400 | 25131378 | 8841140 | 1 | 1 | 1 | 3 | 500-9056 | ФССЦ, сб.500,поз.9056 | Колпачки изолирующие | 1358 | 1010 | 10 шт. | 10 шт. | 10 | 0.8 | 18.7 | 0 | 0 | 0 | 0 | 1 | 0 | 0.8 | 2 | 25131386 | 507 | 0 | 0 | 0 | 0 | 0 | 0 | 0 | 0
100 | 25131401 | 25131378 | 8841163 | 1 | 1 | 1 | 3 | 500-9061 | ФССЦ, сб.500,поз.9061 | Втулки изолирующие | 1354 | 1010 | шт. | шт. | 1 | 12.2 | 0 | 0 | 0 | 0 | 0 | 1 | 0 | 12.2 | 2 | 25131387 | 508 | 0 | 0 | 0 | 0 | 0 | 0 | 0 | 0
100 | 25131402 | 25131378 | 8841275 | 1 | 1 | 1 | 3 | 500-9140 | ФССЦ, сб.500,поз.9140 | Гильзы соединительные | 1355 | 1010 | 100 шт. | 100 шт. | 100 | 0.05 | 7086 | 0 | 0 | 0 | 0 | 1 | 0 | 0.05 | 2 | 25131388 | 509 | 0 | 0 | 0 | 0 | 0 | 0 | 0 | 0
100 | 25131403 | 25131378 | 8841404 | 1 | 1 | 1 | 3 | 500-9500 | ФССЦ, сб.500,поз.9500 | Бирки маркировочные | 1355 | 1010 | 100 шт. | 100 шт. | 100 | 0.002 | 142.5 | 0 | 0 | 0 | 0 | 1 | 0 | 0.002 | 2 | 25131389 | 510 | 0 | 0 | 0 | 0 | 0 | 0 | 0 | 0
100 | 25131404 | 25131378 | 8855561 | 1 | 1 | 1 | 3 | 544-0089 | ФССЦ, сб.544,поз.0089 | Лента липкая изоляционная на поликасиновом компаунде марки ЛСЭПЛ, шириной 20-30 мм, толщиной от 0,14 до 0,19 мм включительно | 1346 | 1009 | кг | кг | 1 | 0.4 | 91.29 | 0 | 0 | 0 | 0 | 1 | 0 | 0.4 | 2 | 25131392 | 513 | 0 | 0 | 0 | 0 | 0 | 0 | 0 | 0
102 | 25131421 | 25131406 | 121639 | 1 | 1 | 1 | 1 | 1-3.8 |  | ЗАТРАТЫ ТРУДА РАБОЧИХ-СТРОИТЕЛЕЙ | 1369 | 1013 | чел.-ч | чел.-ч | 1 | 18 | 0 | 0 | 0 | 9.4 | 0 | 1 | 1 | 18 | 2 | 25131407 | 514 | 0 | 0 | 0 | 0 | 0 | 0 | 0 | 0
102 | 25131422 | 25131406 | 121548 | 1 | 1 | 1 | 1 | 2 |  | ЗАТРАТЫ ТРУДА МАШИНИСТОВ | 1369 | 1013 | чел.-ч | чел.-ч | 1 | 0.5 | 0 | 0 | 0 | 0 | 0 | 1 | 2 | 0.5 | 2 | 25131408 | 515 | 0 | 0 | 0 | 0 | 0 | 0 | 0 | 0
102 | 25131423 | 25131406 | 8863260 | 1 | 1 | 1 | 2 | 021102 | ЦЭМ сб.02, разд.11, поз.02 | Краны на автомобильном ходу при работе на монтаже технологического оборудования 10 т | 1480 | 1013 | маш.ч | МАШ.Ч | 1 | 0.25 | 0 | 134.65 | 13.5 | 0 | 0 | 1 | 0 | 0.25 | 2 | 25131409 | 516 | 0 | 0 | 0 | 0 | 0 | 0 | 0 | 0
102 | 25131424 | 25131406 | 8867718 | 1 | 1 | 1 | 2 | 400002 | ЦЭМ сб.40, разд.00, поз.02 | Автомобили бортовые грузоподъемностью до 8 т | 1480 | 1013 | маш.ч | МАШ.Ч | 1 | 0.25 | 0 | 95.53 | 0 | 0 | 0 | 1 | 0 | 0.25 | 2 | 25131410 | 517 | 0 | 0 | 0 | 0 | 0 | 0 | 0 | 0
102 | 25131425 | 25131406 | 8803123 | 1 | 1 | 1 | 3 | 101-1764 | ФССЦ, сб.101,поз.1764 | Тальк молотый сорт 1 | 1348 | 1009 | т | т | 1000 | 0.00137 | 1820 | 0 | 0 | 0 | 0 | 1 | 0 | 0.00137 | 2 | 25131411 | 518 | 0 | 0 | 0 | 0 | 0 | 0 | 0 | 0
102 | 25131426 | 25131406 | 8804839 | 1 | 1 | 1 | 3 | 101-9852 | ФССЦ, сб.101,поз.9852 | Краска | 1346 | 1009 | кг | кг | 1 | 0.02 | 28.6 | 0 | 0 | 0 | 0 | 1 | 0 | 0.02 | 2 | 25131412 | 519 | 0 | 0 | 0 | 0 | 0 | 0 | 0 | 0
102 | 25131427 | 25131406 | 8841107 | 1 | 1 | 1 | 3 | 500-9041 | ФССЦ, сб.500,поз.9041 | Сжимы ответвительные | 1355 | 1010 | 100 шт. | 100 шт. | 100 | 0.31 | 528 | 0 | 0 | 0 | 0 | 1 | 0 | 0.31 | 2 | 25131413 | 520 | 0 | 0 | 0 | 0 | 0 | 0 | 0 | 0
102 | 25131428 | 25131406 | 8841140 | 1 | 1 | 1 | 3 | 500-9056 | ФССЦ, сб.500,поз.9056 | Колпачки изолирующие | 1358 | 1010 | 10 шт. | 10 шт. | 10 | 0.8 | 18.7 | 0 | 0 | 0 | 0 | 1 | 0 | 0.8 | 2 | 25131414 | 521 | 0 | 0 | 0 | 0 | 0 | 0 | 0 | 0
102 | 25131429 | 25131406 | 8841163 | 1 | 1 | 1 | 3 | 500-9061 | ФССЦ, сб.500,поз.9061 | Втулки изолирующие | 1354 | 1010 | шт. | шт. | 1 | 12.2 | 0 | 0 | 0 | 0 | 0 | 1 | 0 | 12.2 | 2 | 25131415 | 522 | 0 | 0 | 0 | 0 | 0 | 0 | 0 | 0
102 | 25131430 | 25131406 | 8841275 | 1 | 1 | 1 | 3 | 500-9140 | ФССЦ, сб.500,поз.9140 | Гильзы соединительные | 1355 | 1010 | 100 шт. | 100 шт. | 100 | 0.05 | 7086 | 0 | 0 | 0 | 0 | 1 | 0 | 0.05 | 2 | 25131416 | 523 | 0 | 0 | 0 | 0 | 0 | 0 | 0 | 0
102 | 25131431 | 25131406 | 8841404 | 1 | 1 | 1 | 3 | 500-9500 | ФССЦ, сб.500,поз.9500 | Бирки маркировочные | 1355 | 1010 | 100 шт. | 100 шт. | 100 | 0.002 | 142.5 | 0 | 0 | 0 | 0 | 1 | 0 | 0.002 | 2 | 25131417 | 524 | 0 | 0 | 0 | 0 | 0 | 0 | 0 | 0
102 | 25131432 | 25131406 | 8855561 | 1 | 1 | 1 | 3 | 544-0089 | ФССЦ, сб.544,поз.0089 | Лента липкая изоляционная на поликасиновом компаунде марки ЛСЭПЛ, шириной 20-30 мм, толщиной от 0,14 до 0,19 мм включительно | 1346 | 1009 | кг | кг | 1 | 0.4 | 91.29 | 0 | 0 | 0 | 0 | 1 | 0 | 0.4 | 2 | 25131420 | 527 | 0 | 0 | 0 | 0 | 0 | 0 | 0 | 0
104 | 25131449 | 25131434 | 121639 | 1 | 1 | 1 | 1 | 1-3.8 |  | ЗАТРАТЫ ТРУДА РАБОЧИХ-СТРОИТЕЛЕЙ | 1369 | 1013 | чел.-ч | чел.-ч | 1 | 26.9 | 0 | 0 | 0 | 9.4 | 0 | 1 | 1 | 26.9 | 2 | 25131435 | 528 | 0 | 0 | 0 | 0 | 0 | 0 | 0 | 0
104 | 25131450 | 25131434 | 121548 | 1 | 1 | 1 | 1 | 2 |  | ЗАТРАТЫ ТРУДА МАШИНИСТОВ | 1369 | 1013 | чел.-ч | чел.-ч | 1 | 0.6 | 0 | 0 | 0 | 0 | 0 | 1 | 2 | 0.6 | 2 | 25131436 | 529 | 0 | 0 | 0 | 0 | 0 | 0 | 0 | 0
104 | 25131451 | 25131434 | 8863260 | 1 | 1 | 1 | 2 | 021102 | ЦЭМ сб.02, разд.11, поз.02 | Краны на автомобильном ходу при работе на монтаже технологического оборудования 10 т | 1480 | 1013 | маш.ч | МАШ.Ч | 1 | 0.3 | 0 | 134.65 | 13.5 | 0 | 0 | 1 | 0 | 0.3 | 2 | 25131437 | 530 | 0 | 0 | 0 | 0 | 0 | 0 | 0 | 0
104 | 25131452 | 25131434 | 8867718 | 1 | 1 | 1 | 2 | 400002 | ЦЭМ сб.40, разд.00, поз.02 | Автомобили бортовые грузоподъемностью до 8 т | 1480 | 1013 | маш.ч | МАШ.Ч | 1 | 0.3 | 0 | 95.53 | 0 | 0 | 0 | 1 | 0 | 0.3 | 2 | 25131438 | 531 | 0 | 0 | 0 | 0 | 0 | 0 | 0 | 0
104 | 25131453 | 25131434 | 8803123 | 1 | 1 | 1 | 3 | 101-1764 | ФССЦ, сб.101,поз.1764 | Тальк молотый сорт 1 | 1348 | 1009 | т | т | 1000 | 0.00148 | 1820 | 0 | 0 | 0 | 0 | 1 | 0 | 0.00148 | 2 | 25131439 | 532 | 0 | 0 | 0 | 0 | 0 | 0 | 0 | 0
104 | 25131454 | 25131434 | 8804839 | 1 | 1 | 1 | 3 | 101-9852 | ФССЦ, сб.101,поз.9852 | Краска | 1346 | 1009 | кг | кг | 1 | 0.02 | 28.6 | 0 | 0 | 0 | 0 | 1 | 0 | 0.02 | 2 | 25131440 | 533 | 0 | 0 | 0 | 0 | 0 | 0 | 0 | 0
104 | 25131455 | 25131434 | 8841107 | 1 | 1 | 1 | 3 | 500-9041 | ФССЦ, сб.500,поз.9041 | Сжимы ответвительные | 1355 | 1010 | 100 шт. | 100 шт. | 100 | 0.31 | 528 | 0 | 0 | 0 | 0 | 1 | 0 | 0.31 | 2 | 25131441 | 534 | 0 | 0 | 0 | 0 | 0 | 0 | 0 | 0
104 | 25131456 | 25131434 | 8841140 | 1 | 1 | 1 | 3 | 500-9056 | ФССЦ, сб.500,поз.9056 | Колпачки изолирующие | 1358 | 1010 | 10 шт. | 10 шт. | 10 | 0.8 | 18.7 | 0 | 0 | 0 | 0 | 1 | 0 | 0.8 | 2 | 25131442 | 535 | 0 | 0 | 0 | 0 | 0 | 0 | 0 | 0
104 | 25131457 | 25131434 | 8841163 | 1 | 1 | 1 | 3 | 500-9061 | ФССЦ, сб.500,поз.9061 | Втулки изолирующие | 1354 | 1010 | шт. | шт. | 1 | 12.2 | 0 | 0 | 0 | 0 | 0 | 1 | 0 | 12.2 | 2 | 25131443 | 536 | 0 | 0 | 0 | 0 | 0 | 0 | 0 | 0
104 | 25131458 | 25131434 | 8841275 | 1 | 1 | 1 | 3 | 500-9140 | ФССЦ, сб.500,поз.9140 | Гильзы соединительные | 1355 | 1010 | 100 шт. | 100 шт. | 100 | 0.05 | 7086 | 0 | 0 | 0 | 0 | 1 | 0 | 0.05 | 2 | 25131444 | 537 | 0 | 0 | 0 | 0 | 0 | 0 | 0 | 0
104 | 25131459 | 25131434 | 8841404 | 1 | 1 | 1 | 3 | 500-9500 | ФССЦ, сб.500,поз.9500 | Бирки маркировочные | 1355 | 1010 | 100 шт. | 100 шт. | 100 | 0.002 | 142.5 | 0 | 0 | 0 | 0 | 1 | 0 | 0.002 | 2 | 25131445 | 538 | 0 | 0 | 0 | 0 | 0 | 0 | 0 | 0
104 | 25131460 | 25131434 | 8855561 | 1 | 1 | 1 | 3 | 544-0089 | ФССЦ, сб.544,поз.0089 | Лента липкая изоляционная на поликасиновом компаунде марки ЛСЭПЛ, шириной 20-30 мм, толщиной от 0,14 до 0,19 мм включительно | 1346 | 1009 | кг | кг | 1 | 0.4 | 91.29 | 0 | 0 | 0 | 0 | 1 | 0 | 0.4 | 2 | 25131448 | 541 | 0 | 0 | 0 | 0 | 0 | 0 | 0 | 0
106 | 25131491 | 25131462 | 121639 | 1 | 1 | 1 | 1 | 1-3.8 |  | Затраты труда рабочих, разряд работ 3.8 | 1369 | 1013 | чел.-ч | чел.-ч | 1 | 37 | 0 | 0 | 0 | 8.82 | 0 | 1 | 1 | 37 | 2 | 25131463 | 542 | 0 | 0 | 0 | 0 | 0 | 0 | 0 | 0
106 | 25131492 | 25131462 | 121548 | 1 | 1 | 1 | 1 | 2 |  | Затраты труда машинистов | 608254 | 1013 | чел.час | чел.час | 1 | 5.27 | 0 | 0 | 0 | 0 | 0 | 1 | 2 | 5.27 | 2 | 25131464 | 543 | 0 | 0 | 0 | 0 | 0 | 0 | 0 | 0
106 | 25131493 | 25131462 | 8863260 | 1 | 1 | 1 | 2 | 021102 | ЦЭМ сб.02, разд.11, поз.02 | Краны на автомобильном ходу при работе на монтаже технологического оборудования 10 т | 1480 | 1013 | маш.ч | МАШ.Ч | 1 | 0.03 | 0 | 134.65 | 13.5 | 0 | 0 | 1 | 0 | 0.03 | 2 | 25131465 | 544 | 0 | 0 | 0 | 0 | 0 | 0 | 0 | 0
106 | 25131494 | 25131462 | 8863593 | 1 | 1 | 1 | 2 | 030902 | ЦЭМ сб.03, разд.09, поз.02 | Подъемники гидравлические высотой подъема 10 м | 1368 | 1011 | маш.-ч | маш.-ч | 1 | 5.21 | 0 | 31.14 | 11.6 | 0 | 0 | 1 | 0 | 5.21 | 2 | 25131466 | 545 | 0 | 0 | 0 | 0 | 0 | 0 | 0 | 0
106 | 25131495 | 25131462 | 8799786 | 1 | 1 | 1 | 3 | 101-0219 | ФССЦ, сб.101,поз.0219 | Гипсовые вяжущие Г-3 | 1348 | 1009 | т | т | 1000 | 0.01 | 729.98 | 0 | 0 | 0 | 0 | 1 | 0 | 0.01 | 2 | 25131467 | 546 | 0 | 0 | 0 | 0 | 0 | 0 | 0 | 0
106 | 25131496 | 25131462 | 8801110 | 1 | 1 | 1 | 3 | 101-0813 | ФССЦ, сб.101,поз.0813 | Проволока стальная низкоуглеродистая разного назначения оцинкованная диаметром 3.0 мм | 1348 | 1009 | т | т | 1000 | 0.0025 | 12242 | 0 | 0 | 0 | 0 | 1 | 0 | 0.0025 | 2 | 25131468 | 547 | 0 | 0 | 0 | 0 | 0 | 0 | 0 | 0
106 | 25131497 | 25131462 | 8804081 | 1 | 1 | 1 | 3 | 101-9105 | ФССЦ, сб.101,поз.9105 | Дюбели | 1346 | 1009 | кг | кг | 1 | 1.8 | 57.48 | 0 | 0 | 0 | 0 | 1 | 0 | 1.8 | 2 | 25131469 | 548 | 0 | 0 | 0 | 0 | 0 | 0 | 0 | 0
106 | 25131498 | 25131462 | 8804098 | 1 | 1 | 1 | 3 | 101-9110 | ФССЦ, сб.101,поз.9110 | Гвоздь усиленный | 1346 | 1009 | кг | кг | 1 | 1.3 | 18.55 | 0 | 0 | 0 | 0 | 1 | 0 | 1.3 | 2 | 25131470 | 549 | 0 | 0 | 0 | 0 | 0 | 0 | 0 | 0
106 | 25131499 | 25131462 | 8804839 | 1 | 1 | 1 | 3 | 101-9852 | ФССЦ, сб.101,поз.9852 | Краска | 1346 | 1009 | кг | кг | 1 | 0.3 | 28.6 | 0 | 0 | 0 | 0 | 1 | 0 | 0.3 | 2 | 25131471 | 550 | 0 | 0 | 0 | 0 | 0 | 0 | 0 | 0
106 | 25131500 | 25131462 | 8841079 | 1 | 1 | 1 | 3 | 500-9031 | ФССЦ, сб.500,поз.9031 | Скобы | 1358 | 1010 | 10 шт. | 10 шт. | 10 | 28 | 64.8 | 0 | 0 | 0 | 0 | 1 | 0 | 28 | 2 | 25131472 | 551 | 0 | 0 | 0 | 0 | 0 | 0 | 0 | 0
106 | 25131501 | 25131462 | 8841140 | 1 | 1 | 1 | 3 | 500-9056 | ФССЦ, сб.500,поз.9056 | Колпачки изолирующие | 1358 | 1010 | 10 шт. | 10 шт. | 10 | 4.9 | 18.7 | 0 | 0 | 0 | 0 | 1 | 0 | 4.9 | 2 | 25131473 | 552 | 0 | 0 | 0 | 0 | 0 | 0 | 0 | 0
106 | 25131502 | 25131462 | 8841275 | 1 | 1 | 1 | 3 | 500-9140 | ФССЦ, сб.500,поз.9140 | Гильзы соединительные | 1355 | 1010 | 100 шт. | 100 шт. | 100 | 0.12 | 7086 | 0 | 0 | 0 | 0 | 1 | 0 | 0.12 | 2 | 25131474 | 553 | 0 | 0 | 0 | 0 | 0 | 0 | 0 | 0
106 | 25131503 | 25131462 | 8841404 | 1 | 1 | 1 | 3 | 500-9500 | ФССЦ, сб.500,поз.9500 | Бирки маркировочные | 1355 | 1010 | 100 шт. | 100 шт. | 100 | 0.31 | 142.5 | 0 | 0 | 0 | 0 | 1 | 0 | 0.31 | 2 | 25131475 | 554 | 0 | 0 | 0 | 0 | 0 | 0 | 0 | 0
106 | 25131504 | 25131462 | 8841606 | 1 | 1 | 1 | 3 | 500-9817 | ФССЦ, сб.500,поз.9817 | Полоска для крепления проводов | 1355 | 1010 | 100 шт. | 100 шт. | 100 | 3 | 0 | 0 | 0 | 0 | 0 | 1 | 0 | 3 | 2 | 25131476 | 555 | 0 | 0 | 0 | 0 | 0 | 0 | 0 | 0
106 | 25131505 | 25131462 | 8841624 | 1 | 1 | 1 | 3 | 500-9826 | ФССЦ, сб.500,поз.9826 | Сжим соединительный | 1355 | 1010 | 100 шт. | 100 шт. | 100 | 0.12 | 100 | 0 | 0 | 0 | 0 | 1 | 0 | 0.12 | 2 | 25131477 | 556 | 0 | 0 | 0 | 0 | 0 | 0 | 0 | 0
106 | 25131506 | 25131462 | 8849767 | 1 | 1 | 1 | 3 | 530-9015 | ФССЦ, сб.530,поз.9015 | Трубка поливинилхлоридная ХВТ | 1346 | 1009 | кг | кг | 1 | 0.83 | 41.7 | 0 | 0 | 0 | 0 | 1 | 0 | 0.83 | 2 | 25131490 | 569 | 0 | 0 | 0 | 0 | 0 | 0 | 0 | 0
112 | 25131525 | 25131512 | 121639 | 1 | 1 | 1 | 1 | 1-3.8 |  | ЗАТРАТЫ ТРУДА РАБОЧИХ-СТРОИТЕЛЕЙ | 1369 | 1013 | чел.-ч | чел.-ч | 1 | 17 | 0 | 0 | 0 | 9.4 | 0 | 1 | 1 | 17 | 2 | 25131513 | 570 | 0 | 0 | 0 | 0 | 0 | 0 | 0 | 0
112 | 25131526 | 25131512 | 121548 | 1 | 1 | 1 | 1 | 2 |  | ЗАТРАТЫ ТРУДА МАШИНИСТОВ | 1369 | 1013 | чел.-ч | чел.-ч | 1 | 2.6 | 0 | 0 | 0 | 0 | 0 | 1 | 2 | 2.6 | 2 | 25131514 | 571 | 0 | 0 | 0 | 0 | 0 | 0 | 0 | 0
112 | 25131527 | 25131512 | 8863260 | 1 | 1 | 1 | 2 | 021102 | ЦЭМ сб.02, разд.11, поз.02 | Краны на автомобильном ходу при работе на монтаже технологического оборудования 10 т | 1480 | 1013 | маш.ч | МАШ.Ч | 1 | 0.03 | 0 | 134.65 | 13.5 | 0 | 0 | 1 | 0 | 0.03 | 2 | 25131515 | 572 | 0 | 0 | 0 | 0 | 0 | 0 | 0 | 0
112 | 25131528 | 25131512 | 8863593 | 1 | 1 | 1 | 2 | 030902 | ЦЭМ сб.03, разд.09, поз.02 | Подъемники гидравлические высотой подъема 10 м | 1368 | 1011 | маш.-ч | маш.-ч | 1 | 2.54 | 0 | 31.14 | 11.6 | 0 | 0 | 1 | 0 | 2.54 | 2 | 25131516 | 573 | 0 | 0 | 0 | 0 | 0 | 0 | 0 | 0
112 | 25131529 | 25131512 | 8801110 | 1 | 1 | 1 | 3 | 101-0813 | ФССЦ, сб.101,поз.0813 | Проволока стальная низкоуглеродистая разного назначения оцинкованная диаметром 3.0 мм | 1348 | 1009 | т | т | 1000 | 0.0025 | 12242 | 0 | 0 | 0 | 0 | 1 | 0 | 0.0025 | 2 | 25131517 | 574 | 0 | 0 | 0 | 0 | 0 | 0 | 0 | 0
112 | 25131530 | 25131512 | 8804839 | 1 | 1 | 1 | 3 | 101-9852 | ФССЦ, сб.101,поз.9852 | Краска | 1346 | 1009 | кг | кг | 1 | 0.3 | 28.6 | 0 | 0 | 0 | 0 | 1 | 0 | 0.3 | 2 | 25131518 | 575 | 0 | 0 | 0 | 0 | 0 | 0 | 0 | 0
112 | 25131531 | 25131512 | 8841140 | 1 | 1 | 1 | 3 | 500-9056 | ФССЦ, сб.500,поз.9056 | Колпачки изолирующие | 1358 | 1010 | 10 шт. | 10 шт. | 10 | 4.9 | 18.7 | 0 | 0 | 0 | 0 | 1 | 0 | 4.9 | 2 | 25131519 | 576 | 0 | 0 | 0 | 0 | 0 | 0 | 0 | 0
112 | 25131532 | 25131512 | 8841275 | 1 | 1 | 1 | 3 | 500-9140 | ФССЦ, сб.500,поз.9140 | Гильзы соединительные | 1355 | 1010 | 100 шт. | 100 шт. | 100 | 0.12 | 7086 | 0 | 0 | 0 | 0 | 1 | 0 | 0.12 | 2 | 25131520 | 577 | 0 | 0 | 0 | 0 | 0 | 0 | 0 | 0
112 | 25131533 | 25131512 | 8841404 | 1 | 1 | 1 | 3 | 500-9500 | ФССЦ, сб.500,поз.9500 | Бирки маркировочные | 1355 | 1010 | 100 шт. | 100 шт. | 100 | 0.31 | 142.5 | 0 | 0 | 0 | 0 | 1 | 0 | 0.31 | 2 | 25131521 | 578 | 0 | 0 | 0 | 0 | 0 | 0 | 0 | 0
112 | 25131534 | 25131512 | 8841624 | 1 | 1 | 1 | 3 | 500-9826 | ФССЦ, сб.500,поз.9826 | Сжим соединительный | 1355 | 1010 | 100 шт. | 100 шт. | 100 | 0.12 | 100 | 0 | 0 | 0 | 0 | 1 | 0 | 0.12 | 2 | 25131522 | 579 | 0 | 0 | 0 | 0 | 0 | 0 | 0 | 0
112 | 25131535 | 25131512 | 8849767 | 1 | 1 | 1 | 3 | 530-9015 | ФССЦ, сб.530,поз.9015 | Трубка поливинилхлоридная ХВТ | 1346 | 1009 | кг | кг | 1 | 0.83 | 41.7 | 0 | 0 | 0 | 0 | 1 | 0 | 0.83 | 2 | 25131524 | 581 | 0 | 0 | 0 | 0 | 0 | 0 | 0 | 0
114 | 25131550 | 25131537 | 121615 | 1 | 1 | 1 | 1 | 1-3.0 |  | Затраты труда рабочих, разряд работ 3 | 1369 | 1013 | чел.-ч | чел.-ч | 1 | 4 | 0 | 0 | 0 | 8.09 | 0 | 1 | 1 | 4 | 2 | 25131538 | 582 | 0 | 0 | 0 | 0 | 0 | 0 | 0 | 0
114 | 25131551 | 25131537 | 8802960 | 1 | 1 | 1 | 3 | 101-1665 | ФССЦ, сб.101,поз.1665 | Лак электроизоляционный 318 | 1346 | 1009 | кг | кг | 1 | 0.01 | 35.63 | 0 | 0 | 0 | 0 | 1 | 0 | 0.01 | 2 | 25131539 | 583 | 0 | 0 | 0 | 0 | 0 | 0 | 0 | 0
114 | 25131552 | 25131537 | 8803628 | 1 | 1 | 1 | 3 | 101-2073 | ФССЦ, сб.101,поз.2073 | Hитки суровые | 1346 | 1009 | кг | кг | 1 | 0.01 | 155 | 0 | 0 | 0 | 0 | 1 | 0 | 0.01 | 2 | 25131540 | 584 | 0 | 0 | 0 | 0 | 0 | 0 | 0 | 0
114 | 25131553 | 25131537 | 8811105 | 1 | 1 | 1 | 3 | 111-0109 | ФССЦ, сб.111,поз.0109 | Бирки маркировочные пластмассовые | 1355 | 1010 | 100 шт. | 100 шт. | 100 | 0.06 | 30.74 | 0 | 0 | 0 | 0 | 1 | 0 | 0.06 | 2 | 25131541 | 585 | 0 | 0 | 0 | 0 | 0 | 0 | 0 | 0
114 | 25131554 | 25131537 | 8836125 | 1 | 1 | 1 | 3 | 411-0041 | ФССЦ, сб.411,поз.0041 | Электроэнергия | 1383 | 1013 | КВТ-Ч | КВТ-Ч | 1 | 0.06 | 0.43 | 0 | 0 | 0 | 0 | 1 | 0 | 0.06 | 2 | 25131542 | 586 | 0 | 0 | 0 | 0 | 0 | 0 | 0 | 0
114 | 25131555 | 25131537 | 8849018 | 1 | 1 | 1 | 3 | 522-0076 | ФССЦ, сб.522,поз.0076 | Припои оловянно-свинцовые бессурьмянистые марки ПОС40 | 1346 | 1009 | кг | кг | 1 | 0.01 | 65.75 | 0 | 0 | 0 | 0 | 1 | 0 | 0.01 | 2 | 25131546 | 590 | 0 | 0 | 0 | 0 | 0 | 0 | 0 | 0
114 | 25131556 | 25131537 | 8855561 | 1 | 1 | 1 | 3 | 544-0089 | ФССЦ, сб.544,поз.0089 | Лента липкая изоляционная на поликасиновом компаунде марки ЛСЭПЛ, шириной 20-30 мм, толщиной от 0,14 до 0,19 мм включительно | 1346 | 1009 | кг | кг | 1 | 0.005 | 91.29 | 0 | 0 | 0 | 0 | 1 | 0 | 0.005 | 2 | 25131547 | 591 | 0 | 0 | 0 | 0 | 0 | 0 | 0 | 0
114 | 25131557 | 25131537 | 8855601 | 1 | 1 | 1 | 3 | 544-0150 | ФССЦ, сб.544,поз.0150 | Прессшпан листовой, марки А | 1346 | 1009 | кг | кг | 1 | 0.05 | 47.57 | 0 | 0 | 0 | 0 | 1 | 0 | 0.05 | 2 | 25131548 | 592 | 0 | 0 | 0 | 0 | 0 | 0 | 0 | 0
114 | 25131558 | 25131537 | 8862950 | 1 | 1 | 1 | 3 | 999-0005 | ФССЦ, сб.999,поз.0005 | Масса оборудования | 1348 | 1009 | т | т | 1000 | 0.001 | 0 | 0 | 0 | 0 | 1 | 0 | 0 | 0.001 | 2 | 25131549 | 593 | 0 | 0 | 0 | 0 | 0 | 0 | 0 | 0
118 | 25131575 | 25131562 | 121651 | 1 | 1 | 1 | 1 | 1-4.2 |  | Затраты труда рабочих, разряд работ 4.2 | 1369 | 1013 | чел.-ч | чел.-ч | 1 | 73.4 | 0 | 0 | 0 | 9.29 | 0 | 1 | 1 | 73.4 | 2 | 25131563 | 594 | 0 | 0 | 0 | 0 | 0 | 0 | 0 | 0
118 | 25131576 | 25131562 | 121548 | 1 | 1 | 1 | 1 | 2 |  | Затраты труда машинистов | 608254 | 1013 | чел.час | чел.час | 1 | 0.24 | 0 | 0 | 0 | 0 | 0 | 1 | 2 | 0.24 | 2 | 25131564 | 595 | 0 | 0 | 0 | 0 | 0 | 0 | 0 | 0
118 | 25131577 | 25131562 | 8863260 | 1 | 1 | 1 | 2 | 021102 | ЦЭМ сб.02, разд.11, поз.02 | Краны на автомобильном ходу при работе на монтаже технологического оборудования 10 т | 1480 | 1013 | маш.ч | МАШ.Ч | 1 | 0.12 | 0 | 134.65 | 13.5 | 0 | 0 | 1 | 0 | 0.12 | 2 | 25131565 | 596 | 0 | 0 | 0 | 0 | 0 | 0 | 0 | 0
118 | 25131578 | 25131562 | 8867718 | 1 | 1 | 1 | 2 | 400002 | ЦЭМ сб.40, разд.00, поз.02 | Автомобили бортовые, грузоподъемность до 8 т | 1480 | 1013 | маш.ч | МАШ.Ч | 1 | 0.12 | 0 | 107.3 | 0 | 0 | 0 | 1 | 0 | 0.12 | 2 | 25131566 | 597 | 0 | 0 | 0 | 0 | 0 | 0 | 0 | 0
118 | 25131579 | 25131562 | 8803111 | 1 | 1 | 1 | 3 | 101-1755 | ФССЦ, сб.101,поз.1755 | Сталь полосовая, марка стали СтЗсп шириной 50-200 мм толщиной 4-5 мм | 1348 | 1009 | т | т | 1000 | 0.0096 | 5000 | 0 | 0 | 0 | 0 | 1 | 0 | 0.0096 | 2 | 25131567 | 598 | 0 | 0 | 0 | 0 | 0 | 0 | 0 | 0
118 | 25131580 | 25131562 | 8804060 | 1 | 1 | 1 | 3 | 101-9100 | ФССЦ, сб.101,поз.9100 | Патроны для пристрелки | 1358 | 1010 | 10 шт. | 10 шт. | 10 | 20.4 | 23.4 | 0 | 0 | 0 | 0 | 1 | 0 | 20.4 | 2 | 25131568 | 599 | 0 | 0 | 0 | 0 | 0 | 0 | 0 | 0
118 | 25131581 | 25131562 | 8804096 | 1 | 1 | 1 | 3 | 101-9109 | ФССЦ, сб.101,поз.9109 | Дюбели для пристрелки | 1358 | 1010 | 10 шт. | 10 шт. | 10 | 20.4 | 26.4 | 0 | 0 | 0 | 0 | 1 | 0 | 20.4 | 2 | 25131569 | 600 | 0 | 0 | 0 | 0 | 0 | 0 | 0 | 0
141 | 25131602 | 25131583 | 121651 | 1 | 1 | 1 | 1 | 1-4.2 |  | Затраты труда рабочих, разряд работ 4.2 | 1369 | 1013 | чел.-ч | чел.-ч | 1 | 4.46 | 0 | 0 | 0 | 9.29 | 0 | 1 | 1 | 4.46 | 2 | 25131584 | 606 | 0 | 0 | 0 | 0 | 0 | 0 | 0 | 0
141 | 25131603 | 25131583 | 121548 | 1 | 1 | 1 | 1 | 2 |  | Затраты труда машинистов | 608254 | 1013 | чел.час | чел.час | 1 | 0.06 | 0 | 0 | 0 | 0 | 0 | 1 | 2 | 0.06 | 2 | 25131585 | 607 | 0 | 0 | 0 | 0 | 0 | 0 | 0 | 0
141 | 25131604 | 25131583 | 8863260 | 1 | 1 | 1 | 2 | 021102 | ЦЭМ сб.02, разд.11, поз.02 | Краны на автомобильном ходу при работе на монтаже технологического оборудования 10 т | 1480 | 1013 | маш.ч | МАШ.Ч | 1 | 0.03 | 0 | 134.65 | 13.5 | 0 | 0 | 1 | 0 | 0.03 | 2 | 25131586 | 608 | 0 | 0 | 0 | 0 | 0 | 0 | 0 | 0
141 | 25131605 | 25131583 | 8863809 | 1 | 1 | 1 | 2 | 040502 | ЦЭМ сб.04, разд.05, поз.02 | Установки для сварки ручной дуговой (постоянного тока) | 1480 | 1013 | маш.ч | МАШ.Ч | 1 | 0.06 | 0 | 8.1 | 0 | 0 | 0 | 1 | 0 | 0.06 | 2 | 25131587 | 609 | 0 | 0 | 0 | 0 | 0 | 0 | 0 | 0
141 | 25131606 | 25131583 | 8867718 | 1 | 1 | 1 | 2 | 400002 | ЦЭМ сб.40, разд.00, поз.02 | Автомобили бортовые, грузоподъемность до 8 т | 1480 | 1013 | маш.ч | МАШ.Ч | 1 | 0.03 | 0 | 107.3 | 0 | 0 | 0 | 1 | 0 | 0.03 | 2 | 25131588 | 610 | 0 | 0 | 0 | 0 | 0 | 0 | 0 | 0
141 | 25131607 | 25131583 | 8803145 | 1 | 1 | 1 | 3 | 101-1786 | ФССЦ, сб.101,поз.1786 | Лак битумный БТ-123 | 1348 | 1009 | т | т | 1000 | 0.00058 | 7826.9 | 0 | 0 | 0 | 0 | 1 | 0 | 0.00058 | 2 | 25131589 | 611 | 0 | 0 | 0 | 0 | 0 | 0 | 0 | 0
141 | 25131608 | 25131583 | 8803368 | 1 | 1 | 1 | 3 | 101-1924 | ФССЦ, сб.101,поз.1924 | Электроды диаметром 4 мм Э42А | 1346 | 1009 | кг | кг | 1 | 0.05 | 14.3 | 0 | 0 | 0 | 0 | 1 | 0 | 0.05 | 2 | 25131590 | 612 | 0 | 0 | 0 | 0 | 0 | 0 | 0 | 0
141 | 25131609 | 25131583 | 8803471 | 1 | 1 | 1 | 3 | 101-1977 | ФССЦ, сб.101,поз.1977 | Болты строительные с гайками и шайбами | 1346 | 1009 | кг | кг | 1 | 0.25 | 9.04 | 0 | 0 | 0 | 0 | 1 | 0 | 0.25 | 2 | 25131591 | 613 | 0 | 0 | 0 | 0 | 0 | 0 | 0 | 0
141 | 25131610 | 25131583 | 8804060 | 1 | 1 | 1 | 3 | 101-9100 | ФССЦ, сб.101,поз.9100 | Патроны для пристрелки | 1358 | 1010 | 10 шт. | 10 шт. | 10 | 0.41 | 23.4 | 0 | 0 | 0 | 0 | 1 | 0 | 0.41 | 2 | 25131592 | 614 | 0 | 0 | 0 | 0 | 0 | 0 | 0 | 0
141 | 25131611 | 25131583 | 8804077 | 1 | 1 | 1 | 3 | 101-9103 | ФССЦ, сб.101,поз.9103 | Дюбели распорные | 1355 | 1010 | 100 шт. | 100 шт. | 100 | 0.041 | 86 | 0 | 0 | 0 | 0 | 1 | 0 | 0.041 | 2 | 25131593 | 615 | 0 | 0 | 0 | 0 | 0 | 0 | 0 | 0
141 | 25131612 | 25131583 | 8804096 | 1 | 1 | 1 | 3 | 101-9109 | ФССЦ, сб.101,поз.9109 | Дюбели для пристрелки | 1358 | 1010 | 10 шт. | 10 шт. | 10 | 0.41 | 26.4 | 0 | 0 | 0 | 0 | 1 | 0 | 0.41 | 2 | 25131594 | 616 | 0 | 0 | 0 | 0 | 0 | 0 | 0 | 0
141 | 25131613 | 25131583 | 8804839 | 1 | 1 | 1 | 3 | 101-9852 | ФССЦ, сб.101,поз.9852 | Краска | 1346 | 1009 | кг | кг | 1 | 0.2 | 28.6 | 0 | 0 | 0 | 0 | 1 | 0 | 0.2 | 2 | 25131595 | 617 | 0 | 0 | 0 | 0 | 0 | 0 | 0 | 0
141 | 25131614 | 25131583 | 8841107 | 1 | 1 | 1 | 3 | 500-9041 | ФССЦ, сб.500,поз.9041 | Сжимы ответвительные | 1355 | 1010 | 100 шт. | 100 шт. | 100 | 0.04 | 528 | 0 | 0 | 0 | 0 | 1 | 0 | 0.04 | 2 | 25131596 | 618 | 0 | 0 | 0 | 0 | 0 | 0 | 0 | 0
141 | 25131615 | 25131583 | 8841188 | 1 | 1 | 1 | 3 | 500-9081 | ФССЦ, сб.500,поз.9081 | Перемычки гибкие, тип ПГС-50 | 1354 | 1010 | шт. | шт. | 1 | 1 | 0 | 0 | 0 | 0 | 0 | 1 | 0 | 1 | 2 | 25131597 | 619 | 0 | 0 | 0 | 0 | 0 | 0 | 0 | 0
141 | 25131616 | 25131583 | 8841326 | 1 | 1 | 1 | 3 | 500-9264 | ФССЦ, сб.500,поз.9264 | Трубка полихлорвиниловая | 1346 | 1009 | кг | кг | 1 | 0.144 | 35.7 | 0 | 0 | 0 | 0 | 1 | 0 | 0.144 | 2 | 25131598 | 620 | 0 | 0 | 0 | 0 | 0 | 0 | 0 | 0
141 | 25131617 | 25131583 | 8841404 | 1 | 1 | 1 | 3 | 500-9500 | ФССЦ, сб.500,поз.9500 | Бирки маркировочные | 1355 | 1010 | 100 шт. | 100 шт. | 100 | 0.02 | 142.5 | 0 | 0 | 0 | 0 | 1 | 0 | 0.02 | 2 | 25131599 | 621 | 0 | 0 | 0 | 0 | 0 | 0 | 0 | 0
141 | 25131618 | 25131583 | 8855561 | 1 | 1 | 1 | 3 | 544-0089 | ФССЦ, сб.544,поз.0089 | Лента липкая изоляционная на поликасиновом компаунде марки ЛСЭПЛ, шириной 20-30 мм, толщиной от 0,14 до 0,19 мм включительно | 1346 | 1009 | кг | кг | 1 | 0.023 | 91.29 | 0 | 0 | 0 | 0 | 1 | 0 | 0.023 | 2 | 25131600 | 622 | 0 | 0 | 0 | 0 | 0 | 0 | 0 | 0
143 | 25131629 | 25131620 | 121651 | 1 | 1 | 1 | 1 | 1-4.2 |  | Затраты труда рабочих, разряд работ 4.2 | 1369 | 1013 | чел.-ч | чел.-ч | 1 | 1.43 | 0 | 0 | 0 | 9.29 | 0 | 1 | 1 | 1.43 | 2 | 25131621 | 624 | 0 | 0 | 0 | 0 | 0 | 0 | 0 | 0
143 | 25131630 | 25131620 | 121548 | 1 | 1 | 1 | 1 | 2 |  | Затраты труда машинистов | 608254 | 1013 | чел.час | чел.час | 1 | 0.04 | 0 | 0 | 0 | 0 | 0 | 1 | 2 | 0.04 | 2 | 25131622 | 625 | 0 | 0 | 0 | 0 | 0 | 0 | 0 | 0
143 | 25131631 | 25131620 | 8863260 | 1 | 1 | 1 | 2 | 021102 | ЦЭМ сб.02, разд.11, поз.02 | Краны на автомобильном ходу при работе на монтаже технологического оборудования 10 т | 1480 | 1013 | маш.ч | МАШ.Ч | 1 | 0.02 | 0 | 134.65 | 13.5 | 0 | 0 | 1 | 0 | 0.02 | 2 | 25131623 | 626 | 0 | 0 | 0 | 0 | 0 | 0 | 0 | 0
143 | 25131632 | 25131620 | 8866914 | 1 | 1 | 1 | 2 | 330206 | ЦЭМ сб.33, разд.02, поз.06 | Дрели электрические | 1480 | 1013 | маш.ч | МАШ.Ч | 1 | 0.26 | 0 | 1.95 | 0 | 0 | 0 | 1 | 0 | 0.26 | 2 | 25131624 | 627 | 0 | 0 | 0 | 0 | 0 | 0 | 0 | 0
143 | 25131633 | 25131620 | 8867718 | 1 | 1 | 1 | 2 | 400002 | ЦЭМ сб.40, разд.00, поз.02 | Автомобили бортовые, грузоподъемность до 8 т | 1480 | 1013 | маш.ч | МАШ.Ч | 1 | 0.02 | 0 | 107.3 | 0 | 0 | 0 | 1 | 0 | 0.02 | 2 | 25131625 | 628 | 0 | 0 | 0 | 0 | 0 | 0 | 0 | 0
143 | 25131634 | 25131620 | 8804077 | 1 | 1 | 1 | 3 | 101-9103 | ФССЦ, сб.101,поз.9103 | Дюбели распорные | 1355 | 1010 | 100 шт. | 100 шт. | 100 | 0.04 | 86 | 0 | 0 | 0 | 0 | 1 | 0 | 0.04 | 2 | 25131626 | 629 | 0 | 0 | 0 | 0 | 0 | 0 | 0 | 0
145 | 25131659 | 25131636 | 121642 | 1 | 1 | 1 | 1 | 1-3.9 |  | Затраты труда рабочих, разряд работ 3.9 | 1369 | 1013 | чел.-ч | чел.-ч | 1 | 1.56 | 0 | 0 | 0 | 8.92 | 0 | 1 | 1 | 1.56 | 2 | 25131637 | 632 | 0 | 0 | 0 | 0 | 0 | 0 | 0 | 0
145 | 25131660 | 25131636 | 121548 | 1 | 1 | 1 | 1 | 2 |  | Затраты труда машинистов | 608254 | 1013 | чел.час | чел.час | 1 | 0.004 | 0 | 0 | 0 | 0 | 0 | 1 | 2 | 0.004 | 2 | 25131638 | 633 | 0 | 0 | 0 | 0 | 0 | 0 | 0 | 0
145 | 25131661 | 25131636 | 8863260 | 1 | 1 | 1 | 2 | 021102 | ЦЭМ сб.02, разд.11, поз.02 | Краны на автомобильном ходу при работе на монтаже технологического оборудования 10 т | 1480 | 1013 | маш.ч | МАШ.Ч | 1 | 0.002 | 0 | 134.65 | 13.5 | 0 | 0 | 1 | 0 | 0.002 | 2 | 25131639 | 634 | 0 | 0 | 0 | 0 | 0 | 0 | 0 | 0
145 | 25131662 | 25131636 | 8863809 | 1 | 1 | 1 | 2 | 040502 | ЦЭМ сб.04, разд.05, поз.02 | Установки для сварки ручной дуговой (постоянного тока) | 1480 | 1013 | маш.ч | МАШ.Ч | 1 | 0.13 | 0 | 8.1 | 0 | 0 | 0 | 1 | 0 | 0.13 | 2 | 25131640 | 635 | 0 | 0 | 0 | 0 | 0 | 0 | 0 | 0
145 | 25131663 | 25131636 | 8866914 | 1 | 1 | 1 | 2 | 330206 | ЦЭМ сб.33, разд.02, поз.06 | Дрели электрические | 1480 | 1013 | маш.ч | МАШ.Ч | 1 | 0.04 | 0 | 1.95 | 0 | 0 | 0 | 1 | 0 | 0.04 | 2 | 25131641 | 636 | 0 | 0 | 0 | 0 | 0 | 0 | 0 | 0
145 | 25131664 | 25131636 | 8867718 | 1 | 1 | 1 | 2 | 400002 | ЦЭМ сб.40, разд.00, поз.02 | Автомобили бортовые, грузоподъемность до 8 т | 1480 | 1013 | маш.ч | МАШ.Ч | 1 | 0.002 | 0 | 107.3 | 0 | 0 | 0 | 1 | 0 | 0.002 | 2 | 25131642 | 637 | 0 | 0 | 0 | 0 | 0 | 0 | 0 | 0
145 | 25131665 | 25131636 | 8803368 | 1 | 1 | 1 | 3 | 101-1924 | ФССЦ, сб.101,поз.1924 | Электроды диаметром 4 мм Э42А | 1346 | 1009 | кг | кг | 1 | 0.07 | 14.3 | 0 | 0 | 0 | 0 | 1 | 0 | 0.07 | 2 | 25131643 | 638 | 0 | 0 | 0 | 0 | 0 | 0 | 0 | 0
145 | 25131666 | 25131636 | 8803443 | 1 | 1 | 1 | 3 | 101-1964 | ФССЦ, сб.101,поз.1964 | Шпагат бумажный | 1346 | 1009 | кг | кг | 1 | 0.001 | 18.9 | 0 | 0 | 0 | 0 | 1 | 0 | 0.001 | 2 | 25131644 | 639 | 0 | 0 | 0 | 0 | 0 | 0 | 0 | 0
145 | 25131667 | 25131636 | 8803471 | 1 | 1 | 1 | 3 | 101-1977 | ФССЦ, сб.101,поз.1977 | Болты строительные с гайками и шайбами | 1346 | 1009 | кг | кг | 1 | 0.049 | 9.04 | 0 | 0 | 0 | 0 | 1 | 0 | 0.049 | 2 | 25131645 | 640 | 0 | 0 | 0 | 0 | 0 | 0 | 0 | 0
145 | 25131668 | 25131636 | 8804060 | 1 | 1 | 1 | 3 | 101-9100 | ФССЦ, сб.101,поз.9100 | Патроны для пристрелки | 1358 | 1010 | 10 шт. | 10 шт. | 10 | 1.22 | 23.4 | 0 | 0 | 0 | 0 | 1 | 0 | 1.22 | 2 | 25131646 | 641 | 0 | 0 | 0 | 0 | 0 | 0 | 0 | 0
145 | 25131669 | 25131636 | 8804077 | 1 | 1 | 1 | 3 | 101-9103 | ФССЦ, сб.101,поз.9103 | Дюбели распорные | 1355 | 1010 | 100 шт. | 100 шт. | 100 | 0.014 | 86 | 0 | 0 | 0 | 0 | 1 | 0 | 0.014 | 2 | 25131647 | 642 | 0 | 0 | 0 | 0 | 0 | 0 | 0 | 0
145 | 25131670 | 25131636 | 8804096 | 1 | 1 | 1 | 3 | 101-9109 | ФССЦ, сб.101,поз.9109 | Дюбели для пристрелки | 1358 | 1010 | 10 шт. | 10 шт. | 10 | 1.22 | 26.4 | 0 | 0 | 0 | 0 | 1 | 0 | 1.22 | 2 | 25131648 | 643 | 0 | 0 | 0 | 0 | 0 | 0 | 0 | 0
145 | 25131671 | 25131636 | 8804778 | 1 | 1 | 1 | 3 | 101-9760 | ФССЦ, сб.101,поз.9760 | Лак электроизоляционный 318 | 1346 | 1009 | кг | кг | 1 | 0.006 | 37.4 | 0 | 0 | 0 | 0 | 1 | 0 | 0.006 | 2 | 25131649 | 644 | 0 | 0 | 0 | 0 | 0 | 0 | 0 | 0
145 | 25131672 | 25131636 | 8804839 | 1 | 1 | 1 | 3 | 101-9852 | ФССЦ, сб.101,поз.9852 | Краска | 1346 | 1009 | кг | кг | 1 | 0.036 | 28.6 | 0 | 0 | 0 | 0 | 1 | 0 | 0.036 | 2 | 25131650 | 645 | 0 | 0 | 0 | 0 | 0 | 0 | 0 | 0
145 | 25131673 | 25131636 | 8821294 | 1 | 1 | 1 | 3 | 201-9408 | ФССЦ, сб.201,поз.9408 | Конструкции стальные индивидуальные решетчатые сварные массой до 0,1 т | 1348 | 1009 | т | т | 1000 | 0.001 | 11500 | 0 | 0 | 0 | 0 | 1 | 0 | 0.001 | 2 | 25131651 | 646 | 0 | 0 | 0 | 0 | 0 | 0 | 0 | 0
145 | 25131674 | 25131636 | 8841165 | 1 | 1 | 1 | 3 | 500-9062 | ФССЦ, сб.500,поз.9062 | Hаконечники кабельные | 1354 | 1010 | шт. | шт. | 1 | 6.1 | 0 | 0 | 0 | 0 | 0 | 1 | 0 | 6.1 | 2 | 25131652 | 647 | 0 | 0 | 0 | 0 | 0 | 0 | 0 | 0
145 | 25131675 | 25131636 | 8841188 | 1 | 1 | 1 | 3 | 500-9081 | ФССЦ, сб.500,поз.9081 | Перемычки гибкие, тип ПГС-50 | 1354 | 1010 | шт. | шт. | 1 | 1 | 0 | 0 | 0 | 0 | 0 | 1 | 0 | 1 | 2 | 25131653 | 648 | 0 | 0 | 0 | 0 | 0 | 0 | 0 | 0
145 | 25131676 | 25131636 | 8841404 | 1 | 1 | 1 | 3 | 500-9500 | ФССЦ, сб.500,поз.9500 | Бирки маркировочные | 1355 | 1010 | 100 шт. | 100 шт. | 100 | 0.02 | 142.5 | 0 | 0 | 0 | 0 | 1 | 0 | 0.02 | 2 | 25131654 | 649 | 0 | 0 | 0 | 0 | 0 | 0 | 0 | 0
145 | 25131677 | 25131636 | 8841455 | 1 | 1 | 1 | 3 | 500-9619 | ФССЦ, сб.500,поз.9619 | Hитки швейные | 1346 | 1009 | кг | кг | 1 | 0.001 | 0 | 0 | 0 | 0 | 0 | 1 | 0 | 0.001 | 2 | 25131655 | 650 | 0 | 0 | 0 | 0 | 0 | 0 | 0 | 0
145 | 25131678 | 25131636 | 8855299 | 1 | 1 | 1 | 3 | 542-9033 | ФССЦ, сб.542,поз.9033 | Вазелин технический | 1346 | 1009 | кг | кг | 1 | 0.006 | 30.6 | 0 | 0 | 0 | 0 | 1 | 0 | 0.006 | 2 | 25131656 | 651 | 0 | 0 | 0 | 0 | 0 | 0 | 0 | 0
145 | 25131679 | 25131636 | 8855561 | 1 | 1 | 1 | 3 | 544-0089 | ФССЦ, сб.544,поз.0089 | Лента липкая изоляционная на поликасиновом компаунде марки ЛСЭПЛ, шириной 20-30 мм, толщиной от 0,14 до 0,19 мм включительно | 1346 | 1009 | кг | кг | 1 | 0.012 | 91.29 | 0 | 0 | 0 | 0 | 1 | 0 | 0.012 | 2 | 25131657 | 652 | 0 | 0 | 0 | 0 | 0 | 0 | 0 | 0
147 | 25131711 | 25131681 | 121651 | 1 | 1 | 1 | 1 | 1-4.2 |  | Затраты труда рабочих, разряд работ 4.2 | 1369 | 1013 | чел.-ч | чел.-ч | 1 | 116 | 0 | 0 | 0 | 9.29 | 0 | 1 | 1 | 116 | 2 | 25131682 | 654 | 0 | 0 | 0 | 0 | 0 | 0 | 0 | 0
147 | 25131712 | 25131681 | 121548 | 1 | 1 | 1 | 1 | 2 |  | Затраты труда машинистов | 608254 | 1013 | чел.час | чел.час | 1 | 47.6 | 0 | 0 | 0 | 0 | 0 | 1 | 2 | 47.6 | 2 | 25131683 | 655 | 0 | 0 | 0 | 0 | 0 | 0 | 0 | 0
147 | 25131713 | 25131681 | 8863258 | 1 | 1 | 1 | 2 | 021101 | ЦЭМ сб.02, разд.11, поз.01 | Краны на автомобильном ходу при работе на монтаже технологического оборудования 6,3 т | 1368 | 1011 | маш.-ч | маш.-ч | 1 | 2.68 | 0 | 111.4 | 11.6 | 0 | 0 | 1 | 0 | 2.68 | 2 | 25131684 | 656 | 0 | 0 | 0 | 0 | 0 | 0 | 0 | 0
147 | 25131714 | 25131681 | 8863593 | 1 | 1 | 1 | 2 | 030902 | ЦЭМ сб.03, разд.09, поз.02 | Подъемники гидравлические высотой подъема 10 м | 1368 | 1011 | маш.-ч | маш.-ч | 1 | 42.4 | 0 | 31.14 | 11.6 | 0 | 0 | 1 | 0 | 42.4 | 2 | 25131685 | 657 | 0 | 0 | 0 | 0 | 0 | 0 | 0 | 0
147 | 25131715 | 25131681 | 8867718 | 1 | 1 | 1 | 2 | 400002 | ЦЭМ сб.40, разд.00, поз.02 | Автомобили бортовые, грузоподъемность до 8 т | 1480 | 1013 | маш.ч | МАШ.Ч | 1 | 2.68 | 0 | 107.3 | 0 | 0 | 0 | 1 | 0 | 2.68 | 2 | 25131686 | 658 | 0 | 0 | 0 | 0 | 0 | 0 | 0 | 0
147 | 25131716 | 25131681 | 8799786 | 1 | 1 | 1 | 3 | 101-0219 | ФССЦ, сб.101,поз.0219 | Гипсовые вяжущие Г-3 | 1348 | 1009 | т | т | 1000 | 0.00315 | 729.98 | 0 | 0 | 0 | 0 | 1 | 0 | 0.00315 | 2 | 25131687 | 659 | 0 | 0 | 0 | 0 | 0 | 0 | 0 | 0
147 | 25131717 | 25131681 | 8841229 | 1 | 1 | 1 | 3 | 500-9113 | ФССЦ, сб.500,поз.9113 | Шпильки | 1354 | 1010 | шт. | шт. | 1 | 204 | 0 | 0 | 0 | 0 | 0 | 1 | 0 | 204 | 2 | 25131688 | 660 | 0 | 0 | 0 | 0 | 0 | 0 | 0 | 0
147 | 25131718 | 25131681 | 8841262 | 1 | 1 | 1 | 3 | 500-9129 | ФССЦ, сб.500,поз.9129 | Розетки потолочные | 1355 | 1010 | 100 шт. | 100 шт. | 100 | 2.04 | 0 | 0 | 0 | 0 | 0 | 1 | 0 | 2.04 | 2 | 25131689 | 661 | 0 | 0 | 0 | 0 | 0 | 0 | 0 | 0
147 | 25131719 | 25131681 | 8841326 | 1 | 1 | 1 | 3 | 500-9264 | ФССЦ, сб.500,поз.9264 | Трубка полихлорвиниловая | 1346 | 1009 | кг | кг | 1 | 2.8 | 35.7 | 0 | 0 | 0 | 0 | 1 | 0 | 2.8 | 2 | 25131690 | 662 | 0 | 0 | 0 | 0 | 0 | 0 | 0 | 0
150 | 25131733 | 25131722 | 121651 | 1 | 1 | 1 | 1 | 1-4.2 |  | ЗАТРАТЫ ТРУДА РАБОЧИХ-СТРОИТЕЛЕЙ | 1369 | 1013 | чел.-ч | чел.-ч | 1 | 169 | 0 | 0 | 0 | 9.91 | 0 | 1 | 1 | 169 | 2 | 25131723 | 683 | 0 | 0 | 0 | 0 | 0 | 0 | 0 | 0
150 | 25131734 | 25131722 | 121548 | 1 | 1 | 1 | 1 | 2 |  | ЗАТРАТЫ ТРУДА МАШИНИСТОВ | 1369 | 1013 | чел.-ч | чел.-ч | 1 | 65.1 | 0 | 0 | 0 | 0 | 0 | 1 | 2 | 65.1 | 2 | 25131724 | 684 | 0 | 0 | 0 | 0 | 0 | 0 | 0 | 0
150 | 25131735 | 25131722 | 8863258 | 1 | 1 | 1 | 2 | 021101 | ЦЭМ сб.02, разд.11, поз.01 | Краны на автомобильном ходу при работе на монтаже технологического оборудования 6,3 т | 1480 | 1013 | маш.ч | МАШ.Ч | 1 | 4.04 | 0 | 111.4 | 11.6 | 0 | 0 | 1 | 0 | 4.04 | 2 | 25131725 | 685 | 0 | 0 | 0 | 0 | 0 | 0 | 0 | 0
150 | 25131736 | 25131722 | 8863593 | 1 | 1 | 1 | 2 | 030902 | ЦЭМ сб.03, разд.09, поз.02 | Подъемники гидравлические высотой подъема 10 м | 1368 | 1011 | маш.-ч | маш.-ч | 1 | 57 | 0 | 31.14 | 11.6 | 0 | 0 | 1 | 0 | 57 | 2 | 25131726 | 686 | 0 | 0 | 0 | 0 | 0 | 0 | 0 | 0
150 | 25131737 | 25131722 | 8867718 | 1 | 1 | 1 | 2 | 400002 | ЦЭМ сб.40, разд.00, поз.02 | Автомобили бортовые грузоподъемностью до 8 т | 1480 | 1013 | маш.ч | МАШ.Ч | 1 | 4.04 | 0 | 95.53 | 0 | 0 | 0 | 1 | 0 | 4.04 | 2 | 25131727 | 687 | 0 | 0 | 0 | 0 | 0 | 0 | 0 | 0
150 | 25131738 | 25131722 | 8799786 | 1 | 1 | 1 | 3 | 101-0219 | ФССЦ, сб.101,поз.0219 | Гипсовые вяжущие Г-3 | 1348 | 1009 | т | т | 1000 | 0.00315 | 729.98 | 0 | 0 | 0 | 0 | 1 | 0 | 0.00315 | 2 | 25131728 | 688 | 0 | 0 | 0 | 0 | 0 | 0 | 0 | 0
150 | 25131739 | 25131722 | 8841229 | 1 | 1 | 1 | 3 | 500-9113 | ФССЦ, сб.500,поз.9113 | Шпильки | 1354 | 1010 | шт. | шт. | 1 | 204 | 0 | 0 | 0 | 0 | 0 | 1 | 0 | 204 | 2 | 25131729 | 689 | 0 | 0 | 0 | 0 | 0 | 0 | 0 | 0
150 | 25131740 | 25131722 | 8841262 | 1 | 1 | 1 | 3 | 500-9129 | ФССЦ, сб.500,поз.9129 | Розетки потолочные | 1355 | 1010 | 100 шт. | 100 шт. | 100 | 2.04 | 0 | 0 | 0 | 0 | 0 | 1 | 0 | 2.04 | 2 | 25131730 | 690 | 0 | 0 | 0 | 0 | 0 | 0 | 0 | 0
150 | 25131741 | 25131722 | 8841326 | 1 | 1 | 1 | 3 | 500-9264 | ФССЦ, сб.500,поз.9264 | Трубка полихлорвиниловая | 1346 | 1009 | кг | кг | 1 | 2.8 | 35.7 | 0 | 0 | 0 | 0 | 1 | 0 | 2.8 | 2 | 25131731 | 691 | 0 | 0 | 0 | 0 | 0 | 0 | 0 | 0
152 | 25131761 | 25131743 | 121651 | 1 | 1 | 1 | 1 | 1-4.2 |  | ЗАТРАТЫ ТРУДА РАБОЧИХ-СТРОИТЕЛЕЙ | 1369 | 1013 | чел.-ч | чел.-ч | 1 | 221 | 0 | 0 | 0 | 9.91 | 0 | 1 | 1 | 221 | 2 | 25131744 | 693 | 0 | 0 | 0 | 0 | 0 | 0 | 0 | 0
152 | 25131762 | 25131743 | 121548 | 1 | 1 | 1 | 1 | 2 |  | ЗАТРАТЫ ТРУДА МАШИНИСТОВ | 1369 | 1013 | чел.-ч | чел.-ч | 1 | 77.1 | 0 | 0 | 0 | 0 | 0 | 1 | 2 | 77.1 | 2 | 25131745 | 694 | 0 | 0 | 0 | 0 | 0 | 0 | 0 | 0
152 | 25131763 | 25131743 | 8863260 | 1 | 1 | 1 | 2 | 021102 | ЦЭМ сб.02, разд.11, поз.02 | Краны на автомобильном ходу при работе на монтаже технологического оборудования 10 т | 1480 | 1013 | маш.ч | МАШ.Ч | 1 | 1.21 | 0 | 134.65 | 13.5 | 0 | 0 | 1 | 0 | 1.21 | 2 | 25131746 | 695 | 0 | 0 | 0 | 0 | 0 | 0 | 0 | 0
152 | 25131764 | 25131743 | 8863593 | 1 | 1 | 1 | 2 | 030902 | ЦЭМ сб.03, разд.09, поз.02 | Подъемники гидравлические высотой подъема 10 м | 1368 | 1011 | маш.-ч | маш.-ч | 1 | 74.7 | 0 | 31.14 | 11.6 | 0 | 0 | 1 | 0 | 74.7 | 2 | 25131747 | 696 | 0 | 0 | 0 | 0 | 0 | 0 | 0 | 0
152 | 25131765 | 25131743 | 8863809 | 1 | 1 | 1 | 2 | 040502 | ЦЭМ сб.04, разд.05, поз.02 | Установки для сварки ручной дуговой (постоянного тока) | 1368 | 1011 | маш.-ч | маш.-ч | 1 | 1.78 | 0 | 8.1 | 0 | 0 | 0 | 1 | 0 | 1.78 | 2 | 25131748 | 697 | 0 | 0 | 0 | 0 | 0 | 0 | 0 | 0
152 | 25131766 | 25131743 | 8867718 | 1 | 1 | 1 | 2 | 400002 | ЦЭМ сб.40, разд.00, поз.02 | Автомобили бортовые грузоподъемностью до 8 т | 1480 | 1013 | маш.ч | МАШ.Ч | 1 | 1.21 | 0 | 95.53 | 0 | 0 | 0 | 1 | 0 | 1.21 | 2 | 25131749 | 698 | 0 | 0 | 0 | 0 | 0 | 0 | 0 | 0
152 | 25131767 | 25131743 | 8803111 | 1 | 1 | 1 | 3 | 101-1755 | ФССЦ, сб.101,поз.1755 | Сталь полосовая спокойная марки Ст3сп, шириной 50-200 мм толщиной 4-5 мм | 1348 | 1009 | т | т | 1000 | 0.15 | 5000 | 0 | 0 | 0 | 0 | 1 | 0 | 0.15 | 2 | 25131750 | 699 | 0 | 0 | 0 | 0 | 0 | 0 | 0 | 0
152 | 25131768 | 25131743 | 8803368 | 1 | 1 | 1 | 3 | 101-1924 | ФССЦ, сб.101,поз.1924 | Электроды диаметром 4 мм Э42А | 1346 | 1009 | кг | кг | 1 | 2.1 | 14.3 | 0 | 0 | 0 | 0 | 1 | 0 | 2.1 | 2 | 25131751 | 700 | 0 | 0 | 0 | 0 | 0 | 0 | 0 | 0
152 | 25131769 | 25131743 | 8803471 | 1 | 1 | 1 | 3 | 101-1977 | ФССЦ, сб.101,поз.1977 | Болты строительные с гайками и шайбами | 1346 | 1009 | кг | кг | 1 | 10.4 | 9.04 | 0 | 0 | 0 | 0 | 1 | 0 | 10.4 | 2 | 25131752 | 701 | 0 | 0 | 0 | 0 | 0 | 0 | 0 | 0
152 | 25131770 | 25131743 | 8804839 | 1 | 1 | 1 | 3 | 101-9852 | ФССЦ, сб.101,поз.9852 | Краска | 1346 | 1009 | кг | кг | 1 | 3 | 28.6 | 0 | 0 | 0 | 0 | 1 | 0 | 3 | 2 | 25131753 | 702 | 0 | 0 | 0 | 0 | 0 | 0 | 0 | 0
152 | 25131771 | 25131743 | 8841196 | 1 | 1 | 1 | 3 | 500-9089 | ФССЦ, сб.500,поз.9089 | Профиль монтажный перфорированный | 1354 | 1010 | шт. | шт. | 1 | 120 | 0 | 0 | 0 | 0 | 0 | 1 | 0 | 120 | 2 | 25131754 | 703 | 0 | 0 | 0 | 0 | 0 | 0 | 0 | 0
152 | 25131772 | 25131743 | 8841215 | 1 | 1 | 1 | 3 | 500-9101 | ФССЦ, сб.500,поз.9101 | Кнопки монтажные | 1356 | 1010 | 1000 шт. | 1000 шт. | 1000 | 0.053 | 0 | 0 | 0 | 0 | 0 | 1 | 0 | 0.053 | 2 | 25131755 | 704 | 0 | 0 | 0 | 0 | 0 | 0 | 0 | 0
152 | 25131773 | 25131743 | 8841463 | 1 | 1 | 1 | 3 | 500-9623 | ФССЦ, сб.500,поз.9623 | Лента К226 | 1308 | 1003 | 100 м | 100 м | 100 | 0.1 | 0 | 0 | 0 | 0 | 0 | 1 | 0 | 0.1 | 2 | 25131756 | 705 | 0 | 0 | 0 | 0 | 0 | 0 | 0 | 0
152 | 25131774 | 25131743 | 8844929 | 1 | 1 | 1 | 3 | 507-0001 | ФССЦ, сб.507,поз.0001 | Провода неизолированные для воздушных линий электропередачи медные марки М, сечением 4 мм2 | 1348 | 1009 | т | т | 1000 | 0.003 | 96440 | 0 | 0 | 0 | 0 | 1 | 0 | 0.003 | 2 | 25131757 | 706 | 0 | 0 | 0 | 0 | 0 | 0 | 0 | 0
152 | 25131775 | 25131743 | 8855561 | 1 | 1 | 1 | 3 | 544-0089 | ФССЦ, сб.544,поз.0089 | Лента липкая изоляционная на поликасиновом компаунде марки ЛСЭПЛ, шириной 20-30 мм, толщиной от 0,14 до 0,19 мм включительно | 1346 | 1009 | кг | кг | 1 | 0.42 | 91.29 | 0 | 0 | 0 | 0 | 1 | 0 | 0.42 | 2 | 25131758 | 707 | 0 | 0 | 0 | 0 | 0 | 0 | 0 | 0
155 | 25131795 | 25131778 | 121651 | 1 | 1 | 1 | 1 | 1-4.2 |  | ЗАТРАТЫ ТРУДА РАБОЧИХ-СТРОИТЕЛЕЙ | 1369 | 1013 | чел.-ч | чел.-ч | 1 | 267 | 0 | 0 | 0 | 9.91 | 0 | 1 | 1 | 267 | 2 | 25131779 | 710 | 0 | 0 | 0 | 0 | 0 | 0 | 0 | 0
155 | 25131796 | 25131778 | 121548 | 1 | 1 | 1 | 1 | 2 |  | ЗАТРАТЫ ТРУДА МАШИНИСТОВ | 1369 | 1013 | чел.-ч | чел.-ч | 1 | 92.6 | 0 | 0 | 0 | 0 | 0 | 1 | 2 | 92.6 | 2 | 25131780 | 711 | 0 | 0 | 0 | 0 | 0 | 0 | 0 | 0
155 | 25131797 | 25131778 | 8863260 | 1 | 1 | 1 | 2 | 021102 | ЦЭМ сб.02, разд.11, поз.02 | Краны на автомобильном ходу при работе на монтаже технологического оборудования 10 т | 1480 | 1013 | маш.ч | МАШ.Ч | 1 | 1.55 | 0 | 134.65 | 13.5 | 0 | 0 | 1 | 0 | 1.55 | 2 | 25131781 | 712 | 0 | 0 | 0 | 0 | 0 | 0 | 0 | 0
155 | 25131798 | 25131778 | 8863593 | 1 | 1 | 1 | 2 | 030902 | ЦЭМ сб.03, разд.09, поз.02 | Подъемники гидравлические высотой подъема 10 м | 1368 | 1011 | маш.-ч | маш.-ч | 1 | 89.5 | 0 | 31.14 | 11.6 | 0 | 0 | 1 | 0 | 89.5 | 2 | 25131782 | 713 | 0 | 0 | 0 | 0 | 0 | 0 | 0 | 0
155 | 25131799 | 25131778 | 8863809 | 1 | 1 | 1 | 2 | 040502 | ЦЭМ сб.04, разд.05, поз.02 | Установки для сварки ручной дуговой (постоянного тока) | 1368 | 1011 | маш.-ч | маш.-ч | 1 | 1.78 | 0 | 8.1 | 0 | 0 | 0 | 1 | 0 | 1.78 | 2 | 25131783 | 714 | 0 | 0 | 0 | 0 | 0 | 0 | 0 | 0
155 | 25131800 | 25131778 | 8867718 | 1 | 1 | 1 | 2 | 400002 | ЦЭМ сб.40, разд.00, поз.02 | Автомобили бортовые грузоподъемностью до 8 т | 1480 | 1013 | маш.ч | МАШ.Ч | 1 | 1.55 | 0 | 95.53 | 0 | 0 | 0 | 1 | 0 | 1.55 | 2 | 25131784 | 715 | 0 | 0 | 0 | 0 | 0 | 0 | 0 | 0
155 | 25131801 | 25131778 | 8803111 | 1 | 1 | 1 | 3 | 101-1755 | ФССЦ, сб.101,поз.1755 | Сталь полосовая спокойная марки Ст3сп, шириной 50-200 мм толщиной 4-5 мм | 1348 | 1009 | т | т | 1000 | 0.15 | 5000 | 0 | 0 | 0 | 0 | 1 | 0 | 0.15 | 2 | 25131785 | 716 | 0 | 0 | 0 | 0 | 0 | 0 | 0 | 0
155 | 25131802 | 25131778 | 8803368 | 1 | 1 | 1 | 3 | 101-1924 | ФССЦ, сб.101,поз.1924 | Электроды диаметром 4 мм Э42А | 1346 | 1009 | кг | кг | 1 | 2.1 | 14.3 | 0 | 0 | 0 | 0 | 1 | 0 | 2.1 | 2 | 25131786 | 717 | 0 | 0 | 0 | 0 | 0 | 0 | 0 | 0
155 | 25131803 | 25131778 | 8803471 | 1 | 1 | 1 | 3 | 101-1977 | ФССЦ, сб.101,поз.1977 | Болты строительные с гайками и шайбами | 1346 | 1009 | кг | кг | 1 | 10.4 | 9.04 | 0 | 0 | 0 | 0 | 1 | 0 | 10.4 | 2 | 25131787 | 718 | 0 | 0 | 0 | 0 | 0 | 0 | 0 | 0
155 | 25131804 | 25131778 | 8804839 | 1 | 1 | 1 | 3 | 101-9852 | ФССЦ, сб.101,поз.9852 | Краска | 1346 | 1009 | кг | кг | 1 | 3 | 28.6 | 0 | 0 | 0 | 0 | 1 | 0 | 3 | 2 | 25131788 | 719 | 0 | 0 | 0 | 0 | 0 | 0 | 0 | 0
155 | 25131805 | 25131778 | 8841196 | 1 | 1 | 1 | 3 | 500-9089 | ФССЦ, сб.500,поз.9089 | Профиль монтажный перфорированный | 1354 | 1010 | шт. | шт. | 1 | 120 | 0 | 0 | 0 | 0 | 0 | 1 | 0 | 120 | 2 | 25131789 | 720 | 0 | 0 | 0 | 0 | 0 | 0 | 0 | 0
155 | 25131806 | 25131778 | 8841215 | 1 | 1 | 1 | 3 | 500-9101 | ФССЦ, сб.500,поз.9101 | Кнопки монтажные | 1356 | 1010 | 1000 шт. | 1000 шт. | 1000 | 0.053 | 0 | 0 | 0 | 0 | 0 | 1 | 0 | 0.053 | 2 | 25131790 | 721 | 0 | 0 | 0 | 0 | 0 | 0 | 0 | 0
155 | 25131807 | 25131778 | 8841463 | 1 | 1 | 1 | 3 | 500-9623 | ФССЦ, сб.500,поз.9623 | Лента К226 | 1308 | 1003 | 100 м | 100 м | 100 | 0.1 | 0 | 0 | 0 | 0 | 0 | 1 | 0 | 0.1 | 2 | 25131791 | 722 | 0 | 0 | 0 | 0 | 0 | 0 | 0 | 0
155 | 25131808 | 25131778 | 8844929 | 1 | 1 | 1 | 3 | 507-0001 | ФССЦ, сб.507,поз.0001 | Провода неизолированные для воздушных линий электропередачи медные марки М, сечением 4 мм2 | 1348 | 1009 | т | т | 1000 | 0.003 | 96440 | 0 | 0 | 0 | 0 | 1 | 0 | 0.003 | 2 | 25131792 | 723 | 0 | 0 | 0 | 0 | 0 | 0 | 0 | 0
155 | 25131809 | 25131778 | 8855561 | 1 | 1 | 1 | 3 | 544-0089 | ФССЦ, сб.544,поз.0089 | Лента липкая изоляционная на поликасиновом компаунде марки ЛСЭПЛ, шириной 20-30 мм, толщиной от 0,14 до 0,19 мм включительно | 1346 | 1009 | кг | кг | 1 | 0.42 | 91.29 | 0 | 0 | 0 | 0 | 1 | 0 | 0.42 | 2 | 25131793 | 724 | 0 | 0 | 0 | 0 | 0 | 0 | 0 | 0
157 | 25131827 | 25131811 | 121651 | 1 | 1 | 1 | 1 | 1-4.2 |  | ЗАТРАТЫ ТРУДА РАБОЧИХ-СТРОИТЕЛЕЙ | 1369 | 1013 | чел.-ч | чел.-ч | 1 | 88.3 | 0 | 0 | 0 | 9.91 | 0 | 1 | 1 | 88.3 | 2 | 25131812 | 726 | 0 | 0 | 0 | 0 | 0 | 0 | 0 | 0
157 | 25131828 | 25131811 | 121548 | 1 | 1 | 1 | 1 | 2 |  | ЗАТРАТЫ ТРУДА МАШИНИСТОВ | 1369 | 1013 | чел.-ч | чел.-ч | 1 | 45.1 | 0 | 0 | 0 | 0 | 0 | 1 | 2 | 45.1 | 2 | 25131813 | 727 | 0 | 0 | 0 | 0 | 0 | 0 | 0 | 0
157 | 25131829 | 25131811 | 8863260 | 1 | 1 | 1 | 2 | 021102 | ЦЭМ сб.02, разд.11, поз.02 | Краны на автомобильном ходу при работе на монтаже технологического оборудования 10 т | 1480 | 1013 | маш.ч | МАШ.Ч | 1 | 1.36 | 0 | 134.65 | 13.5 | 0 | 0 | 1 | 0 | 1.36 | 2 | 25131814 | 728 | 0 | 0 | 0 | 0 | 0 | 0 | 0 | 0
157 | 25131830 | 25131811 | 8863593 | 1 | 1 | 1 | 2 | 030902 | ЦЭМ сб.03, разд.09, поз.02 | Подъемники гидравлические высотой подъема 10 м | 1368 | 1011 | маш.-ч | маш.-ч | 1 | 42.4 | 0 | 31.14 | 11.6 | 0 | 0 | 1 | 0 | 42.4 | 2 | 25131815 | 729 | 0 | 0 | 0 | 0 | 0 | 0 | 0 | 0
157 | 25131831 | 25131811 | 8866914 | 1 | 1 | 1 | 2 | 330206 | ЦЭМ сб.33, разд.02, поз.06 | Дрели электрические | 1480 | 1013 | маш.ч | МАШ.Ч | 1 | 25.6 | 0 | 1.95 | 0 | 0 | 0 | 1 | 0 | 25.6 | 2 | 25131816 | 730 | 0 | 0 | 0 | 0 | 0 | 0 | 0 | 0
157 | 25131832 | 25131811 | 8867718 | 1 | 1 | 1 | 2 | 400002 | ЦЭМ сб.40, разд.00, поз.02 | Автомобили бортовые грузоподъемностью до 8 т | 1480 | 1013 | маш.ч | МАШ.Ч | 1 | 1.36 | 0 | 95.53 | 0 | 0 | 0 | 1 | 0 | 1.36 | 2 | 25131817 | 731 | 0 | 0 | 0 | 0 | 0 | 0 | 0 | 0
157 | 25131833 | 25131811 | 8799558 | 1 | 1 | 1 | 3 | 101-0115 | ФССЦ, сб.101,поз.0115 | Винты с полукруглой головкой длиной 50 мм | 1348 | 1009 | т | т | 1000 | 0.00306 | 12430 | 0 | 0 | 0 | 0 | 1 | 0 | 0.00306 | 2 | 25131818 | 732 | 0 | 0 | 0 | 0 | 0 | 0 | 0 | 0
157 | 25131834 | 25131811 | 8804077 | 1 | 1 | 1 | 3 | 101-9103 | ФССЦ, сб.101,поз.9103 | Дюбели распорные | 1355 | 1010 | 100 шт. | 100 шт. | 100 | 4.08 | 86 | 0 | 0 | 0 | 0 | 1 | 0 | 4.08 | 2 | 25131819 | 733 | 0 | 0 | 0 | 0 | 0 | 0 | 0 | 0
157 | 25131835 | 25131811 | 8841107 | 1 | 1 | 1 | 3 | 500-9041 | ФССЦ, сб.500,поз.9041 | Сжимы ответвительные | 1355 | 1010 | 100 шт. | 100 шт. | 100 | 2.04 | 528 | 0 | 0 | 0 | 0 | 1 | 0 | 2.04 | 2 | 25131820 | 734 | 0 | 0 | 0 | 0 | 0 | 0 | 0 | 0
157 | 25131836 | 25131811 | 8841262 | 1 | 1 | 1 | 3 | 500-9129 | ФССЦ, сб.500,поз.9129 | Розетки потолочные | 1355 | 1010 | 100 шт. | 100 шт. | 100 | 1.02 | 0 | 0 | 0 | 0 | 0 | 1 | 0 | 1.02 | 2 | 25131821 | 735 | 0 | 0 | 0 | 0 | 0 | 0 | 0 | 0
157 | 25131837 | 25131811 | 8855561 | 1 | 1 | 1 | 3 | 544-0089 | ФССЦ, сб.544,поз.0089 | Лента липкая изоляционная на поликасиновом компаунде марки ЛСЭПЛ, шириной 20-30 мм, толщиной от 0,14 до 0,19 мм включительно | 1346 | 1009 | кг | кг | 1 | 0.31 | 91.29 | 0 | 0 | 0 | 0 | 1 | 0 | 0.31 | 2 | 25131822 | 736 | 0 | 0 | 0 | 0 | 0 | 0 | 0 | 0
162 | 25131857 | 25131842 | 121651 | 1 | 1 | 1 | 1 | 1-4.2 |  | ЗАТРАТЫ ТРУДА РАБОЧИХ-СТРОИТЕЛЕЙ | 1369 | 1013 | чел.-ч | чел.-ч | 1 | 62.6 | 0 | 0 | 0 | 9.91 | 0 | 1 | 1 | 62.6 | 2 | 25131843 | 741 | 0 | 0 | 0 | 0 | 0 | 0 | 0 | 0
162 | 25131858 | 25131842 | 121548 | 1 | 1 | 1 | 1 | 2 |  | ЗАТРАТЫ ТРУДА МАШИНИСТОВ | 1369 | 1013 | чел.-ч | чел.-ч | 1 | 56.5 | 0 | 0 | 0 | 0 | 0 | 1 | 2 | 56.5 | 2 | 25131844 | 742 | 0 | 0 | 0 | 0 | 0 | 0 | 0 | 0
162 | 25131859 | 25131842 | 8863260 | 1 | 1 | 1 | 2 | 021102 | ЦЭМ сб.02, разд.11, поз.02 | Краны на автомобильном ходу при работе на монтаже технологического оборудования 10 т | 1480 | 1013 | маш.ч | МАШ.Ч | 1 | 0.1 | 0 | 134.65 | 13.5 | 0 | 0 | 1 | 0 | 0.1 | 2 | 25131845 | 743 | 0 | 0 | 0 | 0 | 0 | 0 | 0 | 0
162 | 25131860 | 25131842 | 8863593 | 1 | 1 | 1 | 2 | 030902 | ЦЭМ сб.03, разд.09, поз.02 | Подъемники гидравлические высотой подъема 10 м | 1368 | 1011 | маш.-ч | маш.-ч | 1 | 56.3 | 0 | 31.14 | 11.6 | 0 | 0 | 1 | 0 | 56.3 | 2 | 25131846 | 744 | 0 | 0 | 0 | 0 | 0 | 0 | 0 | 0
162 | 25131861 | 25131842 | 8867718 | 1 | 1 | 1 | 2 | 400002 | ЦЭМ сб.40, разд.00, поз.02 | Автомобили бортовые грузоподъемностью до 8 т | 1480 | 1013 | маш.ч | МАШ.Ч | 1 | 0.1 | 0 | 95.53 | 0 | 0 | 0 | 1 | 0 | 0.1 | 2 | 25131847 | 745 | 0 | 0 | 0 | 0 | 0 | 0 | 0 | 0
162 | 25131862 | 25131842 | 8799786 | 1 | 1 | 1 | 3 | 101-0219 | ФССЦ, сб.101,поз.0219 | Гипсовые вяжущие Г-3 | 1348 | 1009 | т | т | 1000 | 0.00315 | 729.98 | 0 | 0 | 0 | 0 | 1 | 0 | 0.00315 | 2 | 25131848 | 746 | 0 | 0 | 0 | 0 | 0 | 0 | 0 | 0
162 | 25131863 | 25131842 | 8841220 | 1 | 1 | 1 | 3 | 500-9109 | ФССЦ, сб.500,поз.9109 | Крюк | 1354 | 1010 | шт. | шт. | 1 | 102 | 10.24 | 0 | 0 | 0 | 0 | 1 | 0 | 102 | 2 | 25131849 | 747 | 0 | 0 | 0 | 0 | 0 | 0 | 0 | 0
162 | 25131864 | 25131842 | 8841262 | 1 | 1 | 1 | 3 | 500-9129 | ФССЦ, сб.500,поз.9129 | Розетки потолочные | 1355 | 1010 | 100 шт. | 100 шт. | 100 | 1.02 | 0 | 0 | 0 | 0 | 0 | 1 | 0 | 1.02 | 2 | 25131850 | 748 | 0 | 0 | 0 | 0 | 0 | 0 | 0 | 0
162 | 25131865 | 25131842 | 8841326 | 1 | 1 | 1 | 3 | 500-9264 | ФССЦ, сб.500,поз.9264 | Трубка полихлорвиниловая | 1346 | 1009 | кг | кг | 1 | 1.02 | 35.7 | 0 | 0 | 0 | 0 | 1 | 0 | 1.02 | 2 | 25131851 | 749 | 0 | 0 | 0 | 0 | 0 | 0 | 0 | 0
162 | 25131866 | 25131842 | 8841345 | 1 | 1 | 1 | 3 | 500-9361 | ФССЦ, сб.500,поз.9361 | Зажим люстровый | 1354 | 1010 | шт. | шт. | 1 | 102 | 0 | 0 | 0 | 0 | 0 | 1 | 0 | 102 | 2 | 25131852 | 750 | 0 | 0 | 0 | 0 | 0 | 0 | 0 | 0
162 | 25131867 | 25131842 | 8841624 | 1 | 1 | 1 | 3 | 500-9826 | ФССЦ, сб.500,поз.9826 | Сжим соединительный | 1355 | 1010 | 100 шт. | 100 шт. | 100 | 1.02 | 100 | 0 | 0 | 0 | 0 | 1 | 0 | 1.02 | 2 | 25131853 | 751 | 0 | 0 | 0 | 0 | 0 | 0 | 0 | 0
162 | 25131868 | 25131842 | 8855561 | 1 | 1 | 1 | 3 | 544-0089 | ФССЦ, сб.544,поз.0089 | Лента липкая изоляционная на поликасиновом компаунде марки ЛСЭПЛ, шириной 20-30 мм, толщиной от 0,14 до 0,19 мм включительно | 1346 | 1009 | кг | кг | 1 | 0.31 | 91.29 | 0 | 0 | 0 | 0 | 1 | 0 | 0.31 | 2 | 25131855 | 753 | 0 | 0 | 0 | 0 | 0 | 0 | 0 | 0
164 | 25131880 | 25131870 | 121651 | 1 | 1 | 1 | 1 | 1-4.2 |  | ЗАТРАТЫ ТРУДА РАБОЧИХ-СТРОИТЕЛЕЙ | 1369 | 1013 | чел.-ч | чел.-ч | 1 | 98.2 | 0 | 0 | 0 | 9.91 | 0 | 1 | 1 | 98.2 | 2 | 25131871 | 755 | 0 | 0 | 0 | 0 | 0 | 0 | 0 | 0
164 | 25131881 | 25131870 | 121548 | 1 | 1 | 1 | 1 | 2 |  | ЗАТРАТЫ ТРУДА МАШИНИСТОВ | 1369 | 1013 | чел.-ч | чел.-ч | 1 | 2.24 | 0 | 0 | 0 | 0 | 0 | 1 | 2 | 2.24 | 2 | 25131872 | 756 | 0 | 0 | 0 | 0 | 0 | 0 | 0 | 0
164 | 25131882 | 25131870 | 8863260 | 1 | 1 | 1 | 2 | 021102 | ЦЭМ сб.02, разд.11, поз.02 | Краны на автомобильном ходу при работе на монтаже технологического оборудования 10 т | 1480 | 1013 | маш.ч | МАШ.Ч | 1 | 1.12 | 0 | 134.65 | 13.5 | 0 | 0 | 1 | 0 | 1.12 | 2 | 25131873 | 757 | 0 | 0 | 0 | 0 | 0 | 0 | 0 | 0
164 | 25131883 | 25131870 | 8863809 | 1 | 1 | 1 | 2 | 040502 | ЦЭМ сб.04, разд.05, поз.02 | Установки для сварки ручной дуговой (постоянного тока) | 1368 | 1011 | маш.-ч | маш.-ч | 1 | 25.6 | 0 | 8.1 | 0 | 0 | 0 | 1 | 0 | 25.6 | 2 | 25131874 | 758 | 0 | 0 | 0 | 0 | 0 | 0 | 0 | 0
164 | 25131884 | 25131870 | 8867718 | 1 | 1 | 1 | 2 | 400002 | ЦЭМ сб.40, разд.00, поз.02 | Автомобили бортовые грузоподъемностью до 8 т | 1480 | 1013 | маш.ч | МАШ.Ч | 1 | 1.12 | 0 | 95.53 | 0 | 0 | 0 | 1 | 0 | 1.12 | 2 | 25131875 | 759 | 0 | 0 | 0 | 0 | 0 | 0 | 0 | 0
164 | 25131885 | 25131870 | 8804077 | 1 | 1 | 1 | 3 | 101-9103 | ФССЦ, сб.101,поз.9103 | Дюбели распорные | 1355 | 1010 | 100 шт. | 100 шт. | 100 | 4.08 | 86 | 0 | 0 | 0 | 0 | 1 | 0 | 4.08 | 2 | 25131876 | 760 | 0 | 0 | 0 | 0 | 0 | 0 | 0 | 0
164 | 25131886 | 25131870 | 8844929 | 1 | 1 | 1 | 3 | 507-0001 | ФССЦ, сб.507,поз.0001 | Провода неизолированные для воздушных линий электропередачи медные марки М, сечением 4 мм2 | 1348 | 1009 | т | т | 1000 | 0.00153 | 96440 | 0 | 0 | 0 | 0 | 1 | 0 | 0.00153 | 2 | 25131877 | 761 | 0 | 0 | 0 | 0 | 0 | 0 | 0 | 0
164 | 25131887 | 25131870 | 8855561 | 1 | 1 | 1 | 3 | 544-0089 | ФССЦ, сб.544,поз.0089 | Лента липкая изоляционная на поликасиновом компаунде марки ЛСЭПЛ, шириной 20-30 мм, толщиной от 0,14 до 0,19 мм включительно | 1346 | 1009 | кг | кг | 1 | 0.21 | 91.29 | 0 | 0 | 0 | 0 | 1 | 0 | 0.21 | 2 | 25131878 | 762 | 0 | 0 | 0 | 0 | 0 | 0 | 0 | 0
175 | 25131918 | 25131898 | 121639 | 1 | 1 | 1 | 1 | 1-3.8 |  | Затраты труда рабочих, разряд работ 3.8 | 1369 | 1013 | чел.-ч | чел.-ч | 1 | 19 | 0 | 0 | 0 | 8.82 | 0 | 1 | 1 | 19 | 2 | 25131899 | 764 | 0 | 0 | 0 | 0 | 0 | 0 | 0 | 0
175 | 25131919 | 25131898 | 121548 | 1 | 1 | 1 | 1 | 2 |  | Затраты труда машинистов | 608254 | 1013 | чел.час | чел.час | 1 | 0.94 | 0 | 0 | 0 | 0 | 0 | 1 | 2 | 0.94 | 2 | 25131900 | 765 | 0 | 0 | 0 | 0 | 0 | 0 | 0 | 0
175 | 25131920 | 25131898 | 8863260 | 1 | 1 | 1 | 2 | 021102 | ЦЭМ сб.02, разд.11, поз.02 | Краны на автомобильном ходу при работе на монтаже технологического оборудования 10 т | 1480 | 1013 | маш.ч | МАШ.Ч | 1 | 0.47 | 0 | 134.65 | 13.5 | 0 | 0 | 1 | 0 | 0.47 | 2 | 25131901 | 766 | 0 | 0 | 0 | 0 | 0 | 0 | 0 | 0
175 | 25131921 | 25131898 | 8863809 | 1 | 1 | 1 | 2 | 040502 | ЦЭМ сб.04, разд.05, поз.02 | Установки для сварки ручной дуговой (постоянного тока) | 1480 | 1013 | маш.ч | МАШ.Ч | 1 | 4.25 | 0 | 8.1 | 0 | 0 | 0 | 1 | 0 | 4.25 | 2 | 25131902 | 767 | 0 | 0 | 0 | 0 | 0 | 0 | 0 | 0
175 | 25131922 | 25131898 | 8867718 | 1 | 1 | 1 | 2 | 400002 | ЦЭМ сб.40, разд.00, поз.02 | Автомобили бортовые, грузоподъемность до 8 т | 1480 | 1013 | маш.ч | МАШ.Ч | 1 | 0.47 | 0 | 107.3 | 0 | 0 | 0 | 1 | 0 | 0.47 | 2 | 25131903 | 768 | 0 | 0 | 0 | 0 | 0 | 0 | 0 | 0
175 | 25131923 | 25131898 | 8801110 | 1 | 1 | 1 | 3 | 101-0813 | ФССЦ, сб.101,поз.0813 | Проволока стальная низкоуглеродистая разного назначения оцинкованная диаметром 3.0 мм | 1348 | 1009 | т | т | 1000 | 0.0021 | 12242 | 0 | 0 | 0 | 0 | 1 | 0 | 0.0021 | 2 | 25131904 | 769 | 0 | 0 | 0 | 0 | 0 | 0 | 0 | 0
175 | 25131924 | 25131898 | 8803111 | 1 | 1 | 1 | 3 | 101-1755 | ФССЦ, сб.101,поз.1755 | Сталь полосовая, марка стали СтЗсп шириной 50-200 мм толщиной 4-5 мм | 1348 | 1009 | т | т | 1000 | 0.003 | 5000 | 0 | 0 | 0 | 0 | 1 | 0 | 0.003 | 2 | 25131905 | 770 | 0 | 0 | 0 | 0 | 0 | 0 | 0 | 0
175 | 25131925 | 25131898 | 8803368 | 1 | 1 | 1 | 3 | 101-1924 | ФССЦ, сб.101,поз.1924 | Электроды диаметром 4 мм Э42А | 1346 | 1009 | кг | кг | 1 | 1.05 | 14.3 | 0 | 0 | 0 | 0 | 1 | 0 | 1.05 | 2 | 25131906 | 771 | 0 | 0 | 0 | 0 | 0 | 0 | 0 | 0
175 | 25131926 | 25131898 | 8804060 | 1 | 1 | 1 | 3 | 101-9100 | ФССЦ, сб.101,поз.9100 | Патроны для пристрелки | 1358 | 1010 | 10 шт. | 10 шт. | 10 | 12.2 | 23.4 | 0 | 0 | 0 | 0 | 1 | 0 | 12.2 | 2 | 25131907 | 772 | 0 | 0 | 0 | 0 | 0 | 0 | 0 | 0
175 | 25131927 | 25131898 | 8804096 | 1 | 1 | 1 | 3 | 101-9109 | ФССЦ, сб.101,поз.9109 | Дюбели для пристрелки | 1358 | 1010 | 10 шт. | 10 шт. | 10 | 12.2 | 26.4 | 0 | 0 | 0 | 0 | 1 | 0 | 12.2 | 2 | 25131908 | 773 | 0 | 0 | 0 | 0 | 0 | 0 | 0 | 0
175 | 25131928 | 25131898 | 8810739 | 1 | 1 | 1 | 3 | 110-9105 | ФССЦ, сб.110,поз.9105 | Гайки установочные заземляющие | 1355 | 1010 | 100 шт. | 100 шт. | 100 | 0.25 | 88.5 | 0 | 0 | 0 | 0 | 1 | 0 | 0.25 | 2 | 25131912 | 777 | 0 | 0 | 0 | 0 | 0 | 0 | 0 | 0
175 | 25131929 | 25131898 | 8833273 | 1 | 1 | 1 | 3 | 402-9050 | ФССЦ, сб.402,поз.9050 | Раствор цементный | 1339 | 1007 | м3 | м3 | 1 | 0.002 | 445.22 | 0 | 0 | 0 | 0 | 1 | 0 | 0.002 | 2 | 25131913 | 778 | 0 | 0 | 0 | 0 | 0 | 0 | 0 | 0
175 | 25131930 | 25131898 | 8841070 | 1 | 1 | 1 | 3 | 500-9030 | ФССЦ, сб.500,поз.9030 | Заглушки | 1358 | 1010 | 10 шт. | 10 шт. | 10 | 1.02 | 19.9 | 0 | 0 | 0 | 0 | 1 | 0 | 1.02 | 2 | 25131914 | 779 | 0 | 0 | 0 | 0 | 0 | 0 | 0 | 0
175 | 25131931 | 25131898 | 8841188 | 1 | 1 | 1 | 3 | 500-9081 | ФССЦ, сб.500,поз.9081 | Перемычки гибкие, тип ПГС-50 | 1354 | 1010 | шт. | шт. | 1 | 6 | 0 | 0 | 0 | 0 | 0 | 1 | 0 | 6 | 2 | 25131915 | 780 | 0 | 0 | 0 | 0 | 0 | 0 | 0 | 0
175 | 25131932 | 25131898 | 8841275 | 1 | 1 | 1 | 3 | 500-9140 | ФССЦ, сб.500,поз.9140 | Гильзы соединительные | 1355 | 1010 | 100 шт. | 100 шт. | 100 | 0.08 | 7086 | 0 | 0 | 0 | 0 | 1 | 0 | 0.08 | 2 | 25131916 | 781 | 0 | 0 | 0 | 0 | 0 | 0 | 0 | 0
175 | 25131933 | 25131898 | 8841471 | 1 | 1 | 1 | 3 | 500-9627 | ФССЦ, сб.500,поз.9627 | Лента ФУМ | 1346 | 1009 | кг | кг | 1 | 0.03 | 0 | 0 | 0 | 0 | 0 | 1 | 0 | 0.03 | 2 | 25131917 | 782 | 0 | 0 | 0 | 0 | 0 | 0 | 0 | 0
178 | 25131954 | 25131936 | 121639 | 1 | 1 | 1 | 1 | 1-3.8 |  | Затраты труда рабочих, разряд работ 3.8 | 1369 | 1013 | чел.-ч | чел.-ч | 1 | 23.7 | 0 | 0 | 0 | 8.82 | 0 | 1 | 1 | 23.7 | 2 | 25131937 | 783 | 0 | 0 | 0 | 0 | 0 | 0 | 0 | 0
178 | 25131955 | 25131936 | 121548 | 1 | 1 | 1 | 1 | 2 |  | Затраты труда машинистов | 608254 | 1013 | чел.час | чел.час | 1 | 1.6 | 0 | 0 | 0 | 0 | 0 | 1 | 2 | 1.6 | 2 | 25131938 | 784 | 0 | 0 | 0 | 0 | 0 | 0 | 0 | 0
178 | 25131956 | 25131936 | 8863260 | 1 | 1 | 1 | 2 | 021102 | ЦЭМ сб.02, разд.11, поз.02 | Краны на автомобильном ходу при работе на монтаже технологического оборудования 10 т | 1480 | 1013 | маш.ч | МАШ.Ч | 1 | 0.8 | 0 | 134.65 | 13.5 | 0 | 0 | 1 | 0 | 0.8 | 2 | 25131939 | 785 | 0 | 0 | 0 | 0 | 0 | 0 | 0 | 0
178 | 25131957 | 25131936 | 8863809 | 1 | 1 | 1 | 2 | 040502 | ЦЭМ сб.04, разд.05, поз.02 | Установки для сварки ручной дуговой (постоянного тока) | 1480 | 1013 | маш.ч | МАШ.Ч | 1 | 4.25 | 0 | 8.1 | 0 | 0 | 0 | 1 | 0 | 4.25 | 2 | 25131940 | 786 | 0 | 0 | 0 | 0 | 0 | 0 | 0 | 0
178 | 25131958 | 25131936 | 8867718 | 1 | 1 | 1 | 2 | 400002 | ЦЭМ сб.40, разд.00, поз.02 | Автомобили бортовые, грузоподъемность до 8 т | 1480 | 1013 | маш.ч | МАШ.Ч | 1 | 0.8 | 0 | 107.3 | 0 | 0 | 0 | 1 | 0 | 0.8 | 2 | 25131941 | 787 | 0 | 0 | 0 | 0 | 0 | 0 | 0 | 0
178 | 25131959 | 25131936 | 8801110 | 1 | 1 | 1 | 3 | 101-0813 | ФССЦ, сб.101,поз.0813 | Проволока стальная низкоуглеродистая разного назначения оцинкованная диаметром 3.0 мм | 1348 | 1009 | т | т | 1000 | 0.0021 | 12242 | 0 | 0 | 0 | 0 | 1 | 0 | 0.0021 | 2 | 25131942 | 788 | 0 | 0 | 0 | 0 | 0 | 0 | 0 | 0
178 | 25131960 | 25131936 | 8803111 | 1 | 1 | 1 | 3 | 101-1755 | ФССЦ, сб.101,поз.1755 | Сталь полосовая, марка стали СтЗсп шириной 50-200 мм толщиной 4-5 мм | 1348 | 1009 | т | т | 1000 | 0.0034 | 5000 | 0 | 0 | 0 | 0 | 1 | 0 | 0.0034 | 2 | 25131943 | 789 | 0 | 0 | 0 | 0 | 0 | 0 | 0 | 0
178 | 25131961 | 25131936 | 8803368 | 1 | 1 | 1 | 3 | 101-1924 | ФССЦ, сб.101,поз.1924 | Электроды диаметром 4 мм Э42А | 1346 | 1009 | кг | кг | 1 | 1.05 | 14.3 | 0 | 0 | 0 | 0 | 1 | 0 | 1.05 | 2 | 25131944 | 790 | 0 | 0 | 0 | 0 | 0 | 0 | 0 | 0
178 | 25131962 | 25131936 | 8804060 | 1 | 1 | 1 | 3 | 101-9100 | ФССЦ, сб.101,поз.9100 | Патроны для пристрелки | 1358 | 1010 | 10 шт. | 10 шт. | 10 | 12.2 | 23.4 | 0 | 0 | 0 | 0 | 1 | 0 | 12.2 | 2 | 25131945 | 791 | 0 | 0 | 0 | 0 | 0 | 0 | 0 | 0
178 | 25131963 | 25131936 | 8804096 | 1 | 1 | 1 | 3 | 101-9109 | ФССЦ, сб.101,поз.9109 | Дюбели для пристрелки | 1358 | 1010 | 10 шт. | 10 шт. | 10 | 12.2 | 26.4 | 0 | 0 | 0 | 0 | 1 | 0 | 12.2 | 2 | 25131946 | 792 | 0 | 0 | 0 | 0 | 0 | 0 | 0 | 0
178 | 25131964 | 25131936 | 8810739 | 1 | 1 | 1 | 3 | 110-9105 | ФССЦ, сб.110,поз.9105 | Гайки установочные заземляющие | 1355 | 1010 | 100 шт. | 100 шт. | 100 | 0.25 | 88.5 | 0 | 0 | 0 | 0 | 1 | 0 | 0.25 | 2 | 25131948 | 794 | 0 | 0 | 0 | 0 | 0 | 0 | 0 | 0
178 | 25131965 | 25131936 | 8833273 | 1 | 1 | 1 | 3 | 402-9050 | ФССЦ, сб.402,поз.9050 | Раствор цементный | 1339 | 1007 | м3 | м3 | 1 | 0.003 | 445.22 | 0 | 0 | 0 | 0 | 1 | 0 | 0.003 | 2 | 25131949 | 795 | 0 | 0 | 0 | 0 | 0 | 0 | 0 | 0
178 | 25131966 | 25131936 | 8841070 | 1 | 1 | 1 | 3 | 500-9030 | ФССЦ, сб.500,поз.9030 | Заглушки | 1358 | 1010 | 10 шт. | 10 шт. | 10 | 1.02 | 19.9 | 0 | 0 | 0 | 0 | 1 | 0 | 1.02 | 2 | 25131950 | 796 | 0 | 0 | 0 | 0 | 0 | 0 | 0 | 0
178 | 25131967 | 25131936 | 8841188 | 1 | 1 | 1 | 3 | 500-9081 | ФССЦ, сб.500,поз.9081 | Перемычки гибкие, тип ПГС-50 | 1354 | 1010 | шт. | шт. | 1 | 6 | 0 | 0 | 0 | 0 | 0 | 1 | 0 | 6 | 2 | 25131951 | 797 | 0 | 0 | 0 | 0 | 0 | 0 | 0 | 0
178 | 25131968 | 25131936 | 8841275 | 1 | 1 | 1 | 3 | 500-9140 | ФССЦ, сб.500,поз.9140 | Гильзы соединительные | 1355 | 1010 | 100 шт. | 100 шт. | 100 | 0.08 | 7086 | 0 | 0 | 0 | 0 | 1 | 0 | 0.08 | 2 | 25131952 | 798 | 0 | 0 | 0 | 0 | 0 | 0 | 0 | 0
178 | 25131969 | 25131936 | 8841471 | 1 | 1 | 1 | 3 | 500-9627 | ФССЦ, сб.500,поз.9627 | Лента ФУМ | 1346 | 1009 | кг | кг | 1 | 0.032 | 0 | 0 | 0 | 0 | 0 | 1 | 0 | 0.032 | 2 | 25131953 | 799 | 0 | 0 | 0 | 0 | 0 | 0 | 0 | 0
181 | 25131989 | 25131972 | 121639 | 1 | 1 | 1 | 1 | 1-3.8 |  | ЗАТРАТЫ ТРУДА РАБОЧИХ-СТРОИТЕЛЕЙ | 1369 | 1013 | чел.-ч | чел.-ч | 1 | 37 | 0 | 0 | 0 | 9.4 | 0 | 1 | 1 | 37 | 2 | 25131973 | 800 | 0 | 0 | 0 | 0 | 0 | 0 | 0 | 0
181 | 25131990 | 25131972 | 121548 | 1 | 1 | 1 | 1 | 2 |  | ЗАТРАТЫ ТРУДА МАШИНИСТОВ | 1369 | 1013 | чел.-ч | чел.-ч | 1 | 5.27 | 0 | 0 | 0 | 0 | 0 | 1 | 2 | 5.27 | 2 | 25131974 | 801 | 0 | 0 | 0 | 0 | 0 | 0 | 0 | 0
181 | 25131991 | 25131972 | 8863260 | 1 | 1 | 1 | 2 | 021102 | ЦЭМ сб.02, разд.11, поз.02 | Краны на автомобильном ходу при работе на монтаже технологического оборудования 10 т | 1480 | 1013 | маш.ч | МАШ.Ч | 1 | 0.03 | 0 | 134.65 | 13.5 | 0 | 0 | 1 | 0 | 0.03 | 2 | 25131975 | 802 | 0 | 0 | 0 | 0 | 0 | 0 | 0 | 0
181 | 25131992 | 25131972 | 8863593 | 1 | 1 | 1 | 2 | 030902 | ЦЭМ сб.03, разд.09, поз.02 | Подъемники гидравлические высотой подъема 10 м | 1368 | 1011 | маш.-ч | маш.-ч | 1 | 5.21 | 0 | 31.14 | 11.6 | 0 | 0 | 1 | 0 | 5.21 | 2 | 25131976 | 803 | 0 | 0 | 0 | 0 | 0 | 0 | 0 | 0
181 | 25131993 | 25131972 | 8799786 | 1 | 1 | 1 | 3 | 101-0219 | ФССЦ, сб.101,поз.0219 | Гипсовые вяжущие Г-3 | 1348 | 1009 | т | т | 1000 | 0.01 | 729.98 | 0 | 0 | 0 | 0 | 1 | 0 | 0.01 | 2 | 25131977 | 804 | 0 | 0 | 0 | 0 | 0 | 0 | 0 | 0
181 | 25131994 | 25131972 | 8801110 | 1 | 1 | 1 | 3 | 101-0813 | ФССЦ, сб.101,поз.0813 | Проволока стальная низкоуглеродистая разного назначения оцинкованная диаметром 3.0 мм | 1348 | 1009 | т | т | 1000 | 0.0025 | 12242 | 0 | 0 | 0 | 0 | 1 | 0 | 0.0025 | 2 | 25131978 | 805 | 0 | 0 | 0 | 0 | 0 | 0 | 0 | 0
181 | 25131995 | 25131972 | 8804081 | 1 | 1 | 1 | 3 | 101-9105 | ФССЦ, сб.101,поз.9105 | Дюбели | 1346 | 1009 | кг | кг | 1 | 1.8 | 57.48 | 0 | 0 | 0 | 0 | 1 | 0 | 1.8 | 2 | 25131979 | 806 | 0 | 0 | 0 | 0 | 0 | 0 | 0 | 0
181 | 25131996 | 25131972 | 8804098 | 1 | 1 | 1 | 3 | 101-9110 | ФССЦ, сб.101,поз.9110 | Гвоздь усиленный | 1346 | 1009 | кг | кг | 1 | 1.3 | 18.55 | 0 | 0 | 0 | 0 | 1 | 0 | 1.3 | 2 | 25131980 | 807 | 0 | 0 | 0 | 0 | 0 | 0 | 0 | 0
181 | 25131997 | 25131972 | 8804839 | 1 | 1 | 1 | 3 | 101-9852 | ФССЦ, сб.101,поз.9852 | Краска | 1346 | 1009 | кг | кг | 1 | 0.3 | 28.6 | 0 | 0 | 0 | 0 | 1 | 0 | 0.3 | 2 | 25131981 | 808 | 0 | 0 | 0 | 0 | 0 | 0 | 0 | 0
181 | 25131998 | 25131972 | 8841079 | 1 | 1 | 1 | 3 | 500-9031 | ФССЦ, сб.500,поз.9031 | Скобы | 1358 | 1010 | 10 шт. | 10 шт. | 10 | 28 | 64.8 | 0 | 0 | 0 | 0 | 1 | 0 | 28 | 2 | 25131982 | 809 | 0 | 0 | 0 | 0 | 0 | 0 | 0 | 0
181 | 25131999 | 25131972 | 8841140 | 1 | 1 | 1 | 3 | 500-9056 | ФССЦ, сб.500,поз.9056 | Колпачки изолирующие | 1358 | 1010 | 10 шт. | 10 шт. | 10 | 4.9 | 18.7 | 0 | 0 | 0 | 0 | 1 | 0 | 4.9 | 2 | 25131983 | 810 | 0 | 0 | 0 | 0 | 0 | 0 | 0 | 0
181 | 25132000 | 25131972 | 8841275 | 1 | 1 | 1 | 3 | 500-9140 | ФССЦ, сб.500,поз.9140 | Гильзы соединительные | 1355 | 1010 | 100 шт. | 100 шт. | 100 | 0.12 | 7086 | 0 | 0 | 0 | 0 | 1 | 0 | 0.12 | 2 | 25131984 | 811 | 0 | 0 | 0 | 0 | 0 | 0 | 0 | 0
181 | 25132001 | 25131972 | 8841404 | 1 | 1 | 1 | 3 | 500-9500 | ФССЦ, сб.500,поз.9500 | Бирки маркировочные | 1355 | 1010 | 100 шт. | 100 шт. | 100 | 0.31 | 142.5 | 0 | 0 | 0 | 0 | 1 | 0 | 0.31 | 2 | 25131985 | 812 | 0 | 0 | 0 | 0 | 0 | 0 | 0 | 0
181 | 25132002 | 25131972 | 8841606 | 1 | 1 | 1 | 3 | 500-9817 | ФССЦ, сб.500,поз.9817 | Полоска для крепления проводов | 1355 | 1010 | 100 шт. | 100 шт. | 100 | 3 | 0 | 0 | 0 | 0 | 0 | 1 | 0 | 3 | 2 | 25131986 | 813 | 0 | 0 | 0 | 0 | 0 | 0 | 0 | 0
181 | 25132003 | 25131972 | 8841624 | 1 | 1 | 1 | 3 | 500-9826 | ФССЦ, сб.500,поз.9826 | Сжим соединительный | 1355 | 1010 | 100 шт. | 100 шт. | 100 | 0.12 | 100 | 0 | 0 | 0 | 0 | 1 | 0 | 0.12 | 2 | 25131987 | 814 | 0 | 0 | 0 | 0 | 0 | 0 | 0 | 0
181 | 25132004 | 25131972 | 8849767 | 1 | 1 | 1 | 3 | 530-9015 | ФССЦ, сб.530,поз.9015 | Трубка поливинилхлоридная ХВТ | 1346 | 1009 | кг | кг | 1 | 0.83 | 41.7 | 0 | 0 | 0 | 0 | 1 | 0 | 0.83 | 2 | 25131988 | 815 | 0 | 0 | 0 | 0 | 0 | 0 | 0 | 0
185 | 25132016 | 25132008 | 121651 | 1 | 1 | 1 | 1 | 1-4.2 |  | Затраты труда рабочих, разряд работ 4.2 | 1369 | 1013 | чел.-ч | чел.-ч | 1 | 32.2 | 0 | 0 | 0 | 9.29 | 0 | 1 | 1 | 32.2 | 2 | 25132009 | 816 | 0 | 0 | 0 | 0 | 0 | 0 | 0 | 0
185 | 25132017 | 25132008 | 121548 | 1 | 1 | 1 | 1 | 2 |  | Затраты труда машинистов | 608254 | 1013 | чел.час | чел.час | 1 | 0.08 | 0 | 0 | 0 | 0 | 0 | 1 | 2 | 0.08 | 2 | 25132010 | 817 | 0 | 0 | 0 | 0 | 0 | 0 | 0 | 0
185 | 25132018 | 25132008 | 8863260 | 1 | 1 | 1 | 2 | 021102 | ЦЭМ сб.02, разд.11, поз.02 | Краны на автомобильном ходу при работе на монтаже технологического оборудования 10 т | 1480 | 1013 | маш.ч | МАШ.Ч | 1 | 0.04 | 0 | 134.65 | 13.5 | 0 | 0 | 1 | 0 | 0.04 | 2 | 25132011 | 818 | 0 | 0 | 0 | 0 | 0 | 0 | 0 | 0
185 | 25132019 | 25132008 | 8867718 | 1 | 1 | 1 | 2 | 400002 | ЦЭМ сб.40, разд.00, поз.02 | Автомобили бортовые, грузоподъемность до 8 т | 1480 | 1013 | маш.ч | МАШ.Ч | 1 | 0.04 | 0 | 107.3 | 0 | 0 | 0 | 1 | 0 | 0.04 | 2 | 25132012 | 819 | 0 | 0 | 0 | 0 | 0 | 0 | 0 | 0
185 | 25132020 | 25132008 | 8799786 | 1 | 1 | 1 | 3 | 101-0219 | ФССЦ, сб.101,поз.0219 | Гипсовые вяжущие Г-3 | 1348 | 1009 | т | т | 1000 | 0.00315 | 729.98 | 0 | 0 | 0 | 0 | 1 | 0 | 0.00315 | 2 | 25132013 | 820 | 0 | 0 | 0 | 0 | 0 | 0 | 0 | 0
185 | 25132021 | 25132008 | 8841163 | 1 | 1 | 1 | 3 | 500-9061 | ФССЦ, сб.500,поз.9061 | Втулки изолирующие | 1354 | 1010 | шт. | шт. | 1 | 102 | 0 | 0 | 0 | 0 | 0 | 1 | 0 | 102 | 2 | 25132014 | 821 | 0 | 0 | 0 | 0 | 0 | 0 | 0 | 0
187 | 25132031 | 25132023 | 121651 | 1 | 1 | 1 | 1 | 1-4.2 |  | Затраты труда рабочих, разряд работ 4.2 | 1369 | 1013 | чел.-ч | чел.-ч | 1 | 32.8 | 0 | 0 | 0 | 9.29 | 0 | 1 | 1 | 32.8 | 2 | 25132024 | 823 | 0 | 0 | 0 | 0 | 0 | 0 | 0 | 0
187 | 25132032 | 25132023 | 121548 | 1 | 1 | 1 | 1 | 2 |  | Затраты труда машинистов | 608254 | 1013 | чел.час | чел.час | 1 | 0.08 | 0 | 0 | 0 | 0 | 0 | 1 | 2 | 0.08 | 2 | 25132025 | 824 | 0 | 0 | 0 | 0 | 0 | 0 | 0 | 0
187 | 25132033 | 25132023 | 8863260 | 1 | 1 | 1 | 2 | 021102 | ЦЭМ сб.02, разд.11, поз.02 | Краны на автомобильном ходу при работе на монтаже технологического оборудования 10 т | 1480 | 1013 | маш.ч | МАШ.Ч | 1 | 0.04 | 0 | 134.65 | 13.5 | 0 | 0 | 1 | 0 | 0.04 | 2 | 25132026 | 825 | 0 | 0 | 0 | 0 | 0 | 0 | 0 | 0
187 | 25132034 | 25132023 | 8867718 | 1 | 1 | 1 | 2 | 400002 | ЦЭМ сб.40, разд.00, поз.02 | Автомобили бортовые, грузоподъемность до 8 т | 1480 | 1013 | маш.ч | МАШ.Ч | 1 | 0.04 | 0 | 107.3 | 0 | 0 | 0 | 1 | 0 | 0.04 | 2 | 25132027 | 826 | 0 | 0 | 0 | 0 | 0 | 0 | 0 | 0
187 | 25132035 | 25132023 | 8799786 | 1 | 1 | 1 | 3 | 101-0219 | ФССЦ, сб.101,поз.0219 | Гипсовые вяжущие Г-3 | 1348 | 1009 | т | т | 1000 | 0.00315 | 729.98 | 0 | 0 | 0 | 0 | 1 | 0 | 0.00315 | 2 | 25132028 | 827 | 0 | 0 | 0 | 0 | 0 | 0 | 0 | 0
187 | 25132036 | 25132023 | 8841163 | 1 | 1 | 1 | 3 | 500-9061 | ФССЦ, сб.500,поз.9061 | Втулки изолирующие | 1354 | 1010 | шт. | шт. | 1 | 102 | 0 | 0 | 0 | 0 | 0 | 1 | 0 | 102 | 2 | 25132029 | 828 | 0 | 0 | 0 | 0 | 0 | 0 | 0 | 0
189 | 25132047 | 25132038 | 121651 | 1 | 1 | 1 | 1 | 1-4.2 |  | Затраты труда рабочих, разряд работ 4.2 | 1369 | 1013 | чел.-ч | чел.-ч | 1 | 73.4 | 0 | 0 | 0 | 9.29 | 0 | 1 | 1 | 73.4 | 2 | 25132039 | 830 | 0 | 0 | 0 | 0 | 0 | 0 | 0 | 0
189 | 25132048 | 25132038 | 121548 | 1 | 1 | 1 | 1 | 2 |  | Затраты труда машинистов | 608254 | 1013 | чел.час | чел.час | 1 | 0.24 | 0 | 0 | 0 | 0 | 0 | 1 | 2 | 0.24 | 2 | 25132040 | 831 | 0 | 0 | 0 | 0 | 0 | 0 | 0 | 0
189 | 25132049 | 25132038 | 8863260 | 1 | 1 | 1 | 2 | 021102 | ЦЭМ сб.02, разд.11, поз.02 | Краны на автомобильном ходу при работе на монтаже технологического оборудования 10 т | 1480 | 1013 | маш.ч | МАШ.Ч | 1 | 0.12 | 0 | 134.65 | 13.5 | 0 | 0 | 1 | 0 | 0.12 | 2 | 25132041 | 832 | 0 | 0 | 0 | 0 | 0 | 0 | 0 | 0
189 | 25132050 | 25132038 | 8867718 | 1 | 1 | 1 | 2 | 400002 | ЦЭМ сб.40, разд.00, поз.02 | Автомобили бортовые, грузоподъемность до 8 т | 1480 | 1013 | маш.ч | МАШ.Ч | 1 | 0.12 | 0 | 107.3 | 0 | 0 | 0 | 1 | 0 | 0.12 | 2 | 25132042 | 833 | 0 | 0 | 0 | 0 | 0 | 0 | 0 | 0
189 | 25132051 | 25132038 | 8803111 | 1 | 1 | 1 | 3 | 101-1755 | ФССЦ, сб.101,поз.1755 | Сталь полосовая, марка стали СтЗсп шириной 50-200 мм толщиной 4-5 мм | 1348 | 1009 | т | т | 1000 | 0.0096 | 5000 | 0 | 0 | 0 | 0 | 1 | 0 | 0.0096 | 2 | 25132043 | 834 | 0 | 0 | 0 | 0 | 0 | 0 | 0 | 0
189 | 25132052 | 25132038 | 8804060 | 1 | 1 | 1 | 3 | 101-9100 | ФССЦ, сб.101,поз.9100 | Патроны для пристрелки | 1358 | 1010 | 10 шт. | 10 шт. | 10 | 20.4 | 23.4 | 0 | 0 | 0 | 0 | 1 | 0 | 20.4 | 2 | 25132044 | 835 | 0 | 0 | 0 | 0 | 0 | 0 | 0 | 0
189 | 25132053 | 25132038 | 8804096 | 1 | 1 | 1 | 3 | 101-9109 | ФССЦ, сб.101,поз.9109 | Дюбели для пристрелки | 1358 | 1010 | 10 шт. | 10 шт. | 10 | 20.4 | 26.4 | 0 | 0 | 0 | 0 | 1 | 0 | 20.4 | 2 | 25132045 | 836 | 0 | 0 | 0 | 0 | 0 | 0 | 0 | 0
191 | 25132061 | 25132055 | 121648 | 1 | 1 | 1 | 1 | 1-4.1 |  | ЗАТРАТЫ ТРУДА РАБОЧИХ-СТРОИТЕЛЕЙ | 1369 | 1013 | чел.-ч | чел.-ч | 1 | 0.5 | 0 | 0 | 0 | 9.77 | 0 | 1 | 1 | 0.5 | 2 | 25132056 | 838 | 0 | 0 | 0 | 0 | 0 | 0 | 0 | 0
191 | 25132062 | 25132055 | 8799786 | 1 | 1 | 1 | 3 | 101-0219 | ФССЦ, сб.101,поз.0219 | Гипсовые вяжущие Г-3 | 1348 | 1009 | т | т | 1000 | 5e-05 | 729.98 | 0 | 0 | 0 | 0 | 1 | 0 | 5e-05 | 2 | 25132057 | 839 | 0 | 0 | 0 | 0 | 0 | 0 | 0 | 0
191 | 25132063 | 25132055 | 8801108 | 1 | 1 | 1 | 3 | 101-0812 | ФССЦ, сб.101,поз.0812 | Проволока стальная низкоуглеродистая разного назначения оцинкованная диаметром 1.6 мм | 1348 | 1009 | т | т | 1000 | 1e-05 | 14690 | 0 | 0 | 0 | 0 | 1 | 0 | 1e-05 | 2 | 25132058 | 840 | 0 | 0 | 0 | 0 | 0 | 0 | 0 | 0
191 | 25132064 | 25132055 | 8802569 | 1 | 1 | 1 | 3 | 101-1481 | ФССЦ, сб.101,поз.1481 | Шурупы с полукруглой головкой 4х40 мм | 1348 | 1009 | т | т | 1000 | 1e-05 | 12430 | 0 | 0 | 0 | 0 | 1 | 0 | 1e-05 | 2 | 25132059 | 841 | 0 | 0 | 0 | 0 | 0 | 0 | 0 | 0
214 | 25132068 | 25132066 | 2285385 | 1 | 1 | 1 | 1 | 1-2.0-50 |  | Затраты труда рабочих, разряд работ 2.0 | 1369 | 1013 | чел.-ч | чел.-ч | 1 | 154 | 0 | 0 | 0 | 7.8 | 0 | 1 | 1 | 154 | 2 | 25132067 | 843 | 0 | 0 | 0 | 0 | 0 | 0 | 0 | 0
215 | 25132071 | 25132069 | 2285369 | 1 | 1 | 1 | 1 | 1-1.5-50 |  | Затраты труда рабочих, разряд работ 1.5 | 1369 | 1013 | чел.-ч | чел.-ч | 1 | 97.2 | 0 | 0 | 0 | 7.5 | 0 | 1 | 1 | 97.2 | 2 | 25132070 | 844 | 0 | 0 | 0 | 0 | 0 | 0 | 0 | 0
216 | 25132080 | 25132072 | 121639 | 1 | 1 | 1 | 1 | 1-3.8 |  | Затраты труда рабочих, разряд работ 3.8 | 1369 | 1013 | чел.-ч | чел.-ч | 1 | 234 | 0 | 0 | 0 | 8.82 | 0 | 1 | 1 | 234 | 2 | 25132073 | 845 | 0 | 0 | 0 | 0 | 0 | 0 | 0 | 0
216 | 25132081 | 25132072 | 121548 | 1 | 1 | 1 | 1 | 2 |  | Затраты труда машинистов | 608254 | 1013 | чел.час | чел.час | 1 | 10.9 | 0 | 0 | 0 | 0 | 0 | 1 | 2 | 10.9 | 2 | 25132074 | 846 | 0 | 0 | 0 | 0 | 0 | 0 | 0 | 0
216 | 25132082 | 25132072 | 8863260 | 1 | 1 | 1 | 2 | 021102 | ЦЭМ сб.02, разд.11, поз.02 | Краны на автомобильном ходу при работе на монтаже технологического оборудования 10 т | 1480 | 1013 | маш.ч | МАШ.Ч | 1 | 5.45 | 0 | 134.65 | 13.5 | 0 | 0 | 1 | 0 | 5.45 | 2 | 25132075 | 847 | 0 | 0 | 0 | 0 | 0 | 0 | 0 | 0
216 | 25132083 | 25132072 | 8867718 | 1 | 1 | 1 | 2 | 400002 | ЦЭМ сб.40, разд.00, поз.02 | Автомобили бортовые, грузоподъемность до 8 т | 1480 | 1013 | маш.ч | МАШ.Ч | 1 | 5.45 | 0 | 107.3 | 0 | 0 | 0 | 1 | 0 | 5.45 | 2 | 25132076 | 848 | 0 | 0 | 0 | 0 | 0 | 0 | 0 | 0
216 | 25132084 | 25132072 | 8841165 | 1 | 1 | 1 | 3 | 500-9062 | ФССЦ, сб.500,поз.9062 | Hаконечники кабельные | 1354 | 1010 | шт. | шт. | 1 | 306 | 0 | 0 | 0 | 0 | 0 | 1 | 0 | 306 | 2 | 25132077 | 849 | 0 | 0 | 0 | 0 | 0 | 0 | 0 | 0
219 | 25132110 | 25132087 | 121639 | 1 | 1 | 1 | 1 | 1-3.8 |  | Затраты труда рабочих, разряд работ 3.8 | 1369 | 1013 | чел.-ч | чел.-ч | 1 | 30.8 | 0 | 0 | 0 | 8.82 | 0 | 1 | 1 | 30.8 | 2 | 25132088 | 852 | 0 | 0 | 0 | 0 | 0 | 0 | 0 | 0
219 | 25132111 | 25132087 | 121548 | 1 | 1 | 1 | 1 | 2 |  | Затраты труда машинистов | 608254 | 1013 | чел.час | чел.час | 1 | 20.9 | 0 | 0 | 0 | 0 | 0 | 1 | 2 | 20.9 | 2 | 25132089 | 853 | 0 | 0 | 0 | 0 | 0 | 0 | 0 | 0
219 | 25132112 | 25132087 | 8863260 | 1 | 1 | 1 | 2 | 021102 | ЦЭМ сб.02, разд.11, поз.02 | Краны на автомобильном ходу при работе на монтаже технологического оборудования 10 т | 1480 | 1013 | маш.ч | МАШ.Ч | 1 | 0.47 | 0 | 134.65 | 13.5 | 0 | 0 | 1 | 0 | 0.47 | 2 | 25132090 | 854 | 0 | 0 | 0 | 0 | 0 | 0 | 0 | 0
219 | 25132113 | 25132087 | 8863593 | 1 | 1 | 1 | 2 | 030902 | ЦЭМ сб.03, разд.09, поз.02 | Подъемники гидравлические высотой подъема 10 м | 1368 | 1011 | маш.-ч | маш.-ч | 1 | 20 | 0 | 31.14 | 11.6 | 0 | 0 | 1 | 0 | 20 | 2 | 25132091 | 855 | 0 | 0 | 0 | 0 | 0 | 0 | 0 | 0
219 | 25132114 | 25132087 | 8863809 | 1 | 1 | 1 | 2 | 040502 | ЦЭМ сб.04, разд.05, поз.02 | Установки для сварки ручной дуговой (постоянного тока) | 1480 | 1013 | маш.ч | МАШ.Ч | 1 | 6.42 | 0 | 8.1 | 0 | 0 | 0 | 1 | 0 | 6.42 | 2 | 25132092 | 856 | 0 | 0 | 0 | 0 | 0 | 0 | 0 | 0
219 | 25132115 | 25132087 | 8867039 | 1 | 1 | 1 | 2 | 331451 | ЦЭМ сб.33, разд.14, поз.51 | Перфораторы электрические | 1480 | 1013 | маш.ч | МАШ.Ч | 1 | 6.18 | 0 | 2.08 | 0 | 0 | 0 | 1 | 0 | 6.18 | 2 | 25132093 | 857 | 0 | 0 | 0 | 0 | 0 | 0 | 0 | 0
219 | 25132116 | 25132087 | 8867718 | 1 | 1 | 1 | 2 | 400002 | ЦЭМ сб.40, разд.00, поз.02 | Автомобили бортовые, грузоподъемность до 8 т | 1480 | 1013 | маш.ч | МАШ.Ч | 1 | 0.47 | 0 | 107.3 | 0 | 0 | 0 | 1 | 0 | 0.47 | 2 | 25132094 | 858 | 0 | 0 | 0 | 0 | 0 | 0 | 0 | 0
219 | 25132117 | 25132087 | 8801110 | 1 | 1 | 1 | 3 | 101-0813 | ФССЦ, сб.101,поз.0813 | Проволока стальная низкоуглеродистая разного назначения оцинкованная диаметром 3.0 мм | 1348 | 1009 | т | т | 1000 | 0.0021 | 12242 | 0 | 0 | 0 | 0 | 1 | 0 | 0.0021 | 2 | 25132095 | 859 | 0 | 0 | 0 | 0 | 0 | 0 | 0 | 0
219 | 25132118 | 25132087 | 8803368 | 1 | 1 | 1 | 3 | 101-1924 | ФССЦ, сб.101,поз.1924 | Электроды диаметром 4 мм Э42А | 1346 | 1009 | кг | кг | 1 | 1.05 | 14.3 | 0 | 0 | 0 | 0 | 1 | 0 | 1.05 | 2 | 25132096 | 860 | 0 | 0 | 0 | 0 | 0 | 0 | 0 | 0
219 | 25132119 | 25132087 | 8804077 | 1 | 1 | 1 | 3 | 101-9103 | ФССЦ, сб.101,поз.9103 | Дюбели распорные | 1355 | 1010 | 100 шт. | 100 шт. | 100 | 0.82 | 86 | 0 | 0 | 0 | 0 | 1 | 0 | 0.82 | 2 | 25132097 | 861 | 0 | 0 | 0 | 0 | 0 | 0 | 0 | 0
219 | 25132120 | 25132087 | 8804839 | 1 | 1 | 1 | 3 | 101-9852 | ФССЦ, сб.101,поз.9852 | Краска | 1346 | 1009 | кг | кг | 1 | 0.68 | 28.6 | 0 | 0 | 0 | 0 | 1 | 0 | 0.68 | 2 | 25132098 | 862 | 0 | 0 | 0 | 0 | 0 | 0 | 0 | 0
219 | 25132121 | 25132087 | 8810739 | 1 | 1 | 1 | 3 | 110-9105 | ФССЦ, сб.110,поз.9105 | Гайки установочные заземляющие | 1355 | 1010 | 100 шт. | 100 шт. | 100 | 0.65 | 88.5 | 0 | 0 | 0 | 0 | 1 | 0 | 0.65 | 2 | 25132101 | 865 | 0 | 0 | 0 | 0 | 0 | 0 | 0 | 0
219 | 25132122 | 25132087 | 8841070 | 1 | 1 | 1 | 3 | 500-9030 | ФССЦ, сб.500,поз.9030 | Заглушки | 1358 | 1010 | 10 шт. | 10 шт. | 10 | 1.02 | 19.9 | 0 | 0 | 0 | 0 | 1 | 0 | 1.02 | 2 | 25132102 | 866 | 0 | 0 | 0 | 0 | 0 | 0 | 0 | 0
219 | 25132123 | 25132087 | 8841079 | 1 | 1 | 1 | 3 | 500-9031 | ФССЦ, сб.500,поз.9031 | Скобы | 1358 | 1010 | 10 шт. | 10 шт. | 10 | 4.1 | 64.8 | 0 | 0 | 0 | 0 | 1 | 0 | 4.1 | 2 | 25132103 | 867 | 0 | 0 | 0 | 0 | 0 | 0 | 0 | 0
219 | 25132124 | 25132087 | 8841188 | 1 | 1 | 1 | 3 | 500-9081 | ФССЦ, сб.500,поз.9081 | Перемычки гибкие, тип ПГС-50 | 1354 | 1010 | шт. | шт. | 1 | 8 | 0 | 0 | 0 | 0 | 0 | 1 | 0 | 8 | 2 | 25132104 | 868 | 0 | 0 | 0 | 0 | 0 | 0 | 0 | 0
219 | 25132125 | 25132087 | 8841275 | 1 | 1 | 1 | 3 | 500-9140 | ФССЦ, сб.500,поз.9140 | Гильзы соединительные | 1355 | 1010 | 100 шт. | 100 шт. | 100 | 0.08 | 7086 | 0 | 0 | 0 | 0 | 1 | 0 | 0.08 | 2 | 25132105 | 869 | 0 | 0 | 0 | 0 | 0 | 0 | 0 | 0
219 | 25132126 | 25132087 | 8841471 | 1 | 1 | 1 | 3 | 500-9627 | ФССЦ, сб.500,поз.9627 | Лента ФУМ | 1346 | 1009 | кг | кг | 1 | 0.03 | 0 | 0 | 0 | 0 | 0 | 1 | 0 | 0.03 | 2 | 25132106 | 870 | 0 | 0 | 0 | 0 | 0 | 0 | 0 | 0
225 | 25132141 | 25132132 | 121639 | 1 | 1 | 1 | 1 | 1-3.8 |  | Затраты труда рабочих, разряд работ 3.8 | 1369 | 1013 | чел.-ч | чел.-ч | 1 | 16.6 | 0 | 0 | 0 | 8.82 | 0 | 1 | 1 | 16.6 | 2 | 25132133 | 874 | 0 | 0 | 0 | 0 | 0 | 0 | 0 | 0
225 | 25132142 | 25132132 | 121548 | 1 | 1 | 1 | 1 | 2 |  | Затраты труда машинистов | 608254 | 1013 | чел.час | чел.час | 1 | 0.44 | 0 | 0 | 0 | 0 | 0 | 1 | 2 | 0.44 | 2 | 25132134 | 875 | 0 | 0 | 0 | 0 | 0 | 0 | 0 | 0
225 | 25132143 | 25132132 | 8863260 | 1 | 1 | 1 | 2 | 021102 | ЦЭМ сб.02, разд.11, поз.02 | Краны на автомобильном ходу при работе на монтаже технологического оборудования 10 т | 1480 | 1013 | маш.ч | МАШ.Ч | 1 | 0.22 | 0 | 134.65 | 13.5 | 0 | 0 | 1 | 0 | 0.22 | 2 | 25132135 | 876 | 0 | 0 | 0 | 0 | 0 | 0 | 0 | 0
225 | 25132144 | 25132132 | 8863809 | 1 | 1 | 1 | 2 | 040502 | ЦЭМ сб.04, разд.05, поз.02 | Установки для сварки ручной дуговой (постоянного тока) | 1480 | 1013 | маш.ч | МАШ.Ч | 1 | 3.13 | 0 | 8.1 | 0 | 0 | 0 | 1 | 0 | 3.13 | 2 | 25132136 | 877 | 0 | 0 | 0 | 0 | 0 | 0 | 0 | 0
225 | 25132145 | 25132132 | 8867718 | 1 | 1 | 1 | 2 | 400002 | ЦЭМ сб.40, разд.00, поз.02 | Автомобили бортовые, грузоподъемность до 8 т | 1480 | 1013 | маш.ч | МАШ.Ч | 1 | 0.22 | 0 | 107.3 | 0 | 0 | 0 | 1 | 0 | 0.22 | 2 | 25132137 | 878 | 0 | 0 | 0 | 0 | 0 | 0 | 0 | 0
225 | 25132146 | 25132132 | 8803145 | 1 | 1 | 1 | 3 | 101-1786 | ФССЦ, сб.101,поз.1786 | Лак битумный БТ-123 | 1348 | 1009 | т | т | 1000 | 0.0037 | 7826.9 | 0 | 0 | 0 | 0 | 1 | 0 | 0.0037 | 2 | 25132138 | 879 | 0 | 0 | 0 | 0 | 0 | 0 | 0 | 0
225 | 25132147 | 25132132 | 8803368 | 1 | 1 | 1 | 3 | 101-1924 | ФССЦ, сб.101,поз.1924 | Электроды диаметром 4 мм Э42А | 1346 | 1009 | кг | кг | 1 | 0.9 | 14.3 | 0 | 0 | 0 | 0 | 1 | 0 | 0.9 | 2 | 25132139 | 880 | 0 | 0 | 0 | 0 | 0 | 0 | 0 | 0
225 | 25132148 | 25132132 | 8804394 | 1 | 1 | 1 | 3 | 101-9373 | ФССЦ, сб.101,поз.9373 | Сталь полосовая кипящая 40х4 мм | 1348 | 1009 | т | т | 1000 | 0.13 | 6200 | 0 | 0 | 0 | 0 | 1 | 0 | 0.13 | 2 | 25132140 | 881 | 0 | 0 | 0 | 0 | 0 | 0 | 0 | 0
226 | 25132163 | 25132149 | 121639 | 1 | 1 | 1 | 1 | 1-3.8 |  | Затраты труда рабочих, разряд работ 3.8 | 1369 | 1013 | чел.-ч | чел.-ч | 1 | 21.3 | 0 | 0 | 0 | 8.82 | 0 | 1 | 1 | 21.3 | 2 | 25132150 | 882 | 0 | 0 | 0 | 0 | 0 | 0 | 0 | 0
226 | 25132164 | 25132149 | 121548 | 1 | 1 | 1 | 1 | 2 |  | Затраты труда машинистов | 608254 | 1013 | чел.час | чел.час | 1 | 0.38 | 0 | 0 | 0 | 0 | 0 | 1 | 2 | 0.38 | 2 | 25132151 | 883 | 0 | 0 | 0 | 0 | 0 | 0 | 0 | 0
226 | 25132165 | 25132149 | 8863260 | 1 | 1 | 1 | 2 | 021102 | ЦЭМ сб.02, разд.11, поз.02 | Краны на автомобильном ходу при работе на монтаже технологического оборудования 10 т | 1480 | 1013 | маш.ч | МАШ.Ч | 1 | 0.19 | 0 | 134.65 | 13.5 | 0 | 0 | 1 | 0 | 0.19 | 2 | 25132152 | 884 | 0 | 0 | 0 | 0 | 0 | 0 | 0 | 0
226 | 25132166 | 25132149 | 8863809 | 1 | 1 | 1 | 2 | 040502 | ЦЭМ сб.04, разд.05, поз.02 | Установки для сварки ручной дуговой (постоянного тока) | 1480 | 1013 | маш.ч | МАШ.Ч | 1 | 3.36 | 0 | 8.1 | 0 | 0 | 0 | 1 | 0 | 3.36 | 2 | 25132153 | 885 | 0 | 0 | 0 | 0 | 0 | 0 | 0 | 0
226 | 25132167 | 25132149 | 8867718 | 1 | 1 | 1 | 2 | 400002 | ЦЭМ сб.40, разд.00, поз.02 | Автомобили бортовые, грузоподъемность до 8 т | 1480 | 1013 | маш.ч | МАШ.Ч | 1 | 0.19 | 0 | 107.3 | 0 | 0 | 0 | 1 | 0 | 0.19 | 2 | 25132154 | 886 | 0 | 0 | 0 | 0 | 0 | 0 | 0 | 0
226 | 25132168 | 25132149 | 8802858 | 1 | 1 | 1 | 3 | 101-1614 | ФССЦ, сб.101,поз.1614 | Сталь углеродистая обыкновенного качества, марка стали ВСт3пс5-1, круглая диаметром 16 мм | 1348 | 1009 | т | т | 1000 | 0.092 | 4935 | 0 | 0 | 0 | 0 | 1 | 0 | 0.092 | 2 | 25132155 | 887 | 0 | 0 | 0 | 0 | 0 | 0 | 0 | 0
226 | 25132169 | 25132149 | 8802887 | 1 | 1 | 1 | 3 | 101-1627 | ФССЦ, сб.101,поз.1627 | Сталь листовая углеродистая обыкновенного качества марки ВСтЗпс5 толщиной 4-6 мм | 1348 | 1009 | т | т | 1000 | 0.004 | 5763 | 0 | 0 | 0 | 0 | 1 | 0 | 0.004 | 2 | 25132156 | 888 | 0 | 0 | 0 | 0 | 0 | 0 | 0 | 0
226 | 25132170 | 25132149 | 8803368 | 1 | 1 | 1 | 3 | 101-1924 | ФССЦ, сб.101,поз.1924 | Электроды диаметром 4 мм Э42А | 1346 | 1009 | кг | кг | 1 | 0.9 | 14.3 | 0 | 0 | 0 | 0 | 1 | 0 | 0.9 | 2 | 25132157 | 889 | 0 | 0 | 0 | 0 | 0 | 0 | 0 | 0
226 | 25132171 | 25132149 | 8804060 | 1 | 1 | 1 | 3 | 101-9100 | ФССЦ, сб.101,поз.9100 | Патроны для пристрелки | 1358 | 1010 | 10 шт. | 10 шт. | 10 | 8.2 | 23.4 | 0 | 0 | 0 | 0 | 1 | 0 | 8.2 | 2 | 25132158 | 890 | 0 | 0 | 0 | 0 | 0 | 0 | 0 | 0
226 | 25132172 | 25132149 | 8804096 | 1 | 1 | 1 | 3 | 101-9109 | ФССЦ, сб.101,поз.9109 | Дюбели для пристрелки | 1358 | 1010 | 10 шт. | 10 шт. | 10 | 8.2 | 26.4 | 0 | 0 | 0 | 0 | 1 | 0 | 8.2 | 2 | 25132159 | 891 | 0 | 0 | 0 | 0 | 0 | 0 | 0 | 0
226 | 25132173 | 25132149 | 8804839 | 1 | 1 | 1 | 3 | 101-9852 | ФССЦ, сб.101,поз.9852 | Краска | 1346 | 1009 | кг | кг | 1 | 2.4 | 28.6 | 0 | 0 | 0 | 0 | 1 | 0 | 2.4 | 2 | 25132160 | 892 | 0 | 0 | 0 | 0 | 0 | 0 | 0 | 0
226 | 25132174 | 25132149 | 8841079 | 1 | 1 | 1 | 3 | 500-9031 | ФССЦ, сб.500,поз.9031 | Скобы | 1358 | 1010 | 10 шт. | 10 шт. | 10 | 1.5 | 64.8 | 0 | 0 | 0 | 0 | 1 | 0 | 1.5 | 2 | 25132161 | 893 | 0 | 0 | 0 | 0 | 0 | 0 | 0 | 0
226 | 25132175 | 25132149 | 8841217 | 1 | 1 | 1 | 3 | 500-9105 | ФССЦ, сб.500,поз.9105 | Держатель светильника | 1358 | 1010 | 10 шт. | 10 шт. | 10 | 13.4 | 0 | 0 | 0 | 0 | 0 | 1 | 0 | 13.4 | 2 | 25132162 | 894 | 0 | 0 | 0 | 0 | 0 | 0 | 0 | 0
227 | 25132185 | 25132176 | 121639 | 1 | 1 | 1 | 1 | 1-3.8 |  | Затраты труда рабочих, разряд работ 3.8 | 1369 | 1013 | чел.-ч | чел.-ч | 1 | 10.7 | 0 | 0 | 0 | 8.82 | 0 | 1 | 1 | 10.7 | 2 | 25132177 | 895 | 0 | 0 | 0 | 0 | 0 | 0 | 0 | 0
227 | 25132186 | 25132176 | 121548 | 1 | 1 | 1 | 1 | 2 |  | Затраты труда машинистов | 608254 | 1013 | чел.час | чел.час | 1 | 0.38 | 0 | 0 | 0 | 0 | 0 | 1 | 2 | 0.38 | 2 | 25132178 | 896 | 0 | 0 | 0 | 0 | 0 | 0 | 0 | 0
227 | 25132187 | 25132176 | 8863260 | 1 | 1 | 1 | 2 | 021102 | ЦЭМ сб.02, разд.11, поз.02 | Краны на автомобильном ходу при работе на монтаже технологического оборудования 10 т | 1480 | 1013 | маш.ч | МАШ.Ч | 1 | 0.19 | 0 | 134.65 | 13.5 | 0 | 0 | 1 | 0 | 0.19 | 2 | 25132179 | 897 | 0 | 0 | 0 | 0 | 0 | 0 | 0 | 0
227 | 25132188 | 25132176 | 8863809 | 1 | 1 | 1 | 2 | 040502 | ЦЭМ сб.04, разд.05, поз.02 | Установки для сварки ручной дуговой (постоянного тока) | 1480 | 1013 | маш.ч | МАШ.Ч | 1 | 1.75 | 0 | 8.1 | 0 | 0 | 0 | 1 | 0 | 1.75 | 2 | 25132180 | 898 | 0 | 0 | 0 | 0 | 0 | 0 | 0 | 0
227 | 25132189 | 25132176 | 8867718 | 1 | 1 | 1 | 2 | 400002 | ЦЭМ сб.40, разд.00, поз.02 | Автомобили бортовые, грузоподъемность до 8 т | 1480 | 1013 | маш.ч | МАШ.Ч | 1 | 0.19 | 0 | 107.3 | 0 | 0 | 0 | 1 | 0 | 0.19 | 2 | 25132181 | 899 | 0 | 0 | 0 | 0 | 0 | 0 | 0 | 0
227 | 25132190 | 25132176 | 8802918 | 1 | 1 | 1 | 3 | 101-1641 | ФССЦ, сб.101,поз.1641 | Сталь угловая, равнополочная, марка стали ВСт3кп2 размером 50х50х5 мм | 1348 | 1009 | т | т | 1000 | 0.116 | 5763 | 0 | 0 | 0 | 0 | 1 | 0 | 0.116 | 2 | 25132182 | 900 | 0 | 0 | 0 | 0 | 0 | 0 | 0 | 0
227 | 25132191 | 25132176 | 8803145 | 1 | 1 | 1 | 3 | 101-1786 | ФССЦ, сб.101,поз.1786 | Лак битумный БТ-123 | 1348 | 1009 | т | т | 1000 | 0.002 | 7826.9 | 0 | 0 | 0 | 0 | 1 | 0 | 0.002 | 2 | 25132183 | 901 | 0 | 0 | 0 | 0 | 0 | 0 | 0 | 0
227 | 25132192 | 25132176 | 8803368 | 1 | 1 | 1 | 3 | 101-1924 | ФССЦ, сб.101,поз.1924 | Электроды диаметром 4 мм Э42А | 1346 | 1009 | кг | кг | 1 | 0.65 | 14.3 | 0 | 0 | 0 | 0 | 1 | 0 | 0.65 | 2 | 25132184 | 902 | 0 | 0 | 0 | 0 | 0 | 0 | 0 | 0
228 | 25132207 | 25132193 | 121639 | 1 | 1 | 1 | 1 | 1-3.8 |  | Затраты труда рабочих, разряд работ 3.8 | 1369 | 1013 | чел.-ч | чел.-ч | 1 | 20.1 | 0 | 0 | 0 | 8.82 | 0 | 1 | 1 | 20.1 | 2 | 25132194 | 903 | 0 | 0 | 0 | 0 | 0 | 0 | 0 | 0
228 | 25132208 | 25132193 | 121548 | 1 | 1 | 1 | 1 | 2 |  | Затраты труда машинистов | 608254 | 1013 | чел.час | чел.час | 1 | 0.22 | 0 | 0 | 0 | 0 | 0 | 1 | 2 | 0.22 | 2 | 25132195 | 904 | 0 | 0 | 0 | 0 | 0 | 0 | 0 | 0
228 | 25132209 | 25132193 | 8863260 | 1 | 1 | 1 | 2 | 021102 | ЦЭМ сб.02, разд.11, поз.02 | Краны на автомобильном ходу при работе на монтаже технологического оборудования 10 т | 1480 | 1013 | маш.ч | МАШ.Ч | 1 | 0.11 | 0 | 134.65 | 13.5 | 0 | 0 | 1 | 0 | 0.11 | 2 | 25132196 | 905 | 0 | 0 | 0 | 0 | 0 | 0 | 0 | 0
228 | 25132210 | 25132193 | 8863809 | 1 | 1 | 1 | 2 | 040502 | ЦЭМ сб.04, разд.05, поз.02 | Установки для сварки ручной дуговой (постоянного тока) | 1480 | 1013 | маш.ч | МАШ.Ч | 1 | 3.36 | 0 | 8.1 | 0 | 0 | 0 | 1 | 0 | 3.36 | 2 | 25132197 | 906 | 0 | 0 | 0 | 0 | 0 | 0 | 0 | 0
228 | 25132211 | 25132193 | 8867718 | 1 | 1 | 1 | 2 | 400002 | ЦЭМ сб.40, разд.00, поз.02 | Автомобили бортовые, грузоподъемность до 8 т | 1480 | 1013 | маш.ч | МАШ.Ч | 1 | 0.11 | 0 | 107.3 | 0 | 0 | 0 | 1 | 0 | 0.11 | 2 | 25132198 | 907 | 0 | 0 | 0 | 0 | 0 | 0 | 0 | 0
228 | 25132212 | 25132193 | 8802856 | 1 | 1 | 1 | 3 | 101-1613 | ФССЦ, сб.101,поз.1613 | Сталь углеродистая обыкновенного качества, марка стали ВСт3пс5-1, круглая диаметром 8 мм | 1348 | 1009 | т | т | 1000 | 0.004 | 5010 | 0 | 0 | 0 | 0 | 1 | 0 | 0.004 | 2 | 25132199 | 908 | 0 | 0 | 0 | 0 | 0 | 0 | 0 | 0
228 | 25132213 | 25132193 | 8802887 | 1 | 1 | 1 | 3 | 101-1627 | ФССЦ, сб.101,поз.1627 | Сталь листовая углеродистая обыкновенного качества марки ВСтЗпс5 толщиной 4-6 мм | 1348 | 1009 | т | т | 1000 | 0.004 | 5763 | 0 | 0 | 0 | 0 | 1 | 0 | 0.004 | 2 | 25132200 | 909 | 0 | 0 | 0 | 0 | 0 | 0 | 0 | 0
228 | 25132214 | 25132193 | 8803368 | 1 | 1 | 1 | 3 | 101-1924 | ФССЦ, сб.101,поз.1924 | Электроды диаметром 4 мм Э42А | 1346 | 1009 | кг | кг | 1 | 0.9 | 14.3 | 0 | 0 | 0 | 0 | 1 | 0 | 0.9 | 2 | 25132201 | 910 | 0 | 0 | 0 | 0 | 0 | 0 | 0 | 0
228 | 25132215 | 25132193 | 8804060 | 1 | 1 | 1 | 3 | 101-9100 | ФССЦ, сб.101,поз.9100 | Патроны для пристрелки | 1358 | 1010 | 10 шт. | 10 шт. | 10 | 8.2 | 23.4 | 0 | 0 | 0 | 0 | 1 | 0 | 8.2 | 2 | 25132202 | 911 | 0 | 0 | 0 | 0 | 0 | 0 | 0 | 0
228 | 25132216 | 25132193 | 8804096 | 1 | 1 | 1 | 3 | 101-9109 | ФССЦ, сб.101,поз.9109 | Дюбели для пристрелки | 1358 | 1010 | 10 шт. | 10 шт. | 10 | 8.2 | 26.4 | 0 | 0 | 0 | 0 | 1 | 0 | 8.2 | 2 | 25132203 | 912 | 0 | 0 | 0 | 0 | 0 | 0 | 0 | 0
228 | 25132217 | 25132193 | 8804839 | 1 | 1 | 1 | 3 | 101-9852 | ФССЦ, сб.101,поз.9852 | Краска | 1346 | 1009 | кг | кг | 1 | 2 | 28.6 | 0 | 0 | 0 | 0 | 1 | 0 | 2 | 2 | 25132204 | 913 | 0 | 0 | 0 | 0 | 0 | 0 | 0 | 0
228 | 25132218 | 25132193 | 8841079 | 1 | 1 | 1 | 3 | 500-9031 | ФССЦ, сб.500,поз.9031 | Скобы | 1358 | 1010 | 10 шт. | 10 шт. | 10 | 1.5 | 64.8 | 0 | 0 | 0 | 0 | 1 | 0 | 1.5 | 2 | 25132205 | 914 | 0 | 0 | 0 | 0 | 0 | 0 | 0 | 0
228 | 25132219 | 25132193 | 8841217 | 1 | 1 | 1 | 3 | 500-9105 | ФССЦ, сб.500,поз.9105 | Держатель светильника | 1358 | 1010 | 10 шт. | 10 шт. | 10 | 13.4 | 0 | 0 | 0 | 0 | 0 | 1 | 0 | 13.4 | 2 | 25132206 | 915 | 0 | 0 | 0 | 0 | 0 | 0 | 0 | 0