## Локальная смета 12 гр. Для Т (hidden)
Smeta.ru (495) 974-1589
"СОГЛАСОВАННО" |  |  |  |  | "УТВЕРЖДАЮ"
Зам.генерального директора ООО"Дороги XXII века" |  |  |  |  | ____________________________________
_________________________Г.В.Агекян |  |  |  |  | _____________________________
"_____" __________________2010г. |  |  |  |  | "_____" _______________2010г.
ЛОКАЛЬНАЯ СМЕТА №6
Слабые токи (радиофикация, телефонизация, часофикация). Реконструкция главного корпуса МУЗ"Центральная городская больница им.М.В.Гольца" V этап строительства.
МО, г. Фрязино, ул. Московская д.7, стр.3
Основание: ведомость работ
[6 empty] | базовая цена |  | текущая цена
|  | Сметная стоимость |  |  |  | 489.2225 |  | 2789.2508 |  | тыс.руб
Составлена на основании сборников ФЕРм, ТССЦ в уровне цен по состоянию на 01.01.2001г с учетом коэффициентов пересчета к базисной стоимости СМР(при поэлементном пересчете сметной стоимости) в текущий уровен цен по состоянию на июль 2010г.
[5 empty] | Цена | Попра- | Стои- | Пункт | Коэффи- | Стои-
№ | Шифр |  | Единица | Кол-во | за ед. | вочные | мость | коэфф. | циенты | мость в
п/п | расценки | Наименование работ и затрат | изме- | единиц | изм. | коэффи- | в ценах | пере- | пере- | текущих
| и коды |  | рения |  | Руб. | циенты | 2001 г. | счета | счета | ценах
ресурса
1 | 2 | 3 | 4 | 5 | 6 | 7 | 8 | 9 | 10 | 11
|  | Раздел | Радиофикация
1 | м08-02-363-1 | Кронштейны специальные на опорах для светильников: Кронштейны сварные металлические, количество рожков 1 | шт. | 1 | 251.39 |  |  | м08-02-363-1
|  | Зарплата |  |  | 33.32 | 0 | 33.32 |  | 14.55 | 484.81
|  | Эксплуатация машин |  |  | 194.39 | 0 | 194.39 |  | 4.85 | 942.79
|  | в т.ч. зарплата машинистов |  |  | 18.23 | 0 | 18.23 |  | 14.55 | 265.25
|  | Материальные ресурсы |  |  | 23.68 | 0 | 23.68 |  | 2.82 | 66.78
|  | Накладные расходы от ФОТ | % |  | 95 |  | 48.97 |  | 89.3 | 669.8 | [11 empty] | 48.97
|  | Сметная прибыль | % |  | 65 |  | 33.51 |  | 65 | 487.54 | [12 empty] | 33.51
|  | Затраты труда | чел-ч | 3.41 |  | 0
1,1 | Цена поставщика | Радиостойка | шт. | 1 | 2054.03 | 0 | 2054.03 |  | 2.82 | 5792.36 |  | 0 | 0 | 2054.03 | 0 | 0 | 0 | 5792.36 | 0 | 0 | 0 | 0 | 0
[7 empty] | 2387.9 |  |  | 8444.08 | 2387.9 | 33.32 | 0 | 333.87 | 0 | 0 | 0 | 2651.72 | 0 | 0 | 18.23
2 | м08-02-305-4 | Траверса на опоре | шт. | 1 | 29.59 |  |  | м08-02-305-4
|  | Зарплата |  |  | 3.77 | 0 | 3.77 |  | 14.55 | 54.85
|  | Эксплуатация машин |  |  | 25.82 | 0 | 25.82 |  | 6.39 | 164.99
|  | в т.ч. зарплата машинистов |  |  | 2.58 | 0 | 2.58 |  | 14.55 | 37.54
|  | Накладные расходы от ФОТ | % |  | 95 |  | 6.03 |  | 89.3 | 82.5 | [11 empty] | 6.03
|  | Сметная прибыль | % |  | 65 |  | 4.13 |  | 65 | 60.05 | [12 empty] | 4.13
|  | Затраты труда | чел-ч | 0.41 |  | 0
[7 empty] | 39.75 |  |  | 362.39 | 39.75 | 3.77 | 0 | 39.75 | 0 | 0 | 0 | 362.39 | 0 | 0 | 2.58
3 | м10-04-101-5 | Трансформатор абонентский мощностью до 25 Вт, устанавливаемый на столбе или трубостойке | 1шт. | 5 | 27.56 |  |  | м10-04-101-5
|  | Зарплата |  |  | 19.24 | 0 | 96.2 |  | 14.55 | 1399.71
|  | Материальные ресурсы |  |  | 8.32 | 0 | 41.6 |  | 5.14 | 213.82
|  | Накладные расходы от ФОТ | % |  | 92 |  | 88.5 |  | 86.48 | 1210.47 | [11 empty] | 88.5
|  | Сметная прибыль | % |  | 65 |  | 62.53 |  | 65 | 909.81 | [12 empty] | 62.53
|  | Затраты труда | чел-ч | 2 |  | 0
3,1 | Цена поставщика | Трансформатор абонентский ТАМУ-10, 1300/1,18/4,28 | шт. | 5 | 257.41 | 0 | 1287.05 |  | 4.28 | 5508.57 |  | 0 | 0 | 0 | 1287.05 | 0 | 0 | 0 | 5508.57 | 0 | 0 | 0 | 0
[7 empty] | 1575.88 |  |  | 9242.38 | 1575.88 | 96.2 | 0 | 288.834 | 0 | 0 | 0 | 3733.81 | 0 | 0 | 0
4 | м10-06-035-1 | Кабель на столбовой линии, масса 1 м, кг, до 2 | 100М | 2.6 | 1229.92 |  |  | м10-06-035-1
|  | Зарплата |  |  | 150.45 | 0 | 391.17 |  | 14.55 | 5691.52
|  | Эксплуатация машин |  |  | 239.46 | 0 | 622.596 |  | 4.36 | 2714.52
|  | в т.ч. зарплата машинистов |  |  | 25.06 | 0 | 65.156 |  | 14.55 | 948.02
|  | Материальные ресурсы |  |  | 840.01 | 0 | 2184.026 |  | 2.81 | 6137.11
|  | Накладные расходы от ФОТ | % |  | 100 |  | 456.33 |  | 94 | 6241.17 | [11 empty] | 456.33
|  | Сметная прибыль | % |  | 65 |  | 296.61 |  | 65 | 4315.7 | [12 empty] | 296.61
|  | Затраты труда | чел-ч | 17 |  | 0
4,1 | Цена поставщика | Провод ПВЖ 1*1,8, 4/1,18/2,81 | м | 260 | 1.21 | 0 | 314.6 |  | 2.81 | 884.03 |  | 0 | 314.6 | 0 | 0 | 0 | 884.03 | 0 | 0 | 0 | 0 | 0 | 0
[7 empty] | 4265.332 |  |  | 25984.05 | 4265.332 | 391.17 | 3950.7299 | 0 | 0 | 0 | 25100.02 | 0 | 0 | 0 | 65.156
5 | м10-04-100-5 | Оборудование радиотрансляционных узлов. Разделка и включение кабелей (проводов) в аппаратуру проводного вещания при сечении кабеля свыше 6 мм2 | 10КОНЦОВ | 132.2 | 133.36 |  |  | м10-04-100-5
|  | Зарплата |  |  | 67.34 | 0 | 8902.348 |  | 14.55 | 129529.16
|  | Материальные ресурсы |  |  | 66.02 | 0 | 8727.844 |  | 4.28 | 37355.17
|  | Накладные расходы от ФОТ | % |  | 92 |  | 8190.16 |  | 86.48 | 112016.82 | [11 empty] | 8190.16
|  | Сметная прибыль | % |  | 65 |  | 5786.53 |  | 65 | 84193.95 | [12 empty] | 5786.53
|  | Затраты труда | чел-ч | 7 |  | 0
[7 empty] | 31606.882 |  |  | 363095.1 | 31606.882 | 8902.348 | 0 | 31606.8784 | 0 | 0 | 0 | 363095.1 | 0 | 0 | 0
6 | м08-03-591-8 | Выключатели, переключатели и штепсельные розетки: Розетка штепсельная неутопленного типа при открытой проводке | 100 шт. | 2.31 | 1563.4 |  |  | м08-03-591-8
|  | Зарплата |  |  | 428.54 | 0 | 989.9274 |  | 14.55 | 14403.44
|  | Эксплуатация машин |  |  | 132.09 | 0 | 305.1279 |  | 4.58 | 1397.49
|  | в т.ч. зарплата машинистов |  |  | 0.54 | 0 | 1.2474 |  | 14.55 | 18.15
|  | Материальные ресурсы |  |  | 1002.77 | 0 | 2316.3987 |  | 2.34 | 5420.37
|  | Накладные расходы от ФОТ | % |  | 95 |  | 941.62 |  | 89.3 | 12878.48 | [11 empty] | 941.62
|  | Сметная прибыль | % |  | 65 |  | 644.26 |  | 65 | 9374.03 | [12 empty] | 644.26
|  | Затраты труда | чел-ч | 43.2 |  | 0
6,1 | Цена поставщика | Радиорозетка РПВ-2 с/у, 44/1,18/2,34 | шт. | 231 | 15.94 | 0 | 3682.14 |  | 2.34 | 8616.21 |  | 0 | 0 | 3682.14 | 0 | 0 | 0 | 8616.21 | 0 | 0 | 0 | 0 | 0
[7 empty] | 8879.474 |  |  | 52090.02 | 8879.474 | 989.9274 | 0 | 5197.3337 | 0 | 0 | 0 | 43473.81 | 0 | 0 | 1.2474
7 | м10-04-066-4 | Коробка кабельная соединительная или разветвительная | 1шт. | 210 | 41.53 |  |  | м10-04-066-4
|  | Зарплата |  |  | 34.12 | 0 | 7165.2 |  | 14.55 | 104253.66
|  | Материальные ресурсы |  |  | 7.41 | 0 | 1556.1 |  | 2.68 | 4170.35
|  | Накладные расходы от ФОТ | % |  | 92 |  | 6591.98 |  | 86.48 | 90158.57 | [11 empty] | 6591.98
|  | Сметная прибыль | % |  | 65 |  | 4657.38 |  | 65 | 67764.88 | [12 empty] | 4657.38
|  | Затраты труда | чел-ч | 4 |  | 0
7,1 | Цена поставщика | Коробка ответвительная УК-2П, 18/1,18/2,68 | шт. | 60 | 5.6919 | 0 | 341.5128 |  | 2.68 | 915.25 |  | 0 | 0 | 341.5128 | 0 | 0 | 0 | 915.25 | 0 | 0 | 0 | 0 | 0
7,2 | Цена поставщика | Коробка ограничительная УК-2Р, 30/1,18/2,68 | шт. | 150 | 9.4865 | 0 | 1422.9699 |  | 2.68 | 3813.56 |  | 0 | 0 | 1422.9699 | 0 | 0 | 0 | 3813.56 | 0 | 0 | 0 | 0 | 0
[7 empty] | 21735.1427 |  |  | 271076.27 | 21735.1427 | 7165.2 | 0 | 19970.664 | 0 | 0 | 0 | 266347.46 | 0 | 0 | 0
8 | м08-02-399-1 | Провода в коробах: Провод, сечение, мм2, до 6 | 100 м | 20 | 139.2 |  |  | м08-02-399-1
|  | Зарплата |  |  | 33.12 | 0 | 662.4 |  | 14.55 | 9637.92
|  | Эксплуатация машин |  |  | 50.89 | 0 | 1017.8 |  | 6.32 | 6432.5
|  | в т.ч. зарплата машинистов |  |  | 18.24 | 0 | 364.8 |  | 14.55 | 5307.84
|  | Материальные ресурсы |  |  | 55.19 | 0 | 1103.8 |  | 2.3 | 2538.74
|  | Накладные расходы от ФОТ | % |  | 95 |  | 975.84 |  | 89.3 | 13346.56 | [11 empty] | 975.84
|  | Сметная прибыль | % |  | 65 |  | 667.68 |  | 65 | 9714.74 | [12 empty] | 667.68
|  | Затраты труда | чел-ч | 3.52 |  | 0
8,1 | Цена поставщика | Провод ПТПЖ 2*1,2, 4/1,18/2,3 | м | 2000 | 1.47 | 0 | 2940 |  | 2.3 | 6762 |  | 0 | 0 | 2940 | 0 | 0 | 0 | 6762 | 0 | 0 | 0 | 0 | 0
[7 empty] | 7367.52 |  |  | 48432.46 | 7367.52 | 662.4 | 0 | 4427.52 | 0 | 0 | 0 | 41670.46 | 0 | 0 | 364.8
|  | Итого |  |  |  | 77857.8807 |  |  | 778726.75 |  |  | 18244.3354 | 4265.3299 | 72305.5027 | 1287.05 | 0 | 25984.05 | 747234.13 | 5508.57 | 0 | 452.0134
|  | Раздел | Телефонизация
9 | м08-03-591-8 | Выключатели, переключатели и штепсельные розетки: Розетка штепсельная неутопленного типа при открытой проводке | 100 шт. | 0.47 | 1563.4 |  |  | м08-03-591-8
|  | Зарплата |  |  | 428.54 | 0 | 201.4138 |  | 14.55 | 2930.57
|  | Эксплуатация машин |  |  | 132.09 | 0 | 62.0823 |  | 4.58 | 284.34
|  | в т.ч. зарплата машинистов |  |  | 0.54 | 0 | 0.2538 |  | 14.55 | 3.69
|  | Материальные ресурсы |  |  | 1002.77 | 0 | 471.3019 |  | 2.34 | 1102.85
|  | Накладные расходы от ФОТ | % |  | 95 |  | 191.58 |  | 89.3 | 2620.29 | [11 empty] | 191.58
|  | Сметная прибыль | % |  | 65 |  | 131.08 |  | 65 | 1907.27 | [12 empty] | 131.08
|  | Затраты труда | чел-ч | 43.2 |  | 0
9,1 | Цена поставщика | Розетка телефонная RJ-11, 27/1,18/2,34 | шт. | 47 | 9.78 | 0 | 459.66 |  | 2.34 | 1075.6 |  | 0 | 0 | 459.66 | 0 | 0 | 0 | 1075.6 | 0 | 0 | 0 | 0 | 0
9,2 | Цена поставщика | Элемент корпуса на 4pim для стойки, 4744/1,18/2,78 | шт. | 3 | 1446.17 | 0 | 4338.5102 |  | 2.78 | 12061.06 |  | 0 | 0 | 4338.5102 | 0 | 0 | 0 | 12061.06 | 0 | 0 | 0 | 0 | 0
9,3 | Цена поставщика | Плата расширения на 4 канала, 8319/1,18/2,78 | шт. | 12 | 2535.97 | 0 | 30431.6401 |  | 2.78 | 84599.96 |  | 0 | 0 | 30431.6401 | 0 | 0 | 0 | 84599.96 | 0 | 0 | 0 | 0 | 0
[7 empty] | 36287.2683 |  |  | 106581.94 | 36287.2683 | 201.4138 | 0 | 1057.4662 | 0 | 0 | 0 | 8845.32 | 0 | 0 | 0.2538
10 | м10-01-014-1 | Кросс абонентских линий | шт | 6 | 713.96 |  |  | м10-01-014-1
|  | Зарплата |  |  | 75.52 | 0 | 453.12 |  | 14.55 | 6592.9
|  | Эксплуатация машин |  |  | 294.27 | 0 | 1765.62 |  | 5.38 | 9499.04
|  | в т.ч. зарплата машинистов |  |  | 32.9 | 0 | 197.4 |  | 14.55 | 2872.17
|  | Материальные ресурсы |  |  | 344.17 | 0 | 2065.02 |  | 3.16 | 6525.46
|  | Накладные расходы от ФОТ | % |  | 80 |  | 520.42 |  | 75.2 | 7117.73 | [11 empty] | 520.42
|  | Сметная прибыль | % |  | 60 |  | 390.31 |  | 60 | 5679.04 | [12 empty] | 390.31
|  | Затраты труда | чел-ч | 7.85 |  | 0
10,1 | Цена договорная | Шкаф 300*300*155 с монтажной платой, 3100/1,18/2,78 | шт. | 6 | 945.01 | 0 | 5670.06 |  | 2.78 | 15762.77 |  | 0 | 0 | 0 | 5670.06 | 0 | 0 | 0 | 15762.77 | 0 | 0 | 0 | 0
10,2 | цена договорная | Модуль для крепления плинтов, 586/1,18/2,66 | шт. | 6 | 186.7 | 0 | 1120.2 |  | 2.66 | 2979.73 |  | 0 | 0 | 0 | 1120.2 | 0 | 0 | 0 | 2979.73 | 0 | 0 | 0 | 0
10,3 | цена договорная | Плинт на 10 пар, 141/1,18/2,66 | шт. | 14 | 44.92 | 0 | 628.88 |  | 2.66 | 1672.82 |  | 0 | 0 | 0 | 628.88 | 0 | 0 | 0 | 1672.82 | 0 | 0 | 0 | 0
[7 empty] | 12613.63 |  |  | 55829.49 | 12613.63 | 453.12 | 0 | 5194.488 | 0 | 0 | 0 | 35414.17 | 0 | 0 | 197.4
11 | м10-04-066-3 | Щит распределительный | 1шт. | 6 | 380.72 |  |  | м10-04-066-3
|  | Зарплата |  |  | 341.55 | 0 | 2049.3 |  | 14.55 | 29817.32
|  | Материальные ресурсы |  |  | 39.17 | 0 | 235.02 |  | 2.66 | 625.15
|  | Накладные расходы от ФОТ | % |  | 92 |  | 1885.36 |  | 86.48 | 25786.02 | [11 empty] | 1885.36
|  | Сметная прибыль | % |  | 65 |  | 1332.05 |  | 65 | 19381.26 | [12 empty] | 1332.05
|  | Затраты труда | чел-ч | 33 |  | 0
[7 empty] | 5501.73 |  |  | 75609.75 | 5501.73 | 2049.3 | 0 | 5501.721 | 0 | 0 | 0 | 75609.75 | 0 | 0 | 0
12 | м10-01-052-1 | Кроссировка линий в кроссе длиной до 4 м, двухпроводная | 10ШТ. | 14 | 10.09 |  |  | м10-01-052-1
|  | Зарплата |  |  | 9.62 | 0 | 134.68 |  | 14.55 | 1959.59
|  | Материальные ресурсы |  |  | 0.47 | 0 | 6.58 |  | 3.1 | 20.4
|  | Накладные расходы от ФОТ | % |  | 80 |  | 107.74 |  | 75.2 | 1473.61 | [11 empty] | 107.74
|  | Сметная прибыль | % |  | 60 |  | 80.81 |  | 60 | 1175.75 | [12 empty] | 80.81
|  | Затраты труда | чел-ч | 1 |  | 0
[7 empty] | 329.81 |  |  | 4629.35 | 329.81 | 134.68 | 0 | 329.812 | 0 | 0 | 0 | 4629.35 | 0 | 0 | 0
13 | м10-01-051-32 | Разделка и включение кабелей и проводов кабель или провод однопарный низкочастотный | 10КОНЦОВ | 32.8 | 48.1 |  |  | м10-01-051-32
|  | Зарплата |  |  | 48.1 | 0 | 1577.68 |  | 14.55 | 22955.24
|  | Накладные расходы от ФОТ | % |  | 80 |  | 1262.14 |  | 75.2 | 17262.34 | [11 empty] | 1262.14
|  | Сметная прибыль | % |  | 60 |  | 946.61 |  | 60 | 13773.14 | [12 empty] | 946.61
|  | Затраты труда | чел-ч | 5 |  | 0
[7 empty] | 3786.43 |  |  | 53990.72 | 3786.43 | 1577.68 | 0 | 3786.432 | 0 | 0 | 0 | 53990.72 | 0 | 0 | 0
14 | м08-02-396-5 | Короба металлические: Короб по стенам и потолкам, длина, м 2 | 100 м | 27.7 | 2076.9 |  |  | м08-02-396-5
|  | Зарплата |  |  | 353.82 | 0 | 9800.814 |  | 14.55 | 142601.84
|  | Эксплуатация машин |  |  | 672.75 | 0 | 18635.175 |  | 6.35 | 118333.36
|  | в т.ч. зарплата машинистов |  |  | 150.68 | 0 | 4173.836 |  | 14.55 | 60729.31
|  | Материальные ресурсы |  |  | 1050.33 | 0 | 29094.141 |  | 2.65 | 77099.47
|  | Накладные расходы от ФОТ | % |  | 95 |  | 13275.92 |  | 89.3 | 181574.72 | [11 empty] | 13275.92
|  | Сметная прибыль | % |  | 65 |  | 9083.52 |  | 65 | 132165.25 | [12 empty] | 9083.52
|  | Затраты труда | чел-ч | 37.6 |  | 0
14,1 | Цена поставщика | Короб 25*16, 30/1,18/2,65 | м | 1979 | 9.59 | 0 | 18978.61 |  | 2.65 | 50293.32 |  | 0 | 0 | 18978.61 | 0 | 0 | 0 | 50293.32 | 0 | 0 | 0 | 0 | 0
14,2 | Цена поставщика | Короб 100*60, 224/1,18/2,65 | м | 98 | 71.63 | 0 | 7019.74 |  | 2.65 | 18602.31 |  | 0 | 0 | 7019.74 | 0 | 0 | 0 | 18602.31 | 0 | 0 | 0 | 0 | 0
14,3 | Цена поставщика | Короб 60*40, 91/1,18/2,65 | м | 693 | 29.1 | 0 | 20166.3 |  | 2.65 | 53440.7 |  | 0 | 0 | 20166.3 | 0 | 0 | 0 | 53440.7 | 0 | 0 | 0 | 0 | 0
14,4 | Цена поставщика | Угол для короба 25*16, 14/1,18/2,65 | шт. | 277 | 4.48 | 0 | 1240.96 |  | 2.65 | 3288.54 |  | 0 | 0 | 1240.96 | 0 | 0 | 0 | 3288.54 | 0 | 0 | 0 | 0 | 0
14,5 | Цена поставщика | Угол для короба 100*60, 65/1,18/2,65 | шт. | 47 | 20.79 | 0 | 977.13 |  | 2.65 | 2589.39 |  | 0 | 0 | 977.13 | 0 | 0 | 0 | 2589.39 | 0 | 0 | 0 | 0 | 0
14,6 | Цена поставщика | Угол для короба 60*40, 44/1,18/2,65 | шт. | 60 | 14.07 | 0 | 844.2 |  | 2.65 | 2237.13 |  | 0 | 0 | 844.2 | 0 | 0 | 0 | 2237.13 | 0 | 0 | 0 | 0 | 0
14,7 | Цена поставщика | Отвод для короба 25*16, 14/1,18/2,65 | шт. | 79 | 4.48 | 0 | 353.92 |  | 2.65 | 937.89 |  | 0 | 0 | 353.92 | 0 | 0 | 0 | 937.89 | 0 | 0 | 0 | 0 | 0
14,8 | Цена поставщика | Отвод для короба 100*60, 67/1,18/2,65 | шт. | 40 | 21.43 | 0 | 857.2 |  | 2.65 | 2271.58 |  | 0 | 0 | 857.2 | 0 | 0 | 0 | 2271.58 | 0 | 0 | 0 | 0 | 0
14,9 | Цена поставщика | Отвод для короба 60*40, 44/1,18/2,65 | шт. | 40 | 14.07 | 0 | 562.8 |  | 2.65 | 1491.42 |  | 0 | 0 | 562.8 | 0 | 0 | 0 | 1491.42 | 0 | 0 | 0 | 0 | 0
[7 empty] | 130890.43 |  |  | 786926.92 | 130890.43 | 9800.814 | 0 | 79889.57 | 0 | 0 | 0 | 651774.64 | 0 | 0 | 4173.836
15 | м08-02-399-1 | Провода в коробах: Провод, сечение, мм2, до 6 | 100 м | 23 | 139.2 |  |  | м08-02-399-1
|  | Зарплата |  |  | 33.12 | 0 | 761.76 |  | 14.55 | 11083.61
|  | Эксплуатация машин |  |  | 50.89 | 0 | 1170.47 |  | 6.32 | 7397.37
|  | в т.ч. зарплата машинистов |  |  | 18.24 | 0 | 419.52 |  | 14.55 | 6104.02
|  | Материальные ресурсы |  |  | 55.19 | 0 | 1269.37 |  | 2.3 | 2919.55
|  | Накладные расходы от ФОТ | % |  | 95 |  | 1122.22 |  | 89.3 | 15348.55 | [11 empty] | 1122.22
|  | Сметная прибыль | % |  | 65 |  | 767.83 |  | 65 | 11171.96 | [12 empty] | 767.83
|  | Затраты труда | чел-ч | 3.52 |  | 0
15,1 | Цена поставщика | Кабель UTP 2*2*0,52, 13/1,18/2,3 | м | 2300 | 4.79 | 0 | 11017 |  | 2.3 | 25339.1 |  | 0 | 0 | 11017 | 0 | 0 | 0 | 25339.1 | 0 | 0 | 0 | 0 | 0
[7 empty] | 16108.65 |  |  | 73260.14 | 16108.65 | 761.76 | 0 | 5091.648 | 0 | 0 | 0 | 47921.04 | 0 | 0 | 419.52
16 | м08-02-399-2 | Провода в коробах: Провод, сечение, мм2, до 35 | 100 м | 2.6 | 177.57 |  |  | м08-02-399-2
|  | Зарплата |  |  | 44.23 | 0 | 114.998 |  | 14.55 | 1673.22
|  | Эксплуатация машин |  |  | 75.42 | 0 | 196.092 |  | 6.33 | 1241.26
|  | в т.ч. зарплата машинистов |  |  | 25.93 | 0 | 67.418 |  | 14.55 | 980.93
|  | Материальные ресурсы |  |  | 57.92 | 0 | 150.592 |  | 2.31 | 347.87
|  | Накладные расходы от ФОТ | % |  | 95 |  | 173.3 |  | 89.3 | 2370.16 | [11 empty] | 173.3
|  | Сметная прибыль | % |  | 65 |  | 118.57 |  | 65 | 1725.2 | [12 empty] | 118.57
|  | Затраты труда | чел-ч | 4.7 |  | 0
16,1 | Цена поставщика | Кабель UTP 10*2*0,52, 76/1,18/2,3 | м | 260 | 28 | 0 | 7280 |  | 2.3 | 16744 |  | 0 | 0 | 7280 | 0 | 0 | 0 | 16744 | 0 | 0 | 0 | 0 | 0
[7 empty] | 8033.552 |  |  | 24101.71 | 8033.552 | 114.998 | 0 | 753.5476 | 0 | 0 | 0 | 7357.71 | 0 | 0 | 67.418
17 | м08-02-399-3 | Провода в коробах: Провод, сечение, мм2, до 70 | 100 м | 2.1 | 227.97 |  |  | м08-02-399-3
|  | Зарплата |  |  | 55.24 | 0 | 116.004 |  | 14.55 | 1687.86
|  | Эксплуатация машин |  |  | 113.13 | 0 | 237.573 |  | 6.34 | 1506.21
|  | в т.ч. зарплата машинистов |  |  | 34.2 | 0 | 71.82 |  | 14.55 | 1044.98
|  | Материальные ресурсы |  |  | 59.6 | 0 | 125.16 |  | 2.31 | 289.12
|  | Накладные расходы от ФОТ | % |  | 95 |  | 178.43 |  | 89.3 | 2440.43 | [11 empty] | 178.43
|  | Сметная прибыль | % |  | 65 |  | 122.09 |  | 65 | 1776.35 | [12 empty] | 122.09
|  | Затраты труда | чел-ч | 5.87 |  | 0
17,1 | Цена поставщика | Кабель UTP 25*2*0,52 | м | 210 | 38.9177 | 0 | 8172.7273 |  | 1 | 8172.73 |  | 0 | 0 | 8172.7273 | 0 | 0 | 0 | 8172.73 | 0 | 0 | 0 | 0 | 0
[7 empty] | 8951.9843 |  |  | 15872.7 | 8951.9843 | 116.004 | 0 | 779.2554 | 0 | 0 | 0 | 7699.97 | 0 | 0 | 71.82
20 | п01-06-021-1 | Схема разводки трехпроводной системы с количеством панелей (шкафов, ячеек) до 2 | схема | 1 | 45.78 |  |  | п01-06-021-1
|  | Зарплата |  |  | 45.78 | 0 | 45.78 |  | 14.55 | 666.1
|  | Накладные расходы от ФОТ | % |  | 65 |  | 29.76 |  | 61.1 | 406.99 | [11 empty] | 29.76
|  | Сметная прибыль | % |  | 40 |  | 18.31 |  | 40 | 266.44 | [12 empty] | 18.31
|  | Затраты труда | чел-ч | 4 |  | 0
[7 empty] | 93.85 |  |  | 1339.53 | 93.85 | 45.78 | 0 | 0 | 93.849 | 0 | 0 | 0 | 1339.53 | 0 | 0
21 | п01-06-021-2 | Схема разводки трехпроводной системы с количеством панелей (шкафов, ячеек) за каждую последующую панель (шкаф, ячейку) свыше 2 | схема | 4 | 11.44 |  |  | п01-06-021-2
|  | Зарплата |  |  | 11.44 | )*0,8 | 36.608 |  | 14.55 | 532.65
|  | Накладные расходы от ФОТ | % |  | 65 |  | 23.8 |  | 61.1 | 325.45 | [11 empty] | 23.8
|  | Сметная прибыль | % |  | 40 |  | 14.64 |  | 40 | 213.06 | [12 empty] | 14.64
|  | Затраты труда | чел-ч | 1 |  | )*0,8
[7 empty] | 75.048 |  |  | 1071.16 | 75.048 | 36.608 | 0 | 0 | 75.0464 | 0 | 0 | 0 | 1071.16 | 0 | 0
|  | Итого |  |  |  | 222672.3826 |  |  | 1199213.41 |  |  | 15292.1578 | 0 | 215084.3378 | 7588.0354 | 0 | 0 | 1176387.4 | 22826.01 | 0 | 4930.2478
|  | Раздел | Часофикация
22 | м10-08-020-1 | Часы цифровые электронные подвесные | 1шт. | 53 | 19.28 |  |  | м10-08-020-1
|  | Зарплата |  |  | 18.8 | 0 | 996.4 |  | 14.55 | 14497.62
|  | Материальные ресурсы |  |  | 0.48 | 0 | 25.44 |  | 3.11 | 79.12
|  | Накладные расходы от ФОТ | % |  | 80 |  | 797.12 |  | 75.2 | 10902.21 | [11 empty] | 797.12
|  | Сметная прибыль | % |  | 60 |  | 597.84 |  | 60 | 8698.57 | [12 empty] | 597.84
|  | Затраты труда | чел-ч | 2 |  | 0
22,1 | Цена поставщика | Часы электронные настенные. Высота цифр 60мм, 5335/1,18/2,78 | шт. | 31 | 1626.33 | 0 | 50416.23 |  | 2.78 | 140157.12 |  | 0 | 0 | 0 | 50416.23 | 0 | 0 | 0 | 140157.12 | 0 | 0 | 0 | 0
22,2 | Цена поставщика | Часы электронные настенные. Высота цифр 100мм, 7260/1,18/2,78 | шт. | 22 | 2213.14 | 0 | 48689.08 |  | 2.78 | 135355.64 |  | 0 | 0 | 0 | 48689.08 | 0 | 0 | 0 | 135355.64 | 0 | 0 | 0 | 0
[7 empty] | 101522.11 |  |  | 309690.28 | 101522.11 | 996.4 | 0 | 2416.8 | 0 | 0 | 0 | 34177.52 | 0 | 0 | 0
|  | Итого |  |  |  | 101522.11 |  |  | 309690.28 |  |  | 996.4 | 0 | 2416.8 | 99105.31 | 0 | 0 | 34177.52 | 275512.76 | 0 | 0
|  | Итого по смете |  |  |  | 402052.3733 |  |  | 2287630.44 |  |  | 34532.8932 | 4265.3299 | 289806.6405 | 107980.3954 | 0 | 25984.05 | 1957799.05 | 303847.34 | 0 | 5382.2612
|  | В том числе: оборудование |  |  |  | 107811.5 |  |  | 301436.65
|  | Временные здания и сооружения 1,8%*0,8 |  |  |  | 0 |  |  | 0
|  | Итого: |  |  |  | 402052.3733 |  |  | 2287630.44
|  | Среднегодовое зимнее удорожание 1,5% |  |  |  | 4413.6131 |  |  | 29792.91
|  | Итого: |  |  |  | 406465.9864 |  |  | 2317423.35
|  | Непредвиденные затраты 2% |  |  |  | 8129.3197 |  |  | 46348.47
|  | Итого: |  |  |  | 414595.3061 |  |  | 2363771.82
|  | НДС 18% |  |  |  | 74627.1551 |  |  | 425478.93
|  | Всего: |  |  |  | 489222.4612 |  |  | 2789250.75
ИСПОЛНИЛ |  | ООО "Дороги XXII века" |  |  | М.С.Круглова
[должность,подпись(инициалы,фамилия)]
ПРОВЕРИЛ |  | ОКС Администрации г. Фрязино |  |  | О.В.Миронова
[должность,подпись(инициалы,фамилия)]

## Дефектная ведомость
Приложение к Техническому заданию
Ведомость работ
Слабые токи (радиофикация, телефонизация, часофикация). Реконструкция главного корпуса МУЗ"Центральная городская больница им.М.В.Гольца"
№ | Наименование работ и затрат | Единица | Коли-
п/п |  | измерен. | чество
1 | 2 | 3 | 4
Раздел Радиофикация
1 | Кронштейны специальные на опорах для светильников: Кронштейны сварные металлические, количество рожков 1 | шт. | 1
2 | Траверса на опоре | шт. | 1
3 | Трансформатор абонентский мощностью до 25 Вт, устанавливаемый на столбе или трубостойке | 1шт. | 5
4 | Кабель на столбовой линии, масса 1 м, кг, до 2 | 100М | 2.6
5 | Оборудование радиотрансляционных узлов. Разделка и включение кабелей (проводов) в аппаратуру проводного вещания при сечении кабеля свыше 6 мм2 | 10КОНЦОВ | 132.2
6 | Выключатели, переключатели и штепсельные розетки: Розетка штепсельная неутопленного типа при открытой проводке | 100 шт. | 2.31
7 | Коробка кабельная соединительная или разветвительная | 1шт. | 210
Раздел Телефонизация
8 | Выключатели, переключатели и штепсельные розетки: Розетка штепсельная неутопленного типа при открытой проводке | 100 шт. | 0.47
9 | Кросс абонентских линий | шт | 6
10 | Щит распределительный | 1шт. | 6
11 | Кроссировка линий в кроссе длиной до 4 м, двухпроводная | 10ШТ. | 14
12 | Разделка и включение кабелей и проводов кабель или провод однопарный низкочастотный | 10КОНЦОВ | 32.8
13 | Короба металлические: Короб по стенам и потолкам, длина, м 2 | 100 м | 27.7
14 | Провода в коробах: Провод, сечение, мм2, до 6 | 100 м | 23
15 | Провода в коробах: Провод, сечение, мм2, до 35 | 100 м | 2.6
16 | Провода в коробах: Провод, сечение, мм2, до 70 | 100 м | 2.1
17 | Схема разводки трехпроводной системы с количеством панелей (шкафов, ячеек) до 2 | схема | 1
18 | Схема разводки трехпроводной системы с количеством панелей (шкафов, ячеек) за каждую последующую панель (шкаф, ячейку) свыше 2 | схема | 4
Раздел Часофикация
19 | Часы цифровые электронные подвесные | 1шт. | 53

## Source
0 | Smeta.ru (495) 974-1589 |  | _PS_ |  | 0 | 0 | 0 | Smeta.ru |  | 0 | 23404
1 | 1 | 0 | 157 | 0 | Новый объект | Слабые токи (радио, телефон,часы) |  | 0 | [5 empty] | Мособлгосэкспертиза | 2010 | 7 |  |  |  |  | -3 |  | 0 | 2 | 1 | 3 |  | 1 | 2 | 0 | 0 | 1 | 40 | 0 | 0 | 0 |  |  | 0 | [12 empty] | 0 | 0 | 0 | 25139625 | Сметные нормы списания | Коды ценников | 22081976 | 0 | 1 |  | 1 | 0 | 1 | 1 | 0 | -1 |  | 2 |  | 0 | 1 | 1 | 0 | 0 | 0 | 0 | 12216053 | 12216046 | 12216049 | 12216051 | 0 | 0 |  | 0 | 13035082 | ТЕР - строительство | Версия 5.1 СТРОИТЕЛЬСТВО Типовой расчёт (0,94) для норм 2001 года МДС 81.33-2004 и МДС 81.25-99 | ТЕР МО | ТЕР МО | ТЕР МО | ТЕР МО | Поправки для НБ 2001 нов МДС | 10547183 | 0 | 0 | 6761583 | 23239810 | 24972891 | 8
15 | 1
52 | 1 | 1 | 12 | 0 | Новый объект | Слабые токи (радио, телефон,часы) | 0 | 0 | 0 | 0 | 0 | 0 | 0 | 1408643.58 | 756276.12 | 149913.87 | 78311.9 | 502453.59 | 0 | 3697.24 | 497.32 | 0 | 504232.87 | 374753.99 | 0 | 0 | 0 | 0 | 0 | 0 | 0 | 0 | 0 | 0 | 0 | 0 | 0 | 0 | 0 | 0 | 301436.65 | 0
0
3 | 1 |  | 138 |  | Новая локальная смета | Слабые токи | [16 empty] | 0 | [11 empty] | 0 | 0 | 0 | [18 empty] | {1E128E55-DD10-43BA-8B65-B701DB8895EB} | 0 | 0 | [5 empty] | 0
52 | 1 | 3 | 20 | 0 | Новая локальная смета | Слабые токи | 0 | 0 | 0 | 0 | 0 | 0 | 0 | 1408643.58 | 756276.12 | 149913.87 | 78311.9 | 502453.59 | 0 | 3697.24 | 497.32 | 0 | 504232.87 | 374753.99 | 0 | 0 | 0 | 0 | 0 | 0 | 0 | 0 | 0 | 0 | 0 | 0 | 0 | 0 | 0 | 0 | 301436.65 | 0
0
4 | 1 |  | 44 |  | Новый раздел | Радиофикация | [16 empty] | 0 | [13 empty] | 0 | [18 empty] | {C3F6F63D-D2A6-422F-9D40-106BC8C0EFF2} | 0 | 0 | [5 empty] | 0 |  | 0
52 | 1 | 4 | 24 | 0 | Новый раздел | Радиофикация | 0 | 0 | 0 | 0 | 0 | 0 | 0 | 365301.68 | 88194.32 | 11652.29 | 6576.8 | 265455.07 | 0 | 1993.61 | 38.96 | 0 | 236604.37 | 176820.7 | 0 | 0 | 365301.68 | 88194.32 | 11652.29 | 6576.8 | 265455.07 | 0 | 1993.61 | 38.96 | 0 | 236604.37 | 176820.7 | 0 | 0 | 0 | 5508.57 | 5508.57
17 | 1 | 9 | 8 | 1 | м08-02-363-1 | Кронштейны специальные на опорах для светильников: Кронштейны сварные металлические, количество рожков 1 | шт. | 1 | 0 |  |  |  |  | 1494.38 | 66.78 | 942.79 | 265.25 | 484.81 | 0 | 3.41 | 1.37 | 0 | 669.8 | 487.54 |  | 0 | 251.39 | 23.68 | 194.39 | 18.23 | 33.32 | 0 | 3.41 | 1.37 | 0 | 251.39 | 23.68 | 194.39 | 18.23 | 33.32 | 0 | 3.41 | 1.37 | 0 | 89.3 | 65 | 1 | 1 | 1 | 1 | 7.96 | 14.55 | 4.85 | 2.82 |  |  |  |  | 0 | 2 | ФЕРм,сб.08,гл.02,табл.363,поз.1 |  |  | 57 | 0 | м08-02-363-1 | 1 | 3 | 0 | 14.55 | 1 | 1 | 1 | 1 | 1 |  | 95 | 65 |  |  |  |  | 0 | 0 |  |  |  | 0 |  | 0 | 1494.38 | 66.7776 | 942.7915 | 265.2465 | 484.806 | 0 | 3.41 | 1.37 | 0 | 669.8036 | 487.539 |  |  | 0 | 0 | 1 | 1 | 1 | 1 | 1 | 1010 | шт. | шт. | 1 | 24298299 | 3 | Монтажные работы | 0 | 2 | 57 | Электромонтажные работы на других объектах сборник м08 | 45-1 | 64 | 251.39 | 23.68 | 194.39 | 18.23 | 33.32 | 3.41 | 1.37 | 0 | 0 | 0 | 0 | 0
18 | 1 | 9 |  | 1,1 | Цена поставщика | Радиостойка | шт. | 1 | 1 |  |  |  |  | 5792.36 | 5792.36 | 0 | 0 | 0 | 0 | 0 | 0 | 0 | 0 | 0 |  | 0 | 2054.03 | 2054.03 | 0 | 0 | 0 | 0 | 0 | 0 | 0 | 2054.03 | 2054.03 | 0 | 0 | 0 | 0 | 0 | 0 | 0 | 89.3 | 65 | 1 | 1 | 1 | 1 | 1 | 1 | 1 | 2.82 |  |  |  |  | 3 | 2 |  |  |  | 57 | 0 |  | 0 | 3 | 0 | 1 | 1 | 1 | 1 | 1 | 1 |  | 95 | 65 |  |  |  |  | 0 | 0 |  |  |  | 0 |  | 0 | 5792.36 | 5792.3646 | 0 | 0 | 0 | 0 | 0 | 0 | 0 | 0 | 0 |  |  | 0 | 0 | 1 | 1 | 1 | 1 | 1 | 1010 | шт. | шт. | 1 | 24298299 | 3 | Монтажные работы | 0 | 2 | 57 | Электромонтажные работы на других объектах сборник м08 | 45-1 | 0 | 0 | 2054.03 | 0 | 0 | 0 | 0 | 0 |  | 0 | 0 | 0 | 0
17 | 1 | 14 | 13 | 2 | м08-02-305-4 | Траверса на опоре | шт. | 1 | 0 |  |  |  |  | 219.84 | 0 | 164.99 | 37.54 | 54.85 | 0 | 0.41 | 0.19 | 0 | 82.5 | 60.05 |  | 0 | 29.59 | 0 | 25.82 | 2.58 | 3.77 | 0 | 0.41 | 0.19 | 0 | 29.59 | 0 | 25.82 | 2.58 | 3.77 | 0 | 0.41 | 0.19 | 0 | 89.3 | 65 | 1 | 1 | 1 | 1 | 9.12 | 14.55 | 6.39 | 1 |  |  |  |  | 0 | 2 | ФЕРм,сб.08,гл.02,табл.305,поз.4 |  |  | 57 | 0 | м08-02-305-4 | 1 | 3 | 0 | 14.55 | 1 | 1 | 1 | 1 | 1 |  | 95 | 65 |  |  |  |  | 0 | 0 |  |  |  | 0 |  | 0 | 219.84 | 0 | 164.9898 | 37.539 | 54.8535 | 0 | 0.41 | 0.19 | 0 | 82.5043 | 60.0535 |  |  | 0 | 0 | 1 | 1 | 1 | 1 | 1 | 1010 | шт. | шт. | 1 | 24298299 | 3 | Монтажные работы | 0 | 2 | 57 | Электромонтажные работы на других объектах сборник м08 | 45-1 | 64 | 29.59 | 0 | 25.82 | 2.58 | 3.77 | 0.41 | 0.19 | 0 | 0 | 0 | 0 | 0
17 | 1 | 19 | 17 | 3 | м10-04-101-5 | Трансформатор абонентский мощностью до 25 Вт, устанавливаемый на столбе или трубостойке | 1шт. | 5 | 0 |  |  |  |  | 1613.53 | 213.82 | 0 | 0 | 1399.71 | 0 | 10 | 0 | 0 | 1210.47 | 909.81 |  | 0 | 27.56 | 8.32 | 0 | 0 | 19.24 | 0 | 2 | 0 | 0 | 27.56 | 8.32 | 0 | 0 | 19.24 | 0 | 2 | 0 | 0 | 86.48 | 65 | 1 | 1 | 1 | 1 | 12.95 | 14.55 | 1 | 5.14 |  |  |  |  | 0 | 2 | ФЕРм,сб.10,гл.04,табл.101,поз.5 |  |  | 38 | 0 | м10-04-101-5 | 1 | 3 | 0 | 14.55 | 1 | 1 | 1 | 1 | 1 |  | 92 | 65 |  |  |  |  | 0 | 0 |  |  |  | 0 |  | 0 | 1613.53 | 42.7648 | 0 | 0 | 279.942 | 0 | 2 | 0 | 0 | 1210.4692 | 909.8115 |  |  | 0 | 0 | 1 | 1 | 1 | 1 | 1 | 1013 | 1шт. | 1шт. | 1 | 24298280 | 3 | Монтажные работы | 0 | 2 | 38 | Сооружения связи, радиовещания и телевидения монтаж радиотелевизионного и электронного оборудования | 28-2 | 64 | 27.56 | 8.32 | 0 | 0 | 19.24 | 2 | 0 | 0 | 0 | 0 | 0 | 0
18 | 1 | 19 |  | 3,1 | Цена поставщика | Трансформатор абонентский ТАМУ-10, 1300/1,18/4,28 | шт. | 5 | 1 |  |  |  |  | 5508.57 | 5508.57 | 0 | 0 | 0 | 0 | 0 | 0 | 0 | 0 | 0 |  | 0 | 257.41 | 257.41 | 0 | 0 | 0 | 0 | 0 | 0 | 0 | 257.41 | 257.41 | 0 | 0 | 0 | 0 | 0 | 0 | 0 | 0 | 0 | 1 | 1 | 1 | 1 | 1 | 1 | 1 | 4.28 |  |  |  |  | 3 | 3 |  |  |  | 100 | 0 |  | 0 | 5 | 0 | 1 | 1 | 1 | 1 | 1 | 1 |  | 0 | 0 |  |  |  |  | 0 | 0 |  |  |  | 0 |  | 0 | 5508.57 | 1101.7148 | 0 | 0 | 0 | 0 | 0 | 0 | 0 | 0 | 0 |  |  | 0 | 0 | 1 | 1 | 1 | 1 | 1 | 1010 | шт. | шт. | 1 | 24298304 | 5 | оборудование | 0 | 3 | 100 | Оборудование |  | 0 | 0 | 257.41 | 0 | 0 | 0 | 0 | 0 |  | 0 | 0 | 5508.57 | 0
17 | 1 | 32 | 29 | 4 | м10-06-035-1 | Кабель на столбовой линии, масса 1 м, кг, до 2 | 100М | 2.6 | 0 |  |  |  |  | 14543.15 | 6137.11 | 2714.52 | 948.02 | 5691.52 | 0 | 44.2 | 5.616 | 0 | 6241.17 | 4315.7 |  | 0 | 1229.92 | 840.01 | 239.46 | 25.06 | 150.45 | 0 | 17 | 2.16 | 0 | 1229.92 | 840.01 | 239.46 | 25.06 | 150.45 | 0 | 17 | 2.16 | 0 | 94 | 65 | 1 | 1 | 1 | 1 | 6.72 | 14.55 | 4.36 | 2.81 |  |  |  |  | 0 | 1 | ФЕРм,сб.10,гл.06,табл.035,поз.1 |  |  | 37 | 0 | м10-06-035-1 | 1 | 2 | 0 | 14.55 | 1 | 1 | 1 | 1 | 1 |  | 100 | 65 |  |  |  |  | 0 | 0 |  |  |  | 0 |  | 0 | 14543.15 | 2360.4281 | 1044.0456 | 364.623 | 2189.0475 | 0 | 17 | 2.16 | 0 | 6241.1676 | 4315.701 |  |  | 0 | 0 | 1 | 1 | 1 | 1 | 1 | 1013 | 100М | 100М | 1 | 24298279 | 2 | Общестроительные работы | 0 | 1 | 37 | Сооружения связи, радиовещания и телевидения прокладка и монтаж сетей связи | 28-1 | 64 | 1229.92 | 840.01 | 239.46 | 25.06 | 150.45 | 17 | 2.16 | 0 | 0 | 0 | 0 | 0
18 | 1 | 32 |  | 4,1 | Цена поставщика | Провод ПВЖ 1*1,8, 4/1,18/2,81 | м | 260 | 100 |  |  |  |  | 884.03 | 884.03 | 0 | 0 | 0 | 0 | 0 | 0 | 0 | 0 | 0 |  | 0 | 1.21 | 1.21 | 0 | 0 | 0 | 0 | 0 | 0 | 0 | 1.21 | 1.21 | 0 | 0 | 0 | 0 | 0 | 0 | 0 | 94 | 65 | 1 | 1 | 1 | 1 | 1 | 1 | 1 | 2.81 |  |  |  |  | 3 | 1 |  |  |  | 37 | 0 |  | 0 | 2 | 0 | 1 | 1 | 1 | 1 | 1 | 1 |  | 100 | 65 |  |  |  |  | 0 | 0 |  |  |  | 0 |  | 0 | 884.03 | 3.4001 | 0 | 0 | 0 | 0 | 0 | 0 | 0 | 0 | 0 |  |  | 0 | 0 | 1 | 1 | 1 | 1 | 1 | 1003 | м | м | 1 | 24298279 | 2 | Общестроительные работы | 0 | 1 | 37 | Сооружения связи, радиовещания и телевидения прокладка и монтаж сетей связи | 28-1 | 0 | 0 | 1.21 | 0 | 0 | 0 | 0 | 0 |  | 0 | 0 | 0 | 0
17 | 1 | 36 | 33 | 5 | м10-04-100-5 | Оборудование радиотрансляционных узлов. Разделка и включение кабелей (проводов) в аппаратуру проводного вещания при сечении кабеля свыше 6 мм2 | 10КОНЦОВ | 132.2 | 0 |  |  |  |  | 166884.33 | 37355.17 | 0 | 0 | 129529.16 | 0 | 925.4 | 0 | 0 | 112016.82 | 84193.95 |  | 0 | 133.36 | 66.02 | 0 | 0 | 67.34 | 0 | 7 | 0 | 0 | 133.36 | 66.02 | 0 | 0 | 67.34 | 0 | 7 | 0 | 0 | 86.48 | 65 | 1 | 1 | 1 | 1 | 8.29 | 14.55 | 1 | 4.28 |  |  |  |  | 0 | 2 | ФЕРм,сб.10,гл.04,табл.100,поз.5 |  |  | 38 | 0 | м10-04-100-5 | 1 | 3 | 0 | 14.55 | 1 | 1 | 1 | 1 | 1 |  | 92 | 65 |  |  |  |  | 0 | 0 |  |  |  | 0 |  | 0 | 166884.33 | 282.5656 | 0 | 0 | 979.797 | 0 | 7 | 0 | 0 | 112016.8176 | 84193.954 |  |  | 0 | 0 | 1 | 1 | 1 | 1 | 1 | 1013 | 10КОНЦОВ | 10КОНЦОВ | 1 | 24298280 | 3 | Монтажные работы | 0 | 2 | 38 | Сооружения связи, радиовещания и телевидения монтаж радиотелевизионного и электронного оборудования | 28-2 | 64 | 133.36 | 66.02 | 0 | 0 | 67.34 | 7 | 0 | 0 | 0 | 0 | 0 | 0
17 | 1 | 47 | 43 | 6 | м08-03-591-8 | Выключатели, переключатели и штепсельные розетки: Розетка штепсельная неутопленного типа при открытой проводке | 100 шт. | 2.31 | 0 |  |  |  |  | 21221.3 | 5420.37 | 1397.49 | 18.15 | 14403.44 | 0 | 99.792 | 0.1848 | 0 | 12878.48 | 9374.03 |  | 0 | 1563.4 | 1002.77 | 132.09 | 0.54 | 428.54 | 0 | 43.2 | 0.08 | 0 | 1563.4 | 1002.77 | 132.09 | 0.54 | 428.54 | 0 | 43.2 | 0.08 | 0 | 89.3 | 65 | 1 | 1 | 1 | 1 | 10.94 | 14.55 | 4.58 | 2.34 |  |  |  |  | 0 | 2 | ФЕРм,сб.08,гл.03,табл.591,поз.8 |  |  | 57 | 0 | м08-03-591-8 | 1 | 3 | 0 | 14.55 | 1 | 1 | 1 | 1 | 1 |  | 95 | 65 |  |  |  |  | 0 | 0 |  |  |  | 0 |  | 0 | 21221.3 | 2346.4818 | 604.9722 | 7.857 | 6235.257 | 0 | 43.2 | 0.08 | 0 | 12878.4799 | 9374.0335 |  |  | 0 | 0 | 1 | 1 | 1 | 1 | 1 | 1010 | 100 шт. | 100 шт. | 100 | 24298299 | 3 | Монтажные работы | 0 | 2 | 57 | Электромонтажные работы на других объектах сборник м08 | 45-1 | 64 | 1563.4 | 1002.77 | 132.09 | 0.54 | 428.54 | 43.2 | 0.08 | 0 | 0 | 0 | 0 | 0
18 | 1 | 47 |  | 6,1 | Цена поставщика | Радиорозетка РПВ-2 с/у, 44/1,18/2,34 | шт. | 231 | 100 |  |  |  |  | 8616.21 | 8616.21 | 0 | 0 | 0 | 0 | 0 | 0 | 0 | 0 | 0 |  | 0 | 15.94 | 15.94 | 0 | 0 | 0 | 0 | 0 | 0 | 0 | 15.94 | 15.94 | 0 | 0 | 0 | 0 | 0 | 0 | 0 | 89.3 | 65 | 1 | 1 | 1 | 1 | 1 | 1 | 1 | 2.34 |  |  |  |  | 3 | 2 |  |  |  | 57 | 0 |  | 0 | 3 | 0 | 1 | 1 | 1 | 1 | 1 | 1 |  | 95 | 65 |  |  |  |  | 0 | 0 |  |  |  | 0 |  | 0 | 8616.21 | 37.2996 | 0 | 0 | 0 | 0 | 0 | 0 | 0 | 0 | 0 |  |  | 0 | 0 | 1 | 1 | 1 | 1 | 1 | 1010 | шт. | шт. | 1 | 24298299 | 3 | Монтажные работы | 0 | 2 | 57 | Электромонтажные работы на других объектах сборник м08 | 45-1 | 0 | 0 | 15.94 | 0 | 0 | 0 | 0 | 0 |  | 0 | 0 | 0 | 0
17 | 1 | 58 | 52 | 7 | м10-04-066-4 | Коробка кабельная соединительная или разветвительная | 1шт. | 210 | 0 |  |  |  |  | 108424.01 | 4170.35 | 0 | 0 | 104253.66 | 0 | 840 | 0 | 0 | 90158.57 | 67764.88 |  | 0 | 41.53 | 7.41 | 0 | 0 | 34.12 | 0 | 4 | 0 | 0 | 41.53 | 7.41 | 0 | 0 | 34.12 | 0 | 4 | 0 | 0 | 86.48 | 65 | 1 | 1 | 1 | 1 | 13.35 | 14.55 | 1 | 2.68 |  |  |  |  | 0 | 2 | ФЕРм,сб.10,гл.04,табл.066,поз.4 |  |  | 38 | 0 | м10-04-066-4 | 1 | 3 | 0 | 14.55 | 1 | 1 | 1 | 1 | 1 |  | 92 | 65 |  |  |  |  | 0 | 0 |  |  |  | 0 |  | 0 | 108424.01 | 19.8588 | 0 | 0 | 496.446 | 0 | 4 | 0 | 0 | 90158.5652 | 67764.879 |  |  | 0 | 0 | 1 | 1 | 1 | 1 | 1 | 1013 | 1шт. | 1шт. | 1 | 24298280 | 3 | Монтажные работы | 0 | 2 | 38 | Сооружения связи, радиовещания и телевидения монтаж радиотелевизионного и электронного оборудования | 28-2 | 64 | 41.53 | 7.41 | 0 | 0 | 34.12 | 4 | 0 | 0 | 0 | 0 | 0 | 0
18 | 1 | 57 |  | 7,1 | Цена поставщика | Коробка ответвительная УК-2П, 18/1,18/2,68 | шт. | 60 | 0.28571 |  |  |  |  | 915.25 | 915.25 | 0 | 0 | 0 | 0 | 0 | 0 | 0 | 0 | 0 |  | 0 | 5.6919 | 5.6919 | 0 | 0 | 0 | 0 | 0 | 0 | 0 | 5.6919 | 5.6919 | 0 | 0 | 0 | 0 | 0 | 0 | 0 | 89.3 | 65 | 1 | 1 | 1 | 1 | 1 | 1 | 1 | 2.68 |  |  |  |  | 3 | 2 |  |  |  | 57 | 0 |  | 0 | 3 | 0 | 1 | 1 | 1 | 1 | 1 | 1 |  | 95 | 65 |  |  |  |  | 0 | 0 |  |  |  | 0 |  | 0 | 915.25 | 15.2542 | 0 | 0 | 0 | 0 | 0 | 0 | 0 | 0 | 0 |  |  | 0 | 0 | 1 | 1 | 1 | 1 | 1 | 1010 | шт. | шт. | 1 | 24298299 | 3 | Монтажные работы | 0 | 2 | 57 | Электромонтажные работы на других объектах сборник м08 | 45-1 | 0 | 0 | 5.6919 | 0 | 0 | 0 | 0 | 0 |  | 0 | 0 | 0 | 0
18 | 1 | 58 |  | 7,2 | Цена поставщика | Коробка ограничительная УК-2Р, 30/1,18/2,68 | шт. | 150 | 0.71429 |  |  |  |  | 3813.56 | 3813.56 | 0 | 0 | 0 | 0 | 0 | 0 | 0 | 0 | 0 |  | 0 | 9.4865 | 9.4865 | 0 | 0 | 0 | 0 | 0 | 0 | 0 | 9.4865 | 9.4865 | 0 | 0 | 0 | 0 | 0 | 0 | 0 | 89.3 | 65 | 1 | 1 | 1 | 1 | 1 | 1 | 1 | 2.68 |  |  |  |  | 3 | 2 |  |  |  | 57 | 0 |  | 0 | 3 | 0 | 1 | 1 | 1 | 1 | 1 | 1 |  | 95 | 65 |  |  |  |  | 0 | 0 |  |  |  | 0 |  | 0 | 3813.56 | 25.4237 | 0 | 0 | 0 | 0 | 0 | 0 | 0 | 0 | 0 |  |  | 0 | 0 | 1 | 1 | 1 | 1 | 1 | 1010 | шт. | шт. | 1 | 24298299 | 3 | Монтажные работы | 0 | 2 | 57 | Электромонтажные работы на других объектах сборник м08 | 45-1 | 0 | 0 | 9.4865 | 0 | 0 | 0 | 0 | 0 |  | 0 | 0 | 0 | 0
17 | 1 | 71 | 64 | 8 | м08-02-399-1 | Провода в коробах: Провод, сечение, мм2, до 6 | 100 м | 20 | 0 |  |  |  |  | 18609.16 | 2538.74 | 6432.5 | 5307.84 | 9637.92 | 0 | 70.4 | 31.6 | 0 | 13346.56 | 9714.74 |  | 0 | 139.2 | 55.19 | 50.89 | 18.24 | 33.12 | 0 | 3.52 | 1.58 | 0 | 139.2 | 55.19 | 50.89 | 18.24 | 33.12 | 0 | 3.52 | 1.58 | 0 | 89.3 | 65 | 1 | 1 | 1 | 1 | 9.5 | 14.55 | 6.32 | 2.3 |  |  |  |  | 0 | 2 | ФЕРм,сб.08,гл.02,табл.399,поз.1 |  |  | 57 | 0 | м08-02-399-1 | 1 | 3 | 0 | 14.55 | 1 | 1 | 1 | 1 | 1 |  | 95 | 65 |  |  |  |  | 0 | 0 |  |  |  | 0 |  | 0 | 18609.16 | 126.937 | 321.6248 | 265.392 | 481.896 | 0 | 3.52 | 1.58 | 0 | 13346.5637 | 9714.744 |  |  | 0 | 0 | 1 | 1 | 1 | 1 | 1 | 1003 | 100 м | 100 м | 100 | 24298299 | 3 | Монтажные работы | 0 | 2 | 57 | Электромонтажные работы на других объектах сборник м08 | 45-1 | 64 | 139.2 | 55.19 | 50.89 | 18.24 | 33.12 | 3.52 | 1.58 | 0 | 0 | 0 | 0 | 0
18 | 1 | 71 |  | 8,1 | Цена поставщика | Провод ПТПЖ 2*1,2, 4/1,18/2,3 | м | 2000 | 100 |  |  |  |  | 6762 | 6762 | 0 | 0 | 0 | 0 | 0 | 0 | 0 | 0 | 0 |  | 0 | 1.47 | 1.47 | 0 | 0 | 0 | 0 | 0 | 0 | 0 | 1.47 | 1.47 | 0 | 0 | 0 | 0 | 0 | 0 | 0 | 89.3 | 65 | 1 | 1 | 1 | 1 | 1 | 1 | 1 | 2.3 |  |  |  |  | 3 | 2 |  |  |  | 57 | 0 |  | 0 | 3 | 0 | 1 | 1 | 1 | 1 | 1 | 1 |  | 95 | 65 |  |  |  |  | 0 | 0 |  |  |  | 0 |  | 0 | 6762 | 3.381 | 0 | 0 | 0 | 0 | 0 | 0 | 0 | 0 | 0 |  |  | 0 | 0 | 1 | 1 | 1 | 1 | 1 | 1003 | м | м | 1 | 24298299 | 3 | Монтажные работы | 0 | 2 | 57 | Электромонтажные работы на других объектах сборник м08 | 45-1 | 0 | 0 | 1.47 | 0 | 0 | 0 | 0 | 0 |  | 0 | 0 | 0 | 0
51 | 1 | 4 | 24 |  | Новый раздел | Радиофикация | [7 empty] | 365301.68 | 88194.32 | 11652.29 | 6576.8 | 265455.07 | 0 | 1993.61 | 38.96 | 0 | 236604.37 | 176820.7 |  |  | 365301.68 | 88194.32 | 11652.29 | 6576.8 | 265455.07 | 0 | 1993.61 | 38.96 | 0 | 236604.37 | 176820.7 |  | 0 | 0 | 5508.57 | 5508.57
50 | 0 | 0 | 1 | 201 | 365301.68 | ПЗ | Прямые затраты |  |  | 201 | 1 | 3
50 | 0 | 0 | 1 | 202 | 88194.32 | СтМат | Стоимость материальных ресурсов |  |  | 202 | 2 | 3
50 | 0 | 0 | 1 | 222 | 0 | СтМатЗак | Стоимость материалов заказчика |  |  | 222 | 3 | 3
50 | 0 | 0 | 1 | 216 | 5508.57 | Оборуд | Стоимость оборудования |  |  | 216 | 4 | 3
50 | 0 | 0 | 1 | 203 | 11652.29 | ЭММ | Эксплуатация машин |  |  | 203 | 5 | 3
50 | 0 | 0 | 1 | 204 | 6576.8 | ЗПМ | ЗП машинистов |  |  | 204 | 6 | 3
50 | 0 | 0 | 1 | 205 | 265455.07 | ОЗП | Основная ЗП рабочих |  |  | 205 | 7 | 3
50 | 0 | 0 | 1 | 206 | 0 | ВозврМат | Возврат материалов |  |  | 206 | 8 | 3
50 | 0 | 0 | 1 | 207 | 1993.61 | ТрудСтр | Трудозатраты строителей |  |  | 207 | 9 | 3
50 | 0 | 0 | 1 | 208 | 38.96 | ТрудМаш | Трудозатраты машинистов |  |  | 208 | 10 | 3
50 | 0 | 0 | 1 | 209 | 0 | ТранспМат | Транспорт материалов |  |  | 209 | 11 | 3
50 | 0 | 0 | 1 | 210 | 236604.37 | НР | Накладные расходы |  |  | 210 | 12 | 3
50 | 0 | 0 | 1 | 211 | 176820.7 | СмПриб | Сметная прибыль |  |  | 211 | 13 | 3
0
4 | 1 |  | 98 |  | Новый раздел | Телефонизация | [16 empty] | 0 | [13 empty] | 0 | [18 empty] | {4A57DD52-AF6A-4F23-8F3C-4E3249DF62E7} | 0 | 0 | [5 empty] | 0 |  | 0
52 | 1 | 4 | 60 | 0 | Новый раздел | Телефонизация | 0 | 0 | 0 | 0 | 0 | 0 | 0 | 753252.4 | 392489.92 | 138261.58 | 71735.1 | 222500.9 | 0 | 1597.63 | 458.36 | 0 | 256726.29 | 189234.72 | 0 | 0 | 753252.4 | 392489.92 | 138261.58 | 71735.1 | 222500.9 | 0 | 1597.63 | 458.36 | 0 | 256726.29 | 189234.72 | 0 | 0 | 0 | 20415.32 | 20415.32
17 | 1 | 84 | 74 | 9 | м08-03-591-8 | Выключатели, переключатели и штепсельные розетки: Розетка штепсельная неутопленного типа при открытой проводке | 100 шт. | 0.47 | 0 |  |  |  |  | 4317.76 | 1102.85 | 284.34 | 3.69 | 2930.57 | 0 | 20.304 | 0.0376 | 0 | 2620.29 | 1907.27 |  | 0 | 1563.4 | 1002.77 | 132.09 | 0.54 | 428.54 | 0 | 43.2 | 0.08 | 0 | 1563.4 | 1002.77 | 132.09 | 0.54 | 428.54 | 0 | 43.2 | 0.08 | 0 | 89.3 | 65 | 1 | 1 | 1 | 1 | 10.94 | 14.55 | 4.58 | 2.34 |  |  |  |  | 0 | 2 | ФЕРм,сб.08,гл.03,табл.591,поз.8 |  |  | 57 | 0 | м08-03-591-8 | 1 | 3 | 0 | 14.55 | 1 | 1 | 1 | 1 | 1 |  | 95 | 65 |  |  |  |  | 0 | 0 |  |  |  | 0 |  | 0 | 4317.76 | 2346.4818 | 604.9722 | 7.857 | 6235.257 | 0 | 43.2 | 0.08 | 0 | 2620.2942 | 1907.269 |  |  | 0 | 0 | 1 | 1 | 1 | 1 | 1 | 1010 | 100 шт. | 100 шт. | 100 | 24298299 | 3 | Монтажные работы | 0 | 2 | 57 | Электромонтажные работы на других объектах сборник м08 | 45-1 | 64 | 1563.4 | 1002.77 | 132.09 | 0.54 | 428.54 | 43.2 | 0.08 | 0 | 0 | 0 | 0 | 0
18 | 1 | 82 |  | 9,1 | Цена поставщика | Розетка телефонная RJ-11, 27/1,18/2,34 | шт. | 47 | 100 |  |  |  |  | 1075.6 | 1075.6 | 0 | 0 | 0 | 0 | 0 | 0 | 0 | 0 | 0 |  | 0 | 9.78 | 9.78 | 0 | 0 | 0 | 0 | 0 | 0 | 0 | 9.78 | 9.78 | 0 | 0 | 0 | 0 | 0 | 0 | 0 | 89.3 | 65 | 1 | 1 | 1 | 1 | 1 | 1 | 1 | 2.34 |  |  |  |  | 3 | 2 |  |  |  | 57 | 0 |  | 0 | 3 | 0 | 1 | 1 | 1 | 1 | 1 | 1 |  | 95 | 65 |  |  |  |  | 0 | 0 |  |  |  | 0 |  | 0 | 1075.6 | 22.8852 | 0 | 0 | 0 | 0 | 0 | 0 | 0 | 0 | 0 |  |  | 0 | 0 | 1 | 1 | 1 | 1 | 1 | 1010 | шт. | шт. | 1 | 24298299 | 3 | Монтажные работы | 0 | 2 | 57 | Электромонтажные работы на других объектах сборник м08 | 45-1 | 0 | 0 | 9.78 | 0 | 0 | 0 | 0 | 0 |  | 0 | 0 | 0 | 0
18 | 1 | 83 |  | 9,2 | Цена поставщика | Элемент корпуса на 4pim для стойки, 4744/1,18/2,78 | шт. | 3 | 6.383 |  |  |  |  | 12061.06 | 12061.06 | 0 | 0 | 0 | 0 | 0 | 0 | 0 | 0 | 0 |  | 0 | 1446.17 | 1446.17 | 0 | 0 | 0 | 0 | 0 | 0 | 0 | 1446.17 | 1446.17 | 0 | 0 | 0 | 0 | 0 | 0 | 0 | 89.3 | 65 | 1 | 1 | 1 | 1 | 1 | 1 | 1 | 2.78 |  |  |  |  | 3 | 2 |  |  |  | 57 | 0 |  | 0 | 3 | 0 | 1 | 1 | 1 | 1 | 1 | 1 |  | 95 | 65 |  |  |  |  | 0 | 0 |  |  |  | 0 |  | 0 | 12061.06 | 4020.3526 | 0 | 0 | 0 | 0 | 0 | 0 | 0 | 0 | 0 |  |  | 0 | 0 | 1 | 1 | 1 | 1 | 1 | 1010 | шт. | шт. | 1 | 24298299 | 3 | Монтажные работы | 0 | 2 | 57 | Электромонтажные работы на других объектах сборник м08 | 45-1 | 0 | 0 | 1446.17 | 0 | 0 | 0 | 0 | 0 |  | 0 | 0 | 0 | 0
18 | 1 | 84 |  | 9,3 | Цена поставщика | Плата расширения на 4 канала, 8319/1,18/2,78 | шт. | 12 | 25.5319 |  |  |  |  | 84599.96 | 84599.96 | 0 | 0 | 0 | 0 | 0 | 0 | 0 | 0 | 0 |  | 0 | 2535.97 | 2535.97 | 0 | 0 | 0 | 0 | 0 | 0 | 0 | 2535.97 | 2535.97 | 0 | 0 | 0 | 0 | 0 | 0 | 0 | 89.3 | 65 | 1 | 1 | 1 | 1 | 1 | 1 | 1 | 2.78 |  |  |  |  | 3 | 2 |  |  |  | 57 | 0 |  | 0 | 3 | 0 | 1 | 1 | 1 | 1 | 1 | 1 |  | 95 | 65 |  |  |  |  | 0 | 0 |  |  |  | 0 |  | 0 | 84599.96 | 7049.9966 | 0 | 0 | 0 | 0 | 0 | 0 | 0 | 0 | 0 |  |  | 0 | 0 | 1 | 1 | 1 | 1 | 1 | 1010 | шт. | шт. | 1 | 24298299 | 3 | Монтажные работы | 0 | 2 | 57 | Электромонтажные работы на других объектах сборник м08 | 45-1 | 0 | 0 | 2535.97 | 0 | 0 | 0 | 0 | 0 |  | 0 | 0 | 0 | 0
17 | 1 | 102 | 89 | 10 | м10-01-014-1 | Кросс абонентских линий | шт | 6 | 0 |  |  |  |  | 22617.4 | 6525.46 | 9499.04 | 2872.17 | 6592.9 | 0 | 47.1 | 19.62 | 0 | 7117.73 | 5679.04 |  | 0 | 713.96 | 344.17 | 294.27 | 32.9 | 75.52 | 0 | 7.85 | 3.27 | 0 | 713.96 | 344.17 | 294.27 | 32.9 | 75.52 | 0 | 7.85 | 3.27 | 0 | 75.2 | 60 | 1 | 1 | 1 | 1 | 6.81 | 14.55 | 5.38 | 3.16 |  |  |  |  | 0 | 2 | ФЕРм,сб.10,гл.01,табл.014,поз.1 |  |  | 55 | 0 | м10-01-014-1 | 1 | 3 | 0 | 14.55 | 1 | 1 | 1 | 1 | 1 |  | 80 | 60 |  |  |  |  | 0 | 0 |  |  |  | 0 |  | 0 | 22617.4 | 1087.5772 | 1583.1726 | 478.695 | 1098.816 | 0 | 7.85 | 3.27 | 0 | 7117.7326 | 5679.042 |  |  | 0 | 0 | 1 | 1 | 1 | 1 | 1 | 1013 | шт | 1стрейф | 1 | 24298297 | 3 | Монтажные работы | 0 | 2 | 55 | Монтаж оборудования | 43 | 64 | 713.96 | 344.17 | 294.27 | 32.9 | 75.52 | 7.85 | 3.27 | 0 | 0 | 0 | 0 | 0
18 | 1 | 102 |  | 10,1 | Цена договорная | Шкаф 300*300*155 с монтажной платой, 3100/1,18/2,78 | шт. | 6 | 1 |  |  |  |  | 15762.77 | 15762.77 | 0 | 0 | 0 | 0 | 0 | 0 | 0 | 0 | 0 |  | 0 | 945.01 | 945.01 | 0 | 0 | 0 | 0 | 0 | 0 | 0 | 945.01 | 945.01 | 0 | 0 | 0 | 0 | 0 | 0 | 0 | 0 | 0 | 1 | 1 | 1 | 1 | 1 | 1 | 1 | 2.78 |  |  |  |  | 3 | 3 |  |  |  | 100 | 0 |  | 0 | 5 | 0 | 1 | 1 | 1 | 1 | 1 | 1 |  | 0 | 0 |  |  |  |  | 0 | 0 |  |  |  | 0 |  | 0 | 15762.77 | 2627.1278 | 0 | 0 | 0 | 0 | 0 | 0 | 0 | 0 | 0 |  |  | 0 | 0 | 1 | 1 | 1 | 1 | 1 | 1010 | шт. | шт. | 1 | 24298304 | 5 | оборудование | 0 | 3 | 100 | Оборудование |  | 0 | 0 | 945.01 | 0 | 0 | 0 | 0 | 0 |  | 0 | 0 | 15762.77 | 0
18 | 1 | 100 |  | 10,2 | цена договорная | Модуль для крепления плинтов, 586/1,18/2,66 | шт. | 6 | 1 |  |  |  |  | 2979.73 | 2979.73 | 0 | 0 | 0 | 0 | 0 | 0 | 0 | 0 | 0 |  | 0 | 186.7 | 186.7 | 0 | 0 | 0 | 0 | 0 | 0 | 0 | 186.7 | 186.7 | 0 | 0 | 0 | 0 | 0 | 0 | 0 | 0 | 0 | 1 | 1 | 1 | 1 | 1 | 1 | 1 | 2.66 |  |  |  |  | 3 | 3 |  |  |  | 100 | 0 |  | 0 | 5 | 0 | 1 | 1 | 1 | 1 | 1 | 1 |  | 0 | 0 |  |  |  |  | 0 | 0 |  |  |  | 0 |  | 0 | 2979.73 | 496.622 | 0 | 0 | 0 | 0 | 0 | 0 | 0 | 0 | 0 |  |  | 0 | 0 | 1 | 1 | 1 | 1 | 1 | 1010 | шт. | шт. | 1 | 24298304 | 5 | оборудование | 0 | 3 | 100 | Оборудование |  | 0 | 0 | 186.7 | 0 | 0 | 0 | 0 | 0 |  | 0 | 0 | 2979.73 | 0
18 | 1 | 101 |  | 10,3 | цена договорная | Плинт на 10 пар, 141/1,18/2,66 | шт. | 14 | 2.3333 |  |  |  |  | 1672.82 | 1672.82 | 0 | 0 | 0 | 0 | 0 | 0 | 0 | 0 | 0 |  | 0 | 44.92 | 44.92 | 0 | 0 | 0 | 0 | 0 | 0 | 0 | 44.92 | 44.92 | 0 | 0 | 0 | 0 | 0 | 0 | 0 | 0 | 0 | 1 | 1 | 1 | 1 | 1 | 1 | 1 | 2.66 |  |  |  |  | 3 | 3 |  |  |  | 100 | 0 |  | 0 | 5 | 0 | 1 | 1 | 1 | 1 | 1 | 1 |  | 0 | 0 |  |  |  |  | 0 | 0 |  |  |  | 0 |  | 0 | 1672.82 | 119.4872 | 0 | 0 | 0 | 0 | 0 | 0 | 0 | 0 | 0 |  |  | 0 | 0 | 1 | 1 | 1 | 1 | 1 | 1010 | шт. | шт. | 1 | 24298304 | 5 | оборудование | 0 | 3 | 100 | Оборудование |  | 0 | 0 | 44.92 | 0 | 0 | 0 | 0 | 0 |  | 0 | 0 | 1672.82 | 0
17 | 1 | 109 | 96 | 11 | м10-04-066-3 | Щит распределительный | 1шт. | 6 | 0 |  |  |  |  | 30442.47 | 625.15 | 0 | 0 | 29817.32 | 0 | 198 | 0 | 0 | 25786.02 | 19381.26 |  | 0 | 380.72 | 39.17 | 0 | 0 | 341.55 | 0 | 33 | 0 | 0 | 380.72 | 39.17 | 0 | 0 | 341.55 | 0 | 33 | 0 | 0 | 86.48 | 65 | 1 | 1 | 1 | 1 | 13.75 | 14.55 | 1 | 2.66 |  |  |  |  | 0 | 2 | ФЕРм,сб.10,гл.04,табл.066,поз.3 |  |  | 38 | 0 | м10-04-066-3 | 1 | 3 | 0 | 14.55 | 1 | 1 | 1 | 1 | 1 |  | 92 | 65 |  |  |  |  | 0 | 0 |  |  |  | 0 |  | 0 | 30442.47 | 104.1922 | 0 | 0 | 4969.5525 | 0 | 33 | 0 | 0 | 25786.0183 | 19381.258 |  |  | 0 | 0 | 1 | 1 | 1 | 1 | 1 | 1013 | 1шт. | 1шт. | 1 | 24298280 | 3 | Монтажные работы | 0 | 2 | 38 | Сооружения связи, радиовещания и телевидения монтаж радиотелевизионного и электронного оборудования | 28-2 | 64 | 380.72 | 39.17 | 0 | 0 | 341.55 | 33 | 0 | 0 | 0 | 0 | 0 | 0
17 | 1 | 111 | 98 | 12 | м10-01-052-1 | Кроссировка линий в кроссе длиной до 4 м, двухпроводная | 10ШТ. | 14 | 0 |  |  |  |  | 1979.99 | 20.4 | 0 | 0 | 1959.59 | 0 | 14 | 0 | 0 | 1473.61 | 1175.75 |  | 0 | 10.09 | 0.47 | 0 | 0 | 9.62 | 0 | 1 | 0 | 0 | 10.09 | 0.47 | 0 | 0 | 9.62 | 0 | 1 | 0 | 0 | 75.2 | 60 | 1 | 1 | 1 | 1 | 14.04 | 14.55 | 1 | 3.1 |  |  |  |  | 0 | 2 | ФЕРм,сб.10,гл.01,табл.052,поз.1 |  |  | 55 | 0 | м10-01-052-1 | 1 | 3 | 0 | 14.55 | 1 | 1 | 1 | 1 | 1 |  | 80 | 60 |  |  |  |  | 0 | 0 |  |  |  | 0 |  | 0 | 1979.99 | 1.457 | 0 | 0 | 139.971 | 0 | 1 | 0 | 0 | 1473.6117 | 1175.754 |  |  | 0 | 0 | 1 | 1 | 1 | 1 | 1 | 701992 | 10ШТ. | 10ШТ. | 1 | 24298297 | 3 | Монтажные работы | 0 | 2 | 55 | Монтаж оборудования | 43 | 64 | 10.09 | 0.47 | 0 | 0 | 9.62 | 1 | 0 | 0 | 0 | 0 | 0 | 0
17 | 1 | 112 | 99 | 13 | м10-01-051-32 | Разделка и включение кабелей и проводов кабель или провод однопарный низкочастотный | 10КОНЦОВ | 32.8 | 0 |  |  |  |  | 22955.24 | 0 | 0 | 0 | 22955.24 | 0 | 164 | 0 | 0 | 17262.34 | 13773.14 |  | 0 | 48.1 | 0 | 0 | 0 | 48.1 | 0 | 5 | 0 | 0 | 48.1 | 0 | 0 | 0 | 48.1 | 0 | 5 | 0 | 0 | 75.2 | 60 | 1 | 1 | 1 | 1 | 14.26 | 14.55 | 1 | 1 |  |  |  |  | 0 | 2 | ФЕРм,сб.10,гл.01,табл.051,поз.32 |  |  | 55 | 0 | м10-01-051-32 | 1 | 3 | 0 | 14.55 | 1 | 1 | 1 | 1 | 1 |  | 80 | 60 |  |  |  |  | 0 | 0 |  |  |  | 0 |  | 0 | 22955.24 | 0 | 0 | 0 | 699.855 | 0 | 5 | 0 | 0 | 17262.3405 | 13773.144 |  |  | 0 | 0 | 1 | 1 | 1 | 1 | 1 | 1013 | 10КОНЦОВ | 10КОНЦОВ | 1 | 24298297 | 3 | Монтажные работы | 0 | 2 | 55 | Монтаж оборудования | 43 | 64 | 48.1 | 0 | 0 | 0 | 48.1 | 5 | 0 | 0 | 0 | 0 | 0 | 0
17 | 1 | 132 | 109 | 14 | м08-02-396-5 | Короба металлические: Короб по стенам и потолкам, длина, м 2 | 100 м | 27.7 | 0 |  |  |  |  | 338034.67 | 77099.47 | 118333.36 | 60729.31 | 142601.84 | 0 | 1041.52 | 390.57 | 0 | 181574.72 | 132165.25 |  | 0 | 2076.9 | 1050.33 | 672.75 | 150.68 | 353.82 | 0 | 37.6 | 14.1 | 0 | 2076.9 | 1050.33 | 672.75 | 150.68 | 353.82 | 0 | 37.6 | 14.1 | 0 | 89.3 | 65 | 1 | 1 | 1 | 1 | 8.79 | 14.55 | 6.35 | 2.65 |  |  |  |  | 0 | 2 | ФЕРм,сб.08,гл.02,табл.396,поз.5 |  |  | 57 | 0 | м08-02-396-5 | 1 | 3 | 0 | 14.55 | 1 | 1 | 1 | 1 | 1 |  | 95 | 65 |  |  |  |  | 0 | 0 |  |  |  | 0 |  | 0 | 338034.67 | 2783.3745 | 4271.9625 | 2192.394 | 5148.081 | 0 | 37.6 | 14.1 | 0 | 181574.717 | 132165.2475 |  |  | 0 | 0 | 1 | 1 | 1 | 1 | 1 | 1003 | 100 м | 100 м | 100 | 24298299 | 3 | Монтажные работы | 0 | 2 | 57 | Электромонтажные работы на других объектах сборник м08 | 45-1 | 64 | 2076.9 | 1050.33 | 672.75 | 150.68 | 353.82 | 37.6 | 14.1 | 0 | 0 | 0 | 0 | 0
18 | 1 | 124 |  | 14,1 | Цена поставщика | Короб 25*16, 30/1,18/2,65 | м | 1979 | 71.444 |  |  |  |  | 50293.32 | 50293.32 | 0 | 0 | 0 | 0 | 0 | 0 | 0 | 0 | 0 |  | 0 | 9.59 | 9.59 | 0 | 0 | 0 | 0 | 0 | 0 | 0 | 9.59 | 9.59 | 0 | 0 | 0 | 0 | 0 | 0 | 0 | 89.3 | 65 | 1 | 1 | 1 | 1 | 1 | 1 | 1 | 2.65 |  |  |  |  | 3 | 2 |  |  |  | 57 | 0 |  | 0 | 3 | 0 | 1 | 1 | 1 | 1 | 1 | 1 |  | 95 | 65 |  |  |  |  | 0 | 0 |  |  |  | 0 |  | 0 | 50293.32 | 25.4135 | 0 | 0 | 0 | 0 | 0 | 0 | 0 | 0 | 0 |  |  | 0 | 0 | 1 | 1 | 1 | 1 | 1 | 1003 | м | м | 1 | 24298299 | 3 | Монтажные работы | 0 | 2 | 57 | Электромонтажные работы на других объектах сборник м08 | 45-1 | 0 | 0 | 9.59 | 0 | 0 | 0 | 0 | 0 |  | 0 | 0 | 0 | 0
18 | 1 | 125 |  | 14,2 | Цена поставщика | Короб 100*60, 224/1,18/2,65 | м | 98 | 3.5379 |  |  |  |  | 18602.31 | 18602.31 | 0 | 0 | 0 | 0 | 0 | 0 | 0 | 0 | 0 |  | 0 | 71.63 | 71.63 | 0 | 0 | 0 | 0 | 0 | 0 | 0 | 71.63 | 71.63 | 0 | 0 | 0 | 0 | 0 | 0 | 0 | 89.3 | 65 | 1 | 1 | 1 | 1 | 1 | 1 | 1 | 2.65 |  |  |  |  | 3 | 2 |  |  |  | 57 | 0 |  | 0 | 3 | 0 | 1 | 1 | 1 | 1 | 1 | 1 |  | 95 | 65 |  |  |  |  | 0 | 0 |  |  |  | 0 |  | 0 | 18602.31 | 189.8195 | 0 | 0 | 0 | 0 | 0 | 0 | 0 | 0 | 0 |  |  | 0 | 0 | 1 | 1 | 1 | 1 | 1 | 1003 | м | м | 1 | 24298299 | 3 | Монтажные работы | 0 | 2 | 57 | Электромонтажные работы на других объектах сборник м08 | 45-1 | 0 | 0 | 71.63 | 0 | 0 | 0 | 0 | 0 |  | 0 | 0 | 0 | 0
18 | 1 | 126 |  | 14,3 | Цена поставщика | Короб 60*40, 91/1,18/2,65 | м | 693 | 25.0181 |  |  |  |  | 53440.7 | 53440.7 | 0 | 0 | 0 | 0 | 0 | 0 | 0 | 0 | 0 |  | 0 | 29.1 | 29.1 | 0 | 0 | 0 | 0 | 0 | 0 | 0 | 29.1 | 29.1 | 0 | 0 | 0 | 0 | 0 | 0 | 0 | 89.3 | 65 | 1 | 1 | 1 | 1 | 1 | 1 | 1 | 2.65 |  |  |  |  | 3 | 2 |  |  |  | 57 | 0 |  | 0 | 3 | 0 | 1 | 1 | 1 | 1 | 1 | 1 |  | 95 | 65 |  |  |  |  | 0 | 0 |  |  |  | 0 |  | 0 | 53440.7 | 77.115 | 0 | 0 | 0 | 0 | 0 | 0 | 0 | 0 | 0 |  |  | 0 | 0 | 1 | 1 | 1 | 1 | 1 | 1003 | м | м | 1 | 24298299 | 3 | Монтажные работы | 0 | 2 | 57 | Электромонтажные работы на других объектах сборник м08 | 45-1 | 0 | 0 | 29.1 | 0 | 0 | 0 | 0 | 0 |  | 0 | 0 | 0 | 0
18 | 1 | 127 |  | 14,4 | Цена поставщика | Угол для короба 25*16, 14/1,18/2,65 | шт. | 277 | 10 |  |  |  |  | 3288.54 | 3288.54 | 0 | 0 | 0 | 0 | 0 | 0 | 0 | 0 | 0 |  | 0 | 4.48 | 4.48 | 0 | 0 | 0 | 0 | 0 | 0 | 0 | 4.48 | 4.48 | 0 | 0 | 0 | 0 | 0 | 0 | 0 | 89.3 | 65 | 1 | 1 | 1 | 1 | 1 | 1 | 1 | 2.65 |  |  |  |  | 3 | 2 |  |  |  | 57 | 0 |  | 0 | 3 | 0 | 1 | 1 | 1 | 1 | 1 | 1 |  | 95 | 65 |  |  |  |  | 0 | 0 |  |  |  | 0 |  | 0 | 3288.54 | 11.872 | 0 | 0 | 0 | 0 | 0 | 0 | 0 | 0 | 0 |  |  | 0 | 0 | 1 | 1 | 1 | 1 | 1 | 1010 | шт. | шт. | 1 | 24298299 | 3 | Монтажные работы | 0 | 2 | 57 | Электромонтажные работы на других объектах сборник м08 | 45-1 | 0 | 0 | 4.48 | 0 | 0 | 0 | 0 | 0 |  | 0 | 0 | 0 | 0
18 | 1 | 128 |  | 14,5 | Цена поставщика | Угол для короба 100*60, 65/1,18/2,65 | шт. | 47 | 1.6968 |  |  |  |  | 2589.39 | 2589.39 | 0 | 0 | 0 | 0 | 0 | 0 | 0 | 0 | 0 |  | 0 | 20.79 | 20.79 | 0 | 0 | 0 | 0 | 0 | 0 | 0 | 20.79 | 20.79 | 0 | 0 | 0 | 0 | 0 | 0 | 0 | 89.3 | 65 | 1 | 1 | 1 | 1 | 1 | 1 | 1 | 2.65 |  |  |  |  | 3 | 2 |  |  |  | 57 | 0 |  | 0 | 3 | 0 | 1 | 1 | 1 | 1 | 1 | 1 |  | 95 | 65 |  |  |  |  | 0 | 0 |  |  |  | 0 |  | 0 | 2589.39 | 55.0935 | 0 | 0 | 0 | 0 | 0 | 0 | 0 | 0 | 0 |  |  | 0 | 0 | 1 | 1 | 1 | 1 | 1 | 1010 | шт. | шт. | 1 | 24298299 | 3 | Монтажные работы | 0 | 2 | 57 | Электромонтажные работы на других объектах сборник м08 | 45-1 | 0 | 0 | 20.79 | 0 | 0 | 0 | 0 | 0 |  | 0 | 0 | 0 | 0
18 | 1 | 129 |  | 14,6 | Цена поставщика | Угол для короба 60*40, 44/1,18/2,65 | шт. | 60 | 2.1661 |  |  |  |  | 2237.13 | 2237.13 | 0 | 0 | 0 | 0 | 0 | 0 | 0 | 0 | 0 |  | 0 | 14.07 | 14.07 | 0 | 0 | 0 | 0 | 0 | 0 | 0 | 14.07 | 14.07 | 0 | 0 | 0 | 0 | 0 | 0 | 0 | 89.3 | 65 | 1 | 1 | 1 | 1 | 1 | 1 | 1 | 2.65 |  |  |  |  | 3 | 2 |  |  |  | 57 | 0 |  | 0 | 3 | 0 | 1 | 1 | 1 | 1 | 1 | 1 |  | 95 | 65 |  |  |  |  | 0 | 0 |  |  |  | 0 |  | 0 | 2237.13 | 37.2855 | 0 | 0 | 0 | 0 | 0 | 0 | 0 | 0 | 0 |  |  | 0 | 0 | 1 | 1 | 1 | 1 | 1 | 1010 | шт. | шт. | 1 | 24298299 | 3 | Монтажные работы | 0 | 2 | 57 | Электромонтажные работы на других объектах сборник м08 | 45-1 | 0 | 0 | 14.07 | 0 | 0 | 0 | 0 | 0 |  | 0 | 0 | 0 | 0
18 | 1 | 130 |  | 14,7 | Цена поставщика | Отвод для короба 25*16, 14/1,18/2,65 | шт. | 79 | 2.852 |  |  |  |  | 937.89 | 937.89 | 0 | 0 | 0 | 0 | 0 | 0 | 0 | 0 | 0 |  | 0 | 4.48 | 4.48 | 0 | 0 | 0 | 0 | 0 | 0 | 0 | 4.48 | 4.48 | 0 | 0 | 0 | 0 | 0 | 0 | 0 | 89.3 | 65 | 1 | 1 | 1 | 1 | 1 | 1 | 1 | 2.65 |  |  |  |  | 3 | 2 |  |  |  | 57 | 0 |  | 0 | 3 | 0 | 1 | 1 | 1 | 1 | 1 | 1 |  | 95 | 65 |  |  |  |  | 0 | 0 |  |  |  | 0 |  | 0 | 937.89 | 11.872 | 0 | 0 | 0 | 0 | 0 | 0 | 0 | 0 | 0 |  |  | 0 | 0 | 1 | 1 | 1 | 1 | 1 | 1010 | шт. | шт. | 1 | 24298299 | 3 | Монтажные работы | 0 | 2 | 57 | Электромонтажные работы на других объектах сборник м08 | 45-1 | 0 | 0 | 4.48 | 0 | 0 | 0 | 0 | 0 |  | 0 | 0 | 0 | 0
18 | 1 | 131 |  | 14,8 | Цена поставщика | Отвод для короба 100*60, 67/1,18/2,65 | шт. | 40 | 1.444 |  |  |  |  | 2271.58 | 2271.58 | 0 | 0 | 0 | 0 | 0 | 0 | 0 | 0 | 0 |  | 0 | 21.43 | 21.43 | 0 | 0 | 0 | 0 | 0 | 0 | 0 | 21.43 | 21.43 | 0 | 0 | 0 | 0 | 0 | 0 | 0 | 89.3 | 65 | 1 | 1 | 1 | 1 | 1 | 1 | 1 | 2.65 |  |  |  |  | 3 | 2 |  |  |  | 57 | 0 |  | 0 | 3 | 0 | 1 | 1 | 1 | 1 | 1 | 1 |  | 95 | 65 |  |  |  |  | 0 | 0 |  |  |  | 0 |  | 0 | 2271.58 | 56.7895 | 0 | 0 | 0 | 0 | 0 | 0 | 0 | 0 | 0 |  |  | 0 | 0 | 1 | 1 | 1 | 1 | 1 | 1010 | шт. | шт. | 1 | 24298299 | 3 | Монтажные работы | 0 | 2 | 57 | Электромонтажные работы на других объектах сборник м08 | 45-1 | 0 | 0 | 21.43 | 0 | 0 | 0 | 0 | 0 |  | 0 | 0 | 0 | 0
18 | 1 | 132 |  | 14,9 | Цена поставщика | Отвод для короба 60*40, 44/1,18/2,65 | шт. | 40 | 1.444 |  |  |  |  | 1491.42 | 1491.42 | 0 | 0 | 0 | 0 | 0 | 0 | 0 | 0 | 0 |  | 0 | 14.07 | 14.07 | 0 | 0 | 0 | 0 | 0 | 0 | 0 | 14.07 | 14.07 | 0 | 0 | 0 | 0 | 0 | 0 | 0 | 89.3 | 65 | 1 | 1 | 1 | 1 | 1 | 1 | 1 | 2.65 |  |  |  |  | 3 | 2 |  |  |  | 57 | 0 |  | 0 | 3 | 0 | 1 | 1 | 1 | 1 | 1 | 1 |  | 95 | 65 |  |  |  |  | 0 | 0 |  |  |  | 0 |  | 0 | 1491.42 | 37.2855 | 0 | 0 | 0 | 0 | 0 | 0 | 0 | 0 | 0 |  |  | 0 | 0 | 1 | 1 | 1 | 1 | 1 | 1010 | шт. | шт. | 1 | 24298299 | 3 | Монтажные работы | 0 | 2 | 57 | Электромонтажные работы на других объектах сборник м08 | 45-1 | 0 | 0 | 14.07 | 0 | 0 | 0 | 0 | 0 |  | 0 | 0 | 0 | 0
17 | 1 | 145 | 121 | 15 | м08-02-399-1 | Провода в коробах: Провод, сечение, мм2, до 6 | 100 м | 23 | 0 |  |  |  |  | 21400.53 | 2919.55 | 7397.37 | 6104.02 | 11083.61 | 0 | 80.96 | 36.34 | 0 | 15348.55 | 11171.96 |  | 0 | 139.2 | 55.19 | 50.89 | 18.24 | 33.12 | 0 | 3.52 | 1.58 | 0 | 139.2 | 55.19 | 50.89 | 18.24 | 33.12 | 0 | 3.52 | 1.58 | 0 | 89.3 | 65 | 1 | 1 | 1 | 1 | 9.5 | 14.55 | 6.32 | 2.3 |  |  |  |  | 0 | 2 | ФЕРм,сб.08,гл.02,табл.399,поз.1 |  |  | 57 | 0 | м08-02-399-1 | 1 | 3 | 0 | 14.55 | 1 | 1 | 1 | 1 | 1 |  | 95 | 65 |  |  |  |  | 0 | 0 |  |  |  | 0 |  | 0 | 21400.53 | 126.937 | 321.6248 | 265.392 | 481.896 | 0 | 3.52 | 1.58 | 0 | 15348.5536 | 11171.9595 |  |  | 0 | 0 | 1 | 1 | 1 | 1 | 1 | 1003 | 100 м | 100 м | 100 | 24298299 | 3 | Монтажные работы | 0 | 2 | 57 | Электромонтажные работы на других объектах сборник м08 | 45-1 | 64 | 139.2 | 55.19 | 50.89 | 18.24 | 33.12 | 3.52 | 1.58 | 0 | 0 | 0 | 0 | 0
18 | 1 | 145 |  | 15,1 | Цена поставщика | Кабель UTP 2*2*0,52, 13/1,18/2,3 | м | 2300 | 100 |  |  |  |  | 25339.1 | 25339.1 | 0 | 0 | 0 | 0 | 0 | 0 | 0 | 0 | 0 |  | 0 | 4.79 | 4.79 | 0 | 0 | 0 | 0 | 0 | 0 | 0 | 4.79 | 4.79 | 0 | 0 | 0 | 0 | 0 | 0 | 0 | 89.3 | 65 | 1 | 1 | 1 | 1 | 1 | 1 | 1 | 2.3 |  |  |  |  | 3 | 2 |  |  |  | 57 | 0 |  | 0 | 3 | 0 | 1 | 1 | 1 | 1 | 1 | 1 |  | 95 | 65 |  |  |  |  | 0 | 0 |  |  |  | 0 |  | 0 | 25339.1 | 11.017 | 0 | 0 | 0 | 0 | 0 | 0 | 0 | 0 | 0 |  |  | 0 | 0 | 1 | 1 | 1 | 1 | 1 | 1003 | м | м | 1 | 24298299 | 3 | Монтажные работы | 0 | 2 | 57 | Электромонтажные работы на других объектах сборник м08 | 45-1 | 0 | 0 | 4.79 | 0 | 0 | 0 | 0 | 0 |  | 0 | 0 | 0 | 0
17 | 1 | 159 | 133 | 16 | м08-02-399-2 | Провода в коробах: Провод, сечение, мм2, до 35 | 100 м | 2.6 | 0 |  |  |  |  | 3262.35 | 347.87 | 1241.26 | 980.93 | 1673.22 | 0 | 12.22 | 5.408 | 0 | 2370.16 | 1725.2 |  | 0 | 177.57 | 57.92 | 75.42 | 25.93 | 44.23 | 0 | 4.7 | 2.08 | 0 | 177.57 | 57.92 | 75.42 | 25.93 | 44.23 | 0 | 4.7 | 2.08 | 0 | 89.3 | 65 | 1 | 1 | 1 | 1 | 9.83 | 14.55 | 6.33 | 2.31 |  |  |  |  | 0 | 2 | ФЕРм,сб.08,гл.02,табл.399,поз.2 |  |  | 57 | 0 | м08-02-399-2 | 1 | 3 | 0 | 14.55 | 1 | 1 | 1 | 1 | 1 |  | 95 | 65 |  |  |  |  | 0 | 0 |  |  |  | 0 |  | 0 | 3262.35 | 133.7952 | 477.4086 | 377.2815 | 643.5465 | 0 | 4.7 | 2.08 | 0 | 2370.1559 | 1725.1975 |  |  | 0 | 0 | 1 | 1 | 1 | 1 | 1 | 1003 | 100 м | 100 м | 100 | 24298299 | 3 | Монтажные работы | 0 | 2 | 57 | Электромонтажные работы на других объектах сборник м08 | 45-1 | 64 | 177.57 | 57.92 | 75.42 | 25.93 | 44.23 | 4.7 | 2.08 | 0 | 0 | 0 | 0 | 0
18 | 1 | 159 |  | 16,1 | Цена поставщика | Кабель UTP 10*2*0,52, 76/1,18/2,3 | м | 260 | 100 |  |  |  |  | 16744 | 16744 | 0 | 0 | 0 | 0 | 0 | 0 | 0 | 0 | 0 |  | 0 | 28 | 28 | 0 | 0 | 0 | 0 | 0 | 0 | 0 | 28 | 28 | 0 | 0 | 0 | 0 | 0 | 0 | 0 | 89.3 | 65 | 1 | 1 | 1 | 1 | 1 | 1 | 1 | 2.3 |  |  |  |  | 3 | 2 |  |  |  | 57 | 0 |  | 0 | 3 | 0 | 1 | 1 | 1 | 1 | 1 | 1 |  | 95 | 65 |  |  |  |  | 0 | 0 |  |  |  | 0 |  | 0 | 16744 | 64.4 | 0 | 0 | 0 | 0 | 0 | 0 | 0 | 0 | 0 |  |  | 0 | 0 | 1 | 1 | 1 | 1 | 1 | 1003 | м | м | 1 | 24298299 | 3 | Монтажные работы | 0 | 2 | 57 | Электромонтажные работы на других объектах сборник м08 | 45-1 | 0 | 0 | 28 | 0 | 0 | 0 | 0 | 0 |  | 0 | 0 | 0 | 0
17 | 1 | 172 | 145 | 17 | м08-02-399-3 | Провода в коробах: Провод, сечение, мм2, до 70 | 100 м | 2.1 | 0 |  |  |  |  | 3483.19 | 289.12 | 1506.21 | 1044.98 | 1687.86 | 0 | 12.327 | 6.384 | 0 | 2440.43 | 1776.35 |  | 0 | 227.97 | 59.6 | 113.13 | 34.2 | 55.24 | 0 | 5.87 | 3.04 | 0 | 227.97 | 59.6 | 113.13 | 34.2 | 55.24 | 0 | 5.87 | 3.04 | 0 | 89.3 | 65 | 1 | 1 | 1 | 1 | 9.94 | 14.55 | 6.34 | 2.31 |  |  |  |  | 0 | 2 | ФЕРм,сб.08,гл.02,табл.399,поз.3 |  |  | 57 | 0 | м08-02-399-3 | 1 | 3 | 0 | 14.55 | 1 | 1 | 1 | 1 | 1 |  | 95 | 65 |  |  |  |  | 0 | 0 |  |  |  | 0 |  | 0 | 3483.19 | 137.676 | 717.2442 | 497.61 | 803.742 | 0 | 5.87 | 3.04 | 0 | 2440.4261 | 1776.346 |  |  | 0 | 0 | 1 | 1 | 1 | 1 | 1 | 1003 | 100 м | 100 м | 100 | 24298299 | 3 | Монтажные работы | 0 | 2 | 57 | Электромонтажные работы на других объектах сборник м08 | 45-1 | 64 | 227.97 | 59.6 | 113.13 | 34.2 | 55.24 | 5.87 | 3.04 | 0 | 0 | 0 | 0 | 0
18 | 1 | 172 |  | 17,1 | Цена поставщика | Кабель UTP 25*2*0,52 | м | 210 | 100 |  |  |  |  | 8172.73 | 8172.73 | 0 | 0 | 0 | 0 | 0 | 0 | 0 | 0 | 0 |  | 0 | 38.9177 | 38.9177 | 0 | 0 | 0 | 0 | 0 | 0 | 0 | 38.9177 | 38.9177 | 0 | 0 | 0 | 0 | 0 | 0 | 0 | 89.3 | 65 | 1 | 1 | 1 | 1 | 1 | 1 | 1 | 1 |  |  |  |  | 3 | 2 |  |  |  | 57 | 0 |  | 0 | 3 | 0 | 1 | 1 | 1 | 1 | 1 | 1 |  | 95 | 65 |  |  |  |  | 0 | 0 |  |  |  | 0 |  | 0 | 8172.73 | 38.9177 | 0 | 0 | 0 | 0 | 0 | 0 | 0 | 0 | 0 |  |  | 0 | 0 | 1 | 1 | 1 | 1 | 1 | 1003 | м | м | 1 | 24298299 | 3 | Монтажные работы | 0 | 2 | 57 | Электромонтажные работы на других объектах сборник м08 | 45-1 | 0 | 0 | 38.9177 | 0 | 0 | 0 | 0 | 0 |  | 0 | 0 | 0 | 0
17 | 1 | 191 | 161 | 18 | м08-02-409-1 | Трубы винипластовые по установленным конструкциям: Труба по установленным конструкциям, по стенам и колоннам с креплением скобами, диаметр, мм, до 25 | 100 м | 0 | 0 |  |  |  |  | 0 | 0 | 0 | 0 | 0 | 0 | 0 | 0 | 0 | 0 | 0 |  | 0 | 2561.19 | 1755.58 | 581.65 | 184.77 | 223.96 | 0 | 23.8 | 16 | 0 | 2561.19 | 1755.58 | 581.65 | 184.77 | 223.96 | 0 | 23.8 | 16 | 0 | 89.3 | 65 | 1 | 1 | 1 | 1 | 6.53 | 14.55 | 6.16 | 2.64 |  |  |  |  | 0 | 2 | ФЕРм,сб.08,гл.02,табл.409,поз.1 |  |  | 57 | 0 | м08-02-409-1 | 1 | 3 | 0 | 14.55 | 1 | 1 | 1 | 1 | 1 |  | 95 | 65 |  |  |  |  | 0 | 0 |  |  |  | 0 |  | 0 | 0 | 4634.7312 | 3582.964 | 2688.4035 | 3258.618 | 0 | 23.8 | 16 | 0 | 0 | 0 |  |  | 0 | 0 | 1 | 1 | 1 | 1 | 1 | 1003 | 100 м | 100 м | 100 | 24298299 | 3 | Монтажные работы | 0 | 2 | 57 | Электромонтажные работы на других объектах сборник м08 | 45-1 | 64 | 2561.19 | 1755.58 | 581.65 | 184.77 | 223.96 | 23.8 | 16 | 0 | 0 | 0 | 0 | 0
18 | 1 | 190 |  | 18,1 | 500-9264-52 | Трубки ПВХ гофрированные тяжелого типа с протяжкой (с зондом), серия FH, IP55, d=20 мм | 10 м | 0 | 10 |  |  |  |  | 0 | 0 | 0 | 0 | 0 | 0 | 0 | 0 | 0 | 0 | 0 |  | 0 | 43.33 | 43.33 | 0 | 0 | 0 | 0 | 0 | 0 | 0 | 43.33 | 43.33 | 0 | 0 | 0 | 0 | 0 | 0 | 0 | 89.3 | 65 | 1 | 1 | 1 | 1 | 1 | 1 | 1 | 3.3 |  |  |  |  | 3 | 2 | ССЦ Московской обл.,сб.500,поз.9264-52 |  |  | 57 | 0 | 500-9264-52 | 1 | 3 | 0 | 1 | 1 | 1 | 1 | 1 | 1 |  | 95 | 65 |  |  |  |  | 0 | 0 |  |  |  | 0 |  | 0 | 0 | 142.989 | 0 | 0 | 0 | 0 | 0 | 0 | 0 | 0 | 0 |  |  | 0 | 0 | 1 | 1 | 1 | 1 | 1 | 1003 | 10 м | 10 м | 10 | 24298299 | 3 | Монтажные работы | 0 | 2 | 57 | Электромонтажные работы на других объектах сборник м08 | 45-1 | 0 | 0 | 43.33 | 0 | 0 | 0 | 0 | 0 |  | 0 | 0 | 0 | 0
17 | 1 | 209 | 177 | 19 | м08-02-409-2 | Трубы винипластовые по установленным конструкциям: Труба по установленным конструкциям, по стенам и колоннам с креплением скобами, диаметр, мм, до 50 | 100 м | 0 | 0 |  |  |  |  | 0 | 0 | 0 | 0 | 0 | 0 | 0 | 0 | 0 | 0 | 0 |  | 0 | 2977.07 | 1762.72 | 890.65 | 277.06 | 323.7 | 0 | 34.4 | 24.3 | 0 | 2977.07 | 1762.72 | 890.65 | 277.06 | 323.7 | 0 | 34.4 | 24.3 | 0 | 89.3 | 65 | 1 | 1 | 1 | 1 | 7.3 | 14.55 | 6.18 | 2.64 |  |  |  |  | 0 | 2 | ФЕРм,сб.08,гл.02,табл.409,поз.2 |  |  | 57 | 0 | м08-02-409-2 | 1 | 3 | 0 | 14.55 | 1 | 1 | 1 | 1 | 1 |  | 95 | 65 |  |  |  |  | 0 | 0 |  |  |  | 0 |  | 0 | 0 | 4653.5808 | 5504.217 | 4031.223 | 4709.835 | 0 | 34.4 | 24.3 | 0 | 0 | 0 |  |  | 0 | 0 | 1 | 1 | 1 | 1 | 1 | 1003 | 100 м | 100 м | 100 | 24298299 | 3 | Монтажные работы | 0 | 2 | 57 | Электромонтажные работы на других объектах сборник м08 | 45-1 | 64 | 2977.07 | 1762.72 | 890.65 | 277.06 | 323.7 | 34.4 | 24.3 | 0 | 0 | 0 | 0 | 0
18 | 1 | 208 |  | 19,1 | 500-9264-55 | Трубки ПВХ гофрированные тяжелого типа с протяжкой (с зондом), серия FH, IP55, d=40 мм | 10 м | 0 | 10 |  |  |  |  | 0 | 0 | 0 | 0 | 0 | 0 | 0 | 0 | 0 | 0 | 0 |  | 0 | 133.4 | 133.4 | 0 | 0 | 0 | 0 | 0 | 0 | 0 | 133.4 | 133.4 | 0 | 0 | 0 | 0 | 0 | 0 | 0 | 89.3 | 65 | 1 | 1 | 1 | 1 | 1 | 1 | 1 | 3.32 |  |  |  |  | 3 | 2 | ССЦ Московской обл.,сб.500,поз.9264-55 |  |  | 57 | 0 | 500-9264-55 | 1 | 3 | 0 | 1 | 1 | 1 | 1 | 1 | 1 |  | 95 | 65 |  |  |  |  | 0 | 0 |  |  |  | 0 |  | 0 | 0 | 442.888 | 0 | 0 | 0 | 0 | 0 | 0 | 0 | 0 | 0 |  |  | 0 | 0 | 1 | 1 | 1 | 1 | 1 | 1003 | 10 м | 10 м | 10 | 24298299 | 3 | Монтажные работы | 0 | 2 | 57 | Электромонтажные работы на других объектах сборник м08 | 45-1 | 0 | 0 | 133.4 | 0 | 0 | 0 | 0 | 0 |  | 0 | 0 | 0 | 0
17 | 1 | 211 | 179 | 20 | п01-06-021-1 | Схема разводки трехпроводной системы с количеством панелей (шкафов, ячеек) до 2 | схема | 1 | 0 |  |  |  |  | 666.1 | 0 | 0 | 0 | 666.1 | 0 | 4 | 0 | 0 | 406.99 | 266.44 |  | 0 | 45.78 | 0 | 0 | 0 | 45.78 | 0 | 4 | 0 | 0 | 45.78 | 0 | 0 | 0 | 45.78 | 0 | 4 | 0 | 0 | 61.1 | 40 | 1 | 1 | 1 | 1 | 14.27 | 14.55 | 1 | 1 |  |  |  |  | 0 | 3 | ФЕРп,сб.01,гл.06,табл.021,поз.1 |  |  | 60 | 0 | п01-06-021-1 | 1 | 1 | 0 | 14.55 | 1 | 1 | 1 | 1 | 1 |  | 65 | 40 |  |  |  |  | 0 | 0 |  |  |  | 0 |  | 0 | 666.1 | 0 | 0 | 0 | 666.099 | 0 | 4 | 0 | 0 | 406.9871 | 266.44 |  |  | 0 | 0 | 1 | 1 | 1 | 1 | 1 | 1013 | схема | схема | 1 | 24298302 | 1 | Прочие работы | 0 | 3 | 60 | Пусконаладочные работы | 48 | 64 | 45.78 | 0 | 0 | 0 | 45.78 | 4 | 0 | 0 | 0 | 0 | 0 | 0
17 | 1 | 213 | 181 | 21 | п01-06-021-2 | Схема разводки трехпроводной системы с количеством панелей (шкафов, ячеек) за каждую последующую панель (шкаф, ячейку) свыше 2 | схема | 4 | 0 |  |  |  |  | 532.65 | 0 | 0 | 0 | 532.65 | 0 | 3.2 | 0 | 0 | 325.45 | 213.06 |  | 0 | 9.152 | 0 | 0 | 0 | 9.152 | 0 | 0.8 | 0 | 0 | 11.44 | 0 | 0 | 0 | 11.44 | 0 | 1 | 0 | 0 | 61.1 | 40 | 1 | 1 | 1 | 1 | 14.27 | 14.55 | 1 | 1 |  |  |  |  | 0 | 3 | ФЕРп,сб.01,гл.06,табл.021,поз.2 |  |  | 60 | 0 | п01-06-021-2 | 1 | 1 | 0 | 14.55 | 1 | 1 | 1 | 1 | 1 |  | 65 | 40 |  |  |  |  | 0 | 0 |  |  |  | 0 |  | 0 | 532.65 | 0 | 0 | 0 | 133.1616 | 0 | 0.8 | 0 | 0 | 325.4491 | 213.06 | )*0,8 | )*0,8 | 0 | 0 | 1 | 1 | 1 | 1 | 1 | 1013 | схема | схема | 1 | 24298302 | 1 | Прочие работы | 0 | 3 | 60 | Пусконаладочные работы | 48 | 64 | 11.44 | 0 | 0 | 0 | 11.44 | 1 | 0 | 0 | 0 | 0 | 0 | 0
51 | 1 | 4 | 60 |  | Новый раздел | Телефонизация | [7 empty] | 753252.4 | 392489.92 | 138261.58 | 71735.1 | 222500.9 | 0 | 1597.63 | 458.36 | 0 | 256726.29 | 189234.72 |  |  | 753252.4 | 392489.92 | 138261.58 | 71735.1 | 222500.9 | 0 | 1597.63 | 458.36 | 0 | 256726.29 | 189234.72 |  | 0 | 0 | 20415.32 | 20415.32
50 | 0 | 0 | 1 | 201 | 753252.4 | ПЗ | Прямые затраты |  |  | 201 | 1 | 3
50 | 0 | 0 | 1 | 202 | 392489.92 | СтМат | Стоимость материальных ресурсов |  |  | 202 | 2 | 3
50 | 0 | 0 | 1 | 222 | 0 | СтМатЗак | Стоимость материалов заказчика |  |  | 222 | 3 | 3
50 | 0 | 0 | 1 | 216 | 20415.32 | Оборуд | Стоимость оборудования |  |  | 216 | 4 | 3
50 | 0 | 0 | 1 | 203 | 138261.58 | ЭММ | Эксплуатация машин |  |  | 203 | 5 | 3
50 | 0 | 0 | 1 | 204 | 71735.1 | ЗПМ | ЗП машинистов |  |  | 204 | 6 | 3
50 | 0 | 0 | 1 | 205 | 222500.9 | ОЗП | Основная ЗП рабочих |  |  | 205 | 7 | 3
50 | 0 | 0 | 1 | 206 | 0 | ВозврМат | Возврат материалов |  |  | 206 | 8 | 3
50 | 0 | 0 | 1 | 207 | 1597.63 | ТрудСтр | Трудозатраты строителей |  |  | 207 | 9 | 3
50 | 0 | 0 | 1 | 208 | 458.36 | ТрудМаш | Трудозатраты машинистов |  |  | 208 | 10 | 3
50 | 0 | 0 | 1 | 209 | 0 | ТранспМат | Транспорт материалов |  |  | 209 | 11 | 3
50 | 0 | 0 | 1 | 210 | 256726.29 | НР | Накладные расходы |  |  | 210 | 12 | 3
50 | 0 | 0 | 1 | 211 | 189234.72 | СмПриб | Сметная прибыль |  |  | 211 | 13 | 3
0
4 | 1 |  | 122 |  | Новый раздел | Часофикация | [16 empty] | 0 | [13 empty] | 0 | [18 empty] | {5D4C0D6A-6993-4B56-AACD-446A7DB151E7} | 0 | 0 | [5 empty] | 0 |  | 0
52 | 1 | 4 | 114 | 0 | Новый раздел | Часофикация | 0 | 0 | 0 | 0 | 0 | 0 | 0 | 290089.5 | 275591.88 | 0 | 0 | 14497.62 | 0 | 106 | 0 | 0 | 10902.21 | 8698.57 | 0 | 0 | 290089.5 | 275591.88 | 0 | 0 | 14497.62 | 0 | 106 | 0 | 0 | 10902.21 | 8698.57 | 0 | 0 | 0 | 275512.76 | 275512.76
17 | 1 | 219 | 185 | 22 | м10-08-020-1 | Часы цифровые электронные подвесные | 1шт. | 53 | 0 |  |  |  |  | 14576.74 | 79.12 | 0 | 0 | 14497.62 | 0 | 106 | 0 | 0 | 10902.21 | 8698.57 |  | 0 | 19.28 | 0.48 | 0 | 0 | 18.8 | 0 | 2 | 0 | 0 | 19.28 | 0.48 | 0 | 0 | 18.8 | 0 | 2 | 0 | 0 | 75.2 | 60 | 1 | 1 | 1 | 1 | 14.14 | 14.55 | 1 | 3.11 |  |  |  |  | 0 | 2 | ФЕРм,сб.10,гл.08,табл.020,поз.1 |  |  | 55 | 0 | м10-08-020-1 | 1 | 3 | 0 | 14.55 | 1 | 1 | 1 | 1 | 1 |  | 80 | 60 |  |  |  |  | 0 | 0 |  |  |  | 0 |  | 0 | 14576.74 | 1.4928 | 0 | 0 | 273.54 | 0 | 2 | 0 | 0 | 10902.2102 | 8698.572 |  |  | 0 | 0 | 1 | 1 | 1 | 1 | 1 | 1013 | 1шт. | 1шт. | 1 | 24298297 | 3 | Монтажные работы | 0 | 2 | 55 | Монтаж оборудования | 43 | 64 | 19.28 | 0.48 | 0 | 0 | 18.8 | 2 | 0 | 0 | 0 | 0 | 0 | 0
18 | 1 | 218 |  | 22,1 | Цена поставщика | Часы электронные настенные. Высота цифр 60мм, 5335/1,18/2,78 | шт. | 31 | 0.58491 |  |  |  |  | 140157.12 | 140157.12 | 0 | 0 | 0 | 0 | 0 | 0 | 0 | 0 | 0 |  | 0 | 1626.33 | 1626.33 | 0 | 0 | 0 | 0 | 0 | 0 | 0 | 1626.33 | 1626.33 | 0 | 0 | 0 | 0 | 0 | 0 | 0 | 0 | 0 | 1 | 1 | 1 | 1 | 1 | 1 | 1 | 2.78 |  |  |  |  | 3 | 3 |  |  |  | 100 | 0 |  | 0 | 5 | 0 | 1 | 1 | 1 | 1 | 1 | 1 |  | 0 | 0 |  |  |  |  | 0 | 0 |  |  |  | 0 |  | 0 | 140157.12 | 4521.1974 | 0 | 0 | 0 | 0 | 0 | 0 | 0 | 0 | 0 |  |  | 0 | 0 | 1 | 1 | 1 | 1 | 1 | 1010 | шт. | шт. | 1 | 24298304 | 5 | оборудование | 0 | 3 | 100 | Оборудование |  | 0 | 0 | 1626.33 | 0 | 0 | 0 | 0 | 0 |  | 0 | 0 | 140157.12 | 0
18 | 1 | 219 |  | 22,2 | Цена поставщика | Часы электронные настенные. Высота цифр 100мм, 7260/1,18/2,78 | шт. | 22 | 0.41509 |  |  |  |  | 135355.64 | 135355.64 | 0 | 0 | 0 | 0 | 0 | 0 | 0 | 0 | 0 |  | 0 | 2213.14 | 2213.14 | 0 | 0 | 0 | 0 | 0 | 0 | 0 | 2213.14 | 2213.14 | 0 | 0 | 0 | 0 | 0 | 0 | 0 | 0 | 0 | 1 | 1 | 1 | 1 | 1 | 1 | 1 | 2.78 |  |  |  |  | 3 | 3 |  |  |  | 100 | 0 |  | 0 | 5 | 0 | 1 | 1 | 1 | 1 | 1 | 1 |  | 0 | 0 |  |  |  |  | 0 | 0 |  |  |  | 0 |  | 0 | 135355.64 | 6152.5292 | 0 | 0 | 0 | 0 | 0 | 0 | 0 | 0 | 0 |  |  | 0 | 0 | 1 | 1 | 1 | 1 | 1 | 1010 | шт. | шт. | 1 | 24298304 | 5 | оборудование | 0 | 3 | 100 | Оборудование |  | 0 | 0 | 2213.14 | 0 | 0 | 0 | 0 | 0 |  | 0 | 0 | 135355.64 | 0
51 | 1 | 4 | 114 |  | Новый раздел | Часофикация | [7 empty] | 290089.5 | 275591.88 | 0 | 0 | 14497.62 | 0 | 106 | 0 | 0 | 10902.21 | 8698.57 |  |  | 290089.5 | 275591.88 | 0 | 0 | 14497.62 | 0 | 106 | 0 | 0 | 10902.21 | 8698.57 |  | 0 | 0 | 275512.76 | 275512.76
50 | 0 | 0 | 1 | 201 | 290089.5 | ПЗ | Прямые затраты |  |  | 201 | 1 | 3
50 | 0 | 0 | 1 | 202 | 275591.88 | СтМат | Стоимость материальных ресурсов |  |  | 202 | 2 | 3
50 | 0 | 0 | 1 | 222 | 0 | СтМатЗак | Стоимость материалов заказчика |  |  | 222 | 3 | 3
50 | 0 | 0 | 1 | 216 | 275512.76 | Оборуд | Стоимость оборудования |  |  | 216 | 4 | 3
50 | 0 | 0 | 1 | 203 | 0 | ЭММ | Эксплуатация машин |  |  | 203 | 5 | 3
50 | 0 | 0 | 1 | 204 | 0 | ЗПМ | ЗП машинистов |  |  | 204 | 6 | 3
50 | 0 | 0 | 1 | 205 | 14497.62 | ОЗП | Основная ЗП рабочих |  |  | 205 | 7 | 3
50 | 0 | 0 | 1 | 206 | 0 | ВозврМат | Возврат материалов |  |  | 206 | 8 | 3
50 | 0 | 0 | 1 | 207 | 106 | ТрудСтр | Трудозатраты строителей |  |  | 207 | 9 | 3
50 | 0 | 0 | 1 | 208 | 0 | ТрудМаш | Трудозатраты машинистов |  |  | 208 | 10 | 3
50 | 0 | 0 | 1 | 209 | 0 | ТранспМат | Транспорт материалов |  |  | 209 | 11 | 3
50 | 0 | 0 | 1 | 210 | 10902.21 | НР | Накладные расходы |  |  | 210 | 12 | 3
50 | 0 | 0 | 1 | 211 | 8698.57 | СмПриб | Сметная прибыль |  |  | 211 | 13 | 3
51 | 1 | 3 | 20 |  | Новая локальная смета | Слабые токи | [7 empty] | 1408643.58 | 756276.12 | 149913.87 | 78311.9 | 502453.59 | 0 | 3697.24 | 497.32 | 0 | 504232.87 | 374753.99 |  |  | 0 | 0 | 0 | 0 | 0 | 0 | 0 | 0 | 0 | 0 | 0 |  | 0 | 0 | 301436.65 | 0
50 | 0 | 0 | 1 | 201 | 1408643.58 | ПЗ | Прямые затраты |  |  | 201 | 1 | 3
50 | 0 | 0 | 1 | 202 | 756276.12 | СтМат | Стоимость материальных ресурсов |  |  | 202 | 2 | 3
50 | 0 | 0 | 1 | 222 | 0 | СтМатЗак | Стоимость материалов заказчика |  |  | 222 | 3 | 3
50 | 0 | 0 | 1 | 216 | 301436.65 | Оборуд | Стоимость оборудования |  |  | 216 | 4 | 3
50 | 0 | 0 | 1 | 203 | 149913.87 | ЭММ | Эксплуатация машин |  |  | 203 | 5 | 3
50 | 0 | 0 | 1 | 204 | 78311.9 | ЗПМ | ЗП машинистов |  |  | 204 | 6 | 3
50 | 0 | 0 | 1 | 205 | 502453.59 | ОЗП | Основная ЗП рабочих |  |  | 205 | 7 | 3
50 | 0 | 0 | 1 | 206 | 0 | ВозврМат | Возврат материалов |  |  | 206 | 8 | 3
50 | 0 | 0 | 1 | 207 | 3697.24 | ТрудСтр | Трудозатраты строителей |  |  | 207 | 9 | 3
50 | 0 | 0 | 1 | 208 | 497.32 | ТрудМаш | Трудозатраты машинистов |  |  | 208 | 10 | 3
50 | 0 | 0 | 1 | 209 | 0 | ТранспМат | Транспорт материалов |  |  | 209 | 11 | 3
50 | 0 | 0 | 1 | 210 | 504232.87 | НР | Накладные расходы |  |  | 210 | 12 | 3
50 | 0 | 0 | 1 | 211 | 374753.99 | СмПриб | Сметная прибыль |  |  | 211 | 13 | 3
50 | 1 | 0 | 2 | 0 | 2287630.44 | 1 | итого: |  |  | 212 | 14 | 0
50 | 1 | 0 | 2 | 0 | 411773.48 | 2 | НДС 18% |  |  | 212 | 15 | 0
50 | 1 | 0 | 2 | 0 | 2699403.92 | 3 | Всего: |  |  | 212 | 16 | 0
51 | 1 | 1 | 12 |  | Новый объект | Слабые токи (радио, телефон,часы) | [7 empty] | 1408643.58 | 756276.12 | 149913.87 | 78311.9 | 502453.59 | 0 | 3697.24 | 497.32 | 0 | 504232.87 | 374753.99 |  |  | 0 | 0 | 0 | 0 | 0 | 0 | 0 | 0 | 0 | 0 | 0 |  | 0 | 0 | 301436.65 | 0
50 | 0 | 0 | 1 | 201 | 1408643.58 | ПЗ | Прямые затраты |  |  | 201 | 1 | 3
50 | 0 | 0 | 1 | 202 | 756276.12 | СтМат | Стоимость материальных ресурсов |  |  | 202 | 2 | 3
50 | 0 | 0 | 1 | 222 | 0 | СтМатЗак | Стоимость материалов заказчика |  |  | 222 | 3 | 3
50 | 1 | 0 | 1 | 216 | 301436.65 | Оборуд | Стоимость оборудования |  |  | 216 | 4 | 0
50 | 0 | 0 | 1 | 203 | 149913.87 | ЭММ | Эксплуатация машин |  |  | 203 | 5 | 3
50 | 0 | 0 | 1 | 204 | 78311.9 | ЗПМ | ЗП машинистов |  |  | 204 | 6 | 3
50 | 0 | 0 | 1 | 205 | 502453.59 | ОЗП | Основная ЗП рабочих |  |  | 205 | 7 | 3
50 | 0 | 0 | 1 | 206 | 0 | ВозврМат | Возврат материалов |  |  | 206 | 8 | 3
50 | 0 | 0 | 1 | 207 | 3697.24 | ТрудСтр | Трудозатраты строителей |  |  | 207 | 9 | 3
50 | 0 | 0 | 1 | 208 | 497.32 | ТрудМаш | Трудозатраты машинистов |  |  | 208 | 10 | 3
50 | 0 | 0 | 1 | 209 | 0 | ТранспМат | Транспорт материалов |  |  | 209 | 11 | 3
50 | 0 | 0 | 1 | 210 | 504232.87 | НР | Накладные расходы |  |  | 210 | 12 | 3
50 | 0 | 0 | 1 | 211 | 374753.99 | СмПриб | Сметная прибыль |  |  | 211 | 13 | 3
50 | 1 | 0 | 2 | 0 | 2287630.44 | 1 | итого: |  |  | 212 | 14 | 0
50 | 1 | 0 | 2 | 0 | 2287630.44 | 2 | Итого: |  |  | 212 | 15 | 0
50 | 1 | 0 | 2 | 0 | 0 | 3 | Временные здания и сооружения 1,8%*0,8 |  |  | 212 | 16 | 0
50 | 1 | 0 | 2 | 0 | 2287630.44 | 4 | Итого: |  |  | 212 | 17 | 0
50 | 1 | 0 | 2 | 0 | 29792.91 | 5 | Среднегодовое зимнее удорожание 1,5% |  |  | 212 | 18 | 0
50 | 1 | 0 | 2 | 0 | 2317423.35 | 6 | Итого: |  |  | 212 | 19 | 0
50 | 1 | 0 | 2 | 0 | 46348.47 | 7 | Непредвиденные затраты 2% |  |  | 212 | 20 | 0
50 | 1 | 0 | 2 | 0 | 2363771.82 | 8 | Итого: |  |  | 212 | 21 | 0
50 | 1 | 0 | 2 | 0 | 425478.93 | 9 | НДС 18% |  |  | 212 | 22 | 0
50 | 1 | 0 | 2 | 0 | 2789250.75 | 10 | Всего: |  |  | 212 | 23 | 0
70 | 1 |  | 0 | ТиМ | Тонели и метрополитены обслуживающие процессы | 1 | 0 | к=1, если закрытый способ; к=0, если открытый способ | 0 | 0 |  |  | 0
65 |  | 1 | 0 | 200

## SmtRes
28 | 25139714 | 25139713 | 121648 | 1 | 1 | 1 | 1 | 1-4.1 |  | Затраты труда рабочих, разряд работ 4.1 | 1369 | 1013 | чел.-ч | чел.-ч | 1 | 3.41 | 0 | 0 | 0 | 9.16 | 0 | 1 | 0 | 0 | 0 | 3.41 |  | 1 | 2 | 25139723 | 1 | 0 | 1 | 0 | 0 | 0 | 0 | 0 | 0 | 0 | 0 | 0 | 0 | 0 | 0 | 0 | 0 | 0 | 0 | 0 | 0 | 0 | 0 | 0 | 0 | 0
28 | 25139715 | 25139713 | 121548 | 1 | 1 | 1 | 1 | 2 |  | Затраты труда машинистов | 608254 | 1013 | чел.час | чел.час | 1 | 1.37 | 0 | 0 | 0 | 0 | 0 | 1 | 0 | 0 | 0 | 1.37 |  | 2 | 2 | 25139724 | 1 | 0 | 2 | 0 | 0 | 0 | 0 | 0 | 0 | 0 | 0 | 0 | 0 | 0 | 0 | 0 | 0 | 0 | 0 | 0 | 0 | 0 | 0 | 0 | 0 | 0
28 | 25139716 | 25139713 | 8863260 | 1 | 1 | 1 | 2 | 021102 | ЦЭМ сб.02, разд.11, поз.02 | Краны на автомобильном ходу при работе на монтаже технологического оборудования 10 т | 1480 | 1013 | маш.ч | МАШ.Ч | 1 | 0.02 | 0 | 134.65 | 13.5 | 0 | 0 | 1 | 0 | 0 | 0 | 0.02 |  | 0 | 2 | 25139725 | 1 | 0 | 3 | 0 | 0 | 0 | 0 | 0 | 0 | 0 | 0 | 0 | 0 | 0 | 0 | 0 | 0 | 0 | 0 | 0 | 0 | 0 | 0 | 0 | 0 | 0
28 | 25139717 | 25139713 | 8863609 | 1 | 1 | 1 | 2 | 031050 | ЦЭМ сб.03, разд.10, поз.50 | Вышки телескопические 25 м | 1368 | 1011 | маш.-ч | маш.-ч | 1 | 1.33 | 0 | 142.7 | 13.5 | 0 | 0 | 1 | 0 | 0 | 0 | 1.33 |  | 0 | 2 | 25139726 | 1 | 0 | 4 | 0 | 0 | 0 | 0 | 0 | 0 | 0 | 0 | 0 | 0 | 0 | 0 | 0 | 0 | 0 | 0 | 0 | 0 | 0 | 0 | 0 | 0 | 0
28 | 25139718 | 25139713 | 8867718 | 1 | 1 | 1 | 2 | 400002 | ЦЭМ сб.40, разд.00, поз.02 | Автомобили бортовые, грузоподъемность до 8 т | 1480 | 1013 | маш.ч | МАШ.Ч | 1 | 0.02 | 0 | 107.3 | 0 | 0 | 0 | 1 | 0 | 0 | 0 | 0.02 |  | 0 | 2 | 25139727 | 1 | 0 | 5 | 0 | 0 | 0 | 0 | 0 | 0 | 0 | 0 | 0 | 0 | 0 | 0 | 0 | 0 | 0 | 0 | 0 | 0 | 0 | 0 | 0 | 0 | 0
28 | 25139719 | 25139713 | 8801110 | 1 | 1 | 1 | 3 | 101-0813 | ФССЦ, сб.101,поз.0813 | Проволока стальная низкоуглеродистая разного назначения оцинкованная диаметром 3.0 мм | 1348 | 1009 | т | т | 1000 | 0.0006 | 12242 | 0 | 0 | 0 | 0 | 1 | 0 | 0 | 0 | 0.0006 |  | 0 | 2 | 25139728 | 1 | 0 | 6 | 0 | 0 | 0 | 0 | 0 | 0 | 0 | 0 | 0 | 0 | 0 | 0 | 0 | 0 | 0 | 0 | 0 | 0 | 0 | 0 | 0 | 0 | 0
28 | 25139720 | 25139713 | 8803471 | 1 | 1 | 1 | 3 | 101-1977 | ФССЦ, сб.101,поз.1977 | Болты строительные с гайками и шайбами | 1346 | 1009 | кг | кг | 1 | 0.1 | 9.04 | 0 | 0 | 0 | 0 | 1 | 0 | 0 | 0 | 0.1 |  | 0 | 2 | 25139729 | 1 | 0 | 7 | 0 | 0 | 0 | 0 | 0 | 0 | 0 | 0 | 0 | 0 | 0 | 0 | 0 | 0 | 0 | 0 | 0 | 0 | 0 | 0 | 0 | 0 | 0
28 | 25139721 | 25139713 | 8804839 | 1 | 1 | 1 | 3 | 101-9852 | ФССЦ, сб.101,поз.9852 | Краска | 1346 | 1009 | кг | кг | 1 | 0.5 | 28.6 | 0 | 0 | 0 | 0 | 1 | 0 | 0 | 0 | 0.5 |  | 0 | 2 | 25139730 | 1 | 0 | 8 | 0 | 0 | 0 | 0 | 0 | 0 | 0 | 0 | 0 | 0 | 0 | 0 | 0 | 0 | 0 | 0 | 0 | 0 | 0 | 0 | 0 | 0 | 0
28 | 25139722 | 25139713 | 0 | 0 | 1 | 1 | 3 | Цена поставщика |  | Радиостойка | 1354 | 1010 | шт. | шт. | 1 | 1 | 2054.03 | 0 | 0 | 0 | 0 | 0 | 0 | 0 | 0 | 1 |  | 0 | 1 | -1 | 0 | 0 |  | 0 | 0 | 0 | 0 | 0 | 0 | 0 | 0 | 0 | 0 | 0 | 0 | 0 | 0 | 0 | 0 | 0 | 0 | 0 | 0 | 0 | 0 | 0
30 | 25139733 | 25139732 | 121633 | 1 | 1 | 1 | 1 | 1-3.6 |  | Затраты труда рабочих, разряд работ 3.6 | 1369 | 1013 | чел.-ч | чел.-ч | 1 | 0.41 | 0 | 0 | 0 | 8.63 | 0 | 1 | 0 | 0 | 0 | 0.41 |  | 1 | 2 | 25139738 | 1 | 0 | 9 | 0 | 0 | 0 | 0 | 0 | 0 | 0 | 0 | 0 | 0 | 0 | 0 | 0 | 0 | 0 | 0 | 0 | 0 | 0 | 0 | 0 | 0 | 0
30 | 25139734 | 25139732 | 121548 | 1 | 1 | 1 | 1 | 2 |  | Затраты труда машинистов | 608254 | 1013 | чел.час | чел.час | 1 | 0.19 | 0 | 0 | 0 | 0 | 0 | 1 | 0 | 0 | 0 | 0.19 |  | 2 | 2 | 25139739 | 1 | 0 | 10 | 0 | 0 | 0 | 0 | 0 | 0 | 0 | 0 | 0 | 0 | 0 | 0 | 0 | 0 | 0 | 0 | 0 | 0 | 0 | 0 | 0 | 0 | 0
30 | 25139735 | 25139732 | 8863260 | 1 | 1 | 1 | 2 | 021102 | ЦЭМ сб.02, разд.11, поз.02 | Краны на автомобильном ходу при работе на монтаже технологического оборудования 10 т | 1480 | 1013 | маш.ч | МАШ.Ч | 1 | 0.19 | 0 | 134.65 | 13.5 | 0 | 0 | 1 | 0 | 0 | 0 | 0.19 |  | 0 | 2 | 25139740 | 1 | 0 | 11 | 0 | 0 | 0 | 0 | 0 | 0 | 0 | 0 | 0 | 0 | 0 | 0 | 0 | 0 | 0 | 0 | 0 | 0 | 0 | 0 | 0 | 0 | 0
30 | 25139736 | 25139732 | 8863609 | 1 | 1 | 1 | 2 | 031050 | ЦЭМ сб.03, разд.10, поз.50 | Вышки телескопические 25 м | 1368 | 1011 | маш.-ч | маш.-ч | 1 | 0.001 | 0 | 142.7 | 13.5 | 0 | 0 | 1 | 0 | 0 | 0 | 0.001 |  | 0 | 2 | 25139741 | 1 | 0 | 12 | 0 | 0 | 0 | 0 | 0 | 0 | 0 | 0 | 0 | 0 | 0 | 0 | 0 | 0 | 0 | 0 | 0 | 0 | 0 | 0 | 0 | 0 | 0
30 | 25139737 | 25139732 | 8867718 | 1 | 1 | 1 | 2 | 400002 | ЦЭМ сб.40, разд.00, поз.02 | Автомобили бортовые, грузоподъемность до 8 т | 1480 | 1013 | маш.ч | МАШ.Ч | 1 | 0.001 | 0 | 107.3 | 0 | 0 | 0 | 1 | 0 | 0 | 0 | 0.001 |  | 0 | 2 | 25139742 | 1 | 0 | 13 | 0 | 0 | 0 | 0 | 0 | 0 | 0 | 0 | 0 | 0 | 0 | 0 | 0 | 0 | 0 | 0 | 0 | 0 | 0 | 0 | 0 | 0 | 0
31 | 25139744 | 25139743 | 121645 | 1 | 1 | 1 | 1 | 1-4.0 |  | Затраты труда рабочих, разряд работ 4 | 1369 | 1013 | чел.-ч | чел.-ч | 1 | 2 | 0 | 0 | 0 | 9.02 | 0 | 1 | 0 | 0 | 0 | 2 |  | 1 | 2 | 25139749 | 1 | 0 | 14 | 0 | 0 | 0 | 0 | 0 | 0 | 0 | 0 | 0 | 0 | 0 | 0 | 0 | 0 | 0 | 0 | 0 | 0 | 0 | 0 | 0 | 0 | 0
31 | 25139745 | 25139743 | 8810235 | 1 | 1 | 1 | 3 | 110-0014 | ФССЦ, сб.110,поз.0014 | Глухари | 1355 | 1010 | 100 шт. | 100 шт. | 100 | 0.011 | 164 | 0 | 0 | 0 | 0 | 1 | 0 | 0 | 0 | 0.011 |  | 0 | 2 | 25139750 | 1 | 0 | 15 | 0 | 0 | 0 | 0 | 0 | 0 | 0 | 0 | 0 | 0 | 0 | 0 | 0 | 0 | 0 | 0 | 0 | 0 | 0 | 0 | 0 | 0 | 0
31 | 25139746 | 25139743 | 8845719 | 1 | 1 | 1 | 3 | 507-0812 | ФССЦ, сб.507,поз.0812 | Провода с медной гибкой жилой с резиновой изоляцией, в оплетке из хлопчатобумажной пряжи, пропитанной противогнилостным составом марки ПРГН сечением 1х2,5 мм2 | 1477 | 1013 | 1000 м | 1000 М | 1 | 0.002 | 3128.97 | 0 | 0 | 0 | 0 | 1 | 0 | 0 | 0 | 0.002 |  | 0 | 2 | 25139751 | 1 | 0 | 16 | 0 | 0 | 0 | 0 | 0 | 0 | 0 | 0 | 0 | 0 | 0 | 0 | 0 | 0 | 0 | 0 | 0 | 0 | 0 | 0 | 0 | 0 | 0
31 | 25139747 | 25139743 | 8855561 | 1 | 1 | 1 | 3 | 544-0089 | ФССЦ, сб.544,поз.0089 | Лента липкая изоляционная на поликасиновом компаунде марки ЛСЭПЛ, шириной 20-30 мм, толщиной от 0,14 до 0,19 мм включительно | 1346 | 1009 | кг | кг | 1 | 0.001 | 91.29 | 0 | 0 | 0 | 0 | 1 | 0 | 0 | 0 | 0.001 |  | 0 | 2 | 25139752 | 1 | 0 | 17 | 0 | 0 | 0 | 0 | 0 | 0 | 0 | 0 | 0 | 0 | 0 | 0 | 0 | 0 | 0 | 0 | 0 | 0 | 0 | 0 | 0 | 0 | 0
31 | 25139748 | 25139743 | 0 | 0 | 1 | 1 | 3 | Цена поставщика |  | Трансформатор абонентский ТАМУ-10, 1300/1,18/4,28 | 1354 | 1010 | шт. | шт. | 1 | 1 | 257.41 | 0 | 0 | 0 | 0 | 0 | 0 | 0 | 0 | 1 |  | 0 | 1 | -1 | 0 | 0 |  | 0 | 0 | 0 | 0 | 0 | 0 | 0 | 0 | 0 | 0 | 0 | 0 | 0 | 0 | 0 | 0 | 0 | 0 | 0 | 0 | 0 | 0 | 0
33 | 25139755 | 25139754 | 121624 | 1 | 1 | 1 | 1 | 1-3.3 |  | Затраты труда рабочих, разряд работ 3.3 | 1369 | 1013 | чел.-ч | чел.-ч | 1 | 17 | 0 | 0 | 0 | 8.36 | 0 | 1 | 0 | 0 | 0 | 17 |  | 1 | 2 | 25139768 | 1 | 0 | 18 | 0 | 0 | 0 | 0 | 0 | 0 | 0 | 0 | 0 | 0 | 0 | 0 | 0 | 0 | 0 | 0 | 0 | 0 | 0 | 0 | 0 | 0 | 0
33 | 25139756 | 25139754 | 121548 | 1 | 1 | 1 | 1 | 2 |  | Затраты труда машинистов | 608254 | 1013 | чел.час | чел.час | 1 | 2.16 | 0 | 0 | 0 | 0 | 0 | 1 | 0 | 0 | 0 | 2.16 |  | 2 | 2 | 25139769 | 1 | 0 | 19 | 0 | 0 | 0 | 0 | 0 | 0 | 0 | 0 | 0 | 0 | 0 | 0 | 0 | 0 | 0 | 0 | 0 | 0 | 0 | 0 | 0 | 0 | 0
33 | 25139757 | 25139754 | 8865752 | 1 | 1 | 1 | 2 | 170300 | ЦЭМ сб.17, разд.03, поз.00 | Машины монтажные для выполнения работ при прокладке и монтаже кабеля на базе автомобиля ГАЗ-66 | 1368 | 1011 | маш.-ч | маш.-ч | 1 | 2.16 | 0 | 110.86 | 11.6 | 0 | 0 | 1 | 0 | 0 | 0 | 2.16 |  | 0 | 2 | 25139770 | 1 | 0 | 20 | 0 | 0 | 0 | 0 | 0 | 0 | 0 | 0 | 0 | 0 | 0 | 0 | 0 | 0 | 0 | 0 | 0 | 0 | 0 | 0 | 0 | 0 | 0
33 | 25139758 | 25139754 | 8803030 | 1 | 1 | 1 | 3 | 101-1714 | ФССЦ, сб.101,поз.1714 | Болты с гайками и шайбами строительные | 1348 | 1009 | т | т | 1000 | 0.00017 | 9040 | 0 | 0 | 0 | 0 | 1 | 0 | 0 | 0 | 0.00017 |  | 0 | 2 | 25139771 | 1 | 0 | 21 | 0 | 0 | 0 | 0 | 0 | 0 | 0 | 0 | 0 | 0 | 0 | 0 | 0 | 0 | 0 | 0 | 0 | 0 | 0 | 0 | 0 | 0 | 0
33 | 25139759 | 25139754 | 8804694 | 1 | 1 | 1 | 3 | 101-9692 | ФССЦ, сб.101,поз.9692 | Хомутик | 1354 | 1010 | шт. | шт. | 1 | 0.02 | 7.75 | 0 | 0 | 0 | 0 | 1 | 0 | 0 | 0 | 0.02 |  | 0 | 2 | 25139772 | 1 | 0 | 22 | 0 | 0 | 0 | 0 | 0 | 0 | 0 | 0 | 0 | 0 | 0 | 0 | 0 | 0 | 0 | 0 | 0 | 0 | 0 | 0 | 0 | 0 | 0
33 | 25139760 | 25139754 | 8810235 | 1 | 1 | 1 | 3 | 110-0014 | ФССЦ, сб.110,поз.0014 | Глухари | 1355 | 1010 | 100 шт. | 100 шт. | 100 | 0.0253 | 164 | 0 | 0 | 0 | 0 | 1 | 0 | 0 | 0 | 0.0253 |  | 0 | 2 | 25139773 | 1 | 0 | 23 | 0 | 0 | 0 | 0 | 0 | 0 | 0 | 0 | 0 | 0 | 0 | 0 | 0 | 0 | 0 | 0 | 0 | 0 | 0 | 0 | 0 | 0 | 0
33 | 25139761 | 25139754 | 8810394 | 1 | 1 | 1 | 3 | 110-0087 | ФССЦ, сб.110,поз.0087 | Консоли для крепления и подвески стального каната КСП-2 | 1355 | 1010 | 100 шт. | 100 шт. | 100 | 0.018 | 903.44 | 0 | 0 | 0 | 0 | 1 | 0 | 0 | 0 | 0.018 |  | 0 | 2 | 25139774 | 1 | 0 | 24 | 0 | 0 | 0 | 0 | 0 | 0 | 0 | 0 | 0 | 0 | 0 | 0 | 0 | 0 | 0 | 0 | 0 | 0 | 0 | 0 | 0 | 0 | 0
33 | 25139762 | 25139754 | 8810502 | 1 | 1 | 1 | 3 | 110-0136 | ФССЦ, сб.110,поз.0136 | Канаты стальные двойной свивки типа ЛК-Р конструкции 6х19 (1+6+6/6) +1 о.с., канат стальной оцинкованный из проволоки марки В, маркировочная группа 1570 н/мм2 и менее, диаметр каната 6.9 мм | 1302 | 1003 | 10 м | 10 м | 10 | 10.5 | 64.31 | 0 | 0 | 0 | 0 | 1 | 0 | 0 | 0 | 10.5 |  | 0 | 2 | 25139775 | 1 | 0 | 25 | 0 | 0 | 0 | 0 | 0 | 0 | 0 | 0 | 0 | 0 | 0 | 0 | 0 | 0 | 0 | 0 | 0 | 0 | 0 | 0 | 0 | 0 | 0
33 | 25139763 | 25139754 | 8821069 | 1 | 1 | 1 | 3 | 201-9044-1 | ФССЦ, сб.201,поз.9044-1 | Стяжки винтовые | 1354 | 1010 | шт. | шт. | 1 | 0.2 | 22.8 | 0 | 0 | 0 | 0 | 1 | 0 | 0 | 0 | 0.2 |  | 0 | 2 | 25139776 | 1 | 0 | 26 | 0 | 0 | 0 | 0 | 0 | 0 | 0 | 0 | 0 | 0 | 0 | 0 | 0 | 0 | 0 | 0 | 0 | 0 | 0 | 0 | 0 | 0 | 0
33 | 25139764 | 25139754 | 8841124 | 1 | 1 | 1 | 3 | 500-9046-3 | ФССЦ, сб.500,поз.9046-3 | Подвес металлический кабелей связи П-40 | 1348 | 1009 | т | т | 1000 | 0.0066 | 13900 | 0 | 0 | 0 | 0 | 1 | 0 | 0 | 0 | 0.0066 |  | 0 | 2 | 25139777 | 1 | 0 | 27 | 0 | 0 | 0 | 0 | 0 | 0 | 0 | 0 | 0 | 0 | 0 | 0 | 0 | 0 | 0 | 0 | 0 | 0 | 0 | 0 | 0 | 0 | 0
33 | 25139765 | 25139754 | 8841182 | 1 | 1 | 1 | 3 | 500-9066-1 | ФССЦ, сб.500,поз.9066-1 | Зажим двухболтовой | 1346 | 1009 | кг | кг | 1 | 2.48 | 12 | 0 | 0 | 0 | 0 | 1 | 0 | 0 | 0 | 2.48 |  | 0 | 2 | 25139778 | 1 | 0 | 28 | 0 | 0 | 0 | 0 | 0 | 0 | 0 | 0 | 0 | 0 | 0 | 0 | 0 | 0 | 0 | 0 | 0 | 0 | 0 | 0 | 0 | 0 | 0
33 | 25139766 | 25139754 | 8855565 | 1 | 1 | 1 | 3 | 544-0091 | ФССЦ, сб.544,поз.0091 | Лента смоляная на основе хлопкополиэфирной ткани, толщиной 0,8 мм | 1346 | 1009 | кг | кг | 1 | 0.002 | 68 | 0 | 0 | 0 | 0 | 1 | 0 | 0 | 0 | 0.002 |  | 0 | 2 | 25139779 | 1 | 0 | 29 | 0 | 0 | 0 | 0 | 0 | 0 | 0 | 0 | 0 | 0 | 0 | 0 | 0 | 0 | 0 | 0 | 0 | 0 | 0 | 0 | 0 | 0 | 0
33 | 25139767 | 25139754 | 0 | 0 | 1 | 1 | 3 | Цена поставщика |  | Провод ПВЖ 1*1,8, 4/1,18/2,81 | 1301 | 1003 | м | м | 1 | 100 | 1.21 | 0 | 0 | 0 | 0 | 0 | 0 | 0 | 0 | 100 |  | 0 | 1 | -1 | 0 | 0 |  | 0 | 0 | 0 | 0 | 0 | 0 | 0 | 0 | 0 | 0 | 0 | 0 | 0 | 0 | 0 | 0 | 0 | 0 | 0 | 0 | 0 | 0 | 0
35 | 25139782 | 25139781 | 121645 | 1 | 1 | 1 | 1 | 1-4.0 |  | Затраты труда рабочих, разряд работ 4 | 1369 | 1013 | чел.-ч | чел.-ч | 1 | 7 | 0 | 0 | 0 | 9.02 | 0 | 1 | 0 | 0 | 0 | 7 |  | 1 | 2 | 25139786 | 1 | 0 | 30 | 0 | 0 | 0 | 0 | 0 | 0 | 0 | 0 | 0 | 0 | 0 | 0 | 0 | 0 | 0 | 0 | 0 | 0 | 0 | 0 | 0 | 0 | 0
35 | 25139783 | 25139781 | 8841171 | 1 | 1 | 1 | 3 | 500-9062-32 | ФССЦ, сб.500,поз.9062-32 | Наконечники кабельные П10-6Д-МУЗ | 1354 | 1010 | шт. | шт. | 1 | 10 | 6.25 | 0 | 0 | 0 | 0 | 1 | 0 | 0 | 0 | 10 |  | 0 | 2 | 25139787 | 1 | 0 | 31 | 0 | 0 | 0 | 0 | 0 | 0 | 0 | 0 | 0 | 0 | 0 | 0 | 0 | 0 | 0 | 0 | 0 | 0 | 0 | 0 | 0 | 0 | 0
35 | 25139784 | 25139781 | 8849018 | 1 | 1 | 1 | 3 | 522-0076 | ФССЦ, сб.522,поз.0076 | Припои оловянно-свинцовые бессурьмянистые марки ПОС40 | 1346 | 1009 | кг | кг | 1 | 0.02 | 65.75 | 0 | 0 | 0 | 0 | 1 | 0 | 0 | 0 | 0.02 |  | 0 | 2 | 25139788 | 1 | 0 | 32 | 0 | 0 | 0 | 0 | 0 | 0 | 0 | 0 | 0 | 0 | 0 | 0 | 0 | 0 | 0 | 0 | 0 | 0 | 0 | 0 | 0 | 0 | 0
35 | 25139785 | 25139781 | 8855561 | 1 | 1 | 1 | 3 | 544-0089 | ФССЦ, сб.544,поз.0089 | Лента липкая изоляционная на поликасиновом компаунде марки ЛСЭПЛ, шириной 20-30 мм, толщиной от 0,14 до 0,19 мм включительно | 1346 | 1009 | кг | кг | 1 | 0.01 | 91.29 | 0 | 0 | 0 | 0 | 1 | 0 | 0 | 0 | 0.01 |  | 0 | 2 | 25139789 | 1 | 0 | 33 | 0 | 0 | 0 | 0 | 0 | 0 | 0 | 0 | 0 | 0 | 0 | 0 | 0 | 0 | 0 | 0 | 0 | 0 | 0 | 0 | 0 | 0 | 0
36 | 25139791 | 25139790 | 121651 | 1 | 1 | 1 | 1 | 1-4.2 |  | Затраты труда рабочих, разряд работ 4.2 | 1369 | 1013 | чел.-ч | чел.-ч | 1 | 43.2 | 0 | 0 | 0 | 9.29 | 0 | 1 | 0 | 0 | 0 | 43.2 |  | 1 | 2 | 25139802 | 1 | 0 | 34 | 0 | 0 | 0 | 0 | 0 | 0 | 0 | 0 | 0 | 0 | 0 | 0 | 0 | 0 | 0 | 0 | 0 | 0 | 0 | 0 | 0 | 0 | 0
36 | 25139792 | 25139790 | 121548 | 1 | 1 | 1 | 1 | 2 |  | Затраты труда машинистов | 608254 | 1013 | чел.час | чел.час | 1 | 0.08 | 0 | 0 | 0 | 0 | 0 | 1 | 0 | 0 | 0 | 0.08 |  | 2 | 2 | 25139803 | 1 | 0 | 35 | 0 | 0 | 0 | 0 | 0 | 0 | 0 | 0 | 0 | 0 | 0 | 0 | 0 | 0 | 0 | 0 | 0 | 0 | 0 | 0 | 0 | 0 | 0
36 | 25139793 | 25139790 | 8863260 | 1 | 1 | 1 | 2 | 021102 | ЦЭМ сб.02, разд.11, поз.02 | Краны на автомобильном ходу при работе на монтаже технологического оборудования 10 т | 1480 | 1013 | маш.ч | МАШ.Ч | 1 | 0.04 | 0 | 134.65 | 13.5 | 0 | 0 | 1 | 0 | 0 | 0 | 0.04 |  | 0 | 2 | 25139804 | 1 | 0 | 36 | 0 | 0 | 0 | 0 | 0 | 0 | 0 | 0 | 0 | 0 | 0 | 0 | 0 | 0 | 0 | 0 | 0 | 0 | 0 | 0 | 0 | 0 | 0
36 | 25139794 | 25139790 | 8866914 | 1 | 1 | 1 | 2 | 330206 | ЦЭМ сб.33, разд.02, поз.06 | Дрели электрические | 1480 | 1013 | маш.ч | МАШ.Ч | 1 | 6.4 | 0 | 1.95 | 0 | 0 | 0 | 1 | 0 | 0 | 0 | 6.4 |  | 0 | 2 | 25139805 | 1 | 0 | 37 | 0 | 0 | 0 | 0 | 0 | 0 | 0 | 0 | 0 | 0 | 0 | 0 | 0 | 0 | 0 | 0 | 0 | 0 | 0 | 0 | 0 | 0 | 0
36 | 25139795 | 25139790 | 8867718 | 1 | 1 | 1 | 2 | 400002 | ЦЭМ сб.40, разд.00, поз.02 | Автомобили бортовые, грузоподъемность до 8 т | 1480 | 1013 | маш.ч | МАШ.Ч | 1 | 0.04 | 0 | 107.3 | 0 | 0 | 0 | 1 | 0 | 0 | 0 | 0.04 |  | 0 | 2 | 25139806 | 1 | 0 | 38 | 0 | 0 | 0 | 0 | 0 | 0 | 0 | 0 | 0 | 0 | 0 | 0 | 0 | 0 | 0 | 0 | 0 | 0 | 0 | 0 | 0 | 0 | 0
36 | 25139796 | 25139790 | 8802561 | 1 | 1 | 1 | 3 | 101-1477 | ФССЦ, сб.101,поз.1477 | Шурупы с полукруглой головкой 2,5х20 мм | 1348 | 1009 | т | т | 1000 | 0.00016 | 29800 | 0 | 0 | 0 | 0 | 1 | 0 | 0 | 0 | 0.00016 |  | 0 | 2 | 25139807 | 1 | 0 | 39 | 0 | 0 | 0 | 0 | 0 | 0 | 0 | 0 | 0 | 0 | 0 | 0 | 0 | 0 | 0 | 0 | 0 | 0 | 0 | 0 | 0 | 0 | 0
36 | 25139797 | 25139790 | 8802569 | 1 | 1 | 1 | 3 | 101-1481 | ФССЦ, сб.101,поз.1481 | Шурупы с полукруглой головкой 4x40 мм | 1348 | 1009 | т | т | 1000 | 0.0003 | 12430 | 0 | 0 | 0 | 0 | 1 | 0 | 0 | 0 | 0.0003 |  | 0 | 2 | 25139808 | 1 | 0 | 40 | 0 | 0 | 0 | 0 | 0 | 0 | 0 | 0 | 0 | 0 | 0 | 0 | 0 | 0 | 0 | 0 | 0 | 0 | 0 | 0 | 0 | 0 | 0
36 | 25139798 | 25139790 | 8804077 | 1 | 1 | 1 | 3 | 101-9103 | ФССЦ, сб.101,поз.9103 | Дюбели распорные | 1355 | 1010 | 100 шт. | 100 шт. | 100 | 1.02 | 86 | 0 | 0 | 0 | 0 | 1 | 0 | 0 | 0 | 1.02 |  | 0 | 2 | 25139809 | 1 | 0 | 41 | 0 | 0 | 0 | 0 | 0 | 0 | 0 | 0 | 0 | 0 | 0 | 0 | 0 | 0 | 0 | 0 | 0 | 0 | 0 | 0 | 0 | 0 | 0
36 | 25139799 | 25139790 | 8841256 | 1 | 1 | 1 | 3 | 500-9126 | ФССЦ, сб.500,поз.9126 | Подрозетники деревянные | 1355 | 1010 | 100 шт. | 100 шт. | 100 | 1.03 | 0 | 0 | 0 | 0 | 0 | 1 | 0 | 0 | 0 | 1.03 |  | 0 | 2 | 25139810 | 1 | 0 | 42 | 0 | 0 | 0 | 0 | 0 | 0 | 0 | 0 | 0 | 0 | 0 | 0 | 0 | 0 | 0 | 0 | 0 | 0 | 0 | 0 | 0 | 0 | 0
36 | 25139800 | 25139790 | 8855561 | 1 | 1 | 1 | 3 | 544-0089 | ФССЦ, сб.544,поз.0089 | Лента липкая изоляционная на поликасиновом компаунде марки ЛСЭПЛ, шириной 20-30 мм, толщиной от 0,14 до 0,19 мм включительно | 1346 | 1009 | кг | кг | 1 | 0.11 | 91.29 | 0 | 0 | 0 | 0 | 1 | 0 | 0 | 0 | 0.11 |  | 0 | 2 | 25139811 | 1 | 0 | 43 | 0 | 0 | 0 | 0 | 0 | 0 | 0 | 0 | 0 | 0 | 0 | 0 | 0 | 0 | 0 | 0 | 0 | 0 | 0 | 0 | 0 | 0 | 0
36 | 25139801 | 25139790 | 0 | 0 | 1 | 1 | 3 | Цена поставщика |  | Радиорозетка РПВ-2 с/у, 44/1,18/2,34 | 1354 | 1010 | шт. | шт. | 1 | 100 | 15.94 | 0 | 0 | 0 | 0 | 0 | 0 | 0 | 0 | 100 |  | 0 | 1 | -1 | 0 | 0 |  | 0 | 0 | 0 | 0 | 0 | 0 | 0 | 0 | 0 | 0 | 0 | 0 | 0 | 0 | 0 | 0 | 0 | 0 | 0 | 0 | 0 | 0 | 0
38 | 25140357 | 25140356 | 121615 | 1 | 1 | 1 | 1 | 1-3.0 |  | ЗАТРАТЫ ТРУДА РАБОЧИХ-СТРОИТЕЛЕЙ | 1369 | 1013 | чел.-ч | чел.-ч | 1 | 4 | 0 | 0 | 0 | 8.53 | 0 | 1 | 0 | 0 | 0 | 4 |  | 1 | 2 | 25140357 | 1 | 0 | 44 | 0 | 0 | 0 | 0 | 0 | 0 | 0 | 0 | 0 | 0 | 0 | 0 | 0 | 0 | 0 | 0 | 0 | 0 | 0 | 0 | 0 | 0 | 0
38 | 25140358 | 25140356 | 8802960 | 1 | 1 | 1 | 3 | 101-1665 | ФССЦ, сб.101,поз.1665 | Лак электроизоляционный 318 | 1346 | 1009 | кг | кг | 1 | 0.01 | 35.63 | 0 | 0 | 0 | 0 | 1 | 0 | 0 | 0 | 0.01 |  | 0 | 2 | 25140358 | 1 | 0 | 45 | 0 | 0 | 0 | 0 | 0 | 0 | 0 | 0 | 0 | 0 | 0 | 0 | 0 | 0 | 0 | 0 | 0 | 0 | 0 | 0 | 0 | 0 | 0
38 | 25140359 | 25140356 | 8803628 | 1 | 1 | 1 | 3 | 101-2073 | ФССЦ, сб.101,поз.2073 | Hитки суровые | 1346 | 1009 | кг | кг | 1 | 0.01 | 155 | 0 | 0 | 0 | 0 | 1 | 0 | 0 | 0 | 0.01 |  | 0 | 2 | 25140359 | 1 | 0 | 46 | 0 | 0 | 0 | 0 | 0 | 0 | 0 | 0 | 0 | 0 | 0 | 0 | 0 | 0 | 0 | 0 | 0 | 0 | 0 | 0 | 0 | 0 | 0
38 | 25140360 | 25140356 | 8811105 | 1 | 1 | 1 | 3 | 111-0109 | ФССЦ, сб.111,поз.0109 | Бирки маркировочные пластмассовые | 1355 | 1010 | 100 шт. | 100 шт. | 100 | 0.06 | 30.74 | 0 | 0 | 0 | 0 | 1 | 0 | 0 | 0 | 0.06 |  | 0 | 2 | 25140360 | 1 | 0 | 47 | 0 | 0 | 0 | 0 | 0 | 0 | 0 | 0 | 0 | 0 | 0 | 0 | 0 | 0 | 0 | 0 | 0 | 0 | 0 | 0 | 0 | 0 | 0
38 | 25140361 | 25140356 | 8836125 | 1 | 1 | 1 | 3 | 411-0041 | ФССЦ, сб.411,поз.0041 | Электроэнергия | 1383 | 1013 | КВТ-Ч | КВТ-Ч | 1 | 0.06 | 0.43 | 0 | 0 | 0 | 0 | 1 | 0 | 0 | 0 | 0.06 |  | 0 | 2 | 25140361 | 1 | 0 | 48 | 0 | 0 | 0 | 0 | 0 | 0 | 0 | 0 | 0 | 0 | 0 | 0 | 0 | 0 | 0 | 0 | 0 | 0 | 0 | 0 | 0 | 0 | 0
38 | 25140362 | 25140356 | 8849018 | 1 | 1 | 1 | 3 | 522-0076 | ФССЦ, сб.522,поз.0076 | Припои оловянно-свинцовые бессурьмянистые марки ПОС40 | 1346 | 1009 | кг | кг | 1 | 0.01 | 65.75 | 0 | 0 | 0 | 0 | 1 | 0 | 0 | 0 | 0.01 |  | 0 | 2 | 25140362 | 1 | 0 | 49 | 0 | 0 | 0 | 0 | 0 | 0 | 0 | 0 | 0 | 0 | 0 | 0 | 0 | 0 | 0 | 0 | 0 | 0 | 0 | 0 | 0 | 0 | 0
38 | 25140363 | 25140356 | 8855561 | 1 | 1 | 1 | 3 | 544-0089 | ФССЦ, сб.544,поз.0089 | Лента липкая изоляционная на поликасиновом компаунде марки ЛСЭПЛ, шириной 20-30 мм, толщиной от 0,14 до 0,19 мм включительно | 1346 | 1009 | кг | кг | 1 | 0.005 | 91.29 | 0 | 0 | 0 | 0 | 1 | 0 | 0 | 0 | 0.005 |  | 0 | 2 | 25140363 | 1 | 0 | 50 | 0 | 0 | 0 | 0 | 0 | 0 | 0 | 0 | 0 | 0 | 0 | 0 | 0 | 0 | 0 | 0 | 0 | 0 | 0 | 0 | 0 | 0 | 0
38 | 25140364 | 25140356 | 8855601 | 1 | 1 | 1 | 3 | 544-0150 | ФССЦ, сб.544,поз.0150 | Прессшпан листовой, марки А | 1346 | 1009 | кг | кг | 1 | 0.05 | 47.57 | 0 | 0 | 0 | 0 | 1 | 0 | 0 | 0 | 0.05 |  | 0 | 2 | 25140364 | 1 | 0 | 51 | 0 | 0 | 0 | 0 | 0 | 0 | 0 | 0 | 0 | 0 | 0 | 0 | 0 | 0 | 0 | 0 | 0 | 0 | 0 | 0 | 0 | 0 | 0
38 | 25140365 | 25140356 | 8862950 | 1 | 1 | 1 | 3 | 999-0005 | ФССЦ, сб.999,поз.0005 | Масса оборудования | 1348 | 1009 | т | т | 1000 | 0.001 | 0 | 0 | 0 | 0 | 1 | 0 | 0 | 0 | 0 | 0.001 |  | 0 | 2 | 25140365 | 1 | 0 | 52 | 0 | 0 | 0 | 0 | 0 | 0 | 0 | 0 | 0 | 0 | 0 | 0 | 0 | 0 | 0 | 0 | 0 | 0 | 0 | 0 | 0 | 0 | 0
38 | 25140368 | 25140356 | 0 | 0 | 1 | 1 | 3 | Цена поставщика |  | Коробка ответвительная УК-2П, 18/1,18/2,68 | 1354 | 1010 | шт. | шт. | 1 | 0.28571 | 5.6919 | 0 | 0 | 0 | 0 | 0 | 0 | 0 | 0 | 0.28571 |  | 0 | 1 | -1 | 0 | 0 |  | 0 | 0 | 0 | 0 | 0 | 0 | 0 | 0 | 0 | 0 | 0 | 0 | 0 | 0 | 0 | 0 | 0 | 0 | 0 | 0 | 0 | 0 | 0
38 | 25140370 | 25140356 | 0 | 0 | 1 | 1 | 3 | Цена поставщика |  | Коробка ограничительная УК-2Р, 30/1,18/2,68 | 1354 | 1010 | шт. | шт. | 1 | 0.71429 | 9.4865 | 0 | 0 | 0 | 0 | 0 | 0 | 0 | 0 | 0.71429 |  | 0 | 1 | -1 | 0 | 0 |  | 0 | 0 | 0 | 0 | 0 | 0 | 0 | 0 | 0 | 0 | 0 | 0 | 0 | 0 | 0 | 0 | 0 | 0 | 0 | 0 | 0 | 0 | 0
41 | 25139859 | 25139858 | 121639 | 1 | 1 | 1 | 1 | 1-3.8 |  | Затраты труда рабочих, разряд работ 3.8 | 1369 | 1013 | чел.-ч | чел.-ч | 1 | 3.52 | 0 | 0 | 0 | 8.82 | 0 | 1 | 0 | 0 | 0 | 3.52 |  | 1 | 2 | 25139872 | 1 | 0 | 53 | 0 | 0 | 0 | 0 | 0 | 0 | 0 | 0 | 0 | 0 | 0 | 0 | 0 | 0 | 0 | 0 | 0 | 0 | 0 | 0 | 0 | 0 | 0
41 | 25139860 | 25139858 | 121548 | 1 | 1 | 1 | 1 | 2 |  | Затраты труда машинистов | 608254 | 1013 | чел.час | чел.час | 1 | 1.58 | 0 | 0 | 0 | 0 | 0 | 1 | 0 | 0 | 0 | 1.58 |  | 2 | 2 | 25139873 | 1 | 0 | 54 | 0 | 0 | 0 | 0 | 0 | 0 | 0 | 0 | 0 | 0 | 0 | 0 | 0 | 0 | 0 | 0 | 0 | 0 | 0 | 0 | 0 | 0 | 0
41 | 25139861 | 25139858 | 8863260 | 1 | 1 | 1 | 2 | 021102 | ЦЭМ сб.02, разд.11, поз.02 | Краны на автомобильном ходу при работе на монтаже технологического оборудования 10 т | 1480 | 1013 | маш.ч | МАШ.Ч | 1 | 0.01 | 0 | 134.65 | 13.5 | 0 | 0 | 1 | 0 | 0 | 0 | 0.01 |  | 0 | 2 | 25139874 | 1 | 0 | 55 | 0 | 0 | 0 | 0 | 0 | 0 | 0 | 0 | 0 | 0 | 0 | 0 | 0 | 0 | 0 | 0 | 0 | 0 | 0 | 0 | 0 | 0 | 0
41 | 25139862 | 25139858 | 8863593 | 1 | 1 | 1 | 2 | 030902 | ЦЭМ сб.03, разд.09, поз.02 | Подъемники гидравлические высотой подъема 10 м | 1368 | 1011 | маш.-ч | маш.-ч | 1 | 1.56 | 0 | 31.14 | 11.6 | 0 | 0 | 1 | 0 | 0 | 0 | 1.56 |  | 0 | 2 | 25139875 | 1 | 0 | 56 | 0 | 0 | 0 | 0 | 0 | 0 | 0 | 0 | 0 | 0 | 0 | 0 | 0 | 0 | 0 | 0 | 0 | 0 | 0 | 0 | 0 | 0 | 0
41 | 25139863 | 25139858 | 8867718 | 1 | 1 | 1 | 2 | 400002 | ЦЭМ сб.40, разд.00, поз.02 | Автомобили бортовые, грузоподъемность до 8 т | 1480 | 1013 | маш.ч | МАШ.Ч | 1 | 0.01 | 0 | 107.3 | 0 | 0 | 0 | 1 | 0 | 0 | 0 | 0.01 |  | 0 | 2 | 25139876 | 1 | 0 | 57 | 0 | 0 | 0 | 0 | 0 | 0 | 0 | 0 | 0 | 0 | 0 | 0 | 0 | 0 | 0 | 0 | 0 | 0 | 0 | 0 | 0 | 0 | 0
41 | 25139864 | 25139858 | 8804839 | 1 | 1 | 1 | 3 | 101-9852 | ФССЦ, сб.101,поз.9852 | Краска | 1346 | 1009 | кг | кг | 1 | 0.05 | 28.6 | 0 | 0 | 0 | 0 | 1 | 0 | 0 | 0 | 0.05 |  | 0 | 2 | 25139877 | 1 | 0 | 58 | 0 | 0 | 0 | 0 | 0 | 0 | 0 | 0 | 0 | 0 | 0 | 0 | 0 | 0 | 0 | 0 | 0 | 0 | 0 | 0 | 0 | 0 | 0
41 | 25139865 | 25139858 | 8841215 | 1 | 1 | 1 | 3 | 500-9101 | ФССЦ, сб.500,поз.9101 | Кнопки монтажные | 1356 | 1010 | 1000 шт. | 1000 шт. | 1000 | 0.02 | 0 | 0 | 0 | 0 | 0 | 1 | 0 | 0 | 0 | 0.02 |  | 0 | 2 | 25139878 | 1 | 0 | 59 | 0 | 0 | 0 | 0 | 0 | 0 | 0 | 0 | 0 | 0 | 0 | 0 | 0 | 0 | 0 | 0 | 0 | 0 | 0 | 0 | 0 | 0 | 0
41 | 25139866 | 25139858 | 8841404 | 1 | 1 | 1 | 3 | 500-9500 | ФССЦ, сб.500,поз.9500 | Бирки маркировочные | 1355 | 1010 | 100 шт. | 100 шт. | 100 | 0.05 | 142.5 | 0 | 0 | 0 | 0 | 1 | 0 | 0 | 0 | 0.05 |  | 0 | 2 | 25139879 | 1 | 0 | 60 | 0 | 0 | 0 | 0 | 0 | 0 | 0 | 0 | 0 | 0 | 0 | 0 | 0 | 0 | 0 | 0 | 0 | 0 | 0 | 0 | 0 | 0 | 0
41 | 25139867 | 25139858 | 8841463 | 1 | 1 | 1 | 3 | 500-9623 | ФССЦ, сб.500,поз.9623 | Лента К226 | 1308 | 1003 | 100 м | 100 м | 100 | 0.05 | 0 | 0 | 0 | 0 | 0 | 1 | 0 | 0 | 0 | 0.05 |  | 0 | 2 | 25139880 | 1 | 0 | 61 | 0 | 0 | 0 | 0 | 0 | 0 | 0 | 0 | 0 | 0 | 0 | 0 | 0 | 0 | 0 | 0 | 0 | 0 | 0 | 0 | 0 | 0 | 0
41 | 25139868 | 25139858 | 8841517 | 1 | 1 | 1 | 3 | 500-9719 | ФССЦ, сб.500,поз.9719 | Полоски и пряжки для крепления проводов | 1355 | 1010 | 100 шт. | 100 шт. | 100 | 0.26 | 0 | 0 | 0 | 0 | 0 | 1 | 0 | 0 | 0 | 0.26 |  | 0 | 2 | 25139881 | 1 | 0 | 62 | 0 | 0 | 0 | 0 | 0 | 0 | 0 | 0 | 0 | 0 | 0 | 0 | 0 | 0 | 0 | 0 | 0 | 0 | 0 | 0 | 0 | 0 | 0
41 | 25139869 | 25139858 | 8841624 | 1 | 1 | 1 | 3 | 500-9826 | ФССЦ, сб.500,поз.9826 | Сжим соединительный | 1355 | 1010 | 100 шт. | 100 шт. | 100 | 0.1 | 100 | 0 | 0 | 0 | 0 | 1 | 0 | 0 | 0 | 0.1 |  | 0 | 2 | 25139882 | 1 | 0 | 63 | 0 | 0 | 0 | 0 | 0 | 0 | 0 | 0 | 0 | 0 | 0 | 0 | 0 | 0 | 0 | 0 | 0 | 0 | 0 | 0 | 0 | 0 | 0
41 | 25139870 | 25139858 | 8855561 | 1 | 1 | 1 | 3 | 544-0089 | ФССЦ, сб.544,поз.0089 | Лента липкая изоляционная на поликасиновом компаунде марки ЛСЭПЛ, шириной 20-30 мм, толщиной от 0,14 до 0,19 мм включительно | 1346 | 1009 | кг | кг | 1 | 0.16 | 91.29 | 0 | 0 | 0 | 0 | 1 | 0 | 0 | 0 | 0.16 |  | 0 | 2 | 25139883 | 1 | 0 | 64 | 0 | 0 | 0 | 0 | 0 | 0 | 0 | 0 | 0 | 0 | 0 | 0 | 0 | 0 | 0 | 0 | 0 | 0 | 0 | 0 | 0 | 0 | 0
41 | 25139871 | 25139858 | 0 | 0 | 1 | 1 | 3 | Цена поставщика |  | Провод ПТПЖ 2*1,2, 4/1,18/2,3 | 1301 | 1003 | м | м | 1 | 100 | 1.47 | 0 | 0 | 0 | 0 | 0 | 0 | 0 | 0 | 100 |  | 0 | 1 | -1 | 0 | 0 |  | 0 | 0 | 0 | 0 | 0 | 0 | 0 | 0 | 0 | 0 | 0 | 0 | 0 | 0 | 0 | 0 | 0 | 0 | 0 | 0 | 0 | 0 | 0
64 | 25139999 | 25139998 | 121651 | 1 | 1 | 1 | 1 | 1-4.2 |  | Затраты труда рабочих, разряд работ 4.2 | 1369 | 1013 | чел.-ч | чел.-ч | 1 | 43.2 | 0 | 0 | 0 | 9.29 | 0 | 1 | 0 | 0 | 0 | 43.2 |  | 1 | 2 | 25140009 | 1 | 0 | 65 | 0 | 0 | 0 | 0 | 0 | 0 | 0 | 0 | 0 | 0 | 0 | 0 | 0 | 0 | 0 | 0 | 0 | 0 | 0 | 0 | 0 | 0 | 0
64 | 25140000 | 25139998 | 121548 | 1 | 1 | 1 | 1 | 2 |  | Затраты труда машинистов | 608254 | 1013 | чел.час | чел.час | 1 | 0.08 | 0 | 0 | 0 | 0 | 0 | 1 | 0 | 0 | 0 | 0.08 |  | 2 | 2 | 25140010 | 1 | 0 | 66 | 0 | 0 | 0 | 0 | 0 | 0 | 0 | 0 | 0 | 0 | 0 | 0 | 0 | 0 | 0 | 0 | 0 | 0 | 0 | 0 | 0 | 0 | 0
64 | 25140001 | 25139998 | 8863260 | 1 | 1 | 1 | 2 | 021102 | ЦЭМ сб.02, разд.11, поз.02 | Краны на автомобильном ходу при работе на монтаже технологического оборудования 10 т | 1480 | 1013 | маш.ч | МАШ.Ч | 1 | 0.04 | 0 | 134.65 | 13.5 | 0 | 0 | 1 | 0 | 0 | 0 | 0.04 |  | 0 | 2 | 25140011 | 1 | 0 | 67 | 0 | 0 | 0 | 0 | 0 | 0 | 0 | 0 | 0 | 0 | 0 | 0 | 0 | 0 | 0 | 0 | 0 | 0 | 0 | 0 | 0 | 0 | 0
64 | 25140002 | 25139998 | 8866914 | 1 | 1 | 1 | 2 | 330206 | ЦЭМ сб.33, разд.02, поз.06 | Дрели электрические | 1480 | 1013 | маш.ч | МАШ.Ч | 1 | 6.4 | 0 | 1.95 | 0 | 0 | 0 | 1 | 0 | 0 | 0 | 6.4 |  | 0 | 2 | 25140012 | 1 | 0 | 68 | 0 | 0 | 0 | 0 | 0 | 0 | 0 | 0 | 0 | 0 | 0 | 0 | 0 | 0 | 0 | 0 | 0 | 0 | 0 | 0 | 0 | 0 | 0
64 | 25140003 | 25139998 | 8867718 | 1 | 1 | 1 | 2 | 400002 | ЦЭМ сб.40, разд.00, поз.02 | Автомобили бортовые, грузоподъемность до 8 т | 1480 | 1013 | маш.ч | МАШ.Ч | 1 | 0.04 | 0 | 107.3 | 0 | 0 | 0 | 1 | 0 | 0 | 0 | 0.04 |  | 0 | 2 | 25140013 | 1 | 0 | 69 | 0 | 0 | 0 | 0 | 0 | 0 | 0 | 0 | 0 | 0 | 0 | 0 | 0 | 0 | 0 | 0 | 0 | 0 | 0 | 0 | 0 | 0 | 0
64 | 25140004 | 25139998 | 8802561 | 1 | 1 | 1 | 3 | 101-1477 | ФССЦ, сб.101,поз.1477 | Шурупы с полукруглой головкой 2,5х20 мм | 1348 | 1009 | т | т | 1000 | 0.00016 | 29800 | 0 | 0 | 0 | 0 | 1 | 0 | 0 | 0 | 0.00016 |  | 0 | 2 | 25140014 | 1 | 0 | 70 | 0 | 0 | 0 | 0 | 0 | 0 | 0 | 0 | 0 | 0 | 0 | 0 | 0 | 0 | 0 | 0 | 0 | 0 | 0 | 0 | 0 | 0 | 0
64 | 25140005 | 25139998 | 8802569 | 1 | 1 | 1 | 3 | 101-1481 | ФССЦ, сб.101,поз.1481 | Шурупы с полукруглой головкой 4x40 мм | 1348 | 1009 | т | т | 1000 | 0.0003 | 12430 | 0 | 0 | 0 | 0 | 1 | 0 | 0 | 0 | 0.0003 |  | 0 | 2 | 25140015 | 1 | 0 | 71 | 0 | 0 | 0 | 0 | 0 | 0 | 0 | 0 | 0 | 0 | 0 | 0 | 0 | 0 | 0 | 0 | 0 | 0 | 0 | 0 | 0 | 0 | 0
64 | 25140006 | 25139998 | 8804077 | 1 | 1 | 1 | 3 | 101-9103 | ФССЦ, сб.101,поз.9103 | Дюбели распорные | 1355 | 1010 | 100 шт. | 100 шт. | 100 | 1.02 | 86 | 0 | 0 | 0 | 0 | 1 | 0 | 0 | 0 | 1.02 |  | 0 | 2 | 25140016 | 1 | 0 | 72 | 0 | 0 | 0 | 0 | 0 | 0 | 0 | 0 | 0 | 0 | 0 | 0 | 0 | 0 | 0 | 0 | 0 | 0 | 0 | 0 | 0 | 0 | 0
64 | 25140007 | 25139998 | 8841256 | 1 | 1 | 1 | 3 | 500-9126 | ФССЦ, сб.500,поз.9126 | Подрозетники деревянные | 1355 | 1010 | 100 шт. | 100 шт. | 100 | 1.03 | 0 | 0 | 0 | 0 | 0 | 1 | 0 | 0 | 0 | 1.03 |  | 0 | 2 | 25140017 | 1 | 0 | 73 | 0 | 0 | 0 | 0 | 0 | 0 | 0 | 0 | 0 | 0 | 0 | 0 | 0 | 0 | 0 | 0 | 0 | 0 | 0 | 0 | 0 | 0 | 0
64 | 25140008 | 25139998 | 8855561 | 1 | 1 | 1 | 3 | 544-0089 | ФССЦ, сб.544,поз.0089 | Лента липкая изоляционная на поликасиновом компаунде марки ЛСЭПЛ, шириной 20-30 мм, толщиной от 0,14 до 0,19 мм включительно | 1346 | 1009 | кг | кг | 1 | 0.11 | 91.29 | 0 | 0 | 0 | 0 | 1 | 0 | 0 | 0 | 0.11 |  | 0 | 2 | 25140018 | 1 | 0 | 74 | 0 | 0 | 0 | 0 | 0 | 0 | 0 | 0 | 0 | 0 | 0 | 0 | 0 | 0 | 0 | 0 | 0 | 0 | 0 | 0 | 0 | 0 | 0
64 | 25140020 | 25139998 | 0 | 0 | 1 | 1 | 3 | Цена поставщика |  | Розетка телефонная RJ-11, 27/1,18/2,34 | 1354 | 1010 | шт. | шт. | 1 | 100 | 9.78 | 0 | 0 | 0 | 0 | 0 | 0 | 0 | 0 | 100 |  | 0 | 1 | -1 | 0 | 0 |  | 0 | 0 | 0 | 0 | 0 | 0 | 0 | 0 | 0 | 0 | 0 | 0 | 0 | 0 | 0 | 0 | 0 | 0 | 0 | 0 | 0 | 0 | 0
64 | 25140022 | 25139998 | 0 | 0 | 1 | 1 | 3 | Цена поставщика |  | Элемент корпуса на 4pim для стойки, 4744/1,18/2,78 | 1354 | 1010 | шт. | шт. | 1 | 6.383 | 1446.17 | 0 | 0 | 0 | 0 | 0 | 0 | 0 | 0 | 6.383 |  | 0 | 1 | -1 | 0 | 0 |  | 0 | 0 | 0 | 0 | 0 | 0 | 0 | 0 | 0 | 0 | 0 | 0 | 0 | 0 | 0 | 0 | 0 | 0 | 0 | 0 | 0 | 0 | 0
64 | 25140024 | 25139998 | 0 | 0 | 1 | 1 | 3 | Цена поставщика |  | Плата расширения на 4 канала, 8319/1,18/2,78 | 1354 | 1010 | шт. | шт. | 1 | 25.5319 | 2535.97 | 0 | 0 | 0 | 0 | 0 | 0 | 0 | 0 | 25.5319 |  | 0 | 1 | -1 | 0 | 0 |  | 0 | 0 | 0 | 0 | 0 | 0 | 0 | 0 | 0 | 0 | 0 | 0 | 0 | 0 | 0 | 0 | 0 | 0 | 0 | 0 | 0 | 0 | 0
68 | 25140026 | 25140025 | 121645 | 1 | 1 | 1 | 1 | 1-4.0 |  | Затраты труда рабочих, разряд работ 4 | 1369 | 1013 | чел.-ч | чел.-ч | 1 | 7.85 | 0 | 0 | 0 | 9.02 | 0 | 1 | 0 | 0 | 0 | 7.85 |  | 1 | 2 | 25140041 | 1 | 0 | 75 | 0 | 0 | 0 | 0 | 0 | 0 | 0 | 0 | 0 | 0 | 0 | 0 | 0 | 0 | 0 | 0 | 0 | 0 | 0 | 0 | 0 | 0 | 0
68 | 25140027 | 25140025 | 121548 | 1 | 1 | 1 | 1 | 2 |  | Затраты труда машинистов | 608254 | 1013 | чел.час | чел.час | 1 | 3.27 | 0 | 0 | 0 | 0 | 0 | 1 | 0 | 0 | 0 | 3.27 |  | 2 | 2 | 25140042 | 1 | 0 | 76 | 0 | 0 | 0 | 0 | 0 | 0 | 0 | 0 | 0 | 0 | 0 | 0 | 0 | 0 | 0 | 0 | 0 | 0 | 0 | 0 | 0 | 0 | 0
68 | 25140028 | 25140025 | 8863467 | 1 | 1 | 1 | 2 | 030101 | ЦЭМ сб.03, разд.01, поз.01 | Автопогрузчики 5 т | 1480 | 1013 | маш.ч | МАШ.Ч | 1 | 3.27 | 0 | 89.99 | 10.06 | 0 | 0 | 1 | 0 | 0 | 0 | 3.27 |  | 0 | 2 | 25140043 | 1 | 0 | 77 | 0 | 0 | 0 | 0 | 0 | 0 | 0 | 0 | 0 | 0 | 0 | 0 | 0 | 0 | 0 | 0 | 0 | 0 | 0 | 0 | 0 | 0 | 0
68 | 25140029 | 25140025 | 8800241 | 1 | 1 | 1 | 3 | 101-0424 | ФССЦ, сб.101,поз.0424 | Краски масляные и алкидные, готовые к применению белила цинковые: МА-15 | 1348 | 1009 | т | т | 1000 | 0.00012 | 26932.42 | 0 | 0 | 0 | 0 | 1 | 0 | 0 | 0 | 0.00012 |  | 0 | 2 | 25140044 | 1 | 0 | 78 | 0 | 0 | 0 | 0 | 0 | 0 | 0 | 0 | 0 | 0 | 0 | 0 | 0 | 0 | 0 | 0 | 0 | 0 | 0 | 0 | 0 | 0 | 0
68 | 25140030 | 25140025 | 8803211 | 1 | 1 | 1 | 3 | 101-1825 | ФССЦ, сб.101,поз.1825 | Олифа натуральная | 1346 | 1009 | кг | кг | 1 | 0.07 | 32.6 | 0 | 0 | 0 | 0 | 1 | 0 | 0 | 0 | 0.07 |  | 0 | 2 | 25140045 | 1 | 0 | 79 | 0 | 0 | 0 | 0 | 0 | 0 | 0 | 0 | 0 | 0 | 0 | 0 | 0 | 0 | 0 | 0 | 0 | 0 | 0 | 0 | 0 | 0 | 0
68 | 25140031 | 25140025 | 8803370 | 1 | 1 | 1 | 3 | 101-1925 | ФССЦ, сб.101,поз.1925 | Жесть белая толщиной 0,25 мм | 1348 | 1009 | т | т | 1000 | 2.7e-05 | 10971.06 | 0 | 0 | 0 | 0 | 1 | 0 | 0 | 0 | 2.7e-05 |  | 0 | 2 | 25140046 | 1 | 0 | 80 | 0 | 0 | 0 | 0 | 0 | 0 | 0 | 0 | 0 | 0 | 0 | 0 | 0 | 0 | 0 | 0 | 0 | 0 | 0 | 0 | 0 | 0 | 0
68 | 25140032 | 25140025 | 8804269 | 1 | 1 | 1 | 3 | 101-9229 | ФССЦ, сб.101,поз.9229 | Винты латунные | 1346 | 1009 | кг | кг | 1 | 0.126 | 65.45 | 0 | 0 | 0 | 0 | 1 | 0 | 0 | 0 | 0.126 |  | 0 | 2 | 25140047 | 1 | 0 | 81 | 0 | 0 | 0 | 0 | 0 | 0 | 0 | 0 | 0 | 0 | 0 | 0 | 0 | 0 | 0 | 0 | 0 | 0 | 0 | 0 | 0 | 0 | 0
68 | 25140033 | 25140025 | 8804540 | 1 | 1 | 1 | 3 | 101-9502 | ФССЦ, сб.101,поз.9502 | Лента киперная | 1302 | 1003 | 10 м | 10 м | 10 | 0.008 | 94 | 0 | 0 | 0 | 0 | 1 | 0 | 0 | 0 | 0.008 |  | 0 | 2 | 25140048 | 1 | 0 | 82 | 0 | 0 | 0 | 0 | 0 | 0 | 0 | 0 | 0 | 0 | 0 | 0 | 0 | 0 | 0 | 0 | 0 | 0 | 0 | 0 | 0 | 0 | 0
68 | 25140034 | 25140025 | 8810580 | 1 | 1 | 1 | 3 | 110-0173 | ФССЦ, сб.110,поз.0173 | Сталь угловая 50х50 мм | 1348 | 1009 | т | т | 1000 | 0.0026 | 5763 | 0 | 0 | 0 | 0 | 1 | 0 | 0 | 0 | 0.0026 |  | 0 | 2 | 25140049 | 1 | 0 | 83 | 0 | 0 | 0 | 0 | 0 | 0 | 0 | 0 | 0 | 0 | 0 | 0 | 0 | 0 | 0 | 0 | 0 | 0 | 0 | 0 | 0 | 0 | 0
68 | 25140035 | 25140025 | 8841167 | 1 | 1 | 1 | 3 | 500-9062-30 | ФССЦ, сб.500,поз.9062-30 | Наконечники кабельные П2.5-4Д-МУ3 | 1354 | 1010 | шт. | шт. | 1 | 0.32 | 2.03 | 0 | 0 | 0 | 0 | 1 | 0 | 0 | 0 | 0.32 |  | 0 | 2 | 25140050 | 1 | 0 | 84 | 0 | 0 | 0 | 0 | 0 | 0 | 0 | 0 | 0 | 0 | 0 | 0 | 0 | 0 | 0 | 0 | 0 | 0 | 0 | 0 | 0 | 0 | 0
68 | 25140036 | 25140025 | 8845712 | 1 | 1 | 1 | 3 | 507-0682 | ФССЦ, сб.507,поз.0682 | Провода монтажные однопроволочные эмалированные с двойной обмоткой из капроновой нити, лакированные, марки МЭШДЛ сечением 0,2 мм2 | 1477 | 1013 | 1000 м | 1000 М | 1 | 0.0018 | 2689.4 | 0 | 0 | 0 | 0 | 1 | 0 | 0 | 0 | 0.0018 |  | 0 | 2 | 25140051 | 1 | 0 | 85 | 0 | 0 | 0 | 0 | 0 | 0 | 0 | 0 | 0 | 0 | 0 | 0 | 0 | 0 | 0 | 0 | 0 | 0 | 0 | 0 | 0 | 0 | 0
68 | 25140037 | 25140025 | 8845716 | 1 | 1 | 1 | 3 | 507-0752 | ФССЦ, сб.507,поз.0752 | Провода с алюминиевой жилой с резиновой изоляцией, в оплетке из хлопчатобумажной пряжи, пропитанной противогнилостным составом марки АПРН сечением 1х35 мм2 | 1477 | 1013 | 1000 м | 1000 М | 1 | 0.0002 | 10534.99 | 0 | 0 | 0 | 0 | 1 | 0 | 0 | 0 | 0.0002 |  | 0 | 2 | 25140052 | 1 | 0 | 86 | 0 | 0 | 0 | 0 | 0 | 0 | 0 | 0 | 0 | 0 | 0 | 0 | 0 | 0 | 0 | 0 | 0 | 0 | 0 | 0 | 0 | 0 | 0
68 | 25140038 | 25140025 | 8847412 | 1 | 1 | 1 | 3 | 516-0633 | ФССЦ, сб.516,поз.0633 | Шины прессованные электротехнического назначения из алюминия марки АДО без термической обработки, размером 4х30 мм | 1346 | 1009 | кг | кг | 1 | 0.05 | 62.65 | 0 | 0 | 0 | 0 | 1 | 0 | 0 | 0 | 0.05 |  | 0 | 2 | 25140053 | 1 | 0 | 87 | 0 | 0 | 0 | 0 | 0 | 0 | 0 | 0 | 0 | 0 | 0 | 0 | 0 | 0 | 0 | 0 | 0 | 0 | 0 | 0 | 0 | 0 | 0
68 | 25140039 | 25140025 | 8849018 | 1 | 1 | 1 | 3 | 522-0076 | ФССЦ, сб.522,поз.0076 | Припои оловянно-свинцовые бессурьмянистые марки ПОС40 | 1346 | 1009 | кг | кг | 1 | 0.004 | 65.75 | 0 | 0 | 0 | 0 | 1 | 0 | 0 | 0 | 0.004 |  | 0 | 2 | 25140054 | 1 | 0 | 88 | 0 | 0 | 0 | 0 | 0 | 0 | 0 | 0 | 0 | 0 | 0 | 0 | 0 | 0 | 0 | 0 | 0 | 0 | 0 | 0 | 0 | 0 | 0
68 | 25140040 | 25140025 | 8855601 | 1 | 1 | 1 | 3 | 544-0150 | ФССЦ, сб.544,поз.0150 | Прессшпан листовой, марки А | 1346 | 1009 | кг | кг | 1 | 0.015 | 47.57 | 0 | 0 | 0 | 0 | 1 | 0 | 0 | 0 | 0.015 |  | 0 | 2 | 25140055 | 1 | 0 | 89 | 0 | 0 | 0 | 0 | 0 | 0 | 0 | 0 | 0 | 0 | 0 | 0 | 0 | 0 | 0 | 0 | 0 | 0 | 0 | 0 | 0 | 0 | 0
68 | 25140059 | 25140025 | 0 | 0 | 1 | 1 | 3 | цена договорная |  | Модуль для крепления плинтов, 586/1,18/2,66 | 1354 | 1010 | шт. | шт. | 1 | 1 | 186.7 | 0 | 0 | 0 | 0 | 0 | 0 | 0 | 0 | 1 |  | 0 | 1 | -1 | 0 | 0 |  | 0 | 0 | 0 | 0 | 0 | 0 | 0 | 0 | 0 | 0 | 0 | 0 | 0 | 0 | 0 | 0 | 0 | 0 | 0 | 0 | 0 | 0 | 0
68 | 25140061 | 25140025 | 0 | 0 | 1 | 1 | 3 | цена договорная |  | Плинт на 10 пар, 141/1,18/2,66 | 1354 | 1010 | шт. | шт. | 1 | 2.3333 | 44.92 | 0 | 0 | 0 | 0 | 0 | 0 | 0 | 0 | 2.3333 |  | 0 | 1 | -1 | 0 | 0 |  | 0 | 0 | 0 | 0 | 0 | 0 | 0 | 0 | 0 | 0 | 0 | 0 | 0 | 0 | 0 | 0 | 0 | 0 | 0 | 0 | 0 | 0 | 0
68 | 25140057 | 25140025 | 0 | 0 | 1 | 1 | 3 | Цена договорная |  | Шкаф 300*300*155 с монтажной платой, 3100/1,18/2,78 | 1354 | 1010 | шт. | шт. | 1 | 1 | 945.01 | 0 | 0 | 0 | 0 | 0 | 0 | 0 | 0 | 1 |  | 0 | 1 | -1 | 0 | 0 |  | 0 | 0 | 0 | 0 | 0 | 0 | 0 | 0 | 0 | 0 | 0 | 0 | 0 | 0 | 0 | 0 | 0 | 0 | 0 | 0 | 0 | 0 | 0
72 | 25140063 | 25140062 | 121660 | 1 | 1 | 1 | 1 | 1-4.5 |  | Затраты труда рабочих, разряд работ 4.5 | 1369 | 1013 | чел.-ч | чел.-ч | 1 | 33 | 0 | 0 | 0 | 9.72 | 0 | 1 | 0 | 0 | 0 | 33 |  | 1 | 2 | 25140070 | 1 | 0 | 90 | 0 | 0 | 0 | 0 | 0 | 0 | 0 | 0 | 0 | 0 | 0 | 0 | 0 | 0 | 0 | 0 | 0 | 0 | 0 | 0 | 0 | 0 | 0
72 | 25140064 | 25140062 | 8803628 | 1 | 1 | 1 | 3 | 101-2073 | ФССЦ, сб.101,поз.2073 | Hитки суровые | 1346 | 1009 | кг | кг | 1 | 0.02 | 155 | 0 | 0 | 0 | 0 | 1 | 0 | 0 | 0 | 0.02 |  | 0 | 2 | 25140071 | 1 | 0 | 91 | 0 | 0 | 0 | 0 | 0 | 0 | 0 | 0 | 0 | 0 | 0 | 0 | 0 | 0 | 0 | 0 | 0 | 0 | 0 | 0 | 0 | 0 | 0
72 | 25140065 | 25140062 | 8811105 | 1 | 1 | 1 | 3 | 111-0109 | ФССЦ, сб.111,поз.0109 | Бирки маркировочные пластмассовые | 1355 | 1010 | 100 шт. | 100 шт. | 100 | 0.4 | 30.74 | 0 | 0 | 0 | 0 | 1 | 0 | 0 | 0 | 0.4 |  | 0 | 2 | 25140072 | 1 | 0 | 92 | 0 | 0 | 0 | 0 | 0 | 0 | 0 | 0 | 0 | 0 | 0 | 0 | 0 | 0 | 0 | 0 | 0 | 0 | 0 | 0 | 0 | 0 | 0
72 | 25140066 | 25140062 | 8836125 | 1 | 1 | 1 | 3 | 411-0041 | ФССЦ, сб.411,поз.0041 | Электроэнергия | 1383 | 1013 | КВТ-Ч | КВТ-Ч | 1 | 1.1 | 0.43 | 0 | 0 | 0 | 0 | 1 | 0 | 0 | 0 | 1.1 |  | 0 | 2 | 25140073 | 1 | 0 | 93 | 0 | 0 | 0 | 0 | 0 | 0 | 0 | 0 | 0 | 0 | 0 | 0 | 0 | 0 | 0 | 0 | 0 | 0 | 0 | 0 | 0 | 0 | 0
72 | 25140067 | 25140062 | 8849018 | 1 | 1 | 1 | 3 | 522-0076 | ФССЦ, сб.522,поз.0076 | Припои оловянно-свинцовые бессурьмянистые марки ПОС40 | 1346 | 1009 | кг | кг | 1 | 0.19 | 65.75 | 0 | 0 | 0 | 0 | 1 | 0 | 0 | 0 | 0.19 |  | 0 | 2 | 25140074 | 1 | 0 | 94 | 0 | 0 | 0 | 0 | 0 | 0 | 0 | 0 | 0 | 0 | 0 | 0 | 0 | 0 | 0 | 0 | 0 | 0 | 0 | 0 | 0 | 0 | 0
72 | 25140068 | 25140062 | 8855561 | 1 | 1 | 1 | 3 | 544-0089 | ФССЦ, сб.544,поз.0089 | Лента липкая изоляционная на поликасиновом компаунде марки ЛСЭПЛ, шириной 20-30 мм, толщиной от 0,14 до 0,19 мм включительно | 1346 | 1009 | кг | кг | 1 | 0.11 | 91.29 | 0 | 0 | 0 | 0 | 1 | 0 | 0 | 0 | 0.11 |  | 0 | 2 | 25140075 | 1 | 0 | 95 | 0 | 0 | 0 | 0 | 0 | 0 | 0 | 0 | 0 | 0 | 0 | 0 | 0 | 0 | 0 | 0 | 0 | 0 | 0 | 0 | 0 | 0 | 0
72 | 25140069 | 25140062 | 8862950 | 1 | 1 | 1 | 3 | 999-0005 | ФССЦ, сб.999,поз.0005 | Масса оборудования | 1348 | 1009 | т | т | 1000 | 0.075 | 0 | 0 | 0 | 0 | 1 | 0 | 0 | 0 | 0 | 0.075 |  | 0 | 2 | 25140076 | 1 | 0 | 96 | 0 | 0 | 0 | 0 | 0 | 0 | 0 | 0 | 0 | 0 | 0 | 0 | 0 | 0 | 0 | 0 | 0 | 0 | 0 | 0 | 0 | 0 | 0
73 | 25140078 | 25140077 | 121645 | 1 | 1 | 1 | 1 | 1-4.0 |  | Затраты труда рабочих, разряд работ 4 | 1369 | 1013 | чел.-ч | чел.-ч | 1 | 1 | 0 | 0 | 0 | 9.02 | 0 | 1 | 0 | 0 | 0 | 1 |  | 1 | 2 | 25140080 | 1 | 0 | 97 | 0 | 0 | 0 | 0 | 0 | 0 | 0 | 0 | 0 | 0 | 0 | 0 | 0 | 0 | 0 | 0 | 0 | 0 | 0 | 0 | 0 | 0 | 0
73 | 25140079 | 25140077 | 8849016 | 1 | 1 | 1 | 3 | 522-0075 | ФССЦ, сб.522,поз.0075 | Припои оловянно-свинцовые бессурьмянистые марки ПОС61 | 1346 | 1009 | кг | кг | 1 | 0.004 | 114.22 | 0 | 0 | 0 | 0 | 1 | 0 | 0 | 0 | 0.004 |  | 0 | 2 | 25140081 | 1 | 0 | 98 | 0 | 0 | 0 | 0 | 0 | 0 | 0 | 0 | 0 | 0 | 0 | 0 | 0 | 0 | 0 | 0 | 0 | 0 | 0 | 0 | 0 | 0 | 0
74 | 25140083 | 25140082 | 121645 | 1 | 1 | 1 | 1 | 1-4.0 |  | Затраты труда рабочих, разряд работ 4 | 1369 | 1013 | чел.-ч | чел.-ч | 1 | 5 | 0 | 0 | 0 | 9.02 | 0 | 1 | 0 | 0 | 0 | 5 |  | 1 | 2 | 25140084 | 1 | 0 | 99 | 0 | 0 | 0 | 0 | 0 | 0 | 0 | 0 | 0 | 0 | 0 | 0 | 0 | 0 | 0 | 0 | 0 | 0 | 0 | 0 | 0 | 0 | 0
75 | 25140086 | 25140085 | 121639 | 1 | 1 | 1 | 1 | 1-3.8 |  | Затраты труда рабочих, разряд работ 3.8 | 1369 | 1013 | чел.-ч | чел.-ч | 1 | 37.6 | 0 | 0 | 0 | 8.82 | 0 | 1 | 0 | 0 | 0 | 37.6 |  | 1 | 2 | 25140097 | 1 | 0 | 100 | 0 | 0 | 0 | 0 | 0 | 0 | 0 | 0 | 0 | 0 | 0 | 0 | 0 | 0 | 0 | 0 | 0 | 0 | 0 | 0 | 0 | 0 | 0
75 | 25140087 | 25140085 | 121548 | 1 | 1 | 1 | 1 | 2 |  | Затраты труда машинистов | 608254 | 1013 | чел.час | чел.час | 1 | 14.1 | 0 | 0 | 0 | 0 | 0 | 1 | 0 | 0 | 0 | 14.1 |  | 2 | 2 | 25140098 | 1 | 0 | 101 | 0 | 0 | 0 | 0 | 0 | 0 | 0 | 0 | 0 | 0 | 0 | 0 | 0 | 0 | 0 | 0 | 0 | 0 | 0 | 0 | 0 | 0 | 0
75 | 25140088 | 25140085 | 8863260 | 1 | 1 | 1 | 2 | 021102 | ЦЭМ сб.02, разд.11, поз.02 | Краны на автомобильном ходу при работе на монтаже технологического оборудования 10 т | 1480 | 1013 | маш.ч | МАШ.Ч | 1 | 1.28 | 0 | 134.65 | 13.5 | 0 | 0 | 1 | 0 | 0 | 0 | 1.28 |  | 0 | 2 | 25140099 | 1 | 0 | 102 | 0 | 0 | 0 | 0 | 0 | 0 | 0 | 0 | 0 | 0 | 0 | 0 | 0 | 0 | 0 | 0 | 0 | 0 | 0 | 0 | 0 | 0 | 0
75 | 25140089 | 25140085 | 8863593 | 1 | 1 | 1 | 2 | 030902 | ЦЭМ сб.03, разд.09, поз.02 | Подъемники гидравлические высотой подъема 10 м | 1368 | 1011 | маш.-ч | маш.-ч | 1 | 11.5 | 0 | 31.14 | 11.6 | 0 | 0 | 1 | 0 | 0 | 0 | 11.5 |  | 0 | 2 | 25140100 | 1 | 0 | 103 | 0 | 0 | 0 | 0 | 0 | 0 | 0 | 0 | 0 | 0 | 0 | 0 | 0 | 0 | 0 | 0 | 0 | 0 | 0 | 0 | 0 | 0 | 0
75 | 25140090 | 25140085 | 8863809 | 1 | 1 | 1 | 2 | 040502 | ЦЭМ сб.04, разд.05, поз.02 | Установки для сварки ручной дуговой (постоянного тока) | 1480 | 1013 | маш.ч | МАШ.Ч | 1 | 2.47 | 0 | 8.1 | 0 | 0 | 0 | 1 | 0 | 0 | 0 | 2.47 |  | 0 | 2 | 25140101 | 1 | 0 | 104 | 0 | 0 | 0 | 0 | 0 | 0 | 0 | 0 | 0 | 0 | 0 | 0 | 0 | 0 | 0 | 0 | 0 | 0 | 0 | 0 | 0 | 0 | 0
75 | 25140091 | 25140085 | 8867718 | 1 | 1 | 1 | 2 | 400002 | ЦЭМ сб.40, разд.00, поз.02 | Автомобили бортовые, грузоподъемность до 8 т | 1480 | 1013 | маш.ч | МАШ.Ч | 1 | 1.28 | 0 | 107.3 | 0 | 0 | 0 | 1 | 0 | 0 | 0 | 1.28 |  | 0 | 2 | 25140102 | 1 | 0 | 105 | 0 | 0 | 0 | 0 | 0 | 0 | 0 | 0 | 0 | 0 | 0 | 0 | 0 | 0 | 0 | 0 | 0 | 0 | 0 | 0 | 0 | 0 | 0
75 | 25140092 | 25140085 | 8803368 | 1 | 1 | 1 | 3 | 101-1924 | ФССЦ, сб.101,поз.1924 | Электроды диаметром 4 мм Э42А | 1346 | 1009 | кг | кг | 1 | 6.84 | 14.3 | 0 | 0 | 0 | 0 | 1 | 0 | 0 | 0 | 6.84 |  | 0 | 2 | 25140103 | 1 | 0 | 106 | 0 | 0 | 0 | 0 | 0 | 0 | 0 | 0 | 0 | 0 | 0 | 0 | 0 | 0 | 0 | 0 | 0 | 0 | 0 | 0 | 0 | 0 | 0
75 | 25140093 | 25140085 | 8804060 | 1 | 1 | 1 | 3 | 101-9100 | ФССЦ, сб.101,поз.9100 | Патроны для пристрелки | 1358 | 1010 | 10 шт. | 10 шт. | 10 | 12.5 | 23.4 | 0 | 0 | 0 | 0 | 1 | 0 | 0 | 0 | 12.5 |  | 0 | 2 | 25140104 | 1 | 0 | 107 | 0 | 0 | 0 | 0 | 0 | 0 | 0 | 0 | 0 | 0 | 0 | 0 | 0 | 0 | 0 | 0 | 0 | 0 | 0 | 0 | 0 | 0 | 0
75 | 25140094 | 25140085 | 8804077 | 1 | 1 | 1 | 3 | 101-9103 | ФССЦ, сб.101,поз.9103 | Дюбели распорные | 1355 | 1010 | 100 шт. | 100 шт. | 100 | 0.4 | 86 | 0 | 0 | 0 | 0 | 1 | 0 | 0 | 0 | 0.4 |  | 0 | 2 | 25140105 | 1 | 0 | 108 | 0 | 0 | 0 | 0 | 0 | 0 | 0 | 0 | 0 | 0 | 0 | 0 | 0 | 0 | 0 | 0 | 0 | 0 | 0 | 0 | 0 | 0 | 0
75 | 25140095 | 25140085 | 8804096 | 1 | 1 | 1 | 3 | 101-9109 | ФССЦ, сб.101,поз.9109 | Дюбели для пристрелки | 1358 | 1010 | 10 шт. | 10 шт. | 10 | 12.5 | 26.4 | 0 | 0 | 0 | 0 | 1 | 0 | 0 | 0 | 12.5 |  | 0 | 2 | 25140106 | 1 | 0 | 109 | 0 | 0 | 0 | 0 | 0 | 0 | 0 | 0 | 0 | 0 | 0 | 0 | 0 | 0 | 0 | 0 | 0 | 0 | 0 | 0 | 0 | 0 | 0
75 | 25140096 | 25140085 | 0 | 0 | 1 | 1 | 3 | Цена поставщика |  | Заглушка для короба 25*16 | 1354 | 1010 | шт. | шт. | 1 | 0.86429 | 0 | 0 | 0 | 0 | 0 | 0 | 0 | 0 | 0 | 0.86429 |  | 0 | 1 | -1 | 0 | 0 |  | 0 | 0 | 0 | 0 | 0 | 0 | 0 | 0 | 0 | 0 | 0 | 0 | 0 | 0 | 0 | 0 | 0 | 0 | 0 | 0 | 0 | 0 | 0
75 | 25140108 | 25140085 | 0 | 0 | 1 | 1 | 3 | Цена поставщика |  | Короб 25*16, 30/1,18/2,65 | 1301 | 1003 | м | м | 1 | 71.444 | 9.59 | 0 | 0 | 0 | 0 | 0 | 0 | 0 | 0 | 71.444 |  | 0 | 1 | -1 | 0 | 0 |  | 0 | 0 | 0 | 0 | 0 | 0 | 0 | 0 | 0 | 0 | 0 | 0 | 0 | 0 | 0 | 0 | 0 | 0 | 0 | 0 | 0 | 0 | 0
75 | 25140110 | 25140085 | 0 | 0 | 1 | 1 | 3 | Цена поставщика |  | Короб 100*60, 224/1,18/2,65 | 1301 | 1003 | м | м | 1 | 3.5379 | 71.63 | 0 | 0 | 0 | 0 | 0 | 0 | 0 | 0 | 3.5379 |  | 0 | 1 | -1 | 0 | 0 |  | 0 | 0 | 0 | 0 | 0 | 0 | 0 | 0 | 0 | 0 | 0 | 0 | 0 | 0 | 0 | 0 | 0 | 0 | 0 | 0 | 0 | 0 | 0
75 | 25140112 | 25140085 | 0 | 0 | 1 | 1 | 3 | Цена поставщика |  | Короб 60*40, 91/1,18/2,65 | 1301 | 1003 | м | м | 1 | 25.0181 | 29.1 | 0 | 0 | 0 | 0 | 0 | 0 | 0 | 0 | 25.0181 |  | 0 | 1 | -1 | 0 | 0 |  | 0 | 0 | 0 | 0 | 0 | 0 | 0 | 0 | 0 | 0 | 0 | 0 | 0 | 0 | 0 | 0 | 0 | 0 | 0 | 0 | 0 | 0 | 0
75 | 25140114 | 25140085 | 0 | 0 | 1 | 1 | 3 | Цена поставщика |  | Угол для короба 25*16, 14/1,18/2,65 | 1354 | 1010 | шт. | шт. | 1 | 10 | 4.48 | 0 | 0 | 0 | 0 | 0 | 0 | 0 | 0 | 10 |  | 0 | 1 | -1 | 0 | 0 |  | 0 | 0 | 0 | 0 | 0 | 0 | 0 | 0 | 0 | 0 | 0 | 0 | 0 | 0 | 0 | 0 | 0 | 0 | 0 | 0 | 0 | 0 | 0
75 | 25140116 | 25140085 | 0 | 0 | 1 | 1 | 3 | Цена поставщика |  | Угол для короба 100*60, 65/1,18/2,65 | 1354 | 1010 | шт. | шт. | 1 | 1.6968 | 20.79 | 0 | 0 | 0 | 0 | 0 | 0 | 0 | 0 | 1.6968 |  | 0 | 1 | -1 | 0 | 0 |  | 0 | 0 | 0 | 0 | 0 | 0 | 0 | 0 | 0 | 0 | 0 | 0 | 0 | 0 | 0 | 0 | 0 | 0 | 0 | 0 | 0 | 0 | 0
75 | 25140118 | 25140085 | 0 | 0 | 1 | 1 | 3 | Цена поставщика |  | Угол для короба 60*40, 44/1,18/2,65 | 1354 | 1010 | шт. | шт. | 1 | 2.1661 | 14.07 | 0 | 0 | 0 | 0 | 0 | 0 | 0 | 0 | 2.1661 |  | 0 | 1 | -1 | 0 | 0 |  | 0 | 0 | 0 | 0 | 0 | 0 | 0 | 0 | 0 | 0 | 0 | 0 | 0 | 0 | 0 | 0 | 0 | 0 | 0 | 0 | 0 | 0 | 0
75 | 25140120 | 25140085 | 0 | 0 | 1 | 1 | 3 | Цена поставщика |  | Отвод для короба 25*16, 14/1,18/2,65 | 1354 | 1010 | шт. | шт. | 1 | 2.852 | 4.48 | 0 | 0 | 0 | 0 | 0 | 0 | 0 | 0 | 2.852 |  | 0 | 1 | -1 | 0 | 0 |  | 0 | 0 | 0 | 0 | 0 | 0 | 0 | 0 | 0 | 0 | 0 | 0 | 0 | 0 | 0 | 0 | 0 | 0 | 0 | 0 | 0 | 0 | 0
75 | 25140122 | 25140085 | 0 | 0 | 1 | 1 | 3 | Цена поставщика |  | Отвод для короба 100*60, 67/1,18/2,65 | 1354 | 1010 | шт. | шт. | 1 | 1.444 | 21.43 | 0 | 0 | 0 | 0 | 0 | 0 | 0 | 0 | 1.444 |  | 0 | 1 | -1 | 0 | 0 |  | 0 | 0 | 0 | 0 | 0 | 0 | 0 | 0 | 0 | 0 | 0 | 0 | 0 | 0 | 0 | 0 | 0 | 0 | 0 | 0 | 0 | 0 | 0
75 | 25140124 | 25140085 | 0 | 0 | 1 | 1 | 3 | Цена поставщика |  | Отвод для короба 60*40, 44/1,18/2,65 | 1354 | 1010 | шт. | шт. | 1 | 1.444 | 14.07 | 0 | 0 | 0 | 0 | 0 | 0 | 0 | 0 | 1.444 |  | 0 | 1 | -1 | 0 | 0 |  | 0 | 0 | 0 | 0 | 0 | 0 | 0 | 0 | 0 | 0 | 0 | 0 | 0 | 0 | 0 | 0 | 0 | 0 | 0 | 0 | 0 | 0 | 0
85 | 25140126 | 25140125 | 121639 | 1 | 1 | 1 | 1 | 1-3.8 |  | Затраты труда рабочих, разряд работ 3.8 | 1369 | 1013 | чел.-ч | чел.-ч | 1 | 3.52 | 0 | 0 | 0 | 8.82 | 0 | 1 | 0 | 0 | 0 | 3.52 |  | 1 | 2 | 25140138 | 1 | 0 | 110 | 0 | 0 | 0 | 0 | 0 | 0 | 0 | 0 | 0 | 0 | 0 | 0 | 0 | 0 | 0 | 0 | 0 | 0 | 0 | 0 | 0 | 0 | 0
85 | 25140127 | 25140125 | 121548 | 1 | 1 | 1 | 1 | 2 |  | Затраты труда машинистов | 608254 | 1013 | чел.час | чел.час | 1 | 1.58 | 0 | 0 | 0 | 0 | 0 | 1 | 0 | 0 | 0 | 1.58 |  | 2 | 2 | 25140139 | 1 | 0 | 111 | 0 | 0 | 0 | 0 | 0 | 0 | 0 | 0 | 0 | 0 | 0 | 0 | 0 | 0 | 0 | 0 | 0 | 0 | 0 | 0 | 0 | 0 | 0
85 | 25140128 | 25140125 | 8863260 | 1 | 1 | 1 | 2 | 021102 | ЦЭМ сб.02, разд.11, поз.02 | Краны на автомобильном ходу при работе на монтаже технологического оборудования 10 т | 1480 | 1013 | маш.ч | МАШ.Ч | 1 | 0.01 | 0 | 134.65 | 13.5 | 0 | 0 | 1 | 0 | 0 | 0 | 0.01 |  | 0 | 2 | 25140140 | 1 | 0 | 112 | 0 | 0 | 0 | 0 | 0 | 0 | 0 | 0 | 0 | 0 | 0 | 0 | 0 | 0 | 0 | 0 | 0 | 0 | 0 | 0 | 0 | 0 | 0
85 | 25140129 | 25140125 | 8863593 | 1 | 1 | 1 | 2 | 030902 | ЦЭМ сб.03, разд.09, поз.02 | Подъемники гидравлические высотой подъема 10 м | 1368 | 1011 | маш.-ч | маш.-ч | 1 | 1.56 | 0 | 31.14 | 11.6 | 0 | 0 | 1 | 0 | 0 | 0 | 1.56 |  | 0 | 2 | 25140141 | 1 | 0 | 113 | 0 | 0 | 0 | 0 | 0 | 0 | 0 | 0 | 0 | 0 | 0 | 0 | 0 | 0 | 0 | 0 | 0 | 0 | 0 | 0 | 0 | 0 | 0
85 | 25140130 | 25140125 | 8867718 | 1 | 1 | 1 | 2 | 400002 | ЦЭМ сб.40, разд.00, поз.02 | Автомобили бортовые, грузоподъемность до 8 т | 1480 | 1013 | маш.ч | МАШ.Ч | 1 | 0.01 | 0 | 107.3 | 0 | 0 | 0 | 1 | 0 | 0 | 0 | 0.01 |  | 0 | 2 | 25140142 | 1 | 0 | 114 | 0 | 0 | 0 | 0 | 0 | 0 | 0 | 0 | 0 | 0 | 0 | 0 | 0 | 0 | 0 | 0 | 0 | 0 | 0 | 0 | 0 | 0 | 0
85 | 25140131 | 25140125 | 8804839 | 1 | 1 | 1 | 3 | 101-9852 | ФССЦ, сб.101,поз.9852 | Краска | 1346 | 1009 | кг | кг | 1 | 0.05 | 28.6 | 0 | 0 | 0 | 0 | 1 | 0 | 0 | 0 | 0.05 |  | 0 | 2 | 25140143 | 1 | 0 | 115 | 0 | 0 | 0 | 0 | 0 | 0 | 0 | 0 | 0 | 0 | 0 | 0 | 0 | 0 | 0 | 0 | 0 | 0 | 0 | 0 | 0 | 0 | 0
85 | 25140132 | 25140125 | 8841215 | 1 | 1 | 1 | 3 | 500-9101 | ФССЦ, сб.500,поз.9101 | Кнопки монтажные | 1356 | 1010 | 1000 шт. | 1000 шт. | 1000 | 0.02 | 0 | 0 | 0 | 0 | 0 | 1 | 0 | 0 | 0 | 0.02 |  | 0 | 2 | 25140144 | 1 | 0 | 116 | 0 | 0 | 0 | 0 | 0 | 0 | 0 | 0 | 0 | 0 | 0 | 0 | 0 | 0 | 0 | 0 | 0 | 0 | 0 | 0 | 0 | 0 | 0
85 | 25140133 | 25140125 | 8841404 | 1 | 1 | 1 | 3 | 500-9500 | ФССЦ, сб.500,поз.9500 | Бирки маркировочные | 1355 | 1010 | 100 шт. | 100 шт. | 100 | 0.05 | 142.5 | 0 | 0 | 0 | 0 | 1 | 0 | 0 | 0 | 0.05 |  | 0 | 2 | 25140145 | 1 | 0 | 117 | 0 | 0 | 0 | 0 | 0 | 0 | 0 | 0 | 0 | 0 | 0 | 0 | 0 | 0 | 0 | 0 | 0 | 0 | 0 | 0 | 0 | 0 | 0
85 | 25140134 | 25140125 | 8841463 | 1 | 1 | 1 | 3 | 500-9623 | ФССЦ, сб.500,поз.9623 | Лента К226 | 1308 | 1003 | 100 м | 100 м | 100 | 0.05 | 0 | 0 | 0 | 0 | 0 | 1 | 0 | 0 | 0 | 0.05 |  | 0 | 2 | 25140146 | 1 | 0 | 118 | 0 | 0 | 0 | 0 | 0 | 0 | 0 | 0 | 0 | 0 | 0 | 0 | 0 | 0 | 0 | 0 | 0 | 0 | 0 | 0 | 0 | 0 | 0
85 | 25140135 | 25140125 | 8841517 | 1 | 1 | 1 | 3 | 500-9719 | ФССЦ, сб.500,поз.9719 | Полоски и пряжки для крепления проводов | 1355 | 1010 | 100 шт. | 100 шт. | 100 | 0.26 | 0 | 0 | 0 | 0 | 0 | 1 | 0 | 0 | 0 | 0.26 |  | 0 | 2 | 25140147 | 1 | 0 | 119 | 0 | 0 | 0 | 0 | 0 | 0 | 0 | 0 | 0 | 0 | 0 | 0 | 0 | 0 | 0 | 0 | 0 | 0 | 0 | 0 | 0 | 0 | 0
85 | 25140136 | 25140125 | 8841624 | 1 | 1 | 1 | 3 | 500-9826 | ФССЦ, сб.500,поз.9826 | Сжим соединительный | 1355 | 1010 | 100 шт. | 100 шт. | 100 | 0.1 | 100 | 0 | 0 | 0 | 0 | 1 | 0 | 0 | 0 | 0.1 |  | 0 | 2 | 25140148 | 1 | 0 | 120 | 0 | 0 | 0 | 0 | 0 | 0 | 0 | 0 | 0 | 0 | 0 | 0 | 0 | 0 | 0 | 0 | 0 | 0 | 0 | 0 | 0 | 0 | 0
85 | 25140137 | 25140125 | 8855561 | 1 | 1 | 1 | 3 | 544-0089 | ФССЦ, сб.544,поз.0089 | Лента липкая изоляционная на поликасиновом компаунде марки ЛСЭПЛ, шириной 20-30 мм, толщиной от 0,14 до 0,19 мм включительно | 1346 | 1009 | кг | кг | 1 | 0.16 | 91.29 | 0 | 0 | 0 | 0 | 1 | 0 | 0 | 0 | 0.16 |  | 0 | 2 | 25140149 | 1 | 0 | 121 | 0 | 0 | 0 | 0 | 0 | 0 | 0 | 0 | 0 | 0 | 0 | 0 | 0 | 0 | 0 | 0 | 0 | 0 | 0 | 0 | 0 | 0 | 0
85 | 25140151 | 25140125 | 0 | 0 | 1 | 1 | 3 | Цена поставщика |  | Кабель UTP 2*2*0,52, 13/1,18/2,3 | 1301 | 1003 | м | м | 1 | 100 | 4.79 | 0 | 0 | 0 | 0 | 0 | 0 | 0 | 0 | 100 |  | 0 | 1 | -1 | 0 | 0 |  | 0 | 0 | 0 | 0 | 0 | 0 | 0 | 0 | 0 | 0 | 0 | 0 | 0 | 0 | 0 | 0 | 0 | 0 | 0 | 0 | 0 | 0 | 0
87 | 25140153 | 25140152 | 121639 | 1 | 1 | 1 | 1 | 1-3.8 |  | Затраты труда рабочих, разряд работ 3.8 | 1369 | 1013 | чел.-ч | чел.-ч | 1 | 4.7 | 0 | 0 | 0 | 8.82 | 0 | 1 | 0 | 0 | 0 | 4.7 |  | 1 | 2 | 25140166 | 1 | 0 | 122 | 0 | 0 | 0 | 0 | 0 | 0 | 0 | 0 | 0 | 0 | 0 | 0 | 0 | 0 | 0 | 0 | 0 | 0 | 0 | 0 | 0 | 0 | 0
87 | 25140154 | 25140152 | 121548 | 1 | 1 | 1 | 1 | 2 |  | Затраты труда машинистов | 608254 | 1013 | чел.час | чел.час | 1 | 2.08 | 0 | 0 | 0 | 0 | 0 | 1 | 0 | 0 | 0 | 2.08 |  | 2 | 2 | 25140167 | 1 | 0 | 123 | 0 | 0 | 0 | 0 | 0 | 0 | 0 | 0 | 0 | 0 | 0 | 0 | 0 | 0 | 0 | 0 | 0 | 0 | 0 | 0 | 0 | 0 | 0
87 | 25140155 | 25140152 | 8863260 | 1 | 1 | 1 | 2 | 021102 | ЦЭМ сб.02, разд.11, поз.02 | Краны на автомобильном ходу при работе на монтаже технологического оборудования 10 т | 1480 | 1013 | маш.ч | МАШ.Ч | 1 | 0.03 | 0 | 134.65 | 13.5 | 0 | 0 | 1 | 0 | 0 | 0 | 0.03 |  | 0 | 2 | 25140168 | 1 | 0 | 124 | 0 | 0 | 0 | 0 | 0 | 0 | 0 | 0 | 0 | 0 | 0 | 0 | 0 | 0 | 0 | 0 | 0 | 0 | 0 | 0 | 0 | 0 | 0
87 | 25140156 | 25140152 | 8863593 | 1 | 1 | 1 | 2 | 030902 | ЦЭМ сб.03, разд.09, поз.02 | Подъемники гидравлические высотой подъема 10 м | 1368 | 1011 | маш.-ч | маш.-ч | 1 | 2.2 | 0 | 31.14 | 11.6 | 0 | 0 | 1 | 0 | 0 | 0 | 2.2 |  | 0 | 2 | 25140169 | 1 | 0 | 125 | 0 | 0 | 0 | 0 | 0 | 0 | 0 | 0 | 0 | 0 | 0 | 0 | 0 | 0 | 0 | 0 | 0 | 0 | 0 | 0 | 0 | 0 | 0
87 | 25140157 | 25140152 | 8867718 | 1 | 1 | 1 | 2 | 400002 | ЦЭМ сб.40, разд.00, поз.02 | Автомобили бортовые, грузоподъемность до 8 т | 1480 | 1013 | маш.ч | МАШ.Ч | 1 | 0.03 | 0 | 107.3 | 0 | 0 | 0 | 1 | 0 | 0 | 0 | 0.03 |  | 0 | 2 | 25140170 | 1 | 0 | 126 | 0 | 0 | 0 | 0 | 0 | 0 | 0 | 0 | 0 | 0 | 0 | 0 | 0 | 0 | 0 | 0 | 0 | 0 | 0 | 0 | 0 | 0 | 0
87 | 25140158 | 25140152 | 8804839 | 1 | 1 | 1 | 3 | 101-9852 | ФССЦ, сб.101,поз.9852 | Краска | 1346 | 1009 | кг | кг | 1 | 0.05 | 28.6 | 0 | 0 | 0 | 0 | 1 | 0 | 0 | 0 | 0.05 |  | 0 | 2 | 25140171 | 1 | 0 | 127 | 0 | 0 | 0 | 0 | 0 | 0 | 0 | 0 | 0 | 0 | 0 | 0 | 0 | 0 | 0 | 0 | 0 | 0 | 0 | 0 | 0 | 0 | 0
87 | 25140159 | 25140152 | 8841215 | 1 | 1 | 1 | 3 | 500-9101 | ФССЦ, сб.500,поз.9101 | Кнопки монтажные | 1356 | 1010 | 1000 шт. | 1000 шт. | 1000 | 0.02 | 0 | 0 | 0 | 0 | 0 | 1 | 0 | 0 | 0 | 0.02 |  | 0 | 2 | 25140172 | 1 | 0 | 128 | 0 | 0 | 0 | 0 | 0 | 0 | 0 | 0 | 0 | 0 | 0 | 0 | 0 | 0 | 0 | 0 | 0 | 0 | 0 | 0 | 0 | 0 | 0
87 | 25140160 | 25140152 | 8841404 | 1 | 1 | 1 | 3 | 500-9500 | ФССЦ, сб.500,поз.9500 | Бирки маркировочные | 1355 | 1010 | 100 шт. | 100 шт. | 100 | 0.05 | 142.5 | 0 | 0 | 0 | 0 | 1 | 0 | 0 | 0 | 0.05 |  | 0 | 2 | 25140173 | 1 | 0 | 129 | 0 | 0 | 0 | 0 | 0 | 0 | 0 | 0 | 0 | 0 | 0 | 0 | 0 | 0 | 0 | 0 | 0 | 0 | 0 | 0 | 0 | 0 | 0
87 | 25140161 | 25140152 | 8841463 | 1 | 1 | 1 | 3 | 500-9623 | ФССЦ, сб.500,поз.9623 | Лента К226 | 1308 | 1003 | 100 м | 100 м | 100 | 0.055 | 0 | 0 | 0 | 0 | 0 | 1 | 0 | 0 | 0 | 0.055 |  | 0 | 2 | 25140174 | 1 | 0 | 130 | 0 | 0 | 0 | 0 | 0 | 0 | 0 | 0 | 0 | 0 | 0 | 0 | 0 | 0 | 0 | 0 | 0 | 0 | 0 | 0 | 0 | 0 | 0
87 | 25140162 | 25140152 | 8841517 | 1 | 1 | 1 | 3 | 500-9719 | ФССЦ, сб.500,поз.9719 | Полоски и пряжки для крепления проводов | 1355 | 1010 | 100 шт. | 100 шт. | 100 | 0.3 | 0 | 0 | 0 | 0 | 0 | 1 | 0 | 0 | 0 | 0.3 |  | 0 | 2 | 25140175 | 1 | 0 | 131 | 0 | 0 | 0 | 0 | 0 | 0 | 0 | 0 | 0 | 0 | 0 | 0 | 0 | 0 | 0 | 0 | 0 | 0 | 0 | 0 | 0 | 0 | 0
87 | 25140163 | 25140152 | 8841624 | 1 | 1 | 1 | 3 | 500-9826 | ФССЦ, сб.500,поз.9826 | Сжим соединительный | 1355 | 1010 | 100 шт. | 100 шт. | 100 | 0.1 | 100 | 0 | 0 | 0 | 0 | 1 | 0 | 0 | 0 | 0.1 |  | 0 | 2 | 25140176 | 1 | 0 | 132 | 0 | 0 | 0 | 0 | 0 | 0 | 0 | 0 | 0 | 0 | 0 | 0 | 0 | 0 | 0 | 0 | 0 | 0 | 0 | 0 | 0 | 0 | 0
87 | 25140164 | 25140152 | 8855561 | 1 | 1 | 1 | 3 | 544-0089 | ФССЦ, сб.544,поз.0089 | Лента липкая изоляционная на поликасиновом компаунде марки ЛСЭПЛ, шириной 20-30 мм, толщиной от 0,14 до 0,19 мм включительно | 1346 | 1009 | кг | кг | 1 | 0.16 | 91.29 | 0 | 0 | 0 | 0 | 1 | 0 | 0 | 0 | 0.16 |  | 0 | 2 | 25140177 | 1 | 0 | 133 | 0 | 0 | 0 | 0 | 0 | 0 | 0 | 0 | 0 | 0 | 0 | 0 | 0 | 0 | 0 | 0 | 0 | 0 | 0 | 0 | 0 | 0 | 0
87 | 25140165 | 25140152 | 0 | 0 | 1 | 1 | 3 | Цена поставщика |  |  | 0 |  |  |  |  | 0 | 0 | 0 | 0 | 0 | 0 | 0 | 0 | 0 | 0 | 0 |  | 0 | 1 | -1 | 0 | 0 |  | 0 | 0 | 0 | 0 | 0 | 0 | 0 | 0 | 0 | 0 | 0 | 0 | 0 | 0 | 0 | 0 | 0 | 0 | 0 | 0 | 0 | 0 | 0
87 | 25140179 | 25140152 | 0 | 0 | 1 | 1 | 3 | Цена поставщика |  | Кабель UTP 10*2*0,52, 76/1,18/2,3 | 1301 | 1003 | м | м | 1 | 100 | 28 | 0 | 0 | 0 | 0 | 0 | 0 | 0 | 0 | 100 |  | 0 | 1 | -1 | 0 | 0 |  | 0 | 0 | 0 | 0 | 0 | 0 | 0 | 0 | 0 | 0 | 0 | 0 | 0 | 0 | 0 | 0 | 0 | 0 | 0 | 0 | 0 | 0 | 0
89 | 25140181 | 25140180 | 121639 | 1 | 1 | 1 | 1 | 1-3.8 |  | Затраты труда рабочих, разряд работ 3.8 | 1369 | 1013 | чел.-ч | чел.-ч | 1 | 5.87 | 0 | 0 | 0 | 8.82 | 0 | 1 | 0 | 0 | 0 | 5.87 |  | 1 | 2 | 25140193 | 1 | 0 | 134 | 0 | 0 | 0 | 0 | 0 | 0 | 0 | 0 | 0 | 0 | 0 | 0 | 0 | 0 | 0 | 0 | 0 | 0 | 0 | 0 | 0 | 0 | 0
89 | 25140182 | 25140180 | 121548 | 1 | 1 | 1 | 1 | 2 |  | Затраты труда машинистов | 608254 | 1013 | чел.час | чел.час | 1 | 3.04 | 0 | 0 | 0 | 0 | 0 | 1 | 0 | 0 | 0 | 3.04 |  | 2 | 2 | 25140194 | 1 | 0 | 135 | 0 | 0 | 0 | 0 | 0 | 0 | 0 | 0 | 0 | 0 | 0 | 0 | 0 | 0 | 0 | 0 | 0 | 0 | 0 | 0 | 0 | 0 | 0
89 | 25140183 | 25140180 | 8863260 | 1 | 1 | 1 | 2 | 021102 | ЦЭМ сб.02, разд.11, поз.02 | Краны на автомобильном ходу при работе на монтаже технологического оборудования 10 т | 1480 | 1013 | маш.ч | МАШ.Ч | 1 | 0.11 | 0 | 134.65 | 13.5 | 0 | 0 | 1 | 0 | 0 | 0 | 0.11 |  | 0 | 2 | 25140195 | 1 | 0 | 136 | 0 | 0 | 0 | 0 | 0 | 0 | 0 | 0 | 0 | 0 | 0 | 0 | 0 | 0 | 0 | 0 | 0 | 0 | 0 | 0 | 0 | 0 | 0
89 | 25140184 | 25140180 | 8863593 | 1 | 1 | 1 | 2 | 030902 | ЦЭМ сб.03, разд.09, поз.02 | Подъемники гидравлические высотой подъема 10 м | 1368 | 1011 | маш.-ч | маш.-ч | 1 | 2.82 | 0 | 31.14 | 11.6 | 0 | 0 | 1 | 0 | 0 | 0 | 2.82 |  | 0 | 2 | 25140196 | 1 | 0 | 137 | 0 | 0 | 0 | 0 | 0 | 0 | 0 | 0 | 0 | 0 | 0 | 0 | 0 | 0 | 0 | 0 | 0 | 0 | 0 | 0 | 0 | 0 | 0
89 | 25140185 | 25140180 | 8867718 | 1 | 1 | 1 | 2 | 400002 | ЦЭМ сб.40, разд.00, поз.02 | Автомобили бортовые, грузоподъемность до 8 т | 1480 | 1013 | маш.ч | МАШ.Ч | 1 | 0.11 | 0 | 107.3 | 0 | 0 | 0 | 1 | 0 | 0 | 0 | 0.11 |  | 0 | 2 | 25140197 | 1 | 0 | 138 | 0 | 0 | 0 | 0 | 0 | 0 | 0 | 0 | 0 | 0 | 0 | 0 | 0 | 0 | 0 | 0 | 0 | 0 | 0 | 0 | 0 | 0 | 0
89 | 25140186 | 25140180 | 8804839 | 1 | 1 | 1 | 3 | 101-9852 | ФССЦ, сб.101,поз.9852 | Краска | 1346 | 1009 | кг | кг | 1 | 0.05 | 28.6 | 0 | 0 | 0 | 0 | 1 | 0 | 0 | 0 | 0.05 |  | 0 | 2 | 25140198 | 1 | 0 | 139 | 0 | 0 | 0 | 0 | 0 | 0 | 0 | 0 | 0 | 0 | 0 | 0 | 0 | 0 | 0 | 0 | 0 | 0 | 0 | 0 | 0 | 0 | 0
89 | 25140187 | 25140180 | 8841215 | 1 | 1 | 1 | 3 | 500-9101 | ФССЦ, сб.500,поз.9101 | Кнопки монтажные | 1356 | 1010 | 1000 шт. | 1000 шт. | 1000 | 0.02 | 0 | 0 | 0 | 0 | 0 | 1 | 0 | 0 | 0 | 0.02 |  | 0 | 2 | 25140199 | 1 | 0 | 140 | 0 | 0 | 0 | 0 | 0 | 0 | 0 | 0 | 0 | 0 | 0 | 0 | 0 | 0 | 0 | 0 | 0 | 0 | 0 | 0 | 0 | 0 | 0
89 | 25140188 | 25140180 | 8841404 | 1 | 1 | 1 | 3 | 500-9500 | ФССЦ, сб.500,поз.9500 | Бирки маркировочные | 1355 | 1010 | 100 шт. | 100 шт. | 100 | 0.05 | 142.5 | 0 | 0 | 0 | 0 | 1 | 0 | 0 | 0 | 0.05 |  | 0 | 2 | 25140200 | 1 | 0 | 141 | 0 | 0 | 0 | 0 | 0 | 0 | 0 | 0 | 0 | 0 | 0 | 0 | 0 | 0 | 0 | 0 | 0 | 0 | 0 | 0 | 0 | 0 | 0
89 | 25140189 | 25140180 | 8841463 | 1 | 1 | 1 | 3 | 500-9623 | ФССЦ, сб.500,поз.9623 | Лента К226 | 1308 | 1003 | 100 м | 100 м | 100 | 0.06 | 0 | 0 | 0 | 0 | 0 | 1 | 0 | 0 | 0 | 0.06 |  | 0 | 2 | 25140201 | 1 | 0 | 142 | 0 | 0 | 0 | 0 | 0 | 0 | 0 | 0 | 0 | 0 | 0 | 0 | 0 | 0 | 0 | 0 | 0 | 0 | 0 | 0 | 0 | 0 | 0
89 | 25140190 | 25140180 | 8841517 | 1 | 1 | 1 | 3 | 500-9719 | ФССЦ, сб.500,поз.9719 | Полоски и пряжки для крепления проводов | 1355 | 1010 | 100 шт. | 100 шт. | 100 | 0.32 | 0 | 0 | 0 | 0 | 0 | 1 | 0 | 0 | 0 | 0.32 |  | 0 | 2 | 25140202 | 1 | 0 | 143 | 0 | 0 | 0 | 0 | 0 | 0 | 0 | 0 | 0 | 0 | 0 | 0 | 0 | 0 | 0 | 0 | 0 | 0 | 0 | 0 | 0 | 0 | 0
89 | 25140191 | 25140180 | 8841624 | 1 | 1 | 1 | 3 | 500-9826 | ФССЦ, сб.500,поз.9826 | Сжим соединительный | 1355 | 1010 | 100 шт. | 100 шт. | 100 | 0.1 | 100 | 0 | 0 | 0 | 0 | 1 | 0 | 0 | 0 | 0.1 |  | 0 | 2 | 25140203 | 1 | 0 | 144 | 0 | 0 | 0 | 0 | 0 | 0 | 0 | 0 | 0 | 0 | 0 | 0 | 0 | 0 | 0 | 0 | 0 | 0 | 0 | 0 | 0 | 0 | 0
89 | 25140192 | 25140180 | 8855561 | 1 | 1 | 1 | 3 | 544-0089 | ФССЦ, сб.544,поз.0089 | Лента липкая изоляционная на поликасиновом компаунде марки ЛСЭПЛ, шириной 20-30 мм, толщиной от 0,14 до 0,19 мм включительно | 1346 | 1009 | кг | кг | 1 | 0.16 | 91.29 | 0 | 0 | 0 | 0 | 1 | 0 | 0 | 0 | 0.16 |  | 0 | 2 | 25140204 | 1 | 0 | 145 | 0 | 0 | 0 | 0 | 0 | 0 | 0 | 0 | 0 | 0 | 0 | 0 | 0 | 0 | 0 | 0 | 0 | 0 | 0 | 0 | 0 | 0 | 0
89 | 25140206 | 25140180 | 0 | 0 | 1 | 1 | 3 | Цена поставщика |  | Кабель UTP 25*2*0,52 | 1301 | 1003 | м | м | 1 | 100 | 38.9177 | 0 | 0 | 0 | 0 | 0 | 0 | 0 | 0 | 100 |  | 0 | 1 | -1 | 0 | 0 |  | 0 | 0 | 0 | 0 | 0 | 0 | 0 | 0 | 0 | 0 | 0 | 0 | 0 | 0 | 0 | 0 | 0 | 0 | 0 | 0 | 0 | 0 | 0
91 | 25140208 | 25140207 | 121639 | 1 | 1 | 1 | 1 | 1-3.8 |  | Затраты труда рабочих, разряд работ 3.8 | 1369 | 1013 | чел.-ч | чел.-ч | 1 | 23.8 | 0 | 0 | 0 | 8.82 | 0 | 1 | 0 | 0 | 0 | 23.8 |  | 1 | 2 | 25140224 | 1 | 0 | 146 | 0 | 0 | 0 | 0 | 0 | 0 | 0 | 0 | 0 | 0 | 0 | 0 | 0 | 0 | 0 | 0 | 0 | 0 | 0 | 0 | 0 | 0 | 0
91 | 25140209 | 25140207 | 121548 | 1 | 1 | 1 | 1 | 2 |  | Затраты труда машинистов | 608254 | 1013 | чел.час | чел.час | 1 | 16 | 0 | 0 | 0 | 0 | 0 | 1 | 0 | 0 | 0 | 16 |  | 2 | 2 | 25140225 | 1 | 0 | 147 | 0 | 0 | 0 | 0 | 0 | 0 | 0 | 0 | 0 | 0 | 0 | 0 | 0 | 0 | 0 | 0 | 0 | 0 | 0 | 0 | 0 | 0 | 0
91 | 25140210 | 25140207 | 8863260 | 1 | 1 | 1 | 2 | 021102 | ЦЭМ сб.02, разд.11, поз.02 | Краны на автомобильном ходу при работе на монтаже технологического оборудования 10 т | 1480 | 1013 | маш.ч | МАШ.Ч | 1 | 0.11 | 0 | 134.65 | 13.5 | 0 | 0 | 1 | 0 | 0 | 0 | 0.11 |  | 0 | 2 | 25140226 | 1 | 0 | 148 | 0 | 0 | 0 | 0 | 0 | 0 | 0 | 0 | 0 | 0 | 0 | 0 | 0 | 0 | 0 | 0 | 0 | 0 | 0 | 0 | 0 | 0 | 0
91 | 25140211 | 25140207 | 8863593 | 1 | 1 | 1 | 2 | 030902 | ЦЭМ сб.03, разд.09, поз.02 | Подъемники гидравлические высотой подъема 10 м | 1368 | 1011 | маш.-ч | маш.-ч | 1 | 15.8 | 0 | 31.14 | 11.6 | 0 | 0 | 1 | 0 | 0 | 0 | 15.8 |  | 0 | 2 | 25140227 | 1 | 0 | 149 | 0 | 0 | 0 | 0 | 0 | 0 | 0 | 0 | 0 | 0 | 0 | 0 | 0 | 0 | 0 | 0 | 0 | 0 | 0 | 0 | 0 | 0 | 0
91 | 25140212 | 25140207 | 8863809 | 1 | 1 | 1 | 2 | 040502 | ЦЭМ сб.04, разд.05, поз.02 | Установки для сварки ручной дуговой (постоянного тока) | 1480 | 1013 | маш.ч | МАШ.Ч | 1 | 2.7 | 0 | 8.1 | 0 | 0 | 0 | 1 | 0 | 0 | 0 | 2.7 |  | 0 | 2 | 25140228 | 1 | 0 | 150 | 0 | 0 | 0 | 0 | 0 | 0 | 0 | 0 | 0 | 0 | 0 | 0 | 0 | 0 | 0 | 0 | 0 | 0 | 0 | 0 | 0 | 0 | 0
91 | 25140213 | 25140207 | 8867039 | 1 | 1 | 1 | 2 | 331451 | ЦЭМ сб.33, разд.14, поз.51 | Перфораторы электрические | 1480 | 1013 | маш.ч | МАШ.Ч | 1 | 4.84 | 0 | 2.08 | 0 | 0 | 0 | 1 | 0 | 0 | 0 | 4.84 |  | 0 | 2 | 25140229 | 1 | 0 | 151 | 0 | 0 | 0 | 0 | 0 | 0 | 0 | 0 | 0 | 0 | 0 | 0 | 0 | 0 | 0 | 0 | 0 | 0 | 0 | 0 | 0 | 0 | 0
91 | 25140214 | 25140207 | 8867718 | 1 | 1 | 1 | 2 | 400002 | ЦЭМ сб.40, разд.00, поз.02 | Автомобили бортовые, грузоподъемность до 8 т | 1480 | 1013 | маш.ч | МАШ.Ч | 1 | 0.11 | 0 | 107.3 | 0 | 0 | 0 | 1 | 0 | 0 | 0 | 0.11 |  | 0 | 2 | 25140230 | 1 | 0 | 152 | 0 | 0 | 0 | 0 | 0 | 0 | 0 | 0 | 0 | 0 | 0 | 0 | 0 | 0 | 0 | 0 | 0 | 0 | 0 | 0 | 0 | 0 | 0
91 | 25140215 | 25140207 | 8801110 | 1 | 1 | 1 | 3 | 101-0813 | ФССЦ, сб.101,поз.0813 | Проволока стальная низкоуглеродистая разного назначения оцинкованная диаметром 3.0 мм | 1348 | 1009 | т | т | 1000 | 0.0021 | 12242 | 0 | 0 | 0 | 0 | 1 | 0 | 0 | 0 | 0.0021 |  | 0 | 2 | 25140231 | 1 | 0 | 153 | 0 | 0 | 0 | 0 | 0 | 0 | 0 | 0 | 0 | 0 | 0 | 0 | 0 | 0 | 0 | 0 | 0 | 0 | 0 | 0 | 0 | 0 | 0
91 | 25140216 | 25140207 | 8803368 | 1 | 1 | 1 | 3 | 101-1924 | ФССЦ, сб.101,поз.1924 | Электроды диаметром 4 мм Э42А | 1346 | 1009 | кг | кг | 1 | 0.96 | 14.3 | 0 | 0 | 0 | 0 | 1 | 0 | 0 | 0 | 0.96 |  | 0 | 2 | 25140232 | 1 | 0 | 154 | 0 | 0 | 0 | 0 | 0 | 0 | 0 | 0 | 0 | 0 | 0 | 0 | 0 | 0 | 0 | 0 | 0 | 0 | 0 | 0 | 0 | 0 | 0
91 | 25140217 | 25140207 | 8804060 | 1 | 1 | 1 | 3 | 101-9100 | ФССЦ, сб.101,поз.9100 | Патроны для пристрелки | 1358 | 1010 | 10 шт. | 10 шт. | 10 | 13.4 | 23.4 | 0 | 0 | 0 | 0 | 1 | 0 | 0 | 0 | 13.4 |  | 0 | 2 | 25140233 | 1 | 0 | 155 | 0 | 0 | 0 | 0 | 0 | 0 | 0 | 0 | 0 | 0 | 0 | 0 | 0 | 0 | 0 | 0 | 0 | 0 | 0 | 0 | 0 | 0 | 0
91 | 25140218 | 25140207 | 8804096 | 1 | 1 | 1 | 3 | 101-9109 | ФССЦ, сб.101,поз.9109 | Дюбели для пристрелки | 1358 | 1010 | 10 шт. | 10 шт. | 10 | 13.4 | 26.4 | 0 | 0 | 0 | 0 | 1 | 0 | 0 | 0 | 13.4 |  | 0 | 2 | 25140234 | 1 | 0 | 156 | 0 | 0 | 0 | 0 | 0 | 0 | 0 | 0 | 0 | 0 | 0 | 0 | 0 | 0 | 0 | 0 | 0 | 0 | 0 | 0 | 0 | 0 | 0
91 | 25140219 | 25140207 | 8812216 | 1 | 1 | 1 | 3 | 113-9042 | ФССЦ, сб.113,поз.9042 | Клей БМК-5к | 1346 | 1009 | кг | кг | 1 | 0.2 | 25.8 | 0 | 0 | 0 | 0 | 1 | 0 | 0 | 0 | 0.2 |  | 0 | 2 | 25140235 | 1 | 0 | 157 | 0 | 0 | 0 | 0 | 0 | 0 | 0 | 0 | 0 | 0 | 0 | 0 | 0 | 0 | 0 | 0 | 0 | 0 | 0 | 0 | 0 | 0 | 0
91 | 25140220 | 25140207 | 8841070 | 1 | 1 | 1 | 3 | 500-9030 | ФССЦ, сб.500,поз.9030 | Заглушки | 1358 | 1010 | 10 шт. | 10 шт. | 10 | 1 | 19.9 | 0 | 0 | 0 | 0 | 1 | 0 | 0 | 0 | 1 |  | 0 | 2 | 25140236 | 1 | 0 | 158 | 0 | 0 | 0 | 0 | 0 | 0 | 0 | 0 | 0 | 0 | 0 | 0 | 0 | 0 | 0 | 0 | 0 | 0 | 0 | 0 | 0 | 0 | 0
91 | 25140221 | 25140207 | 8841079 | 1 | 1 | 1 | 3 | 500-9031 | ФССЦ, сб.500,поз.9031 | Скобы | 1358 | 1010 | 10 шт. | 10 шт. | 10 | 6.7 | 64.8 | 0 | 0 | 0 | 0 | 1 | 0 | 0 | 0 | 6.7 |  | 0 | 2 | 25140237 | 1 | 0 | 159 | 0 | 0 | 0 | 0 | 0 | 0 | 0 | 0 | 0 | 0 | 0 | 0 | 0 | 0 | 0 | 0 | 0 | 0 | 0 | 0 | 0 | 0 | 0
91 | 25140222 | 25140207 | 8841163 | 1 | 1 | 1 | 3 | 500-9061 | ФССЦ, сб.500,поз.9061 | Втулки изолирующие | 1354 | 1010 | шт. | шт. | 1 | 18 | 0 | 0 | 0 | 0 | 0 | 1 | 0 | 0 | 0 | 18 |  | 0 | 2 | 25140238 | 1 | 0 | 160 | 0 | 0 | 0 | 0 | 0 | 0 | 0 | 0 | 0 | 0 | 0 | 0 | 0 | 0 | 0 | 0 | 0 | 0 | 0 | 0 | 0 | 0 | 0
91 | 25140223 | 25140207 | 8841184 | 1 | 1 | 1 | 3 | 500-9070 | ФССЦ, сб.500,поз.9070 | Патрубки | 1358 | 1010 | 10 шт. | 10 шт. | 10 | 1.8 | 277.5 | 0 | 0 | 0 | 0 | 1 | 0 | 0 | 0 | 1.8 |  | 0 | 2 | 25140239 | 1 | 0 | 161 | 0 | 0 | 0 | 0 | 0 | 0 | 0 | 0 | 0 | 0 | 0 | 0 | 0 | 0 | 0 | 0 | 0 | 0 | 0 | 0 | 0 | 0 | 0
91 | 25140376 | 25140207 | 14785156 | 1 | 1 | 1 | 3 | 500-9264-40 | ССЦ Московской обл.,сб.500,поз.9264-40 | Трубки ПВХ гофрированные легкого типа с протяжкой (с зондом), серия FL, IP55, d=20 мм | 1302 | 1003 | 10 м | 10 м | 10 | 10 | 23.78 | 0 | 0 | 0 | 0 | 0 | 0 | 0 | 0 | 10 |  | 0 | 1 | -1 | 0 | 0 |  | 0 | 0 | 0 | 0 | 0 | 0 | 0 | 0 | 0 | 0 | 0 | 0 | 0 | 0 | 0 | 0 | 0 | 0 | 0 | 0 | 0 | 0 | 0
91 | 25140374 | 25140207 | 14785180 | 1 | 1 | 1 | 3 | 500-9264-52 | ССЦ Московской обл.,сб.500,поз.9264-52 | Трубки ПВХ гофрированные тяжелого типа с протяжкой (с зондом), серия FH, IP55, d=20 мм | 1302 | 1003 | 10 м | 10 м | 10 | 10 | 43.33 | 0 | 0 | 0 | 0 | 0 | 0 | 0 | 0 | 10 |  | 0 | 1 | -1 | 0 | 0 |  | 0 | 0 | 0 | 0 | 0 | 0 | 0 | 0 | 0 | 0 | 0 | 0 | 0 | 0 | 0 | 0 | 0 | 0 | 0 | 0 | 0 | 0 | 0
91 | 25140241 | 25140207 | 0 | 0 | 1 | 1 | 3 | Цена поставщика |  | Труба гофрированная с зондом 20мм, 8/1,18/2,64 | 1301 | 1003 | м | м | 1 | 100 | 2.57 | 0 | 0 | 0 | 0 | 0 | 0 | 0 | 0 | 100 |  | 0 | 1 | -1 | 0 | 0 |  | 0 | 0 | 0 | 0 | 0 | 0 | 0 | 0 | 0 | 0 | 0 | 0 | 0 | 0 | 0 | 0 | 0 | 0 | 0 | 0 | 0 | 0 | 0
93 | 25140243 | 25140242 | 121639 | 1 | 1 | 1 | 1 | 1-3.8 |  | Затраты труда рабочих, разряд работ 3.8 | 1369 | 1013 | чел.-ч | чел.-ч | 1 | 34.4 | 0 | 0 | 0 | 8.82 | 0 | 1 | 0 | 0 | 0 | 34.4 |  | 1 | 2 | 25140259 | 1 | 0 | 162 | 0 | 0 | 0 | 0 | 0 | 0 | 0 | 0 | 0 | 0 | 0 | 0 | 0 | 0 | 0 | 0 | 0 | 0 | 0 | 0 | 0 | 0 | 0
93 | 25140244 | 25140242 | 121548 | 1 | 1 | 1 | 1 | 2 |  | Затраты труда машинистов | 608254 | 1013 | чел.час | чел.час | 1 | 24.3 | 0 | 0 | 0 | 0 | 0 | 1 | 0 | 0 | 0 | 24.3 |  | 2 | 2 | 25140260 | 1 | 0 | 163 | 0 | 0 | 0 | 0 | 0 | 0 | 0 | 0 | 0 | 0 | 0 | 0 | 0 | 0 | 0 | 0 | 0 | 0 | 0 | 0 | 0 | 0 | 0
93 | 25140245 | 25140242 | 8863260 | 1 | 1 | 1 | 2 | 021102 | ЦЭМ сб.02, разд.11, поз.02 | Краны на автомобильном ходу при работе на монтаже технологического оборудования 10 т | 1480 | 1013 | маш.ч | МАШ.Ч | 1 | 0.33 | 0 | 134.65 | 13.5 | 0 | 0 | 1 | 0 | 0 | 0 | 0.33 |  | 0 | 2 | 25140261 | 1 | 0 | 164 | 0 | 0 | 0 | 0 | 0 | 0 | 0 | 0 | 0 | 0 | 0 | 0 | 0 | 0 | 0 | 0 | 0 | 0 | 0 | 0 | 0 | 0 | 0
93 | 25140246 | 25140242 | 8863593 | 1 | 1 | 1 | 2 | 030902 | ЦЭМ сб.03, разд.09, поз.02 | Подъемники гидравлические высотой подъема 10 м | 1368 | 1011 | маш.-ч | маш.-ч | 1 | 23.5 | 0 | 31.14 | 11.6 | 0 | 0 | 1 | 0 | 0 | 0 | 23.5 |  | 0 | 2 | 25140262 | 1 | 0 | 165 | 0 | 0 | 0 | 0 | 0 | 0 | 0 | 0 | 0 | 0 | 0 | 0 | 0 | 0 | 0 | 0 | 0 | 0 | 0 | 0 | 0 | 0 | 0
93 | 25140247 | 25140242 | 8863809 | 1 | 1 | 1 | 2 | 040502 | ЦЭМ сб.04, разд.05, поз.02 | Установки для сварки ручной дуговой (постоянного тока) | 1480 | 1013 | маш.ч | МАШ.Ч | 1 | 2.7 | 0 | 8.1 | 0 | 0 | 0 | 1 | 0 | 0 | 0 | 2.7 |  | 0 | 2 | 25140263 | 1 | 0 | 166 | 0 | 0 | 0 | 0 | 0 | 0 | 0 | 0 | 0 | 0 | 0 | 0 | 0 | 0 | 0 | 0 | 0 | 0 | 0 | 0 | 0 | 0 | 0
93 | 25140248 | 25140242 | 8867039 | 1 | 1 | 1 | 2 | 331451 | ЦЭМ сб.33, разд.14, поз.51 | Перфораторы электрические | 1480 | 1013 | маш.ч | МАШ.Ч | 1 | 6.96 | 0 | 2.08 | 0 | 0 | 0 | 1 | 0 | 0 | 0 | 6.96 |  | 0 | 2 | 25140264 | 1 | 0 | 167 | 0 | 0 | 0 | 0 | 0 | 0 | 0 | 0 | 0 | 0 | 0 | 0 | 0 | 0 | 0 | 0 | 0 | 0 | 0 | 0 | 0 | 0 | 0
93 | 25140249 | 25140242 | 8867718 | 1 | 1 | 1 | 2 | 400002 | ЦЭМ сб.40, разд.00, поз.02 | Автомобили бортовые, грузоподъемность до 8 т | 1480 | 1013 | маш.ч | МАШ.Ч | 1 | 0.33 | 0 | 107.3 | 0 | 0 | 0 | 1 | 0 | 0 | 0 | 0.33 |  | 0 | 2 | 25140265 | 1 | 0 | 168 | 0 | 0 | 0 | 0 | 0 | 0 | 0 | 0 | 0 | 0 | 0 | 0 | 0 | 0 | 0 | 0 | 0 | 0 | 0 | 0 | 0 | 0 | 0
93 | 25140250 | 25140242 | 8801110 | 1 | 1 | 1 | 3 | 101-0813 | ФССЦ, сб.101,поз.0813 | Проволока стальная низкоуглеродистая разного назначения оцинкованная диаметром 3.0 мм | 1348 | 1009 | т | т | 1000 | 0.0021 | 12242 | 0 | 0 | 0 | 0 | 1 | 0 | 0 | 0 | 0.0021 |  | 0 | 2 | 25140266 | 1 | 0 | 169 | 0 | 0 | 0 | 0 | 0 | 0 | 0 | 0 | 0 | 0 | 0 | 0 | 0 | 0 | 0 | 0 | 0 | 0 | 0 | 0 | 0 | 0 | 0
93 | 25140251 | 25140242 | 8803368 | 1 | 1 | 1 | 3 | 101-1924 | ФССЦ, сб.101,поз.1924 | Электроды диаметром 4 мм Э42А | 1346 | 1009 | кг | кг | 1 | 0.96 | 14.3 | 0 | 0 | 0 | 0 | 1 | 0 | 0 | 0 | 0.96 |  | 0 | 2 | 25140267 | 1 | 0 | 170 | 0 | 0 | 0 | 0 | 0 | 0 | 0 | 0 | 0 | 0 | 0 | 0 | 0 | 0 | 0 | 0 | 0 | 0 | 0 | 0 | 0 | 0 | 0
93 | 25140252 | 25140242 | 8804060 | 1 | 1 | 1 | 3 | 101-9100 | ФССЦ, сб.101,поз.9100 | Патроны для пристрелки | 1358 | 1010 | 10 шт. | 10 шт. | 10 | 13.4 | 23.4 | 0 | 0 | 0 | 0 | 1 | 0 | 0 | 0 | 13.4 |  | 0 | 2 | 25140268 | 1 | 0 | 171 | 0 | 0 | 0 | 0 | 0 | 0 | 0 | 0 | 0 | 0 | 0 | 0 | 0 | 0 | 0 | 0 | 0 | 0 | 0 | 0 | 0 | 0 | 0
93 | 25140253 | 25140242 | 8804096 | 1 | 1 | 1 | 3 | 101-9109 | ФССЦ, сб.101,поз.9109 | Дюбели для пристрелки | 1358 | 1010 | 10 шт. | 10 шт. | 10 | 13.4 | 26.4 | 0 | 0 | 0 | 0 | 1 | 0 | 0 | 0 | 13.4 |  | 0 | 2 | 25140269 | 1 | 0 | 172 | 0 | 0 | 0 | 0 | 0 | 0 | 0 | 0 | 0 | 0 | 0 | 0 | 0 | 0 | 0 | 0 | 0 | 0 | 0 | 0 | 0 | 0 | 0
93 | 25140254 | 25140242 | 8812216 | 1 | 1 | 1 | 3 | 113-9042 | ФССЦ, сб.113,поз.9042 | Клей БМК-5к | 1346 | 1009 | кг | кг | 1 | 0.4 | 25.8 | 0 | 0 | 0 | 0 | 1 | 0 | 0 | 0 | 0.4 |  | 0 | 2 | 25140270 | 1 | 0 | 173 | 0 | 0 | 0 | 0 | 0 | 0 | 0 | 0 | 0 | 0 | 0 | 0 | 0 | 0 | 0 | 0 | 0 | 0 | 0 | 0 | 0 | 0 | 0
93 | 25140255 | 25140242 | 8841070 | 1 | 1 | 1 | 3 | 500-9030 | ФССЦ, сб.500,поз.9030 | Заглушки | 1358 | 1010 | 10 шт. | 10 шт. | 10 | 1 | 19.9 | 0 | 0 | 0 | 0 | 1 | 0 | 0 | 0 | 1 |  | 0 | 2 | 25140271 | 1 | 0 | 174 | 0 | 0 | 0 | 0 | 0 | 0 | 0 | 0 | 0 | 0 | 0 | 0 | 0 | 0 | 0 | 0 | 0 | 0 | 0 | 0 | 0 | 0 | 0
93 | 25140256 | 25140242 | 8841079 | 1 | 1 | 1 | 3 | 500-9031 | ФССЦ, сб.500,поз.9031 | Скобы | 1358 | 1010 | 10 шт. | 10 шт. | 10 | 6.7 | 64.8 | 0 | 0 | 0 | 0 | 1 | 0 | 0 | 0 | 6.7 |  | 0 | 2 | 25140272 | 1 | 0 | 175 | 0 | 0 | 0 | 0 | 0 | 0 | 0 | 0 | 0 | 0 | 0 | 0 | 0 | 0 | 0 | 0 | 0 | 0 | 0 | 0 | 0 | 0 | 0
93 | 25140257 | 25140242 | 8841163 | 1 | 1 | 1 | 3 | 500-9061 | ФССЦ, сб.500,поз.9061 | Втулки изолирующие | 1354 | 1010 | шт. | шт. | 1 | 18 | 0 | 0 | 0 | 0 | 0 | 1 | 0 | 0 | 0 | 18 |  | 0 | 2 | 25140273 | 1 | 0 | 176 | 0 | 0 | 0 | 0 | 0 | 0 | 0 | 0 | 0 | 0 | 0 | 0 | 0 | 0 | 0 | 0 | 0 | 0 | 0 | 0 | 0 | 0 | 0
93 | 25140258 | 25140242 | 8841184 | 1 | 1 | 1 | 3 | 500-9070 | ФССЦ, сб.500,поз.9070 | Патрубки | 1358 | 1010 | 10 шт. | 10 шт. | 10 | 1.8 | 277.5 | 0 | 0 | 0 | 0 | 1 | 0 | 0 | 0 | 1.8 |  | 0 | 2 | 25140274 | 1 | 0 | 177 | 0 | 0 | 0 | 0 | 0 | 0 | 0 | 0 | 0 | 0 | 0 | 0 | 0 | 0 | 0 | 0 | 0 | 0 | 0 | 0 | 0 | 0 | 0
93 | 25140378 | 25140242 | 14785186 | 1 | 1 | 1 | 3 | 500-9264-55 | ССЦ Московской обл.,сб.500,поз.9264-55 | Трубки ПВХ гофрированные тяжелого типа с протяжкой (с зондом), серия FH, IP55, d=40 мм | 1302 | 1003 | 10 м | 10 м | 10 | 10 | 133.4 | 0 | 0 | 0 | 0 | 0 | 0 | 0 | 0 | 10 |  | 0 | 1 | -1 | 0 | 0 |  | 0 | 0 | 0 | 0 | 0 | 0 | 0 | 0 | 0 | 0 | 0 | 0 | 0 | 0 | 0 | 0 | 0 | 0 | 0 | 0 | 0 | 0 | 0
93 | 25140276 | 25140242 | 0 | 0 | 1 | 1 | 3 | Цена поставщика |  | Труба гофрированная с зондом 40мм, 23/1,18/2,64 | 1301 | 1003 | м | м | 1 | 100 | 7.38 | 0 | 0 | 0 | 0 | 0 | 0 | 0 | 0 | 100 |  | 0 | 1 | -1 | 0 | 0 |  | 0 | 0 | 0 | 0 | 0 | 0 | 0 | 0 | 0 | 0 | 0 | 0 | 0 | 0 | 0 | 0 | 0 | 0 | 0 | 0 | 0 | 0 | 0
95 | 25140278 | 25140277 | 121526 | 1 | 1 | 1 | 1 | 1-20.3 |  | Инженер III категории | 1476 | 1013 | чел.ч | ЧЕЛ.Ч | 1 | 2.4 | 0 | 0 | 0 | 1 | 0 | 1 | 0 | 0 | 0 | 2.4 |  | 1 | 2 | 25140280 | 1 | 0 | 178 | 0 | 0 | 0 | 0 | 0 | 0 | 0 | 0 | 0 | 0 | 0 | 0 | 0 | 0 | 0 | 0 | 0 | 0 | 0 | 0 | 0 | 0 | 0
95 | 25140279 | 25140277 | 121645 | 1 | 1 | 1 | 1 | 1-4.0 |  | Затраты труда рабочих, разряд работ 4 | 1369 | 1013 | чел.-ч | чел.-ч | 1 | 1.6 | 0 | 0 | 0 | 9.02 | 0 | 1 | 0 | 0 | 0 | 1.6 |  | 1 | 2 | 25140281 | 1 | 0 | 179 | 0 | 0 | 0 | 0 | 0 | 0 | 0 | 0 | 0 | 0 | 0 | 0 | 0 | 0 | 0 | 0 | 0 | 0 | 0 | 0 | 0 | 0 | 0
96 | 25140283 | 25140282 | 121526 | 1 | 1 | 1 | 1 | 1-20.3 |  | Инженер III категории | 1476 | 1013 | чел.ч | ЧЕЛ.Ч | 1 | 0.48 | 0 | 0 | 0 | 1 | 0 | 1 | 1 | 0 | 0 | 0.6 | )*0,8 | 1 | 2 | 25140285 | 1 | 0 | 180 | 0 | 0 | 0 | 0 | 0 | 0 | 0 | 0 | 0 | 0 | 0 | 0 | 0 | 0 | 0 | 0 | 0 | 0 | 0 | 0 | 0 | 0 | 0
96 | 25140284 | 25140282 | 121645 | 1 | 1 | 1 | 1 | 1-4.0 |  | Затраты труда рабочих, разряд работ 4 | 1369 | 1013 | чел.-ч | чел.-ч | 1 | 0.32 | 0 | 0 | 0 | 9.02 | 0 | 1 | 1 | 0 | 0 | 0.4 | )*0,8 | 1 | 2 | 25140286 | 1 | 0 | 181 | 0 | 0 | 0 | 0 | 0 | 0 | 0 | 0 | 0 | 0 | 0 | 0 | 0 | 0 | 0 | 0 | 0 | 0 | 0 | 0 | 0 | 0 | 0
118 | 25140334 | 25140333 | 121639 | 1 | 1 | 1 | 1 | 1-3.8 |  | Затраты труда рабочих, разряд работ 3.8 | 1369 | 1013 | чел.-ч | чел.-ч | 1 | 2 | 0 | 0 | 0 | 8.82 | 0 | 1 | 0 | 0 | 0 | 2 |  | 1 | 2 | 25140338 | 1 | 0 | 182 | 0 | 0 | 0 | 0 | 0 | 0 | 0 | 0 | 0 | 0 | 0 | 0 | 0 | 0 | 0 | 0 | 0 | 0 | 0 | 0 | 0 | 0 | 0
118 | 25140335 | 25140333 | 8799786 | 1 | 1 | 1 | 3 | 101-0219 | ФССЦ, сб.101,поз.0219 | Гипсовые вяжущие Г-3 | 1348 | 1009 | т | т | 1000 | 0.0001 | 729.98 | 0 | 0 | 0 | 0 | 1 | 0 | 0 | 0 | 0.0001 |  | 0 | 2 | 25140339 | 1 | 0 | 183 | 0 | 0 | 0 | 0 | 0 | 0 | 0 | 0 | 0 | 0 | 0 | 0 | 0 | 0 | 0 | 0 | 0 | 0 | 0 | 0 | 0 | 0 | 0
118 | 25140336 | 25140333 | 8801108 | 1 | 1 | 1 | 3 | 101-0812 | ФССЦ, сб.101,поз.0812 | Проволока стальная низкоуглеродистая разного назначения оцинкованная диаметром 1,6 мм | 1348 | 1009 | т | т | 1000 | 1e-05 | 14690 | 0 | 0 | 0 | 0 | 1 | 0 | 0 | 0 | 1e-05 |  | 0 | 2 | 25140340 | 1 | 0 | 184 | 0 | 0 | 0 | 0 | 0 | 0 | 0 | 0 | 0 | 0 | 0 | 0 | 0 | 0 | 0 | 0 | 0 | 0 | 0 | 0 | 0 | 0 | 0
118 | 25140337 | 25140333 | 8802569 | 1 | 1 | 1 | 3 | 101-1481 | ФССЦ, сб.101,поз.1481 | Шурупы с полукруглой головкой 4x40 мм | 1348 | 1009 | т | т | 1000 | 0 | 12430 | 0 | 0 | 0 | 0 | 1 | 0 | 0 | 0 | 0 |  | 0 | 2 | 25140341 | 1 | 0 | 185 | 0 | 0 | 0 | 0 | 0 | 0 | 0 | 0 | 0 | 0 | 0 | 0 | 0 | 0 | 0 | 0 | 0 | 0 | 0 | 0 | 0 | 0 | 0
118 | 25140343 | 25140333 | 0 | 0 | 1 | 1 | 3 | Цена поставщика |  | Часы электронные настенные. Высота цифр 60мм, 5335/1,18/2,78 | 1354 | 1010 | шт. | шт. | 1 | 0.58491 | 1626.33 | 0 | 0 | 0 | 0 | 0 | 0 | 0 | 0 | 0.58491 |  | 0 | 1 | -1 | 0 | 0 |  | 0 | 0 | 0 | 0 | 0 | 0 | 0 | 0 | 0 | 0 | 0 | 0 | 0 | 0 | 0 | 0 | 0 | 0 | 0 | 0 | 0 | 0 | 0
118 | 25140345 | 25140333 | 0 | 0 | 1 | 1 | 3 | Цена поставщика |  | Часы электронные настенные. Высота цифр 100мм, 7260/1,18/2,78 | 1354 | 1010 | шт. | шт. | 1 | 0.41509 | 2213.14 | 0 | 0 | 0 | 0 | 0 | 0 | 0 | 0 | 0.41509 |  | 0 | 1 | -1 | 0 | 0 |  | 0 | 0 | 0 | 0 | 0 | 0 | 0 | 0 | 0 | 0 | 0 | 0 | 0 | 0 | 0 | 0 | 0 | 0 | 0 | 0 | 0 | 0 | 0

## EtalonRes
28 | 25139723 | 25139713 | 121648 | 1 | 1 | 1 | 1 | 1-4.1 |  | Затраты труда рабочих, разряд работ 4.1 | 1369 | 1013 | чел.-ч | чел.-ч | 1 | 3.41 | 0 | 0 | 0 | 9.16 | 0 | 1 | 1 |  | 3.41 | 2 | 25139714 | 1 | 0 | 0 | 0 | 0 | 0 | 0 | 0 | 0
28 | 25139724 | 25139713 | 121548 | 1 | 1 | 1 | 1 | 2 |  | Затраты труда машинистов | 608254 | 1013 | чел.час | чел.час | 1 | 1.37 | 0 | 0 | 0 | 0 | 0 | 1 | 2 |  | 1.37 | 2 | 25139715 | 2 | 0 | 0 | 0 | 0 | 0 | 0 | 0 | 0
28 | 25139725 | 25139713 | 8863260 | 1 | 1 | 1 | 2 | 021102 | ЦЭМ сб.02, разд.11, поз.02 | Краны на автомобильном ходу при работе на монтаже технологического оборудования 10 т | 1480 | 1013 | маш.ч | МАШ.Ч | 1 | 0.02 | 0 | 134.65 | 13.5 | 0 | 0 | 1 | 0 |  | 0.02 | 2 | 25139716 | 3 | 0 | 0 | 0 | 0 | 0 | 0 | 0 | 0
28 | 25139726 | 25139713 | 8863609 | 1 | 1 | 1 | 2 | 031050 | ЦЭМ сб.03, разд.10, поз.50 | Вышки телескопические 25 м | 1368 | 1011 | маш.-ч | маш.-ч | 1 | 1.33 | 0 | 142.7 | 13.5 | 0 | 0 | 1 | 0 |  | 1.33 | 2 | 25139717 | 4 | 0 | 0 | 0 | 0 | 0 | 0 | 0 | 0
28 | 25139727 | 25139713 | 8867718 | 1 | 1 | 1 | 2 | 400002 | ЦЭМ сб.40, разд.00, поз.02 | Автомобили бортовые, грузоподъемность до 8 т | 1480 | 1013 | маш.ч | МАШ.Ч | 1 | 0.02 | 0 | 107.3 | 0 | 0 | 0 | 1 | 0 |  | 0.02 | 2 | 25139718 | 5 | 0 | 0 | 0 | 0 | 0 | 0 | 0 | 0
28 | 25139728 | 25139713 | 8801110 | 1 | 1 | 1 | 3 | 101-0813 | ФССЦ, сб.101,поз.0813 | Проволока стальная низкоуглеродистая разного назначения оцинкованная диаметром 3.0 мм | 1348 | 1009 | т | т | 1000 | 0.0006 | 12242 | 0 | 0 | 0 | 0 | 1 | 0 |  | 0.0006 | 2 | 25139719 | 6 | 0 | 0 | 0 | 0 | 0 | 0 | 0 | 0
28 | 25139729 | 25139713 | 8803471 | 1 | 1 | 1 | 3 | 101-1977 | ФССЦ, сб.101,поз.1977 | Болты строительные с гайками и шайбами | 1346 | 1009 | кг | кг | 1 | 0.1 | 9.04 | 0 | 0 | 0 | 0 | 1 | 0 |  | 0.1 | 2 | 25139720 | 7 | 0 | 0 | 0 | 0 | 0 | 0 | 0 | 0
28 | 25139730 | 25139713 | 8804839 | 1 | 1 | 1 | 3 | 101-9852 | ФССЦ, сб.101,поз.9852 | Краска | 1346 | 1009 | кг | кг | 1 | 0.5 | 28.6 | 0 | 0 | 0 | 0 | 1 | 0 |  | 0.5 | 2 | 25139721 | 8 | 0 | 0 | 0 | 0 | 0 | 0 | 0 | 0
30 | 25139738 | 25139732 | 121633 | 1 | 1 | 1 | 1 | 1-3.6 |  | Затраты труда рабочих, разряд работ 3.6 | 1369 | 1013 | чел.-ч | чел.-ч | 1 | 0.41 | 0 | 0 | 0 | 8.63 | 0 | 1 | 1 |  | 0.41 | 2 | 25139733 | 10 | 0 | 0 | 0 | 0 | 0 | 0 | 0 | 0
30 | 25139739 | 25139732 | 121548 | 1 | 1 | 1 | 1 | 2 |  | Затраты труда машинистов | 608254 | 1013 | чел.час | чел.час | 1 | 0.19 | 0 | 0 | 0 | 0 | 0 | 1 | 2 |  | 0.19 | 2 | 25139734 | 11 | 0 | 0 | 0 | 0 | 0 | 0 | 0 | 0
30 | 25139740 | 25139732 | 8863260 | 1 | 1 | 1 | 2 | 021102 | ЦЭМ сб.02, разд.11, поз.02 | Краны на автомобильном ходу при работе на монтаже технологического оборудования 10 т | 1480 | 1013 | маш.ч | МАШ.Ч | 1 | 0.19 | 0 | 134.65 | 13.5 | 0 | 0 | 1 | 0 |  | 0.19 | 2 | 25139735 | 12 | 0 | 0 | 0 | 0 | 0 | 0 | 0 | 0
30 | 25139741 | 25139732 | 8863609 | 1 | 1 | 1 | 2 | 031050 | ЦЭМ сб.03, разд.10, поз.50 | Вышки телескопические 25 м | 1368 | 1011 | маш.-ч | маш.-ч | 1 | 0.001 | 0 | 142.7 | 13.5 | 0 | 0 | 1 | 0 |  | 0.001 | 2 | 25139736 | 13 | 0 | 0 | 0 | 0 | 0 | 0 | 0 | 0
30 | 25139742 | 25139732 | 8867718 | 1 | 1 | 1 | 2 | 400002 | ЦЭМ сб.40, разд.00, поз.02 | Автомобили бортовые, грузоподъемность до 8 т | 1480 | 1013 | маш.ч | МАШ.Ч | 1 | 0.001 | 0 | 107.3 | 0 | 0 | 0 | 1 | 0 |  | 0.001 | 2 | 25139737 | 14 | 0 | 0 | 0 | 0 | 0 | 0 | 0 | 0
31 | 25139749 | 25139743 | 121645 | 1 | 1 | 1 | 1 | 1-4.0 |  | Затраты труда рабочих, разряд работ 4 | 1369 | 1013 | чел.-ч | чел.-ч | 1 | 2 | 0 | 0 | 0 | 9.02 | 0 | 1 | 1 |  | 2 | 2 | 25139744 | 15 | 0 | 0 | 0 | 0 | 0 | 0 | 0 | 0
31 | 25139750 | 25139743 | 8810235 | 1 | 1 | 1 | 3 | 110-0014 | ФССЦ, сб.110,поз.0014 | Глухари | 1355 | 1010 | 100 шт. | 100 шт. | 100 | 0.011 | 164 | 0 | 0 | 0 | 0 | 1 | 0 |  | 0.011 | 2 | 25139745 | 16 | 0 | 0 | 0 | 0 | 0 | 0 | 0 | 0
31 | 25139751 | 25139743 | 8845719 | 1 | 1 | 1 | 3 | 507-0812 | ФССЦ, сб.507,поз.0812 | Провода с медной гибкой жилой с резиновой изоляцией, в оплетке из хлопчатобумажной пряжи, пропитанной противогнилостным составом марки ПРГН сечением 1х2,5 мм2 | 1477 | 1013 | 1000 м | 1000 М | 1 | 0.002 | 3128.97 | 0 | 0 | 0 | 0 | 1 | 0 |  | 0.002 | 2 | 25139746 | 17 | 0 | 0 | 0 | 0 | 0 | 0 | 0 | 0
31 | 25139752 | 25139743 | 8855561 | 1 | 1 | 1 | 3 | 544-0089 | ФССЦ, сб.544,поз.0089 | Лента липкая изоляционная на поликасиновом компаунде марки ЛСЭПЛ, шириной 20-30 мм, толщиной от 0,14 до 0,19 мм включительно | 1346 | 1009 | кг | кг | 1 | 0.001 | 91.29 | 0 | 0 | 0 | 0 | 1 | 0 |  | 0.001 | 2 | 25139747 | 18 | 0 | 0 | 0 | 0 | 0 | 0 | 0 | 0
33 | 25139768 | 25139754 | 121624 | 1 | 1 | 1 | 1 | 1-3.3 |  | Затраты труда рабочих, разряд работ 3.3 | 1369 | 1013 | чел.-ч | чел.-ч | 1 | 17 | 0 | 0 | 0 | 8.36 | 0 | 1 | 1 |  | 17 | 2 | 25139755 | 20 | 0 | 0 | 0 | 0 | 0 | 0 | 0 | 0
33 | 25139769 | 25139754 | 121548 | 1 | 1 | 1 | 1 | 2 |  | Затраты труда машинистов | 608254 | 1013 | чел.час | чел.час | 1 | 2.16 | 0 | 0 | 0 | 0 | 0 | 1 | 2 |  | 2.16 | 2 | 25139756 | 21 | 0 | 0 | 0 | 0 | 0 | 0 | 0 | 0
33 | 25139770 | 25139754 | 8865752 | 1 | 1 | 1 | 2 | 170300 | ЦЭМ сб.17, разд.03, поз.00 | Машины монтажные для выполнения работ при прокладке и монтаже кабеля на базе автомобиля ГАЗ-66 | 1368 | 1011 | маш.-ч | маш.-ч | 1 | 2.16 | 0 | 110.86 | 11.6 | 0 | 0 | 1 | 0 |  | 2.16 | 2 | 25139757 | 22 | 0 | 0 | 0 | 0 | 0 | 0 | 0 | 0
33 | 25139771 | 25139754 | 8803030 | 1 | 1 | 1 | 3 | 101-1714 | ФССЦ, сб.101,поз.1714 | Болты с гайками и шайбами строительные | 1348 | 1009 | т | т | 1000 | 0.00017 | 9040 | 0 | 0 | 0 | 0 | 1 | 0 |  | 0.00017 | 2 | 25139758 | 23 | 0 | 0 | 0 | 0 | 0 | 0 | 0 | 0
33 | 25139772 | 25139754 | 8804694 | 1 | 1 | 1 | 3 | 101-9692 | ФССЦ, сб.101,поз.9692 | Хомутик | 1354 | 1010 | шт. | шт. | 1 | 0.02 | 7.75 | 0 | 0 | 0 | 0 | 1 | 0 |  | 0.02 | 2 | 25139759 | 24 | 0 | 0 | 0 | 0 | 0 | 0 | 0 | 0
33 | 25139773 | 25139754 | 8810235 | 1 | 1 | 1 | 3 | 110-0014 | ФССЦ, сб.110,поз.0014 | Глухари | 1355 | 1010 | 100 шт. | 100 шт. | 100 | 0.0253 | 164 | 0 | 0 | 0 | 0 | 1 | 0 |  | 0.0253 | 2 | 25139760 | 25 | 0 | 0 | 0 | 0 | 0 | 0 | 0 | 0
33 | 25139774 | 25139754 | 8810394 | 1 | 1 | 1 | 3 | 110-0087 | ФССЦ, сб.110,поз.0087 | Консоли для крепления и подвески стального каната КСП-2 | 1355 | 1010 | 100 шт. | 100 шт. | 100 | 0.018 | 903.44 | 0 | 0 | 0 | 0 | 1 | 0 |  | 0.018 | 2 | 25139761 | 26 | 0 | 0 | 0 | 0 | 0 | 0 | 0 | 0
33 | 25139775 | 25139754 | 8810502 | 1 | 1 | 1 | 3 | 110-0136 | ФССЦ, сб.110,поз.0136 | Канаты стальные двойной свивки типа ЛК-Р конструкции 6х19 (1+6+6/6) +1 о.с., канат стальной оцинкованный из проволоки марки В, маркировочная группа 1570 н/мм2 и менее, диаметр каната 6.9 мм | 1302 | 1003 | 10 м | 10 м | 10 | 10.5 | 64.31 | 0 | 0 | 0 | 0 | 1 | 0 |  | 10.5 | 2 | 25139762 | 27 | 0 | 0 | 0 | 0 | 0 | 0 | 0 | 0
33 | 25139776 | 25139754 | 8821069 | 1 | 1 | 1 | 3 | 201-9044-1 | ФССЦ, сб.201,поз.9044-1 | Стяжки винтовые | 1354 | 1010 | шт. | шт. | 1 | 0.2 | 22.8 | 0 | 0 | 0 | 0 | 1 | 0 |  | 0.2 | 2 | 25139763 | 28 | 0 | 0 | 0 | 0 | 0 | 0 | 0 | 0
33 | 25139777 | 25139754 | 8841124 | 1 | 1 | 1 | 3 | 500-9046-3 | ФССЦ, сб.500,поз.9046-3 | Подвес металлический кабелей связи П-40 | 1348 | 1009 | т | т | 1000 | 0.0066 | 13900 | 0 | 0 | 0 | 0 | 1 | 0 |  | 0.0066 | 2 | 25139764 | 29 | 0 | 0 | 0 | 0 | 0 | 0 | 0 | 0
33 | 25139778 | 25139754 | 8841182 | 1 | 1 | 1 | 3 | 500-9066-1 | ФССЦ, сб.500,поз.9066-1 | Зажим двухболтовой | 1346 | 1009 | кг | кг | 1 | 2.48 | 12 | 0 | 0 | 0 | 0 | 1 | 0 |  | 2.48 | 2 | 25139765 | 30 | 0 | 0 | 0 | 0 | 0 | 0 | 0 | 0
33 | 25139779 | 25139754 | 8855565 | 1 | 1 | 1 | 3 | 544-0091 | ФССЦ, сб.544,поз.0091 | Лента смоляная на основе хлопкополиэфирной ткани, толщиной 0,8 мм | 1346 | 1009 | кг | кг | 1 | 0.002 | 68 | 0 | 0 | 0 | 0 | 1 | 0 |  | 0.002 | 2 | 25139766 | 31 | 0 | 0 | 0 | 0 | 0 | 0 | 0 | 0
35 | 25139786 | 25139781 | 121645 | 1 | 1 | 1 | 1 | 1-4.0 |  | Затраты труда рабочих, разряд работ 4 | 1369 | 1013 | чел.-ч | чел.-ч | 1 | 7 | 0 | 0 | 0 | 9.02 | 0 | 1 | 1 |  | 7 | 2 | 25139782 | 33 | 0 | 0 | 0 | 0 | 0 | 0 | 0 | 0
35 | 25139787 | 25139781 | 8841171 | 1 | 1 | 1 | 3 | 500-9062-32 | ФССЦ, сб.500,поз.9062-32 | Наконечники кабельные П10-6Д-МУЗ | 1354 | 1010 | шт. | шт. | 1 | 10 | 6.25 | 0 | 0 | 0 | 0 | 1 | 0 |  | 10 | 2 | 25139783 | 34 | 0 | 0 | 0 | 0 | 0 | 0 | 0 | 0
35 | 25139788 | 25139781 | 8849018 | 1 | 1 | 1 | 3 | 522-0076 | ФССЦ, сб.522,поз.0076 | Припои оловянно-свинцовые бессурьмянистые марки ПОС40 | 1346 | 1009 | кг | кг | 1 | 0.02 | 65.75 | 0 | 0 | 0 | 0 | 1 | 0 |  | 0.02 | 2 | 25139784 | 35 | 0 | 0 | 0 | 0 | 0 | 0 | 0 | 0
35 | 25139789 | 25139781 | 8855561 | 1 | 1 | 1 | 3 | 544-0089 | ФССЦ, сб.544,поз.0089 | Лента липкая изоляционная на поликасиновом компаунде марки ЛСЭПЛ, шириной 20-30 мм, толщиной от 0,14 до 0,19 мм включительно | 1346 | 1009 | кг | кг | 1 | 0.01 | 91.29 | 0 | 0 | 0 | 0 | 1 | 0 |  | 0.01 | 2 | 25139785 | 36 | 0 | 0 | 0 | 0 | 0 | 0 | 0 | 0
36 | 25139802 | 25139790 | 121651 | 1 | 1 | 1 | 1 | 1-4.2 |  | Затраты труда рабочих, разряд работ 4.2 | 1369 | 1013 | чел.-ч | чел.-ч | 1 | 43.2 | 0 | 0 | 0 | 9.29 | 0 | 1 | 1 |  | 43.2 | 2 | 25139791 | 37 | 0 | 0 | 0 | 0 | 0 | 0 | 0 | 0
36 | 25139803 | 25139790 | 121548 | 1 | 1 | 1 | 1 | 2 |  | Затраты труда машинистов | 608254 | 1013 | чел.час | чел.час | 1 | 0.08 | 0 | 0 | 0 | 0 | 0 | 1 | 2 |  | 0.08 | 2 | 25139792 | 38 | 0 | 0 | 0 | 0 | 0 | 0 | 0 | 0
36 | 25139804 | 25139790 | 8863260 | 1 | 1 | 1 | 2 | 021102 | ЦЭМ сб.02, разд.11, поз.02 | Краны на автомобильном ходу при работе на монтаже технологического оборудования 10 т | 1480 | 1013 | маш.ч | МАШ.Ч | 1 | 0.04 | 0 | 134.65 | 13.5 | 0 | 0 | 1 | 0 |  | 0.04 | 2 | 25139793 | 39 | 0 | 0 | 0 | 0 | 0 | 0 | 0 | 0
36 | 25139805 | 25139790 | 8866914 | 1 | 1 | 1 | 2 | 330206 | ЦЭМ сб.33, разд.02, поз.06 | Дрели электрические | 1480 | 1013 | маш.ч | МАШ.Ч | 1 | 6.4 | 0 | 1.95 | 0 | 0 | 0 | 1 | 0 |  | 6.4 | 2 | 25139794 | 40 | 0 | 0 | 0 | 0 | 0 | 0 | 0 | 0
36 | 25139806 | 25139790 | 8867718 | 1 | 1 | 1 | 2 | 400002 | ЦЭМ сб.40, разд.00, поз.02 | Автомобили бортовые, грузоподъемность до 8 т | 1480 | 1013 | маш.ч | МАШ.Ч | 1 | 0.04 | 0 | 107.3 | 0 | 0 | 0 | 1 | 0 |  | 0.04 | 2 | 25139795 | 41 | 0 | 0 | 0 | 0 | 0 | 0 | 0 | 0
36 | 25139807 | 25139790 | 8802561 | 1 | 1 | 1 | 3 | 101-1477 | ФССЦ, сб.101,поз.1477 | Шурупы с полукруглой головкой 2,5х20 мм | 1348 | 1009 | т | т | 1000 | 0.00016 | 29800 | 0 | 0 | 0 | 0 | 1 | 0 |  | 0.00016 | 2 | 25139796 | 42 | 0 | 0 | 0 | 0 | 0 | 0 | 0 | 0
36 | 25139808 | 25139790 | 8802569 | 1 | 1 | 1 | 3 | 101-1481 | ФССЦ, сб.101,поз.1481 | Шурупы с полукруглой головкой 4x40 мм | 1348 | 1009 | т | т | 1000 | 0.0003 | 12430 | 0 | 0 | 0 | 0 | 1 | 0 |  | 0.0003 | 2 | 25139797 | 43 | 0 | 0 | 0 | 0 | 0 | 0 | 0 | 0
36 | 25139809 | 25139790 | 8804077 | 1 | 1 | 1 | 3 | 101-9103 | ФССЦ, сб.101,поз.9103 | Дюбели распорные | 1355 | 1010 | 100 шт. | 100 шт. | 100 | 1.02 | 86 | 0 | 0 | 0 | 0 | 1 | 0 |  | 1.02 | 2 | 25139798 | 44 | 0 | 0 | 0 | 0 | 0 | 0 | 0 | 0
36 | 25139810 | 25139790 | 8841256 | 1 | 1 | 1 | 3 | 500-9126 | ФССЦ, сб.500,поз.9126 | Подрозетники деревянные | 1355 | 1010 | 100 шт. | 100 шт. | 100 | 1.03 | 0 | 0 | 0 | 0 | 0 | 1 | 0 |  | 1.03 | 2 | 25139799 | 45 | 0 | 0 | 0 | 0 | 0 | 0 | 0 | 0
36 | 25139811 | 25139790 | 8855561 | 1 | 1 | 1 | 3 | 544-0089 | ФССЦ, сб.544,поз.0089 | Лента липкая изоляционная на поликасиновом компаунде марки ЛСЭПЛ, шириной 20-30 мм, толщиной от 0,14 до 0,19 мм включительно | 1346 | 1009 | кг | кг | 1 | 0.11 | 91.29 | 0 | 0 | 0 | 0 | 1 | 0 |  | 0.11 | 2 | 25139800 | 46 | 0 | 0 | 0 | 0 | 0 | 0 | 0 | 0
38 | 25140357 | 25140356 | 121615 | 1 | 1 | 1 | 1 | 1-3.0 |  | ЗАТРАТЫ ТРУДА РАБОЧИХ-СТРОИТЕЛЕЙ | 1369 | 1013 | чел.-ч | чел.-ч | 1 | 4 | 0 | 0 | 0 | 8.53 | 0 | 1 | 1 |  | 4 | 2 | 25140357 | 48 | 0 | 0 | 0 | 0 | 0 | 0 | 0 | 0
38 | 25140358 | 25140356 | 8802960 | 1 | 1 | 1 | 3 | 101-1665 | ФССЦ, сб.101,поз.1665 | Лак электроизоляционный 318 | 1346 | 1009 | кг | кг | 1 | 0.01 | 35.63 | 0 | 0 | 0 | 0 | 1 | 0 |  | 0.01 | 2 | 25140358 | 49 | 0 | 0 | 0 | 0 | 0 | 0 | 0 | 0
38 | 25140359 | 25140356 | 8803628 | 1 | 1 | 1 | 3 | 101-2073 | ФССЦ, сб.101,поз.2073 | Hитки суровые | 1346 | 1009 | кг | кг | 1 | 0.01 | 155 | 0 | 0 | 0 | 0 | 1 | 0 |  | 0.01 | 2 | 25140359 | 50 | 0 | 0 | 0 | 0 | 0 | 0 | 0 | 0
38 | 25140360 | 25140356 | 8811105 | 1 | 1 | 1 | 3 | 111-0109 | ФССЦ, сб.111,поз.0109 | Бирки маркировочные пластмассовые | 1355 | 1010 | 100 шт. | 100 шт. | 100 | 0.06 | 30.74 | 0 | 0 | 0 | 0 | 1 | 0 |  | 0.06 | 2 | 25140360 | 51 | 0 | 0 | 0 | 0 | 0 | 0 | 0 | 0
38 | 25140361 | 25140356 | 8836125 | 1 | 1 | 1 | 3 | 411-0041 | ФССЦ, сб.411,поз.0041 | Электроэнергия | 1383 | 1013 | КВТ-Ч | КВТ-Ч | 1 | 0.06 | 0.43 | 0 | 0 | 0 | 0 | 1 | 0 |  | 0.06 | 2 | 25140361 | 52 | 0 | 0 | 0 | 0 | 0 | 0 | 0 | 0
38 | 25140362 | 25140356 | 8849018 | 1 | 1 | 1 | 3 | 522-0076 | ФССЦ, сб.522,поз.0076 | Припои оловянно-свинцовые бессурьмянистые марки ПОС40 | 1346 | 1009 | кг | кг | 1 | 0.01 | 65.75 | 0 | 0 | 0 | 0 | 1 | 0 |  | 0.01 | 2 | 25140362 | 53 | 0 | 0 | 0 | 0 | 0 | 0 | 0 | 0
38 | 25140363 | 25140356 | 8855561 | 1 | 1 | 1 | 3 | 544-0089 | ФССЦ, сб.544,поз.0089 | Лента липкая изоляционная на поликасиновом компаунде марки ЛСЭПЛ, шириной 20-30 мм, толщиной от 0,14 до 0,19 мм включительно | 1346 | 1009 | кг | кг | 1 | 0.005 | 91.29 | 0 | 0 | 0 | 0 | 1 | 0 |  | 0.005 | 2 | 25140363 | 54 | 0 | 0 | 0 | 0 | 0 | 0 | 0 | 0
38 | 25140364 | 25140356 | 8855601 | 1 | 1 | 1 | 3 | 544-0150 | ФССЦ, сб.544,поз.0150 | Прессшпан листовой, марки А | 1346 | 1009 | кг | кг | 1 | 0.05 | 47.57 | 0 | 0 | 0 | 0 | 1 | 0 |  | 0.05 | 2 | 25140364 | 55 | 0 | 0 | 0 | 0 | 0 | 0 | 0 | 0
38 | 25140365 | 25140356 | 8862950 | 1 | 1 | 1 | 3 | 999-0005 | ФССЦ, сб.999,поз.0005 | Масса оборудования | 1348 | 1009 | т | т | 1000 | 0.001 | 0 | 0 | 0 | 0 | 1 | 0 | 0 |  | 0.001 | 2 | 25140365 | 56 | 0 | 0 | 0 | 0 | 0 | 0 | 0 | 0
41 | 25139872 | 25139858 | 121639 | 1 | 1 | 1 | 1 | 1-3.8 |  | Затраты труда рабочих, разряд работ 3.8 | 1369 | 1013 | чел.-ч | чел.-ч | 1 | 3.52 | 0 | 0 | 0 | 8.82 | 0 | 1 | 1 |  | 3.52 | 2 | 25139859 | 59 | 0 | 0 | 0 | 0 | 0 | 0 | 0 | 0
41 | 25139873 | 25139858 | 121548 | 1 | 1 | 1 | 1 | 2 |  | Затраты труда машинистов | 608254 | 1013 | чел.час | чел.час | 1 | 1.58 | 0 | 0 | 0 | 0 | 0 | 1 | 2 |  | 1.58 | 2 | 25139860 | 60 | 0 | 0 | 0 | 0 | 0 | 0 | 0 | 0
41 | 25139874 | 25139858 | 8863260 | 1 | 1 | 1 | 2 | 021102 | ЦЭМ сб.02, разд.11, поз.02 | Краны на автомобильном ходу при работе на монтаже технологического оборудования 10 т | 1480 | 1013 | маш.ч | МАШ.Ч | 1 | 0.01 | 0 | 134.65 | 13.5 | 0 | 0 | 1 | 0 |  | 0.01 | 2 | 25139861 | 61 | 0 | 0 | 0 | 0 | 0 | 0 | 0 | 0
41 | 25139875 | 25139858 | 8863593 | 1 | 1 | 1 | 2 | 030902 | ЦЭМ сб.03, разд.09, поз.02 | Подъемники гидравлические высотой подъема 10 м | 1368 | 1011 | маш.-ч | маш.-ч | 1 | 1.56 | 0 | 31.14 | 11.6 | 0 | 0 | 1 | 0 |  | 1.56 | 2 | 25139862 | 62 | 0 | 0 | 0 | 0 | 0 | 0 | 0 | 0
41 | 25139876 | 25139858 | 8867718 | 1 | 1 | 1 | 2 | 400002 | ЦЭМ сб.40, разд.00, поз.02 | Автомобили бортовые, грузоподъемность до 8 т | 1480 | 1013 | маш.ч | МАШ.Ч | 1 | 0.01 | 0 | 107.3 | 0 | 0 | 0 | 1 | 0 |  | 0.01 | 2 | 25139863 | 63 | 0 | 0 | 0 | 0 | 0 | 0 | 0 | 0
41 | 25139877 | 25139858 | 8804839 | 1 | 1 | 1 | 3 | 101-9852 | ФССЦ, сб.101,поз.9852 | Краска | 1346 | 1009 | кг | кг | 1 | 0.05 | 28.6 | 0 | 0 | 0 | 0 | 1 | 0 |  | 0.05 | 2 | 25139864 | 64 | 0 | 0 | 0 | 0 | 0 | 0 | 0 | 0
41 | 25139878 | 25139858 | 8841215 | 1 | 1 | 1 | 3 | 500-9101 | ФССЦ, сб.500,поз.9101 | Кнопки монтажные | 1356 | 1010 | 1000 шт. | 1000 шт. | 1000 | 0.02 | 0 | 0 | 0 | 0 | 0 | 1 | 0 |  | 0.02 | 2 | 25139865 | 65 | 0 | 0 | 0 | 0 | 0 | 0 | 0 | 0
41 | 25139879 | 25139858 | 8841404 | 1 | 1 | 1 | 3 | 500-9500 | ФССЦ, сб.500,поз.9500 | Бирки маркировочные | 1355 | 1010 | 100 шт. | 100 шт. | 100 | 0.05 | 142.5 | 0 | 0 | 0 | 0 | 1 | 0 |  | 0.05 | 2 | 25139866 | 66 | 0 | 0 | 0 | 0 | 0 | 0 | 0 | 0
41 | 25139880 | 25139858 | 8841463 | 1 | 1 | 1 | 3 | 500-9623 | ФССЦ, сб.500,поз.9623 | Лента К226 | 1308 | 1003 | 100 м | 100 м | 100 | 0.05 | 0 | 0 | 0 | 0 | 0 | 1 | 0 |  | 0.05 | 2 | 25139867 | 67 | 0 | 0 | 0 | 0 | 0 | 0 | 0 | 0
41 | 25139881 | 25139858 | 8841517 | 1 | 1 | 1 | 3 | 500-9719 | ФССЦ, сб.500,поз.9719 | Полоски и пряжки для крепления проводов | 1355 | 1010 | 100 шт. | 100 шт. | 100 | 0.26 | 0 | 0 | 0 | 0 | 0 | 1 | 0 |  | 0.26 | 2 | 25139868 | 68 | 0 | 0 | 0 | 0 | 0 | 0 | 0 | 0
41 | 25139882 | 25139858 | 8841624 | 1 | 1 | 1 | 3 | 500-9826 | ФССЦ, сб.500,поз.9826 | Сжим соединительный | 1355 | 1010 | 100 шт. | 100 шт. | 100 | 0.1 | 100 | 0 | 0 | 0 | 0 | 1 | 0 |  | 0.1 | 2 | 25139869 | 69 | 0 | 0 | 0 | 0 | 0 | 0 | 0 | 0
41 | 25139883 | 25139858 | 8855561 | 1 | 1 | 1 | 3 | 544-0089 | ФССЦ, сб.544,поз.0089 | Лента липкая изоляционная на поликасиновом компаунде марки ЛСЭПЛ, шириной 20-30 мм, толщиной от 0,14 до 0,19 мм включительно | 1346 | 1009 | кг | кг | 1 | 0.16 | 91.29 | 0 | 0 | 0 | 0 | 1 | 0 |  | 0.16 | 2 | 25139870 | 70 | 0 | 0 | 0 | 0 | 0 | 0 | 0 | 0
64 | 25140009 | 25139998 | 121651 | 1 | 1 | 1 | 1 | 1-4.2 |  | Затраты труда рабочих, разряд работ 4.2 | 1369 | 1013 | чел.-ч | чел.-ч | 1 | 43.2 | 0 | 0 | 0 | 9.29 | 0 | 1 | 1 |  | 43.2 | 2 | 25139999 | 72 | 0 | 0 | 0 | 0 | 0 | 0 | 0 | 0
64 | 25140010 | 25139998 | 121548 | 1 | 1 | 1 | 1 | 2 |  | Затраты труда машинистов | 608254 | 1013 | чел.час | чел.час | 1 | 0.08 | 0 | 0 | 0 | 0 | 0 | 1 | 2 |  | 0.08 | 2 | 25140000 | 73 | 0 | 0 | 0 | 0 | 0 | 0 | 0 | 0
64 | 25140011 | 25139998 | 8863260 | 1 | 1 | 1 | 2 | 021102 | ЦЭМ сб.02, разд.11, поз.02 | Краны на автомобильном ходу при работе на монтаже технологического оборудования 10 т | 1480 | 1013 | маш.ч | МАШ.Ч | 1 | 0.04 | 0 | 134.65 | 13.5 | 0 | 0 | 1 | 0 |  | 0.04 | 2 | 25140001 | 74 | 0 | 0 | 0 | 0 | 0 | 0 | 0 | 0
64 | 25140012 | 25139998 | 8866914 | 1 | 1 | 1 | 2 | 330206 | ЦЭМ сб.33, разд.02, поз.06 | Дрели электрические | 1480 | 1013 | маш.ч | МАШ.Ч | 1 | 6.4 | 0 | 1.95 | 0 | 0 | 0 | 1 | 0 |  | 6.4 | 2 | 25140002 | 75 | 0 | 0 | 0 | 0 | 0 | 0 | 0 | 0
64 | 25140013 | 25139998 | 8867718 | 1 | 1 | 1 | 2 | 400002 | ЦЭМ сб.40, разд.00, поз.02 | Автомобили бортовые, грузоподъемность до 8 т | 1480 | 1013 | маш.ч | МАШ.Ч | 1 | 0.04 | 0 | 107.3 | 0 | 0 | 0 | 1 | 0 |  | 0.04 | 2 | 25140003 | 76 | 0 | 0 | 0 | 0 | 0 | 0 | 0 | 0
64 | 25140014 | 25139998 | 8802561 | 1 | 1 | 1 | 3 | 101-1477 | ФССЦ, сб.101,поз.1477 | Шурупы с полукруглой головкой 2,5х20 мм | 1348 | 1009 | т | т | 1000 | 0.00016 | 29800 | 0 | 0 | 0 | 0 | 1 | 0 |  | 0.00016 | 2 | 25140004 | 77 | 0 | 0 | 0 | 0 | 0 | 0 | 0 | 0
64 | 25140015 | 25139998 | 8802569 | 1 | 1 | 1 | 3 | 101-1481 | ФССЦ, сб.101,поз.1481 | Шурупы с полукруглой головкой 4x40 мм | 1348 | 1009 | т | т | 1000 | 0.0003 | 12430 | 0 | 0 | 0 | 0 | 1 | 0 |  | 0.0003 | 2 | 25140005 | 78 | 0 | 0 | 0 | 0 | 0 | 0 | 0 | 0
64 | 25140016 | 25139998 | 8804077 | 1 | 1 | 1 | 3 | 101-9103 | ФССЦ, сб.101,поз.9103 | Дюбели распорные | 1355 | 1010 | 100 шт. | 100 шт. | 100 | 1.02 | 86 | 0 | 0 | 0 | 0 | 1 | 0 |  | 1.02 | 2 | 25140006 | 79 | 0 | 0 | 0 | 0 | 0 | 0 | 0 | 0
64 | 25140017 | 25139998 | 8841256 | 1 | 1 | 1 | 3 | 500-9126 | ФССЦ, сб.500,поз.9126 | Подрозетники деревянные | 1355 | 1010 | 100 шт. | 100 шт. | 100 | 1.03 | 0 | 0 | 0 | 0 | 0 | 1 | 0 |  | 1.03 | 2 | 25140007 | 80 | 0 | 0 | 0 | 0 | 0 | 0 | 0 | 0
64 | 25140018 | 25139998 | 8855561 | 1 | 1 | 1 | 3 | 544-0089 | ФССЦ, сб.544,поз.0089 | Лента липкая изоляционная на поликасиновом компаунде марки ЛСЭПЛ, шириной 20-30 мм, толщиной от 0,14 до 0,19 мм включительно | 1346 | 1009 | кг | кг | 1 | 0.11 | 91.29 | 0 | 0 | 0 | 0 | 1 | 0 |  | 0.11 | 2 | 25140008 | 81 | 0 | 0 | 0 | 0 | 0 | 0 | 0 | 0
68 | 25140041 | 25140025 | 121645 | 1 | 1 | 1 | 1 | 1-4.0 |  | Затраты труда рабочих, разряд работ 4 | 1369 | 1013 | чел.-ч | чел.-ч | 1 | 7.85 | 0 | 0 | 0 | 9.02 | 0 | 1 | 1 |  | 7.85 | 2 | 25140026 | 85 | 0 | 0 | 0 | 0 | 0 | 0 | 0 | 0
68 | 25140042 | 25140025 | 121548 | 1 | 1 | 1 | 1 | 2 |  | Затраты труда машинистов | 608254 | 1013 | чел.час | чел.час | 1 | 3.27 | 0 | 0 | 0 | 0 | 0 | 1 | 2 |  | 3.27 | 2 | 25140027 | 86 | 0 | 0 | 0 | 0 | 0 | 0 | 0 | 0
68 | 25140043 | 25140025 | 8863467 | 1 | 1 | 1 | 2 | 030101 | ЦЭМ сб.03, разд.01, поз.01 | Автопогрузчики 5 т | 1480 | 1013 | маш.ч | МАШ.Ч | 1 | 3.27 | 0 | 89.99 | 10.06 | 0 | 0 | 1 | 0 |  | 3.27 | 2 | 25140028 | 87 | 0 | 0 | 0 | 0 | 0 | 0 | 0 | 0
68 | 25140044 | 25140025 | 8800241 | 1 | 1 | 1 | 3 | 101-0424 | ФССЦ, сб.101,поз.0424 | Краски масляные и алкидные, готовые к применению белила цинковые: МА-15 | 1348 | 1009 | т | т | 1000 | 0.00012 | 26932.42 | 0 | 0 | 0 | 0 | 1 | 0 |  | 0.00012 | 2 | 25140029 | 88 | 0 | 0 | 0 | 0 | 0 | 0 | 0 | 0
68 | 25140045 | 25140025 | 8803211 | 1 | 1 | 1 | 3 | 101-1825 | ФССЦ, сб.101,поз.1825 | Олифа натуральная | 1346 | 1009 | кг | кг | 1 | 0.07 | 32.6 | 0 | 0 | 0 | 0 | 1 | 0 |  | 0.07 | 2 | 25140030 | 89 | 0 | 0 | 0 | 0 | 0 | 0 | 0 | 0
68 | 25140046 | 25140025 | 8803370 | 1 | 1 | 1 | 3 | 101-1925 | ФССЦ, сб.101,поз.1925 | Жесть белая толщиной 0,25 мм | 1348 | 1009 | т | т | 1000 | 2.7e-05 | 10971.06 | 0 | 0 | 0 | 0 | 1 | 0 |  | 2.7e-05 | 2 | 25140031 | 90 | 0 | 0 | 0 | 0 | 0 | 0 | 0 | 0
68 | 25140047 | 25140025 | 8804269 | 1 | 1 | 1 | 3 | 101-9229 | ФССЦ, сб.101,поз.9229 | Винты латунные | 1346 | 1009 | кг | кг | 1 | 0.126 | 65.45 | 0 | 0 | 0 | 0 | 1 | 0 |  | 0.126 | 2 | 25140032 | 91 | 0 | 0 | 0 | 0 | 0 | 0 | 0 | 0
68 | 25140048 | 25140025 | 8804540 | 1 | 1 | 1 | 3 | 101-9502 | ФССЦ, сб.101,поз.9502 | Лента киперная | 1302 | 1003 | 10 м | 10 м | 10 | 0.008 | 94 | 0 | 0 | 0 | 0 | 1 | 0 |  | 0.008 | 2 | 25140033 | 92 | 0 | 0 | 0 | 0 | 0 | 0 | 0 | 0
68 | 25140049 | 25140025 | 8810580 | 1 | 1 | 1 | 3 | 110-0173 | ФССЦ, сб.110,поз.0173 | Сталь угловая 50х50 мм | 1348 | 1009 | т | т | 1000 | 0.0026 | 5763 | 0 | 0 | 0 | 0 | 1 | 0 |  | 0.0026 | 2 | 25140034 | 93 | 0 | 0 | 0 | 0 | 0 | 0 | 0 | 0
68 | 25140050 | 25140025 | 8841167 | 1 | 1 | 1 | 3 | 500-9062-30 | ФССЦ, сб.500,поз.9062-30 | Наконечники кабельные П2.5-4Д-МУ3 | 1354 | 1010 | шт. | шт. | 1 | 0.32 | 2.03 | 0 | 0 | 0 | 0 | 1 | 0 |  | 0.32 | 2 | 25140035 | 94 | 0 | 0 | 0 | 0 | 0 | 0 | 0 | 0
68 | 25140051 | 25140025 | 8845712 | 1 | 1 | 1 | 3 | 507-0682 | ФССЦ, сб.507,поз.0682 | Провода монтажные однопроволочные эмалированные с двойной обмоткой из капроновой нити, лакированные, марки МЭШДЛ сечением 0,2 мм2 | 1477 | 1013 | 1000 м | 1000 М | 1 | 0.0018 | 2689.4 | 0 | 0 | 0 | 0 | 1 | 0 |  | 0.0018 | 2 | 25140036 | 95 | 0 | 0 | 0 | 0 | 0 | 0 | 0 | 0
68 | 25140052 | 25140025 | 8845716 | 1 | 1 | 1 | 3 | 507-0752 | ФССЦ, сб.507,поз.0752 | Провода с алюминиевой жилой с резиновой изоляцией, в оплетке из хлопчатобумажной пряжи, пропитанной противогнилостным составом марки АПРН сечением 1х35 мм2 | 1477 | 1013 | 1000 м | 1000 М | 1 | 0.0002 | 10534.99 | 0 | 0 | 0 | 0 | 1 | 0 |  | 0.0002 | 2 | 25140037 | 96 | 0 | 0 | 0 | 0 | 0 | 0 | 0 | 0
68 | 25140053 | 25140025 | 8847412 | 1 | 1 | 1 | 3 | 516-0633 | ФССЦ, сб.516,поз.0633 | Шины прессованные электротехнического назначения из алюминия марки АДО без термической обработки, размером 4х30 мм | 1346 | 1009 | кг | кг | 1 | 0.05 | 62.65 | 0 | 0 | 0 | 0 | 1 | 0 |  | 0.05 | 2 | 25140038 | 97 | 0 | 0 | 0 | 0 | 0 | 0 | 0 | 0
68 | 25140054 | 25140025 | 8849018 | 1 | 1 | 1 | 3 | 522-0076 | ФССЦ, сб.522,поз.0076 | Припои оловянно-свинцовые бессурьмянистые марки ПОС40 | 1346 | 1009 | кг | кг | 1 | 0.004 | 65.75 | 0 | 0 | 0 | 0 | 1 | 0 |  | 0.004 | 2 | 25140039 | 98 | 0 | 0 | 0 | 0 | 0 | 0 | 0 | 0
68 | 25140055 | 25140025 | 8855601 | 1 | 1 | 1 | 3 | 544-0150 | ФССЦ, сб.544,поз.0150 | Прессшпан листовой, марки А | 1346 | 1009 | кг | кг | 1 | 0.015 | 47.57 | 0 | 0 | 0 | 0 | 1 | 0 |  | 0.015 | 2 | 25140040 | 99 | 0 | 0 | 0 | 0 | 0 | 0 | 0 | 0
72 | 25140070 | 25140062 | 121660 | 1 | 1 | 1 | 1 | 1-4.5 |  | Затраты труда рабочих, разряд работ 4.5 | 1369 | 1013 | чел.-ч | чел.-ч | 1 | 33 | 0 | 0 | 0 | 9.72 | 0 | 1 | 1 |  | 33 | 2 | 25140063 | 103 | 0 | 0 | 0 | 0 | 0 | 0 | 0 | 0
72 | 25140071 | 25140062 | 8803628 | 1 | 1 | 1 | 3 | 101-2073 | ФССЦ, сб.101,поз.2073 | Hитки суровые | 1346 | 1009 | кг | кг | 1 | 0.02 | 155 | 0 | 0 | 0 | 0 | 1 | 0 |  | 0.02 | 2 | 25140064 | 104 | 0 | 0 | 0 | 0 | 0 | 0 | 0 | 0
72 | 25140072 | 25140062 | 8811105 | 1 | 1 | 1 | 3 | 111-0109 | ФССЦ, сб.111,поз.0109 | Бирки маркировочные пластмассовые | 1355 | 1010 | 100 шт. | 100 шт. | 100 | 0.4 | 30.74 | 0 | 0 | 0 | 0 | 1 | 0 |  | 0.4 | 2 | 25140065 | 105 | 0 | 0 | 0 | 0 | 0 | 0 | 0 | 0
72 | 25140073 | 25140062 | 8836125 | 1 | 1 | 1 | 3 | 411-0041 | ФССЦ, сб.411,поз.0041 | Электроэнергия | 1383 | 1013 | КВТ-Ч | КВТ-Ч | 1 | 1.1 | 0.43 | 0 | 0 | 0 | 0 | 1 | 0 |  | 1.1 | 2 | 25140066 | 106 | 0 | 0 | 0 | 0 | 0 | 0 | 0 | 0
72 | 25140074 | 25140062 | 8849018 | 1 | 1 | 1 | 3 | 522-0076 | ФССЦ, сб.522,поз.0076 | Припои оловянно-свинцовые бессурьмянистые марки ПОС40 | 1346 | 1009 | кг | кг | 1 | 0.19 | 65.75 | 0 | 0 | 0 | 0 | 1 | 0 |  | 0.19 | 2 | 25140067 | 107 | 0 | 0 | 0 | 0 | 0 | 0 | 0 | 0
72 | 25140075 | 25140062 | 8855561 | 1 | 1 | 1 | 3 | 544-0089 | ФССЦ, сб.544,поз.0089 | Лента липкая изоляционная на поликасиновом компаунде марки ЛСЭПЛ, шириной 20-30 мм, толщиной от 0,14 до 0,19 мм включительно | 1346 | 1009 | кг | кг | 1 | 0.11 | 91.29 | 0 | 0 | 0 | 0 | 1 | 0 |  | 0.11 | 2 | 25140068 | 108 | 0 | 0 | 0 | 0 | 0 | 0 | 0 | 0
72 | 25140076 | 25140062 | 8862950 | 1 | 1 | 1 | 3 | 999-0005 | ФССЦ, сб.999,поз.0005 | Масса оборудования | 1348 | 1009 | т | т | 1000 | 0.075 | 0 | 0 | 0 | 0 | 1 | 0 | 0 |  | 0.075 | 2 | 25140069 | 109 | 0 | 0 | 0 | 0 | 0 | 0 | 0 | 0
73 | 25140080 | 25140077 | 121645 | 1 | 1 | 1 | 1 | 1-4.0 |  | Затраты труда рабочих, разряд работ 4 | 1369 | 1013 | чел.-ч | чел.-ч | 1 | 1 | 0 | 0 | 0 | 9.02 | 0 | 1 | 1 |  | 1 | 2 | 25140078 | 110 | 0 | 0 | 0 | 0 | 0 | 0 | 0 | 0
73 | 25140081 | 25140077 | 8849016 | 1 | 1 | 1 | 3 | 522-0075 | ФССЦ, сб.522,поз.0075 | Припои оловянно-свинцовые бессурьмянистые марки ПОС61 | 1346 | 1009 | кг | кг | 1 | 0.004 | 114.22 | 0 | 0 | 0 | 0 | 1 | 0 |  | 0.004 | 2 | 25140079 | 111 | 0 | 0 | 0 | 0 | 0 | 0 | 0 | 0
74 | 25140084 | 25140082 | 121645 | 1 | 1 | 1 | 1 | 1-4.0 |  | Затраты труда рабочих, разряд работ 4 | 1369 | 1013 | чел.-ч | чел.-ч | 1 | 5 | 0 | 0 | 0 | 9.02 | 0 | 1 | 1 |  | 5 | 2 | 25140083 | 112 | 0 | 0 | 0 | 0 | 0 | 0 | 0 | 0
75 | 25140097 | 25140085 | 121639 | 1 | 1 | 1 | 1 | 1-3.8 |  | Затраты труда рабочих, разряд работ 3.8 | 1369 | 1013 | чел.-ч | чел.-ч | 1 | 37.6 | 0 | 0 | 0 | 8.82 | 0 | 1 | 1 |  | 37.6 | 2 | 25140086 | 113 | 0 | 0 | 0 | 0 | 0 | 0 | 0 | 0
75 | 25140098 | 25140085 | 121548 | 1 | 1 | 1 | 1 | 2 |  | Затраты труда машинистов | 608254 | 1013 | чел.час | чел.час | 1 | 14.1 | 0 | 0 | 0 | 0 | 0 | 1 | 2 |  | 14.1 | 2 | 25140087 | 114 | 0 | 0 | 0 | 0 | 0 | 0 | 0 | 0
75 | 25140099 | 25140085 | 8863260 | 1 | 1 | 1 | 2 | 021102 | ЦЭМ сб.02, разд.11, поз.02 | Краны на автомобильном ходу при работе на монтаже технологического оборудования 10 т | 1480 | 1013 | маш.ч | МАШ.Ч | 1 | 1.28 | 0 | 134.65 | 13.5 | 0 | 0 | 1 | 0 |  | 1.28 | 2 | 25140088 | 115 | 0 | 0 | 0 | 0 | 0 | 0 | 0 | 0
75 | 25140100 | 25140085 | 8863593 | 1 | 1 | 1 | 2 | 030902 | ЦЭМ сб.03, разд.09, поз.02 | Подъемники гидравлические высотой подъема 10 м | 1368 | 1011 | маш.-ч | маш.-ч | 1 | 11.5 | 0 | 31.14 | 11.6 | 0 | 0 | 1 | 0 |  | 11.5 | 2 | 25140089 | 116 | 0 | 0 | 0 | 0 | 0 | 0 | 0 | 0
75 | 25140101 | 25140085 | 8863809 | 1 | 1 | 1 | 2 | 040502 | ЦЭМ сб.04, разд.05, поз.02 | Установки для сварки ручной дуговой (постоянного тока) | 1480 | 1013 | маш.ч | МАШ.Ч | 1 | 2.47 | 0 | 8.1 | 0 | 0 | 0 | 1 | 0 |  | 2.47 | 2 | 25140090 | 117 | 0 | 0 | 0 | 0 | 0 | 0 | 0 | 0
75 | 25140102 | 25140085 | 8867718 | 1 | 1 | 1 | 2 | 400002 | ЦЭМ сб.40, разд.00, поз.02 | Автомобили бортовые, грузоподъемность до 8 т | 1480 | 1013 | маш.ч | МАШ.Ч | 1 | 1.28 | 0 | 107.3 | 0 | 0 | 0 | 1 | 0 |  | 1.28 | 2 | 25140091 | 118 | 0 | 0 | 0 | 0 | 0 | 0 | 0 | 0
75 | 25140103 | 25140085 | 8803368 | 1 | 1 | 1 | 3 | 101-1924 | ФССЦ, сб.101,поз.1924 | Электроды диаметром 4 мм Э42А | 1346 | 1009 | кг | кг | 1 | 6.84 | 14.3 | 0 | 0 | 0 | 0 | 1 | 0 |  | 6.84 | 2 | 25140092 | 119 | 0 | 0 | 0 | 0 | 0 | 0 | 0 | 0
75 | 25140104 | 25140085 | 8804060 | 1 | 1 | 1 | 3 | 101-9100 | ФССЦ, сб.101,поз.9100 | Патроны для пристрелки | 1358 | 1010 | 10 шт. | 10 шт. | 10 | 12.5 | 23.4 | 0 | 0 | 0 | 0 | 1 | 0 |  | 12.5 | 2 | 25140093 | 120 | 0 | 0 | 0 | 0 | 0 | 0 | 0 | 0
75 | 25140105 | 25140085 | 8804077 | 1 | 1 | 1 | 3 | 101-9103 | ФССЦ, сб.101,поз.9103 | Дюбели распорные | 1355 | 1010 | 100 шт. | 100 шт. | 100 | 0.4 | 86 | 0 | 0 | 0 | 0 | 1 | 0 |  | 0.4 | 2 | 25140094 | 121 | 0 | 0 | 0 | 0 | 0 | 0 | 0 | 0
75 | 25140106 | 25140085 | 8804096 | 1 | 1 | 1 | 3 | 101-9109 | ФССЦ, сб.101,поз.9109 | Дюбели для пристрелки | 1358 | 1010 | 10 шт. | 10 шт. | 10 | 12.5 | 26.4 | 0 | 0 | 0 | 0 | 1 | 0 |  | 12.5 | 2 | 25140095 | 122 | 0 | 0 | 0 | 0 | 0 | 0 | 0 | 0
85 | 25140138 | 25140125 | 121639 | 1 | 1 | 1 | 1 | 1-3.8 |  | Затраты труда рабочих, разряд работ 3.8 | 1369 | 1013 | чел.-ч | чел.-ч | 1 | 3.52 | 0 | 0 | 0 | 8.82 | 0 | 1 | 1 |  | 3.52 | 2 | 25140126 | 133 | 0 | 0 | 0 | 0 | 0 | 0 | 0 | 0
85 | 25140139 | 25140125 | 121548 | 1 | 1 | 1 | 1 | 2 |  | Затраты труда машинистов | 608254 | 1013 | чел.час | чел.час | 1 | 1.58 | 0 | 0 | 0 | 0 | 0 | 1 | 2 |  | 1.58 | 2 | 25140127 | 134 | 0 | 0 | 0 | 0 | 0 | 0 | 0 | 0
85 | 25140140 | 25140125 | 8863260 | 1 | 1 | 1 | 2 | 021102 | ЦЭМ сб.02, разд.11, поз.02 | Краны на автомобильном ходу при работе на монтаже технологического оборудования 10 т | 1480 | 1013 | маш.ч | МАШ.Ч | 1 | 0.01 | 0 | 134.65 | 13.5 | 0 | 0 | 1 | 0 |  | 0.01 | 2 | 25140128 | 135 | 0 | 0 | 0 | 0 | 0 | 0 | 0 | 0
85 | 25140141 | 25140125 | 8863593 | 1 | 1 | 1 | 2 | 030902 | ЦЭМ сб.03, разд.09, поз.02 | Подъемники гидравлические высотой подъема 10 м | 1368 | 1011 | маш.-ч | маш.-ч | 1 | 1.56 | 0 | 31.14 | 11.6 | 0 | 0 | 1 | 0 |  | 1.56 | 2 | 25140129 | 136 | 0 | 0 | 0 | 0 | 0 | 0 | 0 | 0
85 | 25140142 | 25140125 | 8867718 | 1 | 1 | 1 | 2 | 400002 | ЦЭМ сб.40, разд.00, поз.02 | Автомобили бортовые, грузоподъемность до 8 т | 1480 | 1013 | маш.ч | МАШ.Ч | 1 | 0.01 | 0 | 107.3 | 0 | 0 | 0 | 1 | 0 |  | 0.01 | 2 | 25140130 | 137 | 0 | 0 | 0 | 0 | 0 | 0 | 0 | 0
85 | 25140143 | 25140125 | 8804839 | 1 | 1 | 1 | 3 | 101-9852 | ФССЦ, сб.101,поз.9852 | Краска | 1346 | 1009 | кг | кг | 1 | 0.05 | 28.6 | 0 | 0 | 0 | 0 | 1 | 0 |  | 0.05 | 2 | 25140131 | 138 | 0 | 0 | 0 | 0 | 0 | 0 | 0 | 0
85 | 25140144 | 25140125 | 8841215 | 1 | 1 | 1 | 3 | 500-9101 | ФССЦ, сб.500,поз.9101 | Кнопки монтажные | 1356 | 1010 | 1000 шт. | 1000 шт. | 1000 | 0.02 | 0 | 0 | 0 | 0 | 0 | 1 | 0 |  | 0.02 | 2 | 25140132 | 139 | 0 | 0 | 0 | 0 | 0 | 0 | 0 | 0
85 | 25140145 | 25140125 | 8841404 | 1 | 1 | 1 | 3 | 500-9500 | ФССЦ, сб.500,поз.9500 | Бирки маркировочные | 1355 | 1010 | 100 шт. | 100 шт. | 100 | 0.05 | 142.5 | 0 | 0 | 0 | 0 | 1 | 0 |  | 0.05 | 2 | 25140133 | 140 | 0 | 0 | 0 | 0 | 0 | 0 | 0 | 0
85 | 25140146 | 25140125 | 8841463 | 1 | 1 | 1 | 3 | 500-9623 | ФССЦ, сб.500,поз.9623 | Лента К226 | 1308 | 1003 | 100 м | 100 м | 100 | 0.05 | 0 | 0 | 0 | 0 | 0 | 1 | 0 |  | 0.05 | 2 | 25140134 | 141 | 0 | 0 | 0 | 0 | 0 | 0 | 0 | 0
85 | 25140147 | 25140125 | 8841517 | 1 | 1 | 1 | 3 | 500-9719 | ФССЦ, сб.500,поз.9719 | Полоски и пряжки для крепления проводов | 1355 | 1010 | 100 шт. | 100 шт. | 100 | 0.26 | 0 | 0 | 0 | 0 | 0 | 1 | 0 |  | 0.26 | 2 | 25140135 | 142 | 0 | 0 | 0 | 0 | 0 | 0 | 0 | 0
85 | 25140148 | 25140125 | 8841624 | 1 | 1 | 1 | 3 | 500-9826 | ФССЦ, сб.500,поз.9826 | Сжим соединительный | 1355 | 1010 | 100 шт. | 100 шт. | 100 | 0.1 | 100 | 0 | 0 | 0 | 0 | 1 | 0 |  | 0.1 | 2 | 25140136 | 143 | 0 | 0 | 0 | 0 | 0 | 0 | 0 | 0
85 | 25140149 | 25140125 | 8855561 | 1 | 1 | 1 | 3 | 544-0089 | ФССЦ, сб.544,поз.0089 | Лента липкая изоляционная на поликасиновом компаунде марки ЛСЭПЛ, шириной 20-30 мм, толщиной от 0,14 до 0,19 мм включительно | 1346 | 1009 | кг | кг | 1 | 0.16 | 91.29 | 0 | 0 | 0 | 0 | 1 | 0 |  | 0.16 | 2 | 25140137 | 144 | 0 | 0 | 0 | 0 | 0 | 0 | 0 | 0
87 | 25140166 | 25140152 | 121639 | 1 | 1 | 1 | 1 | 1-3.8 |  | Затраты труда рабочих, разряд работ 3.8 | 1369 | 1013 | чел.-ч | чел.-ч | 1 | 4.7 | 0 | 0 | 0 | 8.82 | 0 | 1 | 1 |  | 4.7 | 2 | 25140153 | 146 | 0 | 0 | 0 | 0 | 0 | 0 | 0 | 0
87 | 25140167 | 25140152 | 121548 | 1 | 1 | 1 | 1 | 2 |  | Затраты труда машинистов | 608254 | 1013 | чел.час | чел.час | 1 | 2.08 | 0 | 0 | 0 | 0 | 0 | 1 | 2 |  | 2.08 | 2 | 25140154 | 147 | 0 | 0 | 0 | 0 | 0 | 0 | 0 | 0
87 | 25140168 | 25140152 | 8863260 | 1 | 1 | 1 | 2 | 021102 | ЦЭМ сб.02, разд.11, поз.02 | Краны на автомобильном ходу при работе на монтаже технологического оборудования 10 т | 1480 | 1013 | маш.ч | МАШ.Ч | 1 | 0.03 | 0 | 134.65 | 13.5 | 0 | 0 | 1 | 0 |  | 0.03 | 2 | 25140155 | 148 | 0 | 0 | 0 | 0 | 0 | 0 | 0 | 0
87 | 25140169 | 25140152 | 8863593 | 1 | 1 | 1 | 2 | 030902 | ЦЭМ сб.03, разд.09, поз.02 | Подъемники гидравлические высотой подъема 10 м | 1368 | 1011 | маш.-ч | маш.-ч | 1 | 2.2 | 0 | 31.14 | 11.6 | 0 | 0 | 1 | 0 |  | 2.2 | 2 | 25140156 | 149 | 0 | 0 | 0 | 0 | 0 | 0 | 0 | 0
87 | 25140170 | 25140152 | 8867718 | 1 | 1 | 1 | 2 | 400002 | ЦЭМ сб.40, разд.00, поз.02 | Автомобили бортовые, грузоподъемность до 8 т | 1480 | 1013 | маш.ч | МАШ.Ч | 1 | 0.03 | 0 | 107.3 | 0 | 0 | 0 | 1 | 0 |  | 0.03 | 2 | 25140157 | 150 | 0 | 0 | 0 | 0 | 0 | 0 | 0 | 0
87 | 25140171 | 25140152 | 8804839 | 1 | 1 | 1 | 3 | 101-9852 | ФССЦ, сб.101,поз.9852 | Краска | 1346 | 1009 | кг | кг | 1 | 0.05 | 28.6 | 0 | 0 | 0 | 0 | 1 | 0 |  | 0.05 | 2 | 25140158 | 151 | 0 | 0 | 0 | 0 | 0 | 0 | 0 | 0
87 | 25140172 | 25140152 | 8841215 | 1 | 1 | 1 | 3 | 500-9101 | ФССЦ, сб.500,поз.9101 | Кнопки монтажные | 1356 | 1010 | 1000 шт. | 1000 шт. | 1000 | 0.02 | 0 | 0 | 0 | 0 | 0 | 1 | 0 |  | 0.02 | 2 | 25140159 | 152 | 0 | 0 | 0 | 0 | 0 | 0 | 0 | 0
87 | 25140173 | 25140152 | 8841404 | 1 | 1 | 1 | 3 | 500-9500 | ФССЦ, сб.500,поз.9500 | Бирки маркировочные | 1355 | 1010 | 100 шт. | 100 шт. | 100 | 0.05 | 142.5 | 0 | 0 | 0 | 0 | 1 | 0 |  | 0.05 | 2 | 25140160 | 153 | 0 | 0 | 0 | 0 | 0 | 0 | 0 | 0
87 | 25140174 | 25140152 | 8841463 | 1 | 1 | 1 | 3 | 500-9623 | ФССЦ, сб.500,поз.9623 | Лента К226 | 1308 | 1003 | 100 м | 100 м | 100 | 0.055 | 0 | 0 | 0 | 0 | 0 | 1 | 0 |  | 0.055 | 2 | 25140161 | 154 | 0 | 0 | 0 | 0 | 0 | 0 | 0 | 0
87 | 25140175 | 25140152 | 8841517 | 1 | 1 | 1 | 3 | 500-9719 | ФССЦ, сб.500,поз.9719 | Полоски и пряжки для крепления проводов | 1355 | 1010 | 100 шт. | 100 шт. | 100 | 0.3 | 0 | 0 | 0 | 0 | 0 | 1 | 0 |  | 0.3 | 2 | 25140162 | 155 | 0 | 0 | 0 | 0 | 0 | 0 | 0 | 0
87 | 25140176 | 25140152 | 8841624 | 1 | 1 | 1 | 3 | 500-9826 | ФССЦ, сб.500,поз.9826 | Сжим соединительный | 1355 | 1010 | 100 шт. | 100 шт. | 100 | 0.1 | 100 | 0 | 0 | 0 | 0 | 1 | 0 |  | 0.1 | 2 | 25140163 | 156 | 0 | 0 | 0 | 0 | 0 | 0 | 0 | 0
87 | 25140177 | 25140152 | 8855561 | 1 | 1 | 1 | 3 | 544-0089 | ФССЦ, сб.544,поз.0089 | Лента липкая изоляционная на поликасиновом компаунде марки ЛСЭПЛ, шириной 20-30 мм, толщиной от 0,14 до 0,19 мм включительно | 1346 | 1009 | кг | кг | 1 | 0.16 | 91.29 | 0 | 0 | 0 | 0 | 1 | 0 |  | 0.16 | 2 | 25140164 | 157 | 0 | 0 | 0 | 0 | 0 | 0 | 0 | 0
89 | 25140193 | 25140180 | 121639 | 1 | 1 | 1 | 1 | 1-3.8 |  | Затраты труда рабочих, разряд работ 3.8 | 1369 | 1013 | чел.-ч | чел.-ч | 1 | 5.87 | 0 | 0 | 0 | 8.82 | 0 | 1 | 1 |  | 5.87 | 2 | 25140181 | 160 | 0 | 0 | 0 | 0 | 0 | 0 | 0 | 0
89 | 25140194 | 25140180 | 121548 | 1 | 1 | 1 | 1 | 2 |  | Затраты труда машинистов | 608254 | 1013 | чел.час | чел.час | 1 | 3.04 | 0 | 0 | 0 | 0 | 0 | 1 | 2 |  | 3.04 | 2 | 25140182 | 161 | 0 | 0 | 0 | 0 | 0 | 0 | 0 | 0
89 | 25140195 | 25140180 | 8863260 | 1 | 1 | 1 | 2 | 021102 | ЦЭМ сб.02, разд.11, поз.02 | Краны на автомобильном ходу при работе на монтаже технологического оборудования 10 т | 1480 | 1013 | маш.ч | МАШ.Ч | 1 | 0.11 | 0 | 134.65 | 13.5 | 0 | 0 | 1 | 0 |  | 0.11 | 2 | 25140183 | 162 | 0 | 0 | 0 | 0 | 0 | 0 | 0 | 0
89 | 25140196 | 25140180 | 8863593 | 1 | 1 | 1 | 2 | 030902 | ЦЭМ сб.03, разд.09, поз.02 | Подъемники гидравлические высотой подъема 10 м | 1368 | 1011 | маш.-ч | маш.-ч | 1 | 2.82 | 0 | 31.14 | 11.6 | 0 | 0 | 1 | 0 |  | 2.82 | 2 | 25140184 | 163 | 0 | 0 | 0 | 0 | 0 | 0 | 0 | 0
89 | 25140197 | 25140180 | 8867718 | 1 | 1 | 1 | 2 | 400002 | ЦЭМ сб.40, разд.00, поз.02 | Автомобили бортовые, грузоподъемность до 8 т | 1480 | 1013 | маш.ч | МАШ.Ч | 1 | 0.11 | 0 | 107.3 | 0 | 0 | 0 | 1 | 0 |  | 0.11 | 2 | 25140185 | 164 | 0 | 0 | 0 | 0 | 0 | 0 | 0 | 0
89 | 25140198 | 25140180 | 8804839 | 1 | 1 | 1 | 3 | 101-9852 | ФССЦ, сб.101,поз.9852 | Краска | 1346 | 1009 | кг | кг | 1 | 0.05 | 28.6 | 0 | 0 | 0 | 0 | 1 | 0 |  | 0.05 | 2 | 25140186 | 165 | 0 | 0 | 0 | 0 | 0 | 0 | 0 | 0
89 | 25140199 | 25140180 | 8841215 | 1 | 1 | 1 | 3 | 500-9101 | ФССЦ, сб.500,поз.9101 | Кнопки монтажные | 1356 | 1010 | 1000 шт. | 1000 шт. | 1000 | 0.02 | 0 | 0 | 0 | 0 | 0 | 1 | 0 |  | 0.02 | 2 | 25140187 | 166 | 0 | 0 | 0 | 0 | 0 | 0 | 0 | 0
89 | 25140200 | 25140180 | 8841404 | 1 | 1 | 1 | 3 | 500-9500 | ФССЦ, сб.500,поз.9500 | Бирки маркировочные | 1355 | 1010 | 100 шт. | 100 шт. | 100 | 0.05 | 142.5 | 0 | 0 | 0 | 0 | 1 | 0 |  | 0.05 | 2 | 25140188 | 167 | 0 | 0 | 0 | 0 | 0 | 0 | 0 | 0
89 | 25140201 | 25140180 | 8841463 | 1 | 1 | 1 | 3 | 500-9623 | ФССЦ, сб.500,поз.9623 | Лента К226 | 1308 | 1003 | 100 м | 100 м | 100 | 0.06 | 0 | 0 | 0 | 0 | 0 | 1 | 0 |  | 0.06 | 2 | 25140189 | 168 | 0 | 0 | 0 | 0 | 0 | 0 | 0 | 0
89 | 25140202 | 25140180 | 8841517 | 1 | 1 | 1 | 3 | 500-9719 | ФССЦ, сб.500,поз.9719 | Полоски и пряжки для крепления проводов | 1355 | 1010 | 100 шт. | 100 шт. | 100 | 0.32 | 0 | 0 | 0 | 0 | 0 | 1 | 0 |  | 0.32 | 2 | 25140190 | 169 | 0 | 0 | 0 | 0 | 0 | 0 | 0 | 0
89 | 25140203 | 25140180 | 8841624 | 1 | 1 | 1 | 3 | 500-9826 | ФССЦ, сб.500,поз.9826 | Сжим соединительный | 1355 | 1010 | 100 шт. | 100 шт. | 100 | 0.1 | 100 | 0 | 0 | 0 | 0 | 1 | 0 |  | 0.1 | 2 | 25140191 | 170 | 0 | 0 | 0 | 0 | 0 | 0 | 0 | 0
89 | 25140204 | 25140180 | 8855561 | 1 | 1 | 1 | 3 | 544-0089 | ФССЦ, сб.544,поз.0089 | Лента липкая изоляционная на поликасиновом компаунде марки ЛСЭПЛ, шириной 20-30 мм, толщиной от 0,14 до 0,19 мм включительно | 1346 | 1009 | кг | кг | 1 | 0.16 | 91.29 | 0 | 0 | 0 | 0 | 1 | 0 |  | 0.16 | 2 | 25140192 | 171 | 0 | 0 | 0 | 0 | 0 | 0 | 0 | 0
91 | 25140224 | 25140207 | 121639 | 1 | 1 | 1 | 1 | 1-3.8 |  | Затраты труда рабочих, разряд работ 3.8 | 1369 | 1013 | чел.-ч | чел.-ч | 1 | 23.8 | 0 | 0 | 0 | 8.82 | 0 | 1 | 1 |  | 23.8 | 2 | 25140208 | 173 | 0 | 0 | 0 | 0 | 0 | 0 | 0 | 0
91 | 25140225 | 25140207 | 121548 | 1 | 1 | 1 | 1 | 2 |  | Затраты труда машинистов | 608254 | 1013 | чел.час | чел.час | 1 | 16 | 0 | 0 | 0 | 0 | 0 | 1 | 2 |  | 16 | 2 | 25140209 | 174 | 0 | 0 | 0 | 0 | 0 | 0 | 0 | 0
91 | 25140226 | 25140207 | 8863260 | 1 | 1 | 1 | 2 | 021102 | ЦЭМ сб.02, разд.11, поз.02 | Краны на автомобильном ходу при работе на монтаже технологического оборудования 10 т | 1480 | 1013 | маш.ч | МАШ.Ч | 1 | 0.11 | 0 | 134.65 | 13.5 | 0 | 0 | 1 | 0 |  | 0.11 | 2 | 25140210 | 175 | 0 | 0 | 0 | 0 | 0 | 0 | 0 | 0
91 | 25140227 | 25140207 | 8863593 | 1 | 1 | 1 | 2 | 030902 | ЦЭМ сб.03, разд.09, поз.02 | Подъемники гидравлические высотой подъема 10 м | 1368 | 1011 | маш.-ч | маш.-ч | 1 | 15.8 | 0 | 31.14 | 11.6 | 0 | 0 | 1 | 0 |  | 15.8 | 2 | 25140211 | 176 | 0 | 0 | 0 | 0 | 0 | 0 | 0 | 0
91 | 25140228 | 25140207 | 8863809 | 1 | 1 | 1 | 2 | 040502 | ЦЭМ сб.04, разд.05, поз.02 | Установки для сварки ручной дуговой (постоянного тока) | 1480 | 1013 | маш.ч | МАШ.Ч | 1 | 2.7 | 0 | 8.1 | 0 | 0 | 0 | 1 | 0 |  | 2.7 | 2 | 25140212 | 177 | 0 | 0 | 0 | 0 | 0 | 0 | 0 | 0
91 | 25140229 | 25140207 | 8867039 | 1 | 1 | 1 | 2 | 331451 | ЦЭМ сб.33, разд.14, поз.51 | Перфораторы электрические | 1480 | 1013 | маш.ч | МАШ.Ч | 1 | 4.84 | 0 | 2.08 | 0 | 0 | 0 | 1 | 0 |  | 4.84 | 2 | 25140213 | 178 | 0 | 0 | 0 | 0 | 0 | 0 | 0 | 0
91 | 25140230 | 25140207 | 8867718 | 1 | 1 | 1 | 2 | 400002 | ЦЭМ сб.40, разд.00, поз.02 | Автомобили бортовые, грузоподъемность до 8 т | 1480 | 1013 | маш.ч | МАШ.Ч | 1 | 0.11 | 0 | 107.3 | 0 | 0 | 0 | 1 | 0 |  | 0.11 | 2 | 25140214 | 179 | 0 | 0 | 0 | 0 | 0 | 0 | 0 | 0
91 | 25140231 | 25140207 | 8801110 | 1 | 1 | 1 | 3 | 101-0813 | ФССЦ, сб.101,поз.0813 | Проволока стальная низкоуглеродистая разного назначения оцинкованная диаметром 3.0 мм | 1348 | 1009 | т | т | 1000 | 0.0021 | 12242 | 0 | 0 | 0 | 0 | 1 | 0 |  | 0.0021 | 2 | 25140215 | 180 | 0 | 0 | 0 | 0 | 0 | 0 | 0 | 0
91 | 25140232 | 25140207 | 8803368 | 1 | 1 | 1 | 3 | 101-1924 | ФССЦ, сб.101,поз.1924 | Электроды диаметром 4 мм Э42А | 1346 | 1009 | кг | кг | 1 | 0.96 | 14.3 | 0 | 0 | 0 | 0 | 1 | 0 |  | 0.96 | 2 | 25140216 | 181 | 0 | 0 | 0 | 0 | 0 | 0 | 0 | 0
91 | 25140233 | 25140207 | 8804060 | 1 | 1 | 1 | 3 | 101-9100 | ФССЦ, сб.101,поз.9100 | Патроны для пристрелки | 1358 | 1010 | 10 шт. | 10 шт. | 10 | 13.4 | 23.4 | 0 | 0 | 0 | 0 | 1 | 0 |  | 13.4 | 2 | 25140217 | 182 | 0 | 0 | 0 | 0 | 0 | 0 | 0 | 0
91 | 25140234 | 25140207 | 8804096 | 1 | 1 | 1 | 3 | 101-9109 | ФССЦ, сб.101,поз.9109 | Дюбели для пристрелки | 1358 | 1010 | 10 шт. | 10 шт. | 10 | 13.4 | 26.4 | 0 | 0 | 0 | 0 | 1 | 0 |  | 13.4 | 2 | 25140218 | 183 | 0 | 0 | 0 | 0 | 0 | 0 | 0 | 0
91 | 25140235 | 25140207 | 8812216 | 1 | 1 | 1 | 3 | 113-9042 | ФССЦ, сб.113,поз.9042 | Клей БМК-5к | 1346 | 1009 | кг | кг | 1 | 0.2 | 25.8 | 0 | 0 | 0 | 0 | 1 | 0 |  | 0.2 | 2 | 25140219 | 184 | 0 | 0 | 0 | 0 | 0 | 0 | 0 | 0
91 | 25140236 | 25140207 | 8841070 | 1 | 1 | 1 | 3 | 500-9030 | ФССЦ, сб.500,поз.9030 | Заглушки | 1358 | 1010 | 10 шт. | 10 шт. | 10 | 1 | 19.9 | 0 | 0 | 0 | 0 | 1 | 0 |  | 1 | 2 | 25140220 | 185 | 0 | 0 | 0 | 0 | 0 | 0 | 0 | 0
91 | 25140237 | 25140207 | 8841079 | 1 | 1 | 1 | 3 | 500-9031 | ФССЦ, сб.500,поз.9031 | Скобы | 1358 | 1010 | 10 шт. | 10 шт. | 10 | 6.7 | 64.8 | 0 | 0 | 0 | 0 | 1 | 0 |  | 6.7 | 2 | 25140221 | 186 | 0 | 0 | 0 | 0 | 0 | 0 | 0 | 0
91 | 25140238 | 25140207 | 8841163 | 1 | 1 | 1 | 3 | 500-9061 | ФССЦ, сб.500,поз.9061 | Втулки изолирующие | 1354 | 1010 | шт. | шт. | 1 | 18 | 0 | 0 | 0 | 0 | 0 | 1 | 0 |  | 18 | 2 | 25140222 | 187 | 0 | 0 | 0 | 0 | 0 | 0 | 0 | 0
91 | 25140239 | 25140207 | 8841184 | 1 | 1 | 1 | 3 | 500-9070 | ФССЦ, сб.500,поз.9070 | Патрубки | 1358 | 1010 | 10 шт. | 10 шт. | 10 | 1.8 | 277.5 | 0 | 0 | 0 | 0 | 1 | 0 |  | 1.8 | 2 | 25140223 | 188 | 0 | 0 | 0 | 0 | 0 | 0 | 0 | 0
93 | 25140259 | 25140242 | 121639 | 1 | 1 | 1 | 1 | 1-3.8 |  | Затраты труда рабочих, разряд работ 3.8 | 1369 | 1013 | чел.-ч | чел.-ч | 1 | 34.4 | 0 | 0 | 0 | 8.82 | 0 | 1 | 1 |  | 34.4 | 2 | 25140243 | 192 | 0 | 0 | 0 | 0 | 0 | 0 | 0 | 0
93 | 25140260 | 25140242 | 121548 | 1 | 1 | 1 | 1 | 2 |  | Затраты труда машинистов | 608254 | 1013 | чел.час | чел.час | 1 | 24.3 | 0 | 0 | 0 | 0 | 0 | 1 | 2 |  | 24.3 | 2 | 25140244 | 193 | 0 | 0 | 0 | 0 | 0 | 0 | 0 | 0
93 | 25140261 | 25140242 | 8863260 | 1 | 1 | 1 | 2 | 021102 | ЦЭМ сб.02, разд.11, поз.02 | Краны на автомобильном ходу при работе на монтаже технологического оборудования 10 т | 1480 | 1013 | маш.ч | МАШ.Ч | 1 | 0.33 | 0 | 134.65 | 13.5 | 0 | 0 | 1 | 0 |  | 0.33 | 2 | 25140245 | 194 | 0 | 0 | 0 | 0 | 0 | 0 | 0 | 0
93 | 25140262 | 25140242 | 8863593 | 1 | 1 | 1 | 2 | 030902 | ЦЭМ сб.03, разд.09, поз.02 | Подъемники гидравлические высотой подъема 10 м | 1368 | 1011 | маш.-ч | маш.-ч | 1 | 23.5 | 0 | 31.14 | 11.6 | 0 | 0 | 1 | 0 |  | 23.5 | 2 | 25140246 | 195 | 0 | 0 | 0 | 0 | 0 | 0 | 0 | 0
93 | 25140263 | 25140242 | 8863809 | 1 | 1 | 1 | 2 | 040502 | ЦЭМ сб.04, разд.05, поз.02 | Установки для сварки ручной дуговой (постоянного тока) | 1480 | 1013 | маш.ч | МАШ.Ч | 1 | 2.7 | 0 | 8.1 | 0 | 0 | 0 | 1 | 0 |  | 2.7 | 2 | 25140247 | 196 | 0 | 0 | 0 | 0 | 0 | 0 | 0 | 0
93 | 25140264 | 25140242 | 8867039 | 1 | 1 | 1 | 2 | 331451 | ЦЭМ сб.33, разд.14, поз.51 | Перфораторы электрические | 1480 | 1013 | маш.ч | МАШ.Ч | 1 | 6.96 | 0 | 2.08 | 0 | 0 | 0 | 1 | 0 |  | 6.96 | 2 | 25140248 | 197 | 0 | 0 | 0 | 0 | 0 | 0 | 0 | 0
93 | 25140265 | 25140242 | 8867718 | 1 | 1 | 1 | 2 | 400002 | ЦЭМ сб.40, разд.00, поз.02 | Автомобили бортовые, грузоподъемность до 8 т | 1480 | 1013 | маш.ч | МАШ.Ч | 1 | 0.33 | 0 | 107.3 | 0 | 0 | 0 | 1 | 0 |  | 0.33 | 2 | 25140249 | 198 | 0 | 0 | 0 | 0 | 0 | 0 | 0 | 0
93 | 25140266 | 25140242 | 8801110 | 1 | 1 | 1 | 3 | 101-0813 | ФССЦ, сб.101,поз.0813 | Проволока стальная низкоуглеродистая разного назначения оцинкованная диаметром 3.0 мм | 1348 | 1009 | т | т | 1000 | 0.0021 | 12242 | 0 | 0 | 0 | 0 | 1 | 0 |  | 0.0021 | 2 | 25140250 | 199 | 0 | 0 | 0 | 0 | 0 | 0 | 0 | 0
93 | 25140267 | 25140242 | 8803368 | 1 | 1 | 1 | 3 | 101-1924 | ФССЦ, сб.101,поз.1924 | Электроды диаметром 4 мм Э42А | 1346 | 1009 | кг | кг | 1 | 0.96 | 14.3 | 0 | 0 | 0 | 0 | 1 | 0 |  | 0.96 | 2 | 25140251 | 200 | 0 | 0 | 0 | 0 | 0 | 0 | 0 | 0
93 | 25140268 | 25140242 | 8804060 | 1 | 1 | 1 | 3 | 101-9100 | ФССЦ, сб.101,поз.9100 | Патроны для пристрелки | 1358 | 1010 | 10 шт. | 10 шт. | 10 | 13.4 | 23.4 | 0 | 0 | 0 | 0 | 1 | 0 |  | 13.4 | 2 | 25140252 | 201 | 0 | 0 | 0 | 0 | 0 | 0 | 0 | 0
93 | 25140269 | 25140242 | 8804096 | 1 | 1 | 1 | 3 | 101-9109 | ФССЦ, сб.101,поз.9109 | Дюбели для пристрелки | 1358 | 1010 | 10 шт. | 10 шт. | 10 | 13.4 | 26.4 | 0 | 0 | 0 | 0 | 1 | 0 |  | 13.4 | 2 | 25140253 | 202 | 0 | 0 | 0 | 0 | 0 | 0 | 0 | 0
93 | 25140270 | 25140242 | 8812216 | 1 | 1 | 1 | 3 | 113-9042 | ФССЦ, сб.113,поз.9042 | Клей БМК-5к | 1346 | 1009 | кг | кг | 1 | 0.4 | 25.8 | 0 | 0 | 0 | 0 | 1 | 0 |  | 0.4 | 2 | 25140254 | 203 | 0 | 0 | 0 | 0 | 0 | 0 | 0 | 0
93 | 25140271 | 25140242 | 8841070 | 1 | 1 | 1 | 3 | 500-9030 | ФССЦ, сб.500,поз.9030 | Заглушки | 1358 | 1010 | 10 шт. | 10 шт. | 10 | 1 | 19.9 | 0 | 0 | 0 | 0 | 1 | 0 |  | 1 | 2 | 25140255 | 204 | 0 | 0 | 0 | 0 | 0 | 0 | 0 | 0
93 | 25140272 | 25140242 | 8841079 | 1 | 1 | 1 | 3 | 500-9031 | ФССЦ, сб.500,поз.9031 | Скобы | 1358 | 1010 | 10 шт. | 10 шт. | 10 | 6.7 | 64.8 | 0 | 0 | 0 | 0 | 1 | 0 |  | 6.7 | 2 | 25140256 | 205 | 0 | 0 | 0 | 0 | 0 | 0 | 0 | 0
93 | 25140273 | 25140242 | 8841163 | 1 | 1 | 1 | 3 | 500-9061 | ФССЦ, сб.500,поз.9061 | Втулки изолирующие | 1354 | 1010 | шт. | шт. | 1 | 18 | 0 | 0 | 0 | 0 | 0 | 1 | 0 |  | 18 | 2 | 25140257 | 206 | 0 | 0 | 0 | 0 | 0 | 0 | 0 | 0
93 | 25140274 | 25140242 | 8841184 | 1 | 1 | 1 | 3 | 500-9070 | ФССЦ, сб.500,поз.9070 | Патрубки | 1358 | 1010 | 10 шт. | 10 шт. | 10 | 1.8 | 277.5 | 0 | 0 | 0 | 0 | 1 | 0 |  | 1.8 | 2 | 25140258 | 207 | 0 | 0 | 0 | 0 | 0 | 0 | 0 | 0
95 | 25140280 | 25140277 | 121526 | 1 | 1 | 1 | 1 | 1-20.3 |  | Инженер III категории | 1476 | 1013 | чел.ч | ЧЕЛ.Ч | 1 | 2.4 | 0 | 0 | 0 | 1 | 0 | 1 | 1 |  | 2.4 | 2 | 25140278 | 210 | 0 | 0 | 0 | 0 | 0 | 0 | 0 | 0
95 | 25140281 | 25140277 | 121645 | 1 | 1 | 1 | 1 | 1-4.0 |  | Затраты труда рабочих, разряд работ 4 | 1369 | 1013 | чел.-ч | чел.-ч | 1 | 1.6 | 0 | 0 | 0 | 9.02 | 0 | 1 | 1 |  | 1.6 | 2 | 25140279 | 211 | 0 | 0 | 0 | 0 | 0 | 0 | 0 | 0
96 | 25140285 | 25140282 | 121526 | 1 | 1 | 1 | 1 | 1-20.3 |  | Инженер III категории | 1476 | 1013 | чел.ч | ЧЕЛ.Ч | 1 | 0.6 | 0 | 0 | 0 | 1 | 0 | 1 | 1 | )*0,8 | 0.48 | 2 | 25140283 | 212 | 0 | 0 | 0 | 0 | 0 | 0 | 0 | 0
96 | 25140286 | 25140282 | 121645 | 1 | 1 | 1 | 1 | 1-4.0 |  | Затраты труда рабочих, разряд работ 4 | 1369 | 1013 | чел.-ч | чел.-ч | 1 | 0.4 | 0 | 0 | 0 | 9.02 | 0 | 1 | 1 | )*0,8 | 0.32 | 2 | 25140284 | 213 | 0 | 0 | 0 | 0 | 0 | 0 | 0 | 0
118 | 25140338 | 25140333 | 121639 | 1 | 1 | 1 | 1 | 1-3.8 |  | Затраты труда рабочих, разряд работ 3.8 | 1369 | 1013 | чел.-ч | чел.-ч | 1 | 2 | 0 | 0 | 0 | 8.82 | 0 | 1 | 1 |  | 2 | 2 | 25140334 | 214 | 0 | 0 | 0 | 0 | 0 | 0 | 0 | 0
118 | 25140339 | 25140333 | 8799786 | 1 | 1 | 1 | 3 | 101-0219 | ФССЦ, сб.101,поз.0219 | Гипсовые вяжущие Г-3 | 1348 | 1009 | т | т | 1000 | 0.0001 | 729.98 | 0 | 0 | 0 | 0 | 1 | 0 |  | 0.0001 | 2 | 25140335 | 215 | 0 | 0 | 0 | 0 | 0 | 0 | 0 | 0
118 | 25140340 | 25140333 | 8801108 | 1 | 1 | 1 | 3 | 101-0812 | ФССЦ, сб.101,поз.0812 | Проволока стальная низкоуглеродистая разного назначения оцинкованная диаметром 1,6 мм | 1348 | 1009 | т | т | 1000 | 1e-05 | 14690 | 0 | 0 | 0 | 0 | 1 | 0 |  | 1e-05 | 2 | 25140336 | 216 | 0 | 0 | 0 | 0 | 0 | 0 | 0 | 0
118 | 25140341 | 25140333 | 8802569 | 1 | 1 | 1 | 3 | 101-1481 | ФССЦ, сб.101,поз.1481 | Шурупы с полукруглой головкой 4x40 мм | 1348 | 1009 | т | т | 1000 | 0 | 12430 | 0 | 0 | 0 | 0 | 1 | 0 |  | 0 | 2 | 25140337 | 217 | 0 | 0 | 0 | 0 | 0 | 0 | 0 | 0