## Локальная смета 12 гр. Для Т (hidden)
Smeta.ru (495) 974-1589
"СОГЛАСОВАННО" |  |  |  |  | "УТВЕРЖДАЮ"
Зам.генерального директора ООО"Дороги XXII века" |  |  |  |  | ____________________________________
_________________________Г.В.Агекян |  |  |  |  | _____________________________
"_____" __________________2010г. |  |  |  |  | "_____" _______________2010г.
ЛОКАЛЬНАЯ СМЕТА №8
Автоматическая пожарная сигнализация. Реконструкция главного корпуса МУЗ"Центральная городская больница им.М.В.Гольца" V этап строительства.
МО, г. Фрязино, ул. Московская д.7, стр.3
Основание: ведомость работ
[6 empty] | базовая цена |  | текущая цена
|  | Сметная стоимость |  |  |  | 365.8475 |  | 2403.1007 |  | тыс.руб
Составлена на основании сборников ФЕРм, ТССЦ в уровне цен по состоянию на 01.01.2001г с учетом коэффициентов пересчета к базисной стоимости СМР(при поэлементном пересчете сметной стоимости) в текущий уровен цен по состоянию на июль 2010г.
[5 empty] | Цена | Попра- | Стои- | Пункт | Коэффи- | Стои-
№ | Шифр |  | Единица | Кол-во | за ед. | вочные | мость | коэфф. | циенты | мость в
п/п | расценки | Наименование работ и затрат | изме- | единиц | изм. | коэффи- | в ценах | пере- | пере- | текущих
| и коды |  | рения |  | Руб. | циенты | 2001 г. | счета | счета | ценах
ресурса
1 | 2 | 3 | 4 | 5 | 6 | 7 | 8 | 9 | 10 | 11
|  | Раздел | Монтажные работы
1 | м10-08-001-6 | Приборы приемно-контрольные сигнальные концентратор - блок базовый на 10 лучей | 1шт. | 1 | 166.75 |  |  | м10-08-001-6
|  | Зарплата |  |  | 160.96 | 0 | 160.96 |  | 14.55 | 2341.97
|  | Эксплуатация машин |  |  | 0.31 | 0 | 0.31 |  | 4.44 | 1.38
|  | Материальные ресурсы |  |  | 5.48 | 0 | 5.48 |  | 2.43 | 13.32
|  | Накладные расходы от ФОТ | % |  | 80 |  | 128.77 |  | 75.2 | 1761.16 | [11 empty] | 128.77
|  | Сметная прибыль | % |  | 60 |  | 96.58 |  | 60 | 1405.18 | [12 empty] | 96.58
|  | Затраты труда | чел-ч | 16 |  | 0
1,1 | Цена поставщика | Пульт контроля и управления С2000М 6830/1,18/2,78 | шт. | 1 | 2082.06 | 0 | 2082.06 |  | 2.78 | 5788.13 |  | 0 | 0 | 0 | 2082.06 | 0 | 0 | 0 | 5788.13 | 0 | 0 | 0 | 0
[7 empty] | 2474.16 |  |  | 11311.14 | 2474.16 | 160.96 | 0 | 392.094 | 0 | 0 | 0 | 5523.01 | 0 | 0 | 0
2 | м10-08-001-6 | Приборы приемно-контрольные сигнальные концентратор - блок базовый на 10 лучей | 1шт. | 2 | 166.75 |  |  | м10-08-001-6
|  | Зарплата |  |  | 160.96 | 0 | 321.92 |  | 14.55 | 4683.94
|  | Эксплуатация машин |  |  | 0.31 | 0 | 0.62 |  | 4.44 | 2.75
|  | Материальные ресурсы |  |  | 5.48 | 0 | 10.96 |  | 2.43 | 26.63
|  | Накладные расходы от ФОТ | % |  | 80 |  | 257.54 |  | 75.2 | 3522.32 | [11 empty] | 257.54
|  | Сметная прибыль | % |  | 60 |  | 193.15 |  | 60 | 2810.36 | [12 empty] | 193.15
|  | Затраты труда | чел-ч | 16 |  | 0
2,1 | Цена поставщика | Блок индикации С2000-БИ 4562/1,18/2,78 | шт. | 2 | 1390.68 | 0 | 2781.36 |  | 2.78 | 7732.18 |  | 0 | 0 | 0 | 2781.36 | 0 | 0 | 0 | 7732.18 | 0 | 0 | 0 | 0
[7 empty] | 3565.55 |  |  | 18778.18 | 3565.55 | 321.92 | 0 | 784.188 | 0 | 0 | 0 | 11046 | 0 | 0 | 0
3 | м10-08-001-2 | Приборы ПС приемно-контрольные, пусковые концентратор - блок базовый на 20 лучей | 1шт. | 4 | 403.03 |  |  | м10-08-001-2
|  | Зарплата |  |  | 392.34 | 0 | 1569.36 |  | 14.55 | 22834.19
|  | Эксплуатация машин |  |  | 0.31 | 0 | 1.24 |  | 4.44 | 5.51
|  | Материальные ресурсы |  |  | 10.38 | 0 | 41.52 |  | 2.72 | 112.93
|  | Накладные расходы от ФОТ | % |  | 80 |  | 1255.49 |  | 75.2 | 17171.31 | [11 empty] | 1255.49
|  | Сметная прибыль | % |  | 60 |  | 941.62 |  | 60 | 13700.51 | [12 empty] | 941.62
|  | Затраты труда | чел-ч | 39 |  | 0
3,1 | Цена поставщика | Прибор приемно-контрольный охранно-пожарный на 20 ШС "Сигнал-20П" 3153/1,18/2,78 | шт. | 4 | 961.16 | 0 | 3844.64 |  | 2.78 | 10688.1 |  | 0 | 0 | 0 | 3844.64 | 0 | 0 | 0 | 10688.1 | 0 | 0 | 0 | 0
[7 empty] | 7653.87 |  |  | 64512.55 | 7653.87 | 1569.36 | 0 | 3809.224 | 0 | 0 | 0 | 53824.45 | 0 | 0 | 0
4 | м10-08-001-12 | Устройства промежуточные на количество лучей 5 | 1шт. | 2 | 86.72 |  |  | м10-08-001-12
|  | Зарплата |  |  | 82.8 | 0 | 165.6 |  | 14.55 | 2409.48
|  | Эксплуатация машин |  |  | 0.25 | 0 | 0.5 |  | 4.44 | 2.22
|  | Материальные ресурсы |  |  | 3.67 | 0 | 7.34 |  | 2.36 | 17.32
|  | Накладные расходы от ФОТ | % |  | 80 |  | 132.48 |  | 75.2 | 1811.93 | [11 empty] | 132.48
|  | Сметная прибыль | % |  | 60 |  | 99.36 |  | 60 | 1445.69 | [12 empty] | 99.36
|  | Затраты труда | чел-ч | 8 |  | 0
4,1 | Цена поставщика | Блок реле С2000-СП1 1790/1,18/2,78 | шт. | 2 | 545.67 | 0 | 1091.34 |  | 2.78 | 3033.93 |  | 0 | 0 | 0 | 1091.34 | 0 | 0 | 0 | 3033.93 | 0 | 0 | 0 | 0
[7 empty] | 1496.62 |  |  | 8720.57 | 1496.62 | 165.6 | 0 | 405.28 | 0 | 0 | 0 | 5686.64 | 0 | 0 | 0
5 | м10-08-002-2 | Извещатели ПС автоматические дымовой, фотоэлектрический, радиоизотопный, световой в нормальном исполнении | 1шт. | 1122 | 22.02 |  |  | м10-08-002-2
|  | Зарплата |  |  | 19.24 | 0 | 21587.28 |  | 14.55 | 314094.92
|  | Эксплуатация машин |  |  | 0.31 | 0 | 347.82 |  | 4.44 | 1544.32
|  | Материальные ресурсы |  |  | 2.47 | 0 | 2771.34 |  | 2.2 | 6096.95
|  | Накладные расходы от ФОТ | % |  | 80 |  | 17269.82 |  | 75.2 | 236199.38 | [11 empty] | 17269.82
|  | Сметная прибыль | % |  | 60 |  | 12952.37 |  | 60 | 188456.95 | [12 empty] | 12952.37
|  | Затраты труда | чел-ч | 2 |  | 0
5,1 | Цена поставщика | Извещатель дымовой ИП212-ЗСУ 242/1,18/2,2 | шт. | 1122 | 93.22 | 0 | 104592.84 |  | 2.2 | 230104.25 |  | 0 | 0 | 0 | 104592.84 | 0 | 0 | 0 | 230104.25 | 0 | 0 | 0 | 0
[7 empty] | 159521.47 |  |  | 976496.77 | 159521.47 | 21587.28 | 0 | 54928.632 | 0 | 0 | 0 | 746392.52 | 0 | 0 | 0
6 | м10-08-002-6 | Конструкция для установки извещателя | 1шт. | 321 | 6.46 |  |  | м10-08-002-6
|  | Зарплата |  |  | 3.37 | 0 | 1081.77 |  | 14.55 | 15739.75
|  | Эксплуатация машин |  |  | 0.97 | 0 | 311.37 |  | 5.75 | 1790.38
|  | Материальные ресурсы |  |  | 2.12 | 0 | 680.52 |  | 3.39 | 2306.96
|  | Накладные расходы от ФОТ | % |  | 80 |  | 865.42 |  | 75.2 | 11836.29 | [11 empty] | 865.42
|  | Сметная прибыль | % |  | 60 |  | 649.06 |  | 60 | 9443.85 | [12 empty] | 649.06
|  | Затраты труда | чел-ч | 0.35 |  | 0
6,1 | Цена поставщика | Кронштейн пружинный для установки ИП212-3СУ на подвесной потолок 43/1,18/3,39 | шт. | 321 | 10.75 | 0 | 3450.75 |  | 3.39 | 11698.04 |  | 0 | 0 | 3450.75 | 0 | 0 | 0 | 11698.04 | 0 | 0 | 0 | 0 | 0
[7 empty] | 7038.89 |  |  | 52815.27 | 7038.89 | 1081.77 | 0 | 3588.138 | 0 | 0 | 0 | 41117.23 | 0 | 0 | 0
7 | м08-01-081-1 | Аппараты управления и сигнализации: Аппарат (кнопка, ключ управления, замок электромагнитной блокировки, звуковой сигнал, сигнальная лампа), количество подключаемых концов, до 2 | шт. | 19 | 22.11 |  |  | м08-01-081-1
|  | Зарплата |  |  | 10.88 | 0 | 206.72 |  | 14.55 | 3007.78
|  | Эксплуатация машин |  |  | 9.21 | 0 | 174.99 |  | 6.43 | 1125.19
|  | в т.ч. зарплата машинистов |  |  | 0.54 | 0 | 10.26 |  | 14.55 | 149.28
|  | Материальные ресурсы |  |  | 2.02 | 0 | 38.38 |  | 3.57 | 137.02
|  | Накладные расходы от ФОТ | % |  | 95 |  | 206.13 |  | 89.3 | 2819.25 | [11 empty] | 206.13
|  | Сметная прибыль | % |  | 65 |  | 141.04 |  | 65 | 2052.09 | [12 empty] | 141.04
|  | Затраты труда | чел-ч | 1.13 |  | 0
7,1 | Цена поставщика | Извещатель ручной ИПР 218/1,18/3,57 | шт. | 19 | 51.75 | 0 | 983.25 |  | 3.57 | 3510.2 |  | 0 | 0 | 0 | 983.25 | 0 | 0 | 0 | 3510.2 | 0 | 0 | 0 | 0
[7 empty] | 1750.51 |  |  | 12651.53 | 1750.51 | 206.72 | 0 | 767.258 | 0 | 0 | 0 | 9141.33 | 0 | 0 | 10.26
8 | м10-08-003-6 | Устройства оптико-(фото)электрические блок питания и контроля | 1шт. | 5 | 89.2 |  |  | м10-08-003-6
|  | Зарплата |  |  | 82.8 | 0 | 414 |  | 14.55 | 6023.7
|  | Эксплуатация машин |  |  | 0.34 | 0 | 1.7 |  | 4.44 | 7.55
|  | Материальные ресурсы |  |  | 6.06 | 0 | 30.3 |  | 2.49 | 75.45
|  | Накладные расходы от ФОТ | % |  | 80 |  | 331.2 |  | 75.2 | 4529.82 | [11 empty] | 331.2
|  | Сметная прибыль | % |  | 60 |  | 248.4 |  | 60 | 3614.22 | [12 empty] | 248.4
|  | Затраты труда | чел-ч | 8 |  | 0
8,1 | Цена поставщика | Источник бесперебойного электропитания 12В 4,5А "СКАТ-1200"ь 3524/1,18/2,78 | шт. | 5 | 1074.26 | 0 | 5371.3 |  | 2.78 | 14932.21 |  | 0 | 0 | 0 | 5371.3 | 0 | 0 | 0 | 14932.21 | 0 | 0 | 0 | 0
8,2 | Цена поставщика | Аккумулятор 12В 12Ач 910/1,18/2,78 | шт. | 5 | 277.41 | 0 | 1387.05 |  | 2.78 | 3856 |  | 0 | 0 | 0 | 1387.05 | 0 | 0 | 0 | 3856 | 0 | 0 | 0 | 0
[7 empty] | 7783.95 |  |  | 33038.95 | 7783.95 | 414 | 0 | 1025.6 | 0 | 0 | 0 | 14250.74 | 0 | 0 | 0
9 | м10-04-066-4 | Коробка кабельная соединительная или разветвительная | 1шт. | 257 | 41.53 |  |  | м10-04-066-4
|  | Зарплата |  |  | 34.12 | 0 | 8768.84 |  | 14.55 | 127586.62
|  | Материальные ресурсы |  |  | 7.41 | 0 | 1904.37 |  | 2.68 | 5103.71
|  | Накладные расходы от ФОТ | % |  | 92 |  | 8067.33 |  | 86.48 | 110336.91 | [11 empty] | 8067.33
|  | Сметная прибыль | % |  | 65 |  | 5699.75 |  | 65 | 82931.3 | [12 empty] | 5699.75
|  | Затраты труда | чел-ч | 4 |  | 0
9,1 | Цена поставщика | Коробка соединительная КС-4 8/1,18/2,68 | шт. | 257 | 2.53 | 0 | 650.21 |  | 2.68 | 1742.56 |  | 0 | 0 | 650.21 | 0 | 0 | 0 | 1742.56 | 0 | 0 | 0 | 0 | 0
9,2 | Цена поставщика | Короб 20*10, 17/1,18/2,65 | м | 3000 | 5.44 | 0 | 16320 |  | 2.65 | 43248 |  | 0 | 0 | 16320 | 0 | 0 | 0 | 43248 | 0 | 0 | 0 | 0 | 0
9,3 | Цена поставщика | Короб 60*40 91/1,18/2,65 | м | 900 | 29.1 | 0 | 26190 |  | 2.65 | 69403.5 |  | 0 | 0 | 26190 | 0 | 0 | 0 | 69403.5 | 0 | 0 | 0 | 0 | 0
9,4 | Цена поставщика | Угол для короба 20*10, 14/1,18/2,65 | шт. | 240 | 4.48 | 0 | 1075.2 |  | 2.65 | 2849.28 |  | 0 | 0 | 1075.2 | 0 | 0 | 0 | 2849.28 | 0 | 0 | 0 | 0 | 0
9,5 | Цена поставщика | Отвод для короба 20*10, 14/1,18/2,65 | шт. | 240 | 4.48 | 0 | 1075.2 |  | 2.65 | 2849.28 |  | 0 | 0 | 1075.2 | 0 | 0 | 0 | 2849.28 | 0 | 0 | 0 | 0 | 0
9,6 | Цена поставщика | Заглушка для короба 20*10, 14/1,18/2,65 | шт. | 240 | 4.48 | 0 | 1075.2 |  | 2.65 | 2849.28 |  | 0 | 0 | 1075.2 | 0 | 0 | 0 | 2849.28 | 0 | 0 | 0 | 0 | 0
[7 empty] | 70826.1 |  |  | 448900.44 | 70826.1 | 8768.84 | 0 | 24440.2888 | 0 | 0 | 0 | 325958.54 | 0 | 0 | 0
10 | м08-02-399-1 | Провода в коробах: Провод, сечение, мм2, до 6 | 100 м | 67 | 139.2 |  |  | м08-02-399-1
|  | Зарплата |  |  | 33.12 | 0 | 2219.04 |  | 14.55 | 32287.03
|  | Эксплуатация машин |  |  | 50.89 | 0 | 3409.63 |  | 6.32 | 21548.86
|  | в т.ч. зарплата машинистов |  |  | 18.24 | 0 | 1222.08 |  | 14.55 | 17781.26
|  | Материальные ресурсы |  |  | 55.19 | 0 | 3697.73 |  | 2.3 | 8504.78
|  | Накладные расходы от ФОТ | % |  | 95 |  | 3269.06 |  | 89.3 | 44710.98 | [11 empty] | 3269.06
|  | Сметная прибыль | % |  | 65 |  | 2236.73 |  | 65 | 32544.39 | [12 empty] | 2236.73
|  | Затраты труда | чел-ч | 3.52 |  | 0
10.1 | Цена поставщика | Кабель UTP 2*2*0,52, 13/1,18/2,3 | м | 200 | 4.79 | 0 | 958 |  | 2.3 | 2203.4 |  | 0 | 0 | 958 | 0 | 0 | 0 | 2203.4 | 0 | 0 | 0 | 0 | 0
10.2 | Цена поставщика | Кабель КСПВ 2*0,5, 3/1,18/2,3 | м | 6000 | 1.11 | 0 | 6660 |  | 2.3 | 15318 |  | 0 | 0 | 6660 | 0 | 0 | 0 | 15318 | 0 | 0 | 0 | 0 | 0
10.3 | Цена поставщика | Кабель ШВВП 2*0,75, 7/1,18/2,3 | м | 500 | 2.58 | 0 | 1290 |  | 2.3 | 2967 |  | 0 | 0 | 1290 | 0 | 0 | 0 | 2967 | 0 | 0 | 0 | 0 | 0
[7 empty] | 23740.19 |  |  | 160084.44 | 23740.19 | 2219.04 | 0 | 14832.192 | 0 | 0 | 0 | 139596.04 | 0 | 0 | 1222.08
11 | Цена поставщика | Труба гофрированная с зондом 16мм, 5/1,18/2,3 | м | 200 | 1.84
|  | Материальные ресурсы |  |  | 1.84 | 0 | 368 |  | 2.3 | 846.4
[7 empty] | 368 |  |  | 846.4 | 368 | 0 | 0 | 0 | 0 | 368 | 0 | 0 | 0 | 846.4 | 0
12 | Цена поставщика | Шкаф для приборов 2270/1,18/2,78 | м | 4 | 691.99
|  | Материальные ресурсы |  |  | 691.99 | 0 | 2767.96 |  | 2.78 | 7694.93
[7 empty] | 2767.96 |  |  | 7694.93 | 2767.96 | 0 | 0 | 0 | 0 | 2767.96 | 0 | 0 | 0 | 7694.93 | 0
13 | п02-01-002-3 | Автоматизированные системы управления II категории технической сложности с количеством каналов 10 | система | 4 | 1258.51 |  |  | п02-01-002-3
|  | Зарплата |  |  | 1258.51 | )*0,8 | 4027.232 |  | 14.55 | 58596.23
|  | Накладные расходы от ФОТ | % |  | 65 |  | 2617.7 |  | 61.1 | 35802.3 | [11 empty] | 2617.7
|  | Сметная прибыль | % |  | 40 |  | 1610.89 |  | 40 | 23438.49 | [12 empty] | 1610.89
|  | Затраты труда | чел-ч | 85 |  | )*0,8
[7 empty] | 8255.822 |  |  | 117837.02 | 8255.822 | 4027.232 | 0 | 0 | 8255.8256 | 0 | 0 | 0 | 117837.02 | 0 | 0
14 | п02-01-002-4 | Автоматизированные системы управления II категории технической сложности за каждый канал св. 10 до 19 добавлять к норме 3 | канал | 20 | 122.89 |  |  | п02-01-002-4
|  | Зарплата |  |  | 122.89 | )*0,8 | 1966.24 |  | 14.55 | 28608.79
|  | Накладные расходы от ФОТ | % |  | 65 |  | 1278.06 |  | 61.1 | 17479.97 | [11 empty] | 1278.06
|  | Сметная прибыль | % |  | 40 |  | 786.5 |  | 40 | 11443.52 | [12 empty] | 786.5
|  | Затраты труда | чел-ч | 8.3 |  | )*0,8
[7 empty] | 4030.8 |  |  | 57532.28 | 4030.8 | 1966.24 | 0 | 0 | 4030.792 | 0 | 0 | 0 | 57532.28 | 0 | 0
|  | Итого |  |  |  | 301273.892 |  |  | 1971220.47 |  |  | 42488.962 | 0 | 163717.4548 | 134420.4576 | 3135.96 | 0 | 1507664.84 | 455014.3 | 8541.33 | 1232.34
|  | Итого по смете |  |  |  | 301273.892 |  |  | 1971220.47 |  |  | 42488.962 | 0 | 163717.4548 | 134420.4576 | 3135.96 | 0 | 1507664.84 | 455014.3 | 8541.33 | 1232.34
|  | В том числе:оборудование |  |  |  | 122133.84 |  |  | 279645
|  | Временные здания и сооружения 1,8%*0,8 |  |  |  | 0 |  |  | 0
|  | Итого: |  |  |  | 301273.892 |  |  | 1971220.47
|  | Среднегодовое зимнее удорожание 1,5% |  |  |  | 2687.1008 |  |  | 25373.63
|  | Итого: |  |  |  | 303960.9928 |  |  | 1996594.1
|  | Непредвиденные затраты 2% |  |  |  | 6079.2199 |  |  | 39931.88
|  | Итого: |  |  |  | 310040.2126 |  |  | 2036525.98
|  | НДС 18% |  |  |  | 55807.2383 |  |  | 366574.68
|  | Всего: |  |  |  | 365847.4509 |  |  | 2403100.66
ИСПОЛНИЛ |  | ООО "Дороги XXII века" |  |  | М.С.Круглова
[должность,подпись(инициалы,фамилия)]
ПРОВЕРИЛ |  | ОКС Администрации г. Фрязино |  |  | О.В.Миронова
[должность,подпись(инициалы,фамилия)]

## Дефектная ведомость
Приложение к Техническому заданию
Ведомость работ
Автоматическая пожарная сигнализация. Реконструкция главного корпуса МУЗ"Центральная городская больница им.М.В.Гольца"
№ | Наименование работ и затрат | Единица | Коли-
п/п |  | измерен. | чество
1 | 2 | 3 | 4
Раздел Монтажные работы
1 | Приборы приемно-контрольные сигнальные концентратор - блок базовый на 10 лучей | 1шт. | 1
2 | Приборы приемно-контрольные сигнальные концентратор - блок базовый на 10 лучей | 1шт. | 2
3 | Приборы ПС приемно-контрольные, пусковые концентратор - блок базовый на 20 лучей | 1шт. | 4
4 | Устройства промежуточные на количество лучей 5 | 1шт. | 2
5 | Извещатели ПС автоматические дымовой, фотоэлектрический, радиоизотопный, световой в нормальном исполнении | 1шт. | 1122
6 | Конструкция для установки извещателя | 1шт. | 321
7 | Аппараты управления и сигнализации: Аппарат (кнопка, ключ управления, замок электромагнитной блокировки, звуковой сигнал, сигнальная лампа), количество подключаемых концов, до 2 | шт. | 19
8 | Устройства оптико-(фото)электрические блок питания и контроля | 1шт. | 5
9 | Коробка кабельная соединительная или разветвительная | 1шт. | 257
10 | Автоматизированные системы управления II категории технической сложности с количеством каналов 10 | система | 4
11 | Автоматизированные системы управления II категории технической сложности за каждый канал св. 10 до 19 добавлять к норме 3 | канал | 20

## Source
0 | Smeta.ru (495) 974-1589 |  | _PS_ |  | 0 | 0 | 0 | Smeta.ru |  | 0 | 23404
1 | 1 | 0 | 114 | 0 | Новый объект | Автоматиче ская пожарная сигнализация |  | 0 | [5 empty] | Мособлгосэкспертиза | 2010 | 7 |  |  |  |  | -3 |  | 0 | 2 | 1 | 3 |  | 1 | 2 | 0 | 0 | 1 | 40 | 0 | 0 | 0 |  |  | 0 | [12 empty] | 0 | 0 | 0 | 25094787 | Сметные нормы списания | Коды ценников | 22081976 | 0 | 1 |  | 1 | 0 | 1 | 1 | 0 | -1 |  | 2 |  | 0 | 1 | 1 | 0 | 0 | 0 | 0 | 12216053 | 12216046 | 12216049 | 12216051 | 0 | 0 |  | 0 | 13035082 | ТЕР - строительство | Версия 5.1 СТРОИТЕЛЬСТВО Типовой расчёт (0,94) для норм 2001 года МДС 81.33-2004 и МДС 81.25-99 | ТЕР МО | ТЕР МО | ТЕР МО | ТЕР МО | Поправки для НБ 2001 нов МДС | 10547183 | 0 | 0 | 6761583 | 23239810 | 24972891 | 8
15 | 1
52 | 1 | 1 | 12 | 0 | Новый объект | Автоматиче ская пожарная сигнализация | 0 | 0 | 0 | 0 | 0 | 0 | 0 | 1109952.3 | 465709.74 | 26028.16 | 17930.54 | 618214.4 | 0 | 4306.46 | 107.38 | 0 | 487981.62 | 373286.55 | 0 | 0 | 0 | 0 | 0 | 0 | 0 | 0 | 0 | 0 | 0 | 0 | 0 | 0 | 0 | 0 | 279645 | 0
0
3 | 1 |  | 98 |  | Новая локальная смета | Пожарная сигнализация | [16 empty] | 0 | [11 empty] | 0 | 0 | 0 | [18 empty] | {B64BB084-44E3-4D53-BD0C-013C6713B746} | 0 | 0 | [5 empty] | 0
52 | 1 | 3 | 20 | 0 | Новая локальная смета | Пожарная сигнализация | 0 | 0 | 0 | 0 | 0 | 0 | 0 | 1109952.3 | 465709.74 | 26028.16 | 17930.54 | 618214.4 | 0 | 4306.46 | 107.38 | 0 | 487981.62 | 373286.55 | 0 | 0 | 0 | 0 | 0 | 0 | 0 | 0 | 0 | 0 | 0 | 0 | 0 | 0 | 0 | 0 | 279645 | 0
0
4 | 1 |  | 62 |  | Новый раздел | Монтажные работы | [16 empty] | 0 | [13 empty] | 0 | [18 empty] | {D40431EC-FEAF-4B59-BE20-786886538CDA} | 0 | 0 | [5 empty] | 0 |  | 0
52 | 1 | 4 | 24 | 0 | Новый раздел | Монтажные работы | 0 | 0 | 0 | 0 | 0 | 0 | 0 | 1109952.3 | 465709.74 | 26028.16 | 17930.54 | 618214.4 | 0 | 4306.46 | 107.38 | 0 | 487981.62 | 373286.55 | 0 | 0 | 1109952.3 | 465709.74 | 26028.16 | 17930.54 | 618214.4 | 0 | 4306.46 | 107.38 | 0 | 487981.62 | 373286.55 | 0 | 0 | 0 | 279645 | 279645
17 | 1 | 6 | 5 | 1 | м10-08-001-6 | Приборы приемно-контрольные сигнальные концентратор - блок базовый на 10 лучей | 1шт. | 1 | 0 |  |  |  |  | 2356.67 | 13.32 | 1.38 | 0 | 2341.97 | 0 | 16 | 0 | 0 | 1761.16 | 1405.18 |  | 0 | 166.75 | 5.48 | 0.31 | 0 | 160.96 | 0 | 16 | 0 | 0 | 166.75 | 5.48 | 0.31 | 0 | 160.96 | 0 | 16 | 0 | 0 | 75.2 | 60 | 1 | 1 | 1 | 1 | 14.02 | 14.55 | 4.44 | 2.43 |  |  |  |  | 0 | 2 | ФЕРм,сб.10,гл.08,табл.001,поз.6 |  |  | 55 | 0 | м10-08-001-6 | 1 | 3 | 0 | 14.55 | 1 | 1 | 1 | 1 | 1 |  | 80 | 60 |  |  |  |  | 0 | 0 |  |  |  | 0 |  | 0 | 2356.67 | 13.3164 | 1.3764 | 0 | 2341.968 | 0 | 16 | 0 | 0 | 1761.1614 | 1405.182 |  |  | 0 | 0 | 1 | 1 | 1 | 1 | 1 | 1013 | 1шт. | 1шт. | 1 | 24298297 | 3 | Монтажные работы | 0 | 2 | 55 | Монтаж оборудования | 43 | 64 | 166.75 | 5.48 | 0.31 | 0 | 160.96 | 16 | 0 | 0 | 0 | 0 | 0 | 0
18 | 1 | 6 |  | 1,1 | Цена поставщика | Пульт контроля и управления С2000М 6830/1,18/2,78 | шт. | 1 | 1 |  |  |  |  | 5788.13 | 5788.13 | 0 | 0 | 0 | 0 | 0 | 0 | 0 | 0 | 0 |  | 0 | 2082.06 | 2082.06 | 0 | 0 | 0 | 0 | 0 | 0 | 0 | 2082.06 | 2082.06 | 0 | 0 | 0 | 0 | 0 | 0 | 0 | 0 | 0 | 1 | 1 | 1 | 1 | 1 | 1 | 1 | 2.78 |  |  |  |  | 3 | 3 |  |  |  | 100 | 0 |  | 0 | 5 | 0 | 1 | 1 | 1 | 1 | 1 | 1 |  | 0 | 0 |  |  |  |  | 0 | 0 |  |  |  | 0 |  | 0 | 5788.13 | 5788.1268 | 0 | 0 | 0 | 0 | 0 | 0 | 0 | 0 | 0 |  |  | 0 | 0 | 1 | 1 | 1 | 1 | 1 | 1010 | шт. | шт. | 1 | 24298304 | 5 | оборудование | 0 | 3 | 100 | Оборудование |  | 0 | 0 | 2082.06 | 0 | 0 | 0 | 0 | 0 |  | 0 | 0 | 5788.13 | 0
17 | 1 | 12 | 10 | 2 | м10-08-001-6 | Приборы приемно-контрольные сигнальные концентратор - блок базовый на 10 лучей | 1шт. | 2 | 0 |  |  |  |  | 4713.32 | 26.63 | 2.75 | 0 | 4683.94 | 0 | 32 | 0 | 0 | 3522.32 | 2810.36 |  | 0 | 166.75 | 5.48 | 0.31 | 0 | 160.96 | 0 | 16 | 0 | 0 | 166.75 | 5.48 | 0.31 | 0 | 160.96 | 0 | 16 | 0 | 0 | 75.2 | 60 | 1 | 1 | 1 | 1 | 14.02 | 14.55 | 4.44 | 2.43 |  |  |  |  | 0 | 2 | ФЕРм,сб.10,гл.08,табл.001,поз.6 |  |  | 55 | 0 | м10-08-001-6 | 1 | 3 | 0 | 14.55 | 1 | 1 | 1 | 1 | 1 |  | 80 | 60 |  |  |  |  | 0 | 0 |  |  |  | 0 |  | 0 | 4713.32 | 13.3164 | 1.3764 | 0 | 2341.968 | 0 | 16 | 0 | 0 | 3522.3229 | 2810.364 |  |  | 0 | 0 | 1 | 1 | 1 | 1 | 1 | 1013 | 1шт. | 1шт. | 1 | 24298297 | 3 | Монтажные работы | 0 | 2 | 55 | Монтаж оборудования | 43 | 64 | 166.75 | 5.48 | 0.31 | 0 | 160.96 | 16 | 0 | 0 | 0 | 0 | 0 | 0
18 | 1 | 12 |  | 2,1 | Цена поставщика | Блок индикации С2000-БИ 4562/1,18/2,78 | шт. | 2 | 1 |  |  |  |  | 7732.18 | 7732.18 | 0 | 0 | 0 | 0 | 0 | 0 | 0 | 0 | 0 |  | 0 | 1390.68 | 1390.68 | 0 | 0 | 0 | 0 | 0 | 0 | 0 | 1390.68 | 1390.68 | 0 | 0 | 0 | 0 | 0 | 0 | 0 | 0 | 0 | 1 | 1 | 1 | 1 | 1 | 1 | 1 | 2.78 |  |  |  |  | 3 | 3 |  |  |  | 100 | 0 |  | 0 | 5 | 0 | 1 | 1 | 1 | 1 | 1 | 1 |  | 0 | 0 |  |  |  |  | 0 | 0 |  |  |  | 0 |  | 0 | 7732.18 | 3866.0904 | 0 | 0 | 0 | 0 | 0 | 0 | 0 | 0 | 0 |  |  | 0 | 0 | 1 | 1 | 1 | 1 | 1 | 1010 | шт. | шт. | 1 | 24298304 | 5 | оборудование | 0 | 3 | 100 | Оборудование |  | 0 | 0 | 1390.68 | 0 | 0 | 0 | 0 | 0 |  | 0 | 0 | 7732.18 | 0
17 | 1 | 18 | 15 | 3 | м10-08-001-2 | Приборы ПС приемно-контрольные, пусковые концентратор - блок базовый на 20 лучей | 1шт. | 4 | 0 |  |  |  |  | 22952.63 | 112.93 | 5.51 | 0 | 22834.19 | 0 | 156 | 0 | 0 | 17171.31 | 13700.51 |  | 0 | 403.03 | 10.38 | 0.31 | 0 | 392.34 | 0 | 39 | 0 | 0 | 403.03 | 10.38 | 0.31 | 0 | 392.34 | 0 | 39 | 0 | 0 | 75.2 | 60 | 1 | 1 | 1 | 1 | 14.1 | 14.55 | 4.44 | 2.72 |  |  |  |  | 0 | 2 | ФЕРм,сб.10,гл.08,табл.001,поз.2 |  |  | 55 | 0 | м10-08-001-2 | 1 | 3 | 0 | 14.55 | 1 | 1 | 1 | 1 | 1 |  | 80 | 60 |  |  |  |  | 0 | 0 |  |  |  | 0 |  | 0 | 22952.63 | 28.2336 | 1.3764 | 0 | 5708.547 | 0 | 39 | 0 | 0 | 17171.3109 | 13700.514 |  |  | 0 | 0 | 1 | 1 | 1 | 1 | 1 | 1013 | 1шт. | 1шт. | 1 | 24298297 | 3 | Монтажные работы | 0 | 2 | 55 | Монтаж оборудования | 43 | 64 | 403.03 | 10.38 | 0.31 | 0 | 392.34 | 39 | 0 | 0 | 0 | 0 | 0 | 0
18 | 1 | 18 |  | 3,1 | Цена поставщика | Прибор приемно-контрольный охранно-пожарный на 20 ШС "Сигнал-20П" 3153/1,18/2,78 | шт. | 4 | 1 |  |  |  |  | 10688.1 | 10688.1 | 0 | 0 | 0 | 0 | 0 | 0 | 0 | 0 | 0 |  | 0 | 961.16 | 961.16 | 0 | 0 | 0 | 0 | 0 | 0 | 0 | 961.16 | 961.16 | 0 | 0 | 0 | 0 | 0 | 0 | 0 | 0 | 0 | 1 | 1 | 1 | 1 | 1 | 1 | 1 | 2.78 |  |  |  |  | 3 | 3 |  |  |  | 100 | 0 |  | 0 | 5 | 0 | 1 | 1 | 1 | 1 | 1 | 1 |  | 0 | 0 |  |  |  |  | 0 | 0 |  |  |  | 0 |  | 0 | 10688.1 | 2672.0248 | 0 | 0 | 0 | 0 | 0 | 0 | 0 | 0 | 0 |  |  | 0 | 0 | 1 | 1 | 1 | 1 | 1 | 1010 | шт. | шт. | 1 | 24298304 | 5 | оборудование | 0 | 3 | 100 | Оборудование |  | 0 | 0 | 961.16 | 0 | 0 | 0 | 0 | 0 |  | 0 | 0 | 10688.1 | 0
17 | 1 | 25 | 21 | 4 | м10-08-001-12 | Устройства промежуточные на количество лучей 5 | 1шт. | 2 | 0 |  |  |  |  | 2429.02 | 17.32 | 2.22 | 0 | 2409.48 | 0 | 16 | 0 | 0 | 1811.93 | 1445.69 |  | 0 | 86.72 | 3.67 | 0.25 | 0 | 82.8 | 0 | 8 | 0 | 0 | 86.72 | 3.67 | 0.25 | 0 | 82.8 | 0 | 8 | 0 | 0 | 75.2 | 60 | 1 | 1 | 1 | 1 | 13.93 | 14.55 | 4.44 | 2.36 |  |  |  |  | 0 | 2 | ФЕРм,сб.10,гл.08,табл.001,поз.12 |  |  | 55 | 0 | м10-08-001-12 | 1 | 3 | 0 | 14.55 | 1 | 1 | 1 | 1 | 1 |  | 80 | 60 |  |  |  |  | 0 | 0 |  |  |  | 0 |  | 0 | 2429.02 | 8.6612 | 1.11 | 0 | 1204.74 | 0 | 8 | 0 | 0 | 1811.929 | 1445.688 |  |  | 0 | 0 | 1 | 1 | 1 | 1 | 1 | 1013 | 1шт. | 1шт. | 1 | 24298297 | 3 | Монтажные работы | 0 | 2 | 55 | Монтаж оборудования | 43 | 64 | 86.72 | 3.67 | 0.25 | 0 | 82.8 | 8 | 0 | 0 | 0 | 0 | 0 | 0
18 | 1 | 25 |  | 4,1 | Цена поставщика | Блок реле С2000-СП1 1790/1,18/2,78 | шт. | 2 | 1 |  |  |  |  | 3033.93 | 3033.93 | 0 | 0 | 0 | 0 | 0 | 0 | 0 | 0 | 0 |  | 0 | 545.67 | 545.67 | 0 | 0 | 0 | 0 | 0 | 0 | 0 | 545.67 | 545.67 | 0 | 0 | 0 | 0 | 0 | 0 | 0 | 0 | 0 | 1 | 1 | 1 | 1 | 1 | 1 | 1 | 2.78 |  |  |  |  | 3 | 3 |  |  |  | 100 | 0 |  | 0 | 5 | 0 | 1 | 1 | 1 | 1 | 1 | 1 |  | 0 | 0 |  |  |  |  | 0 | 0 |  |  |  | 0 |  | 0 | 3033.93 | 1516.9626 | 0 | 0 | 0 | 0 | 0 | 0 | 0 | 0 | 0 |  |  | 0 | 0 | 1 | 1 | 1 | 1 | 1 | 1010 | шт. | шт. | 1 | 24298304 | 5 | оборудование | 0 | 3 | 100 | Оборудование |  | 0 | 0 | 545.67 | 0 | 0 | 0 | 0 | 0 |  | 0 | 0 | 3033.93 | 0
17 | 1 | 32 | 27 | 5 | м10-08-002-2 | Извещатели ПС автоматические дымовой, фотоэлектрический, радиоизотопный, световой в нормальном исполнении | 1шт. | 1122 | 0 |  |  |  |  | 321736.19 | 6096.95 | 1544.32 | 0 | 314094.92 | 0 | 2244 | 0 | 0 | 236199.38 | 188456.95 |  | 0 | 22.02 | 2.47 | 0.31 | 0 | 19.24 | 0 | 2 | 0 | 0 | 22.02 | 2.47 | 0.31 | 0 | 19.24 | 0 | 2 | 0 | 0 | 75.2 | 60 | 1 | 1 | 1 | 1 | 13.11 | 14.55 | 4.44 | 2.2 |  |  |  |  | 0 | 2 | ФЕРм,сб.10,гл.08,табл.002,поз.2 |  |  | 55 | 0 | м10-08-002-2 | 1 | 3 | 0 | 14.55 | 1 | 1 | 1 | 1 | 1 |  | 80 | 60 |  |  |  |  | 0 | 0 |  |  |  | 0 |  | 0 | 321736.19 | 5.434 | 1.3764 | 0 | 279.942 | 0 | 2 | 0 | 0 | 236199.3798 | 188456.952 |  |  | 0 | 0 | 1 | 1 | 1 | 1 | 1 | 1013 | 1шт. | 1шт. | 1 | 24298297 | 3 | Монтажные работы | 0 | 2 | 55 | Монтаж оборудования | 43 | 64 | 22.02 | 2.47 | 0.31 | 0 | 19.24 | 2 | 0 | 0 | 0 | 0 | 0 | 0
18 | 1 | 32 |  | 5,1 | Цена поставщика | Извещатель дымовой ИП212-ЗСУ 242/1,18/2,2 | шт. | 1122 | 1 |  |  |  |  | 230104.25 | 230104.25 | 0 | 0 | 0 | 0 | 0 | 0 | 0 | 0 | 0 |  | 0 | 93.22 | 93.22 | 0 | 0 | 0 | 0 | 0 | 0 | 0 | 93.22 | 93.22 | 0 | 0 | 0 | 0 | 0 | 0 | 0 | 0 | 0 | 1 | 1 | 1 | 1 | 1 | 1 | 1 | 2.2 |  |  |  |  | 3 | 3 |  |  |  | 100 | 0 |  | 0 | 5 | 0 | 1 | 1 | 1 | 1 | 1 | 1 |  | 0 | 0 |  |  |  |  | 0 | 0 |  |  |  | 0 |  | 0 | 230104.25 | 205.084 | 0 | 0 | 0 | 0 | 0 | 0 | 0 | 0 | 0 |  |  | 0 | 0 | 1 | 1 | 1 | 1 | 1 | 1010 | шт. | шт. | 1 | 24298304 | 5 | оборудование | 0 | 3 | 100 | Оборудование |  | 0 | 0 | 93.22 | 0 | 0 | 0 | 0 | 0 |  | 0 | 0 | 230104.25 | 0
17 | 1 | 39 | 33 | 6 | м10-08-002-6 | Конструкция для установки извещателя | 1шт. | 321 | 0 |  |  |  |  | 19837.09 | 2306.96 | 1790.38 | 0 | 15739.75 | 0 | 112.35 | 0 | 0 | 11836.29 | 9443.85 |  | 0 | 6.46 | 2.12 | 0.97 | 0 | 3.37 | 0 | 0.35 | 0 | 0 | 6.46 | 2.12 | 0.97 | 0 | 3.37 | 0 | 0.35 | 0 | 0 | 75.2 | 60 | 1 | 1 | 1 | 1 | 11.49 | 14.55 | 5.75 | 3.39 |  |  |  |  | 0 | 2 | ФЕРм,сб.10,гл.08,табл.002,поз.6 |  |  | 55 | 0 | м10-08-002-6 | 1 | 3 | 0 | 14.55 | 1 | 1 | 1 | 1 | 1 |  | 80 | 60 |  |  |  |  | 0 | 0 |  |  |  | 0 |  | 0 | 19837.09 | 7.1868 | 5.5775 | 0 | 49.0335 | 0 | 0.35 | 0 | 0 | 11836.292 | 9443.85 |  |  | 0 | 0 | 1 | 1 | 1 | 1 | 1 | 1013 | 1шт. | 1шт. | 1 | 24298297 | 3 | Монтажные работы | 0 | 2 | 55 | Монтаж оборудования | 43 | 64 | 6.46 | 2.12 | 0.97 | 0 | 3.37 | 0.35 | 0 | 0 | 0 | 0 | 0 | 0
18 | 1 | 39 |  | 6,1 | Цена поставщика | Кронштейн пружинный для установки ИП212-3СУ на подвесной потолок 43/1,18/3,39 | шт. | 321 | 1 |  |  |  |  | 11698.04 | 11698.04 | 0 | 0 | 0 | 0 | 0 | 0 | 0 | 0 | 0 |  | 0 | 10.75 | 10.75 | 0 | 0 | 0 | 0 | 0 | 0 | 0 | 10.75 | 10.75 | 0 | 0 | 0 | 0 | 0 | 0 | 0 | 75.2 | 60 | 1 | 1 | 1 | 1 | 1 | 1 | 1 | 3.39 |  |  |  |  | 3 | 2 |  |  |  | 55 | 0 |  | 0 | 3 | 0 | 1 | 1 | 1 | 1 | 1 | 1 |  | 80 | 60 |  |  |  |  | 0 | 0 |  |  |  | 0 |  | 0 | 11698.04 | 36.4425 | 0 | 0 | 0 | 0 | 0 | 0 | 0 | 0 | 0 |  |  | 0 | 0 | 1 | 1 | 1 | 1 | 1 | 1010 | шт. | шт. | 1 | 24298297 | 3 | Монтажные работы | 0 | 2 | 55 | Монтаж оборудования | 43 | 0 | 0 | 10.75 | 0 | 0 | 0 | 0 | 0 |  | 0 | 0 | 0 | 0
17 | 1 | 46 | 39 | 7 | м08-01-081-1 | Аппараты управления и сигнализации: Аппарат (кнопка, ключ управления, замок электромагнитной блокировки, звуковой сигнал, сигнальная лампа), количество подключаемых концов, до 2 | шт. | 19 | 0 |  |  |  |  | 4269.99 | 137.02 | 1125.19 | 149.28 | 3007.78 | 0 | 21.47 | 1.52 | 0 | 2819.25 | 2052.09 |  | 0 | 22.11 | 2.02 | 9.21 | 0.54 | 10.88 | 0 | 1.13 | 0.08 | 0 | 22.11 | 2.02 | 9.21 | 0.54 | 10.88 | 0 | 1.13 | 0.08 | 0 | 89.3 | 65 | 1 | 1 | 1 | 1 | 11.93 | 14.55 | 6.43 | 3.57 |  |  |  |  | 0 | 2 | ФЕРм,сб.08,гл.01,табл.081,поз.1 |  |  | 57 | 0 | м08-01-081-1 | 1 | 3 | 0 | 14.55 | 1 | 1 | 1 | 1 | 1 |  | 95 | 65 |  |  |  |  | 0 | 0 |  |  |  | 0 |  | 0 | 4269.99 | 7.2114 | 59.2203 | 7.857 | 158.304 | 0 | 1.13 | 0.08 | 0 | 2819.2546 | 2052.089 |  |  | 0 | 0 | 1 | 1 | 1 | 1 | 1 | 1010 | шт. | шт. | 1 | 24298299 | 3 | Монтажные работы | 0 | 2 | 57 | Электромонтажные работы на других объектах сборник м08 | 45-1 | 64 | 22.11 | 2.02 | 9.21 | 0.54 | 10.88 | 1.13 | 0.08 | 0 | 0 | 0 | 0 | 0
18 | 1 | 46 |  | 7,1 | Цена поставщика | Извещатель ручной ИПР 218/1,18/3,57 | шт. | 19 | 1 |  |  |  |  | 3510.2 | 3510.2 | 0 | 0 | 0 | 0 | 0 | 0 | 0 | 0 | 0 |  | 0 | 51.75 | 51.75 | 0 | 0 | 0 | 0 | 0 | 0 | 0 | 51.75 | 51.75 | 0 | 0 | 0 | 0 | 0 | 0 | 0 | 0 | 0 | 1 | 1 | 1 | 1 | 1 | 1 | 1 | 3.57 |  |  |  |  | 3 | 3 |  |  |  | 100 | 0 |  | 0 | 5 | 0 | 1 | 1 | 1 | 1 | 1 | 1 |  | 0 | 0 |  |  |  |  | 0 | 0 |  |  |  | 0 |  | 0 | 3510.2 | 184.7475 | 0 | 0 | 0 | 0 | 0 | 0 | 0 | 0 | 0 |  |  | 0 | 0 | 1 | 1 | 1 | 1 | 1 | 1010 | шт. | шт. | 1 | 24298304 | 5 | оборудование | 0 | 3 | 100 | Оборудование |  | 0 | 0 | 51.75 | 0 | 0 | 0 | 0 | 0 |  | 0 | 0 | 3510.2 | 0
17 | 1 | 54 | 45 | 8 | м10-08-003-6 | Устройства оптико-(фото)электрические блок питания и контроля | 1шт. | 5 | 0 |  |  |  |  | 6106.7 | 75.45 | 7.55 | 0 | 6023.7 | 0 | 40 | 0 | 0 | 4529.82 | 3614.22 |  | 0 | 89.2 | 6.06 | 0.34 | 0 | 82.8 | 0 | 8 | 0 | 0 | 89.2 | 6.06 | 0.34 | 0 | 82.8 | 0 | 8 | 0 | 0 | 75.2 | 60 | 1 | 1 | 1 | 1 | 13.77 | 14.55 | 4.44 | 2.49 |  |  |  |  | 0 | 2 | ФЕРм,сб.10,гл.08,табл.003,поз.6 |  |  | 55 | 0 | м10-08-003-6 | 1 | 3 | 0 | 14.55 | 1 | 1 | 1 | 1 | 1 |  | 80 | 60 |  |  |  |  | 0 | 0 |  |  |  | 0 |  | 0 | 6106.7 | 15.0894 | 1.5096 | 0 | 1204.74 | 0 | 8 | 0 | 0 | 4529.8224 | 3614.22 |  |  | 0 | 0 | 1 | 1 | 1 | 1 | 1 | 1013 | 1шт. | 1шт. | 1 | 24298297 | 3 | Монтажные работы | 0 | 2 | 55 | Монтаж оборудования | 43 | 64 | 89.2 | 6.06 | 0.34 | 0 | 82.8 | 8 | 0 | 0 | 0 | 0 | 0 | 0
18 | 1 | 53 |  | 8,1 | Цена поставщика | Источник бесперебойного электропитания 12В 4,5А "СКАТ-1200"ь 3524/1,18/2,78 | шт. | 5 | 1 |  |  |  |  | 14932.21 | 14932.21 | 0 | 0 | 0 | 0 | 0 | 0 | 0 | 0 | 0 |  | 0 | 1074.26 | 1074.26 | 0 | 0 | 0 | 0 | 0 | 0 | 0 | 1074.26 | 1074.26 | 0 | 0 | 0 | 0 | 0 | 0 | 0 | 0 | 0 | 1 | 1 | 1 | 1 | 1 | 1 | 1 | 2.78 |  |  |  |  | 3 | 3 |  |  |  | 100 | 0 |  | 0 | 5 | 0 | 1 | 1 | 1 | 1 | 1 | 1 |  | 0 | 0 |  |  |  |  | 0 | 0 |  |  |  | 0 |  | 0 | 14932.21 | 2986.4428 | 0 | 0 | 0 | 0 | 0 | 0 | 0 | 0 | 0 |  |  | 0 | 0 | 1 | 1 | 1 | 1 | 1 | 1010 | шт. | шт. | 1 | 24298304 | 5 | оборудование | 0 | 3 | 100 | Оборудование |  | 0 | 0 | 1074.26 | 0 | 0 | 0 | 0 | 0 |  | 0 | 0 | 14932.21 | 0
18 | 1 | 54 |  | 8,2 | Цена поставщика | Аккумулятор 12В 12Ач 910/1,18/2,78 | шт. | 5 | 1 |  |  |  |  | 3856 | 3856 | 0 | 0 | 0 | 0 | 0 | 0 | 0 | 0 | 0 |  | 0 | 277.41 | 277.41 | 0 | 0 | 0 | 0 | 0 | 0 | 0 | 277.41 | 277.41 | 0 | 0 | 0 | 0 | 0 | 0 | 0 | 0 | 0 | 1 | 1 | 1 | 1 | 1 | 1 | 1 | 2.78 |  |  |  |  | 3 | 3 |  |  |  | 100 | 0 |  | 0 | 5 | 0 | 1 | 1 | 1 | 1 | 1 | 1 |  | 0 | 0 |  |  |  |  | 0 | 0 |  |  |  | 0 |  | 0 | 3856 | 771.1998 | 0 | 0 | 0 | 0 | 0 | 0 | 0 | 0 | 0 |  |  | 0 | 0 | 1 | 1 | 1 | 1 | 1 | 1010 | шт. | шт. | 1 | 24298304 | 5 | оборудование | 0 | 3 | 100 | Оборудование |  | 0 | 0 | 277.41 | 0 | 0 | 0 | 0 | 0 |  | 0 | 0 | 3856 | 0
17 | 1 | 69 | 54 | 9 | м10-04-066-4 | Коробка кабельная соединительная или разветвительная | 1шт. | 257 | 0 |  |  |  |  | 132690.33 | 5103.71 | 0 | 0 | 127586.62 | 0 | 1028 | 0 | 0 | 110336.91 | 82931.3 |  | 0 | 41.53 | 7.41 | 0 | 0 | 34.12 | 0 | 4 | 0 | 0 | 41.53 | 7.41 | 0 | 0 | 34.12 | 0 | 4 | 0 | 0 | 86.48 | 65 | 1 | 1 | 1 | 1 | 13.35 | 14.55 | 1 | 2.68 |  |  |  |  | 0 | 2 | ФЕРм,сб.10,гл.04,табл.066,поз.4 |  |  | 38 | 0 | м10-04-066-4 | 1 | 3 | 0 | 14.55 | 1 | 1 | 1 | 1 | 1 |  | 92 | 65 |  |  |  |  | 0 | 0 |  |  |  | 0 |  | 0 | 132690.33 | 19.8588 | 0 | 0 | 496.446 | 0 | 4 | 0 | 0 | 110336.909 | 82931.303 |  |  | 0 | 0 | 1 | 1 | 1 | 1 | 1 | 1013 | 1шт. | 1шт. | 1 | 24298280 | 3 | Монтажные работы | 0 | 2 | 38 | Сооружения связи, радиовещания и телевидения монтаж радиотелевизионного и электронного оборудования | 28-2 | 64 | 41.53 | 7.41 | 0 | 0 | 34.12 | 4 | 0 | 0 | 0 | 0 | 0 | 0
18 | 1 | 64 |  | 9,1 | Цена поставщика | Коробка соединительная КС-4 8/1,18/2,68 | шт. | 257 | 1 |  |  |  |  | 1742.56 | 1742.56 | 0 | 0 | 0 | 0 | 0 | 0 | 0 | 0 | 0 |  | 0 | 2.53 | 2.53 | 0 | 0 | 0 | 0 | 0 | 0 | 0 | 2.53 | 2.53 | 0 | 0 | 0 | 0 | 0 | 0 | 0 | 86.48 | 65 | 1 | 1 | 1 | 1 | 1 | 1 | 1 | 2.68 |  |  |  |  | 3 | 2 |  |  |  | 38 | 0 |  | 0 | 3 | 0 | 1 | 1 | 1 | 1 | 1 | 1 |  | 92 | 65 |  |  |  |  | 0 | 0 |  |  |  | 0 |  | 0 | 1742.56 | 6.7804 | 0 | 0 | 0 | 0 | 0 | 0 | 0 | 0 | 0 |  |  | 0 | 0 | 1 | 1 | 1 | 1 | 1 | 1010 | шт. | шт. | 1 | 24298280 | 3 | Монтажные работы | 0 | 2 | 38 | Сооружения связи, радиовещания и телевидения монтаж радиотелевизионного и электронного оборудования | 28-2 | 0 | 0 | 2.53 | 0 | 0 | 0 | 0 | 0 |  | 0 | 0 | 0 | 0
18 | 1 | 65 |  | 9,2 | Цена поставщика | Короб 20*10, 17/1,18/2,65 | м | 3000 | 11.6732 |  |  |  |  | 43248 | 43248 | 0 | 0 | 0 | 0 | 0 | 0 | 0 | 0 | 0 |  | 0 | 5.44 | 5.44 | 0 | 0 | 0 | 0 | 0 | 0 | 0 | 5.44 | 5.44 | 0 | 0 | 0 | 0 | 0 | 0 | 0 | 86.48 | 65 | 1 | 1 | 1 | 1 | 1 | 1 | 1 | 2.65 |  |  |  |  | 3 | 2 |  |  |  | 38 | 0 |  | 0 | 3 | 0 | 1 | 1 | 1 | 1 | 1 | 1 |  | 92 | 65 |  |  |  |  | 0 | 0 |  |  |  | 0 |  | 0 | 43248 | 14.416 | 0 | 0 | 0 | 0 | 0 | 0 | 0 | 0 | 0 |  |  | 0 | 0 | 1 | 1 | 1 | 1 | 1 | 1003 | м | м | 1 | 24298280 | 3 | Монтажные работы | 0 | 2 | 38 | Сооружения связи, радиовещания и телевидения монтаж радиотелевизионного и электронного оборудования | 28-2 | 0 | 0 | 5.44 | 0 | 0 | 0 | 0 | 0 |  | 0 | 0 | 0 | 0
18 | 1 | 66 |  | 9,3 | Цена поставщика | Короб 60*40 91/1,18/2,65 | м | 900 | 3.5019 |  |  |  |  | 69403.5 | 69403.5 | 0 | 0 | 0 | 0 | 0 | 0 | 0 | 0 | 0 |  | 0 | 29.1 | 29.1 | 0 | 0 | 0 | 0 | 0 | 0 | 0 | 29.1 | 29.1 | 0 | 0 | 0 | 0 | 0 | 0 | 0 | 86.48 | 65 | 1 | 1 | 1 | 1 | 1 | 1 | 1 | 2.65 |  |  |  |  | 3 | 2 |  |  |  | 38 | 0 |  | 0 | 3 | 0 | 1 | 1 | 1 | 1 | 1 | 1 |  | 92 | 65 |  |  |  |  | 0 | 0 |  |  |  | 0 |  | 0 | 69403.5 | 77.115 | 0 | 0 | 0 | 0 | 0 | 0 | 0 | 0 | 0 |  |  | 0 | 0 | 1 | 1 | 1 | 1 | 1 | 1003 | м | м | 1 | 24298280 | 3 | Монтажные работы | 0 | 2 | 38 | Сооружения связи, радиовещания и телевидения монтаж радиотелевизионного и электронного оборудования | 28-2 | 0 | 0 | 29.1 | 0 | 0 | 0 | 0 | 0 |  | 0 | 0 | 0 | 0
18 | 1 | 67 |  | 9,4 | Цена поставщика | Угол для короба 20*10, 14/1,18/2,65 | шт. | 240 | 0.93385 |  |  |  |  | 2849.28 | 2849.28 | 0 | 0 | 0 | 0 | 0 | 0 | 0 | 0 | 0 |  | 0 | 4.48 | 4.48 | 0 | 0 | 0 | 0 | 0 | 0 | 0 | 4.48 | 4.48 | 0 | 0 | 0 | 0 | 0 | 0 | 0 | 86.48 | 65 | 1 | 1 | 1 | 1 | 1 | 1 | 1 | 2.65 |  |  |  |  | 3 | 2 |  |  |  | 38 | 0 |  | 0 | 3 | 0 | 1 | 1 | 1 | 1 | 1 | 1 |  | 92 | 65 |  |  |  |  | 0 | 0 |  |  |  | 0 |  | 0 | 2849.28 | 11.872 | 0 | 0 | 0 | 0 | 0 | 0 | 0 | 0 | 0 |  |  | 0 | 0 | 1 | 1 | 1 | 1 | 1 | 1010 | шт. | шт. | 1 | 24298280 | 3 | Монтажные работы | 0 | 2 | 38 | Сооружения связи, радиовещания и телевидения монтаж радиотелевизионного и электронного оборудования | 28-2 | 0 | 0 | 4.48 | 0 | 0 | 0 | 0 | 0 |  | 0 | 0 | 0 | 0
18 | 1 | 68 |  | 9,5 | Цена поставщика | Отвод для короба 20*10, 14/1,18/2,65 | шт. | 240 | 0.93385 |  |  |  |  | 2849.28 | 2849.28 | 0 | 0 | 0 | 0 | 0 | 0 | 0 | 0 | 0 |  | 0 | 4.48 | 4.48 | 0 | 0 | 0 | 0 | 0 | 0 | 0 | 4.48 | 4.48 | 0 | 0 | 0 | 0 | 0 | 0 | 0 | 86.48 | 65 | 1 | 1 | 1 | 1 | 1 | 1 | 1 | 2.65 |  |  |  |  | 3 | 2 |  |  |  | 38 | 0 |  | 0 | 3 | 0 | 1 | 1 | 1 | 1 | 1 | 1 |  | 92 | 65 |  |  |  |  | 0 | 0 |  |  |  | 0 |  | 0 | 2849.28 | 11.872 | 0 | 0 | 0 | 0 | 0 | 0 | 0 | 0 | 0 |  |  | 0 | 0 | 1 | 1 | 1 | 1 | 1 | 1010 | шт. | шт. | 1 | 24298280 | 3 | Монтажные работы | 0 | 2 | 38 | Сооружения связи, радиовещания и телевидения монтаж радиотелевизионного и электронного оборудования | 28-2 | 0 | 0 | 4.48 | 0 | 0 | 0 | 0 | 0 |  | 0 | 0 | 0 | 0
18 | 1 | 69 |  | 9,6 | Цена поставщика | Заглушка для короба 20*10, 14/1,18/2,65 | шт. | 240 | 0.93385 |  |  |  |  | 2849.28 | 2849.28 | 0 | 0 | 0 | 0 | 0 | 0 | 0 | 0 | 0 |  | 0 | 4.48 | 4.48 | 0 | 0 | 0 | 0 | 0 | 0 | 0 | 4.48 | 4.48 | 0 | 0 | 0 | 0 | 0 | 0 | 0 | 86.48 | 65 | 1 | 1 | 1 | 1 | 1 | 1 | 1 | 2.65 |  |  |  |  | 3 | 2 |  |  |  | 38 | 0 |  | 0 | 3 | 0 | 1 | 1 | 1 | 1 | 1 | 1 |  | 92 | 65 |  |  |  |  | 0 | 0 |  |  |  | 0 |  | 0 | 2849.28 | 11.872 | 0 | 0 | 0 | 0 | 0 | 0 | 0 | 0 | 0 |  |  | 0 | 0 | 1 | 1 | 1 | 1 | 1 | 1010 | шт. | шт. | 1 | 24298280 | 3 | Монтажные работы | 0 | 2 | 38 | Сооружения связи, радиовещания и телевидения монтаж радиотелевизионного и электронного оборудования | 28-2 | 0 | 0 | 4.48 | 0 | 0 | 0 | 0 | 0 |  | 0 | 0 | 0 | 0
17 | 1 | 79 | 64 | 10 | м08-02-396-5 | Короба металлические: Короб по стенам и потолкам, длина, м 2 | 100 м | 0 | 0 |  |  |  |  | 0 | 0 | 0 | 0 | 0 | 0 | 0 | 0 | 0 | 0 | 0 |  | 0 | 2076.9 | 1050.33 | 672.75 | 150.68 | 353.82 | 0 | 37.6 | 14.1 | 0 | 2076.9 | 1050.33 | 672.75 | 150.68 | 353.82 | 0 | 37.6 | 14.1 | 0 | 89.3 | 65 | 1 | 1 | 1 | 1 | 8.79 | 14.55 | 6.35 | 2.65 |  |  |  |  | 0 | 2 | ФЕРм,сб.08,гл.02,табл.396,поз.5 |  |  | 57 | 0 | м08-02-396-5 | 1 | 3 | 0 | 14.55 | 1 | 1 | 1 | 1 | 1 |  | 95 | 65 |  |  |  |  | 0 | 0 |  |  |  | 0 |  | 0 | 0 | 2783.3745 | 4271.9625 | 2192.394 | 5148.081 | 0 | 37.6 | 14.1 | 0 | 0 | 0 |  |  | 0 | 0 | 1 | 1 | 1 | 1 | 1 | 1003 | 100 м | 100 м | 100 | 24298299 | 3 | Монтажные работы | 0 | 2 | 57 | Электромонтажные работы на других объектах сборник м08 | 45-1 | 64 | 2076.9 | 1050.33 | 672.75 | 150.68 | 353.82 | 37.6 | 14.1 | 0 | 0 | 0 | 0 | 0
17 | 1 | 94 | 76 | 11 | м08-02-399-1 | Провода в коробах: Провод, сечение, мм2, до 6 | 100 м | 67 | 0 |  |  |  |  | 62340.67 | 8504.78 | 21548.86 | 17781.26 | 32287.03 | 0 | 235.84 | 105.86 | 0 | 44710.98 | 32544.39 |  | 0 | 139.2 | 55.19 | 50.89 | 18.24 | 33.12 | 0 | 3.52 | 1.58 | 0 | 139.2 | 55.19 | 50.89 | 18.24 | 33.12 | 0 | 3.52 | 1.58 | 0 | 89.3 | 65 | 1 | 1 | 1 | 1 | 9.5 | 14.55 | 6.32 | 2.3 |  |  |  |  | 0 | 2 | ФЕРм,сб.08,гл.02,табл.399,поз.1 |  |  | 57 | 0 | м08-02-399-1 | 1 | 3 | 0 | 14.55 | 1 | 1 | 1 | 1 | 1 |  | 95 | 65 |  |  |  |  | 0 | 0 |  |  |  | 0 |  | 0 | 62340.67 | 126.937 | 321.6248 | 265.392 | 481.896 | 0 | 3.52 | 1.58 | 0 | 44710.983 | 32544.3885 |  |  | 0 | 0 | 1 | 1 | 1 | 1 | 1 | 1003 | 100 м | 100 м | 100 | 24298299 | 3 | Монтажные работы | 0 | 2 | 57 | Электромонтажные работы на других объектах сборник м08 | 45-1 | 64 | 139.2 | 55.19 | 50.89 | 18.24 | 33.12 | 3.52 | 1.58 | 0 | 0 | 0 | 0 | 0
18 | 1 | 92 |  | 11,1 | Цена поставщика | Кабель UTP 2*2*0,52, 13/1,18/2,3 | м | 200 | 2.9851 |  |  |  |  | 2203.4 | 2203.4 | 0 | 0 | 0 | 0 | 0 | 0 | 0 | 0 | 0 |  | 0 | 4.79 | 4.79 | 0 | 0 | 0 | 0 | 0 | 0 | 0 | 4.79 | 4.79 | 0 | 0 | 0 | 0 | 0 | 0 | 0 | 89.3 | 65 | 1 | 1 | 1 | 1 | 1 | 1 | 1 | 2.3 |  |  |  |  | 3 | 2 |  |  |  | 57 | 0 |  | 0 | 3 | 0 | 1 | 1 | 1 | 1 | 1 | 1 |  | 95 | 65 |  |  |  |  | 0 | 0 |  |  |  | 0 |  | 0 | 2203.4 | 11.017 | 0 | 0 | 0 | 0 | 0 | 0 | 0 | 0 | 0 |  |  | 0 | 0 | 1 | 1 | 1 | 1 | 1 | 1003 | м | м | 1 | 24298299 | 3 | Монтажные работы | 0 | 2 | 57 | Электромонтажные работы на других объектах сборник м08 | 45-1 | 0 | 0 | 4.79 | 0 | 0 | 0 | 0 | 0 |  | 0 | 0 | 0 | 0
18 | 1 | 93 |  | 11,2 | Цена поставщика | Кабель КСПВ 2*0,5, 3/1,18/2,3 | м | 6000 | 89.5522 |  |  |  |  | 15318 | 15318 | 0 | 0 | 0 | 0 | 0 | 0 | 0 | 0 | 0 |  | 0 | 1.11 | 1.11 | 0 | 0 | 0 | 0 | 0 | 0 | 0 | 1.11 | 1.11 | 0 | 0 | 0 | 0 | 0 | 0 | 0 | 89.3 | 65 | 1 | 1 | 1 | 1 | 1 | 1 | 1 | 2.3 |  |  |  |  | 3 | 2 |  |  |  | 57 | 0 |  | 0 | 3 | 0 | 1 | 1 | 1 | 1 | 1 | 1 |  | 95 | 65 |  |  |  |  | 0 | 0 |  |  |  | 0 |  | 0 | 15318 | 2.553 | 0 | 0 | 0 | 0 | 0 | 0 | 0 | 0 | 0 |  |  | 0 | 0 | 1 | 1 | 1 | 1 | 1 | 1003 | м | м | 1 | 24298299 | 3 | Монтажные работы | 0 | 2 | 57 | Электромонтажные работы на других объектах сборник м08 | 45-1 | 0 | 0 | 1.11 | 0 | 0 | 0 | 0 | 0 |  | 0 | 0 | 0 | 0
18 | 1 | 94 |  | 11,3 | Цена поставщика | Кабель ШВВП 2*0,75, 7/1,18/2,3 | м | 500 | 7.4627 |  |  |  |  | 2967 | 2967 | 0 | 0 | 0 | 0 | 0 | 0 | 0 | 0 | 0 |  | 0 | 2.58 | 2.58 | 0 | 0 | 0 | 0 | 0 | 0 | 0 | 2.58 | 2.58 | 0 | 0 | 0 | 0 | 0 | 0 | 0 | 89.3 | 65 | 1 | 1 | 1 | 1 | 1 | 1 | 1 | 2.3 |  |  |  |  | 3 | 2 |  |  |  | 57 | 0 |  | 0 | 3 | 0 | 1 | 1 | 1 | 1 | 1 | 1 |  | 95 | 65 |  |  |  |  | 0 | 0 |  |  |  | 0 |  | 0 | 2967 | 5.934 | 0 | 0 | 0 | 0 | 0 | 0 | 0 | 0 | 0 |  |  | 0 | 0 | 1 | 1 | 1 | 1 | 1 | 1003 | м | м | 1 | 24298299 | 3 | Монтажные работы | 0 | 2 | 57 | Электромонтажные работы на других объектах сборник м08 | 45-1 | 0 | 0 | 2.58 | 0 | 0 | 0 | 0 | 0 |  | 0 | 0 | 0 | 0
17 | 1 |  |  | 12 | Цена поставщика | Труба гофрированная с зондом 16мм, 5/1,18/2,3 | м | 200 | 0 |  |  |  |  | 846.4 | 846.4 | 0 | 0 | 0 | 0 | 0 | 0 | 0 | 0 | 0 |  | 0 | 1.84 | 1.84 | 0 | 0 | 0 | 0 | 0 | 0 | 0 | 1.84 | 1.84 | 0 | 0 | 0 | 0 | 0 | 0 | 0 | 105.28 | 65 | 1 | 1 | 1 | 1 | 1 | 1 | 1 | 2.3 |  |  |  |  | 3 | 4 |  |  |  | 0 | 0 |  | 0 | 1 | 0 | 1 | 1 | 1 | 1 | 1 | 1 |  | 112 | 65 |  |  |  |  | 0 | 0 |  |  |  | 0 |  | 0 | 846.4 | 4.232 | 0 | 0 | 0 | 0 | 0 | 0 | 0 | 0 | 0 |  |  | 0 | 0 | 1 | 1 | 1 | 1 | 1 | 1003 | м | м | 1 | 24298243 | 1 | Прочие работы | 0 | 4 | 0 | Прочие работы | прочие | 0 | 0 | 1.84 | 0 | 0 | 0 | 0 | 0 | 0 | 0 | 0 | 0 | 0
17 | 1 |  |  | 13 | Цена поставщика | Шкаф для приборов 2270/1,18/2,78 | м | 4 | 0 |  |  |  |  | 7694.93 | 7694.93 | 0 | 0 | 0 | 0 | 0 | 0 | 0 | 0 | 0 |  | 0 | 691.99 | 691.99 | 0 | 0 | 0 | 0 | 0 | 0 | 0 | 691.99 | 691.99 | 0 | 0 | 0 | 0 | 0 | 0 | 0 | 105.28 | 65 | 1 | 1 | 1 | 1 | 1 | 1 | 1 | 2.78 |  |  |  |  | 3 | 4 |  |  |  | 0 | 0 |  | 0 | 1 | 0 | 1 | 1 | 1 | 1 | 1 | 1 |  | 112 | 65 |  |  |  |  | 0 | 0 |  |  |  | 0 |  | 0 | 7694.93 | 1923.7322 | 0 | 0 | 0 | 0 | 0 | 0 | 0 | 0 | 0 |  |  | 0 | 0 | 1 | 1 | 1 | 1 | 1 | 1003 | м | м | 1 | 24298243 | 1 | Прочие работы | 0 | 4 | 0 | Прочие работы | прочие | 0 | 0 | 691.99 | 0 | 0 | 0 | 0 | 0 | 0 | 0 | 0 | 0 | 0
17 | 1 | 98 | 80 | 14 | п02-01-002-3 | Автоматизированные системы управления II категории технической сложности с количеством каналов 10 | система | 4 | 0 |  |  |  |  | 58596.23 | 0 | 0 | 0 | 58596.23 | 0 | 272 | 0 | 0 | 35802.3 | 23438.49 |  | 0 | 1006.808 | 0 | 0 | 0 | 1006.808 | 0 | 68 | 0 | 0 | 1258.51 | 0 | 0 | 0 | 1258.51 | 0 | 85 | 0 | 0 | 61.1 | 40 | 1 | 1 | 1 | 1 | 14.27 | 14.55 | 1 | 1 |  |  |  |  | 0 | 3 | ФЕРп,сб.02,гл.01,табл.002,поз.3 |  |  | 60 | 0 | п02-01-002-3 | 1 | 1 | 0 | 14.55 | 1 | 1 | 1 | 1 | 1 |  | 65 | 40 |  |  |  |  | 0 | 0 |  |  |  | 0 |  | 0 | 58596.23 | 0 | 0 | 0 | 14649.0564 | 0 | 68 | 0 | 0 | 35802.2965 | 23438.492 | )*0,8 | )*0,8 | 0 | 0 | 1 | 1 | 1 | 1 | 1 | 1013 | система | система | 1 | 24298302 | 1 | Прочие работы | 0 | 3 | 60 | Пусконаладочные работы | 48 | 64 | 1258.51 | 0 | 0 | 0 | 1258.51 | 85 | 0 | 0 | 0 | 0 | 0 | 0
17 | 1 | 102 | 84 | 15 | п02-01-002-4 | Автоматизированные системы управления II категории технической сложности за каждый канал св. 10 до 19 добавлять к норме 3 | канал | 20 | 0 |  |  |  |  | 28608.79 | 0 | 0 | 0 | 28608.79 | 0 | 132.8 | 0 | 0 | 17479.97 | 11443.52 |  | 0 | 98.312 | 0 | 0 | 0 | 98.312 | 0 | 6.64 | 0 | 0 | 122.89 | 0 | 0 | 0 | 122.89 | 0 | 8.3 | 0 | 0 | 61.1 | 40 | 1 | 1 | 1 | 1 | 14.27 | 14.55 | 1 | 1 |  |  |  |  | 0 | 3 | ФЕРп,сб.02,гл.01,табл.002,поз.4 |  |  | 60 | 0 | п02-01-002-4 | 1 | 1 | 0 | 14.55 | 1 | 1 | 1 | 1 | 1 |  | 65 | 40 |  |  |  |  | 0 | 0 |  |  |  | 0 |  | 0 | 28608.79 | 0 | 0 | 0 | 1430.4396 | 0 | 6.64 | 0 | 0 | 17479.9707 | 11443.516 | )*0,8 | )*0,8 | 0 | 0 | 1 | 1 | 1 | 1 | 1 | 1013 | канал | канал | 1 | 24298302 | 1 | Прочие работы | 0 | 3 | 60 | Пусконаладочные работы | 48 | 64 | 122.89 | 0 | 0 | 0 | 122.89 | 8.3 | 0 | 0 | 0 | 0 | 0 | 0
51 | 1 | 4 | 24 |  | Новый раздел | Монтажные работы | [7 empty] | 1109952.3 | 465709.74 | 26028.16 | 17930.54 | 618214.4 | 0 | 4306.46 | 107.38 | 0 | 487981.62 | 373286.55 |  |  | 1109952.3 | 465709.74 | 26028.16 | 17930.54 | 618214.4 | 0 | 4306.46 | 107.38 | 0 | 487981.62 | 373286.55 |  | 0 | 0 | 279645 | 279645
50 | 0 | 0 | 1 | 201 | 1109952.3 | ПЗ | Прямые затраты |  |  | 201 | 1 | 3
50 | 0 | 0 | 1 | 202 | 465709.74 | СтМат | Стоимость материальных ресурсов |  |  | 202 | 2 | 3
50 | 0 | 0 | 1 | 222 | 0 | СтМатЗак | Стоимость материалов заказчика |  |  | 222 | 3 | 3
50 | 0 | 0 | 1 | 216 | 279645 | Оборуд | Стоимость оборудования |  |  | 216 | 4 | 3
50 | 0 | 0 | 1 | 203 | 26028.16 | ЭММ | Эксплуатация машин |  |  | 203 | 5 | 3
50 | 0 | 0 | 1 | 204 | 17930.54 | ЗПМ | ЗП машинистов |  |  | 204 | 6 | 3
50 | 0 | 0 | 1 | 205 | 618214.4 | ОЗП | Основная ЗП рабочих |  |  | 205 | 7 | 3
50 | 0 | 0 | 1 | 206 | 0 | ВозврМат | Возврат материалов |  |  | 206 | 8 | 3
50 | 0 | 0 | 1 | 207 | 4306.46 | ТрудСтр | Трудозатраты строителей |  |  | 207 | 9 | 3
50 | 0 | 0 | 1 | 208 | 107.38 | ТрудМаш | Трудозатраты машинистов |  |  | 208 | 10 | 3
50 | 0 | 0 | 1 | 209 | 0 | ТранспМат | Транспорт материалов |  |  | 209 | 11 | 3
50 | 0 | 0 | 1 | 210 | 487981.62 | НР | Накладные расходы |  |  | 210 | 12 | 3
50 | 0 | 0 | 1 | 211 | 373286.55 | СмПриб | Сметная прибыль |  |  | 211 | 13 | 3
0
4 | 1 |  | 82 |  | Новый раздел | Пуско-наладочные работы. | [16 empty] | 0 | [13 empty] | 0 | [18 empty] | {DB6FF2F0-4B47-47E9-A094-5A6C77C8607C} | 0 | 0 | [5 empty] | 0 |  | 0
52 | 1 | 4 | 78 | 0 | Новый раздел | Пуско-наладочные работы. | 0 | 0 | 0 | 0 | 0 | 0 | 0 | 0 | 0 | 0 | 0 | 0 | 0 | 0 | 0 | 0 | 0 | 0 | 0 | 0 | 0 | 0 | 0 | 0 | 0 | 0 | 0 | 0 | 0 | 0 | 0 | 0 | 0 | 0 | 0 | 0
51 | 1 | 4 | 78 |  | Новый раздел | Пуско-наладочные работы. | [7 empty] | 0 | 0 | 0 | 0 | 0 | 0 | 0 | 0 | 0 | 0 | 0 |  |  | 0 | 0 | 0 | 0 | 0 | 0 | 0 | 0 | 0 | 0 | 0 |  | 0 | 0 | 0 | 0
50 | 0 | 0 | 1 | 201 | 0 | ПЗ | Прямые затраты |  |  | 201 | 1 | 3
50 | 0 | 0 | 1 | 202 | 0 | СтМат | Стоимость материальных ресурсов |  |  | 202 | 2 | 3
50 | 0 | 0 | 1 | 222 | 0 | СтМатЗак | Стоимость материалов заказчика |  |  | 222 | 3 | 3
50 | 0 | 0 | 1 | 216 | 0 | Оборуд | Стоимость оборудования |  |  | 216 | 4 | 3
50 | 0 | 0 | 1 | 203 | 0 | ЭММ | Эксплуатация машин |  |  | 203 | 5 | 3
50 | 0 | 0 | 1 | 204 | 0 | ЗПМ | ЗП машинистов |  |  | 204 | 6 | 3
50 | 0 | 0 | 1 | 205 | 0 | ОЗП | Основная ЗП рабочих |  |  | 205 | 7 | 3
50 | 0 | 0 | 1 | 206 | 0 | ВозврМат | Возврат материалов |  |  | 206 | 8 | 3
50 | 0 | 0 | 1 | 207 | 0 | ТрудСтр | Трудозатраты строителей |  |  | 207 | 9 | 3
50 | 0 | 0 | 1 | 208 | 0 | ТрудМаш | Трудозатраты машинистов |  |  | 208 | 10 | 3
50 | 0 | 0 | 1 | 209 | 0 | ТранспМат | Транспорт материалов |  |  | 209 | 11 | 3
50 | 0 | 0 | 1 | 210 | 0 | НР | Накладные расходы |  |  | 210 | 12 | 3
50 | 0 | 0 | 1 | 211 | 0 | СмПриб | Сметная прибыль |  |  | 211 | 13 | 3
51 | 1 | 3 | 20 |  | Новая локальная смета | Пожарная сигнализация | [7 empty] | 1109952.3 | 465709.74 | 26028.16 | 17930.54 | 618214.4 | 0 | 4306.46 | 107.38 | 0 | 487981.62 | 373286.55 |  |  | 0 | 0 | 0 | 0 | 0 | 0 | 0 | 0 | 0 | 0 | 0 |  | 0 | 0 | 279645 | 0
50 | 0 | 0 | 1 | 201 | 1109952.3 | ПЗ | Прямые затраты |  |  | 201 | 1 | 3
50 | 0 | 0 | 1 | 202 | 465709.74 | СтМат | Стоимость материальных ресурсов |  |  | 202 | 2 | 3
50 | 0 | 0 | 1 | 222 | 0 | СтМатЗак | Стоимость материалов заказчика |  |  | 222 | 3 | 3
50 | 0 | 0 | 1 | 216 | 279645 | Оборуд | Стоимость оборудования |  |  | 216 | 4 | 3
50 | 0 | 0 | 1 | 203 | 26028.16 | ЭММ | Эксплуатация машин |  |  | 203 | 5 | 3
50 | 0 | 0 | 1 | 204 | 17930.54 | ЗПМ | ЗП машинистов |  |  | 204 | 6 | 3
50 | 0 | 0 | 1 | 205 | 618214.4 | ОЗП | Основная ЗП рабочих |  |  | 205 | 7 | 3
50 | 0 | 0 | 1 | 206 | 0 | ВозврМат | Возврат материалов |  |  | 206 | 8 | 3
50 | 0 | 0 | 1 | 207 | 4306.46 | ТрудСтр | Трудозатраты строителей |  |  | 207 | 9 | 3
50 | 0 | 0 | 1 | 208 | 107.38 | ТрудМаш | Трудозатраты машинистов |  |  | 208 | 10 | 3
50 | 0 | 0 | 1 | 209 | 0 | ТранспМат | Транспорт материалов |  |  | 209 | 11 | 3
50 | 0 | 0 | 1 | 210 | 487981.62 | НР | Накладные расходы |  |  | 210 | 12 | 3
50 | 0 | 0 | 1 | 211 | 373286.55 | СмПриб | Сметная прибыль |  |  | 211 | 13 | 3
51 | 1 | 1 | 12 |  | Новый объект | Автоматиче ская пожарная сигнализация | [7 empty] | 1109952.3 | 465709.74 | 26028.16 | 17930.54 | 618214.4 | 0 | 4306.46 | 107.38 | 0 | 487981.62 | 373286.55 |  |  | 0 | 0 | 0 | 0 | 0 | 0 | 0 | 0 | 0 | 0 | 0 |  | 0 | 0 | 279645 | 0
50 | 0 | 0 | 1 | 201 | 1109952.3 | ПЗ | Прямые затраты |  |  | 201 | 1 | 3
50 | 0 | 0 | 1 | 202 | 465709.74 | СтМат | Стоимость материальных ресурсов |  |  | 202 | 2 | 3
50 | 0 | 0 | 1 | 222 | 0 | СтМатЗак | Стоимость материалов заказчика |  |  | 222 | 3 | 3
50 | 1 | 0 | 1 | 216 | 279645 | Оборуд | Стоимость оборудования |  |  | 216 | 4 | 0
50 | 0 | 0 | 1 | 203 | 26028.16 | ЭММ | Эксплуатация машин |  |  | 203 | 5 | 3
50 | 0 | 0 | 1 | 204 | 17930.54 | ЗПМ | ЗП машинистов |  |  | 204 | 6 | 3
50 | 0 | 0 | 1 | 205 | 618214.4 | ОЗП | Основная ЗП рабочих |  |  | 205 | 7 | 3
50 | 0 | 0 | 1 | 206 | 0 | ВозврМат | Возврат материалов |  |  | 206 | 8 | 3
50 | 0 | 0 | 1 | 207 | 4306.46 | ТрудСтр | Трудозатраты строителей |  |  | 207 | 9 | 3
50 | 0 | 0 | 1 | 208 | 107.38 | ТрудМаш | Трудозатраты машинистов |  |  | 208 | 10 | 3
50 | 0 | 0 | 1 | 209 | 0 | ТранспМат | Транспорт материалов |  |  | 209 | 11 | 3
50 | 0 | 0 | 1 | 210 | 487981.62 | НР | Накладные расходы |  |  | 210 | 12 | 3
50 | 0 | 0 | 1 | 211 | 373286.55 | СмПриб | Сметная прибыль |  |  | 211 | 13 | 3
50 | 1 | 0 | 2 | 0 | 1971220.47 | 1 | итого: |  |  | 212 | 14 | 0
50 | 1 | 0 | 2 | 0 | 1971220.47 | 2 | Итого: |  |  | 212 | 15 | 0
50 | 1 | 0 | 2 | 0 | 0 | 3 | Временные здания и сооружения 1,8%*0,8 |  |  | 212 | 16 | 0
50 | 1 | 0 | 2 | 0 | 1971220.47 | 4 | Итого: |  |  | 212 | 17 | 0
50 | 1 | 0 | 2 | 0 | 25373.63 | 5 | Среднегодовое зимнее удорожание 1,5% |  |  | 212 | 18 | 0
50 | 1 | 0 | 2 | 0 | 1996594.1 | 6 | Итого: |  |  | 212 | 19 | 0
50 | 1 | 0 | 2 | 0 | 39931.88 | 7 | Непредвиденные затраты 2% |  |  | 212 | 20 | 0
50 | 1 | 0 | 2 | 0 | 2036525.98 | 8 | Итого: |  |  | 212 | 21 | 0
50 | 1 | 0 | 2 | 0 | 366574.68 | 9 | НДС 18% |  |  | 212 | 22 | 0
50 | 1 | 0 | 2 | 0 | 2403100.66 | 10 | Всего: |  |  | 212 | 23 | 0
70 | 1 |  | 0 | ТиМ | Тонели и метрополитены обслуживающие процессы | 1 | 0 | к=1, если закрытый способ; к=0, если открытый способ | 0 | 0 |  |  | 0
65 |  | 1 | 0 | 200

## SmtRes
28 | 25094906 | 25094905 | 121654 | 1 | 1 | 1 | 1 | 1-4.3 |  | Затраты труда рабочих, разряд работ 4.3 | 1369 | 1013 | чел.-ч | чел.-ч | 1 | 16 | 0 | 0 | 0 | 9.43 | 0 | 1 | 0 | 0 | 0 | 16 |  | 1 | 2 | 25094913 | 1 | 0 | 1 | 0 | 0 | 0 | 0 | 0 | 0 | 0 | 0 | 0 | 0 | 0 | 0 | 0 | 0 | 0 | 0 | 0 | 0 | 0 | 0 | 0 | 0 | 0
28 | 25094907 | 25094905 | 8866914 | 1 | 1 | 1 | 2 | 330206 | ЦЭМ сб.33, разд.02, поз.06 | Дрели электрические | 1480 | 1013 | маш.ч | МАШ.Ч | 1 | 0.16 | 0 | 1.95 | 0 | 0 | 0 | 1 | 0 | 0 | 0 | 0.16 |  | 0 | 2 | 25094914 | 1 | 0 | 2 | 0 | 0 | 0 | 0 | 0 | 0 | 0 | 0 | 0 | 0 | 0 | 0 | 0 | 0 | 0 | 0 | 0 | 0 | 0 | 0 | 0 | 0 | 0
28 | 25094908 | 25094905 | 8803442 | 1 | 1 | 1 | 3 | 101-1963 | ФССЦ, сб.101,поз.1963 | Канифоль сосновая | 1346 | 1009 | кг | кг | 1 | 0.003 | 27.74 | 0 | 0 | 0 | 0 | 1 | 0 | 0 | 0 | 0.003 |  | 0 | 2 | 25094915 | 1 | 0 | 3 | 0 | 0 | 0 | 0 | 0 | 0 | 0 | 0 | 0 | 0 | 0 | 0 | 0 | 0 | 0 | 0 | 0 | 0 | 0 | 0 | 0 | 0 | 0
28 | 25094909 | 25094905 | 8803796 | 1 | 1 | 1 | 3 | 101-2206 | ФССЦ, сб.101,поз.2206 | Дюбели пластмассовые с шурупами 12х70 мм | 1358 | 1010 | 10 шт. | 10 шт. | 10 | 0.4 | 8.3 | 0 | 0 | 0 | 0 | 1 | 0 | 0 | 0 | 0.4 |  | 0 | 2 | 25094916 | 1 | 0 | 4 | 0 | 0 | 0 | 0 | 0 | 0 | 0 | 0 | 0 | 0 | 0 | 0 | 0 | 0 | 0 | 0 | 0 | 0 | 0 | 0 | 0 | 0 | 0
28 | 25094910 | 25094905 | 8849018 | 1 | 1 | 1 | 3 | 522-0076 | ФССЦ, сб.522,поз.0076 | Припои оловянно-свинцовые бессурьмянистые марки ПОС40 | 1346 | 1009 | кг | кг | 1 | 0.03 | 65.75 | 0 | 0 | 0 | 0 | 1 | 0 | 0 | 0 | 0.03 |  | 0 | 2 | 25094917 | 1 | 0 | 5 | 0 | 0 | 0 | 0 | 0 | 0 | 0 | 0 | 0 | 0 | 0 | 0 | 0 | 0 | 0 | 0 | 0 | 0 | 0 | 0 | 0 | 0 | 0
28 | 25094911 | 25094905 | 0 | 0 | 1 | 1 | 3 | Цена поставщика |  | Пульт контроля и управления С2000М 6830/1,18/2,78 | 1354 | 1010 | шт. | шт. | 1 | 1 | 2082.06 | 0 | 0 | 0 | 0 | 0 | 0 | 0 | 0 | 1 |  | 0 | 1 | -1 | 0 | 0 |  | 0 | 0 | 0 | 0 | 0 | 0 | 0 | 0 | 0 | 0 | 0 | 0 | 0 | 0 | 0 | 0 | 0 | 0 | 0 | 0 | 0 | 0 | 0
30 | 25094920 | 25094919 | 121654 | 1 | 1 | 1 | 1 | 1-4.3 |  | Затраты труда рабочих, разряд работ 4.3 | 1369 | 1013 | чел.-ч | чел.-ч | 1 | 16 | 0 | 0 | 0 | 9.43 | 0 | 1 | 0 | 0 | 0 | 16 |  | 1 | 2 | 25094926 | 1 | 0 | 6 | 0 | 0 | 0 | 0 | 0 | 0 | 0 | 0 | 0 | 0 | 0 | 0 | 0 | 0 | 0 | 0 | 0 | 0 | 0 | 0 | 0 | 0 | 0
30 | 25094921 | 25094919 | 8866914 | 1 | 1 | 1 | 2 | 330206 | ЦЭМ сб.33, разд.02, поз.06 | Дрели электрические | 1480 | 1013 | маш.ч | МАШ.Ч | 1 | 0.16 | 0 | 1.95 | 0 | 0 | 0 | 1 | 0 | 0 | 0 | 0.16 |  | 0 | 2 | 25094927 | 1 | 0 | 7 | 0 | 0 | 0 | 0 | 0 | 0 | 0 | 0 | 0 | 0 | 0 | 0 | 0 | 0 | 0 | 0 | 0 | 0 | 0 | 0 | 0 | 0 | 0
30 | 25094922 | 25094919 | 8803442 | 1 | 1 | 1 | 3 | 101-1963 | ФССЦ, сб.101,поз.1963 | Канифоль сосновая | 1346 | 1009 | кг | кг | 1 | 0.003 | 27.74 | 0 | 0 | 0 | 0 | 1 | 0 | 0 | 0 | 0.003 |  | 0 | 2 | 25094928 | 1 | 0 | 8 | 0 | 0 | 0 | 0 | 0 | 0 | 0 | 0 | 0 | 0 | 0 | 0 | 0 | 0 | 0 | 0 | 0 | 0 | 0 | 0 | 0 | 0 | 0
30 | 25094923 | 25094919 | 8803796 | 1 | 1 | 1 | 3 | 101-2206 | ФССЦ, сб.101,поз.2206 | Дюбели пластмассовые с шурупами 12х70 мм | 1358 | 1010 | 10 шт. | 10 шт. | 10 | 0.4 | 8.3 | 0 | 0 | 0 | 0 | 1 | 0 | 0 | 0 | 0.4 |  | 0 | 2 | 25094929 | 1 | 0 | 9 | 0 | 0 | 0 | 0 | 0 | 0 | 0 | 0 | 0 | 0 | 0 | 0 | 0 | 0 | 0 | 0 | 0 | 0 | 0 | 0 | 0 | 0 | 0
30 | 25094924 | 25094919 | 8849018 | 1 | 1 | 1 | 3 | 522-0076 | ФССЦ, сб.522,поз.0076 | Припои оловянно-свинцовые бессурьмянистые марки ПОС40 | 1346 | 1009 | кг | кг | 1 | 0.03 | 65.75 | 0 | 0 | 0 | 0 | 1 | 0 | 0 | 0 | 0.03 |  | 0 | 2 | 25094930 | 1 | 0 | 10 | 0 | 0 | 0 | 0 | 0 | 0 | 0 | 0 | 0 | 0 | 0 | 0 | 0 | 0 | 0 | 0 | 0 | 0 | 0 | 0 | 0 | 0 | 0
30 | 25094925 | 25094919 | 0 | 0 | 1 | 1 | 3 | Цена поставщика |  | Блок индикации С2000-БИ 4562/1,18/2,78 | 1354 | 1010 | шт. | шт. | 1 | 1 | 1390.68 | 0 | 0 | 0 | 0 | 0 | 0 | 0 | 0 | 1 |  | 0 | 1 | -1 | 0 | 0 |  | 0 | 0 | 0 | 0 | 0 | 0 | 0 | 0 | 0 | 0 | 0 | 0 | 0 | 0 | 0 | 0 | 0 | 0 | 0 | 0 | 0 | 0 | 0
32 | 25094933 | 25094932 | 121654 | 1 | 1 | 1 | 1 | 1-4.3 |  | Затраты труда рабочих, разряд работ 4.3 | 1369 | 1013 | чел.-ч | чел.-ч | 1 | 39 | 0 | 0 | 0 | 9.43 | 0 | 1 | 0 | 0 | 0 | 39 |  | 1 | 2 | 25094940 | 1 | 0 | 11 | 0 | 0 | 0 | 0 | 0 | 0 | 0 | 0 | 0 | 0 | 0 | 0 | 0 | 0 | 0 | 0 | 0 | 0 | 0 | 0 | 0 | 0 | 0
32 | 25094934 | 25094932 | 8866914 | 1 | 1 | 1 | 2 | 330206 | ЦЭМ сб.33, разд.02, поз.06 | Дрели электрические | 1480 | 1013 | маш.ч | МАШ.Ч | 1 | 0.16 | 0 | 1.95 | 0 | 0 | 0 | 1 | 0 | 0 | 0 | 0.16 |  | 0 | 2 | 25094941 | 1 | 0 | 12 | 0 | 0 | 0 | 0 | 0 | 0 | 0 | 0 | 0 | 0 | 0 | 0 | 0 | 0 | 0 | 0 | 0 | 0 | 0 | 0 | 0 | 0 | 0
32 | 25094935 | 25094932 | 8803442 | 1 | 1 | 1 | 3 | 101-1963 | ФССЦ, сб.101,поз.1963 | Канифоль сосновая | 1346 | 1009 | кг | кг | 1 | 0.01 | 27.74 | 0 | 0 | 0 | 0 | 1 | 0 | 0 | 0 | 0.01 |  | 0 | 2 | 25094942 | 1 | 0 | 13 | 0 | 0 | 0 | 0 | 0 | 0 | 0 | 0 | 0 | 0 | 0 | 0 | 0 | 0 | 0 | 0 | 0 | 0 | 0 | 0 | 0 | 0 | 0
32 | 25094936 | 25094932 | 8803796 | 1 | 1 | 1 | 3 | 101-2206 | ФССЦ, сб.101,поз.2206 | Дюбели пластмассовые с шурупами 12х70 мм | 1358 | 1010 | 10 шт. | 10 шт. | 10 | 0.4 | 8.3 | 0 | 0 | 0 | 0 | 1 | 0 | 0 | 0 | 0.4 |  | 0 | 2 | 25094943 | 1 | 0 | 14 | 0 | 0 | 0 | 0 | 0 | 0 | 0 | 0 | 0 | 0 | 0 | 0 | 0 | 0 | 0 | 0 | 0 | 0 | 0 | 0 | 0 | 0 | 0
32 | 25094937 | 25094932 | 8849018 | 1 | 1 | 1 | 3 | 522-0076 | ФССЦ, сб.522,поз.0076 | Припои оловянно-свинцовые бессурьмянистые марки ПОС40 | 1346 | 1009 | кг | кг | 1 | 0.1 | 65.75 | 0 | 0 | 0 | 0 | 1 | 0 | 0 | 0 | 0.1 |  | 0 | 2 | 25094944 | 1 | 0 | 15 | 0 | 0 | 0 | 0 | 0 | 0 | 0 | 0 | 0 | 0 | 0 | 0 | 0 | 0 | 0 | 0 | 0 | 0 | 0 | 0 | 0 | 0 | 0
32 | 25094938 | 25094932 | 0 | 0 | 1 | 1 | 3 | Цена поставщика |  | Прибор приемно-контрольный охранно-пожарный на 20 ШС "Сигнал-20П" 3153/1,18/2,78 | 1354 | 1010 | шт. | шт. | 1 | 1 | 961.16 | 0 | 0 | 0 | 0 | 0 | 0 | 0 | 0 | 1 |  | 0 | 1 | -1 | 0 | 0 |  | 0 | 0 | 0 | 0 | 0 | 0 | 0 | 0 | 0 | 0 | 0 | 0 | 0 | 0 | 0 | 0 | 0 | 0 | 0 | 0 | 0 | 0 | 0
34 | 25094947 | 25094946 | 121660 | 1 | 1 | 1 | 1 | 1-4.5 |  | Затраты труда рабочих, разряд работ 4.5 | 1369 | 1013 | чел.-ч | чел.-ч | 1 | 8 | 0 | 0 | 0 | 9.72 | 0 | 1 | 0 | 0 | 0 | 8 |  | 1 | 2 | 25094955 | 1 | 0 | 16 | 0 | 0 | 0 | 0 | 0 | 0 | 0 | 0 | 0 | 0 | 0 | 0 | 0 | 0 | 0 | 0 | 0 | 0 | 0 | 0 | 0 | 0 | 0
34 | 25094948 | 25094946 | 8866914 | 1 | 1 | 1 | 2 | 330206 | ЦЭМ сб.33, разд.02, поз.06 | Дрели электрические | 1480 | 1013 | маш.ч | МАШ.Ч | 1 | 0.13 | 0 | 1.95 | 0 | 0 | 0 | 1 | 0 | 0 | 0 | 0.13 |  | 0 | 2 | 25094956 | 1 | 0 | 17 | 0 | 0 | 0 | 0 | 0 | 0 | 0 | 0 | 0 | 0 | 0 | 0 | 0 | 0 | 0 | 0 | 0 | 0 | 0 | 0 | 0 | 0 | 0
34 | 25094949 | 25094946 | 8799786 | 1 | 1 | 1 | 3 | 101-0219 | ФССЦ, сб.101,поз.0219 | Гипсовые вяжущие Г-3 | 1348 | 1009 | т | т | 1000 | 2e-05 | 729.98 | 0 | 0 | 0 | 0 | 1 | 0 | 0 | 0 | 2e-05 |  | 0 | 2 | 25094957 | 1 | 0 | 18 | 0 | 0 | 0 | 0 | 0 | 0 | 0 | 0 | 0 | 0 | 0 | 0 | 0 | 0 | 0 | 0 | 0 | 0 | 0 | 0 | 0 | 0 | 0
34 | 25094950 | 25094946 | 8803442 | 1 | 1 | 1 | 3 | 101-1963 | ФССЦ, сб.101,поз.1963 | Канифоль сосновая | 1346 | 1009 | кг | кг | 1 | 0.0016 | 27.74 | 0 | 0 | 0 | 0 | 1 | 0 | 0 | 0 | 0.0016 |  | 0 | 2 | 25094958 | 1 | 0 | 19 | 0 | 0 | 0 | 0 | 0 | 0 | 0 | 0 | 0 | 0 | 0 | 0 | 0 | 0 | 0 | 0 | 0 | 0 | 0 | 0 | 0 | 0 | 0
34 | 25094951 | 25094946 | 8803796 | 1 | 1 | 1 | 3 | 101-2206 | ФССЦ, сб.101,поз.2206 | Дюбели пластмассовые с шурупами 12х70 мм | 1358 | 1010 | 10 шт. | 10 шт. | 10 | 0.3 | 8.3 | 0 | 0 | 0 | 0 | 1 | 0 | 0 | 0 | 0.3 |  | 0 | 2 | 25094959 | 1 | 0 | 20 | 0 | 0 | 0 | 0 | 0 | 0 | 0 | 0 | 0 | 0 | 0 | 0 | 0 | 0 | 0 | 0 | 0 | 0 | 0 | 0 | 0 | 0 | 0
34 | 25094952 | 25094946 | 8849018 | 1 | 1 | 1 | 3 | 522-0076 | ФССЦ, сб.522,поз.0076 | Припои оловянно-свинцовые бессурьмянистые марки ПОС40 | 1346 | 1009 | кг | кг | 1 | 0.016 | 65.75 | 0 | 0 | 0 | 0 | 1 | 0 | 0 | 0 | 0.016 |  | 0 | 2 | 25094960 | 1 | 0 | 21 | 0 | 0 | 0 | 0 | 0 | 0 | 0 | 0 | 0 | 0 | 0 | 0 | 0 | 0 | 0 | 0 | 0 | 0 | 0 | 0 | 0 | 0 | 0
34 | 25094953 | 25094946 | 0 | 0 | 1 | 1 | 3 | Цена поставщика |  | Блок реле С2000-СП1 1790/1,18/2,78 | 1354 | 1010 | шт. | шт. | 1 | 1 | 545.67 | 0 | 0 | 0 | 0 | 0 | 0 | 0 | 0 | 1 |  | 0 | 1 | -1 | 0 | 0 |  | 0 | 0 | 0 | 0 | 0 | 0 | 0 | 0 | 0 | 0 | 0 | 0 | 0 | 0 | 0 | 0 | 0 | 0 | 0 | 0 | 0 | 0 | 0
36 | 25094963 | 25094962 | 121645 | 1 | 1 | 1 | 1 | 1-4.0 |  | Затраты труда рабочих, разряд работ 4 | 1369 | 1013 | чел.-ч | чел.-ч | 1 | 2 | 0 | 0 | 0 | 9.02 | 0 | 1 | 0 | 0 | 0 | 2 |  | 1 | 2 | 25094971 | 1 | 0 | 22 | 0 | 0 | 0 | 0 | 0 | 0 | 0 | 0 | 0 | 0 | 0 | 0 | 0 | 0 | 0 | 0 | 0 | 0 | 0 | 0 | 0 | 0 | 0
36 | 25094964 | 25094962 | 8866914 | 1 | 1 | 1 | 2 | 330206 | ЦЭМ сб.33, разд.02, поз.06 | Дрели электрические | 1480 | 1013 | маш.ч | МАШ.Ч | 1 | 0.16 | 0 | 1.95 | 0 | 0 | 0 | 1 | 0 | 0 | 0 | 0.16 |  | 0 | 2 | 25094972 | 1 | 0 | 23 | 0 | 0 | 0 | 0 | 0 | 0 | 0 | 0 | 0 | 0 | 0 | 0 | 0 | 0 | 0 | 0 | 0 | 0 | 0 | 0 | 0 | 0 | 0
36 | 25094965 | 25094962 | 8799786 | 1 | 1 | 1 | 3 | 101-0219 | ФССЦ, сб.101,поз.0219 | Гипсовые вяжущие Г-3 | 1348 | 1009 | т | т | 1000 | 1e-05 | 729.98 | 0 | 0 | 0 | 0 | 1 | 0 | 0 | 0 | 1e-05 |  | 0 | 2 | 25094973 | 1 | 0 | 24 | 0 | 0 | 0 | 0 | 0 | 0 | 0 | 0 | 0 | 0 | 0 | 0 | 0 | 0 | 0 | 0 | 0 | 0 | 0 | 0 | 0 | 0 | 0
36 | 25094966 | 25094962 | 8803442 | 1 | 1 | 1 | 3 | 101-1963 | ФССЦ, сб.101,поз.1963 | Канифоль сосновая | 1346 | 1009 | кг | кг | 1 | 0.0005 | 27.74 | 0 | 0 | 0 | 0 | 1 | 0 | 0 | 0 | 0.0005 |  | 0 | 2 | 25094974 | 1 | 0 | 25 | 0 | 0 | 0 | 0 | 0 | 0 | 0 | 0 | 0 | 0 | 0 | 0 | 0 | 0 | 0 | 0 | 0 | 0 | 0 | 0 | 0 | 0 | 0
36 | 25094967 | 25094962 | 8803796 | 1 | 1 | 1 | 3 | 101-2206 | ФССЦ, сб.101,поз.2206 | Дюбели пластмассовые с шурупами 12х70 мм | 1358 | 1010 | 10 шт. | 10 шт. | 10 | 0.25 | 8.3 | 0 | 0 | 0 | 0 | 1 | 0 | 0 | 0 | 0.25 |  | 0 | 2 | 25094975 | 1 | 0 | 26 | 0 | 0 | 0 | 0 | 0 | 0 | 0 | 0 | 0 | 0 | 0 | 0 | 0 | 0 | 0 | 0 | 0 | 0 | 0 | 0 | 0 | 0 | 0
36 | 25094968 | 25094962 | 8849018 | 1 | 1 | 1 | 3 | 522-0076 | ФССЦ, сб.522,поз.0076 | Припои оловянно-свинцовые бессурьмянистые марки ПОС40 | 1346 | 1009 | кг | кг | 1 | 0.005 | 65.75 | 0 | 0 | 0 | 0 | 1 | 0 | 0 | 0 | 0.005 |  | 0 | 2 | 25094976 | 1 | 0 | 27 | 0 | 0 | 0 | 0 | 0 | 0 | 0 | 0 | 0 | 0 | 0 | 0 | 0 | 0 | 0 | 0 | 0 | 0 | 0 | 0 | 0 | 0 | 0
36 | 25094969 | 25094962 | 0 | 0 | 1 | 1 | 3 | Цена поставщика |  | Извещатель дымовой ИП212-ЗСУ 242/1,18/2,2 | 1354 | 1010 | шт. | шт. | 1 | 1 | 93.22 | 0 | 0 | 0 | 0 | 0 | 0 | 0 | 0 | 1 |  | 0 | 1 | -1 | 0 | 0 |  | 0 | 0 | 0 | 0 | 0 | 0 | 0 | 0 | 0 | 0 | 0 | 0 | 0 | 0 | 0 | 0 | 0 | 0 | 0 | 0 | 0 | 0 | 0
38 | 25094979 | 25094978 | 121645 | 1 | 1 | 1 | 1 | 1-4.0 |  | Затраты труда рабочих, разряд работ 4 | 1369 | 1013 | чел.-ч | чел.-ч | 1 | 0.35 | 0 | 0 | 0 | 9.02 | 0 | 1 | 0 | 0 | 0 | 0.35 |  | 1 | 2 | 25094987 | 1 | 0 | 28 | 0 | 0 | 0 | 0 | 0 | 0 | 0 | 0 | 0 | 0 | 0 | 0 | 0 | 0 | 0 | 0 | 0 | 0 | 0 | 0 | 0 | 0 | 0
38 | 25094980 | 25094978 | 8863809 | 1 | 1 | 1 | 2 | 040502 | ЦЭМ сб.04, разд.05, поз.02 | Установки для сварки ручной дуговой (постоянного тока) | 1480 | 1013 | маш.ч | МАШ.Ч | 1 | 0.12 | 0 | 8.1 | 0 | 0 | 0 | 1 | 0 | 0 | 0 | 0.12 |  | 0 | 2 | 25094988 | 1 | 0 | 29 | 0 | 0 | 0 | 0 | 0 | 0 | 0 | 0 | 0 | 0 | 0 | 0 | 0 | 0 | 0 | 0 | 0 | 0 | 0 | 0 | 0 | 0 | 0
38 | 25094981 | 25094978 | 8799618 | 1 | 1 | 1 | 3 | 101-0142 | ФССЦ, сб.101,поз.0142 | Дюбели с калиброванной головкой (в обоймах) с цинковым хроматированным покрытием 3x58,5 мм | 1348 | 1009 | т | т | 1000 | 2e-05 | 22558 | 0 | 0 | 0 | 0 | 1 | 0 | 0 | 0 | 2e-05 |  | 0 | 2 | 25094989 | 1 | 0 | 30 | 0 | 0 | 0 | 0 | 0 | 0 | 0 | 0 | 0 | 0 | 0 | 0 | 0 | 0 | 0 | 0 | 0 | 0 | 0 | 0 | 0 | 0 | 0
38 | 25094982 | 25094978 | 8802655 | 1 | 1 | 1 | 3 | 101-1521 | ФССЦ, сб.101,поз.1521 | Электроды диаметром 5 мм Э42 | 1348 | 1009 | т | т | 1000 | 1e-05 | 10362 | 0 | 0 | 0 | 0 | 1 | 0 | 0 | 0 | 1e-05 |  | 0 | 2 | 25094990 | 1 | 0 | 31 | 0 | 0 | 0 | 0 | 0 | 0 | 0 | 0 | 0 | 0 | 0 | 0 | 0 | 0 | 0 | 0 | 0 | 0 | 0 | 0 | 0 | 0 | 0
38 | 25094983 | 25094978 | 8802995 | 1 | 1 | 1 | 3 | 101-1680 | ФССЦ, сб.101,поз.1680 | Патроны для строительно-монтажного пистолета | 1356 | 1010 | 1000 шт. | 1000 шт. | 1000 | 0.0015 | 253.8 | 0 | 0 | 0 | 0 | 1 | 0 | 0 | 0 | 0.0015 |  | 0 | 2 | 25094991 | 1 | 0 | 32 | 0 | 0 | 0 | 0 | 0 | 0 | 0 | 0 | 0 | 0 | 0 | 0 | 0 | 0 | 0 | 0 | 0 | 0 | 0 | 0 | 0 | 0 | 0
38 | 25094984 | 25094978 | 8830969 | 1 | 1 | 1 | 3 | 300-9247 | ФССЦ, сб.300,поз.9247 | Колпачки типа К-440 | 1356 | 1010 | 1000 шт. | 1000 шт. | 1000 | 0.0015 | 760 | 0 | 0 | 0 | 0 | 1 | 0 | 0 | 0 | 0.0015 |  | 0 | 2 | 25094992 | 1 | 0 | 33 | 0 | 0 | 0 | 0 | 0 | 0 | 0 | 0 | 0 | 0 | 0 | 0 | 0 | 0 | 0 | 0 | 0 | 0 | 0 | 0 | 0 | 0 | 0
38 | 25094985 | 25094978 | 0 | 0 | 1 | 1 | 3 | Цена поставщика |  | Кронштейн пружинный для установки ИП212-3СУ на подвесной потолок 43/1,18/3,39 | 1354 | 1010 | шт. | шт. | 1 | 1 | 10.75 | 0 | 0 | 0 | 0 | 0 | 0 | 0 | 0 | 1 |  | 0 | 1 | -1 | 0 | 0 |  | 0 | 0 | 0 | 0 | 0 | 0 | 0 | 0 | 0 | 0 | 0 | 0 | 0 | 0 | 0 | 0 | 0 | 0 | 0 | 0 | 0 | 0 | 0
40 | 25094995 | 25094994 | 121645 | 1 | 1 | 1 | 1 | 1-4.0 |  | Затраты труда рабочих, разряд работ 4 | 1369 | 1013 | чел.-ч | чел.-ч | 1 | 1.13 | 0 | 0 | 0 | 9.02 | 0 | 1 | 0 | 0 | 0 | 1.13 |  | 1 | 2 | 25095003 | 1 | 0 | 34 | 0 | 0 | 0 | 0 | 0 | 0 | 0 | 0 | 0 | 0 | 0 | 0 | 0 | 0 | 0 | 0 | 0 | 0 | 0 | 0 | 0 | 0 | 0
40 | 25094996 | 25094994 | 121548 | 1 | 1 | 1 | 1 | 2 |  | Затраты труда машинистов | 608254 | 1013 | чел.час | чел.час | 1 | 0.08 | 0 | 0 | 0 | 0 | 0 | 1 | 0 | 0 | 0 | 0.08 |  | 2 | 2 | 25095004 | 1 | 0 | 35 | 0 | 0 | 0 | 0 | 0 | 0 | 0 | 0 | 0 | 0 | 0 | 0 | 0 | 0 | 0 | 0 | 0 | 0 | 0 | 0 | 0 | 0 | 0
40 | 25094997 | 25094994 | 8863260 | 1 | 1 | 1 | 2 | 021102 | ЦЭМ сб.02, разд.11, поз.02 | Краны на автомобильном ходу при работе на монтаже технологического оборудования 10 т | 1480 | 1013 | маш.ч | МАШ.Ч | 1 | 0.04 | 0 | 134.65 | 13.5 | 0 | 0 | 1 | 0 | 0 | 0 | 0.04 |  | 0 | 2 | 25095005 | 1 | 0 | 36 | 0 | 0 | 0 | 0 | 0 | 0 | 0 | 0 | 0 | 0 | 0 | 0 | 0 | 0 | 0 | 0 | 0 | 0 | 0 | 0 | 0 | 0 | 0
40 | 25094998 | 25094994 | 8867718 | 1 | 1 | 1 | 2 | 400002 | ЦЭМ сб.40, разд.00, поз.02 | Автомобили бортовые, грузоподъемность до 8 т | 1480 | 1013 | маш.ч | МАШ.Ч | 1 | 0.04 | 0 | 107.3 | 0 | 0 | 0 | 1 | 0 | 0 | 0 | 0.04 |  | 0 | 2 | 25095006 | 1 | 0 | 37 | 0 | 0 | 0 | 0 | 0 | 0 | 0 | 0 | 0 | 0 | 0 | 0 | 0 | 0 | 0 | 0 | 0 | 0 | 0 | 0 | 0 | 0 | 0
40 | 25094999 | 25094994 | 8803471 | 1 | 1 | 1 | 3 | 101-1977 | ФССЦ, сб.101,поз.1977 | Болты строительные с гайками и шайбами | 1346 | 1009 | кг | кг | 1 | 0.06 | 9.04 | 0 | 0 | 0 | 0 | 1 | 0 | 0 | 0 | 0.06 |  | 0 | 2 | 25095007 | 1 | 0 | 38 | 0 | 0 | 0 | 0 | 0 | 0 | 0 | 0 | 0 | 0 | 0 | 0 | 0 | 0 | 0 | 0 | 0 | 0 | 0 | 0 | 0 | 0 | 0
40 | 25095000 | 25094994 | 8841587 | 1 | 1 | 1 | 3 | 500-9807 | ФССЦ, сб.500,поз.9807 | Оконцеватели маркировочные | 1355 | 1010 | 100 шт. | 100 шт. | 100 | 0.02 | 97.5 | 0 | 0 | 0 | 0 | 1 | 0 | 0 | 0 | 0.02 |  | 0 | 2 | 25095008 | 1 | 0 | 39 | 0 | 0 | 0 | 0 | 0 | 0 | 0 | 0 | 0 | 0 | 0 | 0 | 0 | 0 | 0 | 0 | 0 | 0 | 0 | 0 | 0 | 0 | 0
40 | 25095001 | 25094994 | 0 | 0 | 1 | 1 | 3 | Цена поставщика |  | Извещатель ручной ИПР 218/1,18/3,57 | 1354 | 1010 | шт. | шт. | 1 | 1 | 51.75 | 0 | 0 | 0 | 0 | 0 | 0 | 0 | 0 | 1 |  | 0 | 1 | -1 | 0 | 0 |  | 0 | 0 | 0 | 0 | 0 | 0 | 0 | 0 | 0 | 0 | 0 | 0 | 0 | 0 | 0 | 0 | 0 | 0 | 0 | 0 | 0 | 0 | 0
42 | 25095011 | 25095010 | 121660 | 1 | 1 | 1 | 1 | 1-4.5 |  | Затраты труда рабочих, разряд работ 4.5 | 1369 | 1013 | чел.-ч | чел.-ч | 1 | 8 | 0 | 0 | 0 | 9.72 | 0 | 1 | 0 | 0 | 0 | 8 |  | 1 | 2 | 25095021 | 1 | 0 | 40 | 0 | 0 | 0 | 0 | 0 | 0 | 0 | 0 | 0 | 0 | 0 | 0 | 0 | 0 | 0 | 0 | 0 | 0 | 0 | 0 | 0 | 0 | 0
42 | 25095012 | 25095010 | 8866914 | 1 | 1 | 1 | 2 | 330206 | ЦЭМ сб.33, разд.02, поз.06 | Дрели электрические | 1480 | 1013 | маш.ч | МАШ.Ч | 1 | 0.174 | 0 | 1.95 | 0 | 0 | 0 | 1 | 0 | 0 | 0 | 0.174 |  | 0 | 2 | 25095022 | 1 | 0 | 41 | 0 | 0 | 0 | 0 | 0 | 0 | 0 | 0 | 0 | 0 | 0 | 0 | 0 | 0 | 0 | 0 | 0 | 0 | 0 | 0 | 0 | 0 | 0
42 | 25095013 | 25095010 | 8799786 | 1 | 1 | 1 | 3 | 101-0219 | ФССЦ, сб.101,поз.0219 | Гипсовые вяжущие Г-3 | 1348 | 1009 | т | т | 1000 | 2e-05 | 729.98 | 0 | 0 | 0 | 0 | 1 | 0 | 0 | 0 | 2e-05 |  | 0 | 2 | 25095023 | 1 | 0 | 42 | 0 | 0 | 0 | 0 | 0 | 0 | 0 | 0 | 0 | 0 | 0 | 0 | 0 | 0 | 0 | 0 | 0 | 0 | 0 | 0 | 0 | 0 | 0
42 | 25095014 | 25095010 | 8803442 | 1 | 1 | 1 | 3 | 101-1963 | ФССЦ, сб.101,поз.1963 | Канифоль сосновая | 1346 | 1009 | кг | кг | 1 | 0.0038 | 27.74 | 0 | 0 | 0 | 0 | 1 | 0 | 0 | 0 | 0.0038 |  | 0 | 2 | 25095024 | 1 | 0 | 43 | 0 | 0 | 0 | 0 | 0 | 0 | 0 | 0 | 0 | 0 | 0 | 0 | 0 | 0 | 0 | 0 | 0 | 0 | 0 | 0 | 0 | 0 | 0
42 | 25095015 | 25095010 | 8803796 | 1 | 1 | 1 | 3 | 101-2206 | ФССЦ, сб.101,поз.2206 | Дюбели пластмассовые с шурупами 12х70 мм | 1358 | 1010 | 10 шт. | 10 шт. | 10 | 0.4 | 8.3 | 0 | 0 | 0 | 0 | 1 | 0 | 0 | 0 | 0.4 |  | 0 | 2 | 25095025 | 1 | 0 | 44 | 0 | 0 | 0 | 0 | 0 | 0 | 0 | 0 | 0 | 0 | 0 | 0 | 0 | 0 | 0 | 0 | 0 | 0 | 0 | 0 | 0 | 0 | 0
42 | 25095016 | 25095010 | 8849018 | 1 | 1 | 1 | 3 | 522-0076 | ФССЦ, сб.522,поз.0076 | Припои оловянно-свинцовые бессурьмянистые марки ПОС40 | 1346 | 1009 | кг | кг | 1 | 0.038 | 65.75 | 0 | 0 | 0 | 0 | 1 | 0 | 0 | 0 | 0.038 |  | 0 | 2 | 25095026 | 1 | 0 | 45 | 0 | 0 | 0 | 0 | 0 | 0 | 0 | 0 | 0 | 0 | 0 | 0 | 0 | 0 | 0 | 0 | 0 | 0 | 0 | 0 | 0 | 0 | 0
42 | 25095017 | 25095010 | 0 | 0 | 1 | 1 | 3 | Цена поставщика |  | Источник бесперебойного электропитания 12В 4,5А "СКАТ-1200"ь 3524/1,18/2,78 | 1354 | 1010 | шт. | шт. | 1 | 1 | 1074.26 | 0 | 0 | 0 | 0 | 0 | 0 | 0 | 0 | 1 |  | 0 | 1 | -1 | 0 | 0 |  | 0 | 0 | 0 | 0 | 0 | 0 | 0 | 0 | 0 | 0 | 0 | 0 | 0 | 0 | 0 | 0 | 0 | 0 | 0 | 0 | 0 | 0 | 0
42 | 25095019 | 25095010 | 0 | 0 | 1 | 1 | 3 | Цена поставщика |  | Аккумулятор 12В 12Ач 910/1,18/2,78 | 1354 | 1010 | шт. | шт. | 1 | 1 | 277.41 | 0 | 0 | 0 | 0 | 0 | 0 | 0 | 0 | 1 |  | 0 | 1 | -1 | 0 | 0 |  | 0 | 0 | 0 | 0 | 0 | 0 | 0 | 0 | 0 | 0 | 0 | 0 | 0 | 0 | 0 | 0 | 0 | 0 | 0 | 0 | 0 | 0 | 0
45 | 25095030 | 25095029 | 121615 | 1 | 1 | 1 | 1 | 1-3.0 |  | Затраты труда рабочих, разряд работ 3 | 1369 | 1013 | чел.-ч | чел.-ч | 1 | 4 | 0 | 0 | 0 | 8.09 | 0 | 1 | 0 | 0 | 0 | 4 |  | 1 | 2 | 25095051 | 1 | 0 | 46 | 0 | 0 | 0 | 0 | 0 | 0 | 0 | 0 | 0 | 0 | 0 | 0 | 0 | 0 | 0 | 0 | 0 | 0 | 0 | 0 | 0 | 0 | 0
45 | 25095031 | 25095029 | 8802960 | 1 | 1 | 1 | 3 | 101-1665 | ФССЦ, сб.101,поз.1665 | Лак электроизоляционный 318 | 1346 | 1009 | кг | кг | 1 | 0.01 | 35.63 | 0 | 0 | 0 | 0 | 1 | 0 | 0 | 0 | 0.01 |  | 0 | 2 | 25095052 | 1 | 0 | 47 | 0 | 0 | 0 | 0 | 0 | 0 | 0 | 0 | 0 | 0 | 0 | 0 | 0 | 0 | 0 | 0 | 0 | 0 | 0 | 0 | 0 | 0 | 0
45 | 25095032 | 25095029 | 8803628 | 1 | 1 | 1 | 3 | 101-2073 | ФССЦ, сб.101,поз.2073 | Hитки суровые | 1346 | 1009 | кг | кг | 1 | 0.01 | 155 | 0 | 0 | 0 | 0 | 1 | 0 | 0 | 0 | 0.01 |  | 0 | 2 | 25095053 | 1 | 0 | 48 | 0 | 0 | 0 | 0 | 0 | 0 | 0 | 0 | 0 | 0 | 0 | 0 | 0 | 0 | 0 | 0 | 0 | 0 | 0 | 0 | 0 | 0 | 0
45 | 25095033 | 25095029 | 8811105 | 1 | 1 | 1 | 3 | 111-0109 | ФССЦ, сб.111,поз.0109 | Бирки маркировочные пластмассовые | 1355 | 1010 | 100 шт. | 100 шт. | 100 | 0.06 | 30.74 | 0 | 0 | 0 | 0 | 1 | 0 | 0 | 0 | 0.06 |  | 0 | 2 | 25095054 | 1 | 0 | 49 | 0 | 0 | 0 | 0 | 0 | 0 | 0 | 0 | 0 | 0 | 0 | 0 | 0 | 0 | 0 | 0 | 0 | 0 | 0 | 0 | 0 | 0 | 0
45 | 25095034 | 25095029 | 8836125 | 1 | 1 | 1 | 3 | 411-0041 | ФССЦ, сб.411,поз.0041 | Электроэнергия | 1383 | 1013 | КВТ-Ч | КВТ-Ч | 1 | 0.06 | 0.43 | 0 | 0 | 0 | 0 | 1 | 0 | 0 | 0 | 0.06 |  | 0 | 2 | 25095055 | 1 | 0 | 50 | 0 | 0 | 0 | 0 | 0 | 0 | 0 | 0 | 0 | 0 | 0 | 0 | 0 | 0 | 0 | 0 | 0 | 0 | 0 | 0 | 0 | 0 | 0
45 | 25095035 | 25095029 | 8849018 | 1 | 1 | 1 | 3 | 522-0076 | ФССЦ, сб.522,поз.0076 | Припои оловянно-свинцовые бессурьмянистые марки ПОС40 | 1346 | 1009 | кг | кг | 1 | 0.01 | 65.75 | 0 | 0 | 0 | 0 | 1 | 0 | 0 | 0 | 0.01 |  | 0 | 2 | 25095056 | 1 | 0 | 51 | 0 | 0 | 0 | 0 | 0 | 0 | 0 | 0 | 0 | 0 | 0 | 0 | 0 | 0 | 0 | 0 | 0 | 0 | 0 | 0 | 0 | 0 | 0
45 | 25095036 | 25095029 | 8855561 | 1 | 1 | 1 | 3 | 544-0089 | ФССЦ, сб.544,поз.0089 | Лента липкая изоляционная на поликасиновом компаунде марки ЛСЭПЛ, шириной 20-30 мм, толщиной от 0,14 до 0,19 мм включительно | 1346 | 1009 | кг | кг | 1 | 0.005 | 91.29 | 0 | 0 | 0 | 0 | 1 | 0 | 0 | 0 | 0.005 |  | 0 | 2 | 25095057 | 1 | 0 | 52 | 0 | 0 | 0 | 0 | 0 | 0 | 0 | 0 | 0 | 0 | 0 | 0 | 0 | 0 | 0 | 0 | 0 | 0 | 0 | 0 | 0 | 0 | 0
45 | 25095037 | 25095029 | 8855601 | 1 | 1 | 1 | 3 | 544-0150 | ФССЦ, сб.544,поз.0150 | Прессшпан листовой, марки А | 1346 | 1009 | кг | кг | 1 | 0.05 | 47.57 | 0 | 0 | 0 | 0 | 1 | 0 | 0 | 0 | 0.05 |  | 0 | 2 | 25095058 | 1 | 0 | 53 | 0 | 0 | 0 | 0 | 0 | 0 | 0 | 0 | 0 | 0 | 0 | 0 | 0 | 0 | 0 | 0 | 0 | 0 | 0 | 0 | 0 | 0 | 0
45 | 25095038 | 25095029 | 8862950 | 1 | 1 | 1 | 3 | 999-0005 | ФССЦ, сб.999,поз.0005 | Масса оборудования | 1348 | 1009 | т | т | 1000 | 0.001 | 0 | 0 | 0 | 0 | 1 | 0 | 0 | 0 | 0 | 0.001 |  | 0 | 2 | 25095059 | 1 | 0 | 54 | 0 | 0 | 0 | 0 | 0 | 0 | 0 | 0 | 0 | 0 | 0 | 0 | 0 | 0 | 0 | 0 | 0 | 0 | 0 | 0 | 0 | 0 | 0
45 | 25095039 | 25095029 | 0 | 0 | 1 | 1 | 3 | Цена поставщика |  | Коробка соединительная КС-4 8/1,18/2,68 | 1354 | 1010 | шт. | шт. | 1 | 1 | 2.53 | 0 | 0 | 0 | 0 | 0 | 0 | 0 | 0 | 1 |  | 0 | 1 | -1 | 0 | 0 |  | 0 | 0 | 0 | 0 | 0 | 0 | 0 | 0 | 0 | 0 | 0 | 0 | 0 | 0 | 0 | 0 | 0 | 0 | 0 | 0 | 0 | 0 | 0
45 | 25095041 | 25095029 | 0 | 0 | 1 | 1 | 3 | Цена поставщика |  | Короб 20*10, 17/1,18/2,65 | 1301 | 1003 | м | м | 1 | 11.6732 | 5.44 | 0 | 0 | 0 | 0 | 0 | 0 | 0 | 0 | 11.6732 |  | 0 | 1 | -1 | 0 | 0 |  | 0 | 0 | 0 | 0 | 0 | 0 | 0 | 0 | 0 | 0 | 0 | 0 | 0 | 0 | 0 | 0 | 0 | 0 | 0 | 0 | 0 | 0 | 0
45 | 25095043 | 25095029 | 0 | 0 | 1 | 1 | 3 | Цена поставщика |  | Короб 60*40 91/1,18/2,65 | 1301 | 1003 | м | м | 1 | 3.5019 | 29.1 | 0 | 0 | 0 | 0 | 0 | 0 | 0 | 0 | 3.5019 |  | 0 | 1 | -1 | 0 | 0 |  | 0 | 0 | 0 | 0 | 0 | 0 | 0 | 0 | 0 | 0 | 0 | 0 | 0 | 0 | 0 | 0 | 0 | 0 | 0 | 0 | 0 | 0 | 0
45 | 25095045 | 25095029 | 0 | 0 | 1 | 1 | 3 | Цена поставщика |  | Угол для короба 20*10, 14/1,18/2,65 | 1354 | 1010 | шт. | шт. | 1 | 0.93385 | 4.48 | 0 | 0 | 0 | 0 | 0 | 0 | 0 | 0 | 0.93385 |  | 0 | 1 | -1 | 0 | 0 |  | 0 | 0 | 0 | 0 | 0 | 0 | 0 | 0 | 0 | 0 | 0 | 0 | 0 | 0 | 0 | 0 | 0 | 0 | 0 | 0 | 0 | 0 | 0
45 | 25095047 | 25095029 | 0 | 0 | 1 | 1 | 3 | Цена поставщика |  | Отвод для короба 20*10, 14/1,18/2,65 | 1354 | 1010 | шт. | шт. | 1 | 0.93385 | 4.48 | 0 | 0 | 0 | 0 | 0 | 0 | 0 | 0 | 0.93385 |  | 0 | 1 | -1 | 0 | 0 |  | 0 | 0 | 0 | 0 | 0 | 0 | 0 | 0 | 0 | 0 | 0 | 0 | 0 | 0 | 0 | 0 | 0 | 0 | 0 | 0 | 0 | 0 | 0
45 | 25095049 | 25095029 | 0 | 0 | 1 | 1 | 3 | Цена поставщика |  | Заглушка для короба 20*10, 14/1,18/2,65 | 1354 | 1010 | шт. | шт. | 1 | 0.93385 | 4.48 | 0 | 0 | 0 | 0 | 0 | 0 | 0 | 0 | 0.93385 |  | 0 | 1 | -1 | 0 | 0 |  | 0 | 0 | 0 | 0 | 0 | 0 | 0 | 0 | 0 | 0 | 0 | 0 | 0 | 0 | 0 | 0 | 0 | 0 | 0 | 0 | 0 | 0 | 0
52 | 25095067 | 25095066 | 121639 | 1 | 1 | 1 | 1 | 1-3.8 |  | Затраты труда рабочих, разряд работ 3.8 | 1369 | 1013 | чел.-ч | чел.-ч | 1 | 37.6 | 0 | 0 | 0 | 8.82 | 0 | 1 | 0 | 0 | 0 | 37.6 |  | 1 | 2 | 25095077 | 1 | 0 | 55 | 0 | 0 | 0 | 0 | 0 | 0 | 0 | 0 | 0 | 0 | 0 | 0 | 0 | 0 | 0 | 0 | 0 | 0 | 0 | 0 | 0 | 0 | 0
52 | 25095068 | 25095066 | 121548 | 1 | 1 | 1 | 1 | 2 |  | Затраты труда машинистов | 608254 | 1013 | чел.час | чел.час | 1 | 14.1 | 0 | 0 | 0 | 0 | 0 | 1 | 0 | 0 | 0 | 14.1 |  | 2 | 2 | 25095078 | 1 | 0 | 56 | 0 | 0 | 0 | 0 | 0 | 0 | 0 | 0 | 0 | 0 | 0 | 0 | 0 | 0 | 0 | 0 | 0 | 0 | 0 | 0 | 0 | 0 | 0
52 | 25095069 | 25095066 | 8863260 | 1 | 1 | 1 | 2 | 021102 | ЦЭМ сб.02, разд.11, поз.02 | Краны на автомобильном ходу при работе на монтаже технологического оборудования 10 т | 1480 | 1013 | маш.ч | МАШ.Ч | 1 | 1.28 | 0 | 134.65 | 13.5 | 0 | 0 | 1 | 0 | 0 | 0 | 1.28 |  | 0 | 2 | 25095079 | 1 | 0 | 57 | 0 | 0 | 0 | 0 | 0 | 0 | 0 | 0 | 0 | 0 | 0 | 0 | 0 | 0 | 0 | 0 | 0 | 0 | 0 | 0 | 0 | 0 | 0
52 | 25095070 | 25095066 | 8863593 | 1 | 1 | 1 | 2 | 030902 | ЦЭМ сб.03, разд.09, поз.02 | Подъемники гидравлические высотой подъема 10 м | 1368 | 1011 | маш.-ч | маш.-ч | 1 | 11.5 | 0 | 31.14 | 11.6 | 0 | 0 | 1 | 0 | 0 | 0 | 11.5 |  | 0 | 2 | 25095080 | 1 | 0 | 58 | 0 | 0 | 0 | 0 | 0 | 0 | 0 | 0 | 0 | 0 | 0 | 0 | 0 | 0 | 0 | 0 | 0 | 0 | 0 | 0 | 0 | 0 | 0
52 | 25095071 | 25095066 | 8863809 | 1 | 1 | 1 | 2 | 040502 | ЦЭМ сб.04, разд.05, поз.02 | Установки для сварки ручной дуговой (постоянного тока) | 1480 | 1013 | маш.ч | МАШ.Ч | 1 | 2.47 | 0 | 8.1 | 0 | 0 | 0 | 1 | 0 | 0 | 0 | 2.47 |  | 0 | 2 | 25095081 | 1 | 0 | 59 | 0 | 0 | 0 | 0 | 0 | 0 | 0 | 0 | 0 | 0 | 0 | 0 | 0 | 0 | 0 | 0 | 0 | 0 | 0 | 0 | 0 | 0 | 0
52 | 25095072 | 25095066 | 8867718 | 1 | 1 | 1 | 2 | 400002 | ЦЭМ сб.40, разд.00, поз.02 | Автомобили бортовые, грузоподъемность до 8 т | 1480 | 1013 | маш.ч | МАШ.Ч | 1 | 1.28 | 0 | 107.3 | 0 | 0 | 0 | 1 | 0 | 0 | 0 | 1.28 |  | 0 | 2 | 25095082 | 1 | 0 | 60 | 0 | 0 | 0 | 0 | 0 | 0 | 0 | 0 | 0 | 0 | 0 | 0 | 0 | 0 | 0 | 0 | 0 | 0 | 0 | 0 | 0 | 0 | 0
52 | 25095073 | 25095066 | 8803368 | 1 | 1 | 1 | 3 | 101-1924 | ФССЦ, сб.101,поз.1924 | Электроды диаметром 4 мм Э42А | 1346 | 1009 | кг | кг | 1 | 6.84 | 14.3 | 0 | 0 | 0 | 0 | 1 | 0 | 0 | 0 | 6.84 |  | 0 | 2 | 25095083 | 1 | 0 | 61 | 0 | 0 | 0 | 0 | 0 | 0 | 0 | 0 | 0 | 0 | 0 | 0 | 0 | 0 | 0 | 0 | 0 | 0 | 0 | 0 | 0 | 0 | 0
52 | 25095074 | 25095066 | 8804060 | 1 | 1 | 1 | 3 | 101-9100 | ФССЦ, сб.101,поз.9100 | Патроны для пристрелки | 1358 | 1010 | 10 шт. | 10 шт. | 10 | 12.5 | 23.4 | 0 | 0 | 0 | 0 | 1 | 0 | 0 | 0 | 12.5 |  | 0 | 2 | 25095084 | 1 | 0 | 62 | 0 | 0 | 0 | 0 | 0 | 0 | 0 | 0 | 0 | 0 | 0 | 0 | 0 | 0 | 0 | 0 | 0 | 0 | 0 | 0 | 0 | 0 | 0
52 | 25095075 | 25095066 | 8804077 | 1 | 1 | 1 | 3 | 101-9103 | ФССЦ, сб.101,поз.9103 | Дюбели распорные | 1355 | 1010 | 100 шт. | 100 шт. | 100 | 0.4 | 86 | 0 | 0 | 0 | 0 | 1 | 0 | 0 | 0 | 0.4 |  | 0 | 2 | 25095085 | 1 | 0 | 63 | 0 | 0 | 0 | 0 | 0 | 0 | 0 | 0 | 0 | 0 | 0 | 0 | 0 | 0 | 0 | 0 | 0 | 0 | 0 | 0 | 0 | 0 | 0
52 | 25095076 | 25095066 | 8804096 | 1 | 1 | 1 | 3 | 101-9109 | ФССЦ, сб.101,поз.9109 | Дюбели для пристрелки | 1358 | 1010 | 10 шт. | 10 шт. | 10 | 12.5 | 26.4 | 0 | 0 | 0 | 0 | 1 | 0 | 0 | 0 | 12.5 |  | 0 | 2 | 25095086 | 1 | 0 | 64 | 0 | 0 | 0 | 0 | 0 | 0 | 0 | 0 | 0 | 0 | 0 | 0 | 0 | 0 | 0 | 0 | 0 | 0 | 0 | 0 | 0 | 0 | 0
53 | 25095088 | 25095087 | 121639 | 1 | 1 | 1 | 1 | 1-3.8 |  | Затраты труда рабочих, разряд работ 3.8 | 1369 | 1013 | чел.-ч | чел.-ч | 1 | 3.52 | 0 | 0 | 0 | 8.82 | 0 | 1 | 0 | 0 | 0 | 3.52 |  | 1 | 2 | 25095105 | 1 | 0 | 65 | 0 | 0 | 0 | 0 | 0 | 0 | 0 | 0 | 0 | 0 | 0 | 0 | 0 | 0 | 0 | 0 | 0 | 0 | 0 | 0 | 0 | 0 | 0
53 | 25095089 | 25095087 | 121548 | 1 | 1 | 1 | 1 | 2 |  | Затраты труда машинистов | 608254 | 1013 | чел.час | чел.час | 1 | 1.58 | 0 | 0 | 0 | 0 | 0 | 1 | 0 | 0 | 0 | 1.58 |  | 2 | 2 | 25095106 | 1 | 0 | 66 | 0 | 0 | 0 | 0 | 0 | 0 | 0 | 0 | 0 | 0 | 0 | 0 | 0 | 0 | 0 | 0 | 0 | 0 | 0 | 0 | 0 | 0 | 0
53 | 25095090 | 25095087 | 8863260 | 1 | 1 | 1 | 2 | 021102 | ЦЭМ сб.02, разд.11, поз.02 | Краны на автомобильном ходу при работе на монтаже технологического оборудования 10 т | 1480 | 1013 | маш.ч | МАШ.Ч | 1 | 0.01 | 0 | 134.65 | 13.5 | 0 | 0 | 1 | 0 | 0 | 0 | 0.01 |  | 0 | 2 | 25095107 | 1 | 0 | 67 | 0 | 0 | 0 | 0 | 0 | 0 | 0 | 0 | 0 | 0 | 0 | 0 | 0 | 0 | 0 | 0 | 0 | 0 | 0 | 0 | 0 | 0 | 0
53 | 25095091 | 25095087 | 8863593 | 1 | 1 | 1 | 2 | 030902 | ЦЭМ сб.03, разд.09, поз.02 | Подъемники гидравлические высотой подъема 10 м | 1368 | 1011 | маш.-ч | маш.-ч | 1 | 1.56 | 0 | 31.14 | 11.6 | 0 | 0 | 1 | 0 | 0 | 0 | 1.56 |  | 0 | 2 | 25095108 | 1 | 0 | 68 | 0 | 0 | 0 | 0 | 0 | 0 | 0 | 0 | 0 | 0 | 0 | 0 | 0 | 0 | 0 | 0 | 0 | 0 | 0 | 0 | 0 | 0 | 0
53 | 25095092 | 25095087 | 8867718 | 1 | 1 | 1 | 2 | 400002 | ЦЭМ сб.40, разд.00, поз.02 | Автомобили бортовые, грузоподъемность до 8 т | 1480 | 1013 | маш.ч | МАШ.Ч | 1 | 0.01 | 0 | 107.3 | 0 | 0 | 0 | 1 | 0 | 0 | 0 | 0.01 |  | 0 | 2 | 25095109 | 1 | 0 | 69 | 0 | 0 | 0 | 0 | 0 | 0 | 0 | 0 | 0 | 0 | 0 | 0 | 0 | 0 | 0 | 0 | 0 | 0 | 0 | 0 | 0 | 0 | 0
53 | 25095093 | 25095087 | 8804839 | 1 | 1 | 1 | 3 | 101-9852 | ФССЦ, сб.101,поз.9852 | Краска | 1346 | 1009 | кг | кг | 1 | 0.05 | 28.6 | 0 | 0 | 0 | 0 | 1 | 0 | 0 | 0 | 0.05 |  | 0 | 2 | 25095110 | 1 | 0 | 70 | 0 | 0 | 0 | 0 | 0 | 0 | 0 | 0 | 0 | 0 | 0 | 0 | 0 | 0 | 0 | 0 | 0 | 0 | 0 | 0 | 0 | 0 | 0
53 | 25095094 | 25095087 | 8841215 | 1 | 1 | 1 | 3 | 500-9101 | ФССЦ, сб.500,поз.9101 | Кнопки монтажные | 1356 | 1010 | 1000 шт. | 1000 шт. | 1000 | 0.02 | 0 | 0 | 0 | 0 | 0 | 1 | 0 | 0 | 0 | 0.02 |  | 0 | 2 | 25095111 | 1 | 0 | 71 | 0 | 0 | 0 | 0 | 0 | 0 | 0 | 0 | 0 | 0 | 0 | 0 | 0 | 0 | 0 | 0 | 0 | 0 | 0 | 0 | 0 | 0 | 0
53 | 25095095 | 25095087 | 8841404 | 1 | 1 | 1 | 3 | 500-9500 | ФССЦ, сб.500,поз.9500 | Бирки маркировочные | 1355 | 1010 | 100 шт. | 100 шт. | 100 | 0.05 | 142.5 | 0 | 0 | 0 | 0 | 1 | 0 | 0 | 0 | 0.05 |  | 0 | 2 | 25095112 | 1 | 0 | 72 | 0 | 0 | 0 | 0 | 0 | 0 | 0 | 0 | 0 | 0 | 0 | 0 | 0 | 0 | 0 | 0 | 0 | 0 | 0 | 0 | 0 | 0 | 0
53 | 25095096 | 25095087 | 8841463 | 1 | 1 | 1 | 3 | 500-9623 | ФССЦ, сб.500,поз.9623 | Лента К226 | 1308 | 1003 | 100 м | 100 м | 100 | 0.05 | 0 | 0 | 0 | 0 | 0 | 1 | 0 | 0 | 0 | 0.05 |  | 0 | 2 | 25095113 | 1 | 0 | 73 | 0 | 0 | 0 | 0 | 0 | 0 | 0 | 0 | 0 | 0 | 0 | 0 | 0 | 0 | 0 | 0 | 0 | 0 | 0 | 0 | 0 | 0 | 0
53 | 25095097 | 25095087 | 8841517 | 1 | 1 | 1 | 3 | 500-9719 | ФССЦ, сб.500,поз.9719 | Полоски и пряжки для крепления проводов | 1355 | 1010 | 100 шт. | 100 шт. | 100 | 0.26 | 0 | 0 | 0 | 0 | 0 | 1 | 0 | 0 | 0 | 0.26 |  | 0 | 2 | 25095114 | 1 | 0 | 74 | 0 | 0 | 0 | 0 | 0 | 0 | 0 | 0 | 0 | 0 | 0 | 0 | 0 | 0 | 0 | 0 | 0 | 0 | 0 | 0 | 0 | 0 | 0
53 | 25095098 | 25095087 | 8841624 | 1 | 1 | 1 | 3 | 500-9826 | ФССЦ, сб.500,поз.9826 | Сжим соединительный | 1355 | 1010 | 100 шт. | 100 шт. | 100 | 0.1 | 100 | 0 | 0 | 0 | 0 | 1 | 0 | 0 | 0 | 0.1 |  | 0 | 2 | 25095115 | 1 | 0 | 75 | 0 | 0 | 0 | 0 | 0 | 0 | 0 | 0 | 0 | 0 | 0 | 0 | 0 | 0 | 0 | 0 | 0 | 0 | 0 | 0 | 0 | 0 | 0
53 | 25095099 | 25095087 | 8855561 | 1 | 1 | 1 | 3 | 544-0089 | ФССЦ, сб.544,поз.0089 | Лента липкая изоляционная на поликасиновом компаунде марки ЛСЭПЛ, шириной 20-30 мм, толщиной от 0,14 до 0,19 мм включительно | 1346 | 1009 | кг | кг | 1 | 0.16 | 91.29 | 0 | 0 | 0 | 0 | 1 | 0 | 0 | 0 | 0.16 |  | 0 | 2 | 25095116 | 1 | 0 | 76 | 0 | 0 | 0 | 0 | 0 | 0 | 0 | 0 | 0 | 0 | 0 | 0 | 0 | 0 | 0 | 0 | 0 | 0 | 0 | 0 | 0 | 0 | 0
53 | 25095100 | 25095087 | 0 | 0 | 1 | 1 | 3 | Цена поставщика |  | Кабель UTP 2*2*0,52, 13/1,18/2,3 | 1301 | 1003 | м | м | 1 | 2.9851 | 4.79 | 0 | 0 | 0 | 0 | 0 | 0 | 0 | 0 | 2.9851 |  | 0 | 1 | -1 | 0 | 0 |  | 0 | 0 | 0 | 0 | 0 | 0 | 0 | 0 | 0 | 0 | 0 | 0 | 0 | 0 | 0 | 0 | 0 | 0 | 0 | 0 | 0 | 0 | 0
53 | 25095101 | 25095087 | 0 | 0 | 1 | 1 | 3 | Цена поставщика |  | Кабель КСПВ 2*0,5, 3/1,18/2,3 | 1301 | 1003 | м | м | 1 | 89.5522 | 1.11 | 0 | 0 | 0 | 0 | 0 | 0 | 0 | 0 | 89.5522 |  | 0 | 1 | -1 | 0 | 0 |  | 0 | 0 | 0 | 0 | 0 | 0 | 0 | 0 | 0 | 0 | 0 | 0 | 0 | 0 | 0 | 0 | 0 | 0 | 0 | 0 | 0 | 0 | 0
53 | 25095103 | 25095087 | 0 | 0 | 1 | 1 | 3 | Цена поставщика |  | Кабель ШВВП 2*0,75, 7/1,18/2,3 | 1301 | 1003 | м | м | 1 | 7.4627 | 2.58 | 0 | 0 | 0 | 0 | 0 | 0 | 0 | 0 | 7.4627 |  | 0 | 1 | -1 | 0 | 0 |  | 0 | 0 | 0 | 0 | 0 | 0 | 0 | 0 | 0 | 0 | 0 | 0 | 0 | 0 | 0 | 0 | 0 | 0 | 0 | 0 | 0 | 0 | 0
59 | 25139190 | 25139189 | 121518 | 1 | 1 | 1 | 1 | 1-20.1 |  | Инженер I категории | 1476 | 1013 | чел.ч | ЧЕЛ.Ч | 1 | 13.6 | 0 | 0 | 0 | 1 | 0 | 1 | 1 | 0 | 0 | 17 | )*0,8 | 1 | 2 | 25139194 | 1 | 0 | 77 | 0 | 0 | 0 | 0 | 0 | 0 | 0 | 0 | 0 | 0 | 0 | 0 | 0 | 0 | 0 | 0 | 0 | 0 | 0 | 0 | 0 | 0 | 0
59 | 25139191 | 25139189 | 121519 | 1 | 1 | 1 | 1 | 1-20.2 |  | Инженер II категории | 1476 | 1013 | чел.ч | ЧЕЛ.Ч | 1 | 34 | 0 | 0 | 0 | 1 | 0 | 1 | 1 | 0 | 0 | 42.5 | )*0,8 | 1 | 2 | 25139195 | 1 | 0 | 78 | 0 | 0 | 0 | 0 | 0 | 0 | 0 | 0 | 0 | 0 | 0 | 0 | 0 | 0 | 0 | 0 | 0 | 0 | 0 | 0 | 0 | 0 | 0
59 | 25139192 | 25139189 | 121526 | 1 | 1 | 1 | 1 | 1-20.3 |  | Инженер III категории | 1476 | 1013 | чел.ч | ЧЕЛ.Ч | 1 | 6.8 | 0 | 0 | 0 | 1 | 0 | 1 | 1 | 0 | 0 | 8.5 | )*0,8 | 1 | 2 | 25139196 | 1 | 0 | 79 | 0 | 0 | 0 | 0 | 0 | 0 | 0 | 0 | 0 | 0 | 0 | 0 | 0 | 0 | 0 | 0 | 0 | 0 | 0 | 0 | 0 | 0 | 0
59 | 25139193 | 25139189 | 121527 | 1 | 1 | 1 | 1 | 1-30.0 |  | Ведущий инженер | 1476 | 1013 | чел.ч | ЧЕЛ.Ч | 1 | 13.6 | 0 | 0 | 0 | 1 | 0 | 1 | 1 | 0 | 0 | 17 | )*0,8 | 1 | 2 | 25139197 | 1 | 0 | 80 | 0 | 0 | 0 | 0 | 0 | 0 | 0 | 0 | 0 | 0 | 0 | 0 | 0 | 0 | 0 | 0 | 0 | 0 | 0 | 0 | 0 | 0 | 0
60 | 25139199 | 25139198 | 121518 | 1 | 1 | 1 | 1 | 1-20.1 |  | Инженер I категории | 1476 | 1013 | чел.ч | ЧЕЛ.Ч | 1 | 1.328 | 0 | 0 | 0 | 1 | 0 | 1 | 1 | 0 | 0 | 1.66 | )*0,8 | 1 | 2 | 25139203 | 1 | 0 | 81 | 0 | 0 | 0 | 0 | 0 | 0 | 0 | 0 | 0 | 0 | 0 | 0 | 0 | 0 | 0 | 0 | 0 | 0 | 0 | 0 | 0 | 0 | 0
60 | 25139200 | 25139198 | 121519 | 1 | 1 | 1 | 1 | 1-20.2 |  | Инженер II категории | 1476 | 1013 | чел.ч | ЧЕЛ.Ч | 1 | 3.32 | 0 | 0 | 0 | 1 | 0 | 1 | 1 | 0 | 0 | 4.15 | )*0,8 | 1 | 2 | 25139204 | 1 | 0 | 82 | 0 | 0 | 0 | 0 | 0 | 0 | 0 | 0 | 0 | 0 | 0 | 0 | 0 | 0 | 0 | 0 | 0 | 0 | 0 | 0 | 0 | 0 | 0
60 | 25139201 | 25139198 | 121526 | 1 | 1 | 1 | 1 | 1-20.3 |  | Инженер III категории | 1476 | 1013 | чел.ч | ЧЕЛ.Ч | 1 | 0.664 | 0 | 0 | 0 | 1 | 0 | 1 | 1 | 0 | 0 | 0.83 | )*0,8 | 1 | 2 | 25139205 | 1 | 0 | 83 | 0 | 0 | 0 | 0 | 0 | 0 | 0 | 0 | 0 | 0 | 0 | 0 | 0 | 0 | 0 | 0 | 0 | 0 | 0 | 0 | 0 | 0 | 0
60 | 25139202 | 25139198 | 121527 | 1 | 1 | 1 | 1 | 1-30.0 |  | Ведущий инженер | 1476 | 1013 | чел.ч | ЧЕЛ.Ч | 1 | 1.328 | 0 | 0 | 0 | 1 | 0 | 1 | 1 | 0 | 0 | 1.66 | )*0,8 | 1 | 2 | 25139206 | 1 | 0 | 84 | 0 | 0 | 0 | 0 | 0 | 0 | 0 | 0 | 0 | 0 | 0 | 0 | 0 | 0 | 0 | 0 | 0 | 0 | 0 | 0 | 0 | 0 | 0

## EtalonRes
28 | 25094913 | 25094905 | 121654 | 1 | 1 | 1 | 1 | 1-4.3 |  | Затраты труда рабочих, разряд работ 4.3 | 1369 | 1013 | чел.-ч | чел.-ч | 1 | 16 | 0 | 0 | 0 | 9.43 | 0 | 1 | 1 |  | 16 | 2 | 25094906 | 1 | 0 | 0 | 0 | 0 | 0 | 0 | 0 | 0
28 | 25094914 | 25094905 | 8866914 | 1 | 1 | 1 | 2 | 330206 | ЦЭМ сб.33, разд.02, поз.06 | Дрели электрические | 1480 | 1013 | маш.ч | МАШ.Ч | 1 | 0.16 | 0 | 1.95 | 0 | 0 | 0 | 1 | 0 |  | 0.16 | 2 | 25094907 | 2 | 0 | 0 | 0 | 0 | 0 | 0 | 0 | 0
28 | 25094915 | 25094905 | 8803442 | 1 | 1 | 1 | 3 | 101-1963 | ФССЦ, сб.101,поз.1963 | Канифоль сосновая | 1346 | 1009 | кг | кг | 1 | 0.003 | 27.74 | 0 | 0 | 0 | 0 | 1 | 0 |  | 0.003 | 2 | 25094908 | 3 | 0 | 0 | 0 | 0 | 0 | 0 | 0 | 0
28 | 25094916 | 25094905 | 8803796 | 1 | 1 | 1 | 3 | 101-2206 | ФССЦ, сб.101,поз.2206 | Дюбели пластмассовые с шурупами 12х70 мм | 1358 | 1010 | 10 шт. | 10 шт. | 10 | 0.4 | 8.3 | 0 | 0 | 0 | 0 | 1 | 0 |  | 0.4 | 2 | 25094909 | 4 | 0 | 0 | 0 | 0 | 0 | 0 | 0 | 0
28 | 25094917 | 25094905 | 8849018 | 1 | 1 | 1 | 3 | 522-0076 | ФССЦ, сб.522,поз.0076 | Припои оловянно-свинцовые бессурьмянистые марки ПОС40 | 1346 | 1009 | кг | кг | 1 | 0.03 | 65.75 | 0 | 0 | 0 | 0 | 1 | 0 |  | 0.03 | 2 | 25094910 | 5 | 0 | 0 | 0 | 0 | 0 | 0 | 0 | 0
30 | 25094926 | 25094919 | 121654 | 1 | 1 | 1 | 1 | 1-4.3 |  | Затраты труда рабочих, разряд работ 4.3 | 1369 | 1013 | чел.-ч | чел.-ч | 1 | 16 | 0 | 0 | 0 | 9.43 | 0 | 1 | 1 |  | 16 | 2 | 25094920 | 7 | 0 | 0 | 0 | 0 | 0 | 0 | 0 | 0
30 | 25094927 | 25094919 | 8866914 | 1 | 1 | 1 | 2 | 330206 | ЦЭМ сб.33, разд.02, поз.06 | Дрели электрические | 1480 | 1013 | маш.ч | МАШ.Ч | 1 | 0.16 | 0 | 1.95 | 0 | 0 | 0 | 1 | 0 |  | 0.16 | 2 | 25094921 | 8 | 0 | 0 | 0 | 0 | 0 | 0 | 0 | 0
30 | 25094928 | 25094919 | 8803442 | 1 | 1 | 1 | 3 | 101-1963 | ФССЦ, сб.101,поз.1963 | Канифоль сосновая | 1346 | 1009 | кг | кг | 1 | 0.003 | 27.74 | 0 | 0 | 0 | 0 | 1 | 0 |  | 0.003 | 2 | 25094922 | 9 | 0 | 0 | 0 | 0 | 0 | 0 | 0 | 0
30 | 25094929 | 25094919 | 8803796 | 1 | 1 | 1 | 3 | 101-2206 | ФССЦ, сб.101,поз.2206 | Дюбели пластмассовые с шурупами 12х70 мм | 1358 | 1010 | 10 шт. | 10 шт. | 10 | 0.4 | 8.3 | 0 | 0 | 0 | 0 | 1 | 0 |  | 0.4 | 2 | 25094923 | 10 | 0 | 0 | 0 | 0 | 0 | 0 | 0 | 0
30 | 25094930 | 25094919 | 8849018 | 1 | 1 | 1 | 3 | 522-0076 | ФССЦ, сб.522,поз.0076 | Припои оловянно-свинцовые бессурьмянистые марки ПОС40 | 1346 | 1009 | кг | кг | 1 | 0.03 | 65.75 | 0 | 0 | 0 | 0 | 1 | 0 |  | 0.03 | 2 | 25094924 | 11 | 0 | 0 | 0 | 0 | 0 | 0 | 0 | 0
32 | 25094940 | 25094932 | 121654 | 1 | 1 | 1 | 1 | 1-4.3 |  | Затраты труда рабочих, разряд работ 4.3 | 1369 | 1013 | чел.-ч | чел.-ч | 1 | 39 | 0 | 0 | 0 | 9.43 | 0 | 1 | 1 |  | 39 | 2 | 25094933 | 13 | 0 | 0 | 0 | 0 | 0 | 0 | 0 | 0
32 | 25094941 | 25094932 | 8866914 | 1 | 1 | 1 | 2 | 330206 | ЦЭМ сб.33, разд.02, поз.06 | Дрели электрические | 1480 | 1013 | маш.ч | МАШ.Ч | 1 | 0.16 | 0 | 1.95 | 0 | 0 | 0 | 1 | 0 |  | 0.16 | 2 | 25094934 | 14 | 0 | 0 | 0 | 0 | 0 | 0 | 0 | 0
32 | 25094942 | 25094932 | 8803442 | 1 | 1 | 1 | 3 | 101-1963 | ФССЦ, сб.101,поз.1963 | Канифоль сосновая | 1346 | 1009 | кг | кг | 1 | 0.01 | 27.74 | 0 | 0 | 0 | 0 | 1 | 0 |  | 0.01 | 2 | 25094935 | 15 | 0 | 0 | 0 | 0 | 0 | 0 | 0 | 0
32 | 25094943 | 25094932 | 8803796 | 1 | 1 | 1 | 3 | 101-2206 | ФССЦ, сб.101,поз.2206 | Дюбели пластмассовые с шурупами 12х70 мм | 1358 | 1010 | 10 шт. | 10 шт. | 10 | 0.4 | 8.3 | 0 | 0 | 0 | 0 | 1 | 0 |  | 0.4 | 2 | 25094936 | 16 | 0 | 0 | 0 | 0 | 0 | 0 | 0 | 0
32 | 25094944 | 25094932 | 8849018 | 1 | 1 | 1 | 3 | 522-0076 | ФССЦ, сб.522,поз.0076 | Припои оловянно-свинцовые бессурьмянистые марки ПОС40 | 1346 | 1009 | кг | кг | 1 | 0.1 | 65.75 | 0 | 0 | 0 | 0 | 1 | 0 |  | 0.1 | 2 | 25094937 | 17 | 0 | 0 | 0 | 0 | 0 | 0 | 0 | 0
34 | 25094955 | 25094946 | 121660 | 1 | 1 | 1 | 1 | 1-4.5 |  | Затраты труда рабочих, разряд работ 4.5 | 1369 | 1013 | чел.-ч | чел.-ч | 1 | 8 | 0 | 0 | 0 | 9.72 | 0 | 1 | 1 |  | 8 | 2 | 25094947 | 19 | 0 | 0 | 0 | 0 | 0 | 0 | 0 | 0
34 | 25094956 | 25094946 | 8866914 | 1 | 1 | 1 | 2 | 330206 | ЦЭМ сб.33, разд.02, поз.06 | Дрели электрические | 1480 | 1013 | маш.ч | МАШ.Ч | 1 | 0.13 | 0 | 1.95 | 0 | 0 | 0 | 1 | 0 |  | 0.13 | 2 | 25094948 | 20 | 0 | 0 | 0 | 0 | 0 | 0 | 0 | 0
34 | 25094957 | 25094946 | 8799786 | 1 | 1 | 1 | 3 | 101-0219 | ФССЦ, сб.101,поз.0219 | Гипсовые вяжущие Г-3 | 1348 | 1009 | т | т | 1000 | 2e-05 | 729.98 | 0 | 0 | 0 | 0 | 1 | 0 |  | 2e-05 | 2 | 25094949 | 21 | 0 | 0 | 0 | 0 | 0 | 0 | 0 | 0
34 | 25094958 | 25094946 | 8803442 | 1 | 1 | 1 | 3 | 101-1963 | ФССЦ, сб.101,поз.1963 | Канифоль сосновая | 1346 | 1009 | кг | кг | 1 | 0.0016 | 27.74 | 0 | 0 | 0 | 0 | 1 | 0 |  | 0.0016 | 2 | 25094950 | 22 | 0 | 0 | 0 | 0 | 0 | 0 | 0 | 0
34 | 25094959 | 25094946 | 8803796 | 1 | 1 | 1 | 3 | 101-2206 | ФССЦ, сб.101,поз.2206 | Дюбели пластмассовые с шурупами 12х70 мм | 1358 | 1010 | 10 шт. | 10 шт. | 10 | 0.3 | 8.3 | 0 | 0 | 0 | 0 | 1 | 0 |  | 0.3 | 2 | 25094951 | 23 | 0 | 0 | 0 | 0 | 0 | 0 | 0 | 0
34 | 25094960 | 25094946 | 8849018 | 1 | 1 | 1 | 3 | 522-0076 | ФССЦ, сб.522,поз.0076 | Припои оловянно-свинцовые бессурьмянистые марки ПОС40 | 1346 | 1009 | кг | кг | 1 | 0.016 | 65.75 | 0 | 0 | 0 | 0 | 1 | 0 |  | 0.016 | 2 | 25094952 | 24 | 0 | 0 | 0 | 0 | 0 | 0 | 0 | 0
36 | 25094971 | 25094962 | 121645 | 1 | 1 | 1 | 1 | 1-4.0 |  | Затраты труда рабочих, разряд работ 4 | 1369 | 1013 | чел.-ч | чел.-ч | 1 | 2 | 0 | 0 | 0 | 9.02 | 0 | 1 | 1 |  | 2 | 2 | 25094963 | 26 | 0 | 0 | 0 | 0 | 0 | 0 | 0 | 0
36 | 25094972 | 25094962 | 8866914 | 1 | 1 | 1 | 2 | 330206 | ЦЭМ сб.33, разд.02, поз.06 | Дрели электрические | 1480 | 1013 | маш.ч | МАШ.Ч | 1 | 0.16 | 0 | 1.95 | 0 | 0 | 0 | 1 | 0 |  | 0.16 | 2 | 25094964 | 27 | 0 | 0 | 0 | 0 | 0 | 0 | 0 | 0
36 | 25094973 | 25094962 | 8799786 | 1 | 1 | 1 | 3 | 101-0219 | ФССЦ, сб.101,поз.0219 | Гипсовые вяжущие Г-3 | 1348 | 1009 | т | т | 1000 | 1e-05 | 729.98 | 0 | 0 | 0 | 0 | 1 | 0 |  | 1e-05 | 2 | 25094965 | 28 | 0 | 0 | 0 | 0 | 0 | 0 | 0 | 0
36 | 25094974 | 25094962 | 8803442 | 1 | 1 | 1 | 3 | 101-1963 | ФССЦ, сб.101,поз.1963 | Канифоль сосновая | 1346 | 1009 | кг | кг | 1 | 0.0005 | 27.74 | 0 | 0 | 0 | 0 | 1 | 0 |  | 0.0005 | 2 | 25094966 | 29 | 0 | 0 | 0 | 0 | 0 | 0 | 0 | 0
36 | 25094975 | 25094962 | 8803796 | 1 | 1 | 1 | 3 | 101-2206 | ФССЦ, сб.101,поз.2206 | Дюбели пластмассовые с шурупами 12х70 мм | 1358 | 1010 | 10 шт. | 10 шт. | 10 | 0.25 | 8.3 | 0 | 0 | 0 | 0 | 1 | 0 |  | 0.25 | 2 | 25094967 | 30 | 0 | 0 | 0 | 0 | 0 | 0 | 0 | 0
36 | 25094976 | 25094962 | 8849018 | 1 | 1 | 1 | 3 | 522-0076 | ФССЦ, сб.522,поз.0076 | Припои оловянно-свинцовые бессурьмянистые марки ПОС40 | 1346 | 1009 | кг | кг | 1 | 0.005 | 65.75 | 0 | 0 | 0 | 0 | 1 | 0 |  | 0.005 | 2 | 25094968 | 31 | 0 | 0 | 0 | 0 | 0 | 0 | 0 | 0
38 | 25094987 | 25094978 | 121645 | 1 | 1 | 1 | 1 | 1-4.0 |  | Затраты труда рабочих, разряд работ 4 | 1369 | 1013 | чел.-ч | чел.-ч | 1 | 0.35 | 0 | 0 | 0 | 9.02 | 0 | 1 | 1 |  | 0.35 | 2 | 25094979 | 33 | 0 | 0 | 0 | 0 | 0 | 0 | 0 | 0
38 | 25094988 | 25094978 | 8863809 | 1 | 1 | 1 | 2 | 040502 | ЦЭМ сб.04, разд.05, поз.02 | Установки для сварки ручной дуговой (постоянного тока) | 1480 | 1013 | маш.ч | МАШ.Ч | 1 | 0.12 | 0 | 8.1 | 0 | 0 | 0 | 1 | 0 |  | 0.12 | 2 | 25094980 | 34 | 0 | 0 | 0 | 0 | 0 | 0 | 0 | 0
38 | 25094989 | 25094978 | 8799618 | 1 | 1 | 1 | 3 | 101-0142 | ФССЦ, сб.101,поз.0142 | Дюбели с калиброванной головкой (в обоймах) с цинковым хроматированным покрытием 3x58,5 мм | 1348 | 1009 | т | т | 1000 | 2e-05 | 22558 | 0 | 0 | 0 | 0 | 1 | 0 |  | 2e-05 | 2 | 25094981 | 35 | 0 | 0 | 0 | 0 | 0 | 0 | 0 | 0
38 | 25094990 | 25094978 | 8802655 | 1 | 1 | 1 | 3 | 101-1521 | ФССЦ, сб.101,поз.1521 | Электроды диаметром 5 мм Э42 | 1348 | 1009 | т | т | 1000 | 1e-05 | 10362 | 0 | 0 | 0 | 0 | 1 | 0 |  | 1e-05 | 2 | 25094982 | 36 | 0 | 0 | 0 | 0 | 0 | 0 | 0 | 0
38 | 25094991 | 25094978 | 8802995 | 1 | 1 | 1 | 3 | 101-1680 | ФССЦ, сб.101,поз.1680 | Патроны для строительно-монтажного пистолета | 1356 | 1010 | 1000 шт. | 1000 шт. | 1000 | 0.0015 | 253.8 | 0 | 0 | 0 | 0 | 1 | 0 |  | 0.0015 | 2 | 25094983 | 37 | 0 | 0 | 0 | 0 | 0 | 0 | 0 | 0
38 | 25094992 | 25094978 | 8830969 | 1 | 1 | 1 | 3 | 300-9247 | ФССЦ, сб.300,поз.9247 | Колпачки типа К-440 | 1356 | 1010 | 1000 шт. | 1000 шт. | 1000 | 0.0015 | 760 | 0 | 0 | 0 | 0 | 1 | 0 |  | 0.0015 | 2 | 25094984 | 38 | 0 | 0 | 0 | 0 | 0 | 0 | 0 | 0
40 | 25095003 | 25094994 | 121645 | 1 | 1 | 1 | 1 | 1-4.0 |  | Затраты труда рабочих, разряд работ 4 | 1369 | 1013 | чел.-ч | чел.-ч | 1 | 1.13 | 0 | 0 | 0 | 9.02 | 0 | 1 | 1 |  | 1.13 | 2 | 25094995 | 40 | 0 | 0 | 0 | 0 | 0 | 0 | 0 | 0
40 | 25095004 | 25094994 | 121548 | 1 | 1 | 1 | 1 | 2 |  | Затраты труда машинистов | 608254 | 1013 | чел.час | чел.час | 1 | 0.08 | 0 | 0 | 0 | 0 | 0 | 1 | 2 |  | 0.08 | 2 | 25094996 | 41 | 0 | 0 | 0 | 0 | 0 | 0 | 0 | 0
40 | 25095005 | 25094994 | 8863260 | 1 | 1 | 1 | 2 | 021102 | ЦЭМ сб.02, разд.11, поз.02 | Краны на автомобильном ходу при работе на монтаже технологического оборудования 10 т | 1480 | 1013 | маш.ч | МАШ.Ч | 1 | 0.04 | 0 | 134.65 | 13.5 | 0 | 0 | 1 | 0 |  | 0.04 | 2 | 25094997 | 42 | 0 | 0 | 0 | 0 | 0 | 0 | 0 | 0
40 | 25095006 | 25094994 | 8867718 | 1 | 1 | 1 | 2 | 400002 | ЦЭМ сб.40, разд.00, поз.02 | Автомобили бортовые, грузоподъемность до 8 т | 1480 | 1013 | маш.ч | МАШ.Ч | 1 | 0.04 | 0 | 107.3 | 0 | 0 | 0 | 1 | 0 |  | 0.04 | 2 | 25094998 | 43 | 0 | 0 | 0 | 0 | 0 | 0 | 0 | 0
40 | 25095007 | 25094994 | 8803471 | 1 | 1 | 1 | 3 | 101-1977 | ФССЦ, сб.101,поз.1977 | Болты строительные с гайками и шайбами | 1346 | 1009 | кг | кг | 1 | 0.06 | 9.04 | 0 | 0 | 0 | 0 | 1 | 0 |  | 0.06 | 2 | 25094999 | 44 | 0 | 0 | 0 | 0 | 0 | 0 | 0 | 0
40 | 25095008 | 25094994 | 8841587 | 1 | 1 | 1 | 3 | 500-9807 | ФССЦ, сб.500,поз.9807 | Оконцеватели маркировочные | 1355 | 1010 | 100 шт. | 100 шт. | 100 | 0.02 | 97.5 | 0 | 0 | 0 | 0 | 1 | 0 |  | 0.02 | 2 | 25095000 | 45 | 0 | 0 | 0 | 0 | 0 | 0 | 0 | 0
42 | 25095021 | 25095010 | 121660 | 1 | 1 | 1 | 1 | 1-4.5 |  | Затраты труда рабочих, разряд работ 4.5 | 1369 | 1013 | чел.-ч | чел.-ч | 1 | 8 | 0 | 0 | 0 | 9.72 | 0 | 1 | 1 |  | 8 | 2 | 25095011 | 47 | 0 | 0 | 0 | 0 | 0 | 0 | 0 | 0
42 | 25095022 | 25095010 | 8866914 | 1 | 1 | 1 | 2 | 330206 | ЦЭМ сб.33, разд.02, поз.06 | Дрели электрические | 1480 | 1013 | маш.ч | МАШ.Ч | 1 | 0.174 | 0 | 1.95 | 0 | 0 | 0 | 1 | 0 |  | 0.174 | 2 | 25095012 | 48 | 0 | 0 | 0 | 0 | 0 | 0 | 0 | 0
42 | 25095023 | 25095010 | 8799786 | 1 | 1 | 1 | 3 | 101-0219 | ФССЦ, сб.101,поз.0219 | Гипсовые вяжущие Г-3 | 1348 | 1009 | т | т | 1000 | 2e-05 | 729.98 | 0 | 0 | 0 | 0 | 1 | 0 |  | 2e-05 | 2 | 25095013 | 49 | 0 | 0 | 0 | 0 | 0 | 0 | 0 | 0
42 | 25095024 | 25095010 | 8803442 | 1 | 1 | 1 | 3 | 101-1963 | ФССЦ, сб.101,поз.1963 | Канифоль сосновая | 1346 | 1009 | кг | кг | 1 | 0.0038 | 27.74 | 0 | 0 | 0 | 0 | 1 | 0 |  | 0.0038 | 2 | 25095014 | 50 | 0 | 0 | 0 | 0 | 0 | 0 | 0 | 0
42 | 25095025 | 25095010 | 8803796 | 1 | 1 | 1 | 3 | 101-2206 | ФССЦ, сб.101,поз.2206 | Дюбели пластмассовые с шурупами 12х70 мм | 1358 | 1010 | 10 шт. | 10 шт. | 10 | 0.4 | 8.3 | 0 | 0 | 0 | 0 | 1 | 0 |  | 0.4 | 2 | 25095015 | 51 | 0 | 0 | 0 | 0 | 0 | 0 | 0 | 0
42 | 25095026 | 25095010 | 8849018 | 1 | 1 | 1 | 3 | 522-0076 | ФССЦ, сб.522,поз.0076 | Припои оловянно-свинцовые бессурьмянистые марки ПОС40 | 1346 | 1009 | кг | кг | 1 | 0.038 | 65.75 | 0 | 0 | 0 | 0 | 1 | 0 |  | 0.038 | 2 | 25095016 | 52 | 0 | 0 | 0 | 0 | 0 | 0 | 0 | 0
45 | 25095051 | 25095029 | 121615 | 1 | 1 | 1 | 1 | 1-3.0 |  | Затраты труда рабочих, разряд работ 3 | 1369 | 1013 | чел.-ч | чел.-ч | 1 | 4 | 0 | 0 | 0 | 8.09 | 0 | 1 | 1 |  | 4 | 2 | 25095030 | 55 | 0 | 0 | 0 | 0 | 0 | 0 | 0 | 0
45 | 25095052 | 25095029 | 8802960 | 1 | 1 | 1 | 3 | 101-1665 | ФССЦ, сб.101,поз.1665 | Лак электроизоляционный 318 | 1346 | 1009 | кг | кг | 1 | 0.01 | 35.63 | 0 | 0 | 0 | 0 | 1 | 0 |  | 0.01 | 2 | 25095031 | 56 | 0 | 0 | 0 | 0 | 0 | 0 | 0 | 0
45 | 25095053 | 25095029 | 8803628 | 1 | 1 | 1 | 3 | 101-2073 | ФССЦ, сб.101,поз.2073 | Hитки суровые | 1346 | 1009 | кг | кг | 1 | 0.01 | 155 | 0 | 0 | 0 | 0 | 1 | 0 |  | 0.01 | 2 | 25095032 | 57 | 0 | 0 | 0 | 0 | 0 | 0 | 0 | 0
45 | 25095054 | 25095029 | 8811105 | 1 | 1 | 1 | 3 | 111-0109 | ФССЦ, сб.111,поз.0109 | Бирки маркировочные пластмассовые | 1355 | 1010 | 100 шт. | 100 шт. | 100 | 0.06 | 30.74 | 0 | 0 | 0 | 0 | 1 | 0 |  | 0.06 | 2 | 25095033 | 58 | 0 | 0 | 0 | 0 | 0 | 0 | 0 | 0
45 | 25095055 | 25095029 | 8836125 | 1 | 1 | 1 | 3 | 411-0041 | ФССЦ, сб.411,поз.0041 | Электроэнергия | 1383 | 1013 | КВТ-Ч | КВТ-Ч | 1 | 0.06 | 0.43 | 0 | 0 | 0 | 0 | 1 | 0 |  | 0.06 | 2 | 25095034 | 59 | 0 | 0 | 0 | 0 | 0 | 0 | 0 | 0
45 | 25095056 | 25095029 | 8849018 | 1 | 1 | 1 | 3 | 522-0076 | ФССЦ, сб.522,поз.0076 | Припои оловянно-свинцовые бессурьмянистые марки ПОС40 | 1346 | 1009 | кг | кг | 1 | 0.01 | 65.75 | 0 | 0 | 0 | 0 | 1 | 0 |  | 0.01 | 2 | 25095035 | 60 | 0 | 0 | 0 | 0 | 0 | 0 | 0 | 0
45 | 25095057 | 25095029 | 8855561 | 1 | 1 | 1 | 3 | 544-0089 | ФССЦ, сб.544,поз.0089 | Лента липкая изоляционная на поликасиновом компаунде марки ЛСЭПЛ, шириной 20-30 мм, толщиной от 0,14 до 0,19 мм включительно | 1346 | 1009 | кг | кг | 1 | 0.005 | 91.29 | 0 | 0 | 0 | 0 | 1 | 0 |  | 0.005 | 2 | 25095036 | 61 | 0 | 0 | 0 | 0 | 0 | 0 | 0 | 0
45 | 25095058 | 25095029 | 8855601 | 1 | 1 | 1 | 3 | 544-0150 | ФССЦ, сб.544,поз.0150 | Прессшпан листовой, марки А | 1346 | 1009 | кг | кг | 1 | 0.05 | 47.57 | 0 | 0 | 0 | 0 | 1 | 0 |  | 0.05 | 2 | 25095037 | 62 | 0 | 0 | 0 | 0 | 0 | 0 | 0 | 0
45 | 25095059 | 25095029 | 8862950 | 1 | 1 | 1 | 3 | 999-0005 | ФССЦ, сб.999,поз.0005 | Масса оборудования | 1348 | 1009 | т | т | 1000 | 0.001 | 0 | 0 | 0 | 0 | 1 | 0 | 0 |  | 0.001 | 2 | 25095038 | 63 | 0 | 0 | 0 | 0 | 0 | 0 | 0 | 0
52 | 25095077 | 25095066 | 121639 | 1 | 1 | 1 | 1 | 1-3.8 |  | Затраты труда рабочих, разряд работ 3.8 | 1369 | 1013 | чел.-ч | чел.-ч | 1 | 37.6 | 0 | 0 | 0 | 8.82 | 0 | 1 | 1 |  | 37.6 | 2 | 25095067 | 70 | 0 | 0 | 0 | 0 | 0 | 0 | 0 | 0
52 | 25095078 | 25095066 | 121548 | 1 | 1 | 1 | 1 | 2 |  | Затраты труда машинистов | 608254 | 1013 | чел.час | чел.час | 1 | 14.1 | 0 | 0 | 0 | 0 | 0 | 1 | 2 |  | 14.1 | 2 | 25095068 | 71 | 0 | 0 | 0 | 0 | 0 | 0 | 0 | 0
52 | 25095079 | 25095066 | 8863260 | 1 | 1 | 1 | 2 | 021102 | ЦЭМ сб.02, разд.11, поз.02 | Краны на автомобильном ходу при работе на монтаже технологического оборудования 10 т | 1480 | 1013 | маш.ч | МАШ.Ч | 1 | 1.28 | 0 | 134.65 | 13.5 | 0 | 0 | 1 | 0 |  | 1.28 | 2 | 25095069 | 72 | 0 | 0 | 0 | 0 | 0 | 0 | 0 | 0
52 | 25095080 | 25095066 | 8863593 | 1 | 1 | 1 | 2 | 030902 | ЦЭМ сб.03, разд.09, поз.02 | Подъемники гидравлические высотой подъема 10 м | 1368 | 1011 | маш.-ч | маш.-ч | 1 | 11.5 | 0 | 31.14 | 11.6 | 0 | 0 | 1 | 0 |  | 11.5 | 2 | 25095070 | 73 | 0 | 0 | 0 | 0 | 0 | 0 | 0 | 0
52 | 25095081 | 25095066 | 8863809 | 1 | 1 | 1 | 2 | 040502 | ЦЭМ сб.04, разд.05, поз.02 | Установки для сварки ручной дуговой (постоянного тока) | 1480 | 1013 | маш.ч | МАШ.Ч | 1 | 2.47 | 0 | 8.1 | 0 | 0 | 0 | 1 | 0 |  | 2.47 | 2 | 25095071 | 74 | 0 | 0 | 0 | 0 | 0 | 0 | 0 | 0
52 | 25095082 | 25095066 | 8867718 | 1 | 1 | 1 | 2 | 400002 | ЦЭМ сб.40, разд.00, поз.02 | Автомобили бортовые, грузоподъемность до 8 т | 1480 | 1013 | маш.ч | МАШ.Ч | 1 | 1.28 | 0 | 107.3 | 0 | 0 | 0 | 1 | 0 |  | 1.28 | 2 | 25095072 | 75 | 0 | 0 | 0 | 0 | 0 | 0 | 0 | 0
52 | 25095083 | 25095066 | 8803368 | 1 | 1 | 1 | 3 | 101-1924 | ФССЦ, сб.101,поз.1924 | Электроды диаметром 4 мм Э42А | 1346 | 1009 | кг | кг | 1 | 6.84 | 14.3 | 0 | 0 | 0 | 0 | 1 | 0 |  | 6.84 | 2 | 25095073 | 76 | 0 | 0 | 0 | 0 | 0 | 0 | 0 | 0
52 | 25095084 | 25095066 | 8804060 | 1 | 1 | 1 | 3 | 101-9100 | ФССЦ, сб.101,поз.9100 | Патроны для пристрелки | 1358 | 1010 | 10 шт. | 10 шт. | 10 | 12.5 | 23.4 | 0 | 0 | 0 | 0 | 1 | 0 |  | 12.5 | 2 | 25095074 | 77 | 0 | 0 | 0 | 0 | 0 | 0 | 0 | 0
52 | 25095085 | 25095066 | 8804077 | 1 | 1 | 1 | 3 | 101-9103 | ФССЦ, сб.101,поз.9103 | Дюбели распорные | 1355 | 1010 | 100 шт. | 100 шт. | 100 | 0.4 | 86 | 0 | 0 | 0 | 0 | 1 | 0 |  | 0.4 | 2 | 25095075 | 78 | 0 | 0 | 0 | 0 | 0 | 0 | 0 | 0
52 | 25095086 | 25095066 | 8804096 | 1 | 1 | 1 | 3 | 101-9109 | ФССЦ, сб.101,поз.9109 | Дюбели для пристрелки | 1358 | 1010 | 10 шт. | 10 шт. | 10 | 12.5 | 26.4 | 0 | 0 | 0 | 0 | 1 | 0 |  | 12.5 | 2 | 25095076 | 79 | 0 | 0 | 0 | 0 | 0 | 0 | 0 | 0
53 | 25095105 | 25095087 | 121639 | 1 | 1 | 1 | 1 | 1-3.8 |  | Затраты труда рабочих, разряд работ 3.8 | 1369 | 1013 | чел.-ч | чел.-ч | 1 | 3.52 | 0 | 0 | 0 | 8.82 | 0 | 1 | 1 |  | 3.52 | 2 | 25095088 | 80 | 0 | 0 | 0 | 0 | 0 | 0 | 0 | 0
53 | 25095106 | 25095087 | 121548 | 1 | 1 | 1 | 1 | 2 |  | Затраты труда машинистов | 608254 | 1013 | чел.час | чел.час | 1 | 1.58 | 0 | 0 | 0 | 0 | 0 | 1 | 2 |  | 1.58 | 2 | 25095089 | 81 | 0 | 0 | 0 | 0 | 0 | 0 | 0 | 0
53 | 25095107 | 25095087 | 8863260 | 1 | 1 | 1 | 2 | 021102 | ЦЭМ сб.02, разд.11, поз.02 | Краны на автомобильном ходу при работе на монтаже технологического оборудования 10 т | 1480 | 1013 | маш.ч | МАШ.Ч | 1 | 0.01 | 0 | 134.65 | 13.5 | 0 | 0 | 1 | 0 |  | 0.01 | 2 | 25095090 | 82 | 0 | 0 | 0 | 0 | 0 | 0 | 0 | 0
53 | 25095108 | 25095087 | 8863593 | 1 | 1 | 1 | 2 | 030902 | ЦЭМ сб.03, разд.09, поз.02 | Подъемники гидравлические высотой подъема 10 м | 1368 | 1011 | маш.-ч | маш.-ч | 1 | 1.56 | 0 | 31.14 | 11.6 | 0 | 0 | 1 | 0 |  | 1.56 | 2 | 25095091 | 83 | 0 | 0 | 0 | 0 | 0 | 0 | 0 | 0
53 | 25095109 | 25095087 | 8867718 | 1 | 1 | 1 | 2 | 400002 | ЦЭМ сб.40, разд.00, поз.02 | Автомобили бортовые, грузоподъемность до 8 т | 1480 | 1013 | маш.ч | МАШ.Ч | 1 | 0.01 | 0 | 107.3 | 0 | 0 | 0 | 1 | 0 |  | 0.01 | 2 | 25095092 | 84 | 0 | 0 | 0 | 0 | 0 | 0 | 0 | 0
53 | 25095110 | 25095087 | 8804839 | 1 | 1 | 1 | 3 | 101-9852 | ФССЦ, сб.101,поз.9852 | Краска | 1346 | 1009 | кг | кг | 1 | 0.05 | 28.6 | 0 | 0 | 0 | 0 | 1 | 0 |  | 0.05 | 2 | 25095093 | 85 | 0 | 0 | 0 | 0 | 0 | 0 | 0 | 0
53 | 25095111 | 25095087 | 8841215 | 1 | 1 | 1 | 3 | 500-9101 | ФССЦ, сб.500,поз.9101 | Кнопки монтажные | 1356 | 1010 | 1000 шт. | 1000 шт. | 1000 | 0.02 | 0 | 0 | 0 | 0 | 0 | 1 | 0 |  | 0.02 | 2 | 25095094 | 86 | 0 | 0 | 0 | 0 | 0 | 0 | 0 | 0
53 | 25095112 | 25095087 | 8841404 | 1 | 1 | 1 | 3 | 500-9500 | ФССЦ, сб.500,поз.9500 | Бирки маркировочные | 1355 | 1010 | 100 шт. | 100 шт. | 100 | 0.05 | 142.5 | 0 | 0 | 0 | 0 | 1 | 0 |  | 0.05 | 2 | 25095095 | 87 | 0 | 0 | 0 | 0 | 0 | 0 | 0 | 0
53 | 25095113 | 25095087 | 8841463 | 1 | 1 | 1 | 3 | 500-9623 | ФССЦ, сб.500,поз.9623 | Лента К226 | 1308 | 1003 | 100 м | 100 м | 100 | 0.05 | 0 | 0 | 0 | 0 | 0 | 1 | 0 |  | 0.05 | 2 | 25095096 | 88 | 0 | 0 | 0 | 0 | 0 | 0 | 0 | 0
53 | 25095114 | 25095087 | 8841517 | 1 | 1 | 1 | 3 | 500-9719 | ФССЦ, сб.500,поз.9719 | Полоски и пряжки для крепления проводов | 1355 | 1010 | 100 шт. | 100 шт. | 100 | 0.26 | 0 | 0 | 0 | 0 | 0 | 1 | 0 |  | 0.26 | 2 | 25095097 | 89 | 0 | 0 | 0 | 0 | 0 | 0 | 0 | 0
53 | 25095115 | 25095087 | 8841624 | 1 | 1 | 1 | 3 | 500-9826 | ФССЦ, сб.500,поз.9826 | Сжим соединительный | 1355 | 1010 | 100 шт. | 100 шт. | 100 | 0.1 | 100 | 0 | 0 | 0 | 0 | 1 | 0 |  | 0.1 | 2 | 25095098 | 90 | 0 | 0 | 0 | 0 | 0 | 0 | 0 | 0
53 | 25095116 | 25095087 | 8855561 | 1 | 1 | 1 | 3 | 544-0089 | ФССЦ, сб.544,поз.0089 | Лента липкая изоляционная на поликасиновом компаунде марки ЛСЭПЛ, шириной 20-30 мм, толщиной от 0,14 до 0,19 мм включительно | 1346 | 1009 | кг | кг | 1 | 0.16 | 91.29 | 0 | 0 | 0 | 0 | 1 | 0 |  | 0.16 | 2 | 25095099 | 91 | 0 | 0 | 0 | 0 | 0 | 0 | 0 | 0
59 | 25139194 | 25139189 | 121518 | 1 | 1 | 1 | 1 | 1-20.1 |  | Инженер I категории | 1476 | 1013 | чел.ч | ЧЕЛ.Ч | 1 | 17 | 0 | 0 | 0 | 1 | 0 | 1 | 1 | )*0,8 | 13.6 | 2 | 25139190 | 95 | 0 | 0 | 0 | 0 | 0 | 0 | 0 | 0
59 | 25139195 | 25139189 | 121519 | 1 | 1 | 1 | 1 | 1-20.2 |  | Инженер II категории | 1476 | 1013 | чел.ч | ЧЕЛ.Ч | 1 | 42.5 | 0 | 0 | 0 | 1 | 0 | 1 | 1 | )*0,8 | 34 | 2 | 25139191 | 96 | 0 | 0 | 0 | 0 | 0 | 0 | 0 | 0
59 | 25139196 | 25139189 | 121526 | 1 | 1 | 1 | 1 | 1-20.3 |  | Инженер III категории | 1476 | 1013 | чел.ч | ЧЕЛ.Ч | 1 | 8.5 | 0 | 0 | 0 | 1 | 0 | 1 | 1 | )*0,8 | 6.8 | 2 | 25139192 | 97 | 0 | 0 | 0 | 0 | 0 | 0 | 0 | 0
59 | 25139197 | 25139189 | 121527 | 1 | 1 | 1 | 1 | 1-30.0 |  | Ведущий инженер | 1476 | 1013 | чел.ч | ЧЕЛ.Ч | 1 | 17 | 0 | 0 | 0 | 1 | 0 | 1 | 1 | )*0,8 | 13.6 | 2 | 25139193 | 98 | 0 | 0 | 0 | 0 | 0 | 0 | 0 | 0
60 | 25139203 | 25139198 | 121518 | 1 | 1 | 1 | 1 | 1-20.1 |  | Инженер I категории | 1476 | 1013 | чел.ч | ЧЕЛ.Ч | 1 | 1.66 | 0 | 0 | 0 | 1 | 0 | 1 | 1 | )*0,8 | 1.328 | 2 | 25139199 | 99 | 0 | 0 | 0 | 0 | 0 | 0 | 0 | 0
60 | 25139204 | 25139198 | 121519 | 1 | 1 | 1 | 1 | 1-20.2 |  | Инженер II категории | 1476 | 1013 | чел.ч | ЧЕЛ.Ч | 1 | 4.15 | 0 | 0 | 0 | 1 | 0 | 1 | 1 | )*0,8 | 3.32 | 2 | 25139200 | 100 | 0 | 0 | 0 | 0 | 0 | 0 | 0 | 0
60 | 25139205 | 25139198 | 121526 | 1 | 1 | 1 | 1 | 1-20.3 |  | Инженер III категории | 1476 | 1013 | чел.ч | ЧЕЛ.Ч | 1 | 0.83 | 0 | 0 | 0 | 1 | 0 | 1 | 1 | )*0,8 | 0.664 | 2 | 25139201 | 101 | 0 | 0 | 0 | 0 | 0 | 0 | 0 | 0
60 | 25139206 | 25139198 | 121527 | 1 | 1 | 1 | 1 | 1-30.0 |  | Ведущий инженер | 1476 | 1013 | чел.ч | ЧЕЛ.Ч | 1 | 1.66 | 0 | 0 | 0 | 1 | 0 | 1 | 1 | )*0,8 | 1.328 | 2 | 25139202 | 102 | 0 | 0 | 0 | 0 | 0 | 0 | 0 | 0