## Локальная смета 12 гр. Для Т (hidden)
Smeta.ru (495) 974-1589
"СОГЛАСОВАННО" |  |  |  |  | "УТВЕРЖДАЮ"
Зам.генерального директора ООО"Дороги XXII века" |  |  |  |  | ____________________________________
_________________________Г.В.Агекян |  |  |  |  | _____________________________
"_____" __________________2010г. |  |  |  |  | "_____" _______________2010г.
ЛОКАЛЬНАЯ СМЕТА №9
Палатная сигнализация. Реконструкция главного корпуса МУЗ"Центральная городская больница им.М.В.Гольца" V этап строительства.
МО, г. Фрязино, ул. Московская д.7, стр.3
Основание: ведомость работ
[6 empty] | базовая цена |  | текущая цена
|  | Сметная стоимость |  |  |  | 511.711 |  | 2358.9498 |  | тыс.руб
Составлена на основании сборников ФЕРм, ТЕР, ТССЦ в уровне цен по состоянию на 01.01.2001г с учетом коэффициентов пересчета к базисной стоимости СМР(при поэлементном пересчете сметной стоимости) в текущий уровен цен по состоянию на июль 2010г.
[5 empty] | Цена | Попра- | Стои- | Пункт | Коэффи- | Стои-
№ | Шифр |  | Единица | Кол-во | за ед. | вочные | мость | коэфф. | циенты | мость в
п/п | расценки | Наименование работ и затрат | изме- | единиц | изм. | коэффи- | в ценах | пере- | пере- | текущих
| и коды |  | рения |  | Руб. | циенты | 2001 г. | счета | счета | ценах
ресурса
1 | 2 | 3 | 4 | 5 | 6 | 7 | 8 | 9 | 10 | 11
|  | Раздел | Монтажные работы
1 | м10-08-003-6 | Устройства оптико-(фото)электрические блок питания и контроля | 1шт. | 6 | 89.2 |  |  | м10-08-003-6
|  | Зарплата |  |  | 82.8 | 0 | 496.8 |  | 14.55 | 7228.44
|  | Эксплуатация машин |  |  | 0.34 | 0 | 2.04 |  | 4.44 | 9.06
|  | Материальные ресурсы |  |  | 6.06 | 0 | 36.36 |  | 2.49 | 90.54
|  | Накладные расходы от ФОТ | % |  | 80 |  | 397.44 |  | 75.2 | 5435.79 | [11 empty] | 397.44
|  | Сметная прибыль | % |  | 60 |  | 298.08 |  | 60 | 4337.06 | [12 empty] | 298.08
|  | Затраты труда | чел-ч | 8 |  | 0
1,1 | Цена поставщика | Блок бесперебойного питания СКАТ-1200, 3524/1,18/2,78 | шт. | 6 | 1074.26 | 0 | 6445.56 |  | 2.78 | 17918.66 |  | 0 | 0 | 0 | 6445.56 | 0 | 0 | 0 | 17918.66 | 0 | 0 | 0 | 0
1,2 | Цена поставщика | Аккумулятор 12В, 910/1,18/2,78 | шт. | 6 | 277.41 | 0 | 1664.46 |  | 2.78 | 4627.2 |  | 0 | 0 | 0 | 1664.46 | 0 | 0 | 0 | 4627.2 | 0 | 0 | 0 | 0
[7 empty] | 9340.74 |  |  | 39646.75 | 9340.74 | 496.8 | 0 | 1230.72 | 0 | 0 | 0 | 17100.89 | 0 | 0 | 0
2 | м10-08-001-12 | Устройства промежуточные на количество лучей 5 | 1шт. | 6 | 86.72 |  |  | м10-08-001-12
|  | Зарплата |  |  | 82.8 | 0 | 496.8 |  | 14.55 | 7228.44
|  | Эксплуатация машин |  |  | 0.25 | 0 | 1.5 |  | 4.44 | 6.66
|  | Материальные ресурсы |  |  | 3.67 | 0 | 22.02 |  | 2.36 | 51.97
|  | Накладные расходы от ФОТ | % |  | 80 |  | 397.44 |  | 75.2 | 5435.79 | [11 empty] | 397.44
|  | Сметная прибыль | % |  | 60 |  | 298.08 |  | 60 | 4337.06 | [12 empty] | 298.08
|  | Затраты труда | чел-ч | 8 |  | 0
2,1 | Цена поставщика | Системный контроллер СК-2,1, 3037/1,18/2,78 | шт. | 6 | 925.8 | 0 | 5554.8 |  | 2.78 | 15442.34 |  | 0 | 0 | 0 | 5554.8 | 0 | 0 | 0 | 15442.34 | 0 | 0 | 0 | 0
[7 empty] | 6770.64 |  |  | 32502.26 | 6770.64 | 496.8 | 0 | 1215.84 | 0 | 0 | 0 | 17059.92 | 0 | 0 | 0
3 | м10-08-001-6 | Приборы приемно-контрольные сигнальные концентратор - блок базовый на 10 лучей | 1шт. | 6 | 166.75 |  |  | м10-08-001-6
|  | Зарплата |  |  | 160.96 | 0 | 965.76 |  | 14.55 | 14051.81
|  | Эксплуатация машин |  |  | 0.31 | 0 | 1.86 |  | 4.44 | 8.26
|  | Материальные ресурсы |  |  | 5.48 | 0 | 32.88 |  | 2.43 | 79.9
|  | Накладные расходы от ФОТ | % |  | 80 |  | 772.61 |  | 75.2 | 10566.96 | [11 empty] | 772.61
|  | Сметная прибыль | % |  | 60 |  | 579.46 |  | 60 | 8431.09 | [12 empty] | 579.46
|  | Затраты труда | чел-ч | 16 |  | 0
3,1 | Цена поставщика | Пульт NP-224, 7845/1,18/2,78 | шт. | 6 | 2391.48 | 0 | 14348.88 |  | 2.78 | 39889.89 |  | 0 | 0 | 0 | 14348.88 | 0 | 0 | 0 | 39889.89 | 0 | 0 | 0 | 0
[7 empty] | 16701.45 |  |  | 73027.91 | 16701.45 | 965.76 | 0 | 2352.564 | 0 | 0 | 0 | 33138.02 | 0 | 0 | 0
4 | м10-08-001-5 | Прибор ПС на 1 луч | 1шт. | 6 | 62.64 |  |  | м10-08-001-5
|  | Зарплата |  |  | 58.62 | 0 | 351.72 |  | 14.55 | 5117.53
|  | Эксплуатация машин |  |  | 0.25 | 0 | 1.5 |  | 4.44 | 6.66
|  | Материальные ресурсы |  |  | 3.77 | 0 | 22.62 |  | 2.39 | 54.06
|  | Накладные расходы от ФОТ | % |  | 80 |  | 281.38 |  | 75.2 | 3848.38 | [11 empty] | 281.38
|  | Сметная прибыль | % |  | 60 |  | 211.03 |  | 60 | 3070.52 | [12 empty] | 211.03
|  | Затраты труда | чел-ч | 6 |  | 0
4,1 | Цена поставщика | Радиопередатчик RR-701TS, 2115/1,18/2,78 | шт. | 6 | 644.74 | 0 | 3868.44 |  | 2.78 | 10754.26 |  | 0 | 0 | 0 | 3868.44 | 0 | 0 | 0 | 10754.26 | 0 | 0 | 0 | 0
4,2 | Цена поставщика | Радиопейджер RR-701RM, 3139/1,18/2,78 | шт. | 6 | 956.9 | 0 | 5741.4 |  | 2.78 | 15961.09 |  | 0 | 0 | 0 | 5741.4 | 0 | 0 | 0 | 15961.09 | 0 | 0 | 0 | 0
[7 empty] | 10478.09 |  |  | 38812.5 | 10478.09 | 351.72 | 0 | 868.248 | 0 | 0 | 0 | 12097.15 | 0 | 0 | 0
5 | м08-03-591-8 | Выключатели, переключатели и штепсельные розетки: Розетка штепсельная неутопленного типа при открытой проводке | 100 шт. | 6 | 1563.4 |  |  | м08-03-591-8
|  | Зарплата |  |  | 428.54 | 0 | 2571.24 |  | 14.55 | 37411.54
|  | Эксплуатация машин |  |  | 132.09 | 0 | 792.54 |  | 4.58 | 3629.83
|  | в т.ч. зарплата машинистов |  |  | 0.54 | 0 | 3.24 |  | 14.55 | 47.14
|  | Материальные ресурсы |  |  | 1002.77 | 0 | 6016.62 |  | 2.34 | 14078.89
|  | Накладные расходы от ФОТ | % |  | 95 |  | 2445.76 |  | 89.3 | 33450.6 | [11 empty] | 2445.76
|  | Сметная прибыль | % |  | 65 |  | 1673.41 |  | 65 | 24348.14 | [12 empty] | 1673.41
|  | Затраты труда | чел-ч | 43.2 |  | 0
5,1 | Цена поставщика | Розетка телефонная RJ-45 с коробкой, рамкой, суппортом, 545/1,18/2,32 | шт. | 6 | 197.38 | 0 | 1184.28 |  | 2.32 | 2747.53 |  | 0 | 0 | 1184.28 | 0 | 0 | 0 | 2747.53 | 0 | 0 | 0 | 0 | 0
5,2 | Цена поставщика | Розетка телефонная RJ-12 с коробкой, рамкой, суппортом, 545/1,18/2,34 | шт. | 6 | 197.38 | 0 | 1184.28 |  | 2.34 | 2771.22 |  | 0 | 0 | 1184.28 | 0 | 0 | 0 | 2771.22 | 0 | 0 | 0 | 0 | 0
[7 empty] | 15868.13 |  |  | 118437.75 | 15868.13 | 2571.24 | 0 | 13499.568 | 0 | 0 | 0 | 112919 | 0 | 0 | 3.24
6 | м10-08-001-12 | Устройства промежуточные на количество лучей 5 | 1шт. | 51 | 86.72 |  |  | м10-08-001-12
|  | Зарплата |  |  | 82.8 | 0 | 4222.8 |  | 14.55 | 61441.74
|  | Эксплуатация машин |  |  | 0.25 | 0 | 12.75 |  | 4.44 | 56.61
|  | Материальные ресурсы |  |  | 3.67 | 0 | 187.17 |  | 2.36 | 441.72
|  | Накладные расходы от ФОТ | % |  | 80 |  | 3378.24 |  | 75.2 | 46204.19 | [11 empty] | 3378.24
|  | Сметная прибыль | % |  | 60 |  | 2533.68 |  | 60 | 36865.04 | [12 empty] | 2533.68
|  | Затраты труда | чел-ч | 8 |  | 0
6,1 | Цена поставщика | Контроллер ПКК-2.02, 1992/1,18/2,78 | шт. | 47 | 607.24 | 0 | 28540.28 |  | 2.78 | 79341.98 |  | 0 | 0 | 0 | 28540.28 | 0 | 0 | 0 | 79341.98 | 0 | 0 | 0 | 0
6,2 | Цена поставщика | Контроллер ПКК-2.06С, 2133/1,18/2,78 | шт. | 4 | 650.23 | 0 | 2600.92 |  | 2.78 | 7230.56 |  | 0 | 0 | 0 | 2600.92 | 0 | 0 | 0 | 7230.56 | 0 | 0 | 0 | 0
6,3 | Цена поставщика | Контроллер переговорных устройств КПУ-2.08, 1734/1,18/2,78 | шт. | 4 | 528.59 | 0 | 2114.36 |  | 2.78 | 5877.92 |  | 0 | 0 | 0 | 2114.36 | 0 | 0 | 0 | 5877.92 | 0 | 0 | 0 | 0
6,4 | Цена поставщика | Коридорная лампа КЛ-6, 1130/1,18/2,78 | шт. | 51 | 344.47 | 0 | 17567.97 |  | 2.78 | 48838.96 |  | 0 | 0 | 17567.97 | 0 | 0 | 0 | 48838.96 | 0 | 0 | 0 | 0 | 0
[7 empty] | 61158.17 |  |  | 286298.72 | 61158.17 | 4222.8 | 0 | 10334.64 | 0 | 0 | 0 | 145009.3 | 0 | 0 | 0
7 | м08-01-081-1 | Аппараты управления и сигнализации: Аппарат (кнопка, ключ управления, замок электромагнитной блокировки, звуковой сигнал, сигнальная лампа), количество подключаемых концов, до 2 | шт. | 192 | 22.11 |  |  | м08-01-081-1
|  | Зарплата |  |  | 10.88 | 0 | 2088.96 |  | 14.55 | 30394.37
|  | Эксплуатация машин |  |  | 9.21 | 0 | 1768.32 |  | 6.43 | 11370.3
|  | в т.ч. зарплата машинистов |  |  | 0.54 | 0 | 103.68 |  | 14.55 | 1508.54
|  | Материальные ресурсы |  |  | 2.02 | 0 | 387.84 |  | 3.57 | 1384.59
|  | Накладные расходы от ФОТ | % |  | 95 |  | 2083.01 |  | 89.3 | 28489.3 | [11 empty] | 2083.01
|  | Сметная прибыль | % |  | 65 |  | 1425.22 |  | 65 | 20736.89 | [12 empty] | 1425.22
|  | Затраты труда | чел-ч | 1.13 |  | 0
7,1 | Цена поставщика | Кнопка экстренного вызова с коробкой, рамкой, суппортом, 945/1,18/3,57 | шт. | 90 | 224.47 | 0 | 20202.3 |  | 3.57 | 72122.21 |  | 0 | 0 | 20202.3 | 0 | 0 | 0 | 72122.21 | 0 | 0 | 0 | 0 | 0
7,2 | Цена поставщика | Кнопка вызова туалетная с коробкой, рамкой, суппортом, 957/1,18/3,57 | шт. | 51 | 227.18 | 0 | 11586.18 |  | 3.57 | 41362.66 |  | 0 | 0 | 11586.18 | 0 | 0 | 0 | 41362.66 | 0 | 0 | 0 | 0 | 0
7,3 | Цена поставщика | Кнопка сбора/присутствия с коробкой, рамкой, суппортом, 568/1,18/3,57 | шт. | 51 | 134.83 | 0 | 6876.33 |  | 3.57 | 24548.5 |  | 0 | 0 | 6876.33 | 0 | 0 | 0 | 24548.5 | 0 | 0 | 0 | 0 | 0
[7 empty] | 46418.16 |  |  | 230408.82 | 46418.16 | 2088.96 | 0 | 7753.344 | 0 | 0 | 0 | 92375.45 | 0 | 0 | 103.68
8 | м10-04-101-7 | Громкоговоритель или звуковая колонка в помещении | 1шт. | 90 | 30.66 |  |  | м10-04-101-7
|  | Зарплата |  |  | 18.14 | 0 | 1632.6 |  | 14.55 | 23754.33
|  | Материальные ресурсы |  |  | 12.52 | 0 | 1126.8 |  | 4.13 | 4653.68
|  | Накладные расходы от ФОТ | % |  | 92 |  | 1501.99 |  | 86.48 | 20542.74 | [11 empty] | 1501.99
|  | Сметная прибыль | % |  | 65 |  | 1061.19 |  | 65 | 15440.31 | [12 empty] | 1061.19
|  | Затраты труда | чел-ч | 2 |  | 0
8,1 | Цена поставщика | Переговорное устройство 2578/1,18/2,78 | шт. | 90 | 785.88 | 0 | 70729.2 |  | 2.78 | 196627.18 |  | 0 | 0 | 0 | 70729.2 | 0 | 0 | 0 | 196627.18 | 0 | 0 | 0 | 0
[7 empty] | 76051.78 |  |  | 261018.24 | 76051.78 | 1632.6 | 0 | 5322.582 | 0 | 0 | 0 | 64391.06 | 0 | 0 | 0
9 | м10-01-051-32 | Разделка и включение кабелей и проводов кабель или провод однопарный низкочастотный | 10КОНЦОВ | 22.8 | 48.1 |  |  | м10-01-051-32
|  | Зарплата |  |  | 48.1 | 0 | 1096.68 |  | 14.55 | 15956.69
|  | Накладные расходы от ФОТ | % |  | 80 |  | 877.34 |  | 75.2 | 11999.43 | [11 empty] | 877.34
|  | Сметная прибыль | % |  | 60 |  | 658.01 |  | 60 | 9574.01 | [12 empty] | 658.01
|  | Затраты труда | чел-ч | 5 |  | 0
[7 empty] | 2632.03 |  |  | 37530.13 | 2632.03 | 1096.68 | 0 | 2632.032 | 0 | 0 | 0 | 37530.13 | 0 | 0 | 0
10 | м08-02-396-5 | Короба металлические: Короб по стенам и потолкам, длина, м 2 | 100 м | 8.52 | 2076.9 |  |  | м08-02-396-5
|  | Зарплата |  |  | 353.82 | 0 | 3014.5464 |  | 14.55 | 43861.65
|  | Эксплуатация машин |  |  | 672.75 | 0 | 5731.83 |  | 6.35 | 36397.12
|  | в т.ч. зарплата машинистов |  |  | 150.68 | 0 | 1283.7936 |  | 14.55 | 18679.2
|  | Материальные ресурсы |  |  | 1050.33 | 0 | 8948.8116 |  | 2.65 | 23714.35
|  | Накладные расходы от ФОТ | % |  | 95 |  | 4083.42 |  | 89.3 | 55848.98 | [11 empty] | 4083.42
|  | Сметная прибыль | % |  | 65 |  | 2793.92 |  | 65 | 40651.55 | [12 empty] | 2793.92
|  | Затраты труда | чел-ч | 37.6 |  | 0
10,1 | Цена поставщика | Короб 110*70, 472/1,18/2,65 | м | 548 | 150.94 | 0 | 82715.12 |  | 2.65 | 219195.07 |  | 0 | 0 | 82715.12 | 0 | 0 | 0 | 219195.07 | 0 | 0 | 0 | 0 | 0
10,2 | Цена поставщика | Угол для короба 110*70, 202/1,18/2,65 | шт. | 156 | 64.6 | 0 | 10077.6 |  | 2.65 | 26705.64 |  | 0 | 0 | 10077.6 | 0 | 0 | 0 | 26705.64 | 0 | 0 | 0 | 0 | 0
10,3 | Цена поставщика | Отвод для короба 110*70 | шт. | 86 | 64.6 | 0 | 5555.6 |  | 2.65 | 14722.34 |  | 0 | 0 | 5555.6 | 0 | 0 | 0 | 14722.34 | 0 | 0 | 0 | 0 | 0
10,4 | Цена поставщика | Заглушка для короба 110*70, 118/1,18/2,65 | шт. | 204 | 37.74 | 0 | 7698.96 |  | 2.65 | 20402.24 |  | 0 | 0 | 7698.96 | 0 | 0 | 0 | 20402.24 | 0 | 0 | 0 | 0 | 0
10,5 | Цена поставщика | Соединитель для короба 110*70, 118/1,18/2,65 | шт. | 274 | 37.74 | 0 | 10340.76 |  | 2.65 | 27403.01 |  | 0 | 0 | 10340.76 | 0 | 0 | 0 | 27403.01 | 0 | 0 | 0 | 0 | 0
10,6 | Цена поставщика | Короб 40*25, 47/1,18/2,65 | м | 304 | 15.03 | 0 | 4569.12 |  | 2.65 | 12108.17 |  | 0 | 0 | 4569.12 | 0 | 0 | 0 | 12108.17 | 0 | 0 | 0 | 0 | 0
[7 empty] | 145529.688 |  |  | 521010.12 | 145529.688 | 3014.5464 | 0 | 24572.532 | 0 | 0 | 0 | 200473.65 | 0 | 0 | 1283.7936
11 | м10-04-066-4 | Коробка кабельная соединительная или разветвительная | 1шт. | 51 | 41.53 |  |  | м10-04-066-4
|  | Зарплата |  |  | 34.12 | 0 | 1740.12 |  | 14.55 | 25318.75
|  | Материальные ресурсы |  |  | 7.41 | 0 | 377.91 |  | 2.68 | 1012.8
|  | Накладные расходы от ФОТ | % |  | 92 |  | 1600.91 |  | 86.48 | 21895.66 | [11 empty] | 1600.91
|  | Сметная прибыль | % |  | 65 |  | 1131.08 |  | 65 | 16457.19 | [12 empty] | 1131.08
|  | Затраты труда | чел-ч | 4 |  | 0
11,1 | Цена поставщика | Колодка клеменная, 92/1,18/2,68 | шт. | 51 | 29.09 | 0 | 1483.59 |  | 2.68 | 3976.02 |  | 0 | 0 | 1483.59 | 0 | 0 | 0 | 3976.02 | 0 | 0 | 0 | 0 | 0
[7 empty] | 6333.61 |  |  | 68660.42 | 6333.61 | 1740.12 | 0 | 4850.0184 | 0 | 0 | 0 | 64684.4 | 0 | 0 | 0
12 | м08-02-399-1 | Провода в коробах: Провод, сечение, мм2, до 6 | 100 м | 13.35 | 139.2 |  |  | м08-02-399-1
|  | Зарплата |  |  | 33.12 | 0 | 442.152 |  | 14.55 | 6433.31
|  | Эксплуатация машин |  |  | 50.89 | 0 | 679.3815 |  | 6.32 | 4293.69
|  | в т.ч. зарплата машинистов |  |  | 18.24 | 0 | 243.504 |  | 14.55 | 3542.98
|  | Материальные ресурсы |  |  | 55.19 | 0 | 736.7865 |  | 2.3 | 1694.61
|  | Накладные расходы от ФОТ | % |  | 95 |  | 651.37 |  | 89.3 | 8908.83 | [11 empty] | 651.37
|  | Сметная прибыль | % |  | 65 |  | 445.68 |  | 65 | 6484.59 | [12 empty] | 445.68
|  | Затраты труда | чел-ч | 3.52 |  | 0
12,1 | Цена поставщика | Кабель UTP 4*2*0,52, 16/1,18/2,3 | м | 915 | 5.9 | 0 | 5398.5 |  | 2.3 | 12416.55 |  | 0 | 0 | 5398.5 | 0 | 0 | 0 | 12416.55 | 0 | 0 | 0 | 0 | 0
12,2 | Цена поставщика | Кабель ПВС 2*1,0, 19/1,18/2,3 | м | 420 | 7 | 0 | 2940 |  | 2.3 | 6762 |  | 0 | 0 | 2940 | 0 | 0 | 0 | 6762 | 0 | 0 | 0 | 0 | 0
[7 empty] | 11293.87 |  |  | 46993.58 | 11293.87 | 442.152 | 0 | 2955.3696 | 0 | 0 | 0 | 27815.03 | 0 | 0 | 243.504
13 | п02-01-002-3 | Автоматизированные системы управления II категории технической сложности с количеством каналов 10 | система | 6 | 1258.51 |  |  | п02-01-002-3
|  | Зарплата |  |  | 1258.51 | )*0,8 | 6040.848 |  | 14.55 | 87894.34
|  | Накладные расходы от ФОТ | % |  | 65 |  | 3926.55 |  | 61.1 | 53703.44 | [11 empty] | 3926.55
|  | Сметная прибыль | % |  | 40 |  | 2416.34 |  | 40 | 35157.74 | [12 empty] | 2416.34
|  | Затраты труда | чел-ч | 85 |  | )*0,8
[7 empty] | 12383.738 |  |  | 176755.52 | 12383.738 | 6040.848 | 0 | 0 | 12383.7384 | 0 | 0 | 0 | 176755.52 | 0 | 0
|  | Итого |  |  |  | 420960.096 |  |  | 1931102.72 |  |  | 25161.0264 | 0 | 266968.048 | 153992.0384 | 0 | 0 | 1360676.12 | 570426.6 | 0 | 1634.2176
|  | Итого по смете |  |  |  | 420960.096 |  |  | 1931102.72 |  |  | 25161.0264 | 0 | 266968.048 | 153992.0384 | 0 | 0 | 1360676.12 | 570426.6 | 0 | 1634.2176
|  | В том числе: оборудование |  |  |  | 141608.3 |  |  | 393671.08
|  | Временные здания и сооружения 1,8%*0,8 |  |  |  | 0 |  |  | 0
|  | Итого: |  |  |  | 420960.096 |  |  | 1931102.72
|  | Среднегодовое зимнее удорожание 1,5% |  |  |  | 4190.2769 |  |  | 23061.47
|  | Итого: |  |  |  | 425150.3729 |  |  | 1954164.19
|  | Непредвиденные затраты 2% |  |  |  | 8503.0075 |  |  | 44945.78
|  | Итого: |  |  |  | 433653.3804 |  |  | 1999109.97
|  | НДС 18% |  |  |  | 78057.6085 |  |  | 359839.79
|  | Всего: |  |  |  | 511710.9889 |  |  | 2358949.76
ИСПОЛНИЛ |  | ООО "Дороги XXII века" |  |  | М.С.Круглова
[должность,подпись(инициалы,фамилия)]
ПРОВЕРИЛ |  | ОКС Администрации г. Фрязино |  |  | О.В.Миронова
[должность,подпись(инициалы,фамилия)]

## Дефектная ведомость
Приложение к Техническому заданию
Ведомость работ
Палатная сигнализация. Реконструкция главного корпуса МУЗ"Центральная городская больница им.М.В.Гольца"
№ | Наименование работ и затрат | Единица | Коли-
п/п |  | измерен. | чество
1 | 2 | 3 | 4
Раздел Монтажные работы
1 | Устройства оптико-(фото)электрические блок питания и контроля | 1шт. | 6
2 | Устройства промежуточные на количество лучей 5 | 1шт. | 6
3 | Приборы приемно-контрольные сигнальные концентратор - блок базовый на 10 лучей | 1шт. | 6
4 | Прибор ПС на 1 луч | 1шт. | 6
5 | Выключатели, переключатели и штепсельные розетки: Розетка штепсельная неутопленного типа при открытой проводке | 100 шт. | 6
6 | Устройства промежуточные на количество лучей 5 | 1шт. | 51
7 | Аппараты управления и сигнализации: Аппарат (кнопка, ключ управления, замок электромагнитной блокировки, звуковой сигнал, сигнальная лампа), количество подключаемых концов, до 2 | шт. | 192
8 | Короба металлические: Короб по стенам и потолкам, длина, м 2 | 100 м | 8.52
9 | Коробка кабельная соединительная или разветвительная | 1шт. | 51
10 | Провода в коробах: Провод, сечение, мм2, до 6 | 100 м | 13.35
11 | Автоматизированные системы управления II категории технической сложности с количеством каналов 10 | система | 6

## Source
0 | Smeta.ru (495) 974-1589 |  | _PS_ |  | 0 | 0 | 0 | Smeta.ru |  | 0 | 23404
1 | 1 | 0 | 122 | 0 | Новый объект | Палатная сигнализация |  | 0 | [5 empty] | Мособлгосэкспертиза | 2010 | 7 |  |  |  |  | -3 |  | 0 | 2 | 1 | 3 |  | 1 | 2 | 0 | 0 | 1 | 40 | 0 | 0 | 0 |  |  | 0 | [12 empty] | 0 | 0 | 0 | 25093576 | Сметные нормы списания | Коды ценников | 22081976 | 0 | 1 |  | 1 | 0 | 1 | 1 | 0 | -1 |  | 2 |  | 0 | 1 | 1 | 0 | 0 | 0 | 0 | 12216053 | 12216046 | 12216049 | 12216051 | 0 | 0 |  | 0 | 13035082 | ТЕР - строительство | Версия 5.1 СТРОИТЕЛЬСТВО Типовой расчёт (0,94) для норм 2001 года МДС 81.33-2004 и МДС 81.25-99 | ТЕР МО | ТЕР МО | ТЕР МО | ТЕР МО | Поправки для НБ 2001 нов МДС | 10547183 | 0 | 0 | 6761583 | 23239810 | 24972891 | 8
15 | 1
52 | 1 | 1 | 12 | 0 | Новый объект | Палатная сигнализация | 0 | 0 | 0 | 0 | 0 | 0 | 0 | 1398881.44 | 977010.31 | 55778.19 | 23777.86 | 366092.94 | 0 | 2385.5 | 157.07 | 0 | 306330.09 | 225891.19 | 0 | 0 | 0 | 0 | 0 | 0 | 0 | 0 | 0 | 0 | 0 | 0 | 0 | 0 | 0 | 0 | 393671.08 | 0
0
3 | 1 |  | 103 |  | Новая локальная смета | Палатная сигнализация | [16 empty] | 0 | [11 empty] | 0 | 0 | 0 | [18 empty] | {3599EBB8-AFD8-435A-8B5C-A923CF9016E1} | 0 | 0 | [5 empty] | 0
52 | 1 | 3 | 20 | 0 | Новая локальная смета | Палатная сигнализация | 0 | 0 | 0 | 0 | 0 | 0 | 0 | 1398881.44 | 977010.31 | 55778.19 | 23777.86 | 366092.94 | 0 | 2385.5 | 157.07 | 0 | 306330.09 | 225891.19 | 0 | 0 | 0 | 0 | 0 | 0 | 0 | 0 | 0 | 0 | 0 | 0 | 0 | 0 | 0 | 0 | 393671.08 | 0
0
4 | 1 |  | 67 |  | Новый раздел | Монтажные работы | [16 empty] | 0 | [13 empty] | 0 | [18 empty] | {9D60A987-A798-4D8E-9C88-C4A2F6463E0F} | 0 | 0 | [5 empty] | 0 |  | 0
52 | 1 | 4 | 24 | 0 | Новый раздел | Монтажные работы | 0 | 0 | 0 | 0 | 0 | 0 | 0 | 1398881.44 | 977010.31 | 55778.19 | 23777.86 | 366092.94 | 0 | 2385.5 | 157.07 | 0 | 306330.09 | 225891.19 | 0 | 0 | 1398881.44 | 977010.31 | 55778.19 | 23777.86 | 366092.94 | 0 | 2385.5 | 157.07 | 0 | 306330.09 | 225891.19 | 0 | 0 | 0 | 393671.08 | 393671.08
17 | 1 | 8 | 6 | 1 | м10-08-003-6 | Устройства оптико-(фото)электрические блок питания и контроля | 1шт. | 6 | 0 |  |  |  |  | 7328.04 | 90.54 | 9.06 | 0 | 7228.44 | 0 | 48 | 0 | 0 | 5435.79 | 4337.06 |  | 0 | 89.2 | 6.06 | 0.34 | 0 | 82.8 | 0 | 8 | 0 | 0 | 89.2 | 6.06 | 0.34 | 0 | 82.8 | 0 | 8 | 0 | 0 | 75.2 | 60 | 1 | 1 | 1 | 1 | 13.77 | 14.55 | 4.44 | 2.49 |  |  |  |  | 0 | 2 | ФЕРм,сб.10,гл.08,табл.003,поз.6 |  |  | 55 | 0 | м10-08-003-6 | 1 | 3 | 0 | 14.55 | 1 | 1 | 1 | 1 | 1 |  | 80 | 60 |  |  |  |  | 0 | 0 |  |  |  | 0 |  | 0 | 7328.04 | 15.0894 | 1.5096 | 0 | 1204.74 | 0 | 8 | 0 | 0 | 5435.7869 | 4337.064 |  |  | 0 | 0 | 1 | 1 | 1 | 1 | 1 | 1013 | 1шт. | 1шт. | 1 | 24298297 | 3 | Монтажные работы | 0 | 2 | 55 | Монтаж оборудования | 43 | 64 | 89.2 | 6.06 | 0.34 | 0 | 82.8 | 8 | 0 | 0 | 0 | 0 | 0 | 0
18 | 1 | 7 |  | 1,1 | Цена поставщика | Блок бесперебойного питания СКАТ-1200, 3524/1,18/2,78 | шт. | 6 | 1 |  |  |  |  | 17918.66 | 17918.66 | 0 | 0 | 0 | 0 | 0 | 0 | 0 | 0 | 0 |  | 0 | 1074.26 | 1074.26 | 0 | 0 | 0 | 0 | 0 | 0 | 0 | 1074.26 | 1074.26 | 0 | 0 | 0 | 0 | 0 | 0 | 0 | 0 | 0 | 1 | 1 | 1 | 1 | 1 | 1 | 1 | 2.78 |  |  |  |  | 3 | 3 |  |  |  | 100 | 0 |  | 0 | 5 | 0 | 1 | 1 | 1 | 1 | 1 | 1 |  | 0 | 0 |  |  |  |  | 0 | 0 |  |  |  | 0 |  | 0 | 17918.66 | 2986.4428 | 0 | 0 | 0 | 0 | 0 | 0 | 0 | 0 | 0 |  |  | 0 | 0 | 1 | 1 | 1 | 1 | 1 | 1010 | шт. | шт. | 1 | 24298304 | 5 | оборудование | 0 | 3 | 100 | Оборудование |  | 0 | 0 | 1074.26 | 0 | 0 | 0 | 0 | 0 |  | 0 | 0 | 17918.66 | 0
18 | 1 | 8 |  | 1,2 | Цена поставщика | Аккумулятор 12В, 910/1,18/2,78 | шт. | 6 | 1 |  |  |  |  | 4627.2 | 4627.2 | 0 | 0 | 0 | 0 | 0 | 0 | 0 | 0 | 0 |  | 0 | 277.41 | 277.41 | 0 | 0 | 0 | 0 | 0 | 0 | 0 | 277.41 | 277.41 | 0 | 0 | 0 | 0 | 0 | 0 | 0 | 0 | 0 | 1 | 1 | 1 | 1 | 1 | 1 | 1 | 2.78 |  |  |  |  | 3 | 3 |  |  |  | 100 | 0 |  | 0 | 5 | 0 | 1 | 1 | 1 | 1 | 1 | 1 |  | 0 | 0 |  |  |  |  | 0 | 0 |  |  |  | 0 |  | 0 | 4627.2 | 771.1998 | 0 | 0 | 0 | 0 | 0 | 0 | 0 | 0 | 0 |  |  | 0 | 0 | 1 | 1 | 1 | 1 | 1 | 1010 | шт. | шт. | 1 | 24298304 | 5 | оборудование | 0 | 3 | 100 | Оборудование |  | 0 | 0 | 277.41 | 0 | 0 | 0 | 0 | 0 |  | 0 | 0 | 4627.2 | 0
17 | 1 | 15 | 12 | 2 | м10-08-001-12 | Устройства промежуточные на количество лучей 5 | 1шт. | 6 | 0 |  |  |  |  | 7287.07 | 51.97 | 6.66 | 0 | 7228.44 | 0 | 48 | 0 | 0 | 5435.79 | 4337.06 |  | 0 | 86.72 | 3.67 | 0.25 | 0 | 82.8 | 0 | 8 | 0 | 0 | 86.72 | 3.67 | 0.25 | 0 | 82.8 | 0 | 8 | 0 | 0 | 75.2 | 60 | 1 | 1 | 1 | 1 | 13.93 | 14.55 | 4.44 | 2.36 |  |  |  |  | 0 | 2 | ФЕРм,сб.10,гл.08,табл.001,поз.12 |  |  | 55 | 0 | м10-08-001-12 | 1 | 3 | 0 | 14.55 | 1 | 1 | 1 | 1 | 1 |  | 80 | 60 |  |  |  |  | 0 | 0 |  |  |  | 0 |  | 0 | 7287.07 | 8.6612 | 1.11 | 0 | 1204.74 | 0 | 8 | 0 | 0 | 5435.7869 | 4337.064 |  |  | 0 | 0 | 1 | 1 | 1 | 1 | 1 | 1013 | 1шт. | 1шт. | 1 | 24298297 | 3 | Монтажные работы | 0 | 2 | 55 | Монтаж оборудования | 43 | 64 | 86.72 | 3.67 | 0.25 | 0 | 82.8 | 8 | 0 | 0 | 0 | 0 | 0 | 0
18 | 1 | 15 |  | 2,1 | Цена поставщика | Системный контроллер СК-2,1, 3037/1,18/2,78 | шт. | 6 | 1 |  |  |  |  | 15442.34 | 15442.34 | 0 | 0 | 0 | 0 | 0 | 0 | 0 | 0 | 0 |  | 0 | 925.8 | 925.8 | 0 | 0 | 0 | 0 | 0 | 0 | 0 | 925.8 | 925.8 | 0 | 0 | 0 | 0 | 0 | 0 | 0 | 0 | 0 | 1 | 1 | 1 | 1 | 1 | 1 | 1 | 2.78 |  |  |  |  | 3 | 3 |  |  |  | 100 | 0 |  | 0 | 5 | 0 | 1 | 1 | 1 | 1 | 1 | 1 |  | 0 | 0 |  |  |  |  | 0 | 0 |  |  |  | 0 |  | 0 | 15442.34 | 2573.724 | 0 | 0 | 0 | 0 | 0 | 0 | 0 | 0 | 0 |  |  | 0 | 0 | 1 | 1 | 1 | 1 | 1 | 1010 | шт. | шт. | 1 | 24298304 | 5 | оборудование | 0 | 3 | 100 | Оборудование |  | 0 | 0 | 925.8 | 0 | 0 | 0 | 0 | 0 |  | 0 | 0 | 15442.34 | 0
17 | 1 | 21 | 17 | 3 | м10-08-001-6 | Приборы приемно-контрольные сигнальные концентратор - блок базовый на 10 лучей | 1шт. | 6 | 0 |  |  |  |  | 14139.97 | 79.9 | 8.26 | 0 | 14051.81 | 0 | 96 | 0 | 0 | 10566.96 | 8431.09 |  | 0 | 166.75 | 5.48 | 0.31 | 0 | 160.96 | 0 | 16 | 0 | 0 | 166.75 | 5.48 | 0.31 | 0 | 160.96 | 0 | 16 | 0 | 0 | 75.2 | 60 | 1 | 1 | 1 | 1 | 14.02 | 14.55 | 4.44 | 2.43 |  |  |  |  | 0 | 2 | ФЕРм,сб.10,гл.08,табл.001,поз.6 |  |  | 55 | 0 | м10-08-001-6 | 1 | 3 | 0 | 14.55 | 1 | 1 | 1 | 1 | 1 |  | 80 | 60 |  |  |  |  | 0 | 0 |  |  |  | 0 |  | 0 | 14139.97 | 13.3164 | 1.3764 | 0 | 2341.968 | 0 | 16 | 0 | 0 | 10566.9611 | 8431.086 |  |  | 0 | 0 | 1 | 1 | 1 | 1 | 1 | 1013 | 1шт. | 1шт. | 1 | 24298297 | 3 | Монтажные работы | 0 | 2 | 55 | Монтаж оборудования | 43 | 64 | 166.75 | 5.48 | 0.31 | 0 | 160.96 | 16 | 0 | 0 | 0 | 0 | 0 | 0
18 | 1 | 21 |  | 3,1 | Цена поставщика | Пульт NP-224, 7845/1,18/2,78 | шт. | 6 | 1 |  |  |  |  | 39889.89 | 39889.89 | 0 | 0 | 0 | 0 | 0 | 0 | 0 | 0 | 0 |  | 0 | 2391.48 | 2391.48 | 0 | 0 | 0 | 0 | 0 | 0 | 0 | 2391.48 | 2391.48 | 0 | 0 | 0 | 0 | 0 | 0 | 0 | 0 | 0 | 1 | 1 | 1 | 1 | 1 | 1 | 1 | 2.78 |  |  |  |  | 3 | 3 |  |  |  | 100 | 0 |  | 0 | 5 | 0 | 1 | 1 | 1 | 1 | 1 | 1 |  | 0 | 0 |  |  |  |  | 0 | 0 |  |  |  | 0 |  | 0 | 39889.89 | 6648.3144 | 0 | 0 | 0 | 0 | 0 | 0 | 0 | 0 | 0 |  |  | 0 | 0 | 1 | 1 | 1 | 1 | 1 | 1010 | шт. | шт. | 1 | 24298304 | 5 | оборудование | 0 | 3 | 100 | Оборудование |  | 0 | 0 | 2391.48 | 0 | 0 | 0 | 0 | 0 |  | 0 | 0 | 39889.89 | 0
17 | 1 | 29 | 23 | 4 | м10-08-001-5 | Прибор ПС на 1 луч | 1шт. | 6 | 0 |  |  |  |  | 5178.25 | 54.06 | 6.66 | 0 | 5117.53 | 0 | 36 | 0 | 0 | 3848.38 | 3070.52 |  | 0 | 62.64 | 3.77 | 0.25 | 0 | 58.62 | 0 | 6 | 0 | 0 | 62.64 | 3.77 | 0.25 | 0 | 58.62 | 0 | 6 | 0 | 0 | 75.2 | 60 | 1 | 1 | 1 | 1 | 13.79 | 14.55 | 4.44 | 2.39 |  |  |  |  | 0 | 2 | ФЕРм,сб.10,гл.08,табл.001,поз.5 |  |  | 55 | 0 | м10-08-001-5 | 1 | 3 | 0 | 14.55 | 1 | 1 | 1 | 1 | 1 |  | 80 | 60 |  |  |  |  | 0 | 0 |  |  |  | 0 |  | 0 | 5178.25 | 9.0103 | 1.11 | 0 | 852.921 | 0 | 6 | 0 | 0 | 3848.3826 | 3070.518 |  |  | 0 | 0 | 1 | 1 | 1 | 1 | 1 | 1013 | 1шт. | 1шт. | 1 | 24298297 | 3 | Монтажные работы | 0 | 2 | 55 | Монтаж оборудования | 43 | 64 | 62.64 | 3.77 | 0.25 | 0 | 58.62 | 6 | 0 | 0 | 0 | 0 | 0 | 0
18 | 1 | 28 |  | 4,1 | Цена поставщика | Радиопередатчик RR-701TS, 2115/1,18/2,78 | шт. | 6 | 1 |  |  |  |  | 10754.26 | 10754.26 | 0 | 0 | 0 | 0 | 0 | 0 | 0 | 0 | 0 |  | 0 | 644.74 | 644.74 | 0 | 0 | 0 | 0 | 0 | 0 | 0 | 644.74 | 644.74 | 0 | 0 | 0 | 0 | 0 | 0 | 0 | 0 | 0 | 1 | 1 | 1 | 1 | 1 | 1 | 1 | 2.78 |  |  |  |  | 3 | 3 |  |  |  | 100 | 0 |  | 0 | 5 | 0 | 1 | 1 | 1 | 1 | 1 | 1 |  | 0 | 0 |  |  |  |  | 0 | 0 |  |  |  | 0 |  | 0 | 10754.26 | 1792.3772 | 0 | 0 | 0 | 0 | 0 | 0 | 0 | 0 | 0 |  |  | 0 | 0 | 1 | 1 | 1 | 1 | 1 | 1010 | шт. | шт. | 1 | 24298304 | 5 | оборудование | 0 | 3 | 100 | Оборудование |  | 0 | 0 | 644.74 | 0 | 0 | 0 | 0 | 0 |  | 0 | 0 | 10754.26 | 0
18 | 1 | 29 |  | 4,2 | Цена поставщика | Радиопейджер RR-701RM, 3139/1,18/2,78 | шт. | 6 | 1 |  |  |  |  | 15961.09 | 15961.09 | 0 | 0 | 0 | 0 | 0 | 0 | 0 | 0 | 0 |  | 0 | 956.9 | 956.9 | 0 | 0 | 0 | 0 | 0 | 0 | 0 | 956.9 | 956.9 | 0 | 0 | 0 | 0 | 0 | 0 | 0 | 0 | 0 | 1 | 1 | 1 | 1 | 1 | 1 | 1 | 2.78 |  |  |  |  | 3 | 3 |  |  |  | 100 | 0 |  | 0 | 5 | 0 | 1 | 1 | 1 | 1 | 1 | 1 |  | 0 | 0 |  |  |  |  | 0 | 0 |  |  |  | 0 |  | 0 | 15961.09 | 2660.182 | 0 | 0 | 0 | 0 | 0 | 0 | 0 | 0 | 0 |  |  | 0 | 0 | 1 | 1 | 1 | 1 | 1 | 1010 | шт. | шт. | 1 | 24298304 | 5 | оборудование | 0 | 3 | 100 | Оборудование |  | 0 | 0 | 956.9 | 0 | 0 | 0 | 0 | 0 |  | 0 | 0 | 15961.09 | 0
17 | 1 | 41 | 33 | 5 | м08-03-591-8 | Выключатели, переключатели и штепсельные розетки: Розетка штепсельная неутопленного типа при открытой проводке | 100 шт. | 6 | 0 |  |  |  |  | 55120.26 | 14078.89 | 3629.83 | 47.14 | 37411.54 | 0 | 259.2 | 0.48 | 0 | 33450.6 | 24348.14 |  | 0 | 1563.4 | 1002.77 | 132.09 | 0.54 | 428.54 | 0 | 43.2 | 0.08 | 0 | 1563.4 | 1002.77 | 132.09 | 0.54 | 428.54 | 0 | 43.2 | 0.08 | 0 | 89.3 | 65 | 1 | 1 | 1 | 1 | 10.94 | 14.55 | 4.58 | 2.34 |  |  |  |  | 0 | 2 | ФЕРм,сб.08,гл.03,табл.591,поз.8 |  |  | 57 | 0 | м08-03-591-8 | 1 | 3 | 0 | 14.55 | 1 | 1 | 1 | 1 | 1 |  | 95 | 65 |  |  |  |  | 0 | 0 |  |  |  | 0 |  | 0 | 55120.26 | 2346.4818 | 604.9722 | 7.857 | 6235.257 | 0 | 43.2 | 0.08 | 0 | 33450.6012 | 24348.142 |  |  | 0 | 0 | 1 | 1 | 1 | 1 | 1 | 1010 | 100 шт. | 100 шт. | 100 | 24298299 | 3 | Монтажные работы | 0 | 2 | 57 | Электромонтажные работы на других объектах сборник м08 | 45-1 | 64 | 1563.4 | 1002.77 | 132.09 | 0.54 | 428.54 | 43.2 | 0.08 | 0 | 0 | 0 | 0 | 0
18 | 1 | 40 |  | 5,1 | Цена поставщика | Розетка телефонная RJ-45 с коробкой, рамкой, суппортом, 545/1,18/2,32 | шт. | 6 | 1 |  |  |  |  | 2747.53 | 2747.53 | 0 | 0 | 0 | 0 | 0 | 0 | 0 | 0 | 0 |  | 0 | 197.38 | 197.38 | 0 | 0 | 0 | 0 | 0 | 0 | 0 | 197.38 | 197.38 | 0 | 0 | 0 | 0 | 0 | 0 | 0 | 89.3 | 65 | 1 | 1 | 1 | 1 | 1 | 1 | 1 | 2.32 |  |  |  |  | 3 | 2 |  |  |  | 57 | 0 |  | 0 | 3 | 0 | 1 | 1 | 1 | 1 | 1 | 1 |  | 95 | 65 |  |  |  |  | 0 | 0 |  |  |  | 0 |  | 0 | 2747.53 | 457.9216 | 0 | 0 | 0 | 0 | 0 | 0 | 0 | 0 | 0 |  |  | 0 | 0 | 1 | 1 | 1 | 1 | 1 | 1010 | шт. | шт. | 1 | 24298299 | 3 | Монтажные работы | 0 | 2 | 57 | Электромонтажные работы на других объектах сборник м08 | 45-1 | 0 | 0 | 197.38 | 0 | 0 | 0 | 0 | 0 |  | 0 | 0 | 0 | 0
18 | 1 | 41 |  | 5,2 | Цена поставщика | Розетка телефонная RJ-12 с коробкой, рамкой, суппортом, 545/1,18/2,34 | шт. | 6 | 1 |  |  |  |  | 2771.22 | 2771.22 | 0 | 0 | 0 | 0 | 0 | 0 | 0 | 0 | 0 |  | 0 | 197.38 | 197.38 | 0 | 0 | 0 | 0 | 0 | 0 | 0 | 197.38 | 197.38 | 0 | 0 | 0 | 0 | 0 | 0 | 0 | 89.3 | 65 | 1 | 1 | 1 | 1 | 1 | 1 | 1 | 2.34 |  |  |  |  | 3 | 2 |  |  |  | 57 | 0 |  | 0 | 3 | 0 | 1 | 1 | 1 | 1 | 1 | 1 |  | 95 | 65 |  |  |  |  | 0 | 0 |  |  |  | 0 |  | 0 | 2771.22 | 461.8692 | 0 | 0 | 0 | 0 | 0 | 0 | 0 | 0 | 0 |  |  | 0 | 0 | 1 | 1 | 1 | 1 | 1 | 1010 | шт. | шт. | 1 | 24298299 | 3 | Монтажные работы | 0 | 2 | 57 | Электромонтажные работы на других объектах сборник м08 | 45-1 | 0 | 0 | 197.38 | 0 | 0 | 0 | 0 | 0 |  | 0 | 0 | 0 | 0
17 | 1 | 52 | 39 | 6 | м10-08-001-12 | Устройства промежуточные на количество лучей 5 | 1шт. | 51 | 0 |  |  |  |  | 61940.07 | 441.72 | 56.61 | 0 | 61441.74 | 0 | 408 | 0 | 0 | 46204.19 | 36865.04 |  | 0 | 86.72 | 3.67 | 0.25 | 0 | 82.8 | 0 | 8 | 0 | 0 | 86.72 | 3.67 | 0.25 | 0 | 82.8 | 0 | 8 | 0 | 0 | 75.2 | 60 | 1 | 1 | 1 | 1 | 13.93 | 14.55 | 4.44 | 2.36 |  |  |  |  | 0 | 2 | ФЕРм,сб.10,гл.08,табл.001,поз.12 |  |  | 55 | 0 | м10-08-001-12 | 1 | 3 | 0 | 14.55 | 1 | 1 | 1 | 1 | 1 |  | 80 | 60 |  |  |  |  | 0 | 0 |  |  |  | 0 |  | 0 | 61940.07 | 8.6612 | 1.11 | 0 | 1204.74 | 0 | 8 | 0 | 0 | 46204.1885 | 36865.044 |  |  | 0 | 0 | 1 | 1 | 1 | 1 | 1 | 1013 | 1шт. | 1шт. | 1 | 24298297 | 3 | Монтажные работы | 0 | 2 | 55 | Монтаж оборудования | 43 | 64 | 86.72 | 3.67 | 0.25 | 0 | 82.8 | 8 | 0 | 0 | 0 | 0 | 0 | 0
18 | 1 | 49 |  | 6,1 | Цена поставщика | Контроллер ПКК-2.02, 1992/1,18/2,78 | шт. | 47 | 0.92157 |  |  |  |  | 79341.98 | 79341.98 | 0 | 0 | 0 | 0 | 0 | 0 | 0 | 0 | 0 |  | 0 | 607.24 | 607.24 | 0 | 0 | 0 | 0 | 0 | 0 | 0 | 607.24 | 607.24 | 0 | 0 | 0 | 0 | 0 | 0 | 0 | 0 | 0 | 1 | 1 | 1 | 1 | 1 | 1 | 1 | 2.78 |  |  |  |  | 3 | 3 |  |  |  | 100 | 0 |  | 0 | 5 | 0 | 1 | 1 | 1 | 1 | 1 | 1 |  | 0 | 0 |  |  |  |  | 0 | 0 |  |  |  | 0 |  | 0 | 79341.98 | 1688.1272 | 0 | 0 | 0 | 0 | 0 | 0 | 0 | 0 | 0 |  |  | 0 | 0 | 1 | 1 | 1 | 1 | 1 | 1010 | шт. | шт. | 1 | 24298304 | 5 | оборудование | 0 | 3 | 100 | Оборудование |  | 0 | 0 | 607.24 | 0 | 0 | 0 | 0 | 0 |  | 0 | 0 | 79341.98 | 0
18 | 1 | 50 |  | 6,2 | Цена поставщика | Контроллер ПКК-2.06С, 2133/1,18/2,78 | шт. | 4 | 0.078431 |  |  |  |  | 7230.56 | 7230.56 | 0 | 0 | 0 | 0 | 0 | 0 | 0 | 0 | 0 |  | 0 | 650.23 | 650.23 | 0 | 0 | 0 | 0 | 0 | 0 | 0 | 650.23 | 650.23 | 0 | 0 | 0 | 0 | 0 | 0 | 0 | 0 | 0 | 1 | 1 | 1 | 1 | 1 | 1 | 1 | 2.78 |  |  |  |  | 3 | 3 |  |  |  | 100 | 0 |  | 0 | 5 | 0 | 1 | 1 | 1 | 1 | 1 | 1 |  | 0 | 0 |  |  |  |  | 0 | 0 |  |  |  | 0 |  | 0 | 7230.56 | 1807.6394 | 0 | 0 | 0 | 0 | 0 | 0 | 0 | 0 | 0 |  |  | 0 | 0 | 1 | 1 | 1 | 1 | 1 | 1010 | шт. | шт. | 1 | 24298304 | 5 | оборудование | 0 | 3 | 100 | Оборудование |  | 0 | 0 | 650.23 | 0 | 0 | 0 | 0 | 0 |  | 0 | 0 | 7230.56 | 0
18 | 1 | 51 |  | 6,3 | Цена поставщика | Контроллер переговорных устройств КПУ-2.08, 1734/1,18/2,78 | шт. | 4 | 0.078431 |  |  |  |  | 5877.92 | 5877.92 | 0 | 0 | 0 | 0 | 0 | 0 | 0 | 0 | 0 |  | 0 | 528.59 | 528.59 | 0 | 0 | 0 | 0 | 0 | 0 | 0 | 528.59 | 528.59 | 0 | 0 | 0 | 0 | 0 | 0 | 0 | 0 | 0 | 1 | 1 | 1 | 1 | 1 | 1 | 1 | 2.78 |  |  |  |  | 3 | 3 |  |  |  | 100 | 0 |  | 0 | 5 | 0 | 1 | 1 | 1 | 1 | 1 | 1 |  | 0 | 0 |  |  |  |  | 0 | 0 |  |  |  | 0 |  | 0 | 5877.92 | 1469.4802 | 0 | 0 | 0 | 0 | 0 | 0 | 0 | 0 | 0 |  |  | 0 | 0 | 1 | 1 | 1 | 1 | 1 | 1010 | шт. | шт. | 1 | 24298304 | 5 | оборудование | 0 | 3 | 100 | Оборудование |  | 0 | 0 | 528.59 | 0 | 0 | 0 | 0 | 0 |  | 0 | 0 | 5877.92 | 0
18 | 1 | 52 |  | 6,4 | Цена поставщика | Коридорная лампа КЛ-6, 1130/1,18/2,78 | шт. | 51 | 1 |  |  |  |  | 48838.96 | 48838.96 | 0 | 0 | 0 | 0 | 0 | 0 | 0 | 0 | 0 |  | 0 | 344.47 | 344.47 | 0 | 0 | 0 | 0 | 0 | 0 | 0 | 344.47 | 344.47 | 0 | 0 | 0 | 0 | 0 | 0 | 0 | 75.2 | 60 | 1 | 1 | 1 | 1 | 1 | 1 | 1 | 2.78 |  |  |  |  | 3 | 2 |  |  |  | 55 | 0 |  | 0 | 3 | 0 | 1 | 1 | 1 | 1 | 1 | 1 |  | 80 | 60 |  |  |  |  | 0 | 0 |  |  |  | 0 |  | 0 | 48838.96 | 957.6266 | 0 | 0 | 0 | 0 | 0 | 0 | 0 | 0 | 0 |  |  | 0 | 0 | 1 | 1 | 1 | 1 | 1 | 1010 | шт. | шт. | 1 | 24298297 | 3 | Монтажные работы | 0 | 2 | 55 | Монтаж оборудования | 43 | 0 | 0 | 344.47 | 0 | 0 | 0 | 0 | 0 |  | 0 | 0 | 0 | 0
17 | 1 | 62 | 45 | 7 | м08-01-081-1 | Аппараты управления и сигнализации: Аппарат (кнопка, ключ управления, замок электромагнитной блокировки, звуковой сигнал, сигнальная лампа), количество подключаемых концов, до 2 | шт. | 192 | 0 |  |  |  |  | 43149.26 | 1384.59 | 11370.3 | 1508.54 | 30394.37 | 0 | 216.96 | 15.36 | 0 | 28489.3 | 20736.89 |  | 0 | 22.11 | 2.02 | 9.21 | 0.54 | 10.88 | 0 | 1.13 | 0.08 | 0 | 22.11 | 2.02 | 9.21 | 0.54 | 10.88 | 0 | 1.13 | 0.08 | 0 | 89.3 | 65 | 1 | 1 | 1 | 1 | 11.93 | 14.55 | 6.43 | 3.57 |  |  |  |  | 0 | 2 | ФЕРм,сб.08,гл.01,табл.081,поз.1 |  |  | 57 | 0 | м08-01-081-1 | 1 | 3 | 0 | 14.55 | 1 | 1 | 1 | 1 | 1 |  | 95 | 65 |  |  |  |  | 0 | 0 |  |  |  | 0 |  | 0 | 43149.26 | 7.2114 | 59.2203 | 7.857 | 158.304 | 0 | 1.13 | 0.08 | 0 | 28489.2986 | 20736.8915 |  |  | 0 | 0 | 1 | 1 | 1 | 1 | 1 | 1010 | шт. | шт. | 1 | 24298299 | 3 | Монтажные работы | 0 | 2 | 57 | Электромонтажные работы на других объектах сборник м08 | 45-1 | 64 | 22.11 | 2.02 | 9.21 | 0.54 | 10.88 | 1.13 | 0.08 | 0 | 0 | 0 | 0 | 0
18 | 1 | 59 |  | 7,1 | Цена поставщика | Кнопка экстренного вызова с коробкой, рамкой, суппортом, 945/1,18/3,57 | шт. | 90 | 0.46875 |  |  |  |  | 72122.21 | 72122.21 | 0 | 0 | 0 | 0 | 0 | 0 | 0 | 0 | 0 |  | 0 | 224.47 | 224.47 | 0 | 0 | 0 | 0 | 0 | 0 | 0 | 224.47 | 224.47 | 0 | 0 | 0 | 0 | 0 | 0 | 0 | 89.3 | 65 | 1 | 1 | 1 | 1 | 1 | 1 | 1 | 3.57 |  |  |  |  | 3 | 2 |  |  |  | 57 | 0 |  | 0 | 3 | 0 | 1 | 1 | 1 | 1 | 1 | 1 |  | 95 | 65 |  |  |  |  | 0 | 0 |  |  |  | 0 |  | 0 | 72122.21 | 801.3579 | 0 | 0 | 0 | 0 | 0 | 0 | 0 | 0 | 0 |  |  | 0 | 0 | 1 | 1 | 1 | 1 | 1 | 1010 | шт. | шт. | 1 | 24298299 | 3 | Монтажные работы | 0 | 2 | 57 | Электромонтажные работы на других объектах сборник м08 | 45-1 | 0 | 0 | 224.47 | 0 | 0 | 0 | 0 | 0 |  | 0 | 0 | 0 | 0
18 | 1 | 60 |  | 7,2 | Цена поставщика | Кнопка вызова туалетная с коробкой, рамкой, суппортом, 957/1,18/3,57 | шт. | 51 | 0.26562 |  |  |  |  | 41362.66 | 41362.66 | 0 | 0 | 0 | 0 | 0 | 0 | 0 | 0 | 0 |  | 0 | 227.18 | 227.18 | 0 | 0 | 0 | 0 | 0 | 0 | 0 | 227.18 | 227.18 | 0 | 0 | 0 | 0 | 0 | 0 | 0 | 89.3 | 65 | 1 | 1 | 1 | 1 | 1 | 1 | 1 | 3.57 |  |  |  |  | 3 | 2 |  |  |  | 57 | 0 |  | 0 | 3 | 0 | 1 | 1 | 1 | 1 | 1 | 1 |  | 95 | 65 |  |  |  |  | 0 | 0 |  |  |  | 0 |  | 0 | 41362.66 | 811.0326 | 0 | 0 | 0 | 0 | 0 | 0 | 0 | 0 | 0 |  |  | 0 | 0 | 1 | 1 | 1 | 1 | 1 | 1010 | шт. | шт. | 1 | 24298299 | 3 | Монтажные работы | 0 | 2 | 57 | Электромонтажные работы на других объектах сборник м08 | 45-1 | 0 | 0 | 227.18 | 0 | 0 | 0 | 0 | 0 |  | 0 | 0 | 0 | 0
18 | 1 | 61 |  | 7,3 | Цена поставщика | Кнопка сбора/присутствия с коробкой, рамкой, суппортом, 568/1,18/3,57 | шт. | 51 | 0.26562 |  |  |  |  | 24548.5 | 24548.5 | 0 | 0 | 0 | 0 | 0 | 0 | 0 | 0 | 0 |  | 0 | 134.83 | 134.83 | 0 | 0 | 0 | 0 | 0 | 0 | 0 | 134.83 | 134.83 | 0 | 0 | 0 | 0 | 0 | 0 | 0 | 89.3 | 65 | 1 | 1 | 1 | 1 | 1 | 1 | 1 | 3.57 |  |  |  |  | 3 | 2 |  |  |  | 57 | 0 |  | 0 | 3 | 0 | 1 | 1 | 1 | 1 | 1 | 1 |  | 95 | 65 |  |  |  |  | 0 | 0 |  |  |  | 0 |  | 0 | 24548.5 | 481.3431 | 0 | 0 | 0 | 0 | 0 | 0 | 0 | 0 | 0 |  |  | 0 | 0 | 1 | 1 | 1 | 1 | 1 | 1010 | шт. | шт. | 1 | 24298299 | 3 | Монтажные работы | 0 | 2 | 57 | Электромонтажные работы на других объектах сборник м08 | 45-1 | 0 | 0 | 134.83 | 0 | 0 | 0 | 0 | 0 |  | 0 | 0 | 0 | 0
17 | 1 | 67 | 49 | 8 | м10-04-101-7 | Громкоговоритель или звуковая колонка в помещении | 1шт. | 90 | 0 |  |  |  |  | 28408.01 | 4653.68 | 0 | 0 | 23754.33 | 0 | 180 | 0 | 0 | 20542.74 | 15440.31 |  | 0 | 30.66 | 12.52 | 0 | 0 | 18.14 | 0 | 2 | 0 | 0 | 30.66 | 12.52 | 0 | 0 | 18.14 | 0 | 2 | 0 | 0 | 86.48 | 65 | 1 | 1 | 1 | 1 | 12.13 | 14.55 | 1 | 4.13 |  |  |  |  | 0 | 2 | ФЕРм,сб.10,гл.04,табл.101,поз.7 |  |  | 38 | 0 | м10-04-101-7 | 1 | 3 | 0 | 14.55 | 1 | 1 | 1 | 1 | 1 |  | 92 | 65 |  |  |  |  | 0 | 0 |  |  |  | 0 |  | 0 | 28408.01 | 51.7076 | 0 | 0 | 263.937 | 0 | 2 | 0 | 0 | 20542.7446 | 15440.3145 |  |  | 0 | 0 | 1 | 1 | 1 | 1 | 1 | 1013 | 1шт. | 1шт. | 1 | 24298280 | 3 | Монтажные работы | 0 | 2 | 38 | Сооружения связи, радиовещания и телевидения монтаж радиотелевизионного и электронного оборудования | 28-2 | 64 | 30.66 | 12.52 | 0 | 0 | 18.14 | 2 | 0 | 0 | 0 | 0 | 0 | 0
18 | 1 | 67 |  | 8,1 | Цена поставщика | Переговорное устройство 2578/1,18/2,78 | шт. | 90 | 1 |  |  |  |  | 196627.18 | 196627.18 | 0 | 0 | 0 | 0 | 0 | 0 | 0 | 0 | 0 |  | 0 | 785.88 | 785.88 | 0 | 0 | 0 | 0 | 0 | 0 | 0 | 785.88 | 785.88 | 0 | 0 | 0 | 0 | 0 | 0 | 0 | 0 | 0 | 1 | 1 | 1 | 1 | 1 | 1 | 1 | 2.78 |  |  |  |  | 3 | 3 |  |  |  | 100 | 0 |  | 0 | 5 | 0 | 1 | 1 | 1 | 1 | 1 | 1 |  | 0 | 0 |  |  |  |  | 0 | 0 |  |  |  | 0 |  | 0 | 196627.18 | 2184.7464 | 0 | 0 | 0 | 0 | 0 | 0 | 0 | 0 | 0 |  |  | 0 | 0 | 1 | 1 | 1 | 1 | 1 | 1010 | шт. | шт. | 1 | 24298304 | 5 | оборудование | 0 | 3 | 100 | Оборудование |  | 0 | 0 | 785.88 | 0 | 0 | 0 | 0 | 0 |  | 0 | 0 | 196627.18 | 0
17 | 1 | 68 | 50 | 9 | м10-01-051-32 | Разделка и включение кабелей и проводов кабель или провод однопарный низкочастотный | 10КОНЦОВ | 22.8 | 0 |  |  |  |  | 15956.69 | 0 | 0 | 0 | 15956.69 | 0 | 114 | 0 | 0 | 11999.43 | 9574.01 |  | 0 | 48.1 | 0 | 0 | 0 | 48.1 | 0 | 5 | 0 | 0 | 48.1 | 0 | 0 | 0 | 48.1 | 0 | 5 | 0 | 0 | 75.2 | 60 | 1 | 1 | 1 | 1 | 14.26 | 14.55 | 1 | 1 |  |  |  |  | 0 | 2 | ФЕРм,сб.10,гл.01,табл.051,поз.32 |  |  | 55 | 0 | м10-01-051-32 | 1 | 3 | 0 | 14.55 | 1 | 1 | 1 | 1 | 1 |  | 80 | 60 |  |  |  |  | 0 | 0 |  |  |  | 0 |  | 0 | 15956.69 | 0 | 0 | 0 | 699.855 | 0 | 5 | 0 | 0 | 11999.4309 | 9574.014 |  |  | 0 | 0 | 1 | 1 | 1 | 1 | 1 | 1013 | 10КОНЦОВ | 10КОНЦОВ | 1 | 24298297 | 3 | Монтажные работы | 0 | 2 | 55 | Монтаж оборудования | 43 | 64 | 48.1 | 0 | 0 | 0 | 48.1 | 5 | 0 | 0 | 0 | 0 | 0 | 0
17 | 1 | 84 | 60 | 10 | м08-02-396-5 | Короба металлические: Короб по стенам и потолкам, длина, м 2 | 100 м | 8.52 | 0 |  |  |  |  | 103973.12 | 23714.35 | 36397.12 | 18679.2 | 43861.65 | 0 | 320.352 | 120.132 | 0 | 55848.98 | 40651.55 |  | 0 | 2076.9 | 1050.33 | 672.75 | 150.68 | 353.82 | 0 | 37.6 | 14.1 | 0 | 2076.9 | 1050.33 | 672.75 | 150.68 | 353.82 | 0 | 37.6 | 14.1 | 0 | 89.3 | 65 | 1 | 1 | 1 | 1 | 8.79 | 14.55 | 6.35 | 2.65 |  |  |  |  | 0 | 2 | ФЕРм,сб.08,гл.02,табл.396,поз.5 |  |  | 57 | 0 | м08-02-396-5 | 1 | 3 | 0 | 14.55 | 1 | 1 | 1 | 1 | 1 |  | 95 | 65 |  |  |  |  | 0 | 0 |  |  |  | 0 |  | 0 | 103973.12 | 2783.3745 | 4271.9625 | 2192.394 | 5148.081 | 0 | 37.6 | 14.1 | 0 | 55848.9791 | 40651.5525 |  |  | 0 | 0 | 1 | 1 | 1 | 1 | 1 | 1003 | 100 м | 100 м | 100 | 24298299 | 3 | Монтажные работы | 0 | 2 | 57 | Электромонтажные работы на других объектах сборник м08 | 45-1 | 64 | 2076.9 | 1050.33 | 672.75 | 150.68 | 353.82 | 37.6 | 14.1 | 0 | 0 | 0 | 0 | 0
18 | 1 | 79 |  | 10,1 | Цена поставщика | Короб 110*70, 472/1,18/2,65 | м | 548 | 64.3192 |  |  |  |  | 219195.07 | 219195.07 | 0 | 0 | 0 | 0 | 0 | 0 | 0 | 0 | 0 |  | 0 | 150.94 | 150.94 | 0 | 0 | 0 | 0 | 0 | 0 | 0 | 150.94 | 150.94 | 0 | 0 | 0 | 0 | 0 | 0 | 0 | 89.3 | 65 | 1 | 1 | 1 | 1 | 1 | 1 | 1 | 2.65 |  |  |  |  | 3 | 2 |  |  |  | 57 | 0 |  | 0 | 3 | 0 | 1 | 1 | 1 | 1 | 1 | 1 |  | 95 | 65 |  |  |  |  | 0 | 0 |  |  |  | 0 |  | 0 | 219195.07 | 399.991 | 0 | 0 | 0 | 0 | 0 | 0 | 0 | 0 | 0 |  |  | 0 | 0 | 1 | 1 | 1 | 1 | 1 | 1003 | м | м | 1 | 24298299 | 3 | Монтажные работы | 0 | 2 | 57 | Электромонтажные работы на других объектах сборник м08 | 45-1 | 0 | 0 | 150.94 | 0 | 0 | 0 | 0 | 0 |  | 0 | 0 | 0 | 0
18 | 1 | 80 |  | 10,2 | Цена поставщика | Угол для короба 110*70, 202/1,18/2,65 | шт. | 156 | 18.3099 |  |  |  |  | 26705.64 | 26705.64 | 0 | 0 | 0 | 0 | 0 | 0 | 0 | 0 | 0 |  | 0 | 64.6 | 64.6 | 0 | 0 | 0 | 0 | 0 | 0 | 0 | 64.6 | 64.6 | 0 | 0 | 0 | 0 | 0 | 0 | 0 | 89.3 | 65 | 1 | 1 | 1 | 1 | 1 | 1 | 1 | 2.65 |  |  |  |  | 3 | 2 |  |  |  | 57 | 0 |  | 0 | 3 | 0 | 1 | 1 | 1 | 1 | 1 | 1 |  | 95 | 65 |  |  |  |  | 0 | 0 |  |  |  | 0 |  | 0 | 26705.64 | 171.19 | 0 | 0 | 0 | 0 | 0 | 0 | 0 | 0 | 0 |  |  | 0 | 0 | 1 | 1 | 1 | 1 | 1 | 1010 | шт. | шт. | 1 | 24298299 | 3 | Монтажные работы | 0 | 2 | 57 | Электромонтажные работы на других объектах сборник м08 | 45-1 | 0 | 0 | 64.6 | 0 | 0 | 0 | 0 | 0 |  | 0 | 0 | 0 | 0
18 | 1 | 81 |  | 10,3 | Цена поставщика | Отвод для короба 110*70 | шт. | 86 | 10.0939 |  |  |  |  | 14722.34 | 14722.34 | 0 | 0 | 0 | 0 | 0 | 0 | 0 | 0 | 0 |  | 0 | 64.6 | 64.6 | 0 | 0 | 0 | 0 | 0 | 0 | 0 | 64.6 | 64.6 | 0 | 0 | 0 | 0 | 0 | 0 | 0 | 89.3 | 65 | 1 | 1 | 1 | 1 | 1 | 1 | 1 | 2.65 |  |  |  |  | 3 | 2 |  |  |  | 57 | 0 |  | 0 | 3 | 0 | 1 | 1 | 1 | 1 | 1 | 1 |  | 95 | 65 |  |  |  |  | 0 | 0 |  |  |  | 0 |  | 0 | 14722.34 | 171.19 | 0 | 0 | 0 | 0 | 0 | 0 | 0 | 0 | 0 |  |  | 0 | 0 | 1 | 1 | 1 | 1 | 1 | 1010 | шт. | шт. | 1 | 24298299 | 3 | Монтажные работы | 0 | 2 | 57 | Электромонтажные работы на других объектах сборник м08 | 45-1 | 0 | 0 | 64.6 | 0 | 0 | 0 | 0 | 0 |  | 0 | 0 | 0 | 0
18 | 1 | 82 |  | 10,4 | Цена поставщика | Заглушка для короба 110*70, 118/1,18/2,65 | шт. | 204 | 23.9437 |  |  |  |  | 20402.24 | 20402.24 | 0 | 0 | 0 | 0 | 0 | 0 | 0 | 0 | 0 |  | 0 | 37.74 | 37.74 | 0 | 0 | 0 | 0 | 0 | 0 | 0 | 37.74 | 37.74 | 0 | 0 | 0 | 0 | 0 | 0 | 0 | 89.3 | 65 | 1 | 1 | 1 | 1 | 1 | 1 | 1 | 2.65 |  |  |  |  | 3 | 2 |  |  |  | 57 | 0 |  | 0 | 3 | 0 | 1 | 1 | 1 | 1 | 1 | 1 |  | 95 | 65 |  |  |  |  | 0 | 0 |  |  |  | 0 |  | 0 | 20402.24 | 100.011 | 0 | 0 | 0 | 0 | 0 | 0 | 0 | 0 | 0 |  |  | 0 | 0 | 1 | 1 | 1 | 1 | 1 | 1010 | шт. | шт. | 1 | 24298299 | 3 | Монтажные работы | 0 | 2 | 57 | Электромонтажные работы на других объектах сборник м08 | 45-1 | 0 | 0 | 37.74 | 0 | 0 | 0 | 0 | 0 |  | 0 | 0 | 0 | 0
18 | 1 | 83 |  | 10,5 | Цена поставщика | Соединитель для короба 110*70, 118/1,18/2,65 | шт. | 274 | 32.1596 |  |  |  |  | 27403.01 | 27403.01 | 0 | 0 | 0 | 0 | 0 | 0 | 0 | 0 | 0 |  | 0 | 37.74 | 37.74 | 0 | 0 | 0 | 0 | 0 | 0 | 0 | 37.74 | 37.74 | 0 | 0 | 0 | 0 | 0 | 0 | 0 | 89.3 | 65 | 1 | 1 | 1 | 1 | 1 | 1 | 1 | 2.65 |  |  |  |  | 3 | 2 |  |  |  | 57 | 0 |  | 0 | 3 | 0 | 1 | 1 | 1 | 1 | 1 | 1 |  | 95 | 65 |  |  |  |  | 0 | 0 |  |  |  | 0 |  | 0 | 27403.01 | 100.011 | 0 | 0 | 0 | 0 | 0 | 0 | 0 | 0 | 0 |  |  | 0 | 0 | 1 | 1 | 1 | 1 | 1 | 1010 | шт. | шт. | 1 | 24298299 | 3 | Монтажные работы | 0 | 2 | 57 | Электромонтажные работы на других объектах сборник м08 | 45-1 | 0 | 0 | 37.74 | 0 | 0 | 0 | 0 | 0 |  | 0 | 0 | 0 | 0
18 | 1 | 84 |  | 10,6 | Цена поставщика | Короб 40*25, 47/1,18/2,65 | м | 304 | 35.6808 |  |  |  |  | 12108.17 | 12108.17 | 0 | 0 | 0 | 0 | 0 | 0 | 0 | 0 | 0 |  | 0 | 15.03 | 15.03 | 0 | 0 | 0 | 0 | 0 | 0 | 0 | 15.03 | 15.03 | 0 | 0 | 0 | 0 | 0 | 0 | 0 | 89.3 | 65 | 1 | 1 | 1 | 1 | 1 | 1 | 1 | 2.65 |  |  |  |  | 3 | 2 |  |  |  | 57 | 0 |  | 0 | 3 | 0 | 1 | 1 | 1 | 1 | 1 | 1 |  | 95 | 65 |  |  |  |  | 0 | 0 |  |  |  | 0 |  | 0 | 12108.17 | 39.8295 | 0 | 0 | 0 | 0 | 0 | 0 | 0 | 0 | 0 |  |  | 0 | 0 | 1 | 1 | 1 | 1 | 1 | 1003 | м | м | 1 | 24298299 | 3 | Монтажные работы | 0 | 2 | 57 | Электромонтажные работы на других объектах сборник м08 | 45-1 | 0 | 0 | 15.03 | 0 | 0 | 0 | 0 | 0 |  | 0 | 0 | 0 | 0
17 | 1 | 94 | 69 | 11 | м10-04-066-4 | Коробка кабельная соединительная или разветвительная | 1шт. | 51 | 0 |  |  |  |  | 26331.55 | 1012.8 | 0 | 0 | 25318.75 | 0 | 204 | 0 | 0 | 21895.66 | 16457.19 |  | 0 | 41.53 | 7.41 | 0 | 0 | 34.12 | 0 | 4 | 0 | 0 | 41.53 | 7.41 | 0 | 0 | 34.12 | 0 | 4 | 0 | 0 | 86.48 | 65 | 1 | 1 | 1 | 1 | 13.35 | 14.55 | 1 | 2.68 |  |  |  |  | 0 | 2 | ФЕРм,сб.10,гл.04,табл.066,поз.4 |  |  | 38 | 0 | м10-04-066-4 | 1 | 3 | 0 | 14.55 | 1 | 1 | 1 | 1 | 1 |  | 92 | 65 |  |  |  |  | 0 | 0 |  |  |  | 0 |  | 0 | 26331.55 | 19.8588 | 0 | 0 | 496.446 | 0 | 4 | 0 | 0 | 21895.655 | 16457.1875 |  |  | 0 | 0 | 1 | 1 | 1 | 1 | 1 | 1013 | 1шт. | 1шт. | 1 | 24298280 | 3 | Монтажные работы | 0 | 2 | 38 | Сооружения связи, радиовещания и телевидения монтаж радиотелевизионного и электронного оборудования | 28-2 | 64 | 41.53 | 7.41 | 0 | 0 | 34.12 | 4 | 0 | 0 | 0 | 0 | 0 | 0
18 | 1 | 94 |  | 11,1 | Цена поставщика | Колодка клеменная, 92/1,18/2,68 | шт. | 51 | 1 |  |  |  |  | 3976.02 | 3976.02 | 0 | 0 | 0 | 0 | 0 | 0 | 0 | 0 | 0 |  | 0 | 29.09 | 29.09 | 0 | 0 | 0 | 0 | 0 | 0 | 0 | 29.09 | 29.09 | 0 | 0 | 0 | 0 | 0 | 0 | 0 | 86.48 | 65 | 1 | 1 | 1 | 1 | 1 | 1 | 1 | 2.68 |  |  |  |  | 3 | 2 |  |  |  | 38 | 0 |  | 0 | 3 | 0 | 1 | 1 | 1 | 1 | 1 | 1 |  | 92 | 65 |  |  |  |  | 0 | 0 |  |  |  | 0 |  | 0 | 3976.02 | 77.9612 | 0 | 0 | 0 | 0 | 0 | 0 | 0 | 0 | 0 |  |  | 0 | 0 | 1 | 1 | 1 | 1 | 1 | 1010 | шт. | шт. | 1 | 24298280 | 3 | Монтажные работы | 0 | 2 | 38 | Сооружения связи, радиовещания и телевидения монтаж радиотелевизионного и электронного оборудования | 28-2 | 0 | 0 | 29.09 | 0 | 0 | 0 | 0 | 0 |  | 0 | 0 | 0 | 0
17 | 1 | 108 | 81 | 12 | м08-02-399-1 | Провода в коробах: Провод, сечение, мм2, до 6 | 100 м | 13.35 | 0 |  |  |  |  | 12421.61 | 1694.61 | 4293.69 | 3542.98 | 6433.31 | 0 | 46.992 | 21.093 | 0 | 8908.83 | 6484.59 |  | 0 | 139.2 | 55.19 | 50.89 | 18.24 | 33.12 | 0 | 3.52 | 1.58 | 0 | 139.2 | 55.19 | 50.89 | 18.24 | 33.12 | 0 | 3.52 | 1.58 | 0 | 89.3 | 65 | 1 | 1 | 1 | 1 | 9.5 | 14.55 | 6.32 | 2.3 |  |  |  |  | 0 | 2 | ФЕРм,сб.08,гл.02,табл.399,поз.1 |  |  | 57 | 0 | м08-02-399-1 | 1 | 3 | 0 | 14.55 | 1 | 1 | 1 | 1 | 1 |  | 95 | 65 |  |  |  |  | 0 | 0 |  |  |  | 0 |  | 0 | 12421.61 | 126.937 | 321.6248 | 265.392 | 481.896 | 0 | 3.52 | 1.58 | 0 | 8908.827 | 6484.5885 |  |  | 0 | 0 | 1 | 1 | 1 | 1 | 1 | 1003 | 100 м | 100 м | 100 | 24298299 | 3 | Монтажные работы | 0 | 2 | 57 | Электромонтажные работы на других объектах сборник м08 | 45-1 | 64 | 139.2 | 55.19 | 50.89 | 18.24 | 33.12 | 3.52 | 1.58 | 0 | 0 | 0 | 0 | 0
18 | 1 | 107 |  | 12,1 | Цена поставщика | Кабель UTP 4*2*0,52, 16/1,18/2,3 | м | 915 | 68.5393 |  |  |  |  | 12416.55 | 12416.55 | 0 | 0 | 0 | 0 | 0 | 0 | 0 | 0 | 0 |  | 0 | 5.9 | 5.9 | 0 | 0 | 0 | 0 | 0 | 0 | 0 | 5.9 | 5.9 | 0 | 0 | 0 | 0 | 0 | 0 | 0 | 89.3 | 65 | 1 | 1 | 1 | 1 | 1 | 1 | 1 | 2.3 |  |  |  |  | 3 | 2 |  |  |  | 57 | 0 |  | 0 | 3 | 0 | 1 | 1 | 1 | 1 | 1 | 1 |  | 95 | 65 |  |  |  |  | 0 | 0 |  |  |  | 0 |  | 0 | 12416.55 | 13.57 | 0 | 0 | 0 | 0 | 0 | 0 | 0 | 0 | 0 |  |  | 0 | 0 | 1 | 1 | 1 | 1 | 1 | 1003 | м | м | 1 | 24298299 | 3 | Монтажные работы | 0 | 2 | 57 | Электромонтажные работы на других объектах сборник м08 | 45-1 | 0 | 0 | 5.9 | 0 | 0 | 0 | 0 | 0 |  | 0 | 0 | 0 | 0
18 | 1 | 108 |  | 12,2 | Цена поставщика | Кабель ПВС 2*1,0, 19/1,18/2,3 | м | 420 | 31.4607 |  |  |  |  | 6762 | 6762 | 0 | 0 | 0 | 0 | 0 | 0 | 0 | 0 | 0 |  | 0 | 7 | 7 | 0 | 0 | 0 | 0 | 0 | 0 | 0 | 7 | 7 | 0 | 0 | 0 | 0 | 0 | 0 | 0 | 89.3 | 65 | 1 | 1 | 1 | 1 | 1 | 1 | 1 | 2.3 |  |  |  |  | 3 | 2 |  |  |  | 57 | 0 |  | 0 | 3 | 0 | 1 | 1 | 1 | 1 | 1 | 1 |  | 95 | 65 |  |  |  |  | 0 | 0 |  |  |  | 0 |  | 0 | 6762 | 16.1 | 0 | 0 | 0 | 0 | 0 | 0 | 0 | 0 | 0 |  |  | 0 | 0 | 1 | 1 | 1 | 1 | 1 | 1003 | м | м | 1 | 24298299 | 3 | Монтажные работы | 0 | 2 | 57 | Электромонтажные работы на других объектах сборник м08 | 45-1 | 0 | 0 | 7 | 0 | 0 | 0 | 0 | 0 |  | 0 | 0 | 0 | 0
17 | 1 | 112 | 85 | 13 | п02-01-002-3 | Автоматизированные системы управления II категории технической сложности с количеством каналов 10 | система | 6 | 0 |  |  |  |  | 87894.34 | 0 | 0 | 0 | 87894.34 | 0 | 408 | 0 | 0 | 53703.44 | 35157.74 |  | 0 | 1006.808 | 0 | 0 | 0 | 1006.808 | 0 | 68 | 0 | 0 | 1258.51 | 0 | 0 | 0 | 1258.51 | 0 | 85 | 0 | 0 | 61.1 | 40 | 1 | 1 | 1 | 1 | 14.27 | 14.55 | 1 | 1 |  |  |  |  | 0 | 3 | ФЕРп,сб.02,гл.01,табл.002,поз.3 |  |  | 60 | 0 | п02-01-002-3 | 1 | 1 | 0 | 14.55 | 1 | 1 | 1 | 1 | 1 |  | 65 | 40 |  |  |  |  | 0 | 0 |  |  |  | 0 |  | 0 | 87894.34 | 0 | 0 | 0 | 14649.0564 | 0 | 68 | 0 | 0 | 53703.4417 | 35157.736 | )*0,8 | )*0,8 | 0 | 0 | 1 | 1 | 1 | 1 | 1 | 1013 | система | система | 1 | 24298302 | 1 | Прочие работы | 0 | 3 | 60 | Пусконаладочные работы | 48 | 64 | 1258.51 | 0 | 0 | 0 | 1258.51 | 85 | 0 | 0 | 0 | 0 | 0 | 0
51 | 1 | 4 | 24 |  | Новый раздел | Монтажные работы | [7 empty] | 1398881.44 | 977010.31 | 55778.19 | 23777.86 | 366092.94 | 0 | 2385.5 | 157.07 | 0 | 306330.09 | 225891.19 |  |  | 1398881.44 | 977010.31 | 55778.19 | 23777.86 | 366092.94 | 0 | 2385.5 | 157.07 | 0 | 306330.09 | 225891.19 |  | 0 | 0 | 393671.08 | 393671.08
50 | 0 | 0 | 1 | 201 | 1398881.44 | ПЗ | Прямые затраты |  |  | 201 | 1 | 3
50 | 0 | 0 | 1 | 202 | 977010.31 | СтМат | Стоимость материальных ресурсов |  |  | 202 | 2 | 3
50 | 0 | 0 | 1 | 222 | 0 | СтМатЗак | Стоимость материалов заказчика |  |  | 222 | 3 | 3
50 | 0 | 0 | 1 | 216 | 393671.08 | Оборуд | Стоимость оборудования |  |  | 216 | 4 | 3
50 | 0 | 0 | 1 | 203 | 55778.19 | ЭММ | Эксплуатация машин |  |  | 203 | 5 | 3
50 | 0 | 0 | 1 | 204 | 23777.86 | ЗПМ | ЗП машинистов |  |  | 204 | 6 | 3
50 | 0 | 0 | 1 | 205 | 366092.94 | ОЗП | Основная ЗП рабочих |  |  | 205 | 7 | 3
50 | 0 | 0 | 1 | 206 | 0 | ВозврМат | Возврат материалов |  |  | 206 | 8 | 3
50 | 0 | 0 | 1 | 207 | 2385.5 | ТрудСтр | Трудозатраты строителей |  |  | 207 | 9 | 3
50 | 0 | 0 | 1 | 208 | 157.07 | ТрудМаш | Трудозатраты машинистов |  |  | 208 | 10 | 3
50 | 0 | 0 | 1 | 209 | 0 | ТранспМат | Транспорт материалов |  |  | 209 | 11 | 3
50 | 0 | 0 | 1 | 210 | 306330.09 | НР | Накладные расходы |  |  | 210 | 12 | 3
50 | 0 | 0 | 1 | 211 | 225891.19 | СмПриб | Сметная прибыль |  |  | 211 | 13 | 3
0
4 | 1 |  | 87 |  | Новый раздел | Пуско-наладочные работы | [16 empty] | 0 | [13 empty] | 0 | [18 empty] | {0D3BA6BC-448D-43F3-8480-5336AEACE4E0} | 0 | 0 | [5 empty] | 0 |  | 0
52 | 1 | 4 | 83 | 0 | Новый раздел | Пуско-наладочные работы | 0 | 0 | 0 | 0 | 0 | 0 | 0 | 0 | 0 | 0 | 0 | 0 | 0 | 0 | 0 | 0 | 0 | 0 | 0 | 0 | 0 | 0 | 0 | 0 | 0 | 0 | 0 | 0 | 0 | 0 | 0 | 0 | 0 | 0 | 0 | 0
51 | 1 | 4 | 83 |  | Новый раздел | Пуско-наладочные работы | [7 empty] | 0 | 0 | 0 | 0 | 0 | 0 | 0 | 0 | 0 | 0 | 0 |  |  | 0 | 0 | 0 | 0 | 0 | 0 | 0 | 0 | 0 | 0 | 0 |  | 0 | 0 | 0 | 0
50 | 0 | 0 | 1 | 201 | 0 | ПЗ | Прямые затраты |  |  | 201 | 1 | 3
50 | 0 | 0 | 1 | 202 | 0 | СтМат | Стоимость материальных ресурсов |  |  | 202 | 2 | 3
50 | 0 | 0 | 1 | 222 | 0 | СтМатЗак | Стоимость материалов заказчика |  |  | 222 | 3 | 3
50 | 0 | 0 | 1 | 216 | 0 | Оборуд | Стоимость оборудования |  |  | 216 | 4 | 3
50 | 0 | 0 | 1 | 203 | 0 | ЭММ | Эксплуатация машин |  |  | 203 | 5 | 3
50 | 0 | 0 | 1 | 204 | 0 | ЗПМ | ЗП машинистов |  |  | 204 | 6 | 3
50 | 0 | 0 | 1 | 205 | 0 | ОЗП | Основная ЗП рабочих |  |  | 205 | 7 | 3
50 | 0 | 0 | 1 | 206 | 0 | ВозврМат | Возврат материалов |  |  | 206 | 8 | 3
50 | 0 | 0 | 1 | 207 | 0 | ТрудСтр | Трудозатраты строителей |  |  | 207 | 9 | 3
50 | 0 | 0 | 1 | 208 | 0 | ТрудМаш | Трудозатраты машинистов |  |  | 208 | 10 | 3
50 | 0 | 0 | 1 | 209 | 0 | ТранспМат | Транспорт материалов |  |  | 209 | 11 | 3
50 | 0 | 0 | 1 | 210 | 0 | НР | Накладные расходы |  |  | 210 | 12 | 3
50 | 0 | 0 | 1 | 211 | 0 | СмПриб | Сметная прибыль |  |  | 211 | 13 | 3
51 | 1 | 3 | 20 |  | Новая локальная смета | Палатная сигнализация | [7 empty] | 1398881.44 | 977010.31 | 55778.19 | 23777.86 | 366092.94 | 0 | 2385.5 | 157.07 | 0 | 306330.09 | 225891.19 |  |  | 0 | 0 | 0 | 0 | 0 | 0 | 0 | 0 | 0 | 0 | 0 |  | 0 | 0 | 393671.08 | 0
50 | 0 | 0 | 1 | 201 | 1398881.44 | ПЗ | Прямые затраты |  |  | 201 | 1 | 3
50 | 0 | 0 | 1 | 202 | 977010.31 | СтМат | Стоимость материальных ресурсов |  |  | 202 | 2 | 3
50 | 0 | 0 | 1 | 222 | 0 | СтМатЗак | Стоимость материалов заказчика |  |  | 222 | 3 | 3
50 | 0 | 0 | 1 | 216 | 393671.08 | Оборуд | Стоимость оборудования |  |  | 216 | 4 | 3
50 | 0 | 0 | 1 | 203 | 55778.19 | ЭММ | Эксплуатация машин |  |  | 203 | 5 | 3
50 | 0 | 0 | 1 | 204 | 23777.86 | ЗПМ | ЗП машинистов |  |  | 204 | 6 | 3
50 | 0 | 0 | 1 | 205 | 366092.94 | ОЗП | Основная ЗП рабочих |  |  | 205 | 7 | 3
50 | 0 | 0 | 1 | 206 | 0 | ВозврМат | Возврат материалов |  |  | 206 | 8 | 3
50 | 0 | 0 | 1 | 207 | 2385.5 | ТрудСтр | Трудозатраты строителей |  |  | 207 | 9 | 3
50 | 0 | 0 | 1 | 208 | 157.07 | ТрудМаш | Трудозатраты машинистов |  |  | 208 | 10 | 3
50 | 0 | 0 | 1 | 209 | 0 | ТранспМат | Транспорт материалов |  |  | 209 | 11 | 3
50 | 0 | 0 | 1 | 210 | 306330.09 | НР | Накладные расходы |  |  | 210 | 12 | 3
50 | 0 | 0 | 1 | 211 | 225891.19 | СмПриб | Сметная прибыль |  |  | 211 | 13 | 3
50 | 1 | 0 | 2 | 0 | 1931102.72 | 1 | итого: |  |  | 212 | 14 | 0
50 | 1 | 0 | 2 | 0 | 347598.49 | 2 | НДС 18% |  |  | 212 | 15 | 0
50 | 1 | 0 | 2 | 0 | 2278701.21 | 3 | Всего: |  |  | 212 | 16 | 0
51 | 1 | 1 | 12 |  | Новый объект | Палатная сигнализация | [7 empty] | 1398881.44 | 977010.31 | 55778.19 | 23777.86 | 366092.94 | 0 | 2385.5 | 157.07 | 0 | 306330.09 | 225891.19 |  |  | 0 | 0 | 0 | 0 | 0 | 0 | 0 | 0 | 0 | 0 | 0 |  | 0 | 0 | 393671.08 | 0
50 | 0 | 0 | 1 | 201 | 1398881.44 | ПЗ | Прямые затраты |  |  | 201 | 1 | 3
50 | 0 | 0 | 1 | 202 | 977010.31 | СтМат | Стоимость материальных ресурсов |  |  | 202 | 2 | 3
50 | 0 | 0 | 1 | 222 | 0 | СтМатЗак | Стоимость материалов заказчика |  |  | 222 | 3 | 3
50 | 1 | 0 | 1 | 216 | 393671.08 | Оборуд | Стоимость оборудования |  |  | 216 | 4 | 0
50 | 0 | 0 | 1 | 203 | 55778.19 | ЭММ | Эксплуатация машин |  |  | 203 | 5 | 3
50 | 0 | 0 | 1 | 204 | 23777.86 | ЗПМ | ЗП машинистов |  |  | 204 | 6 | 3
50 | 0 | 0 | 1 | 205 | 366092.94 | ОЗП | Основная ЗП рабочих |  |  | 205 | 7 | 3
50 | 0 | 0 | 1 | 206 | 0 | ВозврМат | Возврат материалов |  |  | 206 | 8 | 3
50 | 0 | 0 | 1 | 207 | 2385.5 | ТрудСтр | Трудозатраты строителей |  |  | 207 | 9 | 3
50 | 0 | 0 | 1 | 208 | 157.07 | ТрудМаш | Трудозатраты машинистов |  |  | 208 | 10 | 3
50 | 0 | 0 | 1 | 209 | 0 | ТранспМат | Транспорт материалов |  |  | 209 | 11 | 3
50 | 0 | 0 | 1 | 210 | 306330.09 | НР | Накладные расходы |  |  | 210 | 12 | 3
50 | 0 | 0 | 1 | 211 | 225891.19 | СмПриб | Сметная прибыль |  |  | 211 | 13 | 3
50 | 1 | 0 | 2 | 0 | 1931102.72 | 1 | итого: |  |  | 212 | 14 | 0
50 | 1 | 0 | 2 | 0 | 1931102.72 | 2 | Итого: |  |  | 212 | 15 | 0
50 | 1 | 0 | 2 | 0 | 0 | 3 | Временные здания и сооружения 1,8%*0,8 |  |  | 212 | 16 | 0
50 | 1 | 0 | 2 | 0 | 1931102.72 | 4 | Итого: |  |  | 212 | 17 | 0
50 | 1 | 0 | 2 | 0 | 23061.47 | 5 | Среднегодовое зимнее удорожание 1,5% |  |  | 212 | 18 | 0
50 | 1 | 0 | 2 | 0 | 1954164.19 | 6 | Итого: |  |  | 212 | 19 | 0
50 | 1 | 0 | 2 | 0 | 44945.78 | 7 | Непредвиденные затраты 2% |  |  | 212 | 20 | 0
50 | 1 | 0 | 2 | 0 | 1999109.97 | 8 | Итого: |  |  | 212 | 21 | 0
50 | 1 | 0 | 2 | 0 | 359839.79 | 9 | НДС 18% |  |  | 212 | 22 | 0
50 | 1 | 0 | 2 | 0 | 2358949.76 | 10 | Всего: |  |  | 212 | 23 | 0
70 | 1 |  | 0 | ТиМ | Тонели и метрополитены обслуживающие процессы | 1 | 0 | к=1, если закрытый способ; к=0, если открытый способ | 0 | 0 |  |  | 0
65 |  | 1 | 0 | 200

## SmtRes
28 | 25093695 | 25093694 | 121660 | 1 | 1 | 1 | 1 | 1-4.5 |  | Затраты труда рабочих, разряд работ 4.5 | 1369 | 1013 | чел.-ч | чел.-ч | 1 | 8 | 0 | 0 | 0 | 9.72 | 0 | 1 | 0 | 0 | 0 | 8 |  | 1 | 2 | 25093705 | 1 | 0 | 1 | 0 | 0 | 0 | 0 | 0 | 0 | 0 | 0 | 0 | 0 | 0 | 0 | 0 | 0 | 0 | 0 | 0 | 0 | 0 | 0 | 0 | 0 | 0
28 | 25093696 | 25093694 | 8866914 | 1 | 1 | 1 | 2 | 330206 | ЦЭМ сб.33, разд.02, поз.06 | Дрели электрические | 1480 | 1013 | маш.ч | МАШ.Ч | 1 | 0.174 | 0 | 1.95 | 0 | 0 | 0 | 1 | 0 | 0 | 0 | 0.174 |  | 0 | 2 | 25093706 | 1 | 0 | 2 | 0 | 0 | 0 | 0 | 0 | 0 | 0 | 0 | 0 | 0 | 0 | 0 | 0 | 0 | 0 | 0 | 0 | 0 | 0 | 0 | 0 | 0 | 0
28 | 25093697 | 25093694 | 8799786 | 1 | 1 | 1 | 3 | 101-0219 | ФССЦ, сб.101,поз.0219 | Гипсовые вяжущие Г-3 | 1348 | 1009 | т | т | 1000 | 2e-05 | 729.98 | 0 | 0 | 0 | 0 | 1 | 0 | 0 | 0 | 2e-05 |  | 0 | 2 | 25093707 | 1 | 0 | 3 | 0 | 0 | 0 | 0 | 0 | 0 | 0 | 0 | 0 | 0 | 0 | 0 | 0 | 0 | 0 | 0 | 0 | 0 | 0 | 0 | 0 | 0 | 0
28 | 25093698 | 25093694 | 8803442 | 1 | 1 | 1 | 3 | 101-1963 | ФССЦ, сб.101,поз.1963 | Канифоль сосновая | 1346 | 1009 | кг | кг | 1 | 0.0038 | 27.74 | 0 | 0 | 0 | 0 | 1 | 0 | 0 | 0 | 0.0038 |  | 0 | 2 | 25093708 | 1 | 0 | 4 | 0 | 0 | 0 | 0 | 0 | 0 | 0 | 0 | 0 | 0 | 0 | 0 | 0 | 0 | 0 | 0 | 0 | 0 | 0 | 0 | 0 | 0 | 0
28 | 25093699 | 25093694 | 8803796 | 1 | 1 | 1 | 3 | 101-2206 | ФССЦ, сб.101,поз.2206 | Дюбели пластмассовые с шурупами 12х70 мм | 1358 | 1010 | 10 шт. | 10 шт. | 10 | 0.4 | 8.3 | 0 | 0 | 0 | 0 | 1 | 0 | 0 | 0 | 0.4 |  | 0 | 2 | 25093709 | 1 | 0 | 5 | 0 | 0 | 0 | 0 | 0 | 0 | 0 | 0 | 0 | 0 | 0 | 0 | 0 | 0 | 0 | 0 | 0 | 0 | 0 | 0 | 0 | 0 | 0
28 | 25093700 | 25093694 | 8849018 | 1 | 1 | 1 | 3 | 522-0076 | ФССЦ, сб.522,поз.0076 | Припои оловянно-свинцовые бессурьмянистые марки ПОС40 | 1346 | 1009 | кг | кг | 1 | 0.038 | 65.75 | 0 | 0 | 0 | 0 | 1 | 0 | 0 | 0 | 0.038 |  | 0 | 2 | 25093710 | 1 | 0 | 6 | 0 | 0 | 0 | 0 | 0 | 0 | 0 | 0 | 0 | 0 | 0 | 0 | 0 | 0 | 0 | 0 | 0 | 0 | 0 | 0 | 0 | 0 | 0
28 | 25093701 | 25093694 | 0 | 0 | 1 | 1 | 3 | Цена поставщика |  | Блок бесперебойного питания СКАТ-1200, 3524/1,18/2,78 | 1354 | 1010 | шт. | шт. | 1 | 1 | 1074.26 | 0 | 0 | 0 | 0 | 0 | 0 | 0 | 0 | 1 |  | 0 | 1 | -1 | 0 | 0 |  | 0 | 0 | 0 | 0 | 0 | 0 | 0 | 0 | 0 | 0 | 0 | 0 | 0 | 0 | 0 | 0 | 0 | 0 | 0 | 0 | 0 | 0 | 0
28 | 25093703 | 25093694 | 0 | 0 | 1 | 1 | 3 | Цена поставщика |  | Аккумулятор 12В, 910/1,18/2,78 | 1354 | 1010 | шт. | шт. | 1 | 1 | 277.41 | 0 | 0 | 0 | 0 | 0 | 0 | 0 | 0 | 1 |  | 0 | 1 | -1 | 0 | 0 |  | 0 | 0 | 0 | 0 | 0 | 0 | 0 | 0 | 0 | 0 | 0 | 0 | 0 | 0 | 0 | 0 | 0 | 0 | 0 | 0 | 0 | 0 | 0
31 | 25093714 | 25093713 | 121660 | 1 | 1 | 1 | 1 | 1-4.5 |  | Затраты труда рабочих, разряд работ 4.5 | 1369 | 1013 | чел.-ч | чел.-ч | 1 | 8 | 0 | 0 | 0 | 9.72 | 0 | 1 | 0 | 0 | 0 | 8 |  | 1 | 2 | 25093722 | 1 | 0 | 7 | 0 | 0 | 0 | 0 | 0 | 0 | 0 | 0 | 0 | 0 | 0 | 0 | 0 | 0 | 0 | 0 | 0 | 0 | 0 | 0 | 0 | 0 | 0
31 | 25093715 | 25093713 | 8866914 | 1 | 1 | 1 | 2 | 330206 | ЦЭМ сб.33, разд.02, поз.06 | Дрели электрические | 1480 | 1013 | маш.ч | МАШ.Ч | 1 | 0.13 | 0 | 1.95 | 0 | 0 | 0 | 1 | 0 | 0 | 0 | 0.13 |  | 0 | 2 | 25093723 | 1 | 0 | 8 | 0 | 0 | 0 | 0 | 0 | 0 | 0 | 0 | 0 | 0 | 0 | 0 | 0 | 0 | 0 | 0 | 0 | 0 | 0 | 0 | 0 | 0 | 0
31 | 25093716 | 25093713 | 8799786 | 1 | 1 | 1 | 3 | 101-0219 | ФССЦ, сб.101,поз.0219 | Гипсовые вяжущие Г-3 | 1348 | 1009 | т | т | 1000 | 2e-05 | 729.98 | 0 | 0 | 0 | 0 | 1 | 0 | 0 | 0 | 2e-05 |  | 0 | 2 | 25093724 | 1 | 0 | 9 | 0 | 0 | 0 | 0 | 0 | 0 | 0 | 0 | 0 | 0 | 0 | 0 | 0 | 0 | 0 | 0 | 0 | 0 | 0 | 0 | 0 | 0 | 0
31 | 25093717 | 25093713 | 8803442 | 1 | 1 | 1 | 3 | 101-1963 | ФССЦ, сб.101,поз.1963 | Канифоль сосновая | 1346 | 1009 | кг | кг | 1 | 0.0016 | 27.74 | 0 | 0 | 0 | 0 | 1 | 0 | 0 | 0 | 0.0016 |  | 0 | 2 | 25093725 | 1 | 0 | 10 | 0 | 0 | 0 | 0 | 0 | 0 | 0 | 0 | 0 | 0 | 0 | 0 | 0 | 0 | 0 | 0 | 0 | 0 | 0 | 0 | 0 | 0 | 0
31 | 25093718 | 25093713 | 8803796 | 1 | 1 | 1 | 3 | 101-2206 | ФССЦ, сб.101,поз.2206 | Дюбели пластмассовые с шурупами 12х70 мм | 1358 | 1010 | 10 шт. | 10 шт. | 10 | 0.3 | 8.3 | 0 | 0 | 0 | 0 | 1 | 0 | 0 | 0 | 0.3 |  | 0 | 2 | 25093726 | 1 | 0 | 11 | 0 | 0 | 0 | 0 | 0 | 0 | 0 | 0 | 0 | 0 | 0 | 0 | 0 | 0 | 0 | 0 | 0 | 0 | 0 | 0 | 0 | 0 | 0
31 | 25093719 | 25093713 | 8849018 | 1 | 1 | 1 | 3 | 522-0076 | ФССЦ, сб.522,поз.0076 | Припои оловянно-свинцовые бессурьмянистые марки ПОС40 | 1346 | 1009 | кг | кг | 1 | 0.016 | 65.75 | 0 | 0 | 0 | 0 | 1 | 0 | 0 | 0 | 0.016 |  | 0 | 2 | 25093727 | 1 | 0 | 12 | 0 | 0 | 0 | 0 | 0 | 0 | 0 | 0 | 0 | 0 | 0 | 0 | 0 | 0 | 0 | 0 | 0 | 0 | 0 | 0 | 0 | 0 | 0
31 | 25093720 | 25093713 | 0 | 0 | 1 | 1 | 3 | Цена поставщика |  | Системный контроллер СК-2,1, 3037/1,18/2,78 | 1354 | 1010 | шт. | шт. | 1 | 1 | 925.8 | 0 | 0 | 0 | 0 | 0 | 0 | 0 | 0 | 1 |  | 0 | 1 | -1 | 0 | 0 |  | 0 | 0 | 0 | 0 | 0 | 0 | 0 | 0 | 0 | 0 | 0 | 0 | 0 | 0 | 0 | 0 | 0 | 0 | 0 | 0 | 0 | 0 | 0
33 | 25093730 | 25093729 | 121654 | 1 | 1 | 1 | 1 | 1-4.3 |  | Затраты труда рабочих, разряд работ 4.3 | 1369 | 1013 | чел.-ч | чел.-ч | 1 | 16 | 0 | 0 | 0 | 9.43 | 0 | 1 | 0 | 0 | 0 | 16 |  | 1 | 2 | 25093737 | 1 | 0 | 13 | 0 | 0 | 0 | 0 | 0 | 0 | 0 | 0 | 0 | 0 | 0 | 0 | 0 | 0 | 0 | 0 | 0 | 0 | 0 | 0 | 0 | 0 | 0
33 | 25093731 | 25093729 | 8866914 | 1 | 1 | 1 | 2 | 330206 | ЦЭМ сб.33, разд.02, поз.06 | Дрели электрические | 1480 | 1013 | маш.ч | МАШ.Ч | 1 | 0.16 | 0 | 1.95 | 0 | 0 | 0 | 1 | 0 | 0 | 0 | 0.16 |  | 0 | 2 | 25093738 | 1 | 0 | 14 | 0 | 0 | 0 | 0 | 0 | 0 | 0 | 0 | 0 | 0 | 0 | 0 | 0 | 0 | 0 | 0 | 0 | 0 | 0 | 0 | 0 | 0 | 0
33 | 25093732 | 25093729 | 8803442 | 1 | 1 | 1 | 3 | 101-1963 | ФССЦ, сб.101,поз.1963 | Канифоль сосновая | 1346 | 1009 | кг | кг | 1 | 0.003 | 27.74 | 0 | 0 | 0 | 0 | 1 | 0 | 0 | 0 | 0.003 |  | 0 | 2 | 25093739 | 1 | 0 | 15 | 0 | 0 | 0 | 0 | 0 | 0 | 0 | 0 | 0 | 0 | 0 | 0 | 0 | 0 | 0 | 0 | 0 | 0 | 0 | 0 | 0 | 0 | 0
33 | 25093733 | 25093729 | 8803796 | 1 | 1 | 1 | 3 | 101-2206 | ФССЦ, сб.101,поз.2206 | Дюбели пластмассовые с шурупами 12х70 мм | 1358 | 1010 | 10 шт. | 10 шт. | 10 | 0.4 | 8.3 | 0 | 0 | 0 | 0 | 1 | 0 | 0 | 0 | 0.4 |  | 0 | 2 | 25093740 | 1 | 0 | 16 | 0 | 0 | 0 | 0 | 0 | 0 | 0 | 0 | 0 | 0 | 0 | 0 | 0 | 0 | 0 | 0 | 0 | 0 | 0 | 0 | 0 | 0 | 0
33 | 25093734 | 25093729 | 8849018 | 1 | 1 | 1 | 3 | 522-0076 | ФССЦ, сб.522,поз.0076 | Припои оловянно-свинцовые бессурьмянистые марки ПОС40 | 1346 | 1009 | кг | кг | 1 | 0.03 | 65.75 | 0 | 0 | 0 | 0 | 1 | 0 | 0 | 0 | 0.03 |  | 0 | 2 | 25093741 | 1 | 0 | 17 | 0 | 0 | 0 | 0 | 0 | 0 | 0 | 0 | 0 | 0 | 0 | 0 | 0 | 0 | 0 | 0 | 0 | 0 | 0 | 0 | 0 | 0 | 0
33 | 25093735 | 25093729 | 0 | 0 | 1 | 1 | 3 | Цена поставщика |  | Пульт NP-224, 7845/1,18/2,78 | 1354 | 1010 | шт. | шт. | 1 | 1 | 2391.48 | 0 | 0 | 0 | 0 | 0 | 0 | 0 | 0 | 1 |  | 0 | 1 | -1 | 0 | 0 |  | 0 | 0 | 0 | 0 | 0 | 0 | 0 | 0 | 0 | 0 | 0 | 0 | 0 | 0 | 0 | 0 | 0 | 0 | 0 | 0 | 0 | 0 | 0
35 | 25093744 | 25093743 | 121648 | 1 | 1 | 1 | 1 | 1-4.1 |  | Затраты труда рабочих, разряд работ 4.1 | 1369 | 1013 | чел.-ч | чел.-ч | 1 | 6 | 0 | 0 | 0 | 9.16 | 0 | 1 | 0 | 0 | 0 | 6 |  | 1 | 2 | 25093754 | 1 | 0 | 18 | 0 | 0 | 0 | 0 | 0 | 0 | 0 | 0 | 0 | 0 | 0 | 0 | 0 | 0 | 0 | 0 | 0 | 0 | 0 | 0 | 0 | 0 | 0
35 | 25093745 | 25093743 | 8866914 | 1 | 1 | 1 | 2 | 330206 | ЦЭМ сб.33, разд.02, поз.06 | Дрели электрические | 1480 | 1013 | маш.ч | МАШ.Ч | 1 | 0.13 | 0 | 1.95 | 0 | 0 | 0 | 1 | 0 | 0 | 0 | 0.13 |  | 0 | 2 | 25093755 | 1 | 0 | 19 | 0 | 0 | 0 | 0 | 0 | 0 | 0 | 0 | 0 | 0 | 0 | 0 | 0 | 0 | 0 | 0 | 0 | 0 | 0 | 0 | 0 | 0 | 0
35 | 25093746 | 25093743 | 8799786 | 1 | 1 | 1 | 3 | 101-0219 | ФССЦ, сб.101,поз.0219 | Гипсовые вяжущие Г-3 | 1348 | 1009 | т | т | 1000 | 0.0001 | 729.98 | 0 | 0 | 0 | 0 | 1 | 0 | 0 | 0 | 0.0001 |  | 0 | 2 | 25093756 | 1 | 0 | 20 | 0 | 0 | 0 | 0 | 0 | 0 | 0 | 0 | 0 | 0 | 0 | 0 | 0 | 0 | 0 | 0 | 0 | 0 | 0 | 0 | 0 | 0 | 0
35 | 25093747 | 25093743 | 8803442 | 1 | 1 | 1 | 3 | 101-1963 | ФССЦ, сб.101,поз.1963 | Канифоль сосновая | 1346 | 1009 | кг | кг | 1 | 0.0016 | 27.74 | 0 | 0 | 0 | 0 | 1 | 0 | 0 | 0 | 0.0016 |  | 0 | 2 | 25093757 | 1 | 0 | 21 | 0 | 0 | 0 | 0 | 0 | 0 | 0 | 0 | 0 | 0 | 0 | 0 | 0 | 0 | 0 | 0 | 0 | 0 | 0 | 0 | 0 | 0 | 0
35 | 25093748 | 25093743 | 8803796 | 1 | 1 | 1 | 3 | 101-2206 | ФССЦ, сб.101,поз.2206 | Дюбели пластмассовые с шурупами 12х70 мм | 1358 | 1010 | 10 шт. | 10 шт. | 10 | 0.3 | 8.3 | 0 | 0 | 0 | 0 | 1 | 0 | 0 | 0 | 0.3 |  | 0 | 2 | 25093758 | 1 | 0 | 22 | 0 | 0 | 0 | 0 | 0 | 0 | 0 | 0 | 0 | 0 | 0 | 0 | 0 | 0 | 0 | 0 | 0 | 0 | 0 | 0 | 0 | 0 | 0
35 | 25093749 | 25093743 | 8849018 | 1 | 1 | 1 | 3 | 522-0076 | ФССЦ, сб.522,поз.0076 | Припои оловянно-свинцовые бессурьмянистые марки ПОС40 | 1346 | 1009 | кг | кг | 1 | 0.016 | 65.75 | 0 | 0 | 0 | 0 | 1 | 0 | 0 | 0 | 0.016 |  | 0 | 2 | 25093759 | 1 | 0 | 23 | 0 | 0 | 0 | 0 | 0 | 0 | 0 | 0 | 0 | 0 | 0 | 0 | 0 | 0 | 0 | 0 | 0 | 0 | 0 | 0 | 0 | 0 | 0
35 | 25093750 | 25093743 | 0 | 0 | 1 | 1 | 3 | Цена поставщика |  | Радиопередатчик RR-701TS, 2115/1,18/2,78 | 1354 | 1010 | шт. | шт. | 1 | 1 | 644.74 | 0 | 0 | 0 | 0 | 0 | 0 | 0 | 0 | 1 |  | 0 | 1 | -1 | 0 | 0 |  | 0 | 0 | 0 | 0 | 0 | 0 | 0 | 0 | 0 | 0 | 0 | 0 | 0 | 0 | 0 | 0 | 0 | 0 | 0 | 0 | 0 | 0 | 0
35 | 25093752 | 25093743 | 0 | 0 | 1 | 1 | 3 | Цена поставщика |  | Радиопейджер RR-701RM, 3139/1,18/2,78 | 1354 | 1010 | шт. | шт. | 1 | 1 | 956.9 | 0 | 0 | 0 | 0 | 0 | 0 | 0 | 0 | 1 |  | 0 | 1 | -1 | 0 | 0 |  | 0 | 0 | 0 | 0 | 0 | 0 | 0 | 0 | 0 | 0 | 0 | 0 | 0 | 0 | 0 | 0 | 0 | 0 | 0 | 0 | 0 | 0 | 0
38 | 25093763 | 25093762 | 121651 | 1 | 1 | 1 | 1 | 1-4.2 |  | Затраты труда рабочих, разряд работ 4.2 | 1369 | 1013 | чел.-ч | чел.-ч | 1 | 43.2 | 0 | 0 | 0 | 9.29 | 0 | 1 | 0 | 0 | 0 | 43.2 |  | 1 | 2 | 25093777 | 1 | 0 | 24 | 0 | 0 | 0 | 0 | 0 | 0 | 0 | 0 | 0 | 0 | 0 | 0 | 0 | 0 | 0 | 0 | 0 | 0 | 0 | 0 | 0 | 0 | 0
38 | 25093764 | 25093762 | 121548 | 1 | 1 | 1 | 1 | 2 |  | Затраты труда машинистов | 608254 | 1013 | чел.час | чел.час | 1 | 0.08 | 0 | 0 | 0 | 0 | 0 | 1 | 0 | 0 | 0 | 0.08 |  | 2 | 2 | 25093778 | 1 | 0 | 25 | 0 | 0 | 0 | 0 | 0 | 0 | 0 | 0 | 0 | 0 | 0 | 0 | 0 | 0 | 0 | 0 | 0 | 0 | 0 | 0 | 0 | 0 | 0
38 | 25093765 | 25093762 | 8863260 | 1 | 1 | 1 | 2 | 021102 | ЦЭМ сб.02, разд.11, поз.02 | Краны на автомобильном ходу при работе на монтаже технологического оборудования 10 т | 1480 | 1013 | маш.ч | МАШ.Ч | 1 | 0.04 | 0 | 134.65 | 13.5 | 0 | 0 | 1 | 0 | 0 | 0 | 0.04 |  | 0 | 2 | 25093779 | 1 | 0 | 26 | 0 | 0 | 0 | 0 | 0 | 0 | 0 | 0 | 0 | 0 | 0 | 0 | 0 | 0 | 0 | 0 | 0 | 0 | 0 | 0 | 0 | 0 | 0
38 | 25093766 | 25093762 | 8866914 | 1 | 1 | 1 | 2 | 330206 | ЦЭМ сб.33, разд.02, поз.06 | Дрели электрические | 1480 | 1013 | маш.ч | МАШ.Ч | 1 | 6.4 | 0 | 1.95 | 0 | 0 | 0 | 1 | 0 | 0 | 0 | 6.4 |  | 0 | 2 | 25093780 | 1 | 0 | 27 | 0 | 0 | 0 | 0 | 0 | 0 | 0 | 0 | 0 | 0 | 0 | 0 | 0 | 0 | 0 | 0 | 0 | 0 | 0 | 0 | 0 | 0 | 0
38 | 25093767 | 25093762 | 8867718 | 1 | 1 | 1 | 2 | 400002 | ЦЭМ сб.40, разд.00, поз.02 | Автомобили бортовые, грузоподъемность до 8 т | 1480 | 1013 | маш.ч | МАШ.Ч | 1 | 0.04 | 0 | 107.3 | 0 | 0 | 0 | 1 | 0 | 0 | 0 | 0.04 |  | 0 | 2 | 25093781 | 1 | 0 | 28 | 0 | 0 | 0 | 0 | 0 | 0 | 0 | 0 | 0 | 0 | 0 | 0 | 0 | 0 | 0 | 0 | 0 | 0 | 0 | 0 | 0 | 0 | 0
38 | 25093768 | 25093762 | 8802561 | 1 | 1 | 1 | 3 | 101-1477 | ФССЦ, сб.101,поз.1477 | Шурупы с полукруглой головкой 2,5х20 мм | 1348 | 1009 | т | т | 1000 | 0.00016 | 29800 | 0 | 0 | 0 | 0 | 1 | 0 | 0 | 0 | 0.00016 |  | 0 | 2 | 25093782 | 1 | 0 | 29 | 0 | 0 | 0 | 0 | 0 | 0 | 0 | 0 | 0 | 0 | 0 | 0 | 0 | 0 | 0 | 0 | 0 | 0 | 0 | 0 | 0 | 0 | 0
38 | 25093769 | 25093762 | 8802569 | 1 | 1 | 1 | 3 | 101-1481 | ФССЦ, сб.101,поз.1481 | Шурупы с полукруглой головкой 4x40 мм | 1348 | 1009 | т | т | 1000 | 0.0003 | 12430 | 0 | 0 | 0 | 0 | 1 | 0 | 0 | 0 | 0.0003 |  | 0 | 2 | 25093783 | 1 | 0 | 30 | 0 | 0 | 0 | 0 | 0 | 0 | 0 | 0 | 0 | 0 | 0 | 0 | 0 | 0 | 0 | 0 | 0 | 0 | 0 | 0 | 0 | 0 | 0
38 | 25093770 | 25093762 | 8804077 | 1 | 1 | 1 | 3 | 101-9103 | ФССЦ, сб.101,поз.9103 | Дюбели распорные | 1355 | 1010 | 100 шт. | 100 шт. | 100 | 1.02 | 86 | 0 | 0 | 0 | 0 | 1 | 0 | 0 | 0 | 1.02 |  | 0 | 2 | 25093784 | 1 | 0 | 31 | 0 | 0 | 0 | 0 | 0 | 0 | 0 | 0 | 0 | 0 | 0 | 0 | 0 | 0 | 0 | 0 | 0 | 0 | 0 | 0 | 0 | 0 | 0
38 | 25093771 | 25093762 | 8841256 | 1 | 1 | 1 | 3 | 500-9126 | ФССЦ, сб.500,поз.9126 | Подрозетники деревянные | 1355 | 1010 | 100 шт. | 100 шт. | 100 | 1.03 | 0 | 0 | 0 | 0 | 0 | 1 | 0 | 0 | 0 | 1.03 |  | 0 | 2 | 25093785 | 1 | 0 | 32 | 0 | 0 | 0 | 0 | 0 | 0 | 0 | 0 | 0 | 0 | 0 | 0 | 0 | 0 | 0 | 0 | 0 | 0 | 0 | 0 | 0 | 0 | 0
38 | 25093772 | 25093762 | 8855561 | 1 | 1 | 1 | 3 | 544-0089 | ФССЦ, сб.544,поз.0089 | Лента липкая изоляционная на поликасиновом компаунде марки ЛСЭПЛ, шириной 20-30 мм, толщиной от 0,14 до 0,19 мм включительно | 1346 | 1009 | кг | кг | 1 | 0.11 | 91.29 | 0 | 0 | 0 | 0 | 1 | 0 | 0 | 0 | 0.11 |  | 0 | 2 | 25093786 | 1 | 0 | 33 | 0 | 0 | 0 | 0 | 0 | 0 | 0 | 0 | 0 | 0 | 0 | 0 | 0 | 0 | 0 | 0 | 0 | 0 | 0 | 0 | 0 | 0 | 0
38 | 25093773 | 25093762 | 0 | 0 | 1 | 1 | 3 | Цена поставщика |  | Розетка телефонная RJ-45 с коробкой, рамкой, суппортом, 545/1,18/2,32 | 1354 | 1010 | шт. | шт. | 1 | 1 | 197.38 | 0 | 0 | 0 | 0 | 0 | 0 | 0 | 0 | 1 |  | 0 | 1 | -1 | 0 | 0 |  | 0 | 0 | 0 | 0 | 0 | 0 | 0 | 0 | 0 | 0 | 0 | 0 | 0 | 0 | 0 | 0 | 0 | 0 | 0 | 0 | 0 | 0 | 0
38 | 25093775 | 25093762 | 0 | 0 | 1 | 1 | 3 | Цена поставщика |  | Розетка телефонная RJ-12 с коробкой, рамкой, суппортом, 545/1,18/2,34 | 1354 | 1010 | шт. | шт. | 1 | 1 | 197.38 | 0 | 0 | 0 | 0 | 0 | 0 | 0 | 0 | 1 |  | 0 | 1 | -1 | 0 | 0 |  | 0 | 0 | 0 | 0 | 0 | 0 | 0 | 0 | 0 | 0 | 0 | 0 | 0 | 0 | 0 | 0 | 0 | 0 | 0 | 0 | 0 | 0 | 0
41 | 25093790 | 25093789 | 121660 | 1 | 1 | 1 | 1 | 1-4.5 |  | Затраты труда рабочих, разряд работ 4.5 | 1369 | 1013 | чел.-ч | чел.-ч | 1 | 8 | 0 | 0 | 0 | 9.72 | 0 | 1 | 0 | 0 | 0 | 8 |  | 1 | 2 | 25093805 | 1 | 0 | 34 | 0 | 0 | 0 | 0 | 0 | 0 | 0 | 0 | 0 | 0 | 0 | 0 | 0 | 0 | 0 | 0 | 0 | 0 | 0 | 0 | 0 | 0 | 0
41 | 25093791 | 25093789 | 8866914 | 1 | 1 | 1 | 2 | 330206 | ЦЭМ сб.33, разд.02, поз.06 | Дрели электрические | 1480 | 1013 | маш.ч | МАШ.Ч | 1 | 0.13 | 0 | 1.95 | 0 | 0 | 0 | 1 | 0 | 0 | 0 | 0.13 |  | 0 | 2 | 25093806 | 1 | 0 | 35 | 0 | 0 | 0 | 0 | 0 | 0 | 0 | 0 | 0 | 0 | 0 | 0 | 0 | 0 | 0 | 0 | 0 | 0 | 0 | 0 | 0 | 0 | 0
41 | 25093804 | 25093789 | 0 | 0 | 1 | 1 | 3 |  |  |  | 0 |  |  |  |  | 0 | 0 | 0 | 0 | 0 | 0 | 0 | 0 | 0 | 0 | 0 |  | 0 | 1 | -1 | 0 | 0 |  | 0 | 0 | 0 | 0 | 0 | 0 | 0 | 0 | 0 | 0 | 0 | 0 | 0 | 0 | 0 | 0 | 0 | 0 | 0 | 0 | 0 | 0 | 0
41 | 25093792 | 25093789 | 8799786 | 1 | 1 | 1 | 3 | 101-0219 | ФССЦ, сб.101,поз.0219 | Гипсовые вяжущие Г-3 | 1348 | 1009 | т | т | 1000 | 2e-05 | 729.98 | 0 | 0 | 0 | 0 | 1 | 0 | 0 | 0 | 2e-05 |  | 0 | 2 | 25093807 | 1 | 0 | 36 | 0 | 0 | 0 | 0 | 0 | 0 | 0 | 0 | 0 | 0 | 0 | 0 | 0 | 0 | 0 | 0 | 0 | 0 | 0 | 0 | 0 | 0 | 0
41 | 25093793 | 25093789 | 8803442 | 1 | 1 | 1 | 3 | 101-1963 | ФССЦ, сб.101,поз.1963 | Канифоль сосновая | 1346 | 1009 | кг | кг | 1 | 0.0016 | 27.74 | 0 | 0 | 0 | 0 | 1 | 0 | 0 | 0 | 0.0016 |  | 0 | 2 | 25093808 | 1 | 0 | 37 | 0 | 0 | 0 | 0 | 0 | 0 | 0 | 0 | 0 | 0 | 0 | 0 | 0 | 0 | 0 | 0 | 0 | 0 | 0 | 0 | 0 | 0 | 0
41 | 25093794 | 25093789 | 8803796 | 1 | 1 | 1 | 3 | 101-2206 | ФССЦ, сб.101,поз.2206 | Дюбели пластмассовые с шурупами 12х70 мм | 1358 | 1010 | 10 шт. | 10 шт. | 10 | 0.3 | 8.3 | 0 | 0 | 0 | 0 | 1 | 0 | 0 | 0 | 0.3 |  | 0 | 2 | 25093809 | 1 | 0 | 38 | 0 | 0 | 0 | 0 | 0 | 0 | 0 | 0 | 0 | 0 | 0 | 0 | 0 | 0 | 0 | 0 | 0 | 0 | 0 | 0 | 0 | 0 | 0
41 | 25093795 | 25093789 | 8849018 | 1 | 1 | 1 | 3 | 522-0076 | ФССЦ, сб.522,поз.0076 | Припои оловянно-свинцовые бессурьмянистые марки ПОС40 | 1346 | 1009 | кг | кг | 1 | 0.016 | 65.75 | 0 | 0 | 0 | 0 | 1 | 0 | 0 | 0 | 0.016 |  | 0 | 2 | 25093810 | 1 | 0 | 39 | 0 | 0 | 0 | 0 | 0 | 0 | 0 | 0 | 0 | 0 | 0 | 0 | 0 | 0 | 0 | 0 | 0 | 0 | 0 | 0 | 0 | 0 | 0
41 | 25093796 | 25093789 | 0 | 0 | 1 | 1 | 3 | Цена поставщика |  | Контроллер ПКК-2.02, 1992/1,18/2,78 | 1354 | 1010 | шт. | шт. | 1 | 0.92157 | 607.24 | 0 | 0 | 0 | 0 | 0 | 0 | 0 | 0 | 0.92157 |  | 0 | 1 | -1 | 0 | 0 |  | 0 | 0 | 0 | 0 | 0 | 0 | 0 | 0 | 0 | 0 | 0 | 0 | 0 | 0 | 0 | 0 | 0 | 0 | 0 | 0 | 0 | 0 | 0
41 | 25093798 | 25093789 | 0 | 0 | 1 | 1 | 3 | Цена поставщика |  | Контроллер ПКК-2.06С, 2133/1,18/2,78 | 1354 | 1010 | шт. | шт. | 1 | 0.078431 | 650.23 | 0 | 0 | 0 | 0 | 0 | 0 | 0 | 0 | 0.078431 |  | 0 | 1 | -1 | 0 | 0 |  | 0 | 0 | 0 | 0 | 0 | 0 | 0 | 0 | 0 | 0 | 0 | 0 | 0 | 0 | 0 | 0 | 0 | 0 | 0 | 0 | 0 | 0 | 0
41 | 25093800 | 25093789 | 0 | 0 | 1 | 1 | 3 | Цена поставщика |  | Контроллер переговорных устройств КПУ-2.08, 1734/1,18/2,78 | 1354 | 1010 | шт. | шт. | 1 | 0.078431 | 528.59 | 0 | 0 | 0 | 0 | 0 | 0 | 0 | 0 | 0.078431 |  | 0 | 1 | -1 | 0 | 0 |  | 0 | 0 | 0 | 0 | 0 | 0 | 0 | 0 | 0 | 0 | 0 | 0 | 0 | 0 | 0 | 0 | 0 | 0 | 0 | 0 | 0 | 0 | 0
41 | 25093802 | 25093789 | 0 | 0 | 1 | 1 | 3 | Цена поставщика |  | Коридорная лампа КЛ-6, 1130/1,18/2,78 | 1354 | 1010 | шт. | шт. | 1 | 1 | 344.47 | 0 | 0 | 0 | 0 | 0 | 0 | 0 | 0 | 1 |  | 0 | 1 | -1 | 0 | 0 |  | 0 | 0 | 0 | 0 | 0 | 0 | 0 | 0 | 0 | 0 | 0 | 0 | 0 | 0 | 0 | 0 | 0 | 0 | 0 | 0 | 0 | 0 | 0
46 | 25093816 | 25093815 | 121645 | 1 | 1 | 1 | 1 | 1-4.0 |  | Затраты труда рабочих, разряд работ 4 | 1369 | 1013 | чел.-ч | чел.-ч | 1 | 1.13 | 0 | 0 | 0 | 9.02 | 0 | 1 | 0 | 0 | 0 | 1.13 |  | 1 | 2 | 25093829 | 1 | 0 | 40 | 0 | 0 | 0 | 0 | 0 | 0 | 0 | 0 | 0 | 0 | 0 | 0 | 0 | 0 | 0 | 0 | 0 | 0 | 0 | 0 | 0 | 0 | 0
46 | 25093817 | 25093815 | 121548 | 1 | 1 | 1 | 1 | 2 |  | Затраты труда машинистов | 608254 | 1013 | чел.час | чел.час | 1 | 0.08 | 0 | 0 | 0 | 0 | 0 | 1 | 0 | 0 | 0 | 0.08 |  | 2 | 2 | 25093830 | 1 | 0 | 41 | 0 | 0 | 0 | 0 | 0 | 0 | 0 | 0 | 0 | 0 | 0 | 0 | 0 | 0 | 0 | 0 | 0 | 0 | 0 | 0 | 0 | 0 | 0
46 | 25093818 | 25093815 | 8863260 | 1 | 1 | 1 | 2 | 021102 | ЦЭМ сб.02, разд.11, поз.02 | Краны на автомобильном ходу при работе на монтаже технологического оборудования 10 т | 1480 | 1013 | маш.ч | МАШ.Ч | 1 | 0.04 | 0 | 134.65 | 13.5 | 0 | 0 | 1 | 0 | 0 | 0 | 0.04 |  | 0 | 2 | 25093831 | 1 | 0 | 42 | 0 | 0 | 0 | 0 | 0 | 0 | 0 | 0 | 0 | 0 | 0 | 0 | 0 | 0 | 0 | 0 | 0 | 0 | 0 | 0 | 0 | 0 | 0
46 | 25093819 | 25093815 | 8867718 | 1 | 1 | 1 | 2 | 400002 | ЦЭМ сб.40, разд.00, поз.02 | Автомобили бортовые, грузоподъемность до 8 т | 1480 | 1013 | маш.ч | МАШ.Ч | 1 | 0.04 | 0 | 107.3 | 0 | 0 | 0 | 1 | 0 | 0 | 0 | 0.04 |  | 0 | 2 | 25093832 | 1 | 0 | 43 | 0 | 0 | 0 | 0 | 0 | 0 | 0 | 0 | 0 | 0 | 0 | 0 | 0 | 0 | 0 | 0 | 0 | 0 | 0 | 0 | 0 | 0 | 0
46 | 25093820 | 25093815 | 8803471 | 1 | 1 | 1 | 3 | 101-1977 | ФССЦ, сб.101,поз.1977 | Болты строительные с гайками и шайбами | 1346 | 1009 | кг | кг | 1 | 0.06 | 9.04 | 0 | 0 | 0 | 0 | 1 | 0 | 0 | 0 | 0.06 |  | 0 | 2 | 25093833 | 1 | 0 | 44 | 0 | 0 | 0 | 0 | 0 | 0 | 0 | 0 | 0 | 0 | 0 | 0 | 0 | 0 | 0 | 0 | 0 | 0 | 0 | 0 | 0 | 0 | 0
46 | 25093821 | 25093815 | 8841587 | 1 | 1 | 1 | 3 | 500-9807 | ФССЦ, сб.500,поз.9807 | Оконцеватели маркировочные | 1355 | 1010 | 100 шт. | 100 шт. | 100 | 0.02 | 97.5 | 0 | 0 | 0 | 0 | 1 | 0 | 0 | 0 | 0.02 |  | 0 | 2 | 25093834 | 1 | 0 | 45 | 0 | 0 | 0 | 0 | 0 | 0 | 0 | 0 | 0 | 0 | 0 | 0 | 0 | 0 | 0 | 0 | 0 | 0 | 0 | 0 | 0 | 0 | 0
46 | 25093822 | 25093815 | 0 | 0 | 1 | 1 | 3 | Цена поставщика |  | Кнопка экстренного вызова с коробкой, рамкой, суппортом, 945/1,18/3,57 | 1354 | 1010 | шт. | шт. | 1 | 0.46875 | 224.47 | 0 | 0 | 0 | 0 | 0 | 0 | 0 | 0 | 0.46875 |  | 0 | 1 | -1 | 0 | 0 |  | 0 | 0 | 0 | 0 | 0 | 0 | 0 | 0 | 0 | 0 | 0 | 0 | 0 | 0 | 0 | 0 | 0 | 0 | 0 | 0 | 0 | 0 | 0
46 | 25093824 | 25093815 | 0 | 0 | 1 | 1 | 3 | Цена поставщика |  | Кнопка вызова туалетная с коробкой, рамкой, суппортом, 957/1,18/3,57 | 1354 | 1010 | шт. | шт. | 1 | 0.26562 | 227.18 | 0 | 0 | 0 | 0 | 0 | 0 | 0 | 0 | 0.26562 |  | 0 | 1 | -1 | 0 | 0 |  | 0 | 0 | 0 | 0 | 0 | 0 | 0 | 0 | 0 | 0 | 0 | 0 | 0 | 0 | 0 | 0 | 0 | 0 | 0 | 0 | 0 | 0 | 0
46 | 25093826 | 25093815 | 0 | 0 | 1 | 1 | 3 | Цена поставщика |  | Кнопка сбора/присутствия с коробкой, рамкой, суппортом, 568/1,18/3,57 | 1354 | 1010 | шт. | шт. | 1 | 0.26562 | 134.83 | 0 | 0 | 0 | 0 | 0 | 0 | 0 | 0 | 0.26562 |  | 0 | 1 | -1 | 0 | 0 |  | 0 | 0 | 0 | 0 | 0 | 0 | 0 | 0 | 0 | 0 | 0 | 0 | 0 | 0 | 0 | 0 | 0 | 0 | 0 | 0 | 0 | 0 | 0
46 | 25093828 | 25093815 | 0 | 0 | 1 | 1 | 3 | Цена поставщика |  | Коридорная лампа КЛ-6, 1130/1,18/2,78 | 1354 | 1010 | шт. | шт. | 1 | 0.26562 | 344.47 | 0 | 0 | 0 | 0 | 0 | 0 | 0 | 0 | 0.26562 |  | 0 | 1 | -1 | 0 | 0 |  | 0 | 0 | 0 | 0 | 0 | 0 | 0 | 0 | 0 | 0 | 0 | 0 | 0 | 0 | 0 | 0 | 0 | 0 | 0 | 0 | 0 | 0 | 0
50 | 25093839 | 25093838 | 121630 | 1 | 1 | 1 | 1 | 1-3.5 |  | Затраты труда рабочих, разряд работ 3.5 | 1369 | 1013 | чел.-ч | чел.-ч | 1 | 2 | 0 | 0 | 0 | 8.54 | 0 | 1 | 0 | 0 | 0 | 2 |  | 1 | 2 | 25093845 | 1 | 0 | 46 | 0 | 0 | 0 | 0 | 0 | 0 | 0 | 0 | 0 | 0 | 0 | 0 | 0 | 0 | 0 | 0 | 0 | 0 | 0 | 0 | 0 | 0 | 0
50 | 25093840 | 25093838 | 8810235 | 1 | 1 | 1 | 3 | 110-0014 | ФССЦ, сб.110,поз.0014 | Глухари | 1355 | 1010 | 100 шт. | 100 шт. | 100 | 0.011 | 164 | 0 | 0 | 0 | 0 | 1 | 0 | 0 | 0 | 0.011 |  | 0 | 2 | 25093846 | 1 | 0 | 47 | 0 | 0 | 0 | 0 | 0 | 0 | 0 | 0 | 0 | 0 | 0 | 0 | 0 | 0 | 0 | 0 | 0 | 0 | 0 | 0 | 0 | 0 | 0
50 | 25093841 | 25093838 | 8845723 | 1 | 1 | 1 | 3 | 507-0925 | ФССЦ, сб.507,поз.0925 | Провода силовые с медной жилой с резиновой изоляцией, в оплетке из хлопчатобумажной пряжи, пропитанной противогнилостным составом марки ПРТО сечением 1х1,5 мм2 | 1477 | 1013 | 1000 м | 1000 М | 1 | 0.005 | 1819.3 | 0 | 0 | 0 | 0 | 1 | 0 | 0 | 0 | 0.005 |  | 0 | 2 | 25093847 | 1 | 0 | 48 | 0 | 0 | 0 | 0 | 0 | 0 | 0 | 0 | 0 | 0 | 0 | 0 | 0 | 0 | 0 | 0 | 0 | 0 | 0 | 0 | 0 | 0 | 0
50 | 25093842 | 25093838 | 8855561 | 1 | 1 | 1 | 3 | 544-0089 | ФССЦ, сб.544,поз.0089 | Лента липкая изоляционная на поликасиновом компаунде марки ЛСЭПЛ, шириной 20-30 мм, толщиной от 0,14 до 0,19 мм включительно | 1346 | 1009 | кг | кг | 1 | 0.015 | 91.29 | 0 | 0 | 0 | 0 | 1 | 0 | 0 | 0 | 0.015 |  | 0 | 2 | 25093848 | 1 | 0 | 49 | 0 | 0 | 0 | 0 | 0 | 0 | 0 | 0 | 0 | 0 | 0 | 0 | 0 | 0 | 0 | 0 | 0 | 0 | 0 | 0 | 0 | 0 | 0
50 | 25093843 | 25093838 | 0 | 0 | 1 | 1 | 3 | Цена поставщика |  | Переговорное устройство 2578/1,18/2,78 | 1354 | 1010 | шт. | шт. | 1 | 1 | 785.88 | 0 | 0 | 0 | 0 | 0 | 0 | 0 | 0 | 1 |  | 0 | 1 | -1 | 0 | 0 |  | 0 | 0 | 0 | 0 | 0 | 0 | 0 | 0 | 0 | 0 | 0 | 0 | 0 | 0 | 0 | 0 | 0 | 0 | 0 | 0 | 0 | 0 | 0
52 | 25093851 | 25093850 | 121645 | 1 | 1 | 1 | 1 | 1-4.0 |  | Затраты труда рабочих, разряд работ 4 | 1369 | 1013 | чел.-ч | чел.-ч | 1 | 5 | 0 | 0 | 0 | 9.02 | 0 | 1 | 0 | 0 | 0 | 5 |  | 1 | 2 | 25093852 | 1 | 0 | 50 | 0 | 0 | 0 | 0 | 0 | 0 | 0 | 0 | 0 | 0 | 0 | 0 | 0 | 0 | 0 | 0 | 0 | 0 | 0 | 0 | 0 | 0 | 0
53 | 25093854 | 25093853 | 121639 | 1 | 1 | 1 | 1 | 1-3.8 |  | Затраты труда рабочих, разряд работ 3.8 | 1369 | 1013 | чел.-ч | чел.-ч | 1 | 37.6 | 0 | 0 | 0 | 8.82 | 0 | 1 | 0 | 0 | 0 | 37.6 |  | 1 | 2 | 25093876 | 1 | 0 | 51 | 0 | 0 | 0 | 0 | 0 | 0 | 0 | 0 | 0 | 0 | 0 | 0 | 0 | 0 | 0 | 0 | 0 | 0 | 0 | 0 | 0 | 0 | 0
53 | 25093855 | 25093853 | 121548 | 1 | 1 | 1 | 1 | 2 |  | Затраты труда машинистов | 608254 | 1013 | чел.час | чел.час | 1 | 14.1 | 0 | 0 | 0 | 0 | 0 | 1 | 0 | 0 | 0 | 14.1 |  | 2 | 2 | 25093877 | 1 | 0 | 52 | 0 | 0 | 0 | 0 | 0 | 0 | 0 | 0 | 0 | 0 | 0 | 0 | 0 | 0 | 0 | 0 | 0 | 0 | 0 | 0 | 0 | 0 | 0
53 | 25093856 | 25093853 | 8863260 | 1 | 1 | 1 | 2 | 021102 | ЦЭМ сб.02, разд.11, поз.02 | Краны на автомобильном ходу при работе на монтаже технологического оборудования 10 т | 1480 | 1013 | маш.ч | МАШ.Ч | 1 | 1.28 | 0 | 134.65 | 13.5 | 0 | 0 | 1 | 0 | 0 | 0 | 1.28 |  | 0 | 2 | 25093878 | 1 | 0 | 53 | 0 | 0 | 0 | 0 | 0 | 0 | 0 | 0 | 0 | 0 | 0 | 0 | 0 | 0 | 0 | 0 | 0 | 0 | 0 | 0 | 0 | 0 | 0
53 | 25093857 | 25093853 | 8863593 | 1 | 1 | 1 | 2 | 030902 | ЦЭМ сб.03, разд.09, поз.02 | Подъемники гидравлические высотой подъема 10 м | 1368 | 1011 | маш.-ч | маш.-ч | 1 | 11.5 | 0 | 31.14 | 11.6 | 0 | 0 | 1 | 0 | 0 | 0 | 11.5 |  | 0 | 2 | 25093879 | 1 | 0 | 54 | 0 | 0 | 0 | 0 | 0 | 0 | 0 | 0 | 0 | 0 | 0 | 0 | 0 | 0 | 0 | 0 | 0 | 0 | 0 | 0 | 0 | 0 | 0
53 | 25093858 | 25093853 | 8863809 | 1 | 1 | 1 | 2 | 040502 | ЦЭМ сб.04, разд.05, поз.02 | Установки для сварки ручной дуговой (постоянного тока) | 1480 | 1013 | маш.ч | МАШ.Ч | 1 | 2.47 | 0 | 8.1 | 0 | 0 | 0 | 1 | 0 | 0 | 0 | 2.47 |  | 0 | 2 | 25093880 | 1 | 0 | 55 | 0 | 0 | 0 | 0 | 0 | 0 | 0 | 0 | 0 | 0 | 0 | 0 | 0 | 0 | 0 | 0 | 0 | 0 | 0 | 0 | 0 | 0 | 0
53 | 25093859 | 25093853 | 8867718 | 1 | 1 | 1 | 2 | 400002 | ЦЭМ сб.40, разд.00, поз.02 | Автомобили бортовые, грузоподъемность до 8 т | 1480 | 1013 | маш.ч | МАШ.Ч | 1 | 1.28 | 0 | 107.3 | 0 | 0 | 0 | 1 | 0 | 0 | 0 | 1.28 |  | 0 | 2 | 25093881 | 1 | 0 | 56 | 0 | 0 | 0 | 0 | 0 | 0 | 0 | 0 | 0 | 0 | 0 | 0 | 0 | 0 | 0 | 0 | 0 | 0 | 0 | 0 | 0 | 0 | 0
53 | 25093860 | 25093853 | 8803368 | 1 | 1 | 1 | 3 | 101-1924 | ФССЦ, сб.101,поз.1924 | Электроды диаметром 4 мм Э42А | 1346 | 1009 | кг | кг | 1 | 6.84 | 14.3 | 0 | 0 | 0 | 0 | 1 | 0 | 0 | 0 | 6.84 |  | 0 | 2 | 25093882 | 1 | 0 | 57 | 0 | 0 | 0 | 0 | 0 | 0 | 0 | 0 | 0 | 0 | 0 | 0 | 0 | 0 | 0 | 0 | 0 | 0 | 0 | 0 | 0 | 0 | 0
53 | 25093861 | 25093853 | 8804060 | 1 | 1 | 1 | 3 | 101-9100 | ФССЦ, сб.101,поз.9100 | Патроны для пристрелки | 1358 | 1010 | 10 шт. | 10 шт. | 10 | 12.5 | 23.4 | 0 | 0 | 0 | 0 | 1 | 0 | 0 | 0 | 12.5 |  | 0 | 2 | 25093883 | 1 | 0 | 58 | 0 | 0 | 0 | 0 | 0 | 0 | 0 | 0 | 0 | 0 | 0 | 0 | 0 | 0 | 0 | 0 | 0 | 0 | 0 | 0 | 0 | 0 | 0
53 | 25093862 | 25093853 | 8804077 | 1 | 1 | 1 | 3 | 101-9103 | ФССЦ, сб.101,поз.9103 | Дюбели распорные | 1355 | 1010 | 100 шт. | 100 шт. | 100 | 0.4 | 86 | 0 | 0 | 0 | 0 | 1 | 0 | 0 | 0 | 0.4 |  | 0 | 2 | 25093884 | 1 | 0 | 59 | 0 | 0 | 0 | 0 | 0 | 0 | 0 | 0 | 0 | 0 | 0 | 0 | 0 | 0 | 0 | 0 | 0 | 0 | 0 | 0 | 0 | 0 | 0
53 | 25093863 | 25093853 | 8804096 | 1 | 1 | 1 | 3 | 101-9109 | ФССЦ, сб.101,поз.9109 | Дюбели для пристрелки | 1358 | 1010 | 10 шт. | 10 шт. | 10 | 12.5 | 26.4 | 0 | 0 | 0 | 0 | 1 | 0 | 0 | 0 | 12.5 |  | 0 | 2 | 25093885 | 1 | 0 | 60 | 0 | 0 | 0 | 0 | 0 | 0 | 0 | 0 | 0 | 0 | 0 | 0 | 0 | 0 | 0 | 0 | 0 | 0 | 0 | 0 | 0 | 0 | 0
53 | 25093864 | 25093853 | 0 | 0 | 1 | 1 | 3 | Цена поставщика |  | Короб 110*70, 472/1,18/2,65 | 1301 | 1003 | м | м | 1 | 64.3192 | 150.94 | 0 | 0 | 0 | 0 | 0 | 0 | 0 | 0 | 64.3192 |  | 0 | 1 | -1 | 0 | 0 |  | 0 | 0 | 0 | 0 | 0 | 0 | 0 | 0 | 0 | 0 | 0 | 0 | 0 | 0 | 0 | 0 | 0 | 0 | 0 | 0 | 0 | 0 | 0
53 | 25093866 | 25093853 | 0 | 0 | 1 | 1 | 3 | Цена поставщика |  | Угол для короба 110*70, 202/1,18/2,65 | 1354 | 1010 | шт. | шт. | 1 | 18.3099 | 64.6 | 0 | 0 | 0 | 0 | 0 | 0 | 0 | 0 | 18.3099 |  | 0 | 1 | -1 | 0 | 0 |  | 0 | 0 | 0 | 0 | 0 | 0 | 0 | 0 | 0 | 0 | 0 | 0 | 0 | 0 | 0 | 0 | 0 | 0 | 0 | 0 | 0 | 0 | 0
53 | 25093868 | 25093853 | 0 | 0 | 1 | 1 | 3 | Цена поставщика |  | Отвод для короба 110*70 | 1354 | 1010 | шт. | шт. | 1 | 10.0939 | 64.6 | 0 | 0 | 0 | 0 | 0 | 0 | 0 | 0 | 10.0939 |  | 0 | 1 | -1 | 0 | 0 |  | 0 | 0 | 0 | 0 | 0 | 0 | 0 | 0 | 0 | 0 | 0 | 0 | 0 | 0 | 0 | 0 | 0 | 0 | 0 | 0 | 0 | 0 | 0
53 | 25093870 | 25093853 | 0 | 0 | 1 | 1 | 3 | Цена поставщика |  | Заглушка для короба 110*70, 118/1,18/2,65 | 1354 | 1010 | шт. | шт. | 1 | 23.9437 | 37.74 | 0 | 0 | 0 | 0 | 0 | 0 | 0 | 0 | 23.9437 |  | 0 | 1 | -1 | 0 | 0 |  | 0 | 0 | 0 | 0 | 0 | 0 | 0 | 0 | 0 | 0 | 0 | 0 | 0 | 0 | 0 | 0 | 0 | 0 | 0 | 0 | 0 | 0 | 0
53 | 25093872 | 25093853 | 0 | 0 | 1 | 1 | 3 | Цена поставщика |  | Соединитель для короба 110*70, 118/1,18/2,65 | 1354 | 1010 | шт. | шт. | 1 | 32.1596 | 37.74 | 0 | 0 | 0 | 0 | 0 | 0 | 0 | 0 | 32.1596 |  | 0 | 1 | -1 | 0 | 0 |  | 0 | 0 | 0 | 0 | 0 | 0 | 0 | 0 | 0 | 0 | 0 | 0 | 0 | 0 | 0 | 0 | 0 | 0 | 0 | 0 | 0 | 0 | 0
53 | 25093874 | 25093853 | 0 | 0 | 1 | 1 | 3 | Цена поставщика |  | Короб 40*25, 47/1,18/2,65 | 1301 | 1003 | м | м | 1 | 35.6808 | 15.03 | 0 | 0 | 0 | 0 | 0 | 0 | 0 | 0 | 35.6808 |  | 0 | 1 | -1 | 0 | 0 |  | 0 | 0 | 0 | 0 | 0 | 0 | 0 | 0 | 0 | 0 | 0 | 0 | 0 | 0 | 0 | 0 | 0 | 0 | 0 | 0 | 0 | 0 | 0
60 | 25093893 | 25093892 | 121615 | 1 | 1 | 1 | 1 | 1-3.0 |  | Затраты труда рабочих, разряд работ 3 | 1369 | 1013 | чел.-ч | чел.-ч | 1 | 4 | 0 | 0 | 0 | 8.09 | 0 | 1 | 0 | 0 | 0 | 4 |  | 1 | 2 | 25093904 | 1 | 0 | 61 | 0 | 0 | 0 | 0 | 0 | 0 | 0 | 0 | 0 | 0 | 0 | 0 | 0 | 0 | 0 | 0 | 0 | 0 | 0 | 0 | 0 | 0 | 0
60 | 25093894 | 25093892 | 8802960 | 1 | 1 | 1 | 3 | 101-1665 | ФССЦ, сб.101,поз.1665 | Лак электроизоляционный 318 | 1346 | 1009 | кг | кг | 1 | 0.01 | 35.63 | 0 | 0 | 0 | 0 | 1 | 0 | 0 | 0 | 0.01 |  | 0 | 2 | 25093905 | 1 | 0 | 62 | 0 | 0 | 0 | 0 | 0 | 0 | 0 | 0 | 0 | 0 | 0 | 0 | 0 | 0 | 0 | 0 | 0 | 0 | 0 | 0 | 0 | 0 | 0
60 | 25093895 | 25093892 | 8803628 | 1 | 1 | 1 | 3 | 101-2073 | ФССЦ, сб.101,поз.2073 | Hитки суровые | 1346 | 1009 | кг | кг | 1 | 0.01 | 155 | 0 | 0 | 0 | 0 | 1 | 0 | 0 | 0 | 0.01 |  | 0 | 2 | 25093906 | 1 | 0 | 63 | 0 | 0 | 0 | 0 | 0 | 0 | 0 | 0 | 0 | 0 | 0 | 0 | 0 | 0 | 0 | 0 | 0 | 0 | 0 | 0 | 0 | 0 | 0
60 | 25093896 | 25093892 | 8811105 | 1 | 1 | 1 | 3 | 111-0109 | ФССЦ, сб.111,поз.0109 | Бирки маркировочные пластмассовые | 1355 | 1010 | 100 шт. | 100 шт. | 100 | 0.06 | 30.74 | 0 | 0 | 0 | 0 | 1 | 0 | 0 | 0 | 0.06 |  | 0 | 2 | 25093907 | 1 | 0 | 64 | 0 | 0 | 0 | 0 | 0 | 0 | 0 | 0 | 0 | 0 | 0 | 0 | 0 | 0 | 0 | 0 | 0 | 0 | 0 | 0 | 0 | 0 | 0
60 | 25093897 | 25093892 | 8836125 | 1 | 1 | 1 | 3 | 411-0041 | ФССЦ, сб.411,поз.0041 | Электроэнергия | 1383 | 1013 | КВТ-Ч | КВТ-Ч | 1 | 0.06 | 0.43 | 0 | 0 | 0 | 0 | 1 | 0 | 0 | 0 | 0.06 |  | 0 | 2 | 25093908 | 1 | 0 | 65 | 0 | 0 | 0 | 0 | 0 | 0 | 0 | 0 | 0 | 0 | 0 | 0 | 0 | 0 | 0 | 0 | 0 | 0 | 0 | 0 | 0 | 0 | 0
60 | 25093898 | 25093892 | 8849018 | 1 | 1 | 1 | 3 | 522-0076 | ФССЦ, сб.522,поз.0076 | Припои оловянно-свинцовые бессурьмянистые марки ПОС40 | 1346 | 1009 | кг | кг | 1 | 0.01 | 65.75 | 0 | 0 | 0 | 0 | 1 | 0 | 0 | 0 | 0.01 |  | 0 | 2 | 25093909 | 1 | 0 | 66 | 0 | 0 | 0 | 0 | 0 | 0 | 0 | 0 | 0 | 0 | 0 | 0 | 0 | 0 | 0 | 0 | 0 | 0 | 0 | 0 | 0 | 0 | 0
60 | 25093899 | 25093892 | 8855561 | 1 | 1 | 1 | 3 | 544-0089 | ФССЦ, сб.544,поз.0089 | Лента липкая изоляционная на поликасиновом компаунде марки ЛСЭПЛ, шириной 20-30 мм, толщиной от 0,14 до 0,19 мм включительно | 1346 | 1009 | кг | кг | 1 | 0.005 | 91.29 | 0 | 0 | 0 | 0 | 1 | 0 | 0 | 0 | 0.005 |  | 0 | 2 | 25093910 | 1 | 0 | 67 | 0 | 0 | 0 | 0 | 0 | 0 | 0 | 0 | 0 | 0 | 0 | 0 | 0 | 0 | 0 | 0 | 0 | 0 | 0 | 0 | 0 | 0 | 0
60 | 25093900 | 25093892 | 8855601 | 1 | 1 | 1 | 3 | 544-0150 | ФССЦ, сб.544,поз.0150 | Прессшпан листовой, марки А | 1346 | 1009 | кг | кг | 1 | 0.05 | 47.57 | 0 | 0 | 0 | 0 | 1 | 0 | 0 | 0 | 0.05 |  | 0 | 2 | 25093911 | 1 | 0 | 68 | 0 | 0 | 0 | 0 | 0 | 0 | 0 | 0 | 0 | 0 | 0 | 0 | 0 | 0 | 0 | 0 | 0 | 0 | 0 | 0 | 0 | 0 | 0
60 | 25093901 | 25093892 | 8862950 | 1 | 1 | 1 | 3 | 999-0005 | ФССЦ, сб.999,поз.0005 | Масса оборудования | 1348 | 1009 | т | т | 1000 | 0.001 | 0 | 0 | 0 | 0 | 1 | 0 | 0 | 0 | 0 | 0.001 |  | 0 | 2 | 25093912 | 1 | 0 | 69 | 0 | 0 | 0 | 0 | 0 | 0 | 0 | 0 | 0 | 0 | 0 | 0 | 0 | 0 | 0 | 0 | 0 | 0 | 0 | 0 | 0 | 0 | 0
60 | 25093902 | 25093892 | 0 | 0 | 1 | 1 | 3 | Цена поставщика |  | Колодка клеменная, 92/1,18/2,68 | 1354 | 1010 | шт. | шт. | 1 | 1 | 29.09 | 0 | 0 | 0 | 0 | 0 | 0 | 0 | 0 | 1 |  | 0 | 1 | -1 | 0 | 0 |  | 0 | 0 | 0 | 0 | 0 | 0 | 0 | 0 | 0 | 0 | 0 | 0 | 0 | 0 | 0 | 0 | 0 | 0 | 0 | 0 | 0 | 0 | 0
62 | 25093915 | 25093914 | 121639 | 1 | 1 | 1 | 1 | 1-3.8 |  | Затраты труда рабочих, разряд работ 3.8 | 1369 | 1013 | чел.-ч | чел.-ч | 1 | 3.52 | 0 | 0 | 0 | 8.82 | 0 | 1 | 0 | 0 | 0 | 3.52 |  | 1 | 2 | 25093931 | 1 | 0 | 70 | 0 | 0 | 0 | 0 | 0 | 0 | 0 | 0 | 0 | 0 | 0 | 0 | 0 | 0 | 0 | 0 | 0 | 0 | 0 | 0 | 0 | 0 | 0
62 | 25093916 | 25093914 | 121548 | 1 | 1 | 1 | 1 | 2 |  | Затраты труда машинистов | 608254 | 1013 | чел.час | чел.час | 1 | 1.58 | 0 | 0 | 0 | 0 | 0 | 1 | 0 | 0 | 0 | 1.58 |  | 2 | 2 | 25093932 | 1 | 0 | 71 | 0 | 0 | 0 | 0 | 0 | 0 | 0 | 0 | 0 | 0 | 0 | 0 | 0 | 0 | 0 | 0 | 0 | 0 | 0 | 0 | 0 | 0 | 0
62 | 25093917 | 25093914 | 8863260 | 1 | 1 | 1 | 2 | 021102 | ЦЭМ сб.02, разд.11, поз.02 | Краны на автомобильном ходу при работе на монтаже технологического оборудования 10 т | 1480 | 1013 | маш.ч | МАШ.Ч | 1 | 0.01 | 0 | 134.65 | 13.5 | 0 | 0 | 1 | 0 | 0 | 0 | 0.01 |  | 0 | 2 | 25093933 | 1 | 0 | 72 | 0 | 0 | 0 | 0 | 0 | 0 | 0 | 0 | 0 | 0 | 0 | 0 | 0 | 0 | 0 | 0 | 0 | 0 | 0 | 0 | 0 | 0 | 0
62 | 25093918 | 25093914 | 8863593 | 1 | 1 | 1 | 2 | 030902 | ЦЭМ сб.03, разд.09, поз.02 | Подъемники гидравлические высотой подъема 10 м | 1368 | 1011 | маш.-ч | маш.-ч | 1 | 1.56 | 0 | 31.14 | 11.6 | 0 | 0 | 1 | 0 | 0 | 0 | 1.56 |  | 0 | 2 | 25093934 | 1 | 0 | 73 | 0 | 0 | 0 | 0 | 0 | 0 | 0 | 0 | 0 | 0 | 0 | 0 | 0 | 0 | 0 | 0 | 0 | 0 | 0 | 0 | 0 | 0 | 0
62 | 25093919 | 25093914 | 8867718 | 1 | 1 | 1 | 2 | 400002 | ЦЭМ сб.40, разд.00, поз.02 | Автомобили бортовые, грузоподъемность до 8 т | 1480 | 1013 | маш.ч | МАШ.Ч | 1 | 0.01 | 0 | 107.3 | 0 | 0 | 0 | 1 | 0 | 0 | 0 | 0.01 |  | 0 | 2 | 25093935 | 1 | 0 | 74 | 0 | 0 | 0 | 0 | 0 | 0 | 0 | 0 | 0 | 0 | 0 | 0 | 0 | 0 | 0 | 0 | 0 | 0 | 0 | 0 | 0 | 0 | 0
62 | 25093920 | 25093914 | 8804839 | 1 | 1 | 1 | 3 | 101-9852 | ФССЦ, сб.101,поз.9852 | Краска | 1346 | 1009 | кг | кг | 1 | 0.05 | 28.6 | 0 | 0 | 0 | 0 | 1 | 0 | 0 | 0 | 0.05 |  | 0 | 2 | 25093936 | 1 | 0 | 75 | 0 | 0 | 0 | 0 | 0 | 0 | 0 | 0 | 0 | 0 | 0 | 0 | 0 | 0 | 0 | 0 | 0 | 0 | 0 | 0 | 0 | 0 | 0
62 | 25093921 | 25093914 | 8841215 | 1 | 1 | 1 | 3 | 500-9101 | ФССЦ, сб.500,поз.9101 | Кнопки монтажные | 1356 | 1010 | 1000 шт. | 1000 шт. | 1000 | 0.02 | 0 | 0 | 0 | 0 | 0 | 1 | 0 | 0 | 0 | 0.02 |  | 0 | 2 | 25093937 | 1 | 0 | 76 | 0 | 0 | 0 | 0 | 0 | 0 | 0 | 0 | 0 | 0 | 0 | 0 | 0 | 0 | 0 | 0 | 0 | 0 | 0 | 0 | 0 | 0 | 0
62 | 25093922 | 25093914 | 8841404 | 1 | 1 | 1 | 3 | 500-9500 | ФССЦ, сб.500,поз.9500 | Бирки маркировочные | 1355 | 1010 | 100 шт. | 100 шт. | 100 | 0.05 | 142.5 | 0 | 0 | 0 | 0 | 1 | 0 | 0 | 0 | 0.05 |  | 0 | 2 | 25093938 | 1 | 0 | 77 | 0 | 0 | 0 | 0 | 0 | 0 | 0 | 0 | 0 | 0 | 0 | 0 | 0 | 0 | 0 | 0 | 0 | 0 | 0 | 0 | 0 | 0 | 0
62 | 25093923 | 25093914 | 8841463 | 1 | 1 | 1 | 3 | 500-9623 | ФССЦ, сб.500,поз.9623 | Лента К226 | 1308 | 1003 | 100 м | 100 м | 100 | 0.05 | 0 | 0 | 0 | 0 | 0 | 1 | 0 | 0 | 0 | 0.05 |  | 0 | 2 | 25093939 | 1 | 0 | 78 | 0 | 0 | 0 | 0 | 0 | 0 | 0 | 0 | 0 | 0 | 0 | 0 | 0 | 0 | 0 | 0 | 0 | 0 | 0 | 0 | 0 | 0 | 0
62 | 25093924 | 25093914 | 8841517 | 1 | 1 | 1 | 3 | 500-9719 | ФССЦ, сб.500,поз.9719 | Полоски и пряжки для крепления проводов | 1355 | 1010 | 100 шт. | 100 шт. | 100 | 0.26 | 0 | 0 | 0 | 0 | 0 | 1 | 0 | 0 | 0 | 0.26 |  | 0 | 2 | 25093940 | 1 | 0 | 79 | 0 | 0 | 0 | 0 | 0 | 0 | 0 | 0 | 0 | 0 | 0 | 0 | 0 | 0 | 0 | 0 | 0 | 0 | 0 | 0 | 0 | 0 | 0
62 | 25093925 | 25093914 | 8841624 | 1 | 1 | 1 | 3 | 500-9826 | ФССЦ, сб.500,поз.9826 | Сжим соединительный | 1355 | 1010 | 100 шт. | 100 шт. | 100 | 0.1 | 100 | 0 | 0 | 0 | 0 | 1 | 0 | 0 | 0 | 0.1 |  | 0 | 2 | 25093941 | 1 | 0 | 80 | 0 | 0 | 0 | 0 | 0 | 0 | 0 | 0 | 0 | 0 | 0 | 0 | 0 | 0 | 0 | 0 | 0 | 0 | 0 | 0 | 0 | 0 | 0
62 | 25093926 | 25093914 | 8855561 | 1 | 1 | 1 | 3 | 544-0089 | ФССЦ, сб.544,поз.0089 | Лента липкая изоляционная на поликасиновом компаунде марки ЛСЭПЛ, шириной 20-30 мм, толщиной от 0,14 до 0,19 мм включительно | 1346 | 1009 | кг | кг | 1 | 0.16 | 91.29 | 0 | 0 | 0 | 0 | 1 | 0 | 0 | 0 | 0.16 |  | 0 | 2 | 25093942 | 1 | 0 | 81 | 0 | 0 | 0 | 0 | 0 | 0 | 0 | 0 | 0 | 0 | 0 | 0 | 0 | 0 | 0 | 0 | 0 | 0 | 0 | 0 | 0 | 0 | 0
62 | 25093927 | 25093914 | 0 | 0 | 1 | 1 | 3 | Цена поставщика |  | Кабель UTP 4*2*0,52, 16/1,18/2,3 | 1301 | 1003 | м | м | 1 | 68.5393 | 5.9 | 0 | 0 | 0 | 0 | 0 | 0 | 0 | 0 | 68.5393 |  | 0 | 1 | -1 | 0 | 0 |  | 0 | 0 | 0 | 0 | 0 | 0 | 0 | 0 | 0 | 0 | 0 | 0 | 0 | 0 | 0 | 0 | 0 | 0 | 0 | 0 | 0 | 0 | 0
62 | 25093929 | 25093914 | 0 | 0 | 1 | 1 | 3 | Цена поставщика |  | Кабель ПВС 2*1,0, 19/1,18/2,3 | 1301 | 1003 | м | м | 1 | 31.4607 | 7 | 0 | 0 | 0 | 0 | 0 | 0 | 0 | 0 | 31.4607 |  | 0 | 1 | -1 | 0 | 0 |  | 0 | 0 | 0 | 0 | 0 | 0 | 0 | 0 | 0 | 0 | 0 | 0 | 0 | 0 | 0 | 0 | 0 | 0 | 0 | 0 | 0 | 0 | 0
65 | 25139099 | 25139098 | 121518 | 1 | 1 | 1 | 1 | 1-20.1 |  | Инженер I категории | 1476 | 1013 | чел.ч | ЧЕЛ.Ч | 1 | 13.6 | 0 | 0 | 0 | 1 | 0 | 1 | 1 | 0 | 0 | 17 | )*0,8 | 1 | 2 | 25139103 | 1 | 0 | 82 | 0 | 0 | 0 | 0 | 0 | 0 | 0 | 0 | 0 | 0 | 0 | 0 | 0 | 0 | 0 | 0 | 0 | 0 | 0 | 0 | 0 | 0 | 0
65 | 25139100 | 25139098 | 121519 | 1 | 1 | 1 | 1 | 1-20.2 |  | Инженер II категории | 1476 | 1013 | чел.ч | ЧЕЛ.Ч | 1 | 34 | 0 | 0 | 0 | 1 | 0 | 1 | 1 | 0 | 0 | 42.5 | )*0,8 | 1 | 2 | 25139104 | 1 | 0 | 83 | 0 | 0 | 0 | 0 | 0 | 0 | 0 | 0 | 0 | 0 | 0 | 0 | 0 | 0 | 0 | 0 | 0 | 0 | 0 | 0 | 0 | 0 | 0
65 | 25139101 | 25139098 | 121526 | 1 | 1 | 1 | 1 | 1-20.3 |  | Инженер III категории | 1476 | 1013 | чел.ч | ЧЕЛ.Ч | 1 | 6.8 | 0 | 0 | 0 | 1 | 0 | 1 | 1 | 0 | 0 | 8.5 | )*0,8 | 1 | 2 | 25139105 | 1 | 0 | 84 | 0 | 0 | 0 | 0 | 0 | 0 | 0 | 0 | 0 | 0 | 0 | 0 | 0 | 0 | 0 | 0 | 0 | 0 | 0 | 0 | 0 | 0 | 0
65 | 25139102 | 25139098 | 121527 | 1 | 1 | 1 | 1 | 1-30.0 |  | Ведущий инженер | 1476 | 1013 | чел.ч | ЧЕЛ.Ч | 1 | 13.6 | 0 | 0 | 0 | 1 | 0 | 1 | 1 | 0 | 0 | 17 | )*0,8 | 1 | 2 | 25139106 | 1 | 0 | 85 | 0 | 0 | 0 | 0 | 0 | 0 | 0 | 0 | 0 | 0 | 0 | 0 | 0 | 0 | 0 | 0 | 0 | 0 | 0 | 0 | 0 | 0 | 0

## EtalonRes
28 | 25093705 | 25093694 | 121660 | 1 | 1 | 1 | 1 | 1-4.5 |  | Затраты труда рабочих, разряд работ 4.5 | 1369 | 1013 | чел.-ч | чел.-ч | 1 | 8 | 0 | 0 | 0 | 9.72 | 0 | 1 | 1 |  | 8 | 2 | 25093695 | 1 | 0 | 0 | 0 | 0 | 0 | 0 | 0 | 0
28 | 25093706 | 25093694 | 8866914 | 1 | 1 | 1 | 2 | 330206 | ЦЭМ сб.33, разд.02, поз.06 | Дрели электрические | 1480 | 1013 | маш.ч | МАШ.Ч | 1 | 0.174 | 0 | 1.95 | 0 | 0 | 0 | 1 | 0 |  | 0.174 | 2 | 25093696 | 2 | 0 | 0 | 0 | 0 | 0 | 0 | 0 | 0
28 | 25093707 | 25093694 | 8799786 | 1 | 1 | 1 | 3 | 101-0219 | ФССЦ, сб.101,поз.0219 | Гипсовые вяжущие Г-3 | 1348 | 1009 | т | т | 1000 | 2e-05 | 729.98 | 0 | 0 | 0 | 0 | 1 | 0 |  | 2e-05 | 2 | 25093697 | 3 | 0 | 0 | 0 | 0 | 0 | 0 | 0 | 0
28 | 25093708 | 25093694 | 8803442 | 1 | 1 | 1 | 3 | 101-1963 | ФССЦ, сб.101,поз.1963 | Канифоль сосновая | 1346 | 1009 | кг | кг | 1 | 0.0038 | 27.74 | 0 | 0 | 0 | 0 | 1 | 0 |  | 0.0038 | 2 | 25093698 | 4 | 0 | 0 | 0 | 0 | 0 | 0 | 0 | 0
28 | 25093709 | 25093694 | 8803796 | 1 | 1 | 1 | 3 | 101-2206 | ФССЦ, сб.101,поз.2206 | Дюбели пластмассовые с шурупами 12х70 мм | 1358 | 1010 | 10 шт. | 10 шт. | 10 | 0.4 | 8.3 | 0 | 0 | 0 | 0 | 1 | 0 |  | 0.4 | 2 | 25093699 | 5 | 0 | 0 | 0 | 0 | 0 | 0 | 0 | 0
28 | 25093710 | 25093694 | 8849018 | 1 | 1 | 1 | 3 | 522-0076 | ФССЦ, сб.522,поз.0076 | Припои оловянно-свинцовые бессурьмянистые марки ПОС40 | 1346 | 1009 | кг | кг | 1 | 0.038 | 65.75 | 0 | 0 | 0 | 0 | 1 | 0 |  | 0.038 | 2 | 25093700 | 6 | 0 | 0 | 0 | 0 | 0 | 0 | 0 | 0
31 | 25093722 | 25093713 | 121660 | 1 | 1 | 1 | 1 | 1-4.5 |  | Затраты труда рабочих, разряд работ 4.5 | 1369 | 1013 | чел.-ч | чел.-ч | 1 | 8 | 0 | 0 | 0 | 9.72 | 0 | 1 | 1 |  | 8 | 2 | 25093714 | 9 | 0 | 0 | 0 | 0 | 0 | 0 | 0 | 0
31 | 25093723 | 25093713 | 8866914 | 1 | 1 | 1 | 2 | 330206 | ЦЭМ сб.33, разд.02, поз.06 | Дрели электрические | 1480 | 1013 | маш.ч | МАШ.Ч | 1 | 0.13 | 0 | 1.95 | 0 | 0 | 0 | 1 | 0 |  | 0.13 | 2 | 25093715 | 10 | 0 | 0 | 0 | 0 | 0 | 0 | 0 | 0
31 | 25093724 | 25093713 | 8799786 | 1 | 1 | 1 | 3 | 101-0219 | ФССЦ, сб.101,поз.0219 | Гипсовые вяжущие Г-3 | 1348 | 1009 | т | т | 1000 | 2e-05 | 729.98 | 0 | 0 | 0 | 0 | 1 | 0 |  | 2e-05 | 2 | 25093716 | 11 | 0 | 0 | 0 | 0 | 0 | 0 | 0 | 0
31 | 25093725 | 25093713 | 8803442 | 1 | 1 | 1 | 3 | 101-1963 | ФССЦ, сб.101,поз.1963 | Канифоль сосновая | 1346 | 1009 | кг | кг | 1 | 0.0016 | 27.74 | 0 | 0 | 0 | 0 | 1 | 0 |  | 0.0016 | 2 | 25093717 | 12 | 0 | 0 | 0 | 0 | 0 | 0 | 0 | 0
31 | 25093726 | 25093713 | 8803796 | 1 | 1 | 1 | 3 | 101-2206 | ФССЦ, сб.101,поз.2206 | Дюбели пластмассовые с шурупами 12х70 мм | 1358 | 1010 | 10 шт. | 10 шт. | 10 | 0.3 | 8.3 | 0 | 0 | 0 | 0 | 1 | 0 |  | 0.3 | 2 | 25093718 | 13 | 0 | 0 | 0 | 0 | 0 | 0 | 0 | 0
31 | 25093727 | 25093713 | 8849018 | 1 | 1 | 1 | 3 | 522-0076 | ФССЦ, сб.522,поз.0076 | Припои оловянно-свинцовые бессурьмянистые марки ПОС40 | 1346 | 1009 | кг | кг | 1 | 0.016 | 65.75 | 0 | 0 | 0 | 0 | 1 | 0 |  | 0.016 | 2 | 25093719 | 14 | 0 | 0 | 0 | 0 | 0 | 0 | 0 | 0
33 | 25093737 | 25093729 | 121654 | 1 | 1 | 1 | 1 | 1-4.3 |  | Затраты труда рабочих, разряд работ 4.3 | 1369 | 1013 | чел.-ч | чел.-ч | 1 | 16 | 0 | 0 | 0 | 9.43 | 0 | 1 | 1 |  | 16 | 2 | 25093730 | 16 | 0 | 0 | 0 | 0 | 0 | 0 | 0 | 0
33 | 25093738 | 25093729 | 8866914 | 1 | 1 | 1 | 2 | 330206 | ЦЭМ сб.33, разд.02, поз.06 | Дрели электрические | 1480 | 1013 | маш.ч | МАШ.Ч | 1 | 0.16 | 0 | 1.95 | 0 | 0 | 0 | 1 | 0 |  | 0.16 | 2 | 25093731 | 17 | 0 | 0 | 0 | 0 | 0 | 0 | 0 | 0
33 | 25093739 | 25093729 | 8803442 | 1 | 1 | 1 | 3 | 101-1963 | ФССЦ, сб.101,поз.1963 | Канифоль сосновая | 1346 | 1009 | кг | кг | 1 | 0.003 | 27.74 | 0 | 0 | 0 | 0 | 1 | 0 |  | 0.003 | 2 | 25093732 | 18 | 0 | 0 | 0 | 0 | 0 | 0 | 0 | 0
33 | 25093740 | 25093729 | 8803796 | 1 | 1 | 1 | 3 | 101-2206 | ФССЦ, сб.101,поз.2206 | Дюбели пластмассовые с шурупами 12х70 мм | 1358 | 1010 | 10 шт. | 10 шт. | 10 | 0.4 | 8.3 | 0 | 0 | 0 | 0 | 1 | 0 |  | 0.4 | 2 | 25093733 | 19 | 0 | 0 | 0 | 0 | 0 | 0 | 0 | 0
33 | 25093741 | 25093729 | 8849018 | 1 | 1 | 1 | 3 | 522-0076 | ФССЦ, сб.522,поз.0076 | Припои оловянно-свинцовые бессурьмянистые марки ПОС40 | 1346 | 1009 | кг | кг | 1 | 0.03 | 65.75 | 0 | 0 | 0 | 0 | 1 | 0 |  | 0.03 | 2 | 25093734 | 20 | 0 | 0 | 0 | 0 | 0 | 0 | 0 | 0
35 | 25093754 | 25093743 | 121648 | 1 | 1 | 1 | 1 | 1-4.1 |  | Затраты труда рабочих, разряд работ 4.1 | 1369 | 1013 | чел.-ч | чел.-ч | 1 | 6 | 0 | 0 | 0 | 9.16 | 0 | 1 | 1 |  | 6 | 2 | 25093744 | 22 | 0 | 0 | 0 | 0 | 0 | 0 | 0 | 0
35 | 25093755 | 25093743 | 8866914 | 1 | 1 | 1 | 2 | 330206 | ЦЭМ сб.33, разд.02, поз.06 | Дрели электрические | 1480 | 1013 | маш.ч | МАШ.Ч | 1 | 0.13 | 0 | 1.95 | 0 | 0 | 0 | 1 | 0 |  | 0.13 | 2 | 25093745 | 23 | 0 | 0 | 0 | 0 | 0 | 0 | 0 | 0
35 | 25093756 | 25093743 | 8799786 | 1 | 1 | 1 | 3 | 101-0219 | ФССЦ, сб.101,поз.0219 | Гипсовые вяжущие Г-3 | 1348 | 1009 | т | т | 1000 | 0.0001 | 729.98 | 0 | 0 | 0 | 0 | 1 | 0 |  | 0.0001 | 2 | 25093746 | 24 | 0 | 0 | 0 | 0 | 0 | 0 | 0 | 0
35 | 25093757 | 25093743 | 8803442 | 1 | 1 | 1 | 3 | 101-1963 | ФССЦ, сб.101,поз.1963 | Канифоль сосновая | 1346 | 1009 | кг | кг | 1 | 0.0016 | 27.74 | 0 | 0 | 0 | 0 | 1 | 0 |  | 0.0016 | 2 | 25093747 | 25 | 0 | 0 | 0 | 0 | 0 | 0 | 0 | 0
35 | 25093758 | 25093743 | 8803796 | 1 | 1 | 1 | 3 | 101-2206 | ФССЦ, сб.101,поз.2206 | Дюбели пластмассовые с шурупами 12х70 мм | 1358 | 1010 | 10 шт. | 10 шт. | 10 | 0.3 | 8.3 | 0 | 0 | 0 | 0 | 1 | 0 |  | 0.3 | 2 | 25093748 | 26 | 0 | 0 | 0 | 0 | 0 | 0 | 0 | 0
35 | 25093759 | 25093743 | 8849018 | 1 | 1 | 1 | 3 | 522-0076 | ФССЦ, сб.522,поз.0076 | Припои оловянно-свинцовые бессурьмянистые марки ПОС40 | 1346 | 1009 | кг | кг | 1 | 0.016 | 65.75 | 0 | 0 | 0 | 0 | 1 | 0 |  | 0.016 | 2 | 25093749 | 27 | 0 | 0 | 0 | 0 | 0 | 0 | 0 | 0
38 | 25093777 | 25093762 | 121651 | 1 | 1 | 1 | 1 | 1-4.2 |  | Затраты труда рабочих, разряд работ 4.2 | 1369 | 1013 | чел.-ч | чел.-ч | 1 | 43.2 | 0 | 0 | 0 | 9.29 | 0 | 1 | 1 |  | 43.2 | 2 | 25093763 | 30 | 0 | 0 | 0 | 0 | 0 | 0 | 0 | 0
38 | 25093778 | 25093762 | 121548 | 1 | 1 | 1 | 1 | 2 |  | Затраты труда машинистов | 608254 | 1013 | чел.час | чел.час | 1 | 0.08 | 0 | 0 | 0 | 0 | 0 | 1 | 2 |  | 0.08 | 2 | 25093764 | 31 | 0 | 0 | 0 | 0 | 0 | 0 | 0 | 0
38 | 25093779 | 25093762 | 8863260 | 1 | 1 | 1 | 2 | 021102 | ЦЭМ сб.02, разд.11, поз.02 | Краны на автомобильном ходу при работе на монтаже технологического оборудования 10 т | 1480 | 1013 | маш.ч | МАШ.Ч | 1 | 0.04 | 0 | 134.65 | 13.5 | 0 | 0 | 1 | 0 |  | 0.04 | 2 | 25093765 | 32 | 0 | 0 | 0 | 0 | 0 | 0 | 0 | 0
38 | 25093780 | 25093762 | 8866914 | 1 | 1 | 1 | 2 | 330206 | ЦЭМ сб.33, разд.02, поз.06 | Дрели электрические | 1480 | 1013 | маш.ч | МАШ.Ч | 1 | 6.4 | 0 | 1.95 | 0 | 0 | 0 | 1 | 0 |  | 6.4 | 2 | 25093766 | 33 | 0 | 0 | 0 | 0 | 0 | 0 | 0 | 0
38 | 25093781 | 25093762 | 8867718 | 1 | 1 | 1 | 2 | 400002 | ЦЭМ сб.40, разд.00, поз.02 | Автомобили бортовые, грузоподъемность до 8 т | 1480 | 1013 | маш.ч | МАШ.Ч | 1 | 0.04 | 0 | 107.3 | 0 | 0 | 0 | 1 | 0 |  | 0.04 | 2 | 25093767 | 34 | 0 | 0 | 0 | 0 | 0 | 0 | 0 | 0
38 | 25093782 | 25093762 | 8802561 | 1 | 1 | 1 | 3 | 101-1477 | ФССЦ, сб.101,поз.1477 | Шурупы с полукруглой головкой 2,5х20 мм | 1348 | 1009 | т | т | 1000 | 0.00016 | 29800 | 0 | 0 | 0 | 0 | 1 | 0 |  | 0.00016 | 2 | 25093768 | 35 | 0 | 0 | 0 | 0 | 0 | 0 | 0 | 0
38 | 25093783 | 25093762 | 8802569 | 1 | 1 | 1 | 3 | 101-1481 | ФССЦ, сб.101,поз.1481 | Шурупы с полукруглой головкой 4x40 мм | 1348 | 1009 | т | т | 1000 | 0.0003 | 12430 | 0 | 0 | 0 | 0 | 1 | 0 |  | 0.0003 | 2 | 25093769 | 36 | 0 | 0 | 0 | 0 | 0 | 0 | 0 | 0
38 | 25093784 | 25093762 | 8804077 | 1 | 1 | 1 | 3 | 101-9103 | ФССЦ, сб.101,поз.9103 | Дюбели распорные | 1355 | 1010 | 100 шт. | 100 шт. | 100 | 1.02 | 86 | 0 | 0 | 0 | 0 | 1 | 0 |  | 1.02 | 2 | 25093770 | 37 | 0 | 0 | 0 | 0 | 0 | 0 | 0 | 0
38 | 25093785 | 25093762 | 8841256 | 1 | 1 | 1 | 3 | 500-9126 | ФССЦ, сб.500,поз.9126 | Подрозетники деревянные | 1355 | 1010 | 100 шт. | 100 шт. | 100 | 1.03 | 0 | 0 | 0 | 0 | 0 | 1 | 0 |  | 1.03 | 2 | 25093771 | 38 | 0 | 0 | 0 | 0 | 0 | 0 | 0 | 0
38 | 25093786 | 25093762 | 8855561 | 1 | 1 | 1 | 3 | 544-0089 | ФССЦ, сб.544,поз.0089 | Лента липкая изоляционная на поликасиновом компаунде марки ЛСЭПЛ, шириной 20-30 мм, толщиной от 0,14 до 0,19 мм включительно | 1346 | 1009 | кг | кг | 1 | 0.11 | 91.29 | 0 | 0 | 0 | 0 | 1 | 0 |  | 0.11 | 2 | 25093772 | 39 | 0 | 0 | 0 | 0 | 0 | 0 | 0 | 0
41 | 25093805 | 25093789 | 121660 | 1 | 1 | 1 | 1 | 1-4.5 |  | Затраты труда рабочих, разряд работ 4.5 | 1369 | 1013 | чел.-ч | чел.-ч | 1 | 8 | 0 | 0 | 0 | 9.72 | 0 | 1 | 1 |  | 8 | 2 | 25093790 | 42 | 0 | 0 | 0 | 0 | 0 | 0 | 0 | 0
41 | 25093806 | 25093789 | 8866914 | 1 | 1 | 1 | 2 | 330206 | ЦЭМ сб.33, разд.02, поз.06 | Дрели электрические | 1480 | 1013 | маш.ч | МАШ.Ч | 1 | 0.13 | 0 | 1.95 | 0 | 0 | 0 | 1 | 0 |  | 0.13 | 2 | 25093791 | 43 | 0 | 0 | 0 | 0 | 0 | 0 | 0 | 0
41 | 25093807 | 25093789 | 8799786 | 1 | 1 | 1 | 3 | 101-0219 | ФССЦ, сб.101,поз.0219 | Гипсовые вяжущие Г-3 | 1348 | 1009 | т | т | 1000 | 2e-05 | 729.98 | 0 | 0 | 0 | 0 | 1 | 0 |  | 2e-05 | 2 | 25093792 | 45 | 0 | 0 | 0 | 0 | 0 | 0 | 0 | 0
41 | 25093808 | 25093789 | 8803442 | 1 | 1 | 1 | 3 | 101-1963 | ФССЦ, сб.101,поз.1963 | Канифоль сосновая | 1346 | 1009 | кг | кг | 1 | 0.0016 | 27.74 | 0 | 0 | 0 | 0 | 1 | 0 |  | 0.0016 | 2 | 25093793 | 46 | 0 | 0 | 0 | 0 | 0 | 0 | 0 | 0
41 | 25093809 | 25093789 | 8803796 | 1 | 1 | 1 | 3 | 101-2206 | ФССЦ, сб.101,поз.2206 | Дюбели пластмассовые с шурупами 12х70 мм | 1358 | 1010 | 10 шт. | 10 шт. | 10 | 0.3 | 8.3 | 0 | 0 | 0 | 0 | 1 | 0 |  | 0.3 | 2 | 25093794 | 47 | 0 | 0 | 0 | 0 | 0 | 0 | 0 | 0
41 | 25093810 | 25093789 | 8849018 | 1 | 1 | 1 | 3 | 522-0076 | ФССЦ, сб.522,поз.0076 | Припои оловянно-свинцовые бессурьмянистые марки ПОС40 | 1346 | 1009 | кг | кг | 1 | 0.016 | 65.75 | 0 | 0 | 0 | 0 | 1 | 0 |  | 0.016 | 2 | 25093795 | 48 | 0 | 0 | 0 | 0 | 0 | 0 | 0 | 0
46 | 25093829 | 25093815 | 121645 | 1 | 1 | 1 | 1 | 1-4.0 |  | Затраты труда рабочих, разряд работ 4 | 1369 | 1013 | чел.-ч | чел.-ч | 1 | 1.13 | 0 | 0 | 0 | 9.02 | 0 | 1 | 1 |  | 1.13 | 2 | 25093816 | 53 | 0 | 0 | 0 | 0 | 0 | 0 | 0 | 0
46 | 25093830 | 25093815 | 121548 | 1 | 1 | 1 | 1 | 2 |  | Затраты труда машинистов | 608254 | 1013 | чел.час | чел.час | 1 | 0.08 | 0 | 0 | 0 | 0 | 0 | 1 | 2 |  | 0.08 | 2 | 25093817 | 54 | 0 | 0 | 0 | 0 | 0 | 0 | 0 | 0
46 | 25093831 | 25093815 | 8863260 | 1 | 1 | 1 | 2 | 021102 | ЦЭМ сб.02, разд.11, поз.02 | Краны на автомобильном ходу при работе на монтаже технологического оборудования 10 т | 1480 | 1013 | маш.ч | МАШ.Ч | 1 | 0.04 | 0 | 134.65 | 13.5 | 0 | 0 | 1 | 0 |  | 0.04 | 2 | 25093818 | 55 | 0 | 0 | 0 | 0 | 0 | 0 | 0 | 0
46 | 25093832 | 25093815 | 8867718 | 1 | 1 | 1 | 2 | 400002 | ЦЭМ сб.40, разд.00, поз.02 | Автомобили бортовые, грузоподъемность до 8 т | 1480 | 1013 | маш.ч | МАШ.Ч | 1 | 0.04 | 0 | 107.3 | 0 | 0 | 0 | 1 | 0 |  | 0.04 | 2 | 25093819 | 56 | 0 | 0 | 0 | 0 | 0 | 0 | 0 | 0
46 | 25093833 | 25093815 | 8803471 | 1 | 1 | 1 | 3 | 101-1977 | ФССЦ, сб.101,поз.1977 | Болты строительные с гайками и шайбами | 1346 | 1009 | кг | кг | 1 | 0.06 | 9.04 | 0 | 0 | 0 | 0 | 1 | 0 |  | 0.06 | 2 | 25093820 | 57 | 0 | 0 | 0 | 0 | 0 | 0 | 0 | 0
46 | 25093834 | 25093815 | 8841587 | 1 | 1 | 1 | 3 | 500-9807 | ФССЦ, сб.500,поз.9807 | Оконцеватели маркировочные | 1355 | 1010 | 100 шт. | 100 шт. | 100 | 0.02 | 97.5 | 0 | 0 | 0 | 0 | 1 | 0 |  | 0.02 | 2 | 25093821 | 58 | 0 | 0 | 0 | 0 | 0 | 0 | 0 | 0
50 | 25093845 | 25093838 | 121630 | 1 | 1 | 1 | 1 | 1-3.5 |  | Затраты труда рабочих, разряд работ 3.5 | 1369 | 1013 | чел.-ч | чел.-ч | 1 | 2 | 0 | 0 | 0 | 8.54 | 0 | 1 | 1 |  | 2 | 2 | 25093839 | 63 | 0 | 0 | 0 | 0 | 0 | 0 | 0 | 0
50 | 25093846 | 25093838 | 8810235 | 1 | 1 | 1 | 3 | 110-0014 | ФССЦ, сб.110,поз.0014 | Глухари | 1355 | 1010 | 100 шт. | 100 шт. | 100 | 0.011 | 164 | 0 | 0 | 0 | 0 | 1 | 0 |  | 0.011 | 2 | 25093840 | 64 | 0 | 0 | 0 | 0 | 0 | 0 | 0 | 0
50 | 25093847 | 25093838 | 8845723 | 1 | 1 | 1 | 3 | 507-0925 | ФССЦ, сб.507,поз.0925 | Провода силовые с медной жилой с резиновой изоляцией, в оплетке из хлопчатобумажной пряжи, пропитанной противогнилостным составом марки ПРТО сечением 1х1,5 мм2 | 1477 | 1013 | 1000 м | 1000 М | 1 | 0.005 | 1819.3 | 0 | 0 | 0 | 0 | 1 | 0 |  | 0.005 | 2 | 25093841 | 65 | 0 | 0 | 0 | 0 | 0 | 0 | 0 | 0
50 | 25093848 | 25093838 | 8855561 | 1 | 1 | 1 | 3 | 544-0089 | ФССЦ, сб.544,поз.0089 | Лента липкая изоляционная на поликасиновом компаунде марки ЛСЭПЛ, шириной 20-30 мм, толщиной от 0,14 до 0,19 мм включительно | 1346 | 1009 | кг | кг | 1 | 0.015 | 91.29 | 0 | 0 | 0 | 0 | 1 | 0 |  | 0.015 | 2 | 25093842 | 66 | 0 | 0 | 0 | 0 | 0 | 0 | 0 | 0
52 | 25093852 | 25093850 | 121645 | 1 | 1 | 1 | 1 | 1-4.0 |  | Затраты труда рабочих, разряд работ 4 | 1369 | 1013 | чел.-ч | чел.-ч | 1 | 5 | 0 | 0 | 0 | 9.02 | 0 | 1 | 1 |  | 5 | 2 | 25093851 | 68 | 0 | 0 | 0 | 0 | 0 | 0 | 0 | 0
53 | 25093876 | 25093853 | 121639 | 1 | 1 | 1 | 1 | 1-3.8 |  | Затраты труда рабочих, разряд работ 3.8 | 1369 | 1013 | чел.-ч | чел.-ч | 1 | 37.6 | 0 | 0 | 0 | 8.82 | 0 | 1 | 1 |  | 37.6 | 2 | 25093854 | 69 | 0 | 0 | 0 | 0 | 0 | 0 | 0 | 0
53 | 25093877 | 25093853 | 121548 | 1 | 1 | 1 | 1 | 2 |  | Затраты труда машинистов | 608254 | 1013 | чел.час | чел.час | 1 | 14.1 | 0 | 0 | 0 | 0 | 0 | 1 | 2 |  | 14.1 | 2 | 25093855 | 70 | 0 | 0 | 0 | 0 | 0 | 0 | 0 | 0
53 | 25093878 | 25093853 | 8863260 | 1 | 1 | 1 | 2 | 021102 | ЦЭМ сб.02, разд.11, поз.02 | Краны на автомобильном ходу при работе на монтаже технологического оборудования 10 т | 1480 | 1013 | маш.ч | МАШ.Ч | 1 | 1.28 | 0 | 134.65 | 13.5 | 0 | 0 | 1 | 0 |  | 1.28 | 2 | 25093856 | 71 | 0 | 0 | 0 | 0 | 0 | 0 | 0 | 0
53 | 25093879 | 25093853 | 8863593 | 1 | 1 | 1 | 2 | 030902 | ЦЭМ сб.03, разд.09, поз.02 | Подъемники гидравлические высотой подъема 10 м | 1368 | 1011 | маш.-ч | маш.-ч | 1 | 11.5 | 0 | 31.14 | 11.6 | 0 | 0 | 1 | 0 |  | 11.5 | 2 | 25093857 | 72 | 0 | 0 | 0 | 0 | 0 | 0 | 0 | 0
53 | 25093880 | 25093853 | 8863809 | 1 | 1 | 1 | 2 | 040502 | ЦЭМ сб.04, разд.05, поз.02 | Установки для сварки ручной дуговой (постоянного тока) | 1480 | 1013 | маш.ч | МАШ.Ч | 1 | 2.47 | 0 | 8.1 | 0 | 0 | 0 | 1 | 0 |  | 2.47 | 2 | 25093858 | 73 | 0 | 0 | 0 | 0 | 0 | 0 | 0 | 0
53 | 25093881 | 25093853 | 8867718 | 1 | 1 | 1 | 2 | 400002 | ЦЭМ сб.40, разд.00, поз.02 | Автомобили бортовые, грузоподъемность до 8 т | 1480 | 1013 | маш.ч | МАШ.Ч | 1 | 1.28 | 0 | 107.3 | 0 | 0 | 0 | 1 | 0 |  | 1.28 | 2 | 25093859 | 74 | 0 | 0 | 0 | 0 | 0 | 0 | 0 | 0
53 | 25093882 | 25093853 | 8803368 | 1 | 1 | 1 | 3 | 101-1924 | ФССЦ, сб.101,поз.1924 | Электроды диаметром 4 мм Э42А | 1346 | 1009 | кг | кг | 1 | 6.84 | 14.3 | 0 | 0 | 0 | 0 | 1 | 0 |  | 6.84 | 2 | 25093860 | 75 | 0 | 0 | 0 | 0 | 0 | 0 | 0 | 0
53 | 25093883 | 25093853 | 8804060 | 1 | 1 | 1 | 3 | 101-9100 | ФССЦ, сб.101,поз.9100 | Патроны для пристрелки | 1358 | 1010 | 10 шт. | 10 шт. | 10 | 12.5 | 23.4 | 0 | 0 | 0 | 0 | 1 | 0 |  | 12.5 | 2 | 25093861 | 76 | 0 | 0 | 0 | 0 | 0 | 0 | 0 | 0
53 | 25093884 | 25093853 | 8804077 | 1 | 1 | 1 | 3 | 101-9103 | ФССЦ, сб.101,поз.9103 | Дюбели распорные | 1355 | 1010 | 100 шт. | 100 шт. | 100 | 0.4 | 86 | 0 | 0 | 0 | 0 | 1 | 0 |  | 0.4 | 2 | 25093862 | 77 | 0 | 0 | 0 | 0 | 0 | 0 | 0 | 0
53 | 25093885 | 25093853 | 8804096 | 1 | 1 | 1 | 3 | 101-9109 | ФССЦ, сб.101,поз.9109 | Дюбели для пристрелки | 1358 | 1010 | 10 шт. | 10 шт. | 10 | 12.5 | 26.4 | 0 | 0 | 0 | 0 | 1 | 0 |  | 12.5 | 2 | 25093863 | 78 | 0 | 0 | 0 | 0 | 0 | 0 | 0 | 0
60 | 25093904 | 25093892 | 121615 | 1 | 1 | 1 | 1 | 1-3.0 |  | Затраты труда рабочих, разряд работ 3 | 1369 | 1013 | чел.-ч | чел.-ч | 1 | 4 | 0 | 0 | 0 | 8.09 | 0 | 1 | 1 |  | 4 | 2 | 25093893 | 85 | 0 | 0 | 0 | 0 | 0 | 0 | 0 | 0
60 | 25093905 | 25093892 | 8802960 | 1 | 1 | 1 | 3 | 101-1665 | ФССЦ, сб.101,поз.1665 | Лак электроизоляционный 318 | 1346 | 1009 | кг | кг | 1 | 0.01 | 35.63 | 0 | 0 | 0 | 0 | 1 | 0 |  | 0.01 | 2 | 25093894 | 86 | 0 | 0 | 0 | 0 | 0 | 0 | 0 | 0
60 | 25093906 | 25093892 | 8803628 | 1 | 1 | 1 | 3 | 101-2073 | ФССЦ, сб.101,поз.2073 | Hитки суровые | 1346 | 1009 | кг | кг | 1 | 0.01 | 155 | 0 | 0 | 0 | 0 | 1 | 0 |  | 0.01 | 2 | 25093895 | 87 | 0 | 0 | 0 | 0 | 0 | 0 | 0 | 0
60 | 25093907 | 25093892 | 8811105 | 1 | 1 | 1 | 3 | 111-0109 | ФССЦ, сб.111,поз.0109 | Бирки маркировочные пластмассовые | 1355 | 1010 | 100 шт. | 100 шт. | 100 | 0.06 | 30.74 | 0 | 0 | 0 | 0 | 1 | 0 |  | 0.06 | 2 | 25093896 | 88 | 0 | 0 | 0 | 0 | 0 | 0 | 0 | 0
60 | 25093908 | 25093892 | 8836125 | 1 | 1 | 1 | 3 | 411-0041 | ФССЦ, сб.411,поз.0041 | Электроэнергия | 1383 | 1013 | КВТ-Ч | КВТ-Ч | 1 | 0.06 | 0.43 | 0 | 0 | 0 | 0 | 1 | 0 |  | 0.06 | 2 | 25093897 | 89 | 0 | 0 | 0 | 0 | 0 | 0 | 0 | 0
60 | 25093909 | 25093892 | 8849018 | 1 | 1 | 1 | 3 | 522-0076 | ФССЦ, сб.522,поз.0076 | Припои оловянно-свинцовые бессурьмянистые марки ПОС40 | 1346 | 1009 | кг | кг | 1 | 0.01 | 65.75 | 0 | 0 | 0 | 0 | 1 | 0 |  | 0.01 | 2 | 25093898 | 90 | 0 | 0 | 0 | 0 | 0 | 0 | 0 | 0
60 | 25093910 | 25093892 | 8855561 | 1 | 1 | 1 | 3 | 544-0089 | ФССЦ, сб.544,поз.0089 | Лента липкая изоляционная на поликасиновом компаунде марки ЛСЭПЛ, шириной 20-30 мм, толщиной от 0,14 до 0,19 мм включительно | 1346 | 1009 | кг | кг | 1 | 0.005 | 91.29 | 0 | 0 | 0 | 0 | 1 | 0 |  | 0.005 | 2 | 25093899 | 91 | 0 | 0 | 0 | 0 | 0 | 0 | 0 | 0
60 | 25093911 | 25093892 | 8855601 | 1 | 1 | 1 | 3 | 544-0150 | ФССЦ, сб.544,поз.0150 | Прессшпан листовой, марки А | 1346 | 1009 | кг | кг | 1 | 0.05 | 47.57 | 0 | 0 | 0 | 0 | 1 | 0 |  | 0.05 | 2 | 25093900 | 92 | 0 | 0 | 0 | 0 | 0 | 0 | 0 | 0
60 | 25093912 | 25093892 | 8862950 | 1 | 1 | 1 | 3 | 999-0005 | ФССЦ, сб.999,поз.0005 | Масса оборудования | 1348 | 1009 | т | т | 1000 | 0.001 | 0 | 0 | 0 | 0 | 1 | 0 | 0 |  | 0.001 | 2 | 25093901 | 93 | 0 | 0 | 0 | 0 | 0 | 0 | 0 | 0
62 | 25093931 | 25093914 | 121639 | 1 | 1 | 1 | 1 | 1-3.8 |  | Затраты труда рабочих, разряд работ 3.8 | 1369 | 1013 | чел.-ч | чел.-ч | 1 | 3.52 | 0 | 0 | 0 | 8.82 | 0 | 1 | 1 |  | 3.52 | 2 | 25093915 | 95 | 0 | 0 | 0 | 0 | 0 | 0 | 0 | 0
62 | 25093932 | 25093914 | 121548 | 1 | 1 | 1 | 1 | 2 |  | Затраты труда машинистов | 608254 | 1013 | чел.час | чел.час | 1 | 1.58 | 0 | 0 | 0 | 0 | 0 | 1 | 2 |  | 1.58 | 2 | 25093916 | 96 | 0 | 0 | 0 | 0 | 0 | 0 | 0 | 0
62 | 25093933 | 25093914 | 8863260 | 1 | 1 | 1 | 2 | 021102 | ЦЭМ сб.02, разд.11, поз.02 | Краны на автомобильном ходу при работе на монтаже технологического оборудования 10 т | 1480 | 1013 | маш.ч | МАШ.Ч | 1 | 0.01 | 0 | 134.65 | 13.5 | 0 | 0 | 1 | 0 |  | 0.01 | 2 | 25093917 | 97 | 0 | 0 | 0 | 0 | 0 | 0 | 0 | 0
62 | 25093934 | 25093914 | 8863593 | 1 | 1 | 1 | 2 | 030902 | ЦЭМ сб.03, разд.09, поз.02 | Подъемники гидравлические высотой подъема 10 м | 1368 | 1011 | маш.-ч | маш.-ч | 1 | 1.56 | 0 | 31.14 | 11.6 | 0 | 0 | 1 | 0 |  | 1.56 | 2 | 25093918 | 98 | 0 | 0 | 0 | 0 | 0 | 0 | 0 | 0
62 | 25093935 | 25093914 | 8867718 | 1 | 1 | 1 | 2 | 400002 | ЦЭМ сб.40, разд.00, поз.02 | Автомобили бортовые, грузоподъемность до 8 т | 1480 | 1013 | маш.ч | МАШ.Ч | 1 | 0.01 | 0 | 107.3 | 0 | 0 | 0 | 1 | 0 |  | 0.01 | 2 | 25093919 | 99 | 0 | 0 | 0 | 0 | 0 | 0 | 0 | 0
62 | 25093936 | 25093914 | 8804839 | 1 | 1 | 1 | 3 | 101-9852 | ФССЦ, сб.101,поз.9852 | Краска | 1346 | 1009 | кг | кг | 1 | 0.05 | 28.6 | 0 | 0 | 0 | 0 | 1 | 0 |  | 0.05 | 2 | 25093920 | 100 | 0 | 0 | 0 | 0 | 0 | 0 | 0 | 0
62 | 25093937 | 25093914 | 8841215 | 1 | 1 | 1 | 3 | 500-9101 | ФССЦ, сб.500,поз.9101 | Кнопки монтажные | 1356 | 1010 | 1000 шт. | 1000 шт. | 1000 | 0.02 | 0 | 0 | 0 | 0 | 0 | 1 | 0 |  | 0.02 | 2 | 25093921 | 101 | 0 | 0 | 0 | 0 | 0 | 0 | 0 | 0
62 | 25093938 | 25093914 | 8841404 | 1 | 1 | 1 | 3 | 500-9500 | ФССЦ, сб.500,поз.9500 | Бирки маркировочные | 1355 | 1010 | 100 шт. | 100 шт. | 100 | 0.05 | 142.5 | 0 | 0 | 0 | 0 | 1 | 0 |  | 0.05 | 2 | 25093922 | 102 | 0 | 0 | 0 | 0 | 0 | 0 | 0 | 0
62 | 25093939 | 25093914 | 8841463 | 1 | 1 | 1 | 3 | 500-9623 | ФССЦ, сб.500,поз.9623 | Лента К226 | 1308 | 1003 | 100 м | 100 м | 100 | 0.05 | 0 | 0 | 0 | 0 | 0 | 1 | 0 |  | 0.05 | 2 | 25093923 | 103 | 0 | 0 | 0 | 0 | 0 | 0 | 0 | 0
62 | 25093940 | 25093914 | 8841517 | 1 | 1 | 1 | 3 | 500-9719 | ФССЦ, сб.500,поз.9719 | Полоски и пряжки для крепления проводов | 1355 | 1010 | 100 шт. | 100 шт. | 100 | 0.26 | 0 | 0 | 0 | 0 | 0 | 1 | 0 |  | 0.26 | 2 | 25093924 | 104 | 0 | 0 | 0 | 0 | 0 | 0 | 0 | 0
62 | 25093941 | 25093914 | 8841624 | 1 | 1 | 1 | 3 | 500-9826 | ФССЦ, сб.500,поз.9826 | Сжим соединительный | 1355 | 1010 | 100 шт. | 100 шт. | 100 | 0.1 | 100 | 0 | 0 | 0 | 0 | 1 | 0 |  | 0.1 | 2 | 25093925 | 105 | 0 | 0 | 0 | 0 | 0 | 0 | 0 | 0
62 | 25093942 | 25093914 | 8855561 | 1 | 1 | 1 | 3 | 544-0089 | ФССЦ, сб.544,поз.0089 | Лента липкая изоляционная на поликасиновом компаунде марки ЛСЭПЛ, шириной 20-30 мм, толщиной от 0,14 до 0,19 мм включительно | 1346 | 1009 | кг | кг | 1 | 0.16 | 91.29 | 0 | 0 | 0 | 0 | 1 | 0 |  | 0.16 | 2 | 25093926 | 106 | 0 | 0 | 0 | 0 | 0 | 0 | 0 | 0
65 | 25139103 | 25139098 | 121518 | 1 | 1 | 1 | 1 | 1-20.1 |  | Инженер I категории | 1476 | 1013 | чел.ч | ЧЕЛ.Ч | 1 | 17 | 0 | 0 | 0 | 1 | 0 | 1 | 1 | )*0,8 | 13.6 | 2 | 25139099 | 109 | 0 | 0 | 0 | 0 | 0 | 0 | 0 | 0
65 | 25139104 | 25139098 | 121519 | 1 | 1 | 1 | 1 | 1-20.2 |  | Инженер II категории | 1476 | 1013 | чел.ч | ЧЕЛ.Ч | 1 | 42.5 | 0 | 0 | 0 | 1 | 0 | 1 | 1 | )*0,8 | 34 | 2 | 25139100 | 110 | 0 | 0 | 0 | 0 | 0 | 0 | 0 | 0
65 | 25139105 | 25139098 | 121526 | 1 | 1 | 1 | 1 | 1-20.3 |  | Инженер III категории | 1476 | 1013 | чел.ч | ЧЕЛ.Ч | 1 | 8.5 | 0 | 0 | 0 | 1 | 0 | 1 | 1 | )*0,8 | 6.8 | 2 | 25139101 | 111 | 0 | 0 | 0 | 0 | 0 | 0 | 0 | 0
65 | 25139106 | 25139098 | 121527 | 1 | 1 | 1 | 1 | 1-30.0 |  | Ведущий инженер | 1476 | 1013 | чел.ч | ЧЕЛ.Ч | 1 | 17 | 0 | 0 | 0 | 1 | 0 | 1 | 1 | )*0,8 | 13.6 | 2 | 25139102 | 112 | 0 | 0 | 0 | 0 | 0 | 0 | 0 | 0