## Дефектная ведомость
Приложение к Техническому заданию
Ведомость работ
Внутренние санитарно-технические работы: Вентиляция (воздуховоды и конструктивные элемены, регулировочный узел,опорные конструкции под оборудование)
Реконструкция главного корпуса МУЗ"Центральная городская больница им. М.В.Гольца"
№ | Наименование работ и затрат | Единица | Коли-
п/п |  | измерен. | чество
1 | 2 | 3 | 4
Раздел. Оборудование
Подраздел Приточные системы и кондиционирование
1 | Установка преобразователей частоты (прибор), масса, кг, до: 1,5 | шт | 3
2 | Компрессорно-конденсаторный блок, масса, т: 0,18 | шт | 1
3 | Установка пароувлажнителя производительностью до 10 тыс. м3/час | 10шт | 0.1
4 | Прибор, устанавливаемый на фланцевых соединениях, масса до 1,5 кг. Канальный гигростат | шт | 1
5 | Прибор для анализа физико-химического состава вещества, категория сложности: I. Канальный преобразователь | шт | 1
Подраздел Приточные системы и кондиционирование
6 | Установка вентиляторов радиальных массой до 0,12 т | шт | 1
7 | Установка виброизоляторов номер 38 | 10шт | 0.4
8 | Установка преобразователей частоты (прибор), масса, кг, до: 1,5 | шт | 1
9 | Подготовка машин к испытанию, сдаче под наладку и пуску, присоединение к электрической сети. | шт | 1
Раздел Воздуховоды и конструктивные элементы
Подраздел Приточные системы
10 | Установка клапанов огнезадерживающих периметром до 1600 мм | шт. | 3
11 | Установка клапанов огнезадерживающих периметром до 3200 мм | шт. | 6
Подраздел Кондиционирование воздуха
12 | Установка клапанов огнезадерживающих периметром до 1600 мм | шт. | 2
Подраздел Система дымоудаления
13 | Прокладка воздуховодов из листовой оцинкованной стали и алюминия класса П (плотные) толщиной 0,7 мм, периметром от 1100 до 1600 мм | 100 м2 | 0.558
14 | Огрунтовка металлических поверхностей воздуховодов за два раза грунтовкой ГФ-021 | 100 м2 | 0.558
15 | Окраска металлических огрунтованных поверхностей краской огнезащитной (вспучивающейся при пожаре), предел огнестойкости 60мин. | 100 м2 | 0.558
Подраздел Вентиляция
16 | Установка клапанов огнезадерживающих диаметром до 355 мм | шт. | 90
17 | Установка клапанов огнезадерживающих периметром до 1600 мм | шт. | 3
18 | Установка шумоглушителей вентиляционных трубчатых круглого сечения типа ГТК 1-2, диаметром обечайки 160,200 мм | шт. | 53
19 | Установка шумоглушителей вентиляционных трубчатых круглого сечения типа ГТК 1-3, диаметром обечайки 250 мм | шт. | 38
20 | Установка шумоглушителей вентиляционных трубчатых круглого сечения типа ГТК 1-4, диаметром обечайки 315 мм | шт. | 10
21 | Установка клапанов обратных диаметром до 355 мм | шт. | 70
Раздел Строительные работы
22 | Устройство фундаментов железобетонных плоских (под вентилятор дымоудаления) | 100 м3 | 0.002
23 | Монтаж опорных конструкций (рамы) под вентиляционное оборудование | т | 0.965
24 | Окраска металлических огрунтованных поверхностей рам эмалью ПФ-115 | 100 м2 | 0.36234

## Source
0 | Smeta.ru (495) 974-1589 |  | _PS_ |  | 0 | 0 | 0 | Smeta.ru |  | 0 | 23404
1 | 1 | 0 | 401 | 0 | Новый объект | Вентиляция общ.5+6этап |  | 0 | [5 empty] | Мособлгосэкспертиза | 2010 | 7 |  |  |  |  | -3 |  | 0 | 2 | 1 | 3 |  | 1 | 2 | 0 | 0 | 1 | 40 | 0 | 0 | 0 |  |  | 0 | [12 empty] | 0 | 0 | 0 | 25586074 | Сметные нормы списания | Коды ценников | 22081976 | 0 | 1 |  | 1 | 0 | 1 | 1 | 0 | -1 |  | 2 |  | 0 | 1 | 1 | 0 | 0 | 0 | 0 | 12216053 | 12216046 | 12216049 | 12216051 | 0 | 0 |  |  |  | 0 | 13035082 | ТЕР - строительство | Версия 5.1 СТРОИТЕЛЬСТВО Типовой расчёт (0,94) для норм 2001 года МДС 81.33-2004 и МДС 81.25-99 | ТЕР МО | ТЕР МО | ТЕР МО | ТЕР МО | Поправки для НБ 2001 нов МДС | 10547183 | 0 | 0 | 6761583 | 23239810 | 24972891 | 2
25602751 | 1 | 2010 | 12 |  | Декабрь, 2010 г. | Декабрь, 2010 г. 6 этап | 40 | 1 | 1 | 22081976 |  | 0 | Мособлгосэкспертиза | 2010 | 10 | 1 | 1 | 0 | 2 | 1 | 0 | 3 | 1 | 1 | 0 | 1 | 1 | 0 | 1 | 1 | 0 | 0 | 0 | 0 | 0 | 0 | -1 | 2 | 12216053 | 12216046 | 12216049 | 12216051 | [7 empty] | 0 |  | 0 |  |  | 0 |  | 0 |  |  | 0 |  | 0 |  |  | 0 | 0 | 0 | 0 | 0 |  |  |  | 0 | 0 | [8 empty] | 0 |  | 0 | 10547183 | 0 | 13035082 | ТЕР - строительство | Версия 5.1 СТРОИТЕЛЬСТВО Типовой расчёт (0,94) для норм 2001 года МДС 81.33-2004 и МДС 81.25-99 | ТЕР МО | ТЕР МО | ТЕР МО | ТЕР МО | Поправки для НБ 2001 нов МДС |  |  |  | 6761583 | 23239810 | 25459781 | 2
52 | 1 | 1 | 12 | 0 | Новый объект | Вентиляция общ.5+6этап | 0 | 0 | 0 | 0 | 0 | 0 | 0 | 1449026.05 | 1312946.54 | 9727.6 | 284.38 | 126351.91 | 0 | 903.14 | 8.29 | 0 | 141791.01 | 102748.28 | 0 | 0 | 0 | 0 | 0 | 0 | 0 | 0 | 0 | 0 | 0 | 0 | 0 | 0 | 0 | 0 | 0 | 0
0
3 | 1 |  | 382 |  | Новая локальная смета | Новая локальная смета | [16 empty] | 0 | [11 empty] | 0 | 0 | 0 | [18 empty] | {B95AA285-1E51-4AF8-BFA4-1A955196FE38} | 0 | 0 | [5 empty] | 0
52 | 1 | 3 | 20 | 0 | Новая локальная смета | Новая локальная смета | 0 | 0 | 0 | 0 | 0 | 0 | 0 | 1449026.05 | 1312946.54 | 9727.6 | 284.38 | 126351.91 | 0 | 903.14 | 8.29 | 0 | 141791.01 | 102748.28 | 0 | 0 | 0 | 0 | 0 | 0 | 0 | 0 | 0 | 0 | 0 | 0 | 0 | 0 | 0 | 0 | 0 | 0
0
4 | 1 |  | 156 |  | Новый раздел | I. Оборудование | [16 empty] | 0 | [13 empty] | 0 | [18 empty] | {E99B6D45-05FF-4EAE-B14B-70F3DBEDB4CC} | 0 | 0 | [5 empty] | 0 |  | 0
52 | 1 | 4 | 24 | 0 | Новый раздел | I. Оборудование | 0 | 0 | 0 | 0 | 0 | 0 | 0 | 0 | 0 | 0 | 0 | 0 | 0 | 0 | 0 | 0 | 0 | 0 | 0 | 0 | 0 | 0 | 0 | 0 | 0 | 0 | 0 | 0 | 0 | 0 | 0 | 0 | 0 | 0 | 0 | 0
0
5 | 1 |  | 70 |  | Новый подраздел | Приточные системы и кондиционирование | [16 empty] | 0 | [13 empty] | 0 | [18 empty] | {69310588-310D-4C44-B043-979F4E35616A} | 0 | 0 | [5 empty] | 0 |  | 0
52 | 1 | 5 | 28 | 0 | Новый подраздел | Приточные системы и кондиционирование | 0 | 0 | 0 | 0 | 0 | 0 | 0 | 0 | 0 | 0 | 0 | 0 | 0 | 0 | 0 | 0 | 0 | 0 | 0 | 0 | 0 | 0 | 0 | 0 | 0 | 0 | 0 | 0 | 0 | 0 | 0 | 0 | 0 | 0 | 0 | 0
17 | 1 | 35 | 18 | 1 | 20-06-002-1 | Установка камер приточных вентиляционных каркасно-панельных типовых без секции орошения производительностью до 10 тыс. м3/час | шт. | 0 | 0 |  | 11 | 11 | 0 | 0 | 0 | 0 | 0 | 0 | 0 | 0 | 0 | 0 | 0 | 0 |  | 0 | 6639.74 | 6135.58 | 102.47 | 2.97 | 401.69 | 0 | 43.71 | 0.55 | 0 | 6639.74 | 6135.58 | 102.47 | 2.97 | 401.69 | 0 | 43.71 | 0.55 | 0 | 120.32 | 83 | 1 | 1 | 1 | 1 | 4.44 | 15.43 | 5.81 | 2.25 |  |  |  |  | 0 | 1 | ТЕР Московской обл.,сб.20,гл.06,табл.002,поз.1 |  |  | 25 | 0 | 20-06-002-1 | 1 | 2 | 0 | 15.43 | 1 | 1 | 1 | 1 | 1 |  | 128 | 83 |  |  |  |  | 0 | 0 | 1 | 0 | 0 | 0 | 0 | 0 |  | 0 | 0 | 13805.055 | 595.3507 | 45.8271 | 6198.0767 | 0 | 43.71 | 0.55 | 0 | 0 | 0 | [6 empty] | 0 | 0 | 1 | 1 | 1 | 1 | 1 | 1010 | шт. | 1 камера | 1 | 24298267 | 2 | Общестроительные работы | 0 | 1 | 25 | Сантехнические работы - внутренние (трубопроводы, водопровод, канализация, отопление, газоснабжение, вентиляция и кондиционирование воздуха) | 16 | 0 | 6639.74 | 6135.58 | 102.47 | 2.97 | 401.69 | 43.71 | 0.55 | 0 | 0 | 0 | 0 | 0
18 | 1 | 27 |  | 1,1 | 300-1991 | Камеры приточные типа 2ПК без секции орошения производительностью до 10 тыс. мЗ/час | шт. | 0 | -1 |  | -11 | -11 | 0 | 0 | 0 | 0 | 0 | 0 | 0 | 0 | 0 | 0 | 0 | 0 |  | 0 | 5938.6 | 5938.6 | 0 | 0 | 0 | 0 | 0 | 0 | 0 | 5938.6 | 5938.6 | 0 | 0 | 0 | 0 | 0 | 0 | 0 | 120.32 | 83 | 1 | 1 | 1 | 1 | 1 | 1 | 1 | 2.16 |  |  |  |  | 3 | 1 | 300-1991 |  |  | 25 | 0 | 300-1991 | 1 | 2 | 0 | 1 | 1 | 1 | 1 | 1 | 1 |  | 128 | 83 |  |  |  |  | 0 | 0 | 1 | 1 | 0 | 0 | 0 | 0 |  | 0 | 0 | 12827.376 | 0 | 0 | 0 | 0 | 0 | 0 | 0 | 0 | 0 | [6 empty] | 0 | 0 | 1 | 1 | 1 | 1 | 1 | 1010 | шт. | шт. | 1 | 24298267 | 2 | Общестроительные работы | 0 | 1 | 25 | Сантехнические работы - внутренние (трубопроводы, водопровод, канализация, отопление, газоснабжение, вентиляция и кондиционирование воздуха) | 16 | 0 | 5938.6 | 5938.6 | 0 | 0 | 0 | 0 | 0 |  | 0 | 0 | 0 | 0
18 | 1 | 7 |  | 1,2 |  | Камера приточная КЦКП-Г1-3,15 (П-1), цена=114741/1,18/2,78 | компл. | 0 | 0.090909 |  | 1 | 1 | 0 | 0 | 0 | 0 | 0 | 0 | 0 | 0 | 0 | 0 | 0 | 0 |  | 0 | 34977.75 | 34977.75 | 0 | 0 | 0 | 0 | 0 | 0 | 0 | 34977.75 | 34977.75 | 0 | 0 | 0 | 0 | 0 | 0 | 0 | 0 | 0 | 1 | 1 | 1 | 1 | 1 | 1 | 1 | 1 |  |  |  |  | 3 | 3 |  |  |  | 100 | 0 |  | 0 | 2 | 0 | 1 | 1 | 1 | 1 | 1 | 1 |  | 0 | 0 |  |  |  |  | 0 | 0 | 1 | 2 | 0 | 0 | 0 | 0 |  | 0 | 0 | 34977.75 | 0 | 0 | 0 | 0 | 0 | 0 | 0 | 0 | 0 | [6 empty] | 0 | 0 | 1 | 1 | 1 | 1 | 1 | 1013 | компл. | компл. | 1 | 24298304 | 5 | оборудование | 0 | 3 | 100 | Оборудование |  | 0 | 0 | 34977.75 | 0 | 0 | 0 | 0 | 0 |  | 0 | 0 | 0 | 0
18 | 1 | 29 |  | 1,3 | сч."51058 от 16.09.10 | Камера приточная КЦКП-Г1-3,5 (П-2), цена=121326,56/1,18/2,78 | компл. | 0 | 0.090909 |  | 1 | 1 | 0 | 0 | 0 | 0 | 0 | 0 | 0 | 0 | 0 | 0 | 0 | 0 |  | 0 | 36985.29 | 36985.29 | 0 | 0 | 0 | 0 | 0 | 0 | 0 | 36985.29 | 36985.29 | 0 | 0 | 0 | 0 | 0 | 0 | 0 | 0 | 0 | 1 | 1 | 1 | 1 | 1 | 1 | 1 | 1 |  |  |  |  | 3 | 3 |  |  |  | 100 | 0 |  | 0 | 2 | 0 | 1 | 1 | 1 | 1 | 1 | 1 |  | 0 | 0 |  |  |  |  | 0 | 0 | 1 | 3 | 0 | 0 | 0 | 0 |  | 0 | 0 | 36985.29 | 0 | 0 | 0 | 0 | 0 | 0 | 0 | 0 | 0 | [6 empty] | 0 | 0 | 1 | 1 | 1 | 1 | 1 | 1013 | компл. | компл. | 1 | 24298304 | 5 | оборудование | 0 | 3 | 100 | Оборудование |  | 0 | 0 | 36985.29 | 0 | 0 | 0 | 0 | 0 |  | 0 | 0 | 0 | 0
18 | 1 | 8 |  | 1,4 |  | Камера приточная КЦКП-Г1-3,15 (П-6), цена=115628,68/1,18/2,78 | компл. | 0 | 0.090909 |  | 1 | 1 | 0 | 0 | 0 | 0 | 0 | 0 | 0 | 0 | 0 | 0 | 0 | 0 |  | 0 | 35248.35 | 35248.35 | 0 | 0 | 0 | 0 | 0 | 0 | 0 | 35248.35 | 35248.35 | 0 | 0 | 0 | 0 | 0 | 0 | 0 | 0 | 0 | 1 | 1 | 1 | 1 | 1 | 1 | 1 | 1 |  |  |  |  | 3 | 3 |  |  |  | 100 | 0 |  | 0 | 2 | 0 | 1 | 1 | 1 | 1 | 1 | 1 |  | 0 | 0 |  |  |  |  | 0 | 0 | 1 | 4 | 0 | 0 | 0 | 0 |  | 0 | 0 | 35248.35 | 0 | 0 | 0 | 0 | 0 | 0 | 0 | 0 | 0 | [6 empty] | 0 | 0 | 1 | 1 | 1 | 1 | 1 | 1013 | компл. | компл. | 1 | 24298304 | 5 | оборудование | 0 | 3 | 100 | Оборудование |  | 0 | 0 | 35248.35 | 0 | 0 | 0 | 0 | 0 |  | 0 | 0 | 0 | 0
18 | 1 | 9 |  | 1,5 |  | Камера приточная КЦКП-Г1-3,15 (П-7), цена=119873,81/1,18/2,78 | компл. | 0 | 0.090909 |  | 1 | 1 | 0 | 0 | 0 | 0 | 0 | 0 | 0 | 0 | 0 | 0 | 0 | 0 |  | 0 | 36542.44 | 36542.44 | 0 | 0 | 0 | 0 | 0 | 0 | 0 | 36542.44 | 36542.44 | 0 | 0 | 0 | 0 | 0 | 0 | 0 | 0 | 0 | 1 | 1 | 1 | 1 | 1 | 1 | 1 | 1 |  |  |  |  | 3 | 3 |  |  |  | 100 | 0 |  | 0 | 2 | 0 | 1 | 1 | 1 | 1 | 1 | 1 |  | 0 | 0 |  |  |  |  | 0 | 0 | 1 | 5 | 0 | 0 | 0 | 0 |  | 0 | 0 | 36542.44 | 0 | 0 | 0 | 0 | 0 | 0 | 0 | 0 | 0 | [6 empty] | 0 | 0 | 1 | 1 | 1 | 1 | 1 | 1013 | компл. | компл. | 1 | 24298304 | 5 | оборудование | 0 | 3 | 100 | Оборудование |  | 0 | 0 | 36542.44 | 0 | 0 | 0 | 0 | 0 |  | 0 | 0 | 0 | 0
18 | 1 | 10 |  | 1,6 |  | Камера приточная КЦКП-Г1-3,15 (П-8), цена=115628,68/1,18/2,78 | компл. | 0 | 0.090909 |  | 1 | 1 | 0 | 0 | 0 | 0 | 0 | 0 | 0 | 0 | 0 | 0 | 0 | 0 |  | 0 | 35248.35 | 35248.35 | 0 | 0 | 0 | 0 | 0 | 0 | 0 | 35248.35 | 35248.35 | 0 | 0 | 0 | 0 | 0 | 0 | 0 | 0 | 0 | 1 | 1 | 1 | 1 | 1 | 1 | 1 | 1 |  |  |  |  | 3 | 3 |  |  |  | 100 | 0 |  | 0 | 2 | 0 | 1 | 1 | 1 | 1 | 1 | 1 |  | 0 | 0 |  |  |  |  | 0 | 0 | 1 | 6 | 0 | 0 | 0 | 0 |  | 0 | 0 | 35248.35 | 0 | 0 | 0 | 0 | 0 | 0 | 0 | 0 | 0 | [6 empty] | 0 | 0 | 1 | 1 | 1 | 1 | 1 | 1013 | компл. | компл. | 1 | 24298304 | 5 | оборудование | 0 | 3 | 100 | Оборудование |  | 0 | 0 | 35248.35 | 0 | 0 | 0 | 0 | 0 |  | 0 | 0 | 0 | 0
18 | 1 | 11 |  | 1,7 |  | Камера приточная КЦКП-Г1-8 (П-3), цена=203796,57/1,18/2,78 | компл. | 0 | 0.090909 |  | 1 | 1 | 0 | 0 | 0 | 0 | 0 | 0 | 0 | 0 | 0 | 0 | 0 | 0 |  | 0 | 62125.52 | 62125.52 | 0 | 0 | 0 | 0 | 0 | 0 | 0 | 62125.52 | 62125.52 | 0 | 0 | 0 | 0 | 0 | 0 | 0 | 0 | 0 | 1 | 1 | 1 | 1 | 1 | 1 | 1 | 1 |  |  |  |  | 3 | 3 |  |  |  | 100 | 0 |  | 0 | 2 | 0 | 1 | 1 | 1 | 1 | 1 | 1 |  | 0 | 0 |  |  |  |  | 0 | 0 | 1 | 7 | 0 | 0 | 0 | 0 |  | 0 | 0 | 62125.52 | 0 | 0 | 0 | 0 | 0 | 0 | 0 | 0 | 0 | [6 empty] | 0 | 0 | 1 | 1 | 1 | 1 | 1 | 1013 | компл. | компл. | 1 | 24298304 | 5 | оборудование | 0 | 3 | 100 | Оборудование |  | 0 | 0 | 62125.52 | 0 | 0 | 0 | 0 | 0 |  | 0 | 0 | 0 | 0
18 | 1 | 12 |  | 1,8 |  | Камера приточная КЦКП-Г1-8 (П-4), цена=220105,66/1,18/2,78 | компл. | 0 | 0.090909 |  | 1 | 1 | 0 | 0 | 0 | 0 | 0 | 0 | 0 | 0 | 0 | 0 | 0 | 0 |  | 0 | 67097.2 | 67097.2 | 0 | 0 | 0 | 0 | 0 | 0 | 0 | 67097.2 | 67097.2 | 0 | 0 | 0 | 0 | 0 | 0 | 0 | 0 | 0 | 1 | 1 | 1 | 1 | 1 | 1 | 1 | 1 |  |  |  |  | 3 | 3 |  |  |  | 100 | 0 |  | 0 | 2 | 0 | 1 | 1 | 1 | 1 | 1 | 1 |  | 0 | 0 |  |  |  |  | 0 | 0 | 1 | 8 | 0 | 0 | 0 | 0 |  | 0 | 0 | 67097.2 | 0 | 0 | 0 | 0 | 0 | 0 | 0 | 0 | 0 | [6 empty] | 0 | 0 | 1 | 1 | 1 | 1 | 1 | 1013 | компл. | компл. | 1 | 24298304 | 5 | оборудование | 0 | 3 | 100 | Оборудование |  | 0 | 0 | 67097.2 | 0 | 0 | 0 | 0 | 0 |  | 0 | 0 | 0 | 0
18 | 1 | 13 |  | 1,9 |  | Камера приточная КЦКП-Г1-8 (П-4 резерв), цена=96862,17/1,18/2,78 | компл. | 0 | 0.090909 |  | 1 | 1 | 0 | 0 | 0 | 0 | 0 | 0 | 0 | 0 | 0 | 0 | 0 | 0 |  | 0 | 29527.55 | 29527.55 | 0 | 0 | 0 | 0 | 0 | 0 | 0 | 29527.55 | 29527.55 | 0 | 0 | 0 | 0 | 0 | 0 | 0 | 0 | 0 | 1 | 1 | 1 | 1 | 1 | 1 | 1 | 1 |  |  |  |  | 3 | 3 |  |  |  | 100 | 0 |  | 0 | 2 | 0 | 1 | 1 | 1 | 1 | 1 | 1 |  | 0 | 0 |  |  |  |  | 0 | 0 | 1 | 9 | 0 | 0 | 0 | 0 |  | 0 | 0 | 29527.55 | 0 | 0 | 0 | 0 | 0 | 0 | 0 | 0 | 0 | [6 empty] | 0 | 0 | 1 | 1 | 1 | 1 | 1 | 1013 | компл. | компл. | 1 | 24298304 | 5 | оборудование | 0 | 3 | 100 | Оборудование |  | 0 | 0 | 29527.55 | 0 | 0 | 0 | 0 | 0 |  | 0 | 0 | 0 | 0
18 | 1 | 14 |  | 1,10 |  | Камера приточная КЦКП-Г1-8 (П-5), цена=203736,57/1,18/2,78 | компл. | 0 | 0.090909 |  | 1 | 1 | 0 | 0 | 0 | 0 | 0 | 0 | 0 | 0 | 0 | 0 | 0 | 0 |  | 0 | 62107.2338 | 62107.2338 | 0 | 0 | 0 | 0 | 0 | 0 | 0 | 62107.2338 | 62107.2338 | 0 | 0 | 0 | 0 | 0 | 0 | 0 | 0 | 0 | 1 | 1 | 1 | 1 | 1 | 1 | 1 | 1 |  |  |  |  | 3 | 3 |  |  |  | 100 | 0 |  | 0 | 2 | 0 | 1 | 1 | 1 | 1 | 1 | 1 |  | 0 | 0 |  |  |  |  | 0 | 0 | 1 | 10 | 0 | 0 | 0 | 0 |  | 0 | 0 | 62107.2338 | 0 | 0 | 0 | 0 | 0 | 0 | 0 | 0 | 0 | [6 empty] | 0 | 0 | 1 | 1 | 1 | 1 | 1 | 1013 | компл. | компл. | 1 | 24298304 | 5 | оборудование | 0 | 3 | 100 | Оборудование |  | 0 | 0 | 62107.2338 | 0 | 0 | 0 | 0 | 0 |  | 0 | 0 | 0 | 0
18 | 1 | 30 |  | 1,11 | сч.№61697 от 17.08.10 | Камера приточная КЦКП-Г2-3,15, цена=255697,81/1,18/2,78 | компл. | 0 | 0.090909 |  | 1 | 1 | 0 | 0 | 0 | 0 | 0 | 0 | 0 | 0 | 0 | 0 | 0 | 0 |  | 0 | 77947.1436 | 77947.1436 | 0 | 0 | 0 | 0 | 0 | 0 | 0 | 77947.1436 | 77947.1436 | 0 | 0 | 0 | 0 | 0 | 0 | 0 | 0 | 0 | 1 | 1 | 1 | 1 | 1 | 1 | 1 | 1 |  |  |  |  | 3 | 3 |  |  |  | 100 | 0 |  | 0 | 2 | 0 | 1 | 1 | 1 | 1 | 1 | 1 |  | 0 | 0 |  |  |  |  | 0 | 0 | 1 | 11 | 0 | 0 | 0 | 0 |  | 0 | 0 | 77947.1436 | 0 | 0 | 0 | 0 | 0 | 0 | 0 | 0 | 0 | [6 empty] | 0 | 0 | 1 | 1 | 1 | 1 | 1 | 1013 | компл. | компл. | 1 | 24298304 | 5 | оборудование | 0 | 3 | 100 | Оборудование |  | 0 | 0 | 77947.1436 | 0 | 0 | 0 | 0 | 0 |  | 0 | 0 | 0 | 0
18 | 1 | 15 |  | 1,12 |  | Камера приточная КЦКП- Г2-3,15, цена=92170,55/1,18/2,78 | компл. | 0 | 0.090909 |  | 1 | 1 | 0 | 0 | 0 | 0 | 0 | 0 | 0 | 0 | 0 | 0 | 0 | 0 |  | 0 | 28097.3509 | 28097.3509 | 0 | 0 | 0 | 0 | 0 | 0 | 0 | 28097.3509 | 28097.3509 | 0 | 0 | 0 | 0 | 0 | 0 | 0 | 0 | 0 | 1 | 1 | 1 | 1 | 1 | 1 | 1 | 1 |  |  |  |  | 3 | 3 |  |  |  | 100 | 0 |  | 0 | 5 | 0 | 1 | 1 | 1 | 1 | 1 | 1 |  | 0 | 0 |  |  |  |  | 0 | 0 | 1 | 12 | 0 | 0 | 0 | 0 |  | 0 | 0 | 28097.3509 | 0 | 0 | 0 | 0 | 0 | 0 | 0 | 0 | 0 | [6 empty] | 0 | 0 | 1 | 1 | 1 | 1 | 1 | 1013 | компл. | компл. | 1 | 24298304 | 5 | оборудование | 0 | 3 | 100 | Оборудование |  | 0 | 0 | 28097.3509 | 0 | 0 | 0 | 0 | 0 |  | 0 | 0 | 0 | 0
17 | 1 | 48 | 28 | 2 | 20-03-001-8 | Установка вентиляторов радиальных массой до 2 т | шт. | 0 | 0 |  | 1 | 1 | 0 | 0 | 0 | 0 | 0 | 0 | 0 | 0 | 0 | 0 | 0 | 0 |  | 0 | 20206.2 | 19838.33 | 135.43 | 6.89 | 232.44 | 0 | 27.25 | 1.29 | 0 | 20206.2 | 19838.33 | 135.43 | 6.89 | 232.44 | 0 | 27.25 | 1.29 | 0 | 120.32 | 83 | 1 | 1 | 1 | 1 | 4.62 | 15.43 | 6.88 | 4.22 |  |  |  |  | 0 | 1 | ТЕР Московской обл.,сб.20,гл.03,табл.001,поз.8 |  |  | 25 | 0 | 20-03-001-8 | 1 | 2 | 0 | 15.43 | 1 | 1 | 1 | 1 | 1 |  | 128 | 83 |  |  |  |  | 0 | 0 | 2 | 0 | 0 | 0 | 0 | 0 |  | 0 | 0 | 83717.7526 | 931.7584 | 106.3127 | 3586.5492 | 0 | 27.25 | 1.29 | 0 | 0 | 0 | [6 empty] | 0 | 0 | 1 | 1 | 1 | 1 | 1 | 1010 | шт. | 1 вентилятор | 1 | 24298267 | 2 | Общестроительные работы | 0 | 1 | 25 | Сантехнические работы - внутренние (трубопроводы, водопровод, канализация, отопление, газоснабжение, вентиляция и кондиционирование воздуха) | 16 | 0 | 20206.2 | 19838.33 | 135.43 | 6.89 | 232.44 | 27.25 | 1.29 | 0 | 0 | 0 | 0 | 0
18 | 1 | 44 |  | 2,1 | 300-0112 | Вентиляторы радиальные высокого давления В-Ц6-28 N 10-03, тип электродвигателя 4АМ200L4 | КОМПЛЕКТ | 0 | -1 |  | -1 | -1 | 0 | 0 | 0 | 0 | 0 | 0 | 0 | 0 | 0 | 0 | 0 | 0 |  | 0 | 18930 | 18930 | 0 | 0 | 0 | 0 | 0 | 0 | 0 | 18930 | 18930 | 0 | 0 | 0 | 0 | 0 | 0 | 0 | 120.32 | 83 | 1 | 1 | 1 | 1 | 1 | 1 | 1 | 4.29 |  |  |  |  | 3 | 1 | ССЦ Московской обл.,сб.300,поз.0112 |  |  | 25 | 0 | 300-0112 | 1 | 2 | 0 | 1 | 1 | 1 | 1 | 1 | 1 |  | 128 | 83 |  |  |  |  | 0 | 0 | 2 | 1 | 0 | 0 | 0 | 0 |  | 0 | 0 | 81209.7 | 0 | 0 | 0 | 0 | 0 | 0 | 0 | 0 | 0 | [6 empty] | 0 | 0 | 1 | 1 | 1 | 1 | 1 | 1013 | КОМПЛЕКТ | КОМПЛЕКТ | 1 | 24298267 | 2 | Общестроительные работы | 0 | 1 | 25 | Сантехнические работы - внутренние (трубопроводы, водопровод, канализация, отопление, газоснабжение, вентиляция и кондиционирование воздуха) | 16 | 0 | 18930 | 18930 | 0 | 0 | 0 | 0 | 0 |  | 0 | 0 | 0 | 0
18 | 1 | 45 |  | 2,2 | 300-1878 | Вставки гибкие из брезента и сортовой стали марки ВВ-28 и ВН21 | шт. | 0 | -2 |  | -2 | -2 | 0 | 0 | 0 | 0 | 0 | 0 | 0 | 0 | 0 | 0 | 0 | 0 |  | 0 | 399 | 399 | 0 | 0 | 0 | 0 | 0 | 0 | 0 | 399 | 399 | 0 | 0 | 0 | 0 | 0 | 0 | 0 | 120.32 | 83 | 1 | 1 | 1 | 1 | 1 | 1 | 1 | 2.4 |  |  |  |  | 3 | 1 | ССЦ Московской обл.,сб.300,поз.1878 |  |  | 25 | 0 | 300-1878 | 1 | 2 | 0 | 1 | 1 | 1 | 1 | 1 | 1 |  | 128 | 83 |  |  |  |  | 0 | 0 | 2 | 2 | 0 | 0 | 0 | 0 |  | 0 | 0 | 957.6 | 0 | 0 | 0 | 0 | 0 | 0 | 0 | 0 | 0 | [6 empty] | 0 | 0 | 1 | 1 | 1 | 1 | 1 | 1010 | шт. | шт. | 1 | 24298267 | 2 | Общестроительные работы | 0 | 1 | 25 | Сантехнические работы - внутренние (трубопроводы, водопровод, канализация, отопление, газоснабжение, вентиляция и кондиционирование воздуха) | 16 | 0 | 399 | 399 | 0 | 0 | 0 | 0 | 0 |  | 0 | 0 | 0 | 0
18 | 1 | 46 |  | 2,3 | сч.№60909 от 16.09.10 | Вентилятор ВРАН 9-8-Н-У2-1-5,5х950-220/380-ПрО-0, цена=46782/1,18/4,82 | компл. | 0 | 1 |  | 1 | 1 | 0 | 0 | 0 | 0 | 0 | 0 | 0 | 0 | 0 | 0 | 0 | 0 |  | 0 | 8225.26 | 8225.26 | 0 | 0 | 0 | 0 | 0 | 0 | 0 | 8225.26 | 8225.26 | 0 | 0 | 0 | 0 | 0 | 0 | 0 | 0 | 0 | 1 | 1 | 1 | 1 | 1 | 1 | 1 | 1 |  |  |  |  | 3 | 3 |  |  |  | 100 | 0 |  | 0 | 5 | 0 | 1 | 1 | 1 | 1 | 1 | 1 |  | 0 | 0 |  |  |  |  | 0 | 0 | 2 | 3 | 0 | 0 | 0 | 0 |  | 0 | 0 | 8225.26 | 0 | 0 | 0 | 0 | 0 | 0 | 0 | 0 | 0 | [6 empty] | 0 | 0 | 1 | 1 | 1 | 1 | 1 | 1013 | компл. | компл. | 1 | 24298304 | 5 | оборудование | 0 | 3 | 100 | Оборудование |  | 0 | 0 | 8225.26 | 0 | 0 | 0 | 0 | 0 |  | 0 | 0 | 0 | 0
18 | 1 | 47 |  | 2,4 | сч.№60909 от 16.09.10 | Гибкая вставка ВГ-Н-8 (ВРАН)-Н-У2, цена=2218/1,18/2,4 | ШТ | 0 | 1 |  | 1 | 1 | 0 | 0 | 0 | 0 | 0 | 0 | 0 | 0 | 0 | 0 | 0 | 0 |  | 0 | 783.1921 | 783.1921 | 0 | 0 | 0 | 0 | 0 | 0 | 0 | 783.1921 | 783.1921 | 0 | 0 | 0 | 0 | 0 | 0 | 0 | 120.32 | 83 | 1 | 1 | 1 | 1 | 1 | 1 | 1 | 2.4 |  |  |  |  | 3 | 1 |  |  |  | 25 | 0 | 300-1872 | 1 | 2 | 0 | 1 | 1 | 1 | 1 | 1 | 1 |  | 128 | 83 |  |  |  |  | 0 | 0 | 2 | 4 | 0 | 0 | 0 | 0 |  | 0 | 0 | 1879.661 | 0 | 0 | 0 | 0 | 0 | 0 | 0 | 0 | 0 | [6 empty] | 0 | 0 | 1 | 1 | 1 | 1 | 1 | 1013 | ШТ | ШТ | 1 | 24298267 | 2 | Общестроительные работы | 0 | 1 | 25 | Сантехнические работы - внутренние (трубопроводы, водопровод, канализация, отопление, газоснабжение, вентиляция и кондиционирование воздуха) | 16 | 0 | 0 | 783.1921 | 0 | 0 | 0 | 0 | 0 |  | 0 | 0 | 0 | 0
18 | 1 | 48 |  | 2,5 | сч.№60909 от 16.09.10 | Гибкая вставка ВГ-В-8 (ВРАН)-Н-У2, цена=1231/1,18/2,4 | ШТ | 0 | 1 |  | 1 | 1 | 0 | 0 | 0 | 0 | 0 | 0 | 0 | 0 | 0 | 0 | 0 | 0 |  | 0 | 434.6751 | 434.6751 | 0 | 0 | 0 | 0 | 0 | 0 | 0 | 434.6751 | 434.6751 | 0 | 0 | 0 | 0 | 0 | 0 | 0 | 120.32 | 83 | 1 | 1 | 1 | 1 | 1 | 1 | 1 | 2.4 |  |  |  |  | 3 | 1 |  |  |  | 25 | 0 | 300-1872 | 1 | 2 | 0 | 1 | 1 | 1 | 1 | 1 | 1 |  | 128 | 83 |  |  |  |  | 0 | 0 | 2 | 5 | 0 | 0 | 0 | 0 |  | 0 | 0 | 1043.2203 | 0 | 0 | 0 | 0 | 0 | 0 | 0 | 0 | 0 | [6 empty] | 0 | 0 | 1 | 1 | 1 | 1 | 1 | 1013 | ШТ | ШТ | 1 | 24298267 | 2 | Общестроительные работы | 0 | 1 | 25 | Сантехнические работы - внутренние (трубопроводы, водопровод, канализация, отопление, газоснабжение, вентиляция и кондиционирование воздуха) | 16 | 0 | 0 | 434.6751 | 0 | 0 | 0 | 0 | 0 |  | 0 | 0 | 0 | 0
17 | 1 | 57 | 35 | 3 | 20-02-020-5 | Установка виброизоляторов номер 42 | 10 шт. | 0 | 0 |  | 0.4 | 0.4 | 0 | 0 | 0 | 0 | 0 | 0 | 0 | 0 | 0 | 0 | 0 | 0 |  | 0 | 987.93 | 924.17 | 2.26 | 0 | 61.5 | 0 | 6.2 | 0.03 | 0 | 987.93 | 924.17 | 2.26 | 0 | 61.5 | 0 | 6.2 | 0.03 | 0 | 120.32 | 83 | 1 | 1 | 1 | 1 | 5.07 | 15.43 | 8.02 | 2.99 |  |  |  |  | 0 | 1 | ТЕР Московской обл.,сб.20,гл.02,табл.020,поз.5 |  |  | 25 | 0 | 20-02-020-5 | 1 | 2 | 0 | 15.43 | 1 | 1 | 1 | 1 | 1 |  | 128 | 83 |  |  |  |  | 0 | 0 | 3 | 0 | 0 | 0 | 0 | 0 |  | 0 | 0 | 2763.2683 | 18.1252 | 0 | 948.945 | 0 | 6.2 | 0.03 | 0 | 0 | 0 | [6 empty] | 0 | 0 | 1 | 1 | 1 | 1 | 1 | 1010 | 10 шт. | 10 виброизоляторов | 10 | 24298267 | 2 | Общестроительные работы | 0 | 1 | 25 | Сантехнические работы - внутренние (трубопроводы, водопровод, канализация, отопление, газоснабжение, вентиляция и кондиционирование воздуха) | 16 | 0 | 987.93 | 924.17 | 2.26 | 0 | 61.5 | 6.2 | 0.03 | 0 | 0 | 0 | 0 | 0
18 | 1 | 55 |  | 3,1 | 300-0148 | Виброизоляторы пружинные до N 42 | шт. | 0 | -10 |  | -4 | -4 | 0 | 0 | 0 | 0 | 0 | 0 | 0 | 0 | 0 | 0 | 0 | 0 |  | 0 | 82.5 | 82.5 | 0 | 0 | 0 | 0 | 0 | 0 | 0 | 82.5 | 82.5 | 0 | 0 | 0 | 0 | 0 | 0 | 0 | 120.32 | 83 | 1 | 1 | 1 | 1 | 1 | 1 | 1 | 2.79 |  |  |  |  | 3 | 1 | 300-0148 |  |  | 25 | 0 | 300-0148 | 1 | 2 | 0 | 1 | 1 | 1 | 1 | 1 | 1 |  | 128 | 83 |  |  |  |  | 0 | 0 | 3 | 1 | 0 | 0 | 0 | 0 |  | 0 | 0 | 230.175 | 0 | 0 | 0 | 0 | 0 | 0 | 0 | 0 | 0 | [6 empty] | 0 | 0 | 1 | 1 | 1 | 1 | 1 | 1010 | шт. | шт. | 1 | 24298267 | 2 | Общестроительные работы | 0 | 1 | 25 | Сантехнические работы - внутренние (трубопроводы, водопровод, канализация, отопление, газоснабжение, вентиляция и кондиционирование воздуха) | 16 | 0 | 82.5 | 82.5 | 0 | 0 | 0 | 0 | 0 |  | 0 | 0 | 0 | 0
18 | 1 | 57 |  | 3,2 | сч.№60909 от 16.09.10 | Виброизоляторы ДО-42, цена=318/1,18/2,79 | ШТ | 0 | 10 |  | 4 | 4 | 0 | 0 | 0 | 0 | 0 | 0 | 0 | 0 | 0 | 0 | 0 | 0 |  | 0 | 96.59 | 96.59 | 0 | 0 | 0 | 0 | 0 | 0 | 0 | 96.59 | 96.59 | 0 | 0 | 0 | 0 | 0 | 0 | 0 | 120.32 | 83 | 1 | 1 | 1 | 1 | 1 | 1 | 1 | 1 |  |  |  |  | 3 | 1 |  |  |  | 25 | 0 |  | 0 | 2 | 0 | 1 | 1 | 1 | 1 | 1 | 1 |  | 128 | 83 |  |  |  |  | 0 | 0 | 3 | 2 | 0 | 0 | 0 | 0 |  | 0 | 0 | 96.59 | 0 | 0 | 0 | 0 | 0 | 0 | 0 | 0 | 0 | [6 empty] | 0 | 0 | 1 | 1 | 1 | 1 | 1 | 1013 | ШТ | ШТ | 1 | 24298267 | 2 | Общестроительные работы | 0 | 1 | 25 | Сантехнические работы - внутренние (трубопроводы, водопровод, канализация, отопление, газоснабжение, вентиляция и кондиционирование воздуха) | 16 | 0 | 0 | 96.59 | 0 | 0 | 0 | 0 | 0 |  | 0 | 0 | 0 | 0
17 | 1 | 64 | 37 | 4 | м11-02-001-1 | Установка преобразователей частоты (прибор), масса, кг, до: 1,5 | шт. | 0 | 0 |  | 12 | 12 | 0 | 0 | 0 | 0 | 0 | 0 | 0 | 0 | 0 | 0 | 0 | 0 |  | 0 | 11.34 | 1.13 | 0 | 0 | 10.21 | 0 | 1.03 | 0 | 0 | 11.34 | 1.13 | 0 | 0 | 10.21 | 0 | 1.03 | 0 | 0 | 75.2 | 60 | 1 | 1 | 1 | 1 | 14.58 | 15.43 | 1 | 2.63 |  |  |  |  | 0 | 2 | ФЕРм,сб.11,гл.02,табл.001,поз.1 |  |  | 55 | 0 | м11-02-001-1 | 1 | 3 | 0 | 15.43 | 1 | 1 | 1 | 1 | 1 |  | 80 | 60 |  |  |  |  | 0 | 0 | 4 | 0 | 0 | 0 | 0 | 0 |  | 0 | 0 | 2.9719 | 0 | 0 | 157.5403 | 0 | 1.03 | 0 | 0 | 0 | 0 | [6 empty] | 0 | 0 | 1 | 1 | 1 | 1 | 1 | 1010 | шт. | шт. | 1 | 24298297 | 3 | Монтажные работы | 0 | 2 | 55 | Монтаж оборудования | 43 | 0 | 11.34 | 1.13 | 0 | 0 | 10.21 | 1.03 | 0 | 0 | 0 | 0 | 0 | 0
18 | 1 | 60 |  | 4,1 | сч.№61697 от 17.08.10 | Преобразователь частоты VLT2822, цена=18275/1,18/2,5 | ШТ | 0 | 0.16667 |  | 2 | 2 | 0 | 0 | 0 | 0 | 0 | 0 | 0 | 0 | 0 | 0 | 0 | 0 |  | 0 | 6194.9153 | 6194.9153 | 0 | 0 | 0 | 0 | 0 | 0 | 0 | 6194.9153 | 6194.9153 | 0 | 0 | 0 | 0 | 0 | 0 | 0 | 75.2 | 60 | 1 | 1 | 1 | 1 | 14.58 | 15.43 | 1 | 2.63 |  |  |  |  | 3 | 2 |  |  |  | 55 | 0 | м11-02-001-1 | 1 | 3 | 0 | 15.43 | 1 | 1 | 1 | 1 | 1 |  | 80 | 60 |  |  |  |  | 0 | 0 | 4 | 1 | 0 | 0 | 0 | 0 |  | 0 | 0 | 16292.6271 | 0 | 0 | 0 | 0 | 0 | 0 | 0 | 0 | 0 | [6 empty] | 0 | 0 | 1 | 1 | 1 | 1 | 1 | 1013 | ШТ | ШТ | 1 | 24298297 | 3 | Монтажные работы | 0 | 2 | 55 | Монтаж оборудования | 43 | 0 | 0 | 6194.9153 | 0 | 0 | 0 | 0 | 0 |  | 0 | 0 | 0 | 0
18 | 1 | 62 |  | 4,2 | сч.№64953 от 13.10.10 | Преобразователь частоты VLT2830, цена=19080/1,18/2,5 | ШТ | 0 | 0.16667 |  | 2 | 2 | 0 | 0 | 0 | 0 | 0 | 0 | 0 | 0 | 0 | 0 | 0 | 0 |  | 0 | 6467.7966 | 6467.7966 | 0 | 0 | 0 | 0 | 0 | 0 | 0 | 6467.7966 | 6467.7966 | 0 | 0 | 0 | 0 | 0 | 0 | 0 | 75.2 | 60 | 1 | 1 | 1 | 1 | 14.58 | 15.43 | 1 | 2.63 |  |  |  |  | 3 | 2 |  |  |  | 55 | 0 | м11-02-001-1 | 1 | 3 | 0 | 15.43 | 1 | 1 | 1 | 1 | 1 |  | 80 | 60 |  |  |  |  | 0 | 0 | 4 | 2 | 0 | 0 | 0 | 0 |  | 0 | 0 | 17010.3051 | 0 | 0 | 0 | 0 | 0 | 0 | 0 | 0 | 0 | [6 empty] | 0 | 0 | 1 | 1 | 1 | 1 | 1 | 1013 | ШТ | ШТ | 1 | 24298297 | 3 | Монтажные работы | 0 | 2 | 55 | Монтаж оборудования | 43 | 0 | 0 | 6467.7966 | 0 | 0 | 0 | 0 | 0 |  | 0 | 0 | 0 | 0
18 | 1 | 63 |  | 4,3 | сч.№64953 от 13.10.10 | Преобразователь частоты VLT2822, цена=17000/1,18/2,5 | ШТ | 0 | 0.16667 |  | 2 | 2 | 0 | 0 | 0 | 0 | 0 | 0 | 0 | 0 | 0 | 0 | 0 | 0 |  | 0 | 5762.7119 | 5762.7119 | 0 | 0 | 0 | 0 | 0 | 0 | 0 | 5762.7119 | 5762.7119 | 0 | 0 | 0 | 0 | 0 | 0 | 0 | 75.2 | 60 | 1 | 1 | 1 | 1 | 14.58 | 15.43 | 1 | 2.63 |  |  |  |  | 3 | 2 |  |  |  | 55 | 0 | м11-02-001-1 | 1 | 3 | 0 | 15.43 | 1 | 1 | 1 | 1 | 1 |  | 80 | 60 |  |  |  |  | 0 | 0 | 4 | 3 | 0 | 0 | 0 | 0 |  | 0 | 0 | 15155.9322 | 0 | 0 | 0 | 0 | 0 | 0 | 0 | 0 | 0 | [6 empty] | 0 | 0 | 1 | 1 | 1 | 1 | 1 | 1013 | ШТ | ШТ | 1 | 24298297 | 3 | Монтажные работы | 0 | 2 | 55 | Монтаж оборудования | 43 | 0 | 0 | 5762.7119 | 0 | 0 | 0 | 0 | 0 |  | 0 | 0 | 0 | 0
18 | 1 | 64 |  | 4,4 | сч.№64953 от 13.10.10 | Преобразователь частоты VLT2840, цена=20840/1,18/2,5 | ШТ | 0 | 0.41667 |  | 5 | 5 | 0 | 0 | 0 | 0 | 0 | 0 | 0 | 0 | 0 | 0 | 0 | 0 |  | 0 | 7064.4068 | 7064.4068 | 0 | 0 | 0 | 0 | 0 | 0 | 0 | 7064.4068 | 7064.4068 | 0 | 0 | 0 | 0 | 0 | 0 | 0 | 75.2 | 60 | 1 | 1 | 1 | 1 | 14.58 | 15.43 | 1 | 2.63 |  |  |  |  | 3 | 2 |  |  |  | 55 | 0 | м11-02-001-1 | 1 | 3 | 0 | 15.43 | 1 | 1 | 1 | 1 | 1 |  | 80 | 60 |  |  |  |  | 0 | 0 | 4 | 4 | 0 | 0 | 0 | 0 |  | 0 | 0 | 18579.3898 | 0 | 0 | 0 | 0 | 0 | 0 | 0 | 0 | 0 | [6 empty] | 0 | 0 | 1 | 1 | 1 | 1 | 1 | 1013 | ШТ | ШТ | 1 | 24298297 | 3 | Монтажные работы | 0 | 2 | 55 | Монтаж оборудования | 43 | 0 | 0 | 7064.4068 | 0 | 0 | 0 | 0 | 0 |  | 0 | 0 | 0 | 0
18 | 1 | 61 |  | 4,5 | сч.№61697 от 17.08.10 | Преобразователь частоты VLT2805, цена=9460/1,18/2,5 | ШТ | 0 | 0.083333 |  | 1 | 1 | 0 | 0 | 0 | 0 | 0 | 0 | 0 | 0 | 0 | 0 | 0 | 0 |  | 0 | 3206.7797 | 3206.7797 | 0 | 0 | 0 | 0 | 0 | 0 | 0 | 3206.7797 | 3206.7797 | 0 | 0 | 0 | 0 | 0 | 0 | 0 | 75.2 | 60 | 1 | 1 | 1 | 1 | 14.58 | 15.43 | 1 | 2.63 |  |  |  |  | 3 | 2 |  |  |  | 55 | 0 | м11-02-001-1 | 1 | 3 | 0 | 15.43 | 1 | 1 | 1 | 1 | 1 |  | 80 | 60 |  |  |  |  | 0 | 0 | 4 | 5 | 0 | 0 | 0 | 0 |  | 0 | 0 | 8433.8305 | 0 | 0 | 0 | 0 | 0 | 0 | 0 | 0 | 0 | [6 empty] | 0 | 0 | 1 | 1 | 1 | 1 | 1 | 1013 | ШТ | ШТ | 1 | 24298297 | 3 | Монтажные работы | 0 | 2 | 55 | Монтаж оборудования | 43 | 0 | 0 | 3206.7797 | 0 | 0 | 0 | 0 | 0 |  | 0 | 0 | 0 | 0
17 | 1 | 73 | 44 | 5 | м07-01-035-1 | Компрессорно-конденсаторный блок, масса, т: 0,18 | шт. | 0 | 0 |  | 1 | 1 | 0 | 0 | 0 | 0 | 0 | 0 | 0 | 0 | 0 | 0 | 0 | 0 |  | 0 | 624.8 | 281.97 | 31.66 | 1.62 | 311.17 | 0 | 31.4 | 0.12 | 0 | 624.8 | 281.97 | 31.66 | 1.62 | 311.17 | 0 | 31.4 | 0.12 | 0 | 75.2 | 60 | 1 | 1 | 1 | 1 | 11.64 | 15.43 | 6.7 | 2.72 |  |  |  |  | 0 | 2 | ФЕРм 2008 сб.07,гл.01,табл.035,поз.1 |  |  | 55 | 0 | м07-01-035-1 | 1 | 3 | 0 | 15.43 | 1 | 1 | 1 | 1 | 1 |  | 80 | 60 |  |  |  |  | 0 | 0 | 5 | 0 | 0 | 0 | 0 | 0 |  | 0 | 0 | 766.9584 | 212.122 | 24.9966 | 4801.3531 | 0 | 31.4 | 0.12 | 0 | 0 | 0 | [6 empty] | 0 | 0 | 1 | 1 | 1 | 1 | 1 | 1010 | шт. | шт. | 1 | 24298297 | 3 | Монтажные работы | 0 | 2 | 55 | Монтаж оборудования | 43 | 64 | 624.8 | 281.97 | 31.66 | 1.62 | 311.17 | 31.4 | 0.12 | 0 | 0 | 0 | 0 | 0
18 | 1 | 72 |  | 5,1 | сч.№01-0021173 от 13.10.10 | Компрессорно-конденсатный блок ККБ"RHOSS", цена=62645,45/1,18/2,78 | ШТ | 0 | 1 |  | 1 | 1 | 0 | 0 | 0 | 0 | 0 | 0 | 0 | 0 | 0 | 0 | 0 | 0 |  | 0 | 19096.8937 | 19096.8937 | 0 | 0 | 0 | 0 | 0 | 0 | 0 | 19096.8937 | 19096.8937 | 0 | 0 | 0 | 0 | 0 | 0 | 0 | 0 | 0 | 1 | 1 | 1 | 1 | 1 | 1 | 1 | 1 |  |  |  |  | 3 | 3 |  |  |  | 100 | 0 |  | 0 | 5 | 0 | 1 | 1 | 1 | 1 | 1 | 1 |  | 0 | 0 |  |  |  |  | 0 | 0 | 5 | 1 | 0 | 0 | 0 | 0 |  | 0 | 0 | 19096.8937 | 0 | 0 | 0 | 0 | 0 | 0 | 0 | 0 | 0 | [6 empty] | 0 | 0 | 1 | 1 | 1 | 1 | 1 | 1013 | ШТ | ШТ | 1 | 24298304 | 5 | оборудование | 0 | 3 | 100 | Оборудование |  | 0 | 0 | 19096.8937 | 0 | 0 | 0 | 0 | 0 |  | 0 | 0 | 0 | 0
17 | 1 | 93 | 63 | 6 | 20-06-003-1 | Установка пароувлажнителя производительностью до 10 тыс. м3/час | 10 шт. | 0 | 0 |  | 0.1 | 0.1 | 0 | 0 | 0 | 0 | 0 | 0 | 0 | 0 | 0 | 0 | 0 | 0 |  | 0 | 94181.03 | 92030.87 | 607.15 | 27.14 | 1543.01 | 0 | 160.23 | 5.01 | 0 | 94181.03 | 92030.87 | 607.15 | 27.14 | 1543.01 | 0 | 160.23 | 5.01 | 0 | 120.32 | 83 | 1 | 1 | 1 | 1 | 3.3 | 15.43 | 6.82 | 2.65 |  |  |  |  | 0 | 1 | ТЕР Московской обл.,сб.20,гл.06,табл.003,поз.1 |  |  | 25 | 0 | 20-06-003-1 | 1 | 2 | 0 | 15.43 | 1 | 1 | 1 | 1 | 1 |  | 128 | 83 |  |  |  |  | 0 | 0 | 6 | 0 | 0 | 0 | 0 | 0 |  | 0 | 0 | 243881.8055 | 4140.763 | 418.7702 | 23808.6443 | 0 | 160.23 | 5.01 | 0 | 0 | 0 | [6 empty] | 0 | 0 | 1 | 1 | 1 | 1 | 1 | 1010 | 10 шт. | 10 камер | 10 | 24298267 | 2 | Общестроительные работы | 0 | 1 | 25 | Сантехнические работы - внутренние (трубопроводы, водопровод, канализация, отопление, газоснабжение, вентиляция и кондиционирование воздуха) | 16 | 0 | 94181.03 | 92030.87 | 607.15 | 27.14 | 1543.01 | 160.23 | 5.01 | 0 | 0 | 0 | 0 | 0
18 | 1 | 89 |  | 6,1 | 300-2061 | Камеры орошения ОКФ производительностью до 10 тыс. м3/час | шт. | 0 | -10 |  | -1 | -1 | 0 | 0 | 0 | 0 | 0 | 0 | 0 | 0 | 0 | 0 | 0 | 0 |  | 0 | 8903.2 | 8903.2 | 0 | 0 | 0 | 0 | 0 | 0 | 0 | 8903.2 | 8903.2 | 0 | 0 | 0 | 0 | 0 | 0 | 0 | 120.32 | 83 | 1 | 1 | 1 | 1 | 1 | 1 | 1 | 2.6 |  |  |  |  | 3 | 1 | ССЦ Московской обл.,сб.300,поз.2061 |  |  | 25 | 0 | 300-2061 | 1 | 2 | 0 | 1 | 1 | 1 | 1 | 1 | 1 |  | 128 | 83 |  |  |  |  | 0 | 0 | 6 | 1 | 0 | 0 | 0 | 0 |  | 0 | 0 | 23148.32 | 0 | 0 | 0 | 0 | 0 | 0 | 0 | 0 | 0 | [6 empty] | 0 | 0 | 1 | 1 | 1 | 1 | 1 | 1010 | шт. | шт. | 1 | 24298267 | 2 | Общестроительные работы | 0 | 1 | 25 | Сантехнические работы - внутренние (трубопроводы, водопровод, канализация, отопление, газоснабжение, вентиляция и кондиционирование воздуха) | 16 | 0 | 8903.2 | 8903.2 | 0 | 0 | 0 | 0 | 0 |  | 0 | 0 | 0 | 0
18 | 1 | 93 |  | 6,2 | сч.01-0021173 от 13.10.10 | Пароувлажнитель электродный "Hygromatik" в комплекте, цена=128743,43/1,18/2,78 | ШТ | 0 | 10 |  | 1 | 1 | 0 | 0 | 0 | 0 | 0 | 0 | 0 | 0 | 0 | 0 | 0 | 0 |  | 0 | 39246.2596 | 39246.2596 | 0 | 0 | 0 | 0 | 0 | 0 | 0 | 39246.2596 | 39246.2596 | 0 | 0 | 0 | 0 | 0 | 0 | 0 | 0 | 0 | 1 | 1 | 1 | 1 | 1 | 1 | 1 | 1 |  |  |  |  | 3 | 3 |  |  |  | 100 | 0 |  | 0 | 5 | 0 | 1 | 1 | 1 | 1 | 1 | 1 |  | 0 | 0 |  |  |  |  | 0 | 0 | 6 | 2 | 0 | 0 | 0 | 0 |  | 0 | 0 | 39246.2596 | 0 | 0 | 0 | 0 | 0 | 0 | 0 | 0 | 0 | [6 empty] | 0 | 0 | 1 | 1 | 1 | 1 | 1 | 1013 | ШТ | ШТ | 1 | 24298304 | 5 | оборудование | 0 | 3 | 100 | Оборудование |  | 0 | 0 | 39246.2596 | 0 | 0 | 0 | 0 | 0 |  | 0 | 0 | 0 | 0
17 | 1 | 97 | 66 | 7 | м11-02-002-1 | Прибор, устанавливаемый на фланцевых соединениях, масса до 1,5 кг. Канальный гигростат | шт. | 0 | 0 |  | 1 | 1 | 0 | 0 | 0 | 0 | 0 | 0 | 0 | 0 | 0 | 0 | 0 | 0 |  | 0 | 22.92 | 2.51 | 0 | 0 | 20.41 | 0 | 2.06 | 0 | 0 | 22.92 | 2.51 | 0 | 0 | 20.41 | 0 | 2.06 | 0 | 0 | 75.2 | 60 | 1 | 1 | 1 | 1 | 14.62 | 15.43 | 1 | 2.91 |  |  |  |  | 0 | 1 | ФЕРм 2008 сб.11,гл.02,табл.002,поз.1 |  |  | 62 | 0 | м11-02-002-1 | 1 | 3 | 0 | 15.43 | 1 | 1 | 1 | 1 | 1 |  | 80 | 60 |  |  |  |  | 0 | 0 | 7 | 0 | 0 | 0 | 0 | 0 |  | 0 | 0 | 7.3041 | 0 | 0 | 314.9263 | 0 | 2.06 | 0 | 0 | 0 | 0 | [6 empty] | 0 | 0 | 1 | 1 | 1 | 1 | 1 | 1010 | шт. | шт. | 1 | 24298351 | 3 | Монтажные работы | 0 | 1 | 62 | Городская, местная, междугородняя телефонная связь, настройка синхронных цифровах систем передачи, сигнализация, промышленное телевидение | 55-1 | 64 | 22.92 | 2.51 | 0 | 0 | 20.41 | 2.06 | 0 | 0 | 0 | 0 | 0 | 0
18 | 1 | 97 |  | 7,1 | сч.01-0021173 от 13.10.10 | Канальный гигростат NKN-10, цена=4433,87/1,18/2,78 | ШТ | 0 | 1 |  | 1 | 1 | 0 | 0 | 0 | 0 | 0 | 0 | 0 | 0 | 0 | 0 | 0 | 0 |  | 0 | 1351.6248 | 1351.6248 | 0 | 0 | 0 | 0 | 0 | 0 | 0 | 1351.6248 | 1351.6248 | 0 | 0 | 0 | 0 | 0 | 0 | 0 | 75.2 | 60 | 1 | 1 | 1 | 1 | 1 | 1 | 1 | 1 |  |  |  |  | 3 | 1 |  |  |  | 62 | 0 |  | 0 | 3 | 0 | 1 | 1 | 1 | 1 | 1 | 1 |  | 80 | 60 |  |  |  |  | 0 | 0 | 7 | 1 | 0 | 0 | 0 | 0 |  | 0 | 0 | 1351.6248 | 0 | 0 | 0 | 0 | 0 | 0 | 0 | 0 | 0 | [6 empty] | 0 | 0 | 1 | 1 | 1 | 1 | 1 | 1013 | ШТ | ШТ | 1 | 24298351 | 3 | Монтажные работы | 0 | 1 | 62 | Городская, местная, междугородняя телефонная связь, настройка синхронных цифровах систем передачи, сигнализация, промышленное телевидение | 55-1 | 0 | 0 | 1351.6248 | 0 | 0 | 0 | 0 | 0 |  | 0 | 0 | 0 | 0
17 | 1 | 104 | 72 | 8 | м11-03-011-1 | Прибор для анализа физико-химического состава вещества, категория сложности: I. Канальный преобразователь | компл. | 0 | 0 |  | 1 | 1 | 0 | 0 | 0 | 0 | 0 | 0 | 0 | 0 | 0 | 0 | 0 | 0 |  | 0 | 87.83 | 10.69 | 33.27 | 2.03 | 43.87 | 0 | 4.49 | 0.15 | 0 | 87.83 | 10.69 | 33.27 | 2.03 | 43.87 | 0 | 4.49 | 0.15 | 0 | 75.2 | 60 | 1 | 1 | 1 | 1 | 12.63 | 15.43 | 7.02 | 3.22 |  |  |  |  | 0 | 1 | ФЕРм 2008 сб.11,гл.03,табл.011,поз.1 |  |  | 62 | 0 | м11-03-011-1 | 1 | 3 | 0 | 15.43 | 1 | 1 | 1 | 1 | 1 |  | 80 | 60 |  |  |  |  | 0 | 0 | 8 | 0 | 0 | 0 | 0 | 0 |  | 0 | 0 | 34.4218 | 233.5554 | 31.3229 | 676.9141 | 0 | 4.49 | 0.15 | 0 | 0 | 0 | [6 empty] | 0 | 0 | 1 | 1 | 1 | 1 | 1 | 1013 | компл. | компл. | 1 | 24298351 | 3 | Монтажные работы | 0 | 1 | 62 | Городская, местная, междугородняя телефонная связь, настройка синхронных цифровах систем передачи, сигнализация, промышленное телевидение | 55-1 | 64 | 87.83 | 10.69 | 33.27 | 2.03 | 43.87 | 4.49 | 0.15 | 0 | 0 | 0 | 0 | 0
18 | 1 | 102 |  | 8,1 |  | Канальный преобразователь влажности,цена=4604,40/1,18/2,78 | ШТ | 0 | 1 |  | 1 | 1 | 0 | 0 | 0 | 0 | 0 | 0 | 0 | 0 | 0 | 0 | 0 | 0 |  | 0 | 1403.6093 | 1403.6093 | 0 | 0 | 0 | 0 | 0 | 0 | 0 | 1403.6093 | 1403.6093 | 0 | 0 | 0 | 0 | 0 | 0 | 0 | 75.2 | 60 | 1 | 1 | 1 | 1 | 1 | 1 | 1 | 1 |  |  |  |  | 3 | 1 |  |  |  | 62 | 0 |  | 0 | 3 | 0 | 1 | 1 | 1 | 1 | 1 | 1 |  | 80 | 60 |  |  |  |  | 0 | 0 | 8 | 1 | 0 | 0 | 0 | 0 |  | 0 | 0 | 1403.6093 | 0 | 0 | 0 | 0 | 0 | 0 | 0 | 0 | 0 | [6 empty] | 0 | 0 | 1 | 1 | 1 | 1 | 1 | 1013 | ШТ | ШТ | 1 | 24298351 | 3 | Монтажные работы | 0 | 1 | 62 | Городская, местная, междугородняя телефонная связь, настройка синхронных цифровах систем передачи, сигнализация, промышленное телевидение | 55-1 | 0 | 0 | 1403.6093 | 0 | 0 | 0 | 0 | 0 |  | 0 | 0 | 0 | 0
51 | 1 | 5 | 28 |  | Новый подраздел | Приточные системы и кондиционирование | [7 empty] | 0 | 0 | 0 | 0 | 0 | 0 | 0 | 0 | 0 | 0 | 0 |  |  | 0 | 0 | 0 | 0 | 0 | 0 | 0 | 0 | 0 | 0 | 0 |  | 0 | 0 | 0 | 0
50 | 0 | 0 | 1 | 201 | 0 | ПЗ | Прямые затраты |  |  | 201 | 1 | 3
50 | 0 | 0 | 1 | 202 | 0 | СтМат | Стоимость материальных ресурсов |  |  | 202 | 2 | 3
50 | 0 | 0 | 1 | 222 | 0 | СтМатЗак | Стоимость материалов заказчика |  |  | 222 | 3 | 3
50 | 0 | 0 | 1 | 216 | 0 | Оборуд | Стоимость оборудования |  |  | 216 | 4 | 3
50 | 0 | 0 | 1 | 203 | 0 | ЭММ | Эксплуатация машин |  |  | 203 | 5 | 3
50 | 0 | 0 | 1 | 204 | 0 | ЗПМ | ЗП машинистов |  |  | 204 | 6 | 3
50 | 0 | 0 | 1 | 205 | 0 | ОЗП | Основная ЗП рабочих |  |  | 205 | 7 | 3
50 | 0 | 0 | 1 | 206 | 0 | ВозврМат | Возврат материалов |  |  | 206 | 8 | 3
50 | 0 | 0 | 1 | 207 | 0 | ТрудСтр | Трудозатраты строителей |  |  | 207 | 9 | 3
50 | 0 | 0 | 1 | 208 | 0 | ТрудМаш | Трудозатраты машинистов |  |  | 208 | 10 | 3
50 | 0 | 0 | 1 | 209 | 0 | ТранспМат | Транспорт материалов |  |  | 209 | 11 | 3
50 | 0 | 0 | 1 | 210 | 0 | НР | Накладные расходы |  |  | 210 | 12 | 3
50 | 0 | 0 | 1 | 211 | 0 | СмПриб | Сметная прибыль |  |  | 211 | 13 | 3
0
5 | 1 |  | 113 |  | Новый подраздел | Вытяжные системы | [16 empty] | 0 | [13 empty] | 0 | [18 empty] | {5235E1E9-6058-4DEC-ABED-5EEDC20FE9D1} | 0 | 0 | [5 empty] | 0 |  | 0
52 | 1 | 5 | 86 | 0 | Новый подраздел | Вытяжные системы | 0 | 0 | 0 | 0 | 0 | 0 | 0 | 0 | 0 | 0 | 0 | 0 | 0 | 0 | 0 | 0 | 0 | 0 | 0 | 0 | 0 | 0 | 0 | 0 | 0 | 0 | 0 | 0 | 0 | 0 | 0 | 0 | 0 | 0 | 0 | 0
17 | 1 | 133 | 82 | 9 | 20-03-001-2 | Установка вентиляторов радиальных массой до 0,12 т | шт. | 0 | 0 |  | 38 | 38 | 0 | 0 | 0 | 0 | 0 | 0 | 0 | 0 | 0 | 0 | 0 | 0 |  | 0 | 2069.8 | 1979.44 | 13.59 | 0.41 | 76.77 | 0 | 9 | 0.08 | 0 | 2069.8 | 1979.44 | 13.59 | 0.41 | 76.77 | 0 | 9 | 0.08 | 0 | 120.32 | 83 | 1 | 1 | 1 | 1 | 5.55 | 15.43 | 5.72 | 4.4 |  |  |  |  | 0 | 1 | ТЕР Московской обл.,сб.20,гл.03,табл.001,поз.2 |  |  | 25 | 0 | 20-03-001-2 | 1 | 2 | 0 | 15.43 | 1 | 1 | 1 | 1 | 1 |  | 128 | 83 |  |  |  |  | 0 | 0 | 9 | 0 | 0 | 0 | 0 | 0 |  | 0 | 0 | 8709.536 | 77.7348 | 6.3263 | 1184.5611 | 0 | 9 | 0.08 | 0 | 0 | 0 | [6 empty] | 0 | 0 | 1 | 1 | 1 | 1 | 1 | 1010 | шт. | 1 вентилятор | 1 | 24298267 | 2 | Общестроительные работы | 0 | 1 | 25 | Сантехнические работы - внутренние (трубопроводы, водопровод, канализация, отопление, газоснабжение, вентиляция и кондиционирование воздуха) | 16 | 192 | 2069.8 | 1979.44 | 13.59 | 0.41 | 76.77 | 9 | 0.08 | 0 | 0 | 0 | 0 | 0
18 | 1 | 120 |  | 9,1 | 300-0121 | Вентиляторы радиальные В-Ц14-46 (из углеродистой стали) N 2,5Л, тип электродвигателя 4АМ100S2 | КОМПЛЕКТ | 0 | -1 |  | -38 | -38 | 0 | 0 | 0 | 0 | 0 | 0 | 0 | 0 | 0 | 0 | 0 | 0 |  | 0 | 1905.1 | 1905.1 | 0 | 0 | 0 | 0 | 0 | 0 | 0 | 1905.1 | 1905.1 | 0 | 0 | 0 | 0 | 0 | 0 | 0 | 120.32 | 83 | 1 | 1 | 1 | 1 | 1 | 1 | 1 | 4.46 |  |  |  |  | 3 | 1 | 300-0121 |  |  | 25 | 0 | 300-0121 | 1 | 2 | 0 | 1 | 1 | 1 | 1 | 1 | 1 |  | 128 | 83 |  |  |  |  | 0 | 0 | 9 | 1 | 0 | 0 | 0 | 0 |  | 0 | 0 | 8496.746 | 0 | 0 | 0 | 0 | 0 | 0 | 0 | 0 | 0 | [6 empty] | 0 | 0 | 1 | 1 | 1 | 1 | 1 | 1013 | КОМПЛЕКТ | КОМПЛЕКТ | 1 | 24298267 | 2 | Общестроительные работы | 0 | 1 | 25 | Сантехнические работы - внутренние (трубопроводы, водопровод, канализация, отопление, газоснабжение, вентиляция и кондиционирование воздуха) | 16 | 0 | 1905.1 | 1905.1 | 0 | 0 | 0 | 0 | 0 |  | 0 | 0 | 0 | 0
18 | 1 | 124 |  | 9,2 | сч.60909 от 16.09.10 | Вентилятор ВРАН 9-2,5-1ч-ПрО-1925-0,12х1500-220/380-Н-У2, кривая 1, цена=9640/1,18/4,46 | ШТ | 0 | 0.31579 |  | 12 | 12 | 0 | 0 | 0 | 0 | 0 | 0 | 0 | 0 | 0 | 0 | 0 | 0 |  | 0 | 1831.7242 | 1831.7242 | 0 | 0 | 0 | 0 | 0 | 0 | 0 | 1831.7242 | 1831.7242 | 0 | 0 | 0 | 0 | 0 | 0 | 0 | 0 | 0 | 1 | 1 | 1 | 1 | 1 | 1 | 1 | 4.46 |  |  |  |  | 3 | 3 |  |  |  | 100 | 0 | 300-0121 | 1 | 5 | 0 | 1 | 1 | 1 | 1 | 1 | 1 |  | 0 | 0 |  |  |  |  | 0 | 0 | 9 | 2 | 0 | 0 | 0 | 0 |  | 0 | 0 | 8169.49 | 0 | 0 | 0 | 0 | 0 | 0 | 0 | 0 | 0 | [6 empty] | 0 | 0 | 1 | 1 | 1 | 1 | 1 | 1013 | ШТ | ШТ | 1 | 24298304 | 5 | оборудование | 0 | 3 | 100 | Оборудование |  | 0 | 0 | 1831.7242 | 0 | 0 | 0 | 0 | 0 |  | 0 | 0 | 0 | 0
18 | 1 | 111 |  | 9,3 |  | Вентилятор ВРАН 9-2,8-1ч-ПрО-1835-0,18х1500-220/380-Н-У2, кривая 1, цена=9640/1,18/4,46 | ШТ | 0 | 0.026316 |  | 1 | 1 | 0 | 0 | 0 | 0 | 0 | 0 | 0 | 0 | 0 | 0 | 0 | 0 |  | 0 | 1831.7242 | 1831.7242 | 0 | 0 | 0 | 0 | 0 | 0 | 0 | 1831.7242 | 1831.7242 | 0 | 0 | 0 | 0 | 0 | 0 | 0 | 0 | 0 | 1 | 1 | 1 | 1 | 1 | 1 | 1 | 4.46 |  |  |  |  | 3 | 3 |  |  |  | 100 | 0 | 300-0121 | 1 | 5 | 0 | 1 | 1 | 1 | 1 | 1 | 1 |  | 0 | 0 |  |  |  |  | 0 | 0 | 9 | 3 | 0 | 0 | 0 | 0 |  | 0 | 0 | 8169.49 | 0 | 0 | 0 | 0 | 0 | 0 | 0 | 0 | 0 | [6 empty] | 0 | 0 | 1 | 1 | 1 | 1 | 1 | 1013 | ШТ | ШТ | 1 | 24298304 | 5 | оборудование | 0 | 3 | 100 | Оборудование |  | 0 | 0 | 1831.7242 | 0 | 0 | 0 | 0 | 0 |  | 0 | 0 | 0 | 0
18 | 1 | 112 |  | 9,4 |  | Вентилятор ВРАН 9-2,8-1ч-ПрО-1835-0,18х1500-220/380-Н-У2, кривая 2, цена=9640/1,18/4,46 | ШТ | 0 | 0.18421 |  | 7 | 7 | 0 | 0 | 0 | 0 | 0 | 0 | 0 | 0 | 0 | 0 | 0 | 0 |  | 0 | 1831.7242 | 1831.7242 | 0 | 0 | 0 | 0 | 0 | 0 | 0 | 1831.7242 | 1831.7242 | 0 | 0 | 0 | 0 | 0 | 0 | 0 | 0 | 0 | 1 | 1 | 1 | 1 | 1 | 1 | 1 | 4.46 |  |  |  |  | 3 | 3 |  |  |  | 100 | 0 | 300-0121 | 1 | 5 | 0 | 1 | 1 | 1 | 1 | 1 | 1 |  | 0 | 0 |  |  |  |  | 0 | 0 | 9 | 4 | 0 | 0 | 0 | 0 |  | 0 | 0 | 8169.49 | 0 | 0 | 0 | 0 | 0 | 0 | 0 | 0 | 0 | [6 empty] | 0 | 0 | 1 | 1 | 1 | 1 | 1 | 1013 | ШТ | ШТ | 1 | 24298304 | 5 | оборудование | 0 | 3 | 100 | Оборудование |  | 0 | 0 | 1831.7242 | 0 | 0 | 0 | 0 | 0 |  | 0 | 0 | 0 | 0
18 | 1 | 113 |  | 9,5 |  | Вентилятор ВРАН 9-2,5-1ч-ПрО-2170-018х1500-220/380-Н-У2, кривая 2, цена=10362/1,18/4,46 | ШТ | 0 | 0.31579 |  | 12 | 12 | 0 | 0 | 0 | 0 | 0 | 0 | 0 | 0 | 0 | 0 | 0 | 0 |  | 0 | 1968.9148 | 1968.9148 | 0 | 0 | 0 | 0 | 0 | 0 | 0 | 1968.9148 | 1968.9148 | 0 | 0 | 0 | 0 | 0 | 0 | 0 | 0 | 0 | 1 | 1 | 1 | 1 | 1 | 1 | 1 | 4.46 |  |  |  |  | 3 | 3 |  |  |  | 100 | 0 | 300-0121 | 1 | 5 | 0 | 1 | 1 | 1 | 1 | 1 | 1 |  | 0 | 0 |  |  |  |  | 0 | 0 | 9 | 5 | 0 | 0 | 0 | 0 |  | 0 | 0 | 8781.36 | 0 | 0 | 0 | 0 | 0 | 0 | 0 | 0 | 0 | [6 empty] | 0 | 0 | 1 | 1 | 1 | 1 | 1 | 1013 | ШТ | ШТ | 1 | 24298304 | 5 | оборудование | 0 | 3 | 100 | Оборудование |  | 0 | 0 | 1968.9148 | 0 | 0 | 0 | 0 | 0 |  | 0 | 0 | 0 | 0
18 | 1 | 114 |  | 9,6 |  | Вентилятор ВРАН 9-2,8-1ч-ПрО-2050-0,25х1500-220/380-Н-У2, кривая 3, цена=10632/1,18/4,46 | ШТ | 0 | 0.10526 |  | 4 | 4 | 0 | 0 | 0 | 0 | 0 | 0 | 0 | 0 | 0 | 0 | 0 | 0 |  | 0 | 2020.2175 | 2020.2175 | 0 | 0 | 0 | 0 | 0 | 0 | 0 | 2020.2175 | 2020.2175 | 0 | 0 | 0 | 0 | 0 | 0 | 0 | 0 | 0 | 1 | 1 | 1 | 1 | 1 | 1 | 1 | 4.46 |  |  |  |  | 3 | 3 |  |  |  | 100 | 0 | 300-0121 | 1 | 5 | 0 | 1 | 1 | 1 | 1 | 1 | 1 |  | 0 | 0 |  |  |  |  | 0 | 0 | 9 | 6 | 0 | 0 | 0 | 0 |  | 0 | 0 | 9010.17 | 0 | 0 | 0 | 0 | 0 | 0 | 0 | 0 | 0 | [6 empty] | 0 | 0 | 1 | 1 | 1 | 1 | 1 | 1013 | ШТ | ШТ | 1 | 24298304 | 5 | оборудование | 0 | 3 | 100 | Оборудование |  | 0 | 0 | 2020.2175 | 0 | 0 | 0 | 0 | 0 |  | 0 | 0 | 0 | 0
18 | 1 | 115 |  | 9,7 |  | Вентилятор ВРАН 9-3,15-1ч-ПрО-1690-0,25х1500-220/380-Н-У2, кривая 3, цена=12650/1,18/4,46 | ШТ | 0 | 0.026316 |  | 1 | 1 | 0 | 0 | 0 | 0 | 0 | 0 | 0 | 0 | 0 | 0 | 0 | 0 |  | 0 | 2403.6637 | 2403.6637 | 0 | 0 | 0 | 0 | 0 | 0 | 0 | 2403.6637 | 2403.6637 | 0 | 0 | 0 | 0 | 0 | 0 | 0 | 0 | 0 | 1 | 1 | 1 | 1 | 1 | 1 | 1 | 4.46 |  |  |  |  | 3 | 3 |  |  |  | 100 | 0 | 300-0121 | 1 | 5 | 0 | 1 | 1 | 1 | 1 | 1 | 1 |  | 0 | 0 |  |  |  |  | 0 | 0 | 9 | 7 | 0 | 0 | 0 | 0 |  | 0 | 0 | 10720.34 | 0 | 0 | 0 | 0 | 0 | 0 | 0 | 0 | 0 | [6 empty] | 0 | 0 | 1 | 1 | 1 | 1 | 1 | 1013 | ШТ | ШТ | 1 | 24298304 | 5 | оборудование | 0 | 3 | 100 | Оборудование |  | 0 | 0 | 2403.6637 | 0 | 0 | 0 | 0 | 0 |  | 0 | 0 | 0 | 0
18 | 1 | 116 |  | 9,8 |  | Вентилятор ВРАН 9-3,15-1ч-ПрО-1940-037х1500-220/380-Н-У2, кривая 4, цена=12650/1,18/4,46 | ШТ | 0 | 0.026316 |  | 1 | 1 | 0 | 0 | 0 | 0 | 0 | 0 | 0 | 0 | 0 | 0 | 0 | 0 |  | 0 | 2224.14 | 2224.14 | 0 | 0 | 0 | 0 | 0 | 0 | 0 | 2224.14 | 2224.14 | 0 | 0 | 0 | 0 | 0 | 0 | 0 | 0 | 0 | 1 | 1 | 1 | 1 | 1 | 1 | 1 | 4.46 |  |  |  |  | 3 | 3 |  |  |  | 100 | 0 | 300-0121 | 1 | 5 | 0 | 1 | 1 | 1 | 1 | 1 | 1 |  | 0 | 0 |  |  |  |  | 0 | 0 | 9 | 8 | 0 | 0 | 0 | 0 |  | 0 | 0 | 9919.6644 | 0 | 0 | 0 | 0 | 0 | 0 | 0 | 0 | 0 | [6 empty] | 0 | 0 | 1 | 1 | 1 | 1 | 1 | 1013 | ШТ | ШТ | 1 | 24298304 | 5 | оборудование | 0 | 3 | 100 | Оборудование |  | 0 | 0 | 2224.14 | 0 | 0 | 0 | 0 | 0 |  | 0 | 0 | 0 | 0
18 | 1 | 123 |  | 9,9 | 300-1872 | Вставки гибкие из брезента и сортовой стали марки ВВ-19 и ВН12 | шт. | 0 | -2 |  | -76 | -76 | 0 | 0 | 0 | 0 | 0 | 0 | 0 | 0 | 0 | 0 | 0 | 0 |  | 0 | 25.79 | 25.79 | 0 | 0 | 0 | 0 | 0 | 0 | 0 | 25.79 | 25.79 | 0 | 0 | 0 | 0 | 0 | 0 | 0 | 120.32 | 83 | 1 | 1 | 1 | 1 | 1 | 1 | 1 | 2.4 |  |  |  |  | 3 | 1 | ССЦ Московской обл.,сб.300,поз.1872 |  |  | 25 | 0 | 300-1872 | 1 | 2 | 0 | 1 | 1 | 1 | 1 | 1 | 1 |  | 128 | 83 |  |  |  |  | 0 | 0 | 9 | 9 | 0 | 0 | 0 | 0 |  | 0 | 0 | 61.896 | 0 | 0 | 0 | 0 | 0 | 0 | 0 | 0 | 0 | [6 empty] | 0 | 0 | 1 | 1 | 1 | 1 | 1 | 1010 | шт. | шт. | 1 | 24298267 | 2 | Общестроительные работы | 0 | 1 | 25 | Сантехнические работы - внутренние (трубопроводы, водопровод, канализация, отопление, газоснабжение, вентиляция и кондиционирование воздуха) | 16 | 0 | 25.79 | 25.79 | 0 | 0 | 0 | 0 | 0 |  | 0 | 0 | 0 | 0
18 | 1 | 125 |  | 9,10 | сч.№60909 от 16.09.10 | Гибкие вставки: ВГ-Н-2,5(ВРАН) -Н-У2, цена=510/1,18/2,4 | ШТ | 0 | 0.63158 |  | 24 | 24 | 0 | 0 | 0 | 0 | 0 | 0 | 0 | 0 | 0 | 0 | 0 | 0 |  | 0 | 180.0847 | 180.0847 | 0 | 0 | 0 | 0 | 0 | 0 | 0 | 180.0847 | 180.0847 | 0 | 0 | 0 | 0 | 0 | 0 | 0 | 120.32 | 83 | 1 | 1 | 1 | 1 | 1 | 1 | 1 | 2.4 |  |  |  |  | 3 | 1 |  |  |  | 25 | 0 | 300-1872 | 1 | 2 | 0 | 1 | 1 | 1 | 1 | 1 | 1 |  | 128 | 83 |  |  |  |  | 0 | 0 | 9 | 10 | 0 | 0 | 0 | 0 |  | 0 | 0 | 432.2034 | 0 | 0 | 0 | 0 | 0 | 0 | 0 | 0 | 0 | [6 empty] | 0 | 0 | 1 | 1 | 1 | 1 | 1 | 1013 | ШТ | ШТ | 1 | 24298267 | 2 | Общестроительные работы | 0 | 1 | 25 | Сантехнические работы - внутренние (трубопроводы, водопровод, канализация, отопление, газоснабжение, вентиляция и кондиционирование воздуха) | 16 | 0 | 0 | 180.0847 | 0 | 0 | 0 | 0 | 0 |  | 0 | 0 | 0 | 0
18 | 1 | 126 |  | 9,11 | сч.№60909 от 16.09.10 | Гибкие вставки: ВГ-Н-3,15 (ВРАН) -Н-У2, цена=523/1,18/2,4 | ШТ | 0 | 0.052632 |  | 2 | 2 | 0 | 0 | 0 | 0 | 0 | 0 | 0 | 0 | 0 | 0 | 0 | 0 |  | 0 | 184.6751 | 184.6751 | 0 | 0 | 0 | 0 | 0 | 0 | 0 | 184.6751 | 184.6751 | 0 | 0 | 0 | 0 | 0 | 0 | 0 | 120.32 | 83 | 1 | 1 | 1 | 1 | 1 | 1 | 1 | 2.4 |  |  |  |  | 3 | 1 |  |  |  | 25 | 0 | 300-1872 | 1 | 2 | 0 | 1 | 1 | 1 | 1 | 1 | 1 |  | 128 | 83 |  |  |  |  | 0 | 0 | 9 | 11 | 0 | 0 | 0 | 0 |  | 0 | 0 | 443.2203 | 0 | 0 | 0 | 0 | 0 | 0 | 0 | 0 | 0 | [6 empty] | 0 | 0 | 1 | 1 | 1 | 1 | 1 | 1013 | ШТ | ШТ | 1 | 24298267 | 2 | Общестроительные работы | 0 | 1 | 25 | Сантехнические работы - внутренние (трубопроводы, водопровод, канализация, отопление, газоснабжение, вентиляция и кондиционирование воздуха) | 16 | 0 | 0 | 184.6751 | 0 | 0 | 0 | 0 | 0 |  | 0 | 0 | 0 | 0
18 | 1 | 127 |  | 9,12 | сч.№60909 от 16.09.10 | Гибкие вставки: ВГ-В-2,5 (ВРАН) -Н-У2, цена=330/1,18/2,4 | ШТ | 0 | 0.63158 |  | 24 | 24 | 0 | 0 | 0 | 0 | 0 | 0 | 0 | 0 | 0 | 0 | 0 | 0 |  | 0 | 116.5254 | 116.5254 | 0 | 0 | 0 | 0 | 0 | 0 | 0 | 116.5254 | 116.5254 | 0 | 0 | 0 | 0 | 0 | 0 | 0 | 120.32 | 83 | 1 | 1 | 1 | 1 | 1 | 1 | 1 | 2.4 |  |  |  |  | 3 | 1 |  |  |  | 25 | 0 | 300-1872 | 1 | 2 | 0 | 1 | 1 | 1 | 1 | 1 | 1 |  | 128 | 83 |  |  |  |  | 0 | 0 | 9 | 12 | 0 | 0 | 0 | 0 |  | 0 | 0 | 279.661 | 0 | 0 | 0 | 0 | 0 | 0 | 0 | 0 | 0 | [6 empty] | 0 | 0 | 1 | 1 | 1 | 1 | 1 | 1013 | ШТ | ШТ | 1 | 24298267 | 2 | Общестроительные работы | 0 | 1 | 25 | Сантехнические работы - внутренние (трубопроводы, водопровод, канализация, отопление, газоснабжение, вентиляция и кондиционирование воздуха) | 16 | 0 | 0 | 116.5254 | 0 | 0 | 0 | 0 | 0 |  | 0 | 0 | 0 | 0
18 | 1 | 128 |  | 9,13 | сч.№60909 от 16.09.10 | Гибкие вставки: ВГ-В-3,15 (ВРАН) -Н-У2, цена=473/1,18/2,4 | ШТ | 0 | 0.052632 |  | 2 | 2 | 0 | 0 | 0 | 0 | 0 | 0 | 0 | 0 | 0 | 0 | 0 | 0 |  | 0 | 167.0198 | 167.0198 | 0 | 0 | 0 | 0 | 0 | 0 | 0 | 167.0198 | 167.0198 | 0 | 0 | 0 | 0 | 0 | 0 | 0 | 120.32 | 83 | 1 | 1 | 1 | 1 | 1 | 1 | 1 | 2.4 |  |  |  |  | 3 | 1 |  |  |  | 25 | 0 | 300-1872 | 1 | 2 | 0 | 1 | 1 | 1 | 1 | 1 | 1 |  | 128 | 83 |  |  |  |  | 0 | 0 | 9 | 13 | 0 | 0 | 0 | 0 |  | 0 | 0 | 400.8475 | 0 | 0 | 0 | 0 | 0 | 0 | 0 | 0 | 0 | [6 empty] | 0 | 0 | 1 | 1 | 1 | 1 | 1 | 1013 | ШТ | ШТ | 1 | 24298267 | 2 | Общестроительные работы | 0 | 1 | 25 | Сантехнические работы - внутренние (трубопроводы, водопровод, канализация, отопление, газоснабжение, вентиляция и кондиционирование воздуха) | 16 | 0 | 0 | 167.0198 | 0 | 0 | 0 | 0 | 0 |  | 0 | 0 | 0 | 0
18 | 1 | 129 |  | 9,14 | сч.№60909 от 16.09.10 | Гибкие вставки: ВГ-Н-2,8 (ВРАН) -Н-У2, цена=523/1,18/2,4 | ШТ | 0 | 0.31579 |  | 12 | 12 | 0 | 0 | 0 | 0 | 0 | 0 | 0 | 0 | 0 | 0 | 0 | 0 |  | 0 | 184.6751 | 184.6751 | 0 | 0 | 0 | 0 | 0 | 0 | 0 | 184.6751 | 184.6751 | 0 | 0 | 0 | 0 | 0 | 0 | 0 | 120.32 | 83 | 1 | 1 | 1 | 1 | 1 | 1 | 1 | 2.4 |  |  |  |  | 3 | 1 |  |  |  | 25 | 0 | 300-1872 | 1 | 2 | 0 | 1 | 1 | 1 | 1 | 1 | 1 |  | 128 | 83 |  |  |  |  | 0 | 0 | 9 | 14 | 0 | 0 | 0 | 0 |  | 0 | 0 | 443.2203 | 0 | 0 | 0 | 0 | 0 | 0 | 0 | 0 | 0 | [6 empty] | 0 | 0 | 1 | 1 | 1 | 1 | 1 | 1013 | ШТ | ШТ | 1 | 24298267 | 2 | Общестроительные работы | 0 | 1 | 25 | Сантехнические работы - внутренние (трубопроводы, водопровод, канализация, отопление, газоснабжение, вентиляция и кондиционирование воздуха) | 16 | 0 | 0 | 184.6751 | 0 | 0 | 0 | 0 | 0 |  | 0 | 0 | 0 | 0
18 | 1 | 130 |  | 9,15 | сч.№60909 от 16.09.10 | Гибкие вставки: ВГ-В-2,8 (ВРАН) -Н-У2, цена=473/1,18/2,4 | ШТ | 0 | 0.31579 |  | 12 | 12 | 0 | 0 | 0 | 0 | 0 | 0 | 0 | 0 | 0 | 0 | 0 | 0 |  | 0 | 167.0198 | 167.0198 | 0 | 0 | 0 | 0 | 0 | 0 | 0 | 167.0198 | 167.0198 | 0 | 0 | 0 | 0 | 0 | 0 | 0 | 120.32 | 83 | 1 | 1 | 1 | 1 | 1 | 1 | 1 | 2.4 |  |  |  |  | 3 | 1 |  |  |  | 25 | 0 | 300-1872 | 1 | 2 | 0 | 1 | 1 | 1 | 1 | 1 | 1 |  | 128 | 83 |  |  |  |  | 0 | 0 | 9 | 15 | 0 | 0 | 0 | 0 |  | 0 | 0 | 400.8475 | 0 | 0 | 0 | 0 | 0 | 0 | 0 | 0 | 0 | [6 empty] | 0 | 0 | 1 | 1 | 1 | 1 | 1 | 1013 | ШТ | ШТ | 1 | 24298267 | 2 | Общестроительные работы | 0 | 1 | 25 | Сантехнические работы - внутренние (трубопроводы, водопровод, канализация, отопление, газоснабжение, вентиляция и кондиционирование воздуха) | 16 | 0 | 0 | 167.0198 | 0 | 0 | 0 | 0 | 0 |  | 0 | 0 | 0 | 0
17 | 1 | 146 | 89 | 10 | 20-02-020-5 | Установка виброизоляторов номер 42 | 10 шт. | 0 | 0 |  | 15.2 | 15.2 | 0 | 0 | 0 | 0 | 0 | 0 | 0 | 0 | 0 | 0 | 0 | 0 |  | 0 | 987.93 | 924.17 | 2.26 | 0 | 61.5 | 0 | 6.2 | 0.03 | 0 | 987.93 | 924.17 | 2.26 | 0 | 61.5 | 0 | 6.2 | 0.03 | 0 | 120.32 | 83 | 1 | 1 | 1 | 1 | 5.07 | 15.43 | 8.02 | 2.99 |  |  |  |  | 0 | 1 | ТЕР Московской обл.,сб.20,гл.02,табл.020,поз.5 |  |  | 25 | 0 | 20-02-020-5 | 1 | 2 | 0 | 15.43 | 1 | 1 | 1 | 1 | 1 |  | 128 | 83 |  |  |  |  | 0 | 0 | 10 | 0 | 0 | 0 | 0 | 0 |  | 0 | 0 | 2763.2683 | 18.1252 | 0 | 948.945 | 0 | 6.2 | 0.03 | 0 | 0 | 0 | [6 empty] | 0 | 0 | 1 | 1 | 1 | 1 | 1 | 1010 | 10 шт. | 10 виброизоляторов | 10 | 24298267 | 2 | Общестроительные работы | 0 | 1 | 25 | Сантехнические работы - внутренние (трубопроводы, водопровод, канализация, отопление, газоснабжение, вентиляция и кондиционирование воздуха) | 16 | 0 | 987.93 | 924.17 | 2.26 | 0 | 61.5 | 6.2 | 0.03 | 0 | 0 | 0 | 0 | 0
17 | 1 | 153 | 91 | 11 | м11-02-001-1 | Установка преобразователей частоты (прибор), масса, кг, до: 1,5 | шт. | 0 | 0 |  | 38 | 38 | 0 | 0 | 0 | 0 | 0 | 0 | 0 | 0 | 0 | 0 | 0 | 0 |  | 0 | 11.34 | 1.13 | 0 | 0 | 10.21 | 0 | 1.03 | 0 | 0 | 11.34 | 1.13 | 0 | 0 | 10.21 | 0 | 1.03 | 0 | 0 | 75.2 | 60 | 1 | 1 | 1 | 1 | 14.58 | 15.43 | 1 | 2.63 |  |  |  |  | 0 | 2 | ФЕРм,сб.11,гл.02,табл.001,поз.1 |  |  | 55 | 0 | м11-02-001-1 | 1 | 3 | 0 | 15.43 | 1 | 1 | 1 | 1 | 1 |  | 80 | 60 |  |  |  |  | 0 | 0 | 11 | 0 | 0 | 0 | 0 | 0 |  | 0 | 0 | 2.9719 | 0 | 0 | 157.5403 | 0 | 1.03 | 0 | 0 | 0 | 0 | [6 empty] | 0 | 0 | 1 | 1 | 1 | 1 | 1 | 1010 | шт. | шт. | 1 | 24298297 | 3 | Монтажные работы | 0 | 2 | 55 | Монтаж оборудования | 43 | 0 | 11.34 | 1.13 | 0 | 0 | 10.21 | 1.03 | 0 | 0 | 0 | 0 | 0 | 0
18 | 1 | 149 |  | 11,1 | сч.№60909 от 16.09.10 | Преобразователь частоты FC-051, цена=7482/1,18/2,5 | ШТ | 0 | 1 |  | 38 | 38 | 0 | 0 | 0 | 0 | 0 | 0 | 0 | 0 | 0 | 0 | 0 | 0 |  | 0 | 2536.2712 | 2536.2712 | 0 | 0 | 0 | 0 | 0 | 0 | 0 | 2536.2712 | 2536.2712 | 0 | 0 | 0 | 0 | 0 | 0 | 0 | 75.2 | 60 | 1 | 1 | 1 | 1 | 14.58 | 15.43 | 1 | 2.63 |  |  |  |  | 3 | 2 |  |  |  | 55 | 0 | м11-02-001-1 | 1 | 3 | 0 | 15.43 | 1 | 1 | 1 | 1 | 1 |  | 80 | 60 |  |  |  |  | 0 | 0 | 11 | 1 | 0 | 0 | 0 | 0 |  | 0 | 0 | 6670.3932 | 0 | 0 | 0 | 0 | 0 | 0 | 0 | 0 | 0 | [6 empty] | 0 | 0 | 1 | 1 | 1 | 1 | 1 | 1013 | ШТ | ШТ | 1 | 24298297 | 3 | Монтажные работы | 0 | 2 | 55 | Монтаж оборудования | 43 | 0 | 0 | 2536.2712 | 0 | 0 | 0 | 0 | 0 |  | 0 | 0 | 0 | 0
17 | 1 | 163 | 100 | 12 | 20-03-002-3 | Установка вентиляторов канальных массой до 0,1 т | шт. | 0 | 0 |  | 31 | 31 | 0 | 0 | 0 | 0 | 0 | 0 | 0 | 0 | 0 | 0 | 0 | 0 |  | 0 | 2738.99 | 2616.68 | 22.45 | 0.27 | 99.86 | 0 | 10.37 | 0.19 | 0 | 2738.99 | 2616.68 | 22.45 | 0.27 | 99.86 | 0 | 10.37 | 0.19 | 0 | 120.32 | 83 | 1 | 1 | 1 | 1 | 7.15 | 15.43 | 6.52 | 6.22 |  |  |  |  | 0 | 1 | ТЕР Московской обл.,сб.20,гл.03,табл.002,поз.3 |  |  | 25 | 0 | 20-03-002-3 | 1 | 2 | 0 | 15.43 | 1 | 1 | 1 | 1 | 1 |  | 128 | 83 |  |  |  |  | 0 | 0 | 12 | 0 | 0 | 0 | 0 | 0 |  | 0 | 0 | 16275.7496 | 146.374 | 4.1661 | 1540.8398 | 0 | 10.37 | 0.19 | 0 | 0 | 0 | [6 empty] | 0 | 0 | 1 | 1 | 1 | 1 | 1 | 1010 | шт. | 1 вентилятор | 1 | 24298267 | 2 | Общестроительные работы | 0 | 1 | 25 | Сантехнические работы - внутренние (трубопроводы, водопровод, канализация, отопление, газоснабжение, вентиляция и кондиционирование воздуха) | 16 | 0 | 2738.99 | 2616.68 | 22.45 | 0.27 | 99.86 | 10.37 | 0.19 | 0 | 0 | 0 | 0 | 0
18 | 1 | 162 |  | 12,1 | 300-0087 | Вентиляторы осевые ВО-Ф с автоматическим выключателем АЕ-2016 N 7,1А, тип электродвигателя 4АПА80-А6 | КОМПЛЕКТ | 0 | -1 |  | -31 | -31 | 0 | 0 | 0 | 0 | 0 | 0 | 0 | 0 | 0 | 0 | 0 | 0 |  | 0 | 2519 | 2519 | 0 | 0 | 0 | 0 | 0 | 0 | 0 | 2519 | 2519 | 0 | 0 | 0 | 0 | 0 | 0 | 0 | 120.32 | 83 | 1 | 1 | 1 | 1 | 1 | 1 | 1 | 6.33 |  |  |  |  | 3 | 1 | 300-0087 |  |  | 25 | 0 | 300-0087 | 1 | 2 | 0 | 1 | 1 | 1 | 1 | 1 | 1 |  | 128 | 83 |  |  |  |  | 0 | 0 | 12 | 1 | 0 | 0 | 0 | 0 |  | 0 | 0 | 15945.27 | 0 | 0 | 0 | 0 | 0 | 0 | 0 | 0 | 0 | [6 empty] | 0 | 0 | 1 | 1 | 1 | 1 | 1 | 1013 | КОМПЛЕКТ | КОМПЛЕКТ | 1 | 24298267 | 2 | Общестроительные работы | 0 | 1 | 25 | Сантехнические работы - внутренние (трубопроводы, водопровод, канализация, отопление, газоснабжение, вентиляция и кондиционирование воздуха) | 16 | 0 | 2519 | 2519 | 0 | 0 | 0 | 0 | 0 |  | 0 | 0 | 0 | 0
18 | 1 | 163 |  | 12,2 | цена поставщика "Арктика" | Канальный вентилятор СК 200А, цена=3725.58/1,18/6,33 | ШТ | 0 | 1 |  | 31 | 31 | 0 | 0 | 0 | 0 | 0 | 0 | 0 | 0 | 0 | 0 | 0 | 0 |  | 0 | 498.779 | 498.779 | 0 | 0 | 0 | 0 | 0 | 0 | 0 | 498.779 | 498.779 | 0 | 0 | 0 | 0 | 0 | 0 | 0 | 0 | 0 | 1 | 1 | 1 | 1 | 1 | 1 | 1 | 6.33 |  |  |  |  | 3 | 3 |  |  |  | 100 | 0 | 300-0087 | 1 | 5 | 0 | 1 | 1 | 1 | 1 | 1 | 1 |  | 0 | 0 |  |  |  |  | 0 | 0 | 12 | 2 | 0 | 0 | 0 | 0 |  | 0 | 0 | 3157.2712 | 0 | 0 | 0 | 0 | 0 | 0 | 0 | 0 | 0 | [6 empty] | 0 | 0 | 1 | 1 | 1 | 1 | 1 | 1013 | ШТ | ШТ | 1 | 24298304 | 5 | оборудование | 0 | 3 | 100 | Оборудование |  | 0 | 0 | 498.779 | 0 | 0 | 0 | 0 | 0 |  | 0 | 0 | 0 | 0
51 | 1 | 5 | 86 |  | Новый подраздел | Вытяжные системы | [7 empty] | 0 | 0 | 0 | 0 | 0 | 0 | 0 | 0 | 0 | 0 | 0 |  |  | 0 | 0 | 0 | 0 | 0 | 0 | 0 | 0 | 0 | 0 | 0 |  | 0 | 0 | 0 | 0
50 | 0 | 0 | 1 | 201 | 0 | ПЗ | Прямые затраты |  |  | 201 | 1 | 3
50 | 0 | 0 | 1 | 202 | 0 | СтМат | Стоимость материальных ресурсов |  |  | 202 | 2 | 3
50 | 0 | 0 | 1 | 222 | 0 | СтМатЗак | Стоимость материалов заказчика |  |  | 222 | 3 | 3
50 | 0 | 0 | 1 | 216 | 0 | Оборуд | Стоимость оборудования |  |  | 216 | 4 | 3
50 | 0 | 0 | 1 | 203 | 0 | ЭММ | Эксплуатация машин |  |  | 203 | 5 | 3
50 | 0 | 0 | 1 | 204 | 0 | ЗПМ | ЗП машинистов |  |  | 204 | 6 | 3
50 | 0 | 0 | 1 | 205 | 0 | ОЗП | Основная ЗП рабочих |  |  | 205 | 7 | 3
50 | 0 | 0 | 1 | 206 | 0 | ВозврМат | Возврат материалов |  |  | 206 | 8 | 3
50 | 0 | 0 | 1 | 207 | 0 | ТрудСтр | Трудозатраты строителей |  |  | 207 | 9 | 3
50 | 0 | 0 | 1 | 208 | 0 | ТрудМаш | Трудозатраты машинистов |  |  | 208 | 10 | 3
50 | 0 | 0 | 1 | 209 | 0 | ТранспМат | Транспорт материалов |  |  | 209 | 11 | 3
50 | 0 | 0 | 1 | 210 | 0 | НР | Накладные расходы |  |  | 210 | 12 | 3
50 | 0 | 0 | 1 | 211 | 0 | СмПриб | Сметная прибыль |  |  | 211 | 13 | 3
0
5 | 1 |  | 140 |  | Новый подраздел | Система дымоудаления | [16 empty] | 0 | [13 empty] | 0 | [18 empty] | {9ABB5D1D-2207-44C2-A31E-1BE6955B8AE5} | 0 | 0 | [5 empty] | 0 |  | 0
52 | 1 | 5 | 129 | 0 | Новый подраздел | Система дымоудаления | 0 | 0 | 0 | 0 | 0 | 0 | 0 | 0 | 0 | 0 | 0 | 0 | 0 | 0 | 0 | 0 | 0 | 0 | 0 | 0 | 0 | 0 | 0 | 0 | 0 | 0 | 0 | 0 | 0 | 0 | 0 | 0 | 0 | 0 | 0 | 0
17 | 1 | 173 | 109 | 13 | 20-03-003-2 | Установка вентиляторов крышных массой до 0,2 т | шт. | 0 | 0 |  | 1 | 1 | 0 | 0 | 0 | 0 | 0 | 0 | 0 | 0 | 0 | 0 | 0 | 0 |  | 0 | 3310.12 | 3177.07 | 52.16 | 2.7 | 80.89 | 0 | 8.4 | 0.49 | 0 | 3310.12 | 3177.07 | 52.16 | 2.7 | 80.89 | 0 | 8.4 | 0.49 | 0 | 120.32 | 83 | 1 | 1 | 1 | 1 | 11.82 | 15.43 | 6.84 | 11.65 |  |  |  |  | 0 | 1 | ТЕР Московской обл.,сб.20,гл.03,табл.003,поз.2 |  |  | 25 | 0 | 20-03-003-2 | 1 | 2 | 0 | 15.43 | 1 | 1 | 1 | 1 | 1 |  | 128 | 83 |  |  |  |  | 0 | 0 | 13 | 0 | 0 | 0 | 0 | 0 |  | 0 | 0 | 37012.8655 | 356.7744 | 41.661 | 1248.1327 | 0 | 8.4 | 0.49 | 0 | 0 | 0 | [6 empty] | 0 | 0 | 1 | 1 | 1 | 1 | 1 | 1010 | шт. | 1 вентилятор | 1 | 24298267 | 2 | Общестроительные работы | 0 | 1 | 25 | Сантехнические работы - внутренние (трубопроводы, водопровод, канализация, отопление, газоснабжение, вентиляция и кондиционирование воздуха) | 16 | 0 | 3310.12 | 3177.07 | 52.16 | 2.7 | 80.89 | 8.4 | 0.49 | 0 | 0 | 0 | 0 | 0
18 | 1 | 172 |  | 13,1 | 300-0141 | Вентиляторы крышные ВКР 6.3000А, тип электродвигателя АИР100L6 | КОМПЛЕКТ | 0 | -1 |  | -1 | -1 | 0 | 0 | 0 | 0 | 0 | 0 | 0 | 0 | 0 | 0 | 0 | 0 |  | 0 | 3134.7 | 3134.7 | 0 | 0 | 0 | 0 | 0 | 0 | 0 | 3134.7 | 3134.7 | 0 | 0 | 0 | 0 | 0 | 0 | 0 | 120.32 | 83 | 1 | 1 | 1 | 1 | 1 | 1 | 1 | 11.75 |  |  |  |  | 3 | 1 | 300-0141 |  |  | 25 | 0 | 300-0141 | 1 | 2 | 0 | 1 | 1 | 1 | 1 | 1 | 1 |  | 128 | 83 |  |  |  |  | 0 | 0 | 13 | 1 | 0 | 0 | 0 | 0 |  | 0 | 0 | 36832.725 | 0 | 0 | 0 | 0 | 0 | 0 | 0 | 0 | 0 | [6 empty] | 0 | 0 | 1 | 1 | 1 | 1 | 1 | 1013 | КОМПЛЕКТ | КОМПЛЕКТ | 1 | 24298267 | 2 | Общестроительные работы | 0 | 1 | 25 | Сантехнические работы - внутренние (трубопроводы, водопровод, канализация, отопление, газоснабжение, вентиляция и кондиционирование воздуха) | 16 | 0 | 3134.7 | 3134.7 | 0 | 0 | 0 | 0 | 0 |  | 0 | 0 | 0 | 0
18 | 1 | 173 |  | 13,2 | сч.64866 от 12.10.10 | Вентилятор ВРАН 6-8-ДУ-Н-400-У1-0-11х1435-220/380-ПОО, цена=54855/1,18/11,75 | ШТ | 0 | 1 |  | 1 | 1 | 0 | 0 | 0 | 0 | 0 | 0 | 0 | 0 | 0 | 0 | 0 | 0 |  | 0 | 3956.3649 | 3956.3649 | 0 | 0 | 0 | 0 | 0 | 0 | 0 | 3956.3649 | 3956.3649 | 0 | 0 | 0 | 0 | 0 | 0 | 0 | 0 | 0 | 1 | 1 | 1 | 1 | 1 | 1 | 1 | 11.75 |  |  |  |  | 3 | 3 |  |  |  | 100 | 0 | 300-0141 | 1 | 5 | 0 | 1 | 1 | 1 | 1 | 1 | 1 |  | 0 | 0 |  |  |  |  | 0 | 0 | 13 | 2 | 0 | 0 | 0 | 0 |  | 0 | 0 | 46487.2881 | 0 | 0 | 0 | 0 | 0 | 0 | 0 | 0 | 0 | [6 empty] | 0 | 0 | 1 | 1 | 1 | 1 | 1 | 1013 | ШТ | ШТ | 1 | 24298304 | 5 | оборудование | 0 | 3 | 100 | Оборудование |  | 0 | 0 | 3956.3649 | 0 | 0 | 0 | 0 | 0 |  | 0 | 0 | 0 | 0
17 | 1 | 182 | 117 | 14 | 20-02-006-8 | Установка заслонок воздушных и клапанов воздушных КВР с электрическим или пневматическим приводами периметром до 2400 мм | шт. | 0 | 0 |  | 2 | 2 | 0 | 0 | 0 | 0 | 0 | 0 | 0 | 0 | 0 | 0 | 0 | 0 |  | 0 | 2785.46 | 2758.76 | 4.19 | 0.14 | 22.51 | 0 | 2.51 | 0.03 | 0 | 2785.46 | 2758.76 | 4.19 | 0.14 | 22.51 | 0 | 2.51 | 0.03 | 0 | 120.32 | 83 | 1 | 1 | 1 | 1 | 2.86 | 15.43 | 6.13 | 2.54 |  |  |  |  | 0 | 1 | ТЕР Московской обл.,сб.20,гл.02,табл.006,поз.8 |  |  | 25 | 0 | 20-02-006-8 | 1 | 2 | 0 | 15.43 | 1 | 1 | 1 | 1 | 1 |  | 128 | 83 |  |  |  |  | 0 | 0 | 14 | 0 | 0 | 0 | 0 | 0 |  | 0 | 0 | 7007.2504 | 25.6847 | 2.1602 | 347.3293 | 0 | 2.51 | 0.03 | 0 | 0 | 0 | [6 empty] | 0 | 0 | 1 | 1 | 1 | 1 | 1 | 1010 | шт. | шт. | 1 | 24298267 | 2 | Общестроительные работы | 0 | 1 | 25 | Сантехнические работы - внутренние (трубопроводы, водопровод, канализация, отопление, газоснабжение, вентиляция и кондиционирование воздуха) | 16 | 0 | 2785.46 | 2758.76 | 4.19 | 0.14 | 22.51 | 2.51 | 0.03 | 0 | 0 | 0 | 0 | 0
18 | 1 | 181 |  | 14,1 | 300-0391 | Клапаны воздушные регулирующие прямоугольного сечения с электрическим приводом МЭО-16/63-0.25Р-82 КВР 400х800 | шт. | 0 | -1 |  | -2 | -2 | 0 | 0 | 0 | 0 | 0 | 0 | 0 | 0 | 0 | 0 | 0 | 0 |  | 0 | 2730 | 2730 | 0 | 0 | 0 | 0 | 0 | 0 | 0 | 2730 | 2730 | 0 | 0 | 0 | 0 | 0 | 0 | 0 | 120.32 | 83 | 1 | 1 | 1 | 1 | 1 | 1 | 1 | 2.52 |  |  |  |  | 3 | 1 | 300-0391 |  |  | 25 | 0 | 300-0391 | 1 | 2 | 0 | 1 | 1 | 1 | 1 | 1 | 1 |  | 128 | 83 |  |  |  |  | 0 | 0 | 14 | 1 | 0 | 0 | 0 | 0 |  | 0 | 0 | 6879.6 | 0 | 0 | 0 | 0 | 0 | 0 | 0 | 0 | 0 | [6 empty] | 0 | 0 | 1 | 1 | 1 | 1 | 1 | 1010 | шт. | шт. | 1 | 24298267 | 2 | Общестроительные работы | 0 | 1 | 25 | Сантехнические работы - внутренние (трубопроводы, водопровод, канализация, отопление, газоснабжение, вентиляция и кондиционирование воздуха) | 16 | 0 | 2730 | 2730 | 0 | 0 | 0 | 0 | 0 |  | 0 | 0 | 0 | 0
18 | 1 | 182 |  | 14,2 | цена поставщика | Клапан КПД-2-К-700х500-МВЕ, цена=11592/1,18/2,52 | ШТ | 0 | 1 |  | 2 | 2 | 0 | 0 | 0 | 0 | 0 | 0 | 0 | 0 | 0 | 0 | 0 | 0 |  | 0 | 3898.3051 | 3898.3051 | 0 | 0 | 0 | 0 | 0 | 0 | 0 | 3898.3051 | 3898.3051 | 0 | 0 | 0 | 0 | 0 | 0 | 0 | 120.32 | 83 | 1 | 1 | 1 | 1 | 1 | 1 | 1 | 2.52 |  |  |  |  | 3 | 1 |  |  |  | 25 | 0 | 300-0391 | 1 | 2 | 0 | 1 | 1 | 1 | 1 | 1 | 1 |  | 128 | 83 |  |  |  |  | 0 | 0 | 14 | 2 | 0 | 0 | 0 | 0 |  | 0 | 0 | 9823.7288 | 0 | 0 | 0 | 0 | 0 | 0 | 0 | 0 | 0 | [6 empty] | 0 | 0 | 1 | 1 | 1 | 1 | 1 | 1013 | ШТ | ШТ | 1 | 24298267 | 2 | Общестроительные работы | 0 | 1 | 25 | Сантехнические работы - внутренние (трубопроводы, водопровод, канализация, отопление, газоснабжение, вентиляция и кондиционирование воздуха) | 16 | 0 | 0 | 3898.3051 | 0 | 0 | 0 | 0 | 0 |  | 0 | 0 | 0 | 0
51 | 1 | 5 | 129 |  | Новый подраздел | Система дымоудаления | [7 empty] | 0 | 0 | 0 | 0 | 0 | 0 | 0 | 0 | 0 | 0 | 0 |  |  | 0 | 0 | 0 | 0 | 0 | 0 | 0 | 0 | 0 | 0 | 0 |  | 0 | 0 | 0 | 0
50 | 0 | 0 | 1 | 201 | 0 | ПЗ | Прямые затраты |  |  | 201 | 1 | 3
50 | 0 | 0 | 1 | 202 | 0 | СтМат | Стоимость материальных ресурсов |  |  | 202 | 2 | 3
50 | 0 | 0 | 1 | 222 | 0 | СтМатЗак | Стоимость материалов заказчика |  |  | 222 | 3 | 3
50 | 0 | 0 | 1 | 216 | 0 | Оборуд | Стоимость оборудования |  |  | 216 | 4 | 3
50 | 0 | 0 | 1 | 203 | 0 | ЭММ | Эксплуатация машин |  |  | 203 | 5 | 3
50 | 0 | 0 | 1 | 204 | 0 | ЗПМ | ЗП машинистов |  |  | 204 | 6 | 3
50 | 0 | 0 | 1 | 205 | 0 | ОЗП | Основная ЗП рабочих |  |  | 205 | 7 | 3
50 | 0 | 0 | 1 | 206 | 0 | ВозврМат | Возврат материалов |  |  | 206 | 8 | 3
50 | 0 | 0 | 1 | 207 | 0 | ТрудСтр | Трудозатраты строителей |  |  | 207 | 9 | 3
50 | 0 | 0 | 1 | 208 | 0 | ТрудМаш | Трудозатраты машинистов |  |  | 208 | 10 | 3
50 | 0 | 0 | 1 | 209 | 0 | ТранспМат | Транспорт материалов |  |  | 209 | 11 | 3
50 | 0 | 0 | 1 | 210 | 0 | НР | Накладные расходы |  |  | 210 | 12 | 3
50 | 0 | 0 | 1 | 211 | 0 | СмПриб | Сметная прибыль |  |  | 211 | 13 | 3
51 | 1 | 4 | 24 |  | Новый раздел | I. Оборудование | [7 empty] | 0 | 0 | 0 | 0 | 0 | 0 | 0 | 0 | 0 | 0 | 0 |  |  | 0 | 0 | 0 | 0 | 0 | 0 | 0 | 0 | 0 | 0 | 0 |  | 0 | 0 | 0 | 0
50 | 0 | 0 | 1 | 201 | 0 | ПЗ | Прямые затраты |  |  | 201 | 1 | 3
50 | 0 | 0 | 1 | 202 | 0 | СтМат | Стоимость материальных ресурсов |  |  | 202 | 2 | 3
50 | 0 | 0 | 1 | 222 | 0 | СтМатЗак | Стоимость материалов заказчика |  |  | 222 | 3 | 3
50 | 0 | 0 | 1 | 216 | 0 | Оборуд | Стоимость оборудования |  |  | 216 | 4 | 3
50 | 0 | 0 | 1 | 203 | 0 | ЭММ | Эксплуатация машин |  |  | 203 | 5 | 3
50 | 0 | 0 | 1 | 204 | 0 | ЗПМ | ЗП машинистов |  |  | 204 | 6 | 3
50 | 0 | 0 | 1 | 205 | 0 | ОЗП | Основная ЗП рабочих |  |  | 205 | 7 | 3
50 | 0 | 0 | 1 | 206 | 0 | ВозврМат | Возврат материалов |  |  | 206 | 8 | 3
50 | 0 | 0 | 1 | 207 | 0 | ТрудСтр | Трудозатраты строителей |  |  | 207 | 9 | 3
50 | 0 | 0 | 1 | 208 | 0 | ТрудМаш | Трудозатраты машинистов |  |  | 208 | 10 | 3
50 | 0 | 0 | 1 | 209 | 0 | ТранспМат | Транспорт материалов |  |  | 209 | 11 | 3
50 | 0 | 0 | 1 | 210 | 0 | НР | Накладные расходы |  |  | 210 | 12 | 3
50 | 0 | 0 | 1 | 211 | 0 | СмПриб | Сметная прибыль |  |  | 211 | 13 | 3
0
4 | 1 |  | 302 |  | Новый раздел | Воздуховоды и конструктивные элементы | [16 empty] | 0 | [13 empty] | 0 | [18 empty] | {FE173B4B-CD1B-4D1E-9977-9230F05F203A} | 0 | 0 | [5 empty] | 0 |  | 0
52 | 1 | 4 | 172 | 0 | Новый раздел | Воздуховоды и конструктивные элементы | 0 | 0 | 0 | 0 | 0 | 0 | 0 | 1036918.47 | 963494.99 | 4455.03 | 139.1 | 68968.45 | 0 | 501.32 | 5.25 | 0 | 79807.92 | 56142.89 | 0 | 0 | 0 | 0 | 0 | 0 | 0 | 0 | 0 | 0 | 0 | 0 | 0 | 0 | 0 | 0 | 0 | 0
0
5 | 1 |  | 193 |  | Новый подраздел | Приточные системы | [16 empty] | 0 | [13 empty] | 0 | [18 empty] | {7224D268-439A-4E0E-8E7B-5BFFA10DA195} | 0 | 0 | [5 empty] | 0 |  | 0
52 | 1 | 5 | 176 | 0 | Новый подраздел | Приточные системы | 0 | 0 | 0 | 0 | 0 | 0 | 0 | 119828.09 | 111450.58 | 607.89 | 12.96 | 7769.62 | 0 | 55.76 | 0.51 | 0 | 9364 | 6459.55 | 0 | 0 | 119828.09 | 111450.58 | 607.89 | 12.96 | 7769.62 | 0 | 55.76 | 0.51 | 0 | 9364 | 6459.55 | 0 | 0 | 0 | 0 | 0
17 | 1 | 196 | 128 | 15 | 20-02-004-15 | Установка клапанов огнезадерживающих периметром до 1600 мм | шт. | 3 | 0 |  | 3 | 0 | 3 | 29592.87 | 27848.87 | 54.41 | 0 | 1689.59 | 0 | 12.06 | 0.03 | 0 | 2032.91 | 1402.36 |  | 0 | 2987.37 | 2946.97 | 3.9 | 0 | 36.5 | 0 | 4.02 | 0.01 | 0 | 2987.37 | 2946.97 | 3.9 | 0 | 36.5 | 0 | 4.02 | 0.01 | 0 | 120.32 | 83 | 1 | 1 | 1 | 1 | 3.59 | 15.43 | 4.65 | 3.15 |  |  |  |  | 0 | 1 | ТЕР Московской обл.,сб.20,гл.02,табл.004,поз.15 |  |  | 25 | 0 | 20-02-004-15 | 1 | 2 | 0 | 15.43 | 1 | 1 | 1 | 1 | 1 |  | 128 | 83 |  |  |  |  | 0 | 0 | 15 | 0 | 0 | 0 | 0 | 0 |  | 0 | 29592.87 | 9282.9555 | 18.135 | 0 | 563.195 | 0 | 4.02 | 0.01 | 0 | 2032.9147 | 1402.3597 | [6 empty] | 0 | 0 | 1 | 1 | 1 | 1 | 1 | 1010 | шт. | 1 клапан | 1 | 24298267 | 2 | Общестроительные работы | 0 | 1 | 25 | Сантехнические работы - внутренние (трубопроводы, водопровод, канализация, отопление, газоснабжение, вентиляция и кондиционирование воздуха) | 16 | 0 | 2987.37 | 2946.97 | 3.9 | 0 | 36.5 | 4.02 | 0.01 | 0 | 0 | 0 | 0 | 0
18 | 1 | 195 |  | 15,1 | 300-2085 | Клапаны огнезадерживающие с пределом огнестойкости 1 час периметром 1600 мм, АЗЕ106.000-02 | шт. | -3 | -1 |  | -3 | 0 | -3 | -25868.36 | -25868.36 | 0 | 0 | 0 | 0 | 0 | 0 | 0 | 0 | 0 |  | 0 | 2772.6 | 2772.6 | 0 | 0 | 0 | 0 | 0 | 0 | 0 | 2772.6 | 2772.6 | 0 | 0 | 0 | 0 | 0 | 0 | 0 | 120.32 | 83 | 1 | 1 | 1 | 1 | 1 | 1 | 1 | 3.11 |  |  |  |  | 3 | 1 | ССЦ Московской обл.,сб.300,поз.2085 |  |  | 25 | 0 | 300-2085 | 1 | 2 | 0 | 1 | 1 | 1 | 1 | 1 | 1 |  | 128 | 83 |  |  |  |  | 0 | 0 | 15 | 1 | 0 | 0 | 0 | 0 |  | 0 | -25868.36 | 8622.786 | 0 | 0 | 0 | 0 | 0 | 0 | 0 | 0 | 0 | [6 empty] | 0 | 0 | 1 | 1 | 1 | 1 | 1 | 1010 | шт. | шт. | 1 | 24298267 | 2 | Общестроительные работы | 0 | 1 | 25 | Сантехнические работы - внутренние (трубопроводы, водопровод, канализация, отопление, газоснабжение, вентиляция и кондиционирование воздуха) | 16 | 0 | 2772.6 | 2772.6 | 0 | 0 | 0 | 0 | 0 |  | 0 | 0 | 0 | 0
18 | 1 | 196 |  | 15,2 | сч.51126 от 16.09.10 | Клапан КПУ-1М 250*250, цена=10839/1,18/3,11 | ШТ | 1 | 0.33333 |  | 1 | 0 | 1 | 9185.6 | 9185.6 | 0 | 0 | 0 | 0 | 0 | 0 | 0 | 0 | 0 |  | 0 | 2953.57 | 2953.57 | 0 | 0 | 0 | 0 | 0 | 0 | 0 | 2953.57 | 2953.57 | 0 | 0 | 0 | 0 | 0 | 0 | 0 | 120.32 | 83 | 1 | 1 | 1 | 1 | 1 | 1 | 1 | 3.11 |  |  |  |  | 3 | 1 |  |  |  | 25 | 0 | 300-2085 | 1 | 2 | 0 | 1 | 1 | 1 | 1 | 1 | 1 |  | 128 | 83 |  |  |  |  | 0 | 0 | 15 | 2 | 0 | 0 | 0 | 0 |  | 0 | 9185.6 | 9185.6027 | 0 | 0 | 0 | 0 | 0 | 0 | 0 | 0 | 0 | [6 empty] | 0 | 0 | 1 | 1 | 1 | 1 | 1 | 1013 | ШТ | ШТ | 1 | 24298267 | 2 | Общестроительные работы | 0 | 1 | 25 | Сантехнические работы - внутренние (трубопроводы, водопровод, канализация, отопление, газоснабжение, вентиляция и кондиционирование воздуха) | 16 | 0 | 0 | 2953.57 | 0 | 0 | 0 | 0 | 0 |  | 0 | 0 | 0 | 0
18 | 1 | 187 |  | 15,3 |  | Клапан КПУ-1М 250*300, цена=10925/1,18/3,11 | ШТ | 1 | 0.33333 |  | 1 | 0 | 1 | 9258.47 | 9258.47 | 0 | 0 | 0 | 0 | 0 | 0 | 0 | 0 | 0 |  | 0 | 2977 | 2977 | 0 | 0 | 0 | 0 | 0 | 0 | 0 | 2977 | 2977 | 0 | 0 | 0 | 0 | 0 | 0 | 0 | 120.32 | 83 | 1 | 1 | 1 | 1 | 1 | 1 | 1 | 3.11 |  |  |  |  | 3 | 1 |  |  |  | 25 | 0 | 300-2085 | 1 | 2 | 0 | 1 | 1 | 1 | 1 | 1 | 1 |  | 128 | 83 |  |  |  |  | 0 | 0 | 15 | 3 | 0 | 0 | 0 | 0 |  | 0 | 9258.47 | 9258.47 | 0 | 0 | 0 | 0 | 0 | 0 | 0 | 0 | 0 | [6 empty] | 0 | 0 | 1 | 1 | 1 | 1 | 1 | 1013 | ШТ | ШТ | 1 | 24298267 | 2 | Общестроительные работы | 0 | 1 | 25 | Сантехнические работы - внутренние (трубопроводы, водопровод, канализация, отопление, газоснабжение, вентиляция и кондиционирование воздуха) | 16 | 0 | 0 | 2977 | 0 | 0 | 0 | 0 | 0 |  | 0 | 0 | 0 | 0
18 | 1 | 188 |  | 15,4 |  | Клапан КПУ-1М 400*400, цена= 11755/1,18/3,11 | ШТ | 1 | 0.33333 |  | 1 | 0 | 1 | 9961.86 | 9961.86 | 0 | 0 | 0 | 0 | 0 | 0 | 0 | 0 | 0 |  | 0 | 3203.17 | 3203.17 | 0 | 0 | 0 | 0 | 0 | 0 | 0 | 3203.17 | 3203.17 | 0 | 0 | 0 | 0 | 0 | 0 | 0 | 120.32 | 83 | 1 | 1 | 1 | 1 | 1 | 1 | 1 | 3.11 |  |  |  |  | 3 | 1 |  |  |  | 25 | 0 | 300-2085 | 1 | 2 | 0 | 1 | 1 | 1 | 1 | 1 | 1 |  | 128 | 83 |  |  |  |  | 0 | 0 | 15 | 4 | 0 | 0 | 0 | 0 |  | 0 | 9961.86 | 9961.8587 | 0 | 0 | 0 | 0 | 0 | 0 | 0 | 0 | 0 | [6 empty] | 0 | 0 | 1 | 1 | 1 | 1 | 1 | 1013 | ШТ | ШТ | 1 | 24298267 | 2 | Общестроительные работы | 0 | 1 | 25 | Сантехнические работы - внутренние (трубопроводы, водопровод, канализация, отопление, газоснабжение, вентиляция и кондиционирование воздуха) | 16 | 0 | 0 | 3203.17 | 0 | 0 | 0 | 0 | 0 |  | 0 | 0 | 0 | 0
17 | 1 | 212 | 140 | 16 | 20-02-004-16 | Установка клапанов огнезадерживающих периметром до 3200 мм | шт. | 6 | 0 |  | 6 | 0 | 6 | 96357.11 | 91285.48 | 251.92 | 12.96 | 4819.71 | 0 | 35.7 | 0.24 | 0 | 5814.67 | 4011.12 |  | 0 | 4431.59 | 4371.91 | 7.62 | 0.14 | 52.06 | 0 | 5.95 | 0.04 | 0 | 4431.59 | 4371.91 | 7.62 | 0.14 | 52.06 | 0 | 5.95 | 0.04 | 0 | 120.32 | 83 | 1 | 1 | 1 | 1 | 3.9 | 15.43 | 5.51 | 3.48 |  |  |  |  | 0 | 1 | ТЕР Московской обл.,сб.20,гл.02,табл.004,поз.16 |  |  | 25 | 0 | 20-02-004-16 | 1 | 2 | 0 | 15.43 | 1 | 1 | 1 | 1 | 1 |  | 128 | 83 |  |  |  |  | 0 | 0 | 16 | 0 | 0 | 0 | 0 | 0 |  | 0 | 96357.11 | 15214.2468 | 41.9862 | 2.1602 | 803.2858 | 0 | 5.95 | 0.04 | 0 | 5814.6685 | 4011.1161 | [6 empty] | 0 | 0 | 1 | 1 | 1 | 1 | 1 | 1010 | шт. | 1 клапан | 1 | 24298267 | 2 | Общестроительные работы | 0 | 1 | 25 | Сантехнические работы - внутренние (трубопроводы, водопровод, канализация, отопление, газоснабжение, вентиляция и кондиционирование воздуха) | 16 | 0 | 4431.59 | 4371.91 | 7.62 | 0.14 | 52.06 | 5.95 | 0.04 | 0 | 0 | 0 | 0 | 0
18 | 1 | 211 |  | 16,1 | 300-2086 | Клапаны огнезадерживающие с пределом огнестойкости 1 час периметром 3200 мм, АЗЕ106.000-05 | шт. | -6 | -1 |  | -6 | 0 | -6 | -86743.58 | -86743.58 | 0 | 0 | 0 | 0 | 0 | 0 | 0 | 0 | 0 |  | 0 | 4178.4 | 4178.4 | 0 | 0 | 0 | 0 | 0 | 0 | 0 | 4178.4 | 4178.4 | 0 | 0 | 0 | 0 | 0 | 0 | 0 | 120.32 | 83 | 1 | 1 | 1 | 1 | 1 | 1 | 1 | 3.46 |  |  |  |  | 3 | 1 | 300-2086 |  |  | 25 | 0 | 300-2086 | 1 | 2 | 0 | 1 | 1 | 1 | 1 | 1 | 1 |  | 128 | 83 |  |  |  |  | 0 | 0 | 16 | 1 | 0 | 0 | 0 | 0 |  | 0 | -86743.58 | 14457.264 | 0 | 0 | 0 | 0 | 0 | 0 | 0 | 0 | 0 | [6 empty] | 0 | 0 | 1 | 1 | 1 | 1 | 1 | 1010 | шт. | шт. | 1 | 24298267 | 2 | Общестроительные работы | 0 | 1 | 25 | Сантехнические работы - внутренние (трубопроводы, водопровод, канализация, отопление, газоснабжение, вентиляция и кондиционирование воздуха) | 16 | 0 | 4178.4 | 4178.4 | 0 | 0 | 0 | 0 | 0 |  | 0 | 0 | 0 | 0
18 | 1 | 212 |  | 16,2 | сч.51126 от 16.09.10 | Клапан КПУ-1М 450*400, цена=11879/1,18/3,46 | ШТ | 2 | 0.33333 |  | 2 | 0 | 2 | 20133.88 | 20133.88 | 0 | 0 | 0 | 0 | 0 | 0 | 0 | 0 | 0 |  | 0 | 2909.52 | 2909.52 | 0 | 0 | 0 | 0 | 0 | 0 | 0 | 2909.52 | 2909.52 | 0 | 0 | 0 | 0 | 0 | 0 | 0 | 120.32 | 83 | 1 | 1 | 1 | 1 | 1 | 1 | 1 | 3.46 |  |  |  |  | 3 | 1 |  |  |  | 25 | 0 | 300-2086 | 1 | 2 | 0 | 1 | 1 | 1 | 1 | 1 | 1 |  | 128 | 83 |  |  |  |  | 0 | 0 | 16 | 2 | 0 | 0 | 0 | 0 |  | 0 | 20133.88 | 10066.9392 | 0 | 0 | 0 | 0 | 0 | 0 | 0 | 0 | 0 | [6 empty] | 0 | 0 | 1 | 1 | 1 | 1 | 1 | 1013 | ШТ | ШТ | 1 | 24298267 | 2 | Общестроительные работы | 0 | 1 | 25 | Сантехнические работы - внутренние (трубопроводы, водопровод, канализация, отопление, газоснабжение, вентиляция и кондиционирование воздуха) | 16 | 0 | 0 | 2909.52 | 0 | 0 | 0 | 0 | 0 |  | 0 | 0 | 0 | 0
18 | 1 | 202 |  | 16,3 |  | Клапан КПУ-1М 800*400, цена=12747/1,18/3,46 | ШТ | 1 | 0.16667 |  | 1 | 0 | 1 | 10802.54 | 10802.54 | 0 | 0 | 0 | 0 | 0 | 0 | 0 | 0 | 0 |  | 0 | 3122.12 | 3122.12 | 0 | 0 | 0 | 0 | 0 | 0 | 0 | 3122.12 | 3122.12 | 0 | 0 | 0 | 0 | 0 | 0 | 0 | 120.32 | 83 | 1 | 1 | 1 | 1 | 1 | 1 | 1 | 3.46 |  |  |  |  | 3 | 1 |  |  |  | 25 | 0 | 300-2086 | 1 | 2 | 0 | 1 | 1 | 1 | 1 | 1 | 1 |  | 128 | 83 |  |  |  |  | 0 | 0 | 16 | 3 | 0 | 0 | 0 | 0 |  | 0 | 10802.54 | 10802.5352 | 0 | 0 | 0 | 0 | 0 | 0 | 0 | 0 | 0 | [6 empty] | 0 | 0 | 1 | 1 | 1 | 1 | 1 | 1013 | ШТ | ШТ | 1 | 24298267 | 2 | Общестроительные работы | 0 | 1 | 25 | Сантехнические работы - внутренние (трубопроводы, водопровод, канализация, отопление, газоснабжение, вентиляция и кондиционирование воздуха) | 16 | 0 | 0 | 3122.12 | 0 | 0 | 0 | 0 | 0 |  | 0 | 0 | 0 | 0
18 | 1 | 203 |  | 16,4 |  | Клапан КПУ-1М 900*500, цена= 13322/1,18/3,46 | ШТ | 1 | 0.16667 |  | 1 | 0 | 1 | 11289.84 | 11289.84 | 0 | 0 | 0 | 0 | 0 | 0 | 0 | 0 | 0 |  | 0 | 3262.96 | 3262.96 | 0 | 0 | 0 | 0 | 0 | 0 | 0 | 3262.96 | 3262.96 | 0 | 0 | 0 | 0 | 0 | 0 | 0 | 120.32 | 83 | 1 | 1 | 1 | 1 | 1 | 1 | 1 | 3.46 |  |  |  |  | 3 | 1 |  |  |  | 25 | 0 | 300-2086 | 1 | 2 | 0 | 1 | 1 | 1 | 1 | 1 | 1 |  | 128 | 83 |  |  |  |  | 0 | 0 | 16 | 4 | 0 | 0 | 0 | 0 |  | 0 | 11289.84 | 11289.8416 | 0 | 0 | 0 | 0 | 0 | 0 | 0 | 0 | 0 | [6 empty] | 0 | 0 | 1 | 1 | 1 | 1 | 1 | 1013 | ШТ | ШТ | 1 | 24298267 | 2 | Общестроительные работы | 0 | 1 | 25 | Сантехнические работы - внутренние (трубопроводы, водопровод, канализация, отопление, газоснабжение, вентиляция и кондиционирование воздуха) | 16 | 0 | 0 | 3262.96 | 0 | 0 | 0 | 0 | 0 |  | 0 | 0 | 0 | 0
18 | 1 | 204 |  | 16,5 |  | Клапан КПУ-1М 600*500, цена= 12439/1,18/3,46 | ШТ | 2 | 0.33333 |  | 2 | 0 | 2 | 21083.03 | 21083.03 | 0 | 0 | 0 | 0 | 0 | 0 | 0 | 0 | 0 |  | 0 | 3046.68 | 3046.68 | 0 | 0 | 0 | 0 | 0 | 0 | 0 | 3046.68 | 3046.68 | 0 | 0 | 0 | 0 | 0 | 0 | 0 | 120.32 | 83 | 1 | 1 | 1 | 1 | 1 | 1 | 1 | 3.46 |  |  |  |  | 3 | 1 |  |  |  | 25 | 0 | 300-2086 | 1 | 2 | 0 | 1 | 1 | 1 | 1 | 1 | 1 |  | 128 | 83 |  |  |  |  | 0 | 0 | 16 | 5 | 0 | 0 | 0 | 0 |  | 0 | 21083.03 | 10541.5128 | 0 | 0 | 0 | 0 | 0 | 0 | 0 | 0 | 0 | [6 empty] | 0 | 0 | 1 | 1 | 1 | 1 | 1 | 1013 | ШТ | ШТ | 1 | 24298267 | 2 | Общестроительные работы | 0 | 1 | 25 | Сантехнические работы - внутренние (трубопроводы, водопровод, канализация, отопление, газоснабжение, вентиляция и кондиционирование воздуха) | 16 | 0 | 0 | 3046.68 | 0 | 0 | 0 | 0 | 0 |  | 0 | 0 | 0 | 0
17 | 1 | 220 | 147 | 17 | 20-02-017-1 | Установка дверей герметических штампованных, размером 1250х500 мм | шт. | 4 | 0 |  | 4 | 0 | 4 | 14774.83 | 13212.95 | 301.56 | 0 | 1260.32 | 0 | 8 | 0.24 | 0 | 1516.42 | 1046.07 |  | 0 | 299.86 | 268.12 | 11.32 | 0 | 20.42 | 0 | 2 | 0.06 | 0 | 299.86 | 268.12 | 11.32 | 0 | 20.42 | 0 | 2 | 0.06 | 0 | 120.32 | 83 | 1 | 1 | 1 | 1 | 12.64 | 15.43 | 6.66 | 12.32 |  |  |  |  | 0 | 1 | ТЕР Московской обл.,сб.20,гл.02,табл.017,поз.1 |  |  | 25 | 0 | 20-02-017-1 | 1 | 2 | 0 | 15.43 | 1 | 1 | 1 | 1 | 1 |  | 128 | 83 |  |  |  |  | 0 | 0 | 17 | 0 | 0 | 0 | 0 | 0 |  | 0 | 14774.83 | 3303.2384 | 75.3912 | 0 | 315.0806 | 0 | 2 | 0.06 | 0 | 1516.417 | 1046.0656 | [6 empty] | 0 | 0 | 1 | 1 | 1 | 1 | 1 | 1010 | шт. | шт. | 1 | 24298267 | 2 | Общестроительные работы | 0 | 1 | 25 | Сантехнические работы - внутренние (трубопроводы, водопровод, канализация, отопление, газоснабжение, вентиляция и кондиционирование воздуха) | 16 | 0 | 299.86 | 268.12 | 11.32 | 0 | 20.42 | 2 | 0.06 | 0 | 0 | 0 | 0 | 0
51 | 1 | 5 | 176 |  | Новый подраздел | Приточные системы | [7 empty] | 119828.09 | 111450.58 | 607.89 | 12.96 | 7769.62 | 0 | 55.76 | 0.51 | 0 | 9364 | 6459.55 |  |  | 119828.09 | 111450.58 | 607.89 | 12.96 | 7769.62 | 0 | 55.76 | 0.51 | 0 | 9364 | 6459.55 |  | 0 | 0 | 0 | 0
50 | 0 | 0 | 1 | 201 | 119828.09 | ПЗ | Прямые затраты |  |  | 201 | 1 | 3
50 | 0 | 0 | 1 | 202 | 111450.58 | СтМат | Стоимость материальных ресурсов |  |  | 202 | 2 | 3
50 | 0 | 0 | 1 | 222 | 0 | СтМатЗак | Стоимость материалов заказчика |  |  | 222 | 3 | 3
50 | 0 | 0 | 1 | 216 | 0 | Оборуд | Стоимость оборудования |  |  | 216 | 4 | 3
50 | 0 | 0 | 1 | 203 | 607.89 | ЭММ | Эксплуатация машин |  |  | 203 | 5 | 3
50 | 0 | 0 | 1 | 204 | 12.96 | ЗПМ | ЗП машинистов |  |  | 204 | 6 | 3
50 | 0 | 0 | 1 | 205 | 7769.62 | ОЗП | Основная ЗП рабочих |  |  | 205 | 7 | 3
50 | 0 | 0 | 1 | 206 | 0 | ВозврМат | Возврат материалов |  |  | 206 | 8 | 3
50 | 0 | 0 | 1 | 207 | 55.76 | ТрудСтр | Трудозатраты строителей |  |  | 207 | 9 | 3
50 | 0 | 0 | 1 | 208 | 0.51 | ТрудМаш | Трудозатраты машинистов |  |  | 208 | 10 | 3
50 | 0 | 0 | 1 | 209 | 0 | ТранспМат | Транспорт материалов |  |  | 209 | 11 | 3
50 | 0 | 0 | 1 | 210 | 9364 | НР | Накладные расходы |  |  | 210 | 12 | 3
50 | 0 | 0 | 1 | 211 | 6459.55 | СмПриб | Сметная прибыль |  |  | 211 | 13 | 3
0
5 | 1 |  | 218 |  | Новый подраздел | Кондиционирование воздуха | [16 empty] | 0 | [13 empty] | 0 | [18 empty] | {3FFC6FFC-0963-473F-B6DF-6E10457F382B} | 0 | 0 | [5 empty] | 0 |  | 0
52 | 1 | 5 | 209 | 0 | Новый подраздел | Кондиционирование воздуха | 0 | 0 | 0 | 0 | 0 | 0 | 0 | 21305.03 | 20142.37 | 36.27 | 0 | 1126.39 | 0 | 8.04 | 0.02 | 0 | 1355.27 | 934.9 | 0 | 0 | 21305.03 | 20142.37 | 36.27 | 0 | 1126.39 | 0 | 8.04 | 0.02 | 0 | 1355.27 | 934.9 | 0 | 0 | 0 | 0 | 0
17 | 1 | 234 | 158 | 18 | 20-02-004-15 | Установка клапанов огнезадерживающих периметром до 1600 мм | шт. | 2 | 0 |  | 2 | 0 | 2 | 19728.57 | 18565.91 | 36.27 | 0 | 1126.39 | 0 | 8.04 | 0.02 | 0 | 1355.27 | 934.9 |  | 0 | 2987.37 | 2946.97 | 3.9 | 0 | 36.5 | 0 | 4.02 | 0.01 | 0 | 2987.37 | 2946.97 | 3.9 | 0 | 36.5 | 0 | 4.02 | 0.01 | 0 | 120.32 | 83 | 1 | 1 | 1 | 1 | 3.59 | 15.43 | 4.65 | 3.15 |  |  |  |  | 0 | 1 | ТЕР Московской обл.,сб.20,гл.02,табл.004,поз.15 |  |  | 25 | 0 | 20-02-004-15 | 1 | 2 | 0 | 15.43 | 1 | 1 | 1 | 1 | 1 |  | 128 | 83 |  |  |  |  | 0 | 0 | 18 | 0 | 0 | 0 | 0 | 0 |  | 0 | 19728.57 | 9282.9555 | 18.135 | 0 | 563.195 | 0 | 4.02 | 0.01 | 0 | 1355.2724 | 934.9037 | [6 empty] | 0 | 0 | 1 | 1 | 1 | 1 | 1 | 1010 | шт. | 1 клапан | 1 | 24298267 | 2 | Общестроительные работы | 0 | 1 | 25 | Сантехнические работы - внутренние (трубопроводы, водопровод, канализация, отопление, газоснабжение, вентиляция и кондиционирование воздуха) | 16 | 0 | 2987.37 | 2946.97 | 3.9 | 0 | 36.5 | 4.02 | 0.01 | 0 | 0 | 0 | 0 | 0
18 | 1 | 232 |  | 18,1 | 300-2085 | Клапаны огнезадерживающие с пределом огнестойкости 1 час периметром 1600 мм, АЗЕ106.000-02 | шт. | -2 | -1 |  | -2 | 0 | -2 | -17245.57 | -17245.57 | 0 | 0 | 0 | 0 | 0 | 0 | 0 | 0 | 0 |  | 0 | 2772.6 | 2772.6 | 0 | 0 | 0 | 0 | 0 | 0 | 0 | 2772.6 | 2772.6 | 0 | 0 | 0 | 0 | 0 | 0 | 0 | 120.32 | 83 | 1 | 1 | 1 | 1 | 1 | 1 | 1 | 3.11 |  |  |  |  | 3 | 1 | ССЦ Московской обл.,сб.300,поз.2085 |  |  | 25 | 0 | 300-2085 | 1 | 2 | 0 | 1 | 1 | 1 | 1 | 1 | 1 |  | 128 | 83 |  |  |  |  | 0 | 0 | 18 | 1 | 0 | 0 | 0 | 0 |  | 0 | -17245.57 | 8622.786 | 0 | 0 | 0 | 0 | 0 | 0 | 0 | 0 | 0 | [6 empty] | 0 | 0 | 1 | 1 | 1 | 1 | 1 | 1010 | шт. | шт. | 1 | 24298267 | 2 | Общестроительные работы | 0 | 1 | 25 | Сантехнические работы - внутренние (трубопроводы, водопровод, канализация, отопление, газоснабжение, вентиляция и кондиционирование воздуха) | 16 | 0 | 2772.6 | 2772.6 | 0 | 0 | 0 | 0 | 0 |  | 0 | 0 | 0 | 0
18 | 1 | 233 |  | 18,2 | сч.51126 от 16.09.10 | Клапан КПУ-1М 200*400, цена=11012/1,18/3,11 | ШТ | 1 | 0.5 |  | 1 | 0 | 1 | 9332.21 | 9332.21 | 0 | 0 | 0 | 0 | 0 | 0 | 0 | 0 | 0 |  | 0 | 3000.71 | 3000.71 | 0 | 0 | 0 | 0 | 0 | 0 | 0 | 3000.71 | 3000.71 | 0 | 0 | 0 | 0 | 0 | 0 | 0 | 120.32 | 83 | 1 | 1 | 1 | 1 | 1 | 1 | 1 | 3.11 |  |  |  |  | 3 | 1 |  |  |  | 25 | 0 | 300-2085 | 1 | 2 | 0 | 1 | 1 | 1 | 1 | 1 | 1 |  | 128 | 83 |  |  |  |  | 0 | 0 | 18 | 2 | 0 | 0 | 0 | 0 |  | 0 | 9332.21 | 9332.2081 | 0 | 0 | 0 | 0 | 0 | 0 | 0 | 0 | 0 | [6 empty] | 0 | 0 | 1 | 1 | 1 | 1 | 1 | 1013 | ШТ | ШТ | 1 | 24298267 | 2 | Общестроительные работы | 0 | 1 | 25 | Сантехнические работы - внутренние (трубопроводы, водопровод, канализация, отопление, газоснабжение, вентиляция и кондиционирование воздуха) | 16 | 0 | 0 | 3000.71 | 0 | 0 | 0 | 0 | 0 |  | 0 | 0 | 0 | 0
18 | 1 | 225 |  | 18,3 |  | Клапан КПУ-1М 300*400, цена=11198/1,18/3,11 | ШТ | 1 | 0.5 |  | 1 | 0 | 1 | 9489.82 | 9489.82 | 0 | 0 | 0 | 0 | 0 | 0 | 0 | 0 | 0 |  | 0 | 3051.39 | 3051.39 | 0 | 0 | 0 | 0 | 0 | 0 | 0 | 3051.39 | 3051.39 | 0 | 0 | 0 | 0 | 0 | 0 | 0 | 120.32 | 83 | 1 | 1 | 1 | 1 | 1 | 1 | 1 | 3.11 |  |  |  |  | 3 | 1 |  |  |  | 25 | 0 | 300-2085 | 1 | 2 | 0 | 1 | 1 | 1 | 1 | 1 | 1 |  | 128 | 83 |  |  |  |  | 0 | 0 | 18 | 3 | 0 | 0 | 0 | 0 |  | 0 | 9489.82 | 9489.8229 | 0 | 0 | 0 | 0 | 0 | 0 | 0 | 0 | 0 | [6 empty] | 0 | 0 | 1 | 1 | 1 | 1 | 1 | 1013 | ШТ | ШТ | 1 | 24298267 | 2 | Общестроительные работы | 0 | 1 | 25 | Сантехнические работы - внутренние (трубопроводы, водопровод, канализация, отопление, газоснабжение, вентиляция и кондиционирование воздуха) | 16 | 0 | 0 | 3051.39 | 0 | 0 | 0 | 0 | 0 |  | 0 | 0 | 0 | 0
51 | 1 | 5 | 209 |  | Новый подраздел | Кондиционирование воздуха | [7 empty] | 21305.03 | 20142.37 | 36.27 | 0 | 1126.39 | 0 | 8.04 | 0.02 | 0 | 1355.27 | 934.9 |  |  | 21305.03 | 20142.37 | 36.27 | 0 | 1126.39 | 0 | 8.04 | 0.02 | 0 | 1355.27 | 934.9 |  | 0 | 0 | 0 | 0
50 | 0 | 0 | 1 | 201 | 21305.03 | ПЗ | Прямые затраты |  |  | 201 | 1 | 3
50 | 0 | 0 | 1 | 202 | 20142.37 | СтМат | Стоимость материальных ресурсов |  |  | 202 | 2 | 3
50 | 0 | 0 | 1 | 222 | 0 | СтМатЗак | Стоимость материалов заказчика |  |  | 222 | 3 | 3
50 | 0 | 0 | 1 | 216 | 0 | Оборуд | Стоимость оборудования |  |  | 216 | 4 | 3
50 | 0 | 0 | 1 | 203 | 36.27 | ЭММ | Эксплуатация машин |  |  | 203 | 5 | 3
50 | 0 | 0 | 1 | 204 | 0 | ЗПМ | ЗП машинистов |  |  | 204 | 6 | 3
50 | 0 | 0 | 1 | 205 | 1126.39 | ОЗП | Основная ЗП рабочих |  |  | 205 | 7 | 3
50 | 0 | 0 | 1 | 206 | 0 | ВозврМат | Возврат материалов |  |  | 206 | 8 | 3
50 | 0 | 0 | 1 | 207 | 8.04 | ТрудСтр | Трудозатраты строителей |  |  | 207 | 9 | 3
50 | 0 | 0 | 1 | 208 | 0.02 | ТрудМаш | Трудозатраты машинистов |  |  | 208 | 10 | 3
50 | 0 | 0 | 1 | 209 | 0 | ТранспМат | Транспорт материалов |  |  | 209 | 11 | 3
50 | 0 | 0 | 1 | 210 | 1355.27 | НР | Накладные расходы |  |  | 210 | 12 | 3
50 | 0 | 0 | 1 | 211 | 934.9 | СмПриб | Сметная прибыль |  |  | 211 | 13 | 3
0
5 | 1 |  | 244 |  | Новый подраздел | Система дымоудаления | [16 empty] | 0 | [13 empty] | 0 | [18 empty] | {AF56924D-C5B6-40E1-A1D9-206B44D7F913} | 0 | 0 | [5 empty] | 0 |  | 0
52 | 1 | 5 | 234 | 0 | Новый подраздел | Система дымоудаления | 0 | 0 | 0 | 0 | 0 | 0 | 0 | 85112.49 | 64493.17 | 1324.62 | 124.67 | 19294.7 | 0 | 139.39 | 2.06 | 0 | 20023.11 | 14901.69 | 0 | 0 | 85112.49 | 64493.17 | 1324.62 | 124.67 | 19294.7 | 0 | 139.39 | 2.06 | 0 | 20023.11 | 14901.69 | 0 | 0 | 0 | 0 | 0
17 | 1 | 251 | 175 | 19 | 20-01-002-10А | Прокладка воздуховодов из листовой оцинкованной стали и алюминия класса П (плотные) толщиной 0,7 мм, периметром от 1100 до 1600 мм | 100 м2 | 0.558 | 0 |  | 0.558 | 0 | 0.558 | 56151.79 | 45733.72 | 399.72 | 44.17 | 10018.35 | 0 | 74.2028 | 0.5301 | 0 | 12107.22 | 8351.89 |  | 0 | 14441.05 | 13176.86 | 100.61 | 5.13 | 1163.58 | 0 | 132.98 | 0.95 | 0 | 14441.05 | 13176.86 | 100.61 | 5.13 | 1163.58 | 0 | 132.98 | 0.95 | 0 | 120.32 | 83 | 1 | 1 | 1 | 1 | 8.12 | 15.43 | 7.12 | 6.22 |  |  |  |  | 0 | 1 | ТЕР Московской обл.,сб.20,гл.01,табл.002,поз.10А |  |  | 25 | 0 | 20-01-002-10А | 1 | 2 | 0 | 15.43 | 1 | 1 | 1 | 1 | 1 |  | 128 | 83 |  |  |  |  | 0 | 0 | 19 | 0 | 0 | 0 | 0 | 0 |  | 0 | 56151.79 | 81960.0692 | 716.3432 | 79.1559 | 17954.0394 | 0 | 132.98 | 0.95 | 0 | 12107.2241 | 8351.8916 | [6 empty] | 0 | 0 | 1 | 1 | 1 | 1 | 1 | 1005 | 100 м2 | 100 м2 поверхности облицовки | 100 | 24298267 | 2 | Общестроительные работы | 0 | 1 | 25 | Сантехнические работы - внутренние (трубопроводы, водопровод, канализация, отопление, газоснабжение, вентиляция и кондиционирование воздуха) | 16 | 0 | 14441.05 | 13176.86 | 100.61 | 5.13 | 1163.58 | 132.98 | 0.95 | 0 | 0 | 0 | 0 | 0
17 | 1 | 259 | 183 | 20 | 13-03-002-4 | Огрунтовка металлических поверхностей воздуховодов за два раза грунтовкой ГФ-021 | 100 м2 | 0.558 | 0 |  | 0.558 | 0 | 0.558 | 1657.22 | 633.46 | 49.98 | 1.72 | 973.78 | 0 | 5.926 | 0.02232 | 0 | 825.27 | 682.85 |  | 0 | 537.16 | 405.44 | 18.62 | 0.2 | 113.1 | 0 | 10.62 | 0.04 | 0 | 268.58 | 202.72 | 9.31 | 0.1 | 56.55 | 0 | 5.31 | 0.02 | 0 | 84.6 | 70 | 1 | 1 | 1 | 1 | 7.9 | 15.43 | 4.81 | 2.8 |  |  |  |  | 0 | 1 | ТЕР Московской обл.,сб.13,гл.03,табл.002,поз.4 |  |  | 19 | 0 | 13-03-002-4 | 1 | 2 | 0 | 15.43 | 1 | 1 | 1 | 1 | 1 |  | 90 | 70 |  |  |  |  | 0 | 0 | 20 | 0 | 0 | 0 | 0 | 0 |  | 0 | 1657.22 | 1135.232 | 89.5622 | 3.086 | 1745.133 | 0 | 10.62 | 0.04 | 0 | 825.273 | 682.85 | )*2 | )*2 | )*2 | )*2 | )*2 | )*2 | 0 | 0 | 1 | 1 | 1 | 1 | 1 | 1005 | 100 м2 | 100 м2 внутренней поверхности шахты | 100 | 24298261 | 2 | Общестроительные работы | 0 | 1 | 19 | Защита строительных конструкций и оборудования от коррозии | 13 | 0 | 268.58 | 202.72 | 9.31 | 0.1 | 56.55 | 5.31 | 0.02 | 0 | 0 | 0 | 0 | 0
17 | 1 | 267 | 190 | 21 | 13-03-004-24 | Окраска металлических огрунтованных поверхностей краской огнезащитной (вспучивающейся при пожаре), предел огнестойкости 60мин. | 100 м2 | 0.558 | 0 |  | 0.558 | 0 | 0.558 | 27303.48 | 18125.99 | 874.92 | 78.78 | 8302.57 | 0 | 59.2596 | 1.5122 | 0 | 7090.62 | 5866.95 |  | 0 | 24227.78 | 23038.2 | 225.28 | 9.15 | 964.3 | 0 | 106.2 | 2.71 | 0 | 24227.78 | 23038.2 | 225.28 | 9.15 | 964.3 | 0 | 106.2 | 2.71 | 0 | 84.6 | 70 | 1 | 1 | 1 | 1 | 2.8 | 15.43 | 6.96 | 1.41 |  |  |  |  | 0 | 1 | ТЕР Московской обл.,сб.13,гл.03,табл.004,поз.24 |  |  | 19 | 0 | 13-03-004-24 | 1 | 2 | 0 | 15.43 | 1 | 1 | 1 | 1 | 1 |  | 90 | 70 |  |  |  |  | 0 | 0 | 21 | 0 | 0 | 0 | 0 | 0 |  | 0 | 27303.48 | 32483.862 | 1567.9488 | 141.1845 | 14879.149 | 0 | 106.2 | 2.71 | 0 | 7090.6221 | 5866.945 | [6 empty] | 0 | 0 | 1 | 1 | 1 | 1 | 1 | 1005 | 100 м2 | 100 м2 внутренней поверхности шахты | 100 | 24298261 | 2 | Общестроительные работы | 0 | 1 | 19 | Защита строительных конструкций и оборудования от коррозии | 13 | 0 | 24227.78 | 23038.2 | 225.28 | 9.15 | 964.3 | 106.2 | 2.71 | 0 | 0 | 0 | 0 | 0
18 | 1 | 266 |  | 21,1 | 101-1761 | Паста огнезащитная вспучивающаяся водоэмульсионная ВПМ-2 | т | 0 | 0 |  | 0 | 0 | 0 | 0 | 0 | 0 | 0 | 0 | 0 | 0 | 0 | 0 | 0 | 0 |  | 0 | 38397 | 38397 | 0 | 0 | 0 | 0 | 0 | 0 | 0 | 38397 | 38397 | 0 | 0 | 0 | 0 | 0 | 0 | 0 | 84.6 | 70 | 1 | 1 | 1 | 1 | 1 | 1 | 1 | 1.41 |  |  |  |  | 3 | 1 | ССЦ Московской обл.,сб.101,поз.1761 |  |  | 19 | 0 | 101-1761 | 1 | 2 | 0 | 1 | 1 | 1 | 1 | 1 | 1 |  | 90 | 70 |  |  |  |  | 0 | 0 | 21 | 1 | 0 | 0 | 0 | 0 |  | 0 | 0 | 54139.77 | 0 | 0 | 0 | 0 | 0 | 0 | 0 | 0 | 0 | [6 empty] | 0 | 0 | 1 | 1 | 1 | 1 | 1 | 1009 | т | т | 1000 | 24298261 | 2 | Общестроительные работы | 0 | 1 | 19 | Защита строительных конструкций и оборудования от коррозии | 13 | 0 | 38397 | 38397 | 0 | 0 | 0 | 0 | 0 |  | 0 | 0 | 0 | 0
18 | 1 | 267 |  | 21,2 | цена поставщика | Огнезащитна краска Аквест-01В(предел огнестойкости 60мин), цена=143,75/1,41 | кг | 0 | 0 |  | 0 | 0 | 0 | 0 | 0 | 0 | 0 | 0 | 0 | 0 | 0 | 0 | 0 | 0 |  | 0 | 101.9504 | 101.9504 | 0 | 0 | 0 | 0 | 0 | 0 | 0 | 101.9504 | 101.9504 | 0 | 0 | 0 | 0 | 0 | 0 | 0 | 84.6 | 70 | 1 | 1 | 1 | 1 | 1 | 1 | 1 | 1 |  |  |  |  | 3 | 1 |  |  |  | 19 | 0 |  | 0 | 2 | 0 | 1 | 1 | 1 | 1 | 1 | 1 |  | 90 | 70 |  |  |  |  | 0 | 0 | 21 | 2 | 0 | 0 | 0 | 0 |  | 0 | 0 | 101.9504 | 0 | 0 | 0 | 0 | 0 | 0 | 0 | 0 | 0 | [6 empty] | 0 | 0 | 1 | 1 | 1 | 1 | 1 | 1009 | кг | кг | 1 | 24298261 | 2 | Общестроительные работы | 0 | 1 | 19 | Защита строительных конструкций и оборудования от коррозии | 13 | 0 | 0 | 101.9504 | 0 | 0 | 0 | 0 | 0 |  | 0 | 0 | 0 | 0
51 | 1 | 5 | 234 |  | Новый подраздел | Система дымоудаления | [7 empty] | 85112.49 | 64493.17 | 1324.62 | 124.67 | 19294.7 | 0 | 139.39 | 2.06 | 0 | 20023.11 | 14901.69 |  |  | 85112.49 | 64493.17 | 1324.62 | 124.67 | 19294.7 | 0 | 139.39 | 2.06 | 0 | 20023.11 | 14901.69 |  | 0 | 0 | 0 | 0
50 | 0 | 0 | 1 | 201 | 85112.49 | ПЗ | Прямые затраты |  |  | 201 | 1 | 3
50 | 0 | 0 | 1 | 202 | 64493.17 | СтМат | Стоимость материальных ресурсов |  |  | 202 | 2 | 3
50 | 0 | 0 | 1 | 222 | 0 | СтМатЗак | Стоимость материалов заказчика |  |  | 222 | 3 | 3
50 | 0 | 0 | 1 | 216 | 0 | Оборуд | Стоимость оборудования |  |  | 216 | 4 | 3
50 | 0 | 0 | 1 | 203 | 1324.62 | ЭММ | Эксплуатация машин |  |  | 203 | 5 | 3
50 | 0 | 0 | 1 | 204 | 124.67 | ЗПМ | ЗП машинистов |  |  | 204 | 6 | 3
50 | 0 | 0 | 1 | 205 | 19294.7 | ОЗП | Основная ЗП рабочих |  |  | 205 | 7 | 3
50 | 0 | 0 | 1 | 206 | 0 | ВозврМат | Возврат материалов |  |  | 206 | 8 | 3
50 | 0 | 0 | 1 | 207 | 139.39 | ТрудСтр | Трудозатраты строителей |  |  | 207 | 9 | 3
50 | 0 | 0 | 1 | 208 | 2.06 | ТрудМаш | Трудозатраты машинистов |  |  | 208 | 10 | 3
50 | 0 | 0 | 1 | 209 | 0 | ТранспМат | Транспорт материалов |  |  | 209 | 11 | 3
50 | 0 | 0 | 1 | 210 | 20023.11 | НР | Накладные расходы |  |  | 210 | 12 | 3
50 | 0 | 0 | 1 | 211 | 14901.69 | СмПриб | Сметная прибыль |  |  | 211 | 13 | 3
0
5 | 1 |  | 286 |  | Новый подраздел | Вентиляция | [16 empty] | 0 | [13 empty] | 0 | [18 empty] | {3C44BD74-83F7-464B-A359-58B302414E34} | 0 | 0 | [5 empty] | 0 |  | 0
52 | 1 | 5 | 260 | 0 | Новый подраздел | Вентиляция | 0 | 0 | 0 | 0 | 0 | 0 | 0 | 810672.86 | 767408.87 | 2486.25 | 1.47 | 40777.74 | 0 | 298.13 | 2.66 | 0 | 49065.54 | 33846.75 | 0 | 0 | 810672.86 | 767408.87 | 2486.25 | 1.47 | 40777.74 | 0 | 298.13 | 2.66 | 0 | 49065.54 | 33846.75 | 0 | 0 | 0 | 0 | 0
17 | 1 | 282 | 197 | 22 | 20-02-004-1 | Установка клапанов огнезадерживающих диаметром до 355 мм | шт. | 90 | 0 |  | 90 | 0 | 90 | 206970.47 | 193468.9 | 822.74 | 0 | 12678.83 | 0 | 92.7 | 0.9 | 0 | 15255.17 | 10523.43 |  | 0 | 503.73 | 493.04 | 1.56 | 0 | 9.13 | 0 | 1.03 | 0.01 | 0 | 503.73 | 493.04 | 1.56 | 0 | 9.13 | 0 | 1.03 | 0.01 | 0 | 120.32 | 83 | 1 | 1 | 1 | 1 | 4.95 | 15.43 | 5.86 | 4.36 |  |  |  |  | 0 | 1 | ТЕР Московской обл.,сб.20,гл.02,табл.004,поз.1 |  |  | 25 | 0 | 20-02-004-1 | 1 | 2 | 0 | 15.43 | 1 | 1 | 1 | 1 | 1 |  | 128 | 83 |  |  |  |  | 0 | 0 | 22 | 0 | 0 | 0 | 0 | 0 |  | 0 | 206970.47 | 2149.6544 | 9.1416 | 0 | 140.8759 | 0 | 1.03 | 0.01 | 0 | 15255.1683 | 10523.4289 | [6 empty] | 0 | 0 | 1 | 1 | 1 | 1 | 1 | 1010 | шт. | 1 клапан | 1 | 24298267 | 2 | Общестроительные работы | 0 | 1 | 25 | Сантехнические работы - внутренние (трубопроводы, водопровод, канализация, отопление, газоснабжение, вентиляция и кондиционирование воздуха) | 16 | 0 | 503.73 | 493.04 | 1.56 | 0 | 9.13 | 1.03 | 0.01 | 0 | 0 | 0 | 0 | 0
18 | 1 | 278 |  | 22,1 | 300-2071 | Клапаны обратные общего назначения из листовой и сортовой стали круглого сечения КО-2 диаметром 315 мм | шт. | -90 | -1 |  | -90 | 0 | -90 | -190529.82 | -190529.82 | 0 | 0 | 0 | 0 | 0 | 0 | 0 | 0 | 0 |  | 0 | 485.55 | 485.55 | 0 | 0 | 0 | 0 | 0 | 0 | 0 | 485.55 | 485.55 | 0 | 0 | 0 | 0 | 0 | 0 | 0 | 120.32 | 83 | 1 | 1 | 1 | 1 | 1 | 1 | 1 | 4.36 |  |  |  |  | 3 | 1 | 300-2071 |  |  | 25 | 0 | 300-2071 | 1 | 2 | 0 | 1 | 1 | 1 | 1 | 1 | 1 |  | 128 | 83 |  |  |  |  | 0 | 0 | 22 | 1 | 0 | 0 | 0 | 0 |  | 0 | -190529.82 | 2116.998 | 0 | 0 | 0 | 0 | 0 | 0 | 0 | 0 | 0 | [6 empty] | 0 | 0 | 1 | 1 | 1 | 1 | 1 | 1010 | шт. | шт. | 1 | 24298267 | 2 | Общестроительные работы | 0 | 1 | 25 | Сантехнические работы - внутренние (трубопроводы, водопровод, канализация, отопление, газоснабжение, вентиляция и кондиционирование воздуха) | 16 | 0 | 485.55 | 485.55 | 0 | 0 | 0 | 0 | 0 |  | 0 | 0 | 0 | 0
18 | 1 | 279 |  | 22,2 | сч.0564/9 от 21.09.10 | Клапан КЛОП-1, диаметром 160-Фл-Н, цена=5140,80/1,18/4,36 | ШТ | 20 | 0.22222 |  | 20 | 0 | 20 | 87132.2 | 87132.2 | 0 | 0 | 0 | 0 | 0 | 0 | 0 | 0 | 0 |  | 0 | 999.2225 | 999.2225 | 0 | 0 | 0 | 0 | 0 | 0 | 0 | 999.2225 | 999.2225 | 0 | 0 | 0 | 0 | 0 | 0 | 0 | 120.32 | 83 | 1 | 1 | 1 | 1 | 1 | 1 | 1 | 4.36 |  |  |  |  | 3 | 1 |  |  |  | 25 | 0 | 300-2071 | 1 | 2 | 0 | 1 | 1 | 1 | 1 | 1 | 1 |  | 128 | 83 |  |  |  |  | 0 | 0 | 22 | 2 | 0 | 0 | 0 | 0 |  | 0 | 87132.2 | 4356.6102 | 0 | 0 | 0 | 0 | 0 | 0 | 0 | 0 | 0 | [6 empty] | 0 | 0 | 1 | 1 | 1 | 1 | 1 | 1013 | ШТ | ШТ | 1 | 24298267 | 2 | Общестроительные работы | 0 | 1 | 25 | Сантехнические работы - внутренние (трубопроводы, водопровод, канализация, отопление, газоснабжение, вентиляция и кондиционирование воздуха) | 16 | 0 | 0 | 999.2225 | 0 | 0 | 0 | 0 | 0 |  | 0 | 0 | 0 | 0
18 | 1 | 272 |  | 22,3 |  | Клапан КЛОП-1, диаметром 160-Нп-Н, цена=4838,40/1,18/4,36 | ШТ | 13 | 0.14444 |  | 13 | 0 | 13 | 53304.41 | 53304.41 | 0 | 0 | 0 | 0 | 0 | 0 | 0 | 0 | 0 |  | 0 | 940.4447 | 940.4447 | 0 | 0 | 0 | 0 | 0 | 0 | 0 | 940.4447 | 940.4447 | 0 | 0 | 0 | 0 | 0 | 0 | 0 | 120.32 | 83 | 1 | 1 | 1 | 1 | 1 | 1 | 1 | 4.36 |  |  |  |  | 3 | 1 |  |  |  | 25 | 0 | 300-2071 | 1 | 2 | 0 | 1 | 1 | 1 | 1 | 1 | 1 |  | 128 | 83 |  |  |  |  | 0 | 0 | 22 | 3 | 0 | 0 | 0 | 0 |  | 0 | 53304.41 | 4100.339 | 0 | 0 | 0 | 0 | 0 | 0 | 0 | 0 | 0 | [6 empty] | 0 | 0 | 1 | 1 | 1 | 1 | 1 | 1013 | ШТ | ШТ | 1 | 24298267 | 2 | Общестроительные работы | 0 | 1 | 25 | Сантехнические работы - внутренние (трубопроводы, водопровод, канализация, отопление, газоснабжение, вентиляция и кондиционирование воздуха) | 16 | 0 | 0 | 940.4447 | 0 | 0 | 0 | 0 | 0 |  | 0 | 0 | 0 | 0
18 | 1 | 273 |  | 22,4 |  | Клапан КЛОП-1, диаметром 200 Нп-Н, цена=4838,40/1,18/4,36 | ШТ | 20 | 0.22222 |  | 20 | 0 | 20 | 82006.78 | 82006.78 | 0 | 0 | 0 | 0 | 0 | 0 | 0 | 0 | 0 |  | 0 | 940.4447 | 940.4447 | 0 | 0 | 0 | 0 | 0 | 0 | 0 | 940.4447 | 940.4447 | 0 | 0 | 0 | 0 | 0 | 0 | 0 | 120.32 | 83 | 1 | 1 | 1 | 1 | 1 | 1 | 1 | 4.36 |  |  |  |  | 3 | 1 |  |  |  | 25 | 0 | 300-2071 | 1 | 2 | 0 | 1 | 1 | 1 | 1 | 1 | 1 |  | 128 | 83 |  |  |  |  | 0 | 0 | 22 | 4 | 0 | 0 | 0 | 0 |  | 0 | 82006.78 | 4100.339 | 0 | 0 | 0 | 0 | 0 | 0 | 0 | 0 | 0 | [6 empty] | 0 | 0 | 1 | 1 | 1 | 1 | 1 | 1013 | ШТ | ШТ | 1 | 24298267 | 2 | Общестроительные работы | 0 | 1 | 25 | Сантехнические работы - внутренние (трубопроводы, водопровод, канализация, отопление, газоснабжение, вентиляция и кондиционирование воздуха) | 16 | 0 | 0 | 940.4447 | 0 | 0 | 0 | 0 | 0 |  | 0 | 0 | 0 | 0
18 | 1 | 274 |  | 22,5 |  | Клапан КЛОП-1, диаметром 225 Нп-Н, цена=4838,40/1,18/4,36 | ШТ | 11 | 0.12222 |  | 11 | 0 | 11 | 45103.73 | 45103.73 | 0 | 0 | 0 | 0 | 0 | 0 | 0 | 0 | 0 |  | 0 | 940.4447 | 940.4447 | 0 | 0 | 0 | 0 | 0 | 0 | 0 | 940.4447 | 940.4447 | 0 | 0 | 0 | 0 | 0 | 0 | 0 | 120.32 | 83 | 1 | 1 | 1 | 1 | 1 | 1 | 1 | 4.36 |  |  |  |  | 3 | 1 |  |  |  | 25 | 0 | 300-2071 | 1 | 2 | 0 | 1 | 1 | 1 | 1 | 1 | 1 |  | 128 | 83 |  |  |  |  | 0 | 0 | 22 | 5 | 0 | 0 | 0 | 0 |  | 0 | 45103.73 | 4100.339 | 0 | 0 | 0 | 0 | 0 | 0 | 0 | 0 | 0 | [6 empty] | 0 | 0 | 1 | 1 | 1 | 1 | 1 | 1013 | ШТ | ШТ | 1 | 24298267 | 2 | Общестроительные работы | 0 | 1 | 25 | Сантехнические работы - внутренние (трубопроводы, водопровод, канализация, отопление, газоснабжение, вентиляция и кондиционирование воздуха) | 16 | 0 | 0 | 940.4447 | 0 | 0 | 0 | 0 | 0 |  | 0 | 0 | 0 | 0
18 | 1 | 275 |  | 22,6 |  | Клапан КЛОП-1, диаметром 250 Нп-Н, цена=5040/1,18/4,36 | ШТ | 26 | 0.28889 |  | 26 | 0 | 26 | 111050.85 | 111050.85 | 0 | 0 | 0 | 0 | 0 | 0 | 0 | 0 | 0 |  | 0 | 979.6299 | 979.6299 | 0 | 0 | 0 | 0 | 0 | 0 | 0 | 979.6299 | 979.6299 | 0 | 0 | 0 | 0 | 0 | 0 | 0 | 120.32 | 83 | 1 | 1 | 1 | 1 | 1 | 1 | 1 | 4.36 |  |  |  |  | 3 | 1 |  |  |  | 25 | 0 | 300-2071 | 1 | 2 | 0 | 1 | 1 | 1 | 1 | 1 | 1 |  | 128 | 83 |  |  |  |  | 0 | 0 | 22 | 6 | 0 | 0 | 0 | 0 |  | 0 | 111050.85 | 4271.1864 | 0 | 0 | 0 | 0 | 0 | 0 | 0 | 0 | 0 | [6 empty] | 0 | 0 | 1 | 1 | 1 | 1 | 1 | 1013 | ШТ | ШТ | 1 | 24298267 | 2 | Общестроительные работы | 0 | 1 | 25 | Сантехнические работы - внутренние (трубопроводы, водопровод, канализация, отопление, газоснабжение, вентиляция и кондиционирование воздуха) | 16 | 0 | 0 | 979.6299 | 0 | 0 | 0 | 0 | 0 |  | 0 | 0 | 0 | 0
17 | 1 | 298 | 208 | 23 | 20-02-004-15 | Установка клапанов огнезадерживающих периметром до 1600 мм | шт. | 3 | 0 |  | 3 | 0 | 3 | 29592.87 | 27848.87 | 54.41 | 0 | 1689.59 | 0 | 12.06 | 0.03 | 0 | 2032.91 | 1402.36 |  | 0 | 2987.37 | 2946.97 | 3.9 | 0 | 36.5 | 0 | 4.02 | 0.01 | 0 | 2987.37 | 2946.97 | 3.9 | 0 | 36.5 | 0 | 4.02 | 0.01 | 0 | 120.32 | 83 | 1 | 1 | 1 | 1 | 3.59 | 15.43 | 4.65 | 3.15 |  |  |  |  | 0 | 1 | ТЕР Московской обл.,сб.20,гл.02,табл.004,поз.15 |  |  | 25 | 0 | 20-02-004-15 | 1 | 2 | 0 | 15.43 | 1 | 1 | 1 | 1 | 1 |  | 128 | 83 |  |  |  |  | 0 | 0 | 23 | 0 | 0 | 0 | 0 | 0 |  | 0 | 29592.87 | 9282.9555 | 18.135 | 0 | 563.195 | 0 | 4.02 | 0.01 | 0 | 2032.9147 | 1402.3597 | [6 empty] | 0 | 0 | 1 | 1 | 1 | 1 | 1 | 1010 | шт. | 1 клапан | 1 | 24298267 | 2 | Общестроительные работы | 0 | 1 | 25 | Сантехнические работы - внутренние (трубопроводы, водопровод, канализация, отопление, газоснабжение, вентиляция и кондиционирование воздуха) | 16 | 0 | 2987.37 | 2946.97 | 3.9 | 0 | 36.5 | 4.02 | 0.01 | 0 | 0 | 0 | 0 | 0
18 | 1 | 295 |  | 23,1 | 300-2085 | Клапаны огнезадерживающие с пределом огнестойкости 1 час периметром 1600 мм, АЗЕ106.000-02 | шт. | -3 | -1 |  | -3 | 0 | -3 | -25868.36 | -25868.36 | 0 | 0 | 0 | 0 | 0 | 0 | 0 | 0 | 0 |  | 0 | 2772.6 | 2772.6 | 0 | 0 | 0 | 0 | 0 | 0 | 0 | 2772.6 | 2772.6 | 0 | 0 | 0 | 0 | 0 | 0 | 0 | 120.32 | 83 | 1 | 1 | 1 | 1 | 1 | 1 | 1 | 3.11 |  |  |  |  | 3 | 1 | ССЦ Московской обл.,сб.300,поз.2085 |  |  | 25 | 0 | 300-2085 | 1 | 2 | 0 | 1 | 1 | 1 | 1 | 1 | 1 |  | 128 | 83 |  |  |  |  | 0 | 0 | 23 | 1 | 0 | 0 | 0 | 0 |  | 0 | -25868.36 | 8622.786 | 0 | 0 | 0 | 0 | 0 | 0 | 0 | 0 | 0 | [6 empty] | 0 | 0 | 1 | 1 | 1 | 1 | 1 | 1010 | шт. | шт. | 1 | 24298267 | 2 | Общестроительные работы | 0 | 1 | 25 | Сантехнические работы - внутренние (трубопроводы, водопровод, канализация, отопление, газоснабжение, вентиляция и кондиционирование воздуха) | 16 | 0 | 2772.6 | 2772.6 | 0 | 0 | 0 | 0 | 0 |  | 0 | 0 | 0 | 0
18 | 1 | 296 |  | 23,2 | сч.0564/9 от 21.09.10 | Клапан КЛОП-1, периметром 250*150-Н цена=5443,20/1,18/4,36 | ШТ | 2 | 0.66667 |  | 2 | 0 | 2 | 6580.76 | 6580.76 | 0 | 0 | 0 | 0 | 0 | 0 | 0 | 0 | 0 |  | 0 | 1058.0003 | 1058.0003 | 0 | 0 | 0 | 0 | 0 | 0 | 0 | 1058.0003 | 1058.0003 | 0 | 0 | 0 | 0 | 0 | 0 | 0 | 120.32 | 83 | 1 | 1 | 1 | 1 | 1 | 1 | 1 | 3.11 |  |  |  |  | 3 | 1 |  |  |  | 25 | 0 | 300-2085 | 1 | 2 | 0 | 1 | 1 | 1 | 1 | 1 | 1 |  | 128 | 83 |  |  |  |  | 0 | 0 | 23 | 2 | 0 | 0 | 0 | 0 |  | 0 | 6580.76 | 3290.381 | 0 | 0 | 0 | 0 | 0 | 0 | 0 | 0 | 0 | [6 empty] | 0 | 0 | 1 | 1 | 1 | 1 | 1 | 1013 | ШТ | ШТ | 1 | 24298267 | 2 | Общестроительные работы | 0 | 1 | 25 | Сантехнические работы - внутренние (трубопроводы, водопровод, канализация, отопление, газоснабжение, вентиляция и кондиционирование воздуха) | 16 | 0 | 0 | 1058.0003 | 0 | 0 | 0 | 0 | 0 |  | 0 | 0 | 0 | 0
18 | 1 | 287 |  | 23,3 |  | Клапан КЛОП-1, периметром 400*200-Н, цена=5745,60/1,18/4,36 | ШТ | 1 | 0.33333 |  | 1 | 0 | 1 | 3473.18 | 3473.18 | 0 | 0 | 0 | 0 | 0 | 0 | 0 | 0 | 0 |  | 0 | 1116.7781 | 1116.7781 | 0 | 0 | 0 | 0 | 0 | 0 | 0 | 1116.7781 | 1116.7781 | 0 | 0 | 0 | 0 | 0 | 0 | 0 | 120.32 | 83 | 1 | 1 | 1 | 1 | 1 | 1 | 1 | 3.11 |  |  |  |  | 3 | 1 |  |  |  | 25 | 0 | 300-2085 | 1 | 2 | 0 | 1 | 1 | 1 | 1 | 1 | 1 |  | 128 | 83 |  |  |  |  | 0 | 0 | 23 | 3 | 0 | 0 | 0 | 0 |  | 0 | 3473.18 | 3473.1799 | 0 | 0 | 0 | 0 | 0 | 0 | 0 | 0 | 0 | [6 empty] | 0 | 0 | 1 | 1 | 1 | 1 | 1 | 1013 | ШТ | ШТ | 1 | 24298267 | 2 | Общестроительные работы | 0 | 1 | 25 | Сантехнические работы - внутренние (трубопроводы, водопровод, канализация, отопление, газоснабжение, вентиляция и кондиционирование воздуха) | 16 | 0 | 0 | 1116.7781 | 0 | 0 | 0 | 0 | 0 |  | 0 | 0 | 0 | 0
17 | 1 | 306 | 216 | 24 | 20-02-014-1 | Установка шумоглушителей вентиляционных трубчатых круглого сечения типа ГТК 1-1, диаметром обечайки 125 мм | шт. | 15 | 0 |  | 15 | 0 | 15 | 27940.39 | 25565.77 | 138.81 | 0 | 2235.81 | 0 | 16.35 | 0.15 | 0 | 2690.13 | 1855.72 |  | 0 | 385.84 | 374.59 | 1.59 | 0 | 9.66 | 0 | 1.09 | 0.01 | 0 | 385.84 | 374.59 | 1.59 | 0 | 9.66 | 0 | 1.09 | 0.01 | 0 | 120.32 | 83 | 1 | 1 | 1 | 1 | 5.33 | 15.43 | 5.82 | 4.55 |  |  |  |  | 0 | 1 | ТЕР Московской обл.,сб.20,гл.02,табл.014,поз.1 |  |  | 25 | 0 | 20-02-014-1 | 1 | 2 | 0 | 15.43 | 1 | 1 | 1 | 1 | 1 |  | 128 | 83 |  |  |  |  | 0 | 0 | 24 | 0 | 0 | 0 | 0 | 0 |  | 0 | 27940.39 | 1704.3845 | 9.2538 | 0 | 149.0538 | 0 | 1.09 | 0.01 | 0 | 2690.1266 | 1855.7223 | [6 empty] | 0 | 0 | 1 | 1 | 1 | 1 | 1 | 1010 | шт. | шт. | 1 | 24298267 | 2 | Общестроительные работы | 0 | 1 | 25 | Сантехнические работы - внутренние (трубопроводы, водопровод, канализация, отопление, газоснабжение, вентиляция и кондиционирование воздуха) | 16 | 0 | 385.84 | 374.59 | 1.59 | 0 | 9.66 | 1.09 | 0.01 | 0 | 0 | 0 | 0 | 0
17 | 1 | 314 | 224 | 25 | 20-02-014-2 | Установка шумоглушителей вентиляционных трубчатых круглого сечения типа ГТК 1-2, диаметром обечайки 160,200 мм | шт. | 26 | 0 |  | 26 | 0 | 26 | 58446.43 | 54330.43 | 240.6 | 0 | 3875.4 | 0 | 28.34 | 0.26 | 0 | 4662.88 | 3216.58 |  | 0 | 446.59 | 435.34 | 1.59 | 0 | 9.66 | 0 | 1.09 | 0.01 | 0 | 446.59 | 435.34 | 1.59 | 0 | 9.66 | 0 | 1.09 | 0.01 | 0 | 120.32 | 83 | 1 | 1 | 1 | 1 | 5.47 | 15.43 | 5.82 | 4.8 |  |  |  |  | 0 | 1 | ТЕР Московской обл.,сб.20,гл.02,табл.014,поз.2 |  |  | 25 | 0 | 20-02-014-2 | 1 | 2 | 0 | 15.43 | 1 | 1 | 1 | 1 | 1 |  | 128 | 83 |  |  |  |  | 0 | 0 | 25 | 0 | 0 | 0 | 0 | 0 |  | 0 | 58446.43 | 2089.632 | 9.2538 | 0 | 149.0538 | 0 | 1.09 | 0.01 | 0 | 4662.8813 | 3216.582 | [6 empty] | 0 | 0 | 1 | 1 | 1 | 1 | 1 | 1010 | шт. | шт. | 1 | 24298267 | 2 | Общестроительные работы | 0 | 1 | 25 | Сантехнические работы - внутренние (трубопроводы, водопровод, канализация, отопление, газоснабжение, вентиляция и кондиционирование воздуха) | 16 | 0 | 446.59 | 435.34 | 1.59 | 0 | 9.66 | 1.09 | 0.01 | 0 | 0 | 0 | 0 | 0
17 | 1 | 322 | 232 | 26 | 20-02-014-3 | Установка шумоглушителей вентиляционных трубчатых круглого сечения типа ГТК 1-3, диаметром обечайки 250 мм | шт. | 30 | 0 |  | 30 | 0 | 30 | 75974.14 | 71224.92 | 277.61 | 0 | 4471.61 | 0 | 32.7 | 0.3 | 0 | 5380.24 | 3711.44 |  | 0 | 518.55 | 507.3 | 1.59 | 0 | 9.66 | 0 | 1.09 | 0.01 | 0 | 518.55 | 507.3 | 1.59 | 0 | 9.66 | 0 | 1.09 | 0.01 | 0 | 120.32 | 83 | 1 | 1 | 1 | 1 | 5.26 | 15.43 | 5.82 | 4.68 |  |  |  |  | 0 | 1 | ТЕР Московской обл.,сб.20,гл.02,табл.014,поз.3 |  |  | 25 | 0 | 20-02-014-3 | 1 | 2 | 0 | 15.43 | 1 | 1 | 1 | 1 | 1 |  | 128 | 83 |  |  |  |  | 0 | 0 | 26 | 0 | 0 | 0 | 0 | 0 |  | 0 | 75974.14 | 2374.164 | 9.2538 | 0 | 149.0538 | 0 | 1.09 | 0.01 | 0 | 5380.2412 | 3711.4363 | [6 empty] | 0 | 0 | 1 | 1 | 1 | 1 | 1 | 1010 | шт. | шт. | 1 | 24298267 | 2 | Общестроительные работы | 0 | 1 | 25 | Сантехнические работы - внутренние (трубопроводы, водопровод, канализация, отопление, газоснабжение, вентиляция и кондиционирование воздуха) | 16 | 0 | 518.55 | 507.3 | 1.59 | 0 | 9.66 | 1.09 | 0.01 | 0 | 0 | 0 | 0 | 0
17 | 1 | 330 | 240 | 27 | 20-02-014-4 | Установка шумоглушителей вентиляционных трубчатых круглого сечения типа ГТК 1-4, диаметром обечайки 315 мм | шт. | 6 | 0 |  | 6 | 0 | 6 | 19161.82 | 17834.73 | 64.3 | 0 | 1262.79 | 0 | 9.24 | 0.06 | 0 | 1519.39 | 1048.12 |  | 0 | 641.39 | 625.78 | 1.97 | 0 | 13.64 | 0 | 1.54 | 0.01 | 0 | 641.39 | 625.78 | 1.97 | 0 | 13.64 | 0 | 1.54 | 0.01 | 0 | 120.32 | 83 | 1 | 1 | 1 | 1 | 5.41 | 15.43 | 5.44 | 4.75 |  |  |  |  | 0 | 1 | ТЕР Московской обл.,сб.20,гл.02,табл.014,поз.4 |  |  | 25 | 0 | 20-02-014-4 | 1 | 2 | 0 | 15.43 | 1 | 1 | 1 | 1 | 1 |  | 128 | 83 |  |  |  |  | 0 | 0 | 27 | 0 | 0 | 0 | 0 | 0 |  | 0 | 19161.82 | 2972.455 | 10.7168 | 0 | 210.4652 | 0 | 1.54 | 0.01 | 0 | 1519.3889 | 1048.1157 | [6 empty] | 0 | 0 | 1 | 1 | 1 | 1 | 1 | 1010 | шт. | шт. | 1 | 24298267 | 2 | Общестроительные работы | 0 | 1 | 25 | Сантехнические работы - внутренние (трубопроводы, водопровод, канализация, отопление, газоснабжение, вентиляция и кондиционирование воздуха) | 16 | 0 | 641.39 | 625.78 | 1.97 | 0 | 13.64 | 1.54 | 0.01 | 0 | 0 | 0 | 0 | 0
17 | 1 | 338 | 248 | 28 | 20-02-014-7 | Установка шумоглушителей вентиляционных трубчатых круглого сечения типа ГТК 2-1, диаметром обечайки 125 мм | шт. | 8 | 0 |  | 8 | 0 | 8 | 11687.97 | 10421.51 | 74.03 | 0 | 1192.43 | 0 | 8.72 | 0.08 | 0 | 1434.73 | 989.72 |  | 0 | 307.99 | 296.74 | 1.59 | 0 | 9.66 | 0 | 1.09 | 0.01 | 0 | 307.99 | 296.74 | 1.59 | 0 | 9.66 | 0 | 1.09 | 0.01 | 0 | 120.32 | 83 | 1 | 1 | 1 | 1 | 5.38 | 15.43 | 5.82 | 4.39 |  |  |  |  | 0 | 1 | ТЕР Московской обл.,сб.20,гл.02,табл.014,поз.7 |  |  | 25 | 0 | 20-02-014-7 | 1 | 2 | 0 | 15.43 | 1 | 1 | 1 | 1 | 1 |  | 128 | 83 |  |  |  |  | 0 | 0 | 28 | 0 | 0 | 0 | 0 | 0 |  | 0 | 11687.97 | 1302.6886 | 9.2538 | 0 | 149.0538 | 0 | 1.09 | 0.01 | 0 | 1434.7318 | 989.7169 | [6 empty] | 0 | 0 | 1 | 1 | 1 | 1 | 1 | 1010 | шт. | шт. | 1 | 24298267 | 2 | Общестроительные работы | 0 | 1 | 25 | Сантехнические работы - внутренние (трубопроводы, водопровод, канализация, отопление, газоснабжение, вентиляция и кондиционирование воздуха) | 16 | 0 | 307.99 | 296.74 | 1.59 | 0 | 9.66 | 1.09 | 0.01 | 0 | 0 | 0 | 0 | 0
17 | 1 | 346 | 256 | 29 | 20-02-014-8 | Установка шумоглушителей вентиляционных трубчатых круглого сечения типа ГТК 2-2, диаметром обечайки 200 мм | шт. | 4 | 0 |  | 4 | 0 | 4 | 6643.2 | 6009.96 | 37.02 | 0 | 596.22 | 0 | 4.36 | 0.04 | 0 | 717.37 | 494.86 |  | 0 | 338.59 | 327.34 | 1.59 | 0 | 9.66 | 0 | 1.09 | 0.01 | 0 | 338.59 | 327.34 | 1.59 | 0 | 9.66 | 0 | 1.09 | 0.01 | 0 | 120.32 | 83 | 1 | 1 | 1 | 1 | 5.47 | 15.43 | 5.82 | 4.59 |  |  |  |  | 0 | 1 | ТЕР Московской обл.,сб.20,гл.02,табл.014,поз.8 |  |  | 25 | 0 | 20-02-014-8 | 1 | 2 | 0 | 15.43 | 1 | 1 | 1 | 1 | 1 |  | 128 | 83 |  |  |  |  | 0 | 0 | 29 | 0 | 0 | 0 | 0 | 0 |  | 0 | 6643.2 | 1502.4906 | 9.2538 | 0 | 149.0538 | 0 | 1.09 | 0.01 | 0 | 717.3719 | 494.8626 | [6 empty] | 0 | 0 | 1 | 1 | 1 | 1 | 1 | 1010 | шт. | шт. | 1 | 24298267 | 2 | Общестроительные работы | 0 | 1 | 25 | Сантехнические работы - внутренние (трубопроводы, водопровод, канализация, отопление, газоснабжение, вентиляция и кондиционирование воздуха) | 16 | 0 | 338.59 | 327.34 | 1.59 | 0 | 9.66 | 1.09 | 0.01 | 0 | 0 | 0 | 0 | 0
17 | 1 | 354 | 264 | 30 | 20-02-014-9 | Установка шумоглушителей вентиляционных трубчатых круглого сечения типа ГТК 2-3, диаметром обечайки 250 мм | шт. | 8 | 0 |  | 8 | 0 | 8 | 14784.17 | 13517.71 | 74.03 | 0 | 1192.43 | 0 | 8.72 | 0.08 | 0 | 1434.73 | 989.72 |  | 0 | 372.3 | 361.05 | 1.59 | 0 | 9.66 | 0 | 1.09 | 0.01 | 0 | 372.3 | 361.05 | 1.59 | 0 | 9.66 | 0 | 1.09 | 0.01 | 0 | 120.32 | 83 | 1 | 1 | 1 | 1 | 5.48 | 15.43 | 5.82 | 4.68 |  |  |  |  | 0 | 1 | ТЕР Московской обл.,сб.20,гл.02,табл.014,поз.9 |  |  | 25 | 0 | 20-02-014-9 | 1 | 2 | 0 | 15.43 | 1 | 1 | 1 | 1 | 1 |  | 128 | 83 |  |  |  |  | 0 | 0 | 30 | 0 | 0 | 0 | 0 | 0 |  | 0 | 14784.17 | 1689.714 | 9.2538 | 0 | 149.0538 | 0 | 1.09 | 0.01 | 0 | 1434.7318 | 989.7169 | [6 empty] | 0 | 0 | 1 | 1 | 1 | 1 | 1 | 1010 | шт. | шт. | 1 | 24298267 | 2 | Общестроительные работы | 0 | 1 | 25 | Сантехнические работы - внутренние (трубопроводы, водопровод, канализация, отопление, газоснабжение, вентиляция и кондиционирование воздуха) | 16 | 0 | 372.3 | 361.05 | 1.59 | 0 | 9.66 | 1.09 | 0.01 | 0 | 0 | 0 | 0 | 0
17 | 1 | 362 | 272 | 31 | 20-02-014-10 | Установка шумоглушителей вентиляционных трубчатых круглого сечения типа ГТК 2-4, диаметром обечайки 315 мм | шт. | 4 | 0 |  | 4 | 0 | 4 | 9201.8 | 8317.07 | 42.87 | 0 | 841.86 | 0 | 6.16 | 0.04 | 0 | 1012.93 | 698.74 |  | 0 | 447.89 | 432.28 | 1.97 | 0 | 13.64 | 0 | 1.54 | 0.01 | 0 | 447.89 | 432.28 | 1.97 | 0 | 13.64 | 0 | 1.54 | 0.01 | 0 | 120.32 | 83 | 1 | 1 | 1 | 1 | 5.72 | 15.43 | 5.44 | 4.81 |  |  |  |  | 0 | 1 | ТЕР Московской обл.,сб.20,гл.02,табл.014,поз.10 |  |  | 25 | 0 | 20-02-014-10 | 1 | 2 | 0 | 15.43 | 1 | 1 | 1 | 1 | 1 |  | 128 | 83 |  |  |  |  | 0 | 0 | 31 | 0 | 0 | 0 | 0 | 0 |  | 0 | 9201.8 | 2079.2668 | 10.7168 | 0 | 210.4652 | 0 | 1.54 | 0.01 | 0 | 1012.926 | 698.7438 | [6 empty] | 0 | 0 | 1 | 1 | 1 | 1 | 1 | 1010 | шт. | шт. | 1 | 24298267 | 2 | Общестроительные работы | 0 | 1 | 25 | Сантехнические работы - внутренние (трубопроводы, водопровод, канализация, отопление, газоснабжение, вентиляция и кондиционирование воздуха) | 16 | 0 | 447.89 | 432.28 | 1.97 | 0 | 13.64 | 1.54 | 0.01 | 0 | 0 | 0 | 0 | 0
17 | 1 | 373 | 283 | 32 | 20-02-013-6 | Установка узлов прохода вытяжных вентиляционных шахт диаметром патрубка до 1250 мм | 10 шт. | 0.1 | 0 |  | 0.1 | 0 | 0.1 | 17038.84 | 16139.46 | 19.92 | 1.47 | 879.46 | 0 | 6.682 | 0.016 | 0 | 1059.93 | 731.17 |  | 0 | 14797.89 | 14194.78 | 33.14 | 0.95 | 569.97 | 0 | 66.82 | 0.16 | 0 | 14797.89 | 14194.78 | 33.14 | 0.95 | 569.97 | 0 | 66.82 | 0.16 | 0 | 120.32 | 83 | 1 | 1 | 1 | 1 | 11.77 | 15.43 | 6.01 | 11.37 |  |  |  |  | 0 | 1 | ТЕР Московской обл.,сб.20,гл.02,табл.013,поз.6 |  |  | 25 | 0 | 20-02-013-6 | 1 | 2 | 0 | 15.43 | 1 | 1 | 1 | 1 | 1 |  | 128 | 83 |  |  |  |  | 0 | 0 | 32 | 0 | 0 | 0 | 0 | 0 |  | 0 | 17038.84 | 161394.6486 | 199.1714 | 14.6585 | 8794.6371 | 0 | 66.82 | 0.16 | 0 | 1059.935 | 731.1719 | [6 empty] | 0 | 0 | 1 | 1 | 1 | 1 | 1 | 1010 | 10 шт. | 10 узлов | 10 | 24298267 | 2 | Общестроительные работы | 0 | 1 | 25 | Сантехнические работы - внутренние (трубопроводы, водопровод, канализация, отопление, газоснабжение, вентиляция и кондиционирование воздуха) | 16 | 0 | 14797.89 | 14194.78 | 33.14 | 0.95 | 569.97 | 66.82 | 0.16 | 0 | 0 | 0 | 0 | 0
17 | 1 | 380 | 290 | 33 | 20-02-004-1 | Установка клапанов обратных диаметром до 355 мм | шт. | 70 | 0 |  | 70 | 0 | 70 | 160977.03 | 150475.81 | 639.91 | 0 | 9861.31 | 0 | 72.1 | 0.7 | 0 | 11865.13 | 8184.89 |  | 0 | 503.73 | 493.04 | 1.56 | 0 | 9.13 | 0 | 1.03 | 0.01 | 0 | 503.73 | 493.04 | 1.56 | 0 | 9.13 | 0 | 1.03 | 0.01 | 0 | 120.32 | 83 | 1 | 1 | 1 | 1 | 4.95 | 15.43 | 5.86 | 4.36 |  |  |  |  | 0 | 1 | ТЕР Московской обл.,сб.20,гл.02,табл.004,поз.1 |  |  | 25 | 0 | 20-02-004-1 | 1 | 2 | 0 | 15.43 | 1 | 1 | 1 | 1 | 1 |  | 128 | 83 |  |  |  |  | 0 | 0 | 33 | 0 | 0 | 0 | 0 | 0 |  | 0 | 160977.03 | 2149.6544 | 9.1416 | 0 | 140.8759 | 0 | 1.03 | 0.01 | 0 | 11865.1282 | 8184.8873 | [6 empty] | 0 | 0 | 1 | 1 | 1 | 1 | 1 | 1010 | шт. | 1 клапан | 1 | 24298267 | 2 | Общестроительные работы | 0 | 1 | 25 | Сантехнические работы - внутренние (трубопроводы, водопровод, канализация, отопление, газоснабжение, вентиляция и кондиционирование воздуха) | 16 | 0 | 503.73 | 493.04 | 1.56 | 0 | 9.13 | 1.03 | 0.01 | 0 | 0 | 0 | 0 | 0
51 | 1 | 5 | 260 |  | Новый подраздел | Вентиляция | [7 empty] | 810672.86 | 767408.87 | 2486.25 | 1.47 | 40777.74 | 0 | 298.13 | 2.66 | 0 | 49065.54 | 33846.75 |  |  | 810672.86 | 767408.87 | 2486.25 | 1.47 | 40777.74 | 0 | 298.13 | 2.66 | 0 | 49065.54 | 33846.75 |  | 0 | 0 | 0 | 0
50 | 0 | 0 | 1 | 201 | 810672.86 | ПЗ | Прямые затраты |  |  | 201 | 1 | 3
50 | 0 | 0 | 1 | 202 | 767408.87 | СтМат | Стоимость материальных ресурсов |  |  | 202 | 2 | 3
50 | 0 | 0 | 1 | 222 | 0 | СтМатЗак | Стоимость материалов заказчика |  |  | 222 | 3 | 3
50 | 0 | 0 | 1 | 216 | 0 | Оборуд | Стоимость оборудования |  |  | 216 | 4 | 3
50 | 0 | 0 | 1 | 203 | 2486.25 | ЭММ | Эксплуатация машин |  |  | 203 | 5 | 3
50 | 0 | 0 | 1 | 204 | 1.47 | ЗПМ | ЗП машинистов |  |  | 204 | 6 | 3
50 | 0 | 0 | 1 | 205 | 40777.74 | ОЗП | Основная ЗП рабочих |  |  | 205 | 7 | 3
50 | 0 | 0 | 1 | 206 | 0 | ВозврМат | Возврат материалов |  |  | 206 | 8 | 3
50 | 0 | 0 | 1 | 207 | 298.13 | ТрудСтр | Трудозатраты строителей |  |  | 207 | 9 | 3
50 | 0 | 0 | 1 | 208 | 2.66 | ТрудМаш | Трудозатраты машинистов |  |  | 208 | 10 | 3
50 | 0 | 0 | 1 | 209 | 0 | ТранспМат | Транспорт материалов |  |  | 209 | 11 | 3
50 | 0 | 0 | 1 | 210 | 49065.54 | НР | Накладные расходы |  |  | 210 | 12 | 3
50 | 0 | 0 | 1 | 211 | 33846.75 | СмПриб | Сметная прибыль |  |  | 211 | 13 | 3
51 | 1 | 4 | 172 |  | Новый раздел | Воздуховоды и конструктивные элементы | [7 empty] | 1036918.47 | 963494.99 | 4455.03 | 139.1 | 68968.45 | 0 | 501.32 | 5.25 | 0 | 79807.92 | 56142.89 |  |  | 0 | 0 | 0 | 0 | 0 | 0 | 0 | 0 | 0 | 0 | 0 |  | 0 | 0 | 0 | 0
50 | 0 | 0 | 1 | 201 | 1036918.47 | ПЗ | Прямые затраты |  |  | 201 | 1 | 3
50 | 0 | 0 | 1 | 202 | 963494.99 | СтМат | Стоимость материальных ресурсов |  |  | 202 | 2 | 3
50 | 0 | 0 | 1 | 222 | 0 | СтМатЗак | Стоимость материалов заказчика |  |  | 222 | 3 | 3
50 | 0 | 0 | 1 | 216 | 0 | Оборуд | Стоимость оборудования |  |  | 216 | 4 | 3
50 | 0 | 0 | 1 | 203 | 4455.03 | ЭММ | Эксплуатация машин |  |  | 203 | 5 | 3
50 | 0 | 0 | 1 | 204 | 139.1 | ЗПМ | ЗП машинистов |  |  | 204 | 6 | 3
50 | 0 | 0 | 1 | 205 | 68968.45 | ОЗП | Основная ЗП рабочих |  |  | 205 | 7 | 3
50 | 0 | 0 | 1 | 206 | 0 | ВозврМат | Возврат материалов |  |  | 206 | 8 | 3
50 | 0 | 0 | 1 | 207 | 501.32 | ТрудСтр | Трудозатраты строителей |  |  | 207 | 9 | 3
50 | 0 | 0 | 1 | 208 | 5.25 | ТрудМаш | Трудозатраты машинистов |  |  | 208 | 10 | 3
50 | 0 | 0 | 1 | 209 | 0 | ТранспМат | Транспорт материалов |  |  | 209 | 11 | 3
50 | 0 | 0 | 1 | 210 | 79807.92 | НР | Накладные расходы |  |  | 210 | 12 | 3
50 | 0 | 0 | 1 | 211 | 56142.89 | СмПриб | Сметная прибыль |  |  | 211 | 13 | 3
0
4 | 1 |  | 342 |  | Новый раздел | Регулировочный узел | [16 empty] | 0 | [13 empty] | 0 | [18 empty] | {B31B0612-8BA2-411A-B0FB-89F193FD1FD9} | 0 | 0 | [5 empty] | 0 |  | 0
52 | 1 | 4 | 318 | 0 | Новый раздел | Регулировочный узел | 0 | 0 | 0 | 0 | 0 | 0 | 0 | 357741.23 | 309951.45 | 3226.89 | 107.64 | 44562.89 | 0 | 310.29 | 2.67 | 0 | 51095.25 | 35724.51 | 0 | 0 | 357741.23 | 309951.45 | 3226.89 | 107.64 | 44562.89 | 0 | 310.29 | 2.67 | 0 | 51095.25 | 35724.51 | 0 | 0 | 0 | 0 | 0
17 | 1 | 386 | 295 | 34 | 18-07-001-3 | Установка манометров: с трехходовым краном и трубкой-сифоном | 1 комплект | 27 | 0 |  | 27 | 0 | 27 | 20022.65 | 18760.32 | 0 | 0 | 1262.33 | 0 | 8.37 | 0 | 0 | 1518.84 | 1047.73 |  | 0 | 253.87 | 250.84 | 0 | 0 | 3.03 | 0 | 0.31 | 0 | 0 | 253.87 | 250.84 | 0 | 0 | 3.03 | 0 | 0.31 | 0 | 0 | 120.32 | 83 | 1 | 1 | 1 | 1 | 3.22 | 15.43 | 1 | 2.77 |  |  |  |  | 0 | 1 | ТЕР Московской обл.,сб.18,гл.07,табл.001,поз.3 |  |  | 25 | 0 | 18-07-001-3 | 1 | 2 | 0 | 15.43 | 1 | 1 | 1 | 1 | 1 |  | 128 | 83 |  |  |  |  | 0 | 0 | 34 | 0 | 0 | 0 | 0 | 0 |  | 0 | 20022.65 | 694.8268 | 0 | 0 | 46.7529 | 0 | 0.31 | 0 | 0 | 1518.8355 | 1047.7339 | [6 empty] | 0 | 0 | 1 | 1 | 1 | 1 | 1 | 1013 | 1 комплект | 1 комплект | 1 | 24298267 | 2 | Общестроительные работы | 0 | 1 | 25 | Сантехнические работы - внутренние (трубопроводы, водопровод, канализация, отопление, газоснабжение, вентиляция и кондиционирование воздуха) | 16 | 0 | 253.87 | 250.84 | 0 | 0 | 3.03 | 0.31 | 0 | 0 | 0 | 0 | 0 | 0
17 | 1 | 392 | 301 | 35 | 18-07-001-4 | Установка термометров в оправе прямых и угловых | 1 комплект | 27 | 0 |  | 27 | 0 | 27 | 24619.47 | 23402.97 | 0 | 0 | 1216.5 | 0 | 8.37 | 0 | 0 | 1463.69 | 1009.7 |  | 0 | 338.88 | 335.96 | 0 | 0 | 2.92 | 0 | 0.31 | 0 | 0 | 338.88 | 335.96 | 0 | 0 | 2.92 | 0 | 0.31 | 0 | 0 | 120.32 | 83 | 1 | 1 | 1 | 1 | 2.91 | 15.43 | 1 | 2.58 |  |  |  |  | 0 | 1 | ТЕР Московской обл.,сб.18,гл.07,табл.001,поз.4 |  |  | 25 | 0 | 18-07-001-4 | 1 | 2 | 0 | 15.43 | 1 | 1 | 1 | 1 | 1 |  | 128 | 83 |  |  |  |  | 0 | 0 | 35 | 0 | 0 | 0 | 0 | 0 |  | 0 | 24619.47 | 866.7768 | 0 | 0 | 45.0556 | 0 | 0.31 | 0 | 0 | 1463.6928 | 1009.695 | [6 empty] | 0 | 0 | 1 | 1 | 1 | 1 | 1 | 1013 | 1 комплект | 1 комплект | 1 | 24298267 | 2 | Общестроительные работы | 0 | 1 | 25 | Сантехнические работы - внутренние (трубопроводы, водопровод, канализация, отопление, газоснабжение, вентиляция и кондиционирование воздуха) | 16 | 0 | 338.88 | 335.96 | 0 | 0 | 2.92 | 0.31 | 0 | 0 | 0 | 0 | 0 | 0
17 | 1 | 398 | 306 | 36 | 18-07-001-5 | Установка кранов шаровых воздушных | 1 комплект | 36 | 0 |  | 36 | 0 | 36 | 2914.26 | 2231.02 | 0 | 0 | 683.24 | 0 | 4.32 | 0 | 0 | 822.07 | 567.09 |  | 0 | 27.16 | 25.93 | 0 | 0 | 1.23 | 0 | 0.12 | 0 | 0 | 27.16 | 25.93 | 0 | 0 | 1.23 | 0 | 0.12 | 0 | 0 | 120.32 | 83 | 1 | 1 | 1 | 1 | 4.02 | 15.43 | 1 | 2.39 |  |  |  |  | 0 | 1 | ТЕР Московской обл.,сб.18,гл.07,табл.001,поз.5 |  |  | 25 | 0 | 18-07-001-5 | 1 | 2 | 0 | 15.43 | 1 | 1 | 1 | 1 | 1 |  | 128 | 83 |  |  |  |  | 0 | 0 | 36 | 0 | 0 | 0 | 0 | 0 |  | 0 | 2914.26 | 61.9727 | 0 | 0 | 18.9789 | 0 | 0.12 | 0 | 0 | 822.0744 | 567.0892 | [6 empty] | 0 | 0 | 1 | 1 | 1 | 1 | 1 | 1013 | 1 комплект | 1 комплект | 1 | 24298267 | 2 | Общестроительные работы | 0 | 1 | 25 | Сантехнические работы - внутренние (трубопроводы, водопровод, канализация, отопление, газоснабжение, вентиляция и кондиционирование воздуха) | 16 | 0 | 27.16 | 25.93 | 0 | 0 | 1.23 | 0.12 | 0 | 0 | 0 | 0 | 0 | 0
18 | 1 | 398 |  | 36,1 | 300-0474 | Краны для спуска воздуха СТД 7073В, латунные | шт. | 0 | -1 |  | -36 | 0 | -36 | 0 | 0 | 0 | 0 | 0 | 0 | 0 | 0 | 0 | 0 | 0 |  | 0 | 25.09 | 25.09 | 0 | 0 | 0 | 0 | 0 | 0 | 0 | 25.09 | 25.09 | 0 | 0 | 0 | 0 | 0 | 0 | 0 | 120.32 | 83 | 1 | 1 | 1 | 1 | 1 | 1 | 1 | 2.4 |  |  |  |  | 3 | 1 | ССЦ Московской обл.,сб.300,поз.0474 |  |  | 25 | 0 | 300-0474 | 1 | 2 | 0 | 1 | 1 | 1 | 1 | 1 | 1 |  | 128 | 83 |  |  |  |  | 0 | 0 | 36 | 1 | 0 | 0 | 0 | 0 |  | 0 | 0 | 60.216 | 0 | 0 | 0 | 0 | 0 | 0 | 0 | 0 | 0 | [6 empty] | 0 | 0 | 1 | 1 | 1 | 1 | 1 | 1010 | шт. | шт. | 1 | 24298267 | 2 | Общестроительные работы | 0 | 1 | 25 | Сантехнические работы - внутренние (трубопроводы, водопровод, канализация, отопление, газоснабжение, вентиляция и кондиционирование воздуха) | 16 | 0 | 25.09 | 25.09 | 0 | 0 | 0 | 0 | 0 |  | 0 | 0 | 0 | 0
18 | 1 | 394 |  | 36,2 |  | Кран шаровой ВР/ВР с ручк.1/2", цена=78,33/2,4 | ШТ | 0 | 1 |  | 36 | 0 | 36 | 0 | 0 | 0 | 0 | 0 | 0 | 0 | 0 | 0 | 0 | 0 |  | 0 | 32.6375 | 32.6375 | 0 | 0 | 0 | 0 | 0 | 0 | 0 | 32.6375 | 32.6375 | 0 | 0 | 0 | 0 | 0 | 0 | 0 | 120.32 | 83 | 1 | 1 | 1 | 1 | 1 | 1 | 1 | 2.4 |  |  |  |  | 3 | 1 |  |  |  | 25 | 0 | 300-10474 | 1 | 2 | 0 | 1 | 1 | 1 | 1 | 1 | 1 |  | 128 | 83 |  |  |  |  | 0 | 0 | 36 | 2 | 0 | 0 | 0 | 0 |  | 0 | 0 | 78.33 | 0 | 0 | 0 | 0 | 0 | 0 | 0 | 0 | 0 | [6 empty] | 0 | 0 | 1 | 1 | 1 | 1 | 1 | 1013 | ШТ | ШТ | 1 | 24298267 | 2 | Общестроительные работы | 0 | 1 | 25 | Сантехнические работы - внутренние (трубопроводы, водопровод, канализация, отопление, газоснабжение, вентиляция и кондиционирование воздуха) | 16 | 0 | 0 | 32.6375 | 0 | 0 | 0 | 0 | 0 |  | 0 | 0 | 0 | 0
17 | 1 | 415 | 323 | 37 | 16-02-002-4 | Прокладка трубопроводов водоснабжения из стальных водогазопроводных оцинкованных труб диаметром 32 мм | 100 м | 0.24 | 0 |  | 0.24 | 0 | 0.24 | 9589.82 | 8174.52 | 93.33 | 7.52 | 1321.97 | 0 | 8.8968 | 0.1416 | 0 | 1599.64 | 1103.48 |  | 0 | 5614.61 | 5208.03 | 49.6 | 2.03 | 356.98 | 0 | 37.07 | 0.59 | 0 | 5614.61 | 5208.03 | 49.6 | 2.03 | 356.98 | 0 | 37.07 | 0.59 | 0 | 120.32 | 83 | 1 | 1 | 1 | 1 | 8.04 | 15.43 | 7.84 | 6.54 |  |  |  |  | 0 | 1 | ТЕР Московской обл.,сб.16,гл.02,табл.002,поз.4 |  |  | 25 | 0 | 16-02-002-4 | 1 | 2 | 0 | 15.43 | 1 | 1 | 1 | 1 | 1 |  | 128 | 83 |  |  |  |  | 0 | 0 | 37 | 0 | 0 | 0 | 0 | 0 |  | 0 | 9589.82 | 34060.5162 | 388.864 | 31.3229 | 5508.2014 | 0 | 37.07 | 0.59 | 0 | 1599.6424 | 1103.4767 | [6 empty] | 0 | 0 | 1 | 1 | 1 | 1 | 1 | 1003 | 100 м | 100 м трубопровода | 100 | 24298267 | 2 | Общестроительные работы | 0 | 1 | 25 | Сантехнические работы - внутренние (трубопроводы, водопровод, канализация, отопление, газоснабжение, вентиляция и кондиционирование воздуха) | 16 | 0 | 5614.61 | 5208.03 | 49.6 | 2.03 | 356.98 | 37.07 | 0.59 | 0 | 0 | 0 | 0 | 0
17 | 1 | 422 | 330 | 38 | 18-06-007-2 | Установка фильтров диаметром 32 мм | 10 шт. | 0.9 | 0 |  | 0.9 | 0 | 0.9 | 12449.28 | 11076.8 | 303.6 | 5.69 | 1068.88 | 0 | 7.362 | 0.27 | 0 | 1292.92 | 891.89 |  | 0 | 5746.91 | 5619.89 | 50.05 | 0.41 | 76.97 | 0 | 8.18 | 0.3 | 0 | 5746.91 | 5619.89 | 50.05 | 0.41 | 76.97 | 0 | 8.18 | 0.3 | 0 | 120.32 | 83 | 1 | 1 | 1 | 1 | 2.75 | 15.43 | 6.74 | 2.19 |  |  |  |  | 0 | 1 | ТЕР Московской обл.,сб.18,гл.06,табл.007,поз.2 |  |  | 25 | 0 | 18-06-007-2 | 1 | 2 | 0 | 15.43 | 1 | 1 | 1 | 1 | 1 |  | 128 | 83 |  |  |  |  | 0 | 0 | 38 | 0 | 0 | 0 | 0 | 0 |  | 0 | 12449.28 | 12307.5591 | 337.337 | 6.3263 | 1187.6471 | 0 | 8.18 | 0.3 | 0 | 1292.9226 | 891.8931 | [6 empty] | 0 | 0 | 1 | 1 | 1 | 1 | 1 | 1010 | 10 шт. | 10 фильтров | 10 | 24298267 | 2 | Общестроительные работы | 0 | 1 | 25 | Сантехнические работы - внутренние (трубопроводы, водопровод, канализация, отопление, газоснабжение, вентиляция и кондиционирование воздуха) | 16 | 0 | 5746.91 | 5619.89 | 50.05 | 0.41 | 76.97 | 8.18 | 0.3 | 0 | 0 | 0 | 0 | 0
17 | 1 | 432 | 339 | 39 | 16-05-001-2 | Установка кранов шаровых фланцевых на трубопроводах из стальных труб диаметром до 50 мм | шт. | 64 | 0 |  | 64 | 0 | 64 | 89577.12 | 74572.99 | 1820.74 | 0 | 13183.39 | 0 | 94.08 | 1.28 | 0 | 15862.25 | 10942.21 |  | 0 | 355.44 | 337.74 | 4.35 | 0 | 13.35 | 0 | 1.47 | 0.02 | 0 | 355.44 | 337.74 | 4.35 | 0 | 13.35 | 0 | 1.47 | 0.02 | 0 | 120.32 | 83 | 1 | 1 | 1 | 1 | 4.74 | 15.43 | 6.54 | 3.45 |  |  |  |  | 0 | 1 | ТЕР Московской обл.,сб.16,гл.05,табл.001,поз.2 |  |  | 25 | 0 | 16-05-001-2 | 1 | 2 | 0 | 15.43 | 1 | 1 | 1 | 1 | 1 |  | 128 | 83 |  |  |  |  | 0 | 0 | 39 | 0 | 0 | 0 | 0 | 0 |  | 0 | 89577.12 | 1165.203 | 28.449 | 0 | 205.9905 | 0 | 1.47 | 0.02 | 0 | 15862.2548 | 10942.2137 | [6 empty] | 0 | 0 | 1 | 1 | 1 | 1 | 1 | 1010 | шт. | шт. | 1 | 24298267 | 2 | Общестроительные работы | 0 | 1 | 25 | Сантехнические работы - внутренние (трубопроводы, водопровод, канализация, отопление, газоснабжение, вентиляция и кондиционирование воздуха) | 16 | 0 | 355.44 | 337.74 | 4.35 | 0 | 13.35 | 1.47 | 0.02 | 0 | 0 | 0 | 0 | 0
18 | 1 | 430 |  | 39,1 | 300-1175 | Задвижки параллельные фланцевые с выдвижным шпинделем, для воды и пара давлением 1 МПа (10 кгс/см2) 30Ч6БР диаметром 50 мм | шт. | -64 | -1 |  | -64 | 0 | -64 | -54130.76 | -54130.76 | 0 | 0 | 0 | 0 | 0 | 0 | 0 | 0 | 0 |  | 0 | 257.08 | 257.08 | 0 | 0 | 0 | 0 | 0 | 0 | 0 | 257.08 | 257.08 | 0 | 0 | 0 | 0 | 0 | 0 | 0 | 120.32 | 83 | 1 | 1 | 1 | 1 | 1 | 1 | 1 | 3.29 |  |  |  |  | 3 | 1 | ССЦ Московской обл.,сб.300,поз.1175 |  |  | 25 | 0 | 300-1175 | 1 | 2 | 0 | 1 | 1 | 1 | 1 | 1 | 1 |  | 128 | 83 |  |  |  |  | 0 | 0 | 39 | 1 | 0 | 0 | 0 | 0 |  | 0 | -54130.76 | 845.7932 | 0 | 0 | 0 | 0 | 0 | 0 | 0 | 0 | 0 | [6 empty] | 0 | 0 | 1 | 1 | 1 | 1 | 1 | 1010 | шт. | шт. | 1 | 24298267 | 2 | Общестроительные работы | 0 | 1 | 25 | Сантехнические работы - внутренние (трубопроводы, водопровод, канализация, отопление, газоснабжение, вентиляция и кондиционирование воздуха) | 16 | 0 | 257.08 | 257.08 | 0 | 0 | 0 | 0 | 0 |  | 0 | 0 | 0 | 0
18 | 1 | 432 |  | 39,2 | цена поставщика | Кран шаровой фланцевый Naval d32мм, цена=1103,66/3,15 | ШТ | 64 | 1 |  | 64 | 0 | 64 | 73773.54 | 73773.54 | 0 | 0 | 0 | 0 | 0 | 0 | 0 | 0 | 0 |  | 0 | 350.3683 | 350.3683 | 0 | 0 | 0 | 0 | 0 | 0 | 0 | 350.3683 | 350.3683 | 0 | 0 | 0 | 0 | 0 | 0 | 0 | 120.32 | 83 | 1 | 1 | 1 | 1 | 1 | 1 | 1 | 3.29 |  |  |  |  | 3 | 1 |  |  |  | 25 | 0 | 300-1175 | 1 | 2 | 0 | 1 | 1 | 1 | 1 | 1 | 1 |  | 128 | 83 |  |  |  |  | 0 | 0 | 39 | 2 | 0 | 0 | 0 | 0 |  | 0 | 73773.54 | 1152.7116 | 0 | 0 | 0 | 0 | 0 | 0 | 0 | 0 | 0 | [6 empty] | 0 | 0 | 1 | 1 | 1 | 1 | 1 | 1013 | ШТ | ШТ | 1 | 24298267 | 2 | Общестроительные работы | 0 | 1 | 25 | Сантехнические работы - внутренние (трубопроводы, водопровод, канализация, отопление, газоснабжение, вентиляция и кондиционирование воздуха) | 16 | 0 | 0 | 350.3683 | 0 | 0 | 0 | 0 | 0 |  | 0 | 0 | 0 | 0
17 | 1 | 442 | 348 | 40 | 16-05-001-1 | Установка кранов шаровых фланцевых на трубопроводах из стальных труб диаметром до 25 мм | шт. | 8 | 0 |  | 8 | 0 | 8 | 17730.97 | 15904.12 | 178.93 | 0 | 1647.92 | 0 | 11.76 | 0.08 | 0 | 1982.78 | 1367.77 |  | 0 | 192.25 | 175.31 | 3.59 | 0 | 13.35 | 0 | 1.47 | 0.01 | 0 | 192.25 | 175.31 | 3.59 | 0 | 13.35 | 0 | 1.47 | 0.01 | 0 | 120.32 | 83 | 1 | 1 | 1 | 1 | 11.96 | 15.43 | 6.23 | 11.34 |  |  |  |  | 0 | 1 | ТЕР Московской обл.,сб.16,гл.05,табл.001,поз.1 |  |  | 25 | 0 | 16-05-001-1 | 1 | 2 | 0 | 15.43 | 1 | 1 | 1 | 1 | 1 |  | 128 | 83 |  |  |  |  | 0 | 0 | 40 | 0 | 0 | 0 | 0 | 0 |  | 0 | 17730.97 | 1988.0154 | 22.3657 | 0 | 205.9905 | 0 | 1.47 | 0.01 | 0 | 1982.7773 | 1367.7736 | [6 empty] | 0 | 0 | 1 | 1 | 1 | 1 | 1 | 1010 | шт. | шт. | 1 | 24298267 | 2 | Общестроительные работы | 0 | 1 | 25 | Сантехнические работы - внутренние (трубопроводы, водопровод, канализация, отопление, газоснабжение, вентиляция и кондиционирование воздуха) | 16 | 0 | 192.25 | 175.31 | 3.59 | 0 | 13.35 | 1.47 | 0.01 | 0 | 0 | 0 | 0 | 0
18 | 1 | 440 |  | 40,1 | 300-1666 | Клапаны предохранительные малоподъемные однорычажные фланцевые 17ч3бр1 диаметром 25 мм | шт. | -8 | -1 |  | -8 | 0 | -8 | -14175.72 | -14175.72 | 0 | 0 | 0 | 0 | 0 | 0 | 0 | 0 | 0 |  | 0 | 116.5 | 116.5 | 0 | 0 | 0 | 0 | 0 | 0 | 0 | 116.5 | 116.5 | 0 | 0 | 0 | 0 | 0 | 0 | 0 | 120.32 | 83 | 1 | 1 | 1 | 1 | 1 | 1 | 1 | 15.21 |  |  |  |  | 3 | 1 | ССЦ Московской обл.,сб.300,поз.1666 |  |  | 25 | 0 | 300-1666 | 1 | 2 | 0 | 1 | 1 | 1 | 1 | 1 | 1 |  | 128 | 83 |  |  |  |  | 0 | 0 | 40 | 1 | 0 | 0 | 0 | 0 |  | 0 | -14175.72 | 1771.965 | 0 | 0 | 0 | 0 | 0 | 0 | 0 | 0 | 0 | [6 empty] | 0 | 0 | 1 | 1 | 1 | 1 | 1 | 1010 | шт. | шт. | 1 | 24298267 | 2 | Общестроительные работы | 0 | 1 | 25 | Сантехнические работы - внутренние (трубопроводы, водопровод, канализация, отопление, газоснабжение, вентиляция и кондиционирование воздуха) | 16 | 0 | 116.5 | 116.5 | 0 | 0 | 0 | 0 | 0 |  | 0 | 0 | 0 | 0
18 | 1 | 442 |  | 40,2 | цена поставщика | Кран шаровой фланцевый Naval d25мм, цена=973,33/13 | ШТ | 8 | 1 |  | 8 | 0 | 8 | 9110.37 | 9110.37 | 0 | 0 | 0 | 0 | 0 | 0 | 0 | 0 | 0 |  | 0 | 74.8715 | 74.8715 | 0 | 0 | 0 | 0 | 0 | 0 | 0 | 74.8715 | 74.8715 | 0 | 0 | 0 | 0 | 0 | 0 | 0 | 120.32 | 83 | 1 | 1 | 1 | 1 | 1 | 1 | 1 | 15.21 |  |  |  |  | 3 | 1 |  |  |  | 25 | 0 | 300-1666 | 1 | 2 | 0 | 1 | 1 | 1 | 1 | 1 | 1 |  | 128 | 83 |  |  |  |  | 0 | 0 | 40 | 2 | 0 | 0 | 0 | 0 |  | 0 | 9110.37 | 1138.7961 | 0 | 0 | 0 | 0 | 0 | 0 | 0 | 0 | 0 | [6 empty] | 0 | 0 | 1 | 1 | 1 | 1 | 1 | 1013 | ШТ | ШТ | 1 | 24298267 | 2 | Общестроительные работы | 0 | 1 | 25 | Сантехнические работы - внутренние (трубопроводы, водопровод, канализация, отопление, газоснабжение, вентиляция и кондиционирование воздуха) | 16 | 0 | 0 | 74.8715 | 0 | 0 | 0 | 0 | 0 |  | 0 | 0 | 0 | 0
17 | 1 | 456 | 361 | 41 | 18-05-001-1 | Установка насосов центробежных с электродвигателем массой агрегата до 0,1 т | шт. | 9 | 0 |  | 9 | 0 | 9 | 75215.91 | 56194.32 | 721.3 | 94.43 | 18300.29 | 0 | 127.53 | 0.72 | 0 | 22132.53 | 15267.62 |  | 0 | 2702.79 | 2558.94 | 12.07 | 0.68 | 131.78 | 0 | 14.17 | 0.08 | 0 | 2702.79 | 2558.94 | 12.07 | 0.68 | 131.78 | 0 | 14.17 | 0.08 | 0 | 120.32 | 83 | 1 | 1 | 1 | 1 | 4.2 | 15.43 | 6.64 | 2.44 |  |  |  |  | 0 | 1 | ТЕР Московской обл.,сб.18,гл.05,табл.001,поз.1 |  |  | 25 | 0 | 18-05-001-1 | 1 | 2 | 0 | 15.43 | 1 | 1 | 1 | 1 | 1 |  | 128 | 83 |  |  |  |  | 0 | 0 | 41 | 0 | 0 | 0 | 0 | 0 |  | 0 | 75215.91 | 6243.8136 | 80.1448 | 10.4924 | 2033.3654 | 0 | 14.17 | 0.08 | 0 | 22132.5271 | 15267.6176 | [6 empty] | 0 | 0 | 1 | 1 | 1 | 1 | 1 | 1010 | шт. | 1 насос | 1 | 24298267 | 2 | Общестроительные работы | 0 | 1 | 25 | Сантехнические работы - внутренние (трубопроводы, водопровод, канализация, отопление, газоснабжение, вентиляция и кондиционирование воздуха) | 16 | 0 | 2702.79 | 2558.94 | 12.07 | 0.68 | 131.78 | 14.17 | 0.08 | 0 | 0 | 0 | 0 | 0
18 | 1 | 454 |  | 41,1 | 300-1494 | Насосы центробежные 8/18 с электродвигателем 4А 180 А2 массой агрегата до 0,1 т | КОМПЛЕКТ | -9 | -1 |  | -9 | 0 | -9 | -52560.4 | -52560.4 | 0 | 0 | 0 | 0 | 0 | 0 | 0 | 0 | 0 |  | 0 | 2453.8 | 2453.8 | 0 | 0 | 0 | 0 | 0 | 0 | 0 | 2453.8 | 2453.8 | 0 | 0 | 0 | 0 | 0 | 0 | 0 | 120.32 | 83 | 1 | 1 | 1 | 1 | 1 | 1 | 1 | 2.38 |  |  |  |  | 3 | 1 | ССЦ Московской обл.,сб.300,поз.1494 |  |  | 25 | 0 | 300-1494 | 1 | 2 | 0 | 1 | 1 | 1 | 1 | 1 | 1 |  | 128 | 83 |  |  |  |  | 0 | 0 | 41 | 1 | 0 | 0 | 0 | 0 |  | 0 | -52560.4 | 5840.044 | 0 | 0 | 0 | 0 | 0 | 0 | 0 | 0 | 0 | [6 empty] | 0 | 0 | 1 | 1 | 1 | 1 | 1 | 1013 | КОМПЛЕКТ | КОМПЛЕКТ | 1 | 24298267 | 2 | Общестроительные работы | 0 | 1 | 25 | Сантехнические работы - внутренние (трубопроводы, водопровод, канализация, отопление, газоснабжение, вентиляция и кондиционирование воздуха) | 16 | 0 | 2453.8 | 2453.8 | 0 | 0 | 0 | 0 | 0 |  | 0 | 0 | 0 | 0
18 | 1 | 456 |  | 41,2 | счет №270933 от 13.10.10 | Насос циркуляционный ТОР-S, цена=9456.61/2.26 | ШТ | 9 | 1 |  | 9 | 0 | 9 | 89628.58 | 89628.58 | 0 | 0 | 0 | 0 | 0 | 0 | 0 | 0 | 0 |  | 0 | 4184.3407 | 4184.3407 | 0 | 0 | 0 | 0 | 0 | 0 | 0 | 4184.3407 | 4184.3407 | 0 | 0 | 0 | 0 | 0 | 0 | 0 | 120.32 | 83 | 1 | 1 | 1 | 1 | 1 | 1 | 1 | 2.38 |  |  |  |  | 3 | 1 |  |  |  | 25 | 0 | 300-1494 | 1 | 2 | 0 | 1 | 1 | 1 | 1 | 1 | 1 |  | 128 | 83 |  |  |  |  | 0 | 0 | 41 | 2 | 0 | 0 | 0 | 0 |  | 0 | 89628.58 | 9958.7309 | 0 | 0 | 0 | 0 | 0 | 0 | 0 | 0 | 0 | [6 empty] | 0 | 0 | 1 | 1 | 1 | 1 | 1 | 1013 | ШТ | ШТ | 1 | 24298267 | 2 | Общестроительные работы | 0 | 1 | 25 | Сантехнические работы - внутренние (трубопроводы, водопровод, канализация, отопление, газоснабжение, вентиляция и кондиционирование воздуха) | 16 | 0 | 0 | 4184.3407 | 0 | 0 | 0 | 0 | 0 |  | 0 | 0 | 0 | 0
17 | 1 | 463 | 366 | 42 | м12-12-003-1 | Арматура фланцевая с электрическим приводом на условное давление до 4 МПа. Диаметр условного прохода, мм 32 | шт. | 9 | 0 |  | 9 | 0 | 9 | 6065.07 | 77.71 | 108.99 | 0 | 5878.37 | 0 | 39.6 | 0.18 | 0 | 4420.53 | 3527.02 |  | 0 | 45.56 | 1.72 | 1.51 | 0 | 42.33 | 0 | 4.4 | 0.02 | 0 | 45.56 | 1.72 | 1.51 | 0 | 42.33 | 0 | 4.4 | 0.02 | 0 | 75.2 | 60 | 1 | 1 | 1 | 1 | 14.86 | 15.43 | 8.02 | 5.02 |  |  |  |  | 0 | 2 | ФЕРм,сб.12,гл.12,табл.003,поз.1 |  |  | 55 | 0 | м12-12-003-1 | 1 | 3 | 0 | 15.43 | 1 | 1 | 1 | 1 | 1 |  | 80 | 60 |  |  |  |  | 0 | 0 | 42 | 0 | 0 | 0 | 0 | 0 |  | 0 | 6065.07 | 8.6344 | 12.1102 | 0 | 653.1519 | 0 | 4.4 | 0.02 | 0 | 4420.5342 | 3527.022 | [6 empty] | 0 | 0 | 1 | 1 | 1 | 1 | 1 | 1010 | шт. | шт. | 1 | 24298297 | 3 | Монтажные работы | 0 | 2 | 55 | Монтаж оборудования | 43 | 0 | 45.56 | 1.72 | 1.51 | 0 | 42.33 | 4.4 | 0.02 | 0 | 0 | 0 | 0 | 0
18 | 1 | 463 |  | 42,1 | счет-ф №8335 от 08.11.10 | Электропривод Белимо LR24A-SR, цена=3528,56/4,87 | ШТ | 9 | 1 |  | 9 | 0 | 9 | 32735.18 | 32735.18 | 0 | 0 | 0 | 0 | 0 | 0 | 0 | 0 | 0 |  | 0 | 724.5503 | 724.5503 | 0 | 0 | 0 | 0 | 0 | 0 | 0 | 724.5503 | 724.5503 | 0 | 0 | 0 | 0 | 0 | 0 | 0 | 75.2 | 60 | 1 | 1 | 1 | 1 | 14.86 | 15.43 | 8.02 | 5.02 |  |  |  |  | 3 | 2 |  |  |  | 55 | 0 | м12-12-003-1 | 1 | 3 | 0 | 15.43 | 1 | 1 | 1 | 1 | 1 |  | 80 | 60 |  |  |  |  | 0 | 0 | 42 | 1 | 0 | 0 | 0 | 0 |  | 0 | 32735.18 | 3637.2425 | 0 | 0 | 0 | 0 | 0 | 0 | 0 | 0 | 0 | [6 empty] | 0 | 0 | 1 | 1 | 1 | 1 | 1 | 1013 | ШТ | ШТ | 1 | 24298297 | 3 | Монтажные работы | 0 | 2 | 55 | Монтаж оборудования | 43 | 0 | 0 | 724.5503 | 0 | 0 | 0 | 0 | 0 |  | 0 | 0 | 0 | 0
18 | 1 | 460 |  | 42,2 |  | Кран R211-1шт, R213-5шт. R214-3шт, цена=1686,21/4,87 | ШТ | 9 | 1 |  | 9 | 0 | 9 | 15175.89 | 15175.89 | 0 | 0 | 0 | 0 | 0 | 0 | 0 | 0 | 0 |  | 0 | 346.2444 | 346.2444 | 0 | 0 | 0 | 0 | 0 | 0 | 0 | 346.2444 | 346.2444 | 0 | 0 | 0 | 0 | 0 | 0 | 0 | 75.2 | 60 | 1 | 1 | 1 | 1 | 1 | 1 | 1 | 4.87 |  |  |  |  | 3 | 2 |  |  |  | 55 | 0 |  | 0 | 3 | 0 | 1 | 1 | 1 | 1 | 1 | 1 |  | 80 | 60 |  |  |  |  | 0 | 0 | 42 | 2 | 0 | 0 | 0 | 0 |  | 0 | 15175.89 | 1686.21 | 0 | 0 | 0 | 0 | 0 | 0 | 0 | 0 | 0 | [6 empty] | 0 | 0 | 1 | 1 | 1 | 1 | 1 | 1013 | ШТ | ШТ | 1 | 24298297 | 3 | Монтажные работы | 0 | 2 | 55 | Монтаж оборудования | 43 | 0 | 0 | 346.2444 | 0 | 0 | 0 | 0 | 0 |  | 0 | 0 | 0 | 0
51 | 1 | 4 | 318 |  | Новый раздел | Регулировочный узел | [7 empty] | 357741.23 | 309951.45 | 3226.89 | 107.64 | 44562.89 | 0 | 310.29 | 2.67 | 0 | 51095.25 | 35724.51 |  |  | 357741.23 | 309951.45 | 3226.89 | 107.64 | 44562.89 | 0 | 310.29 | 2.67 | 0 | 51095.25 | 35724.51 |  | 0 | 0 | 0 | 0
50 | 0 | 0 | 1 | 201 | 357741.23 | ПЗ | Прямые затраты |  |  | 201 | 1 | 3
50 | 0 | 0 | 1 | 202 | 309951.45 | СтМат | Стоимость материальных ресурсов |  |  | 202 | 2 | 3
50 | 0 | 0 | 1 | 222 | 0 | СтМатЗак | Стоимость материалов заказчика |  |  | 222 | 3 | 3
50 | 0 | 0 | 1 | 216 | 0 | Оборуд | Стоимость оборудования |  |  | 216 | 4 | 3
50 | 0 | 0 | 1 | 203 | 3226.89 | ЭММ | Эксплуатация машин |  |  | 203 | 5 | 3
50 | 0 | 0 | 1 | 204 | 107.64 | ЗПМ | ЗП машинистов |  |  | 204 | 6 | 3
50 | 0 | 0 | 1 | 205 | 44562.89 | ОЗП | Основная ЗП рабочих |  |  | 205 | 7 | 3
50 | 0 | 0 | 1 | 206 | 0 | ВозврМат | Возврат материалов |  |  | 206 | 8 | 3
50 | 0 | 0 | 1 | 207 | 310.29 | ТрудСтр | Трудозатраты строителей |  |  | 207 | 9 | 3
50 | 0 | 0 | 1 | 208 | 2.67 | ТрудМаш | Трудозатраты машинистов |  |  | 208 | 10 | 3
50 | 0 | 0 | 1 | 209 | 0 | ТранспМат | Транспорт материалов |  |  | 209 | 11 | 3
50 | 0 | 0 | 1 | 210 | 51095.25 | НР | Накладные расходы |  |  | 210 | 12 | 3
50 | 0 | 0 | 1 | 211 | 35724.51 | СмПриб | Сметная прибыль |  |  | 211 | 13 | 3
0
4 | 1 |  | 366 |  | Новый раздел | Строительные работы | [16 empty] | 0 | [13 empty] | 0 | [18 empty] | {57A1C483-6E50-45F6-8A8E-582009A7E270} | 0 | 0 | [5 empty] | 0 |  | 0
52 | 1 | 4 | 358 | 0 | Новый раздел | Строительные работы | 0 | 0 | 0 | 0 | 0 | 0 | 0 | 54366.35 | 39500.1 | 2045.68 | 37.64 | 12820.57 | 0 | 91.53 | 0.37 | 0 | 10887.84 | 10880.88 | 0 | 0 | 54366.35 | 39500.1 | 2045.68 | 37.64 | 12820.57 | 0 | 91.53 | 0.37 | 0 | 10887.84 | 10880.88 | 0 | 0 | 0 | 0 | 0
17 | 1 | 481 | 384 | 43 | 06-01-001-16 | Устройство фундаментов железобетонных плоских (под вентилятор дымоудаления) | 100 м3 | 0.002 | 0 |  | 0.002 | 0 | 0.002 | 1138.41 | 1024.85 | 55.47 | 11.35 | 58.09 | 0 | 0.44132 | 0.05756 | 0 | 68.54 | 45.14 |  | 0 | 120967.37 | 115411.3 | 3673.84 | 367.76 | 1882.23 | 0 | 220.66 | 28.78 | 0 | 120967.37 | 115411.3 | 3673.84 | 367.76 | 1882.23 | 0 | 220.66 | 28.78 | 0 | 98.7 | 65 | 1 | 1 | 1 | 1 | 5.01 | 15.43 | 7.55 | 4.44 |  |  |  |  | 0 | 1 | ТЕР Московской обл.,сб.06,гл.01,табл.001,поз.16 |  |  | 10 | 0 | 06-01-001-16 | 1 | 2 | 0 | 15.43 | 1 | 1 | 1 | 1 | 1 |  | 105 | 65 |  |  |  |  | 0 | 0 | 43 | 0 | 0 | 0 | 0 | 0 |  | 0 | 1138.41 | 512426.172 | 27737.492 | 5674.5368 | 29042.8089 | 0 | 220.66 | 28.78 | 0 | 68.5373 | 45.136 | [6 empty] | 0 | 0 | 1 | 1 | 1 | 1 | 1 | 1007 | 100 м3 | 100 м3 бетона, бутобетона и железобетона в деле | 100 | 24298253 | 2 | Общестроительные работы | 0 | 1 | 10 | Бетонные и железобетонные монолитные конструкции в промышленном строительстве | 6-1 | 0 | 120967.37 | 115411.3 | 3673.84 | 367.76 | 1882.23 | 220.66 | 28.78 | 0 | 0 | 0 | 0 | 0
17 | 1 | 502 | 405 | 44 | 09-03-039-1 | Монтаж опорных конструкций (рамы) под вентиляционное оборудование | т | 1.115 | 0 |  | 1.115 | 0 | 1.115 | 52550.8 | 38042.01 | 1977.07 | 25.63 | 12531.72 | 0 | 89.4453 | 0.30105 | 0 | 10623.52 | 10673.75 |  | 0 | 9207.78 | 8181.87 | 297.51 | 1.49 | 728.4 | 0 | 80.22 | 0.27 | 0 | 9207.78 | 8181.87 | 297.51 | 1.49 | 728.4 | 0 | 80.22 | 0.27 | 0 | 84.6 | 85 | 1 | 1 | 1 | 1 | 6.32 | 15.43 | 5.96 | 4.17 |  |  |  |  | 0 | 1 | ТЕР Московской обл.,сб.09,гл.03,табл.039,поз.1 |  |  | 15 | 0 | 09-03-039-1 | 1 | 2 | 0 | 15.43 | 1 | 1 | 1 | 1 | 1 |  | 90 | 85 |  |  |  |  | 0 | 0 | 44 | 0 | 0 | 0 | 0 | 0 |  | 0 | 52550.8 | 34118.3979 | 1773.1596 | 22.9907 | 11239.212 | 0 | 80.22 | 0.27 | 0 | 10623.5181 | 10673.7475 | [6 empty] | 0 | 0 | 1 | 1 | 1 | 1 | 1 | 1009 | т | 1 т конструкций | 1000 | 24298257 | 2 | Общестроительные работы | 0 | 1 | 15 | Металлические конструкции | 9 | 0 | 9207.78 | 8181.87 | 297.51 | 1.49 | 728.4 | 80.22 | 0.27 | 0 | 0 | 0 | 0 | 0
17 | 1 | 510 | 413 | 45 | 13-03-004-26 | Окраска металлических огрунтованных поверхностей рам эмалью ПФ-115 | 100 м2 | 0.43 | 0 |  | 0.43 | 0 | 0.43 | 677.14 | 433.24 | 13.14 | 0.66 | 230.76 | 0 | 1.6469 | 0.0086 | 0 | 195.78 | 161.99 |  | 0 | 781.71 | 740.83 | 6.1 | 0.1 | 34.78 | 0 | 3.83 | 0.02 | 0 | 781.71 | 740.83 | 6.1 | 0.1 | 34.78 | 0 | 3.83 | 0.02 | 0 | 84.6 | 70 | 1 | 1 | 1 | 1 | 2.87 | 15.43 | 5.01 | 1.36 |  |  |  |  | 0 | 1 | ТЕР Московской обл.,сб.13,гл.03,табл.004,поз.26 |  |  | 19 | 0 | 13-03-004-26 | 1 | 2 | 0 | 15.43 | 1 | 1 | 1 | 1 | 1 |  | 90 | 70 |  |  |  |  | 0 | 0 | 45 | 0 | 0 | 0 | 0 | 0 |  | 0 | 677.14 | 1007.5288 | 30.561 | 1.543 | 536.6554 | 0 | 3.83 | 0.02 | 0 | 195.7813 | 161.994 | [6 empty] | 0 | 0 | 1 | 1 | 1 | 1 | 1 | 1005 | 100 м2 | 100 м2 внутренней поверхности шахты | 100 | 24298261 | 2 | Общестроительные работы | 0 | 1 | 19 | Защита строительных конструкций и оборудования от коррозии | 13 | 0 | 781.71 | 740.83 | 6.1 | 0.1 | 34.78 | 3.83 | 0.02 | 0 | 0 | 0 | 0 | 0
51 | 1 | 4 | 358 |  | Новый раздел | Строительные работы | [7 empty] | 54366.35 | 39500.1 | 2045.68 | 37.64 | 12820.57 | 0 | 91.53 | 0.37 | 0 | 10887.84 | 10880.88 |  |  | 54366.35 | 39500.1 | 2045.68 | 37.64 | 12820.57 | 0 | 91.53 | 0.37 | 0 | 10887.84 | 10880.88 |  | 0 | 0 | 0 | 0
50 | 0 | 0 | 1 | 201 | 54366.35 | ПЗ | Прямые затраты |  |  | 201 | 1 | 3
50 | 0 | 0 | 1 | 202 | 39500.1 | СтМат | Стоимость материальных ресурсов |  |  | 202 | 2 | 3
50 | 0 | 0 | 1 | 222 | 0 | СтМатЗак | Стоимость материалов заказчика |  |  | 222 | 3 | 3
50 | 0 | 0 | 1 | 216 | 0 | Оборуд | Стоимость оборудования |  |  | 216 | 4 | 3
50 | 0 | 0 | 1 | 203 | 2045.68 | ЭММ | Эксплуатация машин |  |  | 203 | 5 | 3
50 | 0 | 0 | 1 | 204 | 37.64 | ЗПМ | ЗП машинистов |  |  | 204 | 6 | 3
50 | 0 | 0 | 1 | 205 | 12820.57 | ОЗП | Основная ЗП рабочих |  |  | 205 | 7 | 3
50 | 0 | 0 | 1 | 206 | 0 | ВозврМат | Возврат материалов |  |  | 206 | 8 | 3
50 | 0 | 0 | 1 | 207 | 91.53 | ТрудСтр | Трудозатраты строителей |  |  | 207 | 9 | 3
50 | 0 | 0 | 1 | 208 | 0.37 | ТрудМаш | Трудозатраты машинистов |  |  | 208 | 10 | 3
50 | 0 | 0 | 1 | 209 | 0 | ТранспМат | Транспорт материалов |  |  | 209 | 11 | 3
50 | 0 | 0 | 1 | 210 | 10887.84 | НР | Накладные расходы |  |  | 210 | 12 | 3
50 | 0 | 0 | 1 | 211 | 10880.88 | СмПриб | Сметная прибыль |  |  | 211 | 13 | 3
51 | 1 | 3 | 20 |  | Новая локальная смета | Новая локальная смета | [7 empty] | 1449026.05 | 1312946.54 | 9727.6 | 284.38 | 126351.91 | 0 | 903.14 | 8.29 | 0 | 141791.01 | 102748.28 |  |  | 0 | 0 | 0 | 0 | 0 | 0 | 0 | 0 | 0 | 0 | 0 |  | 0 | 0 | 0 | 0
50 | 0 | 0 | 1 | 201 | 1449026.05 | ПЗ | Прямые затраты |  |  | 201 | 1 | 3
50 | 0 | 0 | 1 | 202 | 1312946.54 | СтМат | Стоимость материальных ресурсов |  |  | 202 | 2 | 3
50 | 0 | 0 | 1 | 222 | 0 | СтМатЗак | Стоимость материалов заказчика |  |  | 222 | 3 | 3
50 | 0 | 0 | 1 | 216 | 0 | Оборуд | Стоимость оборудования |  |  | 216 | 4 | 3
50 | 0 | 0 | 1 | 203 | 9727.6 | ЭММ | Эксплуатация машин |  |  | 203 | 5 | 3
50 | 0 | 0 | 1 | 204 | 284.38 | ЗПМ | ЗП машинистов |  |  | 204 | 6 | 3
50 | 0 | 0 | 1 | 205 | 126351.91 | ОЗП | Основная ЗП рабочих |  |  | 205 | 7 | 3
50 | 0 | 0 | 1 | 206 | 0 | ВозврМат | Возврат материалов |  |  | 206 | 8 | 3
50 | 0 | 0 | 1 | 207 | 903.14 | ТрудСтр | Трудозатраты строителей |  |  | 207 | 9 | 3
50 | 0 | 0 | 1 | 208 | 8.29 | ТрудМаш | Трудозатраты машинистов |  |  | 208 | 10 | 3
50 | 0 | 0 | 1 | 209 | 0 | ТранспМат | Транспорт материалов |  |  | 209 | 11 | 3
50 | 0 | 0 | 1 | 210 | 141791.01 | НР | Накладные расходы |  |  | 210 | 12 | 3
50 | 0 | 0 | 1 | 211 | 102748.28 | СмПриб | Сметная прибыль |  |  | 211 | 13 | 3
50 | 1 | 0 | 2 | 0 | 1693565.34 | 1 | итого: |  |  | 212 | 14 | 0
50 | 1 | 0 | 2 | 0 | 304841.76 | 2 | НДС 18% |  |  | 212 | 15 | 0
50 | 1 | 0 | 2 | 0 | 1998407.1 | 3 | Всего: |  |  | 212 | 16 | 0
51 | 1 | 1 | 12 |  | Новый объект | Вентиляция общ.5+6этап | [7 empty] | 1449026.05 | 1312946.54 | 9727.6 | 284.38 | 126351.91 | 0 | 903.14 | 8.29 | 0 | 141791.01 | 102748.28 |  |  | 0 | 0 | 0 | 0 | 0 | 0 | 0 | 0 | 0 | 0 | 0 |  | 0 | 0 | 0 | 0
50 | 0 | 0 | 1 | 201 | 1449026.05 | ПЗ | Прямые затраты |  |  | 201 | 1 | 3
50 | 0 | 0 | 1 | 202 | 1312946.54 | СтМат | Стоимость материальных ресурсов |  |  | 202 | 2 | 3
50 | 0 | 0 | 1 | 222 | 0 | СтМатЗак | Стоимость материалов заказчика |  |  | 222 | 3 | 3
50 | 1 | 0 | 1 | 216 | 0 | Оборуд | Стоимость оборудования |  |  | 216 | 4 | 0
50 | 0 | 0 | 1 | 203 | 9727.6 | ЭММ | Эксплуатация машин |  |  | 203 | 5 | 3
50 | 0 | 0 | 1 | 204 | 284.38 | ЗПМ | ЗП машинистов |  |  | 204 | 6 | 3
50 | 0 | 0 | 1 | 205 | 126351.91 | ОЗП | Основная ЗП рабочих |  |  | 205 | 7 | 3
50 | 0 | 0 | 1 | 206 | 0 | ВозврМат | Возврат материалов |  |  | 206 | 8 | 3
50 | 0 | 0 | 1 | 207 | 903.14 | ТрудСтр | Трудозатраты строителей |  |  | 207 | 9 | 3
50 | 0 | 0 | 1 | 208 | 8.29 | ТрудМаш | Трудозатраты машинистов |  |  | 208 | 10 | 3
50 | 0 | 0 | 1 | 209 | 0 | ТранспМат | Транспорт материалов |  |  | 209 | 11 | 3
50 | 0 | 0 | 1 | 210 | 141791.01 | НР | Накладные расходы |  |  | 210 | 12 | 3
50 | 0 | 0 | 1 | 211 | 102748.28 | СмПриб | Сметная прибыль |  |  | 211 | 13 | 3
50 | 1 | 0 | 2 | 0 | 1693565.34 | 1 | итого: |  |  | 212 | 14 | 0
50 | 1 | 0 | 2 | 0 | 1693565.34 | 2 | Итого: |  |  | 212 | 15 | 0
50 | 1 | 0 | 2 | 0 | 0 | 3 | Временные здания и сооружения 1,8%*0,8 |  |  | 212 | 16 | 0
50 | 1 | 0 | 2 | 0 | 1693565.34 | 4 | Итого: |  |  | 212 | 17 | 0
50 | 1 | 0 | 2 | 0 | 25403.48 | 5 | Среднегодовое зимнее удорожание 1,5% |  |  | 212 | 18 | 0
50 | 1 | 0 | 2 | 0 | 1718968.82 | 6 | Итого: |  |  | 212 | 19 | 0
50 | 1 | 0 | 2 | 0 | 34379.38 | 7 | Непредвиденные затраты 2% |  |  | 212 | 20 | 0
50 | 1 | 0 | 2 | 0 | 1753348.2 | 8 | Итого: |  |  | 212 | 21 | 0
50 | 1 | 0 | 2 | 0 | 315602.68 | 9 | НДС 18% |  |  | 212 | 22 | 0
50 | 1 | 0 | 2 | 0 | 2068950.88 | 10 | Всего: |  |  | 212 | 23 | 0
70 | 1 |  | 0 | ТиМ | Тонели и метрополитены обслуживающие процессы | 1 | 0 | к=1, если закрытый способ; к=0, если открытый способ | 0 | 0 |  |  | 0
65 |  | 1 | 0 | 200

## SmtRes
32 | 25602947 | 25602946 | 2285422 | 1 | 1 | 1 | 1 | 1-3.6-50 |  | Затраты труда рабочих, разряд работ 3.6 | 1369 | 1013 | чел.-ч | чел.-ч | 1 | 43.71 | 0 | 0 | 0 | 9.19 | 0 | 1 | 0 | 0 | 0 | 43.71 |  | 1 | 2 | 25602982 | 1 | 0 | 1 | 0 | 0 | 0 | 0 | 0 | 0 | 0 | 0 | 0 | 0 | 0 | 0 | 0 | 0 | 0 | 0 | 0 | 0 | 0 | 0 | 0 | 0 | 0
32 | 25602948 | 25602946 | 121548 | 1 | 1 | 1 | 1 | 2 |  | ЗАТРАТЫ ТРУДА МАШИНИСТОВ | 1369 | 1013 | чел.-ч | чел.-ч | 1 | 0.55 | 0 | 0 | 0 | 0 | 0 | 1 | 0 | 0 | 0 | 0.55 |  | 2 | 2 | 25602983 | 1 | 0 | 2 | 0 | 0 | 0 | 0 | 0 | 0 | 0 | 0 | 0 | 0 | 0 | 0 | 0 | 0 | 0 | 0 | 0 | 0 | 0 | 0 | 0 | 0 | 0
32 | 25602949 | 25602946 | 10975957 | 1 | 1 | 1 | 2 | 021141 | 021141 | Краны на автомобильном ходу при работе на других видах строительства (кроме магистральных трубопроводов) 10 т | 1368 | 1011 | маш.-ч | маш.-ч | 1 | 0.22 | 0 | 112 | 13.5 | 0 | 0 | 1 | 0 | 0 | 0 | 0.22 |  | 0 | 2 | 25602984 | 1 | 0 | 3 | 0 | 0 | 0 | 0 | 0 | 0 | 0 | 0 | 0 | 0 | 0 | 0 | 0 | 0 | 0 | 0 | 0 | 0 | 0 | 0 | 0 | 0 | 0
32 | 25602950 | 25602946 | 10976160 | 1 | 1 | 1 | 2 | 030305 | 030305 | Лебедки ручные и рычажные, тяговым усилием 31,39 (3,2) кН (т) | 1368 | 1011 | маш.-ч | маш.-ч | 1 | 12.61 | 0 | 3.12 | 0 | 0 | 0 | 1 | 0 | 0 | 0 | 12.61 |  | 0 | 2 | 25602985 | 1 | 0 | 4 | 0 | 0 | 0 | 0 | 0 | 0 | 0 | 0 | 0 | 0 | 0 | 0 | 0 | 0 | 0 | 0 | 0 | 0 | 0 | 0 | 0 | 0 | 0
32 | 25602951 | 25602946 | 10976355 | 1 | 1 | 1 | 2 | 040502 | 040502 | Установки для сварки ручной дуговой (постоянного тока) | 1368 | 1011 | маш.-ч | маш.-ч | 1 | 1.68 | 0 | 8.1 | 0 | 0 | 0 | 1 | 0 | 0 | 0 | 1.68 |  | 0 | 2 | 25602986 | 1 | 0 | 5 | 0 | 0 | 0 | 0 | 0 | 0 | 0 | 0 | 0 | 0 | 0 | 0 | 0 | 0 | 0 | 0 | 0 | 0 | 0 | 0 | 0 | 0 | 0
32 | 25602952 | 25602946 | 10978959 | 1 | 1 | 1 | 2 | 400001 | 400001 | Автомобили бортовые грузоподъемностью до 5 т | 1368 | 1011 | маш.-ч | маш.-ч | 1 | 0.33 | 0 | 75.4 | 0 | 0 | 0 | 1 | 0 | 0 | 0 | 0.33 |  | 0 | 2 | 25602987 | 1 | 0 | 6 | 0 | 0 | 0 | 0 | 0 | 0 | 0 | 0 | 0 | 0 | 0 | 0 | 0 | 0 | 0 | 0 | 0 | 0 | 0 | 0 | 0 | 0 | 0
32 | 25602953 | 25602946 | 0 | 0 | 1 | 1 | 3 |  |  | Камера приточная КЦКП-Г1-3,15 (П-1), цена=114741/1,18/2,78 | 1035 | 1013 | компл. | компл. | 1 | 0.090909 | 34977.75 | 0 | 0 | 0 | 0 | 0 | 0 | 0 | 0 | 0.090909 |  | 0 | 1 | -1 | 0 | 0 |  | 0 | 0 | 0 | 0 | 0 | 0 | 0 | 0 | 0 | 0 | 0 | 0 | 0 | 0 | 0 | 0 | 0 | 0 | 0 | 0 | 0 | 0 | 0
32 | 25602954 | 25602946 | 0 | 0 | 1 | 1 | 3 |  |  | Камера приточная КЦКП-Г1-3,15 (П-6), цена=115628,68/1,18/2,78 | 1035 | 1013 | компл. | компл. | 1 | 0.090909 | 35248.35 | 0 | 0 | 0 | 0 | 0 | 0 | 0 | 0 | 0.090909 |  | 0 | 1 | -1 | 0 | 0 |  | 0 | 0 | 0 | 0 | 0 | 0 | 0 | 0 | 0 | 0 | 0 | 0 | 0 | 0 | 0 | 0 | 0 | 0 | 0 | 0 | 0 | 0 | 0
32 | 25602955 | 25602946 | 0 | 0 | 1 | 1 | 3 |  |  | Камера приточная КЦКП-Г1-3,15 (П-7), цена=119873,81/1,18/2,78 | 1035 | 1013 | компл. | компл. | 1 | 0.090909 | 36542.44 | 0 | 0 | 0 | 0 | 0 | 0 | 0 | 0 | 0.090909 |  | 0 | 1 | -1 | 0 | 0 |  | 0 | 0 | 0 | 0 | 0 | 0 | 0 | 0 | 0 | 0 | 0 | 0 | 0 | 0 | 0 | 0 | 0 | 0 | 0 | 0 | 0 | 0 | 0
32 | 25602956 | 25602946 | 0 | 0 | 1 | 1 | 3 |  |  | Камера приточная КЦКП-Г1-3,15 (П-8), цена=115628,68/1,18/2,78 | 1035 | 1013 | компл. | компл. | 1 | 0.090909 | 35248.35 | 0 | 0 | 0 | 0 | 0 | 0 | 0 | 0 | 0.090909 |  | 0 | 1 | -1 | 0 | 0 |  | 0 | 0 | 0 | 0 | 0 | 0 | 0 | 0 | 0 | 0 | 0 | 0 | 0 | 0 | 0 | 0 | 0 | 0 | 0 | 0 | 0 | 0 | 0
32 | 25602957 | 25602946 | 0 | 0 | 1 | 1 | 3 |  |  | Камера приточная КЦКП-Г1-8 (П-3), цена=203796,57/1,18/2,78 | 1035 | 1013 | компл. | компл. | 1 | 0.090909 | 62125.52 | 0 | 0 | 0 | 0 | 0 | 0 | 0 | 0 | 0.090909 |  | 0 | 1 | -1 | 0 | 0 |  | 0 | 0 | 0 | 0 | 0 | 0 | 0 | 0 | 0 | 0 | 0 | 0 | 0 | 0 | 0 | 0 | 0 | 0 | 0 | 0 | 0 | 0 | 0
32 | 25602958 | 25602946 | 0 | 0 | 1 | 1 | 3 |  |  | Камера приточная КЦКП-Г1-8 (П-4), цена=220105,66/1,18/2,78 | 1035 | 1013 | компл. | компл. | 1 | 0.090909 | 67097.2 | 0 | 0 | 0 | 0 | 0 | 0 | 0 | 0 | 0.090909 |  | 0 | 1 | -1 | 0 | 0 |  | 0 | 0 | 0 | 0 | 0 | 0 | 0 | 0 | 0 | 0 | 0 | 0 | 0 | 0 | 0 | 0 | 0 | 0 | 0 | 0 | 0 | 0 | 0
32 | 25602959 | 25602946 | 0 | 0 | 1 | 1 | 3 |  |  | Камера приточная КЦКП-Г1-8 (П-4 резерв), цена=96862,17/1,18/2,78 | 1035 | 1013 | компл. | компл. | 1 | 0.090909 | 29527.55 | 0 | 0 | 0 | 0 | 0 | 0 | 0 | 0 | 0.090909 |  | 0 | 1 | -1 | 0 | 0 |  | 0 | 0 | 0 | 0 | 0 | 0 | 0 | 0 | 0 | 0 | 0 | 0 | 0 | 0 | 0 | 0 | 0 | 0 | 0 | 0 | 0 | 0 | 0
32 | 25602960 | 25602946 | 0 | 0 | 1 | 1 | 3 |  |  | Камера приточная КЦКП-Г1-8 (П-5), цена=203736,57/1,18/2,78 | 1035 | 1013 | компл. | компл. | 1 | 0.090909 | 62107.2338 | 0 | 0 | 0 | 0 | 0 | 0 | 0 | 0 | 0.090909 |  | 0 | 1 | -1 | 0 | 0 |  | 0 | 0 | 0 | 0 | 0 | 0 | 0 | 0 | 0 | 0 | 0 | 0 | 0 | 0 | 0 | 0 | 0 | 0 | 0 | 0 | 0 | 0 | 0
32 | 25602961 | 25602946 | 0 | 0 | 1 | 1 | 3 |  |  | Камера приточная КЦКП- Г2-3,15, цена=92170,55/1,18/2,78 | 1035 | 1013 | компл. | компл. | 1 | 0.090909 | 28097.3509 | 0 | 0 | 0 | 0 | 0 | 0 | 0 | 0 | 0.090909 |  | 0 | 1 | -1 | 0 | 0 |  | 0 | 0 | 0 | 0 | 0 | 0 | 0 | 0 | 0 | 0 | 0 | 0 | 0 | 0 | 0 | 0 | 0 | 0 | 0 | 0 | 0 | 0 | 0
32 | 25602962 | 25602946 | 10923008 | 1 | 1 | 1 | 3 | 101-0319 | 101-0319 | Картон строительный прокладочный марки Б | 1348 | 1009 | т | т | 1000 | 0.00038 | 19800 | 0 | 0 | 0 | 0 | 1 | 0 | 0 | 0 | 0.00038 |  | 0 | 2 | 25602988 | 1 | 0 | 7 | 0 | 0 | 0 | 0 | 0 | 0 | 0 | 0 | 0 | 0 | 0 | 0 | 0 | 0 | 0 | 0 | 0 | 0 | 0 | 0 | 0 | 0 | 0
32 | 25602963 | 25602946 | 10923092 | 1 | 1 | 1 | 3 | 101-0388 | 101-0388 | Краски масляные земляные МА-0115: мумия, сурик железный | 1348 | 1009 | т | т | 1000 | 0.00029 | 15119 | 0 | 0 | 0 | 0 | 1 | 0 | 0 | 0 | 0.00029 |  | 0 | 2 | 25602989 | 1 | 0 | 8 | 0 | 0 | 0 | 0 | 0 | 0 | 0 | 0 | 0 | 0 | 0 | 0 | 0 | 0 | 0 | 0 | 0 | 0 | 0 | 0 | 0 | 0 | 0
32 | 25602964 | 25602946 | 10923516 | 1 | 1 | 1 | 3 | 101-0628 | 101-0628 | Олифа комбинированная К-3 | 1348 | 1009 | т | т | 1000 | 0.00014 | 16950 | 0 | 0 | 0 | 0 | 1 | 0 | 0 | 0 | 0.00014 |  | 0 | 2 | 25602990 | 1 | 0 | 9 | 0 | 0 | 0 | 0 | 0 | 0 | 0 | 0 | 0 | 0 | 0 | 0 | 0 | 0 | 0 | 0 | 0 | 0 | 0 | 0 | 0 | 0 | 0
32 | 25602965 | 25602946 | 10924969 | 1 | 1 | 1 | 3 | 101-1522 | 101-1522 | Электроды диаметром 5 мм Э42А | 1348 | 1009 | т | т | 1000 | 0.00034 | 10362 | 0 | 0 | 0 | 0 | 1 | 0 | 0 | 0 | 0.00034 |  | 0 | 2 | 25602991 | 1 | 0 | 10 | 0 | 0 | 0 | 0 | 0 | 0 | 0 | 0 | 0 | 0 | 0 | 0 | 0 | 0 | 0 | 0 | 0 | 0 | 0 | 0 | 0 | 0 | 0
32 | 25602966 | 25602946 | 10925148 | 1 | 1 | 1 | 3 | 101-1669 | 101-1669 | Очес льняной | 1346 | 1009 | кг | кг | 1 | 0.15 | 37.29 | 0 | 0 | 0 | 0 | 1 | 0 | 0 | 0 | 0.15 |  | 0 | 2 | 25602992 | 1 | 0 | 11 | 0 | 0 | 0 | 0 | 0 | 0 | 0 | 0 | 0 | 0 | 0 | 0 | 0 | 0 | 0 | 0 | 0 | 0 | 0 | 0 | 0 | 0 | 0
32 | 25602967 | 25602946 | 10925170 | 1 | 1 | 1 | 3 | 101-1703 | 101-1703 | Прокладки резиновые (пластина техническая прессованная) | 1346 | 1009 | кг | кг | 1 | 2.72 | 23.09 | 0 | 0 | 0 | 0 | 1 | 0 | 0 | 0 | 2.72 |  | 0 | 2 | 25602993 | 1 | 0 | 12 | 0 | 0 | 0 | 0 | 0 | 0 | 0 | 0 | 0 | 0 | 0 | 0 | 0 | 0 | 0 | 0 | 0 | 0 | 0 | 0 | 0 | 0 | 0
32 | 25602968 | 25602946 | 10925188 | 1 | 1 | 1 | 3 | 101-1714 | 101-1714 | Болты строительные с гайками и шайбами | 1348 | 1009 | т | т | 1000 | 0.0042 | 9040 | 0 | 0 | 0 | 0 | 1 | 0 | 0 | 0 | 0.0042 |  | 0 | 2 | 25602994 | 1 | 0 | 13 | 0 | 0 | 0 | 0 | 0 | 0 | 0 | 0 | 0 | 0 | 0 | 0 | 0 | 0 | 0 | 0 | 0 | 0 | 0 | 0 | 0 | 0 | 0
32 | 25602969 | 25602946 | 10925440 | 1 | 1 | 1 | 3 | 101-1929 | 101-1929 | Болты анкерные | 1348 | 1009 | т | т | 1000 | 0.00096 | 10068 | 0 | 0 | 0 | 0 | 1 | 0 | 0 | 0 | 0.00096 |  | 0 | 2 | 25602995 | 1 | 0 | 14 | 0 | 0 | 0 | 0 | 0 | 0 | 0 | 0 | 0 | 0 | 0 | 0 | 0 | 0 | 0 | 0 | 0 | 0 | 0 | 0 | 0 | 0 | 0
32 | 25602970 | 25602946 | 10925558 | 1 | 1 | 1 | 3 | 101-2040 |  | Шайбы стальные | 1348 | 1009 | т | т | 1000 | 0.00018 | 10208 | 0 | 0 | 0 | 0 | 1 | 0 | 0 | 0 | 0.00018 |  | 0 | 2 | 25602996 | 1 | 0 | 15 | 0 | 0 | 0 | 0 | 0 | 0 | 0 | 0 | 0 | 0 | 0 | 0 | 0 | 0 | 0 | 0 | 0 | 0 | 0 | 0 | 0 | 0 | 0
32 | 25602971 | 25602946 | 10946864 | 1 | 1 | 1 | 3 | 300-1240 | 300-1240 | Сгоны стальные с муфтой и контргайкой, диаметром 40 мм | 1354 | 1010 | шт. | шт. | 1 | 3 | 18.88 | 0 | 0 | 0 | 0 | 1 | 0 | 0 | 0 | 3 |  | 0 | 2 | 25602997 | 1 | 0 | 16 | 0 | 0 | 0 | 0 | 0 | 0 | 0 | 0 | 0 | 0 | 0 | 0 | 0 | 0 | 0 | 0 | 0 | 0 | 0 | 0 | 0 | 0 | 0
32 | 25602972 | 25602946 | 10944469 | 1 | 1 | 1 | 3 | 300-1991 | ССЦ Московской обл.,сб.300,поз.1991 | Камеры приточные типа 2ПК без секции орошения производительностью до 10 тыс. мЗ/час | 1354 | 1010 | шт. | шт. | 1 | -1 | 5938.6 | 0 | 0 | 0 | 0 | 0 | 0 | 0 | 0 | -1 |  | 0 | 2 | 25602998 | 2 | 12288 | 17 | 0 | 0 | 0 | 0 | 0 | 0 | 0 | 0 | 0 | 0 | 0 | 0 | 0 | 0 | 0 | 0 | 0 | 0 | 0 | 0 | 0 | 0 | 0
32 | 25602973 | 25602946 | 10944469 | 1 | 1 | 1 | 3 | 300-1991 | 300-1991 | Камеры приточные типа 2ПК без секции орошения производительностью до 10 тыс. мЗ/час | 1354 | 1010 | шт. | шт. | 1 | -1 | 5938.6 | 0 | 0 | 0 | 0 | 1 | 0 | 0 | 0 | -1 |  | 0 | 1 | -1 | 0 | 0 |  | 0 | 0 | 0 | 0 | 0 | 0 | 0 | 0 | 0 | 0 | 0 | 0 | 0 | 0 | 0 | 0 | 0 | 0 | 0 | 0 | 0 | 0 | 0
32 | 25602974 | 25602946 | 10949906 | 1 | 1 | 1 | 3 | 402-0004 | 402-0004 | Раствор готовый кладочный цементный, марка 100 | 1339 | 1007 | м3 | м3 | 1 | 0.009 | 519.8 | 0 | 0 | 0 | 0 | 1 | 0 | 0 | 0 | 0.009 |  | 0 | 2 | 25602999 | 1 | 0 | 18 | 0 | 0 | 0 | 0 | 0 | 0 | 0 | 0 | 0 | 0 | 0 | 0 | 0 | 0 | 0 | 0 | 0 | 0 | 0 | 0 | 0 | 0 | 0
32 | 25602980 | 25602946 | 0 | 0 | 1 | 1 | 3 | сч."51058 от 16.09.10 |  | Камера приточная КЦКП-Г1-3,5 (П-2), цена=121326,56/1,18/2,78 | 1035 | 1013 | компл. | компл. | 1 | 0.090909 | 36985.29 | 0 | 0 | 0 | 0 | 0 | 0 | 0 | 0 | 0.090909 |  | 0 | 1 | -1 | 0 | 0 |  | 0 | 0 | 0 | 0 | 0 | 0 | 0 | 0 | 0 | 0 | 0 | 0 | 0 | 0 | 0 | 0 | 0 | 0 | 0 | 0 | 0 | 0 | 0
32 | 25602981 | 25602946 | 0 | 0 | 1 | 1 | 3 | сч.№61697 от 17.08.10 |  | Камера приточная КЦКП-Г2-3,15, цена=255697,81/1,18/2,78 | 1035 | 1013 | компл. | компл. | 1 | 0.090909 | 77947.1436 | 0 | 0 | 0 | 0 | 0 | 0 | 0 | 0 | 0.090909 |  | 0 | 1 | -1 | 0 | 0 |  | 0 | 0 | 0 | 0 | 0 | 0 | 0 | 0 | 0 | 0 | 0 | 0 | 0 | 0 | 0 | 0 | 0 | 0 | 0 | 0 | 0 | 0 | 0
32 | 25602975 | 25602946 | 0 | 0 | 1 | 1 | 3 | Цена поставщика |  | Компрессорно-конденсаторный блок "RHOS" MCAE 108, цена=2502 евр х 40,8825/1,18/2,45 | 1035 | 1013 | компл. | компл. | 1 | 0.090909 | 35381.53 | 0 | 0 | 0 | 0 | 0 | 0 | 0 | 0 | 0.090909 |  | 0 | 1 | -1 | 0 | 0 |  | 0 | 0 | 0 | 0 | 0 | 0 | 0 | 0 | 0 | 0 | 0 | 0 | 0 | 0 | 0 | 0 | 0 | 0 | 0 | 0 | 0 | 0 | 0
32 | 25602976 | 25602946 | 0 | 0 | 1 | 1 | 3 | Цена поставщика |  | Пароувлажнитель электродный "Hygromatik" HY-30C, цена=4159 евр х 40,8825/1,18/2,45 | 1035 | 1013 | компл. | компл. | 1 | 0.090909 | 58813.67 | 0 | 0 | 0 | 0 | 0 | 0 | 0 | 0 | 0.090909 |  | 0 | 1 | -1 | 0 | 0 |  | 0 | 0 | 0 | 0 | 0 | 0 | 0 | 0 | 0 | 0 | 0 | 0 | 0 | 0 | 0 | 0 | 0 | 0 | 0 | 0 | 0 | 0 | 0
32 | 25602977 | 25602946 | 0 | 0 | 1 | 1 | 3 | Цена поставщика |  | Камера приточная вентиляционная с вентилятором ВРАН 9-8-1-ПО, цена=46782/1,18/2,78 | 1035 | 1013 | компл. | компл. | 1 | 0.1 | 14261.06 | 0 | 0 | 0 | 0 | 0 | 0 | 0 | 0 | 0.1 |  | 0 | 1 | -1 | 0 | 0 |  | 0 | 0 | 0 | 0 | 0 | 0 | 0 | 0 | 0 | 0 | 0 | 0 | 0 | 0 | 0 | 0 | 0 | 0 | 0 | 0 | 0 | 0 | 0
32 | 25602978 | 25602946 | 0 | 0 | 1 | 1 | 3 | Цена поставщика |  | Камера приточная КЦКП- 1,6, цена=61344,64/1,18/2,78 | 1035 | 1013 | компл. | компл. | 1 | 0 | 18700.3536 | 0 | 0 | 0 | 0 | 0 | 0 | 0 | 0 | 0 |  | 0 | 1 | -1 | 0 | 0 |  | 0 | 0 | 0 | 0 | 0 | 0 | 0 | 0 | 0 | 0 | 0 | 0 | 0 | 0 | 0 | 0 | 0 | 0 | 0 | 0 | 0 | 0 | 0
32 | 25602979 | 25602946 | 0 | 0 | 1 | 1 | 3 | Цена поставщика "Русклимат-вент" |  | Камера приточно-вытяжная WEGER\Kombi Diwer 96-66 HG в гигиеническом исполнении марки SW, цена=35321 евр х 40,8825/1,18/2,45 | 1035 | 1013 | компл. | компл. | 1 | 0.090909 | 499484.88 | 0 | 0 | 0 | 0 | 0 | 0 | 0 | 0 | 0.090909 |  | 0 | 1 | -1 | 0 | 0 |  | 0 | 0 | 0 | 0 | 0 | 0 | 0 | 0 | 0 | 0 | 0 | 0 | 0 | 0 | 0 | 0 | 0 | 0 | 0 | 0 | 0 | 0 | 0
45 | 25603013 | 25603012 | 2285409 | 1 | 1 | 1 | 1 | 1-3.0-50 |  | Затраты труда рабочих, разряд работ 3.0 | 1369 | 1013 | чел.-ч | чел.-ч | 1 | 27.25 | 0 | 0 | 0 | 8.53 | 0 | 1 | 0 | 0 | 0 | 27.25 |  | 1 | 2 | 25603026 | 1 | 0 | 19 | 0 | 0 | 0 | 0 | 0 | 0 | 0 | 0 | 0 | 0 | 0 | 0 | 0 | 0 | 0 | 0 | 0 | 0 | 0 | 0 | 0 | 0 | 0
45 | 25603014 | 25603012 | 121548 | 1 | 1 | 1 | 1 | 2 |  | Затраты труда машинистов | 608254 | 1013 | чел.час | чел.час | 1 | 1.29 | 0 | 0 | 0 | 0 | 0 | 1 | 0 | 0 | 0 | 1.29 |  | 2 | 2 | 25603027 | 1 | 0 | 20 | 0 | 0 | 0 | 0 | 0 | 0 | 0 | 0 | 0 | 0 | 0 | 0 | 0 | 0 | 0 | 0 | 0 | 0 | 0 | 0 | 0 | 0 | 0
45 | 25603015 | 25603012 | 10975957 | 1 | 1 | 1 | 2 | 021141 | ЦЭМ Московская обл.,сб.02,поз.1141 | Краны на автомобильном ходу при работе на других видах строительства (кроме магистральных трубопроводов) 10 т | 1368 | 1011 | маш.-ч | маш.-ч | 1 | 0.51 | 0 | 112 | 10.58 | 0 | 0 | 1 | 0 | 0 | 0 | 0.51 |  | 0 | 2 | 25603028 | 1 | 0 | 21 | 0 | 0 | 0 | 0 | 0 | 0 | 0 | 0 | 0 | 0 | 0 | 0 | 0 | 0 | 0 | 0 | 0 | 0 | 0 | 0 | 0 | 0 | 0
45 | 25603016 | 25603012 | 10976160 | 1 | 1 | 1 | 2 | 030305 | ЦЭМ Московская обл.,сб.03,поз.0305 | Лебедки ручные и рычажные, тяговым усилием 31,39 (3,2) кН (т) | 1368 | 1011 | маш.-ч | маш.-ч | 1 | 6.25 | 0 | 3.12 | 0 | 0 | 0 | 1 | 0 | 0 | 0 | 6.25 |  | 0 | 2 | 25603029 | 1 | 0 | 22 | 0 | 0 | 0 | 0 | 0 | 0 | 0 | 0 | 0 | 0 | 0 | 0 | 0 | 0 | 0 | 0 | 0 | 0 | 0 | 0 | 0 | 0 | 0
45 | 25603017 | 25603012 | 10978959 | 1 | 1 | 1 | 2 | 400001 | ЦЭМ Московская обл.,сб.40,поз.0001 | Автомобили бортовые грузоподъемностью до 5 т | 1368 | 1011 | маш.-ч | маш.-ч | 1 | 0.78 | 0 | 75.4 | 0 | 0 | 0 | 1 | 0 | 0 | 0 | 0.78 |  | 0 | 2 | 25603030 | 1 | 0 | 23 | 0 | 0 | 0 | 0 | 0 | 0 | 0 | 0 | 0 | 0 | 0 | 0 | 0 | 0 | 0 | 0 | 0 | 0 | 0 | 0 | 0 | 0 | 0
45 | 25603018 | 25603012 | 10925170 | 1 | 1 | 1 | 3 | 101-1703 | ССЦ Московской обл.,сб.101,поз.1703 | Прокладки резиновые (пластина техническая прессованная) | 1346 | 1009 | кг | кг | 1 | 1.47 | 23.09 | 0 | 0 | 0 | 0 | 1 | 0 | 0 | 0 | 1.47 |  | 0 | 2 | 25603031 | 1 | 0 | 24 | 0 | 0 | 0 | 0 | 0 | 0 | 0 | 0 | 0 | 0 | 0 | 0 | 0 | 0 | 0 | 0 | 0 | 0 | 0 | 0 | 0 | 0 | 0
45 | 25603019 | 25603012 | 10925188 | 1 | 1 | 1 | 3 | 101-1714 | ССЦ Московской обл.,сб.101,поз.1714 | Болты строительные с гайками и шайбами | 1348 | 1009 | т | т | 1000 | 0.0011 | 9040 | 0 | 0 | 0 | 0 | 1 | 0 | 0 | 0 | 0.0011 |  | 0 | 2 | 25603032 | 1 | 0 | 25 | 0 | 0 | 0 | 0 | 0 | 0 | 0 | 0 | 0 | 0 | 0 | 0 | 0 | 0 | 0 | 0 | 0 | 0 | 0 | 0 | 0 | 0 | 0
45 | 25603020 | 25603012 | 10925440 | 1 | 1 | 1 | 3 | 101-1929 | ССЦ Московской обл.,сб.101,поз.1929 | Болты анкерные | 1348 | 1009 | т | т | 1000 | 0.0066 | 10068 | 0 | 0 | 0 | 2 | 1 | 0 | 0 | 0 | 0.0066 |  | 0 | 2 | 25603033 | 1 | 0 | 26 | 0 | 0 | 0 | 0 | 0 | 0 | 0 | 0 | 0 | 0 | 0 | 0 | 0 | 0 | 0 | 0 | 0 | 0 | 0 | 0 | 0 | 0 | 0
45 | 25603021 | 25603012 | 10948515 | 1 | 1 | 1 | 3 | 300-0112 | ССЦ Московской обл.,сб.300,поз.0112 | Вентиляторы радиальные высокого давления В-Ц6-28 N 10-03, тип электродвигателя 4АМ200L4 | 1391 | 1013 | КОМПЛЕКТ | КОМПЛЕКТ | 1 | -1 | 18930 | 0 | 0 | 0 | 0 | 1 | 0 | 0 | 0 | -1 |  | 0 | 2 | 25603034 | 2 | 12288 | 27 | 0 | 0 | 0 | 0 | 0 | 0 | 0 | 0 | 0 | 0 | 0 | 0 | 0 | 0 | 0 | 0 | 0 | 0 | 0 | 0 | 0 | 0 | 0
45 | 25603022 | 25603012 | 10948506 | 1 | 1 | 1 | 3 | 300-1878 | ССЦ Московской обл.,сб.300,поз.1878 | Вставки гибкие из брезента и сортовой стали марки ВВ-28 и ВН21 | 1354 | 1010 | шт. | шт. | 1 | -2 | 399 | 0 | 0 | 0 | 0 | 1 | 0 | 0 | 0 | -2 |  | 0 | 2 | 25603035 | 2 | 12288 | 28 | 0 | 0 | 0 | 0 | 0 | 0 | 0 | 0 | 0 | 0 | 0 | 0 | 0 | 0 | 0 | 0 | 0 | 0 | 0 | 0 | 0 | 0 | 0
45 | 25603023 | 25603012 | 0 | 0 | 1 | 1 | 3 | сч.№60909 от 16.09.10 |  | Вентилятор ВРАН 9-8-Н-У2-1-5,5х950-220/380-ПрО-0, цена=46782/1,18/4,82 | 1035 | 1013 | компл. | компл. | 1 | 1 | 8225.26 | 0 | 0 | 0 | 0 | 0 | 0 | 0 | 0 | 1 |  | 0 | 1 | -1 | 0 | 0 |  | 0 | 0 | 0 | 0 | 0 | 0 | 0 | 0 | 0 | 0 | 0 | 0 | 0 | 0 | 0 | 0 | 0 | 0 | 0 | 0 | 0 | 0 | 0
45 | 25603024 | 25603012 | 0 | 0 | 1 | 1 | 3 | сч.№60909 от 16.09.10 |  | Гибкая вставка ВГ-Н-8 (ВРАН)-Н-У2, цена=2218/1,18/2,4 | 1371 | 1013 | ШТ | ШТ | 1 | 1 | 783.1921 | 0 | 0 | 0 | 0 | 0 | 0 | 0 | 0 | 1 |  | 0 | 1 | -1 | 0 | 0 |  | 0 | 0 | 0 | 0 | 0 | 0 | 0 | 0 | 0 | 0 | 0 | 0 | 0 | 0 | 0 | 0 | 0 | 0 | 0 | 0 | 0 | 0 | 0
45 | 25603025 | 25603012 | 0 | 0 | 1 | 1 | 3 | сч.№60909 от 16.09.10 |  | Гибкая вставка ВГ-В-8 (ВРАН)-Н-У2, цена=1231/1,18/2,4 | 1371 | 1013 | ШТ | ШТ | 1 | 1 | 434.6751 | 0 | 0 | 0 | 0 | 0 | 0 | 0 | 0 | 1 |  | 0 | 1 | -1 | 0 | 0 |  | 0 | 0 | 0 | 0 | 0 | 0 | 0 | 0 | 0 | 0 | 0 | 0 | 0 | 0 | 0 | 0 | 0 | 0 | 0 | 0 | 0 | 0 | 0
51 | 25603042 | 25603041 | 2285437 | 1 | 1 | 1 | 1 | 1-4.2-50 |  | Затраты труда рабочих, разряд работ 4.2 | 1369 | 1013 | чел.-ч | чел.-ч | 1 | 6.2 | 0 | 0 | 0 | 9.92 | 0 | 1 | 0 | 0 | 0 | 6.2 |  | 1 | 2 | 25603051 | 1 | 0 | 29 | 0 | 0 | 0 | 0 | 0 | 0 | 0 | 0 | 0 | 0 | 0 | 0 | 0 | 0 | 0 | 0 | 0 | 0 | 0 | 0 | 0 | 0 | 0
51 | 25603043 | 25603041 | 121548 | 1 | 1 | 1 | 1 | 2 |  | ЗАТРАТЫ ТРУДА МАШИНИСТОВ | 1369 | 1013 | чел.-ч | чел.-ч | 1 | 0.03 | 0 | 0 | 0 | 0 | 0 | 1 | 0 | 0 | 0 | 0.03 |  | 2 | 2 | 25603052 | 1 | 0 | 30 | 0 | 0 | 0 | 0 | 0 | 0 | 0 | 0 | 0 | 0 | 0 | 0 | 0 | 0 | 0 | 0 | 0 | 0 | 0 | 0 | 0 | 0 | 0
51 | 25603044 | 25603041 | 10978959 | 1 | 1 | 1 | 2 | 400001 | 400001 | Автомобили бортовые грузоподъемностью до 5 т | 1368 | 1011 | маш.-ч | маш.-ч | 1 | 0.03 | 0 | 75.4 | 0 | 0 | 0 | 1 | 0 | 0 | 0 | 0.03 |  | 0 | 2 | 25603053 | 1 | 0 | 31 | 0 | 0 | 0 | 0 | 0 | 0 | 0 | 0 | 0 | 0 | 0 | 0 | 0 | 0 | 0 | 0 | 0 | 0 | 0 | 0 | 0 | 0 | 0
51 | 25603045 | 25603041 | 10925170 | 1 | 1 | 1 | 3 | 101-1703 | 101-1703 | Прокладки резиновые (пластина техническая прессованная) | 1346 | 1009 | кг | кг | 1 | 3.4 | 23.09 | 0 | 0 | 0 | 0 | 1 | 0 | 0 | 0 | 3.4 |  | 0 | 2 | 25603054 | 1 | 0 | 32 | 0 | 0 | 0 | 0 | 0 | 0 | 0 | 0 | 0 | 0 | 0 | 0 | 0 | 0 | 0 | 0 | 0 | 0 | 0 | 0 | 0 | 0 | 0
51 | 25603046 | 25603041 | 10925188 | 1 | 1 | 1 | 3 | 101-1714 | 101-1714 | Болты строительные с гайками и шайбами | 1348 | 1009 | т | т | 1000 | 0.00093 | 9040 | 0 | 0 | 0 | 0 | 1 | 0 | 0 | 0 | 0.00093 |  | 0 | 2 | 25603055 | 1 | 0 | 33 | 0 | 0 | 0 | 0 | 0 | 0 | 0 | 0 | 0 | 0 | 0 | 0 | 0 | 0 | 0 | 0 | 0 | 0 | 0 | 0 | 0 | 0 | 0
51 | 25603047 | 25603041 | 10925558 | 1 | 1 | 1 | 3 | 101-2040 |  | Шайбы стальные | 1348 | 1009 | т | т | 1000 | 0.0012 | 10208 | 0 | 0 | 0 | 0 | 1 | 0 | 0 | 0 | 0.0012 |  | 0 | 2 | 25603056 | 1 | 0 | 34 | 0 | 0 | 0 | 0 | 0 | 0 | 0 | 0 | 0 | 0 | 0 | 0 | 0 | 0 | 0 | 0 | 0 | 0 | 0 | 0 | 0 | 0 | 0
51 | 25603048 | 25603041 | 10948369 | 1 | 1 | 1 | 3 | 300-0148 | 300-0148 | Виброизоляторы пружинные до N 42 | 1354 | 1010 | шт. | шт. | 1 | -10 | 82.5 | 0 | 0 | 0 | 0 | 1 | 0 | 0 | 0 | -10 |  | 0 | 2 | 25603057 | 2 | 12288 | 35 | 0 | 0 | 0 | 0 | 0 | 0 | 0 | 0 | 0 | 0 | 0 | 0 | 0 | 0 | 0 | 0 | 0 | 0 | 0 | 0 | 0 | 0 | 0
51 | 25603049 | 25603041 | 0 | 0 | 1 | 1 | 3 | сч.№60909 от 16.09.10 |  | Гибкая вставка ВГ-Н-8(ВРАН)-Н-У2, цена=2218/1,18/2,4 | 1371 | 1013 | ШТ | ШТ | 1 | 1 | 783.1921 | 0 | 0 | 0 | 0 | 0 | 0 | 0 | 0 | 1 |  | 0 | 1 | -1 | 0 | 0 |  | 0 | 0 | 0 | 0 | 0 | 0 | 0 | 0 | 0 | 0 | 0 | 0 | 0 | 0 | 0 | 0 | 0 | 0 | 0 | 0 | 0 | 0 | 0
51 | 25603050 | 25603041 | 0 | 0 | 1 | 1 | 3 | сч.№60909 от 16.09.10 |  | Виброизоляторы ДО-42, цена=318/1,18/2,79 | 1371 | 1013 | ШТ | ШТ | 1 | 10 | 96.59 | 0 | 0 | 0 | 0 | 0 | 0 | 0 | 0 | 10 |  | 0 | 1 | -1 | 0 | 0 |  | 0 | 0 | 0 | 0 | 0 | 0 | 0 | 0 | 0 | 0 | 0 | 0 | 0 | 0 | 0 | 0 | 0 | 0 | 0 | 0 | 0 | 0 | 0
54 | 25603061 | 25603060 | 121651 | 1 | 1 | 1 | 1 | 1-4.2 |  | ЗАТРАТЫ ТРУДА РАБОЧИХ-СТРОИТЕЛЕЙ | 1369 | 1013 | чел.-ч | чел.-ч | 1 | 1.03 | 0 | 0 | 0 | 9.91 | 0 | 1 | 0 | 0 | 0 | 1.03 |  | 1 | 2 | 25603068 | 1 | 0 | 36 | 0 | 0 | 0 | 0 | 0 | 0 | 0 | 0 | 0 | 0 | 0 | 0 | 0 | 0 | 0 | 0 | 0 | 0 | 0 | 0 | 0 | 0 | 0
54 | 25603062 | 25603060 | 8804915 | 1 | 1 | 1 | 3 | 101-9892 | ФССЦ, сб.101,поз.9892 | Прокладки паронитовые | 1346 | 1009 | кг | кг | 1 | 0.042 | 26.44 | 0 | 0 | 0 | 0 | 1 | 0 | 0 | 0 | 0.042 |  | 0 | 2 | 25603069 | 1 | 0 | 37 | 0 | 0 | 0 | 0 | 0 | 0 | 0 | 0 | 0 | 0 | 0 | 0 | 0 | 0 | 0 | 0 | 0 | 0 | 0 | 0 | 0 | 0 | 0
54 | 25603063 | 25603060 | 0 | 0 | 1 | 1 | 3 | сч.№61697 от 17.08.10 |  | Преобразователь частоты VLT2822, цена=18275/1,18/2,5 | 1371 | 1013 | ШТ | ШТ | 1 | 0.16667 | 6194.9153 | 0 | 0 | 0 | 0 | 0 | 0 | 0 | 0 | 0.16667 |  | 0 | 1 | -1 | 0 | 0 |  | 0 | 0 | 0 | 0 | 0 | 0 | 0 | 0 | 0 | 0 | 0 | 0 | 0 | 0 | 0 | 0 | 0 | 0 | 0 | 0 | 0 | 0 | 0
54 | 25603064 | 25603060 | 0 | 0 | 1 | 1 | 3 | сч.№61697 от 17.08.10 |  | Преобразователь частоты VLT2805, цена=9460/1,18/2,5 | 1371 | 1013 | ШТ | ШТ | 1 | 0.083333 | 3206.7797 | 0 | 0 | 0 | 0 | 0 | 0 | 0 | 0 | 0.083333 |  | 0 | 1 | -1 | 0 | 0 |  | 0 | 0 | 0 | 0 | 0 | 0 | 0 | 0 | 0 | 0 | 0 | 0 | 0 | 0 | 0 | 0 | 0 | 0 | 0 | 0 | 0 | 0 | 0
54 | 25603065 | 25603060 | 0 | 0 | 1 | 1 | 3 | сч.№64953 от 13.10.10 |  | Преобразователь частоты VLT2830, цена=19080/1,18/2,5 | 1371 | 1013 | ШТ | ШТ | 1 | 0.16667 | 6467.7966 | 0 | 0 | 0 | 0 | 0 | 0 | 0 | 0 | 0.16667 |  | 0 | 1 | -1 | 0 | 0 |  | 0 | 0 | 0 | 0 | 0 | 0 | 0 | 0 | 0 | 0 | 0 | 0 | 0 | 0 | 0 | 0 | 0 | 0 | 0 | 0 | 0 | 0 | 0
54 | 25603066 | 25603060 | 0 | 0 | 1 | 1 | 3 | сч.№64953 от 13.10.10 |  | Преобразователь частоты VLT2822, цена=17000/1,18/2,5 | 1371 | 1013 | ШТ | ШТ | 1 | 0.16667 | 5762.7119 | 0 | 0 | 0 | 0 | 0 | 0 | 0 | 0 | 0.16667 |  | 0 | 1 | -1 | 0 | 0 |  | 0 | 0 | 0 | 0 | 0 | 0 | 0 | 0 | 0 | 0 | 0 | 0 | 0 | 0 | 0 | 0 | 0 | 0 | 0 | 0 | 0 | 0 | 0
54 | 25603067 | 25603060 | 0 | 0 | 1 | 1 | 3 | сч.№64953 от 13.10.10 |  | Преобразователь частоты VLT2840, цена=20840/1,18/2,5 | 1371 | 1013 | ШТ | ШТ | 1 | 0.41667 | 7064.4068 | 0 | 0 | 0 | 0 | 0 | 0 | 0 | 0 | 0.41667 |  | 0 | 1 | -1 | 0 | 0 |  | 0 | 0 | 0 | 0 | 0 | 0 | 0 | 0 | 0 | 0 | 0 | 0 | 0 | 0 | 0 | 0 | 0 | 0 | 0 | 0 | 0 | 0 | 0
60 | 25603076 | 25603075 | 121651 | 1 | 1 | 1 | 1 | 1-4.2 |  | ЗАТРАТЫ ТРУДА РАБОЧИХ-СТРОИТЕЛЕЙ | 1369 | 1013 | чел.-ч | чел.-ч | 1 | 31.4 | 0 | 0 | 0 | 9.91 | 0 | 1 | 0 | 0 | 0 | 31.4 |  | 1 | 2 | 25603085 | 1 | 0 | 38 | 0 | 0 | 0 | 0 | 0 | 0 | 0 | 0 | 0 | 0 | 0 | 0 | 0 | 0 | 0 | 0 | 0 | 0 | 0 | 0 | 0 | 0 | 0
60 | 25603077 | 25603075 | 121548 | 1 | 1 | 1 | 1 | 2 |  | Затраты труда машинистов | 608254 | 1013 | чел.час | чел.час | 1 | 0.12 | 0 | 0 | 0 | 0 | 0 | 1 | 0 | 0 | 0 | 0.12 |  | 2 | 2 | 25603086 | 1 | 0 | 39 | 0 | 0 | 0 | 0 | 0 | 0 | 0 | 0 | 0 | 0 | 0 | 0 | 0 | 0 | 0 | 0 | 0 | 0 | 0 | 0 | 0 | 0 | 0
60 | 25603078 | 25603075 | 19256773 | 1 | 1 | 1 | 2 | 021102 | ФСЭМ (2008), сб.02,поз.1102 | Краны на автомобильном ходу при работе на монтаже технологического оборудования: 10т | 1480 | 1013 | маш.ч | МАШ.Ч | 1 | 0.12 | 0 | 134.65 | 13.5 | 0 | 0 | 1 | 0 | 0 | 0 | 0.12 |  | 0 | 2 | 25603087 | 1 | 0 | 40 | 0 | 0 | 0 | 0 | 0 | 0 | 0 | 0 | 0 | 0 | 0 | 0 | 0 | 0 | 0 | 0 | 0 | 0 | 0 | 0 | 0 | 0 | 0
60 | 25603079 | 25603075 | 19260274 | 1 | 1 | 1 | 2 | 030404 | ФСЭМ (2008), сб.03,поз.0404 | Лебедки электрические тяговым усилием: до 31,39 кН (3,2 т) | 1480 | 1013 | маш.ч | МАШ.Ч | 1 | 0.73 | 0 | 6.9 | 0 | 0 | 0 | 1 | 0 | 0 | 0 | 0.73 |  | 0 | 2 | 25603088 | 1 | 0 | 41 | 0 | 0 | 0 | 0 | 0 | 0 | 0 | 0 | 0 | 0 | 0 | 0 | 0 | 0 | 0 | 0 | 0 | 0 | 0 | 0 | 0 | 0 | 0
60 | 25603080 | 25603075 | 19226117 | 1 | 1 | 1 | 2 | 400001 | ФСЭМ (2008), сб.40,поз.0001 | Автомобили бортовые, грузоподъемность: до 5 т | 1480 | 1013 | маш.ч | МАШ.Ч | 1 | 0.12 | 0 | 87.17 | 0 | 0 | 0 | 1 | 0 | 0 | 0 | 0.12 |  | 0 | 2 | 25603089 | 1 | 0 | 42 | 0 | 0 | 0 | 0 | 0 | 0 | 0 | 0 | 0 | 0 | 0 | 0 | 0 | 0 | 0 | 0 | 0 | 0 | 0 | 0 | 0 | 0 | 0
60 | 25603081 | 25603075 | 19333079 | 1 | 1 | 1 | 3 | 101-1671 | ФССЦ (2008), сб.101,поз.1671 | Поковки простые строительные /скобы, закрепы, хомуты и т,п,/ массой до 1,6 кг | 1346 | 1009 | кг | кг | 1 | 0.6 | 15.14 | 0 | 0 | 0 | 0 | 1 | 0 | 0 | 0 | 0.6 |  | 0 | 2 | 25603090 | 1 | 0 | 43 | 0 | 0 | 0 | 0 | 0 | 0 | 0 | 0 | 0 | 0 | 0 | 0 | 0 | 0 | 0 | 0 | 0 | 0 | 0 | 0 | 0 | 0 | 0
60 | 25603082 | 25603075 | 19333081 | 1 | 1 | 1 | 3 | 105-0071 | ФССЦ (2008), сб.105,поз.0071 | Шпалы непропитанные для железных дорог: 1 тип | 1354 | 1010 | шт. | шт. | 1 | 1 | 266.67 | 0 | 0 | 0 | 0 | 1 | 0 | 0 | 0 | 1 |  | 0 | 2 | 25603091 | 1 | 0 | 44 | 0 | 0 | 0 | 0 | 0 | 0 | 0 | 0 | 0 | 0 | 0 | 0 | 0 | 0 | 0 | 0 | 0 | 0 | 0 | 0 | 0 | 0 | 0
60 | 25603083 | 25603075 | 0 | 0 | 1 | 1 | 3 | сч.№01-0021173 от 13.10.10 |  | Компрессорно-конденсатный блок ККБ"RHOSS", цена=62645,45/1,18/2,78 | 1371 | 1013 | ШТ | ШТ | 1 | 1 | 19096.8937 | 0 | 0 | 0 | 0 | 0 | 0 | 0 | 0 | 1 |  | 0 | 1 | -1 | 0 | 0 |  | 0 | 0 | 0 | 0 | 0 | 0 | 0 | 0 | 0 | 0 | 0 | 0 | 0 | 0 | 0 | 0 | 0 | 0 | 0 | 0 | 0 | 0 | 0
60 | 25603084 | 25603075 | 0 | 0 | 1 | 1 | 3 | сч.№64953 от 13.10.10 |  | Преобразователь частоты VLT2840, цена=20840/1,18/2,5 | 1371 | 1013 | ШТ | ШТ | 1 | 0.41667 | 7064.4068 | 0 | 0 | 0 | 0 | 0 | 0 | 0 | 0 | 0.41667 |  | 0 | 1 | -1 | 0 | 0 |  | 0 | 0 | 0 | 0 | 0 | 0 | 0 | 0 | 0 | 0 | 0 | 0 | 0 | 0 | 0 | 0 | 0 | 0 | 0 | 0 | 0 | 0 | 0
62 | 25603094 | 25603093 | 2285432 | 1 | 1 | 1 | 1 | 1-4.0-50 |  | Затраты труда рабочих, разряд работ 4.0 | 1369 | 1013 | чел.-ч | чел.-ч | 1 | 160.23 | 0 | 0 | 0 | 9.63 | 0 | 1 | 0 | 0 | 0 | 160.23 |  | 1 | 2 | 25603114 | 1 | 0 | 45 | 0 | 0 | 0 | 0 | 0 | 0 | 0 | 0 | 0 | 0 | 0 | 0 | 0 | 0 | 0 | 0 | 0 | 0 | 0 | 0 | 0 | 0 | 0
62 | 25603095 | 25603093 | 121548 | 1 | 1 | 1 | 1 | 2 |  | Затраты труда машинистов | 608254 | 1013 | чел.час | чел.час | 1 | 5.01 | 0 | 0 | 0 | 0 | 0 | 1 | 0 | 0 | 0 | 5.01 |  | 2 | 2 | 25603115 | 1 | 0 | 46 | 0 | 0 | 0 | 0 | 0 | 0 | 0 | 0 | 0 | 0 | 0 | 0 | 0 | 0 | 0 | 0 | 0 | 0 | 0 | 0 | 0 | 0 | 0
62 | 25603096 | 25603093 | 10975957 | 1 | 1 | 1 | 2 | 021141 | ЦЭМ Московская обл.,сб.02,поз.1141 | Краны на автомобильном ходу при работе на других видах строительства (кроме магистральных трубопроводов) 10 т | 1368 | 1011 | маш.-ч | маш.-ч | 1 | 2.01 | 0 | 112 | 10.58 | 0 | 0 | 1 | 0 | 0 | 0 | 2.01 |  | 0 | 2 | 25603116 | 1 | 0 | 47 | 0 | 0 | 0 | 0 | 0 | 0 | 0 | 0 | 0 | 0 | 0 | 0 | 0 | 0 | 0 | 0 | 0 | 0 | 0 | 0 | 0 | 0 | 0
62 | 25603097 | 25603093 | 10976160 | 1 | 1 | 1 | 2 | 030305 | ЦЭМ Московская обл.,сб.03,поз.0305 | Лебедки ручные и рычажные, тяговым усилием 31,39 (3,2) кН (т) | 1368 | 1011 | маш.-ч | маш.-ч | 1 | 15 | 0 | 3.12 | 0 | 0 | 0 | 1 | 0 | 0 | 0 | 15 |  | 0 | 2 | 25603117 | 1 | 0 | 48 | 0 | 0 | 0 | 0 | 0 | 0 | 0 | 0 | 0 | 0 | 0 | 0 | 0 | 0 | 0 | 0 | 0 | 0 | 0 | 0 | 0 | 0 | 0
62 | 25603098 | 25603093 | 10976355 | 1 | 1 | 1 | 2 | 040502 | ЦЭМ Московская обл.,сб.04,поз.0502 | Установки для сварки ручной дуговой (постоянного тока) | 1368 | 1011 | маш.-ч | маш.-ч | 1 | 13.46 | 0 | 8.1 | 0 | 0 | 0 | 1 | 0 | 0 | 0 | 13.46 |  | 0 | 2 | 25603118 | 1 | 0 | 49 | 0 | 0 | 0 | 0 | 0 | 0 | 0 | 0 | 0 | 0 | 0 | 0 | 0 | 0 | 0 | 0 | 0 | 0 | 0 | 0 | 0 | 0 | 0
62 | 25603099 | 25603093 | 10978959 | 1 | 1 | 1 | 2 | 400001 | ЦЭМ Московская обл.,сб.40,поз.0001 | Автомобили бортовые грузоподъемностью до 5 т | 1368 | 1011 | маш.-ч | маш.-ч | 1 | 3 | 0 | 75.4 | 0 | 0 | 0 | 1 | 0 | 0 | 0 | 3 |  | 0 | 2 | 25603119 | 1 | 0 | 50 | 0 | 0 | 0 | 0 | 0 | 0 | 0 | 0 | 0 | 0 | 0 | 0 | 0 | 0 | 0 | 0 | 0 | 0 | 0 | 0 | 0 | 0 | 0
62 | 25603100 | 25603093 | 10923092 | 1 | 1 | 1 | 3 | 101-0388 | ССЦ Московской обл.,сб.101,поз.0388 | Краски масляные земляные МА-0115: мумия, сурик железный | 1348 | 1009 | т | т | 1000 | 8e-05 | 15119 | 0 | 0 | 0 | 0 | 1 | 0 | 0 | 0 | 8e-05 |  | 0 | 2 | 25603120 | 1 | 0 | 51 | 0 | 0 | 0 | 0 | 0 | 0 | 0 | 0 | 0 | 0 | 0 | 0 | 0 | 0 | 0 | 0 | 0 | 0 | 0 | 0 | 0 | 0 | 0
62 | 25603101 | 25603093 | 10923516 | 1 | 1 | 1 | 3 | 101-0628 | ССЦ Московской обл.,сб.101,поз.0628 | Олифа комбинированная, К-3 | 1348 | 1009 | т | т | 1000 | 4e-05 | 16950 | 0 | 0 | 0 | 0 | 1 | 0 | 0 | 0 | 4e-05 |  | 0 | 2 | 25603121 | 1 | 0 | 52 | 0 | 0 | 0 | 0 | 0 | 0 | 0 | 0 | 0 | 0 | 0 | 0 | 0 | 0 | 0 | 0 | 0 | 0 | 0 | 0 | 0 | 0 | 0
62 | 25603102 | 25603093 | 10924969 | 1 | 1 | 1 | 3 | 101-1522 | ССЦ Московской обл.,сб.101,поз.1522 | Электроды, тип Э-42А, d=5 мм | 1348 | 1009 | т | т | 1000 | 0.0077 | 10362 | 0 | 0 | 0 | 0 | 1 | 0 | 0 | 0 | 0.0077 |  | 0 | 2 | 25603122 | 1 | 0 | 53 | 0 | 0 | 0 | 0 | 0 | 0 | 0 | 0 | 0 | 0 | 0 | 0 | 0 | 0 | 0 | 0 | 0 | 0 | 0 | 0 | 0 | 0 | 0
62 | 25603103 | 25603093 | 10925148 | 1 | 1 | 1 | 3 | 101-1669 | ССЦ Московской обл.,сб.101,поз.1669 | Очес льняной | 1346 | 1009 | кг | кг | 1 | 0.04 | 37.29 | 0 | 0 | 0 | 0 | 1 | 0 | 0 | 0 | 0.04 |  | 0 | 2 | 25603123 | 1 | 0 | 54 | 0 | 0 | 0 | 0 | 0 | 0 | 0 | 0 | 0 | 0 | 0 | 0 | 0 | 0 | 0 | 0 | 0 | 0 | 0 | 0 | 0 | 0 | 0
62 | 25603104 | 25603093 | 10925170 | 1 | 1 | 1 | 3 | 101-1703 | ССЦ Московской обл.,сб.101,поз.1703 | Прокладки резиновые (пластина техническая прессованная) | 1346 | 1009 | кг | кг | 1 | 1.6 | 23.09 | 0 | 0 | 0 | 0 | 1 | 0 | 0 | 0 | 1.6 |  | 0 | 2 | 25603124 | 1 | 0 | 55 | 0 | 0 | 0 | 0 | 0 | 0 | 0 | 0 | 0 | 0 | 0 | 0 | 0 | 0 | 0 | 0 | 0 | 0 | 0 | 0 | 0 | 0 | 0
62 | 25603105 | 25603093 | 10925188 | 1 | 1 | 1 | 3 | 101-1714 | ССЦ Московской обл.,сб.101,поз.1714 | Болты строительные с гайками и шайбами | 1348 | 1009 | т | т | 1000 | 0.0478 | 9040 | 0 | 0 | 0 | 0 | 1 | 0 | 0 | 0 | 0.0478 |  | 0 | 2 | 25603125 | 1 | 0 | 56 | 0 | 0 | 0 | 0 | 0 | 0 | 0 | 0 | 0 | 0 | 0 | 0 | 0 | 0 | 0 | 0 | 0 | 0 | 0 | 0 | 0 | 0 | 0
62 | 25603106 | 25603093 | 10925440 | 1 | 1 | 1 | 3 | 101-1929 | ССЦ Московской обл.,сб.101,поз.1929 | Болты анкерные | 1348 | 1009 | т | т | 1000 | 0.0128 | 10068 | 0 | 0 | 0 | 0 | 1 | 0 | 0 | 0 | 0.0128 |  | 0 | 2 | 25603126 | 1 | 0 | 57 | 0 | 0 | 0 | 0 | 0 | 0 | 0 | 0 | 0 | 0 | 0 | 0 | 0 | 0 | 0 | 0 | 0 | 0 | 0 | 0 | 0 | 0 | 0
62 | 25603107 | 25603093 | 10946330 | 1 | 1 | 1 | 3 | 300-0966 | ССЦ Московской обл.,сб.300,поз.0966 | Фланцы плоские приварн. ст.ВСТ3СП2, ВСТ3СП3, p=1,0 МПа (10 кгс/см2), d=50 мм | 1371 | 1013 | ШТ | ШТ | 1 | 40 | 28 | 0 | 0 | 0 | 0 | 1 | 0 | 0 | 0 | 40 |  | 0 | 2 | 25603127 | 1 | 0 | 58 | 0 | 0 | 0 | 0 | 0 | 0 | 0 | 0 | 0 | 0 | 0 | 0 | 0 | 0 | 0 | 0 | 0 | 0 | 0 | 0 | 0 | 0 | 0
62 | 25603108 | 25603093 | 10946336 | 1 | 1 | 1 | 3 | 300-0969 | ССЦ Московской обл.,сб.300,поз.0969 | Фланцы плоские приварн. ст.ВСТ3СП2, ВСТ3СП3, p=1,0 МПа (10 кгс/см2), d=100 мм | 1371 | 1013 | ШТ | ШТ | 1 | 20 | 45 | 0 | 0 | 0 | 0 | 1 | 0 | 0 | 0 | 20 |  | 0 | 2 | 25603128 | 1 | 0 | 59 | 0 | 0 | 0 | 0 | 0 | 0 | 0 | 0 | 0 | 0 | 0 | 0 | 0 | 0 | 0 | 0 | 0 | 0 | 0 | 0 | 0 | 0 | 0
62 | 25603109 | 25603093 | 10944539 | 1 | 1 | 1 | 3 | 300-2061 | ССЦ Московской обл.,сб.300,поз.2061 | Камеры орошения ОКФ производительностью до 10 тыс. м3/час | 1354 | 1010 | шт. | шт. | 1 | -10 | 8903.2 | 0 | 0 | 0 | 0 | 1 | 0 | 0 | 0 | -10 |  | 0 | 2 | 25603129 | 2 | 12288 | 60 | 0 | 0 | 0 | 0 | 0 | 0 | 0 | 0 | 0 | 0 | 0 | 0 | 0 | 0 | 0 | 0 | 0 | 0 | 0 | 0 | 0 | 0 | 0
62 | 25603110 | 25603093 | 10949906 | 1 | 1 | 1 | 3 | 402-0004 | ССЦ Московской обл.,сб.402,поз.0004 | Раствор готовый кладочный цементный, марка 100 | 1339 | 1007 | м3 | м3 | 1 | 0.09 | 519.8 | 0 | 0 | 0 | 0 | 1 | 0 | 0 | 0 | 0.09 |  | 0 | 2 | 25603130 | 1 | 0 | 61 | 0 | 0 | 0 | 0 | 0 | 0 | 0 | 0 | 0 | 0 | 0 | 0 | 0 | 0 | 0 | 0 | 0 | 0 | 0 | 0 | 0 | 0 | 0
62 | 25603111 | 25603093 | 10969343 | 1 | 1 | 1 | 3 | 541-0063 | ССЦ Московской обл.,сб.541,поз.0063 | Прокладки из паронита марки ПМБ, толщ. 1 мм, d=50 мм | 1407 | 1013 | 1000 ШТ | 1000 ШТ | 1 | 0.04 | 3450 | 0 | 0 | 0 | 0 | 1 | 0 | 0 | 0 | 0.04 |  | 0 | 2 | 25603131 | 1 | 0 | 62 | 0 | 0 | 0 | 0 | 0 | 0 | 0 | 0 | 0 | 0 | 0 | 0 | 0 | 0 | 0 | 0 | 0 | 0 | 0 | 0 | 0 | 0 | 0
62 | 25603112 | 25603093 | 10969345 | 1 | 1 | 1 | 3 | 541-0064 | ССЦ Московской обл.,сб.541,поз.0064 | Прокладки из паронита марки ПМБ, толщ. 1 мм, d=100 мм | 1407 | 1013 | 1000 ШТ | 1000 ШТ | 1 | 0.02 | 5650 | 0 | 0 | 0 | 0 | 1 | 0 | 0 | 0 | 0.02 |  | 0 | 2 | 25603132 | 1 | 0 | 63 | 0 | 0 | 0 | 0 | 0 | 0 | 0 | 0 | 0 | 0 | 0 | 0 | 0 | 0 | 0 | 0 | 0 | 0 | 0 | 0 | 0 | 0 | 0
62 | 25603113 | 25603093 | 0 | 0 | 1 | 1 | 3 | сч.01-0021173 от 13.10.10 |  | Пароувлажнитель электродный "Hygromatik" в комплекте, цена=128743,43/1,18/2,78 | 1371 | 1013 | ШТ | ШТ | 1 | 10 | 39246.2596 | 0 | 0 | 0 | 0 | 0 | 0 | 0 | 0 | 10 |  | 0 | 1 | -1 | 0 | 0 |  | 0 | 0 | 0 | 0 | 0 | 0 | 0 | 0 | 0 | 0 | 0 | 0 | 0 | 0 | 0 | 0 | 0 | 0 | 0 | 0 | 0 | 0 | 0
65 | 25603136 | 25603135 | 121651 | 1 | 1 | 1 | 1 | 1-4.2 |  | ЗАТРАТЫ ТРУДА РАБОЧИХ-СТРОИТЕЛЕЙ | 1369 | 1013 | чел.-ч | чел.-ч | 1 | 2.06 | 0 | 0 | 0 | 9.91 | 0 | 1 | 0 | 0 | 0 | 2.06 |  | 1 | 2 | 25603140 | 1 | 0 | 64 | 0 | 0 | 0 | 0 | 0 | 0 | 0 | 0 | 0 | 0 | 0 | 0 | 0 | 0 | 0 | 0 | 0 | 0 | 0 | 0 | 0 | 0 | 0
65 | 25603137 | 25603135 | 19488164 | 1 | 1 | 1 | 3 | 101-2036 | ФССЦ (2008), сб.101,поз.2036 | Болты с гайками и шайбами оцинкованные, диаметр: 6 мм | 1346 | 1009 | кг | кг | 1 | 0.035 | 28.22 | 0 | 0 | 0 | 0 | 1 | 0 | 0 | 0 | 0.035 |  | 0 | 2 | 25603141 | 1 | 0 | 65 | 0 | 0 | 0 | 0 | 0 | 0 | 0 | 0 | 0 | 0 | 0 | 0 | 0 | 0 | 0 | 0 | 0 | 0 | 0 | 0 | 0 | 0 | 0
65 | 25603138 | 25603135 | 19472105 | 1 | 1 | 1 | 3 | 509-2160 | ФССЦ (2008), сб.509,поз.2160 | Прокладки паронитовые | 1346 | 1009 | кг | кг | 1 | 0.042 | 26.44 | 0 | 0 | 0 | 0 | 1 | 0 | 0 | 0 | 0.042 |  | 0 | 2 | 25603142 | 1 | 0 | 66 | 0 | 0 | 0 | 0 | 0 | 0 | 0 | 0 | 0 | 0 | 0 | 0 | 0 | 0 | 0 | 0 | 0 | 0 | 0 | 0 | 0 | 0 | 0
65 | 25603139 | 25603135 | 0 | 0 | 1 | 1 | 3 | сч.01-0021173 от 13.10.10 |  | Канальный гигростат NKN-10, цена=4433,87/1,18/2,78 | 1371 | 1013 | ШТ | ШТ | 1 | 1 | 1351.6248 | 0 | 0 | 0 | 0 | 0 | 0 | 0 | 0 | 1 |  | 0 | 1 | -1 | 0 | 0 |  | 0 | 0 | 0 | 0 | 0 | 0 | 0 | 0 | 0 | 0 | 0 | 0 | 0 | 0 | 0 | 0 | 0 | 0 | 0 | 0 | 0 | 0 | 0
67 | 25603145 | 25603144 | 121648 | 1 | 1 | 1 | 1 | 1-4.1 |  | ЗАТРАТЫ ТРУДА РАБОЧИХ-СТРОИТЕЛЕЙ | 1369 | 1013 | чел.-ч | чел.-ч | 1 | 4.49 | 0 | 0 | 0 | 9.77 | 0 | 1 | 0 | 0 | 0 | 4.49 |  | 1 | 2 | 25603152 | 1 | 0 | 67 | 0 | 0 | 0 | 0 | 0 | 0 | 0 | 0 | 0 | 0 | 0 | 0 | 0 | 0 | 0 | 0 | 0 | 0 | 0 | 0 | 0 | 0 | 0
67 | 25603146 | 25603144 | 121548 | 1 | 1 | 1 | 1 | 2 |  | Затраты труда машинистов | 608254 | 1013 | чел.час | чел.час | 1 | 0.15 | 0 | 0 | 0 | 0 | 0 | 1 | 0 | 0 | 0 | 0.15 |  | 2 | 2 | 25603153 | 1 | 0 | 68 | 0 | 0 | 0 | 0 | 0 | 0 | 0 | 0 | 0 | 0 | 0 | 0 | 0 | 0 | 0 | 0 | 0 | 0 | 0 | 0 | 0 | 0 | 0
67 | 25603147 | 25603144 | 19256773 | 1 | 1 | 1 | 2 | 021102 | ФСЭМ (2008), сб.02,поз.1102 | Краны на автомобильном ходу при работе на монтаже технологического оборудования: 10т | 1480 | 1013 | маш.ч | МАШ.Ч | 1 | 0.15 | 0 | 134.65 | 13.5 | 0 | 0 | 1 | 0 | 0 | 0 | 0.15 |  | 0 | 2 | 25603154 | 1 | 0 | 69 | 0 | 0 | 0 | 0 | 0 | 0 | 0 | 0 | 0 | 0 | 0 | 0 | 0 | 0 | 0 | 0 | 0 | 0 | 0 | 0 | 0 | 0 | 0
67 | 25603148 | 25603144 | 19226117 | 1 | 1 | 1 | 2 | 400001 | ФСЭМ (2008), сб.40,поз.0001 | Автомобили бортовые, грузоподъемность: до 5 т | 1480 | 1013 | маш.ч | МАШ.Ч | 1 | 0.15 | 0 | 87.17 | 0 | 0 | 0 | 1 | 0 | 0 | 0 | 0.15 |  | 0 | 2 | 25603155 | 1 | 0 | 70 | 0 | 0 | 0 | 0 | 0 | 0 | 0 | 0 | 0 | 0 | 0 | 0 | 0 | 0 | 0 | 0 | 0 | 0 | 0 | 0 | 0 | 0 | 0
67 | 25603149 | 25603144 | 0 | 0 | 1 | 1 | 3 |  |  | Канальный преобразователь влажности,цена=4604,40/1,18/2,78 | 1371 | 1013 | ШТ | ШТ | 1 | 1 | 1403.6093 | 0 | 0 | 0 | 0 | 0 | 0 | 0 | 0 | 1 |  | 0 | 1 | -1 | 0 | 0 |  | 0 | 0 | 0 | 0 | 0 | 0 | 0 | 0 | 0 | 0 | 0 | 0 | 0 | 0 | 0 | 0 | 0 | 0 | 0 | 0 | 0 | 0 | 0
67 | 25603150 | 25603144 | 19307992 | 1 | 1 | 1 | 3 | 101-2037 | ФССЦ (2008), сб.101,поз.2037 | Болты с гайками и шайбами оцинкованные, диаметр: 8 мм | 1346 | 1009 | кг | кг | 1 | 0.364 | 26.94 | 0 | 0 | 0 | 0 | 1 | 0 | 0 | 0 | 0.364 |  | 0 | 2 | 25603156 | 1 | 0 | 71 | 0 | 0 | 0 | 0 | 0 | 0 | 0 | 0 | 0 | 0 | 0 | 0 | 0 | 0 | 0 | 0 | 0 | 0 | 0 | 0 | 0 | 0 | 0
67 | 25603151 | 25603144 | 19471260 | 1 | 1 | 1 | 3 | 999-0005 | ГЭСН (2008), сб.999,поз.0005 | Масса оборудования | 1348 | 1009 | т | т | 1000 | 0.08 | 0 | 0 | 0 | 0 | 1 | 0 | 0 | 0 | 0 | 0.08 |  | 0 | 2 | 25603157 | 1 | 0 | 72 | 0 | 0 | 0 | 0 | 0 | 0 | 0 | 0 | 0 | 0 | 0 | 0 | 0 | 0 | 0 | 0 | 0 | 0 | 0 | 0 | 0 | 0 | 0
90 | 25603160 | 25603159 | 2285409 | 1 | 1 | 1 | 1 | 1-3.0-50 |  | Затраты труда рабочих, разряд работ 3.0 | 1369 | 1013 | чел.-ч | чел.-ч | 1 | 9 | 0 | 0 | 0 | 8.53 | 0 | 1 | 0 | 0 | 0 | 9 |  | 1 | 2 | 25603189 | 1 | 0 | 73 | 0 | 0 | 0 | 0 | 0 | 0 | 0 | 0 | 0 | 0 | 0 | 0 | 0 | 0 | 0 | 0 | 0 | 0 | 0 | 0 | 0 | 0 | 0
90 | 25603161 | 25603159 | 121548 | 1 | 1 | 1 | 1 | 2 |  | ЗАТРАТЫ ТРУДА МАШИНИСТОВ | 1369 | 1013 | чел.-ч | чел.-ч | 1 | 0.08 | 0 | 0 | 0 | 0 | 0 | 1 | 0 | 0 | 0 | 0.08 |  | 2 | 2 | 25603190 | 1 | 0 | 74 | 0 | 0 | 0 | 0 | 0 | 0 | 0 | 0 | 0 | 0 | 0 | 0 | 0 | 0 | 0 | 0 | 0 | 0 | 0 | 0 | 0 | 0 | 0
90 | 25603162 | 25603159 | 10975957 | 1 | 1 | 1 | 2 | 021141 | 021141 | Краны на автомобильном ходу при работе на других видах строительства (кроме магистральных трубопроводов) 10 т | 1368 | 1011 | маш.-ч | маш.-ч | 1 | 0.03 | 0 | 112 | 13.5 | 0 | 0 | 1 | 0 | 0 | 0 | 0.03 |  | 0 | 2 | 25603191 | 1 | 0 | 75 | 0 | 0 | 0 | 0 | 0 | 0 | 0 | 0 | 0 | 0 | 0 | 0 | 0 | 0 | 0 | 0 | 0 | 0 | 0 | 0 | 0 | 0 | 0
90 | 25603163 | 25603159 | 10976160 | 1 | 1 | 1 | 2 | 030305 | 030305 | Лебедки ручные и рычажные, тяговым усилием 31,39 (3,2) кН (т) | 1368 | 1011 | маш.-ч | маш.-ч | 1 | 2.07 | 0 | 3.12 | 0 | 0 | 0 | 1 | 0 | 0 | 0 | 2.07 |  | 0 | 2 | 25603192 | 1 | 0 | 76 | 0 | 0 | 0 | 0 | 0 | 0 | 0 | 0 | 0 | 0 | 0 | 0 | 0 | 0 | 0 | 0 | 0 | 0 | 0 | 0 | 0 | 0 | 0
90 | 25603164 | 25603159 | 10978959 | 1 | 1 | 1 | 2 | 400001 | 400001 | Автомобили бортовые грузоподъемностью до 5 т | 1368 | 1011 | маш.-ч | маш.-ч | 1 | 0.05 | 0 | 75.4 | 0 | 0 | 0 | 1 | 0 | 0 | 0 | 0.05 |  | 0 | 2 | 25603193 | 1 | 0 | 77 | 0 | 0 | 0 | 0 | 0 | 0 | 0 | 0 | 0 | 0 | 0 | 0 | 0 | 0 | 0 | 0 | 0 | 0 | 0 | 0 | 0 | 0 | 0
90 | 25603165 | 25603159 | 0 | 0 | 1 | 1 | 3 |  |  | Вентилятор ВРАН | 0 |  |  |  |  | 0 | 0 | 0 | 0 | 0 | 0 | 0 | 0 | 0 | 0 | 0 |  | 0 | 1 | -1 | 0 | 0 |  | 0 | 0 | 0 | 0 | 0 | 0 | 0 | 0 | 0 | 0 | 0 | 0 | 0 | 0 | 0 | 0 | 0 | 0 | 0 | 0 | 0 | 0 | 0
90 | 25603166 | 25603159 | 0 | 0 | 1 | 1 | 3 |  |  | Вентилятор ВРАН 9-2,8-1ч-ПрО-1835-0,18х1500-220/380-Н-У2, кривая 1, цена=9640/1,18/4,46 | 1371 | 1013 | ШТ | ШТ | 1 | 0.026316 | 1831.7242 | 0 | 0 | 0 | 0 | 0 | 0 | 0 | 0 | 0.026316 |  | 0 | 1 | -1 | 0 | 0 |  | 0 | 0 | 0 | 0 | 0 | 0 | 0 | 0 | 0 | 0 | 0 | 0 | 0 | 0 | 0 | 0 | 0 | 0 | 0 | 0 | 0 | 0 | 0
90 | 25603167 | 25603159 | 0 | 0 | 1 | 1 | 3 |  |  | Вентилятор ВРАН 9-2,8-1ч-ПрО-1835-0,18х1500-220/380-Н-У2, кривая 2, цена=9640/1,18/4,46 | 1371 | 1013 | ШТ | ШТ | 1 | 0.18421 | 1831.7242 | 0 | 0 | 0 | 0 | 0 | 0 | 0 | 0 | 0.18421 |  | 0 | 1 | -1 | 0 | 0 |  | 0 | 0 | 0 | 0 | 0 | 0 | 0 | 0 | 0 | 0 | 0 | 0 | 0 | 0 | 0 | 0 | 0 | 0 | 0 | 0 | 0 | 0 | 0
90 | 25603168 | 25603159 | 0 | 0 | 1 | 1 | 3 |  |  | Вентилятор ВРАН 9-2,5-1ч-ПрО-2170-018х1500-220/380-Н-У2, кривая 2, цена=10362/1,18/4,46 | 1371 | 1013 | ШТ | ШТ | 1 | 0.31579 | 1968.9148 | 0 | 0 | 0 | 0 | 0 | 0 | 0 | 0 | 0.31579 |  | 0 | 1 | -1 | 0 | 0 |  | 0 | 0 | 0 | 0 | 0 | 0 | 0 | 0 | 0 | 0 | 0 | 0 | 0 | 0 | 0 | 0 | 0 | 0 | 0 | 0 | 0 | 0 | 0
90 | 25603169 | 25603159 | 0 | 0 | 1 | 1 | 3 |  |  | Вентилятор ВРАН 9-2,8-1ч-ПрО-2050-0,25х1500-220/380-Н-У2, кривая 3, цена=10632/1,18/4,46 | 1371 | 1013 | ШТ | ШТ | 1 | 0.10526 | 2020.2175 | 0 | 0 | 0 | 0 | 0 | 0 | 0 | 0 | 0.10526 |  | 0 | 1 | -1 | 0 | 0 |  | 0 | 0 | 0 | 0 | 0 | 0 | 0 | 0 | 0 | 0 | 0 | 0 | 0 | 0 | 0 | 0 | 0 | 0 | 0 | 0 | 0 | 0 | 0
90 | 25603170 | 25603159 | 0 | 0 | 1 | 1 | 3 |  |  | Вентилятор ВРАН 9-3,15-1ч-ПрО-1690-0,25х1500-220/380-Н-У2, кривая 3, цена=12650/1,18/4,46 | 1371 | 1013 | ШТ | ШТ | 1 | 0.026316 | 2403.6637 | 0 | 0 | 0 | 0 | 0 | 0 | 0 | 0 | 0.026316 |  | 0 | 1 | -1 | 0 | 0 |  | 0 | 0 | 0 | 0 | 0 | 0 | 0 | 0 | 0 | 0 | 0 | 0 | 0 | 0 | 0 | 0 | 0 | 0 | 0 | 0 | 0 | 0 | 0
90 | 25603171 | 25603159 | 0 | 0 | 1 | 1 | 3 |  |  | Вентилятор ВРАН 9-3,15-1ч-ПрО-1940-037х1500-220/380-Н-У2, кривая 4, цена=12650/1,18/4,46 | 1371 | 1013 | ШТ | ШТ | 1 | 0.026316 | 2224.14 | 0 | 0 | 0 | 0 | 0 | 0 | 0 | 0 | 0.026316 |  | 0 | 1 | -1 | 0 | 0 |  | 0 | 0 | 0 | 0 | 0 | 0 | 0 | 0 | 0 | 0 | 0 | 0 | 0 | 0 | 0 | 0 | 0 | 0 | 0 | 0 | 0 | 0 | 0
90 | 25603172 | 25603159 | 10925170 | 1 | 1 | 1 | 3 | 101-1703 | 101-1703 | Прокладки резиновые (пластина техническая прессованная) | 1346 | 1009 | кг | кг | 1 | 0.34 | 23.09 | 0 | 0 | 0 | 0 | 1 | 0 | 0 | 0 | 0.34 |  | 0 | 2 | 25603194 | 1 | 0 | 78 | 0 | 0 | 0 | 0 | 0 | 0 | 0 | 0 | 0 | 0 | 0 | 0 | 0 | 0 | 0 | 0 | 0 | 0 | 0 | 0 | 0 | 0 | 0
90 | 25603173 | 25603159 | 10925188 | 1 | 1 | 1 | 3 | 101-1714 | 101-1714 | Болты строительные с гайками и шайбами | 1348 | 1009 | т | т | 1000 | 9e-05 | 9040 | 0 | 0 | 0 | 0 | 1 | 0 | 0 | 0 | 9e-05 |  | 0 | 2 | 25603195 | 1 | 0 | 79 | 0 | 0 | 0 | 0 | 0 | 0 | 0 | 0 | 0 | 0 | 0 | 0 | 0 | 0 | 0 | 0 | 0 | 0 | 0 | 0 | 0 | 0 | 0
90 | 25603174 | 25603159 | 10925440 | 1 | 1 | 1 | 3 | 101-1929 | 101-1929 | Болты анкерные | 1348 | 1009 | т | т | 1000 | 0.0014 | 10068 | 0 | 0 | 0 | 0 | 1 | 0 | 0 | 0 | 0.0014 |  | 0 | 2 | 25603196 | 1 | 0 | 80 | 0 | 0 | 0 | 0 | 0 | 0 | 0 | 0 | 0 | 0 | 0 | 0 | 0 | 0 | 0 | 0 | 0 | 0 | 0 | 0 | 0 | 0 | 0
90 | 25603175 | 25603159 | 10948480 | 1 | 1 | 1 | 3 | 300-0121 | 300-0121 | Вентиляторы радиальные В-Ц14-46 (из углеродистой стали) N 2,5Л, тип электродвигателя 4АМ100S2 | 1391 | 1013 | КОМПЛЕКТ | КОМПЛЕКТ | 1 | -1 | 1905.1 | 0 | 0 | 0 | 0 | 1 | 0 | 0 | 0 | -1 |  | 0 | 2 | 25603197 | 2 | 12288 | 81 | 0 | 0 | 0 | 0 | 0 | 0 | 0 | 0 | 0 | 0 | 0 | 0 | 0 | 0 | 0 | 0 | 0 | 0 | 0 | 0 | 0 | 0 | 0
90 | 25603176 | 25603159 | 10948526 | 1 | 1 | 1 | 3 | 300-1872 | 300-1872 | Вставки гибкие из брезента и сортовой стали марки ВВ-19 и ВН12 | 1354 | 1010 | шт. | шт. | 1 | 2 | 458.97 | 0 | 0 | 0 | 0 | 1 | 0 | 0 | 0 | 2 |  | 0 | 2 | 25603198 | 1 | 0 | 82 | 0 | 0 | 0 | 0 | 0 | 0 | 0 | 0 | 0 | 0 | 0 | 0 | 0 | 0 | 0 | 0 | 0 | 0 | 0 | 0 | 0 | 0 | 0
90 | 25603177 | 25603159 | 10948526 | 1 | 1 | 1 | 3 | 300-1872 | ССЦ Московской обл.,сб.300,поз.1872 | Вставки гибкие из брезента и сортовой стали марки ВВ-19 и ВН12 | 1354 | 1010 | шт. | шт. | 1 | -2 | 25.79 | 0 | 0 | 0 | 0 | 0 | 0 | 0 | 0 | -2 |  | 0 | 1 | -1 | 0 | 0 |  | 0 | 0 | 0 | 0 | 0 | 0 | 0 | 0 | 0 | 0 | 0 | 0 | 0 | 0 | 0 | 0 | 0 | 0 | 0 | 0 | 0 | 0 | 0
90 | 25603178 | 25603159 | 10948526 | 1 | 1 | 1 | 3 | 300-1872 | ССЦ Московской обл.,сб.300,поз.1872 | Вставки гибкие из брезента и сортовой стали марки ВВ-19 и ВН12 | 1354 | 1010 | шт. | шт. | 1 | -2 | 25.79 | 0 | 0 | 0 | 0 | 0 | 0 | 0 | 0 | -2 |  | 0 | 1 | -1 | 0 | 0 |  | 0 | 0 | 0 | 0 | 0 | 0 | 0 | 0 | 0 | 0 | 0 | 0 | 0 | 0 | 0 | 0 | 0 | 0 | 0 | 0 | 0 | 0 | 0
90 | 25603179 | 25603159 | 0 | 0 | 1 | 1 | 3 | сч.60909 от 16.09.10 |  | Вентилятор ВРАН 9-2,5-1ч-ПрО-1925-0,12х1500-220/380-Н-У2, кривая 1, цена=9640/1,18/4,46 | 1371 | 1013 | ШТ | ШТ | 1 | 0.31579 | 1831.7242 | 0 | 0 | 0 | 0 | 0 | 0 | 0 | 0 | 0.31579 |  | 0 | 1 | -1 | 0 | 0 |  | 0 | 0 | 0 | 0 | 0 | 0 | 0 | 0 | 0 | 0 | 0 | 0 | 0 | 0 | 0 | 0 | 0 | 0 | 0 | 0 | 0 | 0 | 0
90 | 25603180 | 25603159 | 0 | 0 | 1 | 1 | 3 | сч.№60909 от 16.09.10 |  | Гибкие вставки: ВГ-Н-2,5(ВРАН) -Н-У2, цена=510/1,18/2,4 | 1371 | 1013 | ШТ | ШТ | 1 | 0.63158 | 180.0847 | 0 | 0 | 0 | 0 | 0 | 0 | 0 | 0 | 0.63158 |  | 0 | 1 | -1 | 0 | 0 |  | 0 | 0 | 0 | 0 | 0 | 0 | 0 | 0 | 0 | 0 | 0 | 0 | 0 | 0 | 0 | 0 | 0 | 0 | 0 | 0 | 0 | 0 | 0
90 | 25603181 | 25603159 | 0 | 0 | 1 | 1 | 3 | сч.№60909 от 16.09.10 |  | Гибкие вставки: ВГ-Н-3,15 (ВРАН) -Н-У2, цена=523/1,18/2,4 | 1371 | 1013 | ШТ | ШТ | 1 | 0.052632 | 184.6751 | 0 | 0 | 0 | 0 | 0 | 0 | 0 | 0 | 0.052632 |  | 0 | 1 | -1 | 0 | 0 |  | 0 | 0 | 0 | 0 | 0 | 0 | 0 | 0 | 0 | 0 | 0 | 0 | 0 | 0 | 0 | 0 | 0 | 0 | 0 | 0 | 0 | 0 | 0
90 | 25603182 | 25603159 | 0 | 0 | 1 | 1 | 3 | сч.№60909 от 16.09.10 |  | Гибкие вставки: ВГ-В-2,5 (ВРАН) -Н-У2, цена=330/1,18/2,4 | 1371 | 1013 | ШТ | ШТ | 1 | 0.63158 | 116.5254 | 0 | 0 | 0 | 0 | 0 | 0 | 0 | 0 | 0.63158 |  | 0 | 1 | -1 | 0 | 0 |  | 0 | 0 | 0 | 0 | 0 | 0 | 0 | 0 | 0 | 0 | 0 | 0 | 0 | 0 | 0 | 0 | 0 | 0 | 0 | 0 | 0 | 0 | 0
90 | 25603183 | 25603159 | 0 | 0 | 1 | 1 | 3 | сч.№60909 от 16.09.10 |  | Гибкие вставки: ВГ-В-3,15 (ВРАН) -Н-У2, цена=473/1,18/2,4 | 1371 | 1013 | ШТ | ШТ | 1 | 0.052632 | 167.0198 | 0 | 0 | 0 | 0 | 0 | 0 | 0 | 0 | 0.052632 |  | 0 | 1 | -1 | 0 | 0 |  | 0 | 0 | 0 | 0 | 0 | 0 | 0 | 0 | 0 | 0 | 0 | 0 | 0 | 0 | 0 | 0 | 0 | 0 | 0 | 0 | 0 | 0 | 0
90 | 25603184 | 25603159 | 0 | 0 | 1 | 1 | 3 | сч.№60909 от 16.09.10 |  | Гибкие вставки: ВГ-Н-2,8 (ВРАН) -Н-У2, цена=523/1,18/2,4 | 1371 | 1013 | ШТ | ШТ | 1 | 0.31579 | 184.6751 | 0 | 0 | 0 | 0 | 0 | 0 | 0 | 0 | 0.31579 |  | 0 | 1 | -1 | 0 | 0 |  | 0 | 0 | 0 | 0 | 0 | 0 | 0 | 0 | 0 | 0 | 0 | 0 | 0 | 0 | 0 | 0 | 0 | 0 | 0 | 0 | 0 | 0 | 0
90 | 25603185 | 25603159 | 0 | 0 | 1 | 1 | 3 | сч.№60909 от 16.09.10 |  | Гибкие вставки: ВГ-В-2,8 (ВРАН) -Н-У2, цена=473/1,18/2,4 | 1371 | 1013 | ШТ | ШТ | 1 | 0.31579 | 167.0198 | 0 | 0 | 0 | 0 | 0 | 0 | 0 | 0 | 0.31579 |  | 0 | 1 | -1 | 0 | 0 |  | 0 | 0 | 0 | 0 | 0 | 0 | 0 | 0 | 0 | 0 | 0 | 0 | 0 | 0 | 0 | 0 | 0 | 0 | 0 | 0 | 0 | 0 | 0
90 | 25603186 | 25603159 | 0 | 0 | 1 | 1 | 3 | цена поставщика |  | Вентилятор ВРАН 9-8-1ч-ПрО-0-5,5*950-220/380-Н-У2, цена=39645,76/4,46 | 1371 | 1013 | ШТ | ШТ | 1 | 0 | 8889.1839 | 0 | 0 | 0 | 0 | 0 | 0 | 0 | 0 | 0 |  | 0 | 1 | -1 | 0 | 0 |  | 0 | 0 | 0 | 0 | 0 | 0 | 0 | 0 | 0 | 0 | 0 | 0 | 0 | 0 | 0 | 0 | 0 | 0 | 0 | 0 | 0 | 0 | 0
90 | 25603187 | 25603159 | 0 | 0 | 1 | 1 | 3 | цена поставщика "ВЕЗА" |  | Вентилятор ВРАН 9-2,8-1ч-ПрО-1835--0,18х1500-220/380-Н-У2, кривая 2, цена=9640/1,18/4,82 | 1371 | 1013 | ШТ | ШТ | 1 | 0.10256 | 1694.92 | 0 | 0 | 0 | 0 | 0 | 0 | 0 | 0 | 0.10256 |  | 0 | 1 | -1 | 0 | 0 |  | 0 | 0 | 0 | 0 | 0 | 0 | 0 | 0 | 0 | 0 | 0 | 0 | 0 | 0 | 0 | 0 | 0 | 0 | 0 | 0 | 0 | 0 | 0
90 | 25603188 | 25603159 | 0 | 0 | 1 | 1 | 3 | цена поставщика "ВЕЗА" |  | Вентилятор ВРАН 9-2,8-1ч-ПрО-2050-0,25х1500-220/380-Н-У2, кривая 3, цена=9010,17/4,46 | 1371 | 1013 | ШТ | ШТ | 1 | 0 | 2020.2175 | 0 | 0 | 0 | 0 | 0 | 0 | 0 | 0 | 0 |  | 0 | 1 | -1 | 0 | 0 |  | 0 | 0 | 0 | 0 | 0 | 0 | 0 | 0 | 0 | 0 | 0 | 0 | 0 | 0 | 0 | 0 | 0 | 0 | 0 | 0 | 0 | 0 | 0
106 | 25603215 | 25603214 | 2285437 | 1 | 1 | 1 | 1 | 1-4.2-50 |  | Затраты труда рабочих, разряд работ 4.2 | 1369 | 1013 | чел.-ч | чел.-ч | 1 | 6.2 | 0 | 0 | 0 | 9.92 | 0 | 1 | 0 | 0 | 0 | 6.2 |  | 1 | 2 | 25603228 | 1 | 0 | 83 | 0 | 0 | 0 | 0 | 0 | 0 | 0 | 0 | 0 | 0 | 0 | 0 | 0 | 0 | 0 | 0 | 0 | 0 | 0 | 0 | 0 | 0 | 0
106 | 25603216 | 25603214 | 121548 | 1 | 1 | 1 | 1 | 2 |  | ЗАТРАТЫ ТРУДА МАШИНИСТОВ | 1369 | 1013 | чел.-ч | чел.-ч | 1 | 0.03 | 0 | 0 | 0 | 0 | 0 | 1 | 0 | 0 | 0 | 0.03 |  | 2 | 2 | 25603229 | 1 | 0 | 84 | 0 | 0 | 0 | 0 | 0 | 0 | 0 | 0 | 0 | 0 | 0 | 0 | 0 | 0 | 0 | 0 | 0 | 0 | 0 | 0 | 0 | 0 | 0
106 | 25603217 | 25603214 | 10978959 | 1 | 1 | 1 | 2 | 400001 | 400001 | Автомобили бортовые грузоподъемностью до 5 т | 1368 | 1011 | маш.-ч | маш.-ч | 1 | 0.03 | 0 | 75.4 | 0 | 0 | 0 | 1 | 0 | 0 | 0 | 0.03 |  | 0 | 2 | 25603230 | 1 | 0 | 85 | 0 | 0 | 0 | 0 | 0 | 0 | 0 | 0 | 0 | 0 | 0 | 0 | 0 | 0 | 0 | 0 | 0 | 0 | 0 | 0 | 0 | 0 | 0
106 | 25603218 | 25603214 | 10925170 | 1 | 1 | 1 | 3 | 101-1703 | 101-1703 | Прокладки резиновые (пластина техническая прессованная) | 1346 | 1009 | кг | кг | 1 | 3.4 | 23.09 | 0 | 0 | 0 | 0 | 1 | 0 | 0 | 0 | 3.4 |  | 0 | 2 | 25603231 | 1 | 0 | 86 | 0 | 0 | 0 | 0 | 0 | 0 | 0 | 0 | 0 | 0 | 0 | 0 | 0 | 0 | 0 | 0 | 0 | 0 | 0 | 0 | 0 | 0 | 0
106 | 25603219 | 25603214 | 10925188 | 1 | 1 | 1 | 3 | 101-1714 | 101-1714 | Болты строительные с гайками и шайбами | 1348 | 1009 | т | т | 1000 | 0.00093 | 9040 | 0 | 0 | 0 | 0 | 1 | 0 | 0 | 0 | 0.00093 |  | 0 | 2 | 25603232 | 1 | 0 | 87 | 0 | 0 | 0 | 0 | 0 | 0 | 0 | 0 | 0 | 0 | 0 | 0 | 0 | 0 | 0 | 0 | 0 | 0 | 0 | 0 | 0 | 0 | 0
106 | 25603220 | 25603214 | 10925558 | 1 | 1 | 1 | 3 | 101-2040 |  | Шайбы стальные | 1348 | 1009 | т | т | 1000 | 0.0012 | 10208 | 0 | 0 | 0 | 0 | 1 | 0 | 0 | 0 | 0.0012 |  | 0 | 2 | 25603233 | 1 | 0 | 88 | 0 | 0 | 0 | 0 | 0 | 0 | 0 | 0 | 0 | 0 | 0 | 0 | 0 | 0 | 0 | 0 | 0 | 0 | 0 | 0 | 0 | 0 | 0
106 | 25603221 | 25603214 | 10948369 | 1 | 1 | 1 | 3 | 300-0148 | 300-0148 | Виброизоляторы пружинные до N 42 | 1354 | 1010 | шт. | шт. | 1 | 0 | 82.5 | 0 | 0 | 0 | 0 | 1 | 0 | 0 | 0 | 0 |  | 0 | 2 | 25603234 | 2 | 12288 | 89 | 0 | 0 | 0 | 0 | 0 | 0 | 0 | 0 | 0 | 0 | 0 | 0 | 0 | 0 | 0 | 0 | 0 | 0 | 0 | 0 | 0 | 0 | 0
106 | 25603222 | 25603214 | 0 | 0 | 1 | 1 | 3 | сч.№60909 от 16.09.10 |  | Гибкие вставки: ВГ-Н-2,5(ВРАН) -Н-У2, цена=510/1,18/2,4 | 1371 | 1013 | ШТ | ШТ | 1 | 0.63158 | 0 | 0 | 0 | 0 | 0 | 0 | 0 | 0 | 0 | 0.63158 |  | 0 | 1 | -1 | 0 | 0 |  | 0 | 0 | 0 | 0 | 0 | 0 | 0 | 0 | 0 | 0 | 0 | 0 | 0 | 0 | 0 | 0 | 0 | 0 | 0 | 0 | 0 | 0 | 0
106 | 25603223 | 25603214 | 0 | 0 | 1 | 1 | 3 | сч.№60909 от 16.09.10 |  | Гибкие вставки: ВГ-Н-2,5(ВРАН) -Н-У2, цена=510/1,18/2,4 | 1371 | 1013 | ШТ | ШТ | 1 | 0.63158 | 180.0847 | 0 | 0 | 0 | 0 | 0 | 0 | 0 | 0 | 0.63158 |  | 0 | 1 | -1 | 0 | 0 |  | 0 | 0 | 0 | 0 | 0 | 0 | 0 | 0 | 0 | 0 | 0 | 0 | 0 | 0 | 0 | 0 | 0 | 0 | 0 | 0 | 0 | 0 | 0
106 | 25603224 | 25603214 | 0 | 0 | 1 | 1 | 3 | сч.№60909 от 16.09.10 |  | Гибкие вставки: ВГ-Н-2,8 (ВРАН) -Н-У2, цена=523/1,18/2,4 | 1371 | 1013 | ШТ | ШТ | 1 | 0.31579 | 184.6751 | 0 | 0 | 0 | 0 | 0 | 0 | 0 | 0 | 0.31579 |  | 0 | 1 | -1 | 0 | 0 |  | 0 | 0 | 0 | 0 | 0 | 0 | 0 | 0 | 0 | 0 | 0 | 0 | 0 | 0 | 0 | 0 | 0 | 0 | 0 | 0 | 0 | 0 | 0
106 | 25603225 | 25603214 | 0 | 0 | 1 | 1 | 3 | цена поставщика "ВЕЗА" |  | Вентилятор ВРАН 9-2,8-1ч-ПрО-1835-0,18х1500-220/380-Н-У2, кривая 1, цена=8169,49/4,46 | 1371 | 1013 | ШТ | ШТ | 1 | 0.026316 | 1831.7242 | 0 | 0 | 0 | 0 | 0 | 0 | 0 | 0 | 0.026316 |  | 0 | 1 | -1 | 0 | 0 |  | 0 | 0 | 0 | 0 | 0 | 0 | 0 | 0 | 0 | 0 | 0 | 0 | 0 | 0 | 0 | 0 | 0 | 0 | 0 | 0 | 0 | 0 | 0
106 | 25603226 | 25603214 | 0 | 0 | 1 | 1 | 3 | цена поставщика "ВЕЗА" |  | Вентилятор ВРАН 9-2,8-1ч-ПрО-2050-0,25х1500-220/380-Н-У2, кривая 3, цена=9010,17/4,46 | 1371 | 1013 | ШТ | ШТ | 1 | 0.10256 | 2020.2175 | 0 | 0 | 0 | 0 | 0 | 0 | 0 | 0 | 0.10256 |  | 0 | 1 | -1 | 0 | 0 |  | 0 | 0 | 0 | 0 | 0 | 0 | 0 | 0 | 0 | 0 | 0 | 0 | 0 | 0 | 0 | 0 | 0 | 0 | 0 | 0 | 0 | 0 | 0
106 | 25603227 | 25603214 | 0 | 0 | 1 | 1 | 3 | цена поставщика "ВЕЗА" |  | Виброизоляторы ДО-42, цена=318/1,18/2,79 | 1371 | 1013 | ШТ | ШТ | 1 | 0 | 96.59 | 0 | 0 | 0 | 0 | 0 | 0 | 0 | 0 | 0 |  | 0 | 1 | -1 | 0 | 0 |  | 0 | 0 | 0 | 0 | 0 | 0 | 0 | 0 | 0 | 0 | 0 | 0 | 0 | 0 | 0 | 0 | 0 | 0 | 0 | 0 | 0 | 0 | 0
107 | 25603236 | 25603235 | 121651 | 1 | 1 | 1 | 1 | 1-4.2 |  | ЗАТРАТЫ ТРУДА РАБОЧИХ-СТРОИТЕЛЕЙ | 1369 | 1013 | чел.-ч | чел.-ч | 1 | 1.03 | 0 | 0 | 0 | 9.91 | 0 | 1 | 0 | 0 | 0 | 1.03 |  | 1 | 2 | 25603243 | 1 | 0 | 90 | 0 | 0 | 0 | 0 | 0 | 0 | 0 | 0 | 0 | 0 | 0 | 0 | 0 | 0 | 0 | 0 | 0 | 0 | 0 | 0 | 0 | 0 | 0
107 | 25603237 | 25603235 | 8804915 | 1 | 1 | 1 | 3 | 101-9892 | ФССЦ, сб.101,поз.9892 | Прокладки паронитовые | 1346 | 1009 | кг | кг | 1 | 0.042 | 26.44 | 0 | 0 | 0 | 0 | 1 | 0 | 0 | 0 | 0.042 |  | 0 | 2 | 25603244 | 1 | 0 | 91 | 0 | 0 | 0 | 0 | 0 | 0 | 0 | 0 | 0 | 0 | 0 | 0 | 0 | 0 | 0 | 0 | 0 | 0 | 0 | 0 | 0 | 0 | 0
107 | 25603238 | 25603235 | 0 | 0 | 1 | 1 | 3 | сч.№60909 от 16.09.10 |  | Преобразователь частоты FC-051, цена=7482/1,18/2,5 | 1371 | 1013 | ШТ | ШТ | 1 | 1 | 2536.2712 | 0 | 0 | 0 | 0 | 0 | 0 | 0 | 0 | 1 |  | 0 | 1 | -1 | 0 | 0 |  | 0 | 0 | 0 | 0 | 0 | 0 | 0 | 0 | 0 | 0 | 0 | 0 | 0 | 0 | 0 | 0 | 0 | 0 | 0 | 0 | 0 | 0 | 0
107 | 25603239 | 25603235 | 0 | 0 | 1 | 1 | 3 | сч.№64953 от 13.10.10 |  | Преобразователь частоты VLT2830, цена=19080/1,18/2,5 | 1371 | 1013 | ШТ | ШТ | 1 | 0.16667 | 6467.7966 | 0 | 0 | 0 | 0 | 0 | 0 | 0 | 0 | 0.16667 |  | 0 | 1 | -1 | 0 | 0 |  | 0 | 0 | 0 | 0 | 0 | 0 | 0 | 0 | 0 | 0 | 0 | 0 | 0 | 0 | 0 | 0 | 0 | 0 | 0 | 0 | 0 | 0 | 0
107 | 25603240 | 25603235 | 0 | 0 | 1 | 1 | 3 | сч.№64953 от 13.10.10 |  | Преобразователь частоты VLT2822, цена=17000/1,18/2,5 | 1371 | 1013 | ШТ | ШТ | 1 | 0.16667 | 5762.7119 | 0 | 0 | 0 | 0 | 0 | 0 | 0 | 0 | 0.16667 |  | 0 | 1 | -1 | 0 | 0 |  | 0 | 0 | 0 | 0 | 0 | 0 | 0 | 0 | 0 | 0 | 0 | 0 | 0 | 0 | 0 | 0 | 0 | 0 | 0 | 0 | 0 | 0 | 0
107 | 25603241 | 25603235 | 0 | 0 | 1 | 1 | 3 | сч.№64953 от 13.10.10 |  | Преобразователь частоты VLT2840, цена=20840/1,18/2,5 | 1371 | 1013 | ШТ | ШТ | 1 | 0.41667 | 7064.4068 | 0 | 0 | 0 | 0 | 0 | 0 | 0 | 0 | 0.41667 |  | 0 | 1 | -1 | 0 | 0 |  | 0 | 0 | 0 | 0 | 0 | 0 | 0 | 0 | 0 | 0 | 0 | 0 | 0 | 0 | 0 | 0 | 0 | 0 | 0 | 0 | 0 | 0 | 0
107 | 25603242 | 25603235 | 0 | 0 | 1 | 1 | 3 | сч.№64953 от 13.10.10 |  | Преобразователь частоты VLT2805, цена=9460/1,18/2,5 | 1371 | 1013 | ШТ | ШТ | 1 | 0.083333 | 3206.7797 | 0 | 0 | 0 | 0 | 0 | 0 | 0 | 0 | 0.083333 |  | 0 | 1 | -1 | 0 | 0 |  | 0 | 0 | 0 | 0 | 0 | 0 | 0 | 0 | 0 | 0 | 0 | 0 | 0 | 0 | 0 | 0 | 0 | 0 | 0 | 0 | 0 | 0 | 0
109 | 25603247 | 25603246 | 2285432 | 1 | 1 | 1 | 1 | 1-4.0-50 |  | Затраты труда рабочих, разряд работ 4.0 | 1369 | 1013 | чел.-ч | чел.-ч | 1 | 10.37 | 0 | 0 | 0 | 9.63 | 0 | 1 | 0 | 0 | 0 | 10.37 |  | 1 | 2 | 25603257 | 1 | 0 | 92 | 0 | 0 | 0 | 0 | 0 | 0 | 0 | 0 | 0 | 0 | 0 | 0 | 0 | 0 | 0 | 0 | 0 | 0 | 0 | 0 | 0 | 0 | 0
109 | 25603248 | 25603246 | 121548 | 1 | 1 | 1 | 1 | 2 |  | ЗАТРАТЫ ТРУДА МАШИНИСТОВ | 1369 | 1013 | чел.-ч | чел.-ч | 1 | 0.19 | 0 | 0 | 0 | 0 | 0 | 1 | 0 | 0 | 0 | 0.19 |  | 2 | 2 | 25603258 | 1 | 0 | 93 | 0 | 0 | 0 | 0 | 0 | 0 | 0 | 0 | 0 | 0 | 0 | 0 | 0 | 0 | 0 | 0 | 0 | 0 | 0 | 0 | 0 | 0 | 0
109 | 25603249 | 25603246 | 10975957 | 1 | 1 | 1 | 2 | 021141 | 021141 | Краны на автомобильном ходу при работе на других видах строительства (кроме магистральных трубопроводов) 10 т | 1368 | 1011 | маш.-ч | маш.-ч | 1 | 0.02 | 0 | 112 | 13.5 | 0 | 0 | 1 | 0 | 0 | 0 | 0.02 |  | 0 | 2 | 25603259 | 1 | 0 | 94 | 0 | 0 | 0 | 0 | 0 | 0 | 0 | 0 | 0 | 0 | 0 | 0 | 0 | 0 | 0 | 0 | 0 | 0 | 0 | 0 | 0 | 0 | 0
109 | 25603250 | 25603246 | 10976160 | 1 | 1 | 1 | 2 | 030305 | 030305 | Лебедки ручные и рычажные, тяговым усилием 31,39 (3,2) кН (т) | 1368 | 1011 | маш.-ч | маш.-ч | 1 | 2.37 | 0 | 3.12 | 0 | 0 | 0 | 1 | 0 | 0 | 0 | 2.37 |  | 0 | 2 | 25603260 | 1 | 0 | 95 | 0 | 0 | 0 | 0 | 0 | 0 | 0 | 0 | 0 | 0 | 0 | 0 | 0 | 0 | 0 | 0 | 0 | 0 | 0 | 0 | 0 | 0 | 0
109 | 25603251 | 25603246 | 10978959 | 1 | 1 | 1 | 2 | 400001 | 400001 | Автомобили бортовые грузоподъемностью до 5 т | 1368 | 1011 | маш.-ч | маш.-ч | 1 | 0.17 | 0 | 75.4 | 0 | 0 | 0 | 1 | 0 | 0 | 0 | 0.17 |  | 0 | 2 | 25603261 | 1 | 0 | 96 | 0 | 0 | 0 | 0 | 0 | 0 | 0 | 0 | 0 | 0 | 0 | 0 | 0 | 0 | 0 | 0 | 0 | 0 | 0 | 0 | 0 | 0 | 0
109 | 25603252 | 25603246 | 10925170 | 1 | 1 | 1 | 3 | 101-1703 | 101-1703 | Прокладки резиновые (пластина техническая прессованная) | 1346 | 1009 | кг | кг | 1 | 0.12 | 23.09 | 0 | 0 | 0 | 0 | 1 | 0 | 0 | 0 | 0.12 |  | 0 | 2 | 25603262 | 1 | 0 | 97 | 0 | 0 | 0 | 0 | 0 | 0 | 0 | 0 | 0 | 0 | 0 | 0 | 0 | 0 | 0 | 0 | 0 | 0 | 0 | 0 | 0 | 0 | 0
109 | 25603253 | 25603246 | 10925188 | 1 | 1 | 1 | 3 | 101-1714 | 101-1714 | Болты строительные с гайками и шайбами | 1348 | 1009 | т | т | 1000 | 3e-05 | 9040 | 0 | 0 | 0 | 0 | 1 | 0 | 0 | 0 | 3e-05 |  | 0 | 2 | 25603263 | 1 | 0 | 98 | 0 | 0 | 0 | 0 | 0 | 0 | 0 | 0 | 0 | 0 | 0 | 0 | 0 | 0 | 0 | 0 | 0 | 0 | 0 | 0 | 0 | 0 | 0
109 | 25603254 | 25603246 | 10925440 | 1 | 1 | 1 | 3 | 101-1929 | 101-1929 | Болты анкерные | 1348 | 1009 | т | т | 1000 | 0.0094 | 10068 | 0 | 0 | 0 | 0 | 1 | 0 | 0 | 0 | 0.0094 |  | 0 | 2 | 25603264 | 1 | 0 | 99 | 0 | 0 | 0 | 0 | 0 | 0 | 0 | 0 | 0 | 0 | 0 | 0 | 0 | 0 | 0 | 0 | 0 | 0 | 0 | 0 | 0 | 0 | 0
109 | 25603255 | 25603246 | 10948597 | 1 | 1 | 1 | 3 | 300-0087 | 300-0087 | Вентиляторы осевые ВО-Ф с автоматическим выключателем АЕ-2016 N 7,1А, тип электродвигателя 4АПА80-А6 | 1391 | 1013 | КОМПЛЕКТ | КОМПЛЕКТ | 1 | -1 | 2519 | 0 | 0 | 0 | 0 | 1 | 0 | 0 | 0 | -1 |  | 0 | 2 | 25603265 | 2 | 12288 | 100 | 0 | 0 | 0 | 0 | 0 | 0 | 0 | 0 | 0 | 0 | 0 | 0 | 0 | 0 | 0 | 0 | 0 | 0 | 0 | 0 | 0 | 0 | 0
109 | 25603256 | 25603246 | 0 | 0 | 1 | 1 | 3 | цена поставщика "Арктика" |  | Канальный вентилятор СК 200А, цена=3725.58/1,18/6,33 | 1371 | 1013 | ШТ | ШТ | 1 | 1 | 498.779 | 0 | 0 | 0 | 0 | 0 | 0 | 0 | 0 | 1 |  | 0 | 1 | -1 | 0 | 0 |  | 0 | 0 | 0 | 0 | 0 | 0 | 0 | 0 | 0 | 0 | 0 | 0 | 0 | 0 | 0 | 0 | 0 | 0 | 0 | 0 | 0 | 0 | 0
133 | 25603269 | 25603268 | 2285432 | 1 | 1 | 1 | 1 | 1-4.0-50 |  | Затраты труда рабочих, разряд работ 4.0 | 1369 | 1013 | чел.-ч | чел.-ч | 1 | 8.4 | 0 | 0 | 0 | 9.63 | 0 | 1 | 0 | 0 | 0 | 8.4 |  | 1 | 2 | 25603279 | 1 | 0 | 101 | 0 | 0 | 0 | 0 | 0 | 0 | 0 | 0 | 0 | 0 | 0 | 0 | 0 | 0 | 0 | 0 | 0 | 0 | 0 | 0 | 0 | 0 | 0
133 | 25603270 | 25603268 | 121548 | 1 | 1 | 1 | 1 | 2 |  | ЗАТРАТЫ ТРУДА МАШИНИСТОВ | 1369 | 1013 | чел.-ч | чел.-ч | 1 | 0.49 | 0 | 0 | 0 | 0 | 0 | 1 | 0 | 0 | 0 | 0.49 |  | 2 | 2 | 25603280 | 1 | 0 | 102 | 0 | 0 | 0 | 0 | 0 | 0 | 0 | 0 | 0 | 0 | 0 | 0 | 0 | 0 | 0 | 0 | 0 | 0 | 0 | 0 | 0 | 0 | 0
133 | 25603271 | 25603268 | 10975957 | 1 | 1 | 1 | 2 | 021141 | 021141 | Краны на автомобильном ходу при работе на других видах строительства (кроме магистральных трубопроводов) 10 т | 1368 | 1011 | маш.-ч | маш.-ч | 1 | 0.2 | 0 | 112 | 13.5 | 0 | 0 | 1 | 0 | 0 | 0 | 0.2 |  | 0 | 2 | 25603281 | 1 | 0 | 103 | 0 | 0 | 0 | 0 | 0 | 0 | 0 | 0 | 0 | 0 | 0 | 0 | 0 | 0 | 0 | 0 | 0 | 0 | 0 | 0 | 0 | 0 | 0
133 | 25603272 | 25603268 | 10976160 | 1 | 1 | 1 | 2 | 030305 | 030305 | Лебедки ручные и рычажные, тяговым усилием 31,39 (3,2) кН (т) | 1368 | 1011 | маш.-ч | маш.-ч | 1 | 2.53 | 0 | 3.12 | 0 | 0 | 0 | 1 | 0 | 0 | 0 | 2.53 |  | 0 | 2 | 25603282 | 1 | 0 | 104 | 0 | 0 | 0 | 0 | 0 | 0 | 0 | 0 | 0 | 0 | 0 | 0 | 0 | 0 | 0 | 0 | 0 | 0 | 0 | 0 | 0 | 0 | 0
133 | 25603273 | 25603268 | 10978959 | 1 | 1 | 1 | 2 | 400001 | 400001 | Автомобили бортовые грузоподъемностью до 5 т | 1368 | 1011 | маш.-ч | маш.-ч | 1 | 0.29 | 0 | 75.4 | 0 | 0 | 0 | 1 | 0 | 0 | 0 | 0.29 |  | 0 | 2 | 25603283 | 1 | 0 | 105 | 0 | 0 | 0 | 0 | 0 | 0 | 0 | 0 | 0 | 0 | 0 | 0 | 0 | 0 | 0 | 0 | 0 | 0 | 0 | 0 | 0 | 0 | 0
133 | 25603274 | 25603268 | 10925170 | 1 | 1 | 1 | 3 | 101-1703 | 101-1703 | Прокладки резиновые (пластина техническая прессованная) | 1346 | 1009 | кг | кг | 1 | 0.587 | 23.09 | 0 | 0 | 0 | 0 | 1 | 0 | 0 | 0 | 0.587 |  | 0 | 2 | 25603284 | 1 | 0 | 106 | 0 | 0 | 0 | 0 | 0 | 0 | 0 | 0 | 0 | 0 | 0 | 0 | 0 | 0 | 0 | 0 | 0 | 0 | 0 | 0 | 0 | 0 | 0
133 | 25603275 | 25603268 | 10925188 | 1 | 1 | 1 | 3 | 101-1714 | 101-1714 | Болты строительные с гайками и шайбами | 1348 | 1009 | т | т | 1000 | 7e-05 | 9040 | 0 | 0 | 0 | 0 | 1 | 0 | 0 | 0 | 7e-05 |  | 0 | 2 | 25603285 | 1 | 0 | 107 | 0 | 0 | 0 | 0 | 0 | 0 | 0 | 0 | 0 | 0 | 0 | 0 | 0 | 0 | 0 | 0 | 0 | 0 | 0 | 0 | 0 | 0 | 0
133 | 25603276 | 25603268 | 10925440 | 1 | 1 | 1 | 3 | 101-1929 | 101-1929 | Болты анкерные | 1348 | 1009 | т | т | 1000 | 0.0028 | 10068 | 0 | 0 | 0 | 0 | 1 | 0 | 0 | 0 | 0.0028 |  | 0 | 2 | 25603286 | 1 | 0 | 108 | 0 | 0 | 0 | 0 | 0 | 0 | 0 | 0 | 0 | 0 | 0 | 0 | 0 | 0 | 0 | 0 | 0 | 0 | 0 | 0 | 0 | 0 | 0
133 | 25603277 | 25603268 | 10948396 | 1 | 1 | 1 | 3 | 300-0141 | 300-0141 | Вентиляторы крышные ВКР 6.3000А, тип электродвигателя АИР100L6 | 1391 | 1013 | КОМПЛЕКТ | КОМПЛЕКТ | 1 | -1 | 3134.7 | 0 | 0 | 0 | 0 | 1 | 0 | 0 | 0 | -1 |  | 0 | 2 | 25603287 | 2 | 12288 | 109 | 0 | 0 | 0 | 0 | 0 | 0 | 0 | 0 | 0 | 0 | 0 | 0 | 0 | 0 | 0 | 0 | 0 | 0 | 0 | 0 | 0 | 0 | 0
133 | 25603278 | 25603268 | 0 | 0 | 1 | 1 | 3 | сч.64866 от 12.10.10 |  | Вентилятор ВРАН 6-8-ДУ-Н-400-У1-0-11х1435-220/380-ПОО, цена=54855/1,18/11,75 | 1371 | 1013 | ШТ | ШТ | 1 | 1 | 3956.3649 | 0 | 0 | 0 | 0 | 0 | 0 | 0 | 0 | 1 |  | 0 | 1 | -1 | 0 | 0 |  | 0 | 0 | 0 | 0 | 0 | 0 | 0 | 0 | 0 | 0 | 0 | 0 | 0 | 0 | 0 | 0 | 0 | 0 | 0 | 0 | 0 | 0 | 0
136 | 25603291 | 25603290 | 2285418 | 1 | 1 | 1 | 1 | 1-3.4-50 |  | Затраты труда рабочих, разряд работ 3.4 | 1369 | 1013 | чел.-ч | чел.-ч | 1 | 2.51 | 0 | 0 | 0 | 8.97 | 0 | 1 | 0 | 0 | 0 | 2.51 |  | 1 | 2 | 25603300 | 1 | 0 | 110 | 0 | 0 | 0 | 0 | 0 | 0 | 0 | 0 | 0 | 0 | 0 | 0 | 0 | 0 | 0 | 0 | 0 | 0 | 0 | 0 | 0 | 0 | 0
136 | 25603292 | 25603290 | 121548 | 1 | 1 | 1 | 1 | 2 |  | ЗАТРАТЫ ТРУДА МАШИНИСТОВ | 1369 | 1013 | чел.-ч | чел.-ч | 1 | 0.03 | 0 | 0 | 0 | 0 | 0 | 1 | 0 | 0 | 0 | 0.03 |  | 2 | 2 | 25603301 | 1 | 0 | 111 | 0 | 0 | 0 | 0 | 0 | 0 | 0 | 0 | 0 | 0 | 0 | 0 | 0 | 0 | 0 | 0 | 0 | 0 | 0 | 0 | 0 | 0 | 0
136 | 25603293 | 25603290 | 10975957 | 1 | 1 | 1 | 2 | 021141 | 021141 | Краны на автомобильном ходу при работе на других видах строительства (кроме магистральных трубопроводов) 10 т | 1368 | 1011 | маш.-ч | маш.-ч | 1 | 0.01 | 0 | 112 | 13.5 | 0 | 0 | 1 | 0 | 0 | 0 | 0.01 |  | 0 | 2 | 25603302 | 1 | 0 | 112 | 0 | 0 | 0 | 0 | 0 | 0 | 0 | 0 | 0 | 0 | 0 | 0 | 0 | 0 | 0 | 0 | 0 | 0 | 0 | 0 | 0 | 0 | 0
136 | 25603294 | 25603290 | 10976160 | 1 | 1 | 1 | 2 | 030305 | 030305 | Лебедки ручные и рычажные, тяговым усилием 31,39 (3,2) кН (т) | 1368 | 1011 | маш.-ч | маш.-ч | 1 | 0.5 | 0 | 3.12 | 0 | 0 | 0 | 1 | 0 | 0 | 0 | 0.5 |  | 0 | 2 | 25603303 | 1 | 0 | 113 | 0 | 0 | 0 | 0 | 0 | 0 | 0 | 0 | 0 | 0 | 0 | 0 | 0 | 0 | 0 | 0 | 0 | 0 | 0 | 0 | 0 | 0 | 0
136 | 25603295 | 25603290 | 10978959 | 1 | 1 | 1 | 2 | 400001 | 400001 | Автомобили бортовые грузоподъемностью до 5 т | 1368 | 1011 | маш.-ч | маш.-ч | 1 | 0.02 | 0 | 75.4 | 0 | 0 | 0 | 1 | 0 | 0 | 0 | 0.02 |  | 0 | 2 | 25603304 | 1 | 0 | 114 | 0 | 0 | 0 | 0 | 0 | 0 | 0 | 0 | 0 | 0 | 0 | 0 | 0 | 0 | 0 | 0 | 0 | 0 | 0 | 0 | 0 | 0 | 0
136 | 25603296 | 25603290 | 10925170 | 1 | 1 | 1 | 3 | 101-1703 | 101-1703 | Прокладки резиновые (пластина техническая прессованная) | 1346 | 1009 | кг | кг | 1 | 1.05 | 23.09 | 0 | 0 | 0 | 0 | 1 | 0 | 0 | 0 | 1.05 |  | 0 | 2 | 25603305 | 1 | 0 | 115 | 0 | 0 | 0 | 0 | 0 | 0 | 0 | 0 | 0 | 0 | 0 | 0 | 0 | 0 | 0 | 0 | 0 | 0 | 0 | 0 | 0 | 0 | 0
136 | 25603297 | 25603290 | 10925188 | 1 | 1 | 1 | 3 | 101-1714 | 101-1714 | Болты строительные с гайками и шайбами | 1348 | 1009 | т | т | 1000 | 0.0005 | 9040 | 0 | 0 | 0 | 0 | 1 | 0 | 0 | 0 | 0.0005 |  | 0 | 2 | 25603306 | 1 | 0 | 116 | 0 | 0 | 0 | 0 | 0 | 0 | 0 | 0 | 0 | 0 | 0 | 0 | 0 | 0 | 0 | 0 | 0 | 0 | 0 | 0 | 0 | 0 | 0
136 | 25603298 | 25603290 | 10945260 | 1 | 1 | 1 | 3 | 300-0391 | 300-0391 | Клапаны воздушные регулирующие прямоугольного сечения с электрическим приводом МЭО-16/63-0.25Р-82 КВР 400х800 | 1354 | 1010 | шт. | шт. | 1 | -1 | 2730 | 0 | 0 | 0 | 0 | 1 | 0 | 0 | 0 | -1 |  | 0 | 2 | 25603307 | 2 | 12288 | 117 | 0 | 0 | 0 | 0 | 0 | 0 | 0 | 0 | 0 | 0 | 0 | 0 | 0 | 0 | 0 | 0 | 0 | 0 | 0 | 0 | 0 | 0 | 0
136 | 25603299 | 25603290 | 0 | 0 | 1 | 1 | 3 | цена поставщика |  | Клапан КПД-2-К-700х500-МВЕ, цена=11592/1,18/2,52 | 1371 | 1013 | ШТ | ШТ | 1 | 1 | 3898.3051 | 0 | 0 | 0 | 0 | 0 | 0 | 0 | 0 | 1 |  | 0 | 1 | -1 | 0 | 0 |  | 0 | 0 | 0 | 0 | 0 | 0 | 0 | 0 | 0 | 0 | 0 | 0 | 0 | 0 | 0 | 0 | 0 | 0 | 0 | 0 | 0 | 0 | 0
180 | 25603311 | 25603310 | 2285420 | 1 | 1 | 1 | 1 | 1-3.5-50 |  | Затраты труда рабочих, разряд работ 3.5 | 1369 | 1013 | чел.-ч | чел.-ч | 1 | 4.02 | 0 | 0 | 0 | 9.08 | 0 | 1 | 0 | 0 | 0 | 4.02 |  | 1 | 2 | 25603325 | 1 | 0 | 118 | 0 | 0 | 0 | 0 | 0 | 0 | 0 | 0 | 0 | 0 | 0 | 0 | 0 | 0 | 0 | 0 | 0 | 0 | 0 | 0 | 0 | 0 | 0
180 | 25603312 | 25603310 | 121548 | 1 | 1 | 1 | 1 | 2 |  | Затраты труда машинистов | 608254 | 1013 | чел.час | чел.час | 1 | 0.01 | 0 | 0 | 0 | 0 | 0 | 1 | 0 | 0 | 0 | 0.01 |  | 2 | 2 | 25603326 | 1 | 0 | 119 | 0 | 0 | 0 | 0 | 0 | 0 | 0 | 0 | 0 | 0 | 0 | 0 | 0 | 0 | 0 | 0 | 0 | 0 | 0 | 0 | 0 | 0 | 0
180 | 25603313 | 25603310 | 10976160 | 1 | 1 | 1 | 2 | 030305 | ЦЭМ Московская обл.,сб.03,поз.0305 | Лебедки ручные и рычажные, тяговым усилием 31,39 (3,2) кН (т) | 1368 | 1011 | маш.-ч | маш.-ч | 1 | 1.01 | 0 | 3.12 | 0 | 0 | 0 | 1 | 0 | 0 | 0 | 1.01 |  | 0 | 2 | 25603327 | 1 | 0 | 120 | 0 | 0 | 0 | 0 | 0 | 0 | 0 | 0 | 0 | 0 | 0 | 0 | 0 | 0 | 0 | 0 | 0 | 0 | 0 | 0 | 0 | 0 | 0
180 | 25603314 | 25603310 | 10978959 | 1 | 1 | 1 | 2 | 400001 | ЦЭМ Московская обл.,сб.40,поз.0001 | Автомобили бортовые грузоподъемностью до 5 т | 1368 | 1011 | маш.-ч | маш.-ч | 1 | 0.01 | 0 | 75.4 | 0 | 0 | 0 | 1 | 0 | 0 | 0 | 0.01 |  | 0 | 2 | 25603328 | 1 | 0 | 121 | 0 | 0 | 0 | 0 | 0 | 0 | 0 | 0 | 0 | 0 | 0 | 0 | 0 | 0 | 0 | 0 | 0 | 0 | 0 | 0 | 0 | 0 | 0
180 | 25603315 | 25603310 | 0 | 0 | 1 | 1 | 3 |  |  | Клапан КПУ-1М 250*300, цена=10925/1,18/3,11 | 1371 | 1013 | ШТ | ШТ | 1 | 0.33333 | 2977 | 0 | 0 | 0 | 0 | 0 | 0 | 0 | 0 | 0.33333 |  | 0 | 1 | -1 | 0 | 0 |  | 0 | 0 | 0 | 0 | 0 | 0 | 0 | 0 | 0 | 0 | 0 | 0 | 0 | 0 | 0 | 0 | 0 | 0 | 0 | 0 | 0 | 0 | 0
180 | 25603316 | 25603310 | 0 | 0 | 1 | 1 | 3 |  |  | Клапан КПУ-1М 400*400, цена= 11755/1,18/3,11 | 1371 | 1013 | ШТ | ШТ | 1 | 0.33333 | 3203.17 | 0 | 0 | 0 | 0 | 0 | 0 | 0 | 0 | 0.33333 |  | 0 | 1 | -1 | 0 | 0 |  | 0 | 0 | 0 | 0 | 0 | 0 | 0 | 0 | 0 | 0 | 0 | 0 | 0 | 0 | 0 | 0 | 0 | 0 | 0 | 0 | 0 | 0 | 0
180 | 25603317 | 25603310 | 10922568 | 1 | 1 | 1 | 3 | 101-0027 | ССЦ Московской обл.,сб.101,поз.0027 | Асбестовый шнур общего назначения (ШАОН-1) диаметром 8.0-10.0 мм | 1348 | 1009 | т | т | 1000 | 0.00013 | 42976 | 0 | 0 | 0 | 0 | 1 | 0 | 0 | 0 | 0.00013 |  | 0 | 2 | 25603329 | 1 | 0 | 122 | 0 | 0 | 0 | 0 | 0 | 0 | 0 | 0 | 0 | 0 | 0 | 0 | 0 | 0 | 0 | 0 | 0 | 0 | 0 | 0 | 0 | 0 | 0
180 | 25603318 | 25603310 | 10925170 | 1 | 1 | 1 | 3 | 101-1703 | ССЦ Московской обл.,сб.101,поз.1703 | Прокладки резиновые (пластина техническая прессованная) | 1346 | 1009 | кг | кг | 1 | 0.16 | 23.09 | 0 | 0 | 0 | 0 | 1 | 0 | 0 | 0 | 0.16 |  | 0 | 2 | 25603330 | 1 | 0 | 123 | 0 | 0 | 0 | 0 | 0 | 0 | 0 | 0 | 0 | 0 | 0 | 0 | 0 | 0 | 0 | 0 | 0 | 0 | 0 | 0 | 0 | 0 | 0
180 | 25603319 | 25603310 | 10925188 | 1 | 1 | 1 | 3 | 101-1714 | ССЦ Московской обл.,сб.101,поз.1714 | Болты строительные с гайками и шайбами | 1348 | 1009 | т | т | 1000 | 0.00018 | 9040 | 0 | 0 | 0 | 0 | 1 | 0 | 0 | 0 | 0.00018 |  | 0 | 2 | 25603331 | 1 | 0 | 124 | 0 | 0 | 0 | 0 | 0 | 0 | 0 | 0 | 0 | 0 | 0 | 0 | 0 | 0 | 0 | 0 | 0 | 0 | 0 | 0 | 0 | 0 | 0
180 | 25603320 | 25603310 | 10927039 | 1 | 1 | 1 | 3 | 103-0003 | ССЦ Московской обл.,сб.103,поз.0003 | Трубы стальные сварные водогазопроводные с резьбой черные легкие (неоцинкованные) диаметр условного прохода 25 мм, толщина стенки 2.8 мм | 1301 | 1003 | м | м | 1 | 0.39 | 15.33 | 0 | 0 | 0 | 0 | 1 | 0 | 0 | 0 | 0.39 |  | 0 | 2 | 25603332 | 1 | 0 | 125 | 0 | 0 | 0 | 0 | 0 | 0 | 0 | 0 | 0 | 0 | 0 | 0 | 0 | 0 | 0 | 0 | 0 | 0 | 0 | 0 | 0 | 0 | 0
180 | 25603321 | 25603310 | 10939462 | 1 | 1 | 1 | 3 | 201-0801 | ССЦ Московской обл.,сб.201,поз.0801 | Трос | 1301 | 1003 | м | м | 1 | 9.3 | 12.03 | 0 | 0 | 0 | 0 | 1 | 0 | 0 | 0 | 9.3 |  | 0 | 2 | 25603333 | 1 | 0 | 126 | 0 | 0 | 0 | 0 | 0 | 0 | 0 | 0 | 0 | 0 | 0 | 0 | 0 | 0 | 0 | 0 | 0 | 0 | 0 | 0 | 0 | 0 | 0
180 | 25603322 | 25603310 | 10944500 | 1 | 1 | 1 | 3 | 300-2025 | ССЦ Московской обл.,сб.300,поз.2025 | Блочки | 1354 | 1010 | шт. | шт. | 1 | 2 | 22.8 | 0 | 0 | 0 | 0 | 1 | 0 | 0 | 0 | 2 |  | 0 | 2 | 25603334 | 1 | 0 | 127 | 0 | 0 | 0 | 0 | 0 | 0 | 0 | 0 | 0 | 0 | 0 | 0 | 0 | 0 | 0 | 0 | 0 | 0 | 0 | 0 | 0 | 0 | 0
180 | 25603323 | 25603310 | 10944586 | 1 | 1 | 1 | 3 | 300-2085 | ССЦ Московской обл.,сб.300,поз.2085 | Клапаны огнезадерживающие с пределом огнестойкости 1 час периметром 1600 мм, АЗЕ106.000-02 | 1354 | 1010 | шт. | шт. | 1 | -1 | 2772.6 | 0 | 0 | 0 | 0 | 1 | 0 | 0 | 0 | -1 |  | 0 | 2 | 25603335 | 2 | 12288 | 128 | 0 | 0 | 0 | 0 | 0 | 0 | 0 | 0 | 0 | 0 | 0 | 0 | 0 | 0 | 0 | 0 | 0 | 0 | 0 | 0 | 0 | 0 | 0
180 | 25603324 | 25603310 | 0 | 0 | 1 | 1 | 3 | сч.51126 от 16.09.10 |  | Клапан КПУ-1М 250*250, цена=10839/1,18/3,11 | 1371 | 1013 | ШТ | ШТ | 1 | 0.33333 | 2953.57 | 0 | 0 | 0 | 0 | 0 | 0 | 0 | 0 | 0.33333 |  | 0 | 1 | -1 | 0 | 0 |  | 0 | 0 | 0 | 0 | 0 | 0 | 0 | 0 | 0 | 0 | 0 | 0 | 0 | 0 | 0 | 0 | 0 | 0 | 0 | 0 | 0 | 0 | 0
185 | 25603341 | 25603340 | 2285413 | 1 | 1 | 1 | 1 | 1-3.2-50 |  | Затраты труда рабочих, разряд работ 3.2 | 1369 | 1013 | чел.-ч | чел.-ч | 1 | 5.95 | 0 | 0 | 0 | 8.75 | 0 | 1 | 0 | 0 | 0 | 5.95 |  | 1 | 2 | 25603357 | 1 | 0 | 129 | 0 | 0 | 0 | 0 | 0 | 0 | 0 | 0 | 0 | 0 | 0 | 0 | 0 | 0 | 0 | 0 | 0 | 0 | 0 | 0 | 0 | 0 | 0
185 | 25603342 | 25603340 | 121548 | 1 | 1 | 1 | 1 | 2 |  | ЗАТРАТЫ ТРУДА МАШИНИСТОВ | 1369 | 1013 | чел.-ч | чел.-ч | 1 | 0.04 | 0 | 0 | 0 | 0 | 0 | 1 | 0 | 0 | 0 | 0.04 |  | 2 | 2 | 25603358 | 1 | 0 | 130 | 0 | 0 | 0 | 0 | 0 | 0 | 0 | 0 | 0 | 0 | 0 | 0 | 0 | 0 | 0 | 0 | 0 | 0 | 0 | 0 | 0 | 0 | 0
185 | 25603343 | 25603340 | 10975957 | 1 | 1 | 1 | 2 | 021141 | 021141 | Краны на автомобильном ходу при работе на других видах строительства (кроме магистральных трубопроводов) 10 т | 1368 | 1011 | маш.-ч | маш.-ч | 1 | 0.01 | 0 | 112 | 13.5 | 0 | 0 | 1 | 0 | 0 | 0 | 0.01 |  | 0 | 2 | 25603359 | 1 | 0 | 131 | 0 | 0 | 0 | 0 | 0 | 0 | 0 | 0 | 0 | 0 | 0 | 0 | 0 | 0 | 0 | 0 | 0 | 0 | 0 | 0 | 0 | 0 | 0
185 | 25603344 | 25603340 | 10976160 | 1 | 1 | 1 | 2 | 030305 | 030305 | Лебедки ручные и рычажные, тяговым усилием 31,39 (3,2) кН (т) | 1368 | 1011 | маш.-ч | маш.-ч | 1 | 1.36 | 0 | 3.12 | 0 | 0 | 0 | 1 | 0 | 0 | 0 | 1.36 |  | 0 | 2 | 25603360 | 1 | 0 | 132 | 0 | 0 | 0 | 0 | 0 | 0 | 0 | 0 | 0 | 0 | 0 | 0 | 0 | 0 | 0 | 0 | 0 | 0 | 0 | 0 | 0 | 0 | 0
185 | 25603345 | 25603340 | 10978959 | 1 | 1 | 1 | 2 | 400001 | 400001 | Автомобили бортовые грузоподъемностью до 5 т | 1368 | 1011 | маш.-ч | маш.-ч | 1 | 0.03 | 0 | 75.4 | 0 | 0 | 0 | 1 | 0 | 0 | 0 | 0.03 |  | 0 | 2 | 25603361 | 1 | 0 | 133 | 0 | 0 | 0 | 0 | 0 | 0 | 0 | 0 | 0 | 0 | 0 | 0 | 0 | 0 | 0 | 0 | 0 | 0 | 0 | 0 | 0 | 0 | 0
185 | 25603346 | 25603340 | 0 | 0 | 1 | 1 | 3 |  |  | Клапан КПУ-1М 800*400, цена=12747/1,18/3,46 | 1371 | 1013 | ШТ | ШТ | 1 | 0.16667 | 3122.12 | 0 | 0 | 0 | 0 | 0 | 0 | 0 | 0 | 0.16667 |  | 0 | 1 | -1 | 0 | 0 |  | 0 | 0 | 0 | 0 | 0 | 0 | 0 | 0 | 0 | 0 | 0 | 0 | 0 | 0 | 0 | 0 | 0 | 0 | 0 | 0 | 0 | 0 | 0
185 | 25603347 | 25603340 | 0 | 0 | 1 | 1 | 3 |  |  | Клапан КПУ-1М 900*500, цена= 13322/1,18/3,46 | 1371 | 1013 | ШТ | ШТ | 1 | 0.16667 | 3262.96 | 0 | 0 | 0 | 0 | 0 | 0 | 0 | 0 | 0.16667 |  | 0 | 1 | -1 | 0 | 0 |  | 0 | 0 | 0 | 0 | 0 | 0 | 0 | 0 | 0 | 0 | 0 | 0 | 0 | 0 | 0 | 0 | 0 | 0 | 0 | 0 | 0 | 0 | 0
185 | 25603348 | 25603340 | 0 | 0 | 1 | 1 | 3 |  |  | Клапан КПУ-1М 600*500, цена= 12439/1,18/3,46 | 1371 | 1013 | ШТ | ШТ | 1 | 0.33333 | 3046.68 | 0 | 0 | 0 | 0 | 0 | 0 | 0 | 0 | 0.33333 |  | 0 | 1 | -1 | 0 | 0 |  | 0 | 0 | 0 | 0 | 0 | 0 | 0 | 0 | 0 | 0 | 0 | 0 | 0 | 0 | 0 | 0 | 0 | 0 | 0 | 0 | 0 | 0 | 0
185 | 25603349 | 25603340 | 10922568 | 1 | 1 | 1 | 3 | 101-0027 | 101-0027 | Асбестовый шнур общего назначения (ШАОН-1) диаметром 8.0-10.0 мм | 1348 | 1009 | т | т | 1000 | 0.0003 | 42976 | 0 | 0 | 0 | 0 | 1 | 0 | 0 | 0 | 0.0003 |  | 0 | 2 | 25603362 | 1 | 0 | 134 | 0 | 0 | 0 | 0 | 0 | 0 | 0 | 0 | 0 | 0 | 0 | 0 | 0 | 0 | 0 | 0 | 0 | 0 | 0 | 0 | 0 | 0 | 0
185 | 25603350 | 25603340 | 10925170 | 1 | 1 | 1 | 3 | 101-1703 | 101-1703 | Прокладки резиновые (пластина техническая прессованная) | 1346 | 1009 | кг | кг | 1 | 0.43 | 23.09 | 0 | 0 | 0 | 0 | 1 | 0 | 0 | 0 | 0.43 |  | 0 | 2 | 25603363 | 1 | 0 | 135 | 0 | 0 | 0 | 0 | 0 | 0 | 0 | 0 | 0 | 0 | 0 | 0 | 0 | 0 | 0 | 0 | 0 | 0 | 0 | 0 | 0 | 0 | 0
185 | 25603351 | 25603340 | 10925188 | 1 | 1 | 1 | 3 | 101-1714 | 101-1714 | Болты строительные с гайками и шайбами | 1348 | 1009 | т | т | 1000 | 0.0008 | 9040 | 0 | 0 | 0 | 0 | 1 | 0 | 0 | 0 | 0.0008 |  | 0 | 2 | 25603364 | 1 | 0 | 136 | 0 | 0 | 0 | 0 | 0 | 0 | 0 | 0 | 0 | 0 | 0 | 0 | 0 | 0 | 0 | 0 | 0 | 0 | 0 | 0 | 0 | 0 | 0
185 | 25603352 | 25603340 | 10927039 | 1 | 1 | 1 | 3 | 103-0003 | 103-0003 | Трубы стальные сварные водогазопроводные с резьбой черные легкие (неоцинкованные) диаметр условного прохода 25 мм, толщина стенки 2.8 мм | 1301 | 1003 | м | м | 1 | 0.39 | 15.33 | 0 | 0 | 0 | 0 | 1 | 0 | 0 | 0 | 0.39 |  | 0 | 2 | 25603365 | 1 | 0 | 137 | 0 | 0 | 0 | 0 | 0 | 0 | 0 | 0 | 0 | 0 | 0 | 0 | 0 | 0 | 0 | 0 | 0 | 0 | 0 | 0 | 0 | 0 | 0
185 | 25603353 | 25603340 | 10939462 | 1 | 1 | 1 | 3 | 201-0801 | 201-0801 | Трос | 1301 | 1003 | м | м | 1 | 9.3 | 12.03 | 0 | 0 | 0 | 0 | 1 | 0 | 0 | 0 | 9.3 |  | 0 | 2 | 25603366 | 1 | 0 | 138 | 0 | 0 | 0 | 0 | 0 | 0 | 0 | 0 | 0 | 0 | 0 | 0 | 0 | 0 | 0 | 0 | 0 | 0 | 0 | 0 | 0 | 0 | 0
185 | 25603354 | 25603340 | 10944500 | 1 | 1 | 1 | 3 | 300-2025 | 300-2025 | Блочки | 1354 | 1010 | шт. | шт. | 1 | 2 | 22.8 | 0 | 0 | 0 | 0 | 1 | 0 | 0 | 0 | 2 |  | 0 | 2 | 25603367 | 1 | 0 | 139 | 0 | 0 | 0 | 0 | 0 | 0 | 0 | 0 | 0 | 0 | 0 | 0 | 0 | 0 | 0 | 0 | 0 | 0 | 0 | 0 | 0 | 0 | 0
185 | 25603355 | 25603340 | 10944588 | 1 | 1 | 1 | 3 | 300-2086 | 300-2086 | Клапаны огнезадерживающие с пределом огнестойкости 1 час периметром 3200 мм, АЗЕ106.000-05 | 1354 | 1010 | шт. | шт. | 1 | -1 | 4178.4 | 0 | 0 | 0 | 0 | 1 | 0 | 0 | 0 | -1 |  | 0 | 2 | 25603368 | 2 | 12288 | 140 | 0 | 0 | 0 | 0 | 0 | 0 | 0 | 0 | 0 | 0 | 0 | 0 | 0 | 0 | 0 | 0 | 0 | 0 | 0 | 0 | 0 | 0 | 0
185 | 25603356 | 25603340 | 0 | 0 | 1 | 1 | 3 | сч.51126 от 16.09.10 |  | Клапан КПУ-1М 450*400, цена=11879/1,18/3,46 | 1371 | 1013 | ШТ | ШТ | 1 | 0.33333 | 2909.52 | 0 | 0 | 0 | 0 | 0 | 0 | 0 | 0 | 0.33333 |  | 0 | 1 | -1 | 0 | 0 |  | 0 | 0 | 0 | 0 | 0 | 0 | 0 | 0 | 0 | 0 | 0 | 0 | 0 | 0 | 0 | 0 | 0 | 0 | 0 | 0 | 0 | 0 | 0
191 | 25603375 | 25603374 | 2285445 | 1 | 1 | 1 | 1 | 1-4.4-50 |  | Затраты труда рабочих, разряд работ 4.4 | 1369 | 1013 | чел.-ч | чел.-ч | 1 | 2 | 0 | 0 | 0 | 10.21 | 0 | 1 | 0 | 0 | 0 | 2 |  | 1 | 2 | 25603383 | 1 | 0 | 141 | 0 | 0 | 0 | 0 | 0 | 0 | 0 | 0 | 0 | 0 | 0 | 0 | 0 | 0 | 0 | 0 | 0 | 0 | 0 | 0 | 0 | 0 | 0
191 | 25603376 | 25603374 | 121548 | 1 | 1 | 1 | 1 | 2 |  | ЗАТРАТЫ ТРУДА МАШИНИСТОВ | 1369 | 1013 | чел.-ч | чел.-ч | 1 | 0.06 | 0 | 0 | 0 | 0 | 0 | 1 | 0 | 0 | 0 | 0.06 |  | 2 | 2 | 25603384 | 1 | 0 | 142 | 0 | 0 | 0 | 0 | 0 | 0 | 0 | 0 | 0 | 0 | 0 | 0 | 0 | 0 | 0 | 0 | 0 | 0 | 0 | 0 | 0 | 0 | 0
191 | 25603377 | 25603374 | 10976355 | 1 | 1 | 1 | 2 | 040502 | 040502 | Установки для сварки ручной дуговой (постоянного тока) | 1368 | 1011 | маш.-ч | маш.-ч | 1 | 0.84 | 0 | 8.1 | 0 | 0 | 0 | 1 | 0 | 0 | 0 | 0.84 |  | 0 | 2 | 25603385 | 1 | 0 | 143 | 0 | 0 | 0 | 0 | 0 | 0 | 0 | 0 | 0 | 0 | 0 | 0 | 0 | 0 | 0 | 0 | 0 | 0 | 0 | 0 | 0 | 0 | 0
191 | 25603378 | 25603374 | 10978959 | 1 | 1 | 1 | 2 | 400001 | 400001 | Автомобили бортовые грузоподъемностью до 5 т | 1368 | 1011 | маш.-ч | маш.-ч | 1 | 0.06 | 0 | 75.4 | 0 | 0 | 0 | 1 | 0 | 0 | 0 | 0.06 |  | 0 | 2 | 25603386 | 1 | 0 | 144 | 0 | 0 | 0 | 0 | 0 | 0 | 0 | 0 | 0 | 0 | 0 | 0 | 0 | 0 | 0 | 0 | 0 | 0 | 0 | 0 | 0 | 0 | 0
191 | 25603379 | 25603374 | 10924969 | 1 | 1 | 1 | 3 | 101-1522 | 101-1522 | Электроды диаметром 5 мм Э42А | 1348 | 1009 | т | т | 1000 | 0.00072 | 10362 | 0 | 0 | 0 | 0 | 1 | 0 | 0 | 0 | 0.00072 |  | 0 | 2 | 25603387 | 1 | 0 | 145 | 0 | 0 | 0 | 0 | 0 | 0 | 0 | 0 | 0 | 0 | 0 | 0 | 0 | 0 | 0 | 0 | 0 | 0 | 0 | 0 | 0 | 0 | 0
191 | 25603380 | 25603374 | 10925188 | 1 | 1 | 1 | 3 | 101-1714 | 101-1714 | Болты строительные с гайками и шайбами | 1348 | 1009 | т | т | 1000 | 0.0041 | 9040 | 0 | 0 | 0 | 0 | 1 | 0 | 0 | 0 | 0.0041 |  | 0 | 2 | 25603388 | 1 | 0 | 146 | 0 | 0 | 0 | 0 | 0 | 0 | 0 | 0 | 0 | 0 | 0 | 0 | 0 | 0 | 0 | 0 | 0 | 0 | 0 | 0 | 0 | 0 | 0
191 | 25603381 | 25603374 | 10945011 | 1 | 1 | 1 | 3 | 300-0270 | 300-0270 | Двери стальные для вентиляционных камер, размером 500х1250 мм | 1354 | 1010 | шт. | шт. | 1 | 0 | 223.6 | 0 | 0 | 0 | 0 | 1 | 0 | 0 | 0 | 0 |  | 0 | 2 | 25603389 | 2 | 12288 | 147 | 0 | 0 | 0 | 0 | 0 | 0 | 0 | 0 | 0 | 0 | 0 | 0 | 0 | 0 | 0 | 0 | 0 | 0 | 0 | 0 | 0 | 0 | 0
191 | 25603382 | 25603374 | 0 | 0 | 1 | 1 | 3 | цена поставщика |  | Дверь герметическая утепленная 0,5*1,25м, цена=2700/1,18/10,94 | 1371 | 1013 | ШТ | ШТ | 1 | 0 | 209.1532 | 0 | 0 | 0 | 0 | 0 | 0 | 0 | 0 | 0 |  | 0 | 1 | -1 | 0 | 0 |  | 0 | 0 | 0 | 0 | 0 | 0 | 0 | 0 | 0 | 0 | 0 | 0 | 0 | 0 | 0 | 0 | 0 | 0 | 0 | 0 | 0 | 0 | 0
213 | 25603391 | 25603390 | 2285420 | 1 | 1 | 1 | 1 | 1-3.5-50 |  | Затраты труда рабочих, разряд работ 3.5 | 1369 | 1013 | чел.-ч | чел.-ч | 1 | 4.02 | 0 | 0 | 0 | 9.08 | 0 | 1 | 0 | 0 | 0 | 4.02 |  | 1 | 2 | 25603405 | 1 | 0 | 148 | 0 | 0 | 0 | 0 | 0 | 0 | 0 | 0 | 0 | 0 | 0 | 0 | 0 | 0 | 0 | 0 | 0 | 0 | 0 | 0 | 0 | 0 | 0
213 | 25603392 | 25603390 | 121548 | 1 | 1 | 1 | 1 | 2 |  | Затраты труда машинистов | 608254 | 1013 | чел.час | чел.час | 1 | 0.01 | 0 | 0 | 0 | 0 | 0 | 1 | 0 | 0 | 0 | 0.01 |  | 2 | 2 | 25603406 | 1 | 0 | 149 | 0 | 0 | 0 | 0 | 0 | 0 | 0 | 0 | 0 | 0 | 0 | 0 | 0 | 0 | 0 | 0 | 0 | 0 | 0 | 0 | 0 | 0 | 0
213 | 25603393 | 25603390 | 10976160 | 1 | 1 | 1 | 2 | 030305 | ЦЭМ Московская обл.,сб.03,поз.0305 | Лебедки ручные и рычажные, тяговым усилием 31,39 (3,2) кН (т) | 1368 | 1011 | маш.-ч | маш.-ч | 1 | 1.01 | 0 | 3.12 | 0 | 0 | 0 | 1 | 0 | 0 | 0 | 1.01 |  | 0 | 2 | 25603407 | 1 | 0 | 150 | 0 | 0 | 0 | 0 | 0 | 0 | 0 | 0 | 0 | 0 | 0 | 0 | 0 | 0 | 0 | 0 | 0 | 0 | 0 | 0 | 0 | 0 | 0
213 | 25603394 | 25603390 | 10978959 | 1 | 1 | 1 | 2 | 400001 | ЦЭМ Московская обл.,сб.40,поз.0001 | Автомобили бортовые грузоподъемностью до 5 т | 1368 | 1011 | маш.-ч | маш.-ч | 1 | 0.01 | 0 | 75.4 | 0 | 0 | 0 | 1 | 0 | 0 | 0 | 0.01 |  | 0 | 2 | 25603408 | 1 | 0 | 151 | 0 | 0 | 0 | 0 | 0 | 0 | 0 | 0 | 0 | 0 | 0 | 0 | 0 | 0 | 0 | 0 | 0 | 0 | 0 | 0 | 0 | 0 | 0
213 | 25603395 | 25603390 | 0 | 0 | 1 | 1 | 3 |  |  | Клапан КПУ-1М 300*400, цена=11198/1,18/3,11 | 1371 | 1013 | ШТ | ШТ | 1 | 0.5 | 3051.39 | 0 | 0 | 0 | 0 | 0 | 0 | 0 | 0 | 0.5 |  | 0 | 1 | -1 | 0 | 0 |  | 0 | 0 | 0 | 0 | 0 | 0 | 0 | 0 | 0 | 0 | 0 | 0 | 0 | 0 | 0 | 0 | 0 | 0 | 0 | 0 | 0 | 0 | 0
213 | 25603396 | 25603390 | 10922568 | 1 | 1 | 1 | 3 | 101-0027 | ССЦ Московской обл.,сб.101,поз.0027 | Асбестовый шнур общего назначения (ШАОН-1) диаметром 8.0-10.0 мм | 1348 | 1009 | т | т | 1000 | 0.00013 | 42976 | 0 | 0 | 0 | 0 | 1 | 0 | 0 | 0 | 0.00013 |  | 0 | 2 | 25603409 | 1 | 0 | 152 | 0 | 0 | 0 | 0 | 0 | 0 | 0 | 0 | 0 | 0 | 0 | 0 | 0 | 0 | 0 | 0 | 0 | 0 | 0 | 0 | 0 | 0 | 0
213 | 25603397 | 25603390 | 10925170 | 1 | 1 | 1 | 3 | 101-1703 | ССЦ Московской обл.,сб.101,поз.1703 | Прокладки резиновые (пластина техническая прессованная) | 1346 | 1009 | кг | кг | 1 | 0.16 | 23.09 | 0 | 0 | 0 | 0 | 1 | 0 | 0 | 0 | 0.16 |  | 0 | 2 | 25603410 | 1 | 0 | 153 | 0 | 0 | 0 | 0 | 0 | 0 | 0 | 0 | 0 | 0 | 0 | 0 | 0 | 0 | 0 | 0 | 0 | 0 | 0 | 0 | 0 | 0 | 0
213 | 25603398 | 25603390 | 10925188 | 1 | 1 | 1 | 3 | 101-1714 | ССЦ Московской обл.,сб.101,поз.1714 | Болты строительные с гайками и шайбами | 1348 | 1009 | т | т | 1000 | 0.00018 | 9040 | 0 | 0 | 0 | 0 | 1 | 0 | 0 | 0 | 0.00018 |  | 0 | 2 | 25603411 | 1 | 0 | 154 | 0 | 0 | 0 | 0 | 0 | 0 | 0 | 0 | 0 | 0 | 0 | 0 | 0 | 0 | 0 | 0 | 0 | 0 | 0 | 0 | 0 | 0 | 0
213 | 25603399 | 25603390 | 10927039 | 1 | 1 | 1 | 3 | 103-0003 | ССЦ Московской обл.,сб.103,поз.0003 | Трубы стальные сварные водогазопроводные с резьбой черные легкие (неоцинкованные) диаметр условного прохода 25 мм, толщина стенки 2.8 мм | 1301 | 1003 | м | м | 1 | 0.39 | 15.33 | 0 | 0 | 0 | 0 | 1 | 0 | 0 | 0 | 0.39 |  | 0 | 2 | 25603412 | 1 | 0 | 155 | 0 | 0 | 0 | 0 | 0 | 0 | 0 | 0 | 0 | 0 | 0 | 0 | 0 | 0 | 0 | 0 | 0 | 0 | 0 | 0 | 0 | 0 | 0
213 | 25603400 | 25603390 | 10939462 | 1 | 1 | 1 | 3 | 201-0801 | ССЦ Московской обл.,сб.201,поз.0801 | Трос | 1301 | 1003 | м | м | 1 | 9.3 | 12.03 | 0 | 0 | 0 | 0 | 1 | 0 | 0 | 0 | 9.3 |  | 0 | 2 | 25603413 | 1 | 0 | 156 | 0 | 0 | 0 | 0 | 0 | 0 | 0 | 0 | 0 | 0 | 0 | 0 | 0 | 0 | 0 | 0 | 0 | 0 | 0 | 0 | 0 | 0 | 0
213 | 25603401 | 25603390 | 10944500 | 1 | 1 | 1 | 3 | 300-2025 | ССЦ Московской обл.,сб.300,поз.2025 | Блочки | 1354 | 1010 | шт. | шт. | 1 | 2 | 22.8 | 0 | 0 | 0 | 0 | 1 | 0 | 0 | 0 | 2 |  | 0 | 2 | 25603414 | 1 | 0 | 157 | 0 | 0 | 0 | 0 | 0 | 0 | 0 | 0 | 0 | 0 | 0 | 0 | 0 | 0 | 0 | 0 | 0 | 0 | 0 | 0 | 0 | 0 | 0
213 | 25603402 | 25603390 | 10944586 | 1 | 1 | 1 | 3 | 300-2085 | ССЦ Московской обл.,сб.300,поз.2085 | Клапаны огнезадерживающие с пределом огнестойкости 1 час периметром 1600 мм, АЗЕ106.000-02 | 1354 | 1010 | шт. | шт. | 1 | -1 | 2772.6 | 0 | 0 | 0 | 0 | 1 | 0 | 0 | 0 | -1 |  | 0 | 2 | 25603415 | 2 | 12288 | 158 | 0 | 0 | 0 | 0 | 0 | 0 | 0 | 0 | 0 | 0 | 0 | 0 | 0 | 0 | 0 | 0 | 0 | 0 | 0 | 0 | 0 | 0 | 0
213 | 25603403 | 25603390 | 0 | 0 | 1 | 1 | 3 | сч.51126 от 16.09.10 |  | Клапан КПУ-1М 200*400, цена=11012/1,18/3,11 | 1371 | 1013 | ШТ | ШТ | 1 | 0.5 | 3000.71 | 0 | 0 | 0 | 0 | 0 | 0 | 0 | 0 | 0.5 |  | 0 | 1 | -1 | 0 | 0 |  | 0 | 0 | 0 | 0 | 0 | 0 | 0 | 0 | 0 | 0 | 0 | 0 | 0 | 0 | 0 | 0 | 0 | 0 | 0 | 0 | 0 | 0 | 0
213 | 25603404 | 25603390 | 0 | 0 | 1 | 1 | 3 | цена поставщика "ВЕЗА" |  | Клапан КПУ-1М 400*400, цена= 11755/1,18/3,11 | 1371 | 1013 | ШТ | ШТ | 1 | 0.33333 | 3203.17 | 0 | 0 | 0 | 0 | 0 | 0 | 0 | 0 | 0.33333 |  | 0 | 1 | -1 | 0 | 0 |  | 0 | 0 | 0 | 0 | 0 | 0 | 0 | 0 | 0 | 0 | 0 | 0 | 0 | 0 | 0 | 0 | 0 | 0 | 0 | 0 | 0 | 0 | 0
238 | 25603420 | 25603419 | 2285413 | 1 | 1 | 1 | 1 | 1-3.2-50 |  | Затраты труда рабочих, разряд работ 3.2 | 1369 | 1013 | чел.-ч | чел.-ч | 1 | 132.98 | 0 | 0 | 0 | 8.75 | 0 | 1 | 0 | 0 | 0 | 132.98 |  | 1 | 2 | 25603437 | 1 | 0 | 159 | 0 | 0 | 0 | 0 | 0 | 0 | 0 | 0 | 0 | 0 | 0 | 0 | 0 | 0 | 0 | 0 | 0 | 0 | 0 | 0 | 0 | 0 | 0
238 | 25603421 | 25603419 | 121548 | 1 | 1 | 1 | 1 | 2 |  | Затраты труда машинистов | 608254 | 1013 | чел.час | чел.час | 1 | 0.95 | 0 | 0 | 0 | 0 | 0 | 1 | 0 | 0 | 0 | 0.95 |  | 2 | 2 | 25603438 | 1 | 0 | 160 | 0 | 0 | 0 | 0 | 0 | 0 | 0 | 0 | 0 | 0 | 0 | 0 | 0 | 0 | 0 | 0 | 0 | 0 | 0 | 0 | 0 | 0 | 0
238 | 25603422 | 25603419 | 10975957 | 1 | 1 | 1 | 2 | 021141 | ЦЭМ Московская обл.,сб.02,поз.1141 | Краны на автомобильном ходу при работе на других видах строительства (кроме магистральных трубопроводов) 10 т | 1368 | 1011 | маш.-ч | маш.-ч | 1 | 0.38 | 0 | 112 | 10.58 | 0 | 0 | 1 | 0 | 0 | 0 | 0.38 |  | 0 | 2 | 25603439 | 1 | 0 | 161 | 0 | 0 | 0 | 0 | 0 | 0 | 0 | 0 | 0 | 0 | 0 | 0 | 0 | 0 | 0 | 0 | 0 | 0 | 0 | 0 | 0 | 0 | 0
238 | 25603423 | 25603419 | 10976168 | 1 | 1 | 1 | 2 | 030403 | ЦЭМ Московская обл.,сб.03,поз.0403 | Лебедки электрические, тяговым усилием 19,62 (2) кН (т) | 1368 | 1011 | маш.-ч | маш.-ч | 1 | 0.39 | 0 | 6.66 | 0 | 0 | 0 | 1 | 0 | 0 | 0 | 0.39 |  | 0 | 2 | 25603440 | 1 | 0 | 162 | 0 | 0 | 0 | 0 | 0 | 0 | 0 | 0 | 0 | 0 | 0 | 0 | 0 | 0 | 0 | 0 | 0 | 0 | 0 | 0 | 0 | 0 | 0
238 | 25603424 | 25603419 | 10976355 | 1 | 1 | 1 | 2 | 040502 | ЦЭМ Московская обл.,сб.04,поз.0502 | Установки для сварки ручной дуговой (постоянного тока) | 1368 | 1011 | маш.-ч | маш.-ч | 1 | 1.54 | 0 | 8.1 | 0 | 0 | 0 | 1 | 0 | 0 | 0 | 1.54 |  | 0 | 2 | 25603441 | 1 | 0 | 163 | 0 | 0 | 0 | 0 | 0 | 0 | 0 | 0 | 0 | 0 | 0 | 0 | 0 | 0 | 0 | 0 | 0 | 0 | 0 | 0 | 0 | 0 | 0
238 | 25603425 | 25603419 | 10978959 | 1 | 1 | 1 | 2 | 400001 | ЦЭМ Московская обл.,сб.40,поз.0001 | Автомобили бортовые грузоподъемностью до 5 т | 1368 | 1011 | маш.-ч | маш.-ч | 1 | 0.57 | 0 | 75.4 | 0 | 0 | 0 | 1 | 0 | 0 | 0 | 0.57 |  | 0 | 2 | 25603442 | 1 | 0 | 164 | 0 | 0 | 0 | 0 | 0 | 0 | 0 | 0 | 0 | 0 | 0 | 0 | 0 | 0 | 0 | 0 | 0 | 0 | 0 | 0 | 0 | 0 | 0
238 | 25603426 | 25603419 | 10924969 | 1 | 1 | 1 | 3 | 101-1522 | ССЦ Московской обл.,сб.101,поз.1522 | Электроды, тип Э-42А, d=5 мм | 1348 | 1009 | т | т | 1000 | 0.00039 | 10362 | 0 | 0 | 0 | 0 | 1 | 0 | 0 | 0 | 0.00039 |  | 0 | 2 | 25603443 | 1 | 0 | 165 | 0 | 0 | 0 | 0 | 0 | 0 | 0 | 0 | 0 | 0 | 0 | 0 | 0 | 0 | 0 | 0 | 0 | 0 | 0 | 0 | 0 | 0 | 0
238 | 25603427 | 25603419 | 10925170 | 1 | 1 | 1 | 3 | 101-1703 | ССЦ Московской обл.,сб.101,поз.1703 | Прокладки резиновые (пластина техническая прессованная) | 1346 | 1009 | кг | кг | 1 | 7.58 | 23.09 | 0 | 0 | 0 | 0 | 1 | 0 | 0 | 0 | 7.58 |  | 0 | 2 | 25603444 | 1 | 0 | 166 | 0 | 0 | 0 | 0 | 0 | 0 | 0 | 0 | 0 | 0 | 0 | 0 | 0 | 0 | 0 | 0 | 0 | 0 | 0 | 0 | 0 | 0 | 0
238 | 25603428 | 25603419 | 10925188 | 1 | 1 | 1 | 3 | 101-1714 | ССЦ Московской обл.,сб.101,поз.1714 | Болты строительные с гайками и шайбами | 1348 | 1009 | т | т | 1000 | 0.011 | 9040 | 0 | 0 | 0 | 0 | 1 | 0 | 0 | 0 | 0.011 |  | 0 | 2 | 25603445 | 1 | 0 | 167 | 0 | 0 | 0 | 0 | 0 | 0 | 0 | 0 | 0 | 0 | 0 | 0 | 0 | 0 | 0 | 0 | 0 | 0 | 0 | 0 | 0 | 0 | 0
238 | 25603429 | 25603419 | 10931751 | 1 | 1 | 1 | 3 | 113-0367 | ССЦ Московской обл.,сб.113,поз.0367 | Лента полиэтиленовая с липким слоем, марка А | 1346 | 1009 | кг | кг | 1 | 1.58 | 23 | 0 | 0 | 0 | 0 | 1 | 0 | 0 | 0 | 1.58 |  | 0 | 2 | 25603446 | 1 | 0 | 168 | 0 | 0 | 0 | 0 | 0 | 0 | 0 | 0 | 0 | 0 | 0 | 0 | 0 | 0 | 0 | 0 | 0 | 0 | 0 | 0 | 0 | 0 | 0
238 | 25603430 | 25603419 | 10947581 | 1 | 1 | 1 | 3 | 300-1695 | ССЦ Московской обл.,сб.300,поз.1695 | Крепления для воздуховодов (подвески СТД-6210, СТД-6208, СТД-6209, подвески регулируемые СТД-446, тяги, хомуты, кронштейны) | 1348 | 1009 | т | т | 1000 | 0.053 | 11980 | 0 | 0 | 0 | 0 | 1 | 0 | 0 | 0 | 0.053 |  | 0 | 2 | 25603447 | 1 | 0 | 169 | 0 | 0 | 0 | 0 | 0 | 0 | 0 | 0 | 0 | 0 | 0 | 0 | 0 | 0 | 0 | 0 | 0 | 0 | 0 | 0 | 0 | 0 | 0
238 | 25603431 | 25603419 | 10947664 | 1 | 1 | 1 | 3 | 300-1746 | ССЦ Московской обл.,сб.300,поз.1746 | Заглушки питометражных лючков СТД-8281 в сборе с ниппелем | 1354 | 1010 | шт. | шт. | 1 | 3 | 2.79 | 0 | 0 | 0 | 0 | 1 | 0 | 0 | 0 | 3 |  | 0 | 2 | 25603448 | 1 | 0 | 170 | 0 | 0 | 0 | 0 | 0 | 0 | 0 | 0 | 0 | 0 | 0 | 0 | 0 | 0 | 0 | 0 | 0 | 0 | 0 | 0 | 0 | 0 | 0
238 | 25603432 | 25603419 | 10948778 | 1 | 1 | 1 | 3 | 300-1794 | ССЦ Московской обл.,сб.300,поз.1794 | Воздуховоды из оцинкованной стали толщиной 0,7 мм периметром от 1100 до 1600 мм | 1327 | 1005 | м2 | м2 | 1 | 100 | 104.33 | 0 | 0 | 0 | 0 | 1 | 0 | 0 | 0 | 100 |  | 0 | 2 | 25603449 | 1 | 0 | 171 | 0 | 0 | 0 | 0 | 0 | 0 | 0 | 0 | 0 | 0 | 0 | 0 | 0 | 0 | 0 | 0 | 0 | 0 | 0 | 0 | 0 | 0 | 0
238 | 25603433 | 25603419 | 10948371 | 1 | 1 | 1 | 3 | 300-1932 | ССЦ Московской обл.,сб.300,поз.1932 | Дроссель-клапаны из лист. и сорт. стали, периметр 1100 до 1600 мм, с сектором управл. | 1371 | 1013 | ШТ | ШТ | 1 | 5 | 145.35 | 0 | 0 | 0 | 0 | 1 | 0 | 0 | 0 | 5 |  | 0 | 2 | 25603450 | 1 | 0 | 172 | 0 | 0 | 0 | 0 | 0 | 0 | 0 | 0 | 0 | 0 | 0 | 0 | 0 | 0 | 0 | 0 | 0 | 0 | 0 | 0 | 0 | 0 | 0
238 | 25603434 | 25603419 | 10944629 | 1 | 1 | 1 | 3 | 300-3070 | ССЦ Московской обл.,сб.300,поз.3070 | Сетки металлические в рамках площадью в свету более 0,5 м2 | 1327 | 1005 | м2 | м2 | 1 | 0.15 | 60.2 | 0 | 0 | 0 | 0 | 1 | 0 | 0 | 0 | 0.15 |  | 0 | 2 | 25603451 | 1 | 0 | 173 | 0 | 0 | 0 | 0 | 0 | 0 | 0 | 0 | 0 | 0 | 0 | 0 | 0 | 0 | 0 | 0 | 0 | 0 | 0 | 0 | 0 | 0 | 0
238 | 25603435 | 25603419 | 10944675 | 1 | 1 | 1 | 3 | 300-3098 | ССЦ Московской обл.,сб.300,поз.3098 | Шиберы в обечайке из тонколистовой оцинкованной и сортовой стали прямоугольные периметром до 1500 мм | 1354 | 1010 | шт. | шт. | 1 | 3 | 100.45 | 0 | 0 | 0 | 0 | 1 | 0 | 0 | 0 | 3 |  | 0 | 2 | 25603452 | 1 | 0 | 174 | 0 | 0 | 0 | 0 | 0 | 0 | 0 | 0 | 0 | 0 | 0 | 0 | 0 | 0 | 0 | 0 | 0 | 0 | 0 | 0 | 0 | 0 | 0
238 | 25603436 | 25603419 | 10969791 | 1 | 1 | 1 | 3 | 544-0089 | ССЦ Московской обл.,сб.544,поз.0089 | Лента липкая изоляционная на поликасиновом компаунде марки ЛСЭПЛ, шириной 20-30 мм, толщиной от 0,14 до 0,19 мм включительно | 1346 | 1009 | кг | кг | 1 | 8.2 | 91.29 | 0 | 0 | 0 | 0 | 1 | 0 | 0 | 0 | 8.2 |  | 0 | 2 | 25603453 | 1 | 0 | 175 | 0 | 0 | 0 | 0 | 0 | 0 | 0 | 0 | 0 | 0 | 0 | 0 | 0 | 0 | 0 | 0 | 0 | 0 | 0 | 0 | 0 | 0 | 0
239 | 25603455 | 25603454 | 2285459 | 1 | 1 | 1 | 1 | 1-4.7-50 |  | Затраты труда рабочих, разряд работ 4.7 | 1369 | 1013 | чел.-ч | чел.-ч | 1 | 10.62 | 0 | 0 | 0 | 10.65 | 0 | 1 | 1 | 0 | 0 | 5.31 | )*2 | 1 | 2 | 25603463 | 1 | 0 | 176 | 0 | 0 | 0 | 0 | 0 | 0 | 0 | 0 | 0 | 0 | 0 | 0 | 0 | 0 | 0 | 0 | 0 | 0 | 0 | 0 | 0 | 0 | 0
239 | 25603456 | 25603454 | 121548 | 1 | 1 | 1 | 1 | 2 |  | Затраты труда машинистов | 608254 | 1013 | чел.час | чел.час | 1 | 0.04 | 0 | 0 | 0 | 0 | 0 | 1 | 1 | 0 | 0 | 0.02 | )*2 | 2 | 2 | 25603464 | 1 | 0 | 177 | 0 | 0 | 0 | 0 | 0 | 0 | 0 | 0 | 0 | 0 | 0 | 0 | 0 | 0 | 0 | 0 | 0 | 0 | 0 | 0 | 0 | 0 | 0
239 | 25603457 | 25603454 | 10976120 | 1 | 1 | 1 | 2 | 030101 | ЦЭМ Московская обл.,сб.03,поз.0101 | Автопогрузчики 5 т | 1368 | 1011 | маш.-ч | маш.-ч | 1 | 0.02 | 0 | 90 | 10.06 | 0 | 0 | 1 | 1 | 0 | 0 | 0.01 | )*2 | 0 | 2 | 25603465 | 1 | 0 | 178 | 0 | 0 | 0 | 0 | 0 | 0 | 0 | 0 | 0 | 0 | 0 | 0 | 0 | 0 | 0 | 0 | 0 | 0 | 0 | 0 | 0 | 0 | 0
239 | 25603458 | 25603454 | 10976164 | 1 | 1 | 1 | 2 | 030401 | ЦЭМ Московская обл.,сб.03,поз.0401 | Лебедки электрические, тяговым усилием до 5,79 (0,59) кН (т) | 1368 | 1011 | маш.-ч | маш.-ч | 1 | 0.02 | 0 | 1.7 | 0 | 0 | 0 | 1 | 1 | 0 | 0 | 0.01 | )*2 | 0 | 2 | 25603466 | 1 | 0 | 179 | 0 | 0 | 0 | 0 | 0 | 0 | 0 | 0 | 0 | 0 | 0 | 0 | 0 | 0 | 0 | 0 | 0 | 0 | 0 | 0 | 0 | 0 | 0
239 | 25603459 | 25603454 | 10978673 | 1 | 1 | 1 | 2 | 340101 | ЦЭМ Московская обл.,сб.34,поз.0101 | Агрегаты окрасочные высокого давления для окраски поверхностей конструкций мощностью 1 кВт | 1368 | 1011 | маш.-ч | маш.-ч | 1 | 2.24 | 0 | 6.82 | 0 | 0 | 0 | 1 | 1 | 0 | 0 | 1.12 | )*2 | 0 | 2 | 25603467 | 1 | 0 | 180 | 0 | 0 | 0 | 0 | 0 | 0 | 0 | 0 | 0 | 0 | 0 | 0 | 0 | 0 | 0 | 0 | 0 | 0 | 0 | 0 | 0 | 0 | 0
239 | 25603460 | 25603454 | 10978959 | 1 | 1 | 1 | 2 | 400001 | ЦЭМ Московская обл.,сб.40,поз.0001 | Автомобили бортовые грузоподъемностью до 5 т | 1368 | 1011 | маш.-ч | маш.-ч | 1 | 0.02 | 0 | 75.4 | 0 | 0 | 0 | 1 | 1 | 0 | 0 | 0.01 | )*2 | 0 | 2 | 25603468 | 1 | 0 | 181 | 0 | 0 | 0 | 0 | 0 | 0 | 0 | 0 | 0 | 0 | 0 | 0 | 0 | 0 | 0 | 0 | 0 | 0 | 0 | 0 | 0 | 0 | 0
239 | 25603461 | 25603454 | 10931893 | 1 | 1 | 1 | 3 | 113-0021 | ССЦ Московской обл.,сб.113,поз.0021 | Гpунтовка по металлу ГФ-021, глифталевая, для металлических и деревянных поверхностей,красно-коричневая | 1348 | 1009 | т | т | 1000 | 0.024 | 15620 | 0 | 0 | 0 | 0 | 1 | 1 | 0 | 0 | 0.012 | )*2 | 0 | 2 | 25603469 | 1 | 0 | 182 | 0 | 0 | 0 | 0 | 0 | 0 | 0 | 0 | 0 | 0 | 0 | 0 | 0 | 0 | 0 | 0 | 0 | 0 | 0 | 0 | 0 | 0 | 0
239 | 25603462 | 25603454 | 10931344 | 1 | 1 | 1 | 3 | 113-0077 | ССЦ Московской обл.,сб.113,поз.0077 | Ксилол нефтяной марки А | 1348 | 1009 | т | т | 1000 | 0.004 | 7640 | 0 | 0 | 0 | 0 | 1 | 1 | 0 | 0 | 0.002 | )*2 | 0 | 2 | 25603470 | 1 | 0 | 183 | 0 | 0 | 0 | 0 | 0 | 0 | 0 | 0 | 0 | 0 | 0 | 0 | 0 | 0 | 0 | 0 | 0 | 0 | 0 | 0 | 0 | 0 | 0
240 | 25603472 | 25603471 | 2285420 | 1 | 1 | 1 | 1 | 1-3.5-50 |  | Затраты труда рабочих, разряд работ 3.5 | 1369 | 1013 | чел.-ч | чел.-ч | 1 | 106.2 | 0 | 0 | 0 | 9.08 | 0 | 1 | 0 | 0 | 0 | 106.2 |  | 1 | 2 | 25603480 | 1 | 0 | 184 | 0 | 0 | 0 | 0 | 0 | 0 | 0 | 0 | 0 | 0 | 0 | 0 | 0 | 0 | 0 | 0 | 0 | 0 | 0 | 0 | 0 | 0 | 0
240 | 25603473 | 25603471 | 121548 | 1 | 1 | 1 | 1 | 2 |  | Затраты труда машинистов | 608254 | 1013 | чел.час | чел.час | 1 | 2.71 | 0 | 0 | 0 | 0 | 0 | 1 | 0 | 0 | 0 | 2.71 |  | 2 | 2 | 25603481 | 1 | 0 | 185 | 0 | 0 | 0 | 0 | 0 | 0 | 0 | 0 | 0 | 0 | 0 | 0 | 0 | 0 | 0 | 0 | 0 | 0 | 0 | 0 | 0 | 0 | 0
240 | 25603474 | 25603471 | 10976120 | 1 | 1 | 1 | 2 | 030101 | ЦЭМ Московская обл.,сб.03,поз.0101 | Автопогрузчики 5 т | 1368 | 1011 | маш.-ч | маш.-ч | 1 | 0.91 | 0 | 90 | 10.06 | 0 | 0 | 1 | 0 | 0 | 0 | 0.91 |  | 0 | 2 | 25603482 | 1 | 0 | 186 | 0 | 0 | 0 | 0 | 0 | 0 | 0 | 0 | 0 | 0 | 0 | 0 | 0 | 0 | 0 | 0 | 0 | 0 | 0 | 0 | 0 | 0 | 0
240 | 25603475 | 25603471 | 10976164 | 1 | 1 | 1 | 2 | 030401 | ЦЭМ Московская обл.,сб.03,поз.0401 | Лебедки электрические, тяговым усилием до 5,79 (0,59) кН (т) | 1368 | 1011 | маш.-ч | маш.-ч | 1 | 0.01 | 0 | 1.7 | 0 | 0 | 0 | 1 | 0 | 0 | 0 | 0.01 |  | 0 | 2 | 25603483 | 1 | 0 | 187 | 0 | 0 | 0 | 0 | 0 | 0 | 0 | 0 | 0 | 0 | 0 | 0 | 0 | 0 | 0 | 0 | 0 | 0 | 0 | 0 | 0 | 0 | 0
240 | 25603476 | 25603471 | 10978673 | 1 | 1 | 1 | 2 | 340101 | ЦЭМ Московская обл.,сб.34,поз.0101 | Агрегаты окрасочные высокого давления для окраски поверхностей конструкций мощностью 1 кВт | 1368 | 1011 | маш.-ч | маш.-ч | 1 | 1.12 | 0 | 6.82 | 0 | 0 | 0 | 1 | 0 | 0 | 0 | 1.12 |  | 0 | 2 | 25603484 | 1 | 0 | 188 | 0 | 0 | 0 | 0 | 0 | 0 | 0 | 0 | 0 | 0 | 0 | 0 | 0 | 0 | 0 | 0 | 0 | 0 | 0 | 0 | 0 | 0 | 0
240 | 25603477 | 25603471 | 10978959 | 1 | 1 | 1 | 2 | 400001 | ЦЭМ Московская обл.,сб.40,поз.0001 | Автомобили бортовые грузоподъемностью до 5 т | 1368 | 1011 | маш.-ч | маш.-ч | 1 | 1.8 | 0 | 75.4 | 0 | 0 | 0 | 1 | 0 | 0 | 0 | 1.8 |  | 0 | 2 | 25603485 | 1 | 0 | 189 | 0 | 0 | 0 | 0 | 0 | 0 | 0 | 0 | 0 | 0 | 0 | 0 | 0 | 0 | 0 | 0 | 0 | 0 | 0 | 0 | 0 | 0 | 0
240 | 25603478 | 25603471 | 10925254 | 1 | 1 | 1 | 3 | 101-1761 | ССЦ Московской обл.,сб.101,поз.1761 | Паста огнезащитная вспучивающаяся водоэмульсионная ВПМ-2 | 1348 | 1009 | т | т | 1000 | 0 | 38397 | 0 | 0 | 0 | 0 | 1 | 0 | 0 | 0 | 0 |  | 0 | 2 | 25603486 | 2 | 12288 | 190 | 0 | 0 | 0 | 0 | 0 | 0 | 0 | 0 | 0 | 0 | 0 | 0 | 0 | 0 | 0 | 0 | 0 | 0 | 0 | 0 | 0 | 0 | 0
240 | 25603479 | 25603471 | 0 | 0 | 1 | 1 | 3 | цена поставщика |  | Огнезащитна краска Аквест-01В(предел огнестойкости 60мин), цена=143,75/1,41 | 1346 | 1009 | кг | кг | 1 | 0 | 101.9504 | 0 | 0 | 0 | 0 | 0 | 0 | 0 | 0 | 0 |  | 0 | 1 | -1 | 0 | 0 |  | 0 | 0 | 0 | 0 | 0 | 0 | 0 | 0 | 0 | 0 | 0 | 0 | 0 | 0 | 0 | 0 | 0 | 0 | 0 | 0 | 0 | 0 | 0
264 | 25603490 | 25603489 | 2285416 | 1 | 1 | 1 | 1 | 1-3.3-50 |  | Затраты труда рабочих, разряд работ 3.3 | 1369 | 1013 | чел.-ч | чел.-ч | 1 | 1.03 | 0 | 0 | 0 | 8.86 | 0 | 1 | 0 | 0 | 0 | 1.03 |  | 1 | 2 | 25603505 | 1 | 0 | 191 | 0 | 0 | 0 | 0 | 0 | 0 | 0 | 0 | 0 | 0 | 0 | 0 | 0 | 0 | 0 | 0 | 0 | 0 | 0 | 0 | 0 | 0 | 0
264 | 25603491 | 25603489 | 121548 | 1 | 1 | 1 | 1 | 2 |  | ЗАТРАТЫ ТРУДА МАШИНИСТОВ | 1369 | 1013 | чел.-ч | чел.-ч | 1 | 0.01 | 0 | 0 | 0 | 0 | 0 | 1 | 0 | 0 | 0 | 0.01 |  | 2 | 2 | 25603506 | 1 | 0 | 192 | 0 | 0 | 0 | 0 | 0 | 0 | 0 | 0 | 0 | 0 | 0 | 0 | 0 | 0 | 0 | 0 | 0 | 0 | 0 | 0 | 0 | 0 | 0
264 | 25603492 | 25603489 | 10976160 | 1 | 1 | 1 | 2 | 030305 | 030305 | Лебедки ручные и рычажные, тяговым усилием 31,39 (3,2) кН (т) | 1368 | 1011 | маш.-ч | маш.-ч | 1 | 0.26 | 0 | 3.12 | 0 | 0 | 0 | 1 | 0 | 0 | 0 | 0.26 |  | 0 | 2 | 25603507 | 1 | 0 | 193 | 0 | 0 | 0 | 0 | 0 | 0 | 0 | 0 | 0 | 0 | 0 | 0 | 0 | 0 | 0 | 0 | 0 | 0 | 0 | 0 | 0 | 0 | 0
264 | 25603493 | 25603489 | 10978959 | 1 | 1 | 1 | 2 | 400001 | 400001 | Автомобили бортовые грузоподъемностью до 5 т | 1368 | 1011 | маш.-ч | маш.-ч | 1 | 0.01 | 0 | 75.4 | 0 | 0 | 0 | 1 | 0 | 0 | 0 | 0.01 |  | 0 | 2 | 25603508 | 1 | 0 | 194 | 0 | 0 | 0 | 0 | 0 | 0 | 0 | 0 | 0 | 0 | 0 | 0 | 0 | 0 | 0 | 0 | 0 | 0 | 0 | 0 | 0 | 0 | 0
264 | 25603494 | 25603489 | 0 | 0 | 1 | 1 | 3 |  |  | Клапан КЛОП-1, диаметром 160-Нп-Н, цена=4838,40/1,18/4,36 | 1371 | 1013 | ШТ | ШТ | 1 | 0.14444 | 940.4447 | 0 | 0 | 0 | 0 | 0 | 0 | 0 | 0 | 0.14444 |  | 0 | 1 | -1 | 0 | 0 |  | 0 | 0 | 0 | 0 | 0 | 0 | 0 | 0 | 0 | 0 | 0 | 0 | 0 | 0 | 0 | 0 | 0 | 0 | 0 | 0 | 0 | 0 | 0
264 | 25603495 | 25603489 | 0 | 0 | 1 | 1 | 3 |  |  | Клапан КЛОП-1, диаметром 200 Нп-Н, цена=4838,40/1,18/4,36 | 1371 | 1013 | ШТ | ШТ | 1 | 0.22222 | 940.4447 | 0 | 0 | 0 | 0 | 0 | 0 | 0 | 0 | 0.22222 |  | 0 | 1 | -1 | 0 | 0 |  | 0 | 0 | 0 | 0 | 0 | 0 | 0 | 0 | 0 | 0 | 0 | 0 | 0 | 0 | 0 | 0 | 0 | 0 | 0 | 0 | 0 | 0 | 0
264 | 25603496 | 25603489 | 0 | 0 | 1 | 1 | 3 |  |  | Клапан КЛОП-1, диаметром 225 Нп-Н, цена=4838,40/1,18/4,36 | 1371 | 1013 | ШТ | ШТ | 1 | 0.12222 | 940.4447 | 0 | 0 | 0 | 0 | 0 | 0 | 0 | 0 | 0.12222 |  | 0 | 1 | -1 | 0 | 0 |  | 0 | 0 | 0 | 0 | 0 | 0 | 0 | 0 | 0 | 0 | 0 | 0 | 0 | 0 | 0 | 0 | 0 | 0 | 0 | 0 | 0 | 0 | 0
264 | 25603497 | 25603489 | 0 | 0 | 1 | 1 | 3 |  |  | Клапан КЛОП-1, диаметром 250 Нп-Н, цена=5040/1,18/4,36 | 1371 | 1013 | ШТ | ШТ | 1 | 0.28889 | 979.6299 | 0 | 0 | 0 | 0 | 0 | 0 | 0 | 0 | 0.28889 |  | 0 | 1 | -1 | 0 | 0 |  | 0 | 0 | 0 | 0 | 0 | 0 | 0 | 0 | 0 | 0 | 0 | 0 | 0 | 0 | 0 | 0 | 0 | 0 | 0 | 0 | 0 | 0 | 0
264 | 25603498 | 25603489 | 10925170 | 1 | 1 | 1 | 3 | 101-1703 | 101-1703 | Прокладки резиновые (пластина техническая прессованная) | 1346 | 1009 | кг | кг | 1 | 0.246 | 23.09 | 0 | 0 | 0 | 0 | 1 | 0 | 0 | 0 | 0.246 |  | 0 | 2 | 25603509 | 1 | 0 | 195 | 0 | 0 | 0 | 0 | 0 | 0 | 0 | 0 | 0 | 0 | 0 | 0 | 0 | 0 | 0 | 0 | 0 | 0 | 0 | 0 | 0 | 0 | 0
264 | 25603499 | 25603489 | 10925188 | 1 | 1 | 1 | 3 | 101-1714 | 101-1714 | Болты строительные с гайками и шайбами | 1348 | 1009 | т | т | 1000 | 0.0002 | 9040 | 0 | 0 | 0 | 0 | 1 | 0 | 0 | 0 | 0.0002 |  | 0 | 2 | 25603510 | 1 | 0 | 196 | 0 | 0 | 0 | 0 | 0 | 0 | 0 | 0 | 0 | 0 | 0 | 0 | 0 | 0 | 0 | 0 | 0 | 0 | 0 | 0 | 0 | 0 | 0
264 | 25603500 | 25603489 | 10944559 | 1 | 1 | 1 | 3 | 300-2071 | 300-2071 | Клапаны обратные общего назначения из листовой и сортовой стали круглого сечения КО-2 диаметром 315 мм | 1354 | 1010 | шт. | шт. | 1 | -1 | 485.55 | 0 | 0 | 0 | 0 | 1 | 0 | 0 | 0 | -1 |  | 0 | 2 | 25603511 | 2 | 12288 | 197 | 0 | 0 | 0 | 0 | 0 | 0 | 0 | 0 | 0 | 0 | 0 | 0 | 0 | 0 | 0 | 0 | 0 | 0 | 0 | 0 | 0 | 0 | 0
264 | 25603501 | 25603489 | 0 | 0 | 1 | 1 | 3 | сч.0564/9 от 21.09.10 |  | Клапан КЛОП-1, диаметром 160-Фл-Н, цена=5140,80/1,18/4,36 | 1371 | 1013 | ШТ | ШТ | 1 | 0.22222 | 999.2225 | 0 | 0 | 0 | 0 | 0 | 0 | 0 | 0 | 0.22222 |  | 0 | 1 | -1 | 0 | 0 |  | 0 | 0 | 0 | 0 | 0 | 0 | 0 | 0 | 0 | 0 | 0 | 0 | 0 | 0 | 0 | 0 | 0 | 0 | 0 | 0 | 0 | 0 | 0
264 | 25603502 | 25603489 | 0 | 0 | 1 | 1 | 3 | цена поставщика |  | Клапан КЛОП-1, диаметром 225мм, цена= | 0 |  |  |  |  | 0 | 0 | 0 | 0 | 0 | 0 | 0 | 0 | 0 | 0 | 0 |  | 0 | 1 | -1 | 0 | 0 |  | 0 | 0 | 0 | 0 | 0 | 0 | 0 | 0 | 0 | 0 | 0 | 0 | 0 | 0 | 0 | 0 | 0 | 0 | 0 | 0 | 0 | 0 | 0
264 | 25603503 | 25603489 | 0 | 0 | 1 | 1 | 3 | цена поставщика |  | Клапан КЛОП-1, периметром 250*150, цена=5886/1,18/4,36 | 1371 | 1013 | ШТ | ШТ | 1 | 0.33333 | 1144.0677 | 0 | 0 | 0 | 0 | 0 | 0 | 0 | 0 | 0.33333 |  | 0 | 1 | -1 | 0 | 0 |  | 0 | 0 | 0 | 0 | 0 | 0 | 0 | 0 | 0 | 0 | 0 | 0 | 0 | 0 | 0 | 0 | 0 | 0 | 0 | 0 | 0 | 0 | 0
264 | 25603504 | 25603489 | 0 | 0 | 1 | 1 | 3 | цена поставщика |  | Клапан КЛОП-1, диаметром 100,125,140 мм, цена=6786/1,18/4,36 | 1371 | 1013 | ШТ | ШТ | 1 | 0 | 1319 | 0 | 0 | 0 | 0 | 0 | 0 | 0 | 0 | 0 |  | 0 | 1 | -1 | 0 | 0 |  | 0 | 0 | 0 | 0 | 0 | 0 | 0 | 0 | 0 | 0 | 0 | 0 | 0 | 0 | 0 | 0 | 0 | 0 | 0 | 0 | 0 | 0 | 0
271 | 25603519 | 25603518 | 2285420 | 1 | 1 | 1 | 1 | 1-3.5-50 |  | Затраты труда рабочих, разряд работ 3.5 | 1369 | 1013 | чел.-ч | чел.-ч | 1 | 4.02 | 0 | 0 | 0 | 9.08 | 0 | 1 | 0 | 0 | 0 | 4.02 |  | 1 | 2 | 25603535 | 1 | 0 | 198 | 0 | 0 | 0 | 0 | 0 | 0 | 0 | 0 | 0 | 0 | 0 | 0 | 0 | 0 | 0 | 0 | 0 | 0 | 0 | 0 | 0 | 0 | 0
271 | 25603520 | 25603518 | 121548 | 1 | 1 | 1 | 1 | 2 |  | Затраты труда машинистов | 608254 | 1013 | чел.час | чел.час | 1 | 0.01 | 0 | 0 | 0 | 0 | 0 | 1 | 0 | 0 | 0 | 0.01 |  | 2 | 2 | 25603536 | 1 | 0 | 199 | 0 | 0 | 0 | 0 | 0 | 0 | 0 | 0 | 0 | 0 | 0 | 0 | 0 | 0 | 0 | 0 | 0 | 0 | 0 | 0 | 0 | 0 | 0
271 | 25603521 | 25603518 | 10976160 | 1 | 1 | 1 | 2 | 030305 | ЦЭМ Московская обл.,сб.03,поз.0305 | Лебедки ручные и рычажные, тяговым усилием 31,39 (3,2) кН (т) | 1368 | 1011 | маш.-ч | маш.-ч | 1 | 1.01 | 0 | 3.12 | 0 | 0 | 0 | 1 | 0 | 0 | 0 | 1.01 |  | 0 | 2 | 25603537 | 1 | 0 | 200 | 0 | 0 | 0 | 0 | 0 | 0 | 0 | 0 | 0 | 0 | 0 | 0 | 0 | 0 | 0 | 0 | 0 | 0 | 0 | 0 | 0 | 0 | 0
271 | 25603522 | 25603518 | 10978959 | 1 | 1 | 1 | 2 | 400001 | ЦЭМ Московская обл.,сб.40,поз.0001 | Автомобили бортовые грузоподъемностью до 5 т | 1368 | 1011 | маш.-ч | маш.-ч | 1 | 0.01 | 0 | 75.4 | 0 | 0 | 0 | 1 | 0 | 0 | 0 | 0.01 |  | 0 | 2 | 25603538 | 1 | 0 | 201 | 0 | 0 | 0 | 0 | 0 | 0 | 0 | 0 | 0 | 0 | 0 | 0 | 0 | 0 | 0 | 0 | 0 | 0 | 0 | 0 | 0 | 0 | 0
271 | 25603523 | 25603518 | 0 | 0 | 1 | 1 | 3 |  |  | Клапан КЛОП-1, периметром 400*200-Н, цена=5745,60/1,18/4,36 | 1371 | 1013 | ШТ | ШТ | 1 | 0.33333 | 1116.7781 | 0 | 0 | 0 | 0 | 0 | 0 | 0 | 0 | 0.33333 |  | 0 | 1 | -1 | 0 | 0 |  | 0 | 0 | 0 | 0 | 0 | 0 | 0 | 0 | 0 | 0 | 0 | 0 | 0 | 0 | 0 | 0 | 0 | 0 | 0 | 0 | 0 | 0 | 0
271 | 25603524 | 25603518 | 10922568 | 1 | 1 | 1 | 3 | 101-0027 | ССЦ Московской обл.,сб.101,поз.0027 | Асбестовый шнур общего назначения (ШАОН-1) диаметром 8.0-10.0 мм | 1348 | 1009 | т | т | 1000 | 0.00013 | 42976 | 0 | 0 | 0 | 0 | 1 | 0 | 0 | 0 | 0.00013 |  | 0 | 2 | 25603539 | 1 | 0 | 202 | 0 | 0 | 0 | 0 | 0 | 0 | 0 | 0 | 0 | 0 | 0 | 0 | 0 | 0 | 0 | 0 | 0 | 0 | 0 | 0 | 0 | 0 | 0
271 | 25603525 | 25603518 | 10925170 | 1 | 1 | 1 | 3 | 101-1703 | ССЦ Московской обл.,сб.101,поз.1703 | Прокладки резиновые (пластина техническая прессованная) | 1346 | 1009 | кг | кг | 1 | 0.16 | 23.09 | 0 | 0 | 0 | 0 | 1 | 0 | 0 | 0 | 0.16 |  | 0 | 2 | 25603540 | 1 | 0 | 203 | 0 | 0 | 0 | 0 | 0 | 0 | 0 | 0 | 0 | 0 | 0 | 0 | 0 | 0 | 0 | 0 | 0 | 0 | 0 | 0 | 0 | 0 | 0
271 | 25603526 | 25603518 | 10925188 | 1 | 1 | 1 | 3 | 101-1714 | ССЦ Московской обл.,сб.101,поз.1714 | Болты строительные с гайками и шайбами | 1348 | 1009 | т | т | 1000 | 0.00018 | 9040 | 0 | 0 | 0 | 0 | 1 | 0 | 0 | 0 | 0.00018 |  | 0 | 2 | 25603541 | 1 | 0 | 204 | 0 | 0 | 0 | 0 | 0 | 0 | 0 | 0 | 0 | 0 | 0 | 0 | 0 | 0 | 0 | 0 | 0 | 0 | 0 | 0 | 0 | 0 | 0
271 | 25603527 | 25603518 | 10927039 | 1 | 1 | 1 | 3 | 103-0003 | ССЦ Московской обл.,сб.103,поз.0003 | Трубы стальные сварные водогазопроводные с резьбой черные легкие (неоцинкованные) диаметр условного прохода 25 мм, толщина стенки 2.8 мм | 1301 | 1003 | м | м | 1 | 0.39 | 15.33 | 0 | 0 | 0 | 0 | 1 | 0 | 0 | 0 | 0.39 |  | 0 | 2 | 25603542 | 1 | 0 | 205 | 0 | 0 | 0 | 0 | 0 | 0 | 0 | 0 | 0 | 0 | 0 | 0 | 0 | 0 | 0 | 0 | 0 | 0 | 0 | 0 | 0 | 0 | 0
271 | 25603528 | 25603518 | 10939462 | 1 | 1 | 1 | 3 | 201-0801 | ССЦ Московской обл.,сб.201,поз.0801 | Трос | 1301 | 1003 | м | м | 1 | 9.3 | 12.03 | 0 | 0 | 0 | 0 | 1 | 0 | 0 | 0 | 9.3 |  | 0 | 2 | 25603543 | 1 | 0 | 206 | 0 | 0 | 0 | 0 | 0 | 0 | 0 | 0 | 0 | 0 | 0 | 0 | 0 | 0 | 0 | 0 | 0 | 0 | 0 | 0 | 0 | 0 | 0
271 | 25603529 | 25603518 | 10944500 | 1 | 1 | 1 | 3 | 300-2025 | ССЦ Московской обл.,сб.300,поз.2025 | Блочки | 1354 | 1010 | шт. | шт. | 1 | 2 | 22.8 | 0 | 0 | 0 | 0 | 1 | 0 | 0 | 0 | 2 |  | 0 | 2 | 25603544 | 1 | 0 | 207 | 0 | 0 | 0 | 0 | 0 | 0 | 0 | 0 | 0 | 0 | 0 | 0 | 0 | 0 | 0 | 0 | 0 | 0 | 0 | 0 | 0 | 0 | 0
271 | 25603530 | 25603518 | 10944586 | 1 | 1 | 1 | 3 | 300-2085 | ССЦ Московской обл.,сб.300,поз.2085 | Клапаны огнезадерживающие с пределом огнестойкости 1 час периметром 1600 мм, АЗЕ106.000-02 | 1354 | 1010 | шт. | шт. | 1 | 1 | 2772.6 | 0 | 0 | 0 | 0 | 1 | 0 | 0 | 0 | 1 |  | 0 | 2 | 25603545 | 1 | 0 | 208 | 0 | 0 | 0 | 0 | 0 | 0 | 0 | 0 | 0 | 0 | 0 | 0 | 0 | 0 | 0 | 0 | 0 | 0 | 0 | 0 | 0 | 0 | 0
271 | 25603531 | 25603518 | 10944586 | 1 | 1 | 1 | 3 | 300-2085 | ССЦ Московской обл.,сб.300,поз.2085 | Клапаны огнезадерживающие с пределом огнестойкости 1 час периметром 1600 мм, АЗЕ106.000-02 | 1354 | 1010 | шт. | шт. | 1 | -1 | 2772.6 | 0 | 0 | 0 | 0 | 0 | 0 | 0 | 0 | -1 |  | 0 | 1 | -1 | 0 | 0 |  | 0 | 0 | 0 | 0 | 0 | 0 | 0 | 0 | 0 | 0 | 0 | 0 | 0 | 0 | 0 | 0 | 0 | 0 | 0 | 0 | 0 | 0 | 0
271 | 25603532 | 25603518 | 0 | 0 | 1 | 1 | 3 | сч.0564/9 от 21.09.10 |  | Клапан КЛОП-1, периметром 250*150-Н цена=5443,20/1,18/4,36 | 1371 | 1013 | ШТ | ШТ | 1 | 0.66667 | 1058.0003 | 0 | 0 | 0 | 0 | 0 | 0 | 0 | 0 | 0.66667 |  | 0 | 1 | -1 | 0 | 0 |  | 0 | 0 | 0 | 0 | 0 | 0 | 0 | 0 | 0 | 0 | 0 | 0 | 0 | 0 | 0 | 0 | 0 | 0 | 0 | 0 | 0 | 0 | 0
271 | 25603533 | 25603518 | 0 | 0 | 1 | 1 | 3 | цена поставщика |  | Клапан КЛОП-1, периметром 250*150, цена=5886/1,18/4,36 | 1371 | 1013 | ШТ | ШТ | 1 | 0.33333 | 1144.0677 | 0 | 0 | 0 | 0 | 0 | 0 | 0 | 0 | 0.33333 |  | 0 | 1 | -1 | 0 | 0 |  | 0 | 0 | 0 | 0 | 0 | 0 | 0 | 0 | 0 | 0 | 0 | 0 | 0 | 0 | 0 | 0 | 0 | 0 | 0 | 0 | 0 | 0 | 0
271 | 25603534 | 25603518 | 0 | 0 | 1 | 1 | 3 | цена поставщика |  | Клапан КЛОП-1, диаметром 225 Нп-Н, цена=4838,40/1,18/4,36 | 1371 | 1013 | ШТ | ШТ | 1 | 0.12222 | 940.4447 | 0 | 0 | 0 | 0 | 0 | 0 | 0 | 0 | 0.12222 |  | 0 | 1 | -1 | 0 | 0 |  | 0 | 0 | 0 | 0 | 0 | 0 | 0 | 0 | 0 | 0 | 0 | 0 | 0 | 0 | 0 | 0 | 0 | 0 | 0 | 0 | 0 | 0 | 0
275 | 25603550 | 25603549 | 2285416 | 1 | 1 | 1 | 1 | 1-3.3-50 |  | Затраты труда рабочих, разряд работ 3.3 | 1369 | 1013 | чел.-ч | чел.-ч | 1 | 1.09 | 0 | 0 | 0 | 8.86 | 0 | 1 | 0 | 0 | 0 | 1.09 |  | 1 | 2 | 25603558 | 1 | 0 | 209 | 0 | 0 | 0 | 0 | 0 | 0 | 0 | 0 | 0 | 0 | 0 | 0 | 0 | 0 | 0 | 0 | 0 | 0 | 0 | 0 | 0 | 0 | 0
275 | 25603551 | 25603549 | 121548 | 1 | 1 | 1 | 1 | 2 |  | Затраты труда машинистов | 608254 | 1013 | чел.час | чел.час | 1 | 0.01 | 0 | 0 | 0 | 0 | 0 | 1 | 0 | 0 | 0 | 0.01 |  | 2 | 2 | 25603559 | 1 | 0 | 210 | 0 | 0 | 0 | 0 | 0 | 0 | 0 | 0 | 0 | 0 | 0 | 0 | 0 | 0 | 0 | 0 | 0 | 0 | 0 | 0 | 0 | 0 | 0
275 | 25603552 | 25603549 | 10976160 | 1 | 1 | 1 | 2 | 030305 | ЦЭМ Московская обл.,сб.03,поз.0305 | Лебедки ручные и рычажные, тяговым усилием 31,39 (3,2) кН (т) | 1368 | 1011 | маш.-ч | маш.-ч | 1 | 0.27 | 0 | 3.12 | 0 | 0 | 0 | 1 | 0 | 0 | 0 | 0.27 |  | 0 | 2 | 25603560 | 1 | 0 | 211 | 0 | 0 | 0 | 0 | 0 | 0 | 0 | 0 | 0 | 0 | 0 | 0 | 0 | 0 | 0 | 0 | 0 | 0 | 0 | 0 | 0 | 0 | 0
275 | 25603553 | 25603549 | 10978959 | 1 | 1 | 1 | 2 | 400001 | ЦЭМ Московская обл.,сб.40,поз.0001 | Автомобили бортовые грузоподъемностью до 5 т | 1368 | 1011 | маш.-ч | маш.-ч | 1 | 0.01 | 0 | 75.4 | 0 | 0 | 0 | 1 | 0 | 0 | 0 | 0.01 |  | 0 | 2 | 25603561 | 1 | 0 | 212 | 0 | 0 | 0 | 0 | 0 | 0 | 0 | 0 | 0 | 0 | 0 | 0 | 0 | 0 | 0 | 0 | 0 | 0 | 0 | 0 | 0 | 0 | 0
275 | 25603554 | 25603549 | 10925170 | 1 | 1 | 1 | 3 | 101-1703 | ССЦ Московской обл.,сб.101,поз.1703 | Прокладки резиновые (пластина техническая прессованная) | 1346 | 1009 | кг | кг | 1 | 0.19 | 23.09 | 0 | 0 | 0 | 0 | 1 | 0 | 0 | 0 | 0.19 |  | 0 | 2 | 25603562 | 1 | 0 | 213 | 0 | 0 | 0 | 0 | 0 | 0 | 0 | 0 | 0 | 0 | 0 | 0 | 0 | 0 | 0 | 0 | 0 | 0 | 0 | 0 | 0 | 0 | 0
275 | 25603555 | 25603549 | 10925188 | 1 | 1 | 1 | 3 | 101-1714 | ССЦ Московской обл.,сб.101,поз.1714 | Болты строительные с гайками и шайбами | 1348 | 1009 | т | т | 1000 | 6e-05 | 9040 | 0 | 0 | 0 | 0 | 1 | 0 | 0 | 0 | 6e-05 |  | 0 | 2 | 25603563 | 1 | 0 | 214 | 0 | 0 | 0 | 0 | 0 | 0 | 0 | 0 | 0 | 0 | 0 | 0 | 0 | 0 | 0 | 0 | 0 | 0 | 0 | 0 | 0 | 0 | 0
275 | 25603556 | 25603549 | 10944934 | 1 | 1 | 1 | 3 | 300-0232 | ССЦ Московской обл.,сб.300,поз.0232 | Глушители шума вентиляционных установок трубчатые из листовой оцинкованной и сортовой стали при звукопоглощающем материале из супертонкого стеклянного щелочного волокна, круглого сечения на бандажном соединении марка ГТК-1-1, диаметр обечайки 125 мм, масс | 1354 | 1010 | шт. | шт. | 1 | 1 | 301.5 | 0 | 0 | 0 | 0 | 1 | 0 | 0 | 0 | 1 |  | 0 | 2 | 25603564 | 1 | 0 | 215 | 0 | 0 | 0 | 0 | 0 | 0 | 0 | 0 | 0 | 0 | 0 | 0 | 0 | 0 | 0 | 0 | 0 | 0 | 0 | 0 | 0 | 0 | 0
275 | 25603557 | 25603549 | 10946775 | 1 | 1 | 1 | 3 | 300-1193 | ССЦ Московской обл.,сб.300,поз.1193 | Кронштейны и подставки под оборудование из сортовой стали | 1346 | 1009 | кг | кг | 1 | 8 | 8.52 | 0 | 0 | 0 | 0 | 1 | 0 | 0 | 0 | 8 |  | 0 | 2 | 25603565 | 1 | 0 | 216 | 0 | 0 | 0 | 0 | 0 | 0 | 0 | 0 | 0 | 0 | 0 | 0 | 0 | 0 | 0 | 0 | 0 | 0 | 0 | 0 | 0 | 0 | 0
276 | 25603567 | 25603566 | 2285416 | 1 | 1 | 1 | 1 | 1-3.3-50 |  | Затраты труда рабочих, разряд работ 3.3 | 1369 | 1013 | чел.-ч | чел.-ч | 1 | 1.09 | 0 | 0 | 0 | 8.86 | 0 | 1 | 0 | 0 | 0 | 1.09 |  | 1 | 2 | 25603575 | 1 | 0 | 217 | 0 | 0 | 0 | 0 | 0 | 0 | 0 | 0 | 0 | 0 | 0 | 0 | 0 | 0 | 0 | 0 | 0 | 0 | 0 | 0 | 0 | 0 | 0
276 | 25603568 | 25603566 | 121548 | 1 | 1 | 1 | 1 | 2 |  | Затраты труда машинистов | 608254 | 1013 | чел.час | чел.час | 1 | 0.01 | 0 | 0 | 0 | 0 | 0 | 1 | 0 | 0 | 0 | 0.01 |  | 2 | 2 | 25603576 | 1 | 0 | 218 | 0 | 0 | 0 | 0 | 0 | 0 | 0 | 0 | 0 | 0 | 0 | 0 | 0 | 0 | 0 | 0 | 0 | 0 | 0 | 0 | 0 | 0 | 0
276 | 25603569 | 25603566 | 10976160 | 1 | 1 | 1 | 2 | 030305 | ЦЭМ Московская обл.,сб.03,поз.0305 | Лебедки ручные и рычажные, тяговым усилием 31,39 (3,2) кН (т) | 1368 | 1011 | маш.-ч | маш.-ч | 1 | 0.27 | 0 | 3.12 | 0 | 0 | 0 | 1 | 0 | 0 | 0 | 0.27 |  | 0 | 2 | 25603577 | 1 | 0 | 219 | 0 | 0 | 0 | 0 | 0 | 0 | 0 | 0 | 0 | 0 | 0 | 0 | 0 | 0 | 0 | 0 | 0 | 0 | 0 | 0 | 0 | 0 | 0
276 | 25603570 | 25603566 | 10978959 | 1 | 1 | 1 | 2 | 400001 | ЦЭМ Московская обл.,сб.40,поз.0001 | Автомобили бортовые грузоподъемностью до 5 т | 1368 | 1011 | маш.-ч | маш.-ч | 1 | 0.01 | 0 | 75.4 | 0 | 0 | 0 | 1 | 0 | 0 | 0 | 0.01 |  | 0 | 2 | 25603578 | 1 | 0 | 220 | 0 | 0 | 0 | 0 | 0 | 0 | 0 | 0 | 0 | 0 | 0 | 0 | 0 | 0 | 0 | 0 | 0 | 0 | 0 | 0 | 0 | 0 | 0
276 | 25603571 | 25603566 | 10925170 | 1 | 1 | 1 | 3 | 101-1703 | ССЦ Московской обл.,сб.101,поз.1703 | Прокладки резиновые (пластина техническая прессованная) | 1346 | 1009 | кг | кг | 1 | 0.19 | 23.09 | 0 | 0 | 0 | 0 | 1 | 0 | 0 | 0 | 0.19 |  | 0 | 2 | 25603579 | 1 | 0 | 221 | 0 | 0 | 0 | 0 | 0 | 0 | 0 | 0 | 0 | 0 | 0 | 0 | 0 | 0 | 0 | 0 | 0 | 0 | 0 | 0 | 0 | 0 | 0
276 | 25603572 | 25603566 | 10925188 | 1 | 1 | 1 | 3 | 101-1714 | ССЦ Московской обл.,сб.101,поз.1714 | Болты строительные с гайками и шайбами | 1348 | 1009 | т | т | 1000 | 6e-05 | 9040 | 0 | 0 | 0 | 0 | 1 | 0 | 0 | 0 | 6e-05 |  | 0 | 2 | 25603580 | 1 | 0 | 222 | 0 | 0 | 0 | 0 | 0 | 0 | 0 | 0 | 0 | 0 | 0 | 0 | 0 | 0 | 0 | 0 | 0 | 0 | 0 | 0 | 0 | 0 | 0
276 | 25603573 | 25603566 | 10944936 | 1 | 1 | 1 | 3 | 300-0233 | ССЦ Московской обл.,сб.300,поз.0233 | Глушители шума вентиляционных установок трубчатые из листовой оцинкованной и сортовой стали при звукопоглощающем материале из супертонкого стеклянного щелочного волокна, круглого сечения на бандажном соединении марка ГТК-1-2, диаметр обечайки 200 мм, масс | 1354 | 1010 | шт. | шт. | 1 | 1 | 362.25 | 0 | 0 | 0 | 0 | 1 | 0 | 0 | 0 | 1 |  | 0 | 2 | 25603581 | 1 | 0 | 223 | 0 | 0 | 0 | 0 | 0 | 0 | 0 | 0 | 0 | 0 | 0 | 0 | 0 | 0 | 0 | 0 | 0 | 0 | 0 | 0 | 0 | 0 | 0
276 | 25603574 | 25603566 | 10946775 | 1 | 1 | 1 | 3 | 300-1193 | ССЦ Московской обл.,сб.300,поз.1193 | Кронштейны и подставки под оборудование из сортовой стали | 1346 | 1009 | кг | кг | 1 | 8 | 8.52 | 0 | 0 | 0 | 0 | 1 | 0 | 0 | 0 | 8 |  | 0 | 2 | 25603582 | 1 | 0 | 224 | 0 | 0 | 0 | 0 | 0 | 0 | 0 | 0 | 0 | 0 | 0 | 0 | 0 | 0 | 0 | 0 | 0 | 0 | 0 | 0 | 0 | 0 | 0
277 | 25603584 | 25603583 | 2285416 | 1 | 1 | 1 | 1 | 1-3.3-50 |  | Затраты труда рабочих, разряд работ 3.3 | 1369 | 1013 | чел.-ч | чел.-ч | 1 | 1.09 | 0 | 0 | 0 | 8.86 | 0 | 1 | 0 | 0 | 0 | 1.09 |  | 1 | 2 | 25603592 | 1 | 0 | 225 | 0 | 0 | 0 | 0 | 0 | 0 | 0 | 0 | 0 | 0 | 0 | 0 | 0 | 0 | 0 | 0 | 0 | 0 | 0 | 0 | 0 | 0 | 0
277 | 25603585 | 25603583 | 121548 | 1 | 1 | 1 | 1 | 2 |  | Затраты труда машинистов | 608254 | 1013 | чел.час | чел.час | 1 | 0.01 | 0 | 0 | 0 | 0 | 0 | 1 | 0 | 0 | 0 | 0.01 |  | 2 | 2 | 25603593 | 1 | 0 | 226 | 0 | 0 | 0 | 0 | 0 | 0 | 0 | 0 | 0 | 0 | 0 | 0 | 0 | 0 | 0 | 0 | 0 | 0 | 0 | 0 | 0 | 0 | 0
277 | 25603586 | 25603583 | 10976160 | 1 | 1 | 1 | 2 | 030305 | ЦЭМ Московская обл.,сб.03,поз.0305 | Лебедки ручные и рычажные, тяговым усилием 31,39 (3,2) кН (т) | 1368 | 1011 | маш.-ч | маш.-ч | 1 | 0.27 | 0 | 3.12 | 0 | 0 | 0 | 1 | 0 | 0 | 0 | 0.27 |  | 0 | 2 | 25603594 | 1 | 0 | 227 | 0 | 0 | 0 | 0 | 0 | 0 | 0 | 0 | 0 | 0 | 0 | 0 | 0 | 0 | 0 | 0 | 0 | 0 | 0 | 0 | 0 | 0 | 0
277 | 25603587 | 25603583 | 10978959 | 1 | 1 | 1 | 2 | 400001 | ЦЭМ Московская обл.,сб.40,поз.0001 | Автомобили бортовые грузоподъемностью до 5 т | 1368 | 1011 | маш.-ч | маш.-ч | 1 | 0.01 | 0 | 75.4 | 0 | 0 | 0 | 1 | 0 | 0 | 0 | 0.01 |  | 0 | 2 | 25603595 | 1 | 0 | 228 | 0 | 0 | 0 | 0 | 0 | 0 | 0 | 0 | 0 | 0 | 0 | 0 | 0 | 0 | 0 | 0 | 0 | 0 | 0 | 0 | 0 | 0 | 0
277 | 25603588 | 25603583 | 10925170 | 1 | 1 | 1 | 3 | 101-1703 | ССЦ Московской обл.,сб.101,поз.1703 | Прокладки резиновые (пластина техническая прессованная) | 1346 | 1009 | кг | кг | 1 | 0.23 | 23.09 | 0 | 0 | 0 | 0 | 1 | 0 | 0 | 0 | 0.23 |  | 0 | 2 | 25603596 | 1 | 0 | 229 | 0 | 0 | 0 | 0 | 0 | 0 | 0 | 0 | 0 | 0 | 0 | 0 | 0 | 0 | 0 | 0 | 0 | 0 | 0 | 0 | 0 | 0 | 0
277 | 25603589 | 25603583 | 10925188 | 1 | 1 | 1 | 3 | 101-1714 | ССЦ Московской обл.,сб.101,поз.1714 | Болты строительные с гайками и шайбами | 1348 | 1009 | т | т | 1000 | 6e-05 | 9040 | 0 | 0 | 0 | 0 | 1 | 0 | 0 | 0 | 6e-05 |  | 0 | 2 | 25603597 | 1 | 0 | 230 | 0 | 0 | 0 | 0 | 0 | 0 | 0 | 0 | 0 | 0 | 0 | 0 | 0 | 0 | 0 | 0 | 0 | 0 | 0 | 0 | 0 | 0 | 0
277 | 25603590 | 25603583 | 10944938 | 1 | 1 | 1 | 3 | 300-0234 | ССЦ Московской обл.,сб.300,поз.0234 | Глушители шума вентиляционных установок трубчатые из листовой оцинкованной и сортовой стали при звукопоглощающем материале из супертонкого стеклянного щелочного волокна, круглого сечения на бандажном соединении марка ГТК 1-3, диаметр обечайки 250 мм, масс | 1354 | 1010 | шт. | шт. | 1 | 1 | 416.25 | 0 | 0 | 0 | 0 | 1 | 0 | 0 | 0 | 1 |  | 0 | 2 | 25603598 | 1 | 0 | 231 | 0 | 0 | 0 | 0 | 0 | 0 | 0 | 0 | 0 | 0 | 0 | 0 | 0 | 0 | 0 | 0 | 0 | 0 | 0 | 0 | 0 | 0 | 0
277 | 25603591 | 25603583 | 10946775 | 1 | 1 | 1 | 3 | 300-1193 | ССЦ Московской обл.,сб.300,поз.1193 | Кронштейны и подставки под оборудование из сортовой стали | 1346 | 1009 | кг | кг | 1 | 10 | 8.52 | 0 | 0 | 0 | 0 | 1 | 0 | 0 | 0 | 10 |  | 0 | 2 | 25603599 | 1 | 0 | 232 | 0 | 0 | 0 | 0 | 0 | 0 | 0 | 0 | 0 | 0 | 0 | 0 | 0 | 0 | 0 | 0 | 0 | 0 | 0 | 0 | 0 | 0 | 0
278 | 25603601 | 25603600 | 2285416 | 1 | 1 | 1 | 1 | 1-3.3-50 |  | Затраты труда рабочих, разряд работ 3.3 | 1369 | 1013 | чел.-ч | чел.-ч | 1 | 1.54 | 0 | 0 | 0 | 8.86 | 0 | 1 | 0 | 0 | 0 | 1.54 |  | 1 | 2 | 25603609 | 1 | 0 | 233 | 0 | 0 | 0 | 0 | 0 | 0 | 0 | 0 | 0 | 0 | 0 | 0 | 0 | 0 | 0 | 0 | 0 | 0 | 0 | 0 | 0 | 0 | 0
278 | 25603602 | 25603600 | 121548 | 1 | 1 | 1 | 1 | 2 |  | Затраты труда машинистов | 608254 | 1013 | чел.час | чел.час | 1 | 0.01 | 0 | 0 | 0 | 0 | 0 | 1 | 0 | 0 | 0 | 0.01 |  | 2 | 2 | 25603610 | 1 | 0 | 234 | 0 | 0 | 0 | 0 | 0 | 0 | 0 | 0 | 0 | 0 | 0 | 0 | 0 | 0 | 0 | 0 | 0 | 0 | 0 | 0 | 0 | 0 | 0
278 | 25603603 | 25603600 | 10976160 | 1 | 1 | 1 | 2 | 030305 | ЦЭМ Московская обл.,сб.03,поз.0305 | Лебедки ручные и рычажные, тяговым усилием 31,39 (3,2) кН (т) | 1368 | 1011 | маш.-ч | маш.-ч | 1 | 0.39 | 0 | 3.12 | 0 | 0 | 0 | 1 | 0 | 0 | 0 | 0.39 |  | 0 | 2 | 25603611 | 1 | 0 | 235 | 0 | 0 | 0 | 0 | 0 | 0 | 0 | 0 | 0 | 0 | 0 | 0 | 0 | 0 | 0 | 0 | 0 | 0 | 0 | 0 | 0 | 0 | 0
278 | 25603604 | 25603600 | 10978959 | 1 | 1 | 1 | 2 | 400001 | ЦЭМ Московская обл.,сб.40,поз.0001 | Автомобили бортовые грузоподъемностью до 5 т | 1368 | 1011 | маш.-ч | маш.-ч | 1 | 0.01 | 0 | 75.4 | 0 | 0 | 0 | 1 | 0 | 0 | 0 | 0.01 |  | 0 | 2 | 25603612 | 1 | 0 | 236 | 0 | 0 | 0 | 0 | 0 | 0 | 0 | 0 | 0 | 0 | 0 | 0 | 0 | 0 | 0 | 0 | 0 | 0 | 0 | 0 | 0 | 0 | 0
278 | 25603605 | 25603600 | 10925170 | 1 | 1 | 1 | 3 | 101-1703 | ССЦ Московской обл.,сб.101,поз.1703 | Прокладки резиновые (пластина техническая прессованная) | 1346 | 1009 | кг | кг | 1 | 0.29 | 23.09 | 0 | 0 | 0 | 0 | 1 | 0 | 0 | 0 | 0.29 |  | 0 | 2 | 25603613 | 1 | 0 | 237 | 0 | 0 | 0 | 0 | 0 | 0 | 0 | 0 | 0 | 0 | 0 | 0 | 0 | 0 | 0 | 0 | 0 | 0 | 0 | 0 | 0 | 0 | 0
278 | 25603606 | 25603600 | 10925188 | 1 | 1 | 1 | 3 | 101-1714 | ССЦ Московской обл.,сб.101,поз.1714 | Болты строительные с гайками и шайбами | 1348 | 1009 | т | т | 1000 | 7e-05 | 9040 | 0 | 0 | 0 | 0 | 1 | 0 | 0 | 0 | 7e-05 |  | 0 | 2 | 25603614 | 1 | 0 | 238 | 0 | 0 | 0 | 0 | 0 | 0 | 0 | 0 | 0 | 0 | 0 | 0 | 0 | 0 | 0 | 0 | 0 | 0 | 0 | 0 | 0 | 0 | 0
278 | 25603607 | 25603600 | 10944940 | 1 | 1 | 1 | 3 | 300-0235 | ССЦ Московской обл.,сб.300,поз.0235 | Глушители шума вентиляционных установок трубчатые из листовой оцинкованной и сортовой стали при звукопоглощающем материале из супертонкого стеклянного щелочного волокна, круглого сечения на бандажном соединении марка ГТК 1-4, диаметр обечайки 315 мм, масс | 1354 | 1010 | шт. | шт. | 1 | 1 | 533.25 | 0 | 0 | 0 | 0 | 1 | 0 | 0 | 0 | 1 |  | 0 | 2 | 25603615 | 1 | 0 | 239 | 0 | 0 | 0 | 0 | 0 | 0 | 0 | 0 | 0 | 0 | 0 | 0 | 0 | 0 | 0 | 0 | 0 | 0 | 0 | 0 | 0 | 0 | 0
278 | 25603608 | 25603600 | 10946775 | 1 | 1 | 1 | 3 | 300-1193 | ССЦ Московской обл.,сб.300,поз.1193 | Кронштейны и подставки под оборудование из сортовой стали | 1346 | 1009 | кг | кг | 1 | 10 | 8.52 | 0 | 0 | 0 | 0 | 1 | 0 | 0 | 0 | 10 |  | 0 | 2 | 25603616 | 1 | 0 | 240 | 0 | 0 | 0 | 0 | 0 | 0 | 0 | 0 | 0 | 0 | 0 | 0 | 0 | 0 | 0 | 0 | 0 | 0 | 0 | 0 | 0 | 0 | 0
279 | 25603618 | 25603617 | 2285416 | 1 | 1 | 1 | 1 | 1-3.3-50 |  | Затраты труда рабочих, разряд работ 3.3 | 1369 | 1013 | чел.-ч | чел.-ч | 1 | 1.09 | 0 | 0 | 0 | 8.86 | 0 | 1 | 0 | 0 | 0 | 1.09 |  | 1 | 2 | 25603626 | 1 | 0 | 241 | 0 | 0 | 0 | 0 | 0 | 0 | 0 | 0 | 0 | 0 | 0 | 0 | 0 | 0 | 0 | 0 | 0 | 0 | 0 | 0 | 0 | 0 | 0
279 | 25603619 | 25603617 | 121548 | 1 | 1 | 1 | 1 | 2 |  | Затраты труда машинистов | 608254 | 1013 | чел.час | чел.час | 1 | 0.01 | 0 | 0 | 0 | 0 | 0 | 1 | 0 | 0 | 0 | 0.01 |  | 2 | 2 | 25603627 | 1 | 0 | 242 | 0 | 0 | 0 | 0 | 0 | 0 | 0 | 0 | 0 | 0 | 0 | 0 | 0 | 0 | 0 | 0 | 0 | 0 | 0 | 0 | 0 | 0 | 0
279 | 25603620 | 25603617 | 10976160 | 1 | 1 | 1 | 2 | 030305 | ЦЭМ Московская обл.,сб.03,поз.0305 | Лебедки ручные и рычажные, тяговым усилием 31,39 (3,2) кН (т) | 1368 | 1011 | маш.-ч | маш.-ч | 1 | 0.27 | 0 | 3.12 | 0 | 0 | 0 | 1 | 0 | 0 | 0 | 0.27 |  | 0 | 2 | 25603628 | 1 | 0 | 243 | 0 | 0 | 0 | 0 | 0 | 0 | 0 | 0 | 0 | 0 | 0 | 0 | 0 | 0 | 0 | 0 | 0 | 0 | 0 | 0 | 0 | 0 | 0
279 | 25603621 | 25603617 | 10978959 | 1 | 1 | 1 | 2 | 400001 | ЦЭМ Московская обл.,сб.40,поз.0001 | Автомобили бортовые грузоподъемностью до 5 т | 1368 | 1011 | маш.-ч | маш.-ч | 1 | 0.01 | 0 | 75.4 | 0 | 0 | 0 | 1 | 0 | 0 | 0 | 0.01 |  | 0 | 2 | 25603629 | 1 | 0 | 244 | 0 | 0 | 0 | 0 | 0 | 0 | 0 | 0 | 0 | 0 | 0 | 0 | 0 | 0 | 0 | 0 | 0 | 0 | 0 | 0 | 0 | 0 | 0
279 | 25603622 | 25603617 | 10925170 | 1 | 1 | 1 | 3 | 101-1703 | ССЦ Московской обл.,сб.101,поз.1703 | Прокладки резиновые (пластина техническая прессованная) | 1346 | 1009 | кг | кг | 1 | 0.19 | 23.09 | 0 | 0 | 0 | 0 | 1 | 0 | 0 | 0 | 0.19 |  | 0 | 2 | 25603630 | 1 | 0 | 245 | 0 | 0 | 0 | 0 | 0 | 0 | 0 | 0 | 0 | 0 | 0 | 0 | 0 | 0 | 0 | 0 | 0 | 0 | 0 | 0 | 0 | 0 | 0
279 | 25603623 | 25603617 | 10925188 | 1 | 1 | 1 | 3 | 101-1714 | ССЦ Московской обл.,сб.101,поз.1714 | Болты строительные с гайками и шайбами | 1348 | 1009 | т | т | 1000 | 6e-05 | 9040 | 0 | 0 | 0 | 0 | 1 | 0 | 0 | 0 | 6e-05 |  | 0 | 2 | 25603631 | 1 | 0 | 246 | 0 | 0 | 0 | 0 | 0 | 0 | 0 | 0 | 0 | 0 | 0 | 0 | 0 | 0 | 0 | 0 | 0 | 0 | 0 | 0 | 0 | 0 | 0
279 | 25603624 | 25603617 | 10944946 | 1 | 1 | 1 | 3 | 300-0238 | ССЦ Московской обл.,сб.300,поз.0238 | Глушители шума вентиляционных установок трубчатые из листовой оцинкованной и сортовой стали при звукопоглощающем материале из супертонкого стеклянного щелочного волокна, круглого сечения на бандажном соединении марка ГТК 2-1, диаметр обечайки 125 мм, масс | 1354 | 1010 | шт. | шт. | 1 | 1 | 223.65 | 0 | 0 | 0 | 0 | 1 | 0 | 0 | 0 | 1 |  | 0 | 2 | 25603632 | 1 | 0 | 247 | 0 | 0 | 0 | 0 | 0 | 0 | 0 | 0 | 0 | 0 | 0 | 0 | 0 | 0 | 0 | 0 | 0 | 0 | 0 | 0 | 0 | 0 | 0
279 | 25603625 | 25603617 | 10946775 | 1 | 1 | 1 | 3 | 300-1193 | ССЦ Московской обл.,сб.300,поз.1193 | Кронштейны и подставки под оборудование из сортовой стали | 1346 | 1009 | кг | кг | 1 | 8 | 8.52 | 0 | 0 | 0 | 0 | 1 | 0 | 0 | 0 | 8 |  | 0 | 2 | 25603633 | 1 | 0 | 248 | 0 | 0 | 0 | 0 | 0 | 0 | 0 | 0 | 0 | 0 | 0 | 0 | 0 | 0 | 0 | 0 | 0 | 0 | 0 | 0 | 0 | 0 | 0
280 | 25603635 | 25603634 | 2285416 | 1 | 1 | 1 | 1 | 1-3.3-50 |  | Затраты труда рабочих, разряд работ 3.3 | 1369 | 1013 | чел.-ч | чел.-ч | 1 | 1.09 | 0 | 0 | 0 | 8.86 | 0 | 1 | 0 | 0 | 0 | 1.09 |  | 1 | 2 | 25603643 | 1 | 0 | 249 | 0 | 0 | 0 | 0 | 0 | 0 | 0 | 0 | 0 | 0 | 0 | 0 | 0 | 0 | 0 | 0 | 0 | 0 | 0 | 0 | 0 | 0 | 0
280 | 25603636 | 25603634 | 121548 | 1 | 1 | 1 | 1 | 2 |  | Затраты труда машинистов | 608254 | 1013 | чел.час | чел.час | 1 | 0.01 | 0 | 0 | 0 | 0 | 0 | 1 | 0 | 0 | 0 | 0.01 |  | 2 | 2 | 25603644 | 1 | 0 | 250 | 0 | 0 | 0 | 0 | 0 | 0 | 0 | 0 | 0 | 0 | 0 | 0 | 0 | 0 | 0 | 0 | 0 | 0 | 0 | 0 | 0 | 0 | 0
280 | 25603637 | 25603634 | 10976160 | 1 | 1 | 1 | 2 | 030305 | ЦЭМ Московская обл.,сб.03,поз.0305 | Лебедки ручные и рычажные, тяговым усилием 31,39 (3,2) кН (т) | 1368 | 1011 | маш.-ч | маш.-ч | 1 | 0.27 | 0 | 3.12 | 0 | 0 | 0 | 1 | 0 | 0 | 0 | 0.27 |  | 0 | 2 | 25603645 | 1 | 0 | 251 | 0 | 0 | 0 | 0 | 0 | 0 | 0 | 0 | 0 | 0 | 0 | 0 | 0 | 0 | 0 | 0 | 0 | 0 | 0 | 0 | 0 | 0 | 0
280 | 25603638 | 25603634 | 10978959 | 1 | 1 | 1 | 2 | 400001 | ЦЭМ Московская обл.,сб.40,поз.0001 | Автомобили бортовые грузоподъемностью до 5 т | 1368 | 1011 | маш.-ч | маш.-ч | 1 | 0.01 | 0 | 75.4 | 0 | 0 | 0 | 1 | 0 | 0 | 0 | 0.01 |  | 0 | 2 | 25603646 | 1 | 0 | 252 | 0 | 0 | 0 | 0 | 0 | 0 | 0 | 0 | 0 | 0 | 0 | 0 | 0 | 0 | 0 | 0 | 0 | 0 | 0 | 0 | 0 | 0 | 0
280 | 25603639 | 25603634 | 10925170 | 1 | 1 | 1 | 3 | 101-1703 | ССЦ Московской обл.,сб.101,поз.1703 | Прокладки резиновые (пластина техническая прессованная) | 1346 | 1009 | кг | кг | 1 | 0.19 | 23.09 | 0 | 0 | 0 | 0 | 1 | 0 | 0 | 0 | 0.19 |  | 0 | 2 | 25603647 | 1 | 0 | 253 | 0 | 0 | 0 | 0 | 0 | 0 | 0 | 0 | 0 | 0 | 0 | 0 | 0 | 0 | 0 | 0 | 0 | 0 | 0 | 0 | 0 | 0 | 0
280 | 25603640 | 25603634 | 10925188 | 1 | 1 | 1 | 3 | 101-1714 | ССЦ Московской обл.,сб.101,поз.1714 | Болты строительные с гайками и шайбами | 1348 | 1009 | т | т | 1000 | 6e-05 | 9040 | 0 | 0 | 0 | 0 | 1 | 0 | 0 | 0 | 6e-05 |  | 0 | 2 | 25603648 | 1 | 0 | 254 | 0 | 0 | 0 | 0 | 0 | 0 | 0 | 0 | 0 | 0 | 0 | 0 | 0 | 0 | 0 | 0 | 0 | 0 | 0 | 0 | 0 | 0 | 0
280 | 25603641 | 25603634 | 10944948 | 1 | 1 | 1 | 3 | 300-0239 | ССЦ Московской обл.,сб.300,поз.0239 | Глушители шума вентиляционных установок трубчатые из листовой оцинкованной и сортовой стали при звукопоглощающем материале из супертонкого стеклянного щелочного волокна, круглого сечения на бандажном соединении марка ГТК 2-2, диаметр обечайки 200 мм, масс | 1354 | 1010 | шт. | шт. | 1 | 1 | 254.25 | 0 | 0 | 0 | 0 | 1 | 0 | 0 | 0 | 1 |  | 0 | 2 | 25603649 | 1 | 0 | 255 | 0 | 0 | 0 | 0 | 0 | 0 | 0 | 0 | 0 | 0 | 0 | 0 | 0 | 0 | 0 | 0 | 0 | 0 | 0 | 0 | 0 | 0 | 0
280 | 25603642 | 25603634 | 10946775 | 1 | 1 | 1 | 3 | 300-1193 | ССЦ Московской обл.,сб.300,поз.1193 | Кронштейны и подставки под оборудование из сортовой стали | 1346 | 1009 | кг | кг | 1 | 8 | 8.52 | 0 | 0 | 0 | 0 | 1 | 0 | 0 | 0 | 8 |  | 0 | 2 | 25603650 | 1 | 0 | 256 | 0 | 0 | 0 | 0 | 0 | 0 | 0 | 0 | 0 | 0 | 0 | 0 | 0 | 0 | 0 | 0 | 0 | 0 | 0 | 0 | 0 | 0 | 0
281 | 25603652 | 25603651 | 2285416 | 1 | 1 | 1 | 1 | 1-3.3-50 |  | Затраты труда рабочих, разряд работ 3.3 | 1369 | 1013 | чел.-ч | чел.-ч | 1 | 1.09 | 0 | 0 | 0 | 8.86 | 0 | 1 | 0 | 0 | 0 | 1.09 |  | 1 | 2 | 25603660 | 1 | 0 | 257 | 0 | 0 | 0 | 0 | 0 | 0 | 0 | 0 | 0 | 0 | 0 | 0 | 0 | 0 | 0 | 0 | 0 | 0 | 0 | 0 | 0 | 0 | 0
281 | 25603653 | 25603651 | 121548 | 1 | 1 | 1 | 1 | 2 |  | Затраты труда машинистов | 608254 | 1013 | чел.час | чел.час | 1 | 0.01 | 0 | 0 | 0 | 0 | 0 | 1 | 0 | 0 | 0 | 0.01 |  | 2 | 2 | 25603661 | 1 | 0 | 258 | 0 | 0 | 0 | 0 | 0 | 0 | 0 | 0 | 0 | 0 | 0 | 0 | 0 | 0 | 0 | 0 | 0 | 0 | 0 | 0 | 0 | 0 | 0
281 | 25603654 | 25603651 | 10976160 | 1 | 1 | 1 | 2 | 030305 | ЦЭМ Московская обл.,сб.03,поз.0305 | Лебедки ручные и рычажные, тяговым усилием 31,39 (3,2) кН (т) | 1368 | 1011 | маш.-ч | маш.-ч | 1 | 0.27 | 0 | 3.12 | 0 | 0 | 0 | 1 | 0 | 0 | 0 | 0.27 |  | 0 | 2 | 25603662 | 1 | 0 | 259 | 0 | 0 | 0 | 0 | 0 | 0 | 0 | 0 | 0 | 0 | 0 | 0 | 0 | 0 | 0 | 0 | 0 | 0 | 0 | 0 | 0 | 0 | 0
281 | 25603655 | 25603651 | 10978959 | 1 | 1 | 1 | 2 | 400001 | ЦЭМ Московская обл.,сб.40,поз.0001 | Автомобили бортовые грузоподъемностью до 5 т | 1368 | 1011 | маш.-ч | маш.-ч | 1 | 0.01 | 0 | 75.4 | 0 | 0 | 0 | 1 | 0 | 0 | 0 | 0.01 |  | 0 | 2 | 25603663 | 1 | 0 | 260 | 0 | 0 | 0 | 0 | 0 | 0 | 0 | 0 | 0 | 0 | 0 | 0 | 0 | 0 | 0 | 0 | 0 | 0 | 0 | 0 | 0 | 0 | 0
281 | 25603656 | 25603651 | 10925170 | 1 | 1 | 1 | 3 | 101-1703 | ССЦ Московской обл.,сб.101,поз.1703 | Прокладки резиновые (пластина техническая прессованная) | 1346 | 1009 | кг | кг | 1 | 0.23 | 23.09 | 0 | 0 | 0 | 0 | 1 | 0 | 0 | 0 | 0.23 |  | 0 | 2 | 25603664 | 1 | 0 | 261 | 0 | 0 | 0 | 0 | 0 | 0 | 0 | 0 | 0 | 0 | 0 | 0 | 0 | 0 | 0 | 0 | 0 | 0 | 0 | 0 | 0 | 0 | 0
281 | 25603657 | 25603651 | 10925188 | 1 | 1 | 1 | 3 | 101-1714 | ССЦ Московской обл.,сб.101,поз.1714 | Болты строительные с гайками и шайбами | 1348 | 1009 | т | т | 1000 | 6e-05 | 9040 | 0 | 0 | 0 | 0 | 1 | 0 | 0 | 0 | 6e-05 |  | 0 | 2 | 25603665 | 1 | 0 | 262 | 0 | 0 | 0 | 0 | 0 | 0 | 0 | 0 | 0 | 0 | 0 | 0 | 0 | 0 | 0 | 0 | 0 | 0 | 0 | 0 | 0 | 0 | 0
281 | 25603658 | 25603651 | 10944950 | 1 | 1 | 1 | 3 | 300-0240 | ССЦ Московской обл.,сб.300,поз.0240 | Глушители шума вентиляционных установок трубчатые из листовой оцинкованной и сортовой стали при звукопоглощающем материале из супертонкого стеклянного щелочного волокна, круглого сечения на бандажном соединении марка ГТК 2-3, диаметр обечайки 250 мм, масс | 1354 | 1010 | шт. | шт. | 1 | 1 | 270 | 0 | 0 | 0 | 0 | 1 | 0 | 0 | 0 | 1 |  | 0 | 2 | 25603666 | 1 | 0 | 263 | 0 | 0 | 0 | 0 | 0 | 0 | 0 | 0 | 0 | 0 | 0 | 0 | 0 | 0 | 0 | 0 | 0 | 0 | 0 | 0 | 0 | 0 | 0
281 | 25603659 | 25603651 | 10946775 | 1 | 1 | 1 | 3 | 300-1193 | ССЦ Московской обл.,сб.300,поз.1193 | Кронштейны и подставки под оборудование из сортовой стали | 1346 | 1009 | кг | кг | 1 | 10 | 8.52 | 0 | 0 | 0 | 0 | 1 | 0 | 0 | 0 | 10 |  | 0 | 2 | 25603667 | 1 | 0 | 264 | 0 | 0 | 0 | 0 | 0 | 0 | 0 | 0 | 0 | 0 | 0 | 0 | 0 | 0 | 0 | 0 | 0 | 0 | 0 | 0 | 0 | 0 | 0
282 | 25603669 | 25603668 | 2285416 | 1 | 1 | 1 | 1 | 1-3.3-50 |  | Затраты труда рабочих, разряд работ 3.3 | 1369 | 1013 | чел.-ч | чел.-ч | 1 | 1.54 | 0 | 0 | 0 | 8.86 | 0 | 1 | 0 | 0 | 0 | 1.54 |  | 1 | 2 | 25603677 | 1 | 0 | 265 | 0 | 0 | 0 | 0 | 0 | 0 | 0 | 0 | 0 | 0 | 0 | 0 | 0 | 0 | 0 | 0 | 0 | 0 | 0 | 0 | 0 | 0 | 0
282 | 25603670 | 25603668 | 121548 | 1 | 1 | 1 | 1 | 2 |  | Затраты труда машинистов | 608254 | 1013 | чел.час | чел.час | 1 | 0.01 | 0 | 0 | 0 | 0 | 0 | 1 | 0 | 0 | 0 | 0.01 |  | 2 | 2 | 25603678 | 1 | 0 | 266 | 0 | 0 | 0 | 0 | 0 | 0 | 0 | 0 | 0 | 0 | 0 | 0 | 0 | 0 | 0 | 0 | 0 | 0 | 0 | 0 | 0 | 0 | 0
282 | 25603671 | 25603668 | 10976160 | 1 | 1 | 1 | 2 | 030305 | ЦЭМ Московская обл.,сб.03,поз.0305 | Лебедки ручные и рычажные, тяговым усилием 31,39 (3,2) кН (т) | 1368 | 1011 | маш.-ч | маш.-ч | 1 | 0.39 | 0 | 3.12 | 0 | 0 | 0 | 1 | 0 | 0 | 0 | 0.39 |  | 0 | 2 | 25603679 | 1 | 0 | 267 | 0 | 0 | 0 | 0 | 0 | 0 | 0 | 0 | 0 | 0 | 0 | 0 | 0 | 0 | 0 | 0 | 0 | 0 | 0 | 0 | 0 | 0 | 0
282 | 25603672 | 25603668 | 10978959 | 1 | 1 | 1 | 2 | 400001 | ЦЭМ Московская обл.,сб.40,поз.0001 | Автомобили бортовые грузоподъемностью до 5 т | 1368 | 1011 | маш.-ч | маш.-ч | 1 | 0.01 | 0 | 75.4 | 0 | 0 | 0 | 1 | 0 | 0 | 0 | 0.01 |  | 0 | 2 | 25603680 | 1 | 0 | 268 | 0 | 0 | 0 | 0 | 0 | 0 | 0 | 0 | 0 | 0 | 0 | 0 | 0 | 0 | 0 | 0 | 0 | 0 | 0 | 0 | 0 | 0 | 0
282 | 25603673 | 25603668 | 10925170 | 1 | 1 | 1 | 3 | 101-1703 | ССЦ Московской обл.,сб.101,поз.1703 | Прокладки резиновые (пластина техническая прессованная) | 1346 | 1009 | кг | кг | 1 | 0.29 | 23.09 | 0 | 0 | 0 | 0 | 1 | 0 | 0 | 0 | 0.29 |  | 0 | 2 | 25603681 | 1 | 0 | 269 | 0 | 0 | 0 | 0 | 0 | 0 | 0 | 0 | 0 | 0 | 0 | 0 | 0 | 0 | 0 | 0 | 0 | 0 | 0 | 0 | 0 | 0 | 0
282 | 25603674 | 25603668 | 10925188 | 1 | 1 | 1 | 3 | 101-1714 | ССЦ Московской обл.,сб.101,поз.1714 | Болты строительные с гайками и шайбами | 1348 | 1009 | т | т | 1000 | 7e-05 | 9040 | 0 | 0 | 0 | 0 | 1 | 0 | 0 | 0 | 7e-05 |  | 0 | 2 | 25603682 | 1 | 0 | 270 | 0 | 0 | 0 | 0 | 0 | 0 | 0 | 0 | 0 | 0 | 0 | 0 | 0 | 0 | 0 | 0 | 0 | 0 | 0 | 0 | 0 | 0 | 0
282 | 25603675 | 25603668 | 10944952 | 1 | 1 | 1 | 3 | 300-0241 | ССЦ Московской обл.,сб.300,поз.0241 | Глушители шума вентиляционных установок трубчатые из листовой оцинкованной и сортовой стали при звукопоглощающем материале из супертонкого стеклянного щелочного волокна, круглого сечения на бандажном соединении марка ГТК 2-4, диаметр обечайки 315 мм, масс | 1354 | 1010 | шт. | шт. | 1 | 1 | 339.75 | 0 | 0 | 0 | 0 | 1 | 0 | 0 | 0 | 1 |  | 0 | 2 | 25603683 | 1 | 0 | 271 | 0 | 0 | 0 | 0 | 0 | 0 | 0 | 0 | 0 | 0 | 0 | 0 | 0 | 0 | 0 | 0 | 0 | 0 | 0 | 0 | 0 | 0 | 0
282 | 25603676 | 25603668 | 10946775 | 1 | 1 | 1 | 3 | 300-1193 | ССЦ Московской обл.,сб.300,поз.1193 | Кронштейны и подставки под оборудование из сортовой стали | 1346 | 1009 | кг | кг | 1 | 10 | 8.52 | 0 | 0 | 0 | 0 | 1 | 0 | 0 | 0 | 10 |  | 0 | 2 | 25603684 | 1 | 0 | 272 | 0 | 0 | 0 | 0 | 0 | 0 | 0 | 0 | 0 | 0 | 0 | 0 | 0 | 0 | 0 | 0 | 0 | 0 | 0 | 0 | 0 | 0 | 0
283 | 25603686 | 25603685 | 2285409 | 1 | 1 | 1 | 1 | 1-3.0-50 |  | Затраты труда рабочих, разряд работ 3.0 | 1369 | 1013 | чел.-ч | чел.-ч | 1 | 66.82 | 0 | 0 | 0 | 8.53 | 0 | 1 | 0 | 0 | 0 | 66.82 |  | 1 | 2 | 25603697 | 1 | 0 | 273 | 0 | 0 | 0 | 0 | 0 | 0 | 0 | 0 | 0 | 0 | 0 | 0 | 0 | 0 | 0 | 0 | 0 | 0 | 0 | 0 | 0 | 0 | 0
283 | 25603687 | 25603685 | 121548 | 1 | 1 | 1 | 1 | 2 |  | Затраты труда машинистов | 608254 | 1013 | чел.час | чел.час | 1 | 0.16 | 0 | 0 | 0 | 0 | 0 | 1 | 0 | 0 | 0 | 0.16 |  | 2 | 2 | 25603698 | 1 | 0 | 274 | 0 | 0 | 0 | 0 | 0 | 0 | 0 | 0 | 0 | 0 | 0 | 0 | 0 | 0 | 0 | 0 | 0 | 0 | 0 | 0 | 0 | 0 | 0
283 | 25603688 | 25603685 | 10975957 | 1 | 1 | 1 | 2 | 021141 | ЦЭМ Московская обл.,сб.02,поз.1141 | Краны на автомобильном ходу при работе на других видах строительства (кроме магистральных трубопроводов) 10 т | 1368 | 1011 | маш.-ч | маш.-ч | 1 | 0.07 | 0 | 112 | 10.58 | 0 | 0 | 1 | 0 | 0 | 0 | 0.07 |  | 0 | 2 | 25603699 | 1 | 0 | 275 | 0 | 0 | 0 | 0 | 0 | 0 | 0 | 0 | 0 | 0 | 0 | 0 | 0 | 0 | 0 | 0 | 0 | 0 | 0 | 0 | 0 | 0 | 0
283 | 25603689 | 25603685 | 10976168 | 1 | 1 | 1 | 2 | 030403 | ЦЭМ Московская обл.,сб.03,поз.0403 | Лебедки электрические, тяговым усилием 19,62 (2) кН (т) | 1368 | 1011 | маш.-ч | маш.-ч | 1 | 2.78 | 0 | 6.66 | 0 | 0 | 0 | 1 | 0 | 0 | 0 | 2.78 |  | 0 | 2 | 25603700 | 1 | 0 | 276 | 0 | 0 | 0 | 0 | 0 | 0 | 0 | 0 | 0 | 0 | 0 | 0 | 0 | 0 | 0 | 0 | 0 | 0 | 0 | 0 | 0 | 0 | 0
283 | 25603690 | 25603685 | 10978959 | 1 | 1 | 1 | 2 | 400001 | ЦЭМ Московская обл.,сб.40,поз.0001 | Автомобили бортовые грузоподъемностью до 5 т | 1368 | 1011 | маш.-ч | маш.-ч | 1 | 0.09 | 0 | 75.4 | 0 | 0 | 0 | 1 | 0 | 0 | 0 | 0.09 |  | 0 | 2 | 25603701 | 1 | 0 | 277 | 0 | 0 | 0 | 0 | 0 | 0 | 0 | 0 | 0 | 0 | 0 | 0 | 0 | 0 | 0 | 0 | 0 | 0 | 0 | 0 | 0 | 0 | 0
283 | 25603691 | 25603685 | 10923092 | 1 | 1 | 1 | 3 | 101-0388 | ССЦ Московской обл.,сб.101,поз.0388 | Краски масляные земляные МА-0115: мумия, сурик железный | 1348 | 1009 | т | т | 1000 | 1e-05 | 15119 | 0 | 0 | 0 | 0 | 1 | 0 | 0 | 0 | 1e-05 |  | 0 | 2 | 25603702 | 1 | 0 | 278 | 0 | 0 | 0 | 0 | 0 | 0 | 0 | 0 | 0 | 0 | 0 | 0 | 0 | 0 | 0 | 0 | 0 | 0 | 0 | 0 | 0 | 0 | 0
283 | 25603692 | 25603685 | 10925148 | 1 | 1 | 1 | 3 | 101-1669 | ССЦ Московской обл.,сб.101,поз.1669 | Очес льняной | 1346 | 1009 | кг | кг | 1 | 1e-05 | 37.29 | 0 | 0 | 0 | 0 | 1 | 0 | 0 | 0 | 1e-05 |  | 0 | 2 | 25603703 | 1 | 0 | 279 | 0 | 0 | 0 | 0 | 0 | 0 | 0 | 0 | 0 | 0 | 0 | 0 | 0 | 0 | 0 | 0 | 0 | 0 | 0 | 0 | 0 | 0 | 0
283 | 25603693 | 25603685 | 10925170 | 1 | 1 | 1 | 3 | 101-1703 | ССЦ Московской обл.,сб.101,поз.1703 | Прокладки резиновые (пластина техническая прессованная) | 1346 | 1009 | кг | кг | 1 | 11.5 | 23.09 | 0 | 0 | 0 | 0 | 1 | 0 | 0 | 0 | 11.5 |  | 0 | 2 | 25603704 | 1 | 0 | 280 | 0 | 0 | 0 | 0 | 0 | 0 | 0 | 0 | 0 | 0 | 0 | 0 | 0 | 0 | 0 | 0 | 0 | 0 | 0 | 0 | 0 | 0 | 0
283 | 25603694 | 25603685 | 10925188 | 1 | 1 | 1 | 3 | 101-1714 | ССЦ Московской обл.,сб.101,поз.1714 | Болты строительные с гайками и шайбами | 1348 | 1009 | т | т | 1000 | 0.0065 | 9040 | 0 | 0 | 0 | 0 | 1 | 0 | 0 | 0 | 0.0065 |  | 0 | 2 | 25603705 | 1 | 0 | 281 | 0 | 0 | 0 | 0 | 0 | 0 | 0 | 0 | 0 | 0 | 0 | 0 | 0 | 0 | 0 | 0 | 0 | 0 | 0 | 0 | 0 | 0 | 0
283 | 25603695 | 25603685 | 10925317 | 1 | 1 | 1 | 3 | 101-1825 | ССЦ Московской обл.,сб.101,поз.1825 | Олифа натуральная | 1346 | 1009 | кг | кг | 1 | 0.01 | 32.6 | 0 | 0 | 0 | 0 | 1 | 0 | 0 | 0 | 0.01 |  | 0 | 2 | 25603706 | 1 | 0 | 282 | 0 | 0 | 0 | 0 | 0 | 0 | 0 | 0 | 0 | 0 | 0 | 0 | 0 | 0 | 0 | 0 | 0 | 0 | 0 | 0 | 0 | 0 | 0
283 | 25603696 | 25603685 | 10944704 | 1 | 1 | 1 | 3 | 300-3119 | ССЦ Московской обл.,сб.300,поз.3119 | Узлы прохода вытяжных вентиляционных шахт из листовой и сортовой стали с неутепленным клапаном и кольцом для сбора конденсата диаметром патрубка до 1250 мм | 1354 | 1010 | шт. | шт. | 1 | 10 | 1387 | 0 | 0 | 0 | 0 | 1 | 0 | 0 | 0 | 10 |  | 0 | 2 | 25603707 | 1 | 0 | 283 | 0 | 0 | 0 | 0 | 0 | 0 | 0 | 0 | 0 | 0 | 0 | 0 | 0 | 0 | 0 | 0 | 0 | 0 | 0 | 0 | 0 | 0 | 0
284 | 25603709 | 25603708 | 2285416 | 1 | 1 | 1 | 1 | 1-3.3-50 |  | Затраты труда рабочих, разряд работ 3.3 | 1369 | 1013 | чел.-ч | чел.-ч | 1 | 1.03 | 0 | 0 | 0 | 8.86 | 0 | 1 | 0 | 0 | 0 | 1.03 |  | 1 | 2 | 25603716 | 1 | 0 | 284 | 0 | 0 | 0 | 0 | 0 | 0 | 0 | 0 | 0 | 0 | 0 | 0 | 0 | 0 | 0 | 0 | 0 | 0 | 0 | 0 | 0 | 0 | 0
284 | 25603710 | 25603708 | 121548 | 1 | 1 | 1 | 1 | 2 |  | Затраты труда машинистов | 608254 | 1013 | чел.час | чел.час | 1 | 0.01 | 0 | 0 | 0 | 0 | 0 | 1 | 0 | 0 | 0 | 0.01 |  | 2 | 2 | 25603717 | 1 | 0 | 285 | 0 | 0 | 0 | 0 | 0 | 0 | 0 | 0 | 0 | 0 | 0 | 0 | 0 | 0 | 0 | 0 | 0 | 0 | 0 | 0 | 0 | 0 | 0
284 | 25603711 | 25603708 | 10976160 | 1 | 1 | 1 | 2 | 030305 | ЦЭМ Московская обл.,сб.03,поз.0305 | Лебедки ручные и рычажные, тяговым усилием 31,39 (3,2) кН (т) | 1368 | 1011 | маш.-ч | маш.-ч | 1 | 0.26 | 0 | 3.12 | 0 | 0 | 0 | 1 | 0 | 0 | 0 | 0.26 |  | 0 | 2 | 25603718 | 1 | 0 | 286 | 0 | 0 | 0 | 0 | 0 | 0 | 0 | 0 | 0 | 0 | 0 | 0 | 0 | 0 | 0 | 0 | 0 | 0 | 0 | 0 | 0 | 0 | 0
284 | 25603712 | 25603708 | 10978959 | 1 | 1 | 1 | 2 | 400001 | ЦЭМ Московская обл.,сб.40,поз.0001 | Автомобили бортовые грузоподъемностью до 5 т | 1368 | 1011 | маш.-ч | маш.-ч | 1 | 0.01 | 0 | 75.4 | 0 | 0 | 0 | 1 | 0 | 0 | 0 | 0.01 |  | 0 | 2 | 25603719 | 1 | 0 | 287 | 0 | 0 | 0 | 0 | 0 | 0 | 0 | 0 | 0 | 0 | 0 | 0 | 0 | 0 | 0 | 0 | 0 | 0 | 0 | 0 | 0 | 0 | 0
284 | 25603713 | 25603708 | 10925170 | 1 | 1 | 1 | 3 | 101-1703 | ССЦ Московской обл.,сб.101,поз.1703 | Прокладки резиновые (пластина техническая прессованная) | 1346 | 1009 | кг | кг | 1 | 0.246 | 23.09 | 0 | 0 | 0 | 0 | 1 | 0 | 0 | 0 | 0.246 |  | 0 | 2 | 25603720 | 1 | 0 | 288 | 0 | 0 | 0 | 0 | 0 | 0 | 0 | 0 | 0 | 0 | 0 | 0 | 0 | 0 | 0 | 0 | 0 | 0 | 0 | 0 | 0 | 0 | 0
284 | 25603714 | 25603708 | 10925188 | 1 | 1 | 1 | 3 | 101-1714 | ССЦ Московской обл.,сб.101,поз.1714 | Болты строительные с гайками и шайбами | 1348 | 1009 | т | т | 1000 | 0.0002 | 9040 | 0 | 0 | 0 | 0 | 1 | 0 | 0 | 0 | 0.0002 |  | 0 | 2 | 25603721 | 1 | 0 | 289 | 0 | 0 | 0 | 0 | 0 | 0 | 0 | 0 | 0 | 0 | 0 | 0 | 0 | 0 | 0 | 0 | 0 | 0 | 0 | 0 | 0 | 0 | 0
284 | 25603715 | 25603708 | 10944559 | 1 | 1 | 1 | 3 | 300-2071 | ССЦ Московской обл.,сб.300,поз.2071 | Клапаны обратные общего назначения из листовой и сортовой стали круглого сечения КО-2 диаметром 315 мм | 1354 | 1010 | шт. | шт. | 1 | 1 | 485.55 | 0 | 0 | 0 | 0 | 1 | 0 | 0 | 0 | 1 |  | 0 | 2 | 25603722 | 1 | 0 | 290 | 0 | 0 | 0 | 0 | 0 | 0 | 0 | 0 | 0 | 0 | 0 | 0 | 0 | 0 | 0 | 0 | 0 | 0 | 0 | 0 | 0 | 0 | 0
322 | 25603724 | 25603723 | 2285435 | 1 | 1 | 1 | 1 | 1-4.1-50 |  | Затраты труда рабочих, разряд работ 4.1 | 1369 | 1013 | чел.-ч | чел.-ч | 1 | 0.31 | 0 | 0 | 0 | 9.77 | 0 | 1 | 0 | 0 | 0 | 0.31 |  | 1 | 2 | 25603730 | 1 | 0 | 291 | 0 | 0 | 0 | 0 | 0 | 0 | 0 | 0 | 0 | 0 | 0 | 0 | 0 | 0 | 0 | 0 | 0 | 0 | 0 | 0 | 0 | 0 | 0
322 | 25603725 | 25603723 | 10923092 | 1 | 1 | 1 | 3 | 101-0388 | ССЦ Московской обл.,сб.101,поз.0388 | Краски масляные земляные МА-0115: мумия, сурик железный | 1348 | 1009 | т | т | 1000 | 2e-05 | 15119 | 0 | 0 | 0 | 0 | 1 | 0 | 0 | 0 | 2e-05 |  | 0 | 2 | 25603731 | 1 | 0 | 292 | 0 | 0 | 0 | 0 | 0 | 0 | 0 | 0 | 0 | 0 | 0 | 0 | 0 | 0 | 0 | 0 | 0 | 0 | 0 | 0 | 0 | 0 | 0
322 | 25603726 | 25603723 | 10923516 | 1 | 1 | 1 | 3 | 101-0628 | ССЦ Московской обл.,сб.101,поз.0628 | Олифа комбинированная, К-3 | 1348 | 1009 | т | т | 1000 | 1e-05 | 16950 | 0 | 0 | 0 | 0 | 1 | 0 | 0 | 0 | 1e-05 |  | 0 | 2 | 25603732 | 1 | 0 | 293 | 0 | 0 | 0 | 0 | 0 | 0 | 0 | 0 | 0 | 0 | 0 | 0 | 0 | 0 | 0 | 0 | 0 | 0 | 0 | 0 | 0 | 0 | 0
322 | 25603727 | 25603723 | 10925148 | 1 | 1 | 1 | 3 | 101-1669 | ССЦ Московской обл.,сб.101,поз.1669 | Очес льняной | 1346 | 1009 | кг | кг | 1 | 0.01 | 37.29 | 0 | 0 | 0 | 0 | 1 | 0 | 0 | 0 | 0.01 |  | 0 | 2 | 25603733 | 1 | 0 | 294 | 0 | 0 | 0 | 0 | 0 | 0 | 0 | 0 | 0 | 0 | 0 | 0 | 0 | 0 | 0 | 0 | 0 | 0 | 0 | 0 | 0 | 0 | 0
322 | 25603728 | 25603723 | 10947196 | 1 | 1 | 1 | 3 | 300-1466 | ССЦ Московской обл.,сб.300,поз.1466 | Монометр для неагрессивных сред (класс точности 1.5) с резьбовым присоединением марка МП-3У-16 с трехходовым краном 11П18пкРу16 и с трубкой сифоном | 1391 | 1013 | КОМПЛЕКТ | КОМПЛЕКТ | 1 | 1 | 250 | 0 | 0 | 0 | 0 | 1 | 0 | 0 | 0 | 1 |  | 0 | 2 | 25603734 | 1 | 0 | 295 | 0 | 0 | 0 | 0 | 0 | 0 | 0 | 0 | 0 | 0 | 0 | 0 | 0 | 0 | 0 | 0 | 0 | 0 | 0 | 0 | 0 | 0 | 0
322 | 25603729 | 25603723 | 10947196 | 1 | 1 | 1 | 3 | 300-1466 | ССЦ Московской обл.,сб.300,поз.1466 | Монометр для неагрессивных сред (класс точности 1.5) с резьбовым присоединением марка МП-3У-16 с трехходовым краном 11П18пкРу16 и с трубкой сифоном | 1391 | 1013 | КОМПЛЕКТ | КОМПЛЕКТ | 1 | 1 | 250 | 0 | 0 | 0 | 0 | 0 | 0 | 0 | 0 | 1 |  | 0 | 1 | -1 | 0 | 0 |  | 0 | 0 | 0 | 0 | 0 | 0 | 0 | 0 | 0 | 0 | 0 | 0 | 0 | 0 | 0 | 0 | 0 | 0 | 0 | 0 | 0 | 0 | 0
323 | 25603736 | 25603735 | 2285427 | 1 | 1 | 1 | 1 | 1-3.8-50 |  | Затраты труда рабочих, разряд работ 3.8 | 1369 | 1013 | чел.-ч | чел.-ч | 1 | 0.31 | 0 | 0 | 0 | 9.41 | 0 | 1 | 0 | 0 | 0 | 0.31 |  | 1 | 2 | 25603742 | 1 | 0 | 296 | 0 | 0 | 0 | 0 | 0 | 0 | 0 | 0 | 0 | 0 | 0 | 0 | 0 | 0 | 0 | 0 | 0 | 0 | 0 | 0 | 0 | 0 | 0
323 | 25603737 | 25603735 | 10923092 | 1 | 1 | 1 | 3 | 101-0388 | ССЦ Московской обл.,сб.101,поз.0388 | Краски масляные земляные МА-0115: мумия, сурик железный | 1348 | 1009 | т | т | 1000 | 2e-05 | 15119 | 0 | 0 | 0 | 0 | 1 | 0 | 0 | 0 | 2e-05 |  | 0 | 2 | 25603743 | 1 | 0 | 297 | 0 | 0 | 0 | 0 | 0 | 0 | 0 | 0 | 0 | 0 | 0 | 0 | 0 | 0 | 0 | 0 | 0 | 0 | 0 | 0 | 0 | 0 | 0
323 | 25603738 | 25603735 | 10923454 | 1 | 1 | 1 | 3 | 101-0587 | ССЦ Московской обл.,сб.101,поз.0587 | Масло индустриальное И-20А | 1348 | 1009 | т | т | 1000 | 0.00011 | 9266 | 0 | 0 | 0 | 0 | 1 | 0 | 0 | 0 | 0.00011 |  | 0 | 2 | 25603744 | 1 | 0 | 298 | 0 | 0 | 0 | 0 | 0 | 0 | 0 | 0 | 0 | 0 | 0 | 0 | 0 | 0 | 0 | 0 | 0 | 0 | 0 | 0 | 0 | 0 | 0
323 | 25603739 | 25603735 | 10923516 | 1 | 1 | 1 | 3 | 101-0628 | ССЦ Московской обл.,сб.101,поз.0628 | Олифа комбинированная, К-3 | 1348 | 1009 | т | т | 1000 | 1e-05 | 16950 | 0 | 0 | 0 | 0 | 1 | 0 | 0 | 0 | 1e-05 |  | 0 | 2 | 25603745 | 1 | 0 | 299 | 0 | 0 | 0 | 0 | 0 | 0 | 0 | 0 | 0 | 0 | 0 | 0 | 0 | 0 | 0 | 0 | 0 | 0 | 0 | 0 | 0 | 0 | 0
323 | 25603740 | 25603735 | 10925148 | 1 | 1 | 1 | 3 | 101-1669 | ССЦ Московской обл.,сб.101,поз.1669 | Очес льняной | 1346 | 1009 | кг | кг | 1 | 0.01 | 37.29 | 0 | 0 | 0 | 0 | 1 | 0 | 0 | 0 | 0.01 |  | 0 | 2 | 25603746 | 1 | 0 | 300 | 0 | 0 | 0 | 0 | 0 | 0 | 0 | 0 | 0 | 0 | 0 | 0 | 0 | 0 | 0 | 0 | 0 | 0 | 0 | 0 | 0 | 0 | 0
323 | 25603741 | 25603735 | 10947198 | 1 | 1 | 1 | 3 | 300-1467 | ССЦ Московской обл.,сб.300,поз.1467 | Термометр прямой (угловой) ртутный (ножка 66 мм) до 160 град. С в оправе | 1391 | 1013 | КОМПЛЕКТ | КОМПЛЕКТ | 1 | 1 | 334.1 | 0 | 0 | 0 | 0 | 1 | 0 | 0 | 0 | 1 |  | 0 | 2 | 25603747 | 1 | 0 | 301 | 0 | 0 | 0 | 0 | 0 | 0 | 0 | 0 | 0 | 0 | 0 | 0 | 0 | 0 | 0 | 0 | 0 | 0 | 0 | 0 | 0 | 0 | 0
324 | 25603749 | 25603748 | 2285445 | 1 | 1 | 1 | 1 | 1-4.4-50 |  | Затраты труда рабочих, разряд работ 4.4 | 1369 | 1013 | чел.-ч | чел.-ч | 1 | 0.12 | 0 | 0 | 0 | 10.21 | 0 | 1 | 0 | 0 | 0 | 0.12 |  | 1 | 2 | 25603755 | 1 | 0 | 302 | 0 | 0 | 0 | 0 | 0 | 0 | 0 | 0 | 0 | 0 | 0 | 0 | 0 | 0 | 0 | 0 | 0 | 0 | 0 | 0 | 0 | 0 | 0
324 | 25603750 | 25603748 | 0 | 0 | 1 | 1 | 3 |  |  | Кран шаровой ВР/ВР с ручк.1/2", цена=78,33/2,4 | 1371 | 1013 | ШТ | ШТ | 1 | 1 | 32.6375 | 0 | 0 | 0 | 0 | 0 | 0 | 0 | 0 | 1 |  | 0 | 1 | -1 | 0 | 0 |  | 0 | 0 | 0 | 0 | 0 | 0 | 0 | 0 | 0 | 0 | 0 | 0 | 0 | 0 | 0 | 0 | 0 | 0 | 0 | 0 | 0 | 0 | 0
324 | 25603751 | 25603748 | 10923092 | 1 | 1 | 1 | 3 | 101-0388 | ССЦ Московской обл.,сб.101,поз.0388 | Краски масляные земляные МА-0115: мумия, сурик железный | 1348 | 1009 | т | т | 1000 | 2e-05 | 15119 | 0 | 0 | 0 | 0 | 1 | 0 | 0 | 0 | 2e-05 |  | 0 | 2 | 25603756 | 1 | 0 | 303 | 0 | 0 | 0 | 0 | 0 | 0 | 0 | 0 | 0 | 0 | 0 | 0 | 0 | 0 | 0 | 0 | 0 | 0 | 0 | 0 | 0 | 0 | 0
324 | 25603752 | 25603748 | 10923516 | 1 | 1 | 1 | 3 | 101-0628 | ССЦ Московской обл.,сб.101,поз.0628 | Олифа комбинированная, К-3 | 1348 | 1009 | т | т | 1000 | 1e-05 | 16950 | 0 | 0 | 0 | 0 | 1 | 0 | 0 | 0 | 1e-05 |  | 0 | 2 | 25603757 | 1 | 0 | 304 | 0 | 0 | 0 | 0 | 0 | 0 | 0 | 0 | 0 | 0 | 0 | 0 | 0 | 0 | 0 | 0 | 0 | 0 | 0 | 0 | 0 | 0 | 0
324 | 25603753 | 25603748 | 10925148 | 1 | 1 | 1 | 3 | 101-1669 | ССЦ Московской обл.,сб.101,поз.1669 | Очес льняной | 1346 | 1009 | кг | кг | 1 | 0.01 | 37.29 | 0 | 0 | 0 | 0 | 1 | 0 | 0 | 0 | 0.01 |  | 0 | 2 | 25603758 | 1 | 0 | 305 | 0 | 0 | 0 | 0 | 0 | 0 | 0 | 0 | 0 | 0 | 0 | 0 | 0 | 0 | 0 | 0 | 0 | 0 | 0 | 0 | 0 | 0 | 0
324 | 25603754 | 25603748 | 10945437 | 1 | 1 | 1 | 3 | 300-0474 | ССЦ Московской обл.,сб.300,поз.0474 | Краны для спуска воздуха СТД 7073В, латунные | 1354 | 1010 | шт. | шт. | 1 | -1 | 25.09 | 0 | 0 | 0 | 0 | 1 | 0 | 0 | 0 | -1 |  | 0 | 2 | 25603759 | 2 | 12288 | 306 | 0 | 0 | 0 | 0 | 0 | 0 | 0 | 0 | 0 | 0 | 0 | 0 | 0 | 0 | 0 | 0 | 0 | 0 | 0 | 0 | 0 | 0 | 0
327 | 25603763 | 25603762 | 2285432 | 1 | 1 | 1 | 1 | 1-4.0-50 |  | Затраты труда рабочих, разряд работ 4.0 | 1369 | 1013 | чел.-ч | чел.-ч | 1 | 37.07 | 0 | 0 | 0 | 9.63 | 0 | 1 | 0 | 0 | 0 | 37.07 |  | 1 | 2 | 25603780 | 1 | 0 | 307 | 0 | 0 | 0 | 0 | 0 | 0 | 0 | 0 | 0 | 0 | 0 | 0 | 0 | 0 | 0 | 0 | 0 | 0 | 0 | 0 | 0 | 0 | 0
327 | 25603764 | 25603762 | 121548 | 1 | 1 | 1 | 1 | 2 |  | Затраты труда машинистов | 608254 | 1013 | чел.час | чел.час | 1 | 0.59 | 0 | 0 | 0 | 0 | 0 | 1 | 0 | 0 | 0 | 0.59 |  | 2 | 2 | 25603781 | 1 | 0 | 308 | 0 | 0 | 0 | 0 | 0 | 0 | 0 | 0 | 0 | 0 | 0 | 0 | 0 | 0 | 0 | 0 | 0 | 0 | 0 | 0 | 0 | 0 | 0
327 | 25603765 | 25603762 | 10975780 | 1 | 1 | 1 | 2 | 020129 | ЦЭМ Московская обл.,сб.02,поз.0129 | Краны башенные при работе на других видах строительства (кроме монтажа технологического оборудования) 8 т | 1368 | 1011 | маш.-ч | маш.-ч | 1 | 0.08 | 0 | 86.4 | 13.5 | 0 | 0 | 1 | 0 | 0 | 0 | 0.08 |  | 0 | 2 | 25603782 | 1 | 0 | 309 | 0 | 0 | 0 | 0 | 0 | 0 | 0 | 0 | 0 | 0 | 0 | 0 | 0 | 0 | 0 | 0 | 0 | 0 | 0 | 0 | 0 | 0 | 0
327 | 25603766 | 25603762 | 10975957 | 1 | 1 | 1 | 2 | 021141 | ЦЭМ Московская обл.,сб.02,поз.1141 | Краны на автомобильном ходу при работе на других видах строительства (кроме магистральных трубопроводов) 10 т | 1368 | 1011 | маш.-ч | маш.-ч | 1 | 0.07 | 0 | 112 | 10.58 | 0 | 0 | 1 | 0 | 0 | 0 | 0.07 |  | 0 | 2 | 25603783 | 1 | 0 | 310 | 0 | 0 | 0 | 0 | 0 | 0 | 0 | 0 | 0 | 0 | 0 | 0 | 0 | 0 | 0 | 0 | 0 | 0 | 0 | 0 | 0 | 0 | 0
327 | 25603767 | 25603762 | 10976357 | 1 | 1 | 1 | 2 | 040504 | ЦЭМ Московская обл.,сб.04,поз.0504 | Аппараты для газовой сварки и резки | 1368 | 1011 | маш.-ч | маш.-ч | 1 | 1.39 | 0 | 1.2 | 0 | 0 | 0 | 1 | 0 | 0 | 0 | 1.39 |  | 0 | 2 | 25603784 | 1 | 0 | 311 | 0 | 0 | 0 | 0 | 0 | 0 | 0 | 0 | 0 | 0 | 0 | 0 | 0 | 0 | 0 | 0 | 0 | 0 | 0 | 0 | 0 | 0 | 0
327 | 25603768 | 25603762 | 10978959 | 1 | 1 | 1 | 2 | 400001 | ЦЭМ Московская обл.,сб.40,поз.0001 | Автомобили бортовые грузоподъемностью до 5 т | 1368 | 1011 | маш.-ч | маш.-ч | 1 | 0.44 | 0 | 75.4 | 0 | 0 | 0 | 1 | 0 | 0 | 0 | 0.44 |  | 0 | 2 | 25603785 | 1 | 0 | 312 | 0 | 0 | 0 | 0 | 0 | 0 | 0 | 0 | 0 | 0 | 0 | 0 | 0 | 0 | 0 | 0 | 0 | 0 | 0 | 0 | 0 | 0 | 0
327 | 25603769 | 25603762 | 10922625 | 1 | 1 | 1 | 3 | 101-0063 | ССЦ Московской обл.,сб.101,поз.0063 | Ацетилен растворенный технический, марка А | 1348 | 1009 | т | т | 1000 | 0.00019 | 32830 | 0 | 0 | 0 | 0 | 1 | 0 | 0 | 0 | 0.00019 |  | 0 | 2 | 25603786 | 1 | 0 | 313 | 0 | 0 | 0 | 0 | 0 | 0 | 0 | 0 | 0 | 0 | 0 | 0 | 0 | 0 | 0 | 0 | 0 | 0 | 0 | 0 | 0 | 0 | 0
327 | 25603770 | 25603762 | 10923014 | 1 | 1 | 1 | 3 | 101-0324 | ССЦ Московской обл.,сб.101,поз.0324 | Кислород технический газообразный | 1339 | 1007 | м3 | м3 | 1 | 0.342 | 6.22 | 0 | 0 | 0 | 0 | 1 | 0 | 0 | 0 | 0.342 |  | 0 | 2 | 25603787 | 1 | 0 | 314 | 0 | 0 | 0 | 0 | 0 | 0 | 0 | 0 | 0 | 0 | 0 | 0 | 0 | 0 | 0 | 0 | 0 | 0 | 0 | 0 | 0 | 0 | 0
327 | 25603771 | 25603762 | 10923092 | 1 | 1 | 1 | 3 | 101-0388 | ССЦ Московской обл.,сб.101,поз.0388 | Краски масляные земляные МА-0115: мумия, сурик железный | 1348 | 1009 | т | т | 1000 | 0.00044 | 15119 | 0 | 0 | 0 | 0 | 1 | 0 | 0 | 0 | 0.00044 |  | 0 | 2 | 25603788 | 1 | 0 | 315 | 0 | 0 | 0 | 0 | 0 | 0 | 0 | 0 | 0 | 0 | 0 | 0 | 0 | 0 | 0 | 0 | 0 | 0 | 0 | 0 | 0 | 0 | 0
327 | 25603772 | 25603762 | 10923516 | 1 | 1 | 1 | 3 | 101-0628 | ССЦ Московской обл.,сб.101,поз.0628 | Олифа комбинированная, К-3 | 1348 | 1009 | т | т | 1000 | 0.00053 | 16950 | 0 | 0 | 0 | 0 | 1 | 0 | 0 | 0 | 0.00053 |  | 0 | 2 | 25603789 | 1 | 0 | 316 | 0 | 0 | 0 | 0 | 0 | 0 | 0 | 0 | 0 | 0 | 0 | 0 | 0 | 0 | 0 | 0 | 0 | 0 | 0 | 0 | 0 | 0 | 0
327 | 25603773 | 25603762 | 10923811 | 1 | 1 | 1 | 3 | 101-0807 | ССЦ Московской обл.,сб.101,поз.0807 | Проволока сварочная легированная, d=4 мм | 1348 | 1009 | т | т | 1000 | 0.0004 | 13560 | 0 | 0 | 0 | 0 | 1 | 0 | 0 | 0 | 0.0004 |  | 0 | 2 | 25603790 | 1 | 0 | 317 | 0 | 0 | 0 | 0 | 0 | 0 | 0 | 0 | 0 | 0 | 0 | 0 | 0 | 0 | 0 | 0 | 0 | 0 | 0 | 0 | 0 | 0 | 0
327 | 25603774 | 25603762 | 10925070 | 1 | 1 | 1 | 3 | 101-1601 | ССЦ Московской обл.,сб.101,поз.1601 | Известь строительная негашеная хлорная марки А | 1346 | 1009 | кг | кг | 1 | 0.004 | 2.04 | 0 | 0 | 0 | 0 | 1 | 0 | 0 | 0 | 0.004 |  | 0 | 2 | 25603791 | 1 | 0 | 318 | 0 | 0 | 0 | 0 | 0 | 0 | 0 | 0 | 0 | 0 | 0 | 0 | 0 | 0 | 0 | 0 | 0 | 0 | 0 | 0 | 0 | 0 | 0
327 | 25603775 | 25603762 | 10925148 | 1 | 1 | 1 | 3 | 101-1669 | ССЦ Московской обл.,сб.101,поз.1669 | Очес льняной | 1346 | 1009 | кг | кг | 1 | 0.05 | 37.29 | 0 | 0 | 0 | 0 | 1 | 0 | 0 | 0 | 0.05 |  | 0 | 2 | 25603792 | 1 | 0 | 319 | 0 | 0 | 0 | 0 | 0 | 0 | 0 | 0 | 0 | 0 | 0 | 0 | 0 | 0 | 0 | 0 | 0 | 0 | 0 | 0 | 0 | 0 | 0
327 | 25603776 | 25603762 | 10946179 | 1 | 1 | 1 | 3 | 300-0890 | ССЦ Московской обл.,сб.300,поз.0890 | Узлы укрупненные монтажные (трубопроводы) из стальных водогазопроводных оцинкованных труб с гильзами для водоснабжения, диаметром 32 мм | 1301 | 1003 | м | м | 1 | 100 | 42.85 | 0 | 0 | 0 | 0 | 1 | 0 | 0 | 0 | 100 |  | 0 | 2 | 25603793 | 1 | 0 | 320 | 0 | 0 | 0 | 0 | 0 | 0 | 0 | 0 | 0 | 0 | 0 | 0 | 0 | 0 | 0 | 0 | 0 | 0 | 0 | 0 | 0 | 0 | 0
327 | 25603777 | 25603762 | 10946832 | 1 | 1 | 1 | 3 | 300-1224 | ССЦ Московской обл.,сб.300,поз.1224 | Детали крепления для трубопроводов: кронштейны, планки, хомуты | 1346 | 1009 | кг | кг | 1 | 61 | 11.98 | 0 | 0 | 0 | 0 | 1 | 0 | 0 | 0 | 61 |  | 0 | 2 | 25603794 | 1 | 0 | 321 | 0 | 0 | 0 | 0 | 0 | 0 | 0 | 0 | 0 | 0 | 0 | 0 | 0 | 0 | 0 | 0 | 0 | 0 | 0 | 0 | 0 | 0 | 0
327 | 25603778 | 25603762 | 10947061 | 1 | 1 | 1 | 3 | 300-1344 | ССЦ Московской обл.,сб.300,поз.1344 | Вентили проходные муфтовые 15кч18п для воды, давлением 1.6 МПа (16 кгс/см2), диаметром 32 мм | 1354 | 1010 | шт. | шт. | 1 | 4 | 39.55 | 0 | 0 | 0 | 0 | 1 | 0 | 0 | 0 | 4 |  | 0 | 2 | 25603795 | 1 | 0 | 322 | 0 | 0 | 0 | 0 | 0 | 0 | 0 | 0 | 0 | 0 | 0 | 0 | 0 | 0 | 0 | 0 | 0 | 0 | 0 | 0 | 0 | 0 | 0
327 | 25603779 | 25603762 | 10952479 | 1 | 1 | 1 | 3 | 411-0001 | ССЦ Московской обл.,сб.411,поз.0001 | Вода | 1339 | 1007 | м3 | м3 | 1 | 1.13 | 2.44 | 0 | 0 | 0 | 0 | 1 | 0 | 0 | 0 | 1.13 |  | 0 | 2 | 25603796 | 1 | 0 | 323 | 0 | 0 | 0 | 0 | 0 | 0 | 0 | 0 | 0 | 0 | 0 | 0 | 0 | 0 | 0 | 0 | 0 | 0 | 0 | 0 | 0 | 0 | 0
328 | 25603798 | 25603797 | 2285427 | 1 | 1 | 1 | 1 | 1-3.8-50 |  | Затраты труда рабочих, разряд работ 3.8 | 1369 | 1013 | чел.-ч | чел.-ч | 1 | 8.18 | 0 | 0 | 0 | 9.41 | 0 | 1 | 0 | 0 | 0 | 8.18 |  | 1 | 2 | 25603805 | 1 | 0 | 324 | 0 | 0 | 0 | 0 | 0 | 0 | 0 | 0 | 0 | 0 | 0 | 0 | 0 | 0 | 0 | 0 | 0 | 0 | 0 | 0 | 0 | 0 | 0
328 | 25603799 | 25603797 | 121548 | 1 | 1 | 1 | 1 | 2 |  | Затраты труда машинистов | 608254 | 1013 | чел.час | чел.час | 1 | 0.3 | 0 | 0 | 0 | 0 | 0 | 1 | 0 | 0 | 0 | 0.3 |  | 2 | 2 | 25603806 | 1 | 0 | 325 | 0 | 0 | 0 | 0 | 0 | 0 | 0 | 0 | 0 | 0 | 0 | 0 | 0 | 0 | 0 | 0 | 0 | 0 | 0 | 0 | 0 | 0 | 0
328 | 25603800 | 25603797 | 10975957 | 1 | 1 | 1 | 2 | 021141 | ЦЭМ Московская обл.,сб.02,поз.1141 | Краны на автомобильном ходу при работе на других видах строительства (кроме магистральных трубопроводов) 10 т | 1368 | 1011 | маш.-ч | маш.-ч | 1 | 0.03 | 0 | 112 | 10.58 | 0 | 0 | 1 | 0 | 0 | 0 | 0.03 |  | 0 | 2 | 25603807 | 1 | 0 | 326 | 0 | 0 | 0 | 0 | 0 | 0 | 0 | 0 | 0 | 0 | 0 | 0 | 0 | 0 | 0 | 0 | 0 | 0 | 0 | 0 | 0 | 0 | 0
328 | 25603801 | 25603797 | 10976355 | 1 | 1 | 1 | 2 | 040502 | ЦЭМ Московская обл.,сб.04,поз.0502 | Установки для сварки ручной дуговой (постоянного тока) | 1368 | 1011 | маш.-ч | маш.-ч | 1 | 3.25 | 0 | 8.1 | 0 | 0 | 0 | 1 | 0 | 0 | 0 | 3.25 |  | 0 | 2 | 25603808 | 1 | 0 | 327 | 0 | 0 | 0 | 0 | 0 | 0 | 0 | 0 | 0 | 0 | 0 | 0 | 0 | 0 | 0 | 0 | 0 | 0 | 0 | 0 | 0 | 0 | 0
328 | 25603802 | 25603797 | 10978959 | 1 | 1 | 1 | 2 | 400001 | ЦЭМ Московская обл.,сб.40,поз.0001 | Автомобили бортовые грузоподъемностью до 5 т | 1368 | 1011 | маш.-ч | маш.-ч | 1 | 0.27 | 0 | 75.4 | 0 | 0 | 0 | 1 | 0 | 0 | 0 | 0.27 |  | 0 | 2 | 25603809 | 1 | 0 | 328 | 0 | 0 | 0 | 0 | 0 | 0 | 0 | 0 | 0 | 0 | 0 | 0 | 0 | 0 | 0 | 0 | 0 | 0 | 0 | 0 | 0 | 0 | 0
328 | 25603803 | 25603797 | 10924969 | 1 | 1 | 1 | 3 | 101-1522 | ССЦ Московской обл.,сб.101,поз.1522 | Электроды, тип Э-42А, d=5 мм | 1348 | 1009 | т | т | 1000 | 0.0008 | 10362 | 0 | 0 | 0 | 0 | 1 | 0 | 0 | 0 | 0.0008 |  | 0 | 2 | 25603810 | 1 | 0 | 329 | 0 | 0 | 0 | 0 | 0 | 0 | 0 | 0 | 0 | 0 | 0 | 0 | 0 | 0 | 0 | 0 | 0 | 0 | 0 | 0 | 0 | 0 | 0
328 | 25603804 | 25603797 | 10946813 | 1 | 1 | 1 | 3 | 300-1214 | ССЦ Московской обл.,сб.300,поз.1214 | Фильтры для очистки воды в трубопроводах систем отопления, диаметром 32 мм | 1354 | 1010 | шт. | шт. | 1 | 10 | 561.16 | 0 | 0 | 0 | 0 | 1 | 0 | 0 | 0 | 10 |  | 0 | 2 | 25603811 | 1 | 0 | 330 | 0 | 0 | 0 | 0 | 0 | 0 | 0 | 0 | 0 | 0 | 0 | 0 | 0 | 0 | 0 | 0 | 0 | 0 | 0 | 0 | 0 | 0 | 0
329 | 25603813 | 25603812 | 2285420 | 1 | 1 | 1 | 1 | 1-3.5-50 |  | Затраты труда рабочих, разряд работ 3.5 | 1369 | 1013 | чел.-ч | чел.-ч | 1 | 1.47 | 0 | 0 | 0 | 9.08 | 0 | 1 | 0 | 0 | 0 | 1.47 |  | 1 | 2 | 25603823 | 1 | 0 | 331 | 0 | 0 | 0 | 0 | 0 | 0 | 0 | 0 | 0 | 0 | 0 | 0 | 0 | 0 | 0 | 0 | 0 | 0 | 0 | 0 | 0 | 0 | 0
329 | 25603814 | 25603812 | 121548 | 1 | 1 | 1 | 1 | 2 |  | Затраты труда машинистов | 608254 | 1013 | чел.час | чел.час | 1 | 0.02 | 0 | 0 | 0 | 0 | 0 | 1 | 0 | 0 | 0 | 0.02 |  | 2 | 2 | 25603824 | 1 | 0 | 332 | 0 | 0 | 0 | 0 | 0 | 0 | 0 | 0 | 0 | 0 | 0 | 0 | 0 | 0 | 0 | 0 | 0 | 0 | 0 | 0 | 0 | 0 | 0
329 | 25603815 | 25603812 | 10976355 | 1 | 1 | 1 | 2 | 040502 | ЦЭМ Московская обл.,сб.04,поз.0502 | Установки для сварки ручной дуговой (постоянного тока) | 1368 | 1011 | маш.-ч | маш.-ч | 1 | 0.35 | 0 | 8.1 | 0 | 0 | 0 | 1 | 0 | 0 | 0 | 0.35 |  | 0 | 2 | 25603825 | 1 | 0 | 333 | 0 | 0 | 0 | 0 | 0 | 0 | 0 | 0 | 0 | 0 | 0 | 0 | 0 | 0 | 0 | 0 | 0 | 0 | 0 | 0 | 0 | 0 | 0
329 | 25603816 | 25603812 | 10978959 | 1 | 1 | 1 | 2 | 400001 | ЦЭМ Московская обл.,сб.40,поз.0001 | Автомобили бортовые грузоподъемностью до 5 т | 1368 | 1011 | маш.-ч | маш.-ч | 1 | 0.02 | 0 | 75.4 | 0 | 0 | 0 | 1 | 0 | 0 | 0 | 0.02 |  | 0 | 2 | 25603826 | 1 | 0 | 334 | 0 | 0 | 0 | 0 | 0 | 0 | 0 | 0 | 0 | 0 | 0 | 0 | 0 | 0 | 0 | 0 | 0 | 0 | 0 | 0 | 0 | 0 | 0
329 | 25603817 | 25603812 | 10924969 | 1 | 1 | 1 | 3 | 101-1522 | ССЦ Московской обл.,сб.101,поз.1522 | Электроды, тип Э-42А, d=5 мм | 1348 | 1009 | т | т | 1000 | 0.00014 | 10362 | 0 | 0 | 0 | 0 | 1 | 0 | 0 | 0 | 0.00014 |  | 0 | 2 | 25603827 | 1 | 0 | 335 | 0 | 0 | 0 | 0 | 0 | 0 | 0 | 0 | 0 | 0 | 0 | 0 | 0 | 0 | 0 | 0 | 0 | 0 | 0 | 0 | 0 | 0 | 0
329 | 25603818 | 25603812 | 10948776 | 1 | 1 | 1 | 3 | 300-0040 | ССЦ Московской обл.,сб.300,поз.0040 | Болты с гайками и шайбами для санитарно-технических работ, диаметром 16 мм | 1348 | 1009 | т | т | 1000 | 0.0011 | 14830 | 0 | 0 | 0 | 0 | 1 | 0 | 0 | 0 | 0.0011 |  | 0 | 2 | 25603828 | 1 | 0 | 336 | 0 | 0 | 0 | 0 | 0 | 0 | 0 | 0 | 0 | 0 | 0 | 0 | 0 | 0 | 0 | 0 | 0 | 0 | 0 | 0 | 0 | 0 | 0
329 | 25603819 | 25603812 | 10946330 | 1 | 1 | 1 | 3 | 300-0966 | ССЦ Московской обл.,сб.300,поз.0966 | Фланцы плоские приварн. ст.ВСТ3СП2, ВСТ3СП3, p=1,0 МПа (10 кгс/см2), d=50 мм | 1371 | 1013 | ШТ | ШТ | 1 | 2 | 28 | 0 | 0 | 0 | 0 | 1 | 0 | 0 | 0 | 2 |  | 0 | 2 | 25603829 | 1 | 0 | 337 | 0 | 0 | 0 | 0 | 0 | 0 | 0 | 0 | 0 | 0 | 0 | 0 | 0 | 0 | 0 | 0 | 0 | 0 | 0 | 0 | 0 | 0 | 0
329 | 25603820 | 25603812 | 10946739 | 1 | 1 | 1 | 3 | 300-1175 | ССЦ Московской обл.,сб.300,поз.1175 | Задвижки параллельные фланцевые с выдвижным шпинделем, для воды и пара давлением 1 МПа (10 кгс/см2) 30Ч6БР диаметром 50 мм | 1354 | 1010 | шт. | шт. | 1 | -1 | 257.08 | 0 | 0 | 0 | 0 | 1 | 0 | 0 | 0 | -1 |  | 0 | 2 | 25603830 | 2 | 12288 | 338 | 0 | 0 | 0 | 0 | 0 | 0 | 0 | 0 | 0 | 0 | 0 | 0 | 0 | 0 | 0 | 0 | 0 | 0 | 0 | 0 | 0 | 0 | 0
329 | 25603821 | 25603812 | 10969343 | 1 | 1 | 1 | 3 | 541-0063 | ССЦ Московской обл.,сб.541,поз.0063 | Прокладки из паронита марки ПМБ, толщ. 1 мм, d=50 мм | 1407 | 1013 | 1000 ШТ | 1000 ШТ | 1 | 0.002 | 3450 | 0 | 0 | 0 | 0 | 1 | 0 | 0 | 0 | 0.002 |  | 0 | 2 | 25603831 | 1 | 0 | 339 | 0 | 0 | 0 | 0 | 0 | 0 | 0 | 0 | 0 | 0 | 0 | 0 | 0 | 0 | 0 | 0 | 0 | 0 | 0 | 0 | 0 | 0 | 0
329 | 25603822 | 25603812 | 0 | 0 | 1 | 1 | 3 | цена поставщика |  | Кран шаровой фланцевый Naval d32мм, цена=1103,66/3,15 | 1371 | 1013 | ШТ | ШТ | 1 | 1 | 350.3683 | 0 | 0 | 0 | 0 | 0 | 0 | 0 | 0 | 1 |  | 0 | 1 | -1 | 0 | 0 |  | 0 | 0 | 0 | 0 | 0 | 0 | 0 | 0 | 0 | 0 | 0 | 0 | 0 | 0 | 0 | 0 | 0 | 0 | 0 | 0 | 0 | 0 | 0
332 | 25603835 | 25603834 | 2285420 | 1 | 1 | 1 | 1 | 1-3.5-50 |  | Затраты труда рабочих, разряд работ 3.5 | 1369 | 1013 | чел.-ч | чел.-ч | 1 | 1.47 | 0 | 0 | 0 | 9.08 | 0 | 1 | 0 | 0 | 0 | 1.47 |  | 1 | 2 | 25603845 | 1 | 0 | 340 | 0 | 0 | 0 | 0 | 0 | 0 | 0 | 0 | 0 | 0 | 0 | 0 | 0 | 0 | 0 | 0 | 0 | 0 | 0 | 0 | 0 | 0 | 0
332 | 25603836 | 25603834 | 121548 | 1 | 1 | 1 | 1 | 2 |  | Затраты труда машинистов | 608254 | 1013 | чел.час | чел.час | 1 | 0.01 | 0 | 0 | 0 | 0 | 0 | 1 | 0 | 0 | 0 | 0.01 |  | 2 | 2 | 25603846 | 1 | 0 | 341 | 0 | 0 | 0 | 0 | 0 | 0 | 0 | 0 | 0 | 0 | 0 | 0 | 0 | 0 | 0 | 0 | 0 | 0 | 0 | 0 | 0 | 0 | 0
332 | 25603837 | 25603834 | 10976355 | 1 | 1 | 1 | 2 | 040502 | ЦЭМ Московская обл.,сб.04,поз.0502 | Установки для сварки ручной дуговой (постоянного тока) | 1368 | 1011 | маш.-ч | маш.-ч | 1 | 0.35 | 0 | 8.1 | 0 | 0 | 0 | 1 | 0 | 0 | 0 | 0.35 |  | 0 | 2 | 25603847 | 1 | 0 | 342 | 0 | 0 | 0 | 0 | 0 | 0 | 0 | 0 | 0 | 0 | 0 | 0 | 0 | 0 | 0 | 0 | 0 | 0 | 0 | 0 | 0 | 0 | 0
332 | 25603838 | 25603834 | 10978959 | 1 | 1 | 1 | 2 | 400001 | ЦЭМ Московская обл.,сб.40,поз.0001 | Автомобили бортовые грузоподъемностью до 5 т | 1368 | 1011 | маш.-ч | маш.-ч | 1 | 0.01 | 0 | 75.4 | 0 | 0 | 0 | 1 | 0 | 0 | 0 | 0.01 |  | 0 | 2 | 25603848 | 1 | 0 | 343 | 0 | 0 | 0 | 0 | 0 | 0 | 0 | 0 | 0 | 0 | 0 | 0 | 0 | 0 | 0 | 0 | 0 | 0 | 0 | 0 | 0 | 0 | 0
332 | 25603839 | 25603834 | 10924969 | 1 | 1 | 1 | 3 | 101-1522 | ССЦ Московской обл.,сб.101,поз.1522 | Электроды, тип Э-42А, d=5 мм | 1348 | 1009 | т | т | 1000 | 0.00014 | 10362 | 0 | 0 | 0 | 0 | 1 | 0 | 0 | 0 | 0.00014 |  | 0 | 2 | 25603849 | 1 | 0 | 344 | 0 | 0 | 0 | 0 | 0 | 0 | 0 | 0 | 0 | 0 | 0 | 0 | 0 | 0 | 0 | 0 | 0 | 0 | 0 | 0 | 0 | 0 | 0
332 | 25603840 | 25603834 | 10948780 | 1 | 1 | 1 | 3 | 300-0039 | ССЦ Московской обл.,сб.300,поз.0039 | Болты с гайками и шайбами для санитарно-технических работ, диаметром 12 мм | 1348 | 1009 | т | т | 1000 | 0.0011 | 15323 | 0 | 0 | 0 | 0 | 1 | 0 | 0 | 0 | 0.0011 |  | 0 | 2 | 25603850 | 1 | 0 | 345 | 0 | 0 | 0 | 0 | 0 | 0 | 0 | 0 | 0 | 0 | 0 | 0 | 0 | 0 | 0 | 0 | 0 | 0 | 0 | 0 | 0 | 0 | 0
332 | 25603841 | 25603834 | 10946324 | 1 | 1 | 1 | 3 | 300-0963 | ССЦ Московской обл.,сб.300,поз.0963 | Фланцы плоские приварн. ст.ВСТ3СП2, ВСТ3СП3, p=1,0 МПа (10 кгс/см2), d=25 мм | 1371 | 1013 | ШТ | ШТ | 1 | 2 | 16.8 | 0 | 0 | 0 | 0 | 1 | 0 | 0 | 0 | 2 |  | 0 | 2 | 25603851 | 1 | 0 | 346 | 0 | 0 | 0 | 0 | 0 | 0 | 0 | 0 | 0 | 0 | 0 | 0 | 0 | 0 | 0 | 0 | 0 | 0 | 0 | 0 | 0 | 0 | 0
332 | 25603842 | 25603834 | 10947523 | 1 | 1 | 1 | 3 | 300-1666 | ССЦ Московской обл.,сб.300,поз.1666 | Клапаны предохранительные малоподъемные однорычажные фланцевые 17ч3бр1 диаметром 25 мм | 1354 | 1010 | шт. | шт. | 1 | -1 | 116.5 | 0 | 0 | 0 | 0 | 1 | 0 | 0 | 0 | -1 |  | 0 | 2 | 25603852 | 2 | 12288 | 347 | 0 | 0 | 0 | 0 | 0 | 0 | 0 | 0 | 0 | 0 | 0 | 0 | 0 | 0 | 0 | 0 | 0 | 0 | 0 | 0 | 0 | 0 | 0
332 | 25603843 | 25603834 | 10969343 | 1 | 1 | 1 | 3 | 541-0063 | ССЦ Московской обл.,сб.541,поз.0063 | Прокладки из паронита марки ПМБ, толщ. 1 мм, d=50 мм | 1407 | 1013 | 1000 ШТ | 1000 ШТ | 1 | 0.002 | 3450 | 0 | 0 | 0 | 0 | 1 | 0 | 0 | 0 | 0.002 |  | 0 | 2 | 25603853 | 1 | 0 | 348 | 0 | 0 | 0 | 0 | 0 | 0 | 0 | 0 | 0 | 0 | 0 | 0 | 0 | 0 | 0 | 0 | 0 | 0 | 0 | 0 | 0 | 0 | 0
332 | 25603844 | 25603834 | 0 | 0 | 1 | 1 | 3 | цена поставщика |  | Кран шаровой фланцевый Naval d25мм, цена=973,33/13 | 1371 | 1013 | ШТ | ШТ | 1 | 1 | 74.8715 | 0 | 0 | 0 | 0 | 0 | 0 | 0 | 0 | 1 |  | 0 | 1 | -1 | 0 | 0 |  | 0 | 0 | 0 | 0 | 0 | 0 | 0 | 0 | 0 | 0 | 0 | 0 | 0 | 0 | 0 | 0 | 0 | 0 | 0 | 0 | 0 | 0 | 0
335 | 25603857 | 25603856 | 2285424 | 1 | 1 | 1 | 1 | 1-3.7-50 |  | Затраты труда рабочих, разряд работ 3.7 | 1369 | 1013 | чел.-ч | чел.-ч | 1 | 14.17 | 0 | 0 | 0 | 9.3 | 0 | 1 | 0 | 0 | 0 | 14.17 |  | 1 | 2 | 25603871 | 1 | 0 | 349 | 0 | 0 | 0 | 0 | 0 | 0 | 0 | 0 | 0 | 0 | 0 | 0 | 0 | 0 | 0 | 0 | 0 | 0 | 0 | 0 | 0 | 0 | 0
335 | 25603858 | 25603856 | 121548 | 1 | 1 | 1 | 1 | 2 |  | Затраты труда машинистов | 608254 | 1013 | чел.час | чел.час | 1 | 0.08 | 0 | 0 | 0 | 0 | 0 | 1 | 0 | 0 | 0 | 0.08 |  | 2 | 2 | 25603872 | 1 | 0 | 350 | 0 | 0 | 0 | 0 | 0 | 0 | 0 | 0 | 0 | 0 | 0 | 0 | 0 | 0 | 0 | 0 | 0 | 0 | 0 | 0 | 0 | 0 | 0
335 | 25603859 | 25603856 | 10975957 | 1 | 1 | 1 | 2 | 021141 | ЦЭМ Московская обл.,сб.02,поз.1141 | Краны на автомобильном ходу при работе на других видах строительства (кроме магистральных трубопроводов) 10 т | 1368 | 1011 | маш.-ч | маш.-ч | 1 | 0.05 | 0 | 112 | 10.58 | 0 | 0 | 1 | 0 | 0 | 0 | 0.05 |  | 0 | 2 | 25603873 | 1 | 0 | 351 | 0 | 0 | 0 | 0 | 0 | 0 | 0 | 0 | 0 | 0 | 0 | 0 | 0 | 0 | 0 | 0 | 0 | 0 | 0 | 0 | 0 | 0 | 0
335 | 25603860 | 25603856 | 10976355 | 1 | 1 | 1 | 2 | 040502 | ЦЭМ Московская обл.,сб.04,поз.0502 | Установки для сварки ручной дуговой (постоянного тока) | 1368 | 1011 | маш.-ч | маш.-ч | 1 | 0.52 | 0 | 8.1 | 0 | 0 | 0 | 1 | 0 | 0 | 0 | 0.52 |  | 0 | 2 | 25603874 | 1 | 0 | 352 | 0 | 0 | 0 | 0 | 0 | 0 | 0 | 0 | 0 | 0 | 0 | 0 | 0 | 0 | 0 | 0 | 0 | 0 | 0 | 0 | 0 | 0 | 0
335 | 25603861 | 25603856 | 10978959 | 1 | 1 | 1 | 2 | 400001 | ЦЭМ Московская обл.,сб.40,поз.0001 | Автомобили бортовые грузоподъемностью до 5 т | 1368 | 1011 | маш.-ч | маш.-ч | 1 | 0.03 | 0 | 75.4 | 0 | 0 | 0 | 1 | 0 | 0 | 0 | 0.03 |  | 0 | 2 | 25603875 | 1 | 0 | 353 | 0 | 0 | 0 | 0 | 0 | 0 | 0 | 0 | 0 | 0 | 0 | 0 | 0 | 0 | 0 | 0 | 0 | 0 | 0 | 0 | 0 | 0 | 0
335 | 25603862 | 25603856 | 10924969 | 1 | 1 | 1 | 3 | 101-1522 | ССЦ Московской обл.,сб.101,поз.1522 | Электроды, тип Э-42А, d=5 мм | 1348 | 1009 | т | т | 1000 | 0.00039 | 10362 | 0 | 0 | 0 | 0 | 1 | 0 | 0 | 0 | 0.00039 |  | 0 | 2 | 25603876 | 1 | 0 | 354 | 0 | 0 | 0 | 0 | 0 | 0 | 0 | 0 | 0 | 0 | 0 | 0 | 0 | 0 | 0 | 0 | 0 | 0 | 0 | 0 | 0 | 0 | 0
335 | 25603863 | 25603856 | 10925170 | 1 | 1 | 1 | 3 | 101-1703 | ССЦ Московской обл.,сб.101,поз.1703 | Прокладки резиновые (пластина техническая прессованная) | 1346 | 1009 | кг | кг | 1 | 0.07 | 23.09 | 0 | 0 | 0 | 0 | 1 | 0 | 0 | 0 | 0.07 |  | 0 | 2 | 25603877 | 1 | 0 | 355 | 0 | 0 | 0 | 0 | 0 | 0 | 0 | 0 | 0 | 0 | 0 | 0 | 0 | 0 | 0 | 0 | 0 | 0 | 0 | 0 | 0 | 0 | 0
335 | 25603864 | 25603856 | 10941311 | 1 | 1 | 1 | 3 | 204-0059 | ССЦ Московской обл.,сб.204,поз.0059 | Анкерные детали из прямых или гнутых круглых стержней с резьбой (в комплекте с шайбами и гайками или без них), поставляемые отдельно | 1348 | 1009 | т | т | 1000 | 0.0022 | 10100 | 0 | 0 | 0 | 0 | 1 | 0 | 0 | 0 | 0.0022 |  | 0 | 2 | 25603878 | 1 | 0 | 356 | 0 | 0 | 0 | 0 | 0 | 0 | 0 | 0 | 0 | 0 | 0 | 0 | 0 | 0 | 0 | 0 | 0 | 0 | 0 | 0 | 0 | 0 | 0
335 | 25603865 | 25603856 | 10948780 | 1 | 1 | 1 | 3 | 300-0039 | ССЦ Московской обл.,сб.300,поз.0039 | Болты с гайками и шайбами для санитарно-технических работ, диаметром 12 мм | 1348 | 1009 | т | т | 1000 | 0.00127 | 15323 | 0 | 0 | 0 | 0 | 1 | 0 | 0 | 0 | 0.00127 |  | 0 | 2 | 25603879 | 1 | 0 | 357 | 0 | 0 | 0 | 0 | 0 | 0 | 0 | 0 | 0 | 0 | 0 | 0 | 0 | 0 | 0 | 0 | 0 | 0 | 0 | 0 | 0 | 0 | 0
335 | 25603866 | 25603856 | 10946328 | 1 | 1 | 1 | 3 | 300-0965 | ССЦ Московской обл.,сб.300,поз.0965 | Фланцы плоские приварн. ст.ВСТ3СП2, ВСТ3СП3, p=1,0 МПа (10 кгс/см2), d=40 мм | 1371 | 1013 | ШТ | ШТ | 1 | 1 | 23 | 0 | 0 | 0 | 0 | 1 | 0 | 0 | 0 | 1 |  | 0 | 2 | 25603880 | 1 | 0 | 358 | 0 | 0 | 0 | 0 | 0 | 0 | 0 | 0 | 0 | 0 | 0 | 0 | 0 | 0 | 0 | 0 | 0 | 0 | 0 | 0 | 0 | 0 | 0
335 | 25603867 | 25603856 | 10946330 | 1 | 1 | 1 | 3 | 300-0966 | ССЦ Московской обл.,сб.300,поз.0966 | Фланцы плоские приварн. ст.ВСТ3СП2, ВСТ3СП3, p=1,0 МПа (10 кгс/см2), d=50 мм | 1371 | 1013 | ШТ | ШТ | 1 | 1 | 28 | 0 | 0 | 0 | 0 | 1 | 0 | 0 | 0 | 1 |  | 0 | 2 | 25603881 | 1 | 0 | 359 | 0 | 0 | 0 | 0 | 0 | 0 | 0 | 0 | 0 | 0 | 0 | 0 | 0 | 0 | 0 | 0 | 0 | 0 | 0 | 0 | 0 | 0 | 0
335 | 25603868 | 25603856 | 10947245 | 1 | 1 | 1 | 3 | 300-1494 | ССЦ Московской обл.,сб.300,поз.1494 | Насосы центробежные 8/18 с электродвигателем 4А 180 А2 массой агрегата до 0,1 т | 1391 | 1013 | КОМПЛЕКТ | КОМПЛЕКТ | 1 | -1 | 2453.8 | 0 | 0 | 0 | 0 | 1 | 0 | 0 | 0 | -1 |  | 0 | 2 | 25603882 | 2 | 12288 | 360 | 0 | 0 | 0 | 0 | 0 | 0 | 0 | 0 | 0 | 0 | 0 | 0 | 0 | 0 | 0 | 0 | 0 | 0 | 0 | 0 | 0 | 0 | 0
335 | 25603869 | 25603856 | 10949902 | 1 | 1 | 1 | 3 | 402-0002 | ССЦ Московской обл.,сб.402,поз.0002 | Раствор готовый кладочный цементный, марка 50 | 1339 | 1007 | м3 | м3 | 1 | 0.014 | 485.9 | 0 | 0 | 0 | 0 | 1 | 0 | 0 | 0 | 0.014 |  | 0 | 2 | 25603883 | 1 | 0 | 361 | 0 | 0 | 0 | 0 | 0 | 0 | 0 | 0 | 0 | 0 | 0 | 0 | 0 | 0 | 0 | 0 | 0 | 0 | 0 | 0 | 0 | 0 | 0
335 | 25603870 | 25603856 | 0 | 0 | 1 | 1 | 3 | счет №270933 от 13.10.10 |  | Насос циркуляционный ТОР-S, цена=9456.61/2.26 | 1371 | 1013 | ШТ | ШТ | 1 | 1 | 4184.3407 | 0 | 0 | 0 | 0 | 0 | 0 | 0 | 0 | 1 |  | 0 | 1 | -1 | 0 | 0 |  | 0 | 0 | 0 | 0 | 0 | 0 | 0 | 0 | 0 | 0 | 0 | 0 | 0 | 0 | 0 | 0 | 0 | 0 | 0 | 0 | 0 | 0 | 0
338 | 25603887 | 25603886 | 121645 | 1 | 1 | 1 | 1 | 1-4.0 |  | ЗАТРАТЫ ТРУДА РАБОЧИХ-СТРОИТЕЛЕЙ | 1369 | 1013 | чел.-ч | чел.-ч | 1 | 4.4 | 0 | 0 | 0 | 9.62 | 0 | 1 | 0 | 0 | 0 | 4.4 |  | 1 | 2 | 25603894 | 1 | 0 | 362 | 0 | 0 | 0 | 0 | 0 | 0 | 0 | 0 | 0 | 0 | 0 | 0 | 0 | 0 | 0 | 0 | 0 | 0 | 0 | 0 | 0 | 0 | 0
338 | 25603888 | 25603886 | 121548 | 1 | 1 | 1 | 1 | 2 |  | Затраты труда машинистов | 608254 | 1013 | чел.час | чел.час | 1 | 0.02 | 0 | 0 | 0 | 0 | 0 | 1 | 0 | 0 | 0 | 0.02 |  | 2 | 2 | 25603895 | 1 | 0 | 363 | 0 | 0 | 0 | 0 | 0 | 0 | 0 | 0 | 0 | 0 | 0 | 0 | 0 | 0 | 0 | 0 | 0 | 0 | 0 | 0 | 0 | 0 | 0
338 | 25603889 | 25603886 | 8867716 | 1 | 1 | 1 | 2 | 400001 | ЦЭМ сб.40, разд.00, поз.01 | Автомобили бортовые грузоподъемностью до 5 т | 1480 | 1013 | маш.ч | МАШ.Ч | 1 | 0.02 | 0 | 75.4 | 0 | 0 | 0 | 1 | 0 | 0 | 0 | 0.02 |  | 0 | 2 | 25603896 | 1 | 0 | 364 | 0 | 0 | 0 | 0 | 0 | 0 | 0 | 0 | 0 | 0 | 0 | 0 | 0 | 0 | 0 | 0 | 0 | 0 | 0 | 0 | 0 | 0 | 0
338 | 25603890 | 25603886 | 0 | 0 | 1 | 1 | 3 |  |  | Кран R211-1шт, R213-5шт. R214-3шт, цена=1686,21/4,87 | 1371 | 1013 | ШТ | ШТ | 1 | 1 | 346.2444 | 0 | 0 | 0 | 0 | 0 | 0 | 0 | 0 | 1 |  | 0 | 1 | -1 | 0 | 0 |  | 0 | 0 | 0 | 0 | 0 | 0 | 0 | 0 | 0 | 0 | 0 | 0 | 0 | 0 | 0 | 0 | 0 | 0 | 0 | 0 | 0 | 0 | 0
338 | 25603891 | 25603886 | 8803006 | 1 | 1 | 1 | 3 | 101-1703 | ФССЦ, сб.101,поз.1703 | Прокладки резиновые (пластина техническая прессованная) | 1346 | 1009 | кг | кг | 1 | 0.04 | 23.09 | 0 | 0 | 0 | 0 | 1 | 0 | 0 | 0 | 0.04 |  | 0 | 2 | 25603897 | 1 | 0 | 365 | 0 | 0 | 0 | 0 | 0 | 0 | 0 | 0 | 0 | 0 | 0 | 0 | 0 | 0 | 0 | 0 | 0 | 0 | 0 | 0 | 0 | 0 | 0
338 | 25603892 | 25603886 | 8803471 | 1 | 1 | 1 | 3 | 101-1977 | ФССЦ, сб.101,поз.1977 | Болты строительные с гайками и шайбами | 1346 | 1009 | кг | кг | 1 | 0.084 | 9.04 | 0 | 0 | 0 | 0 | 1 | 0 | 0 | 0 | 0.084 |  | 0 | 2 | 25603898 | 1 | 0 | 366 | 0 | 0 | 0 | 0 | 0 | 0 | 0 | 0 | 0 | 0 | 0 | 0 | 0 | 0 | 0 | 0 | 0 | 0 | 0 | 0 | 0 | 0 | 0
338 | 25603893 | 25603886 | 0 | 0 | 1 | 1 | 3 | счет-ф №8335 от 08.11.10 |  | Электропривод Белимо LR24A-SR, цена=3528,56/4,87 | 1371 | 1013 | ШТ | ШТ | 1 | 1 | 724.5503 | 0 | 0 | 0 | 0 | 0 | 0 | 0 | 0 | 1 |  | 0 | 1 | -1 | 0 | 0 |  | 0 | 0 | 0 | 0 | 0 | 0 | 0 | 0 | 0 | 0 | 0 | 0 | 0 | 0 | 0 | 0 | 0 | 0 | 0 | 0 | 0 | 0 | 0
362 | 25603902 | 25603901 | 2285409 | 1 | 1 | 1 | 1 | 1-3.0-50 |  | Затраты труда рабочих, разряд работ 3.0 | 1369 | 1013 | чел.-ч | чел.-ч | 1 | 220.66 | 0 | 0 | 0 | 8.53 | 0 | 1 | 0 | 0 | 0 | 220.66 |  | 1 | 2 | 25603920 | 1 | 0 | 367 | 0 | 0 | 0 | 0 | 0 | 0 | 0 | 0 | 0 | 0 | 0 | 0 | 0 | 0 | 0 | 0 | 0 | 0 | 0 | 0 | 0 | 0 | 0
362 | 25603903 | 25603901 | 121548 | 1 | 1 | 1 | 1 | 2 |  | Затраты труда машинистов | 608254 | 1013 | чел.час | чел.час | 1 | 28.78 | 0 | 0 | 0 | 0 | 0 | 1 | 0 | 0 | 0 | 28.78 |  | 2 | 2 | 25603921 | 1 | 0 | 368 | 0 | 0 | 0 | 0 | 0 | 0 | 0 | 0 | 0 | 0 | 0 | 0 | 0 | 0 | 0 | 0 | 0 | 0 | 0 | 0 | 0 | 0 | 0
362 | 25603904 | 25603901 | 10975780 | 1 | 1 | 1 | 2 | 020129 | ЦЭМ Московская обл.,сб.02,поз.0129 | Краны башенные при работе на других видах строительства (кроме монтажа технологического оборудования) 8 т | 1368 | 1011 | маш.-ч | маш.-ч | 1 | 26.06 | 0 | 86.4 | 13.5 | 0 | 0 | 1 | 0 | 0 | 0 | 26.06 |  | 0 | 2 | 25603922 | 1 | 0 | 369 | 0 | 0 | 0 | 0 | 0 | 0 | 0 | 0 | 0 | 0 | 0 | 0 | 0 | 0 | 0 | 0 | 0 | 0 | 0 | 0 | 0 | 0 | 0
362 | 25603905 | 25603901 | 10975957 | 1 | 1 | 1 | 2 | 021141 | ЦЭМ Московская обл.,сб.02,поз.1141 | Краны на автомобильном ходу при работе на других видах строительства (кроме магистральных трубопроводов) 10 т | 1368 | 1011 | маш.-ч | маш.-ч | 1 | 0.98 | 0 | 112 | 10.58 | 0 | 0 | 1 | 0 | 0 | 0 | 0.98 |  | 0 | 2 | 25603923 | 1 | 0 | 370 | 0 | 0 | 0 | 0 | 0 | 0 | 0 | 0 | 0 | 0 | 0 | 0 | 0 | 0 | 0 | 0 | 0 | 0 | 0 | 0 | 0 | 0 | 0
362 | 25603906 | 25603901 | 10976120 | 1 | 1 | 1 | 2 | 030101 | ЦЭМ Московская обл.,сб.03,поз.0101 | Автопогрузчики 5 т | 1368 | 1011 | маш.-ч | маш.-ч | 1 | 0.27 | 0 | 90 | 10.06 | 0 | 0 | 1 | 0 | 0 | 0 | 0.27 |  | 0 | 2 | 25603924 | 1 | 0 | 371 | 0 | 0 | 0 | 0 | 0 | 0 | 0 | 0 | 0 | 0 | 0 | 0 | 0 | 0 | 0 | 0 | 0 | 0 | 0 | 0 | 0 | 0 | 0
362 | 25603907 | 25603901 | 10976355 | 1 | 1 | 1 | 2 | 040502 | ЦЭМ Московская обл.,сб.04,поз.0502 | Установки для сварки ручной дуговой (постоянного тока) | 1368 | 1011 | маш.-ч | маш.-ч | 1 | 142.8 | 0 | 8.1 | 0 | 0 | 0 | 1 | 0 | 0 | 0 | 142.8 |  | 0 | 2 | 25603925 | 1 | 0 | 372 | 0 | 0 | 0 | 0 | 0 | 0 | 0 | 0 | 0 | 0 | 0 | 0 | 0 | 0 | 0 | 0 | 0 | 0 | 0 | 0 | 0 | 0 | 0
362 | 25603908 | 25603901 | 10977086 | 1 | 1 | 1 | 2 | 111100 | ЦЭМ Московская обл.,сб.11,поз.1100 | Вибраторы глубинные | 1368 | 1011 | маш.-ч | маш.-ч | 1 | 10.71 | 0 | 1.9 | 0 | 0 | 0 | 1 | 0 | 0 | 0 | 10.71 |  | 0 | 2 | 25603926 | 1 | 0 | 373 | 0 | 0 | 0 | 0 | 0 | 0 | 0 | 0 | 0 | 0 | 0 | 0 | 0 | 0 | 0 | 0 | 0 | 0 | 0 | 0 | 0 | 0 | 0
362 | 25603909 | 25603901 | 10978591 | 1 | 1 | 1 | 2 | 331532 | ЦЭМ Московская обл.,сб.33,поз.1532 | Пилы электрические цепные | 1368 | 1011 | маш.-ч | маш.-ч | 1 | 0.1 | 0 | 3.27 | 0 | 0 | 0 | 1 | 0 | 0 | 0 | 0.1 |  | 0 | 2 | 25603927 | 1 | 0 | 374 | 0 | 0 | 0 | 0 | 0 | 0 | 0 | 0 | 0 | 0 | 0 | 0 | 0 | 0 | 0 | 0 | 0 | 0 | 0 | 0 | 0 | 0 | 0
362 | 25603910 | 25603901 | 10978959 | 1 | 1 | 1 | 2 | 400001 | ЦЭМ Московская обл.,сб.40,поз.0001 | Автомобили бортовые грузоподъемностью до 5 т | 1368 | 1011 | маш.-ч | маш.-ч | 1 | 1.47 | 0 | 75.4 | 0 | 0 | 0 | 1 | 0 | 0 | 0 | 1.47 |  | 0 | 2 | 25603928 | 1 | 0 | 375 | 0 | 0 | 0 | 0 | 0 | 0 | 0 | 0 | 0 | 0 | 0 | 0 | 0 | 0 | 0 | 0 | 0 | 0 | 0 | 0 | 0 | 0 | 0
362 | 25603911 | 25603901 | 10922926 | 1 | 1 | 1 | 3 | 101-0253 | ССЦ Московской обл.,сб.101,поз.0253 | Известь строительная негашеная комовая, сорт 1 | 1348 | 1009 | т | т | 1000 | 0.01 | 734.5 | 0 | 0 | 0 | 0 | 1 | 0 | 0 | 0 | 0.01 |  | 0 | 2 | 25603929 | 1 | 0 | 376 | 0 | 0 | 0 | 0 | 0 | 0 | 0 | 0 | 0 | 0 | 0 | 0 | 0 | 0 | 0 | 0 | 0 | 0 | 0 | 0 | 0 | 0 | 0
362 | 25603912 | 25603901 | 10924953 | 1 | 1 | 1 | 3 | 101-1513 | ССЦ Московской обл.,сб.101,поз.1513 | Электроды, тип Э-42, d=4 мм | 1348 | 1009 | т | т | 1000 | 0.16 | 9750 | 0 | 0 | 0 | 0 | 1 | 0 | 0 | 0 | 0.16 |  | 0 | 2 | 25603930 | 1 | 0 | 377 | 0 | 0 | 0 | 0 | 0 | 0 | 0 | 0 | 0 | 0 | 0 | 0 | 0 | 0 | 0 | 0 | 0 | 0 | 0 | 0 | 0 | 0 | 0
362 | 25603913 | 25603901 | 10925147 | 1 | 1 | 1 | 3 | 101-1668 | ССЦ Московской обл.,сб.101,поз.1668 | Рогожа | 1327 | 1005 | м2 | м2 | 1 | 30 | 10.2 | 0 | 0 | 0 | 0 | 1 | 0 | 0 | 0 | 30 |  | 0 | 2 | 25603931 | 1 | 0 | 378 | 0 | 0 | 0 | 0 | 0 | 0 | 0 | 0 | 0 | 0 | 0 | 0 | 0 | 0 | 0 | 0 | 0 | 0 | 0 | 0 | 0 | 0 | 0
362 | 25603914 | 25603901 | 10925289 | 1 | 1 | 1 | 3 | 101-1805 | ССЦ Московской обл.,сб.101,поз.1805 | Гвозди строительные | 1348 | 1009 | т | т | 1000 | 0.002 | 11978 | 0 | 0 | 0 | 0 | 1 | 0 | 0 | 0 | 0.002 |  | 0 | 2 | 25603932 | 1 | 0 | 379 | 0 | 0 | 0 | 0 | 0 | 0 | 0 | 0 | 0 | 0 | 0 | 0 | 0 | 0 | 0 | 0 | 0 | 0 | 0 | 0 | 0 | 0 | 0
362 | 25603915 | 25603901 | 10926491 | 1 | 1 | 1 | 3 | 102-0061 | ССЦ Московской обл.,сб.102,поз.0061 | Пиломатериалы хвойных пород. Доски обрезные длиной 4-6.5 м, шириной 75-150 мм, толщиной 44 мм и более III сорта | 1339 | 1007 | м3 | м3 | 1 | 0.04 | 1056 | 0 | 0 | 0 | 0 | 1 | 0 | 0 | 0 | 0.04 |  | 0 | 2 | 25603933 | 1 | 0 | 380 | 0 | 0 | 0 | 0 | 0 | 0 | 0 | 0 | 0 | 0 | 0 | 0 | 0 | 0 | 0 | 0 | 0 | 0 | 0 | 0 | 0 | 0 | 0
362 | 25603916 | 25603901 | 10941023 | 1 | 1 | 1 | 3 | 203-0512 | ССЦ Московской обл.,сб.203,поз.0512 | Щиты из досок толщиной 40 мм | 1327 | 1005 | м2 | м2 | 1 | 3.6 | 57.63 | 0 | 0 | 0 | 0 | 1 | 0 | 0 | 0 | 3.6 |  | 0 | 2 | 25603934 | 1 | 0 | 381 | 0 | 0 | 0 | 0 | 0 | 0 | 0 | 0 | 0 | 0 | 0 | 0 | 0 | 0 | 0 | 0 | 0 | 0 | 0 | 0 | 0 | 0 | 0
362 | 25603917 | 25603901 | 10941326 | 1 | 1 | 1 | 3 | 204-0100 | ССЦ Московской обл.,сб.204,поз.0100 | Арматурная сталь, класс А-I, А-II, А-III | 1348 | 1009 | т | т | 1000 | 8.1 | 5650 | 0 | 0 | 0 | 0 | 1 | 0 | 0 | 0 | 8.1 |  | 0 | 2 | 25603935 | 1 | 0 | 382 | 0 | 0 | 0 | 0 | 0 | 0 | 0 | 0 | 0 | 0 | 0 | 0 | 0 | 0 | 0 | 0 | 0 | 0 | 0 | 0 | 0 | 0 | 0
362 | 25603918 | 25603901 | 10949055 | 1 | 1 | 1 | 3 | 401-0066 | ССЦ Московской обл.,сб.401,поз.0066 | Бетоны тяжелые, марка 200 (В15), фр. 20 мм | 1339 | 1007 | м3 | м3 | 1 | 101.5 | 665 | 0 | 0 | 0 | 0 | 1 | 0 | 0 | 0 | 101.5 |  | 0 | 2 | 25603936 | 1 | 0 | 383 | 0 | 0 | 0 | 0 | 0 | 0 | 0 | 0 | 0 | 0 | 0 | 0 | 0 | 0 | 0 | 0 | 0 | 0 | 0 | 0 | 0 | 0 | 0
362 | 25603919 | 25603901 | 10952479 | 1 | 1 | 1 | 3 | 411-0001 | ССЦ Московской обл.,сб.411,поз.0001 | Вода | 1339 | 1007 | м3 | м3 | 1 | 0.73 | 2.44 | 0 | 0 | 0 | 0 | 1 | 0 | 0 | 0 | 0.73 |  | 0 | 2 | 25603937 | 1 | 0 | 384 | 0 | 0 | 0 | 0 | 0 | 0 | 0 | 0 | 0 | 0 | 0 | 0 | 0 | 0 | 0 | 0 | 0 | 0 | 0 | 0 | 0 | 0 | 0
363 | 25603939 | 25603938 | 2285420 | 1 | 1 | 1 | 1 | 1-3.5-50 |  | Затраты труда рабочих, разряд работ 3.5 | 1369 | 1013 | чел.-ч | чел.-ч | 1 | 80.22 | 0 | 0 | 0 | 9.08 | 0 | 1 | 0 | 0 | 0 | 80.22 |  | 1 | 2 | 25603960 | 1 | 0 | 385 | 0 | 0 | 0 | 0 | 0 | 0 | 0 | 0 | 0 | 0 | 0 | 0 | 0 | 0 | 0 | 0 | 0 | 0 | 0 | 0 | 0 | 0 | 0
363 | 25603940 | 25603938 | 121548 | 1 | 1 | 1 | 1 | 2 |  | Затраты труда машинистов | 608254 | 1013 | чел.час | чел.час | 1 | 0.27 | 0 | 0 | 0 | 0 | 0 | 1 | 0 | 0 | 0 | 0.27 |  | 2 | 2 | 25603961 | 1 | 0 | 386 | 0 | 0 | 0 | 0 | 0 | 0 | 0 | 0 | 0 | 0 | 0 | 0 | 0 | 0 | 0 | 0 | 0 | 0 | 0 | 0 | 0 | 0 | 0
363 | 25603941 | 25603938 | 10975957 | 1 | 1 | 1 | 2 | 021141 | ЦЭМ Московская обл.,сб.02,поз.1141 | Краны на автомобильном ходу при работе на других видах строительства (кроме магистральных трубопроводов) 10 т | 1368 | 1011 | маш.-ч | маш.-ч | 1 | 0.11 | 0 | 112 | 10.58 | 0 | 0 | 1 | 0 | 0 | 0 | 0.11 |  | 0 | 2 | 25603962 | 1 | 0 | 387 | 0 | 0 | 0 | 0 | 0 | 0 | 0 | 0 | 0 | 0 | 0 | 0 | 0 | 0 | 0 | 0 | 0 | 0 | 0 | 0 | 0 | 0 | 0
363 | 25603942 | 25603938 | 10976170 | 1 | 1 | 1 | 2 | 030404 | ЦЭМ Московская обл.,сб.03,поз.0404 | Лебедки электрические, тяговым усилием до 31,39 (3,2) кН (т) | 1368 | 1011 | маш.-ч | маш.-ч | 1 | 4.29 | 0 | 6.9 | 0 | 0 | 0 | 1 | 0 | 0 | 0 | 4.29 |  | 0 | 2 | 25603963 | 1 | 0 | 388 | 0 | 0 | 0 | 0 | 0 | 0 | 0 | 0 | 0 | 0 | 0 | 0 | 0 | 0 | 0 | 0 | 0 | 0 | 0 | 0 | 0 | 0 | 0
363 | 25603943 | 25603938 | 10976357 | 1 | 1 | 1 | 2 | 040504 | ЦЭМ Московская обл.,сб.04,поз.0504 | Аппараты для газовой сварки и резки | 1368 | 1011 | маш.-ч | маш.-ч | 1 | 2.32 | 0 | 1.2 | 0 | 0 | 0 | 1 | 0 | 0 | 0 | 2.32 |  | 0 | 2 | 25603964 | 1 | 0 | 389 | 0 | 0 | 0 | 0 | 0 | 0 | 0 | 0 | 0 | 0 | 0 | 0 | 0 | 0 | 0 | 0 | 0 | 0 | 0 | 0 | 0 | 0 | 0
363 | 25603944 | 25603938 | 10976365 | 1 | 1 | 1 | 2 | 041000 | ЦЭМ Московская обл.,сб.04,поз.1000 | Преобразователи сварочные с номинальным сварочным током 315-500 А | 1368 | 1011 | маш.-ч | маш.-ч | 1 | 18.91 | 0 | 12.31 | 0 | 0 | 0 | 1 | 0 | 0 | 0 | 18.91 |  | 0 | 2 | 25603965 | 1 | 0 | 390 | 0 | 0 | 0 | 0 | 0 | 0 | 0 | 0 | 0 | 0 | 0 | 0 | 0 | 0 | 0 | 0 | 0 | 0 | 0 | 0 | 0 | 0 | 0
363 | 25603945 | 25603938 | 10976373 | 1 | 1 | 1 | 2 | 041400 | ЦЭМ Московская обл.,сб.04,поз.1400 | Печи электрические для сушки сварочных материалов с регулированием температуры в пределах 80-500 гр. С | 1368 | 1011 | маш.-ч | маш.-ч | 1 | 1.19 | 0 | 6.7 | 0 | 0 | 0 | 1 | 0 | 0 | 0 | 1.19 |  | 0 | 2 | 25603966 | 1 | 0 | 391 | 0 | 0 | 0 | 0 | 0 | 0 | 0 | 0 | 0 | 0 | 0 | 0 | 0 | 0 | 0 | 0 | 0 | 0 | 0 | 0 | 0 | 0 | 0
363 | 25603946 | 25603938 | 10978959 | 1 | 1 | 1 | 2 | 400001 | ЦЭМ Московская обл.,сб.40,поз.0001 | Автомобили бортовые грузоподъемностью до 5 т | 1368 | 1011 | маш.-ч | маш.-ч | 1 | 0.16 | 0 | 75.4 | 0 | 0 | 0 | 1 | 0 | 0 | 0 | 0.16 |  | 0 | 2 | 25603967 | 1 | 0 | 392 | 0 | 0 | 0 | 0 | 0 | 0 | 0 | 0 | 0 | 0 | 0 | 0 | 0 | 0 | 0 | 0 | 0 | 0 | 0 | 0 | 0 | 0 | 0
363 | 25603947 | 25603938 | 10922997 | 1 | 1 | 1 | 3 | 101-0309 | ССЦ Московской обл.,сб.101,поз.0309 | Канаты пеньковые пропитанные (смоляные) | 1348 | 1009 | т | т | 1000 | 0.0001 | 37900 | 0 | 0 | 0 | 0 | 1 | 0 | 0 | 0 | 0.0001 |  | 0 | 2 | 25603968 | 1 | 0 | 393 | 0 | 0 | 0 | 0 | 0 | 0 | 0 | 0 | 0 | 0 | 0 | 0 | 0 | 0 | 0 | 0 | 0 | 0 | 0 | 0 | 0 | 0 | 0
363 | 25603948 | 25603938 | 10923014 | 1 | 1 | 1 | 3 | 101-0324 | ССЦ Московской обл.,сб.101,поз.0324 | Кислород технический газообразный | 1339 | 1007 | м3 | м3 | 1 | 1.95 | 6.22 | 0 | 0 | 0 | 0 | 1 | 0 | 0 | 0 | 1.95 |  | 0 | 2 | 25603969 | 1 | 0 | 394 | 0 | 0 | 0 | 0 | 0 | 0 | 0 | 0 | 0 | 0 | 0 | 0 | 0 | 0 | 0 | 0 | 0 | 0 | 0 | 0 | 0 | 0 | 0
363 | 25603949 | 25603938 | 10923793 | 1 | 1 | 1 | 3 | 101-0797 | ССЦ Московской обл.,сб.101,поз.0797 | Катанка горячекатаная в мотках, d= 6,3-6,5 мм | 1348 | 1009 | т | т | 1000 | 3e-05 | 4455.2 | 0 | 0 | 0 | 0 | 1 | 0 | 0 | 0 | 3e-05 |  | 0 | 2 | 25603970 | 1 | 0 | 395 | 0 | 0 | 0 | 0 | 0 | 0 | 0 | 0 | 0 | 0 | 0 | 0 | 0 | 0 | 0 | 0 | 0 | 0 | 0 | 0 | 0 | 0 | 0
363 | 25603950 | 25603938 | 10924181 | 1 | 1 | 1 | 3 | 101-1019 | ССЦ Московской обл.,сб.101,поз.1019 | Швеллеры N 40, сталь марки Ст0 | 1348 | 1009 | т | т | 1000 | 0.00194 | 4920 | 0 | 0 | 0 | 0 | 1 | 0 | 0 | 0 | 0.00194 |  | 0 | 2 | 25603971 | 1 | 0 | 396 | 0 | 0 | 0 | 0 | 0 | 0 | 0 | 0 | 0 | 0 | 0 | 0 | 0 | 0 | 0 | 0 | 0 | 0 | 0 | 0 | 0 | 0 | 0
363 | 25603951 | 25603938 | 10924957 | 1 | 1 | 1 | 3 | 101-1515 | ССЦ Московской обл.,сб.101,поз.1515 | Электроды, тип Э-46, d=4 мм | 1348 | 1009 | т | т | 1000 | 0.014 | 10170 | 0 | 0 | 0 | 0 | 1 | 0 | 0 | 0 | 0.014 |  | 0 | 2 | 25603972 | 1 | 0 | 397 | 0 | 0 | 0 | 0 | 0 | 0 | 0 | 0 | 0 | 0 | 0 | 0 | 0 | 0 | 0 | 0 | 0 | 0 | 0 | 0 | 0 | 0 | 0
363 | 25603952 | 25603938 | 10925188 | 1 | 1 | 1 | 3 | 101-1714 | ССЦ Московской обл.,сб.101,поз.1714 | Болты строительные с гайками и шайбами | 1348 | 1009 | т | т | 1000 | 0.005 | 9040 | 0 | 0 | 0 | 0 | 1 | 0 | 0 | 0 | 0.005 |  | 0 | 2 | 25603973 | 1 | 0 | 398 | 0 | 0 | 0 | 0 | 0 | 0 | 0 | 0 | 0 | 0 | 0 | 0 | 0 | 0 | 0 | 0 | 0 | 0 | 0 | 0 | 0 | 0 | 0
363 | 25603953 | 25603938 | 10925289 | 1 | 1 | 1 | 3 | 101-1805 | ССЦ Московской обл.,сб.101,поз.1805 | Гвозди строительные | 1348 | 1009 | т | т | 1000 | 1e-05 | 11978 | 0 | 0 | 0 | 0 | 1 | 0 | 0 | 0 | 1e-05 |  | 0 | 2 | 25603974 | 1 | 0 | 399 | 0 | 0 | 0 | 0 | 0 | 0 | 0 | 0 | 0 | 0 | 0 | 0 | 0 | 0 | 0 | 0 | 0 | 0 | 0 | 0 | 0 | 0 | 0
363 | 25603954 | 25603938 | 10926411 | 1 | 1 | 1 | 3 | 102-0023 | ССЦ Московской обл.,сб.102,поз.0023 | Бруски хвойных пород обрезные, L=4-6,5 м, толщ.40-75 мм, шир. 75-150 мм, сорт I | 1339 | 1007 | м3 | м3 | 1 | 0.00103 | 1700 | 0 | 0 | 0 | 0 | 1 | 0 | 0 | 0 | 0.00103 |  | 0 | 2 | 25603975 | 1 | 0 | 400 | 0 | 0 | 0 | 0 | 0 | 0 | 0 | 0 | 0 | 0 | 0 | 0 | 0 | 0 | 0 | 0 | 0 | 0 | 0 | 0 | 0 | 0 | 0
363 | 25603955 | 25603938 | 10931893 | 1 | 1 | 1 | 3 | 113-0021 | ССЦ Московской обл.,сб.113,поз.0021 | Гpунтовка по металлу ГФ-021, глифталевая, для металлических и деревянных поверхностей,красно-коричневая | 1348 | 1009 | т | т | 1000 | 0.00031 | 15620 | 0 | 0 | 0 | 0 | 1 | 0 | 0 | 0 | 0.00031 |  | 0 | 2 | 25603976 | 1 | 0 | 401 | 0 | 0 | 0 | 0 | 0 | 0 | 0 | 0 | 0 | 0 | 0 | 0 | 0 | 0 | 0 | 0 | 0 | 0 | 0 | 0 | 0 | 0 | 0
363 | 25603956 | 25603938 | 10931472 | 1 | 1 | 1 | 3 | 113-0156 | ССЦ Московской обл.,сб.113,поз.0156 | Растворитель марки Р-4 | 1348 | 1009 | т | т | 1000 | 0.0006 | 9420 | 0 | 0 | 0 | 0 | 1 | 0 | 0 | 0 | 0.0006 |  | 0 | 2 | 25603977 | 1 | 0 | 402 | 0 | 0 | 0 | 0 | 0 | 0 | 0 | 0 | 0 | 0 | 0 | 0 | 0 | 0 | 0 | 0 | 0 | 0 | 0 | 0 | 0 | 0 | 0
363 | 25603957 | 25603938 | 10939555 | 1 | 1 | 1 | 3 | 201-1110 | ССЦ Московской обл.,сб.201,поз.1110 | Опорные конструкции для крепления трубопроводов внутри зданий и сооружений из прокатных профилей массой до 0.1 т | 1348 | 1009 | т | т | 1000 | 1 | 7950 | 0 | 0 | 0 | 0 | 1 | 0 | 0 | 0 | 1 |  | 0 | 2 | 25603978 | 1 | 0 | 403 | 0 | 0 | 0 | 0 | 0 | 0 | 0 | 0 | 0 | 0 | 0 | 0 | 0 | 0 | 0 | 0 | 0 | 0 | 0 | 0 | 0 | 0 | 0
363 | 25603958 | 25603938 | 10968109 | 1 | 1 | 1 | 3 | 537-0097 | ССЦ Московской обл.,сб.537,поз.0097 | Канат двойной свивки типа ТК оцинкованный из проволок марки В, маркировочная группа 1770 н/мм2, диаметром 5.5 мм | 1302 | 1003 | 10 м | 10 м | 10 | 0.0187 | 71.5 | 0 | 0 | 0 | 0 | 1 | 0 | 0 | 0 | 0.0187 |  | 0 | 2 | 25603979 | 1 | 0 | 404 | 0 | 0 | 0 | 0 | 0 | 0 | 0 | 0 | 0 | 0 | 0 | 0 | 0 | 0 | 0 | 0 | 0 | 0 | 0 | 0 | 0 | 0 | 0
363 | 25603959 | 25603938 | 10969511 | 1 | 1 | 1 | 3 | 542-0042 | ССЦ Московской обл.,сб.542,поз.0042 | Пропан-бутан, смесь техническая | 1346 | 1009 | кг | кг | 1 | 0.59 | 8.48 | 0 | 0 | 0 | 0 | 1 | 0 | 0 | 0 | 0.59 |  | 0 | 2 | 25603980 | 1 | 0 | 405 | 0 | 0 | 0 | 0 | 0 | 0 | 0 | 0 | 0 | 0 | 0 | 0 | 0 | 0 | 0 | 0 | 0 | 0 | 0 | 0 | 0 | 0 | 0
364 | 25603982 | 25603981 | 2285420 | 1 | 1 | 1 | 1 | 1-3.5-50 |  | Затраты труда рабочих, разряд работ 3.5 | 1369 | 1013 | чел.-ч | чел.-ч | 1 | 3.83 | 0 | 0 | 0 | 9.08 | 0 | 1 | 0 | 0 | 0 | 3.83 |  | 1 | 2 | 25603990 | 1 | 0 | 406 | 0 | 0 | 0 | 0 | 0 | 0 | 0 | 0 | 0 | 0 | 0 | 0 | 0 | 0 | 0 | 0 | 0 | 0 | 0 | 0 | 0 | 0 | 0
364 | 25603983 | 25603981 | 121548 | 1 | 1 | 1 | 1 | 2 |  | Затраты труда машинистов | 608254 | 1013 | чел.час | чел.час | 1 | 0.02 | 0 | 0 | 0 | 0 | 0 | 1 | 0 | 0 | 0 | 0.02 |  | 2 | 2 | 25603991 | 1 | 0 | 407 | 0 | 0 | 0 | 0 | 0 | 0 | 0 | 0 | 0 | 0 | 0 | 0 | 0 | 0 | 0 | 0 | 0 | 0 | 0 | 0 | 0 | 0 | 0
364 | 25603984 | 25603981 | 10976120 | 1 | 1 | 1 | 2 | 030101 | ЦЭМ Московская обл.,сб.03,поз.0101 | Автопогрузчики 5 т | 1368 | 1011 | маш.-ч | маш.-ч | 1 | 0.01 | 0 | 90 | 10.06 | 0 | 0 | 1 | 0 | 0 | 0 | 0.01 |  | 0 | 2 | 25603992 | 1 | 0 | 408 | 0 | 0 | 0 | 0 | 0 | 0 | 0 | 0 | 0 | 0 | 0 | 0 | 0 | 0 | 0 | 0 | 0 | 0 | 0 | 0 | 0 | 0 | 0
364 | 25603985 | 25603981 | 10976164 | 1 | 1 | 1 | 2 | 030401 | ЦЭМ Московская обл.,сб.03,поз.0401 | Лебедки электрические, тяговым усилием до 5,79 (0,59) кН (т) | 1368 | 1011 | маш.-ч | маш.-ч | 1 | 0.01 | 0 | 1.7 | 0 | 0 | 0 | 1 | 0 | 0 | 0 | 0.01 |  | 0 | 2 | 25603993 | 1 | 0 | 409 | 0 | 0 | 0 | 0 | 0 | 0 | 0 | 0 | 0 | 0 | 0 | 0 | 0 | 0 | 0 | 0 | 0 | 0 | 0 | 0 | 0 | 0 | 0
364 | 25603986 | 25603981 | 10978673 | 1 | 1 | 1 | 2 | 340101 | ЦЭМ Московская обл.,сб.34,поз.0101 | Агрегаты окрасочные высокого давления для окраски поверхностей конструкций мощностью 1 кВт | 1368 | 1011 | маш.-ч | маш.-ч | 1 | 0.65 | 0 | 6.82 | 0 | 0 | 0 | 1 | 0 | 0 | 0 | 0.65 |  | 0 | 2 | 25603994 | 1 | 0 | 410 | 0 | 0 | 0 | 0 | 0 | 0 | 0 | 0 | 0 | 0 | 0 | 0 | 0 | 0 | 0 | 0 | 0 | 0 | 0 | 0 | 0 | 0 | 0
364 | 25603987 | 25603981 | 10978959 | 1 | 1 | 1 | 2 | 400001 | ЦЭМ Московская обл.,сб.40,поз.0001 | Автомобили бортовые грузоподъемностью до 5 т | 1368 | 1011 | маш.-ч | маш.-ч | 1 | 0.01 | 0 | 75.4 | 0 | 0 | 0 | 1 | 0 | 0 | 0 | 0.01 |  | 0 | 2 | 25603995 | 1 | 0 | 411 | 0 | 0 | 0 | 0 | 0 | 0 | 0 | 0 | 0 | 0 | 0 | 0 | 0 | 0 | 0 | 0 | 0 | 0 | 0 | 0 | 0 | 0 | 0
364 | 25603988 | 25603981 | 10924688 | 1 | 1 | 1 | 3 | 101-1292 | ССЦ Московской обл.,сб.101,поз.1292 | Растворитель Уайт-Спирит | 1348 | 1009 | т | т | 1000 | 0.0014 | 6667 | 0 | 0 | 0 | 0 | 1 | 0 | 0 | 0 | 0.0014 |  | 0 | 2 | 25603996 | 1 | 0 | 412 | 0 | 0 | 0 | 0 | 0 | 0 | 0 | 0 | 0 | 0 | 0 | 0 | 0 | 0 | 0 | 0 | 0 | 0 | 0 | 0 | 0 | 0 | 0
364 | 25603989 | 25603981 | 10931596 | 1 | 1 | 1 | 3 | 113-0246 | ССЦ Московской обл.,сб.113,поз.0246 | Эмаль ПФ-115 серая | 1348 | 1009 | т | т | 1000 | 0.019 | 38500 | 0 | 0 | 0 | 0 | 1 | 0 | 0 | 0 | 0.019 |  | 0 | 2 | 25603997 | 1 | 0 | 413 | 0 | 0 | 0 | 0 | 0 | 0 | 0 | 0 | 0 | 0 | 0 | 0 | 0 | 0 | 0 | 0 | 0 | 0 | 0 | 0 | 0 | 0 | 0

## EtalonRes
32 | 25602982 | 25602946 | 2285422 | 1 | 1 | 1 | 1 | 1-3.6-50 |  | Затраты труда рабочих, разряд работ 3.6 | 1369 | 1013 | чел.-ч | чел.-ч | 1 | 43.71 | 0 | 0 | 0 | 9.19 | 0 | 1 | 1 |  | 43.71 | 2 | 25602947 | 1 | 0 | 0 | 0 | 0 | 0 | 0 | 0 | 0
32 | 25602983 | 25602946 | 121548 | 1 | 1 | 1 | 1 | 2 |  | ЗАТРАТЫ ТРУДА МАШИНИСТОВ | 1369 | 1013 | чел.-ч | чел.-ч | 1 | 0.55 | 0 | 0 | 0 | 0 | 0 | 1 | 2 |  | 0.55 | 2 | 25602948 | 2 | 0 | 0 | 0 | 0 | 0 | 0 | 0 | 0
32 | 25602984 | 25602946 | 10975957 | 1 | 1 | 1 | 2 | 021141 | 021141 | Краны на автомобильном ходу при работе на других видах строительства (кроме магистральных трубопроводов) 10 т | 1368 | 1011 | маш.-ч | маш.-ч | 1 | 0.22 | 0 | 112 | 13.5 | 0 | 0 | 1 | 0 |  | 0.22 | 2 | 25602949 | 3 | 0 | 0 | 0 | 0 | 0 | 0 | 0 | 0
32 | 25602985 | 25602946 | 10976160 | 1 | 1 | 1 | 2 | 030305 | 030305 | Лебедки ручные и рычажные, тяговым усилием 31,39 (3,2) кН (т) | 1368 | 1011 | маш.-ч | маш.-ч | 1 | 12.61 | 0 | 3.12 | 0 | 0 | 0 | 1 | 0 |  | 12.61 | 2 | 25602950 | 4 | 0 | 0 | 0 | 0 | 0 | 0 | 0 | 0
32 | 25602986 | 25602946 | 10976355 | 1 | 1 | 1 | 2 | 040502 | 040502 | Установки для сварки ручной дуговой (постоянного тока) | 1368 | 1011 | маш.-ч | маш.-ч | 1 | 1.68 | 0 | 8.1 | 0 | 0 | 0 | 1 | 0 |  | 1.68 | 2 | 25602951 | 5 | 0 | 0 | 0 | 0 | 0 | 0 | 0 | 0
32 | 25602987 | 25602946 | 10978959 | 1 | 1 | 1 | 2 | 400001 | 400001 | Автомобили бортовые грузоподъемностью до 5 т | 1368 | 1011 | маш.-ч | маш.-ч | 1 | 0.33 | 0 | 75.4 | 0 | 0 | 0 | 1 | 0 |  | 0.33 | 2 | 25602952 | 6 | 0 | 0 | 0 | 0 | 0 | 0 | 0 | 0
32 | 25602988 | 25602946 | 10923008 | 1 | 1 | 1 | 3 | 101-0319 | 101-0319 | Картон строительный прокладочный марки Б | 1348 | 1009 | т | т | 1000 | 0.00038 | 19800 | 0 | 0 | 0 | 0 | 1 | 0 |  | 0.00038 | 2 | 25602962 | 16 | 0 | 0 | 0 | 0 | 0 | 0 | 0 | 0
32 | 25602989 | 25602946 | 10923092 | 1 | 1 | 1 | 3 | 101-0388 | 101-0388 | Краски масляные земляные МА-0115: мумия, сурик железный | 1348 | 1009 | т | т | 1000 | 0.00029 | 15119 | 0 | 0 | 0 | 0 | 1 | 0 |  | 0.00029 | 2 | 25602963 | 17 | 0 | 0 | 0 | 0 | 0 | 0 | 0 | 0
32 | 25602990 | 25602946 | 10923516 | 1 | 1 | 1 | 3 | 101-0628 | 101-0628 | Олифа комбинированная К-3 | 1348 | 1009 | т | т | 1000 | 0.00014 | 16950 | 0 | 0 | 0 | 0 | 1 | 0 |  | 0.00014 | 2 | 25602964 | 18 | 0 | 0 | 0 | 0 | 0 | 0 | 0 | 0
32 | 25602991 | 25602946 | 10924969 | 1 | 1 | 1 | 3 | 101-1522 | 101-1522 | Электроды диаметром 5 мм Э42А | 1348 | 1009 | т | т | 1000 | 0.00034 | 10362 | 0 | 0 | 0 | 0 | 1 | 0 |  | 0.00034 | 2 | 25602965 | 19 | 0 | 0 | 0 | 0 | 0 | 0 | 0 | 0
32 | 25602992 | 25602946 | 10925148 | 1 | 1 | 1 | 3 | 101-1669 | 101-1669 | Очес льняной | 1346 | 1009 | кг | кг | 1 | 0.15 | 37.29 | 0 | 0 | 0 | 0 | 1 | 0 |  | 0.15 | 2 | 25602966 | 20 | 0 | 0 | 0 | 0 | 0 | 0 | 0 | 0
32 | 25602993 | 25602946 | 10925170 | 1 | 1 | 1 | 3 | 101-1703 | 101-1703 | Прокладки резиновые (пластина техническая прессованная) | 1346 | 1009 | кг | кг | 1 | 2.72 | 23.09 | 0 | 0 | 0 | 0 | 1 | 0 |  | 2.72 | 2 | 25602967 | 21 | 0 | 0 | 0 | 0 | 0 | 0 | 0 | 0
32 | 25602994 | 25602946 | 10925188 | 1 | 1 | 1 | 3 | 101-1714 | 101-1714 | Болты строительные с гайками и шайбами | 1348 | 1009 | т | т | 1000 | 0.0042 | 9040 | 0 | 0 | 0 | 0 | 1 | 0 |  | 0.0042 | 2 | 25602968 | 22 | 0 | 0 | 0 | 0 | 0 | 0 | 0 | 0
32 | 25602995 | 25602946 | 10925440 | 1 | 1 | 1 | 3 | 101-1929 | 101-1929 | Болты анкерные | 1348 | 1009 | т | т | 1000 | 0.00096 | 10068 | 0 | 0 | 0 | 0 | 1 | 0 |  | 0.00096 | 2 | 25602969 | 23 | 0 | 0 | 0 | 0 | 0 | 0 | 0 | 0
32 | 25602996 | 25602946 | 10925558 | 1 | 1 | 1 | 3 | 101-2040 |  | Шайбы стальные | 1348 | 1009 | т | т | 1000 | 0.00018 | 10208 | 0 | 0 | 0 | 0 | 1 | 0 |  | 0.00018 | 2 | 25602970 | 24 | 0 | 0 | 0 | 0 | 0 | 0 | 0 | 0
32 | 25602997 | 25602946 | 10946864 | 1 | 1 | 1 | 3 | 300-1240 | 300-1240 | Сгоны стальные с муфтой и контргайкой, диаметром 40 мм | 1354 | 1010 | шт. | шт. | 1 | 3 | 18.88 | 0 | 0 | 0 | 0 | 1 | 0 |  | 3 | 2 | 25602971 | 25 | 0 | 0 | 0 | 0 | 0 | 0 | 0 | 0
32 | 25602998 | 25602946 | 10944469 | 1 | 1 | 1 | 3 | 300-1991 | 300-1991 | Камеры приточные типа 2ПК без секции орошения производительностью до 10 тыс. мЗ/час | 1354 | 1010 | шт. | шт. | 1 | 1 | 5938.6 | 0 | 0 | 0 | 0 | 1 | 0 |  | 1 | 2 | 25602972 | 26 | 0 | 0 | 0 | 0 | 0 | 0 | 0 | 0
32 | 25602999 | 25602946 | 10949906 | 1 | 1 | 1 | 3 | 402-0004 | 402-0004 | Раствор готовый кладочный цементный, марка 100 | 1339 | 1007 | м3 | м3 | 1 | 0.009 | 519.8 | 0 | 0 | 0 | 0 | 1 | 0 |  | 0.009 | 2 | 25602974 | 28 | 0 | 0 | 0 | 0 | 0 | 0 | 0 | 0
45 | 25603026 | 25603012 | 2285409 | 1 | 1 | 1 | 1 | 1-3.0-50 |  | Затраты труда рабочих, разряд работ 3.0 | 1369 | 1013 | чел.-ч | чел.-ч | 1 | 27.25 | 0 | 0 | 0 | 8.53 | 0 | 1 | 1 |  | 27.25 | 2 | 25603013 | 36 | 0 | 0 | 0 | 0 | 0 | 0 | 0 | 0
45 | 25603027 | 25603012 | 121548 | 1 | 1 | 1 | 1 | 2 |  | Затраты труда машинистов | 608254 | 1013 | чел.час | чел.час | 1 | 1.29 | 0 | 0 | 0 | 0 | 0 | 1 | 2 |  | 1.29 | 2 | 25603014 | 37 | 0 | 0 | 0 | 0 | 0 | 0 | 0 | 0
45 | 25603028 | 25603012 | 10975957 | 1 | 1 | 1 | 2 | 021141 | ЦЭМ Московская обл.,сб.02,поз.1141 | Краны на автомобильном ходу при работе на других видах строительства (кроме магистральных трубопроводов) 10 т | 1368 | 1011 | маш.-ч | маш.-ч | 1 | 0.51 | 0 | 112 | 10.58 | 0 | 0 | 1 | 0 |  | 0.51 | 2 | 25603015 | 38 | 0 | 0 | 0 | 0 | 0 | 0 | 0 | 0
45 | 25603029 | 25603012 | 10976160 | 1 | 1 | 1 | 2 | 030305 | ЦЭМ Московская обл.,сб.03,поз.0305 | Лебедки ручные и рычажные, тяговым усилием 31,39 (3,2) кН (т) | 1368 | 1011 | маш.-ч | маш.-ч | 1 | 6.25 | 0 | 3.12 | 0 | 0 | 0 | 1 | 0 |  | 6.25 | 2 | 25603016 | 39 | 0 | 0 | 0 | 0 | 0 | 0 | 0 | 0
45 | 25603030 | 25603012 | 10978959 | 1 | 1 | 1 | 2 | 400001 | ЦЭМ Московская обл.,сб.40,поз.0001 | Автомобили бортовые грузоподъемностью до 5 т | 1368 | 1011 | маш.-ч | маш.-ч | 1 | 0.78 | 0 | 75.4 | 0 | 0 | 0 | 1 | 0 |  | 0.78 | 2 | 25603017 | 40 | 0 | 0 | 0 | 0 | 0 | 0 | 0 | 0
45 | 25603031 | 25603012 | 10925170 | 1 | 1 | 1 | 3 | 101-1703 | ССЦ Московской обл.,сб.101,поз.1703 | Прокладки резиновые (пластина техническая прессованная) | 1346 | 1009 | кг | кг | 1 | 1.47 | 23.09 | 0 | 0 | 0 | 0 | 1 | 0 |  | 1.47 | 2 | 25603018 | 41 | 0 | 0 | 0 | 0 | 0 | 0 | 0 | 0
45 | 25603032 | 25603012 | 10925188 | 1 | 1 | 1 | 3 | 101-1714 | ССЦ Московской обл.,сб.101,поз.1714 | Болты строительные с гайками и шайбами | 1348 | 1009 | т | т | 1000 | 0.0011 | 9040 | 0 | 0 | 0 | 0 | 1 | 0 |  | 0.0011 | 2 | 25603019 | 42 | 0 | 0 | 0 | 0 | 0 | 0 | 0 | 0
45 | 25603033 | 25603012 | 10925440 | 1 | 1 | 1 | 3 | 101-1929 | ССЦ Московской обл.,сб.101,поз.1929 | Болты анкерные | 1348 | 1009 | т | т | 1000 | 0.0066 | 10068 | 0 | 0 | 0 | 2 | 1 | 0 |  | 0.0066 | 2 | 25603020 | 43 | 0 | 0 | 0 | 0 | 0 | 0 | 0 | 0
45 | 25603034 | 25603012 | 10948515 | 1 | 1 | 1 | 3 | 300-0112 | ССЦ Московской обл.,сб.300,поз.0112 | Вентиляторы радиальные высокого давления В-Ц6-28 N 10-03, тип электродвигателя 4АМ200L4 | 1391 | 1013 | КОМПЛЕКТ | КОМПЛЕКТ | 1 | 1 | 18930 | 0 | 0 | 0 | 0 | 1 | 0 |  | 1 | 2 | 25603021 | 44 | 0 | 0 | 0 | 0 | 0 | 0 | 0 | 0
45 | 25603035 | 25603012 | 10948506 | 1 | 1 | 1 | 3 | 300-1878 | ССЦ Московской обл.,сб.300,поз.1878 | Вставки гибкие из брезента и сортовой стали марки ВВ-28 и ВН21 | 1354 | 1010 | шт. | шт. | 1 | 2 | 399 | 0 | 0 | 0 | 0 | 1 | 0 |  | 2 | 2 | 25603022 | 45 | 0 | 0 | 0 | 0 | 0 | 0 | 0 | 0
51 | 25603051 | 25603041 | 2285437 | 1 | 1 | 1 | 1 | 1-4.2-50 |  | Затраты труда рабочих, разряд работ 4.2 | 1369 | 1013 | чел.-ч | чел.-ч | 1 | 6.2 | 0 | 0 | 0 | 9.92 | 0 | 1 | 1 |  | 6.2 | 2 | 25603042 | 49 | 0 | 0 | 0 | 0 | 0 | 0 | 0 | 0
51 | 25603052 | 25603041 | 121548 | 1 | 1 | 1 | 1 | 2 |  | ЗАТРАТЫ ТРУДА МАШИНИСТОВ | 1369 | 1013 | чел.-ч | чел.-ч | 1 | 0.03 | 0 | 0 | 0 | 0 | 0 | 1 | 2 |  | 0.03 | 2 | 25603043 | 50 | 0 | 0 | 0 | 0 | 0 | 0 | 0 | 0
51 | 25603053 | 25603041 | 10978959 | 1 | 1 | 1 | 2 | 400001 | 400001 | Автомобили бортовые грузоподъемностью до 5 т | 1368 | 1011 | маш.-ч | маш.-ч | 1 | 0.03 | 0 | 75.4 | 0 | 0 | 0 | 1 | 0 |  | 0.03 | 2 | 25603044 | 51 | 0 | 0 | 0 | 0 | 0 | 0 | 0 | 0
51 | 25603054 | 25603041 | 10925170 | 1 | 1 | 1 | 3 | 101-1703 | 101-1703 | Прокладки резиновые (пластина техническая прессованная) | 1346 | 1009 | кг | кг | 1 | 3.4 | 23.09 | 0 | 0 | 0 | 0 | 1 | 0 |  | 3.4 | 2 | 25603045 | 52 | 0 | 0 | 0 | 0 | 0 | 0 | 0 | 0
51 | 25603055 | 25603041 | 10925188 | 1 | 1 | 1 | 3 | 101-1714 | 101-1714 | Болты строительные с гайками и шайбами | 1348 | 1009 | т | т | 1000 | 0.00093 | 9040 | 0 | 0 | 0 | 0 | 1 | 0 |  | 0.00093 | 2 | 25603046 | 53 | 0 | 0 | 0 | 0 | 0 | 0 | 0 | 0
51 | 25603056 | 25603041 | 10925558 | 1 | 1 | 1 | 3 | 101-2040 |  | Шайбы стальные | 1348 | 1009 | т | т | 1000 | 0.0012 | 10208 | 0 | 0 | 0 | 0 | 1 | 0 |  | 0.0012 | 2 | 25603047 | 54 | 0 | 0 | 0 | 0 | 0 | 0 | 0 | 0
51 | 25603057 | 25603041 | 10948369 | 1 | 1 | 1 | 3 | 300-0148 | 300-0148 | Виброизоляторы пружинные до N 42 | 1354 | 1010 | шт. | шт. | 1 | 10 | 82.5 | 0 | 0 | 0 | 0 | 1 | 0 |  | 10 | 2 | 25603048 | 55 | 0 | 0 | 0 | 0 | 0 | 0 | 0 | 0
54 | 25603068 | 25603060 | 121651 | 1 | 1 | 1 | 1 | 1-4.2 |  | ЗАТРАТЫ ТРУДА РАБОЧИХ-СТРОИТЕЛЕЙ | 1369 | 1013 | чел.-ч | чел.-ч | 1 | 1.03 | 0 | 0 | 0 | 9.91 | 0 | 1 | 1 |  | 1.03 | 2 | 25603061 | 58 | 0 | 0 | 0 | 0 | 0 | 0 | 0 | 0
54 | 25603069 | 25603060 | 8804915 | 1 | 1 | 1 | 3 | 101-9892 | ФССЦ, сб.101,поз.9892 | Прокладки паронитовые | 1346 | 1009 | кг | кг | 1 | 0.042 | 26.44 | 0 | 0 | 0 | 0 | 1 | 0 |  | 0.042 | 2 | 25603062 | 59 | 0 | 0 | 0 | 0 | 0 | 0 | 0 | 0
60 | 25603085 | 25603075 | 121651 | 1 | 1 | 1 | 1 | 1-4.2 |  | ЗАТРАТЫ ТРУДА РАБОЧИХ-СТРОИТЕЛЕЙ | 1369 | 1013 | чел.-ч | чел.-ч | 1 | 31.4 | 0 | 0 | 0 | 9.91 | 0 | 1 | 1 |  | 31.4 | 2 | 25603076 | 65 | 0 | 0 | 0 | 0 | 0 | 0 | 0 | 0
60 | 25603086 | 25603075 | 121548 | 1 | 1 | 1 | 1 | 2 |  | Затраты труда машинистов | 608254 | 1013 | чел.час | чел.час | 1 | 0.12 | 0 | 0 | 0 | 0 | 0 | 1 | 2 |  | 0.12 | 2 | 25603077 | 66 | 0 | 0 | 0 | 0 | 0 | 0 | 0 | 0
60 | 25603087 | 25603075 | 19256773 | 1 | 1 | 1 | 2 | 021102 | ФСЭМ (2008), сб.02,поз.1102 | Краны на автомобильном ходу при работе на монтаже технологического оборудования: 10т | 1480 | 1013 | маш.ч | МАШ.Ч | 1 | 0.12 | 0 | 134.65 | 13.5 | 0 | 0 | 1 | 0 |  | 0.12 | 2 | 25603078 | 67 | 0 | 0 | 0 | 0 | 0 | 0 | 0 | 0
60 | 25603088 | 25603075 | 19260274 | 1 | 1 | 1 | 2 | 030404 | ФСЭМ (2008), сб.03,поз.0404 | Лебедки электрические тяговым усилием: до 31,39 кН (3,2 т) | 1480 | 1013 | маш.ч | МАШ.Ч | 1 | 0.73 | 0 | 6.9 | 0 | 0 | 0 | 1 | 0 |  | 0.73 | 2 | 25603079 | 68 | 0 | 0 | 0 | 0 | 0 | 0 | 0 | 0
60 | 25603089 | 25603075 | 19226117 | 1 | 1 | 1 | 2 | 400001 | ФСЭМ (2008), сб.40,поз.0001 | Автомобили бортовые, грузоподъемность: до 5 т | 1480 | 1013 | маш.ч | МАШ.Ч | 1 | 0.12 | 0 | 87.17 | 0 | 0 | 0 | 1 | 0 |  | 0.12 | 2 | 25603080 | 69 | 0 | 0 | 0 | 0 | 0 | 0 | 0 | 0
60 | 25603090 | 25603075 | 19333079 | 1 | 1 | 1 | 3 | 101-1671 | ФССЦ (2008), сб.101,поз.1671 | Поковки простые строительные /скобы, закрепы, хомуты и т,п,/ массой до 1,6 кг | 1346 | 1009 | кг | кг | 1 | 0.6 | 15.14 | 0 | 0 | 0 | 0 | 1 | 0 |  | 0.6 | 2 | 25603081 | 70 | 0 | 0 | 0 | 0 | 0 | 0 | 0 | 0
60 | 25603091 | 25603075 | 19333081 | 1 | 1 | 1 | 3 | 105-0071 | ФССЦ (2008), сб.105,поз.0071 | Шпалы непропитанные для железных дорог: 1 тип | 1354 | 1010 | шт. | шт. | 1 | 1 | 266.67 | 0 | 0 | 0 | 0 | 1 | 0 |  | 1 | 2 | 25603082 | 71 | 0 | 0 | 0 | 0 | 0 | 0 | 0 | 0
62 | 25603114 | 25603093 | 2285432 | 1 | 1 | 1 | 1 | 1-4.0-50 |  | Затраты труда рабочих, разряд работ 4.0 | 1369 | 1013 | чел.-ч | чел.-ч | 1 | 160.23 | 0 | 0 | 0 | 9.63 | 0 | 1 | 1 |  | 160.23 | 2 | 25603094 | 74 | 0 | 0 | 0 | 0 | 0 | 0 | 0 | 0
62 | 25603115 | 25603093 | 121548 | 1 | 1 | 1 | 1 | 2 |  | Затраты труда машинистов | 608254 | 1013 | чел.час | чел.час | 1 | 5.01 | 0 | 0 | 0 | 0 | 0 | 1 | 2 |  | 5.01 | 2 | 25603095 | 75 | 0 | 0 | 0 | 0 | 0 | 0 | 0 | 0
62 | 25603116 | 25603093 | 10975957 | 1 | 1 | 1 | 2 | 021141 | ЦЭМ Московская обл.,сб.02,поз.1141 | Краны на автомобильном ходу при работе на других видах строительства (кроме магистральных трубопроводов) 10 т | 1368 | 1011 | маш.-ч | маш.-ч | 1 | 2.01 | 0 | 112 | 10.58 | 0 | 0 | 1 | 0 |  | 2.01 | 2 | 25603096 | 76 | 0 | 0 | 0 | 0 | 0 | 0 | 0 | 0
62 | 25603117 | 25603093 | 10976160 | 1 | 1 | 1 | 2 | 030305 | ЦЭМ Московская обл.,сб.03,поз.0305 | Лебедки ручные и рычажные, тяговым усилием 31,39 (3,2) кН (т) | 1368 | 1011 | маш.-ч | маш.-ч | 1 | 15 | 0 | 3.12 | 0 | 0 | 0 | 1 | 0 |  | 15 | 2 | 25603097 | 77 | 0 | 0 | 0 | 0 | 0 | 0 | 0 | 0
62 | 25603118 | 25603093 | 10976355 | 1 | 1 | 1 | 2 | 040502 | ЦЭМ Московская обл.,сб.04,поз.0502 | Установки для сварки ручной дуговой (постоянного тока) | 1368 | 1011 | маш.-ч | маш.-ч | 1 | 13.46 | 0 | 8.1 | 0 | 0 | 0 | 1 | 0 |  | 13.46 | 2 | 25603098 | 78 | 0 | 0 | 0 | 0 | 0 | 0 | 0 | 0
62 | 25603119 | 25603093 | 10978959 | 1 | 1 | 1 | 2 | 400001 | ЦЭМ Московская обл.,сб.40,поз.0001 | Автомобили бортовые грузоподъемностью до 5 т | 1368 | 1011 | маш.-ч | маш.-ч | 1 | 3 | 0 | 75.4 | 0 | 0 | 0 | 1 | 0 |  | 3 | 2 | 25603099 | 79 | 0 | 0 | 0 | 0 | 0 | 0 | 0 | 0
62 | 25603120 | 25603093 | 10923092 | 1 | 1 | 1 | 3 | 101-0388 | ССЦ Московской обл.,сб.101,поз.0388 | Краски масляные земляные МА-0115: мумия, сурик железный | 1348 | 1009 | т | т | 1000 | 8e-05 | 15119 | 0 | 0 | 0 | 0 | 1 | 0 |  | 8e-05 | 2 | 25603100 | 80 | 0 | 0 | 0 | 0 | 0 | 0 | 0 | 0
62 | 25603121 | 25603093 | 10923516 | 1 | 1 | 1 | 3 | 101-0628 | ССЦ Московской обл.,сб.101,поз.0628 | Олифа комбинированная, К-3 | 1348 | 1009 | т | т | 1000 | 4e-05 | 16950 | 0 | 0 | 0 | 0 | 1 | 0 |  | 4e-05 | 2 | 25603101 | 81 | 0 | 0 | 0 | 0 | 0 | 0 | 0 | 0
62 | 25603122 | 25603093 | 10924969 | 1 | 1 | 1 | 3 | 101-1522 | ССЦ Московской обл.,сб.101,поз.1522 | Электроды, тип Э-42А, d=5 мм | 1348 | 1009 | т | т | 1000 | 0.0077 | 10362 | 0 | 0 | 0 | 0 | 1 | 0 |  | 0.0077 | 2 | 25603102 | 82 | 0 | 0 | 0 | 0 | 0 | 0 | 0 | 0
62 | 25603123 | 25603093 | 10925148 | 1 | 1 | 1 | 3 | 101-1669 | ССЦ Московской обл.,сб.101,поз.1669 | Очес льняной | 1346 | 1009 | кг | кг | 1 | 0.04 | 37.29 | 0 | 0 | 0 | 0 | 1 | 0 |  | 0.04 | 2 | 25603103 | 83 | 0 | 0 | 0 | 0 | 0 | 0 | 0 | 0
62 | 25603124 | 25603093 | 10925170 | 1 | 1 | 1 | 3 | 101-1703 | ССЦ Московской обл.,сб.101,поз.1703 | Прокладки резиновые (пластина техническая прессованная) | 1346 | 1009 | кг | кг | 1 | 1.6 | 23.09 | 0 | 0 | 0 | 0 | 1 | 0 |  | 1.6 | 2 | 25603104 | 84 | 0 | 0 | 0 | 0 | 0 | 0 | 0 | 0
62 | 25603125 | 25603093 | 10925188 | 1 | 1 | 1 | 3 | 101-1714 | ССЦ Московской обл.,сб.101,поз.1714 | Болты строительные с гайками и шайбами | 1348 | 1009 | т | т | 1000 | 0.0478 | 9040 | 0 | 0 | 0 | 0 | 1 | 0 |  | 0.0478 | 2 | 25603105 | 85 | 0 | 0 | 0 | 0 | 0 | 0 | 0 | 0
62 | 25603126 | 25603093 | 10925440 | 1 | 1 | 1 | 3 | 101-1929 | ССЦ Московской обл.,сб.101,поз.1929 | Болты анкерные | 1348 | 1009 | т | т | 1000 | 0.0128 | 10068 | 0 | 0 | 0 | 0 | 1 | 0 |  | 0.0128 | 2 | 25603106 | 86 | 0 | 0 | 0 | 0 | 0 | 0 | 0 | 0
62 | 25603127 | 25603093 | 10946330 | 1 | 1 | 1 | 3 | 300-0966 | ССЦ Московской обл.,сб.300,поз.0966 | Фланцы плоские приварн. ст.ВСТ3СП2, ВСТ3СП3, p=1,0 МПа (10 кгс/см2), d=50 мм | 1371 | 1013 | ШТ | ШТ | 1 | 40 | 28 | 0 | 0 | 0 | 0 | 1 | 0 |  | 40 | 2 | 25603107 | 87 | 0 | 0 | 0 | 0 | 0 | 0 | 0 | 0
62 | 25603128 | 25603093 | 10946336 | 1 | 1 | 1 | 3 | 300-0969 | ССЦ Московской обл.,сб.300,поз.0969 | Фланцы плоские приварн. ст.ВСТ3СП2, ВСТ3СП3, p=1,0 МПа (10 кгс/см2), d=100 мм | 1371 | 1013 | ШТ | ШТ | 1 | 20 | 45 | 0 | 0 | 0 | 0 | 1 | 0 |  | 20 | 2 | 25603108 | 88 | 0 | 0 | 0 | 0 | 0 | 0 | 0 | 0
62 | 25603129 | 25603093 | 10944539 | 1 | 1 | 1 | 3 | 300-2061 | ССЦ Московской обл.,сб.300,поз.2061 | Камеры орошения ОКФ производительностью до 10 тыс. м3/час | 1354 | 1010 | шт. | шт. | 1 | 10 | 8903.2 | 0 | 0 | 0 | 0 | 1 | 0 |  | 10 | 2 | 25603109 | 89 | 0 | 0 | 0 | 0 | 0 | 0 | 0 | 0
62 | 25603130 | 25603093 | 10949906 | 1 | 1 | 1 | 3 | 402-0004 | ССЦ Московской обл.,сб.402,поз.0004 | Раствор готовый кладочный цементный, марка 100 | 1339 | 1007 | м3 | м3 | 1 | 0.09 | 519.8 | 0 | 0 | 0 | 0 | 1 | 0 |  | 0.09 | 2 | 25603110 | 90 | 0 | 0 | 0 | 0 | 0 | 0 | 0 | 0
62 | 25603131 | 25603093 | 10969343 | 1 | 1 | 1 | 3 | 541-0063 | ССЦ Московской обл.,сб.541,поз.0063 | Прокладки из паронита марки ПМБ, толщ. 1 мм, d=50 мм | 1407 | 1013 | 1000 ШТ | 1000 ШТ | 1 | 0.04 | 3450 | 0 | 0 | 0 | 0 | 1 | 0 |  | 0.04 | 2 | 25603111 | 91 | 0 | 0 | 0 | 0 | 0 | 0 | 0 | 0
62 | 25603132 | 25603093 | 10969345 | 1 | 1 | 1 | 3 | 541-0064 | ССЦ Московской обл.,сб.541,поз.0064 | Прокладки из паронита марки ПМБ, толщ. 1 мм, d=100 мм | 1407 | 1013 | 1000 ШТ | 1000 ШТ | 1 | 0.02 | 5650 | 0 | 0 | 0 | 0 | 1 | 0 |  | 0.02 | 2 | 25603112 | 92 | 0 | 0 | 0 | 0 | 0 | 0 | 0 | 0
65 | 25603140 | 25603135 | 121651 | 1 | 1 | 1 | 1 | 1-4.2 |  | ЗАТРАТЫ ТРУДА РАБОЧИХ-СТРОИТЕЛЕЙ | 1369 | 1013 | чел.-ч | чел.-ч | 1 | 2.06 | 0 | 0 | 0 | 9.91 | 0 | 1 | 1 |  | 2.06 | 2 | 25603136 | 94 | 0 | 0 | 0 | 0 | 0 | 0 | 0 | 0
65 | 25603141 | 25603135 | 19488164 | 1 | 1 | 1 | 3 | 101-2036 | ФССЦ (2008), сб.101,поз.2036 | Болты с гайками и шайбами оцинкованные, диаметр: 6 мм | 1346 | 1009 | кг | кг | 1 | 0.035 | 28.22 | 0 | 0 | 0 | 0 | 1 | 0 |  | 0.035 | 2 | 25603137 | 95 | 0 | 0 | 0 | 0 | 0 | 0 | 0 | 0
65 | 25603142 | 25603135 | 19472105 | 1 | 1 | 1 | 3 | 509-2160 | ФССЦ (2008), сб.509,поз.2160 | Прокладки паронитовые | 1346 | 1009 | кг | кг | 1 | 0.042 | 26.44 | 0 | 0 | 0 | 0 | 1 | 0 |  | 0.042 | 2 | 25603138 | 96 | 0 | 0 | 0 | 0 | 0 | 0 | 0 | 0
67 | 25603152 | 25603144 | 121648 | 1 | 1 | 1 | 1 | 1-4.1 |  | ЗАТРАТЫ ТРУДА РАБОЧИХ-СТРОИТЕЛЕЙ | 1369 | 1013 | чел.-ч | чел.-ч | 1 | 4.49 | 0 | 0 | 0 | 9.77 | 0 | 1 | 1 |  | 4.49 | 2 | 25603145 | 98 | 0 | 0 | 0 | 0 | 0 | 0 | 0 | 0
67 | 25603153 | 25603144 | 121548 | 1 | 1 | 1 | 1 | 2 |  | Затраты труда машинистов | 608254 | 1013 | чел.час | чел.час | 1 | 0.15 | 0 | 0 | 0 | 0 | 0 | 1 | 2 |  | 0.15 | 2 | 25603146 | 99 | 0 | 0 | 0 | 0 | 0 | 0 | 0 | 0
67 | 25603154 | 25603144 | 19256773 | 1 | 1 | 1 | 2 | 021102 | ФСЭМ (2008), сб.02,поз.1102 | Краны на автомобильном ходу при работе на монтаже технологического оборудования: 10т | 1480 | 1013 | маш.ч | МАШ.Ч | 1 | 0.15 | 0 | 134.65 | 13.5 | 0 | 0 | 1 | 0 |  | 0.15 | 2 | 25603147 | 100 | 0 | 0 | 0 | 0 | 0 | 0 | 0 | 0
67 | 25603155 | 25603144 | 19226117 | 1 | 1 | 1 | 2 | 400001 | ФСЭМ (2008), сб.40,поз.0001 | Автомобили бортовые, грузоподъемность: до 5 т | 1480 | 1013 | маш.ч | МАШ.Ч | 1 | 0.15 | 0 | 87.17 | 0 | 0 | 0 | 1 | 0 |  | 0.15 | 2 | 25603148 | 101 | 0 | 0 | 0 | 0 | 0 | 0 | 0 | 0
67 | 25603156 | 25603144 | 19307992 | 1 | 1 | 1 | 3 | 101-2037 | ФССЦ (2008), сб.101,поз.2037 | Болты с гайками и шайбами оцинкованные, диаметр: 8 мм | 1346 | 1009 | кг | кг | 1 | 0.364 | 26.94 | 0 | 0 | 0 | 0 | 1 | 0 |  | 0.364 | 2 | 25603150 | 103 | 0 | 0 | 0 | 0 | 0 | 0 | 0 | 0
67 | 25603157 | 25603144 | 19471260 | 1 | 1 | 1 | 3 | 999-0005 | ГЭСН (2008), сб.999,поз.0005 | Масса оборудования | 1348 | 1009 | т | т | 1000 | 0.08 | 0 | 0 | 0 | 0 | 1 | 0 | 0 |  | 0.08 | 2 | 25603151 | 104 | 0 | 0 | 0 | 0 | 0 | 0 | 0 | 0
90 | 25603189 | 25603159 | 2285409 | 1 | 1 | 1 | 1 | 1-3.0-50 |  | Затраты труда рабочих, разряд работ 3.0 | 1369 | 1013 | чел.-ч | чел.-ч | 1 | 9 | 0 | 0 | 0 | 8.53 | 0 | 1 | 1 |  | 9 | 2 | 25603160 | 105 | 0 | 0 | 0 | 0 | 0 | 0 | 0 | 0
90 | 25603190 | 25603159 | 121548 | 1 | 1 | 1 | 1 | 2 |  | ЗАТРАТЫ ТРУДА МАШИНИСТОВ | 1369 | 1013 | чел.-ч | чел.-ч | 1 | 0.08 | 0 | 0 | 0 | 0 | 0 | 1 | 2 |  | 0.08 | 2 | 25603161 | 106 | 0 | 0 | 0 | 0 | 0 | 0 | 0 | 0
90 | 25603191 | 25603159 | 10975957 | 1 | 1 | 1 | 2 | 021141 | 021141 | Краны на автомобильном ходу при работе на других видах строительства (кроме магистральных трубопроводов) 10 т | 1368 | 1011 | маш.-ч | маш.-ч | 1 | 0.03 | 0 | 112 | 13.5 | 0 | 0 | 1 | 0 |  | 0.03 | 2 | 25603162 | 107 | 0 | 0 | 0 | 0 | 0 | 0 | 0 | 0
90 | 25603192 | 25603159 | 10976160 | 1 | 1 | 1 | 2 | 030305 | 030305 | Лебедки ручные и рычажные, тяговым усилием 31,39 (3,2) кН (т) | 1368 | 1011 | маш.-ч | маш.-ч | 1 | 2.07 | 0 | 3.12 | 0 | 0 | 0 | 1 | 0 |  | 2.07 | 2 | 25603163 | 108 | 0 | 0 | 0 | 0 | 0 | 0 | 0 | 0
90 | 25603193 | 25603159 | 10978959 | 1 | 1 | 1 | 2 | 400001 | 400001 | Автомобили бортовые грузоподъемностью до 5 т | 1368 | 1011 | маш.-ч | маш.-ч | 1 | 0.05 | 0 | 75.4 | 0 | 0 | 0 | 1 | 0 |  | 0.05 | 2 | 25603164 | 109 | 0 | 0 | 0 | 0 | 0 | 0 | 0 | 0
90 | 25603194 | 25603159 | 10925170 | 1 | 1 | 1 | 3 | 101-1703 | 101-1703 | Прокладки резиновые (пластина техническая прессованная) | 1346 | 1009 | кг | кг | 1 | 0.34 | 23.09 | 0 | 0 | 0 | 0 | 1 | 0 |  | 0.34 | 2 | 25603172 | 117 | 0 | 0 | 0 | 0 | 0 | 0 | 0 | 0
90 | 25603195 | 25603159 | 10925188 | 1 | 1 | 1 | 3 | 101-1714 | 101-1714 | Болты строительные с гайками и шайбами | 1348 | 1009 | т | т | 1000 | 9e-05 | 9040 | 0 | 0 | 0 | 0 | 1 | 0 |  | 9e-05 | 2 | 25603173 | 118 | 0 | 0 | 0 | 0 | 0 | 0 | 0 | 0
90 | 25603196 | 25603159 | 10925440 | 1 | 1 | 1 | 3 | 101-1929 | 101-1929 | Болты анкерные | 1348 | 1009 | т | т | 1000 | 0.0014 | 10068 | 0 | 0 | 0 | 0 | 1 | 0 |  | 0.0014 | 2 | 25603174 | 119 | 0 | 0 | 0 | 0 | 0 | 0 | 0 | 0
90 | 25603197 | 25603159 | 10948480 | 1 | 1 | 1 | 3 | 300-0121 | 300-0121 | Вентиляторы радиальные В-Ц14-46 (из углеродистой стали) N 2,5Л, тип электродвигателя 4АМ100S2 | 1391 | 1013 | КОМПЛЕКТ | КОМПЛЕКТ | 1 | 1 | 1905.1 | 0 | 0 | 0 | 0 | 1 | 0 |  | 1 | 2 | 25603175 | 120 | 0 | 0 | 0 | 0 | 0 | 0 | 0 | 0
90 | 25603198 | 25603159 | 10948526 | 1 | 1 | 1 | 3 | 300-1872 | 300-1872 | Вставки гибкие из брезента и сортовой стали марки ВВ-19 и ВН12 | 1354 | 1010 | шт. | шт. | 1 | 2 | 458.97 | 0 | 0 | 0 | 0 | 1 | 0 |  | 2 | 2 | 25603176 | 121 | 0 | 0 | 0 | 0 | 0 | 0 | 0 | 0
106 | 25603228 | 25603214 | 2285437 | 1 | 1 | 1 | 1 | 1-4.2-50 |  | Затраты труда рабочих, разряд работ 4.2 | 1369 | 1013 | чел.-ч | чел.-ч | 1 | 6.2 | 0 | 0 | 0 | 9.92 | 0 | 1 | 1 |  | 6.2 | 2 | 25603215 | 134 | 0 | 0 | 0 | 0 | 0 | 0 | 0 | 0
106 | 25603229 | 25603214 | 121548 | 1 | 1 | 1 | 1 | 2 |  | ЗАТРАТЫ ТРУДА МАШИНИСТОВ | 1369 | 1013 | чел.-ч | чел.-ч | 1 | 0.03 | 0 | 0 | 0 | 0 | 0 | 1 | 2 |  | 0.03 | 2 | 25603216 | 135 | 0 | 0 | 0 | 0 | 0 | 0 | 0 | 0
106 | 25603230 | 25603214 | 10978959 | 1 | 1 | 1 | 2 | 400001 | 400001 | Автомобили бортовые грузоподъемностью до 5 т | 1368 | 1011 | маш.-ч | маш.-ч | 1 | 0.03 | 0 | 75.4 | 0 | 0 | 0 | 1 | 0 |  | 0.03 | 2 | 25603217 | 136 | 0 | 0 | 0 | 0 | 0 | 0 | 0 | 0
106 | 25603231 | 25603214 | 10925170 | 1 | 1 | 1 | 3 | 101-1703 | 101-1703 | Прокладки резиновые (пластина техническая прессованная) | 1346 | 1009 | кг | кг | 1 | 3.4 | 23.09 | 0 | 0 | 0 | 0 | 1 | 0 |  | 3.4 | 2 | 25603218 | 137 | 0 | 0 | 0 | 0 | 0 | 0 | 0 | 0
106 | 25603232 | 25603214 | 10925188 | 1 | 1 | 1 | 3 | 101-1714 | 101-1714 | Болты строительные с гайками и шайбами | 1348 | 1009 | т | т | 1000 | 0.00093 | 9040 | 0 | 0 | 0 | 0 | 1 | 0 |  | 0.00093 | 2 | 25603219 | 138 | 0 | 0 | 0 | 0 | 0 | 0 | 0 | 0
106 | 25603233 | 25603214 | 10925558 | 1 | 1 | 1 | 3 | 101-2040 |  | Шайбы стальные | 1348 | 1009 | т | т | 1000 | 0.0012 | 10208 | 0 | 0 | 0 | 0 | 1 | 0 |  | 0.0012 | 2 | 25603220 | 139 | 0 | 0 | 0 | 0 | 0 | 0 | 0 | 0
106 | 25603234 | 25603214 | 10948369 | 1 | 1 | 1 | 3 | 300-0148 | 300-0148 | Виброизоляторы пружинные до N 42 | 1354 | 1010 | шт. | шт. | 1 | 10 | 82.5 | 0 | 0 | 0 | 0 | 1 | 0 |  | 10 | 2 | 25603221 | 140 | 0 | 0 | 0 | 0 | 0 | 0 | 0 | 0
107 | 25603243 | 25603235 | 121651 | 1 | 1 | 1 | 1 | 1-4.2 |  | ЗАТРАТЫ ТРУДА РАБОЧИХ-СТРОИТЕЛЕЙ | 1369 | 1013 | чел.-ч | чел.-ч | 1 | 1.03 | 0 | 0 | 0 | 9.91 | 0 | 1 | 1 |  | 1.03 | 2 | 25603236 | 147 | 0 | 0 | 0 | 0 | 0 | 0 | 0 | 0
107 | 25603244 | 25603235 | 8804915 | 1 | 1 | 1 | 3 | 101-9892 | ФССЦ, сб.101,поз.9892 | Прокладки паронитовые | 1346 | 1009 | кг | кг | 1 | 0.042 | 26.44 | 0 | 0 | 0 | 0 | 1 | 0 |  | 0.042 | 2 | 25603237 | 148 | 0 | 0 | 0 | 0 | 0 | 0 | 0 | 0
109 | 25603257 | 25603246 | 2285432 | 1 | 1 | 1 | 1 | 1-4.0-50 |  | Затраты труда рабочих, разряд работ 4.0 | 1369 | 1013 | чел.-ч | чел.-ч | 1 | 10.37 | 0 | 0 | 0 | 9.63 | 0 | 1 | 1 |  | 10.37 | 2 | 25603247 | 154 | 0 | 0 | 0 | 0 | 0 | 0 | 0 | 0
109 | 25603258 | 25603246 | 121548 | 1 | 1 | 1 | 1 | 2 |  | ЗАТРАТЫ ТРУДА МАШИНИСТОВ | 1369 | 1013 | чел.-ч | чел.-ч | 1 | 0.19 | 0 | 0 | 0 | 0 | 0 | 1 | 2 |  | 0.19 | 2 | 25603248 | 155 | 0 | 0 | 0 | 0 | 0 | 0 | 0 | 0
109 | 25603259 | 25603246 | 10975957 | 1 | 1 | 1 | 2 | 021141 | 021141 | Краны на автомобильном ходу при работе на других видах строительства (кроме магистральных трубопроводов) 10 т | 1368 | 1011 | маш.-ч | маш.-ч | 1 | 0.02 | 0 | 112 | 13.5 | 0 | 0 | 1 | 0 |  | 0.02 | 2 | 25603249 | 156 | 0 | 0 | 0 | 0 | 0 | 0 | 0 | 0
109 | 25603260 | 25603246 | 10976160 | 1 | 1 | 1 | 2 | 030305 | 030305 | Лебедки ручные и рычажные, тяговым усилием 31,39 (3,2) кН (т) | 1368 | 1011 | маш.-ч | маш.-ч | 1 | 2.37 | 0 | 3.12 | 0 | 0 | 0 | 1 | 0 |  | 2.37 | 2 | 25603250 | 157 | 0 | 0 | 0 | 0 | 0 | 0 | 0 | 0
109 | 25603261 | 25603246 | 10978959 | 1 | 1 | 1 | 2 | 400001 | 400001 | Автомобили бортовые грузоподъемностью до 5 т | 1368 | 1011 | маш.-ч | маш.-ч | 1 | 0.17 | 0 | 75.4 | 0 | 0 | 0 | 1 | 0 |  | 0.17 | 2 | 25603251 | 158 | 0 | 0 | 0 | 0 | 0 | 0 | 0 | 0
109 | 25603262 | 25603246 | 10925170 | 1 | 1 | 1 | 3 | 101-1703 | 101-1703 | Прокладки резиновые (пластина техническая прессованная) | 1346 | 1009 | кг | кг | 1 | 0.12 | 23.09 | 0 | 0 | 0 | 0 | 1 | 0 |  | 0.12 | 2 | 25603252 | 159 | 0 | 0 | 0 | 0 | 0 | 0 | 0 | 0
109 | 25603263 | 25603246 | 10925188 | 1 | 1 | 1 | 3 | 101-1714 | 101-1714 | Болты строительные с гайками и шайбами | 1348 | 1009 | т | т | 1000 | 3e-05 | 9040 | 0 | 0 | 0 | 0 | 1 | 0 |  | 3e-05 | 2 | 25603253 | 160 | 0 | 0 | 0 | 0 | 0 | 0 | 0 | 0
109 | 25603264 | 25603246 | 10925440 | 1 | 1 | 1 | 3 | 101-1929 | 101-1929 | Болты анкерные | 1348 | 1009 | т | т | 1000 | 0.0094 | 10068 | 0 | 0 | 0 | 0 | 1 | 0 |  | 0.0094 | 2 | 25603254 | 161 | 0 | 0 | 0 | 0 | 0 | 0 | 0 | 0
109 | 25603265 | 25603246 | 10948597 | 1 | 1 | 1 | 3 | 300-0087 | 300-0087 | Вентиляторы осевые ВО-Ф с автоматическим выключателем АЕ-2016 N 7,1А, тип электродвигателя 4АПА80-А6 | 1391 | 1013 | КОМПЛЕКТ | КОМПЛЕКТ | 1 | 1 | 2519 | 0 | 0 | 0 | 0 | 1 | 0 |  | 1 | 2 | 25603255 | 162 | 0 | 0 | 0 | 0 | 0 | 0 | 0 | 0
133 | 25603279 | 25603268 | 2285432 | 1 | 1 | 1 | 1 | 1-4.0-50 |  | Затраты труда рабочих, разряд работ 4.0 | 1369 | 1013 | чел.-ч | чел.-ч | 1 | 8.4 | 0 | 0 | 0 | 9.63 | 0 | 1 | 1 |  | 8.4 | 2 | 25603269 | 164 | 0 | 0 | 0 | 0 | 0 | 0 | 0 | 0
133 | 25603280 | 25603268 | 121548 | 1 | 1 | 1 | 1 | 2 |  | ЗАТРАТЫ ТРУДА МАШИНИСТОВ | 1369 | 1013 | чел.-ч | чел.-ч | 1 | 0.49 | 0 | 0 | 0 | 0 | 0 | 1 | 2 |  | 0.49 | 2 | 25603270 | 165 | 0 | 0 | 0 | 0 | 0 | 0 | 0 | 0
133 | 25603281 | 25603268 | 10975957 | 1 | 1 | 1 | 2 | 021141 | 021141 | Краны на автомобильном ходу при работе на других видах строительства (кроме магистральных трубопроводов) 10 т | 1368 | 1011 | маш.-ч | маш.-ч | 1 | 0.2 | 0 | 112 | 13.5 | 0 | 0 | 1 | 0 |  | 0.2 | 2 | 25603271 | 166 | 0 | 0 | 0 | 0 | 0 | 0 | 0 | 0
133 | 25603282 | 25603268 | 10976160 | 1 | 1 | 1 | 2 | 030305 | 030305 | Лебедки ручные и рычажные, тяговым усилием 31,39 (3,2) кН (т) | 1368 | 1011 | маш.-ч | маш.-ч | 1 | 2.53 | 0 | 3.12 | 0 | 0 | 0 | 1 | 0 |  | 2.53 | 2 | 25603272 | 167 | 0 | 0 | 0 | 0 | 0 | 0 | 0 | 0
133 | 25603283 | 25603268 | 10978959 | 1 | 1 | 1 | 2 | 400001 | 400001 | Автомобили бортовые грузоподъемностью до 5 т | 1368 | 1011 | маш.-ч | маш.-ч | 1 | 0.29 | 0 | 75.4 | 0 | 0 | 0 | 1 | 0 |  | 0.29 | 2 | 25603273 | 168 | 0 | 0 | 0 | 0 | 0 | 0 | 0 | 0
133 | 25603284 | 25603268 | 10925170 | 1 | 1 | 1 | 3 | 101-1703 | 101-1703 | Прокладки резиновые (пластина техническая прессованная) | 1346 | 1009 | кг | кг | 1 | 0.587 | 23.09 | 0 | 0 | 0 | 0 | 1 | 0 |  | 0.587 | 2 | 25603274 | 169 | 0 | 0 | 0 | 0 | 0 | 0 | 0 | 0
133 | 25603285 | 25603268 | 10925188 | 1 | 1 | 1 | 3 | 101-1714 | 101-1714 | Болты строительные с гайками и шайбами | 1348 | 1009 | т | т | 1000 | 7e-05 | 9040 | 0 | 0 | 0 | 0 | 1 | 0 |  | 7e-05 | 2 | 25603275 | 170 | 0 | 0 | 0 | 0 | 0 | 0 | 0 | 0
133 | 25603286 | 25603268 | 10925440 | 1 | 1 | 1 | 3 | 101-1929 | 101-1929 | Болты анкерные | 1348 | 1009 | т | т | 1000 | 0.0028 | 10068 | 0 | 0 | 0 | 0 | 1 | 0 |  | 0.0028 | 2 | 25603276 | 171 | 0 | 0 | 0 | 0 | 0 | 0 | 0 | 0
133 | 25603287 | 25603268 | 10948396 | 1 | 1 | 1 | 3 | 300-0141 | 300-0141 | Вентиляторы крышные ВКР 6.3000А, тип электродвигателя АИР100L6 | 1391 | 1013 | КОМПЛЕКТ | КОМПЛЕКТ | 1 | 1 | 3134.7 | 0 | 0 | 0 | 0 | 1 | 0 |  | 1 | 2 | 25603277 | 172 | 0 | 0 | 0 | 0 | 0 | 0 | 0 | 0
136 | 25603300 | 25603290 | 2285418 | 1 | 1 | 1 | 1 | 1-3.4-50 |  | Затраты труда рабочих, разряд работ 3.4 | 1369 | 1013 | чел.-ч | чел.-ч | 1 | 2.51 | 0 | 0 | 0 | 8.97 | 0 | 1 | 1 |  | 2.51 | 2 | 25603291 | 174 | 0 | 0 | 0 | 0 | 0 | 0 | 0 | 0
136 | 25603301 | 25603290 | 121548 | 1 | 1 | 1 | 1 | 2 |  | ЗАТРАТЫ ТРУДА МАШИНИСТОВ | 1369 | 1013 | чел.-ч | чел.-ч | 1 | 0.03 | 0 | 0 | 0 | 0 | 0 | 1 | 2 |  | 0.03 | 2 | 25603292 | 175 | 0 | 0 | 0 | 0 | 0 | 0 | 0 | 0
136 | 25603302 | 25603290 | 10975957 | 1 | 1 | 1 | 2 | 021141 | 021141 | Краны на автомобильном ходу при работе на других видах строительства (кроме магистральных трубопроводов) 10 т | 1368 | 1011 | маш.-ч | маш.-ч | 1 | 0.01 | 0 | 112 | 13.5 | 0 | 0 | 1 | 0 |  | 0.01 | 2 | 25603293 | 176 | 0 | 0 | 0 | 0 | 0 | 0 | 0 | 0
136 | 25603303 | 25603290 | 10976160 | 1 | 1 | 1 | 2 | 030305 | 030305 | Лебедки ручные и рычажные, тяговым усилием 31,39 (3,2) кН (т) | 1368 | 1011 | маш.-ч | маш.-ч | 1 | 0.5 | 0 | 3.12 | 0 | 0 | 0 | 1 | 0 |  | 0.5 | 2 | 25603294 | 177 | 0 | 0 | 0 | 0 | 0 | 0 | 0 | 0
136 | 25603304 | 25603290 | 10978959 | 1 | 1 | 1 | 2 | 400001 | 400001 | Автомобили бортовые грузоподъемностью до 5 т | 1368 | 1011 | маш.-ч | маш.-ч | 1 | 0.02 | 0 | 75.4 | 0 | 0 | 0 | 1 | 0 |  | 0.02 | 2 | 25603295 | 178 | 0 | 0 | 0 | 0 | 0 | 0 | 0 | 0
136 | 25603305 | 25603290 | 10925170 | 1 | 1 | 1 | 3 | 101-1703 | 101-1703 | Прокладки резиновые (пластина техническая прессованная) | 1346 | 1009 | кг | кг | 1 | 1.05 | 23.09 | 0 | 0 | 0 | 0 | 1 | 0 |  | 1.05 | 2 | 25603296 | 179 | 0 | 0 | 0 | 0 | 0 | 0 | 0 | 0
136 | 25603306 | 25603290 | 10925188 | 1 | 1 | 1 | 3 | 101-1714 | 101-1714 | Болты строительные с гайками и шайбами | 1348 | 1009 | т | т | 1000 | 0.0005 | 9040 | 0 | 0 | 0 | 0 | 1 | 0 |  | 0.0005 | 2 | 25603297 | 180 | 0 | 0 | 0 | 0 | 0 | 0 | 0 | 0
136 | 25603307 | 25603290 | 10945260 | 1 | 1 | 1 | 3 | 300-0391 | 300-0391 | Клапаны воздушные регулирующие прямоугольного сечения с электрическим приводом МЭО-16/63-0.25Р-82 КВР 400х800 | 1354 | 1010 | шт. | шт. | 1 | 1 | 2730 | 0 | 0 | 0 | 0 | 1 | 0 |  | 1 | 2 | 25603298 | 181 | 0 | 0 | 0 | 0 | 0 | 0 | 0 | 0
180 | 25603325 | 25603310 | 2285420 | 1 | 1 | 1 | 1 | 1-3.5-50 |  | Затраты труда рабочих, разряд работ 3.5 | 1369 | 1013 | чел.-ч | чел.-ч | 1 | 4.02 | 0 | 0 | 0 | 9.08 | 0 | 1 | 1 |  | 4.02 | 2 | 25603311 | 183 | 0 | 0 | 0 | 0 | 0 | 0 | 0 | 0
180 | 25603326 | 25603310 | 121548 | 1 | 1 | 1 | 1 | 2 |  | Затраты труда машинистов | 608254 | 1013 | чел.час | чел.час | 1 | 0.01 | 0 | 0 | 0 | 0 | 0 | 1 | 2 |  | 0.01 | 2 | 25603312 | 184 | 0 | 0 | 0 | 0 | 0 | 0 | 0 | 0
180 | 25603327 | 25603310 | 10976160 | 1 | 1 | 1 | 2 | 030305 | ЦЭМ Московская обл.,сб.03,поз.0305 | Лебедки ручные и рычажные, тяговым усилием 31,39 (3,2) кН (т) | 1368 | 1011 | маш.-ч | маш.-ч | 1 | 1.01 | 0 | 3.12 | 0 | 0 | 0 | 1 | 0 |  | 1.01 | 2 | 25603313 | 185 | 0 | 0 | 0 | 0 | 0 | 0 | 0 | 0
180 | 25603328 | 25603310 | 10978959 | 1 | 1 | 1 | 2 | 400001 | ЦЭМ Московская обл.,сб.40,поз.0001 | Автомобили бортовые грузоподъемностью до 5 т | 1368 | 1011 | маш.-ч | маш.-ч | 1 | 0.01 | 0 | 75.4 | 0 | 0 | 0 | 1 | 0 |  | 0.01 | 2 | 25603314 | 186 | 0 | 0 | 0 | 0 | 0 | 0 | 0 | 0
180 | 25603329 | 25603310 | 10922568 | 1 | 1 | 1 | 3 | 101-0027 | ССЦ Московской обл.,сб.101,поз.0027 | Асбестовый шнур общего назначения (ШАОН-1) диаметром 8.0-10.0 мм | 1348 | 1009 | т | т | 1000 | 0.00013 | 42976 | 0 | 0 | 0 | 0 | 1 | 0 |  | 0.00013 | 2 | 25603317 | 189 | 0 | 0 | 0 | 0 | 0 | 0 | 0 | 0
180 | 25603330 | 25603310 | 10925170 | 1 | 1 | 1 | 3 | 101-1703 | ССЦ Московской обл.,сб.101,поз.1703 | Прокладки резиновые (пластина техническая прессованная) | 1346 | 1009 | кг | кг | 1 | 0.16 | 23.09 | 0 | 0 | 0 | 0 | 1 | 0 |  | 0.16 | 2 | 25603318 | 190 | 0 | 0 | 0 | 0 | 0 | 0 | 0 | 0
180 | 25603331 | 25603310 | 10925188 | 1 | 1 | 1 | 3 | 101-1714 | ССЦ Московской обл.,сб.101,поз.1714 | Болты строительные с гайками и шайбами | 1348 | 1009 | т | т | 1000 | 0.00018 | 9040 | 0 | 0 | 0 | 0 | 1 | 0 |  | 0.00018 | 2 | 25603319 | 191 | 0 | 0 | 0 | 0 | 0 | 0 | 0 | 0
180 | 25603332 | 25603310 | 10927039 | 1 | 1 | 1 | 3 | 103-0003 | ССЦ Московской обл.,сб.103,поз.0003 | Трубы стальные сварные водогазопроводные с резьбой черные легкие (неоцинкованные) диаметр условного прохода 25 мм, толщина стенки 2.8 мм | 1301 | 1003 | м | м | 1 | 0.39 | 15.33 | 0 | 0 | 0 | 0 | 1 | 0 |  | 0.39 | 2 | 25603320 | 192 | 0 | 0 | 0 | 0 | 0 | 0 | 0 | 0
180 | 25603333 | 25603310 | 10939462 | 1 | 1 | 1 | 3 | 201-0801 | ССЦ Московской обл.,сб.201,поз.0801 | Трос | 1301 | 1003 | м | м | 1 | 9.3 | 12.03 | 0 | 0 | 0 | 0 | 1 | 0 |  | 9.3 | 2 | 25603321 | 193 | 0 | 0 | 0 | 0 | 0 | 0 | 0 | 0
180 | 25603334 | 25603310 | 10944500 | 1 | 1 | 1 | 3 | 300-2025 | ССЦ Московской обл.,сб.300,поз.2025 | Блочки | 1354 | 1010 | шт. | шт. | 1 | 2 | 22.8 | 0 | 0 | 0 | 0 | 1 | 0 |  | 2 | 2 | 25603322 | 194 | 0 | 0 | 0 | 0 | 0 | 0 | 0 | 0
180 | 25603335 | 25603310 | 10944586 | 1 | 1 | 1 | 3 | 300-2085 | ССЦ Московской обл.,сб.300,поз.2085 | Клапаны огнезадерживающие с пределом огнестойкости 1 час периметром 1600 мм, АЗЕ106.000-02 | 1354 | 1010 | шт. | шт. | 1 | 1 | 2772.6 | 0 | 0 | 0 | 0 | 1 | 0 |  | 1 | 2 | 25603323 | 195 | 0 | 0 | 0 | 0 | 0 | 0 | 0 | 0
185 | 25603357 | 25603340 | 2285413 | 1 | 1 | 1 | 1 | 1-3.2-50 |  | Затраты труда рабочих, разряд работ 3.2 | 1369 | 1013 | чел.-ч | чел.-ч | 1 | 5.95 | 0 | 0 | 0 | 8.75 | 0 | 1 | 1 |  | 5.95 | 2 | 25603341 | 197 | 0 | 0 | 0 | 0 | 0 | 0 | 0 | 0
185 | 25603358 | 25603340 | 121548 | 1 | 1 | 1 | 1 | 2 |  | ЗАТРАТЫ ТРУДА МАШИНИСТОВ | 1369 | 1013 | чел.-ч | чел.-ч | 1 | 0.04 | 0 | 0 | 0 | 0 | 0 | 1 | 2 |  | 0.04 | 2 | 25603342 | 198 | 0 | 0 | 0 | 0 | 0 | 0 | 0 | 0
185 | 25603359 | 25603340 | 10975957 | 1 | 1 | 1 | 2 | 021141 | 021141 | Краны на автомобильном ходу при работе на других видах строительства (кроме магистральных трубопроводов) 10 т | 1368 | 1011 | маш.-ч | маш.-ч | 1 | 0.01 | 0 | 112 | 13.5 | 0 | 0 | 1 | 0 |  | 0.01 | 2 | 25603343 | 199 | 0 | 0 | 0 | 0 | 0 | 0 | 0 | 0
185 | 25603360 | 25603340 | 10976160 | 1 | 1 | 1 | 2 | 030305 | 030305 | Лебедки ручные и рычажные, тяговым усилием 31,39 (3,2) кН (т) | 1368 | 1011 | маш.-ч | маш.-ч | 1 | 1.36 | 0 | 3.12 | 0 | 0 | 0 | 1 | 0 |  | 1.36 | 2 | 25603344 | 200 | 0 | 0 | 0 | 0 | 0 | 0 | 0 | 0
185 | 25603361 | 25603340 | 10978959 | 1 | 1 | 1 | 2 | 400001 | 400001 | Автомобили бортовые грузоподъемностью до 5 т | 1368 | 1011 | маш.-ч | маш.-ч | 1 | 0.03 | 0 | 75.4 | 0 | 0 | 0 | 1 | 0 |  | 0.03 | 2 | 25603345 | 201 | 0 | 0 | 0 | 0 | 0 | 0 | 0 | 0
185 | 25603362 | 25603340 | 10922568 | 1 | 1 | 1 | 3 | 101-0027 | 101-0027 | Асбестовый шнур общего назначения (ШАОН-1) диаметром 8.0-10.0 мм | 1348 | 1009 | т | т | 1000 | 0.0003 | 42976 | 0 | 0 | 0 | 0 | 1 | 0 |  | 0.0003 | 2 | 25603349 | 205 | 0 | 0 | 0 | 0 | 0 | 0 | 0 | 0
185 | 25603363 | 25603340 | 10925170 | 1 | 1 | 1 | 3 | 101-1703 | 101-1703 | Прокладки резиновые (пластина техническая прессованная) | 1346 | 1009 | кг | кг | 1 | 0.43 | 23.09 | 0 | 0 | 0 | 0 | 1 | 0 |  | 0.43 | 2 | 25603350 | 206 | 0 | 0 | 0 | 0 | 0 | 0 | 0 | 0
185 | 25603364 | 25603340 | 10925188 | 1 | 1 | 1 | 3 | 101-1714 | 101-1714 | Болты строительные с гайками и шайбами | 1348 | 1009 | т | т | 1000 | 0.0008 | 9040 | 0 | 0 | 0 | 0 | 1 | 0 |  | 0.0008 | 2 | 25603351 | 207 | 0 | 0 | 0 | 0 | 0 | 0 | 0 | 0
185 | 25603365 | 25603340 | 10927039 | 1 | 1 | 1 | 3 | 103-0003 | 103-0003 | Трубы стальные сварные водогазопроводные с резьбой черные легкие (неоцинкованные) диаметр условного прохода 25 мм, толщина стенки 2.8 мм | 1301 | 1003 | м | м | 1 | 0.39 | 15.33 | 0 | 0 | 0 | 0 | 1 | 0 |  | 0.39 | 2 | 25603352 | 208 | 0 | 0 | 0 | 0 | 0 | 0 | 0 | 0
185 | 25603366 | 25603340 | 10939462 | 1 | 1 | 1 | 3 | 201-0801 | 201-0801 | Трос | 1301 | 1003 | м | м | 1 | 9.3 | 12.03 | 0 | 0 | 0 | 0 | 1 | 0 |  | 9.3 | 2 | 25603353 | 209 | 0 | 0 | 0 | 0 | 0 | 0 | 0 | 0
185 | 25603367 | 25603340 | 10944500 | 1 | 1 | 1 | 3 | 300-2025 | 300-2025 | Блочки | 1354 | 1010 | шт. | шт. | 1 | 2 | 22.8 | 0 | 0 | 0 | 0 | 1 | 0 |  | 2 | 2 | 25603354 | 210 | 0 | 0 | 0 | 0 | 0 | 0 | 0 | 0
185 | 25603368 | 25603340 | 10944588 | 1 | 1 | 1 | 3 | 300-2086 | 300-2086 | Клапаны огнезадерживающие с пределом огнестойкости 1 час периметром 3200 мм, АЗЕ106.000-05 | 1354 | 1010 | шт. | шт. | 1 | 1 | 4178.4 | 0 | 0 | 0 | 0 | 1 | 0 |  | 1 | 2 | 25603355 | 211 | 0 | 0 | 0 | 0 | 0 | 0 | 0 | 0
191 | 25603383 | 25603374 | 2285445 | 1 | 1 | 1 | 1 | 1-4.4-50 |  | Затраты труда рабочих, разряд работ 4.4 | 1369 | 1013 | чел.-ч | чел.-ч | 1 | 2 | 0 | 0 | 0 | 10.21 | 0 | 1 | 1 |  | 2 | 2 | 25603375 | 213 | 0 | 0 | 0 | 0 | 0 | 0 | 0 | 0
191 | 25603384 | 25603374 | 121548 | 1 | 1 | 1 | 1 | 2 |  | ЗАТРАТЫ ТРУДА МАШИНИСТОВ | 1369 | 1013 | чел.-ч | чел.-ч | 1 | 0.06 | 0 | 0 | 0 | 0 | 0 | 1 | 2 |  | 0.06 | 2 | 25603376 | 214 | 0 | 0 | 0 | 0 | 0 | 0 | 0 | 0
191 | 25603385 | 25603374 | 10976355 | 1 | 1 | 1 | 2 | 040502 | 040502 | Установки для сварки ручной дуговой (постоянного тока) | 1368 | 1011 | маш.-ч | маш.-ч | 1 | 0.84 | 0 | 8.1 | 0 | 0 | 0 | 1 | 0 |  | 0.84 | 2 | 25603377 | 215 | 0 | 0 | 0 | 0 | 0 | 0 | 0 | 0
191 | 25603386 | 25603374 | 10978959 | 1 | 1 | 1 | 2 | 400001 | 400001 | Автомобили бортовые грузоподъемностью до 5 т | 1368 | 1011 | маш.-ч | маш.-ч | 1 | 0.06 | 0 | 75.4 | 0 | 0 | 0 | 1 | 0 |  | 0.06 | 2 | 25603378 | 216 | 0 | 0 | 0 | 0 | 0 | 0 | 0 | 0
191 | 25603387 | 25603374 | 10924969 | 1 | 1 | 1 | 3 | 101-1522 | 101-1522 | Электроды диаметром 5 мм Э42А | 1348 | 1009 | т | т | 1000 | 0.00072 | 10362 | 0 | 0 | 0 | 0 | 1 | 0 |  | 0.00072 | 2 | 25603379 | 217 | 0 | 0 | 0 | 0 | 0 | 0 | 0 | 0
191 | 25603388 | 25603374 | 10925188 | 1 | 1 | 1 | 3 | 101-1714 | 101-1714 | Болты строительные с гайками и шайбами | 1348 | 1009 | т | т | 1000 | 0.0041 | 9040 | 0 | 0 | 0 | 0 | 1 | 0 |  | 0.0041 | 2 | 25603380 | 218 | 0 | 0 | 0 | 0 | 0 | 0 | 0 | 0
191 | 25603389 | 25603374 | 10945011 | 1 | 1 | 1 | 3 | 300-0270 | 300-0270 | Двери стальные для вентиляционных камер, размером 500х1250 мм | 1354 | 1010 | шт. | шт. | 1 | 1 | 223.6 | 0 | 0 | 0 | 0 | 1 | 0 |  | 1 | 2 | 25603381 | 219 | 0 | 0 | 0 | 0 | 0 | 0 | 0 | 0
213 | 25603405 | 25603390 | 2285420 | 1 | 1 | 1 | 1 | 1-3.5-50 |  | Затраты труда рабочих, разряд работ 3.5 | 1369 | 1013 | чел.-ч | чел.-ч | 1 | 4.02 | 0 | 0 | 0 | 9.08 | 0 | 1 | 1 |  | 4.02 | 2 | 25603391 | 221 | 0 | 0 | 0 | 0 | 0 | 0 | 0 | 0
213 | 25603406 | 25603390 | 121548 | 1 | 1 | 1 | 1 | 2 |  | Затраты труда машинистов | 608254 | 1013 | чел.час | чел.час | 1 | 0.01 | 0 | 0 | 0 | 0 | 0 | 1 | 2 |  | 0.01 | 2 | 25603392 | 222 | 0 | 0 | 0 | 0 | 0 | 0 | 0 | 0
213 | 25603407 | 25603390 | 10976160 | 1 | 1 | 1 | 2 | 030305 | ЦЭМ Московская обл.,сб.03,поз.0305 | Лебедки ручные и рычажные, тяговым усилием 31,39 (3,2) кН (т) | 1368 | 1011 | маш.-ч | маш.-ч | 1 | 1.01 | 0 | 3.12 | 0 | 0 | 0 | 1 | 0 |  | 1.01 | 2 | 25603393 | 223 | 0 | 0 | 0 | 0 | 0 | 0 | 0 | 0
213 | 25603408 | 25603390 | 10978959 | 1 | 1 | 1 | 2 | 400001 | ЦЭМ Московская обл.,сб.40,поз.0001 | Автомобили бортовые грузоподъемностью до 5 т | 1368 | 1011 | маш.-ч | маш.-ч | 1 | 0.01 | 0 | 75.4 | 0 | 0 | 0 | 1 | 0 |  | 0.01 | 2 | 25603394 | 224 | 0 | 0 | 0 | 0 | 0 | 0 | 0 | 0
213 | 25603409 | 25603390 | 10922568 | 1 | 1 | 1 | 3 | 101-0027 | ССЦ Московской обл.,сб.101,поз.0027 | Асбестовый шнур общего назначения (ШАОН-1) диаметром 8.0-10.0 мм | 1348 | 1009 | т | т | 1000 | 0.00013 | 42976 | 0 | 0 | 0 | 0 | 1 | 0 |  | 0.00013 | 2 | 25603396 | 226 | 0 | 0 | 0 | 0 | 0 | 0 | 0 | 0
213 | 25603410 | 25603390 | 10925170 | 1 | 1 | 1 | 3 | 101-1703 | ССЦ Московской обл.,сб.101,поз.1703 | Прокладки резиновые (пластина техническая прессованная) | 1346 | 1009 | кг | кг | 1 | 0.16 | 23.09 | 0 | 0 | 0 | 0 | 1 | 0 |  | 0.16 | 2 | 25603397 | 227 | 0 | 0 | 0 | 0 | 0 | 0 | 0 | 0
213 | 25603411 | 25603390 | 10925188 | 1 | 1 | 1 | 3 | 101-1714 | ССЦ Московской обл.,сб.101,поз.1714 | Болты строительные с гайками и шайбами | 1348 | 1009 | т | т | 1000 | 0.00018 | 9040 | 0 | 0 | 0 | 0 | 1 | 0 |  | 0.00018 | 2 | 25603398 | 228 | 0 | 0 | 0 | 0 | 0 | 0 | 0 | 0
213 | 25603412 | 25603390 | 10927039 | 1 | 1 | 1 | 3 | 103-0003 | ССЦ Московской обл.,сб.103,поз.0003 | Трубы стальные сварные водогазопроводные с резьбой черные легкие (неоцинкованные) диаметр условного прохода 25 мм, толщина стенки 2.8 мм | 1301 | 1003 | м | м | 1 | 0.39 | 15.33 | 0 | 0 | 0 | 0 | 1 | 0 |  | 0.39 | 2 | 25603399 | 229 | 0 | 0 | 0 | 0 | 0 | 0 | 0 | 0
213 | 25603413 | 25603390 | 10939462 | 1 | 1 | 1 | 3 | 201-0801 | ССЦ Московской обл.,сб.201,поз.0801 | Трос | 1301 | 1003 | м | м | 1 | 9.3 | 12.03 | 0 | 0 | 0 | 0 | 1 | 0 |  | 9.3 | 2 | 25603400 | 230 | 0 | 0 | 0 | 0 | 0 | 0 | 0 | 0
213 | 25603414 | 25603390 | 10944500 | 1 | 1 | 1 | 3 | 300-2025 | ССЦ Московской обл.,сб.300,поз.2025 | Блочки | 1354 | 1010 | шт. | шт. | 1 | 2 | 22.8 | 0 | 0 | 0 | 0 | 1 | 0 |  | 2 | 2 | 25603401 | 231 | 0 | 0 | 0 | 0 | 0 | 0 | 0 | 0
213 | 25603415 | 25603390 | 10944586 | 1 | 1 | 1 | 3 | 300-2085 | ССЦ Московской обл.,сб.300,поз.2085 | Клапаны огнезадерживающие с пределом огнестойкости 1 час периметром 1600 мм, АЗЕ106.000-02 | 1354 | 1010 | шт. | шт. | 1 | 1 | 2772.6 | 0 | 0 | 0 | 0 | 1 | 0 |  | 1 | 2 | 25603402 | 232 | 0 | 0 | 0 | 0 | 0 | 0 | 0 | 0
238 | 25603437 | 25603419 | 2285413 | 1 | 1 | 1 | 1 | 1-3.2-50 |  | Затраты труда рабочих, разряд работ 3.2 | 1369 | 1013 | чел.-ч | чел.-ч | 1 | 132.98 | 0 | 0 | 0 | 8.75 | 0 | 1 | 1 |  | 132.98 | 2 | 25603420 | 235 | 0 | 0 | 0 | 0 | 0 | 0 | 0 | 0
238 | 25603438 | 25603419 | 121548 | 1 | 1 | 1 | 1 | 2 |  | Затраты труда машинистов | 608254 | 1013 | чел.час | чел.час | 1 | 0.95 | 0 | 0 | 0 | 0 | 0 | 1 | 2 |  | 0.95 | 2 | 25603421 | 236 | 0 | 0 | 0 | 0 | 0 | 0 | 0 | 0
238 | 25603439 | 25603419 | 10975957 | 1 | 1 | 1 | 2 | 021141 | ЦЭМ Московская обл.,сб.02,поз.1141 | Краны на автомобильном ходу при работе на других видах строительства (кроме магистральных трубопроводов) 10 т | 1368 | 1011 | маш.-ч | маш.-ч | 1 | 0.38 | 0 | 112 | 10.58 | 0 | 0 | 1 | 0 |  | 0.38 | 2 | 25603422 | 237 | 0 | 0 | 0 | 0 | 0 | 0 | 0 | 0
238 | 25603440 | 25603419 | 10976168 | 1 | 1 | 1 | 2 | 030403 | ЦЭМ Московская обл.,сб.03,поз.0403 | Лебедки электрические, тяговым усилием 19,62 (2) кН (т) | 1368 | 1011 | маш.-ч | маш.-ч | 1 | 0.39 | 0 | 6.66 | 0 | 0 | 0 | 1 | 0 |  | 0.39 | 2 | 25603423 | 238 | 0 | 0 | 0 | 0 | 0 | 0 | 0 | 0
238 | 25603441 | 25603419 | 10976355 | 1 | 1 | 1 | 2 | 040502 | ЦЭМ Московская обл.,сб.04,поз.0502 | Установки для сварки ручной дуговой (постоянного тока) | 1368 | 1011 | маш.-ч | маш.-ч | 1 | 1.54 | 0 | 8.1 | 0 | 0 | 0 | 1 | 0 |  | 1.54 | 2 | 25603424 | 239 | 0 | 0 | 0 | 0 | 0 | 0 | 0 | 0
238 | 25603442 | 25603419 | 10978959 | 1 | 1 | 1 | 2 | 400001 | ЦЭМ Московская обл.,сб.40,поз.0001 | Автомобили бортовые грузоподъемностью до 5 т | 1368 | 1011 | маш.-ч | маш.-ч | 1 | 0.57 | 0 | 75.4 | 0 | 0 | 0 | 1 | 0 |  | 0.57 | 2 | 25603425 | 240 | 0 | 0 | 0 | 0 | 0 | 0 | 0 | 0
238 | 25603443 | 25603419 | 10924969 | 1 | 1 | 1 | 3 | 101-1522 | ССЦ Московской обл.,сб.101,поз.1522 | Электроды, тип Э-42А, d=5 мм | 1348 | 1009 | т | т | 1000 | 0.00039 | 10362 | 0 | 0 | 0 | 0 | 1 | 0 |  | 0.00039 | 2 | 25603426 | 241 | 0 | 0 | 0 | 0 | 0 | 0 | 0 | 0
238 | 25603444 | 25603419 | 10925170 | 1 | 1 | 1 | 3 | 101-1703 | ССЦ Московской обл.,сб.101,поз.1703 | Прокладки резиновые (пластина техническая прессованная) | 1346 | 1009 | кг | кг | 1 | 7.58 | 23.09 | 0 | 0 | 0 | 0 | 1 | 0 |  | 7.58 | 2 | 25603427 | 242 | 0 | 0 | 0 | 0 | 0 | 0 | 0 | 0
238 | 25603445 | 25603419 | 10925188 | 1 | 1 | 1 | 3 | 101-1714 | ССЦ Московской обл.,сб.101,поз.1714 | Болты строительные с гайками и шайбами | 1348 | 1009 | т | т | 1000 | 0.011 | 9040 | 0 | 0 | 0 | 0 | 1 | 0 |  | 0.011 | 2 | 25603428 | 243 | 0 | 0 | 0 | 0 | 0 | 0 | 0 | 0
238 | 25603446 | 25603419 | 10931751 | 1 | 1 | 1 | 3 | 113-0367 | ССЦ Московской обл.,сб.113,поз.0367 | Лента полиэтиленовая с липким слоем, марка А | 1346 | 1009 | кг | кг | 1 | 1.58 | 23 | 0 | 0 | 0 | 0 | 1 | 0 |  | 1.58 | 2 | 25603429 | 244 | 0 | 0 | 0 | 0 | 0 | 0 | 0 | 0
238 | 25603447 | 25603419 | 10947581 | 1 | 1 | 1 | 3 | 300-1695 | ССЦ Московской обл.,сб.300,поз.1695 | Крепления для воздуховодов (подвески СТД-6210, СТД-6208, СТД-6209, подвески регулируемые СТД-446, тяги, хомуты, кронштейны) | 1348 | 1009 | т | т | 1000 | 0.053 | 11980 | 0 | 0 | 0 | 0 | 1 | 0 |  | 0.053 | 2 | 25603430 | 245 | 0 | 0 | 0 | 0 | 0 | 0 | 0 | 0
238 | 25603448 | 25603419 | 10947664 | 1 | 1 | 1 | 3 | 300-1746 | ССЦ Московской обл.,сб.300,поз.1746 | Заглушки питометражных лючков СТД-8281 в сборе с ниппелем | 1354 | 1010 | шт. | шт. | 1 | 3 | 2.79 | 0 | 0 | 0 | 0 | 1 | 0 |  | 3 | 2 | 25603431 | 246 | 0 | 0 | 0 | 0 | 0 | 0 | 0 | 0
238 | 25603449 | 25603419 | 10948778 | 1 | 1 | 1 | 3 | 300-1794 | ССЦ Московской обл.,сб.300,поз.1794 | Воздуховоды из оцинкованной стали толщиной 0,7 мм периметром от 1100 до 1600 мм | 1327 | 1005 | м2 | м2 | 1 | 100 | 104.33 | 0 | 0 | 0 | 0 | 1 | 0 |  | 100 | 2 | 25603432 | 247 | 0 | 0 | 0 | 0 | 0 | 0 | 0 | 0
238 | 25603450 | 25603419 | 10948371 | 1 | 1 | 1 | 3 | 300-1932 | ССЦ Московской обл.,сб.300,поз.1932 | Дроссель-клапаны из лист. и сорт. стали, периметр 1100 до 1600 мм, с сектором управл. | 1371 | 1013 | ШТ | ШТ | 1 | 5 | 145.35 | 0 | 0 | 0 | 0 | 1 | 0 |  | 5 | 2 | 25603433 | 248 | 0 | 0 | 0 | 0 | 0 | 0 | 0 | 0
238 | 25603451 | 25603419 | 10944629 | 1 | 1 | 1 | 3 | 300-3070 | ССЦ Московской обл.,сб.300,поз.3070 | Сетки металлические в рамках площадью в свету более 0,5 м2 | 1327 | 1005 | м2 | м2 | 1 | 0.15 | 60.2 | 0 | 0 | 0 | 0 | 1 | 0 |  | 0.15 | 2 | 25603434 | 249 | 0 | 0 | 0 | 0 | 0 | 0 | 0 | 0
238 | 25603452 | 25603419 | 10944675 | 1 | 1 | 1 | 3 | 300-3098 | ССЦ Московской обл.,сб.300,поз.3098 | Шиберы в обечайке из тонколистовой оцинкованной и сортовой стали прямоугольные периметром до 1500 мм | 1354 | 1010 | шт. | шт. | 1 | 3 | 100.45 | 0 | 0 | 0 | 0 | 1 | 0 |  | 3 | 2 | 25603435 | 250 | 0 | 0 | 0 | 0 | 0 | 0 | 0 | 0
238 | 25603453 | 25603419 | 10969791 | 1 | 1 | 1 | 3 | 544-0089 | ССЦ Московской обл.,сб.544,поз.0089 | Лента липкая изоляционная на поликасиновом компаунде марки ЛСЭПЛ, шириной 20-30 мм, толщиной от 0,14 до 0,19 мм включительно | 1346 | 1009 | кг | кг | 1 | 8.2 | 91.29 | 0 | 0 | 0 | 0 | 1 | 0 |  | 8.2 | 2 | 25603436 | 251 | 0 | 0 | 0 | 0 | 0 | 0 | 0 | 0
239 | 25603463 | 25603454 | 2285459 | 1 | 1 | 1 | 1 | 1-4.7-50 |  | Затраты труда рабочих, разряд работ 4.7 | 1369 | 1013 | чел.-ч | чел.-ч | 1 | 5.31 | 0 | 0 | 0 | 10.65 | 0 | 1 | 1 | )*2 | 10.62 | 2 | 25603455 | 252 | 0 | 0 | 0 | 0 | 0 | 0 | 0 | 0
239 | 25603464 | 25603454 | 121548 | 1 | 1 | 1 | 1 | 2 |  | Затраты труда машинистов | 608254 | 1013 | чел.час | чел.час | 1 | 0.02 | 0 | 0 | 0 | 0 | 0 | 1 | 2 | )*2 | 0.04 | 2 | 25603456 | 253 | 0 | 0 | 0 | 0 | 0 | 0 | 0 | 0
239 | 25603465 | 25603454 | 10976120 | 1 | 1 | 1 | 2 | 030101 | ЦЭМ Московская обл.,сб.03,поз.0101 | Автопогрузчики 5 т | 1368 | 1011 | маш.-ч | маш.-ч | 1 | 0.01 | 0 | 90 | 10.06 | 0 | 0 | 1 | 0 | )*2 | 0.02 | 2 | 25603457 | 254 | 0 | 0 | 0 | 0 | 0 | 0 | 0 | 0
239 | 25603466 | 25603454 | 10976164 | 1 | 1 | 1 | 2 | 030401 | ЦЭМ Московская обл.,сб.03,поз.0401 | Лебедки электрические, тяговым усилием до 5,79 (0,59) кН (т) | 1368 | 1011 | маш.-ч | маш.-ч | 1 | 0.01 | 0 | 1.7 | 0 | 0 | 0 | 1 | 0 | )*2 | 0.02 | 2 | 25603458 | 255 | 0 | 0 | 0 | 0 | 0 | 0 | 0 | 0
239 | 25603467 | 25603454 | 10978673 | 1 | 1 | 1 | 2 | 340101 | ЦЭМ Московская обл.,сб.34,поз.0101 | Агрегаты окрасочные высокого давления для окраски поверхностей конструкций мощностью 1 кВт | 1368 | 1011 | маш.-ч | маш.-ч | 1 | 1.12 | 0 | 6.82 | 0 | 0 | 0 | 1 | 0 | )*2 | 2.24 | 2 | 25603459 | 256 | 0 | 0 | 0 | 0 | 0 | 0 | 0 | 0
239 | 25603468 | 25603454 | 10978959 | 1 | 1 | 1 | 2 | 400001 | ЦЭМ Московская обл.,сб.40,поз.0001 | Автомобили бортовые грузоподъемностью до 5 т | 1368 | 1011 | маш.-ч | маш.-ч | 1 | 0.01 | 0 | 75.4 | 0 | 0 | 0 | 1 | 0 | )*2 | 0.02 | 2 | 25603460 | 257 | 0 | 0 | 0 | 0 | 0 | 0 | 0 | 0
239 | 25603469 | 25603454 | 10931893 | 1 | 1 | 1 | 3 | 113-0021 | ССЦ Московской обл.,сб.113,поз.0021 | Гpунтовка по металлу ГФ-021, глифталевая, для металлических и деревянных поверхностей,красно-коричневая | 1348 | 1009 | т | т | 1000 | 0.012 | 15620 | 0 | 0 | 0 | 0 | 1 | 0 | )*2 | 0.024 | 2 | 25603461 | 258 | 0 | 0 | 0 | 0 | 0 | 0 | 0 | 0
239 | 25603470 | 25603454 | 10931344 | 1 | 1 | 1 | 3 | 113-0077 | ССЦ Московской обл.,сб.113,поз.0077 | Ксилол нефтяной марки А | 1348 | 1009 | т | т | 1000 | 0.002 | 7640 | 0 | 0 | 0 | 0 | 1 | 0 | )*2 | 0.004 | 2 | 25603462 | 259 | 0 | 0 | 0 | 0 | 0 | 0 | 0 | 0
240 | 25603480 | 25603471 | 2285420 | 1 | 1 | 1 | 1 | 1-3.5-50 |  | Затраты труда рабочих, разряд работ 3.5 | 1369 | 1013 | чел.-ч | чел.-ч | 1 | 106.2 | 0 | 0 | 0 | 9.08 | 0 | 1 | 1 |  | 106.2 | 2 | 25603472 | 260 | 0 | 0 | 0 | 0 | 0 | 0 | 0 | 0
240 | 25603481 | 25603471 | 121548 | 1 | 1 | 1 | 1 | 2 |  | Затраты труда машинистов | 608254 | 1013 | чел.час | чел.час | 1 | 2.71 | 0 | 0 | 0 | 0 | 0 | 1 | 2 |  | 2.71 | 2 | 25603473 | 261 | 0 | 0 | 0 | 0 | 0 | 0 | 0 | 0
240 | 25603482 | 25603471 | 10976120 | 1 | 1 | 1 | 2 | 030101 | ЦЭМ Московская обл.,сб.03,поз.0101 | Автопогрузчики 5 т | 1368 | 1011 | маш.-ч | маш.-ч | 1 | 0.91 | 0 | 90 | 10.06 | 0 | 0 | 1 | 0 |  | 0.91 | 2 | 25603474 | 262 | 0 | 0 | 0 | 0 | 0 | 0 | 0 | 0
240 | 25603483 | 25603471 | 10976164 | 1 | 1 | 1 | 2 | 030401 | ЦЭМ Московская обл.,сб.03,поз.0401 | Лебедки электрические, тяговым усилием до 5,79 (0,59) кН (т) | 1368 | 1011 | маш.-ч | маш.-ч | 1 | 0.01 | 0 | 1.7 | 0 | 0 | 0 | 1 | 0 |  | 0.01 | 2 | 25603475 | 263 | 0 | 0 | 0 | 0 | 0 | 0 | 0 | 0
240 | 25603484 | 25603471 | 10978673 | 1 | 1 | 1 | 2 | 340101 | ЦЭМ Московская обл.,сб.34,поз.0101 | Агрегаты окрасочные высокого давления для окраски поверхностей конструкций мощностью 1 кВт | 1368 | 1011 | маш.-ч | маш.-ч | 1 | 1.12 | 0 | 6.82 | 0 | 0 | 0 | 1 | 0 |  | 1.12 | 2 | 25603476 | 264 | 0 | 0 | 0 | 0 | 0 | 0 | 0 | 0
240 | 25603485 | 25603471 | 10978959 | 1 | 1 | 1 | 2 | 400001 | ЦЭМ Московская обл.,сб.40,поз.0001 | Автомобили бортовые грузоподъемностью до 5 т | 1368 | 1011 | маш.-ч | маш.-ч | 1 | 1.8 | 0 | 75.4 | 0 | 0 | 0 | 1 | 0 |  | 1.8 | 2 | 25603477 | 265 | 0 | 0 | 0 | 0 | 0 | 0 | 0 | 0
240 | 25603486 | 25603471 | 10925254 | 1 | 1 | 1 | 3 | 101-1761 | ССЦ Московской обл.,сб.101,поз.1761 | Паста огнезащитная вспучивающаяся водоэмульсионная ВПМ-2 | 1348 | 1009 | т | т | 1000 | 0.6 | 38397 | 0 | 0 | 0 | 0 | 1 | 0 |  | 0.6 | 2 | 25603478 | 266 | 0 | 0 | 0 | 0 | 0 | 0 | 0 | 0
264 | 25603505 | 25603489 | 2285416 | 1 | 1 | 1 | 1 | 1-3.3-50 |  | Затраты труда рабочих, разряд работ 3.3 | 1369 | 1013 | чел.-ч | чел.-ч | 1 | 1.03 | 0 | 0 | 0 | 8.86 | 0 | 1 | 1 |  | 1.03 | 2 | 25603490 | 268 | 0 | 0 | 0 | 0 | 0 | 0 | 0 | 0
264 | 25603506 | 25603489 | 121548 | 1 | 1 | 1 | 1 | 2 |  | ЗАТРАТЫ ТРУДА МАШИНИСТОВ | 1369 | 1013 | чел.-ч | чел.-ч | 1 | 0.01 | 0 | 0 | 0 | 0 | 0 | 1 | 2 |  | 0.01 | 2 | 25603491 | 269 | 0 | 0 | 0 | 0 | 0 | 0 | 0 | 0
264 | 25603507 | 25603489 | 10976160 | 1 | 1 | 1 | 2 | 030305 | 030305 | Лебедки ручные и рычажные, тяговым усилием 31,39 (3,2) кН (т) | 1368 | 1011 | маш.-ч | маш.-ч | 1 | 0.26 | 0 | 3.12 | 0 | 0 | 0 | 1 | 0 |  | 0.26 | 2 | 25603492 | 270 | 0 | 0 | 0 | 0 | 0 | 0 | 0 | 0
264 | 25603508 | 25603489 | 10978959 | 1 | 1 | 1 | 2 | 400001 | 400001 | Автомобили бортовые грузоподъемностью до 5 т | 1368 | 1011 | маш.-ч | маш.-ч | 1 | 0.01 | 0 | 75.4 | 0 | 0 | 0 | 1 | 0 |  | 0.01 | 2 | 25603493 | 271 | 0 | 0 | 0 | 0 | 0 | 0 | 0 | 0
264 | 25603509 | 25603489 | 10925170 | 1 | 1 | 1 | 3 | 101-1703 | 101-1703 | Прокладки резиновые (пластина техническая прессованная) | 1346 | 1009 | кг | кг | 1 | 0.246 | 23.09 | 0 | 0 | 0 | 0 | 1 | 0 |  | 0.246 | 2 | 25603498 | 276 | 0 | 0 | 0 | 0 | 0 | 0 | 0 | 0
264 | 25603510 | 25603489 | 10925188 | 1 | 1 | 1 | 3 | 101-1714 | 101-1714 | Болты строительные с гайками и шайбами | 1348 | 1009 | т | т | 1000 | 0.0002 | 9040 | 0 | 0 | 0 | 0 | 1 | 0 |  | 0.0002 | 2 | 25603499 | 277 | 0 | 0 | 0 | 0 | 0 | 0 | 0 | 0
264 | 25603511 | 25603489 | 10944559 | 1 | 1 | 1 | 3 | 300-2071 | 300-2071 | Клапаны обратные общего назначения из листовой и сортовой стали круглого сечения КО-2 диаметром 315 мм | 1354 | 1010 | шт. | шт. | 1 | 1 | 485.55 | 0 | 0 | 0 | 0 | 1 | 0 |  | 1 | 2 | 25603500 | 278 | 0 | 0 | 0 | 0 | 0 | 0 | 0 | 0
271 | 25603535 | 25603518 | 2285420 | 1 | 1 | 1 | 1 | 1-3.5-50 |  | Затраты труда рабочих, разряд работ 3.5 | 1369 | 1013 | чел.-ч | чел.-ч | 1 | 4.02 | 0 | 0 | 0 | 9.08 | 0 | 1 | 1 |  | 4.02 | 2 | 25603519 | 283 | 0 | 0 | 0 | 0 | 0 | 0 | 0 | 0
271 | 25603536 | 25603518 | 121548 | 1 | 1 | 1 | 1 | 2 |  | Затраты труда машинистов | 608254 | 1013 | чел.час | чел.час | 1 | 0.01 | 0 | 0 | 0 | 0 | 0 | 1 | 2 |  | 0.01 | 2 | 25603520 | 284 | 0 | 0 | 0 | 0 | 0 | 0 | 0 | 0
271 | 25603537 | 25603518 | 10976160 | 1 | 1 | 1 | 2 | 030305 | ЦЭМ Московская обл.,сб.03,поз.0305 | Лебедки ручные и рычажные, тяговым усилием 31,39 (3,2) кН (т) | 1368 | 1011 | маш.-ч | маш.-ч | 1 | 1.01 | 0 | 3.12 | 0 | 0 | 0 | 1 | 0 |  | 1.01 | 2 | 25603521 | 285 | 0 | 0 | 0 | 0 | 0 | 0 | 0 | 0
271 | 25603538 | 25603518 | 10978959 | 1 | 1 | 1 | 2 | 400001 | ЦЭМ Московская обл.,сб.40,поз.0001 | Автомобили бортовые грузоподъемностью до 5 т | 1368 | 1011 | маш.-ч | маш.-ч | 1 | 0.01 | 0 | 75.4 | 0 | 0 | 0 | 1 | 0 |  | 0.01 | 2 | 25603522 | 286 | 0 | 0 | 0 | 0 | 0 | 0 | 0 | 0
271 | 25603539 | 25603518 | 10922568 | 1 | 1 | 1 | 3 | 101-0027 | ССЦ Московской обл.,сб.101,поз.0027 | Асбестовый шнур общего назначения (ШАОН-1) диаметром 8.0-10.0 мм | 1348 | 1009 | т | т | 1000 | 0.00013 | 42976 | 0 | 0 | 0 | 0 | 1 | 0 |  | 0.00013 | 2 | 25603524 | 288 | 0 | 0 | 0 | 0 | 0 | 0 | 0 | 0
271 | 25603540 | 25603518 | 10925170 | 1 | 1 | 1 | 3 | 101-1703 | ССЦ Московской обл.,сб.101,поз.1703 | Прокладки резиновые (пластина техническая прессованная) | 1346 | 1009 | кг | кг | 1 | 0.16 | 23.09 | 0 | 0 | 0 | 0 | 1 | 0 |  | 0.16 | 2 | 25603525 | 289 | 0 | 0 | 0 | 0 | 0 | 0 | 0 | 0
271 | 25603541 | 25603518 | 10925188 | 1 | 1 | 1 | 3 | 101-1714 | ССЦ Московской обл.,сб.101,поз.1714 | Болты строительные с гайками и шайбами | 1348 | 1009 | т | т | 1000 | 0.00018 | 9040 | 0 | 0 | 0 | 0 | 1 | 0 |  | 0.00018 | 2 | 25603526 | 290 | 0 | 0 | 0 | 0 | 0 | 0 | 0 | 0
271 | 25603542 | 25603518 | 10927039 | 1 | 1 | 1 | 3 | 103-0003 | ССЦ Московской обл.,сб.103,поз.0003 | Трубы стальные сварные водогазопроводные с резьбой черные легкие (неоцинкованные) диаметр условного прохода 25 мм, толщина стенки 2.8 мм | 1301 | 1003 | м | м | 1 | 0.39 | 15.33 | 0 | 0 | 0 | 0 | 1 | 0 |  | 0.39 | 2 | 25603527 | 291 | 0 | 0 | 0 | 0 | 0 | 0 | 0 | 0
271 | 25603543 | 25603518 | 10939462 | 1 | 1 | 1 | 3 | 201-0801 | ССЦ Московской обл.,сб.201,поз.0801 | Трос | 1301 | 1003 | м | м | 1 | 9.3 | 12.03 | 0 | 0 | 0 | 0 | 1 | 0 |  | 9.3 | 2 | 25603528 | 292 | 0 | 0 | 0 | 0 | 0 | 0 | 0 | 0
271 | 25603544 | 25603518 | 10944500 | 1 | 1 | 1 | 3 | 300-2025 | ССЦ Московской обл.,сб.300,поз.2025 | Блочки | 1354 | 1010 | шт. | шт. | 1 | 2 | 22.8 | 0 | 0 | 0 | 0 | 1 | 0 |  | 2 | 2 | 25603529 | 293 | 0 | 0 | 0 | 0 | 0 | 0 | 0 | 0
271 | 25603545 | 25603518 | 10944586 | 1 | 1 | 1 | 3 | 300-2085 | ССЦ Московской обл.,сб.300,поз.2085 | Клапаны огнезадерживающие с пределом огнестойкости 1 час периметром 1600 мм, АЗЕ106.000-02 | 1354 | 1010 | шт. | шт. | 1 | 1 | 2772.6 | 0 | 0 | 0 | 0 | 1 | 0 |  | 1 | 2 | 25603530 | 294 | 0 | 0 | 0 | 0 | 0 | 0 | 0 | 0
275 | 25603558 | 25603549 | 2285416 | 1 | 1 | 1 | 1 | 1-3.3-50 |  | Затраты труда рабочих, разряд работ 3.3 | 1369 | 1013 | чел.-ч | чел.-ч | 1 | 1.09 | 0 | 0 | 0 | 8.86 | 0 | 1 | 1 |  | 1.09 | 2 | 25603550 | 299 | 0 | 0 | 0 | 0 | 0 | 0 | 0 | 0
275 | 25603559 | 25603549 | 121548 | 1 | 1 | 1 | 1 | 2 |  | Затраты труда машинистов | 608254 | 1013 | чел.час | чел.час | 1 | 0.01 | 0 | 0 | 0 | 0 | 0 | 1 | 2 |  | 0.01 | 2 | 25603551 | 300 | 0 | 0 | 0 | 0 | 0 | 0 | 0 | 0
275 | 25603560 | 25603549 | 10976160 | 1 | 1 | 1 | 2 | 030305 | ЦЭМ Московская обл.,сб.03,поз.0305 | Лебедки ручные и рычажные, тяговым усилием 31,39 (3,2) кН (т) | 1368 | 1011 | маш.-ч | маш.-ч | 1 | 0.27 | 0 | 3.12 | 0 | 0 | 0 | 1 | 0 |  | 0.27 | 2 | 25603552 | 301 | 0 | 0 | 0 | 0 | 0 | 0 | 0 | 0
275 | 25603561 | 25603549 | 10978959 | 1 | 1 | 1 | 2 | 400001 | ЦЭМ Московская обл.,сб.40,поз.0001 | Автомобили бортовые грузоподъемностью до 5 т | 1368 | 1011 | маш.-ч | маш.-ч | 1 | 0.01 | 0 | 75.4 | 0 | 0 | 0 | 1 | 0 |  | 0.01 | 2 | 25603553 | 302 | 0 | 0 | 0 | 0 | 0 | 0 | 0 | 0
275 | 25603562 | 25603549 | 10925170 | 1 | 1 | 1 | 3 | 101-1703 | ССЦ Московской обл.,сб.101,поз.1703 | Прокладки резиновые (пластина техническая прессованная) | 1346 | 1009 | кг | кг | 1 | 0.19 | 23.09 | 0 | 0 | 0 | 0 | 1 | 0 |  | 0.19 | 2 | 25603554 | 303 | 0 | 0 | 0 | 0 | 0 | 0 | 0 | 0
275 | 25603563 | 25603549 | 10925188 | 1 | 1 | 1 | 3 | 101-1714 | ССЦ Московской обл.,сб.101,поз.1714 | Болты строительные с гайками и шайбами | 1348 | 1009 | т | т | 1000 | 6e-05 | 9040 | 0 | 0 | 0 | 0 | 1 | 0 |  | 6e-05 | 2 | 25603555 | 304 | 0 | 0 | 0 | 0 | 0 | 0 | 0 | 0
275 | 25603564 | 25603549 | 10944934 | 1 | 1 | 1 | 3 | 300-0232 | ССЦ Московской обл.,сб.300,поз.0232 | Глушители шума вентиляционных установок трубчатые из листовой оцинкованной и сортовой стали при звукопоглощающем материале из супертонкого стеклянного щелочного волокна, круглого сечения на бандажном соединении марка ГТК-1-1, диаметр обечайки 125 мм, масс | 1354 | 1010 | шт. | шт. | 1 | 1 | 301.5 | 0 | 0 | 0 | 0 | 1 | 0 |  | 1 | 2 | 25603556 | 305 | 0 | 0 | 0 | 0 | 0 | 0 | 0 | 0
275 | 25603565 | 25603549 | 10946775 | 1 | 1 | 1 | 3 | 300-1193 | ССЦ Московской обл.,сб.300,поз.1193 | Кронштейны и подставки под оборудование из сортовой стали | 1346 | 1009 | кг | кг | 1 | 8 | 8.52 | 0 | 0 | 0 | 0 | 1 | 0 |  | 8 | 2 | 25603557 | 306 | 0 | 0 | 0 | 0 | 0 | 0 | 0 | 0
276 | 25603575 | 25603566 | 2285416 | 1 | 1 | 1 | 1 | 1-3.3-50 |  | Затраты труда рабочих, разряд работ 3.3 | 1369 | 1013 | чел.-ч | чел.-ч | 1 | 1.09 | 0 | 0 | 0 | 8.86 | 0 | 1 | 1 |  | 1.09 | 2 | 25603567 | 307 | 0 | 0 | 0 | 0 | 0 | 0 | 0 | 0
276 | 25603576 | 25603566 | 121548 | 1 | 1 | 1 | 1 | 2 |  | Затраты труда машинистов | 608254 | 1013 | чел.час | чел.час | 1 | 0.01 | 0 | 0 | 0 | 0 | 0 | 1 | 2 |  | 0.01 | 2 | 25603568 | 308 | 0 | 0 | 0 | 0 | 0 | 0 | 0 | 0
276 | 25603577 | 25603566 | 10976160 | 1 | 1 | 1 | 2 | 030305 | ЦЭМ Московская обл.,сб.03,поз.0305 | Лебедки ручные и рычажные, тяговым усилием 31,39 (3,2) кН (т) | 1368 | 1011 | маш.-ч | маш.-ч | 1 | 0.27 | 0 | 3.12 | 0 | 0 | 0 | 1 | 0 |  | 0.27 | 2 | 25603569 | 309 | 0 | 0 | 0 | 0 | 0 | 0 | 0 | 0
276 | 25603578 | 25603566 | 10978959 | 1 | 1 | 1 | 2 | 400001 | ЦЭМ Московская обл.,сб.40,поз.0001 | Автомобили бортовые грузоподъемностью до 5 т | 1368 | 1011 | маш.-ч | маш.-ч | 1 | 0.01 | 0 | 75.4 | 0 | 0 | 0 | 1 | 0 |  | 0.01 | 2 | 25603570 | 310 | 0 | 0 | 0 | 0 | 0 | 0 | 0 | 0
276 | 25603579 | 25603566 | 10925170 | 1 | 1 | 1 | 3 | 101-1703 | ССЦ Московской обл.,сб.101,поз.1703 | Прокладки резиновые (пластина техническая прессованная) | 1346 | 1009 | кг | кг | 1 | 0.19 | 23.09 | 0 | 0 | 0 | 0 | 1 | 0 |  | 0.19 | 2 | 25603571 | 311 | 0 | 0 | 0 | 0 | 0 | 0 | 0 | 0
276 | 25603580 | 25603566 | 10925188 | 1 | 1 | 1 | 3 | 101-1714 | ССЦ Московской обл.,сб.101,поз.1714 | Болты строительные с гайками и шайбами | 1348 | 1009 | т | т | 1000 | 6e-05 | 9040 | 0 | 0 | 0 | 0 | 1 | 0 |  | 6e-05 | 2 | 25603572 | 312 | 0 | 0 | 0 | 0 | 0 | 0 | 0 | 0
276 | 25603581 | 25603566 | 10944936 | 1 | 1 | 1 | 3 | 300-0233 | ССЦ Московской обл.,сб.300,поз.0233 | Глушители шума вентиляционных установок трубчатые из листовой оцинкованной и сортовой стали при звукопоглощающем материале из супертонкого стеклянного щелочного волокна, круглого сечения на бандажном соединении марка ГТК-1-2, диаметр обечайки 200 мм, масс | 1354 | 1010 | шт. | шт. | 1 | 1 | 362.25 | 0 | 0 | 0 | 0 | 1 | 0 |  | 1 | 2 | 25603573 | 313 | 0 | 0 | 0 | 0 | 0 | 0 | 0 | 0
276 | 25603582 | 25603566 | 10946775 | 1 | 1 | 1 | 3 | 300-1193 | ССЦ Московской обл.,сб.300,поз.1193 | Кронштейны и подставки под оборудование из сортовой стали | 1346 | 1009 | кг | кг | 1 | 8 | 8.52 | 0 | 0 | 0 | 0 | 1 | 0 |  | 8 | 2 | 25603574 | 314 | 0 | 0 | 0 | 0 | 0 | 0 | 0 | 0
277 | 25603592 | 25603583 | 2285416 | 1 | 1 | 1 | 1 | 1-3.3-50 |  | Затраты труда рабочих, разряд работ 3.3 | 1369 | 1013 | чел.-ч | чел.-ч | 1 | 1.09 | 0 | 0 | 0 | 8.86 | 0 | 1 | 1 |  | 1.09 | 2 | 25603584 | 315 | 0 | 0 | 0 | 0 | 0 | 0 | 0 | 0
277 | 25603593 | 25603583 | 121548 | 1 | 1 | 1 | 1 | 2 |  | Затраты труда машинистов | 608254 | 1013 | чел.час | чел.час | 1 | 0.01 | 0 | 0 | 0 | 0 | 0 | 1 | 2 |  | 0.01 | 2 | 25603585 | 316 | 0 | 0 | 0 | 0 | 0 | 0 | 0 | 0
277 | 25603594 | 25603583 | 10976160 | 1 | 1 | 1 | 2 | 030305 | ЦЭМ Московская обл.,сб.03,поз.0305 | Лебедки ручные и рычажные, тяговым усилием 31,39 (3,2) кН (т) | 1368 | 1011 | маш.-ч | маш.-ч | 1 | 0.27 | 0 | 3.12 | 0 | 0 | 0 | 1 | 0 |  | 0.27 | 2 | 25603586 | 317 | 0 | 0 | 0 | 0 | 0 | 0 | 0 | 0
277 | 25603595 | 25603583 | 10978959 | 1 | 1 | 1 | 2 | 400001 | ЦЭМ Московская обл.,сб.40,поз.0001 | Автомобили бортовые грузоподъемностью до 5 т | 1368 | 1011 | маш.-ч | маш.-ч | 1 | 0.01 | 0 | 75.4 | 0 | 0 | 0 | 1 | 0 |  | 0.01 | 2 | 25603587 | 318 | 0 | 0 | 0 | 0 | 0 | 0 | 0 | 0
277 | 25603596 | 25603583 | 10925170 | 1 | 1 | 1 | 3 | 101-1703 | ССЦ Московской обл.,сб.101,поз.1703 | Прокладки резиновые (пластина техническая прессованная) | 1346 | 1009 | кг | кг | 1 | 0.23 | 23.09 | 0 | 0 | 0 | 0 | 1 | 0 |  | 0.23 | 2 | 25603588 | 319 | 0 | 0 | 0 | 0 | 0 | 0 | 0 | 0
277 | 25603597 | 25603583 | 10925188 | 1 | 1 | 1 | 3 | 101-1714 | ССЦ Московской обл.,сб.101,поз.1714 | Болты строительные с гайками и шайбами | 1348 | 1009 | т | т | 1000 | 6e-05 | 9040 | 0 | 0 | 0 | 0 | 1 | 0 |  | 6e-05 | 2 | 25603589 | 320 | 0 | 0 | 0 | 0 | 0 | 0 | 0 | 0
277 | 25603598 | 25603583 | 10944938 | 1 | 1 | 1 | 3 | 300-0234 | ССЦ Московской обл.,сб.300,поз.0234 | Глушители шума вентиляционных установок трубчатые из листовой оцинкованной и сортовой стали при звукопоглощающем материале из супертонкого стеклянного щелочного волокна, круглого сечения на бандажном соединении марка ГТК 1-3, диаметр обечайки 250 мм, масс | 1354 | 1010 | шт. | шт. | 1 | 1 | 416.25 | 0 | 0 | 0 | 0 | 1 | 0 |  | 1 | 2 | 25603590 | 321 | 0 | 0 | 0 | 0 | 0 | 0 | 0 | 0
277 | 25603599 | 25603583 | 10946775 | 1 | 1 | 1 | 3 | 300-1193 | ССЦ Московской обл.,сб.300,поз.1193 | Кронштейны и подставки под оборудование из сортовой стали | 1346 | 1009 | кг | кг | 1 | 10 | 8.52 | 0 | 0 | 0 | 0 | 1 | 0 |  | 10 | 2 | 25603591 | 322 | 0 | 0 | 0 | 0 | 0 | 0 | 0 | 0
278 | 25603609 | 25603600 | 2285416 | 1 | 1 | 1 | 1 | 1-3.3-50 |  | Затраты труда рабочих, разряд работ 3.3 | 1369 | 1013 | чел.-ч | чел.-ч | 1 | 1.54 | 0 | 0 | 0 | 8.86 | 0 | 1 | 1 |  | 1.54 | 2 | 25603601 | 323 | 0 | 0 | 0 | 0 | 0 | 0 | 0 | 0
278 | 25603610 | 25603600 | 121548 | 1 | 1 | 1 | 1 | 2 |  | Затраты труда машинистов | 608254 | 1013 | чел.час | чел.час | 1 | 0.01 | 0 | 0 | 0 | 0 | 0 | 1 | 2 |  | 0.01 | 2 | 25603602 | 324 | 0 | 0 | 0 | 0 | 0 | 0 | 0 | 0
278 | 25603611 | 25603600 | 10976160 | 1 | 1 | 1 | 2 | 030305 | ЦЭМ Московская обл.,сб.03,поз.0305 | Лебедки ручные и рычажные, тяговым усилием 31,39 (3,2) кН (т) | 1368 | 1011 | маш.-ч | маш.-ч | 1 | 0.39 | 0 | 3.12 | 0 | 0 | 0 | 1 | 0 |  | 0.39 | 2 | 25603603 | 325 | 0 | 0 | 0 | 0 | 0 | 0 | 0 | 0
278 | 25603612 | 25603600 | 10978959 | 1 | 1 | 1 | 2 | 400001 | ЦЭМ Московская обл.,сб.40,поз.0001 | Автомобили бортовые грузоподъемностью до 5 т | 1368 | 1011 | маш.-ч | маш.-ч | 1 | 0.01 | 0 | 75.4 | 0 | 0 | 0 | 1 | 0 |  | 0.01 | 2 | 25603604 | 326 | 0 | 0 | 0 | 0 | 0 | 0 | 0 | 0
278 | 25603613 | 25603600 | 10925170 | 1 | 1 | 1 | 3 | 101-1703 | ССЦ Московской обл.,сб.101,поз.1703 | Прокладки резиновые (пластина техническая прессованная) | 1346 | 1009 | кг | кг | 1 | 0.29 | 23.09 | 0 | 0 | 0 | 0 | 1 | 0 |  | 0.29 | 2 | 25603605 | 327 | 0 | 0 | 0 | 0 | 0 | 0 | 0 | 0
278 | 25603614 | 25603600 | 10925188 | 1 | 1 | 1 | 3 | 101-1714 | ССЦ Московской обл.,сб.101,поз.1714 | Болты строительные с гайками и шайбами | 1348 | 1009 | т | т | 1000 | 7e-05 | 9040 | 0 | 0 | 0 | 0 | 1 | 0 |  | 7e-05 | 2 | 25603606 | 328 | 0 | 0 | 0 | 0 | 0 | 0 | 0 | 0
278 | 25603615 | 25603600 | 10944940 | 1 | 1 | 1 | 3 | 300-0235 | ССЦ Московской обл.,сб.300,поз.0235 | Глушители шума вентиляционных установок трубчатые из листовой оцинкованной и сортовой стали при звукопоглощающем материале из супертонкого стеклянного щелочного волокна, круглого сечения на бандажном соединении марка ГТК 1-4, диаметр обечайки 315 мм, масс | 1354 | 1010 | шт. | шт. | 1 | 1 | 533.25 | 0 | 0 | 0 | 0 | 1 | 0 |  | 1 | 2 | 25603607 | 329 | 0 | 0 | 0 | 0 | 0 | 0 | 0 | 0
278 | 25603616 | 25603600 | 10946775 | 1 | 1 | 1 | 3 | 300-1193 | ССЦ Московской обл.,сб.300,поз.1193 | Кронштейны и подставки под оборудование из сортовой стали | 1346 | 1009 | кг | кг | 1 | 10 | 8.52 | 0 | 0 | 0 | 0 | 1 | 0 |  | 10 | 2 | 25603608 | 330 | 0 | 0 | 0 | 0 | 0 | 0 | 0 | 0
279 | 25603626 | 25603617 | 2285416 | 1 | 1 | 1 | 1 | 1-3.3-50 |  | Затраты труда рабочих, разряд работ 3.3 | 1369 | 1013 | чел.-ч | чел.-ч | 1 | 1.09 | 0 | 0 | 0 | 8.86 | 0 | 1 | 1 |  | 1.09 | 2 | 25603618 | 331 | 0 | 0 | 0 | 0 | 0 | 0 | 0 | 0
279 | 25603627 | 25603617 | 121548 | 1 | 1 | 1 | 1 | 2 |  | Затраты труда машинистов | 608254 | 1013 | чел.час | чел.час | 1 | 0.01 | 0 | 0 | 0 | 0 | 0 | 1 | 2 |  | 0.01 | 2 | 25603619 | 332 | 0 | 0 | 0 | 0 | 0 | 0 | 0 | 0
279 | 25603628 | 25603617 | 10976160 | 1 | 1 | 1 | 2 | 030305 | ЦЭМ Московская обл.,сб.03,поз.0305 | Лебедки ручные и рычажные, тяговым усилием 31,39 (3,2) кН (т) | 1368 | 1011 | маш.-ч | маш.-ч | 1 | 0.27 | 0 | 3.12 | 0 | 0 | 0 | 1 | 0 |  | 0.27 | 2 | 25603620 | 333 | 0 | 0 | 0 | 0 | 0 | 0 | 0 | 0
279 | 25603629 | 25603617 | 10978959 | 1 | 1 | 1 | 2 | 400001 | ЦЭМ Московская обл.,сб.40,поз.0001 | Автомобили бортовые грузоподъемностью до 5 т | 1368 | 1011 | маш.-ч | маш.-ч | 1 | 0.01 | 0 | 75.4 | 0 | 0 | 0 | 1 | 0 |  | 0.01 | 2 | 25603621 | 334 | 0 | 0 | 0 | 0 | 0 | 0 | 0 | 0
279 | 25603630 | 25603617 | 10925170 | 1 | 1 | 1 | 3 | 101-1703 | ССЦ Московской обл.,сб.101,поз.1703 | Прокладки резиновые (пластина техническая прессованная) | 1346 | 1009 | кг | кг | 1 | 0.19 | 23.09 | 0 | 0 | 0 | 0 | 1 | 0 |  | 0.19 | 2 | 25603622 | 335 | 0 | 0 | 0 | 0 | 0 | 0 | 0 | 0
279 | 25603631 | 25603617 | 10925188 | 1 | 1 | 1 | 3 | 101-1714 | ССЦ Московской обл.,сб.101,поз.1714 | Болты строительные с гайками и шайбами | 1348 | 1009 | т | т | 1000 | 6e-05 | 9040 | 0 | 0 | 0 | 0 | 1 | 0 |  | 6e-05 | 2 | 25603623 | 336 | 0 | 0 | 0 | 0 | 0 | 0 | 0 | 0
279 | 25603632 | 25603617 | 10944946 | 1 | 1 | 1 | 3 | 300-0238 | ССЦ Московской обл.,сб.300,поз.0238 | Глушители шума вентиляционных установок трубчатые из листовой оцинкованной и сортовой стали при звукопоглощающем материале из супертонкого стеклянного щелочного волокна, круглого сечения на бандажном соединении марка ГТК 2-1, диаметр обечайки 125 мм, масс | 1354 | 1010 | шт. | шт. | 1 | 1 | 223.65 | 0 | 0 | 0 | 0 | 1 | 0 |  | 1 | 2 | 25603624 | 337 | 0 | 0 | 0 | 0 | 0 | 0 | 0 | 0
279 | 25603633 | 25603617 | 10946775 | 1 | 1 | 1 | 3 | 300-1193 | ССЦ Московской обл.,сб.300,поз.1193 | Кронштейны и подставки под оборудование из сортовой стали | 1346 | 1009 | кг | кг | 1 | 8 | 8.52 | 0 | 0 | 0 | 0 | 1 | 0 |  | 8 | 2 | 25603625 | 338 | 0 | 0 | 0 | 0 | 0 | 0 | 0 | 0
280 | 25603643 | 25603634 | 2285416 | 1 | 1 | 1 | 1 | 1-3.3-50 |  | Затраты труда рабочих, разряд работ 3.3 | 1369 | 1013 | чел.-ч | чел.-ч | 1 | 1.09 | 0 | 0 | 0 | 8.86 | 0 | 1 | 1 |  | 1.09 | 2 | 25603635 | 339 | 0 | 0 | 0 | 0 | 0 | 0 | 0 | 0
280 | 25603644 | 25603634 | 121548 | 1 | 1 | 1 | 1 | 2 |  | Затраты труда машинистов | 608254 | 1013 | чел.час | чел.час | 1 | 0.01 | 0 | 0 | 0 | 0 | 0 | 1 | 2 |  | 0.01 | 2 | 25603636 | 340 | 0 | 0 | 0 | 0 | 0 | 0 | 0 | 0
280 | 25603645 | 25603634 | 10976160 | 1 | 1 | 1 | 2 | 030305 | ЦЭМ Московская обл.,сб.03,поз.0305 | Лебедки ручные и рычажные, тяговым усилием 31,39 (3,2) кН (т) | 1368 | 1011 | маш.-ч | маш.-ч | 1 | 0.27 | 0 | 3.12 | 0 | 0 | 0 | 1 | 0 |  | 0.27 | 2 | 25603637 | 341 | 0 | 0 | 0 | 0 | 0 | 0 | 0 | 0
280 | 25603646 | 25603634 | 10978959 | 1 | 1 | 1 | 2 | 400001 | ЦЭМ Московская обл.,сб.40,поз.0001 | Автомобили бортовые грузоподъемностью до 5 т | 1368 | 1011 | маш.-ч | маш.-ч | 1 | 0.01 | 0 | 75.4 | 0 | 0 | 0 | 1 | 0 |  | 0.01 | 2 | 25603638 | 342 | 0 | 0 | 0 | 0 | 0 | 0 | 0 | 0
280 | 25603647 | 25603634 | 10925170 | 1 | 1 | 1 | 3 | 101-1703 | ССЦ Московской обл.,сб.101,поз.1703 | Прокладки резиновые (пластина техническая прессованная) | 1346 | 1009 | кг | кг | 1 | 0.19 | 23.09 | 0 | 0 | 0 | 0 | 1 | 0 |  | 0.19 | 2 | 25603639 | 343 | 0 | 0 | 0 | 0 | 0 | 0 | 0 | 0
280 | 25603648 | 25603634 | 10925188 | 1 | 1 | 1 | 3 | 101-1714 | ССЦ Московской обл.,сб.101,поз.1714 | Болты строительные с гайками и шайбами | 1348 | 1009 | т | т | 1000 | 6e-05 | 9040 | 0 | 0 | 0 | 0 | 1 | 0 |  | 6e-05 | 2 | 25603640 | 344 | 0 | 0 | 0 | 0 | 0 | 0 | 0 | 0
280 | 25603649 | 25603634 | 10944948 | 1 | 1 | 1 | 3 | 300-0239 | ССЦ Московской обл.,сб.300,поз.0239 | Глушители шума вентиляционных установок трубчатые из листовой оцинкованной и сортовой стали при звукопоглощающем материале из супертонкого стеклянного щелочного волокна, круглого сечения на бандажном соединении марка ГТК 2-2, диаметр обечайки 200 мм, масс | 1354 | 1010 | шт. | шт. | 1 | 1 | 254.25 | 0 | 0 | 0 | 0 | 1 | 0 |  | 1 | 2 | 25603641 | 345 | 0 | 0 | 0 | 0 | 0 | 0 | 0 | 0
280 | 25603650 | 25603634 | 10946775 | 1 | 1 | 1 | 3 | 300-1193 | ССЦ Московской обл.,сб.300,поз.1193 | Кронштейны и подставки под оборудование из сортовой стали | 1346 | 1009 | кг | кг | 1 | 8 | 8.52 | 0 | 0 | 0 | 0 | 1 | 0 |  | 8 | 2 | 25603642 | 346 | 0 | 0 | 0 | 0 | 0 | 0 | 0 | 0
281 | 25603660 | 25603651 | 2285416 | 1 | 1 | 1 | 1 | 1-3.3-50 |  | Затраты труда рабочих, разряд работ 3.3 | 1369 | 1013 | чел.-ч | чел.-ч | 1 | 1.09 | 0 | 0 | 0 | 8.86 | 0 | 1 | 1 |  | 1.09 | 2 | 25603652 | 347 | 0 | 0 | 0 | 0 | 0 | 0 | 0 | 0
281 | 25603661 | 25603651 | 121548 | 1 | 1 | 1 | 1 | 2 |  | Затраты труда машинистов | 608254 | 1013 | чел.час | чел.час | 1 | 0.01 | 0 | 0 | 0 | 0 | 0 | 1 | 2 |  | 0.01 | 2 | 25603653 | 348 | 0 | 0 | 0 | 0 | 0 | 0 | 0 | 0
281 | 25603662 | 25603651 | 10976160 | 1 | 1 | 1 | 2 | 030305 | ЦЭМ Московская обл.,сб.03,поз.0305 | Лебедки ручные и рычажные, тяговым усилием 31,39 (3,2) кН (т) | 1368 | 1011 | маш.-ч | маш.-ч | 1 | 0.27 | 0 | 3.12 | 0 | 0 | 0 | 1 | 0 |  | 0.27 | 2 | 25603654 | 349 | 0 | 0 | 0 | 0 | 0 | 0 | 0 | 0
281 | 25603663 | 25603651 | 10978959 | 1 | 1 | 1 | 2 | 400001 | ЦЭМ Московская обл.,сб.40,поз.0001 | Автомобили бортовые грузоподъемностью до 5 т | 1368 | 1011 | маш.-ч | маш.-ч | 1 | 0.01 | 0 | 75.4 | 0 | 0 | 0 | 1 | 0 |  | 0.01 | 2 | 25603655 | 350 | 0 | 0 | 0 | 0 | 0 | 0 | 0 | 0
281 | 25603664 | 25603651 | 10925170 | 1 | 1 | 1 | 3 | 101-1703 | ССЦ Московской обл.,сб.101,поз.1703 | Прокладки резиновые (пластина техническая прессованная) | 1346 | 1009 | кг | кг | 1 | 0.23 | 23.09 | 0 | 0 | 0 | 0 | 1 | 0 |  | 0.23 | 2 | 25603656 | 351 | 0 | 0 | 0 | 0 | 0 | 0 | 0 | 0
281 | 25603665 | 25603651 | 10925188 | 1 | 1 | 1 | 3 | 101-1714 | ССЦ Московской обл.,сб.101,поз.1714 | Болты строительные с гайками и шайбами | 1348 | 1009 | т | т | 1000 | 6e-05 | 9040 | 0 | 0 | 0 | 0 | 1 | 0 |  | 6e-05 | 2 | 25603657 | 352 | 0 | 0 | 0 | 0 | 0 | 0 | 0 | 0
281 | 25603666 | 25603651 | 10944950 | 1 | 1 | 1 | 3 | 300-0240 | ССЦ Московской обл.,сб.300,поз.0240 | Глушители шума вентиляционных установок трубчатые из листовой оцинкованной и сортовой стали при звукопоглощающем материале из супертонкого стеклянного щелочного волокна, круглого сечения на бандажном соединении марка ГТК 2-3, диаметр обечайки 250 мм, масс | 1354 | 1010 | шт. | шт. | 1 | 1 | 270 | 0 | 0 | 0 | 0 | 1 | 0 |  | 1 | 2 | 25603658 | 353 | 0 | 0 | 0 | 0 | 0 | 0 | 0 | 0
281 | 25603667 | 25603651 | 10946775 | 1 | 1 | 1 | 3 | 300-1193 | ССЦ Московской обл.,сб.300,поз.1193 | Кронштейны и подставки под оборудование из сортовой стали | 1346 | 1009 | кг | кг | 1 | 10 | 8.52 | 0 | 0 | 0 | 0 | 1 | 0 |  | 10 | 2 | 25603659 | 354 | 0 | 0 | 0 | 0 | 0 | 0 | 0 | 0
282 | 25603677 | 25603668 | 2285416 | 1 | 1 | 1 | 1 | 1-3.3-50 |  | Затраты труда рабочих, разряд работ 3.3 | 1369 | 1013 | чел.-ч | чел.-ч | 1 | 1.54 | 0 | 0 | 0 | 8.86 | 0 | 1 | 1 |  | 1.54 | 2 | 25603669 | 355 | 0 | 0 | 0 | 0 | 0 | 0 | 0 | 0
282 | 25603678 | 25603668 | 121548 | 1 | 1 | 1 | 1 | 2 |  | Затраты труда машинистов | 608254 | 1013 | чел.час | чел.час | 1 | 0.01 | 0 | 0 | 0 | 0 | 0 | 1 | 2 |  | 0.01 | 2 | 25603670 | 356 | 0 | 0 | 0 | 0 | 0 | 0 | 0 | 0
282 | 25603679 | 25603668 | 10976160 | 1 | 1 | 1 | 2 | 030305 | ЦЭМ Московская обл.,сб.03,поз.0305 | Лебедки ручные и рычажные, тяговым усилием 31,39 (3,2) кН (т) | 1368 | 1011 | маш.-ч | маш.-ч | 1 | 0.39 | 0 | 3.12 | 0 | 0 | 0 | 1 | 0 |  | 0.39 | 2 | 25603671 | 357 | 0 | 0 | 0 | 0 | 0 | 0 | 0 | 0
282 | 25603680 | 25603668 | 10978959 | 1 | 1 | 1 | 2 | 400001 | ЦЭМ Московская обл.,сб.40,поз.0001 | Автомобили бортовые грузоподъемностью до 5 т | 1368 | 1011 | маш.-ч | маш.-ч | 1 | 0.01 | 0 | 75.4 | 0 | 0 | 0 | 1 | 0 |  | 0.01 | 2 | 25603672 | 358 | 0 | 0 | 0 | 0 | 0 | 0 | 0 | 0
282 | 25603681 | 25603668 | 10925170 | 1 | 1 | 1 | 3 | 101-1703 | ССЦ Московской обл.,сб.101,поз.1703 | Прокладки резиновые (пластина техническая прессованная) | 1346 | 1009 | кг | кг | 1 | 0.29 | 23.09 | 0 | 0 | 0 | 0 | 1 | 0 |  | 0.29 | 2 | 25603673 | 359 | 0 | 0 | 0 | 0 | 0 | 0 | 0 | 0
282 | 25603682 | 25603668 | 10925188 | 1 | 1 | 1 | 3 | 101-1714 | ССЦ Московской обл.,сб.101,поз.1714 | Болты строительные с гайками и шайбами | 1348 | 1009 | т | т | 1000 | 7e-05 | 9040 | 0 | 0 | 0 | 0 | 1 | 0 |  | 7e-05 | 2 | 25603674 | 360 | 0 | 0 | 0 | 0 | 0 | 0 | 0 | 0
282 | 25603683 | 25603668 | 10944952 | 1 | 1 | 1 | 3 | 300-0241 | ССЦ Московской обл.,сб.300,поз.0241 | Глушители шума вентиляционных установок трубчатые из листовой оцинкованной и сортовой стали при звукопоглощающем материале из супертонкого стеклянного щелочного волокна, круглого сечения на бандажном соединении марка ГТК 2-4, диаметр обечайки 315 мм, масс | 1354 | 1010 | шт. | шт. | 1 | 1 | 339.75 | 0 | 0 | 0 | 0 | 1 | 0 |  | 1 | 2 | 25603675 | 361 | 0 | 0 | 0 | 0 | 0 | 0 | 0 | 0
282 | 25603684 | 25603668 | 10946775 | 1 | 1 | 1 | 3 | 300-1193 | ССЦ Московской обл.,сб.300,поз.1193 | Кронштейны и подставки под оборудование из сортовой стали | 1346 | 1009 | кг | кг | 1 | 10 | 8.52 | 0 | 0 | 0 | 0 | 1 | 0 |  | 10 | 2 | 25603676 | 362 | 0 | 0 | 0 | 0 | 0 | 0 | 0 | 0
283 | 25603697 | 25603685 | 2285409 | 1 | 1 | 1 | 1 | 1-3.0-50 |  | Затраты труда рабочих, разряд работ 3.0 | 1369 | 1013 | чел.-ч | чел.-ч | 1 | 66.82 | 0 | 0 | 0 | 8.53 | 0 | 1 | 1 |  | 66.82 | 2 | 25603686 | 363 | 0 | 0 | 0 | 0 | 0 | 0 | 0 | 0
283 | 25603698 | 25603685 | 121548 | 1 | 1 | 1 | 1 | 2 |  | Затраты труда машинистов | 608254 | 1013 | чел.час | чел.час | 1 | 0.16 | 0 | 0 | 0 | 0 | 0 | 1 | 2 |  | 0.16 | 2 | 25603687 | 364 | 0 | 0 | 0 | 0 | 0 | 0 | 0 | 0
283 | 25603699 | 25603685 | 10975957 | 1 | 1 | 1 | 2 | 021141 | ЦЭМ Московская обл.,сб.02,поз.1141 | Краны на автомобильном ходу при работе на других видах строительства (кроме магистральных трубопроводов) 10 т | 1368 | 1011 | маш.-ч | маш.-ч | 1 | 0.07 | 0 | 112 | 10.58 | 0 | 0 | 1 | 0 |  | 0.07 | 2 | 25603688 | 365 | 0 | 0 | 0 | 0 | 0 | 0 | 0 | 0
283 | 25603700 | 25603685 | 10976168 | 1 | 1 | 1 | 2 | 030403 | ЦЭМ Московская обл.,сб.03,поз.0403 | Лебедки электрические, тяговым усилием 19,62 (2) кН (т) | 1368 | 1011 | маш.-ч | маш.-ч | 1 | 2.78 | 0 | 6.66 | 0 | 0 | 0 | 1 | 0 |  | 2.78 | 2 | 25603689 | 366 | 0 | 0 | 0 | 0 | 0 | 0 | 0 | 0
283 | 25603701 | 25603685 | 10978959 | 1 | 1 | 1 | 2 | 400001 | ЦЭМ Московская обл.,сб.40,поз.0001 | Автомобили бортовые грузоподъемностью до 5 т | 1368 | 1011 | маш.-ч | маш.-ч | 1 | 0.09 | 0 | 75.4 | 0 | 0 | 0 | 1 | 0 |  | 0.09 | 2 | 25603690 | 367 | 0 | 0 | 0 | 0 | 0 | 0 | 0 | 0
283 | 25603702 | 25603685 | 10923092 | 1 | 1 | 1 | 3 | 101-0388 | ССЦ Московской обл.,сб.101,поз.0388 | Краски масляные земляные МА-0115: мумия, сурик железный | 1348 | 1009 | т | т | 1000 | 1e-05 | 15119 | 0 | 0 | 0 | 0 | 1 | 0 |  | 1e-05 | 2 | 25603691 | 368 | 0 | 0 | 0 | 0 | 0 | 0 | 0 | 0
283 | 25603703 | 25603685 | 10925148 | 1 | 1 | 1 | 3 | 101-1669 | ССЦ Московской обл.,сб.101,поз.1669 | Очес льняной | 1346 | 1009 | кг | кг | 1 | 1e-05 | 37.29 | 0 | 0 | 0 | 0 | 1 | 0 |  | 1e-05 | 2 | 25603692 | 369 | 0 | 0 | 0 | 0 | 0 | 0 | 0 | 0
283 | 25603704 | 25603685 | 10925170 | 1 | 1 | 1 | 3 | 101-1703 | ССЦ Московской обл.,сб.101,поз.1703 | Прокладки резиновые (пластина техническая прессованная) | 1346 | 1009 | кг | кг | 1 | 11.5 | 23.09 | 0 | 0 | 0 | 0 | 1 | 0 |  | 11.5 | 2 | 25603693 | 370 | 0 | 0 | 0 | 0 | 0 | 0 | 0 | 0
283 | 25603705 | 25603685 | 10925188 | 1 | 1 | 1 | 3 | 101-1714 | ССЦ Московской обл.,сб.101,поз.1714 | Болты строительные с гайками и шайбами | 1348 | 1009 | т | т | 1000 | 0.0065 | 9040 | 0 | 0 | 0 | 0 | 1 | 0 |  | 0.0065 | 2 | 25603694 | 371 | 0 | 0 | 0 | 0 | 0 | 0 | 0 | 0
283 | 25603706 | 25603685 | 10925317 | 1 | 1 | 1 | 3 | 101-1825 | ССЦ Московской обл.,сб.101,поз.1825 | Олифа натуральная | 1346 | 1009 | кг | кг | 1 | 0.01 | 32.6 | 0 | 0 | 0 | 0 | 1 | 0 |  | 0.01 | 2 | 25603695 | 372 | 0 | 0 | 0 | 0 | 0 | 0 | 0 | 0
283 | 25603707 | 25603685 | 10944704 | 1 | 1 | 1 | 3 | 300-3119 | ССЦ Московской обл.,сб.300,поз.3119 | Узлы прохода вытяжных вентиляционных шахт из листовой и сортовой стали с неутепленным клапаном и кольцом для сбора конденсата диаметром патрубка до 1250 мм | 1354 | 1010 | шт. | шт. | 1 | 10 | 1387 | 0 | 0 | 0 | 0 | 1 | 0 |  | 10 | 2 | 25603696 | 373 | 0 | 0 | 0 | 0 | 0 | 0 | 0 | 0
284 | 25603716 | 25603708 | 2285416 | 1 | 1 | 1 | 1 | 1-3.3-50 |  | Затраты труда рабочих, разряд работ 3.3 | 1369 | 1013 | чел.-ч | чел.-ч | 1 | 1.03 | 0 | 0 | 0 | 8.86 | 0 | 1 | 1 |  | 1.03 | 2 | 25603709 | 374 | 0 | 0 | 0 | 0 | 0 | 0 | 0 | 0
284 | 25603717 | 25603708 | 121548 | 1 | 1 | 1 | 1 | 2 |  | Затраты труда машинистов | 608254 | 1013 | чел.час | чел.час | 1 | 0.01 | 0 | 0 | 0 | 0 | 0 | 1 | 2 |  | 0.01 | 2 | 25603710 | 375 | 0 | 0 | 0 | 0 | 0 | 0 | 0 | 0
284 | 25603718 | 25603708 | 10976160 | 1 | 1 | 1 | 2 | 030305 | ЦЭМ Московская обл.,сб.03,поз.0305 | Лебедки ручные и рычажные, тяговым усилием 31,39 (3,2) кН (т) | 1368 | 1011 | маш.-ч | маш.-ч | 1 | 0.26 | 0 | 3.12 | 0 | 0 | 0 | 1 | 0 |  | 0.26 | 2 | 25603711 | 376 | 0 | 0 | 0 | 0 | 0 | 0 | 0 | 0
284 | 25603719 | 25603708 | 10978959 | 1 | 1 | 1 | 2 | 400001 | ЦЭМ Московская обл.,сб.40,поз.0001 | Автомобили бортовые грузоподъемностью до 5 т | 1368 | 1011 | маш.-ч | маш.-ч | 1 | 0.01 | 0 | 75.4 | 0 | 0 | 0 | 1 | 0 |  | 0.01 | 2 | 25603712 | 377 | 0 | 0 | 0 | 0 | 0 | 0 | 0 | 0
284 | 25603720 | 25603708 | 10925170 | 1 | 1 | 1 | 3 | 101-1703 | ССЦ Московской обл.,сб.101,поз.1703 | Прокладки резиновые (пластина техническая прессованная) | 1346 | 1009 | кг | кг | 1 | 0.246 | 23.09 | 0 | 0 | 0 | 0 | 1 | 0 |  | 0.246 | 2 | 25603713 | 378 | 0 | 0 | 0 | 0 | 0 | 0 | 0 | 0
284 | 25603721 | 25603708 | 10925188 | 1 | 1 | 1 | 3 | 101-1714 | ССЦ Московской обл.,сб.101,поз.1714 | Болты строительные с гайками и шайбами | 1348 | 1009 | т | т | 1000 | 0.0002 | 9040 | 0 | 0 | 0 | 0 | 1 | 0 |  | 0.0002 | 2 | 25603714 | 379 | 0 | 0 | 0 | 0 | 0 | 0 | 0 | 0
284 | 25603722 | 25603708 | 10944559 | 1 | 1 | 1 | 3 | 300-2071 | ССЦ Московской обл.,сб.300,поз.2071 | Клапаны обратные общего назначения из листовой и сортовой стали круглого сечения КО-2 диаметром 315 мм | 1354 | 1010 | шт. | шт. | 1 | 1 | 485.55 | 0 | 0 | 0 | 0 | 1 | 0 |  | 1 | 2 | 25603715 | 380 | 0 | 0 | 0 | 0 | 0 | 0 | 0 | 0
322 | 25603730 | 25603723 | 2285435 | 1 | 1 | 1 | 1 | 1-4.1-50 |  | Затраты труда рабочих, разряд работ 4.1 | 1369 | 1013 | чел.-ч | чел.-ч | 1 | 0.31 | 0 | 0 | 0 | 9.77 | 0 | 1 | 1 |  | 0.31 | 2 | 25603724 | 381 | 0 | 0 | 0 | 0 | 0 | 0 | 0 | 0
322 | 25603731 | 25603723 | 10923092 | 1 | 1 | 1 | 3 | 101-0388 | ССЦ Московской обл.,сб.101,поз.0388 | Краски масляные земляные МА-0115: мумия, сурик железный | 1348 | 1009 | т | т | 1000 | 2e-05 | 15119 | 0 | 0 | 0 | 0 | 1 | 0 |  | 2e-05 | 2 | 25603725 | 382 | 0 | 0 | 0 | 0 | 0 | 0 | 0 | 0
322 | 25603732 | 25603723 | 10923516 | 1 | 1 | 1 | 3 | 101-0628 | ССЦ Московской обл.,сб.101,поз.0628 | Олифа комбинированная, К-3 | 1348 | 1009 | т | т | 1000 | 1e-05 | 16950 | 0 | 0 | 0 | 0 | 1 | 0 |  | 1e-05 | 2 | 25603726 | 383 | 0 | 0 | 0 | 0 | 0 | 0 | 0 | 0
322 | 25603733 | 25603723 | 10925148 | 1 | 1 | 1 | 3 | 101-1669 | ССЦ Московской обл.,сб.101,поз.1669 | Очес льняной | 1346 | 1009 | кг | кг | 1 | 0.01 | 37.29 | 0 | 0 | 0 | 0 | 1 | 0 |  | 0.01 | 2 | 25603727 | 384 | 0 | 0 | 0 | 0 | 0 | 0 | 0 | 0
322 | 25603734 | 25603723 | 10947196 | 1 | 1 | 1 | 3 | 300-1466 | ССЦ Московской обл.,сб.300,поз.1466 | Монометр для неагрессивных сред (класс точности 1.5) с резьбовым присоединением марка МП-3У-16 с трехходовым краном 11П18пкРу16 и с трубкой сифоном | 1391 | 1013 | КОМПЛЕКТ | КОМПЛЕКТ | 1 | 1 | 250 | 0 | 0 | 0 | 0 | 1 | 0 |  | 1 | 2 | 25603728 | 385 | 0 | 0 | 0 | 0 | 0 | 0 | 0 | 0
323 | 25603742 | 25603735 | 2285427 | 1 | 1 | 1 | 1 | 1-3.8-50 |  | Затраты труда рабочих, разряд работ 3.8 | 1369 | 1013 | чел.-ч | чел.-ч | 1 | 0.31 | 0 | 0 | 0 | 9.41 | 0 | 1 | 1 |  | 0.31 | 2 | 25603736 | 387 | 0 | 0 | 0 | 0 | 0 | 0 | 0 | 0
323 | 25603743 | 25603735 | 10923092 | 1 | 1 | 1 | 3 | 101-0388 | ССЦ Московской обл.,сб.101,поз.0388 | Краски масляные земляные МА-0115: мумия, сурик железный | 1348 | 1009 | т | т | 1000 | 2e-05 | 15119 | 0 | 0 | 0 | 0 | 1 | 0 |  | 2e-05 | 2 | 25603737 | 388 | 0 | 0 | 0 | 0 | 0 | 0 | 0 | 0
323 | 25603744 | 25603735 | 10923454 | 1 | 1 | 1 | 3 | 101-0587 | ССЦ Московской обл.,сб.101,поз.0587 | Масло индустриальное И-20А | 1348 | 1009 | т | т | 1000 | 0.00011 | 9266 | 0 | 0 | 0 | 0 | 1 | 0 |  | 0.00011 | 2 | 25603738 | 389 | 0 | 0 | 0 | 0 | 0 | 0 | 0 | 0
323 | 25603745 | 25603735 | 10923516 | 1 | 1 | 1 | 3 | 101-0628 | ССЦ Московской обл.,сб.101,поз.0628 | Олифа комбинированная, К-3 | 1348 | 1009 | т | т | 1000 | 1e-05 | 16950 | 0 | 0 | 0 | 0 | 1 | 0 |  | 1e-05 | 2 | 25603739 | 390 | 0 | 0 | 0 | 0 | 0 | 0 | 0 | 0
323 | 25603746 | 25603735 | 10925148 | 1 | 1 | 1 | 3 | 101-1669 | ССЦ Московской обл.,сб.101,поз.1669 | Очес льняной | 1346 | 1009 | кг | кг | 1 | 0.01 | 37.29 | 0 | 0 | 0 | 0 | 1 | 0 |  | 0.01 | 2 | 25603740 | 391 | 0 | 0 | 0 | 0 | 0 | 0 | 0 | 0
323 | 25603747 | 25603735 | 10947198 | 1 | 1 | 1 | 3 | 300-1467 | ССЦ Московской обл.,сб.300,поз.1467 | Термометр прямой (угловой) ртутный (ножка 66 мм) до 160 град. С в оправе | 1391 | 1013 | КОМПЛЕКТ | КОМПЛЕКТ | 1 | 1 | 334.1 | 0 | 0 | 0 | 0 | 1 | 0 |  | 1 | 2 | 25603741 | 392 | 0 | 0 | 0 | 0 | 0 | 0 | 0 | 0
324 | 25603755 | 25603748 | 2285445 | 1 | 1 | 1 | 1 | 1-4.4-50 |  | Затраты труда рабочих, разряд работ 4.4 | 1369 | 1013 | чел.-ч | чел.-ч | 1 | 0.12 | 0 | 0 | 0 | 10.21 | 0 | 1 | 1 |  | 0.12 | 2 | 25603749 | 393 | 0 | 0 | 0 | 0 | 0 | 0 | 0 | 0
324 | 25603756 | 25603748 | 10923092 | 1 | 1 | 1 | 3 | 101-0388 | ССЦ Московской обл.,сб.101,поз.0388 | Краски масляные земляные МА-0115: мумия, сурик железный | 1348 | 1009 | т | т | 1000 | 2e-05 | 15119 | 0 | 0 | 0 | 0 | 1 | 0 |  | 2e-05 | 2 | 25603751 | 395 | 0 | 0 | 0 | 0 | 0 | 0 | 0 | 0
324 | 25603757 | 25603748 | 10923516 | 1 | 1 | 1 | 3 | 101-0628 | ССЦ Московской обл.,сб.101,поз.0628 | Олифа комбинированная, К-3 | 1348 | 1009 | т | т | 1000 | 1e-05 | 16950 | 0 | 0 | 0 | 0 | 1 | 0 |  | 1e-05 | 2 | 25603752 | 396 | 0 | 0 | 0 | 0 | 0 | 0 | 0 | 0
324 | 25603758 | 25603748 | 10925148 | 1 | 1 | 1 | 3 | 101-1669 | ССЦ Московской обл.,сб.101,поз.1669 | Очес льняной | 1346 | 1009 | кг | кг | 1 | 0.01 | 37.29 | 0 | 0 | 0 | 0 | 1 | 0 |  | 0.01 | 2 | 25603753 | 397 | 0 | 0 | 0 | 0 | 0 | 0 | 0 | 0
324 | 25603759 | 25603748 | 10945437 | 1 | 1 | 1 | 3 | 300-0474 | ССЦ Московской обл.,сб.300,поз.0474 | Краны для спуска воздуха СТД 7073В, латунные | 1354 | 1010 | шт. | шт. | 1 | 1 | 25.09 | 0 | 0 | 0 | 0 | 1 | 0 |  | 1 | 2 | 25603754 | 398 | 0 | 0 | 0 | 0 | 0 | 0 | 0 | 0
327 | 25603780 | 25603762 | 2285432 | 1 | 1 | 1 | 1 | 1-4.0-50 |  | Затраты труда рабочих, разряд работ 4.0 | 1369 | 1013 | чел.-ч | чел.-ч | 1 | 37.07 | 0 | 0 | 0 | 9.63 | 0 | 1 | 1 |  | 37.07 | 2 | 25603763 | 399 | 0 | 0 | 0 | 0 | 0 | 0 | 0 | 0
327 | 25603781 | 25603762 | 121548 | 1 | 1 | 1 | 1 | 2 |  | Затраты труда машинистов | 608254 | 1013 | чел.час | чел.час | 1 | 0.59 | 0 | 0 | 0 | 0 | 0 | 1 | 2 |  | 0.59 | 2 | 25603764 | 400 | 0 | 0 | 0 | 0 | 0 | 0 | 0 | 0
327 | 25603782 | 25603762 | 10975780 | 1 | 1 | 1 | 2 | 020129 | ЦЭМ Московская обл.,сб.02,поз.0129 | Краны башенные при работе на других видах строительства (кроме монтажа технологического оборудования) 8 т | 1368 | 1011 | маш.-ч | маш.-ч | 1 | 0.08 | 0 | 86.4 | 13.5 | 0 | 0 | 1 | 0 |  | 0.08 | 2 | 25603765 | 401 | 0 | 0 | 0 | 0 | 0 | 0 | 0 | 0
327 | 25603783 | 25603762 | 10975957 | 1 | 1 | 1 | 2 | 021141 | ЦЭМ Московская обл.,сб.02,поз.1141 | Краны на автомобильном ходу при работе на других видах строительства (кроме магистральных трубопроводов) 10 т | 1368 | 1011 | маш.-ч | маш.-ч | 1 | 0.07 | 0 | 112 | 10.58 | 0 | 0 | 1 | 0 |  | 0.07 | 2 | 25603766 | 402 | 0 | 0 | 0 | 0 | 0 | 0 | 0 | 0
327 | 25603784 | 25603762 | 10976357 | 1 | 1 | 1 | 2 | 040504 | ЦЭМ Московская обл.,сб.04,поз.0504 | Аппараты для газовой сварки и резки | 1368 | 1011 | маш.-ч | маш.-ч | 1 | 1.39 | 0 | 1.2 | 0 | 0 | 0 | 1 | 0 |  | 1.39 | 2 | 25603767 | 403 | 0 | 0 | 0 | 0 | 0 | 0 | 0 | 0
327 | 25603785 | 25603762 | 10978959 | 1 | 1 | 1 | 2 | 400001 | ЦЭМ Московская обл.,сб.40,поз.0001 | Автомобили бортовые грузоподъемностью до 5 т | 1368 | 1011 | маш.-ч | маш.-ч | 1 | 0.44 | 0 | 75.4 | 0 | 0 | 0 | 1 | 0 |  | 0.44 | 2 | 25603768 | 404 | 0 | 0 | 0 | 0 | 0 | 0 | 0 | 0
327 | 25603786 | 25603762 | 10922625 | 1 | 1 | 1 | 3 | 101-0063 | ССЦ Московской обл.,сб.101,поз.0063 | Ацетилен растворенный технический, марка А | 1348 | 1009 | т | т | 1000 | 0.00019 | 32830 | 0 | 0 | 0 | 0 | 1 | 0 |  | 0.00019 | 2 | 25603769 | 405 | 0 | 0 | 0 | 0 | 0 | 0 | 0 | 0
327 | 25603787 | 25603762 | 10923014 | 1 | 1 | 1 | 3 | 101-0324 | ССЦ Московской обл.,сб.101,поз.0324 | Кислород технический газообразный | 1339 | 1007 | м3 | м3 | 1 | 0.342 | 6.22 | 0 | 0 | 0 | 0 | 1 | 0 |  | 0.342 | 2 | 25603770 | 406 | 0 | 0 | 0 | 0 | 0 | 0 | 0 | 0
327 | 25603788 | 25603762 | 10923092 | 1 | 1 | 1 | 3 | 101-0388 | ССЦ Московской обл.,сб.101,поз.0388 | Краски масляные земляные МА-0115: мумия, сурик железный | 1348 | 1009 | т | т | 1000 | 0.00044 | 15119 | 0 | 0 | 0 | 0 | 1 | 0 |  | 0.00044 | 2 | 25603771 | 407 | 0 | 0 | 0 | 0 | 0 | 0 | 0 | 0
327 | 25603789 | 25603762 | 10923516 | 1 | 1 | 1 | 3 | 101-0628 | ССЦ Московской обл.,сб.101,поз.0628 | Олифа комбинированная, К-3 | 1348 | 1009 | т | т | 1000 | 0.00053 | 16950 | 0 | 0 | 0 | 0 | 1 | 0 |  | 0.00053 | 2 | 25603772 | 408 | 0 | 0 | 0 | 0 | 0 | 0 | 0 | 0
327 | 25603790 | 25603762 | 10923811 | 1 | 1 | 1 | 3 | 101-0807 | ССЦ Московской обл.,сб.101,поз.0807 | Проволока сварочная легированная, d=4 мм | 1348 | 1009 | т | т | 1000 | 0.0004 | 13560 | 0 | 0 | 0 | 0 | 1 | 0 |  | 0.0004 | 2 | 25603773 | 409 | 0 | 0 | 0 | 0 | 0 | 0 | 0 | 0
327 | 25603791 | 25603762 | 10925070 | 1 | 1 | 1 | 3 | 101-1601 | ССЦ Московской обл.,сб.101,поз.1601 | Известь строительная негашеная хлорная марки А | 1346 | 1009 | кг | кг | 1 | 0.004 | 2.04 | 0 | 0 | 0 | 0 | 1 | 0 |  | 0.004 | 2 | 25603774 | 410 | 0 | 0 | 0 | 0 | 0 | 0 | 0 | 0
327 | 25603792 | 25603762 | 10925148 | 1 | 1 | 1 | 3 | 101-1669 | ССЦ Московской обл.,сб.101,поз.1669 | Очес льняной | 1346 | 1009 | кг | кг | 1 | 0.05 | 37.29 | 0 | 0 | 0 | 0 | 1 | 0 |  | 0.05 | 2 | 25603775 | 411 | 0 | 0 | 0 | 0 | 0 | 0 | 0 | 0
327 | 25603793 | 25603762 | 10946179 | 1 | 1 | 1 | 3 | 300-0890 | ССЦ Московской обл.,сб.300,поз.0890 | Узлы укрупненные монтажные (трубопроводы) из стальных водогазопроводных оцинкованных труб с гильзами для водоснабжения, диаметром 32 мм | 1301 | 1003 | м | м | 1 | 100 | 42.85 | 0 | 0 | 0 | 0 | 1 | 0 |  | 100 | 2 | 25603776 | 412 | 0 | 0 | 0 | 0 | 0 | 0 | 0 | 0
327 | 25603794 | 25603762 | 10946832 | 1 | 1 | 1 | 3 | 300-1224 | ССЦ Московской обл.,сб.300,поз.1224 | Детали крепления для трубопроводов: кронштейны, планки, хомуты | 1346 | 1009 | кг | кг | 1 | 61 | 11.98 | 0 | 0 | 0 | 0 | 1 | 0 |  | 61 | 2 | 25603777 | 413 | 0 | 0 | 0 | 0 | 0 | 0 | 0 | 0
327 | 25603795 | 25603762 | 10947061 | 1 | 1 | 1 | 3 | 300-1344 | ССЦ Московской обл.,сб.300,поз.1344 | Вентили проходные муфтовые 15кч18п для воды, давлением 1.6 МПа (16 кгс/см2), диаметром 32 мм | 1354 | 1010 | шт. | шт. | 1 | 4 | 39.55 | 0 | 0 | 0 | 0 | 1 | 0 |  | 4 | 2 | 25603778 | 414 | 0 | 0 | 0 | 0 | 0 | 0 | 0 | 0
327 | 25603796 | 25603762 | 10952479 | 1 | 1 | 1 | 3 | 411-0001 | ССЦ Московской обл.,сб.411,поз.0001 | Вода | 1339 | 1007 | м3 | м3 | 1 | 1.13 | 2.44 | 0 | 0 | 0 | 0 | 1 | 0 |  | 1.13 | 2 | 25603779 | 415 | 0 | 0 | 0 | 0 | 0 | 0 | 0 | 0
328 | 25603805 | 25603797 | 2285427 | 1 | 1 | 1 | 1 | 1-3.8-50 |  | Затраты труда рабочих, разряд работ 3.8 | 1369 | 1013 | чел.-ч | чел.-ч | 1 | 8.18 | 0 | 0 | 0 | 9.41 | 0 | 1 | 1 |  | 8.18 | 2 | 25603798 | 416 | 0 | 0 | 0 | 0 | 0 | 0 | 0 | 0
328 | 25603806 | 25603797 | 121548 | 1 | 1 | 1 | 1 | 2 |  | Затраты труда машинистов | 608254 | 1013 | чел.час | чел.час | 1 | 0.3 | 0 | 0 | 0 | 0 | 0 | 1 | 2 |  | 0.3 | 2 | 25603799 | 417 | 0 | 0 | 0 | 0 | 0 | 0 | 0 | 0
328 | 25603807 | 25603797 | 10975957 | 1 | 1 | 1 | 2 | 021141 | ЦЭМ Московская обл.,сб.02,поз.1141 | Краны на автомобильном ходу при работе на других видах строительства (кроме магистральных трубопроводов) 10 т | 1368 | 1011 | маш.-ч | маш.-ч | 1 | 0.03 | 0 | 112 | 10.58 | 0 | 0 | 1 | 0 |  | 0.03 | 2 | 25603800 | 418 | 0 | 0 | 0 | 0 | 0 | 0 | 0 | 0
328 | 25603808 | 25603797 | 10976355 | 1 | 1 | 1 | 2 | 040502 | ЦЭМ Московская обл.,сб.04,поз.0502 | Установки для сварки ручной дуговой (постоянного тока) | 1368 | 1011 | маш.-ч | маш.-ч | 1 | 3.25 | 0 | 8.1 | 0 | 0 | 0 | 1 | 0 |  | 3.25 | 2 | 25603801 | 419 | 0 | 0 | 0 | 0 | 0 | 0 | 0 | 0
328 | 25603809 | 25603797 | 10978959 | 1 | 1 | 1 | 2 | 400001 | ЦЭМ Московская обл.,сб.40,поз.0001 | Автомобили бортовые грузоподъемностью до 5 т | 1368 | 1011 | маш.-ч | маш.-ч | 1 | 0.27 | 0 | 75.4 | 0 | 0 | 0 | 1 | 0 |  | 0.27 | 2 | 25603802 | 420 | 0 | 0 | 0 | 0 | 0 | 0 | 0 | 0
328 | 25603810 | 25603797 | 10924969 | 1 | 1 | 1 | 3 | 101-1522 | ССЦ Московской обл.,сб.101,поз.1522 | Электроды, тип Э-42А, d=5 мм | 1348 | 1009 | т | т | 1000 | 0.0008 | 10362 | 0 | 0 | 0 | 0 | 1 | 0 |  | 0.0008 | 2 | 25603803 | 421 | 0 | 0 | 0 | 0 | 0 | 0 | 0 | 0
328 | 25603811 | 25603797 | 10946813 | 1 | 1 | 1 | 3 | 300-1214 | ССЦ Московской обл.,сб.300,поз.1214 | Фильтры для очистки воды в трубопроводах систем отопления, диаметром 32 мм | 1354 | 1010 | шт. | шт. | 1 | 10 | 561.16 | 0 | 0 | 0 | 0 | 1 | 0 |  | 10 | 2 | 25603804 | 422 | 0 | 0 | 0 | 0 | 0 | 0 | 0 | 0
329 | 25603823 | 25603812 | 2285420 | 1 | 1 | 1 | 1 | 1-3.5-50 |  | Затраты труда рабочих, разряд работ 3.5 | 1369 | 1013 | чел.-ч | чел.-ч | 1 | 1.47 | 0 | 0 | 0 | 9.08 | 0 | 1 | 1 |  | 1.47 | 2 | 25603813 | 423 | 0 | 0 | 0 | 0 | 0 | 0 | 0 | 0
329 | 25603824 | 25603812 | 121548 | 1 | 1 | 1 | 1 | 2 |  | Затраты труда машинистов | 608254 | 1013 | чел.час | чел.час | 1 | 0.02 | 0 | 0 | 0 | 0 | 0 | 1 | 2 |  | 0.02 | 2 | 25603814 | 424 | 0 | 0 | 0 | 0 | 0 | 0 | 0 | 0
329 | 25603825 | 25603812 | 10976355 | 1 | 1 | 1 | 2 | 040502 | ЦЭМ Московская обл.,сб.04,поз.0502 | Установки для сварки ручной дуговой (постоянного тока) | 1368 | 1011 | маш.-ч | маш.-ч | 1 | 0.35 | 0 | 8.1 | 0 | 0 | 0 | 1 | 0 |  | 0.35 | 2 | 25603815 | 425 | 0 | 0 | 0 | 0 | 0 | 0 | 0 | 0
329 | 25603826 | 25603812 | 10978959 | 1 | 1 | 1 | 2 | 400001 | ЦЭМ Московская обл.,сб.40,поз.0001 | Автомобили бортовые грузоподъемностью до 5 т | 1368 | 1011 | маш.-ч | маш.-ч | 1 | 0.02 | 0 | 75.4 | 0 | 0 | 0 | 1 | 0 |  | 0.02 | 2 | 25603816 | 426 | 0 | 0 | 0 | 0 | 0 | 0 | 0 | 0
329 | 25603827 | 25603812 | 10924969 | 1 | 1 | 1 | 3 | 101-1522 | ССЦ Московской обл.,сб.101,поз.1522 | Электроды, тип Э-42А, d=5 мм | 1348 | 1009 | т | т | 1000 | 0.00014 | 10362 | 0 | 0 | 0 | 0 | 1 | 0 |  | 0.00014 | 2 | 25603817 | 427 | 0 | 0 | 0 | 0 | 0 | 0 | 0 | 0
329 | 25603828 | 25603812 | 10948776 | 1 | 1 | 1 | 3 | 300-0040 | ССЦ Московской обл.,сб.300,поз.0040 | Болты с гайками и шайбами для санитарно-технических работ, диаметром 16 мм | 1348 | 1009 | т | т | 1000 | 0.0011 | 14830 | 0 | 0 | 0 | 0 | 1 | 0 |  | 0.0011 | 2 | 25603818 | 428 | 0 | 0 | 0 | 0 | 0 | 0 | 0 | 0
329 | 25603829 | 25603812 | 10946330 | 1 | 1 | 1 | 3 | 300-0966 | ССЦ Московской обл.,сб.300,поз.0966 | Фланцы плоские приварн. ст.ВСТ3СП2, ВСТ3СП3, p=1,0 МПа (10 кгс/см2), d=50 мм | 1371 | 1013 | ШТ | ШТ | 1 | 2 | 28 | 0 | 0 | 0 | 0 | 1 | 0 |  | 2 | 2 | 25603819 | 429 | 0 | 0 | 0 | 0 | 0 | 0 | 0 | 0
329 | 25603830 | 25603812 | 10946739 | 1 | 1 | 1 | 3 | 300-1175 | ССЦ Московской обл.,сб.300,поз.1175 | Задвижки параллельные фланцевые с выдвижным шпинделем, для воды и пара давлением 1 МПа (10 кгс/см2) 30Ч6БР диаметром 50 мм | 1354 | 1010 | шт. | шт. | 1 | 1 | 257.08 | 0 | 0 | 0 | 0 | 1 | 0 |  | 1 | 2 | 25603820 | 430 | 0 | 0 | 0 | 0 | 0 | 0 | 0 | 0
329 | 25603831 | 25603812 | 10969343 | 1 | 1 | 1 | 3 | 541-0063 | ССЦ Московской обл.,сб.541,поз.0063 | Прокладки из паронита марки ПМБ, толщ. 1 мм, d=50 мм | 1407 | 1013 | 1000 ШТ | 1000 ШТ | 1 | 0.002 | 3450 | 0 | 0 | 0 | 0 | 1 | 0 |  | 0.002 | 2 | 25603821 | 431 | 0 | 0 | 0 | 0 | 0 | 0 | 0 | 0
332 | 25603845 | 25603834 | 2285420 | 1 | 1 | 1 | 1 | 1-3.5-50 |  | Затраты труда рабочих, разряд работ 3.5 | 1369 | 1013 | чел.-ч | чел.-ч | 1 | 1.47 | 0 | 0 | 0 | 9.08 | 0 | 1 | 1 |  | 1.47 | 2 | 25603835 | 433 | 0 | 0 | 0 | 0 | 0 | 0 | 0 | 0
332 | 25603846 | 25603834 | 121548 | 1 | 1 | 1 | 1 | 2 |  | Затраты труда машинистов | 608254 | 1013 | чел.час | чел.час | 1 | 0.01 | 0 | 0 | 0 | 0 | 0 | 1 | 2 |  | 0.01 | 2 | 25603836 | 434 | 0 | 0 | 0 | 0 | 0 | 0 | 0 | 0
332 | 25603847 | 25603834 | 10976355 | 1 | 1 | 1 | 2 | 040502 | ЦЭМ Московская обл.,сб.04,поз.0502 | Установки для сварки ручной дуговой (постоянного тока) | 1368 | 1011 | маш.-ч | маш.-ч | 1 | 0.35 | 0 | 8.1 | 0 | 0 | 0 | 1 | 0 |  | 0.35 | 2 | 25603837 | 435 | 0 | 0 | 0 | 0 | 0 | 0 | 0 | 0
332 | 25603848 | 25603834 | 10978959 | 1 | 1 | 1 | 2 | 400001 | ЦЭМ Московская обл.,сб.40,поз.0001 | Автомобили бортовые грузоподъемностью до 5 т | 1368 | 1011 | маш.-ч | маш.-ч | 1 | 0.01 | 0 | 75.4 | 0 | 0 | 0 | 1 | 0 |  | 0.01 | 2 | 25603838 | 436 | 0 | 0 | 0 | 0 | 0 | 0 | 0 | 0
332 | 25603849 | 25603834 | 10924969 | 1 | 1 | 1 | 3 | 101-1522 | ССЦ Московской обл.,сб.101,поз.1522 | Электроды, тип Э-42А, d=5 мм | 1348 | 1009 | т | т | 1000 | 0.00014 | 10362 | 0 | 0 | 0 | 0 | 1 | 0 |  | 0.00014 | 2 | 25603839 | 437 | 0 | 0 | 0 | 0 | 0 | 0 | 0 | 0
332 | 25603850 | 25603834 | 10948780 | 1 | 1 | 1 | 3 | 300-0039 | ССЦ Московской обл.,сб.300,поз.0039 | Болты с гайками и шайбами для санитарно-технических работ, диаметром 12 мм | 1348 | 1009 | т | т | 1000 | 0.0011 | 15323 | 0 | 0 | 0 | 0 | 1 | 0 |  | 0.0011 | 2 | 25603840 | 438 | 0 | 0 | 0 | 0 | 0 | 0 | 0 | 0
332 | 25603851 | 25603834 | 10946324 | 1 | 1 | 1 | 3 | 300-0963 | ССЦ Московской обл.,сб.300,поз.0963 | Фланцы плоские приварн. ст.ВСТ3СП2, ВСТ3СП3, p=1,0 МПа (10 кгс/см2), d=25 мм | 1371 | 1013 | ШТ | ШТ | 1 | 2 | 16.8 | 0 | 0 | 0 | 0 | 1 | 0 |  | 2 | 2 | 25603841 | 439 | 0 | 0 | 0 | 0 | 0 | 0 | 0 | 0
332 | 25603852 | 25603834 | 10947523 | 1 | 1 | 1 | 3 | 300-1666 | ССЦ Московской обл.,сб.300,поз.1666 | Клапаны предохранительные малоподъемные однорычажные фланцевые 17ч3бр1 диаметром 25 мм | 1354 | 1010 | шт. | шт. | 1 | 1 | 116.5 | 0 | 0 | 0 | 0 | 1 | 0 |  | 1 | 2 | 25603842 | 440 | 0 | 0 | 0 | 0 | 0 | 0 | 0 | 0
332 | 25603853 | 25603834 | 10969343 | 1 | 1 | 1 | 3 | 541-0063 | ССЦ Московской обл.,сб.541,поз.0063 | Прокладки из паронита марки ПМБ, толщ. 1 мм, d=50 мм | 1407 | 1013 | 1000 ШТ | 1000 ШТ | 1 | 0.002 | 3450 | 0 | 0 | 0 | 0 | 1 | 0 |  | 0.002 | 2 | 25603843 | 441 | 0 | 0 | 0 | 0 | 0 | 0 | 0 | 0
335 | 25603871 | 25603856 | 2285424 | 1 | 1 | 1 | 1 | 1-3.7-50 |  | Затраты труда рабочих, разряд работ 3.7 | 1369 | 1013 | чел.-ч | чел.-ч | 1 | 14.17 | 0 | 0 | 0 | 9.3 | 0 | 1 | 1 |  | 14.17 | 2 | 25603857 | 443 | 0 | 0 | 0 | 0 | 0 | 0 | 0 | 0
335 | 25603872 | 25603856 | 121548 | 1 | 1 | 1 | 1 | 2 |  | Затраты труда машинистов | 608254 | 1013 | чел.час | чел.час | 1 | 0.08 | 0 | 0 | 0 | 0 | 0 | 1 | 2 |  | 0.08 | 2 | 25603858 | 444 | 0 | 0 | 0 | 0 | 0 | 0 | 0 | 0
335 | 25603873 | 25603856 | 10975957 | 1 | 1 | 1 | 2 | 021141 | ЦЭМ Московская обл.,сб.02,поз.1141 | Краны на автомобильном ходу при работе на других видах строительства (кроме магистральных трубопроводов) 10 т | 1368 | 1011 | маш.-ч | маш.-ч | 1 | 0.05 | 0 | 112 | 10.58 | 0 | 0 | 1 | 0 |  | 0.05 | 2 | 25603859 | 445 | 0 | 0 | 0 | 0 | 0 | 0 | 0 | 0
335 | 25603874 | 25603856 | 10976355 | 1 | 1 | 1 | 2 | 040502 | ЦЭМ Московская обл.,сб.04,поз.0502 | Установки для сварки ручной дуговой (постоянного тока) | 1368 | 1011 | маш.-ч | маш.-ч | 1 | 0.52 | 0 | 8.1 | 0 | 0 | 0 | 1 | 0 |  | 0.52 | 2 | 25603860 | 446 | 0 | 0 | 0 | 0 | 0 | 0 | 0 | 0
335 | 25603875 | 25603856 | 10978959 | 1 | 1 | 1 | 2 | 400001 | ЦЭМ Московская обл.,сб.40,поз.0001 | Автомобили бортовые грузоподъемностью до 5 т | 1368 | 1011 | маш.-ч | маш.-ч | 1 | 0.03 | 0 | 75.4 | 0 | 0 | 0 | 1 | 0 |  | 0.03 | 2 | 25603861 | 447 | 0 | 0 | 0 | 0 | 0 | 0 | 0 | 0
335 | 25603876 | 25603856 | 10924969 | 1 | 1 | 1 | 3 | 101-1522 | ССЦ Московской обл.,сб.101,поз.1522 | Электроды, тип Э-42А, d=5 мм | 1348 | 1009 | т | т | 1000 | 0.00039 | 10362 | 0 | 0 | 0 | 0 | 1 | 0 |  | 0.00039 | 2 | 25603862 | 448 | 0 | 0 | 0 | 0 | 0 | 0 | 0 | 0
335 | 25603877 | 25603856 | 10925170 | 1 | 1 | 1 | 3 | 101-1703 | ССЦ Московской обл.,сб.101,поз.1703 | Прокладки резиновые (пластина техническая прессованная) | 1346 | 1009 | кг | кг | 1 | 0.07 | 23.09 | 0 | 0 | 0 | 0 | 1 | 0 |  | 0.07 | 2 | 25603863 | 449 | 0 | 0 | 0 | 0 | 0 | 0 | 0 | 0
335 | 25603878 | 25603856 | 10941311 | 1 | 1 | 1 | 3 | 204-0059 | ССЦ Московской обл.,сб.204,поз.0059 | Анкерные детали из прямых или гнутых круглых стержней с резьбой (в комплекте с шайбами и гайками или без них), поставляемые отдельно | 1348 | 1009 | т | т | 1000 | 0.0022 | 10100 | 0 | 0 | 0 | 0 | 1 | 0 |  | 0.0022 | 2 | 25603864 | 450 | 0 | 0 | 0 | 0 | 0 | 0 | 0 | 0
335 | 25603879 | 25603856 | 10948780 | 1 | 1 | 1 | 3 | 300-0039 | ССЦ Московской обл.,сб.300,поз.0039 | Болты с гайками и шайбами для санитарно-технических работ, диаметром 12 мм | 1348 | 1009 | т | т | 1000 | 0.00127 | 15323 | 0 | 0 | 0 | 0 | 1 | 0 |  | 0.00127 | 2 | 25603865 | 451 | 0 | 0 | 0 | 0 | 0 | 0 | 0 | 0
335 | 25603880 | 25603856 | 10946328 | 1 | 1 | 1 | 3 | 300-0965 | ССЦ Московской обл.,сб.300,поз.0965 | Фланцы плоские приварн. ст.ВСТ3СП2, ВСТ3СП3, p=1,0 МПа (10 кгс/см2), d=40 мм | 1371 | 1013 | ШТ | ШТ | 1 | 1 | 23 | 0 | 0 | 0 | 0 | 1 | 0 |  | 1 | 2 | 25603866 | 452 | 0 | 0 | 0 | 0 | 0 | 0 | 0 | 0
335 | 25603881 | 25603856 | 10946330 | 1 | 1 | 1 | 3 | 300-0966 | ССЦ Московской обл.,сб.300,поз.0966 | Фланцы плоские приварн. ст.ВСТ3СП2, ВСТ3СП3, p=1,0 МПа (10 кгс/см2), d=50 мм | 1371 | 1013 | ШТ | ШТ | 1 | 1 | 28 | 0 | 0 | 0 | 0 | 1 | 0 |  | 1 | 2 | 25603867 | 453 | 0 | 0 | 0 | 0 | 0 | 0 | 0 | 0
335 | 25603882 | 25603856 | 10947245 | 1 | 1 | 1 | 3 | 300-1494 | ССЦ Московской обл.,сб.300,поз.1494 | Насосы центробежные 8/18 с электродвигателем 4А 180 А2 массой агрегата до 0,1 т | 1391 | 1013 | КОМПЛЕКТ | КОМПЛЕКТ | 1 | 1 | 2453.8 | 0 | 0 | 0 | 0 | 1 | 0 |  | 1 | 2 | 25603868 | 454 | 0 | 0 | 0 | 0 | 0 | 0 | 0 | 0
335 | 25603883 | 25603856 | 10949902 | 1 | 1 | 1 | 3 | 402-0002 | ССЦ Московской обл.,сб.402,поз.0002 | Раствор готовый кладочный цементный, марка 50 | 1339 | 1007 | м3 | м3 | 1 | 0.014 | 485.9 | 0 | 0 | 0 | 0 | 1 | 0 |  | 0.014 | 2 | 25603869 | 455 | 0 | 0 | 0 | 0 | 0 | 0 | 0 | 0
338 | 25603894 | 25603886 | 121645 | 1 | 1 | 1 | 1 | 1-4.0 |  | ЗАТРАТЫ ТРУДА РАБОЧИХ-СТРОИТЕЛЕЙ | 1369 | 1013 | чел.-ч | чел.-ч | 1 | 4.4 | 0 | 0 | 0 | 9.62 | 0 | 1 | 1 |  | 4.4 | 2 | 25603887 | 457 | 0 | 0 | 0 | 0 | 0 | 0 | 0 | 0
338 | 25603895 | 25603886 | 121548 | 1 | 1 | 1 | 1 | 2 |  | Затраты труда машинистов | 608254 | 1013 | чел.час | чел.час | 1 | 0.02 | 0 | 0 | 0 | 0 | 0 | 1 | 2 |  | 0.02 | 2 | 25603888 | 458 | 0 | 0 | 0 | 0 | 0 | 0 | 0 | 0
338 | 25603896 | 25603886 | 8867716 | 1 | 1 | 1 | 2 | 400001 | ЦЭМ сб.40, разд.00, поз.01 | Автомобили бортовые грузоподъемностью до 5 т | 1480 | 1013 | маш.ч | МАШ.Ч | 1 | 0.02 | 0 | 75.4 | 0 | 0 | 0 | 1 | 0 |  | 0.02 | 2 | 25603889 | 459 | 0 | 0 | 0 | 0 | 0 | 0 | 0 | 0
338 | 25603897 | 25603886 | 8803006 | 1 | 1 | 1 | 3 | 101-1703 | ФССЦ, сб.101,поз.1703 | Прокладки резиновые (пластина техническая прессованная) | 1346 | 1009 | кг | кг | 1 | 0.04 | 23.09 | 0 | 0 | 0 | 0 | 1 | 0 |  | 0.04 | 2 | 25603891 | 461 | 0 | 0 | 0 | 0 | 0 | 0 | 0 | 0
338 | 25603898 | 25603886 | 8803471 | 1 | 1 | 1 | 3 | 101-1977 | ФССЦ, сб.101,поз.1977 | Болты строительные с гайками и шайбами | 1346 | 1009 | кг | кг | 1 | 0.084 | 9.04 | 0 | 0 | 0 | 0 | 1 | 0 |  | 0.084 | 2 | 25603892 | 462 | 0 | 0 | 0 | 0 | 0 | 0 | 0 | 0
362 | 25603920 | 25603901 | 2285409 | 1 | 1 | 1 | 1 | 1-3.0-50 |  | Затраты труда рабочих, разряд работ 3.0 | 1369 | 1013 | чел.-ч | чел.-ч | 1 | 220.66 | 0 | 0 | 0 | 8.53 | 0 | 1 | 1 |  | 220.66 | 2 | 25603902 | 464 | 0 | 0 | 0 | 0 | 0 | 0 | 0 | 0
362 | 25603921 | 25603901 | 121548 | 1 | 1 | 1 | 1 | 2 |  | Затраты труда машинистов | 608254 | 1013 | чел.час | чел.час | 1 | 28.78 | 0 | 0 | 0 | 0 | 0 | 1 | 2 |  | 28.78 | 2 | 25603903 | 465 | 0 | 0 | 0 | 0 | 0 | 0 | 0 | 0
362 | 25603922 | 25603901 | 10975780 | 1 | 1 | 1 | 2 | 020129 | ЦЭМ Московская обл.,сб.02,поз.0129 | Краны башенные при работе на других видах строительства (кроме монтажа технологического оборудования) 8 т | 1368 | 1011 | маш.-ч | маш.-ч | 1 | 26.06 | 0 | 86.4 | 13.5 | 0 | 0 | 1 | 0 |  | 26.06 | 2 | 25603904 | 466 | 0 | 0 | 0 | 0 | 0 | 0 | 0 | 0
362 | 25603923 | 25603901 | 10975957 | 1 | 1 | 1 | 2 | 021141 | ЦЭМ Московская обл.,сб.02,поз.1141 | Краны на автомобильном ходу при работе на других видах строительства (кроме магистральных трубопроводов) 10 т | 1368 | 1011 | маш.-ч | маш.-ч | 1 | 0.98 | 0 | 112 | 10.58 | 0 | 0 | 1 | 0 |  | 0.98 | 2 | 25603905 | 467 | 0 | 0 | 0 | 0 | 0 | 0 | 0 | 0
362 | 25603924 | 25603901 | 10976120 | 1 | 1 | 1 | 2 | 030101 | ЦЭМ Московская обл.,сб.03,поз.0101 | Автопогрузчики 5 т | 1368 | 1011 | маш.-ч | маш.-ч | 1 | 0.27 | 0 | 90 | 10.06 | 0 | 0 | 1 | 0 |  | 0.27 | 2 | 25603906 | 468 | 0 | 0 | 0 | 0 | 0 | 0 | 0 | 0
362 | 25603925 | 25603901 | 10976355 | 1 | 1 | 1 | 2 | 040502 | ЦЭМ Московская обл.,сб.04,поз.0502 | Установки для сварки ручной дуговой (постоянного тока) | 1368 | 1011 | маш.-ч | маш.-ч | 1 | 142.8 | 0 | 8.1 | 0 | 0 | 0 | 1 | 0 |  | 142.8 | 2 | 25603907 | 469 | 0 | 0 | 0 | 0 | 0 | 0 | 0 | 0
362 | 25603926 | 25603901 | 10977086 | 1 | 1 | 1 | 2 | 111100 | ЦЭМ Московская обл.,сб.11,поз.1100 | Вибраторы глубинные | 1368 | 1011 | маш.-ч | маш.-ч | 1 | 10.71 | 0 | 1.9 | 0 | 0 | 0 | 1 | 0 |  | 10.71 | 2 | 25603908 | 470 | 0 | 0 | 0 | 0 | 0 | 0 | 0 | 0
362 | 25603927 | 25603901 | 10978591 | 1 | 1 | 1 | 2 | 331532 | ЦЭМ Московская обл.,сб.33,поз.1532 | Пилы электрические цепные | 1368 | 1011 | маш.-ч | маш.-ч | 1 | 0.1 | 0 | 3.27 | 0 | 0 | 0 | 1 | 0 |  | 0.1 | 2 | 25603909 | 471 | 0 | 0 | 0 | 0 | 0 | 0 | 0 | 0
362 | 25603928 | 25603901 | 10978959 | 1 | 1 | 1 | 2 | 400001 | ЦЭМ Московская обл.,сб.40,поз.0001 | Автомобили бортовые грузоподъемностью до 5 т | 1368 | 1011 | маш.-ч | маш.-ч | 1 | 1.47 | 0 | 75.4 | 0 | 0 | 0 | 1 | 0 |  | 1.47 | 2 | 25603910 | 472 | 0 | 0 | 0 | 0 | 0 | 0 | 0 | 0
362 | 25603929 | 25603901 | 10922926 | 1 | 1 | 1 | 3 | 101-0253 | ССЦ Московской обл.,сб.101,поз.0253 | Известь строительная негашеная комовая, сорт 1 | 1348 | 1009 | т | т | 1000 | 0.01 | 734.5 | 0 | 0 | 0 | 0 | 1 | 0 |  | 0.01 | 2 | 25603911 | 473 | 0 | 0 | 0 | 0 | 0 | 0 | 0 | 0
362 | 25603930 | 25603901 | 10924953 | 1 | 1 | 1 | 3 | 101-1513 | ССЦ Московской обл.,сб.101,поз.1513 | Электроды, тип Э-42, d=4 мм | 1348 | 1009 | т | т | 1000 | 0.16 | 9750 | 0 | 0 | 0 | 0 | 1 | 0 |  | 0.16 | 2 | 25603912 | 474 | 0 | 0 | 0 | 0 | 0 | 0 | 0 | 0
362 | 25603931 | 25603901 | 10925147 | 1 | 1 | 1 | 3 | 101-1668 | ССЦ Московской обл.,сб.101,поз.1668 | Рогожа | 1327 | 1005 | м2 | м2 | 1 | 30 | 10.2 | 0 | 0 | 0 | 0 | 1 | 0 |  | 30 | 2 | 25603913 | 475 | 0 | 0 | 0 | 0 | 0 | 0 | 0 | 0
362 | 25603932 | 25603901 | 10925289 | 1 | 1 | 1 | 3 | 101-1805 | ССЦ Московской обл.,сб.101,поз.1805 | Гвозди строительные | 1348 | 1009 | т | т | 1000 | 0.002 | 11978 | 0 | 0 | 0 | 0 | 1 | 0 |  | 0.002 | 2 | 25603914 | 476 | 0 | 0 | 0 | 0 | 0 | 0 | 0 | 0
362 | 25603933 | 25603901 | 10926491 | 1 | 1 | 1 | 3 | 102-0061 | ССЦ Московской обл.,сб.102,поз.0061 | Пиломатериалы хвойных пород. Доски обрезные длиной 4-6.5 м, шириной 75-150 мм, толщиной 44 мм и более III сорта | 1339 | 1007 | м3 | м3 | 1 | 0.04 | 1056 | 0 | 0 | 0 | 0 | 1 | 0 |  | 0.04 | 2 | 25603915 | 477 | 0 | 0 | 0 | 0 | 0 | 0 | 0 | 0
362 | 25603934 | 25603901 | 10941023 | 1 | 1 | 1 | 3 | 203-0512 | ССЦ Московской обл.,сб.203,поз.0512 | Щиты из досок толщиной 40 мм | 1327 | 1005 | м2 | м2 | 1 | 3.6 | 57.63 | 0 | 0 | 0 | 0 | 1 | 0 |  | 3.6 | 2 | 25603916 | 478 | 0 | 0 | 0 | 0 | 0 | 0 | 0 | 0
362 | 25603935 | 25603901 | 10941326 | 1 | 1 | 1 | 3 | 204-0100 | ССЦ Московской обл.,сб.204,поз.0100 | Арматурная сталь, класс А-I, А-II, А-III | 1348 | 1009 | т | т | 1000 | 8.1 | 5650 | 0 | 0 | 0 | 0 | 1 | 0 |  | 8.1 | 2 | 25603917 | 479 | 0 | 0 | 0 | 0 | 0 | 0 | 0 | 0
362 | 25603936 | 25603901 | 10949055 | 1 | 1 | 1 | 3 | 401-0066 | ССЦ Московской обл.,сб.401,поз.0066 | Бетоны тяжелые, марка 200 (В15), фр. 20 мм | 1339 | 1007 | м3 | м3 | 1 | 101.5 | 665 | 0 | 0 | 0 | 0 | 1 | 0 |  | 101.5 | 2 | 25603918 | 480 | 0 | 0 | 0 | 0 | 0 | 0 | 0 | 0
362 | 25603937 | 25603901 | 10952479 | 1 | 1 | 1 | 3 | 411-0001 | ССЦ Московской обл.,сб.411,поз.0001 | Вода | 1339 | 1007 | м3 | м3 | 1 | 0.73 | 2.44 | 0 | 0 | 0 | 0 | 1 | 0 |  | 0.73 | 2 | 25603919 | 481 | 0 | 0 | 0 | 0 | 0 | 0 | 0 | 0
363 | 25603960 | 25603938 | 2285420 | 1 | 1 | 1 | 1 | 1-3.5-50 |  | Затраты труда рабочих, разряд работ 3.5 | 1369 | 1013 | чел.-ч | чел.-ч | 1 | 80.22 | 0 | 0 | 0 | 9.08 | 0 | 1 | 1 |  | 80.22 | 2 | 25603939 | 482 | 0 | 0 | 0 | 0 | 0 | 0 | 0 | 0
363 | 25603961 | 25603938 | 121548 | 1 | 1 | 1 | 1 | 2 |  | Затраты труда машинистов | 608254 | 1013 | чел.час | чел.час | 1 | 0.27 | 0 | 0 | 0 | 0 | 0 | 1 | 2 |  | 0.27 | 2 | 25603940 | 483 | 0 | 0 | 0 | 0 | 0 | 0 | 0 | 0
363 | 25603962 | 25603938 | 10975957 | 1 | 1 | 1 | 2 | 021141 | ЦЭМ Московская обл.,сб.02,поз.1141 | Краны на автомобильном ходу при работе на других видах строительства (кроме магистральных трубопроводов) 10 т | 1368 | 1011 | маш.-ч | маш.-ч | 1 | 0.11 | 0 | 112 | 10.58 | 0 | 0 | 1 | 0 |  | 0.11 | 2 | 25603941 | 484 | 0 | 0 | 0 | 0 | 0 | 0 | 0 | 0
363 | 25603963 | 25603938 | 10976170 | 1 | 1 | 1 | 2 | 030404 | ЦЭМ Московская обл.,сб.03,поз.0404 | Лебедки электрические, тяговым усилием до 31,39 (3,2) кН (т) | 1368 | 1011 | маш.-ч | маш.-ч | 1 | 4.29 | 0 | 6.9 | 0 | 0 | 0 | 1 | 0 |  | 4.29 | 2 | 25603942 | 485 | 0 | 0 | 0 | 0 | 0 | 0 | 0 | 0
363 | 25603964 | 25603938 | 10976357 | 1 | 1 | 1 | 2 | 040504 | ЦЭМ Московская обл.,сб.04,поз.0504 | Аппараты для газовой сварки и резки | 1368 | 1011 | маш.-ч | маш.-ч | 1 | 2.32 | 0 | 1.2 | 0 | 0 | 0 | 1 | 0 |  | 2.32 | 2 | 25603943 | 486 | 0 | 0 | 0 | 0 | 0 | 0 | 0 | 0
363 | 25603965 | 25603938 | 10976365 | 1 | 1 | 1 | 2 | 041000 | ЦЭМ Московская обл.,сб.04,поз.1000 | Преобразователи сварочные с номинальным сварочным током 315-500 А | 1368 | 1011 | маш.-ч | маш.-ч | 1 | 18.91 | 0 | 12.31 | 0 | 0 | 0 | 1 | 0 |  | 18.91 | 2 | 25603944 | 487 | 0 | 0 | 0 | 0 | 0 | 0 | 0 | 0
363 | 25603966 | 25603938 | 10976373 | 1 | 1 | 1 | 2 | 041400 | ЦЭМ Московская обл.,сб.04,поз.1400 | Печи электрические для сушки сварочных материалов с регулированием температуры в пределах 80-500 гр. С | 1368 | 1011 | маш.-ч | маш.-ч | 1 | 1.19 | 0 | 6.7 | 0 | 0 | 0 | 1 | 0 |  | 1.19 | 2 | 25603945 | 488 | 0 | 0 | 0 | 0 | 0 | 0 | 0 | 0
363 | 25603967 | 25603938 | 10978959 | 1 | 1 | 1 | 2 | 400001 | ЦЭМ Московская обл.,сб.40,поз.0001 | Автомобили бортовые грузоподъемностью до 5 т | 1368 | 1011 | маш.-ч | маш.-ч | 1 | 0.16 | 0 | 75.4 | 0 | 0 | 0 | 1 | 0 |  | 0.16 | 2 | 25603946 | 489 | 0 | 0 | 0 | 0 | 0 | 0 | 0 | 0
363 | 25603968 | 25603938 | 10922997 | 1 | 1 | 1 | 3 | 101-0309 | ССЦ Московской обл.,сб.101,поз.0309 | Канаты пеньковые пропитанные (смоляные) | 1348 | 1009 | т | т | 1000 | 0.0001 | 37900 | 0 | 0 | 0 | 0 | 1 | 0 |  | 0.0001 | 2 | 25603947 | 490 | 0 | 0 | 0 | 0 | 0 | 0 | 0 | 0
363 | 25603969 | 25603938 | 10923014 | 1 | 1 | 1 | 3 | 101-0324 | ССЦ Московской обл.,сб.101,поз.0324 | Кислород технический газообразный | 1339 | 1007 | м3 | м3 | 1 | 1.95 | 6.22 | 0 | 0 | 0 | 0 | 1 | 0 |  | 1.95 | 2 | 25603948 | 491 | 0 | 0 | 0 | 0 | 0 | 0 | 0 | 0
363 | 25603970 | 25603938 | 10923793 | 1 | 1 | 1 | 3 | 101-0797 | ССЦ Московской обл.,сб.101,поз.0797 | Катанка горячекатаная в мотках, d= 6,3-6,5 мм | 1348 | 1009 | т | т | 1000 | 3e-05 | 4455.2 | 0 | 0 | 0 | 0 | 1 | 0 |  | 3e-05 | 2 | 25603949 | 492 | 0 | 0 | 0 | 0 | 0 | 0 | 0 | 0
363 | 25603971 | 25603938 | 10924181 | 1 | 1 | 1 | 3 | 101-1019 | ССЦ Московской обл.,сб.101,поз.1019 | Швеллеры N 40, сталь марки Ст0 | 1348 | 1009 | т | т | 1000 | 0.00194 | 4920 | 0 | 0 | 0 | 0 | 1 | 0 |  | 0.00194 | 2 | 25603950 | 493 | 0 | 0 | 0 | 0 | 0 | 0 | 0 | 0
363 | 25603972 | 25603938 | 10924957 | 1 | 1 | 1 | 3 | 101-1515 | ССЦ Московской обл.,сб.101,поз.1515 | Электроды, тип Э-46, d=4 мм | 1348 | 1009 | т | т | 1000 | 0.014 | 10170 | 0 | 0 | 0 | 0 | 1 | 0 |  | 0.014 | 2 | 25603951 | 494 | 0 | 0 | 0 | 0 | 0 | 0 | 0 | 0
363 | 25603973 | 25603938 | 10925188 | 1 | 1 | 1 | 3 | 101-1714 | ССЦ Московской обл.,сб.101,поз.1714 | Болты строительные с гайками и шайбами | 1348 | 1009 | т | т | 1000 | 0.005 | 9040 | 0 | 0 | 0 | 0 | 1 | 0 |  | 0.005 | 2 | 25603952 | 495 | 0 | 0 | 0 | 0 | 0 | 0 | 0 | 0
363 | 25603974 | 25603938 | 10925289 | 1 | 1 | 1 | 3 | 101-1805 | ССЦ Московской обл.,сб.101,поз.1805 | Гвозди строительные | 1348 | 1009 | т | т | 1000 | 1e-05 | 11978 | 0 | 0 | 0 | 0 | 1 | 0 |  | 1e-05 | 2 | 25603953 | 496 | 0 | 0 | 0 | 0 | 0 | 0 | 0 | 0
363 | 25603975 | 25603938 | 10926411 | 1 | 1 | 1 | 3 | 102-0023 | ССЦ Московской обл.,сб.102,поз.0023 | Бруски хвойных пород обрезные, L=4-6,5 м, толщ.40-75 мм, шир. 75-150 мм, сорт I | 1339 | 1007 | м3 | м3 | 1 | 0.00103 | 1700 | 0 | 0 | 0 | 0 | 1 | 0 |  | 0.00103 | 2 | 25603954 | 497 | 0 | 0 | 0 | 0 | 0 | 0 | 0 | 0
363 | 25603976 | 25603938 | 10931893 | 1 | 1 | 1 | 3 | 113-0021 | ССЦ Московской обл.,сб.113,поз.0021 | Гpунтовка по металлу ГФ-021, глифталевая, для металлических и деревянных поверхностей,красно-коричневая | 1348 | 1009 | т | т | 1000 | 0.00031 | 15620 | 0 | 0 | 0 | 0 | 1 | 0 |  | 0.00031 | 2 | 25603955 | 498 | 0 | 0 | 0 | 0 | 0 | 0 | 0 | 0
363 | 25603977 | 25603938 | 10931472 | 1 | 1 | 1 | 3 | 113-0156 | ССЦ Московской обл.,сб.113,поз.0156 | Растворитель марки Р-4 | 1348 | 1009 | т | т | 1000 | 0.0006 | 9420 | 0 | 0 | 0 | 0 | 1 | 0 |  | 0.0006 | 2 | 25603956 | 499 | 0 | 0 | 0 | 0 | 0 | 0 | 0 | 0
363 | 25603978 | 25603938 | 10939555 | 1 | 1 | 1 | 3 | 201-1110 | ССЦ Московской обл.,сб.201,поз.1110 | Опорные конструкции для крепления трубопроводов внутри зданий и сооружений из прокатных профилей массой до 0.1 т | 1348 | 1009 | т | т | 1000 | 1 | 7950 | 0 | 0 | 0 | 0 | 1 | 0 |  | 1 | 2 | 25603957 | 500 | 0 | 0 | 0 | 0 | 0 | 0 | 0 | 0
363 | 25603979 | 25603938 | 10968109 | 1 | 1 | 1 | 3 | 537-0097 | ССЦ Московской обл.,сб.537,поз.0097 | Канат двойной свивки типа ТК оцинкованный из проволок марки В, маркировочная группа 1770 н/мм2, диаметром 5.5 мм | 1302 | 1003 | 10 м | 10 м | 10 | 0.0187 | 71.5 | 0 | 0 | 0 | 0 | 1 | 0 |  | 0.0187 | 2 | 25603958 | 501 | 0 | 0 | 0 | 0 | 0 | 0 | 0 | 0
363 | 25603980 | 25603938 | 10969511 | 1 | 1 | 1 | 3 | 542-0042 | ССЦ Московской обл.,сб.542,поз.0042 | Пропан-бутан, смесь техническая | 1346 | 1009 | кг | кг | 1 | 0.59 | 8.48 | 0 | 0 | 0 | 0 | 1 | 0 |  | 0.59 | 2 | 25603959 | 502 | 0 | 0 | 0 | 0 | 0 | 0 | 0 | 0
364 | 25603990 | 25603981 | 2285420 | 1 | 1 | 1 | 1 | 1-3.5-50 |  | Затраты труда рабочих, разряд работ 3.5 | 1369 | 1013 | чел.-ч | чел.-ч | 1 | 3.83 | 0 | 0 | 0 | 9.08 | 0 | 1 | 1 |  | 3.83 | 2 | 25603982 | 503 | 0 | 0 | 0 | 0 | 0 | 0 | 0 | 0
364 | 25603991 | 25603981 | 121548 | 1 | 1 | 1 | 1 | 2 |  | Затраты труда машинистов | 608254 | 1013 | чел.час | чел.час | 1 | 0.02 | 0 | 0 | 0 | 0 | 0 | 1 | 2 |  | 0.02 | 2 | 25603983 | 504 | 0 | 0 | 0 | 0 | 0 | 0 | 0 | 0
364 | 25603992 | 25603981 | 10976120 | 1 | 1 | 1 | 2 | 030101 | ЦЭМ Московская обл.,сб.03,поз.0101 | Автопогрузчики 5 т | 1368 | 1011 | маш.-ч | маш.-ч | 1 | 0.01 | 0 | 90 | 10.06 | 0 | 0 | 1 | 0 |  | 0.01 | 2 | 25603984 | 505 | 0 | 0 | 0 | 0 | 0 | 0 | 0 | 0
364 | 25603993 | 25603981 | 10976164 | 1 | 1 | 1 | 2 | 030401 | ЦЭМ Московская обл.,сб.03,поз.0401 | Лебедки электрические, тяговым усилием до 5,79 (0,59) кН (т) | 1368 | 1011 | маш.-ч | маш.-ч | 1 | 0.01 | 0 | 1.7 | 0 | 0 | 0 | 1 | 0 |  | 0.01 | 2 | 25603985 | 506 | 0 | 0 | 0 | 0 | 0 | 0 | 0 | 0
364 | 25603994 | 25603981 | 10978673 | 1 | 1 | 1 | 2 | 340101 | ЦЭМ Московская обл.,сб.34,поз.0101 | Агрегаты окрасочные высокого давления для окраски поверхностей конструкций мощностью 1 кВт | 1368 | 1011 | маш.-ч | маш.-ч | 1 | 0.65 | 0 | 6.82 | 0 | 0 | 0 | 1 | 0 |  | 0.65 | 2 | 25603986 | 507 | 0 | 0 | 0 | 0 | 0 | 0 | 0 | 0
364 | 25603995 | 25603981 | 10978959 | 1 | 1 | 1 | 2 | 400001 | ЦЭМ Московская обл.,сб.40,поз.0001 | Автомобили бортовые грузоподъемностью до 5 т | 1368 | 1011 | маш.-ч | маш.-ч | 1 | 0.01 | 0 | 75.4 | 0 | 0 | 0 | 1 | 0 |  | 0.01 | 2 | 25603987 | 508 | 0 | 0 | 0 | 0 | 0 | 0 | 0 | 0
364 | 25603996 | 25603981 | 10924688 | 1 | 1 | 1 | 3 | 101-1292 | ССЦ Московской обл.,сб.101,поз.1292 | Растворитель Уайт-Спирит | 1348 | 1009 | т | т | 1000 | 0.0014 | 6667 | 0 | 0 | 0 | 0 | 1 | 0 |  | 0.0014 | 2 | 25603988 | 509 | 0 | 0 | 0 | 0 | 0 | 0 | 0 | 0
364 | 25603997 | 25603981 | 10931596 | 1 | 1 | 1 | 3 | 113-0246 | ССЦ Московской обл.,сб.113,поз.0246 | Эмаль ПФ-115 серая | 1348 | 1009 | т | т | 1000 | 0.019 | 38500 | 0 | 0 | 0 | 0 | 1 | 0 |  | 0.019 | 2 | 25603989 | 510 | 0 | 0 | 0 | 0 | 0 | 0 | 0 | 0