## Дефектная ведомость
Smeta.ru (495) 974-1589
Приложение к Техническому заданию
Ведомость работ
Кабельный обогрев водостоков кровли Реконструкция главного корпуса МУЗ"Центральная городская больница им.М.В.Гольца"
Реконструкция главного корпуса МУЗ"Центральная городская больница им. М.В.Гольца"
№ | Наименование работ и затрат | Единица | Коли-
п/п |  | измерен. | чество
1 | 2 | 3 | 4
1 | Труба по установленным конструкциям, по стенам и колоннам с креплением скобами, диаметр, мм, до 50. Труба ПВХ гофрированная | 100м | 4
2 | Затягивание проводов в проложенные трубы и металлические рукава: Провод первый одножильный или многожильный в общей оплетке, суммарное сечение, мм2, до 35 | 100м | 4
3 | Кабели до 35 кВ в проложенных трубах, блоках и коробах: Кабель, масса 1 м, кг, до 3 | 100м | 0.12
4 | Кабели до 35 кВ по установленным конструкциям и лоткам: Кабель с креплением по всей длине, масса 1 м, кг, до 1. Кабедь саморегулирующий для обогрева | 100 м | 8.47
5 | Регулятор температуры (прибор) | шт. | 1
6 | Труба по установленным конструкциям, по стенам и колоннам с креплением скобами, диаметр, мм, до 25. Труба ПВХ гофрированная | 100 м | 2.5
7 | Затягивание проводов в проложенные трубы и металлические рукава: Провод первый одножильный или многожильный в общей оплетке, суммарное сечение, мм2, до 35 | 100 м | 2.5
8 | Кабели по установленным конструкциям и лоткам с установкой ответвительных коробок: Кабель двух-четырехжильный сечением жилы до 10 мм2 | 100 м | 1
9 | Блок управления шкафного исполнения, устанавливаемый на стене, высота и ширина, мм, до 600х600 | шт. | 1
10 | Контактор постоянного тока на конструкции на ток, 4Р 40А | шт. | 2
11 | Устройство защитного отключения, устанавливаемое на конструкции , на ток, А, до 100 | шт. | 3

## Source
0 | Smeta.ru (495) 974-1589 |  | _PS_ |  | 0 | 0 | 0 | Smeta.ru |  | 0 | 23404
1 | 1 | 0 | 62 | 0 | Новый объект | Кабельный обогрев водостоков кровли |  | 0 | [5 empty] | Мособлгосэкспертиза | 2010 | 10 |  |  |  |  | -3 |  | 0 | 2 | 1 | 3 |  | 1 | 2 | 0 | 0 | 1 | 40 | 0 | 0 | 0 |  |  | 0 | [12 empty] | 0 | 0 | 0 | 25604412 | Сметные нормы списания | Коды ценников | 22081976 | 0 | 1 |  | 1 | 0 | 1 | 1 | 0 | -1 |  | 2 |  | 0 | 1 | 1 | 0 | 0 | 0 | 0 | 12216053 | 12216046 | 12216049 | 12216051 | 0 | 0 |  | 0 | 13035082 | ТЕР - строительство | Версия 5.1 СТРОИТЕЛЬСТВО Типовой расчёт (0,94) для норм 2001 года МДС 81.33-2004 и МДС 81.25-99 | ТЕР МО | ТЕР МО | ТЕР МО | ТЕР МО | Поправки для НБ 2001 нов МДС | 10547183 | 0 | 0 | 6761583 | 23239810 | 25459781 | 0
15 | 1
52 | 1 | 1 | 12 | 0 | Новый объект | Кабельный обогрев водостоков кровли | 0 | 0 | 0 | 0 | 0 | 0 | 0 | 681490.54 | 603075.41 | 37718.88 | 15065.14 | 40696.25 | 0 | 276.97 | 88.37 | 0 | 49758.7 | 36244.9 | 0 | 0 | 0 | 0 | 0 | 0 | 0 | 0 | 0 | 0 | 0 | 0 | 0 | 0 | 0 | 0 | 0 | 0
0
3 | 1 |  | 43 |  | Новая локальная смета | Новая локальная смета | [16 empty] | 0 | [11 empty] | 0 | 0 | 0 | [18 empty] | {826BEC41-AEE1-48C8-8D6E-2594CE7EE49A} | 0 | 0 | [5 empty] | 0
52 | 1 | 3 | 20 | 0 | Новая локальная смета | Новая локальная смета | 0 | 0 | 0 | 0 | 0 | 0 | 0 | 681490.54 | 603075.41 | 37718.88 | 15065.14 | 40696.25 | 0 | 276.97 | 88.37 | 0 | 49758.7 | 36244.9 | 0 | 0 | 681490.54 | 603075.41 | 37718.88 | 15065.14 | 40696.25 | 0 | 276.97 | 88.37 | 0 | 49758.7 | 36244.9 | 0 | 0 | 0 | 0 | 0
17 | 1 | 17 | 15 | 1 | м08-02-147-10 | Кабели до 35 кВ по установленным конструкциям и лоткам: Кабель с креплением по всей длине, масса 1 м, кг, до 1. Кабедь саморегулирующий для обогрева | 100 м | 8.47 | 0 |  |  |  |  | 63546.21 | 17935.46 | 23459.75 | 6779 | 22151 | 0 | 149.072 | 39.6396 | 0 | 25834.49 | 18804.5 |  | 0 | 1553.58 | 767.22 | 616.87 | 51.87 | 169.49 | 0 | 17.6 | 4.68 | 0 | 1553.58 | 767.22 | 616.87 | 51.87 | 169.49 | 0 | 17.6 | 4.68 | 0 | 89.3 | 65 | 1 | 1 | 1 | 1 | 6.77 | 15.43 | 4.49 | 2.76 |  |  |  |  | 0 | 2 | ФЕРм,сб.08,гл.02,табл.147,поз.10 |  |  | 57 | 0 | м08-02-147-10 | 1 | 3 | 0 | 15.43 | 1 | 1 | 1 | 1 | 1 |  | 95 | 65 |  |  |  |  | 0 | 0 |  |  |  | 0 |  | 0 | 63546.21 | 2117.5272 | 2769.7463 | 800.3541 | 2615.2307 | 0 | 17.6 | 4.68 | 0 | 25834.49 | 18804.5 | 0 | 0 | 1 | 1 | 1 | 1 | 1 | 1003 | 100 м | 100 м кабеля | 100 | 24298299 | 3 | Монтажные работы | 0 | 2 | 57 | Электромонтажные работы на других объектах сборник м08 | 45-1 | 64 | 1553.58 | 767.22 | 616.87 | 51.87 | 169.49 | 17.6 | 4.68 | 0 | 0 | 0 | 0 | 0
18 | 1 | 16 |  | 1,1 | цена поставщика | Саморегулирующий кабель Nelson LT-210-JT (32-46Вт) (США), цена=682/1,18/2,76 | м | 847 | 100 |  |  |  |  | 489537.29 | 489537.29 | 0 | 0 | 0 | 0 | 0 | 0 | 0 | 0 | 0 |  | 0 | 209.408 | 209.408 | 0 | 0 | 0 | 0 | 0 | 0 | 0 | 209.408 | 209.408 | 0 | 0 | 0 | 0 | 0 | 0 | 0 | 89.3 | 65 | 1 | 1 | 1 | 1 | 1 | 1 | 1 | 2.76 |  |  |  |  | 3 | 2 |  |  |  | 57 | 0 | м08-02-147-10 | 1 | 3 | 0 | 1 | 1 | 1 | 1 | 1 | 1 |  | 95 | 65 |  |  |  |  | 0 | 0 |  |  |  | 0 |  | 0 | 489537.29 | 577.9661 | 0 | 0 | 0 | 0 | 0 | 0 | 0 | 0 | 0 | 0 | 0 | 1 | 1 | 1 | 1 | 1 | 1003 | м | м | 1 | 24298299 | 3 | Монтажные работы | 0 | 2 | 57 | Электромонтажные работы на других объектах сборник м08 | 45-1 | 0 | 0 | 209.408 | 0 | 0 | 0 | 0 | 0 |  | 0 | 0 | 0 | 0
18 | 1 | 17 |  | 1,2 | цена поставщика | Комплект для муфтирования, цена=520/1,18/2,76 | ШТ | 29 | 3.4238 |  |  |  |  | 12779.66 | 12779.66 | 0 | 0 | 0 | 0 | 0 | 0 | 0 | 0 | 0 |  | 0 | 159.6659 | 159.6659 | 0 | 0 | 0 | 0 | 0 | 0 | 0 | 159.6659 | 159.6659 | 0 | 0 | 0 | 0 | 0 | 0 | 0 | 89.3 | 65 | 1 | 1 | 1 | 1 | 1 | 1 | 1 | 2.76 |  |  |  |  | 3 | 2 |  |  |  | 57 | 0 | м08-02-147-10 | 1 | 3 | 0 | 1 | 1 | 1 | 1 | 1 | 1 |  | 95 | 65 |  |  |  |  | 0 | 0 |  |  |  | 0 |  | 0 | 12779.66 | 440.678 | 0 | 0 | 0 | 0 | 0 | 0 | 0 | 0 | 0 | 0 | 0 | 1 | 1 | 1 | 1 | 1 | 1013 | ШТ | ШТ | 1 | 24298299 | 3 | Монтажные работы | 0 | 2 | 57 | Электромонтажные работы на других объектах сборник м08 | 45-1 | 0 | 0 | 159.6659 | 0 | 0 | 0 | 0 | 0 |  | 0 | 0 | 0 | 0
17 | 1 | 27 | 24 | 2 | м11-04-002-3 | Регулятор температуры (прибор) | шт. | 1 | 0 |  |  |  |  | 1896.45 | 39.99 | 662.02 | 89.65 | 1194.44 | 0 | 8.98 | 0.9 | 0 | 1110.48 | 834.66 |  | 0 | 185.71 | 14.13 | 94.17 | 5.81 | 77.41 | 0 | 8.98 | 0.9 | 0 | 185.71 | 14.13 | 94.17 | 5.81 | 77.41 | 0 | 8.98 | 0.9 | 0 | 86.48 | 65 | 1 | 1 | 1 | 1 | 10.41 | 15.43 | 7.03 | 2.83 |  |  |  |  | 0 | 2 | ФЕРм,сб.11,гл.04,табл.002,поз.3 |  |  | 38 | 0 | м11-04-002-3 | 1 | 3 | 0 | 15.43 | 1 | 1 | 1 | 1 | 1 |  | 92 | 65 |  |  |  |  | 0 | 0 |  |  |  | 0 |  | 0 | 1896.45 | 39.9879 | 662.0151 | 89.6483 | 1194.4363 | 0 | 8.98 | 0.9 | 0 | 1110.481 | 834.6585 | 0 | 0 | 1 | 1 | 1 | 1 | 1 | 1010 | шт. | шт. | 1 | 24298280 | 3 | Монтажные работы | 0 | 2 | 38 | Сооружения связи, радиовещания и телевидения монтаж радиотелевизионного и электронного оборудования | 28-2 | 64 | 185.71 | 14.13 | 94.17 | 5.81 | 77.41 | 8.98 | 0.9 | 0 | 0 | 0 | 0 | 0
18 | 1 | 27 |  | 2,1 | цена поставщика | Метеостанция РТ-200Е, цена=12000/1,18/2,83 | ШТ | 1 | 1 |  |  |  |  | 10169.49 | 10169.49 | 0 | 0 | 0 | 0 | 0 | 0 | 0 | 0 | 0 |  | 0 | 3593.4599 | 3593.4599 | 0 | 0 | 0 | 0 | 0 | 0 | 0 | 3593.4599 | 3593.4599 | 0 | 0 | 0 | 0 | 0 | 0 | 0 | 86.48 | 65 | 1 | 1 | 1 | 1 | 1 | 1 | 1 | 2.83 |  |  |  |  | 3 | 2 |  |  |  | 38 | 0 |  | 0 | 3 | 0 | 1 | 1 | 1 | 1 | 1 | 1 |  | 92 | 65 |  |  |  |  | 0 | 0 |  |  |  | 0 |  | 0 | 10169.49 | 10169.4915 | 0 | 0 | 0 | 0 | 0 | 0 | 0 | 0 | 0 | 0 | 0 | 1 | 1 | 1 | 1 | 1 | 1013 | ШТ | ШТ | 1 | 24298280 | 3 | Монтажные работы | 0 | 2 | 38 | Сооружения связи, радиовещания и телевидения монтаж радиотелевизионного и электронного оборудования | 28-2 | 0 | 0 | 3593.4599 | 0 | 0 | 0 | 0 | 0 |  | 0 | 0 | 0 | 0
17 | 1 | 44 | 40 | 3 | м08-02-409-1 | Труба по установленным конструкциям, по стенам и колоннам с креплением скобами, диаметр, мм, до 25. Труба ПВХ гофрированная | 100 м | 2.5 | 0 |  |  |  |  | 29445.24 | 11586.83 | 9219.15 | 7127.5 | 8639.26 | 0 | 59.5 | 40 | 0 | 14079.72 | 10248.39 |  | 0 | 2561.19 | 1755.58 | 581.65 | 184.77 | 223.96 | 0 | 23.8 | 16 | 0 | 2561.19 | 1755.58 | 581.65 | 184.77 | 223.96 | 0 | 23.8 | 16 | 0 | 89.3 | 65 | 1 | 1 | 1 | 1 | 6.8 | 15.43 | 6.34 | 2.64 |  |  |  |  | 0 | 2 | ФЕРм,сб.08,гл.02,табл.409,поз.1 |  |  | 57 | 0 | м08-02-409-1 | 1 | 3 | 0 | 15.43 | 1 | 1 | 1 | 1 | 1 |  | 95 | 65 |  |  |  |  | 0 | 0 |  |  |  | 0 |  | 0 | 29445.24 | 4634.7312 | 3687.661 | 2851.0011 | 3455.7028 | 0 | 23.8 | 16 | 0 | 14079.7167 | 10248.394 | 0 | 0 | 1 | 1 | 1 | 1 | 1 | 1003 | 100 м | 100 м | 100 | 24298299 | 3 | Монтажные работы | 0 | 2 | 57 | Электромонтажные работы на других объектах сборник м08 | 45-1 | 64 | 2561.19 | 1755.58 | 581.65 | 184.77 | 223.96 | 23.8 | 16 | 0 | 0 | 0 | 0 | 0
18 | 1 | 44 |  | 3,1 | 500-9264-40 | Трубки ПВХ гофрированные легкого типа с протяжкой (с зондом), серия FL, IP55, d=20 мм | 10 м | 25 | 10 |  |  |  |  | 1498.14 | 1498.14 | 0 | 0 | 0 | 0 | 0 | 0 | 0 | 0 | 0 |  | 0 | 23.78 | 23.78 | 0 | 0 | 0 | 0 | 0 | 0 | 0 | 23.78 | 23.78 | 0 | 0 | 0 | 0 | 0 | 0 | 0 | 89.3 | 65 | 1 | 1 | 1 | 1 | 1 | 1 | 1 | 2.52 |  |  |  |  | 3 | 2 | ССЦ Московской обл.,сб.500,поз.9264-40 |  |  | 57 | 0 | 500-9264-40 | 1 | 3 | 0 | 1 | 1 | 1 | 1 | 1 | 1 |  | 95 | 65 |  |  |  |  | 0 | 0 |  |  |  | 0 |  | 0 | 1498.14 | 59.9256 | 0 | 0 | 0 | 0 | 0 | 0 | 0 | 0 | 0 | 0 | 0 | 1 | 1 | 1 | 1 | 1 | 1003 | 10 м | 10 м | 10 | 24298299 | 3 | Монтажные работы | 0 | 2 | 57 | Электромонтажные работы на других объектах сборник м08 | 45-1 | 0 | 23.78 | 23.78 | 0 | 0 | 0 | 0 | 0 |  | 0 | 0 | 0 | 0
17 | 1 | 58 | 52 | 4 | м08-02-412-4 | Затягивание проводов в проложенные трубы и металлические рукава: Провод первый одножильный или многожильный в общей оплетке, суммарное сечение, мм2, до 35 | 100 м | 2.5 | 0 |  |  |  |  | 8276.85 | 3911.35 | 300.08 | 41.66 | 4065.42 | 0 | 28 | 0.4 | 0 | 3667.62 | 2669.6 |  | 0 | 723.24 | 599.44 | 18.41 | 1.08 | 105.39 | 0 | 11.2 | 0.16 | 0 | 723.24 | 599.44 | 18.41 | 1.08 | 105.39 | 0 | 11.2 | 0.16 | 0 | 89.3 | 65 | 1 | 1 | 1 | 1 | 6.68 | 15.43 | 6.52 | 2.61 |  |  |  |  | 0 | 2 | Доп.ФЕРм вып.1,сб.08,гл.02,табл.412,поз.4 |  |  | 57 | 0 | м08-02-412-4 | 1 | 3 | 0 | 15.43 | 1 | 1 | 1 | 1 | 1 |  | 95 | 65 |  |  |  |  | 0 | 0 |  |  |  | 0 |  | 0 | 8276.85 | 1564.5384 | 120.0332 | 16.6644 | 1626.1677 | 0 | 11.2 | 0.16 | 0 | 3667.6224 | 2669.602 | 0 | 0 | 1 | 1 | 1 | 1 | 1 | 1003 | 100 м | 100 м | 100 | 24298299 | 3 | Монтажные работы | 0 | 2 | 57 | Электромонтажные работы на других объектах сборник м08 | 45-1 | 64 | 723.24 | 599.44 | 18.41 | 1.08 | 105.39 | 11.2 | 0.16 | 0 | 0 | 0 | 0 | 0
18 | 1 | 57 |  | 4,1 | 501-0624-8 | Кабели силовые на напряжение 660 В с медными жилами в изоляции из ПВХ пластиката, с наружным покровом из ПВХ пластиката пониженной горючести, улучшенный, марки ВВГнг-LS, с числом жил - 5 и сечением 4 мм2 | 1000 м | 0.25 | 0.1 |  |  |  |  | 23447.16 | 23447.16 | 0 | 0 | 0 | 0 | 0 | 0 | 0 | 0 | 0 |  | 0 | 24552 | 24552 | 0 | 0 | 0 | 0 | 0 | 0 | 0 | 24552 | 24552 | 0 | 0 | 0 | 0 | 0 | 0 | 0 | 89.3 | 65 | 1 | 1 | 1 | 1 | 1 | 1 | 1 | 3.82 |  |  |  |  | 3 | 2 | ССЦ Московской обл.,сб.501,поз.0624-8 |  |  | 57 | 0 | 501-0624-8 | 1 | 3 | 0 | 1 | 1 | 1 | 1 | 1 | 1 |  | 95 | 65 |  |  |  |  | 0 | 0 |  |  |  | 0 |  | 0 | 23447.16 | 93788.64 | 0 | 0 | 0 | 0 | 0 | 0 | 0 | 0 | 0 | 0 | 0 | 1 | 1 | 1 | 1 | 1 | 1013 | 1000 м | 1000 М | 1 | 24298299 | 3 | Монтажные работы | 0 | 2 | 57 | Электромонтажные работы на других объектах сборник м08 | 45-1 | 0 | 24552 | 24552 | 0 | 0 | 0 | 0 | 0 |  | 0 | 0 | 0 | 0
17 | 1 | 79 | 67 | 5 | м08-02-402-1 | Кабели по установленным конструкциям и лоткам с установкой ответвительных коробок: Кабель двух-четырехжильный сечением жилы до 10 мм2 | 100 м | 1 | 0 |  |  |  |  | 6610.01 | 606.93 | 3781.62 | 1000.48 | 2221.46 | 0 | 15.3 | 7.17 | 0 | 2877.19 | 2094.26 |  | 0 | 965.73 | 229.03 | 592.73 | 64.84 | 143.97 | 0 | 15.3 | 7.17 | 0 | 965.73 | 229.03 | 592.73 | 64.84 | 143.97 | 0 | 15.3 | 7.17 | 0 | 89.3 | 65 | 1 | 1 | 1 | 1 | 8.96 | 15.43 | 6.38 | 2.65 |  |  |  |  | 0 | 2 | ФЕРм,сб.08,гл.02,табл.402,поз.1 |  |  | 57 | 0 | м08-02-402-1 | 1 | 3 | 0 | 15.43 | 1 | 1 | 1 | 1 | 1 |  | 95 | 65 |  |  |  |  | 0 | 0 |  |  |  | 0 |  | 0 | 6610.01 | 606.9295 | 3781.6174 | 1000.4812 | 2221.4571 | 0 | 15.3 | 7.17 | 0 | 2877.1924 | 2094.261 | 0 | 0 | 1 | 1 | 1 | 1 | 1 | 1003 | 100 м | 100 м | 100 | 24298299 | 3 | Монтажные работы | 0 | 2 | 57 | Электромонтажные работы на других объектах сборник м08 | 45-1 | 64 | 965.73 | 229.03 | 592.73 | 64.84 | 143.97 | 15.3 | 7.17 | 0 | 0 | 0 | 0 | 0
18 | 1 | 73 |  | 5,1 | 501-0623-5 | Кабели силовые на напряжение 660 В с медными жилами в изоляции из ПВХ пластиката, с наружным покровом из ПВХ пластиката пониженной горючести, улучшенный, марки ВВГнг-LS, с числом жил - 3 и сечением 2,5 мм2 | 1000 м | 0.1 | 0.1 |  |  |  |  | 4285.05 | 4285.05 | 0 | 0 | 0 | 0 | 0 | 0 | 0 | 0 | 0 |  | 0 | 11550 | 11550 | 0 | 0 | 0 | 0 | 0 | 0 | 0 | 11550 | 11550 | 0 | 0 | 0 | 0 | 0 | 0 | 0 | 89.3 | 65 | 1 | 1 | 1 | 1 | 1 | 1 | 1 | 3.71 |  |  |  |  | 3 | 2 | ССЦ Московской обл.,сб.501,поз.0623-5 |  |  | 57 | 0 | 501-0623-5 | 1 | 3 | 0 | 1 | 1 | 1 | 1 | 1 | 1 |  | 95 | 65 |  |  |  |  | 0 | 0 |  |  |  | 0 |  | 0 | 4285.05 | 42850.5 | 0 | 0 | 0 | 0 | 0 | 0 | 0 | 0 | 0 | 0 | 0 | 1 | 1 | 1 | 1 | 1 | 1013 | 1000 м | 1000 М | 1 | 24298299 | 3 | Монтажные работы | 0 | 2 | 57 | Электромонтажные работы на других объектах сборник м08 | 45-1 | 0 | 0 | 11550 | 0 | 0 | 0 | 0 | 0 |  | 0 | 0 | 0 | 0
18 | 1 | 76 |  | 5,2 | 512-1068-5 прим. | Коробка распределительная | шт. | 29 | 29 |  |  |  |  | 12360.96 | 12360.96 | 0 | 0 | 0 | 0 | 0 | 0 | 0 | 0 | 0 |  | 0 | 111 | 111 | 0 | 0 | 0 | 0 | 0 | 0 | 0 | 111 | 111 | 0 | 0 | 0 | 0 | 0 | 0 | 0 | 89.3 | 65 | 1 | 1 | 1 | 1 | 1 | 1 | 1 | 3.84 |  |  |  |  | 3 | 2 | ССЦ Московской обл.,сб.512,поз.1068-5 |  |  | 57 | 0 | 512-1068-5 | 1 | 3 | 0 | 1 | 1 | 1 | 1 | 1 | 1 |  | 95 | 65 |  |  |  |  | 0 | 0 |  |  |  | 0 |  | 0 | 12360.96 | 426.24 | 0 | 0 | 0 | 0 | 0 | 0 | 0 | 0 | 0 | 0 | 0 | 1 | 1 | 1 | 1 | 1 | 1010 | шт. | шт. | 1 | 24298299 | 3 | Монтажные работы | 0 | 2 | 57 | Электромонтажные работы на других объектах сборник м08 | 45-1 | 0 | 111 | 111 | 0 | 0 | 0 | 0 | 0 |  | 0 | 0 | 0 | 0
17 | 1 | 89 | 76 | 6 | м08-03-572-3 | Блок управления шкафного исполнения, устанавливаемый на стене, высота и ширина, мм, до 600х600 | шт. | 1 | 0 |  |  |  |  | 1275 | 734.16 | 185.8 | 20.83 | 355.04 | 0 | 2.32 | 0.2 | 0 | 335.65 | 244.32 |  | 0 | 293.77 | 241.5 | 29.26 | 1.35 | 23.01 | 0 | 2.32 | 0.2 | 0 | 293.77 | 241.5 | 29.26 | 1.35 | 23.01 | 0 | 2.32 | 0.2 | 0 | 89.3 | 65 | 1 | 1 | 1 | 1 | 6.18 | 15.43 | 6.35 | 3.04 |  |  |  |  | 0 | 2 | ФЕРм,сб.08,гл.03,табл.572,поз.3 |  |  | 57 | 0 | м08-03-572-3 | 1 | 3 | 0 | 15.43 | 1 | 1 | 1 | 1 | 1 |  | 95 | 65 |  |  |  |  | 0 | 0 |  |  |  | 0 |  | 0 | 1275 | 734.16 | 185.801 | 20.8305 | 355.0443 | 0 | 2.32 | 0.2 | 0 | 335.6519 | 244.3155 | 0 | 0 | 1 | 1 | 1 | 1 | 1 | 1010 | шт. | шт. | 1 | 24298299 | 3 | Монтажные работы | 0 | 2 | 57 | Электромонтажные работы на других объектах сборник м08 | 45-1 | 64 | 293.77 | 241.5 | 29.26 | 1.35 | 23.01 | 2.32 | 0.2 | 0 | 0 | 0 | 0 | 0
18 | 1 | 89 |  | 6,1 | 500-9871-3 | Блок навесной размером 600х200х600 мм | шт. | 1 | 1 |  |  |  |  | 1433.82 | 1433.82 | 0 | 0 | 0 | 0 | 0 | 0 | 0 | 0 | 0 |  | 0 | 242.2 | 242.2 | 0 | 0 | 0 | 0 | 0 | 0 | 0 | 242.2 | 242.2 | 0 | 0 | 0 | 0 | 0 | 0 | 0 | 89.3 | 65 | 1 | 1 | 1 | 1 | 1 | 1 | 1 | 5.92 |  |  |  |  | 3 | 2 | ССЦ Московской обл.,сб.500,поз.9871-3 |  |  | 57 | 0 | 500-9871-3 | 1 | 3 | 0 | 1 | 1 | 1 | 1 | 1 | 1 |  | 95 | 65 |  |  |  |  | 0 | 0 |  |  |  | 0 |  | 0 | 1433.82 | 1433.824 | 0 | 0 | 0 | 0 | 0 | 0 | 0 | 0 | 0 | 0 | 0 | 1 | 1 | 1 | 1 | 1 | 1010 | шт. | шт. | 1 | 24298299 | 3 | Монтажные работы | 0 | 2 | 57 | Электромонтажные работы на других объектах сборник м08 | 45-1 | 0 | 0 | 242.2 | 0 | 0 | 0 | 0 | 0 |  | 0 | 0 | 0 | 0
17 | 1 | 114 | 99 | 7 | м08-03-529-1 | Контактор постоянного тока на конструкции на ток, 4Р 40А | шт. | 2 | 0 |  |  |  |  | 3463.71 | 2360.14 | 56.49 | 2.78 | 1047.08 | 0 | 6.84 | 0.028 | 0 | 937.52 | 682.41 |  | 0 | 386.27 | 347.08 | 5.26 | 0.09 | 33.93 | 0 | 3.42 | 0.014 | 0 | 386.27 | 347.08 | 5.26 | 0.09 | 33.93 | 0 | 3.42 | 0.014 | 0 | 89.3 | 65 | 1 | 1 | 1 | 1 | 6.12 | 15.43 | 5.37 | 3.4 |  |  |  |  | 0 | 2 | ФЕРм,сб.08,гл.03,табл.529,поз.1 |  |  | 57 | 0 | м08-03-529-1 | 1 | 3 | 0 | 15.43 | 1 | 1 | 1 | 1 | 1 |  | 95 | 65 |  |  |  |  | 0 | 0 |  |  |  | 0 |  | 0 | 3463.71 | 1180.072 | 28.2462 | 1.3887 | 523.5399 | 0 | 3.42 | 0.014 | 0 | 937.525 | 682.409 | 0 | 0 | 1 | 1 | 1 | 1 | 1 | 1010 | шт. | шт. | 1 | 24298299 | 3 | Монтажные работы | 0 | 2 | 57 | Электромонтажные работы на других объектах сборник м08 | 45-1 | 64 | 386.27 | 347.08 | 5.26 | 0.09 | 33.93 | 3.42 | 0.014 | 0 | 0 | 0 | 0 | 0
18 | 1 | 114 |  | 7,1 | 545-4232 прим. | Контакторы 4п 40А | ШТ | 2 | 1 |  |  |  |  | 4177.2 | 4177.2 | 0 | 0 | 0 | 0 | 0 | 0 | 0 | 0 | 0 |  | 0 | 815.86 | 815.86 | 0 | 0 | 0 | 0 | 0 | 0 | 0 | 815.86 | 815.86 | 0 | 0 | 0 | 0 | 0 | 0 | 0 | 89.3 | 65 | 1 | 1 | 1 | 1 | 1 | 1 | 1 | 2.56 |  |  |  |  | 3 | 2 | ССЦ Московской обл.,сб.545,поз.4232 |  |  | 57 | 0 | 545-4232 | 1 | 3 | 0 | 1 | 1 | 1 | 1 | 1 | 1 |  | 95 | 65 |  |  |  |  | 0 | 0 |  |  |  | 0 |  | 0 | 4177.2 | 2088.6016 | 0 | 0 | 0 | 0 | 0 | 0 | 0 | 0 | 0 | 0 | 0 | 1 | 1 | 1 | 1 | 1 | 1013 | ШТ | ШТ | 1 | 24298299 | 3 | Монтажные работы | 0 | 2 | 57 | Электромонтажные работы на других объектах сборник м08 | 45-1 | 0 | 0 | 815.86 | 0 | 0 | 0 | 0 | 0 |  | 0 | 0 | 0 | 0
17 | 1 | 141 | 121 | 8 | м08-03-526-2 | Устройство защитного отключения, устанавливаемое на конструкции , на ток, А, до 100 | шт. | 3 | 0 |  |  |  |  | 4268.6 | 3192.08 | 53.97 | 3.24 | 1022.55 | 0 | 6.96 | 0.03 | 0 | 916.03 | 666.76 |  | 0 | 312.08 | 286.8 | 3.19 | 0.07 | 22.09 | 0 | 2.32 | 0.01 | 0 | 312.08 | 286.8 | 3.19 | 0.07 | 22.09 | 0 | 2.32 | 0.01 | 0 | 89.3 | 65 | 1 | 1 | 1 | 1 | 5.79 | 15.43 | 5.64 | 3.71 |  |  |  |  | 0 | 2 | ФЕРм,сб.08,гл.03,табл.526,поз.2 |  |  | 57 | 0 | м08-03-526-2 | 1 | 3 | 0 | 15.43 | 1 | 1 | 1 | 1 | 1 |  | 95 | 65 |  |  |  |  | 0 | 0 |  |  |  | 0 |  | 0 | 4268.6 | 1064.028 | 17.9916 | 1.0801 | 340.8487 | 0 | 2.32 | 0.01 | 0 | 916.0305 | 666.7635 | 0 | 0 | 1 | 1 | 1 | 1 | 1 | 1010 | шт. | шт. | 1 | 24298299 | 3 | Монтажные работы | 0 | 2 | 57 | Электромонтажные работы на других объектах сборник м08 | 45-1 | 64 | 312.08 | 286.8 | 3.19 | 0.07 | 22.09 | 2.32 | 0.01 | 0 | 0 | 0 | 0 | 0
18 | 1 | 141 |  | 8,1 | 549-1136-9 | Устройство защитного отключения У3О, 40 А, двухполюсное | ШТ | 3 | 1 |  |  |  |  | 3019.7 | 3019.7 | 0 | 0 | 0 | 0 | 0 | 0 | 0 | 0 | 0 |  | 0 | 332.2 | 332.2 | 0 | 0 | 0 | 0 | 0 | 0 | 0 | 332.2 | 332.2 | 0 | 0 | 0 | 0 | 0 | 0 | 0 | 89.3 | 65 | 1 | 1 | 1 | 1 | 1 | 1 | 1 | 3.03 |  |  |  |  | 3 | 2 | ССЦ Московской обл.,сб.549,поз.1136-9 |  |  | 57 | 0 | 549-1136-9 | 1 | 3 | 0 | 1 | 1 | 1 | 1 | 1 | 1 |  | 95 | 65 |  |  |  |  | 0 | 0 |  |  |  | 0 |  | 0 | 3019.7 | 1006.566 | 0 | 0 | 0 | 0 | 0 | 0 | 0 | 0 | 0 | 0 | 0 | 1 | 1 | 1 | 1 | 1 | 1013 | ШТ | ШТ | 1 | 24298299 | 3 | Монтажные работы | 0 | 2 | 57 | Электромонтажные работы на других объектах сборник м08 | 45-1 | 0 | 0 | 332.2 | 0 | 0 | 0 | 0 | 0 |  | 0 | 0 | 0 | 0
51 | 1 | 3 | 20 |  | Новая локальная смета | Новая локальная смета | [7 empty] | 681490.54 | 603075.41 | 37718.88 | 15065.14 | 40696.25 | 0 | 276.97 | 88.37 | 0 | 49758.7 | 36244.9 |  |  | 681490.54 | 603075.41 | 37718.88 | 15065.14 | 40696.25 | 0 | 276.97 | 88.37 | 0 | 49758.7 | 36244.9 |  | 0 | 0 | 0 | 0
50 | 0 | 0 | 1 | 201 | 681490.54 | ПЗ | Прямые затраты |  |  | 201 | 1 | 3
50 | 0 | 0 | 1 | 202 | 603075.41 | СтМат | Стоимость материальных ресурсов |  |  | 202 | 2 | 3
50 | 0 | 0 | 1 | 222 | 0 | СтМатЗак | Стоимость материалов заказчика |  |  | 222 | 3 | 3
50 | 0 | 0 | 1 | 216 | 0 | Оборуд | Стоимость оборудования |  |  | 216 | 4 | 3
50 | 0 | 0 | 1 | 203 | 37718.88 | ЭММ | Эксплуатация машин |  |  | 203 | 5 | 3
50 | 0 | 0 | 1 | 204 | 15065.14 | ЗПМ | ЗП машинистов |  |  | 204 | 6 | 3
50 | 0 | 0 | 1 | 205 | 40696.25 | ОЗП | Основная ЗП рабочих |  |  | 205 | 7 | 3
50 | 0 | 0 | 1 | 206 | 0 | ВозврМат | Возврат материалов |  |  | 206 | 8 | 3
50 | 0 | 0 | 1 | 207 | 276.97 | ТрудСтр | Трудозатраты строителей |  |  | 207 | 9 | 3
50 | 0 | 0 | 1 | 208 | 88.37 | ТрудМаш | Трудозатраты машинистов |  |  | 208 | 10 | 3
50 | 0 | 0 | 1 | 209 | 0 | ТранспМат | Транспорт материалов |  |  | 209 | 11 | 3
50 | 0 | 0 | 1 | 210 | 49758.7 | НР | Накладные расходы |  |  | 210 | 12 | 3
50 | 0 | 0 | 1 | 211 | 36244.9 | СмПриб | Сметная прибыль |  |  | 211 | 13 | 3
50 | 1 | 0 | 2 | 0 | 767494.14 | 1 | итого: |  |  | 212 | 14 | 0
50 | 1 | 0 | 2 | 0 | 138148.95 | 2 | НДС 18% |  |  | 212 | 15 | 0
50 | 1 | 0 | 2 | 0 | 905643.09 | 3 | Всего: |  |  | 212 | 16 | 0
51 | 1 | 1 | 12 |  | Новый объект | Кабельный обогрев водостоков кровли | [7 empty] | 681490.54 | 603075.41 | 37718.88 | 15065.14 | 40696.25 | 0 | 276.97 | 88.37 | 0 | 49758.7 | 36244.9 |  |  | 0 | 0 | 0 | 0 | 0 | 0 | 0 | 0 | 0 | 0 | 0 |  | 0 | 0 | 0 | 0
50 | 0 | 0 | 1 | 201 | 681490.54 | ПЗ | Прямые затраты |  |  | 201 | 1 | 3
50 | 0 | 0 | 1 | 202 | 603075.41 | СтМат | Стоимость материальных ресурсов |  |  | 202 | 2 | 3
50 | 0 | 0 | 1 | 222 | 0 | СтМатЗак | Стоимость материалов заказчика |  |  | 222 | 3 | 3
50 | 0 | 0 | 1 | 216 | 0 | Оборуд | Стоимость оборудования |  |  | 216 | 4 | 3
50 | 0 | 0 | 1 | 203 | 37718.88 | ЭММ | Эксплуатация машин |  |  | 203 | 5 | 3
50 | 0 | 0 | 1 | 204 | 15065.14 | ЗПМ | ЗП машинистов |  |  | 204 | 6 | 3
50 | 0 | 0 | 1 | 205 | 40696.25 | ОЗП | Основная ЗП рабочих |  |  | 205 | 7 | 3
50 | 0 | 0 | 1 | 206 | 0 | ВозврМат | Возврат материалов |  |  | 206 | 8 | 3
50 | 0 | 0 | 1 | 207 | 276.97 | ТрудСтр | Трудозатраты строителей |  |  | 207 | 9 | 3
50 | 0 | 0 | 1 | 208 | 88.37 | ТрудМаш | Трудозатраты машинистов |  |  | 208 | 10 | 3
50 | 0 | 0 | 1 | 209 | 0 | ТранспМат | Транспорт материалов |  |  | 209 | 11 | 3
50 | 0 | 0 | 1 | 210 | 49758.7 | НР | Накладные расходы |  |  | 210 | 12 | 3
50 | 0 | 0 | 1 | 211 | 36244.9 | СмПриб | Сметная прибыль |  |  | 211 | 13 | 3
50 | 1 | 0 | 2 | 0 | 767494.14 | 1 | итого: |  |  | 212 | 14 | 0
50 | 1 | 0 | 2 | 0 | 767494.14 | 2 | Итого: |  |  | 212 | 15 | 0
50 | 1 | 0 | 2 | 0 | 0 | 3 | Временные здания и сооружения 1,8%*0,8 |  |  | 212 | 16 | 0
50 | 1 | 0 | 2 | 0 | 767494.14 | 4 | Итого: |  |  | 212 | 17 | 0
50 | 1 | 0 | 2 | 0 | 11512.41 | 5 | Среднегодовое зимнее удорожание 1,5% |  |  | 212 | 18 | 0
50 | 1 | 0 | 2 | 0 | 779006.55 | 6 | Итого: |  |  | 212 | 19 | 0
50 | 1 | 0 | 2 | 0 | 0 | 7 | Непредвиденные затраты 2% |  |  | 212 | 20 | 0
50 | 1 | 0 | 2 | 0 | 779006.55 | 8 | Итого: |  |  | 212 | 21 | 0
50 | 1 | 0 | 2 | 0 | 140221.18 | 9 | НДС 18% |  |  | 212 | 22 | 0
50 | 1 | 0 | 2 | 0 | 919227.73 | 10 | Всего: |  |  | 212 | 23 | 0
70 | 1 |  | 0 | ТиМ | Тонели и метрополитены обслуживающие процессы | 1 | 0 | к=1, если закрытый способ; к=0, если открытый способ | 0 | 0 |  |  | 0
65 |  | 1 | 0 | 200

## SmtRes
24 | 25604833 | 25604832 | 121645 | 1 | 1 | 1 | 1 | 1-4.0 |  | ЗАТРАТЫ ТРУДА РАБОЧИХ-СТРОИТЕЛЕЙ | 1369 | 1013 | чел.-ч | чел.-ч | 1 | 17.6 | 0 | 0 | 0 | 9.62 | 0 | 1 | 0 | 0 | 0 | 17.6 | 1 | 2 | 25604833 | 1 | 0 | 1 | 0 | 0 | 0 | 0 | 0 | 0 | 0 | 0 | 0 | 0 | 0 | 0 | 0 | 0 | 0 | 0 | 0 | 0 | 0 | 0 | 0 | 0 | 0
24 | 25604834 | 25604832 | 121548 | 1 | 1 | 1 | 1 | 2 |  | Затраты труда машинистов | 608254 | 1013 | чел.час | чел.час | 1 | 4.68 | 0 | 0 | 0 | 0 | 0 | 1 | 0 | 0 | 0 | 4.68 | 2 | 2 | 25604834 | 1 | 0 | 2 | 0 | 0 | 0 | 0 | 0 | 0 | 0 | 0 | 0 | 0 | 0 | 0 | 0 | 0 | 0 | 0 | 0 | 0 | 0 | 0 | 0 | 0 | 0
24 | 25604835 | 25604832 | 8863260 | 1 | 1 | 1 | 2 | 021102 | ЦЭМ сб.02, разд.11, поз.02 | Краны на автомобильном ходу при работе на монтаже технологического оборудования 10 т | 1480 | 1013 | маш.ч | МАШ.Ч | 1 | 0.25 | 0 | 134.65 | 13.5 | 0 | 0 | 1 | 0 | 0 | 0 | 0.25 | 0 | 2 | 25604835 | 1 | 0 | 3 | 0 | 0 | 0 | 0 | 0 | 0 | 0 | 0 | 0 | 0 | 0 | 0 | 0 | 0 | 0 | 0 | 0 | 0 | 0 | 0 | 0 | 0 | 0
24 | 25604836 | 25604832 | 8863498 | 1 | 1 | 1 | 2 | 030203 | ЦЭМ сб.03, разд.02, поз.03 | Домкраты гидравлические грузоподъемностью 63 т | 1368 | 1011 | маш.-ч | маш.-ч | 1 | 4.18 | 0 | 2.37 | 0 | 0 | 0 | 1 | 0 | 0 | 0 | 4.18 | 0 | 2 | 25604836 | 1 | 0 | 4 | 0 | 0 | 0 | 0 | 0 | 0 | 0 | 0 | 0 | 0 | 0 | 0 | 0 | 0 | 0 | 0 | 0 | 0 | 0 | 0 | 0 | 0 | 0
24 | 25604837 | 25604832 | 8863539 | 1 | 1 | 1 | 2 | 030408 | ЦЭМ сб.03, разд.04, поз.08 | Лебедки электрические, тяговым усилием 156,96 (16) кH (т) | 1368 | 1011 | маш.-ч | маш.-ч | 1 | 4.18 | 0 | 131.44 | 11.6 | 0 | 0 | 1 | 0 | 0 | 0 | 4.18 | 0 | 2 | 25604837 | 1 | 0 | 5 | 0 | 0 | 0 | 0 | 0 | 0 | 0 | 0 | 0 | 0 | 0 | 0 | 0 | 0 | 0 | 0 | 0 | 0 | 0 | 0 | 0 | 0 | 0
24 | 25604838 | 25604832 | 8867718 | 1 | 1 | 1 | 2 | 400002 | ЦЭМ сб.40, разд.00, поз.02 | Автомобили бортовые грузоподъемностью до 8 т | 1480 | 1013 | маш.ч | МАШ.Ч | 1 | 0.25 | 0 | 95.53 | 0 | 0 | 0 | 1 | 0 | 0 | 0 | 0.25 | 0 | 2 | 25604838 | 1 | 0 | 6 | 0 | 0 | 0 | 0 | 0 | 0 | 0 | 0 | 0 | 0 | 0 | 0 | 0 | 0 | 0 | 0 | 0 | 0 | 0 | 0 | 0 | 0 | 0
24 | 25604839 | 25604832 | 8801110 | 1 | 1 | 1 | 3 | 101-0813 | ФССЦ, сб.101,поз.0813 | Проволока стальная низкоуглеродистая разного назначения оцинкованная диаметром 3.0 мм | 1348 | 1009 | т | т | 1000 | 0.0001 | 12242 | 0 | 0 | 0 | 0 | 1 | 0 | 0 | 0 | 0.0001 | 0 | 2 | 25604839 | 1 | 0 | 7 | 0 | 0 | 0 | 0 | 0 | 0 | 0 | 0 | 0 | 0 | 0 | 0 | 0 | 0 | 0 | 0 | 0 | 0 | 0 | 0 | 0 | 0 | 0
24 | 25604840 | 25604832 | 8801228 | 1 | 1 | 1 | 3 | 101-0865 | ФССЦ, сб.101,поз.0865 | Роли свинцовые марки С1 толщиной 1.0 мм | 1348 | 1009 | т | т | 1000 | 0.0008 | 40600 | 0 | 0 | 0 | 0 | 1 | 0 | 0 | 0 | 0.0008 | 0 | 2 | 25604840 | 1 | 0 | 8 | 0 | 0 | 0 | 0 | 0 | 0 | 0 | 0 | 0 | 0 | 0 | 0 | 0 | 0 | 0 | 0 | 0 | 0 | 0 | 0 | 0 | 0 | 0
24 | 25604841 | 25604832 | 8802569 | 1 | 1 | 1 | 3 | 101-1481 | ФССЦ, сб.101,поз.1481 | Шурупы с полукруглой головкой 4х40 мм | 1348 | 1009 | т | т | 1000 | 0.00062 | 12430 | 0 | 0 | 0 | 0 | 1 | 0 | 0 | 0 | 0.00062 | 0 | 2 | 25604841 | 1 | 0 | 9 | 0 | 0 | 0 | 0 | 0 | 0 | 0 | 0 | 0 | 0 | 0 | 0 | 0 | 0 | 0 | 0 | 0 | 0 | 0 | 0 | 0 | 0 | 0
24 | 25604842 | 25604832 | 8803145 | 1 | 1 | 1 | 3 | 101-1786 | ФССЦ, сб.101,поз.1786 | Лак битумный БТ-123 | 1348 | 1009 | т | т | 1000 | 0.00072 | 21309 | 0 | 0 | 0 | 0 | 1 | 0 | 0 | 0 | 0.00072 | 0 | 2 | 25604842 | 1 | 0 | 10 | 0 | 0 | 0 | 0 | 0 | 0 | 0 | 0 | 0 | 0 | 0 | 0 | 0 | 0 | 0 | 0 | 0 | 0 | 0 | 0 | 0 | 0 | 0
24 | 25604843 | 25604832 | 8841079 | 1 | 1 | 1 | 3 | 500-9031 | ФССЦ, сб.500,поз.9031 | Скобы | 1358 | 1010 | 10 шт. | 10 шт. | 10 | 10.2 | 64.8 | 0 | 0 | 0 | 0 | 1 | 0 | 0 | 0 | 10.2 | 0 | 2 | 25604843 | 1 | 0 | 11 | 0 | 0 | 0 | 0 | 0 | 0 | 0 | 0 | 0 | 0 | 0 | 0 | 0 | 0 | 0 | 0 | 0 | 0 | 0 | 0 | 0 | 0 | 0
24 | 25604844 | 25604832 | 8841215 | 1 | 1 | 1 | 3 | 500-9101 | ФССЦ, сб.500,поз.9101 | Кнопки монтажные | 1356 | 1010 | 1000 шт. | 1000 шт. | 1000 | 0.0208 | 0 | 0 | 0 | 0 | 0 | 1 | 0 | 0 | 0 | 0.0208 | 0 | 2 | 25604844 | 1 | 0 | 12 | 0 | 0 | 0 | 0 | 0 | 0 | 0 | 0 | 0 | 0 | 0 | 0 | 0 | 0 | 0 | 0 | 0 | 0 | 0 | 0 | 0 | 0 | 0
24 | 25604845 | 25604832 | 8841404 | 1 | 1 | 1 | 3 | 500-9500 | ФССЦ, сб.500,поз.9500 | Бирки маркировочные | 1355 | 1010 | 100 шт. | 100 шт. | 100 | 0.01 | 142.5 | 0 | 0 | 0 | 0 | 1 | 0 | 0 | 0 | 0.01 | 0 | 2 | 25604845 | 1 | 0 | 13 | 0 | 0 | 0 | 0 | 0 | 0 | 0 | 0 | 0 | 0 | 0 | 0 | 0 | 0 | 0 | 0 | 0 | 0 | 0 | 0 | 0 | 0 | 0
24 | 25604846 | 25604832 | 8841463 | 1 | 1 | 1 | 3 | 500-9623 | ФССЦ, сб.500,поз.9623 | Лента К226 | 1308 | 1003 | 100 м | 100 м | 100 | 0.0245 | 0 | 0 | 0 | 0 | 0 | 1 | 0 | 0 | 0 | 0.0245 | 0 | 2 | 25604846 | 1 | 0 | 14 | 0 | 0 | 0 | 0 | 0 | 0 | 0 | 0 | 0 | 0 | 0 | 0 | 0 | 0 | 0 | 0 | 0 | 0 | 0 | 0 | 0 | 0 | 0
24 | 25604847 | 25604832 | 8849020 | 1 | 1 | 1 | 3 | 522-0077 | ФССЦ, сб.522,поз.0077 | Припои оловянно-свинцовые бессурьмянистые марки ПОС30 | 1346 | 1009 | кг | кг | 1 | 0.25 | 68.05 | 0 | 0 | 0 | 0 | 1 | 0 | 0 | 0 | 0.25 | 0 | 2 | 25604847 | 1 | 0 | 15 | 0 | 0 | 0 | 0 | 0 | 0 | 0 | 0 | 0 | 0 | 0 | 0 | 0 | 0 | 0 | 0 | 0 | 0 | 0 | 0 | 0 | 0 | 0
24 | 25604859 | 25604832 | 0 | 0 | 1 | 1 | 3 | цена поставщика |  | Саморегулирующий кабель Nelson LT-210-JT (32-46Вт) (США), цена=682/1,18/2,76 | 1301 | 1003 | м | м | 1 | 100 | 209.408 | 0 | 0 | 0 | 0 | 0 | 0 | 0 | 0 | 100 | 0 | 1 | -1 | 0 | 0 |  | 0 | 0 | 0 | 0 | 0 | 0 | 0 | 0 | 0 | 0 | 0 | 0 | 0 | 0 | 0 | 0 | 0 | 0 | 0 | 0 | 0 | 0 | 0
24 | 25604864 | 25604832 | 0 | 0 | 1 | 1 | 3 | цена поставщика |  | Комплект для муфтирования, цена=520/1,18/2,76 | 1371 | 1013 | ШТ | ШТ | 1 | 3.4238 | 159.6659 | 0 | 0 | 0 | 0 | 0 | 0 | 0 | 0 | 3.4238 | 0 | 1 | -1 | 0 | 0 |  | 0 | 0 | 0 | 0 | 0 | 0 | 0 | 0 | 0 | 0 | 0 | 0 | 0 | 0 | 0 | 0 | 0 | 0 | 0 | 0 | 0 | 0 | 0
27 | 25605182 | 25605181 | 121618 | 1 | 1 | 1 | 1 | 1-3.1 |  | ЗАТРАТЫ ТРУДА РАБОЧИХ-СТРОИТЕЛЕЙ | 1369 | 1013 | чел.-ч | чел.-ч | 1 | 8.98 | 0 | 0 | 0 | 8.62 | 0 | 1 | 0 | 0 | 0 | 8.98 | 1 | 2 | 25605182 | 1 | 0 | 16 | 0 | 0 | 0 | 0 | 0 | 0 | 0 | 0 | 0 | 0 | 0 | 0 | 0 | 0 | 0 | 0 | 0 | 0 | 0 | 0 | 0 | 0 | 0
27 | 25605183 | 25605181 | 121548 | 1 | 1 | 1 | 1 | 2 |  | Затраты труда машинистов | 608254 | 1013 | чел.час | чел.час | 1 | 0.9 | 0 | 0 | 0 | 0 | 0 | 1 | 0 | 0 | 0 | 0.9 | 2 | 2 | 25605183 | 1 | 0 | 17 | 0 | 0 | 0 | 0 | 0 | 0 | 0 | 0 | 0 | 0 | 0 | 0 | 0 | 0 | 0 | 0 | 0 | 0 | 0 | 0 | 0 | 0 | 0
27 | 25605184 | 25605181 | 8863260 | 1 | 1 | 1 | 2 | 021102 | ЦЭМ сб.02, разд.11, поз.02 | Краны на автомобильном ходу при работе на монтаже технологического оборудования 10 т | 1480 | 1013 | маш.ч | МАШ.Ч | 1 | 0.43 | 0 | 134.65 | 13.5 | 0 | 0 | 1 | 0 | 0 | 0 | 0.43 | 0 | 2 | 25605184 | 1 | 0 | 18 | 0 | 0 | 0 | 0 | 0 | 0 | 0 | 0 | 0 | 0 | 0 | 0 | 0 | 0 | 0 | 0 | 0 | 0 | 0 | 0 | 0 | 0 | 0
27 | 25605185 | 25605181 | 8863525 | 1 | 1 | 1 | 2 | 030401 | ЦЭМ сб.03, разд.04, поз.01 | Лебедки электрические, тяговым усилием до 5,79 (0,59) кH (т) | 1368 | 1011 | маш.-ч | маш.-ч | 1 | 0.49 | 0 | 1.7 | 0 | 0 | 0 | 1 | 0 | 0 | 0 | 0.49 | 0 | 2 | 25605185 | 1 | 0 | 19 | 0 | 0 | 0 | 0 | 0 | 0 | 0 | 0 | 0 | 0 | 0 | 0 | 0 | 0 | 0 | 0 | 0 | 0 | 0 | 0 | 0 | 0 | 0
27 | 25605186 | 25605181 | 8867716 | 1 | 1 | 1 | 2 | 400001 | ЦЭМ сб.40, разд.00, поз.01 | Автомобили бортовые грузоподъемностью до 5 т | 1480 | 1013 | маш.ч | МАШ.Ч | 1 | 0.47 | 0 | 75.4 | 0 | 0 | 0 | 1 | 0 | 0 | 0 | 0.47 | 0 | 2 | 25605186 | 1 | 0 | 20 | 0 | 0 | 0 | 0 | 0 | 0 | 0 | 0 | 0 | 0 | 0 | 0 | 0 | 0 | 0 | 0 | 0 | 0 | 0 | 0 | 0 | 0 | 0
27 | 25605187 | 25605181 | 8803578 | 1 | 1 | 1 | 3 | 101-2036 | ФССЦ, сб.101,поз.2036 | Болты с гайками и шайбами оцинкованные, диаметр 6 мм | 1346 | 1009 | кг | кг | 1 | 0.2018 | 28.22 | 0 | 0 | 0 | 0 | 1 | 0 | 0 | 0 | 0.2018 | 0 | 2 | 25605187 | 1 | 0 | 21 | 0 | 0 | 0 | 0 | 0 | 0 | 0 | 0 | 0 | 0 | 0 | 0 | 0 | 0 | 0 | 0 | 0 | 0 | 0 | 0 | 0 | 0 | 0
27 | 25605188 | 25605181 | 8811779 | 1 | 1 | 1 | 3 | 113-0227 | ФССЦ, сб.113,поз.0227 | Эмаль ХВ-124 защитная, зеленая | 1348 | 1009 | т | т | 1000 | 1e-05 | 28300.4 | 0 | 0 | 0 | 0 | 1 | 0 | 0 | 0 | 1e-05 | 0 | 2 | 25605188 | 1 | 0 | 22 | 0 | 0 | 0 | 0 | 0 | 0 | 0 | 0 | 0 | 0 | 0 | 0 | 0 | 0 | 0 | 0 | 0 | 0 | 0 | 0 | 0 | 0 | 0
27 | 25605189 | 25605181 | 8841136 | 1 | 1 | 1 | 3 | 500-9055-2 | ФССЦ, сб.500,поз.9055-2 | Наконечники кабельные медные | 1354 | 1010 | шт. | шт. | 1 | 2 | 3.65 | 0 | 0 | 0 | 0 | 1 | 0 | 0 | 0 | 2 | 0 | 2 | 25605189 | 1 | 0 | 23 | 0 | 0 | 0 | 0 | 0 | 0 | 0 | 0 | 0 | 0 | 0 | 0 | 0 | 0 | 0 | 0 | 0 | 0 | 0 | 0 | 0 | 0 | 0
27 | 25605190 | 25605181 | 8849016 | 1 | 1 | 1 | 3 | 522-0075 | ФССЦ, сб.522,поз.0075 | Припои оловянно-свинцовые бессурьмянистые марки ПОС61 | 1346 | 1009 | кг | кг | 1 | 0.005 | 114.22 | 0 | 0 | 0 | 0 | 1 | 0 | 0 | 0 | 0.005 | 0 | 2 | 25605190 | 1 | 0 | 24 | 0 | 0 | 0 | 0 | 0 | 0 | 0 | 0 | 0 | 0 | 0 | 0 | 0 | 0 | 0 | 0 | 0 | 0 | 0 | 0 | 0 | 0 | 0
27 | 25605194 | 25605181 | 0 | 0 | 1 | 1 | 3 | цена поставщика |  | Метеостанция РТ-200Е, цена=12000/1,18/2,83 | 1371 | 1013 | ШТ | ШТ | 1 | 1 | 3593.4599 | 0 | 0 | 0 | 0 | 0 | 0 | 0 | 0 | 1 | 0 | 1 | -1 | 0 | 0 |  | 0 | 0 | 0 | 0 | 0 | 0 | 0 | 0 | 0 | 0 | 0 | 0 | 0 | 0 | 0 | 0 | 0 | 0 | 0 | 0 | 0 | 0 | 0
29 | 25604922 | 25604921 | 121639 | 1 | 1 | 1 | 1 | 1-3.8 |  | ЗАТРАТЫ ТРУДА РАБОЧИХ-СТРОИТЕЛЕЙ | 1369 | 1013 | чел.-ч | чел.-ч | 1 | 23.8 | 0 | 0 | 0 | 9.4 | 0 | 1 | 0 | 0 | 0 | 23.8 | 1 | 2 | 25604922 | 1 | 0 | 25 | 0 | 0 | 0 | 0 | 0 | 0 | 0 | 0 | 0 | 0 | 0 | 0 | 0 | 0 | 0 | 0 | 0 | 0 | 0 | 0 | 0 | 0 | 0
29 | 25604923 | 25604921 | 121548 | 1 | 1 | 1 | 1 | 2 |  | Затраты труда машинистов | 608254 | 1013 | чел.час | чел.час | 1 | 16 | 0 | 0 | 0 | 0 | 0 | 1 | 0 | 0 | 0 | 16 | 2 | 2 | 25604923 | 1 | 0 | 26 | 0 | 0 | 0 | 0 | 0 | 0 | 0 | 0 | 0 | 0 | 0 | 0 | 0 | 0 | 0 | 0 | 0 | 0 | 0 | 0 | 0 | 0 | 0
29 | 25604924 | 25604921 | 8863260 | 1 | 1 | 1 | 2 | 021102 | ЦЭМ сб.02, разд.11, поз.02 | Краны на автомобильном ходу при работе на монтаже технологического оборудования 10 т | 1480 | 1013 | маш.ч | МАШ.Ч | 1 | 0.11 | 0 | 134.65 | 13.5 | 0 | 0 | 1 | 0 | 0 | 0 | 0.11 | 0 | 2 | 25604924 | 1 | 0 | 27 | 0 | 0 | 0 | 0 | 0 | 0 | 0 | 0 | 0 | 0 | 0 | 0 | 0 | 0 | 0 | 0 | 0 | 0 | 0 | 0 | 0 | 0 | 0
29 | 25604925 | 25604921 | 8863593 | 1 | 1 | 1 | 2 | 030902 | ЦЭМ сб.03, разд.09, поз.02 | Подъемники гидравлические высотой подъема 10 м | 1368 | 1011 | маш.-ч | маш.-ч | 1 | 15.8 | 0 | 31.14 | 11.6 | 0 | 0 | 1 | 0 | 0 | 0 | 15.8 | 0 | 2 | 25604925 | 1 | 0 | 28 | 0 | 0 | 0 | 0 | 0 | 0 | 0 | 0 | 0 | 0 | 0 | 0 | 0 | 0 | 0 | 0 | 0 | 0 | 0 | 0 | 0 | 0 | 0
29 | 25604926 | 25604921 | 8863809 | 1 | 1 | 1 | 2 | 040502 | ЦЭМ сб.04, разд.05, поз.02 | Установки для сварки ручной дуговой (постоянного тока) | 1368 | 1011 | маш.-ч | маш.-ч | 1 | 2.7 | 0 | 8.1 | 0 | 0 | 0 | 1 | 0 | 0 | 0 | 2.7 | 0 | 2 | 25604926 | 1 | 0 | 29 | 0 | 0 | 0 | 0 | 0 | 0 | 0 | 0 | 0 | 0 | 0 | 0 | 0 | 0 | 0 | 0 | 0 | 0 | 0 | 0 | 0 | 0 | 0
29 | 25604927 | 25604921 | 8867039 | 1 | 1 | 1 | 2 | 331451 | ЦЭМ сб.33, разд.14, поз.51 | Перфораторы электрические | 1368 | 1011 | маш.-ч | маш.-ч | 1 | 4.84 | 0 | 2.08 | 0 | 0 | 0 | 1 | 0 | 0 | 0 | 4.84 | 0 | 2 | 25604927 | 1 | 0 | 30 | 0 | 0 | 0 | 0 | 0 | 0 | 0 | 0 | 0 | 0 | 0 | 0 | 0 | 0 | 0 | 0 | 0 | 0 | 0 | 0 | 0 | 0 | 0
29 | 25604928 | 25604921 | 8867718 | 1 | 1 | 1 | 2 | 400002 | ЦЭМ сб.40, разд.00, поз.02 | Автомобили бортовые грузоподъемностью до 8 т | 1480 | 1013 | маш.ч | МАШ.Ч | 1 | 0.11 | 0 | 95.53 | 0 | 0 | 0 | 1 | 0 | 0 | 0 | 0.11 | 0 | 2 | 25604928 | 1 | 0 | 31 | 0 | 0 | 0 | 0 | 0 | 0 | 0 | 0 | 0 | 0 | 0 | 0 | 0 | 0 | 0 | 0 | 0 | 0 | 0 | 0 | 0 | 0 | 0
29 | 25604929 | 25604921 | 8801110 | 1 | 1 | 1 | 3 | 101-0813 | ФССЦ, сб.101,поз.0813 | Проволока стальная низкоуглеродистая разного назначения оцинкованная диаметром 3.0 мм | 1348 | 1009 | т | т | 1000 | 0.0021 | 12242 | 0 | 0 | 0 | 0 | 1 | 0 | 0 | 0 | 0.0021 | 0 | 2 | 25604929 | 1 | 0 | 32 | 0 | 0 | 0 | 0 | 0 | 0 | 0 | 0 | 0 | 0 | 0 | 0 | 0 | 0 | 0 | 0 | 0 | 0 | 0 | 0 | 0 | 0 | 0
29 | 25604930 | 25604921 | 8803368 | 1 | 1 | 1 | 3 | 101-1924 | ФССЦ, сб.101,поз.1924 | Электроды диаметром 4 мм Э42А | 1346 | 1009 | кг | кг | 1 | 0.96 | 14.3 | 0 | 0 | 0 | 0 | 1 | 0 | 0 | 0 | 0.96 | 0 | 2 | 25604930 | 1 | 0 | 33 | 0 | 0 | 0 | 0 | 0 | 0 | 0 | 0 | 0 | 0 | 0 | 0 | 0 | 0 | 0 | 0 | 0 | 0 | 0 | 0 | 0 | 0 | 0
29 | 25604931 | 25604921 | 8804060 | 1 | 1 | 1 | 3 | 101-9100 | ФССЦ, сб.101,поз.9100 | Патроны для пристрелки | 1358 | 1010 | 10 шт. | 10 шт. | 10 | 13.4 | 23.4 | 0 | 0 | 0 | 0 | 1 | 0 | 0 | 0 | 13.4 | 0 | 2 | 25604931 | 1 | 0 | 34 | 0 | 0 | 0 | 0 | 0 | 0 | 0 | 0 | 0 | 0 | 0 | 0 | 0 | 0 | 0 | 0 | 0 | 0 | 0 | 0 | 0 | 0 | 0
29 | 25604932 | 25604921 | 8804096 | 1 | 1 | 1 | 3 | 101-9109 | ФССЦ, сб.101,поз.9109 | Дюбели для пристрелки | 1358 | 1010 | 10 шт. | 10 шт. | 10 | 13.4 | 26.4 | 0 | 0 | 0 | 0 | 1 | 0 | 0 | 0 | 13.4 | 0 | 2 | 25604932 | 1 | 0 | 35 | 0 | 0 | 0 | 0 | 0 | 0 | 0 | 0 | 0 | 0 | 0 | 0 | 0 | 0 | 0 | 0 | 0 | 0 | 0 | 0 | 0 | 0 | 0
29 | 25604933 | 25604921 | 8812216 | 1 | 1 | 1 | 3 | 113-9042 | ФССЦ, сб.113,поз.9042 | Клей БМК-5к | 1346 | 1009 | кг | кг | 1 | 0.2 | 25.8 | 0 | 0 | 0 | 0 | 1 | 0 | 0 | 0 | 0.2 | 0 | 2 | 25604933 | 1 | 0 | 36 | 0 | 0 | 0 | 0 | 0 | 0 | 0 | 0 | 0 | 0 | 0 | 0 | 0 | 0 | 0 | 0 | 0 | 0 | 0 | 0 | 0 | 0 | 0
29 | 25604934 | 25604921 | 8841070 | 1 | 1 | 1 | 3 | 500-9030 | ФССЦ, сб.500,поз.9030 | Заглушки | 1358 | 1010 | 10 шт. | 10 шт. | 10 | 1 | 19.9 | 0 | 0 | 0 | 0 | 1 | 0 | 0 | 0 | 1 | 0 | 2 | 25604934 | 1 | 0 | 37 | 0 | 0 | 0 | 0 | 0 | 0 | 0 | 0 | 0 | 0 | 0 | 0 | 0 | 0 | 0 | 0 | 0 | 0 | 0 | 0 | 0 | 0 | 0
29 | 25604935 | 25604921 | 8841079 | 1 | 1 | 1 | 3 | 500-9031 | ФССЦ, сб.500,поз.9031 | Скобы | 1358 | 1010 | 10 шт. | 10 шт. | 10 | 6.7 | 64.8 | 0 | 0 | 0 | 0 | 1 | 0 | 0 | 0 | 6.7 | 0 | 2 | 25604935 | 1 | 0 | 38 | 0 | 0 | 0 | 0 | 0 | 0 | 0 | 0 | 0 | 0 | 0 | 0 | 0 | 0 | 0 | 0 | 0 | 0 | 0 | 0 | 0 | 0 | 0
29 | 25604936 | 25604921 | 8841163 | 1 | 1 | 1 | 3 | 500-9061 | ФССЦ, сб.500,поз.9061 | Втулки изолирующие | 1354 | 1010 | шт. | шт. | 1 | 18 | 0 | 0 | 0 | 0 | 0 | 1 | 0 | 0 | 0 | 18 | 0 | 2 | 25604936 | 1 | 0 | 39 | 0 | 0 | 0 | 0 | 0 | 0 | 0 | 0 | 0 | 0 | 0 | 0 | 0 | 0 | 0 | 0 | 0 | 0 | 0 | 0 | 0 | 0 | 0
29 | 25604937 | 25604921 | 8841184 | 1 | 1 | 1 | 3 | 500-9070 | ФССЦ, сб.500,поз.9070 | Патрубки | 1358 | 1010 | 10 шт. | 10 шт. | 10 | 1.8 | 277.5 | 0 | 0 | 0 | 0 | 1 | 0 | 0 | 0 | 1.8 | 0 | 2 | 25604937 | 1 | 0 | 40 | 0 | 0 | 0 | 0 | 0 | 0 | 0 | 0 | 0 | 0 | 0 | 0 | 0 | 0 | 0 | 0 | 0 | 0 | 0 | 0 | 0 | 0 | 0
29 | 25604939 | 25604921 | 14785156 | 1 | 1 | 1 | 3 | 500-9264-40 | ССЦ Московской обл.,сб.500,поз.9264-40 | Трубки ПВХ гофрированные легкого типа с протяжкой (с зондом), серия FL, IP55, d=20 мм | 1302 | 1003 | 10 м | 10 м | 10 | 10 | 23.78 | 0 | 0 | 0 | 0 | 0 | 0 | 0 | 0 | 10 | 0 | 1 | -1 | 0 | 0 |  | 0 | 0 | 0 | 0 | 0 | 0 | 0 | 0 | 0 | 0 | 0 | 0 | 0 | 0 | 0 | 0 | 0 | 0 | 0 | 0 | 0 | 0 | 0
31 | 25604942 | 25604941 | 121639 | 1 | 1 | 1 | 1 | 1-3.8 |  | ЗАТРАТЫ ТРУДА РАБОЧИХ-СТРОИТЕЛЕЙ | 1369 | 1013 | чел.-ч | чел.-ч | 1 | 11.2 | 0 | 0 | 0 | 9.4 | 0 | 1 | 0 | 0 | 0 | 11.2 | 1 | 2 | 25604942 | 1 | 0 | 41 | 0 | 0 | 0 | 0 | 0 | 0 | 0 | 0 | 0 | 0 | 0 | 0 | 0 | 0 | 0 | 0 | 0 | 0 | 0 | 0 | 0 | 0 | 0
31 | 25604943 | 25604941 | 121548 | 1 | 1 | 1 | 1 | 2 |  | Затраты труда машинистов | 608254 | 1013 | чел.час | чел.час | 1 | 0.16 | 0 | 0 | 0 | 0 | 0 | 1 | 0 | 0 | 0 | 0.16 | 2 | 2 | 25604943 | 1 | 0 | 42 | 0 | 0 | 0 | 0 | 0 | 0 | 0 | 0 | 0 | 0 | 0 | 0 | 0 | 0 | 0 | 0 | 0 | 0 | 0 | 0 | 0 | 0 | 0
31 | 25604944 | 25604941 | 8863260 | 1 | 1 | 1 | 2 | 021102 | ЦЭМ сб.02, разд.11, поз.02 | Краны на автомобильном ходу при работе на монтаже технологического оборудования 10 т | 1480 | 1013 | маш.ч | МАШ.Ч | 1 | 0.08 | 0 | 134.65 | 13.5 | 0 | 0 | 1 | 0 | 0 | 0 | 0.08 | 0 | 2 | 25604944 | 1 | 0 | 43 | 0 | 0 | 0 | 0 | 0 | 0 | 0 | 0 | 0 | 0 | 0 | 0 | 0 | 0 | 0 | 0 | 0 | 0 | 0 | 0 | 0 | 0 | 0
31 | 25604945 | 25604941 | 8867718 | 1 | 1 | 1 | 2 | 400002 | ЦЭМ сб.40, разд.00, поз.02 | Автомобили бортовые грузоподъемностью до 8 т | 1480 | 1013 | маш.ч | МАШ.Ч | 1 | 0.08 | 0 | 95.53 | 0 | 0 | 0 | 1 | 0 | 0 | 0 | 0.08 | 0 | 2 | 25604945 | 1 | 0 | 44 | 0 | 0 | 0 | 0 | 0 | 0 | 0 | 0 | 0 | 0 | 0 | 0 | 0 | 0 | 0 | 0 | 0 | 0 | 0 | 0 | 0 | 0 | 0
31 | 25604946 | 25604941 | 8803123 | 1 | 1 | 1 | 3 | 101-1764 | ФССЦ, сб.101,поз.1764 | Тальк молотый сорт 1 | 1348 | 1009 | т | т | 1000 | 0.00116 | 1820 | 0 | 0 | 0 | 0 | 1 | 0 | 0 | 0 | 0.00116 | 0 | 2 | 25604946 | 1 | 0 | 45 | 0 | 0 | 0 | 0 | 0 | 0 | 0 | 0 | 0 | 0 | 0 | 0 | 0 | 0 | 0 | 0 | 0 | 0 | 0 | 0 | 0 | 0 | 0
31 | 25604947 | 25604941 | 8804839 | 1 | 1 | 1 | 3 | 101-9852 | ФССЦ, сб.101,поз.9852 | Краска | 1346 | 1009 | кг | кг | 1 | 0.02 | 28.6 | 0 | 0 | 0 | 0 | 1 | 0 | 0 | 0 | 0.02 | 0 | 2 | 25604947 | 1 | 0 | 46 | 0 | 0 | 0 | 0 | 0 | 0 | 0 | 0 | 0 | 0 | 0 | 0 | 0 | 0 | 0 | 0 | 0 | 0 | 0 | 0 | 0 | 0 | 0
31 | 25604948 | 25604941 | 8841107 | 1 | 1 | 1 | 3 | 500-9041 | ФССЦ, сб.500,поз.9041 | Сжимы ответвительные | 1355 | 1010 | 100 шт. | 100 шт. | 100 | 0.31 | 528 | 0 | 0 | 0 | 0 | 1 | 0 | 0 | 0 | 0.31 | 0 | 2 | 25604948 | 1 | 0 | 47 | 0 | 0 | 0 | 0 | 0 | 0 | 0 | 0 | 0 | 0 | 0 | 0 | 0 | 0 | 0 | 0 | 0 | 0 | 0 | 0 | 0 | 0 | 0
31 | 25604949 | 25604941 | 8841140 | 1 | 1 | 1 | 3 | 500-9056 | ФССЦ, сб.500,поз.9056 | Колпачки изолирующие | 1358 | 1010 | 10 шт. | 10 шт. | 10 | 0.8 | 18.7 | 0 | 0 | 0 | 0 | 1 | 0 | 0 | 0 | 0.8 | 0 | 2 | 25604949 | 1 | 0 | 48 | 0 | 0 | 0 | 0 | 0 | 0 | 0 | 0 | 0 | 0 | 0 | 0 | 0 | 0 | 0 | 0 | 0 | 0 | 0 | 0 | 0 | 0 | 0
31 | 25604950 | 25604941 | 8841163 | 1 | 1 | 1 | 3 | 500-9061 | ФССЦ, сб.500,поз.9061 | Втулки изолирующие | 1354 | 1010 | шт. | шт. | 1 | 12.2 | 0 | 0 | 0 | 0 | 0 | 1 | 0 | 0 | 0 | 12.2 | 0 | 2 | 25604950 | 1 | 0 | 49 | 0 | 0 | 0 | 0 | 0 | 0 | 0 | 0 | 0 | 0 | 0 | 0 | 0 | 0 | 0 | 0 | 0 | 0 | 0 | 0 | 0 | 0 | 0
31 | 25604951 | 25604941 | 8841275 | 1 | 1 | 1 | 3 | 500-9140 | ФССЦ, сб.500,поз.9140 | Гильзы соединительные | 1355 | 1010 | 100 шт. | 100 шт. | 100 | 0.05 | 7086 | 0 | 0 | 0 | 0 | 1 | 0 | 0 | 0 | 0.05 | 0 | 2 | 25604951 | 1 | 0 | 50 | 0 | 0 | 0 | 0 | 0 | 0 | 0 | 0 | 0 | 0 | 0 | 0 | 0 | 0 | 0 | 0 | 0 | 0 | 0 | 0 | 0 | 0 | 0
31 | 25604952 | 25604941 | 8841404 | 1 | 1 | 1 | 3 | 500-9500 | ФССЦ, сб.500,поз.9500 | Бирки маркировочные | 1355 | 1010 | 100 шт. | 100 шт. | 100 | 0.002 | 142.5 | 0 | 0 | 0 | 0 | 1 | 0 | 0 | 0 | 0.002 | 0 | 2 | 25604952 | 1 | 0 | 51 | 0 | 0 | 0 | 0 | 0 | 0 | 0 | 0 | 0 | 0 | 0 | 0 | 0 | 0 | 0 | 0 | 0 | 0 | 0 | 0 | 0 | 0 | 0
31 | 25604973 | 25604941 | 14786595 | 1 | 1 | 1 | 3 | 501-0623-5 | ССЦ Московской обл.,сб.501,поз.0623-5 | Кабели силовые на напряжение 660 В с медными жилами в изоляции из ПВХ пластиката, с наружным покровом из ПВХ пластиката пониженной горючести, улучшенный, марки ВВГнг-LS, с числом жил - 3 и сечением 2,5 мм2 | 1477 | 1013 | 1000 м | 1000 М | 1 | 0 | 11550 | 0 | 0 | 0 | 0 | 0 | 0 | 0 | 0 | 0 | 0 | 1 | -1 | 0 | 0 |  | 0 | 0 | 0 | 0 | 0 | 0 | 0 | 0 | 0 | 0 | 0 | 0 | 0 | 0 | 0 | 0 | 0 | 0 | 0 | 0 | 0 | 0 | 0
31 | 25604955 | 25604941 | 14786627 | 1 | 1 | 1 | 3 | 501-0624-8 | ССЦ Московской обл.,сб.501,поз.0624-8 | Кабели силовые на напряжение 660 В с медными жилами в изоляции из ПВХ пластиката, с наружным покровом из ПВХ пластиката пониженной горючести, улучшенный, марки ВВГнг-LS, с числом жил - 5 и сечением 4 мм2 | 1477 | 1013 | 1000 м | 1000 М | 1 | 0.1 | 24552 | 0 | 0 | 0 | 0 | 0 | 0 | 0 | 0 | 0.1 | 0 | 1 | -1 | 0 | 0 |  | 0 | 0 | 0 | 0 | 0 | 0 | 0 | 0 | 0 | 0 | 0 | 0 | 0 | 0 | 0 | 0 | 0 | 0 | 0 | 0 | 0 | 0 | 0
31 | 25604953 | 25604941 | 8855561 | 1 | 1 | 1 | 3 | 544-0089 | ФССЦ, сб.544,поз.0089 | Лента липкая изоляционная на поликасиновом компаунде марки ЛСЭПЛ, шириной 20-30 мм, толщиной от 0,14 до 0,19 мм включительно | 1346 | 1009 | кг | кг | 1 | 0.32 | 91.29 | 0 | 0 | 0 | 0 | 1 | 0 | 0 | 0 | 0.32 | 0 | 2 | 25604953 | 1 | 0 | 52 | 0 | 0 | 0 | 0 | 0 | 0 | 0 | 0 | 0 | 0 | 0 | 0 | 0 | 0 | 0 | 0 | 0 | 0 | 0 | 0 | 0 | 0 | 0
33 | 25604957 | 25604956 | 121639 | 1 | 1 | 1 | 1 | 1-3.8 |  | ЗАТРАТЫ ТРУДА РАБОЧИХ-СТРОИТЕЛЕЙ | 1369 | 1013 | чел.-ч | чел.-ч | 1 | 15.3 | 0 | 0 | 0 | 9.4 | 0 | 1 | 0 | 0 | 0 | 15.3 | 1 | 2 | 25604957 | 1 | 0 | 53 | 0 | 0 | 0 | 0 | 0 | 0 | 0 | 0 | 0 | 0 | 0 | 0 | 0 | 0 | 0 | 0 | 0 | 0 | 0 | 0 | 0 | 0 | 0
33 | 25604958 | 25604956 | 121548 | 1 | 1 | 1 | 1 | 2 |  | Затраты труда машинистов | 608254 | 1013 | чел.час | чел.час | 1 | 7.17 | 0 | 0 | 0 | 0 | 0 | 1 | 0 | 0 | 0 | 7.17 | 2 | 2 | 25604958 | 1 | 0 | 54 | 0 | 0 | 0 | 0 | 0 | 0 | 0 | 0 | 0 | 0 | 0 | 0 | 0 | 0 | 0 | 0 | 0 | 0 | 0 | 0 | 0 | 0 | 0
33 | 25604959 | 25604956 | 8863260 | 1 | 1 | 1 | 2 | 021102 | ЦЭМ сб.02, разд.11, поз.02 | Краны на автомобильном ходу при работе на монтаже технологического оборудования 10 т | 1480 | 1013 | маш.ч | МАШ.Ч | 1 | 1.89 | 0 | 134.65 | 13.5 | 0 | 0 | 1 | 0 | 0 | 0 | 1.89 | 0 | 2 | 25604959 | 1 | 0 | 55 | 0 | 0 | 0 | 0 | 0 | 0 | 0 | 0 | 0 | 0 | 0 | 0 | 0 | 0 | 0 | 0 | 0 | 0 | 0 | 0 | 0 | 0 | 0
33 | 25604960 | 25604956 | 8863593 | 1 | 1 | 1 | 2 | 030902 | ЦЭМ сб.03, разд.09, поз.02 | Подъемники гидравлические высотой подъема 10 м | 1368 | 1011 | маш.-ч | маш.-ч | 1 | 3.39 | 0 | 31.14 | 11.6 | 0 | 0 | 1 | 0 | 0 | 0 | 3.39 | 0 | 2 | 25604960 | 1 | 0 | 56 | 0 | 0 | 0 | 0 | 0 | 0 | 0 | 0 | 0 | 0 | 0 | 0 | 0 | 0 | 0 | 0 | 0 | 0 | 0 | 0 | 0 | 0 | 0
33 | 25604961 | 25604956 | 8863809 | 1 | 1 | 1 | 2 | 040502 | ЦЭМ сб.04, разд.05, поз.02 | Установки для сварки ручной дуговой (постоянного тока) | 1368 | 1011 | маш.-ч | маш.-ч | 1 | 2.7 | 0 | 8.1 | 0 | 0 | 0 | 1 | 0 | 0 | 0 | 2.7 | 0 | 2 | 25604961 | 1 | 0 | 57 | 0 | 0 | 0 | 0 | 0 | 0 | 0 | 0 | 0 | 0 | 0 | 0 | 0 | 0 | 0 | 0 | 0 | 0 | 0 | 0 | 0 | 0 | 0
33 | 25604962 | 25604956 | 8867039 | 1 | 1 | 1 | 2 | 331451 | ЦЭМ сб.33, разд.14, поз.51 | Перфораторы электрические | 1368 | 1011 | маш.-ч | маш.-ч | 1 | 3.45 | 0 | 2.08 | 0 | 0 | 0 | 1 | 0 | 0 | 0 | 3.45 | 0 | 2 | 25604962 | 1 | 0 | 58 | 0 | 0 | 0 | 0 | 0 | 0 | 0 | 0 | 0 | 0 | 0 | 0 | 0 | 0 | 0 | 0 | 0 | 0 | 0 | 0 | 0 | 0 | 0
33 | 25604963 | 25604956 | 8867718 | 1 | 1 | 1 | 2 | 400002 | ЦЭМ сб.40, разд.00, поз.02 | Автомобили бортовые грузоподъемностью до 8 т | 1480 | 1013 | маш.ч | МАШ.Ч | 1 | 1.89 | 0 | 95.53 | 0 | 0 | 0 | 1 | 0 | 0 | 0 | 1.89 | 0 | 2 | 25604963 | 1 | 0 | 59 | 0 | 0 | 0 | 0 | 0 | 0 | 0 | 0 | 0 | 0 | 0 | 0 | 0 | 0 | 0 | 0 | 0 | 0 | 0 | 0 | 0 | 0 | 0
33 | 25604964 | 25604956 | 8803368 | 1 | 1 | 1 | 3 | 101-1924 | ФССЦ, сб.101,поз.1924 | Электроды диаметром 4 мм Э42А | 1346 | 1009 | кг | кг | 1 | 1.9 | 14.3 | 0 | 0 | 0 | 0 | 1 | 0 | 0 | 0 | 1.9 | 0 | 2 | 25604964 | 1 | 0 | 60 | 0 | 0 | 0 | 0 | 0 | 0 | 0 | 0 | 0 | 0 | 0 | 0 | 0 | 0 | 0 | 0 | 0 | 0 | 0 | 0 | 0 | 0 | 0
33 | 25604965 | 25604956 | 8804839 | 1 | 1 | 1 | 3 | 101-9852 | ФССЦ, сб.101,поз.9852 | Краска | 1346 | 1009 | кг | кг | 1 | 0.4 | 28.6 | 0 | 0 | 0 | 0 | 1 | 0 | 0 | 0 | 0.4 | 0 | 2 | 25604965 | 1 | 0 | 61 | 0 | 0 | 0 | 0 | 0 | 0 | 0 | 0 | 0 | 0 | 0 | 0 | 0 | 0 | 0 | 0 | 0 | 0 | 0 | 0 | 0 | 0 | 0
33 | 25604966 | 25604956 | 8841107 | 1 | 1 | 1 | 3 | 500-9041 | ФССЦ, сб.500,поз.9041 | Сжимы ответвительные | 1355 | 1010 | 100 шт. | 100 шт. | 100 | 0.16 | 528 | 0 | 0 | 0 | 0 | 1 | 0 | 0 | 0 | 0.16 | 0 | 2 | 25604966 | 1 | 0 | 62 | 0 | 0 | 0 | 0 | 0 | 0 | 0 | 0 | 0 | 0 | 0 | 0 | 0 | 0 | 0 | 0 | 0 | 0 | 0 | 0 | 0 | 0 | 0
33 | 25604967 | 25604956 | 8841215 | 1 | 1 | 1 | 3 | 500-9101 | ФССЦ, сб.500,поз.9101 | Кнопки монтажные | 1356 | 1010 | 1000 шт. | 1000 шт. | 1000 | 0.02 | 0 | 0 | 0 | 0 | 0 | 1 | 0 | 0 | 0 | 0.02 | 0 | 2 | 25604967 | 1 | 0 | 63 | 0 | 0 | 0 | 0 | 0 | 0 | 0 | 0 | 0 | 0 | 0 | 0 | 0 | 0 | 0 | 0 | 0 | 0 | 0 | 0 | 0 | 0 | 0
33 | 25604968 | 25604956 | 8841404 | 1 | 1 | 1 | 3 | 500-9500 | ФССЦ, сб.500,поз.9500 | Бирки маркировочные | 1355 | 1010 | 100 шт. | 100 шт. | 100 | 0.41 | 142.5 | 0 | 0 | 0 | 0 | 1 | 0 | 0 | 0 | 0.41 | 0 | 2 | 25604968 | 1 | 0 | 64 | 0 | 0 | 0 | 0 | 0 | 0 | 0 | 0 | 0 | 0 | 0 | 0 | 0 | 0 | 0 | 0 | 0 | 0 | 0 | 0 | 0 | 0 | 0
33 | 25604969 | 25604956 | 8841463 | 1 | 1 | 1 | 3 | 500-9623 | ФССЦ, сб.500,поз.9623 | Лента К226 | 1308 | 1003 | 100 м | 100 м | 100 | 0.055 | 0 | 0 | 0 | 0 | 0 | 1 | 0 | 0 | 0 | 0.055 | 0 | 2 | 25604969 | 1 | 0 | 65 | 0 | 0 | 0 | 0 | 0 | 0 | 0 | 0 | 0 | 0 | 0 | 0 | 0 | 0 | 0 | 0 | 0 | 0 | 0 | 0 | 0 | 0 | 0
33 | 25604970 | 25604956 | 8841517 | 1 | 1 | 1 | 3 | 500-9719 | ФССЦ, сб.500,поз.9719 | Полоски и пряжки для крепления проводов | 1355 | 1010 | 100 шт. | 100 шт. | 100 | 0.3 | 0 | 0 | 0 | 0 | 0 | 1 | 0 | 0 | 0 | 0.3 | 0 | 2 | 25604970 | 1 | 0 | 66 | 0 | 0 | 0 | 0 | 0 | 0 | 0 | 0 | 0 | 0 | 0 | 0 | 0 | 0 | 0 | 0 | 0 | 0 | 0 | 0 | 0 | 0 | 0
33 | 25604975 | 25604956 | 14786595 | 1 | 1 | 1 | 3 | 501-0623-5 | ССЦ Московской обл.,сб.501,поз.0623-5 | Кабели силовые на напряжение 660 В с медными жилами в изоляции из ПВХ пластиката, с наружным покровом из ПВХ пластиката пониженной горючести, улучшенный, марки ВВГнг-LS, с числом жил - 3 и сечением 2,5 мм2 | 1477 | 1013 | 1000 м | 1000 М | 1 | 0.1 | 11550 | 0 | 0 | 0 | 0 | 0 | 0 | 0 | 0 | 0.1 | 0 | 1 | -1 | 0 | 0 |  | 0 | 0 | 0 | 0 | 0 | 0 | 0 | 0 | 0 | 0 | 0 | 0 | 0 | 0 | 0 | 0 | 0 | 0 | 0 | 0 | 0 | 0 | 0
33 | 25604979 | 25604956 | 14791734 | 1 | 1 | 1 | 3 | 512-1065 | ССЦ Московской обл.,сб.512,поз.1065 | Коробка ответвительная, распаечная, скрытой и открытой проводки У-195 | 1354 | 1010 | шт. | шт. | 1 | 29 | 3.6 | 0 | 0 | 0 | 0 | 0 | 0 | 0 | 0 | 29 | 0 | 1 | -1 | 0 | 0 |  | 0 | 0 | 0 | 0 | 0 | 0 | 0 | 0 | 0 | 0 | 0 | 0 | 0 | 0 | 0 | 0 | 0 | 0 | 0 | 0 | 0 | 0 | 0
33 | 25604981 | 25604956 | 14791746 | 1 | 1 | 1 | 3 | 512-1068-3 | ССЦ Московской обл.,сб.512,поз.1068-3 | Коробка ответвительная пластмассовая У 409 | 1354 | 1010 | шт. | шт. | 1 | 29 | 32.6 | 0 | 0 | 0 | 0 | 0 | 0 | 0 | 0 | 29 | 0 | 1 | -1 | 0 | 0 |  | 0 | 0 | 0 | 0 | 0 | 0 | 0 | 0 | 0 | 0 | 0 | 0 | 0 | 0 | 0 | 0 | 0 | 0 | 0 | 0 | 0 | 0 | 0
33 | 25605017 | 25604956 | 0 | 0 | 1 | 1 | 3 | 512-1068-5 прим. | ССЦ Московской обл.,сб.512,поз.1068-5 | Коробка распределительная | 1354 | 1010 | шт. | шт. | 1 | 29 | 111 | 0 | 0 | 0 | 0 | 0 | 0 | 0 | 0 | 29 | 0 | 1 | -1 | 0 | 0 |  | 0 | 0 | 0 | 0 | 0 | 0 | 0 | 0 | 0 | 0 | 0 | 0 | 0 | 0 | 0 | 0 | 0 | 0 | 0 | 0 | 0 | 0 | 0
33 | 25605033 | 25604956 | 14791774 | 1 | 1 | 1 | 3 | 512-1083-9 | ССЦ Московской обл.,сб.512,поз.1083-9 | Коробка соединительная с наборными зажимами КЗНС-08 | 1354 | 1010 | шт. | шт. | 1 | 29 | 224 | 0 | 0 | 0 | 0 | 0 | 0 | 0 | 0 | 29 | 0 | 1 | -1 | 0 | 0 |  | 0 | 0 | 0 | 0 | 0 | 0 | 0 | 0 | 0 | 0 | 0 | 0 | 0 | 0 | 0 | 0 | 0 | 0 | 0 | 0 | 0 | 0 | 0
33 | 25605035 | 25604956 | 14792721 | 1 | 1 | 1 | 3 | 514-0007-15 | ССЦ Московской обл.,сб.514,поз.0007-15 | Ящики с пакетными выключателями и предохранителями серии ЯВП, типа ЯВП2-60 на 60 А | 1354 | 1010 | шт. | шт. | 1 | 0 | 525 | 0 | 0 | 0 | 0 | 0 | 0 | 0 | 0 | 0 | 0 | 1 | -1 | 0 | 0 |  | 0 | 0 | 0 | 0 | 0 | 0 | 0 | 0 | 0 | 0 | 0 | 0 | 0 | 0 | 0 | 0 | 0 | 0 | 0 | 0 | 0 | 0 | 0
33 | 25604971 | 25604956 | 8855561 | 1 | 1 | 1 | 3 | 544-0089 | ФССЦ, сб.544,поз.0089 | Лента липкая изоляционная на поликасиновом компаунде марки ЛСЭПЛ, шириной 20-30 мм, толщиной от 0,14 до 0,19 мм включительно | 1346 | 1009 | кг | кг | 1 | 0.16 | 91.29 | 0 | 0 | 0 | 0 | 1 | 0 | 0 | 0 | 0.16 | 0 | 2 | 25604971 | 1 | 0 | 67 | 0 | 0 | 0 | 0 | 0 | 0 | 0 | 0 | 0 | 0 | 0 | 0 | 0 | 0 | 0 | 0 | 0 | 0 | 0 | 0 | 0 | 0 | 0
36 | 25605138 | 25605137 | 121651 | 1 | 1 | 1 | 1 | 1-4.2 |  | ЗАТРАТЫ ТРУДА РАБОЧИХ-СТРОИТЕЛЕЙ | 1369 | 1013 | чел.-ч | чел.-ч | 1 | 2.32 | 0 | 0 | 0 | 9.91 | 0 | 1 | 0 | 0 | 0 | 2.32 | 1 | 2 | 25605138 | 1 | 0 | 68 | 0 | 0 | 0 | 0 | 0 | 0 | 0 | 0 | 0 | 0 | 0 | 0 | 0 | 0 | 0 | 0 | 0 | 0 | 0 | 0 | 0 | 0 | 0
36 | 25605139 | 25605137 | 121548 | 1 | 1 | 1 | 1 | 2 |  | Затраты труда машинистов | 608254 | 1013 | чел.час | чел.час | 1 | 0.2 | 0 | 0 | 0 | 0 | 0 | 1 | 0 | 0 | 0 | 0.2 | 2 | 2 | 25605139 | 1 | 0 | 69 | 0 | 0 | 0 | 0 | 0 | 0 | 0 | 0 | 0 | 0 | 0 | 0 | 0 | 0 | 0 | 0 | 0 | 0 | 0 | 0 | 0 | 0 | 0
36 | 25605140 | 25605137 | 8863260 | 1 | 1 | 1 | 2 | 021102 | ЦЭМ сб.02, разд.11, поз.02 | Краны на автомобильном ходу при работе на монтаже технологического оборудования 10 т | 1480 | 1013 | маш.ч | МАШ.Ч | 1 | 0.1 | 0 | 134.65 | 13.5 | 0 | 0 | 1 | 0 | 0 | 0 | 0.1 | 0 | 2 | 25605140 | 1 | 0 | 70 | 0 | 0 | 0 | 0 | 0 | 0 | 0 | 0 | 0 | 0 | 0 | 0 | 0 | 0 | 0 | 0 | 0 | 0 | 0 | 0 | 0 | 0 | 0
36 | 25605141 | 25605137 | 8863809 | 1 | 1 | 1 | 2 | 040502 | ЦЭМ сб.04, разд.05, поз.02 | Установки для сварки ручной дуговой (постоянного тока) | 1368 | 1011 | маш.-ч | маш.-ч | 1 | 0.77 | 0 | 8.1 | 0 | 0 | 0 | 1 | 0 | 0 | 0 | 0.77 | 0 | 2 | 25605141 | 1 | 0 | 71 | 0 | 0 | 0 | 0 | 0 | 0 | 0 | 0 | 0 | 0 | 0 | 0 | 0 | 0 | 0 | 0 | 0 | 0 | 0 | 0 | 0 | 0 | 0
36 | 25605142 | 25605137 | 8867718 | 1 | 1 | 1 | 2 | 400002 | ЦЭМ сб.40, разд.00, поз.02 | Автомобили бортовые грузоподъемностью до 8 т | 1480 | 1013 | маш.ч | МАШ.Ч | 1 | 0.1 | 0 | 95.53 | 0 | 0 | 0 | 1 | 0 | 0 | 0 | 0.1 | 0 | 2 | 25605142 | 1 | 0 | 72 | 0 | 0 | 0 | 0 | 0 | 0 | 0 | 0 | 0 | 0 | 0 | 0 | 0 | 0 | 0 | 0 | 0 | 0 | 0 | 0 | 0 | 0 | 0
36 | 25605143 | 25605137 | 8803368 | 1 | 1 | 1 | 3 | 101-1924 | ФССЦ, сб.101,поз.1924 | Электроды диаметром 4 мм Э42А | 1346 | 1009 | кг | кг | 1 | 0.15 | 14.3 | 0 | 0 | 0 | 0 | 1 | 0 | 0 | 0 | 0.15 | 0 | 2 | 25605143 | 1 | 0 | 73 | 0 | 0 | 0 | 0 | 0 | 0 | 0 | 0 | 0 | 0 | 0 | 0 | 0 | 0 | 0 | 0 | 0 | 0 | 0 | 0 | 0 | 0 | 0
36 | 25605144 | 25605137 | 8803471 | 1 | 1 | 1 | 3 | 101-1977 | ФССЦ, сб.101,поз.1977 | Болты строительные с гайками и шайбами | 1346 | 1009 | кг | кг | 1 | 0.17 | 9.04 | 0 | 0 | 0 | 0 | 1 | 0 | 0 | 0 | 0.17 | 0 | 2 | 25605144 | 1 | 0 | 74 | 0 | 0 | 0 | 0 | 0 | 0 | 0 | 0 | 0 | 0 | 0 | 0 | 0 | 0 | 0 | 0 | 0 | 0 | 0 | 0 | 0 | 0 | 0
36 | 25605145 | 25605137 | 8804839 | 1 | 1 | 1 | 3 | 101-9852 | ФССЦ, сб.101,поз.9852 | Краска | 1346 | 1009 | кг | кг | 1 | 0.03 | 28.6 | 0 | 0 | 0 | 0 | 1 | 0 | 0 | 0 | 0.03 | 0 | 2 | 25605145 | 1 | 0 | 75 | 0 | 0 | 0 | 0 | 0 | 0 | 0 | 0 | 0 | 0 | 0 | 0 | 0 | 0 | 0 | 0 | 0 | 0 | 0 | 0 | 0 | 0 | 0
36 | 25605146 | 25605137 | 8821294 | 1 | 1 | 1 | 3 | 201-9408 | ФССЦ, сб.201,поз.9408 | Конструкции стальные индивидуальные решетчатые сварные массой до 0,1 т | 1348 | 1009 | т | т | 1000 | 0.015 | 11500 | 0 | 0 | 0 | 0 | 1 | 0 | 0 | 0 | 0.015 | 0 | 2 | 25605146 | 1 | 0 | 76 | 0 | 0 | 0 | 0 | 0 | 0 | 0 | 0 | 0 | 0 | 0 | 0 | 0 | 0 | 0 | 0 | 0 | 0 | 0 | 0 | 0 | 0 | 0
36 | 25605149 | 25605137 | 14786018 | 1 | 1 | 1 | 3 | 500-9871-3 | ССЦ Московской обл.,сб.500,поз.9871-3 | Блок навесной размером 600х200х600 мм | 1354 | 1010 | шт. | шт. | 1 | 1 | 242.2 | 0 | 0 | 0 | 0 | 0 | 0 | 0 | 0 | 1 | 0 | 1 | -1 | 0 | 0 |  | 0 | 0 | 0 | 0 | 0 | 0 | 0 | 0 | 0 | 0 | 0 | 0 | 0 | 0 | 0 | 0 | 0 | 0 | 0 | 0 | 0 | 0 | 0
38 | 25605046 | 25605045 | 121651 | 1 | 1 | 1 | 1 | 1-4.2 |  | ЗАТРАТЫ ТРУДА РАБОЧИХ-СТРОИТЕЛЕЙ | 1369 | 1013 | чел.-ч | чел.-ч | 1 | 3.42 | 0 | 0 | 0 | 9.91 | 0 | 1 | 0 | 0 | 0 | 3.42 | 1 | 2 | 25605046 | 1 | 0 | 77 | 0 | 0 | 0 | 0 | 0 | 0 | 0 | 0 | 0 | 0 | 0 | 0 | 0 | 0 | 0 | 0 | 0 | 0 | 0 | 0 | 0 | 0 | 0
38 | 25605047 | 25605045 | 121548 | 1 | 1 | 1 | 1 | 2 |  | Затраты труда машинистов | 608254 | 1013 | чел.час | чел.час | 1 | 0.014 | 0 | 0 | 0 | 0 | 0 | 1 | 0 | 0 | 0 | 0.014 | 2 | 2 | 25605047 | 1 | 0 | 78 | 0 | 0 | 0 | 0 | 0 | 0 | 0 | 0 | 0 | 0 | 0 | 0 | 0 | 0 | 0 | 0 | 0 | 0 | 0 | 0 | 0 | 0 | 0
38 | 25605048 | 25605045 | 8863260 | 1 | 1 | 1 | 2 | 021102 | ЦЭМ сб.02, разд.11, поз.02 | Краны на автомобильном ходу при работе на монтаже технологического оборудования 10 т | 1480 | 1013 | маш.ч | МАШ.Ч | 1 | 0.007 | 0 | 134.65 | 13.5 | 0 | 0 | 1 | 0 | 0 | 0 | 0.007 | 0 | 2 | 25605048 | 1 | 0 | 79 | 0 | 0 | 0 | 0 | 0 | 0 | 0 | 0 | 0 | 0 | 0 | 0 | 0 | 0 | 0 | 0 | 0 | 0 | 0 | 0 | 0 | 0 | 0
38 | 25605049 | 25605045 | 8863809 | 1 | 1 | 1 | 2 | 040502 | ЦЭМ сб.04, разд.05, поз.02 | Установки для сварки ручной дуговой (постоянного тока) | 1368 | 1011 | маш.-ч | маш.-ч | 1 | 0.14 | 0 | 8.1 | 0 | 0 | 0 | 1 | 0 | 0 | 0 | 0.14 | 0 | 2 | 25605049 | 1 | 0 | 80 | 0 | 0 | 0 | 0 | 0 | 0 | 0 | 0 | 0 | 0 | 0 | 0 | 0 | 0 | 0 | 0 | 0 | 0 | 0 | 0 | 0 | 0 | 0
38 | 25605050 | 25605045 | 8866914 | 1 | 1 | 1 | 2 | 330206 | ЦЭМ сб.33, разд.02, поз.06 | Дрели электрические | 1480 | 1013 | маш.ч | МАШ.Ч | 1 | 0.12 | 0 | 1.95 | 0 | 0 | 0 | 1 | 0 | 0 | 0 | 0.12 | 0 | 2 | 25605050 | 1 | 0 | 81 | 0 | 0 | 0 | 0 | 0 | 0 | 0 | 0 | 0 | 0 | 0 | 0 | 0 | 0 | 0 | 0 | 0 | 0 | 0 | 0 | 0 | 0 | 0
38 | 25605051 | 25605045 | 8867237 | 1 | 1 | 1 | 2 | 350451 | ЦЭМ сб.35, разд.04, поз.51 | Прессы гидравлические с электроприводом | 1480 | 1013 | маш.ч | МАШ.Ч | 1 | 0.2 | 0 | 1.11 | 0 | 0 | 0 | 1 | 0 | 0 | 0 | 0.2 | 0 | 2 | 25605051 | 1 | 0 | 82 | 0 | 0 | 0 | 0 | 0 | 0 | 0 | 0 | 0 | 0 | 0 | 0 | 0 | 0 | 0 | 0 | 0 | 0 | 0 | 0 | 0 | 0 | 0
38 | 25605052 | 25605045 | 8867718 | 1 | 1 | 1 | 2 | 400002 | ЦЭМ сб.40, разд.00, поз.02 | Автомобили бортовые грузоподъемностью до 8 т | 1480 | 1013 | маш.ч | МАШ.Ч | 1 | 0.007 | 0 | 95.53 | 0 | 0 | 0 | 1 | 0 | 0 | 0 | 0.007 | 0 | 2 | 25605052 | 1 | 0 | 83 | 0 | 0 | 0 | 0 | 0 | 0 | 0 | 0 | 0 | 0 | 0 | 0 | 0 | 0 | 0 | 0 | 0 | 0 | 0 | 0 | 0 | 0 | 0
38 | 25605053 | 25605045 | 8803368 | 1 | 1 | 1 | 3 | 101-1924 | ФССЦ, сб.101,поз.1924 | Электроды диаметром 4 мм Э42А | 1346 | 1009 | кг | кг | 1 | 0.07 | 14.3 | 0 | 0 | 0 | 0 | 1 | 0 | 0 | 0 | 0.07 | 0 | 2 | 25605053 | 1 | 0 | 84 | 0 | 0 | 0 | 0 | 0 | 0 | 0 | 0 | 0 | 0 | 0 | 0 | 0 | 0 | 0 | 0 | 0 | 0 | 0 | 0 | 0 | 0 | 0
38 | 25605054 | 25605045 | 8803443 | 1 | 1 | 1 | 3 | 101-1964 | ФССЦ, сб.101,поз.1964 | Шпагат бумажный | 1346 | 1009 | кг | кг | 1 | 0.005 | 18.9 | 0 | 0 | 0 | 0 | 1 | 0 | 0 | 0 | 0.005 | 0 | 2 | 25605054 | 1 | 0 | 85 | 0 | 0 | 0 | 0 | 0 | 0 | 0 | 0 | 0 | 0 | 0 | 0 | 0 | 0 | 0 | 0 | 0 | 0 | 0 | 0 | 0 | 0 | 0
38 | 25605055 | 25605045 | 8803471 | 1 | 1 | 1 | 3 | 101-1977 | ФССЦ, сб.101,поз.1977 | Болты строительные с гайками и шайбами | 1346 | 1009 | кг | кг | 1 | 0.368 | 9.04 | 0 | 0 | 0 | 0 | 1 | 0 | 0 | 0 | 0.368 | 0 | 2 | 25605055 | 1 | 0 | 86 | 0 | 0 | 0 | 0 | 0 | 0 | 0 | 0 | 0 | 0 | 0 | 0 | 0 | 0 | 0 | 0 | 0 | 0 | 0 | 0 | 0 | 0 | 0
38 | 25605056 | 25605045 | 8804060 | 1 | 1 | 1 | 3 | 101-9100 | ФССЦ, сб.101,поз.9100 | Патроны для пристрелки | 1358 | 1010 | 10 шт. | 10 шт. | 10 | 1.22 | 23.4 | 0 | 0 | 0 | 0 | 1 | 0 | 0 | 0 | 1.22 | 0 | 2 | 25605056 | 1 | 0 | 87 | 0 | 0 | 0 | 0 | 0 | 0 | 0 | 0 | 0 | 0 | 0 | 0 | 0 | 0 | 0 | 0 | 0 | 0 | 0 | 0 | 0 | 0 | 0
38 | 25605057 | 25605045 | 8804077 | 1 | 1 | 1 | 3 | 101-9103 | ФССЦ, сб.101,поз.9103 | Дюбели распорные | 1355 | 1010 | 100 шт. | 100 шт. | 100 | 0.014 | 86 | 0 | 0 | 0 | 0 | 1 | 0 | 0 | 0 | 0.014 | 0 | 2 | 25605057 | 1 | 0 | 88 | 0 | 0 | 0 | 0 | 0 | 0 | 0 | 0 | 0 | 0 | 0 | 0 | 0 | 0 | 0 | 0 | 0 | 0 | 0 | 0 | 0 | 0 | 0
38 | 25605058 | 25605045 | 8804096 | 1 | 1 | 1 | 3 | 101-9109 | ФССЦ, сб.101,поз.9109 | Дюбели для пристрелки | 1358 | 1010 | 10 шт. | 10 шт. | 10 | 1.22 | 26.4 | 0 | 0 | 0 | 0 | 1 | 0 | 0 | 0 | 1.22 | 0 | 2 | 25605058 | 1 | 0 | 89 | 0 | 0 | 0 | 0 | 0 | 0 | 0 | 0 | 0 | 0 | 0 | 0 | 0 | 0 | 0 | 0 | 0 | 0 | 0 | 0 | 0 | 0 | 0
38 | 25605059 | 25605045 | 8804778 | 1 | 1 | 1 | 3 | 101-9760 | ФССЦ, сб.101,поз.9760 | Лак электроизоляционный 318 | 1346 | 1009 | кг | кг | 1 | 0.019 | 37.4 | 0 | 0 | 0 | 0 | 1 | 0 | 0 | 0 | 0.019 | 0 | 2 | 25605059 | 1 | 0 | 90 | 0 | 0 | 0 | 0 | 0 | 0 | 0 | 0 | 0 | 0 | 0 | 0 | 0 | 0 | 0 | 0 | 0 | 0 | 0 | 0 | 0 | 0 | 0
38 | 25605060 | 25605045 | 8804839 | 1 | 1 | 1 | 3 | 101-9852 | ФССЦ, сб.101,поз.9852 | Краска | 1346 | 1009 | кг | кг | 1 | 0.047 | 28.6 | 0 | 0 | 0 | 0 | 1 | 0 | 0 | 0 | 0.047 | 0 | 2 | 25605060 | 1 | 0 | 91 | 0 | 0 | 0 | 0 | 0 | 0 | 0 | 0 | 0 | 0 | 0 | 0 | 0 | 0 | 0 | 0 | 0 | 0 | 0 | 0 | 0 | 0 | 0
38 | 25605061 | 25605045 | 8821294 | 1 | 1 | 1 | 3 | 201-9408 | ФССЦ, сб.201,поз.9408 | Конструкции стальные индивидуальные решетчатые сварные массой до 0,1 т | 1348 | 1009 | т | т | 1000 | 0.009 | 11500 | 0 | 0 | 0 | 0 | 1 | 0 | 0 | 0 | 0.009 | 0 | 2 | 25605061 | 1 | 0 | 92 | 0 | 0 | 0 | 0 | 0 | 0 | 0 | 0 | 0 | 0 | 0 | 0 | 0 | 0 | 0 | 0 | 0 | 0 | 0 | 0 | 0 | 0 | 0
38 | 25605062 | 25605045 | 8841165 | 1 | 1 | 1 | 3 | 500-9062 | ФССЦ, сб.500,поз.9062 | Hаконечники кабельные | 1354 | 1010 | шт. | шт. | 1 | 4.1 | 0 | 0 | 0 | 0 | 0 | 1 | 0 | 0 | 0 | 4.1 | 0 | 2 | 25605062 | 1 | 0 | 93 | 0 | 0 | 0 | 0 | 0 | 0 | 0 | 0 | 0 | 0 | 0 | 0 | 0 | 0 | 0 | 0 | 0 | 0 | 0 | 0 | 0 | 0 | 0
38 | 25605063 | 25605045 | 8841188 | 1 | 1 | 1 | 3 | 500-9081 | ФССЦ, сб.500,поз.9081 | Перемычки гибкие, тип ПГС-50 | 1354 | 1010 | шт. | шт. | 1 | 1 | 0 | 0 | 0 | 0 | 0 | 1 | 0 | 0 | 0 | 1 | 0 | 2 | 25605063 | 1 | 0 | 94 | 0 | 0 | 0 | 0 | 0 | 0 | 0 | 0 | 0 | 0 | 0 | 0 | 0 | 0 | 0 | 0 | 0 | 0 | 0 | 0 | 0 | 0 | 0
38 | 25605064 | 25605045 | 8841404 | 1 | 1 | 1 | 3 | 500-9500 | ФССЦ, сб.500,поз.9500 | Бирки маркировочные | 1355 | 1010 | 100 шт. | 100 шт. | 100 | 0.02 | 142.5 | 0 | 0 | 0 | 0 | 1 | 0 | 0 | 0 | 0.02 | 0 | 2 | 25605064 | 1 | 0 | 95 | 0 | 0 | 0 | 0 | 0 | 0 | 0 | 0 | 0 | 0 | 0 | 0 | 0 | 0 | 0 | 0 | 0 | 0 | 0 | 0 | 0 | 0 | 0
38 | 25605065 | 25605045 | 8841408 | 1 | 1 | 1 | 3 | 500-9502 | ФССЦ, сб.500,поз.9502 | Бирки-оконцеватели | 1355 | 1010 | 100 шт. | 100 шт. | 100 | 0.031 | 0 | 0 | 0 | 0 | 0 | 1 | 0 | 0 | 0 | 0.031 | 0 | 2 | 25605065 | 1 | 0 | 96 | 0 | 0 | 0 | 0 | 0 | 0 | 0 | 0 | 0 | 0 | 0 | 0 | 0 | 0 | 0 | 0 | 0 | 0 | 0 | 0 | 0 | 0 | 0
38 | 25605066 | 25605045 | 8841455 | 1 | 1 | 1 | 3 | 500-9619 | ФССЦ, сб.500,поз.9619 | Hитки швейные | 1346 | 1009 | кг | кг | 1 | 0.003 | 0 | 0 | 0 | 0 | 0 | 1 | 0 | 0 | 0 | 0.003 | 0 | 2 | 25605066 | 1 | 0 | 97 | 0 | 0 | 0 | 0 | 0 | 0 | 0 | 0 | 0 | 0 | 0 | 0 | 0 | 0 | 0 | 0 | 0 | 0 | 0 | 0 | 0 | 0 | 0
38 | 25605067 | 25605045 | 8855299 | 1 | 1 | 1 | 3 | 542-9033 | ФССЦ, сб.542,поз.9033 | Вазелин технический | 1346 | 1009 | кг | кг | 1 | 0.013 | 30.6 | 0 | 0 | 0 | 0 | 1 | 0 | 0 | 0 | 0.013 | 0 | 2 | 25605067 | 1 | 0 | 98 | 0 | 0 | 0 | 0 | 0 | 0 | 0 | 0 | 0 | 0 | 0 | 0 | 0 | 0 | 0 | 0 | 0 | 0 | 0 | 0 | 0 | 0 | 0
38 | 25605068 | 25605045 | 8855561 | 1 | 1 | 1 | 3 | 544-0089 | ФССЦ, сб.544,поз.0089 | Лента липкая изоляционная на поликасиновом компаунде марки ЛСЭПЛ, шириной 20-30 мм, толщиной от 0,14 до 0,19 мм включительно | 1346 | 1009 | кг | кг | 1 | 0.046 | 91.29 | 0 | 0 | 0 | 0 | 1 | 0 | 0 | 0 | 0.046 | 0 | 2 | 25605068 | 1 | 0 | 99 | 0 | 0 | 0 | 0 | 0 | 0 | 0 | 0 | 0 | 0 | 0 | 0 | 0 | 0 | 0 | 0 | 0 | 0 | 0 | 0 | 0 | 0 | 0
38 | 25605132 | 25605045 | 10972462 | 1 | 1 | 1 | 3 | 545-4001 | ССЦ Московской обл.,сб.545,поз.4001 | Контакторы электромагнитные МК1-01 У3А | 1371 | 1013 | ШТ | ШТ | 1 | 1 | 604.47 | 0 | 0 | 0 | 0 | 0 | 0 | 0 | 0 | 1 | 0 | 1 | -1 | 0 | 0 |  | 0 | 0 | 0 | 0 | 0 | 0 | 0 | 0 | 0 | 0 | 0 | 0 | 0 | 0 | 0 | 0 | 0 | 0 | 0 | 0 | 0 | 0 | 0
38 | 25605130 | 25605045 | 0 | 0 | 1 | 1 | 3 | 545-4232 прим. | ССЦ Московской обл.,сб.545,поз.4232 | Контакторы 4п 40А | 1371 | 1013 | ШТ | ШТ | 1 | 1 | 815.86 | 0 | 0 | 0 | 0 | 0 | 0 | 0 | 0 | 1 | 0 | 1 | -1 | 0 | 0 |  | 0 | 0 | 0 | 0 | 0 | 0 | 0 | 0 | 0 | 0 | 0 | 0 | 0 | 0 | 0 | 0 | 0 | 0 | 0 | 0 | 0 | 0 | 0
40 | 25605095 | 25605094 | 121642 | 1 | 1 | 1 | 1 | 1-3.9 |  | ЗАТРАТЫ ТРУДА РАБОЧИХ-СТРОИТЕЛЕЙ | 1369 | 1013 | чел.-ч | чел.-ч | 1 | 2.32 | 0 | 0 | 0 | 9.51 | 0 | 1 | 0 | 0 | 0 | 2.32 | 1 | 2 | 25605095 | 1 | 0 | 100 | 0 | 0 | 0 | 0 | 0 | 0 | 0 | 0 | 0 | 0 | 0 | 0 | 0 | 0 | 0 | 0 | 0 | 0 | 0 | 0 | 0 | 0 | 0
40 | 25605096 | 25605094 | 121548 | 1 | 1 | 1 | 1 | 2 |  | Затраты труда машинистов | 608254 | 1013 | чел.час | чел.час | 1 | 0.01 | 0 | 0 | 0 | 0 | 0 | 1 | 0 | 0 | 0 | 0.01 | 2 | 2 | 25605096 | 1 | 0 | 101 | 0 | 0 | 0 | 0 | 0 | 0 | 0 | 0 | 0 | 0 | 0 | 0 | 0 | 0 | 0 | 0 | 0 | 0 | 0 | 0 | 0 | 0 | 0
40 | 25605097 | 25605094 | 8863260 | 1 | 1 | 1 | 2 | 021102 | ЦЭМ сб.02, разд.11, поз.02 | Краны на автомобильном ходу при работе на монтаже технологического оборудования 10 т | 1480 | 1013 | маш.ч | МАШ.Ч | 1 | 0.005 | 0 | 134.65 | 13.5 | 0 | 0 | 1 | 0 | 0 | 0 | 0.005 | 0 | 2 | 25605097 | 1 | 0 | 102 | 0 | 0 | 0 | 0 | 0 | 0 | 0 | 0 | 0 | 0 | 0 | 0 | 0 | 0 | 0 | 0 | 0 | 0 | 0 | 0 | 0 | 0 | 0
40 | 25605098 | 25605094 | 8863809 | 1 | 1 | 1 | 2 | 040502 | ЦЭМ сб.04, разд.05, поз.02 | Установки для сварки ручной дуговой (постоянного тока) | 1368 | 1011 | маш.-ч | маш.-ч | 1 | 0.13 | 0 | 8.1 | 0 | 0 | 0 | 1 | 0 | 0 | 0 | 0.13 | 0 | 2 | 25605098 | 1 | 0 | 103 | 0 | 0 | 0 | 0 | 0 | 0 | 0 | 0 | 0 | 0 | 0 | 0 | 0 | 0 | 0 | 0 | 0 | 0 | 0 | 0 | 0 | 0 | 0
40 | 25605099 | 25605094 | 8866914 | 1 | 1 | 1 | 2 | 330206 | ЦЭМ сб.33, разд.02, поз.06 | Дрели электрические | 1480 | 1013 | маш.ч | МАШ.Ч | 1 | 0.04 | 0 | 1.95 | 0 | 0 | 0 | 1 | 0 | 0 | 0 | 0.04 | 0 | 2 | 25605099 | 1 | 0 | 104 | 0 | 0 | 0 | 0 | 0 | 0 | 0 | 0 | 0 | 0 | 0 | 0 | 0 | 0 | 0 | 0 | 0 | 0 | 0 | 0 | 0 | 0 | 0
40 | 25605100 | 25605094 | 8867237 | 1 | 1 | 1 | 2 | 350451 | ЦЭМ сб.35, разд.04, поз.51 | Прессы гидравлические с электроприводом | 1480 | 1013 | маш.ч | МАШ.Ч | 1 | 0.2 | 0 | 1.11 | 0 | 0 | 0 | 1 | 0 | 0 | 0 | 0.2 | 0 | 2 | 25605100 | 1 | 0 | 105 | 0 | 0 | 0 | 0 | 0 | 0 | 0 | 0 | 0 | 0 | 0 | 0 | 0 | 0 | 0 | 0 | 0 | 0 | 0 | 0 | 0 | 0 | 0
40 | 25605101 | 25605094 | 8867718 | 1 | 1 | 1 | 2 | 400002 | ЦЭМ сб.40, разд.00, поз.02 | Автомобили бортовые грузоподъемностью до 8 т | 1480 | 1013 | маш.ч | МАШ.Ч | 1 | 0.005 | 0 | 95.53 | 0 | 0 | 0 | 1 | 0 | 0 | 0 | 0.005 | 0 | 2 | 25605101 | 1 | 0 | 106 | 0 | 0 | 0 | 0 | 0 | 0 | 0 | 0 | 0 | 0 | 0 | 0 | 0 | 0 | 0 | 0 | 0 | 0 | 0 | 0 | 0 | 0 | 0
40 | 25605118 | 25605094 | 0 | 0 | 1 | 1 | 3 |  |  |  | 0 |  |  |  |  | 0 | 0 | 0 | 0 | 0 | 0 | 0 | 0 | 0 | 0 | 0 | 0 | 1 | -1 | 0 | 0 |  | 0 | 0 | 0 | 0 | 0 | 0 | 0 | 0 | 0 | 0 | 0 | 0 | 0 | 0 | 0 | 0 | 0 | 0 | 0 | 0 | 0 | 0 | 0
40 | 25605102 | 25605094 | 8803368 | 1 | 1 | 1 | 3 | 101-1924 | ФССЦ, сб.101,поз.1924 | Электроды диаметром 4 мм Э42А | 1346 | 1009 | кг | кг | 1 | 0.07 | 14.3 | 0 | 0 | 0 | 0 | 1 | 0 | 0 | 0 | 0.07 | 0 | 2 | 25605102 | 1 | 0 | 107 | 0 | 0 | 0 | 0 | 0 | 0 | 0 | 0 | 0 | 0 | 0 | 0 | 0 | 0 | 0 | 0 | 0 | 0 | 0 | 0 | 0 | 0 | 0
40 | 25605103 | 25605094 | 8803443 | 1 | 1 | 1 | 3 | 101-1964 | ФССЦ, сб.101,поз.1964 | Шпагат бумажный | 1346 | 1009 | кг | кг | 1 | 0.004 | 18.9 | 0 | 0 | 0 | 0 | 1 | 0 | 0 | 0 | 0.004 | 0 | 2 | 25605103 | 1 | 0 | 108 | 0 | 0 | 0 | 0 | 0 | 0 | 0 | 0 | 0 | 0 | 0 | 0 | 0 | 0 | 0 | 0 | 0 | 0 | 0 | 0 | 0 | 0 | 0
40 | 25605104 | 25605094 | 8803471 | 1 | 1 | 1 | 3 | 101-1977 | ФССЦ, сб.101,поз.1977 | Болты строительные с гайками и шайбами | 1346 | 1009 | кг | кг | 1 | 0.38 | 9.04 | 0 | 0 | 0 | 0 | 1 | 0 | 0 | 0 | 0.38 | 0 | 2 | 25605104 | 1 | 0 | 109 | 0 | 0 | 0 | 0 | 0 | 0 | 0 | 0 | 0 | 0 | 0 | 0 | 0 | 0 | 0 | 0 | 0 | 0 | 0 | 0 | 0 | 0 | 0
40 | 25605105 | 25605094 | 8804060 | 1 | 1 | 1 | 3 | 101-9100 | ФССЦ, сб.101,поз.9100 | Патроны для пристрелки | 1358 | 1010 | 10 шт. | 10 шт. | 10 | 1.22 | 23.4 | 0 | 0 | 0 | 0 | 1 | 0 | 0 | 0 | 1.22 | 0 | 2 | 25605105 | 1 | 0 | 110 | 0 | 0 | 0 | 0 | 0 | 0 | 0 | 0 | 0 | 0 | 0 | 0 | 0 | 0 | 0 | 0 | 0 | 0 | 0 | 0 | 0 | 0 | 0
40 | 25605106 | 25605094 | 8804077 | 1 | 1 | 1 | 3 | 101-9103 | ФССЦ, сб.101,поз.9103 | Дюбели распорные | 1355 | 1010 | 100 шт. | 100 шт. | 100 | 0.014 | 86 | 0 | 0 | 0 | 0 | 1 | 0 | 0 | 0 | 0.014 | 0 | 2 | 25605106 | 1 | 0 | 111 | 0 | 0 | 0 | 0 | 0 | 0 | 0 | 0 | 0 | 0 | 0 | 0 | 0 | 0 | 0 | 0 | 0 | 0 | 0 | 0 | 0 | 0 | 0
40 | 25605107 | 25605094 | 8804096 | 1 | 1 | 1 | 3 | 101-9109 | ФССЦ, сб.101,поз.9109 | Дюбели для пристрелки | 1358 | 1010 | 10 шт. | 10 шт. | 10 | 1.22 | 26.4 | 0 | 0 | 0 | 0 | 1 | 0 | 0 | 0 | 1.22 | 0 | 2 | 25605107 | 1 | 0 | 112 | 0 | 0 | 0 | 0 | 0 | 0 | 0 | 0 | 0 | 0 | 0 | 0 | 0 | 0 | 0 | 0 | 0 | 0 | 0 | 0 | 0 | 0 | 0
40 | 25605108 | 25605094 | 8804778 | 1 | 1 | 1 | 3 | 101-9760 | ФССЦ, сб.101,поз.9760 | Лак электроизоляционный 318 | 1346 | 1009 | кг | кг | 1 | 0.014 | 37.4 | 0 | 0 | 0 | 0 | 1 | 0 | 0 | 0 | 0.014 | 0 | 2 | 25605108 | 1 | 0 | 113 | 0 | 0 | 0 | 0 | 0 | 0 | 0 | 0 | 0 | 0 | 0 | 0 | 0 | 0 | 0 | 0 | 0 | 0 | 0 | 0 | 0 | 0 | 0
40 | 25605109 | 25605094 | 8804839 | 1 | 1 | 1 | 3 | 101-9852 | ФССЦ, сб.101,поз.9852 | Краска | 1346 | 1009 | кг | кг | 1 | 0.047 | 28.6 | 0 | 0 | 0 | 0 | 1 | 0 | 0 | 0 | 0.047 | 0 | 2 | 25605109 | 1 | 0 | 114 | 0 | 0 | 0 | 0 | 0 | 0 | 0 | 0 | 0 | 0 | 0 | 0 | 0 | 0 | 0 | 0 | 0 | 0 | 0 | 0 | 0 | 0 | 0
40 | 25605110 | 25605094 | 8821294 | 1 | 1 | 1 | 3 | 201-9408 | ФССЦ, сб.201,поз.9408 | Конструкции стальные индивидуальные решетчатые сварные массой до 0,1 т | 1348 | 1009 | т | т | 1000 | 0.002 | 11500 | 0 | 0 | 0 | 0 | 1 | 0 | 0 | 0 | 0.002 | 0 | 2 | 25605110 | 1 | 0 | 115 | 0 | 0 | 0 | 0 | 0 | 0 | 0 | 0 | 0 | 0 | 0 | 0 | 0 | 0 | 0 | 0 | 0 | 0 | 0 | 0 | 0 | 0 | 0
40 | 25605111 | 25605094 | 8841165 | 1 | 1 | 1 | 3 | 500-9062 | ФССЦ, сб.500,поз.9062 | Hаконечники кабельные | 1354 | 1010 | шт. | шт. | 1 | 6.1 | 0 | 0 | 0 | 0 | 0 | 1 | 0 | 0 | 0 | 6.1 | 0 | 2 | 25605111 | 1 | 0 | 116 | 0 | 0 | 0 | 0 | 0 | 0 | 0 | 0 | 0 | 0 | 0 | 0 | 0 | 0 | 0 | 0 | 0 | 0 | 0 | 0 | 0 | 0 | 0
40 | 25605112 | 25605094 | 8841188 | 1 | 1 | 1 | 3 | 500-9081 | ФССЦ, сб.500,поз.9081 | Перемычки гибкие, тип ПГС-50 | 1354 | 1010 | шт. | шт. | 1 | 1 | 0 | 0 | 0 | 0 | 0 | 1 | 0 | 0 | 0 | 1 | 0 | 2 | 25605112 | 1 | 0 | 117 | 0 | 0 | 0 | 0 | 0 | 0 | 0 | 0 | 0 | 0 | 0 | 0 | 0 | 0 | 0 | 0 | 0 | 0 | 0 | 0 | 0 | 0 | 0
40 | 25605113 | 25605094 | 8841404 | 1 | 1 | 1 | 3 | 500-9500 | ФССЦ, сб.500,поз.9500 | Бирки маркировочные | 1355 | 1010 | 100 шт. | 100 шт. | 100 | 0.02 | 142.5 | 0 | 0 | 0 | 0 | 1 | 0 | 0 | 0 | 0.02 | 0 | 2 | 25605113 | 1 | 0 | 118 | 0 | 0 | 0 | 0 | 0 | 0 | 0 | 0 | 0 | 0 | 0 | 0 | 0 | 0 | 0 | 0 | 0 | 0 | 0 | 0 | 0 | 0 | 0
40 | 25605114 | 25605094 | 8841455 | 1 | 1 | 1 | 3 | 500-9619 | ФССЦ, сб.500,поз.9619 | Hитки швейные | 1346 | 1009 | кг | кг | 1 | 0.002 | 0 | 0 | 0 | 0 | 0 | 1 | 0 | 0 | 0 | 0.002 | 0 | 2 | 25605114 | 1 | 0 | 119 | 0 | 0 | 0 | 0 | 0 | 0 | 0 | 0 | 0 | 0 | 0 | 0 | 0 | 0 | 0 | 0 | 0 | 0 | 0 | 0 | 0 | 0 | 0
40 | 25605115 | 25605094 | 8855299 | 1 | 1 | 1 | 3 | 542-9033 | ФССЦ, сб.542,поз.9033 | Вазелин технический | 1346 | 1009 | кг | кг | 1 | 0.009 | 30.6 | 0 | 0 | 0 | 0 | 1 | 0 | 0 | 0 | 0.009 | 0 | 2 | 25605115 | 1 | 0 | 120 | 0 | 0 | 0 | 0 | 0 | 0 | 0 | 0 | 0 | 0 | 0 | 0 | 0 | 0 | 0 | 0 | 0 | 0 | 0 | 0 | 0 | 0 | 0
40 | 25605116 | 25605094 | 8855561 | 1 | 1 | 1 | 3 | 544-0089 | ФССЦ, сб.544,поз.0089 | Лента липкая изоляционная на поликасиновом компаунде марки ЛСЭПЛ, шириной 20-30 мм, толщиной от 0,14 до 0,19 мм включительно | 1346 | 1009 | кг | кг | 1 | 0.036 | 91.29 | 0 | 0 | 0 | 0 | 1 | 0 | 0 | 0 | 0.036 | 0 | 2 | 25605116 | 1 | 0 | 121 | 0 | 0 | 0 | 0 | 0 | 0 | 0 | 0 | 0 | 0 | 0 | 0 | 0 | 0 | 0 | 0 | 0 | 0 | 0 | 0 | 0 | 0 | 0
40 | 25605125 | 25605094 | 14803242 | 1 | 1 | 1 | 3 | 549-1136-17 | ССЦ Московской обл.,сб.549,поз.1136-17 | Устройство защитного отключения на ток 40 А, марка Ф-3212 | 1354 | 1010 | шт. | шт. | 1 | 1 | 379.66 | 0 | 0 | 0 | 0 | 0 | 0 | 0 | 0 | 1 | 0 | 1 | -1 | 0 | 0 |  | 0 | 0 | 0 | 0 | 0 | 0 | 0 | 0 | 0 | 0 | 0 | 0 | 0 | 0 | 0 | 0 | 0 | 0 | 0 | 0 | 0 | 0 | 0
40 | 25605123 | 25605094 | 14803284 | 1 | 1 | 1 | 3 | 549-1136-38 | ССЦ Московской обл.,сб.549,поз.1136-38 | Устройство защитного отключения, 40 А, тип АС, двухполюсное, марка УЗО22-С40-2-100ЕS | 1371 | 1013 | ШТ | ШТ | 1 | 1 | 237.73 | 0 | 0 | 0 | 0 | 0 | 0 | 0 | 0 | 1 | 0 | 1 | -1 | 0 | 0 |  | 0 | 0 | 0 | 0 | 0 | 0 | 0 | 0 | 0 | 0 | 0 | 0 | 0 | 0 | 0 | 0 | 0 | 0 | 0 | 0 | 0 | 0 | 0
40 | 25605121 | 25605094 | 14803327 | 1 | 1 | 1 | 3 | 549-1136-62 | ССЦ Московской обл.,сб.549,поз.1136-62 | Устройство защитного отключения, 40 А 300 МА, тип АС, двухполюсное, марка ВД 63 11453 | 1371 | 1013 | ШТ | ШТ | 1 | 1 | 300.06 | 0 | 0 | 0 | 0 | 0 | 0 | 0 | 0 | 1 | 0 | 1 | -1 | 0 | 0 |  | 0 | 0 | 0 | 0 | 0 | 0 | 0 | 0 | 0 | 0 | 0 | 0 | 0 | 0 | 0 | 0 | 0 | 0 | 0 | 0 | 0 | 0 | 0
40 | 25605127 | 25605094 | 14803226 | 1 | 1 | 1 | 3 | 549-1136-9 | ССЦ Московской обл.,сб.549,поз.1136-9 | Устройство защитного отключения У3О, 40 А, двухполюсное | 1371 | 1013 | ШТ | ШТ | 1 | 1 | 332.2 | 0 | 0 | 0 | 0 | 0 | 0 | 0 | 0 | 1 | 0 | 1 | -1 | 0 | 0 |  | 0 | 0 | 0 | 0 | 0 | 0 | 0 | 0 | 0 | 0 | 0 | 0 | 0 | 0 | 0 | 0 | 0 | 0 | 0 | 0 | 0 | 0 | 0

## EtalonRes
24 | 25604833 | 25604832 | 121645 | 1 | 1 | 1 | 1 | 1-4.0 |  | ЗАТРАТЫ ТРУДА РАБОЧИХ-СТРОИТЕЛЕЙ | 1369 | 1013 | чел.-ч | чел.-ч | 1 | 17.6 | 0 | 0 | 0 | 9.62 | 0 | 1 | 1 | 17.6 | 2 | 25604833 | 1 | 0 | 0 | 0 | 0 | 0 | 0 | 0 | 0
24 | 25604834 | 25604832 | 121548 | 1 | 1 | 1 | 1 | 2 |  | Затраты труда машинистов | 608254 | 1013 | чел.час | чел.час | 1 | 4.68 | 0 | 0 | 0 | 0 | 0 | 1 | 2 | 4.68 | 2 | 25604834 | 2 | 0 | 0 | 0 | 0 | 0 | 0 | 0 | 0
24 | 25604835 | 25604832 | 8863260 | 1 | 1 | 1 | 2 | 021102 | ЦЭМ сб.02, разд.11, поз.02 | Краны на автомобильном ходу при работе на монтаже технологического оборудования 10 т | 1480 | 1013 | маш.ч | МАШ.Ч | 1 | 0.25 | 0 | 134.65 | 13.5 | 0 | 0 | 1 | 0 | 0.25 | 2 | 25604835 | 3 | 0 | 0 | 0 | 0 | 0 | 0 | 0 | 0
24 | 25604836 | 25604832 | 8863498 | 1 | 1 | 1 | 2 | 030203 | ЦЭМ сб.03, разд.02, поз.03 | Домкраты гидравлические грузоподъемностью 63 т | 1368 | 1011 | маш.-ч | маш.-ч | 1 | 4.18 | 0 | 2.37 | 0 | 0 | 0 | 1 | 0 | 4.18 | 2 | 25604836 | 4 | 0 | 0 | 0 | 0 | 0 | 0 | 0 | 0
24 | 25604837 | 25604832 | 8863539 | 1 | 1 | 1 | 2 | 030408 | ЦЭМ сб.03, разд.04, поз.08 | Лебедки электрические, тяговым усилием 156,96 (16) кH (т) | 1368 | 1011 | маш.-ч | маш.-ч | 1 | 4.18 | 0 | 131.44 | 11.6 | 0 | 0 | 1 | 0 | 4.18 | 2 | 25604837 | 5 | 0 | 0 | 0 | 0 | 0 | 0 | 0 | 0
24 | 25604838 | 25604832 | 8867718 | 1 | 1 | 1 | 2 | 400002 | ЦЭМ сб.40, разд.00, поз.02 | Автомобили бортовые грузоподъемностью до 8 т | 1480 | 1013 | маш.ч | МАШ.Ч | 1 | 0.25 | 0 | 95.53 | 0 | 0 | 0 | 1 | 0 | 0.25 | 2 | 25604838 | 6 | 0 | 0 | 0 | 0 | 0 | 0 | 0 | 0
24 | 25604839 | 25604832 | 8801110 | 1 | 1 | 1 | 3 | 101-0813 | ФССЦ, сб.101,поз.0813 | Проволока стальная низкоуглеродистая разного назначения оцинкованная диаметром 3.0 мм | 1348 | 1009 | т | т | 1000 | 0.0001 | 12242 | 0 | 0 | 0 | 0 | 1 | 0 | 0.0001 | 2 | 25604839 | 7 | 0 | 0 | 0 | 0 | 0 | 0 | 0 | 0
24 | 25604840 | 25604832 | 8801228 | 1 | 1 | 1 | 3 | 101-0865 | ФССЦ, сб.101,поз.0865 | Роли свинцовые марки С1 толщиной 1.0 мм | 1348 | 1009 | т | т | 1000 | 0.0008 | 40600 | 0 | 0 | 0 | 0 | 1 | 0 | 0.0008 | 2 | 25604840 | 8 | 0 | 0 | 0 | 0 | 0 | 0 | 0 | 0
24 | 25604841 | 25604832 | 8802569 | 1 | 1 | 1 | 3 | 101-1481 | ФССЦ, сб.101,поз.1481 | Шурупы с полукруглой головкой 4х40 мм | 1348 | 1009 | т | т | 1000 | 0.00062 | 12430 | 0 | 0 | 0 | 0 | 1 | 0 | 0.00062 | 2 | 25604841 | 9 | 0 | 0 | 0 | 0 | 0 | 0 | 0 | 0
24 | 25604842 | 25604832 | 8803145 | 1 | 1 | 1 | 3 | 101-1786 | ФССЦ, сб.101,поз.1786 | Лак битумный БТ-123 | 1348 | 1009 | т | т | 1000 | 0.00072 | 21309 | 0 | 0 | 0 | 0 | 1 | 0 | 0.00072 | 2 | 25604842 | 10 | 0 | 0 | 0 | 0 | 0 | 0 | 0 | 0
24 | 25604843 | 25604832 | 8841079 | 1 | 1 | 1 | 3 | 500-9031 | ФССЦ, сб.500,поз.9031 | Скобы | 1358 | 1010 | 10 шт. | 10 шт. | 10 | 10.2 | 64.8 | 0 | 0 | 0 | 0 | 1 | 0 | 10.2 | 2 | 25604843 | 11 | 0 | 0 | 0 | 0 | 0 | 0 | 0 | 0
24 | 25604844 | 25604832 | 8841215 | 1 | 1 | 1 | 3 | 500-9101 | ФССЦ, сб.500,поз.9101 | Кнопки монтажные | 1356 | 1010 | 1000 шт. | 1000 шт. | 1000 | 0.0208 | 0 | 0 | 0 | 0 | 0 | 1 | 0 | 0.0208 | 2 | 25604844 | 12 | 0 | 0 | 0 | 0 | 0 | 0 | 0 | 0
24 | 25604845 | 25604832 | 8841404 | 1 | 1 | 1 | 3 | 500-9500 | ФССЦ, сб.500,поз.9500 | Бирки маркировочные | 1355 | 1010 | 100 шт. | 100 шт. | 100 | 0.01 | 142.5 | 0 | 0 | 0 | 0 | 1 | 0 | 0.01 | 2 | 25604845 | 13 | 0 | 0 | 0 | 0 | 0 | 0 | 0 | 0
24 | 25604846 | 25604832 | 8841463 | 1 | 1 | 1 | 3 | 500-9623 | ФССЦ, сб.500,поз.9623 | Лента К226 | 1308 | 1003 | 100 м | 100 м | 100 | 0.0245 | 0 | 0 | 0 | 0 | 0 | 1 | 0 | 0.0245 | 2 | 25604846 | 14 | 0 | 0 | 0 | 0 | 0 | 0 | 0 | 0
24 | 25604847 | 25604832 | 8849020 | 1 | 1 | 1 | 3 | 522-0077 | ФССЦ, сб.522,поз.0077 | Припои оловянно-свинцовые бессурьмянистые марки ПОС30 | 1346 | 1009 | кг | кг | 1 | 0.25 | 68.05 | 0 | 0 | 0 | 0 | 1 | 0 | 0.25 | 2 | 25604847 | 15 | 0 | 0 | 0 | 0 | 0 | 0 | 0 | 0
27 | 25605182 | 25605181 | 121618 | 1 | 1 | 1 | 1 | 1-3.1 |  | ЗАТРАТЫ ТРУДА РАБОЧИХ-СТРОИТЕЛЕЙ | 1369 | 1013 | чел.-ч | чел.-ч | 1 | 8.98 | 0 | 0 | 0 | 8.62 | 0 | 1 | 1 | 8.98 | 2 | 25605182 | 18 | 0 | 0 | 0 | 0 | 0 | 0 | 0 | 0
27 | 25605183 | 25605181 | 121548 | 1 | 1 | 1 | 1 | 2 |  | Затраты труда машинистов | 608254 | 1013 | чел.час | чел.час | 1 | 0.9 | 0 | 0 | 0 | 0 | 0 | 1 | 2 | 0.9 | 2 | 25605183 | 19 | 0 | 0 | 0 | 0 | 0 | 0 | 0 | 0
27 | 25605184 | 25605181 | 8863260 | 1 | 1 | 1 | 2 | 021102 | ЦЭМ сб.02, разд.11, поз.02 | Краны на автомобильном ходу при работе на монтаже технологического оборудования 10 т | 1480 | 1013 | маш.ч | МАШ.Ч | 1 | 0.43 | 0 | 134.65 | 13.5 | 0 | 0 | 1 | 0 | 0.43 | 2 | 25605184 | 20 | 0 | 0 | 0 | 0 | 0 | 0 | 0 | 0
27 | 25605185 | 25605181 | 8863525 | 1 | 1 | 1 | 2 | 030401 | ЦЭМ сб.03, разд.04, поз.01 | Лебедки электрические, тяговым усилием до 5,79 (0,59) кH (т) | 1368 | 1011 | маш.-ч | маш.-ч | 1 | 0.49 | 0 | 1.7 | 0 | 0 | 0 | 1 | 0 | 0.49 | 2 | 25605185 | 21 | 0 | 0 | 0 | 0 | 0 | 0 | 0 | 0
27 | 25605186 | 25605181 | 8867716 | 1 | 1 | 1 | 2 | 400001 | ЦЭМ сб.40, разд.00, поз.01 | Автомобили бортовые грузоподъемностью до 5 т | 1480 | 1013 | маш.ч | МАШ.Ч | 1 | 0.47 | 0 | 75.4 | 0 | 0 | 0 | 1 | 0 | 0.47 | 2 | 25605186 | 22 | 0 | 0 | 0 | 0 | 0 | 0 | 0 | 0
27 | 25605187 | 25605181 | 8803578 | 1 | 1 | 1 | 3 | 101-2036 | ФССЦ, сб.101,поз.2036 | Болты с гайками и шайбами оцинкованные, диаметр 6 мм | 1346 | 1009 | кг | кг | 1 | 0.2018 | 28.22 | 0 | 0 | 0 | 0 | 1 | 0 | 0.2018 | 2 | 25605187 | 23 | 0 | 0 | 0 | 0 | 0 | 0 | 0 | 0
27 | 25605188 | 25605181 | 8811779 | 1 | 1 | 1 | 3 | 113-0227 | ФССЦ, сб.113,поз.0227 | Эмаль ХВ-124 защитная, зеленая | 1348 | 1009 | т | т | 1000 | 1e-05 | 28300.4 | 0 | 0 | 0 | 0 | 1 | 0 | 1e-05 | 2 | 25605188 | 24 | 0 | 0 | 0 | 0 | 0 | 0 | 0 | 0
27 | 25605189 | 25605181 | 8841136 | 1 | 1 | 1 | 3 | 500-9055-2 | ФССЦ, сб.500,поз.9055-2 | Наконечники кабельные медные | 1354 | 1010 | шт. | шт. | 1 | 2 | 3.65 | 0 | 0 | 0 | 0 | 1 | 0 | 2 | 2 | 25605189 | 25 | 0 | 0 | 0 | 0 | 0 | 0 | 0 | 0
27 | 25605190 | 25605181 | 8849016 | 1 | 1 | 1 | 3 | 522-0075 | ФССЦ, сб.522,поз.0075 | Припои оловянно-свинцовые бессурьмянистые марки ПОС61 | 1346 | 1009 | кг | кг | 1 | 0.005 | 114.22 | 0 | 0 | 0 | 0 | 1 | 0 | 0.005 | 2 | 25605190 | 26 | 0 | 0 | 0 | 0 | 0 | 0 | 0 | 0
29 | 25604922 | 25604921 | 121639 | 1 | 1 | 1 | 1 | 1-3.8 |  | ЗАТРАТЫ ТРУДА РАБОЧИХ-СТРОИТЕЛЕЙ | 1369 | 1013 | чел.-ч | чел.-ч | 1 | 23.8 | 0 | 0 | 0 | 9.4 | 0 | 1 | 1 | 23.8 | 2 | 25604922 | 28 | 0 | 0 | 0 | 0 | 0 | 0 | 0 | 0
29 | 25604923 | 25604921 | 121548 | 1 | 1 | 1 | 1 | 2 |  | Затраты труда машинистов | 608254 | 1013 | чел.час | чел.час | 1 | 16 | 0 | 0 | 0 | 0 | 0 | 1 | 2 | 16 | 2 | 25604923 | 29 | 0 | 0 | 0 | 0 | 0 | 0 | 0 | 0
29 | 25604924 | 25604921 | 8863260 | 1 | 1 | 1 | 2 | 021102 | ЦЭМ сб.02, разд.11, поз.02 | Краны на автомобильном ходу при работе на монтаже технологического оборудования 10 т | 1480 | 1013 | маш.ч | МАШ.Ч | 1 | 0.11 | 0 | 134.65 | 13.5 | 0 | 0 | 1 | 0 | 0.11 | 2 | 25604924 | 30 | 0 | 0 | 0 | 0 | 0 | 0 | 0 | 0
29 | 25604925 | 25604921 | 8863593 | 1 | 1 | 1 | 2 | 030902 | ЦЭМ сб.03, разд.09, поз.02 | Подъемники гидравлические высотой подъема 10 м | 1368 | 1011 | маш.-ч | маш.-ч | 1 | 15.8 | 0 | 31.14 | 11.6 | 0 | 0 | 1 | 0 | 15.8 | 2 | 25604925 | 31 | 0 | 0 | 0 | 0 | 0 | 0 | 0 | 0
29 | 25604926 | 25604921 | 8863809 | 1 | 1 | 1 | 2 | 040502 | ЦЭМ сб.04, разд.05, поз.02 | Установки для сварки ручной дуговой (постоянного тока) | 1368 | 1011 | маш.-ч | маш.-ч | 1 | 2.7 | 0 | 8.1 | 0 | 0 | 0 | 1 | 0 | 2.7 | 2 | 25604926 | 32 | 0 | 0 | 0 | 0 | 0 | 0 | 0 | 0
29 | 25604927 | 25604921 | 8867039 | 1 | 1 | 1 | 2 | 331451 | ЦЭМ сб.33, разд.14, поз.51 | Перфораторы электрические | 1368 | 1011 | маш.-ч | маш.-ч | 1 | 4.84 | 0 | 2.08 | 0 | 0 | 0 | 1 | 0 | 4.84 | 2 | 25604927 | 33 | 0 | 0 | 0 | 0 | 0 | 0 | 0 | 0
29 | 25604928 | 25604921 | 8867718 | 1 | 1 | 1 | 2 | 400002 | ЦЭМ сб.40, разд.00, поз.02 | Автомобили бортовые грузоподъемностью до 8 т | 1480 | 1013 | маш.ч | МАШ.Ч | 1 | 0.11 | 0 | 95.53 | 0 | 0 | 0 | 1 | 0 | 0.11 | 2 | 25604928 | 34 | 0 | 0 | 0 | 0 | 0 | 0 | 0 | 0
29 | 25604929 | 25604921 | 8801110 | 1 | 1 | 1 | 3 | 101-0813 | ФССЦ, сб.101,поз.0813 | Проволока стальная низкоуглеродистая разного назначения оцинкованная диаметром 3.0 мм | 1348 | 1009 | т | т | 1000 | 0.0021 | 12242 | 0 | 0 | 0 | 0 | 1 | 0 | 0.0021 | 2 | 25604929 | 35 | 0 | 0 | 0 | 0 | 0 | 0 | 0 | 0
29 | 25604930 | 25604921 | 8803368 | 1 | 1 | 1 | 3 | 101-1924 | ФССЦ, сб.101,поз.1924 | Электроды диаметром 4 мм Э42А | 1346 | 1009 | кг | кг | 1 | 0.96 | 14.3 | 0 | 0 | 0 | 0 | 1 | 0 | 0.96 | 2 | 25604930 | 36 | 0 | 0 | 0 | 0 | 0 | 0 | 0 | 0
29 | 25604931 | 25604921 | 8804060 | 1 | 1 | 1 | 3 | 101-9100 | ФССЦ, сб.101,поз.9100 | Патроны для пристрелки | 1358 | 1010 | 10 шт. | 10 шт. | 10 | 13.4 | 23.4 | 0 | 0 | 0 | 0 | 1 | 0 | 13.4 | 2 | 25604931 | 37 | 0 | 0 | 0 | 0 | 0 | 0 | 0 | 0
29 | 25604932 | 25604921 | 8804096 | 1 | 1 | 1 | 3 | 101-9109 | ФССЦ, сб.101,поз.9109 | Дюбели для пристрелки | 1358 | 1010 | 10 шт. | 10 шт. | 10 | 13.4 | 26.4 | 0 | 0 | 0 | 0 | 1 | 0 | 13.4 | 2 | 25604932 | 38 | 0 | 0 | 0 | 0 | 0 | 0 | 0 | 0
29 | 25604933 | 25604921 | 8812216 | 1 | 1 | 1 | 3 | 113-9042 | ФССЦ, сб.113,поз.9042 | Клей БМК-5к | 1346 | 1009 | кг | кг | 1 | 0.2 | 25.8 | 0 | 0 | 0 | 0 | 1 | 0 | 0.2 | 2 | 25604933 | 39 | 0 | 0 | 0 | 0 | 0 | 0 | 0 | 0
29 | 25604934 | 25604921 | 8841070 | 1 | 1 | 1 | 3 | 500-9030 | ФССЦ, сб.500,поз.9030 | Заглушки | 1358 | 1010 | 10 шт. | 10 шт. | 10 | 1 | 19.9 | 0 | 0 | 0 | 0 | 1 | 0 | 1 | 2 | 25604934 | 40 | 0 | 0 | 0 | 0 | 0 | 0 | 0 | 0
29 | 25604935 | 25604921 | 8841079 | 1 | 1 | 1 | 3 | 500-9031 | ФССЦ, сб.500,поз.9031 | Скобы | 1358 | 1010 | 10 шт. | 10 шт. | 10 | 6.7 | 64.8 | 0 | 0 | 0 | 0 | 1 | 0 | 6.7 | 2 | 25604935 | 41 | 0 | 0 | 0 | 0 | 0 | 0 | 0 | 0
29 | 25604936 | 25604921 | 8841163 | 1 | 1 | 1 | 3 | 500-9061 | ФССЦ, сб.500,поз.9061 | Втулки изолирующие | 1354 | 1010 | шт. | шт. | 1 | 18 | 0 | 0 | 0 | 0 | 0 | 1 | 0 | 18 | 2 | 25604936 | 42 | 0 | 0 | 0 | 0 | 0 | 0 | 0 | 0
29 | 25604937 | 25604921 | 8841184 | 1 | 1 | 1 | 3 | 500-9070 | ФССЦ, сб.500,поз.9070 | Патрубки | 1358 | 1010 | 10 шт. | 10 шт. | 10 | 1.8 | 277.5 | 0 | 0 | 0 | 0 | 1 | 0 | 1.8 | 2 | 25604937 | 43 | 0 | 0 | 0 | 0 | 0 | 0 | 0 | 0
31 | 25604942 | 25604941 | 121639 | 1 | 1 | 1 | 1 | 1-3.8 |  | ЗАТРАТЫ ТРУДА РАБОЧИХ-СТРОИТЕЛЕЙ | 1369 | 1013 | чел.-ч | чел.-ч | 1 | 11.2 | 0 | 0 | 0 | 9.4 | 0 | 1 | 1 | 11.2 | 2 | 25604942 | 45 | 0 | 0 | 0 | 0 | 0 | 0 | 0 | 0
31 | 25604943 | 25604941 | 121548 | 1 | 1 | 1 | 1 | 2 |  | Затраты труда машинистов | 608254 | 1013 | чел.час | чел.час | 1 | 0.16 | 0 | 0 | 0 | 0 | 0 | 1 | 2 | 0.16 | 2 | 25604943 | 46 | 0 | 0 | 0 | 0 | 0 | 0 | 0 | 0
31 | 25604944 | 25604941 | 8863260 | 1 | 1 | 1 | 2 | 021102 | ЦЭМ сб.02, разд.11, поз.02 | Краны на автомобильном ходу при работе на монтаже технологического оборудования 10 т | 1480 | 1013 | маш.ч | МАШ.Ч | 1 | 0.08 | 0 | 134.65 | 13.5 | 0 | 0 | 1 | 0 | 0.08 | 2 | 25604944 | 47 | 0 | 0 | 0 | 0 | 0 | 0 | 0 | 0
31 | 25604945 | 25604941 | 8867718 | 1 | 1 | 1 | 2 | 400002 | ЦЭМ сб.40, разд.00, поз.02 | Автомобили бортовые грузоподъемностью до 8 т | 1480 | 1013 | маш.ч | МАШ.Ч | 1 | 0.08 | 0 | 95.53 | 0 | 0 | 0 | 1 | 0 | 0.08 | 2 | 25604945 | 48 | 0 | 0 | 0 | 0 | 0 | 0 | 0 | 0
31 | 25604946 | 25604941 | 8803123 | 1 | 1 | 1 | 3 | 101-1764 | ФССЦ, сб.101,поз.1764 | Тальк молотый сорт 1 | 1348 | 1009 | т | т | 1000 | 0.00116 | 1820 | 0 | 0 | 0 | 0 | 1 | 0 | 0.00116 | 2 | 25604946 | 49 | 0 | 0 | 0 | 0 | 0 | 0 | 0 | 0
31 | 25604947 | 25604941 | 8804839 | 1 | 1 | 1 | 3 | 101-9852 | ФССЦ, сб.101,поз.9852 | Краска | 1346 | 1009 | кг | кг | 1 | 0.02 | 28.6 | 0 | 0 | 0 | 0 | 1 | 0 | 0.02 | 2 | 25604947 | 50 | 0 | 0 | 0 | 0 | 0 | 0 | 0 | 0
31 | 25604948 | 25604941 | 8841107 | 1 | 1 | 1 | 3 | 500-9041 | ФССЦ, сб.500,поз.9041 | Сжимы ответвительные | 1355 | 1010 | 100 шт. | 100 шт. | 100 | 0.31 | 528 | 0 | 0 | 0 | 0 | 1 | 0 | 0.31 | 2 | 25604948 | 51 | 0 | 0 | 0 | 0 | 0 | 0 | 0 | 0
31 | 25604949 | 25604941 | 8841140 | 1 | 1 | 1 | 3 | 500-9056 | ФССЦ, сб.500,поз.9056 | Колпачки изолирующие | 1358 | 1010 | 10 шт. | 10 шт. | 10 | 0.8 | 18.7 | 0 | 0 | 0 | 0 | 1 | 0 | 0.8 | 2 | 25604949 | 52 | 0 | 0 | 0 | 0 | 0 | 0 | 0 | 0
31 | 25604950 | 25604941 | 8841163 | 1 | 1 | 1 | 3 | 500-9061 | ФССЦ, сб.500,поз.9061 | Втулки изолирующие | 1354 | 1010 | шт. | шт. | 1 | 12.2 | 0 | 0 | 0 | 0 | 0 | 1 | 0 | 12.2 | 2 | 25604950 | 53 | 0 | 0 | 0 | 0 | 0 | 0 | 0 | 0
31 | 25604951 | 25604941 | 8841275 | 1 | 1 | 1 | 3 | 500-9140 | ФССЦ, сб.500,поз.9140 | Гильзы соединительные | 1355 | 1010 | 100 шт. | 100 шт. | 100 | 0.05 | 7086 | 0 | 0 | 0 | 0 | 1 | 0 | 0.05 | 2 | 25604951 | 54 | 0 | 0 | 0 | 0 | 0 | 0 | 0 | 0
31 | 25604952 | 25604941 | 8841404 | 1 | 1 | 1 | 3 | 500-9500 | ФССЦ, сб.500,поз.9500 | Бирки маркировочные | 1355 | 1010 | 100 шт. | 100 шт. | 100 | 0.002 | 142.5 | 0 | 0 | 0 | 0 | 1 | 0 | 0.002 | 2 | 25604952 | 55 | 0 | 0 | 0 | 0 | 0 | 0 | 0 | 0
31 | 25604953 | 25604941 | 8855561 | 1 | 1 | 1 | 3 | 544-0089 | ФССЦ, сб.544,поз.0089 | Лента липкая изоляционная на поликасиновом компаунде марки ЛСЭПЛ, шириной 20-30 мм, толщиной от 0,14 до 0,19 мм включительно | 1346 | 1009 | кг | кг | 1 | 0.32 | 91.29 | 0 | 0 | 0 | 0 | 1 | 0 | 0.32 | 2 | 25604953 | 58 | 0 | 0 | 0 | 0 | 0 | 0 | 0 | 0
33 | 25604957 | 25604956 | 121639 | 1 | 1 | 1 | 1 | 1-3.8 |  | ЗАТРАТЫ ТРУДА РАБОЧИХ-СТРОИТЕЛЕЙ | 1369 | 1013 | чел.-ч | чел.-ч | 1 | 15.3 | 0 | 0 | 0 | 9.4 | 0 | 1 | 1 | 15.3 | 2 | 25604957 | 59 | 0 | 0 | 0 | 0 | 0 | 0 | 0 | 0
33 | 25604958 | 25604956 | 121548 | 1 | 1 | 1 | 1 | 2 |  | Затраты труда машинистов | 608254 | 1013 | чел.час | чел.час | 1 | 7.17 | 0 | 0 | 0 | 0 | 0 | 1 | 2 | 7.17 | 2 | 25604958 | 60 | 0 | 0 | 0 | 0 | 0 | 0 | 0 | 0
33 | 25604959 | 25604956 | 8863260 | 1 | 1 | 1 | 2 | 021102 | ЦЭМ сб.02, разд.11, поз.02 | Краны на автомобильном ходу при работе на монтаже технологического оборудования 10 т | 1480 | 1013 | маш.ч | МАШ.Ч | 1 | 1.89 | 0 | 134.65 | 13.5 | 0 | 0 | 1 | 0 | 1.89 | 2 | 25604959 | 61 | 0 | 0 | 0 | 0 | 0 | 0 | 0 | 0
33 | 25604960 | 25604956 | 8863593 | 1 | 1 | 1 | 2 | 030902 | ЦЭМ сб.03, разд.09, поз.02 | Подъемники гидравлические высотой подъема 10 м | 1368 | 1011 | маш.-ч | маш.-ч | 1 | 3.39 | 0 | 31.14 | 11.6 | 0 | 0 | 1 | 0 | 3.39 | 2 | 25604960 | 62 | 0 | 0 | 0 | 0 | 0 | 0 | 0 | 0
33 | 25604961 | 25604956 | 8863809 | 1 | 1 | 1 | 2 | 040502 | ЦЭМ сб.04, разд.05, поз.02 | Установки для сварки ручной дуговой (постоянного тока) | 1368 | 1011 | маш.-ч | маш.-ч | 1 | 2.7 | 0 | 8.1 | 0 | 0 | 0 | 1 | 0 | 2.7 | 2 | 25604961 | 63 | 0 | 0 | 0 | 0 | 0 | 0 | 0 | 0
33 | 25604962 | 25604956 | 8867039 | 1 | 1 | 1 | 2 | 331451 | ЦЭМ сб.33, разд.14, поз.51 | Перфораторы электрические | 1368 | 1011 | маш.-ч | маш.-ч | 1 | 3.45 | 0 | 2.08 | 0 | 0 | 0 | 1 | 0 | 3.45 | 2 | 25604962 | 64 | 0 | 0 | 0 | 0 | 0 | 0 | 0 | 0
33 | 25604963 | 25604956 | 8867718 | 1 | 1 | 1 | 2 | 400002 | ЦЭМ сб.40, разд.00, поз.02 | Автомобили бортовые грузоподъемностью до 8 т | 1480 | 1013 | маш.ч | МАШ.Ч | 1 | 1.89 | 0 | 95.53 | 0 | 0 | 0 | 1 | 0 | 1.89 | 2 | 25604963 | 65 | 0 | 0 | 0 | 0 | 0 | 0 | 0 | 0
33 | 25604964 | 25604956 | 8803368 | 1 | 1 | 1 | 3 | 101-1924 | ФССЦ, сб.101,поз.1924 | Электроды диаметром 4 мм Э42А | 1346 | 1009 | кг | кг | 1 | 1.9 | 14.3 | 0 | 0 | 0 | 0 | 1 | 0 | 1.9 | 2 | 25604964 | 66 | 0 | 0 | 0 | 0 | 0 | 0 | 0 | 0
33 | 25604965 | 25604956 | 8804839 | 1 | 1 | 1 | 3 | 101-9852 | ФССЦ, сб.101,поз.9852 | Краска | 1346 | 1009 | кг | кг | 1 | 0.4 | 28.6 | 0 | 0 | 0 | 0 | 1 | 0 | 0.4 | 2 | 25604965 | 67 | 0 | 0 | 0 | 0 | 0 | 0 | 0 | 0
33 | 25604966 | 25604956 | 8841107 | 1 | 1 | 1 | 3 | 500-9041 | ФССЦ, сб.500,поз.9041 | Сжимы ответвительные | 1355 | 1010 | 100 шт. | 100 шт. | 100 | 0.16 | 528 | 0 | 0 | 0 | 0 | 1 | 0 | 0.16 | 2 | 25604966 | 68 | 0 | 0 | 0 | 0 | 0 | 0 | 0 | 0
33 | 25604967 | 25604956 | 8841215 | 1 | 1 | 1 | 3 | 500-9101 | ФССЦ, сб.500,поз.9101 | Кнопки монтажные | 1356 | 1010 | 1000 шт. | 1000 шт. | 1000 | 0.02 | 0 | 0 | 0 | 0 | 0 | 1 | 0 | 0.02 | 2 | 25604967 | 69 | 0 | 0 | 0 | 0 | 0 | 0 | 0 | 0
33 | 25604968 | 25604956 | 8841404 | 1 | 1 | 1 | 3 | 500-9500 | ФССЦ, сб.500,поз.9500 | Бирки маркировочные | 1355 | 1010 | 100 шт. | 100 шт. | 100 | 0.41 | 142.5 | 0 | 0 | 0 | 0 | 1 | 0 | 0.41 | 2 | 25604968 | 70 | 0 | 0 | 0 | 0 | 0 | 0 | 0 | 0
33 | 25604969 | 25604956 | 8841463 | 1 | 1 | 1 | 3 | 500-9623 | ФССЦ, сб.500,поз.9623 | Лента К226 | 1308 | 1003 | 100 м | 100 м | 100 | 0.055 | 0 | 0 | 0 | 0 | 0 | 1 | 0 | 0.055 | 2 | 25604969 | 71 | 0 | 0 | 0 | 0 | 0 | 0 | 0 | 0
33 | 25604970 | 25604956 | 8841517 | 1 | 1 | 1 | 3 | 500-9719 | ФССЦ, сб.500,поз.9719 | Полоски и пряжки для крепления проводов | 1355 | 1010 | 100 шт. | 100 шт. | 100 | 0.3 | 0 | 0 | 0 | 0 | 0 | 1 | 0 | 0.3 | 2 | 25604970 | 72 | 0 | 0 | 0 | 0 | 0 | 0 | 0 | 0
33 | 25604971 | 25604956 | 8855561 | 1 | 1 | 1 | 3 | 544-0089 | ФССЦ, сб.544,поз.0089 | Лента липкая изоляционная на поликасиновом компаунде марки ЛСЭПЛ, шириной 20-30 мм, толщиной от 0,14 до 0,19 мм включительно | 1346 | 1009 | кг | кг | 1 | 0.16 | 91.29 | 0 | 0 | 0 | 0 | 1 | 0 | 0.16 | 2 | 25604971 | 79 | 0 | 0 | 0 | 0 | 0 | 0 | 0 | 0
36 | 25605138 | 25605137 | 121651 | 1 | 1 | 1 | 1 | 1-4.2 |  | ЗАТРАТЫ ТРУДА РАБОЧИХ-СТРОИТЕЛЕЙ | 1369 | 1013 | чел.-ч | чел.-ч | 1 | 2.32 | 0 | 0 | 0 | 9.91 | 0 | 1 | 1 | 2.32 | 2 | 25605138 | 80 | 0 | 0 | 0 | 0 | 0 | 0 | 0 | 0
36 | 25605139 | 25605137 | 121548 | 1 | 1 | 1 | 1 | 2 |  | Затраты труда машинистов | 608254 | 1013 | чел.час | чел.час | 1 | 0.2 | 0 | 0 | 0 | 0 | 0 | 1 | 2 | 0.2 | 2 | 25605139 | 81 | 0 | 0 | 0 | 0 | 0 | 0 | 0 | 0
36 | 25605140 | 25605137 | 8863260 | 1 | 1 | 1 | 2 | 021102 | ЦЭМ сб.02, разд.11, поз.02 | Краны на автомобильном ходу при работе на монтаже технологического оборудования 10 т | 1480 | 1013 | маш.ч | МАШ.Ч | 1 | 0.1 | 0 | 134.65 | 13.5 | 0 | 0 | 1 | 0 | 0.1 | 2 | 25605140 | 82 | 0 | 0 | 0 | 0 | 0 | 0 | 0 | 0
36 | 25605141 | 25605137 | 8863809 | 1 | 1 | 1 | 2 | 040502 | ЦЭМ сб.04, разд.05, поз.02 | Установки для сварки ручной дуговой (постоянного тока) | 1368 | 1011 | маш.-ч | маш.-ч | 1 | 0.77 | 0 | 8.1 | 0 | 0 | 0 | 1 | 0 | 0.77 | 2 | 25605141 | 83 | 0 | 0 | 0 | 0 | 0 | 0 | 0 | 0
36 | 25605142 | 25605137 | 8867718 | 1 | 1 | 1 | 2 | 400002 | ЦЭМ сб.40, разд.00, поз.02 | Автомобили бортовые грузоподъемностью до 8 т | 1480 | 1013 | маш.ч | МАШ.Ч | 1 | 0.1 | 0 | 95.53 | 0 | 0 | 0 | 1 | 0 | 0.1 | 2 | 25605142 | 84 | 0 | 0 | 0 | 0 | 0 | 0 | 0 | 0
36 | 25605143 | 25605137 | 8803368 | 1 | 1 | 1 | 3 | 101-1924 | ФССЦ, сб.101,поз.1924 | Электроды диаметром 4 мм Э42А | 1346 | 1009 | кг | кг | 1 | 0.15 | 14.3 | 0 | 0 | 0 | 0 | 1 | 0 | 0.15 | 2 | 25605143 | 85 | 0 | 0 | 0 | 0 | 0 | 0 | 0 | 0
36 | 25605144 | 25605137 | 8803471 | 1 | 1 | 1 | 3 | 101-1977 | ФССЦ, сб.101,поз.1977 | Болты строительные с гайками и шайбами | 1346 | 1009 | кг | кг | 1 | 0.17 | 9.04 | 0 | 0 | 0 | 0 | 1 | 0 | 0.17 | 2 | 25605144 | 86 | 0 | 0 | 0 | 0 | 0 | 0 | 0 | 0
36 | 25605145 | 25605137 | 8804839 | 1 | 1 | 1 | 3 | 101-9852 | ФССЦ, сб.101,поз.9852 | Краска | 1346 | 1009 | кг | кг | 1 | 0.03 | 28.6 | 0 | 0 | 0 | 0 | 1 | 0 | 0.03 | 2 | 25605145 | 87 | 0 | 0 | 0 | 0 | 0 | 0 | 0 | 0
36 | 25605146 | 25605137 | 8821294 | 1 | 1 | 1 | 3 | 201-9408 | ФССЦ, сб.201,поз.9408 | Конструкции стальные индивидуальные решетчатые сварные массой до 0,1 т | 1348 | 1009 | т | т | 1000 | 0.015 | 11500 | 0 | 0 | 0 | 0 | 1 | 0 | 0.015 | 2 | 25605146 | 88 | 0 | 0 | 0 | 0 | 0 | 0 | 0 | 0
38 | 25605046 | 25605045 | 121651 | 1 | 1 | 1 | 1 | 1-4.2 |  | ЗАТРАТЫ ТРУДА РАБОЧИХ-СТРОИТЕЛЕЙ | 1369 | 1013 | чел.-ч | чел.-ч | 1 | 3.42 | 0 | 0 | 0 | 9.91 | 0 | 1 | 1 | 3.42 | 2 | 25605046 | 90 | 0 | 0 | 0 | 0 | 0 | 0 | 0 | 0
38 | 25605047 | 25605045 | 121548 | 1 | 1 | 1 | 1 | 2 |  | Затраты труда машинистов | 608254 | 1013 | чел.час | чел.час | 1 | 0.014 | 0 | 0 | 0 | 0 | 0 | 1 | 2 | 0.014 | 2 | 25605047 | 91 | 0 | 0 | 0 | 0 | 0 | 0 | 0 | 0
38 | 25605048 | 25605045 | 8863260 | 1 | 1 | 1 | 2 | 021102 | ЦЭМ сб.02, разд.11, поз.02 | Краны на автомобильном ходу при работе на монтаже технологического оборудования 10 т | 1480 | 1013 | маш.ч | МАШ.Ч | 1 | 0.007 | 0 | 134.65 | 13.5 | 0 | 0 | 1 | 0 | 0.007 | 2 | 25605048 | 92 | 0 | 0 | 0 | 0 | 0 | 0 | 0 | 0
38 | 25605049 | 25605045 | 8863809 | 1 | 1 | 1 | 2 | 040502 | ЦЭМ сб.04, разд.05, поз.02 | Установки для сварки ручной дуговой (постоянного тока) | 1368 | 1011 | маш.-ч | маш.-ч | 1 | 0.14 | 0 | 8.1 | 0 | 0 | 0 | 1 | 0 | 0.14 | 2 | 25605049 | 93 | 0 | 0 | 0 | 0 | 0 | 0 | 0 | 0
38 | 25605050 | 25605045 | 8866914 | 1 | 1 | 1 | 2 | 330206 | ЦЭМ сб.33, разд.02, поз.06 | Дрели электрические | 1480 | 1013 | маш.ч | МАШ.Ч | 1 | 0.12 | 0 | 1.95 | 0 | 0 | 0 | 1 | 0 | 0.12 | 2 | 25605050 | 94 | 0 | 0 | 0 | 0 | 0 | 0 | 0 | 0
38 | 25605051 | 25605045 | 8867237 | 1 | 1 | 1 | 2 | 350451 | ЦЭМ сб.35, разд.04, поз.51 | Прессы гидравлические с электроприводом | 1480 | 1013 | маш.ч | МАШ.Ч | 1 | 0.2 | 0 | 1.11 | 0 | 0 | 0 | 1 | 0 | 0.2 | 2 | 25605051 | 95 | 0 | 0 | 0 | 0 | 0 | 0 | 0 | 0
38 | 25605052 | 25605045 | 8867718 | 1 | 1 | 1 | 2 | 400002 | ЦЭМ сб.40, разд.00, поз.02 | Автомобили бортовые грузоподъемностью до 8 т | 1480 | 1013 | маш.ч | МАШ.Ч | 1 | 0.007 | 0 | 95.53 | 0 | 0 | 0 | 1 | 0 | 0.007 | 2 | 25605052 | 96 | 0 | 0 | 0 | 0 | 0 | 0 | 0 | 0
38 | 25605053 | 25605045 | 8803368 | 1 | 1 | 1 | 3 | 101-1924 | ФССЦ, сб.101,поз.1924 | Электроды диаметром 4 мм Э42А | 1346 | 1009 | кг | кг | 1 | 0.07 | 14.3 | 0 | 0 | 0 | 0 | 1 | 0 | 0.07 | 2 | 25605053 | 97 | 0 | 0 | 0 | 0 | 0 | 0 | 0 | 0
38 | 25605054 | 25605045 | 8803443 | 1 | 1 | 1 | 3 | 101-1964 | ФССЦ, сб.101,поз.1964 | Шпагат бумажный | 1346 | 1009 | кг | кг | 1 | 0.005 | 18.9 | 0 | 0 | 0 | 0 | 1 | 0 | 0.005 | 2 | 25605054 | 98 | 0 | 0 | 0 | 0 | 0 | 0 | 0 | 0
38 | 25605055 | 25605045 | 8803471 | 1 | 1 | 1 | 3 | 101-1977 | ФССЦ, сб.101,поз.1977 | Болты строительные с гайками и шайбами | 1346 | 1009 | кг | кг | 1 | 0.368 | 9.04 | 0 | 0 | 0 | 0 | 1 | 0 | 0.368 | 2 | 25605055 | 99 | 0 | 0 | 0 | 0 | 0 | 0 | 0 | 0
38 | 25605056 | 25605045 | 8804060 | 1 | 1 | 1 | 3 | 101-9100 | ФССЦ, сб.101,поз.9100 | Патроны для пристрелки | 1358 | 1010 | 10 шт. | 10 шт. | 10 | 1.22 | 23.4 | 0 | 0 | 0 | 0 | 1 | 0 | 1.22 | 2 | 25605056 | 100 | 0 | 0 | 0 | 0 | 0 | 0 | 0 | 0
38 | 25605057 | 25605045 | 8804077 | 1 | 1 | 1 | 3 | 101-9103 | ФССЦ, сб.101,поз.9103 | Дюбели распорные | 1355 | 1010 | 100 шт. | 100 шт. | 100 | 0.014 | 86 | 0 | 0 | 0 | 0 | 1 | 0 | 0.014 | 2 | 25605057 | 101 | 0 | 0 | 0 | 0 | 0 | 0 | 0 | 0
38 | 25605058 | 25605045 | 8804096 | 1 | 1 | 1 | 3 | 101-9109 | ФССЦ, сб.101,поз.9109 | Дюбели для пристрелки | 1358 | 1010 | 10 шт. | 10 шт. | 10 | 1.22 | 26.4 | 0 | 0 | 0 | 0 | 1 | 0 | 1.22 | 2 | 25605058 | 102 | 0 | 0 | 0 | 0 | 0 | 0 | 0 | 0
38 | 25605059 | 25605045 | 8804778 | 1 | 1 | 1 | 3 | 101-9760 | ФССЦ, сб.101,поз.9760 | Лак электроизоляционный 318 | 1346 | 1009 | кг | кг | 1 | 0.019 | 37.4 | 0 | 0 | 0 | 0 | 1 | 0 | 0.019 | 2 | 25605059 | 103 | 0 | 0 | 0 | 0 | 0 | 0 | 0 | 0
38 | 25605060 | 25605045 | 8804839 | 1 | 1 | 1 | 3 | 101-9852 | ФССЦ, сб.101,поз.9852 | Краска | 1346 | 1009 | кг | кг | 1 | 0.047 | 28.6 | 0 | 0 | 0 | 0 | 1 | 0 | 0.047 | 2 | 25605060 | 104 | 0 | 0 | 0 | 0 | 0 | 0 | 0 | 0
38 | 25605061 | 25605045 | 8821294 | 1 | 1 | 1 | 3 | 201-9408 | ФССЦ, сб.201,поз.9408 | Конструкции стальные индивидуальные решетчатые сварные массой до 0,1 т | 1348 | 1009 | т | т | 1000 | 0.009 | 11500 | 0 | 0 | 0 | 0 | 1 | 0 | 0.009 | 2 | 25605061 | 105 | 0 | 0 | 0 | 0 | 0 | 0 | 0 | 0
38 | 25605062 | 25605045 | 8841165 | 1 | 1 | 1 | 3 | 500-9062 | ФССЦ, сб.500,поз.9062 | Hаконечники кабельные | 1354 | 1010 | шт. | шт. | 1 | 4.1 | 0 | 0 | 0 | 0 | 0 | 1 | 0 | 4.1 | 2 | 25605062 | 106 | 0 | 0 | 0 | 0 | 0 | 0 | 0 | 0
38 | 25605063 | 25605045 | 8841188 | 1 | 1 | 1 | 3 | 500-9081 | ФССЦ, сб.500,поз.9081 | Перемычки гибкие, тип ПГС-50 | 1354 | 1010 | шт. | шт. | 1 | 1 | 0 | 0 | 0 | 0 | 0 | 1 | 0 | 1 | 2 | 25605063 | 107 | 0 | 0 | 0 | 0 | 0 | 0 | 0 | 0
38 | 25605064 | 25605045 | 8841404 | 1 | 1 | 1 | 3 | 500-9500 | ФССЦ, сб.500,поз.9500 | Бирки маркировочные | 1355 | 1010 | 100 шт. | 100 шт. | 100 | 0.02 | 142.5 | 0 | 0 | 0 | 0 | 1 | 0 | 0.02 | 2 | 25605064 | 108 | 0 | 0 | 0 | 0 | 0 | 0 | 0 | 0
38 | 25605065 | 25605045 | 8841408 | 1 | 1 | 1 | 3 | 500-9502 | ФССЦ, сб.500,поз.9502 | Бирки-оконцеватели | 1355 | 1010 | 100 шт. | 100 шт. | 100 | 0.031 | 0 | 0 | 0 | 0 | 0 | 1 | 0 | 0.031 | 2 | 25605065 | 109 | 0 | 0 | 0 | 0 | 0 | 0 | 0 | 0
38 | 25605066 | 25605045 | 8841455 | 1 | 1 | 1 | 3 | 500-9619 | ФССЦ, сб.500,поз.9619 | Hитки швейные | 1346 | 1009 | кг | кг | 1 | 0.003 | 0 | 0 | 0 | 0 | 0 | 1 | 0 | 0.003 | 2 | 25605066 | 110 | 0 | 0 | 0 | 0 | 0 | 0 | 0 | 0
38 | 25605067 | 25605045 | 8855299 | 1 | 1 | 1 | 3 | 542-9033 | ФССЦ, сб.542,поз.9033 | Вазелин технический | 1346 | 1009 | кг | кг | 1 | 0.013 | 30.6 | 0 | 0 | 0 | 0 | 1 | 0 | 0.013 | 2 | 25605067 | 111 | 0 | 0 | 0 | 0 | 0 | 0 | 0 | 0
38 | 25605068 | 25605045 | 8855561 | 1 | 1 | 1 | 3 | 544-0089 | ФССЦ, сб.544,поз.0089 | Лента липкая изоляционная на поликасиновом компаунде марки ЛСЭПЛ, шириной 20-30 мм, толщиной от 0,14 до 0,19 мм включительно | 1346 | 1009 | кг | кг | 1 | 0.046 | 91.29 | 0 | 0 | 0 | 0 | 1 | 0 | 0.046 | 2 | 25605068 | 112 | 0 | 0 | 0 | 0 | 0 | 0 | 0 | 0
40 | 25605095 | 25605094 | 121642 | 1 | 1 | 1 | 1 | 1-3.9 |  | ЗАТРАТЫ ТРУДА РАБОЧИХ-СТРОИТЕЛЕЙ | 1369 | 1013 | чел.-ч | чел.-ч | 1 | 2.32 | 0 | 0 | 0 | 9.51 | 0 | 1 | 1 | 2.32 | 2 | 25605095 | 115 | 0 | 0 | 0 | 0 | 0 | 0 | 0 | 0
40 | 25605096 | 25605094 | 121548 | 1 | 1 | 1 | 1 | 2 |  | Затраты труда машинистов | 608254 | 1013 | чел.час | чел.час | 1 | 0.01 | 0 | 0 | 0 | 0 | 0 | 1 | 2 | 0.01 | 2 | 25605096 | 116 | 0 | 0 | 0 | 0 | 0 | 0 | 0 | 0
40 | 25605097 | 25605094 | 8863260 | 1 | 1 | 1 | 2 | 021102 | ЦЭМ сб.02, разд.11, поз.02 | Краны на автомобильном ходу при работе на монтаже технологического оборудования 10 т | 1480 | 1013 | маш.ч | МАШ.Ч | 1 | 0.005 | 0 | 134.65 | 13.5 | 0 | 0 | 1 | 0 | 0.005 | 2 | 25605097 | 117 | 0 | 0 | 0 | 0 | 0 | 0 | 0 | 0
40 | 25605098 | 25605094 | 8863809 | 1 | 1 | 1 | 2 | 040502 | ЦЭМ сб.04, разд.05, поз.02 | Установки для сварки ручной дуговой (постоянного тока) | 1368 | 1011 | маш.-ч | маш.-ч | 1 | 0.13 | 0 | 8.1 | 0 | 0 | 0 | 1 | 0 | 0.13 | 2 | 25605098 | 118 | 0 | 0 | 0 | 0 | 0 | 0 | 0 | 0
40 | 25605099 | 25605094 | 8866914 | 1 | 1 | 1 | 2 | 330206 | ЦЭМ сб.33, разд.02, поз.06 | Дрели электрические | 1480 | 1013 | маш.ч | МАШ.Ч | 1 | 0.04 | 0 | 1.95 | 0 | 0 | 0 | 1 | 0 | 0.04 | 2 | 25605099 | 119 | 0 | 0 | 0 | 0 | 0 | 0 | 0 | 0
40 | 25605100 | 25605094 | 8867237 | 1 | 1 | 1 | 2 | 350451 | ЦЭМ сб.35, разд.04, поз.51 | Прессы гидравлические с электроприводом | 1480 | 1013 | маш.ч | МАШ.Ч | 1 | 0.2 | 0 | 1.11 | 0 | 0 | 0 | 1 | 0 | 0.2 | 2 | 25605100 | 120 | 0 | 0 | 0 | 0 | 0 | 0 | 0 | 0
40 | 25605101 | 25605094 | 8867718 | 1 | 1 | 1 | 2 | 400002 | ЦЭМ сб.40, разд.00, поз.02 | Автомобили бортовые грузоподъемностью до 8 т | 1480 | 1013 | маш.ч | МАШ.Ч | 1 | 0.005 | 0 | 95.53 | 0 | 0 | 0 | 1 | 0 | 0.005 | 2 | 25605101 | 121 | 0 | 0 | 0 | 0 | 0 | 0 | 0 | 0
40 | 25605102 | 25605094 | 8803368 | 1 | 1 | 1 | 3 | 101-1924 | ФССЦ, сб.101,поз.1924 | Электроды диаметром 4 мм Э42А | 1346 | 1009 | кг | кг | 1 | 0.07 | 14.3 | 0 | 0 | 0 | 0 | 1 | 0 | 0.07 | 2 | 25605102 | 123 | 0 | 0 | 0 | 0 | 0 | 0 | 0 | 0
40 | 25605103 | 25605094 | 8803443 | 1 | 1 | 1 | 3 | 101-1964 | ФССЦ, сб.101,поз.1964 | Шпагат бумажный | 1346 | 1009 | кг | кг | 1 | 0.004 | 18.9 | 0 | 0 | 0 | 0 | 1 | 0 | 0.004 | 2 | 25605103 | 124 | 0 | 0 | 0 | 0 | 0 | 0 | 0 | 0
40 | 25605104 | 25605094 | 8803471 | 1 | 1 | 1 | 3 | 101-1977 | ФССЦ, сб.101,поз.1977 | Болты строительные с гайками и шайбами | 1346 | 1009 | кг | кг | 1 | 0.38 | 9.04 | 0 | 0 | 0 | 0 | 1 | 0 | 0.38 | 2 | 25605104 | 125 | 0 | 0 | 0 | 0 | 0 | 0 | 0 | 0
40 | 25605105 | 25605094 | 8804060 | 1 | 1 | 1 | 3 | 101-9100 | ФССЦ, сб.101,поз.9100 | Патроны для пристрелки | 1358 | 1010 | 10 шт. | 10 шт. | 10 | 1.22 | 23.4 | 0 | 0 | 0 | 0 | 1 | 0 | 1.22 | 2 | 25605105 | 126 | 0 | 0 | 0 | 0 | 0 | 0 | 0 | 0
40 | 25605106 | 25605094 | 8804077 | 1 | 1 | 1 | 3 | 101-9103 | ФССЦ, сб.101,поз.9103 | Дюбели распорные | 1355 | 1010 | 100 шт. | 100 шт. | 100 | 0.014 | 86 | 0 | 0 | 0 | 0 | 1 | 0 | 0.014 | 2 | 25605106 | 127 | 0 | 0 | 0 | 0 | 0 | 0 | 0 | 0
40 | 25605107 | 25605094 | 8804096 | 1 | 1 | 1 | 3 | 101-9109 | ФССЦ, сб.101,поз.9109 | Дюбели для пристрелки | 1358 | 1010 | 10 шт. | 10 шт. | 10 | 1.22 | 26.4 | 0 | 0 | 0 | 0 | 1 | 0 | 1.22 | 2 | 25605107 | 128 | 0 | 0 | 0 | 0 | 0 | 0 | 0 | 0
40 | 25605108 | 25605094 | 8804778 | 1 | 1 | 1 | 3 | 101-9760 | ФССЦ, сб.101,поз.9760 | Лак электроизоляционный 318 | 1346 | 1009 | кг | кг | 1 | 0.014 | 37.4 | 0 | 0 | 0 | 0 | 1 | 0 | 0.014 | 2 | 25605108 | 129 | 0 | 0 | 0 | 0 | 0 | 0 | 0 | 0
40 | 25605109 | 25605094 | 8804839 | 1 | 1 | 1 | 3 | 101-9852 | ФССЦ, сб.101,поз.9852 | Краска | 1346 | 1009 | кг | кг | 1 | 0.047 | 28.6 | 0 | 0 | 0 | 0 | 1 | 0 | 0.047 | 2 | 25605109 | 130 | 0 | 0 | 0 | 0 | 0 | 0 | 0 | 0
40 | 25605110 | 25605094 | 8821294 | 1 | 1 | 1 | 3 | 201-9408 | ФССЦ, сб.201,поз.9408 | Конструкции стальные индивидуальные решетчатые сварные массой до 0,1 т | 1348 | 1009 | т | т | 1000 | 0.002 | 11500 | 0 | 0 | 0 | 0 | 1 | 0 | 0.002 | 2 | 25605110 | 131 | 0 | 0 | 0 | 0 | 0 | 0 | 0 | 0
40 | 25605111 | 25605094 | 8841165 | 1 | 1 | 1 | 3 | 500-9062 | ФССЦ, сб.500,поз.9062 | Hаконечники кабельные | 1354 | 1010 | шт. | шт. | 1 | 6.1 | 0 | 0 | 0 | 0 | 0 | 1 | 0 | 6.1 | 2 | 25605111 | 132 | 0 | 0 | 0 | 0 | 0 | 0 | 0 | 0
40 | 25605112 | 25605094 | 8841188 | 1 | 1 | 1 | 3 | 500-9081 | ФССЦ, сб.500,поз.9081 | Перемычки гибкие, тип ПГС-50 | 1354 | 1010 | шт. | шт. | 1 | 1 | 0 | 0 | 0 | 0 | 0 | 1 | 0 | 1 | 2 | 25605112 | 133 | 0 | 0 | 0 | 0 | 0 | 0 | 0 | 0
40 | 25605113 | 25605094 | 8841404 | 1 | 1 | 1 | 3 | 500-9500 | ФССЦ, сб.500,поз.9500 | Бирки маркировочные | 1355 | 1010 | 100 шт. | 100 шт. | 100 | 0.02 | 142.5 | 0 | 0 | 0 | 0 | 1 | 0 | 0.02 | 2 | 25605113 | 134 | 0 | 0 | 0 | 0 | 0 | 0 | 0 | 0
40 | 25605114 | 25605094 | 8841455 | 1 | 1 | 1 | 3 | 500-9619 | ФССЦ, сб.500,поз.9619 | Hитки швейные | 1346 | 1009 | кг | кг | 1 | 0.002 | 0 | 0 | 0 | 0 | 0 | 1 | 0 | 0.002 | 2 | 25605114 | 135 | 0 | 0 | 0 | 0 | 0 | 0 | 0 | 0
40 | 25605115 | 25605094 | 8855299 | 1 | 1 | 1 | 3 | 542-9033 | ФССЦ, сб.542,поз.9033 | Вазелин технический | 1346 | 1009 | кг | кг | 1 | 0.009 | 30.6 | 0 | 0 | 0 | 0 | 1 | 0 | 0.009 | 2 | 25605115 | 136 | 0 | 0 | 0 | 0 | 0 | 0 | 0 | 0
40 | 25605116 | 25605094 | 8855561 | 1 | 1 | 1 | 3 | 544-0089 | ФССЦ, сб.544,поз.0089 | Лента липкая изоляционная на поликасиновом компаунде марки ЛСЭПЛ, шириной 20-30 мм, толщиной от 0,14 до 0,19 мм включительно | 1346 | 1009 | кг | кг | 1 | 0.036 | 91.29 | 0 | 0 | 0 | 0 | 1 | 0 | 0.036 | 2 | 25605116 | 137 | 0 | 0 | 0 | 0 | 0 | 0 | 0 | 0