## Дефектная ведомость
Приложение к Техническому заданию
Ведомость работ
Внутренние санитарнотехнические работы: Канализация. Реконструкция главного корпуса МУЗ "Центральная городская больница им.М.В.Гольца"
МО, г. Фрязино, ул. Московская д.7, стр.3
№ | Наименование работ и затрат | Единица | Коли-
п/п |  | измерен. | чество
1 | 2 | 3 | 4
Раздел Канализация бытовая
1 | Прокладка трубопроводов канализации из полиэтиленовых труб высокой плотности диаметром 50 мм | 100 м | 6
2 | Установка полиэтиленовых фасонных частей отводов | 10 шт. | 48
3 | Установка полиэтиленовых фасонных частей тройников | 10 шт. | 13.6
4 | Установка полиэтиленовых фасонных частей: ревизии диаметром 50мм | 10 шт. | 2
5 | Установка трапов диаметром 50 мм | 10 комплектов | 7
6 | Прокладка трубопроводов канализации из полиэтиленовых труб высокой плотности диаметром 100 мм | 100 м | 10.2
7 | Установка полиэтиленовых фасонных частей отводов, диаметром 100мм | 10 шт. | 24.2
8 | Установка полиэтиленовых фасонных частей (тройники, переходы,муфты, патрубки) | 10 шт. | 57.7
9 | Установка полиэтиленовых фасонных частей: ревизии ПНД | 10 шт. | 9
10 | Установка трапов диаметром 100 мм | 10 комплектов | 0.3
11 | Установка поддонов душевых чугунных и стальных мелких с сифоном | 10 комплектов | 5.8
Раздел Канализация производственная
12 | Прокладка трубопроводов канализации из полиэтиленовых труб высокой плотности диаметром 50 мм | 100 м | 1.6
13 | Установка полиэтиленовых фасонных частей отводов | 10 шт. | 19.6
14 | Установка полиэтиленовых фасонных частей тройников | 10 шт. | 5
15 | Установка полиэтиленовых фасонных частей: ревизии диаметром 50мм | 10 шт. | 0.5
16 | Прокладка трубопроводов канализации из полиэтиленовых труб высокой плотности диаметром 100 мм | 100 м | 1.8
17 | Установка полиэтиленовых фасонных частей отводов, диаметром 100мм | 10 шт. | 19.8
18 | Установка полиэтиленовых фасонных частей (тройники, муфты, переходы, патрубки) | 10 шт. | 24.2
19 | Установка полиэтиленовых фасонных частей: ревизии ПНД | 10 шт. | 1.5
20 | Установка трапов диаметром 100 мм | 10 комплектов | 1
21 | Задвижка с электрическим приводом на условное давление до 10 МПа. Диаметр условного прохода, мм 100 | шт. | 1
22 | Установка трапов диаметром 100 мм | 10 комплектов | 1
Раздел Канализация бытовая напорная
23 | Прокладка трубопроводов из напорных полиэтиленовых труб низкого давления среднего типа наружным диаметром 32 мм | 100 м | 1.386
24 | Врезка стальных штуцеров (патрубков) диаметром 25 мм | врезка | 7
25 | Установка кранов и рукавов поливочных, диаметром 25 мм | шт. | 7
26 | Установка клапанов обратных муфтовых диаметром до 32 мм | шт. | 7
27 | Насос дренажный | шт. | 7
28 | Установка гасителей напора из стальных электросварных труб диаметром 50 мм | 100 м | 0.05
Раздел Канализация от наружной стены до колодцев включительно
29 | Разработка грунта в отвал экскаваторами с ковшом вместимостью 0,65 (0,5-1) м3, группа грунтов 2 | 1000 м3 | 0.065
30 | Устройство основания песчаного толщиной 25см | 10 м3 | 0.54
31 | Укладка трубопроводов из полиэтиленовых труб диаметром 150 мм | км | 0.036
32 | Установка полиэтиленовых фасонных частей тройников | 10 шт. | 1
33 | Установка полиэтиленовых фасонных частей отводов, колен, патрубков, переходов | 10 шт. | 0.1
34 | Засыпка вручную трубопроводов песком толщиной 40см | 100 м3 | 0.1
35 | Устройство круглых сборных железобетонных канализационных колодцев диаметром 1 м в грунтах сухих | 10 м3 | 0.52
36 | Кладка горловин колодцев | м3 | 1.27
37 | Засыпка вручную траншей, пазух котлованов и ям, группа грунтов 1 | 100 м3 | 0.85
38 | Погрузка излишнего грунта | т | 76.5
39 | Вывоз грунта на расстояние до 2км | т | 76.5

## Source
0 | Smeta.ru (495) 974-1589 |  | _PS_ |  | 0 | 0 | 0 | Smeta.ru |  | 0 | 23404
1 | 1 | 0 | 228 | 0 | Новый объект | Канализация (общая смета) |  | 0 | [5 empty] | Мособлгосэкспертиза | 2010 | 0 |  |  |  |  | -3 |  | 0 | 2 | 1 | 3 |  | 1 | 2 | 0 | 0 | 1 | 40 | 0 | 0 | 0 |  |  | 0 | [12 empty] | 0 | 0 | 0 | 22516178 | Сметные нормы списания | Коды ценников | 22081976 | 0 | 1 |  | 1 | 0 | 1 | 1 | 0 | -1 |  | 2 |  | 0 | 0 | 1 | 0 | 0 | 0 | 0 | 12216053 | 12216046 | 12216049 | 12216051 | 22597843 | 22597840 |  |  |  | 0 | 13035082 | ТЕР - строительство | Версия 5.1 СТРОИТЕЛЬСТВО Типовой расчёт (0,94) для норм 2001 года МДС 81.33-2004 и МДС 81.25-99 | ТЕР МО | ТЕР МО | ТЕР МО | ТЕР МО | Поправки для НБ 2001 нов МДС | 10547183 | 0 | 0 | 6761583 | 23239810 | 24182500 | 0
25288634 | 1 | 2010 | 9 |  | Сентябрь, 2010 г. | Сентябрь, 2010 г. | 40 | 1 | 1 | 22081976 |  | 0 | Мособлгосэкспертиза | 2010 | 6 | 1 | 1 | 0 | 2 | 1 | 0 | 3 | 1 | 1 | 0 | 1 | 1 | 0 | 0 | 1 | 0 | 0 | 0 | 0 | 0 | 0 | -1 | 2 | 12216053 | 12216046 | 12216049 | 12216051 | [7 empty] | 0 |  | 0 |  |  | 0 |  | 0 |  |  | 0 |  | 0 |  |  | 0 | 0 | 0 | 0 | 0 |  |  |  | 0 | 0 | [8 empty] | 0 |  | 0 | 10547183 | 0 | 13035082 | ТЕР - строительство | Версия 5.1 СТРОИТЕЛЬСТВО Типовой расчёт (0,94) для норм 2001 года МДС 81.33-2004 и МДС 81.25-99 | ТЕР МО | ТЕР МО | ТЕР МО | ТЕР МО | Поправки для НБ 2001 нов МДС |  |  |  | 6761583 | 23239810 | 24794713 | 0
52 | 1 | 1 | 12 | 0 | Новый объект | Канализация (общая смета) | 0 | 0 | 0 | 0 | 0 | 0 | 0 | 1749906.7 | 765824.63 | 532169.77 | 147253.48 | 451912.3 | 0 | 3316.93 | 778.29 | 0 | 707327.41 | 505214.61 | 0 | 0 | 0 | 0 | 0 | 0 | 0 | 0 | 0 | 0 | 0 | 0 | 0 | 0 | 0 | 0 | 0 | 0
0
3 | 1 |  | 212 |  | Новая локальная смета | Новая локальная смета | [16 empty] | 0 | [11 empty] | 0 | 0 | 0 | [18 empty] | {336CD574-4D22-4A9E-BAF0-D0CB5BD721DF} | 0 | 0 | [5 empty] | 0
52 | 1 | 3 | 20 | 0 | Новая локальная смета | Новая локальная смета | 0 | 0 | 0 | 0 | 0 | 0 | 0 | 1749906.7 | 765824.63 | 532169.77 | 147253.48 | 451912.3 | 0 | 3316.93 | 778.29 | 0 | 707327.41 | 505214.61 | 0 | 0 | 0 | 0 | 0 | 0 | 0 | 0 | 0 | 0 | 0 | 0 | 0 | 0 | 0 | 0 | 0 | 0
0
4 | 1 |  | 73 |  | Новый раздел | Канализация бытовая | [16 empty] | 0 | [13 empty] | 0 | [18 empty] | {37C7F946-270D-4BF0-BFA2-00E1D24E51F7} | 0 | 0 | [5 empty] | 0 |  | 0
52 | 1 | 4 | 24 | 0 | Новый раздел | Канализация бытовая | 0 | 0 | 0 | 0 | 0 | 0 | 0 | 1149990.44 | 522683.3 | 348798.66 | 97852.58 | 278508.48 | 0 | 2045.04 | 516.41 | 0 | 456939.2 | 325469.77 | 0 | 0 | 1149990.44 | 522683.3 | 348798.66 | 97852.58 | 278508.48 | 0 | 2045.04 | 516.41 | 0 | 456939.2 | 325469.77 | 0 | 0 | 0 | 0 | 0
17 | 1 | 14 | 11 | 1 | 16-04-001-1 | Прокладка трубопроводов канализации из полиэтиленовых труб высокой плотности диаметром 50 мм | 100 м | 6 | 0 |  | 5 | 0 | 5 | 123661.29 | 68504.98 | 479.4 | 24.02 | 54676.91 | 0 | 385.44 | 0.78 | 0 | 65816.16 | 45401.77 |  | 0 | 5055.83 | 4408.3 | 10.27 | 0.28 | 637.26 | 0 | 64.24 | 0.13 | 0 | 5055.83 | 4408.3 | 10.27 | 0.28 | 637.26 | 0 | 64.24 | 0.13 | 0 | 120.32 | 83 | 1 | 1 | 1 | 1 | 6.12 | 14.3 | 7.78 | 2.59 |  |  |  |  | 0 | 1 | ТЕР Московской обл.,сб.16,гл.04,табл.001,поз.1 |  |  | 25 | 0 | 16-04-001-1 | 1 | 2 | 0 | 14.3 | 1 | 1 | 1 | 1 | 1 |  | 128 | 83 |  |  |  |  | 0 | 0 | 1 | 0 | 0 | 0 | 0 | 0 |  | 0 | 123661.29 | 11417.497 | 79.9006 | 4.004 | 9112.818 | 0 | 64.24 | 0.13 | 0 | 65816.159 | 45401.7719 | [6 empty] | 0 | 0 | 1 | 1 | 1 | 1 | 1 | 1003 | 100 м | 100 м трубопровода | 100 | 24298267 | 2 | Общестроительные работы | 0 | 1 | 25 | Сантехнические работы - внутренние (трубопроводы, водопровод, канализация, отопление, газоснабжение, вентиляция и кондиционирование воздуха) | 16 |  | 0 | 5055.83 | 4408.3 | 10.27 | 0.28 | 637.26 | 64.24 | 0.13 | 0 | 0 | 0 | 0 | 0
17 | 1 |  |  | 2 | цена поставщика "Спецавтоматика" 10.09г. | Муфта "Огракс- ПМ-50", цена=520,0/1,18/2,55 | ШТ | 0 | 0 |  | 55 | 0 | 55 | 0 | 0 | 0 | 0 | 0 | 0 | 0 | 0 | 0 | 0 | 0 |  | 0 | 172.81 | 172.81 | 0 | 0 | 0 | 0 | 0 | 0 | 0 | 172.81 | 172.81 | 0 | 0 | 0 | 0 | 0 | 0 | 0 | 0 | 0 | 1 | 1 | 1 | 1 | 1 | 1 | 1 | 9.01 |  |  |  |  | 3 | 1 | ФССЦ, сб.547,поз.0005 |  |  | 1100 | 0 | 547-0005 | 1 | 8 | 0 | 1 | 1 | 1 | 1 | 1 | 1 |  | 0 | 0 |  |  |  |  | 0 | 0 | 2 | 0 | 0 | 0 | 0 | 0 |  | 0 | 0 | 1557.0181 | 0 | 0 | 0 | 0 | 0 | 0 | 0 | 0 | 0 | [6 empty] | 0 | 0 | 1 | 1 | 1 | 1 | 1 | 1013 | ШТ | ШТ | 1 | 24298339 | 8 | Материалы | 0 | 1 | 1100 | Материалы, изделия и конструкции | материалы |  | 0 | 0 | 172.81 | 0 | 0 | 0 | 0 | 0 | 0 | 0 | 0 | 0 | 0
17 | 1 | 20 | 17 | 3 | 22-03-002-1 | Установка полиэтиленовых фасонных частей отводов | 10 шт. | 48 | 0 |  | 36.7 | 0 | 36.7 | 144744.36 | 29523.46 | 85307.59 | 24188.74 | 29913.31 | 0 | 230.4 | 125.76 | 0 | 66112.71 | 48150.82 |  | 0 | 388.27 | 82.56 | 262.13 | 35.24 | 43.58 | 0 | 4.8 | 2.62 | 0 | 388.27 | 82.56 | 262.13 | 35.24 | 43.58 | 0 | 4.8 | 2.62 | 0 | 122.2 | 89 | 1 | 1 | 1 | 1 | 9.62 | 14.3 | 6.78 | 7.45 |  |  |  |  | 0 | 1 | ТЕР Московской обл.,сб.22,гл.03,табл.002,поз.1 |  |  | 27 | 0 | 22-03-002-1 | 1 | 2 | 0 | 14.3 | 1 | 1 | 1 | 1 | 1 |  | 130 | 89 |  |  |  |  | 0 | 0 | 3 | 0 | 0 | 0 | 0 | 0 |  | 0 | 144744.36 | 615.072 | 1777.2414 | 503.932 | 623.194 | 0 | 4.8 | 2.62 | 0 | 66112.7051 | 48150.8245 | [6 empty] | 0 | 0 | 1 | 1 | 1 | 1 | 1 | 1010 | 10 шт. | 10 фасонных частей | 10 | 24298269 | 2 | Общестроительные работы | 0 | 1 | 27 | Наружные сети водопровода, канализации, теплоснабжения, газопровода | 18 |  | 0 | 388.27 | 82.56 | 262.13 | 35.24 | 43.58 | 4.8 | 2.62 | 0 | 0 | 0 | 0 | 0
17 | 1 | 26 | 23 | 4 | 22-03-002-2 | Установка полиэтиленовых фасонных частей тройников | 10 шт. | 13.6 | 0 |  | 12.5 | 0 | 12.5 | 69957.82 | 21843.99 | 35593.21 | 10083.79 | 12520.62 | 0 | 96.424 | 52.496 | 0 | 27622.59 | 20117.92 |  | 0 | 824.79 | 374.4 | 386.01 | 51.85 | 64.38 | 0 | 7.09 | 3.86 | 0 | 824.79 | 374.4 | 386.01 | 51.85 | 64.38 | 0 | 7.09 | 3.86 | 0 | 122.2 | 89 | 1 | 1 | 1 | 1 | 8.02 | 14.3 | 6.78 | 4.29 |  |  |  |  | 0 | 1 | ТЕР Московской обл.,сб.22,гл.03,табл.002,поз.2 |  |  | 27 | 0 | 22-03-002-2 | 1 | 2 | 0 | 14.3 | 1 | 1 | 1 | 1 | 1 |  | 130 | 89 |  |  |  |  | 0 | 0 | 4 | 0 | 0 | 0 | 0 | 0 |  | 0 | 69957.82 | 1606.176 | 2617.1478 | 741.455 | 920.634 | 0 | 7.09 | 3.86 | 0 | 27622.589 | 20117.9249 | [6 empty] | 0 | 0 | 1 | 1 | 1 | 1 | 1 | 1010 | 10 шт. | 10 фасонных частей | 10 | 24298269 | 2 | Общестроительные работы | 0 | 1 | 27 | Наружные сети водопровода, канализации, теплоснабжения, газопровода | 18 |  | 0 | 824.79 | 374.4 | 386.01 | 51.85 | 64.38 | 7.09 | 3.86 | 0 | 0 | 0 | 0 | 0
17 | 1 | 34 | 29 | 5 | 22-03-002-2 | Установка полиэтиленовых фасонных частей: ревизии диаметром 50мм | 10 шт. | 2 | 0 |  | 2 | 0 | 2 | 7075.57 | 0 | 5234.3 | 1482.91 | 1841.27 | 0 | 14.18 | 7.72 | 0 | 4062.15 | 2958.52 |  | 0 | 450.39 | 0 | 386.01 | 51.85 | 64.38 | 0 | 7.09 | 3.86 | 0 | 450.39 | 0 | 386.01 | 51.85 | 64.38 | 0 | 7.09 | 3.86 | 0 | 122.2 | 89 | 1 | 1 | 1 | 1 | 8.02 | 14.3 | 6.78 | 4.29 |  |  |  |  | 0 | 1 | ТЕР Московской обл.,сб.22,гл.03,табл.002,поз.2 |  |  | 27 | 0 | 22-03-002-2 | 1 | 2 | 0 | 14.3 | 1 | 1 | 1 | 1 | 1 |  | 130 | 89 |  |  |  |  | 0 | 0 | 5 | 0 | 0 | 0 | 0 | 0 |  | 0 | 7075.57 | 0 | 2617.1478 | 741.455 | 920.634 | 0 | 7.09 | 3.86 | 0 | 4062.148 | 2958.5202 | [6 empty] | 0 | 0 | 1 | 1 | 1 | 1 | 1 | 1010 | 10 шт. | 10 фасонных частей | 10 | 24298269 | 2 | Общестроительные работы | 0 | 1 | 27 | Наружные сети водопровода, канализации, теплоснабжения, газопровода | 18 |  | 64 | 824.79 | 0 | 386.01 | 51.85 | 64.38 | 7.09 | 3.86 | 0 | 0 | 0 | 0 | 0
18 | 1 | 32 |  | 5,1 | 300-9911-091 | Фасонные части к ПНД канализационным трубам: ревизии, диаметром, мм 50 | шт. | 20 | 10 |  | 20 | 0 | 20 | 1056.32 | 1056.32 | 0 | 0 | 0 | 0 | 0 | 0 | 0 | 0 | 0 |  | 0 | 23.37 | 23.37 | 0 | 0 | 0 | 0 | 0 | 0 | 0 | 23.37 | 23.37 | 0 | 0 | 0 | 0 | 0 | 0 | 0 | 122.2 | 89 | 1 | 1 | 1 | 1 | 1 | 1 | 1 | 2.26 |  |  |  |  | 3 | 1 | ССЦ Московской обл.,сб.300,поз.0918 |  |  | 27 | 0 | 300-9911-091 | 1 | 2 | 0 | 1 | 1 | 1 | 1 | 1 | 1 |  | 130 | 89 |  |  |  |  | 0 | 0 | 5 | 1 | 0 | 0 | 0 | 0 |  | 0 | 1056.32 | 52.8162 | 0 | 0 | 0 | 0 | 0 | 0 | 0 | 0 | 0 | [6 empty] | 0 | 0 | 1 | 1 | 1 | 1 | 1 | 1010 | шт. | шт. | 1 | 24298269 | 2 | Общестроительные работы | 0 | 1 | 27 | Наружные сети водопровода, канализации, теплоснабжения, газопровода | 18 |  | 0 | 68.98 | 23.37 | 0 | 0 | 0 | 0 | 0 |  | 0 | 0 | 0 | 0
17 | 1 | 41 | 36 | 6 | 17-01-001-22 | Установка трапов диаметром 50 мм | 10 комплектов | 7 | 0 |  | 0 | 0 | 0 | 32084.32 | 26758.02 | 448.43 | 41.04 | 4877.87 | 0 | 35.42 | 0.91 | 0 | 5918.43 | 4082.7 |  | 0 | 1379.56 | 1322.69 | 8.14 | 0.41 | 48.73 | 0 | 5.06 | 0.13 | 0 | 1379.56 | 1322.69 | 8.14 | 0.41 | 48.73 | 0 | 5.06 | 0.13 | 0 | 120.32 | 83 | 1 | 1 | 1 | 1 | 4.05 | 14.3 | 7.87 | 2.89 |  |  |  |  | 0 | 1 | ТЕР Московской обл.,сб.17,гл.01,табл.001,поз.22 |  |  | 25 | 0 | 17-01-001-22 | 1 | 2 | 0 | 14.3 | 1 | 1 | 1 | 1 | 1 |  | 128 | 83 |  |  |  |  | 0 | 0 | 25 | 0 | 0 | 1 | 0 | 0 |  | 0 | 32084.32 | 3822.5741 | 64.0618 | 5.863 | 696.839 | 0 | 5.06 | 0.13 | 0 | 5918.4325 | 4082.6953 | [6 empty] | 0 | 0 | 1 | 1 | 1 | 1 | 1 | 1013 | 10 комплектов | 10 комплектов | 1 | 24298267 | 2 | Общестроительные работы | 0 | 1 | 25 | Сантехнические работы - внутренние (трубопроводы, водопровод, канализация, отопление, газоснабжение, вентиляция и кондиционирование воздуха) | 16 |  | 0 | 1379.56 | 1322.69 | 8.14 | 0.41 | 48.73 | 5.06 | 0.13 | 0 | 0 | 0 | 0 | 0
17 | 1 | 52 | 47 | 7 | 16-04-001-2 | Прокладка трубопроводов канализации из полиэтиленовых труб высокой плотности диаметром 100 мм | 100 м | 10.2 | 0 |  | 10 | 0 | 10 | 297041.95 | 206131.07 | 1780.21 | 118.15 | 89130.67 | 0 | 628.32 | 2.856 | 0 | 107384.18 | 74076.52 |  | 0 | 8558.43 | 7925.07 | 22.29 | 0.81 | 611.07 | 0 | 61.6 | 0.28 | 0 | 8558.43 | 7925.07 | 22.29 | 0.81 | 611.07 | 0 | 61.6 | 0.28 | 0 | 120.32 | 83 | 1 | 1 | 1 | 1 | 4.76 | 14.3 | 7.83 | 2.55 |  |  |  |  | 0 | 1 | ТЕР Московской обл.,сб.16,гл.04,табл.001,поз.2 |  |  | 25 | 0 | 16-04-001-2 | 1 | 2 | 0 | 14.3 | 1 | 1 | 1 | 1 | 1 |  | 128 | 83 |  |  |  |  | 0 | 0 | 6 | 0 | 0 | 0 | 0 | 0 |  | 0 | 297041.95 | 20208.9285 | 174.5307 | 11.583 | 8738.301 | 0 | 61.6 | 0.28 | 0 | 107384.1802 | 74076.5206 | [6 empty] | 0 | 0 | 1 | 1 | 1 | 1 | 1 | 1003 | 100 м | 100 м трубопровода | 100 | 24298267 | 2 | Общестроительные работы | 0 | 1 | 25 | Сантехнические работы - внутренние (трубопроводы, водопровод, канализация, отопление, газоснабжение, вентиляция и кондиционирование воздуха) | 16 |  | 0 | 8558.43 | 7925.07 | 22.29 | 0.81 | 611.07 | 61.6 | 0.28 | 0 | 0 | 0 | 0 | 0
17 | 1 | 61 | 53 | 8 | 22-03-002-1 | Установка полиэтиленовых фасонных частей отводов, диаметром 100мм | 10 шт. | 24.2 | 0 |  | 35.8 | 0 | 35.8 | 58090.53 | 0 | 43009.24 | 12195.15 | 15081.29 | 0 | 116.16 | 63.404 | 0 | 33331.81 | 24276.03 |  | 0 | 305.71 | 0 | 262.13 | 35.24 | 43.58 | 0 | 4.8 | 2.62 | 0 | 305.71 | 0 | 262.13 | 35.24 | 43.58 | 0 | 4.8 | 2.62 | 0 | 122.2 | 89 | 1 | 1 | 1 | 1 | 9.62 | 14.3 | 6.78 | 7.45 |  |  |  |  | 0 | 1 | ТЕР Московской обл.,сб.22,гл.03,табл.002,поз.1 |  |  | 27 | 0 | 22-03-002-1 | 1 | 2 | 0 | 14.3 | 1 | 1 | 1 | 1 | 1 |  | 130 | 89 |  |  |  |  | 0 | 0 | 7 | 0 | 0 | 0 | 0 | 0 |  | 0 | 58090.53 | 0 | 1777.2414 | 503.932 | 623.194 | 0 | 4.8 | 2.62 | 0 | 33331.8097 | 24276.0316 | [6 empty] | 0 | 0 | 1 | 1 | 1 | 1 | 1 | 1010 | 10 шт. | 10 фасонных частей | 10 | 24298269 | 2 | Общестроительные работы | 0 | 1 | 27 | Наружные сети водопровода, канализации, теплоснабжения, газопровода | 18 |  | 64 | 388.27 | 0 | 262.13 | 35.24 | 43.58 | 4.8 | 2.62 | 0 | 0 | 0 | 0 | 0
18 | 1 | 59 |  | 8,1 | 300-9911-703 | Отводы для канализации д=110, 45 град. | ШТ | 146 | 6.0331 |  | 0 | 0 | 0 | 5104.48 | 5104.48 | 0 | 0 | 0 | 0 | 0 | 0 | 0 | 0 | 0 |  | 0 | 15.47 | 15.47 | 0 | 0 | 0 | 0 | 0 | 0 | 0 | 15.47 | 15.47 | 0 | 0 | 0 | 0 | 0 | 0 | 0 | 122.2 | 89 | 1 | 1 | 1 | 1 | 1 | 1 | 1 | 2.26 |  |  |  |  | 3 | 1 |  |  |  | 27 | 0 | 300-9911-703 | 1 | 2 | 0 | 1 | 1 | 1 | 1 | 1 | 1 |  | 130 | 89 |  |  |  |  | 0 | 0 | 7 | 1 | 0 | 0 | 0 | 0 |  | 0 | 5104.48 | 34.9622 | 0 | 0 | 0 | 0 | 0 | 0 | 0 | 0 | 0 | [6 empty] | 0 | 0 | 1 | 1 | 1 | 1 | 1 | 1013 | ШТ | ШТ | 1 | 24298269 | 2 | Общестроительные работы | 0 | 1 | 27 | Наружные сети водопровода, канализации, теплоснабжения, газопровода | 18 |  | 0 | 0 | 15.47 | 0 | 0 | 0 | 0 | 0 |  | 0 | 0 | 0 | 0
18 | 1 | 60 |  | 8,2 | 300-9911-704 | Отводы для канализации д=110, 90 град. | ШТ | 96 | 3.9669 |  | 0 | 0 | 0 | 3354.2 | 3354.2 | 0 | 0 | 0 | 0 | 0 | 0 | 0 | 0 | 0 |  | 0 | 15.46 | 15.46 | 0 | 0 | 0 | 0 | 0 | 0 | 0 | 15.46 | 15.46 | 0 | 0 | 0 | 0 | 0 | 0 | 0 | 122.2 | 89 | 1 | 1 | 1 | 1 | 1 | 1 | 1 | 2.26 |  |  |  |  | 3 | 1 |  |  |  | 27 | 0 | 300-9911-704 | 1 | 2 | 0 | 1 | 1 | 1 | 1 | 1 | 1 |  | 130 | 89 |  |  |  |  | 0 | 0 | 7 | 2 | 0 | 0 | 0 | 0 |  | 0 | 3354.2 | 34.9396 | 0 | 0 | 0 | 0 | 0 | 0 | 0 | 0 | 0 | [6 empty] | 0 | 0 | 1 | 1 | 1 | 1 | 1 | 1013 | ШТ | ШТ | 1 | 24298269 | 2 | Общестроительные работы | 0 | 1 | 27 | Наружные сети водопровода, канализации, теплоснабжения, газопровода | 18 |  | 0 | 0 | 15.46 | 0 | 0 | 0 | 0 | 0 |  | 0 | 0 | 0 | 0
17 | 1 | 67 | 59 | 9 | 22-03-002-2 | Установка полиэтиленовых фасонных частей (тройники, переходы,муфты, патрубки) | 10 шт. | 57.7 | 0 |  | 60 | 0 | 60 | 296806.37 | 92676.36 | 151009.43 | 42781.95 | 53120.58 | 0 | 409.093 | 222.722 | 0 | 117192.89 | 85353.25 |  | 0 | 824.79 | 374.4 | 386.01 | 51.85 | 64.38 | 0 | 7.09 | 3.86 | 0 | 824.79 | 374.4 | 386.01 | 51.85 | 64.38 | 0 | 7.09 | 3.86 | 0 | 122.2 | 89 | 1 | 1 | 1 | 1 | 8.02 | 14.3 | 6.78 | 4.29 |  |  |  |  | 0 | 1 | ТЕР Московской обл.,сб.22,гл.03,табл.002,поз.2 |  |  | 27 | 0 | 22-03-002-2 | 1 | 2 | 0 | 14.3 | 1 | 1 | 1 | 1 | 1 |  | 130 | 89 |  |  |  |  | 0 | 0 | 8 | 0 | 0 | 0 | 0 | 0 |  | 0 | 296806.37 | 1606.176 | 2617.1478 | 741.455 | 920.634 | 0 | 7.09 | 3.86 | 0 | 117192.8917 | 85353.2517 | [6 empty] | 0 | 0 | 1 | 1 | 1 | 1 | 1 | 1010 | 10 шт. | 10 фасонных частей | 10 | 24298269 | 2 | Общестроительные работы | 0 | 1 | 27 | Наружные сети водопровода, канализации, теплоснабжения, газопровода | 18 |  | 0 | 824.79 | 374.4 | 386.01 | 51.85 | 64.38 | 7.09 | 3.86 | 0 | 0 | 0 | 0 | 0
17 | 1 | 74 | 65 | 10 | 22-03-002-2 | Установка полиэтиленовых фасонных частей: ревизии ПНД | 10 шт. | 9 | 0 |  | 6 | 0 | 6 | 31840.04 | 0 | 23554.33 | 6673.1 | 8285.71 | 0 | 63.81 | 34.74 | 0 | 18279.67 | 13313.34 |  | 0 | 450.39 | 0 | 386.01 | 51.85 | 64.38 | 0 | 7.09 | 3.86 | 0 | 450.39 | 0 | 386.01 | 51.85 | 64.38 | 0 | 7.09 | 3.86 | 0 | 122.2 | 89 | 1 | 1 | 1 | 1 | 8.02 | 14.3 | 6.78 | 4.29 |  |  |  |  | 0 | 1 | ТЕР Московской обл.,сб.22,гл.03,табл.002,поз.2 |  |  | 27 | 0 | 22-03-002-2 | 1 | 2 | 0 | 14.3 | 1 | 1 | 1 | 1 | 1 |  | 130 | 89 |  |  |  |  | 0 | 0 | 9 | 0 | 0 | 0 | 0 | 0 |  | 0 | 31840.04 | 0 | 2617.1478 | 741.455 | 920.634 | 0 | 7.09 | 3.86 | 0 | 18279.6658 | 13313.3409 | [6 empty] | 0 | 0 | 1 | 1 | 1 | 1 | 1 | 1010 | 10 шт. | 10 фасонных частей | 10 | 24298269 | 2 | Общестроительные работы | 0 | 1 | 27 | Наружные сети водопровода, канализации, теплоснабжения, газопровода | 18 |  | 64 | 824.79 | 0 | 386.01 | 51.85 | 64.38 | 7.09 | 3.86 | 0 | 0 | 0 | 0 | 0
18 | 1 | 73 |  | 10,1 | 300-9911-092 | Фасонные части к канализационным трубам: ревизии, диаметром, мм 100 | шт. | 90 | 10 |  | 60 | 0 | 60 | 4753.46 | 4753.46 | 0 | 0 | 0 | 0 | 0 | 0 | 0 | 0 | 0 |  | 0 | 23.37 | 23.37 | 0 | 0 | 0 | 0 | 0 | 0 | 0 | 23.37 | 23.37 | 0 | 0 | 0 | 0 | 0 | 0 | 0 | 122.2 | 89 | 1 | 1 | 1 | 1 | 1 | 1 | 1 | 2.26 |  |  |  |  | 3 | 1 | ССЦ Московской обл.,сб.300,поз.0918 |  |  | 27 | 0 | 300-9911-092 | 1 | 2 | 0 | 1 | 1 | 1 | 1 | 1 | 1 |  | 130 | 89 |  |  |  |  | 0 | 0 | 9 | 1 | 0 | 0 | 0 | 0 |  | 0 | 4753.46 | 52.8162 | 0 | 0 | 0 | 0 | 0 | 0 | 0 | 0 | 0 | [6 empty] | 0 | 0 | 1 | 1 | 1 | 1 | 1 | 1010 | шт. | шт. | 1 | 24298269 | 2 | Общестроительные работы | 0 | 1 | 27 | Наружные сети водопровода, канализации, теплоснабжения, газопровода | 18 |  | 0 | 68.98 | 23.37 | 0 | 0 | 0 | 0 | 0 |  | 0 | 0 | 0 | 0
17 | 1 |  |  | 11 | цена поставщика "Спецавтоматика" 10.09г. | Муфта "Огракс- ПМ-110", цена=702,0/1,18/2,5 | ШТ | 0 | 0 |  | 105 | 0 | 105 | 0 | 0 | 0 | 0 | 0 | 0 | 0 | 0 | 0 | 0 | 0 |  | 0 | 237.97 | 237.97 | 0 | 0 | 0 | 0 | 0 | 0 | 0 | 237.97 | 237.97 | 0 | 0 | 0 | 0 | 0 | 0 | 0 | 0 | 0 | 1 | 1 | 1 | 1 | 1 | 1 | 1 | 9.01 |  |  |  |  | 3 | 1 | ФССЦ, сб.547,поз.0005 |  |  | 1100 | 0 | 547-0005 | 1 | 8 | 0 | 1 | 1 | 1 | 1 | 1 | 1 |  | 0 | 0 |  |  |  |  | 0 | 0 | 10 | 0 | 0 | 0 | 0 | 0 |  | 0 | 0 | 2144.1097 | 0 | 0 | 0 | 0 | 0 | 0 | 0 | 0 | 0 | [6 empty] | 0 | 0 | 1 | 1 | 1 | 1 | 1 | 1013 | ШТ | ШТ | 1 | 24298339 | 8 | Материалы | 0 | 1 | 1100 | Материалы, изделия и конструкции | материалы |  | 0 | 0 | 237.97 | 0 | 0 | 0 | 0 | 0 | 0 | 0 | 0 | 0 | 0
17 | 1 | 81 | 72 | 12 | 17-01-001-23 | Установка трапов диаметром 100 мм | 10 комплектов | 0.3 | 0 |  | 0 | 0 | 0 | 2531.48 | 2130.55 | 38.6 | 5.79 | 362.33 | 0 | 2.631 | 0.087 | 0 | 442.92 | 305.54 |  | 0 | 1779.71 | 1678.92 | 16.33 | 1.35 | 84.46 | 0 | 8.77 | 0.29 | 0 | 1779.71 | 1678.92 | 16.33 | 1.35 | 84.46 | 0 | 8.77 | 0.29 | 0 | 120.32 | 83 | 1 | 1 | 1 | 1 | 5.57 | 14.3 | 7.88 | 4.23 |  |  |  |  | 0 | 1 | ТЕР Московской обл.,сб.17,гл.01,табл.001,поз.23 |  |  | 25 | 0 | 17-01-001-23 | 1 | 2 | 0 | 14.3 | 1 | 1 | 1 | 1 | 1 |  | 128 | 83 |  |  |  |  | 0 | 0 | 26 | 0 | 0 | 1 | 0 | 0 |  | 0 | 2531.48 | 7101.8316 | 128.6804 | 19.305 | 1207.778 | 0 | 8.77 | 0.29 | 0 | 442.922 | 305.5396 | [6 empty] | 0 | 0 | 1 | 1 | 1 | 1 | 1 | 1013 | 10 комплектов | 10 комплектов | 1 | 24298267 | 2 | Общестроительные работы | 0 | 1 | 25 | Сантехнические работы - внутренние (трубопроводы, водопровод, канализация, отопление, газоснабжение, вентиляция и кондиционирование воздуха) | 16 |  | 0 | 1779.71 | 1678.92 | 16.33 | 1.35 | 84.46 | 8.77 | 0.29 | 0 | 0 | 0 | 0 | 0
17 | 1 | 88 | 78 | 13 | м12-12-004-6 | Арматура фланцевая с электрическим приводом на условное давление до 10 МПа. Диаметр условного прохода, мм 100 | шт. | 0 | 0 |  | 3 | 0 | 3 | 0 | 0 | 0 | 0 | 0 | 0 | 0 | 0 | 0 | 0 | 0 |  | 0 | 516.47 | 23.37 | 383.43 | 36.85 | 109.67 | 0 | 11.4 | 2.94 | 0 | 516.47 | 23.37 | 383.43 | 36.85 | 109.67 | 0 | 11.4 | 2.94 | 0 | 75.2 | 60 | 1 | 1 | 1 | 1 | 9.7 | 14.3 | 6.46 | 5.22 |  |  |  |  | 0 | 2 | ФЕРм,сб.12,гл.12,табл.004,поз.6 |  |  | 55 | 0 | м12-12-004-6 | 1 | 3 | 0 | 14.3 | 1 | 1 | 1 | 1 | 1 |  | 80 | 60 |  |  |  |  | 0 | 0 | 11 | 0 | 0 | 0 | 0 | 0 |  | 0 | 0 | 121.9914 | 2476.9578 | 526.955 | 1568.281 | 0 | 11.4 | 2.94 | 0 | 0 | 0 | [6 empty] | 0 | 0 | 1 | 1 | 1 | 1 | 1 | 1010 | шт. | шт. | 1 | 24298297 | 3 | Монтажные работы | 0 | 2 | 55 | Монтаж оборудования | 43 |  | 64 | 516.47 | 23.37 | 383.43 | 36.85 | 109.67 | 11.4 | 2.94 | 0 | 0 | 0 | 0 | 0
18 | 1 | 88 |  | 13,1 | 300-1350 | Задвижки фланцевые чугунные параллельные двухдис-ковые с выдвижным шпинделем с электроприводом 30ч906бр, давлением 1 МПа, диаметром 100 мм | шт. | 0 | 1 |  | 3 | 0 | 3 | 0 | 0 | 0 | 0 | 0 | 0 | 0 | 0 | 0 | 0 | 0 |  | 0 | 2258.28 | 2258.28 | 0 | 0 | 0 | 0 | 0 | 0 | 0 | 2258.28 | 2258.28 | 0 | 0 | 0 | 0 | 0 | 0 | 0 | 75.2 | 60 | 1 | 1 | 1 | 1 | 1 | 1 | 1 | 1.9 |  |  |  |  | 3 | 2 | ССЦ Московской обл.,сб.300,поз.1350 |  |  | 55 | 0 | 300-1350 | 1 | 3 | 0 | 1 | 1 | 1 | 1 | 1 | 1 |  | 80 | 60 |  |  |  |  | 0 | 0 | 11 | 1 | 0 | 0 | 0 | 0 |  | 0 | 0 | 4290.732 | 0 | 0 | 0 | 0 | 0 | 0 | 0 | 0 | 0 | [6 empty] | 0 | 0 | 1 | 1 | 1 | 1 | 1 | 1010 | шт. | шт. | 1 | 24298297 | 3 | Монтажные работы | 0 | 2 | 55 | Монтаж оборудования | 43 |  | 0 | 2258.28 | 2258.28 | 0 | 0 | 0 | 0 | 0 |  | 0 | 0 | 0 | 0
17 | 1 | 93 | 83 | 14 | 22-03-014-3 | Приварка фланцев к стальным трубопроводам диаметром 100 мм | шт. | 0 | 0 |  | 6 | 0 | 6 | 0 | 0 | 0 | 0 | 0 | 0 | 0 | 0 | 0 | 0 | 0 |  | 0 | 111.86 | 47.83 | 56.27 | 5.67 | 7.76 | 0 | 0.7 | 0.42 | 0 | 111.86 | 47.83 | 56.27 | 5.67 | 7.76 | 0 | 0.7 | 0.42 | 0 | 122.2 | 89 | 1 | 1 | 1 | 1 | 7.13 | 14.3 | 4.91 | 4.49 |  |  |  |  | 0 | 1 | ТЕР Московской обл.,сб.22,гл.03,табл.014,поз.3 |  |  | 27 | 0 | 22-03-014-3 | 1 | 2 | 0 | 14.3 | 1 | 1 | 1 | 1 | 1 |  | 130 | 89 |  |  |  |  | 0 | 0 | 12 | 0 | 0 | 0 | 0 | 0 |  | 0 | 0 | 214.7567 | 276.2857 | 81.081 | 110.968 | 0 | 0.7 | 0.42 | 0 | 0 | 0 | [6 empty] | 0 | 0 | 1 | 1 | 1 | 1 | 1 | 1010 | шт. | 1 фланец | 1 | 24298269 | 2 | Общестроительные работы | 0 | 1 | 27 | Наружные сети водопровода, канализации, теплоснабжения, газопровода | 18 |  | 0 | 111.86 | 47.83 | 56.27 | 5.67 | 7.76 | 0.7 | 0.42 | 0 | 0 | 0 | 0 | 0
17 | 1 | 110 | 96 | 15 | 17-01-001-14 | Установка умывальников фарфоровых прямоугольных одиночных: с подводкой холодной и горячей воды | 10 комплектов | 0 | 0 |  | 16.1 | 0 | 16.1 | 0 | 0 | 0 | 0 | 0 | 0 | 0 | 0 | 0 | 0 | 0 |  | 0 | 1608.88 | 1377.36 | 23.03 | 1.76 | 208.49 | 0 | 21.65 | 0.35 | 0 | 1608.88 | 1377.36 | 23.03 | 1.76 | 208.49 | 0 | 21.65 | 0.35 | 0 | 120.32 | 83 | 1 | 1 | 1 | 1 | 7.38 | 14.3 | 7.31 | 4.27 |  |  |  |  | 0 | 1 | ТЕР Московской обл.,сб.17,гл.01,табл.001,поз.14 |  |  | 25 | 0 | 17-01-001-14 | 1 | 2 | 0 | 14.3 | 1 | 1 | 1 | 1 | 1 |  | 128 | 83 |  |  |  |  | 0 | 0 | 13 | 0 | 0 | 0 | 0 | 0 |  | 0 | 0 | 5881.3272 | 168.3493 | 25.168 | 2981.407 | 0 | 21.65 | 0.35 | 0 | 0 | 0 | [6 empty] | 0 | 0 | 1 | 1 | 1 | 1 | 1 | 1013 | 10 комплектов | 10 комплектов | 1 | 24298267 | 2 | Общестроительные работы | 0 | 1 | 25 | Сантехнические работы - внутренние (трубопроводы, водопровод, канализация, отопление, газоснабжение, вентиляция и кондиционирование воздуха) | 16 |  | 0 | 1608.88 | 1377.36 | 23.03 | 1.76 | 208.49 | 21.65 | 0.35 | 0 | 0 | 0 | 0 | 0
18 | 1 | 108 |  | 15,1 | 300-0825 | Умывальники полуфарфоровые и фарфоровые с кронштейнами, сифоном бутылочным латунным и выпуском: овальные со скрытыми установочными поверхностями без спинки размером 550х480х150 мм | КОМПЛЕКТ | 0 | -10 |  | -161 | 0 | -161 | 0 | 0 | 0 | 0 | 0 | 0 | 0 | 0 | 0 | 0 | 0 |  | 0 | 130 | 130 | 0 | 0 | 0 | 0 | 0 | 0 | 0 | 130 | 130 | 0 | 0 | 0 | 0 | 0 | 0 | 0 | 120.32 | 83 | 1 | 1 | 1 | 1 | 1 | 1 | 1 | 4.35 |  |  |  |  | 3 | 1 | 300-0825 |  |  | 25 | 0 | 300-0825 | 1 | 2 | 0 | 1 | 1 | 1 | 1 | 1 | 1 |  | 128 | 83 |  |  |  |  | 0 | 0 | 13 | 1 | 0 | 0 | 0 | 0 |  | 0 | 0 | 565.5 | 0 | 0 | 0 | 0 | 0 | 0 | 0 | 0 | 0 | [6 empty] | 0 | 0 | 1 | 1 | 1 | 1 | 1 | 1013 | КОМПЛЕКТ | КОМПЛЕКТ | 1 | 24298267 | 2 | Общестроительные работы | 0 | 1 | 25 | Сантехнические работы - внутренние (трубопроводы, водопровод, канализация, отопление, газоснабжение, вентиляция и кондиционирование воздуха) | 16 |  | 0 | 130 | 130 | 0 | 0 | 0 | 0 | 0 |  | 0 | 0 | 0 | 0
18 | 1 | 110 |  | 15,2 | 300-9400-034 | Умывальник фарфоровый прямоугольный с кронштейнами, сифоном бутылочным латунным и выпуском со скрытыми установочными поверхностями без спинки | КОМПЛЕКТ | 0 | 10 |  | 161 | 0 | 161 | 0 | 0 | 0 | 0 | 0 | 0 | 0 | 0 | 0 | 0 | 0 |  | 0 | 150.86 | 150.86 | 0 | 0 | 0 | 0 | 0 | 0 | 0 | 150.86 | 150.86 | 0 | 0 | 0 | 0 | 0 | 0 | 0 | 120.32 | 83 | 1 | 1 | 1 | 1 | 1 | 1 | 1 | 4.35 |  |  |  |  | 3 | 1 | 300-0825 |  |  | 25 | 0 | 300-0825 | 1 | 2 | 0 | 1 | 1 | 1 | 1 | 1 | 1 |  | 128 | 83 |  |  |  |  | 0 | 0 | 13 | 2 | 0 | 0 | 0 | 0 |  | 0 | 0 | 656.241 | 0 | 0 | 0 | 0 | 0 | 0 | 0 | 0 | 0 | [6 empty] | 0 | 0 | 1 | 1 | 1 | 1 | 1 | 1013 | КОМПЛЕКТ | КОМПЛЕКТ | 1 | 24298267 | 2 | Общестроительные работы | 0 | 1 | 25 | Сантехнические работы - внутренние (трубопроводы, водопровод, канализация, отопление, газоснабжение, вентиляция и кондиционирование воздуха) | 16 |  | 0 | 130 | 150.86 | 0 | 0 | 0 | 0 | 0 |  | 0 | 0 | 0 | 0
18 | 1 | 107 |  | 15,3 | 300-0554 | Пьедесталы для умывальников полуфарфоровые и фарфоровые размером 640х215х200, 670-630х240-180х200-175 мм | шт. | 0 | 10 |  | 161 | 0 | 161 | 0 | 0 | 0 | 0 | 0 | 0 | 0 | 0 | 0 | 0 | 0 |  | 0 | 130.53 | 130.53 | 0 | 0 | 0 | 0 | 0 | 0 | 0 | 130.53 | 130.53 | 0 | 0 | 0 | 0 | 0 | 0 | 0 | 120.32 | 83 | 1 | 1 | 1 | 1 | 1 | 1 | 1 | 3.59 |  |  |  |  | 3 | 1 | 300-0554 |  |  | 25 | 0 | 300-0554 | 1 | 2 | 0 | 1 | 1 | 1 | 1 | 1 | 1 |  | 128 | 83 |  |  |  |  | 0 | 0 | 13 | 3 | 0 | 0 | 0 | 0 |  | 0 | 0 | 468.6027 | 0 | 0 | 0 | 0 | 0 | 0 | 0 | 0 | 0 | [6 empty] | 0 | 0 | 1 | 1 | 1 | 1 | 1 | 1010 | шт. | шт. | 1 | 24298267 | 2 | Общестроительные работы | 0 | 1 | 25 | Сантехнические работы - внутренние (трубопроводы, водопровод, канализация, отопление, газоснабжение, вентиляция и кондиционирование воздуха) | 16 |  | 0 | 0 | 130.53 | 0 | 0 | 0 | 0 | 0 |  | 0 | 0 | 0 | 0
17 | 1 | 126 | 109 | 16 | 17-01-001-14 | Установка умывальников фарфоровых хирургических одиночных: с подводкой холодной и горячей воды | 10 комплектов | 0 | 0 |  | 0.8 | 0 | 0.8 | 0 | 0 | 0 | 0 | 0 | 0 | 0 | 0 | 0 | 0 | 0 |  | 0 | 1608.88 | 1377.36 | 23.03 | 1.76 | 208.49 | 0 | 21.65 | 0.35 | 0 | 1608.88 | 1377.36 | 23.03 | 1.76 | 208.49 | 0 | 21.65 | 0.35 | 0 | 120.32 | 83 | 1 | 1 | 1 | 1 | 7.38 | 14.3 | 7.31 | 4.27 |  |  |  |  | 0 | 1 | ТЕР Московской обл.,сб.17,гл.01,табл.001,поз.14 |  |  | 25 | 0 | 17-01-001-14 | 1 | 2 | 0 | 14.3 | 1 | 1 | 1 | 1 | 1 |  | 128 | 83 |  |  |  |  | 0 | 0 | 14 | 0 | 0 | 0 | 0 | 0 |  | 0 | 0 | 5881.3272 | 168.3493 | 25.168 | 2981.407 | 0 | 21.65 | 0.35 | 0 | 0 | 0 | [6 empty] | 0 | 0 | 1 | 1 | 1 | 1 | 1 | 1013 | 10 комплектов | 10 комплектов | 1 | 24298267 | 2 | Общестроительные работы | 0 | 1 | 25 | Сантехнические работы - внутренние (трубопроводы, водопровод, канализация, отопление, газоснабжение, вентиляция и кондиционирование воздуха) | 16 |  | 0 | 1608.88 | 1377.36 | 23.03 | 1.76 | 208.49 | 21.65 | 0.35 | 0 | 0 | 0 | 0 | 0
18 | 1 | 125 |  | 16,1 | 300-0825 | Умывальники полуфарфоровые и фарфоровые с кронштейнами, сифоном бутылочным латунным и выпуском: овальные со скрытыми установочными поверхностями без спинки размером 550х480х150 мм | КОМПЛЕКТ | 0 | -10 |  | -8 | 0 | -8 | 0 | 0 | 0 | 0 | 0 | 0 | 0 | 0 | 0 | 0 | 0 |  | 0 | 130 | 130 | 0 | 0 | 0 | 0 | 0 | 0 | 0 | 130 | 130 | 0 | 0 | 0 | 0 | 0 | 0 | 0 | 120.32 | 83 | 1 | 1 | 1 | 1 | 1 | 1 | 1 | 4.35 |  |  |  |  | 3 | 1 | 300-0825 |  |  | 25 | 0 | 300-0825 | 1 | 2 | 0 | 1 | 1 | 1 | 1 | 1 | 1 |  | 128 | 83 |  |  |  |  | 0 | 0 | 14 | 1 | 0 | 0 | 0 | 0 |  | 0 | 0 | 565.5 | 0 | 0 | 0 | 0 | 0 | 0 | 0 | 0 | 0 | [6 empty] | 0 | 0 | 1 | 1 | 1 | 1 | 1 | 1013 | КОМПЛЕКТ | КОМПЛЕКТ | 1 | 24298267 | 2 | Общестроительные работы | 0 | 1 | 25 | Сантехнические работы - внутренние (трубопроводы, водопровод, канализация, отопление, газоснабжение, вентиляция и кондиционирование воздуха) | 16 |  | 0 | 130 | 130 | 0 | 0 | 0 | 0 | 0 |  | 0 | 0 | 0 | 0
18 | 1 | 126 |  | 16,2 | цена поставщика ООО"ПФК"МедградЪ" 11.09г | Умывальник фарфоровый хирургический , ГОСТ -30493-06, размером 650*590*210, цена=2700/4,35 | КОМПЛЕКТ | 0 | 10 |  | 8 | 0 | 8 | 0 | 0 | 0 | 0 | 0 | 0 | 0 | 0 | 0 | 0 | 0 |  | 0 | 651.7245 | 651.7245 | 0 | 0 | 0 | 0 | 0 | 0 | 0 | 620.69 | 620.69 | 0 | 0 | 0 | 0 | 0 | 0 | 0 | 120.32 | 83 | 1 | 1 | 1 | 1 | 1 | 1 | 1 | 4.35 |  |  |  |  | 3 | 1 | 300-0825 |  |  | 25 | 0 | 300-0825 | 1 | 2 | 0 | 1 | 1 | 1 | 1 | 1 | 1 |  | 128 | 83 |  |  |  |  | 0 | 0 | 14 | 2 | 0 | 0 | 0 | 0 |  | 0 | 0 | 2835.0016 | 0 | 0 | 0 | 0 | 0 | 0 | 0 | 0 | 0 | )*1,05 | [5 empty] | 0 | 0 | 1 | 1 | 1 | 1 | 1 | 1013 | КОМПЛЕКТ | КОМПЛЕКТ | 1 | 24298267 | 2 | Общестроительные работы | 0 | 1 | 25 | Сантехнические работы - внутренние (трубопроводы, водопровод, канализация, отопление, газоснабжение, вентиляция и кондиционирование воздуха) | 16 |  | 0 | 130 | 620.69 | 0 | 0 | 0 | 0 | 0 |  | 0 | 0 | 0 | 0
18 | 1 | 124 |  | 16,3 | 300-0554 | Пьедесталы для умывальников полуфарфоровые и фарфоровые размером 640х215х200, 670-630х240-180х200-175 мм | шт. | 0 | 10 |  | 8 | 0 | 8 | 0 | 0 | 0 | 0 | 0 | 0 | 0 | 0 | 0 | 0 | 0 |  | 0 | 130.53 | 130.53 | 0 | 0 | 0 | 0 | 0 | 0 | 0 | 130.53 | 130.53 | 0 | 0 | 0 | 0 | 0 | 0 | 0 | 120.32 | 83 | 1 | 1 | 1 | 1 | 1 | 1 | 1 | 3.59 |  |  |  |  | 3 | 1 | 300-0554 |  |  | 25 | 0 | 300-0554 | 1 | 2 | 0 | 1 | 1 | 1 | 1 | 1 | 1 |  | 128 | 83 |  |  |  |  | 0 | 0 | 14 | 3 | 0 | 0 | 0 | 0 |  | 0 | 0 | 468.6027 | 0 | 0 | 0 | 0 | 0 | 0 | 0 | 0 | 0 | [6 empty] | 0 | 0 | 1 | 1 | 1 | 1 | 1 | 1010 | шт. | шт. | 1 | 24298267 | 2 | Общестроительные работы | 0 | 1 | 25 | Сантехнические работы - внутренние (трубопроводы, водопровод, канализация, отопление, газоснабжение, вентиляция и кондиционирование воздуха) | 16 |  | 0 | 0 | 130.53 | 0 | 0 | 0 | 0 | 0 |  | 0 | 0 | 0 | 0
17 | 1 | 136 | 117 | 17 | 17-01-002-3 | Установка смесителей | 10 шт. | 0 | 0 |  | 16.9 | 0 | 16.9 | 0 | 0 | 0 | 0 | 0 | 0 | 0 | 0 | 0 | 0 | 0 |  | 0 | 1514.75 | 1445.42 | 1.92 | 0 | 67.41 | 0 | 7 | 0 | 0 | 1514.75 | 1445.42 | 1.92 | 0 | 67.41 | 0 | 7 | 0 | 0 | 120.32 | 83 | 1 | 1 | 1 | 1 | 4.31 | 14.3 | 4.44 | 2.92 |  |  |  |  | 0 | 1 | ТЕР Московской обл.,сб.17,гл.01,табл.002,поз.3 |  |  | 25 | 0 | 17-01-002-3 | 1 | 2 | 0 | 14.3 | 1 | 1 | 1 | 1 | 1 |  | 128 | 83 |  |  |  |  | 0 | 0 | 15 | 0 | 0 | 0 | 0 | 0 |  | 0 | 0 | 4220.6264 | 8.5248 | 0 | 963.963 | 0 | 7 | 0 | 0 | 0 | 0 | [6 empty] | 0 | 0 | 1 | 1 | 1 | 1 | 1 | 1010 | 10 шт. | 10 шт. | 10 | 24298267 | 2 | Общестроительные работы | 0 | 1 | 25 | Сантехнические работы - внутренние (трубопроводы, водопровод, канализация, отопление, газоснабжение, вентиляция и кондиционирование воздуха) | 16 |  | 0 | 1514.75 | 1445.42 | 1.92 | 0 | 67.41 | 7 | 0 | 0 | 0 | 0 | 0 | 0
18 | 1 | 136 |  | 17,1 | 300-1527 | Смеситель латунный с гальванопокрытием для мойки настольный с верхней камерой смешения | шт. | 0 | -10 |  | -169 | 0 | -169 | 0 | 0 | 0 | 0 | 0 | 0 | 0 | 0 | 0 | 0 | 0 |  | 0 | 143 | 143 | 0 | 0 | 0 | 0 | 0 | 0 | 0 | 143 | 143 | 0 | 0 | 0 | 0 | 0 | 0 | 0 | 120.32 | 83 | 1 | 1 | 1 | 1 | 1 | 1 | 1 | 2.92 |  |  |  |  | 3 | 1 | 300-1527 |  |  | 25 | 0 | 300-1527 | 1 | 2 | 0 | 1 | 1 | 1 | 1 | 1 | 1 |  | 128 | 83 |  |  |  |  | 0 | 0 | 15 | 1 | 0 | 0 | 0 | 0 |  | 0 | 0 | 417.56 | 0 | 0 | 0 | 0 | 0 | 0 | 0 | 0 | 0 | [6 empty] | 0 | 0 | 1 | 1 | 1 | 1 | 1 | 1010 | шт. | шт. | 1 | 24298267 | 2 | Общестроительные работы | 0 | 1 | 25 | Сантехнические работы - внутренние (трубопроводы, водопровод, канализация, отопление, газоснабжение, вентиляция и кондиционирование воздуха) | 16 |  | 0 | 143 | 143 | 0 | 0 | 0 | 0 | 0 |  | 0 | 0 | 0 | 0
18 | 1 | 134 |  | 17,2 | 300-0626 | Смесители для умывальников СМ-УМ-ЦА настольные, с верхней камерой смешения, центральные, с аэратором | КОМПЛЕКТ | 0 | 9.5266 |  | 161 | 0 | 161 | 0 | 0 | 0 | 0 | 0 | 0 | 0 | 0 | 0 | 0 | 0 |  | 0 | 110.01 | 110.01 | 0 | 0 | 0 | 0 | 0 | 0 | 0 | 110.01 | 110.01 | 0 | 0 | 0 | 0 | 0 | 0 | 0 | 120.32 | 83 | 1 | 1 | 1 | 1 | 1 | 1 | 1 | 3.15 |  |  |  |  | 3 | 1 | 300-0626 |  |  | 25 | 0 | 300-0626 | 1 | 2 | 0 | 1 | 1 | 1 | 1 | 1 | 1 |  | 128 | 83 |  |  |  |  | 0 | 0 | 15 | 2 | 0 | 0 | 0 | 0 |  | 0 | 0 | 346.5315 | 0 | 0 | 0 | 0 | 0 | 0 | 0 | 0 | 0 | [6 empty] | 0 | 0 | 1 | 1 | 1 | 1 | 1 | 1013 | КОМПЛЕКТ | КОМПЛЕКТ | 1 | 24298267 | 2 | Общестроительные работы | 0 | 1 | 25 | Сантехнические работы - внутренние (трубопроводы, водопровод, канализация, отопление, газоснабжение, вентиляция и кондиционирование воздуха) | 16 |  | 0 | 0 | 110.01 | 0 | 0 | 0 | 0 | 0 |  | 0 | 0 | 0 | 0
18 | 1 | 135 |  | 17,3 | 300-0631 | Смесители для умывальников СМ-УМ-HЛ медицинских, настенные локтевые, с комбинированной сеткой | КОМПЛЕКТ | 0 | 0.47337 |  | 8 | 0 | 8 | 0 | 0 | 0 | 0 | 0 | 0 | 0 | 0 | 0 | 0 | 0 |  | 0 | 235.96 | 235.96 | 0 | 0 | 0 | 0 | 0 | 0 | 0 | 235.96 | 235.96 | 0 | 0 | 0 | 0 | 0 | 0 | 0 | 120.32 | 83 | 1 | 1 | 1 | 1 | 1 | 1 | 1 | 3.15 |  |  |  |  | 3 | 1 | 300-0631 |  |  | 25 | 0 | 300-0631 | 1 | 2 | 0 | 1 | 1 | 1 | 1 | 1 | 1 |  | 128 | 83 |  |  |  |  | 0 | 0 | 15 | 3 | 0 | 0 | 0 | 0 |  | 0 | 0 | 743.274 | 0 | 0 | 0 | 0 | 0 | 0 | 0 | 0 | 0 | [6 empty] | 0 | 0 | 1 | 1 | 1 | 1 | 1 | 1013 | КОМПЛЕКТ | КОМПЛЕКТ | 1 | 24298267 | 2 | Общестроительные работы | 0 | 1 | 25 | Сантехнические работы - внутренние (трубопроводы, водопровод, канализация, отопление, газоснабжение, вентиляция и кондиционирование воздуха) | 16 |  | 0 | 0 | 235.96 | 0 | 0 | 0 | 0 | 0 |  | 0 | 0 | 0 | 0
17 | 1 | 152 | 133 | 18 | 17-01-003-1 | Установка унитазов с бачком непосредственно присоединенным | 10 комплектов | 0 | 0 |  | 7.1 | 0 | 7.1 | 0 | 0 | 0 | 0 | 0 | 0 | 0 | 0 | 0 | 0 | 0 |  | 0 | 3697.75 | 3423.53 | 39.65 | 4.32 | 234.57 | 0 | 24.64 | 0.71 | 0 | 3697.75 | 3423.53 | 39.65 | 4.32 | 234.57 | 0 | 24.64 | 0.71 | 0 | 120.32 | 83 | 1 | 1 | 1 | 1 | 7.75 | 14.3 | 7.55 | 6.42 |  |  |  |  | 0 | 1 | ТЕР Московской обл.,сб.17,гл.01,табл.003,поз.1 |  |  | 25 | 0 | 17-01-003-1 | 1 | 2 | 0 | 14.3 | 1 | 1 | 1 | 1 | 1 |  | 128 | 83 |  |  |  |  | 0 | 0 | 16 | 0 | 0 | 0 | 0 | 0 |  | 0 | 0 | 21979.0626 | 299.3575 | 61.776 | 3354.351 | 0 | 24.64 | 0.71 | 0 | 0 | 0 | [6 empty] | 0 | 0 | 1 | 1 | 1 | 1 | 1 | 1013 | 10 комплектов | 10 комплектов | 1 | 24298267 | 2 | Общестроительные работы | 0 | 1 | 25 | Сантехнические работы - внутренние (трубопроводы, водопровод, канализация, отопление, газоснабжение, вентиляция и кондиционирование воздуха) | 16 |  | 0 | 3697.75 | 3423.53 | 39.65 | 4.32 | 234.57 | 24.64 | 0.71 | 0 | 0 | 0 | 0 | 0
17 | 1 | 173 | 153 | 19 | 17-01-003-6 | Установка сливов больничных | 10 комплектов | 0 | 0 |  | 0.1 | 0 | 0.1 | 0 | 0 | 0 | 0 | 0 | 0 | 0 | 0 | 0 | 0 | 0 |  | 0 | 13364.96 | 12844.73 | 77.26 | 5.81 | 442.97 | 0 | 46.53 | 1.13 | 0 | 13364.96 | 12844.73 | 77.26 | 5.81 | 442.97 | 0 | 46.53 | 1.13 | 0 | 120.32 | 83 | 1 | 1 | 1 | 1 | 3.83 | 14.3 | 7.43 | 2.71 |  |  |  |  | 0 | 1 | ТЕР Московской обл.,сб.17,гл.01,табл.003,поз.6 |  |  | 25 | 0 | 17-01-003-6 | 1 | 2 | 0 | 14.3 | 1 | 1 | 1 | 1 | 1 |  | 128 | 83 |  |  |  |  | 0 | 0 | 17 | 0 | 0 | 0 | 0 | 0 |  | 0 | 0 | 34809.2183 | 574.0418 | 83.083 | 6334.471 | 0 | 46.53 | 1.13 | 0 | 0 | 0 | [6 empty] | 0 | 0 | 1 | 1 | 1 | 1 | 1 | 1013 | 10 комплектов | 10 комплектов | 1 | 24298267 | 2 | Общестроительные работы | 0 | 1 | 25 | Сантехнические работы - внутренние (трубопроводы, водопровод, канализация, отопление, газоснабжение, вентиляция и кондиционирование воздуха) | 16 |  | 0 | 13364.96 | 12844.73 | 77.26 | 5.81 | 442.97 | 46.53 | 1.13 | 0 | 0 | 0 | 0 | 0
18 | 1 | 169 |  | 19,1 | 300-0032 | Бачки смывные БВЧ чугунные высокорасполагаемые с пластмассовыми деталями: крышкой, поплавковым клапаном, сифоном, раструбом, рычагом и другими деталями без гибкой подводки размером | КОМПЛЕКТ | 0 | -10 |  | -1 | 0 | -1 | 0 | 0 | 0 | 0 | 0 | 0 | 0 | 0 | 0 | 0 | 0 |  | 0 | 219.4 | 219.4 | 0 | 0 | 0 | 0 | 0 | 0 | 0 | 219.4 | 219.4 | 0 | 0 | 0 | 0 | 0 | 0 | 0 | 120.32 | 83 | 1 | 1 | 1 | 1 | 1 | 1 | 1 | 2.7 |  |  |  |  | 3 | 1 | 300-0032 |  |  | 25 | 0 | 300-0032 | 1 | 2 | 0 | 1 | 1 | 1 | 1 | 1 | 1 |  | 128 | 83 |  |  |  |  | 0 | 0 | 17 | 1 | 0 | 0 | 0 | 0 |  | 0 | 0 | 592.38 | 0 | 0 | 0 | 0 | 0 | 0 | 0 | 0 | 0 | [6 empty] | 0 | 0 | 1 | 1 | 1 | 1 | 1 | 1013 | КОМПЛЕКТ | КОМПЛЕКТ | 1 | 24298267 | 2 | Общестроительные работы | 0 | 1 | 25 | Сантехнические работы - внутренние (трубопроводы, водопровод, канализация, отопление, газоснабжение, вентиляция и кондиционирование воздуха) | 16 |  | 0 | 219.4 | 219.4 | 0 | 0 | 0 | 0 | 0 |  | 0 | 0 | 0 | 0
18 | 1 | 170 |  | 19,2 | 300-0611 | Сливы больничные (видуары) полуфарфоровые и фарфоровые с металлической решеткой, ножной педалью, смесителем и бачком для дезинфицирующего раствора | КОМПЛЕКТ | 0 | -10 |  | -1 | 0 | -1 | 0 | 0 | 0 | 0 | 0 | 0 | 0 | 0 | 0 | 0 | 0 |  | 0 | 955 | 955 | 0 | 0 | 0 | 0 | 0 | 0 | 0 | 955 | 955 | 0 | 0 | 0 | 0 | 0 | 0 | 0 | 120.32 | 83 | 1 | 1 | 1 | 1 | 1 | 1 | 1 | 2.59 |  |  |  |  | 3 | 1 | 300-0611 |  |  | 25 | 0 | 300-0611 | 1 | 2 | 0 | 1 | 1 | 1 | 1 | 1 | 1 |  | 128 | 83 |  |  |  |  | 0 | 0 | 17 | 2 | 0 | 0 | 0 | 0 |  | 0 | 0 | 2473.45 | 0 | 0 | 0 | 0 | 0 | 0 | 0 | 0 | 0 | [6 empty] | 0 | 0 | 1 | 1 | 1 | 1 | 1 | 1013 | КОМПЛЕКТ | КОМПЛЕКТ | 1 | 24298267 | 2 | Общестроительные работы | 0 | 1 | 25 | Сантехнические работы - внутренние (трубопроводы, водопровод, канализация, отопление, газоснабжение, вентиляция и кондиционирование воздуха) | 16 |  | 0 | 955 | 955 | 0 | 0 | 0 | 0 | 0 |  | 0 | 0 | 0 | 0
18 | 1 | 171 |  | 19,3 | 300-0638 | Трубы сливные из стальных водо-газопроводных оцинкованных труб диаметром 32 мм оцинкованные | шт. | 0 | -10 |  | -1 | 0 | -1 | 0 | 0 | 0 | 0 | 0 | 0 | 0 | 0 | 0 | 0 | 0 |  | 0 | 58.5 | 58.5 | 0 | 0 | 0 | 0 | 0 | 0 | 0 | 58.5 | 58.5 | 0 | 0 | 0 | 0 | 0 | 0 | 0 | 120.32 | 83 | 1 | 1 | 1 | 1 | 1 | 1 | 1 | 3.55 |  |  |  |  | 3 | 1 | 300-0638 |  |  | 25 | 0 | 300-0638 | 1 | 2 | 0 | 1 | 1 | 1 | 1 | 1 | 1 |  | 128 | 83 |  |  |  |  | 0 | 0 | 17 | 3 | 0 | 0 | 0 | 0 |  | 0 | 0 | 207.675 | 0 | 0 | 0 | 0 | 0 | 0 | 0 | 0 | 0 | [6 empty] | 0 | 0 | 1 | 1 | 1 | 1 | 1 | 1010 | шт. | шт. | 1 | 24298267 | 2 | Общестроительные работы | 0 | 1 | 25 | Сантехнические работы - внутренние (трубопроводы, водопровод, канализация, отопление, газоснабжение, вентиляция и кондиционирование воздуха) | 16 |  | 0 | 58.5 | 58.5 | 0 | 0 | 0 | 0 | 0 |  | 0 | 0 | 0 | 0
18 | 1 | 173 |  | 19,4 | цена поставщика ООО"ПФК"МедградЪ" 11.09г | Слив больничный (видуар медицинский) "СБ-2-МЕДГРАДЪ"в комплекте, цена=21700/2,59 | КОМПЛЕКТ | 0 | 10 |  | 1 | 0 | 1 | 0 | 0 | 0 | 0 | 0 | 0 | 0 | 0 | 0 | 0 | 0 |  | 0 | 8902.8772 | 8902.8772 | 0 | 0 | 0 | 0 | 0 | 0 | 0 | 8378.39 | 8378.39 | 0 | 0 | 0 | 0 | 0 | 0 | 0 | 120.32 | 83 | 1 | 1 | 1 | 1 | 1 | 1 | 1 | 4.35 |  |  |  |  | 3 | 1 | 300-0825 |  |  | 25 | 0 | 300-0825 | 1 | 2 | 0 | 1 | 1 | 1 | 1 | 1 | 1 |  | 128 | 83 |  |  |  |  | 0 | 0 | 17 | 4 | 0 | 0 | 0 | 0 |  | 0 | 0 | 38727.5159 | 0 | 0 | 0 | 0 | 0 | 0 | 0 | 0 | 0 | )*1,05)*1,012 | [5 empty] | 0 | 0 | 1 | 1 | 1 | 1 | 1 | 1013 | КОМПЛЕКТ | КОМПЛЕКТ | 1 | 24298267 | 2 | Общестроительные работы | 0 | 1 | 25 | Сантехнические работы - внутренние (трубопроводы, водопровод, канализация, отопление, газоснабжение, вентиляция и кондиционирование воздуха) | 16 |  | 0 | 130 | 8378.39 | 0 | 0 | 0 | 0 | 0 |  | 0 | 0 | 0 | 0
17 | 1 | 184 | 164 | 20 | 17-01-001-1 | Установка ванн купальных прямых чугунных | 10 комплектов | 0 | 0 |  | 1.8 | 0 | 1.8 | 0 | 0 | 0 | 0 | 0 | 0 | 0 | 0 | 0 | 0 | 0 |  | 0 | 13814.21 | 13410.88 | 93.34 | 10.66 | 309.99 | 0 | 32.19 | 1.55 | 0 | 13814.21 | 13410.88 | 93.34 | 10.66 | 309.99 | 0 | 32.19 | 1.55 | 0 | 120.32 | 83 | 1 | 1 | 1 | 1 | 5.82 | 14.3 | 7.57 | 5.21 |  |  |  |  | 0 | 1 | ТЕР Московской обл.,сб.17,гл.01,табл.001,поз.1 |  |  | 25 | 0 | 17-01-001-1 | 1 | 2 | 0 | 14.3 | 1 | 1 | 1 | 1 | 1 |  | 128 | 83 |  |  |  |  | 0 | 0 | 18 | 0 | 0 | 0 | 0 | 0 |  | 0 | 0 | 69870.6848 | 706.5838 | 152.438 | 4432.857 | 0 | 32.19 | 1.55 | 0 | 0 | 0 | [6 empty] | 0 | 0 | 1 | 1 | 1 | 1 | 1 | 1013 | 10 комплектов | 10 комплектов | 1 | 24298267 | 2 | Общестроительные работы | 0 | 1 | 25 | Сантехнические работы - внутренние (трубопроводы, водопровод, канализация, отопление, газоснабжение, вентиляция и кондиционирование воздуха) | 16 |  | 0 | 13814.21 | 13410.88 | 93.34 | 10.66 | 309.99 | 32.19 | 1.55 | 0 | 0 | 0 | 0 | 0
17 | 1 | 196 | 176 | 21 | 17-01-001-18 | Установка поддонов душевых чугунных и стальных мелких с сифоном | 10 комплектов | 5.8 | 0 |  | 3.3 | 0 | 3.3 | 71888.25 | 60846.41 | 2343.92 | 257.94 | 8697.92 | 0 | 63.162 | 4.93 | 0 | 10775.69 | 7433.36 |  | 0 | 3653.14 | 3496.92 | 51.35 | 3.11 | 104.87 | 0 | 10.89 | 0.85 | 0 | 3653.14 | 3496.92 | 51.35 | 3.11 | 104.87 | 0 | 10.89 | 0.85 | 0 | 120.32 | 83 | 1 | 1 | 1 | 1 | 4 | 14.3 | 7.87 | 3 |  |  |  |  | 0 | 1 | ТЕР Московской обл.,сб.17,гл.01,табл.001,поз.18 |  |  | 25 | 0 | 17-01-001-18 | 1 | 2 | 0 | 14.3 | 1 | 1 | 1 | 1 | 1 |  | 128 | 83 |  |  |  |  | 0 | 0 | 19 | 0 | 0 | 0 | 0 | 0 |  | 0 | 71888.25 | 10490.76 | 404.1245 | 44.473 | 1499.641 | 0 | 10.89 | 0.85 | 0 | 10775.6908 | 7433.3638 | [6 empty] | 0 | 0 | 1 | 1 | 1 | 1 | 1 | 1013 | 10 комплектов | 10 комплектов | 1 | 24298267 | 2 | Общестроительные работы | 0 | 1 | 25 | Сантехнические работы - внутренние (трубопроводы, водопровод, канализация, отопление, газоснабжение, вентиляция и кондиционирование воздуха) | 16 |  | 0 | 3653.14 | 3496.92 | 51.35 | 3.11 | 104.87 | 10.89 | 0.85 | 0 | 0 | 0 | 0 | 0
17 | 1 | 210 | 190 | 22 | 17-01-001-16 | Установка биде | 10 комплектов | 0 | 0 |  | 0.7 | 0 | 0.7 | 0 | 0 | 0 | 0 | 0 | 0 | 0 | 0 | 0 | 0 | 0 |  | 0 | 6419.31 | 6096.68 | 31.32 | 1.76 | 291.31 | 0 | 30.25 | 0.46 | 0 | 6419.31 | 6096.68 | 31.32 | 1.76 | 291.31 | 0 | 30.25 | 0.46 | 0 | 120.32 | 83 | 1 | 1 | 1 | 1 | 4.95 | 14.3 | 7.45 | 3.6 |  |  |  |  | 0 | 1 | ТЕР Московской обл.,сб.17,гл.01,табл.001,поз.16 |  |  | 25 | 0 | 17-01-001-16 | 1 | 2 | 0 | 14.3 | 1 | 1 | 1 | 1 | 1 |  | 128 | 83 |  |  |  |  | 0 | 0 | 20 | 0 | 0 | 0 | 0 | 0 |  | 0 | 0 | 21948.048 | 233.334 | 25.168 | 4165.733 | 0 | 30.25 | 0.46 | 0 | 0 | 0 | [6 empty] | 0 | 0 | 1 | 1 | 1 | 1 | 1 | 1013 | 10 комплектов | 10 комплектов | 1 | 24298267 | 2 | Общестроительные работы | 0 | 1 | 25 | Сантехнические работы - внутренние (трубопроводы, водопровод, канализация, отопление, газоснабжение, вентиляция и кондиционирование воздуха) | 16 |  | 0 | 6419.31 | 6096.68 | 31.32 | 1.76 | 291.31 | 30.25 | 0.46 | 0 | 0 | 0 | 0 | 0
17 | 1 | 217 | 197 | 23 | 17-01-001-22 | Установка трапов диаметром 50 мм | 10 комплектов | 0 | 0 |  | 7 | 0 | 7 | 0 | 0 | 0 | 0 | 0 | 0 | 0 | 0 | 0 | 0 | 0 |  | 0 | 1379.56 | 1322.69 | 8.14 | 0.41 | 48.73 | 0 | 5.06 | 0.13 | 0 | 1379.56 | 1322.69 | 8.14 | 0.41 | 48.73 | 0 | 5.06 | 0.13 | 0 | 120.32 | 83 | 1 | 1 | 1 | 1 | 4.05 | 14.3 | 7.87 | 2.89 |  |  |  |  | 0 | 1 | ТЕР Московской обл.,сб.17,гл.01,табл.001,поз.22 |  |  | 25 | 0 | 17-01-001-22 | 1 | 2 | 0 | 14.3 | 1 | 1 | 1 | 1 | 1 |  | 128 | 83 |  |  |  |  | 0 | 0 | 21 | 0 | 0 | 0 | 0 | 0 |  | 0 | 0 | 3822.5741 | 64.0618 | 5.863 | 696.839 | 0 | 5.06 | 0.13 | 0 | 0 | 0 | [6 empty] | 0 | 0 | 1 | 1 | 1 | 1 | 1 | 1013 | 10 комплектов | 10 комплектов | 1 | 24298267 | 2 | Общестроительные работы | 0 | 1 | 25 | Сантехнические работы - внутренние (трубопроводы, водопровод, канализация, отопление, газоснабжение, вентиляция и кондиционирование воздуха) | 16 |  | 0 | 1379.56 | 1322.69 | 8.14 | 0.41 | 48.73 | 5.06 | 0.13 | 0 | 0 | 0 | 0 | 0
17 | 1 | 224 | 204 | 24 | 17-01-001-23 | Установка трапов диаметром 100 мм | 10 комплектов | 0 | 0 |  | 0.3 | 0 | 0.3 | 0 | 0 | 0 | 0 | 0 | 0 | 0 | 0 | 0 | 0 | 0 |  | 0 | 1779.71 | 1678.92 | 16.33 | 1.35 | 84.46 | 0 | 8.77 | 0.29 | 0 | 1779.71 | 1678.92 | 16.33 | 1.35 | 84.46 | 0 | 8.77 | 0.29 | 0 | 120.32 | 83 | 1 | 1 | 1 | 1 | 5.57 | 14.3 | 7.88 | 4.23 |  |  |  |  | 0 | 1 | ТЕР Московской обл.,сб.17,гл.01,табл.001,поз.23 |  |  | 25 | 0 | 17-01-001-23 | 1 | 2 | 0 | 14.3 | 1 | 1 | 1 | 1 | 1 |  | 128 | 83 |  |  |  |  | 0 | 0 | 22 | 0 | 0 | 0 | 0 | 0 |  | 0 | 0 | 7101.8316 | 128.6804 | 19.305 | 1207.778 | 0 | 8.77 | 0.29 | 0 | 0 | 0 | [6 empty] | 0 | 0 | 1 | 1 | 1 | 1 | 1 | 1013 | 10 комплектов | 10 комплектов | 1 | 24298267 | 2 | Общестроительные работы | 0 | 1 | 25 | Сантехнические работы - внутренние (трубопроводы, водопровод, канализация, отопление, газоснабжение, вентиляция и кондиционирование воздуха) | 16 |  | 0 | 1779.71 | 1678.92 | 16.33 | 1.35 | 84.46 | 8.77 | 0.29 | 0 | 0 | 0 | 0 | 0
17 | 1 | 231 | 211 | 25 | 18-07-001-1 | Установка датчиков уровня | 1 комплект | 0 | 0 |  | 3 | 0 | 3 | 0 | 0 | 0 | 0 | 0 | 0 | 0 | 0 | 0 | 0 | 0 |  | 0 | 436.62 | 429 | 0 | 0 | 7.62 | 0 | 0.78 | 0 | 0 | 436.62 | 429 | 0 | 0 | 7.62 | 0 | 0.78 | 0 | 0 | 120.32 | 83 | 1 | 1 | 1 | 1 | 3.11 | 14.3 | 1 | 2.51 |  |  |  |  | 0 | 1 | ТЕР Московской обл.,сб.18,гл.07,табл.001,поз.1 |  |  | 25 | 0 | 18-07-001-1 | 1 | 2 | 0 | 14.3 | 1 | 1 | 1 | 1 | 1 |  | 128 | 83 |  |  |  |  | 0 | 0 | 23 | 0 | 0 | 0 | 0 | 0 |  | 0 | 0 | 1076.79 | 0 | 0 | 108.966 | 0 | 0.78 | 0 | 0 | 0 | 0 | [6 empty] | 0 | 0 | 1 | 1 | 1 | 1 | 1 | 1013 | 1 комплект | 1 комплект | 1 | 24298267 | 2 | Общестроительные работы | 0 | 1 | 25 | Сантехнические работы - внутренние (трубопроводы, водопровод, канализация, отопление, газоснабжение, вентиляция и кондиционирование воздуха) | 16 |  | 0 | 436.62 | 429 | 0 | 0 | 7.62 | 0.78 | 0 | 0 | 0 | 0 | 0 | 0
17 | 1 |  |  | 26 | 300-1515 | Сифон чугунный двухоборотный | шт. | 0 | 0 |  | 6 | 0 | 6 | 0 | 0 | 0 | 0 | 0 | 0 | 0 | 0 | 0 | 0 | 0 |  | 0 | 15.6 | 15.6 | 0 | 0 | 0 | 0 | 0 | 0 | 0 | 15.6 | 15.6 | 0 | 0 | 0 | 0 | 0 | 0 | 0 | 0 | 0 | 1 | 1 | 1 | 1 | 1 | 1 | 1 | 2.52 |  |  |  |  | 3 | 1 | 300-1515 |  |  | 1100 | 0 | 300-1515 | 1 | 8 | 0 | 1 | 1 | 1 | 1 | 1 | 1 |  | 0 | 0 |  |  |  |  | 0 | 0 | 24 | 0 | 0 | 0 | 0 | 0 |  | 0 | 0 | 39.312 | 0 | 0 | 0 | 0 | 0 | 0 | 0 | 0 | 0 | [6 empty] | 0 | 0 | 1 | 1 | 1 | 1 | 1 | 1010 | шт. | шт. | 1 | 24298339 | 8 | Материалы | 0 | 1 | 1100 | Материалы, изделия и конструкции | материалы |  | 0 | 15.6 | 15.6 | 0 | 0 | 0 | 0 | 0 | 0 | 0 | 0 | 0 | 0
51 | 1 | 4 | 24 |  | Новый раздел | Канализация бытовая | [7 empty] | 1149990.44 | 522683.3 | 348798.66 | 97852.58 | 278508.48 | 0 | 2045.04 | 516.41 | 0 | 456939.2 | 325469.77 |  |  | 1149990.44 | 522683.3 | 348798.66 | 97852.58 | 278508.48 | 0 | 2045.04 | 516.41 | 0 | 456939.2 | 325469.77 |  | 0 | 0 | 0 | 0
50 | 0 | 0 | 1 | 201 | 1149990.44 | ПЗ | Прямые затраты |  |  | 201 | 1 | 3
50 | 0 | 0 | 1 | 202 | 522683.3 | СтМат | Стоимость материальных ресурсов |  |  | 202 | 2 | 3
50 | 0 | 0 | 1 | 222 | 0 | СтМатЗак | Стоимость материалов заказчика |  |  | 222 | 3 | 3
50 | 0 | 0 | 1 | 216 | 0 | Оборуд | Стоимость оборудования |  |  | 216 | 4 | 3
50 | 0 | 0 | 1 | 203 | 348798.66 | ЭММ | Эксплуатация машин |  |  | 203 | 5 | 3
50 | 0 | 0 | 1 | 204 | 97852.58 | ЗПМ | ЗП машинистов |  |  | 204 | 6 | 3
50 | 0 | 0 | 1 | 205 | 278508.48 | ОЗП | Основная ЗП рабочих |  |  | 205 | 7 | 3
50 | 0 | 0 | 1 | 206 | 0 | ВозврМат | Возврат материалов |  |  | 206 | 8 | 3
50 | 0 | 0 | 1 | 207 | 2045.04 | ТрудСтр | Трудозатраты строителей |  |  | 207 | 9 | 3
50 | 0 | 0 | 1 | 208 | 516.41 | ТрудМаш | Трудозатраты машинистов |  |  | 208 | 10 | 3
50 | 0 | 0 | 1 | 209 | 0 | ТранспМат | Транспорт материалов |  |  | 209 | 11 | 3
50 | 0 | 0 | 1 | 210 | 456939.2 | НР | Накладные расходы |  |  | 210 | 12 | 3
50 | 0 | 0 | 1 | 211 | 325469.77 | СмПриб | Сметная прибыль |  |  | 211 | 13 | 3
0
4 | 1 |  | 120 |  | Новый раздел | Канализация производственная | [16 empty] | 0 | [13 empty] | 0 | [18 empty] | {4AECE74A-13C3-4414-9782-F09D355727B8} | 0 | 0 | [5 empty] | 0 |  | 0
52 | 1 | 4 | 89 | 0 | Новый раздел | Канализация производственная | 0 | 0 | 0 | 0 | 0 | 0 | 0 | 382619.46 | 140193.91 | 154854.64 | 43581.16 | 87570.91 | 0 | 652.93 | 227.89 | 0 | 158666.58 | 114150.26 | 0 | 0 | 382619.46 | 140193.91 | 154854.64 | 43581.16 | 87570.91 | 0 | 652.93 | 227.89 | 0 | 158666.58 | 114150.26 | 0 | 0 | 0 | 0 | 0
17 | 1 | 242 | 222 | 27 | 16-04-001-1 | Прокладка трубопроводов канализации из полиэтиленовых труб высокой плотности диаметром 50 мм | 100 м | 1.6 | 0 |  | 1 | 0 | 1 | 32976.35 | 18268 | 127.84 | 6.41 | 14580.51 | 0 | 102.784 | 0.208 | 0 | 17550.98 | 12107.14 |  | 0 | 5055.83 | 4408.3 | 10.27 | 0.28 | 637.26 | 0 | 64.24 | 0.13 | 0 | 5055.83 | 4408.3 | 10.27 | 0.28 | 637.26 | 0 | 64.24 | 0.13 | 0 | 120.32 | 83 | 1 | 1 | 1 | 1 | 6.12 | 14.3 | 7.78 | 2.59 |  |  |  |  | 0 | 1 | ТЕР Московской обл.,сб.16,гл.04,табл.001,поз.1 |  |  | 25 | 0 | 16-04-001-1 | 1 | 2 | 0 | 14.3 | 1 | 1 | 1 | 1 | 1 |  | 128 | 83 |  |  |  |  | 0 | 0 | 25 | 0 | 0 | 0 | 0 | 0 |  | 0 | 32976.35 | 11417.497 | 79.9006 | 4.004 | 9112.818 | 0 | 64.24 | 0.13 | 0 | 17550.9821 | 12107.1436 | [6 empty] | 0 | 0 | 1 | 1 | 1 | 1 | 1 | 1003 | 100 м | 100 м трубопровода | 100 | 24298267 | 2 | Общестроительные работы | 0 | 1 | 25 | Сантехнические работы - внутренние (трубопроводы, водопровод, канализация, отопление, газоснабжение, вентиляция и кондиционирование воздуха) | 16 |  | 0 | 5055.83 | 4408.3 | 10.27 | 0.28 | 637.26 | 64.24 | 0.13 | 0 | 0 | 0 | 0 | 0
17 | 1 | 248 | 228 | 28 | 22-03-002-1 | Установка полиэтиленовых фасонных частей отводов | 10 шт. | 19.6 | 0 |  | 7.3 | 0 | 7.3 | 59103.94 | 12055.41 | 34833.93 | 9877.07 | 12214.6 | 0 | 94.08 | 51.352 | 0 | 26996.02 | 19661.59 |  | 0 | 388.27 | 82.56 | 262.13 | 35.24 | 43.58 | 0 | 4.8 | 2.62 | 0 | 388.27 | 82.56 | 262.13 | 35.24 | 43.58 | 0 | 4.8 | 2.62 | 0 | 122.2 | 89 | 1 | 1 | 1 | 1 | 9.62 | 14.3 | 6.78 | 7.45 |  |  |  |  | 0 | 1 | ТЕР Московской обл.,сб.22,гл.03,табл.002,поз.1 |  |  | 27 | 0 | 22-03-002-1 | 1 | 2 | 0 | 14.3 | 1 | 1 | 1 | 1 | 1 |  | 130 | 89 |  |  |  |  | 0 | 0 | 26 | 0 | 0 | 0 | 0 | 0 |  | 0 | 59103.94 | 615.072 | 1777.2414 | 503.932 | 623.194 | 0 | 4.8 | 2.62 | 0 | 26996.0207 | 19661.5863 | [6 empty] | 0 | 0 | 1 | 1 | 1 | 1 | 1 | 1010 | 10 шт. | 10 фасонных частей | 10 | 24298269 | 2 | Общестроительные работы | 0 | 1 | 27 | Наружные сети водопровода, канализации, теплоснабжения, газопровода | 18 |  | 0 | 388.27 | 82.56 | 262.13 | 35.24 | 43.58 | 4.8 | 2.62 | 0 | 0 | 0 | 0 | 0
17 | 1 | 254 | 234 | 29 | 22-03-002-2 | Установка полиэтиленовых фасонных частей тройников | 10 шт. | 5 | 0 |  | 3 | 0 | 3 | 25719.79 | 8030.88 | 13085.74 | 3707.28 | 4603.17 | 0 | 35.45 | 19.3 | 0 | 10155.37 | 7396.3 |  | 0 | 824.79 | 374.4 | 386.01 | 51.85 | 64.38 | 0 | 7.09 | 3.86 | 0 | 824.79 | 374.4 | 386.01 | 51.85 | 64.38 | 0 | 7.09 | 3.86 | 0 | 122.2 | 89 | 1 | 1 | 1 | 1 | 8.02 | 14.3 | 6.78 | 4.29 |  |  |  |  | 0 | 1 | ТЕР Московской обл.,сб.22,гл.03,табл.002,поз.2 |  |  | 27 | 0 | 22-03-002-2 | 1 | 2 | 0 | 14.3 | 1 | 1 | 1 | 1 | 1 |  | 130 | 89 |  |  |  |  | 0 | 0 | 27 | 0 | 0 | 0 | 0 | 0 |  | 0 | 25719.79 | 1606.176 | 2617.1478 | 741.455 | 920.634 | 0 | 7.09 | 3.86 | 0 | 10155.3699 | 7396.3005 | [6 empty] | 0 | 0 | 1 | 1 | 1 | 1 | 1 | 1010 | 10 шт. | 10 фасонных частей | 10 | 24298269 | 2 | Общестроительные работы | 0 | 1 | 27 | Наружные сети водопровода, канализации, теплоснабжения, газопровода | 18 |  | 0 | 824.79 | 374.4 | 386.01 | 51.85 | 64.38 | 7.09 | 3.86 | 0 | 0 | 0 | 0 | 0
17 | 1 | 261 | 240 | 30 | 22-03-002-2 | Установка полиэтиленовых фасонных частей: ревизии диаметром 50мм | 10 шт. | 0.5 | 0 |  | 0.5 | 0 | 0.5 | 1768.89 | 0 | 1308.57 | 370.73 | 460.32 | 0 | 3.545 | 1.93 | 0 | 1015.54 | 739.63 |  | 0 | 450.39 | 0 | 386.01 | 51.85 | 64.38 | 0 | 7.09 | 3.86 | 0 | 450.39 | 0 | 386.01 | 51.85 | 64.38 | 0 | 7.09 | 3.86 | 0 | 122.2 | 89 | 1 | 1 | 1 | 1 | 8.02 | 14.3 | 6.78 | 4.29 |  |  |  |  | 0 | 1 | ТЕР Московской обл.,сб.22,гл.03,табл.002,поз.2 |  |  | 27 | 0 | 22-03-002-2 | 1 | 2 | 0 | 14.3 | 1 | 1 | 1 | 1 | 1 |  | 130 | 89 |  |  |  |  | 0 | 0 | 28 | 0 | 0 | 0 | 0 | 0 |  | 0 | 1768.89 | 0 | 2617.1478 | 741.455 | 920.634 | 0 | 7.09 | 3.86 | 0 | 1015.5431 | 739.6345 | [6 empty] | 0 | 0 | 1 | 1 | 1 | 1 | 1 | 1010 | 10 шт. | 10 фасонных частей | 10 | 24298269 | 2 | Общестроительные работы | 0 | 1 | 27 | Наружные сети водопровода, канализации, теплоснабжения, газопровода | 18 |  | 64 | 824.79 | 0 | 386.01 | 51.85 | 64.38 | 7.09 | 3.86 | 0 | 0 | 0 | 0 | 0
18 | 1 | 260 |  | 30,1 | 300-9911-091 | Фасонные части к ПНД канализационным трубам: ревизии, диаметром, мм 50 | шт. | 5 | 10 |  | 5 | 0 | 5 | 264.08 | 264.08 | 0 | 0 | 0 | 0 | 0 | 0 | 0 | 0 | 0 |  | 0 | 23.37 | 23.37 | 0 | 0 | 0 | 0 | 0 | 0 | 0 | 23.37 | 23.37 | 0 | 0 | 0 | 0 | 0 | 0 | 0 | 122.2 | 89 | 1 | 1 | 1 | 1 | 1 | 1 | 1 | 2.26 |  |  |  |  | 3 | 1 | ССЦ Московской обл.,сб.300,поз.0918 |  |  | 27 | 0 | 300-9911-091 | 1 | 2 | 0 | 1 | 1 | 1 | 1 | 1 | 1 |  | 130 | 89 |  |  |  |  | 0 | 0 | 28 | 1 | 0 | 0 | 0 | 0 |  | 0 | 264.08 | 52.8162 | 0 | 0 | 0 | 0 | 0 | 0 | 0 | 0 | 0 | [6 empty] | 0 | 0 | 1 | 1 | 1 | 1 | 1 | 1010 | шт. | шт. | 1 | 24298269 | 2 | Общестроительные работы | 0 | 1 | 27 | Наружные сети водопровода, канализации, теплоснабжения, газопровода | 18 |  | 0 | 68.98 | 23.37 | 0 | 0 | 0 | 0 | 0 |  | 0 | 0 | 0 | 0
17 | 1 | 272 | 251 | 31 | 16-04-001-2 | Прокладка трубопроводов канализации из полиэтиленовых труб высокой плотности диаметром 100 мм | 100 м | 1.8 | 0 |  | 1.8 | 0 | 1.8 | 52419.17 | 36376.07 | 314.16 | 20.85 | 15728.94 | 0 | 110.88 | 0.504 | 0 | 18950.15 | 13072.33 |  | 0 | 8558.43 | 7925.07 | 22.29 | 0.81 | 611.07 | 0 | 61.6 | 0.28 | 0 | 8558.43 | 7925.07 | 22.29 | 0.81 | 611.07 | 0 | 61.6 | 0.28 | 0 | 120.32 | 83 | 1 | 1 | 1 | 1 | 4.76 | 14.3 | 7.83 | 2.55 |  |  |  |  | 0 | 1 | ТЕР Московской обл.,сб.16,гл.04,табл.001,поз.2 |  |  | 25 | 0 | 16-04-001-2 | 1 | 2 | 0 | 14.3 | 1 | 1 | 1 | 1 | 1 |  | 128 | 83 |  |  |  |  | 0 | 0 | 29 | 0 | 0 | 0 | 0 | 0 |  | 0 | 52419.17 | 20208.9285 | 174.5307 | 11.583 | 8738.301 | 0 | 61.6 | 0.28 | 0 | 18950.1473 | 13072.3257 | [6 empty] | 0 | 0 | 1 | 1 | 1 | 1 | 1 | 1003 | 100 м | 100 м трубопровода | 100 | 24298267 | 2 | Общестроительные работы | 0 | 1 | 25 | Сантехнические работы - внутренние (трубопроводы, водопровод, канализация, отопление, газоснабжение, вентиляция и кондиционирование воздуха) | 16 |  | 0 | 8558.43 | 7925.07 | 22.29 | 0.81 | 611.07 | 61.6 | 0.28 | 0 | 0 | 0 | 0 | 0
17 | 1 | 281 | 257 | 32 | 22-03-002-1 | Установка полиэтиленовых фасонных частей отводов, диаметром 100мм | 10 шт. | 19.8 | 0 |  | 7.2 | 0 | 7.2 | 47528.62 | 0 | 35189.38 | 9977.85 | 12339.24 | 0 | 95.04 | 51.876 | 0 | 27271.48 | 19862.21 |  | 0 | 305.71 | 0 | 262.13 | 35.24 | 43.58 | 0 | 4.8 | 2.62 | 0 | 305.71 | 0 | 262.13 | 35.24 | 43.58 | 0 | 4.8 | 2.62 | 0 | 122.2 | 89 | 1 | 1 | 1 | 1 | 9.62 | 14.3 | 6.78 | 7.45 |  |  |  |  | 0 | 1 | ТЕР Московской обл.,сб.22,гл.03,табл.002,поз.1 |  |  | 27 | 0 | 22-03-002-1 | 1 | 2 | 0 | 14.3 | 1 | 1 | 1 | 1 | 1 |  | 130 | 89 |  |  |  |  | 0 | 0 | 30 | 0 | 0 | 0 | 0 | 0 |  | 0 | 47528.62 | 0 | 1777.2414 | 503.932 | 623.194 | 0 | 4.8 | 2.62 | 0 | 27271.484 | 19862.2101 | [6 empty] | 0 | 0 | 1 | 1 | 1 | 1 | 1 | 1010 | 10 шт. | 10 фасонных частей | 10 | 24298269 | 2 | Общестроительные работы | 0 | 1 | 27 | Наружные сети водопровода, канализации, теплоснабжения, газопровода | 18 |  | 64 | 388.27 | 0 | 262.13 | 35.24 | 43.58 | 4.8 | 2.62 | 0 | 0 | 0 | 0 | 0
18 | 1 | 279 |  | 32,1 | 300-9911-703 | Отводы для канализации д=110, 45 град. | ШТ | 148 | 7.4747 |  | 0 | 0 | 0 | 5174.41 | 5174.41 | 0 | 0 | 0 | 0 | 0 | 0 | 0 | 0 | 0 |  | 0 | 15.47 | 15.47 | 0 | 0 | 0 | 0 | 0 | 0 | 0 | 15.47 | 15.47 | 0 | 0 | 0 | 0 | 0 | 0 | 0 | 122.2 | 89 | 1 | 1 | 1 | 1 | 1 | 1 | 1 | 2.26 |  |  |  |  | 3 | 1 |  |  |  | 27 | 0 | 300-9911-703 | 1 | 2 | 0 | 1 | 1 | 1 | 1 | 1 | 1 |  | 130 | 89 |  |  |  |  | 0 | 0 | 30 | 1 | 0 | 0 | 0 | 0 |  | 0 | 5174.41 | 34.9622 | 0 | 0 | 0 | 0 | 0 | 0 | 0 | 0 | 0 | [6 empty] | 0 | 0 | 1 | 1 | 1 | 1 | 1 | 1013 | ШТ | ШТ | 1 | 24298269 | 2 | Общестроительные работы | 0 | 1 | 27 | Наружные сети водопровода, канализации, теплоснабжения, газопровода | 18 |  | 0 | 0 | 15.47 | 0 | 0 | 0 | 0 | 0 |  | 0 | 0 | 0 | 0
18 | 1 | 280 |  | 32,2 | 300-9911-704 | Отводы для канализации д=110, 90 град. | ШТ | 50 | 2.5253 |  | 0 | 0 | 0 | 1746.98 | 1746.98 | 0 | 0 | 0 | 0 | 0 | 0 | 0 | 0 | 0 |  | 0 | 15.46 | 15.46 | 0 | 0 | 0 | 0 | 0 | 0 | 0 | 15.46 | 15.46 | 0 | 0 | 0 | 0 | 0 | 0 | 0 | 122.2 | 89 | 1 | 1 | 1 | 1 | 1 | 1 | 1 | 2.26 |  |  |  |  | 3 | 1 |  |  |  | 27 | 0 | 300-9911-704 | 1 | 2 | 0 | 1 | 1 | 1 | 1 | 1 | 1 |  | 130 | 89 |  |  |  |  | 0 | 0 | 30 | 2 | 0 | 0 | 0 | 0 |  | 0 | 1746.98 | 34.9396 | 0 | 0 | 0 | 0 | 0 | 0 | 0 | 0 | 0 | [6 empty] | 0 | 0 | 1 | 1 | 1 | 1 | 1 | 1013 | ШТ | ШТ | 1 | 24298269 | 2 | Общестроительные работы | 0 | 1 | 27 | Наружные сети водопровода, канализации, теплоснабжения, газопровода | 18 |  | 0 | 0 | 15.46 | 0 | 0 | 0 | 0 | 0 |  | 0 | 0 | 0 | 0
17 | 1 | 287 | 263 | 33 | 22-03-002-2 | Установка полиэтиленовых фасонных частей (тройники, муфты, переходы, патрубки) | 10 шт. | 24.2 | 0 |  | 12 | 0 | 12 | 124483.78 | 38869.46 | 63334.98 | 17943.21 | 22279.34 | 0 | 171.578 | 93.412 | 0 | 49151.96 | 35798.07 |  | 0 | 824.79 | 374.4 | 386.01 | 51.85 | 64.38 | 0 | 7.09 | 3.86 | 0 | 824.79 | 374.4 | 386.01 | 51.85 | 64.38 | 0 | 7.09 | 3.86 | 0 | 122.2 | 89 | 1 | 1 | 1 | 1 | 8.02 | 14.3 | 6.78 | 4.29 |  |  |  |  | 0 | 1 | ТЕР Московской обл.,сб.22,гл.03,табл.002,поз.2 |  |  | 27 | 0 | 22-03-002-2 | 1 | 2 | 0 | 14.3 | 1 | 1 | 1 | 1 | 1 |  | 130 | 89 |  |  |  |  | 0 | 0 | 31 | 0 | 0 | 0 | 0 | 0 |  | 0 | 124483.78 | 1606.176 | 2617.1478 | 741.455 | 920.634 | 0 | 7.09 | 3.86 | 0 | 49151.9561 | 35798.0695 | [6 empty] | 0 | 0 | 1 | 1 | 1 | 1 | 1 | 1010 | 10 шт. | 10 фасонных частей | 10 | 24298269 | 2 | Общестроительные работы | 0 | 1 | 27 | Наружные сети водопровода, канализации, теплоснабжения, газопровода | 18 |  | 0 | 824.79 | 374.4 | 386.01 | 51.85 | 64.38 | 7.09 | 3.86 | 0 | 0 | 0 | 0 | 0
17 | 1 | 294 | 269 | 34 | 22-03-002-2 | Установка полиэтиленовых фасонных частей: ревизии ПНД | 10 шт. | 1.5 | 0 |  | 1 | 0 | 1 | 5306.67 | 0 | 3925.72 | 1112.18 | 1380.95 | 0 | 10.635 | 5.79 | 0 | 3046.6 | 2218.89 |  | 0 | 450.39 | 0 | 386.01 | 51.85 | 64.38 | 0 | 7.09 | 3.86 | 0 | 450.39 | 0 | 386.01 | 51.85 | 64.38 | 0 | 7.09 | 3.86 | 0 | 122.2 | 89 | 1 | 1 | 1 | 1 | 8.02 | 14.3 | 6.78 | 4.29 |  |  |  |  | 0 | 1 | ТЕР Московской обл.,сб.22,гл.03,табл.002,поз.2 |  |  | 27 | 0 | 22-03-002-2 | 1 | 2 | 0 | 14.3 | 1 | 1 | 1 | 1 | 1 |  | 130 | 89 |  |  |  |  | 0 | 0 | 32 | 0 | 0 | 0 | 0 | 0 |  | 0 | 5306.67 | 0 | 2617.1478 | 741.455 | 920.634 | 0 | 7.09 | 3.86 | 0 | 3046.6049 | 2218.8857 | [6 empty] | 0 | 0 | 1 | 1 | 1 | 1 | 1 | 1010 | 10 шт. | 10 фасонных частей | 10 | 24298269 | 2 | Общестроительные работы | 0 | 1 | 27 | Наружные сети водопровода, канализации, теплоснабжения, газопровода | 18 |  | 64 | 824.79 | 0 | 386.01 | 51.85 | 64.38 | 7.09 | 3.86 | 0 | 0 | 0 | 0 | 0
18 | 1 | 293 |  | 34,1 | 300-9911-092 | Фасонные части к канализационным трубам: ревизии, диаметром, мм 100 | шт. | 15 | 10 |  | 10 | 0 | 10 | 792.24 | 792.24 | 0 | 0 | 0 | 0 | 0 | 0 | 0 | 0 | 0 |  | 0 | 23.37 | 23.37 | 0 | 0 | 0 | 0 | 0 | 0 | 0 | 23.37 | 23.37 | 0 | 0 | 0 | 0 | 0 | 0 | 0 | 122.2 | 89 | 1 | 1 | 1 | 1 | 1 | 1 | 1 | 2.26 |  |  |  |  | 3 | 1 | ССЦ Московской обл.,сб.300,поз.0918 |  |  | 27 | 0 | 300-9911-092 | 1 | 2 | 0 | 1 | 1 | 1 | 1 | 1 | 1 |  | 130 | 89 |  |  |  |  | 0 | 0 | 32 | 1 | 0 | 0 | 0 | 0 |  | 0 | 792.24 | 52.8162 | 0 | 0 | 0 | 0 | 0 | 0 | 0 | 0 | 0 | [6 empty] | 0 | 0 | 1 | 1 | 1 | 1 | 1 | 1010 | шт. | шт. | 1 | 24298269 | 2 | Общестроительные работы | 0 | 1 | 27 | Наружные сети водопровода, канализации, теплоснабжения, газопровода | 18 |  | 0 | 68.98 | 23.37 | 0 | 0 | 0 | 0 | 0 |  | 0 | 0 | 0 | 0
17 | 1 |  |  | 35 | цена поставщика "Спецавтоматика" 10.09г. | Муфта "Огракс- ПМ-110", цена=702,0/1,18/2,5 | ШТ | 0 | 0 |  | 10 | 0 | 10 | 0 | 0 | 0 | 0 | 0 | 0 | 0 | 0 | 0 | 0 | 0 |  | 0 | 237.97 | 237.97 | 0 | 0 | 0 | 0 | 0 | 0 | 0 | 237.97 | 237.97 | 0 | 0 | 0 | 0 | 0 | 0 | 0 | 0 | 0 | 1 | 1 | 1 | 1 | 1 | 1 | 1 | 9.01 |  |  |  |  | 3 | 1 | ФССЦ, сб.547,поз.0005 |  |  | 1100 | 0 | 547-0005 | 1 | 8 | 0 | 1 | 1 | 1 | 1 | 1 | 1 |  | 0 | 0 |  |  |  |  | 0 | 0 | 33 | 0 | 0 | 0 | 0 | 0 |  | 0 | 0 | 2144.1097 | 0 | 0 | 0 | 0 | 0 | 0 | 0 | 0 | 0 | [6 empty] | 0 | 0 | 1 | 1 | 1 | 1 | 1 | 1013 | ШТ | ШТ | 1 | 24298339 | 8 | Материалы | 0 | 1 | 1100 | Материалы, изделия и конструкции | материалы |  | 0 | 0 | 237.97 | 0 | 0 | 0 | 0 | 0 | 0 | 0 | 0 | 0 | 0
17 | 1 | 301 | 276 | 36 | 17-01-001-23 | Установка трапов диаметром 100 мм | 10 комплектов | 1 | 0 |  | 0 | 0 | 0 | 8438.29 | 7101.83 | 128.68 | 19.31 | 1207.78 | 0 | 8.77 | 0.29 | 0 | 1476.43 | 1018.48 |  | 0 | 1779.71 | 1678.92 | 16.33 | 1.35 | 84.46 | 0 | 8.77 | 0.29 | 0 | 1779.71 | 1678.92 | 16.33 | 1.35 | 84.46 | 0 | 8.77 | 0.29 | 0 | 120.32 | 83 | 1 | 1 | 1 | 1 | 5.57 | 14.3 | 7.88 | 4.23 |  |  |  |  | 0 | 1 | ТЕР Московской обл.,сб.17,гл.01,табл.001,поз.23 |  |  | 25 | 0 | 17-01-001-23 | 1 | 2 | 0 | 14.3 | 1 | 1 | 1 | 1 | 1 |  | 128 | 83 |  |  |  |  | 0 | 0 | 40 | 0 | 0 | 1 | 0 | 0 |  | 0 | 8438.29 | 7101.8316 | 128.6804 | 19.305 | 1207.778 | 0 | 8.77 | 0.29 | 0 | 1476.4347 | 1018.4847 | [6 empty] | 0 | 0 | 1 | 1 | 1 | 1 | 1 | 1013 | 10 комплектов | 10 комплектов | 1 | 24298267 | 2 | Общестроительные работы | 0 | 1 | 25 | Сантехнические работы - внутренние (трубопроводы, водопровод, канализация, отопление, газоснабжение, вентиляция и кондиционирование воздуха) | 16 |  | 0 | 1779.71 | 1678.92 | 16.33 | 1.35 | 84.46 | 8.77 | 0.29 | 0 | 0 | 0 | 0 | 0
17 | 1 | 308 | 282 | 37 | м12-12-004-6 | Задвижка с электрическим приводом на условное давление до 10 МПа. Диаметр условного прохода, мм 100 | шт. | 1 | 0 |  | 1 | 0 | 1 | 4167.23 | 121.99 | 2476.96 | 526.96 | 1568.28 | 0 | 11.4 | 2.94 | 0 | 1575.62 | 1257.14 |  | 0 | 516.47 | 23.37 | 383.43 | 36.85 | 109.67 | 0 | 11.4 | 2.94 | 0 | 516.47 | 23.37 | 383.43 | 36.85 | 109.67 | 0 | 11.4 | 2.94 | 0 | 75.2 | 60 | 1 | 1 | 1 | 1 | 9.7 | 14.3 | 6.46 | 5.22 |  |  |  |  | 0 | 2 | ФЕРм,сб.12,гл.12,табл.004,поз.6 |  |  | 55 | 0 | м12-12-004-6 | 1 | 3 | 0 | 14.3 | 1 | 1 | 1 | 1 | 1 |  | 80 | 60 |  |  |  |  | 0 | 0 | 34 | 0 | 0 | 0 | 0 | 0 |  | 0 | 4167.23 | 121.9914 | 2476.9578 | 526.955 | 1568.281 | 0 | 11.4 | 2.94 | 0 | 1575.6205 | 1257.144 | [6 empty] | 0 | 0 | 1 | 1 | 1 | 1 | 1 | 1010 | шт. | шт. | 1 | 24298297 | 3 | Монтажные работы | 0 | 2 | 55 | Монтаж оборудования | 43 |  | 64 | 516.47 | 23.37 | 383.43 | 36.85 | 109.67 | 11.4 | 2.94 | 0 | 0 | 0 | 0 | 0
18 | 1 | 308 |  | 37,1 | 300-1350 | Задвижки фланцевые чугунные параллельные двухдис-ковые с выдвижным шпинделем с электроприводом 30ч906бр, давлением 1 МПа, диаметром 100 мм | шт. | 1 | 1 |  | 1 | 0 | 1 | 4290.73 | 4290.73 | 0 | 0 | 0 | 0 | 0 | 0 | 0 | 0 | 0 |  | 0 | 2258.28 | 2258.28 | 0 | 0 | 0 | 0 | 0 | 0 | 0 | 2258.28 | 2258.28 | 0 | 0 | 0 | 0 | 0 | 0 | 0 | 75.2 | 60 | 1 | 1 | 1 | 1 | 1 | 1 | 1 | 1.9 |  |  |  |  | 3 | 2 | ССЦ Московской обл.,сб.300,поз.1350 |  |  | 55 | 0 | 300-1350 | 1 | 3 | 0 | 1 | 1 | 1 | 1 | 1 | 1 |  | 80 | 60 |  |  |  |  | 0 | 0 | 34 | 1 | 0 | 0 | 0 | 0 |  | 0 | 4290.73 | 4290.732 | 0 | 0 | 0 | 0 | 0 | 0 | 0 | 0 | 0 | [6 empty] | 0 | 0 | 1 | 1 | 1 | 1 | 1 | 1010 | шт. | шт. | 1 | 24298297 | 3 | Монтажные работы | 0 | 2 | 55 | Монтаж оборудования | 43 |  | 0 | 2258.28 | 2258.28 | 0 | 0 | 0 | 0 | 0 |  | 0 | 0 | 0 | 0
17 | 1 | 313 | 287 | 38 | 22-03-014-3 | Приварка фланцев к стальным трубопроводам диаметром 100 мм | шт. | 0 | 0 |  | 2 | 0 | 2 | 0 | 0 | 0 | 0 | 0 | 0 | 0 | 0 | 0 | 0 | 0 |  | 0 | 111.86 | 47.83 | 56.27 | 5.67 | 7.76 | 0 | 0.7 | 0.42 | 0 | 111.86 | 47.83 | 56.27 | 5.67 | 7.76 | 0 | 0.7 | 0.42 | 0 | 122.2 | 89 | 1 | 1 | 1 | 1 | 7.13 | 14.3 | 4.91 | 4.49 |  |  |  |  | 0 | 1 | ТЕР Московской обл.,сб.22,гл.03,табл.014,поз.3 |  |  | 27 | 0 | 22-03-014-3 | 1 | 2 | 0 | 14.3 | 1 | 1 | 1 | 1 | 1 |  | 130 | 89 |  |  |  |  | 0 | 0 | 35 | 0 | 0 | 0 | 0 | 0 |  | 0 | 0 | 214.7567 | 276.2857 | 81.081 | 110.968 | 0 | 0.7 | 0.42 | 0 | 0 | 0 | [6 empty] | 0 | 0 | 1 | 1 | 1 | 1 | 1 | 1010 | шт. | 1 фланец | 1 | 24298269 | 2 | Общестроительные работы | 0 | 1 | 27 | Наружные сети водопровода, канализации, теплоснабжения, газопровода | 18 |  | 0 | 111.86 | 47.83 | 56.27 | 5.67 | 7.76 | 0.7 | 0.42 | 0 | 0 | 0 | 0 | 0
17 | 1 | 320 | 294 | 39 | 17-01-001-23 | Установка трапов диаметром 100 мм | 10 комплектов | 1 | 0 |  | 1 | 0 | 1 | 8438.29 | 7101.83 | 128.68 | 19.31 | 1207.78 | 0 | 8.77 | 0.29 | 0 | 1476.43 | 1018.48 |  | 0 | 1779.71 | 1678.92 | 16.33 | 1.35 | 84.46 | 0 | 8.77 | 0.29 | 0 | 1779.71 | 1678.92 | 16.33 | 1.35 | 84.46 | 0 | 8.77 | 0.29 | 0 | 120.32 | 83 | 1 | 1 | 1 | 1 | 5.57 | 14.3 | 7.88 | 4.23 |  |  |  |  | 0 | 1 | ТЕР Московской обл.,сб.17,гл.01,табл.001,поз.23 |  |  | 25 | 0 | 17-01-001-23 | 1 | 2 | 0 | 14.3 | 1 | 1 | 1 | 1 | 1 |  | 128 | 83 |  |  |  |  | 0 | 0 | 36 | 0 | 0 | 0 | 0 | 0 |  | 0 | 8438.29 | 7101.8316 | 128.6804 | 19.305 | 1207.778 | 0 | 8.77 | 0.29 | 0 | 1476.4347 | 1018.4847 | [6 empty] | 0 | 0 | 1 | 1 | 1 | 1 | 1 | 1013 | 10 комплектов | 10 комплектов | 1 | 24298267 | 2 | Общестроительные работы | 0 | 1 | 25 | Сантехнические работы - внутренние (трубопроводы, водопровод, канализация, отопление, газоснабжение, вентиляция и кондиционирование воздуха) | 16 |  | 0 | 1779.71 | 1678.92 | 16.33 | 1.35 | 84.46 | 8.77 | 0.29 | 0 | 0 | 0 | 0 | 0
17 | 1 | 337 | 307 | 40 | 17-01-001-14 | Установка умывальников фарфоровых прямоугольных одиночных: с подводкой холодной и горячей воды | 10 комплектов | 0 | 0 |  | 1.1 | 0 | 1.1 | 0 | 0 | 0 | 0 | 0 | 0 | 0 | 0 | 0 | 0 | 0 |  | 0 | 1608.88 | 1377.36 | 23.03 | 1.76 | 208.49 | 0 | 21.65 | 0.35 | 0 | 1608.88 | 1377.36 | 23.03 | 1.76 | 208.49 | 0 | 21.65 | 0.35 | 0 | 120.32 | 83 | 1 | 1 | 1 | 1 | 7.38 | 14.3 | 7.31 | 4.27 |  |  |  |  | 0 | 1 | ТЕР Московской обл.,сб.17,гл.01,табл.001,поз.14 |  |  | 25 | 0 | 17-01-001-14 | 1 | 2 | 0 | 14.3 | 1 | 1 | 1 | 1 | 1 |  | 128 | 83 |  |  |  |  | 0 | 0 | 37 | 0 | 0 | 0 | 0 | 0 |  | 0 | 0 | 5881.3272 | 168.3493 | 25.168 | 2981.407 | 0 | 21.65 | 0.35 | 0 | 0 | 0 | [6 empty] | 0 | 0 | 1 | 1 | 1 | 1 | 1 | 1013 | 10 комплектов | 10 комплектов | 1 | 24298267 | 2 | Общестроительные работы | 0 | 1 | 25 | Сантехнические работы - внутренние (трубопроводы, водопровод, канализация, отопление, газоснабжение, вентиляция и кондиционирование воздуха) | 16 |  | 0 | 1608.88 | 1377.36 | 23.03 | 1.76 | 208.49 | 21.65 | 0.35 | 0 | 0 | 0 | 0 | 0
18 | 1 | 335 |  | 40,1 | 300-0825 | Умывальники полуфарфоровые и фарфоровые с кронштейнами, сифоном бутылочным латунным и выпуском: овальные со скрытыми установочными поверхностями без спинки размером 550х480х150 мм | КОМПЛЕКТ | 0 | -10 |  | -11 | 0 | -11 | 0 | 0 | 0 | 0 | 0 | 0 | 0 | 0 | 0 | 0 | 0 |  | 0 | 130 | 130 | 0 | 0 | 0 | 0 | 0 | 0 | 0 | 130 | 130 | 0 | 0 | 0 | 0 | 0 | 0 | 0 | 120.32 | 83 | 1 | 1 | 1 | 1 | 1 | 1 | 1 | 4.35 |  |  |  |  | 3 | 1 | 300-0825 |  |  | 25 | 0 | 300-0825 | 1 | 2 | 0 | 1 | 1 | 1 | 1 | 1 | 1 |  | 128 | 83 |  |  |  |  | 0 | 0 | 37 | 1 | 0 | 0 | 0 | 0 |  | 0 | 0 | 565.5 | 0 | 0 | 0 | 0 | 0 | 0 | 0 | 0 | 0 | [6 empty] | 0 | 0 | 1 | 1 | 1 | 1 | 1 | 1013 | КОМПЛЕКТ | КОМПЛЕКТ | 1 | 24298267 | 2 | Общестроительные работы | 0 | 1 | 25 | Сантехнические работы - внутренние (трубопроводы, водопровод, канализация, отопление, газоснабжение, вентиляция и кондиционирование воздуха) | 16 |  | 0 | 130 | 130 | 0 | 0 | 0 | 0 | 0 |  | 0 | 0 | 0 | 0
18 | 1 | 337 |  | 40,2 | 300-9400-034 | Умывальник фарфоровый прямоугольный с кронштейнами, сифоном бутылочным латунным и выпуском со скрытыми установочными поверхностями без спинки | КОМПЛЕКТ | 0 | 10 |  | 11 | 0 | 11 | 0 | 0 | 0 | 0 | 0 | 0 | 0 | 0 | 0 | 0 | 0 |  | 0 | 150.86 | 150.86 | 0 | 0 | 0 | 0 | 0 | 0 | 0 | 150.86 | 150.86 | 0 | 0 | 0 | 0 | 0 | 0 | 0 | 120.32 | 83 | 1 | 1 | 1 | 1 | 1 | 1 | 1 | 4.35 |  |  |  |  | 3 | 1 | 300-0825 |  |  | 25 | 0 | 300-0825 | 1 | 2 | 0 | 1 | 1 | 1 | 1 | 1 | 1 |  | 128 | 83 |  |  |  |  | 0 | 0 | 37 | 2 | 0 | 0 | 0 | 0 |  | 0 | 0 | 656.241 | 0 | 0 | 0 | 0 | 0 | 0 | 0 | 0 | 0 | [6 empty] | 0 | 0 | 1 | 1 | 1 | 1 | 1 | 1013 | КОМПЛЕКТ | КОМПЛЕКТ | 1 | 24298267 | 2 | Общестроительные работы | 0 | 1 | 25 | Сантехнические работы - внутренние (трубопроводы, водопровод, канализация, отопление, газоснабжение, вентиляция и кондиционирование воздуха) | 16 |  | 0 | 130 | 150.86 | 0 | 0 | 0 | 0 | 0 |  | 0 | 0 | 0 | 0
18 | 1 | 334 |  | 40,3 | 300-0554 | Пьедесталы для умывальников полуфарфоровые и фарфоровые размером 640х215х200, 670-630х240-180х200-175 мм | шт. | 0 | 10 |  | 11 | 0 | 11 | 0 | 0 | 0 | 0 | 0 | 0 | 0 | 0 | 0 | 0 | 0 |  | 0 | 130.53 | 130.53 | 0 | 0 | 0 | 0 | 0 | 0 | 0 | 130.53 | 130.53 | 0 | 0 | 0 | 0 | 0 | 0 | 0 | 120.32 | 83 | 1 | 1 | 1 | 1 | 1 | 1 | 1 | 3.59 |  |  |  |  | 3 | 1 | 300-0554 |  |  | 25 | 0 | 300-0554 | 1 | 2 | 0 | 1 | 1 | 1 | 1 | 1 | 1 |  | 128 | 83 |  |  |  |  | 0 | 0 | 37 | 3 | 0 | 0 | 0 | 0 |  | 0 | 0 | 468.6027 | 0 | 0 | 0 | 0 | 0 | 0 | 0 | 0 | 0 | [6 empty] | 0 | 0 | 1 | 1 | 1 | 1 | 1 | 1010 | шт. | шт. | 1 | 24298267 | 2 | Общестроительные работы | 0 | 1 | 25 | Сантехнические работы - внутренние (трубопроводы, водопровод, канализация, отопление, газоснабжение, вентиляция и кондиционирование воздуха) | 16 |  | 0 | 0 | 130.53 | 0 | 0 | 0 | 0 | 0 |  | 0 | 0 | 0 | 0
17 | 1 | 347 | 315 | 41 | 17-01-002-3 | Установка смесителей | 10 шт. | 0 | 0 |  | 1.1 | 0 | 1.1 | 0 | 0 | 0 | 0 | 0 | 0 | 0 | 0 | 0 | 0 | 0 |  | 0 | 1514.75 | 1445.42 | 1.92 | 0 | 67.41 | 0 | 7 | 0 | 0 | 1514.75 | 1445.42 | 1.92 | 0 | 67.41 | 0 | 7 | 0 | 0 | 120.32 | 83 | 1 | 1 | 1 | 1 | 4.31 | 14.3 | 4.44 | 2.92 |  |  |  |  | 0 | 1 | ТЕР Московской обл.,сб.17,гл.01,табл.002,поз.3 |  |  | 25 | 0 | 17-01-002-3 | 1 | 2 | 0 | 14.3 | 1 | 1 | 1 | 1 | 1 |  | 128 | 83 |  |  |  |  | 0 | 0 | 38 | 0 | 0 | 0 | 0 | 0 |  | 0 | 0 | 4220.6264 | 8.5248 | 0 | 963.963 | 0 | 7 | 0 | 0 | 0 | 0 | [6 empty] | 0 | 0 | 1 | 1 | 1 | 1 | 1 | 1010 | 10 шт. | 10 шт. | 10 | 24298267 | 2 | Общестроительные работы | 0 | 1 | 25 | Сантехнические работы - внутренние (трубопроводы, водопровод, канализация, отопление, газоснабжение, вентиляция и кондиционирование воздуха) | 16 |  | 0 | 1514.75 | 1445.42 | 1.92 | 0 | 67.41 | 7 | 0 | 0 | 0 | 0 | 0 | 0
18 | 1 | 347 |  | 41,1 | 300-1527 | Смеситель латунный с гальванопокрытием для мойки настольный с верхней камерой смешения | шт. | 0 | -10 |  | -11 | 0 | -11 | 0 | 0 | 0 | 0 | 0 | 0 | 0 | 0 | 0 | 0 | 0 |  | 0 | 143 | 143 | 0 | 0 | 0 | 0 | 0 | 0 | 0 | 143 | 143 | 0 | 0 | 0 | 0 | 0 | 0 | 0 | 120.32 | 83 | 1 | 1 | 1 | 1 | 1 | 1 | 1 | 2.92 |  |  |  |  | 3 | 1 | 300-1527 |  |  | 25 | 0 | 300-1527 | 1 | 2 | 0 | 1 | 1 | 1 | 1 | 1 | 1 |  | 128 | 83 |  |  |  |  | 0 | 0 | 38 | 1 | 0 | 0 | 0 | 0 |  | 0 | 0 | 417.56 | 0 | 0 | 0 | 0 | 0 | 0 | 0 | 0 | 0 | [6 empty] | 0 | 0 | 1 | 1 | 1 | 1 | 1 | 1010 | шт. | шт. | 1 | 24298267 | 2 | Общестроительные работы | 0 | 1 | 25 | Сантехнические работы - внутренние (трубопроводы, водопровод, канализация, отопление, газоснабжение, вентиляция и кондиционирование воздуха) | 16 |  | 0 | 143 | 143 | 0 | 0 | 0 | 0 | 0 |  | 0 | 0 | 0 | 0
18 | 1 | 345 |  | 41,2 | 300-0626 | Смесители для умывальников СМ-УМ-ЦА настольные, с верхней камерой смешения, центральные, с аэратором | КОМПЛЕКТ | 0 | 10 |  | 11 | 0 | 11 | 0 | 0 | 0 | 0 | 0 | 0 | 0 | 0 | 0 | 0 | 0 |  | 0 | 110.01 | 110.01 | 0 | 0 | 0 | 0 | 0 | 0 | 0 | 110.01 | 110.01 | 0 | 0 | 0 | 0 | 0 | 0 | 0 | 120.32 | 83 | 1 | 1 | 1 | 1 | 1 | 1 | 1 | 3.15 |  |  |  |  | 3 | 1 | 300-0626 |  |  | 25 | 0 | 300-0626 | 1 | 2 | 0 | 1 | 1 | 1 | 1 | 1 | 1 |  | 128 | 83 |  |  |  |  | 0 | 0 | 38 | 2 | 0 | 0 | 0 | 0 |  | 0 | 0 | 346.5315 | 0 | 0 | 0 | 0 | 0 | 0 | 0 | 0 | 0 | [6 empty] | 0 | 0 | 1 | 1 | 1 | 1 | 1 | 1013 | КОМПЛЕКТ | КОМПЛЕКТ | 1 | 24298267 | 2 | Общестроительные работы | 0 | 1 | 25 | Сантехнические работы - внутренние (трубопроводы, водопровод, канализация, отопление, газоснабжение, вентиляция и кондиционирование воздуха) | 16 |  | 0 | 0 | 110.01 | 0 | 0 | 0 | 0 | 0 |  | 0 | 0 | 0 | 0
17 | 1 |  |  | 42 | ФСЦМ 300-1638 прим. | Сифон никелированный сантехнический, диаметром 50мм | шт. | 0 | 0 |  | 17 | 0 | 17 | 0 | 0 | 0 | 0 | 0 | 0 | 0 | 0 | 0 | 0 | 0 |  | 0 | 12.2 | 12.2 | 0 | 0 | 0 | 0 | 0 | 0 | 0 | 12.2 | 12.2 | 0 | 0 | 0 | 0 | 0 | 0 | 0 | 0 | 0 | 1 | 1 | 1 | 1 | 1 | 1 | 1 | 8.05 |  |  |  |  | 3 | 1 |  |  |  | 1100 | 0 | 300-1638 | 1 | 8 | 0 | 1 | 1 | 1 | 1 | 1 | 1 |  | 0 | 0 |  |  |  |  | 0 | 0 | 39 | 0 | 0 | 0 | 0 | 0 |  | 0 | 0 | 98.21 | 0 | 0 | 0 | 0 | 0 | 0 | 0 | 0 | 0 | [6 empty] | 0 | 0 | 1 | 1 | 1 | 1 | 1 | 1010 | шт. | шт. | 1 | 24298339 | 8 | Материалы | 0 | 1 | 1100 | Материалы, изделия и конструкции | материалы |  | 0 | 393.75 | 12.2 | 0 | 0 | 0 | 0 | 0 | 0 | 0 | 0 | 0 | 0
51 | 1 | 4 | 89 |  | Новый раздел | Канализация производственная | [7 empty] | 382619.46 | 140193.91 | 154854.64 | 43581.16 | 87570.91 | 0 | 652.93 | 227.89 | 0 | 158666.58 | 114150.26 |  |  | 382619.46 | 140193.91 | 154854.64 | 43581.16 | 87570.91 | 0 | 652.93 | 227.89 | 0 | 158666.58 | 114150.26 |  | 0 | 0 | 0 | 0
50 | 0 | 0 | 1 | 201 | 382619.46 | ПЗ | Прямые затраты |  |  | 201 | 1 | 3
50 | 0 | 0 | 1 | 202 | 140193.91 | СтМат | Стоимость материальных ресурсов |  |  | 202 | 2 | 3
50 | 0 | 0 | 1 | 222 | 0 | СтМатЗак | Стоимость материалов заказчика |  |  | 222 | 3 | 3
50 | 0 | 0 | 1 | 216 | 0 | Оборуд | Стоимость оборудования |  |  | 216 | 4 | 3
50 | 0 | 0 | 1 | 203 | 154854.64 | ЭММ | Эксплуатация машин |  |  | 203 | 5 | 3
50 | 0 | 0 | 1 | 204 | 43581.16 | ЗПМ | ЗП машинистов |  |  | 204 | 6 | 3
50 | 0 | 0 | 1 | 205 | 87570.91 | ОЗП | Основная ЗП рабочих |  |  | 205 | 7 | 3
50 | 0 | 0 | 1 | 206 | 0 | ВозврМат | Возврат материалов |  |  | 206 | 8 | 3
50 | 0 | 0 | 1 | 207 | 652.93 | ТрудСтр | Трудозатраты строителей |  |  | 207 | 9 | 3
50 | 0 | 0 | 1 | 208 | 227.89 | ТрудМаш | Трудозатраты машинистов |  |  | 208 | 10 | 3
50 | 0 | 0 | 1 | 209 | 0 | ТранспМат | Транспорт материалов |  |  | 209 | 11 | 3
50 | 0 | 0 | 1 | 210 | 158666.58 | НР | Накладные расходы |  |  | 210 | 12 | 3
50 | 0 | 0 | 1 | 211 | 114150.26 | СмПриб | Сметная прибыль |  |  | 211 | 13 | 3
0
4 | 1 |  | 162 |  | Новый раздел | Канализация бытовая напорная | [16 empty] | 0 | [13 empty] | 0 | [18 empty] | {E394FC06-9ADB-48D9-8125-833FA4A98000} | 0 | 0 | [5 empty] | 0 |  | 0
52 | 1 | 4 | 136 | 0 | Новый раздел | Канализация бытовая напорная | 0 | 0 | 0 | 0 | 0 | 0 | 0 | 96729.46 | 31845.21 | 9182.55 | 1886.77 | 55701.7 | 0 | 403.77 | 10.68 | 0 | 56464.96 | 41413.37 | 0 | 0 | 96729.46 | 31845.21 | 9182.55 | 1886.77 | 55701.7 | 0 | 403.77 | 10.68 | 0 | 56464.96 | 41413.37 | 0 | 0 | 0 | 0 | 0
17 | 1 | 370 | 338 | 43 | 16-04-002-3 | Прокладка трубопроводов из напорных полиэтиленовых труб низкого давления среднего типа наружным диаметром 32 мм | 100 м | 1.386 | 0 |  | 0 | 0 | 0 | 37735.76 | 8877.51 | 4910.78 | 1343.39 | 23947.47 | 0 | 168.8148 | 6.8468 | 0 | 30429.96 | 20991.41 |  | 0 | 4144.05 | 2417.03 | 518.76 | 67.78 | 1208.26 | 0 | 121.8 | 4.94 | 0 | 4144.05 | 2417.03 | 518.76 | 67.78 | 1208.26 | 0 | 121.8 | 4.94 | 0 | 120.32 | 83 | 1 | 1 | 1 | 1 | 9.41 | 14.3 | 6.83 | 2.65 |  |  |  |  | 0 | 1 | ТЕР Московской обл.,сб.16,гл.04,табл.002,поз.3 |  |  | 25 | 0 | 16-04-002-3 | 1 | 2 | 0 | 14.3 | 1 | 1 | 1 | 1 | 1 |  | 128 | 83 |  |  |  |  | 0 | 0 | 43 | 0 | 0 | 1 | 0 | 0 |  | 0 | 37735.76 | 6405.1295 | 3543.1308 | 969.254 | 17278.118 | 0 | 121.8 | 4.94 | 0 | 30429.9628 | 20991.4138 | [6 empty] | 0 | 0 | 1 | 1 | 1 | 1 | 1 | 1003 | 100 м | 100 м трубопровода | 100 | 24298267 | 2 | Общестроительные работы | 0 | 1 | 25 | Сантехнические работы - внутренние (трубопроводы, водопровод, канализация, отопление, газоснабжение, вентиляция и кондиционирование воздуха) | 16 |  | 0 | 4144.05 | 2417.03 | 518.76 | 67.78 | 1208.26 | 121.8 | 4.94 | 0 | 0 | 0 | 0 | 0
17 | 1 | 379 | 347 | 44 | 22-06-005-1 | Врезка стальных штуцеров (патрубков) диаметром 25 мм | врезка | 7 | 0 |  | 0 | 0 | 0 | 4102.55 | 379.07 | 2166.92 | 500.5 | 1556.56 | 0 | 10.22 | 3.36 | 0 | 2513.73 | 1830.78 |  | 0 | 89.93 | 16.41 | 57.97 | 5 | 15.55 | 0 | 1.46 | 0.48 | 0 | 89.93 | 16.41 | 57.97 | 5 | 15.55 | 0 | 1.46 | 0.48 | 0 | 122.2 | 89 | 1 | 1 | 1 | 1 | 8.94 | 14.3 | 5.34 | 3.3 |  |  |  |  | 0 | 1 | ТЕР Московской обл.,сб.22,гл.06,табл.005,поз.1 |  |  | 27 | 0 | 22-06-005-1 | 1 | 2 | 0 | 14.3 | 1 | 1 | 1 | 1 | 1 |  | 130 | 89 |  |  |  |  | 0 | 0 | 46 | 0 | 0 | 1 | 0 | 0 |  | 0 | 4102.55 | 54.153 | 309.5598 | 71.5 | 222.365 | 0 | 1.46 | 0.48 | 0 | 2513.7273 | 1830.7834 | [6 empty] | 0 | 0 | 1 | 1 | 1 | 1 | 1 | 1013 | врезка | врезка | 1 | 24298269 | 2 | Общестроительные работы | 0 | 1 | 27 | Наружные сети водопровода, канализации, теплоснабжения, газопровода | 18 |  | 0 | 89.93 | 16.41 | 57.97 | 5 | 15.55 | 1.46 | 0.48 | 0 | 0 | 0 | 0 | 0
17 | 1 | 387 | 354 | 45 | 16-07-001-2 | Установка кранов и рукавов поливочных, диаметром 25 мм | шт. | 7 | 0 |  | 0 | 0 | 0 | 14481.39 | 14192.1 | 0 | 0 | 289.29 | 0 | 2.1 | 0 | 0 | 348.07 | 240.11 |  | 0 | 794.86 | 791.97 | 0 | 0 | 2.89 | 0 | 0.3 | 0 | 0 | 794.86 | 791.97 | 0 | 0 | 2.89 | 0 | 0.3 | 0 | 0 | 120.32 | 83 | 1 | 1 | 1 | 1 | 2.69 | 14.3 | 1 | 2.56 |  |  |  |  | 0 | 1 | ТЕР Московской обл.,сб.16,гл.07,табл.001,поз.2 |  |  | 25 | 0 | 16-07-001-2 | 1 | 2 | 0 | 14.3 | 1 | 1 | 1 | 1 | 1 |  | 128 | 83 |  |  |  |  | 0 | 0 | 45 | 0 | 0 | 1 | 0 | 0 |  | 0 | 14481.39 | 2027.4432 | 0 | 0 | 41.327 | 0 | 0.3 | 0 | 0 | 348.0737 | 240.1107 | [6 empty] | 0 | 0 | 1 | 1 | 1 | 1 | 1 | 1010 | шт. | 1 кран | 1 | 24298267 | 2 | Общестроительные работы | 0 | 1 | 25 | Сантехнические работы - внутренние (трубопроводы, водопровод, канализация, отопление, газоснабжение, вентиляция и кондиционирование воздуха) | 16 |  | 0 | 794.86 | 791.97 | 0 | 0 | 2.89 | 0.3 | 0 | 0 | 0 | 0 | 0 | 0
18 | 1 | 385 |  | 45,1 | 300-1368 | Рукава поливочные диаметром 25 мм | м | -140 | -20 |  | 0 | 0 | 0 | -13034 | -13034 | 0 | 0 | 0 | 0 | 0 | 0 | 0 | 0 | 0 |  | 0 | 38 | 38 | 0 | 0 | 0 | 0 | 0 | 0 | 0 | 38 | 38 | 0 | 0 | 0 | 0 | 0 | 0 | 0 | 120.32 | 83 | 1 | 1 | 1 | 1 | 1 | 1 | 1 | 2.45 |  |  |  |  | 3 | 1 | ССЦ Московской обл.,сб.300,поз.1368 |  |  | 25 | 0 | 300-1368 | 1 | 2 | 0 | 1 | 1 | 1 | 1 | 1 | 1 |  | 128 | 83 |  |  |  |  | 0 | 0 | 45 | 1 | 0 | 1 | 0 | 0 |  | 0 | -13034 | 93.1 | 0 | 0 | 0 | 0 | 0 | 0 | 0 | 0 | 0 | [6 empty] | 0 | 0 | 1 | 1 | 1 | 1 | 1 | 1003 | м | м | 1 | 24298267 | 2 | Общестроительные работы | 0 | 1 | 25 | Сантехнические работы - внутренние (трубопроводы, водопровод, канализация, отопление, газоснабжение, вентиляция и кондиционирование воздуха) | 16 |  | 0 | 38 | 38 | 0 | 0 | 0 | 0 | 0 |  | 0 | 0 | 0 | 0
18 | 1 | 386 |  | 45,2 | 300-1368 | Рукава поливочные диаметром 25 мм | м | 21 | 3 |  | 0 | 0 | 0 | 1955.1 | 1955.1 | 0 | 0 | 0 | 0 | 0 | 0 | 0 | 0 | 0 |  | 0 | 38 | 38 | 0 | 0 | 0 | 0 | 0 | 0 | 0 | 38 | 38 | 0 | 0 | 0 | 0 | 0 | 0 | 0 | 120.32 | 83 | 1 | 1 | 1 | 1 | 1 | 1 | 1 | 2.45 |  |  |  |  | 3 | 1 | ССЦ Московской обл.,сб.300,поз.1368 |  |  | 25 | 0 | 300-1368 | 1 | 2 | 0 | 1 | 1 | 1 | 1 | 1 | 1 |  | 128 | 83 |  |  |  |  | 0 | 0 | 45 | 2 | 0 | 1 | 0 | 0 |  | 0 | 1955.1 | 93.1 | 0 | 0 | 0 | 0 | 0 | 0 | 0 | 0 | 0 | [6 empty] | 0 | 0 | 1 | 1 | 1 | 1 | 1 | 1003 | м | м | 1 | 24298267 | 2 | Общестроительные работы | 0 | 1 | 25 | Сантехнические работы - внутренние (трубопроводы, водопровод, канализация, отопление, газоснабжение, вентиляция и кондиционирование воздуха) | 16 |  | 0 | 38 | 38 | 0 | 0 | 0 | 0 | 0 |  | 0 | 0 | 0 | 0
17 | 1 | 392 | 359 | 46 | 24-01-033-2 | Установка клапанов обратных муфтовых диаметром до 32 мм | шт. | 7 | 0 |  | 0 | 0 | 0 | 1859.42 | 886.45 | 0 | 0 | 972.97 | 0 | 7.49 | 0 | 0 | 1188.97 | 865.94 |  | 0 | 50.57 | 40.85 | 0 | 0 | 9.72 | 0 | 1.07 | 0 | 0 | 50.57 | 40.85 | 0 | 0 | 9.72 | 0 | 1.07 | 0 | 0 | 122.2 | 89 | 1 | 1 | 1 | 1 | 7.78 | 14.3 | 1 | 3.1 |  |  |  |  | 0 | 1 | ТЕР Московской обл.,сб.24,гл.01,табл.033,поз.2 |  |  | 27 | 0 | 24-01-033-2 | 1 | 2 | 0 | 14.3 | 1 | 1 | 1 | 1 | 1 |  | 130 | 89 |  |  |  |  | 0 | 0 | 47 | 0 | 0 | 1 | 0 | 0 |  | 0 | 1859.42 | 126.635 | 0 | 0 | 138.996 | 0 | 1.07 | 0 | 0 | 1188.9693 | 865.9433 | [6 empty] | 0 | 0 | 1 | 1 | 1 | 1 | 1 | 1010 | шт. | шт. | 1 | 24298269 | 2 | Общестроительные работы | 0 | 1 | 27 | Наружные сети водопровода, канализации, теплоснабжения, газопровода | 18 |  | 0 | 50.57 | 40.85 | 0 | 0 | 9.72 | 1.07 | 0 | 0 | 0 | 0 | 0 | 0
17 | 1 | 434 | 382 | 47 | 16-04-002-3 | Прокладка трубопроводов водоснабжения из напорных полиэтиленовых труб низкого давления среднего типа наружным диаметром 32 мм | 100 м | 0 | 0 |  | 1.386 | 0 | 1.386 | 0 | 0 | 0 | 0 | 0 | 0 | 0 | 0 | 0 | 0 | 0 |  | 0 | 1727.02 | 0 | 518.76 | 67.78 | 1208.26 | 0 | 121.8 | 4.94 | 0 | 1727.02 | 0 | 518.76 | 67.78 | 1208.26 | 0 | 121.8 | 4.94 | 0 | 120.32 | 83 | 1 | 1 | 1 | 1 | 9.41 | 14.3 | 6.83 | 2.65 |  |  |  |  | 0 | 1 | ТЕР Московской обл.,сб.16,гл.04,табл.002,поз.3 |  |  | 25 | 0 | 16-04-002-3 | 1 | 2 | 0 | 14.3 | 1 | 1 | 1 | 1 | 1 |  | 128 | 83 |  |  |  |  | 0 | 0 | 40 | 0 | 0 | 0 | 0 | 0 |  | 0 | 0 | 0 | 3543.1308 | 969.254 | 17278.118 | 0 | 121.8 | 4.94 | 0 | 0 | 0 | [6 empty] | 0 | 0 | 1 | 1 | 1 | 1 | 1 | 1003 | 100 м | 100 м трубопровода | 100 | 24298267 | 2 | Общестроительные работы | 0 | 1 | 25 | Сантехнические работы - внутренние (трубопроводы, водопровод, канализация, отопление, газоснабжение, вентиляция и кондиционирование воздуха) | 16 |  | 192 | 4144.05 | 0 | 518.76 | 67.78 | 1208.26 | 121.8 | 4.94 | 0 | 0 | 0 | 0 | 0
18 | 1 | 416 |  | 47,1 | 300-8000-215 | Труба напорная из полипропилена PPRS Pn20 SDR 6 д=32мм | м | 0 | 93.7951 |  | 130 | 0 | 130 | 0 | 0 | 0 | 0 | 0 | 0 | 0 | 0 | 0 | 0 | 0 |  | 0 | 22.08 | 22.08 | 0 | 0 | 0 | 0 | 0 | 0 | 0 | 22.08 | 22.08 | 0 | 0 | 0 | 0 | 0 | 0 | 0 | 120.32 | 83 | 1 | 1 | 1 | 1 | 1 | 1 | 1 | 1 |  |  |  |  | 3 | 1 | Доп.мат. Кат. МО., сб.300,поз.8000-215 |  |  | 25 | 0 | 300-8000-215 | 1 | 2 | 0 | 1 | 1 | 1 | 1 | 1 | 1 |  | 128 | 83 |  |  |  |  | 0 | 0 | 40 | 1 | 0 | 0 | 0 | 0 |  | 0 | 0 | 22.08 | 0 | 0 | 0 | 0 | 0 | 0 | 0 | 0 | 0 | [6 empty] | 0 | 0 | 1 | 1 | 1 | 1 | 1 | 1003 | м | м | 1 | 24298267 | 2 | Общестроительные работы | 0 | 1 | 25 | Сантехнические работы - внутренние (трубопроводы, водопровод, канализация, отопление, газоснабжение, вентиляция и кондиционирование воздуха) | 16 |  | 0 | 0 | 22.08 | 0 | 0 | 0 | 0 | 0 |  | 0 | 0 | 0 | 0
18 | 1 | 417 |  | 47,2 | 300-8000-230 | Кран шаровый PPRC Pn20 д= 25 мм | шт. | 0 | 5.0505 |  | 7 | 0 | 7 | 0 | 0 | 0 | 0 | 0 | 0 | 0 | 0 | 0 | 0 | 0 |  | 0 | 74.49 | 74.49 | 0 | 0 | 0 | 0 | 0 | 0 | 0 | 74.49 | 74.49 | 0 | 0 | 0 | 0 | 0 | 0 | 0 | 120.32 | 83 | 1 | 1 | 1 | 1 | 1 | 1 | 1 | 1 |  |  |  |  | 3 | 1 | Доп.мат. Кат. МО., сб.300,поз.8000-230 |  |  | 25 | 0 | 300-8000-230 | 1 | 2 | 0 | 1 | 1 | 1 | 1 | 1 | 1 |  | 128 | 83 |  |  |  |  | 0 | 0 | 40 | 2 | 0 | 0 | 0 | 0 |  | 0 | 0 | 74.49 | 0 | 0 | 0 | 0 | 0 | 0 | 0 | 0 | 0 | [6 empty] | 0 | 0 | 1 | 1 | 1 | 1 | 1 | 1010 | шт. | шт. | 1 | 24298267 | 2 | Общестроительные работы | 0 | 1 | 25 | Сантехнические работы - внутренние (трубопроводы, водопровод, канализация, отопление, газоснабжение, вентиляция и кондиционирование воздуха) | 16 |  | 0 | 74.49 | 74.49 | 0 | 0 | 0 | 0 | 0 |  | 0 | 0 | 0 | 0
18 | 1 | 433 |  | 47,3 | цена поставщика | Тройники и отводы РР-R, диаметром 32 мм, цена=9,56/2,26 | ШТ | 0 | 33.189 |  | 46 | 0 | 46 | 0 | 0 | 0 | 0 | 0 | 0 | 0 | 0 | 0 | 0 | 0 |  | 0 | 4.2297 | 4.2297 | 0 | 0 | 0 | 0 | 0 | 0 | 0 | 4.2297 | 4.2297 | 0 | 0 | 0 | 0 | 0 | 0 | 0 | 120.32 | 83 | 1 | 1 | 1 | 1 | 1 | 1 | 1 | 4.81 |  |  |  |  | 3 | 1 | 547-0023 |  |  | 25 | 0 | 547-0023 | 1 | 2 | 0 | 1 | 1 | 1 | 1 | 1 | 1 |  | 128 | 83 |  |  |  |  | 0 | 0 | 40 | 3 | 0 | 0 | 0 | 0 |  | 0 | 0 | 20.345 | 0 | 0 | 0 | 0 | 0 | 0 | 0 | 0 | 0 | [6 empty] | 0 | 0 | 1 | 1 | 1 | 1 | 1 | 1013 | ШТ | ШТ | 1 | 24298267 | 2 | Общестроительные работы | 0 | 1 | 25 | Сантехнические работы - внутренние (трубопроводы, водопровод, канализация, отопление, газоснабжение, вентиляция и кондиционирование воздуха) | 16 |  | 0 | 32.64 | 4.2297 | 0 | 0 | 0 | 0 | 0 |  | 0 | 0 | 0 | 0
18 | 1 | 434 |  | 47,4 | цена поставщика | Футринг РР-R, прямой диаметром 32 мм, цена=6,81/1,67 | ШТ | 0 | 5.0505 |  | 7 | 0 | 7 | 0 | 0 | 0 | 0 | 0 | 0 | 0 | 0 | 0 | 0 | 0 |  | 0 | 4.08 | 4.08 | 0 | 0 | 0 | 0 | 0 | 0 | 0 | 4.08 | 4.08 | 0 | 0 | 0 | 0 | 0 | 0 | 0 | 120.32 | 83 | 1 | 1 | 1 | 1 | 1 | 1 | 1 | 3.55 |  |  |  |  | 3 | 1 | 547-0033 |  |  | 25 | 0 | 547-0033 | 1 | 2 | 0 | 1 | 1 | 1 | 1 | 1 | 1 |  | 128 | 83 |  |  |  |  | 0 | 0 | 40 | 4 | 0 | 0 | 0 | 0 |  | 0 | 0 | 14.4839 | 0 | 0 | 0 | 0 | 0 | 0 | 0 | 0 | 0 | [6 empty] | 0 | 0 | 1 | 1 | 1 | 1 | 1 | 1013 | ШТ | ШТ | 1 | 24298267 | 2 | Общестроительные работы | 0 | 1 | 25 | Сантехнические работы - внутренние (трубопроводы, водопровод, канализация, отопление, газоснабжение, вентиляция и кондиционирование воздуха) | 16 |  | 0 | 41.28 | 4.08 | 0 | 0 | 0 | 0 | 0 |  | 0 | 0 | 0 | 0
18 | 1 | 411 |  | 47,5 | 300-1224 | Крепления для трубопроводов: кронштейны, планки, хомуты | кг | 0 | 14 |  | 19.404 | 0 | 19.404 | 0 | 0 | 0 | 0 | 0 | 0 | 0 | 0 | 0 | 0 | 0 |  | 0 | 11.98 | 11.98 | 0 | 0 | 0 | 0 | 0 | 0 | 0 | 11.98 | 11.98 | 0 | 0 | 0 | 0 | 0 | 0 | 0 | 120.32 | 83 | 1 | 1 | 1 | 1 | 1 | 1 | 1 | 4.34 |  |  |  |  | 3 | 1 | 300-1224 |  |  | 25 | 0 | 300-1224 | 1 | 2 | 0 | 1 | 1 | 1 | 1 | 1 | 1 |  | 128 | 83 |  |  |  |  | 0 | 0 | 40 | 5 | 0 | 0 | 0 | 0 |  | 0 | 0 | 51.9932 | 0 | 0 | 0 | 0 | 0 | 0 | 0 | 0 | 0 | [6 empty] | 0 | 0 | 1 | 1 | 1 | 1 | 1 | 1009 | кг | кг | 1 | 24298267 | 2 | Общестроительные работы | 0 | 1 | 25 | Сантехнические работы - внутренние (трубопроводы, водопровод, канализация, отопление, газоснабжение, вентиляция и кондиционирование воздуха) | 16 |  | 0 | 11.98 | 11.98 | 0 | 0 | 0 | 0 | 0 |  | 0 | 0 | 0 | 0
18 | 1 | 400 |  | 47,6 | 101-0137 | Дюбели с калиброванной головкой (в обоймах) 3х58.5 мм | т | 0 | 0.00051 |  | 0.00070686 | 0 | 0.0007 | 0 | 0 | 0 | 0 | 0 | 0 | 0 | 0 | 0 | 0 | 0 |  | 0 | 22558 | 22558 | 0 | 0 | 0 | 0 | 0 | 0 | 0 | 22558 | 22558 | 0 | 0 | 0 | 0 | 0 | 0 | 0 | 120.32 | 83 | 1 | 1 | 1 | 1 | 1 | 1 | 1 | 2.74 |  |  |  |  | 3 | 1 | 101-0137 |  |  | 25 | 0 | 101-0137 | 1 | 2 | 0 | 1 | 1 | 1 | 1 | 1 | 1 |  | 128 | 83 |  |  |  |  | 0 | 0 | 40 | 6 | 0 | 0 | 0 | 0 |  | 0 | 0 | 61808.92 | 0 | 0 | 0 | 0 | 0 | 0 | 0 | 0 | 0 | [6 empty] | 0 | 0 | 1 | 1 | 1 | 1 | 1 | 1009 | т | т | 1000 | 24298267 | 2 | Общестроительные работы | 0 | 1 | 25 | Сантехнические работы - внутренние (трубопроводы, водопровод, канализация, отопление, газоснабжение, вентиляция и кондиционирование воздуха) | 16 |  | 0 | 22558 | 22558 | 0 | 0 | 0 | 0 | 0 |  | 0 | 0 | 0 | 0
18 | 1 | 402 |  | 47,7 | 101-0329 | Клей 88-СА | кг | 0 | 0.17 |  | 0.23562 | 0 | 0.2356 | 0 | 0 | 0 | 0 | 0 | 0 | 0 | 0 | 0 | 0 | 0 |  | 0 | 28.93 | 28.93 | 0 | 0 | 0 | 0 | 0 | 0 | 0 | 28.93 | 28.93 | 0 | 0 | 0 | 0 | 0 | 0 | 0 | 120.32 | 83 | 1 | 1 | 1 | 1 | 1 | 1 | 1 | 3.54 |  |  |  |  | 3 | 1 | 101-0329 |  |  | 25 | 0 | 101-0329 | 1 | 2 | 0 | 1 | 1 | 1 | 1 | 1 | 1 |  | 128 | 83 |  |  |  |  | 0 | 0 | 40 | 7 | 0 | 0 | 0 | 0 |  | 0 | 0 | 102.4122 | 0 | 0 | 0 | 0 | 0 | 0 | 0 | 0 | 0 | [6 empty] | 0 | 0 | 1 | 1 | 1 | 1 | 1 | 1009 | кг | кг | 1 | 24298267 | 2 | Общестроительные работы | 0 | 1 | 25 | Сантехнические работы - внутренние (трубопроводы, водопровод, канализация, отопление, газоснабжение, вентиляция и кондиционирование воздуха) | 16 |  | 0 | 28.93 | 28.93 | 0 | 0 | 0 | 0 | 0 |  | 0 | 0 | 0 | 0
18 | 1 | 405 |  | 47,8 | 101-1680 | Патроны для строительно-монтажного пистолета | 1000 шт. | 0 | 0.06 |  | 0.08316 | 0 | 0.0832 | 0 | 0 | 0 | 0 | 0 | 0 | 0 | 0 | 0 | 0 | 0 |  | 0 | 253.8 | 253.8 | 0 | 0 | 0 | 0 | 0 | 0 | 0 | 253.8 | 253.8 | 0 | 0 | 0 | 0 | 0 | 0 | 0 | 120.32 | 83 | 1 | 1 | 1 | 1 | 1 | 1 | 1 | 5.85 |  |  |  |  | 3 | 1 | 101-1680 |  |  | 25 | 0 | 101-1680 | 1 | 2 | 0 | 1 | 1 | 1 | 1 | 1 | 1 |  | 128 | 83 |  |  |  |  | 0 | 0 | 40 | 8 | 0 | 0 | 0 | 0 |  | 0 | 0 | 1484.73 | 0 | 0 | 0 | 0 | 0 | 0 | 0 | 0 | 0 | [6 empty] | 0 | 0 | 1 | 1 | 1 | 1 | 1 | 1010 | 1000 шт. | 1000 шт. | 1000 | 24298267 | 2 | Общестроительные работы | 0 | 1 | 25 | Сантехнические работы - внутренние (трубопроводы, водопровод, канализация, отопление, газоснабжение, вентиляция и кондиционирование воздуха) | 16 |  | 0 | 253.8 | 253.8 | 0 | 0 | 0 | 0 | 0 |  | 0 | 0 | 0 | 0
18 | 1 | 407 |  | 47,9 | 101-9107-1 | Наконечники для строительно-монтажного пистолета | кг | 0 | 0.33 |  | 0.45738 | 0 | 0.4574 | 0 | 0 | 0 | 0 | 0 | 0 | 0 | 0 | 0 | 0 | 0 |  | 0 | 25 | 25 | 0 | 0 | 0 | 0 | 0 | 0 | 0 | 25 | 25 | 0 | 0 | 0 | 0 | 0 | 0 | 0 | 120.32 | 83 | 1 | 1 | 1 | 1 | 1 | 1 | 1 | 2.4 |  |  |  |  | 3 | 1 |  |  |  | 25 | 0 | 101-9107-1 | 1 | 2 | 0 | 1 | 1 | 1 | 1 | 1 | 1 |  | 128 | 83 |  |  |  |  | 0 | 0 | 40 | 9 | 0 | 0 | 0 | 0 |  | 0 | 0 | 60 | 0 | 0 | 0 | 0 | 0 | 0 | 0 | 0 | 0 | [6 empty] | 0 | 0 | 1 | 1 | 1 | 1 | 1 | 1009 | кг | кг | 1 | 24298267 | 2 | Общестроительные работы | 0 | 1 | 25 | Сантехнические работы - внутренние (трубопроводы, водопровод, канализация, отопление, газоснабжение, вентиляция и кондиционирование воздуха) | 16 |  | 0 | 25 | 25 | 0 | 0 | 0 | 0 | 0 |  | 0 | 0 | 0 | 0
18 | 1 | 409 |  | 47,10 | 113-0473 | Метиленхлорид | кг | 0 | 0.2 |  | 0.2772 | 0 | 0.2772 | 0 | 0 | 0 | 0 | 0 | 0 | 0 | 0 | 0 | 0 | 0 |  | 0 | 120 | 120 | 0 | 0 | 0 | 0 | 0 | 0 | 0 | 120 | 120 | 0 | 0 | 0 | 0 | 0 | 0 | 0 | 120.32 | 83 | 1 | 1 | 1 | 1 | 1 | 1 | 1 | 2.3 |  |  |  |  | 3 | 1 |  |  |  | 25 | 0 | 113-0473 | 1 | 2 | 0 | 1 | 1 | 1 | 1 | 1 | 1 |  | 128 | 83 |  |  |  |  | 0 | 0 | 40 | 10 | 0 | 0 | 0 | 0 |  | 0 | 0 | 276 | 0 | 0 | 0 | 0 | 0 | 0 | 0 | 0 | 0 | [6 empty] | 0 | 0 | 1 | 1 | 1 | 1 | 1 | 1009 | кг | кг | 1 | 24298267 | 2 | Общестроительные работы | 0 | 1 | 25 | Сантехнические работы - внутренние (трубопроводы, водопровод, канализация, отопление, газоснабжение, вентиляция и кондиционирование воздуха) | 16 |  | 0 | 120 | 120 | 0 | 0 | 0 | 0 | 0 |  | 0 | 0 | 0 | 0
18 | 1 | 414 |  | 47,11 | 300-1246 | Спецсоединения стальные, диаметром до 25 мм | шт. | 0 | 5.0505 |  | 7 | 0 | 7 | 0 | 0 | 0 | 0 | 0 | 0 | 0 | 0 | 0 | 0 | 0 |  | 0 | 30.72 | 30.72 | 0 | 0 | 0 | 0 | 0 | 0 | 0 | 30.72 | 30.72 | 0 | 0 | 0 | 0 | 0 | 0 | 0 | 120.32 | 83 | 1 | 1 | 1 | 1 | 1 | 1 | 1 | 2.1 |  |  |  |  | 3 | 1 | 300-1246 |  |  | 25 | 0 | 300-1246 | 1 | 2 | 0 | 1 | 1 | 1 | 1 | 1 | 1 |  | 128 | 83 |  |  |  |  | 0 | 0 | 40 | 11 | 0 | 0 | 0 | 0 |  | 0 | 0 | 64.512 | 0 | 0 | 0 | 0 | 0 | 0 | 0 | 0 | 0 | [6 empty] | 0 | 0 | 1 | 1 | 1 | 1 | 1 | 1010 | шт. | шт. | 1 | 24298267 | 2 | Общестроительные работы | 0 | 1 | 25 | Сантехнические работы - внутренние (трубопроводы, водопровод, канализация, отопление, газоснабжение, вентиляция и кондиционирование воздуха) | 16 |  | 0 | 30.72 | 30.72 | 0 | 0 | 0 | 0 | 0 |  | 0 | 0 | 0 | 0
17 | 1 | 448 | 395 | 48 | м07-04-001-1 | Насосы лопастные центробежные одноступенчатые, многоступенчатые объемные, вихревые, поршневые, приводные, роторные на общей фундаментной плите или моноблочные, масса, т 0,064 | шт. | 7 | 0 |  | 7 | 0 | 7 | 34783.3 | 4208.12 | 2064.7 | 41.04 | 28510.48 | 0 | 212.1 | 0.42 | 0 | 21470.74 | 17130.91 |  | 0 | 507.26 | 171.76 | 50.68 | 0.41 | 284.82 | 0 | 30.3 | 0.06 | 0 | 507.26 | 171.76 | 50.68 | 0.41 | 284.82 | 0 | 30.3 | 0.06 | 0 | 75.2 | 60 | 1 | 1 | 1 | 1 | 10.97 | 14.3 | 5.82 | 3.5 |  |  |  |  | 0 | 2 | ФЕРм,сб.07,гл.04,табл.001,поз.1 |  |  | 55 | 0 | м07-04-001-1 | 1 | 3 | 0 | 14.3 | 1 | 1 | 1 | 1 | 1 |  | 80 | 60 |  |  |  |  | 0 | 0 | 41 | 0 | 0 | 0 | 0 | 0 |  | 0 | 34783.3 | 601.16 | 294.9576 | 5.863 | 4072.926 | 0 | 30.3 | 0.06 | 0 | 21470.743 | 17130.912 | [6 empty] | 0 | 0 | 1 | 1 | 1 | 1 | 1 | 1010 | шт. | шт. | 1 | 24298297 | 3 | Монтажные работы | 0 | 2 | 55 | Монтаж оборудования | 43 |  | 64 | 507.26 | 171.76 | 50.68 | 0.41 | 284.82 | 30.3 | 0.06 | 0 | 0 | 0 | 0 | 0
18 | 1 | 448 |  | 48,1 | цена поставщика | Насос дренажный , цена=1779,66/2,78 | ШТ | 7 | 1 |  | 7 | 0 | 7 | 12457.62 | 12457.62 | 0 | 0 | 0 | 0 | 0 | 0 | 0 | 0 | 0 |  | 0 | 640.1655 | 640.1655 | 0 | 0 | 0 | 0 | 0 | 0 | 0 | 640.1655 | 640.1655 | 0 | 0 | 0 | 0 | 0 | 0 | 0 | 75.2 | 60 | 1 | 1 | 1 | 1 | 1 | 1 | 1 | 2.78 |  |  |  |  | 3 | 2 |  |  |  | 55 | 0 |  | 0 | 3 | 0 | 1 | 1 | 1 | 1 | 1 | 1 |  | 80 | 60 |  |  |  |  | 0 | 0 | 41 | 1 | 0 | 0 | 0 | 0 |  | 0 | 12457.62 | 1779.66 | 0 | 0 | 0 | 0 | 0 | 0 | 0 | 0 | 0 | [6 empty] | 0 | 0 | 1 | 1 | 1 | 1 | 1 | 1013 | ШТ | ШТ | 1 | 24298297 | 3 | Монтажные работы | 0 | 2 | 55 | Монтаж оборудования | 43 |  | 0 | 0 | 640.1655 | 0 | 0 | 0 | 0 | 0 |  | 0 | 0 | 0 | 0
17 | 1 | 462 | 409 | 49 | 16-02-005-2 | Установка гасителей напора из стальных электросварных труб диаметром 50 мм | 100 м | 0.05 | 0 |  | 0.05 | 0 | 0.05 | 2388.32 | 1923.24 | 40.15 | 1.84 | 424.93 | 0 | 3.0415 | 0.053 | 0 | 513.49 | 354.22 |  | 0 | 5587.77 | 4887.52 | 105.94 | 2.57 | 594.31 | 0 | 60.83 | 1.06 | 0 | 5587.77 | 4887.52 | 105.94 | 2.57 | 594.31 | 0 | 60.83 | 1.06 | 0 | 120.32 | 83 | 1 | 1 | 1 | 1 | 9.51 | 14.3 | 7.58 | 7.87 |  |  |  |  | 0 | 1 | ТЕР Московской обл.,сб.16,гл.02,табл.005,поз.2 |  |  | 25 | 0 | 16-02-005-2 | 1 | 2 | 0 | 14.3 | 1 | 1 | 1 | 1 | 1 |  | 128 | 83 |  |  |  |  | 0 | 0 | 42 | 0 | 0 | 0 | 0 | 0 |  | 0 | 2388.32 | 38464.7824 | 803.0252 | 36.751 | 8498.633 | 0 | 60.83 | 1.06 | 0 | 513.4897 | 354.2191 | [6 empty] | 0 | 0 | 1 | 1 | 1 | 1 | 1 | 1003 | 100 м | 100 м трубопровода | 100 | 24298267 | 2 | Общестроительные работы | 0 | 1 | 25 | Сантехнические работы - внутренние (трубопроводы, водопровод, канализация, отопление, газоснабжение, вентиляция и кондиционирование воздуха) | 16 |  | 0 | 5587.77 | 4887.52 | 105.94 | 2.57 | 594.31 | 60.83 | 1.06 | 0 | 0 | 0 | 0 | 0
51 | 1 | 4 | 136 |  | Новый раздел | Канализация бытовая напорная | [7 empty] | 96729.46 | 31845.21 | 9182.55 | 1886.77 | 55701.7 | 0 | 403.77 | 10.68 | 0 | 56464.96 | 41413.37 |  |  | 96729.46 | 31845.21 | 9182.55 | 1886.77 | 55701.7 | 0 | 403.77 | 10.68 | 0 | 56464.96 | 41413.37 |  | 0 | 0 | 0 | 0
50 | 0 | 0 | 1 | 201 | 96729.46 | ПЗ | Прямые затраты |  |  | 201 | 1 | 3
50 | 0 | 0 | 1 | 202 | 31845.21 | СтМат | Стоимость материальных ресурсов |  |  | 202 | 2 | 3
50 | 0 | 0 | 1 | 222 | 0 | СтМатЗак | Стоимость материалов заказчика |  |  | 222 | 3 | 3
50 | 0 | 0 | 1 | 216 | 0 | Оборуд | Стоимость оборудования |  |  | 216 | 4 | 3
50 | 0 | 0 | 1 | 203 | 9182.55 | ЭММ | Эксплуатация машин |  |  | 203 | 5 | 3
50 | 0 | 0 | 1 | 204 | 1886.77 | ЗПМ | ЗП машинистов |  |  | 204 | 6 | 3
50 | 0 | 0 | 1 | 205 | 55701.7 | ОЗП | Основная ЗП рабочих |  |  | 205 | 7 | 3
50 | 0 | 0 | 1 | 206 | 0 | ВозврМат | Возврат материалов |  |  | 206 | 8 | 3
50 | 0 | 0 | 1 | 207 | 403.77 | ТрудСтр | Трудозатраты строителей |  |  | 207 | 9 | 3
50 | 0 | 0 | 1 | 208 | 10.68 | ТрудМаш | Трудозатраты машинистов |  |  | 208 | 10 | 3
50 | 0 | 0 | 1 | 209 | 0 | ТранспМат | Транспорт материалов |  |  | 209 | 11 | 3
50 | 0 | 0 | 1 | 210 | 56464.96 | НР | Накладные расходы |  |  | 210 | 12 | 3
50 | 0 | 0 | 1 | 211 | 41413.37 | СмПриб | Сметная прибыль |  |  | 211 | 13 | 3
0
4 | 1 |  | 196 |  | Новый раздел | Канализация от наружной стены до колодцев включительно | [16 empty] | 0 | [13 empty] | 0 | [18 empty] | {280959A4-6B6E-4F2D-964B-37C974AF6E4E} | 0 | 0 | [5 empty] | 0 |  | 0
52 | 1 | 4 | 178 | 0 | Новый раздел | Канализация от наружной стены до колодцев включительно | 0 | 0 | 0 | 0 | 0 | 0 | 0 | 120567.34 | 71102.21 | 19333.92 | 3932.97 | 30131.21 | 0 | 215.19 | 23.31 | 0 | 35256.67 | 24181.21 | 0 | 0 | 120567.34 | 71102.21 | 19333.92 | 3932.97 | 30131.21 | 0 | 215.19 | 23.31 | 0 | 35256.67 | 24181.21 | 0 | 0 | 0 | 0 | 0
17 | 1 | 465 | 412 | 50 | 01-01-003-8 | Разработка грунта в отвал экскаваторами с ковшом вместимостью 0,65 (0,5-1) м3, группа грунтов 2 | 1000 м3 | 0.065 | 0 |  | 0.13 | 0 | 0.13 | 1677.01 | 0 | 1589.64 | 328.59 | 87.37 | 0 | 0.78338 | 1.7021 | 0 | 371.45 | 207.98 |  | 0 | 3385.5195 | 0 | 3291.5185 | 353.51 | 94.001 | 0 | 12.052 | 26.1855 | 0 | 2943.93 | 0 | 2862.19 | 307.4 | 81.74 | 0 | 10.48 | 22.77 | 0 | 89.3 | 50 | 1 | 1 | 1 | 1 | 8.6 | 14.3 | 7.43 | 1 |  |  |  |  | 0 | 1 | ТЕР Московской обл.,сб.01,гл.01,табл.003,поз.8 |  |  | 1 | 0 | 01-01-003-8 | 1 | 2 | 0 | 14.3 | 1 | 1 | 1 | 1 | 1 |  | 95 | 50 |  |  |  |  | 0 | 0 | 1 | 0 | 0 | 0 | 0 | 0 | Поправка: 00_МДС_35_прил.1_т.1_п.8 Наименование: Строительство инженерных сетей и сооружений, а также объектов жилищно-гражданского назначения в стесненных условиях застроенной части города: | 0 | 1677.01 | 0 | 24455.9825 | 5055.193 | 1344.2143 | 0 | 12.052 | 26.1855 | 0 | 371.4523 | 207.98 |  | )*1,15 | )*1,15 | )*1,15 | )*1,15 | )*1,15 | 0 | 0 | 1 | 1 | 1 | 1 | 1 | 1007 | 1000 м3 | 1000 м3 грунта | 1000 | 24298244 | 2 | Общестроительные работы | 0 | 1 | 1 | Земляные работы, выполняемые механизированным способом | 1-1 | Поправка: 00_МДС_35_прил.1_т.1_п.8 | 0 | 2943.93 | 0 | 2862.19 | 307.4 | 81.74 | 10.48 | 22.77 | 0 | 0 | 0 | 0 | 0
17 | 1 | 469 | 416 | 51 | 23-01-001-1 | Устройство основания песчаного толщиной 25см | 10 м3 | 0.54 | 0 |  | 0.656 | 0 | 0.656 | 3696.79 | 2852.44 | 105.24 | 31.26 | 739.11 | 0 | 6.3342 | 0.21735 | 0 | 941.39 | 685.63 |  | 0 | 739.7995 | 607.86 | 36.225 | 4.048 | 95.7145 | 0 | 11.73 | 0.4025 | 0 | 722.59 | 607.86 | 31.5 | 3.52 | 83.23 | 0 | 10.2 | 0.35 | 0 | 122.2 | 89 | 1 | 1 | 1 | 1 | 10.15 | 14.3 | 5.38 | 8.69 |  |  |  |  | 0 | 1 | ТЕР Московской обл.,сб.23,гл.01,табл.001,поз.1 |  |  | 27 | 0 | 23-01-001-1 | 1 | 2 | 0 | 14.3 | 1 | 1 | 1 | 1 | 1 |  | 130 | 89 |  |  |  |  | 0 | 0 | 2 | 0 | 0 | 0 | 0 | 0 | Поправка: 00_МДС_35_прил.1_т.1_п.8 Наименование: Строительство инженерных сетей и сооружений, а также объектов жилищно-гражданского назначения в стесненных условиях застроенной части города: | 0 | 3696.79 | 5282.3034 | 194.8905 | 57.8864 | 1368.7173 | 0 | 11.73 | 0.4025 | 0 | 941.3921 | 685.6293 |  | )*1,15 | )*1,15 | )*1,15 | )*1,15 | )*1,15 | 0 | 0 | 1 | 1 | 1 | 1 | 1 | 1007 | 10 м3 | 10 м3 основания | 10 | 24298269 | 2 | Общестроительные работы | 0 | 1 | 27 | Наружные сети водопровода, канализации, теплоснабжения, газопровода | 18 | Поправка: 00_МДС_35_прил.1_т.1_п.8 | 0 | 722.59 | 607.86 | 31.5 | 3.52 | 83.23 | 10.2 | 0.35 | 0 | 0 | 0 | 0 | 0
17 | 1 | 479 | 426 | 52 | 22-01-021-3 | Укладка трубопроводов из полиэтиленовых труб диаметром 100 мм | км | 0 | 0 |  | 0.0065 | 0 | 0.0065 | 0 | 0 | 0 | 0 | 0 | 0 | 0 | 0 | 0 | 0 | 0 |  | 0 | 69876.08 | 63676.43 | 3792.8495 | 467.061 | 2406.8005 | 0 | 258.796 | 35.42 | 0 | 69067.43 | 63676.43 | 3298.13 | 406.14 | 2092.87 | 0 | 225.04 | 30.8 | 0 | 122.2 | 89 | 1 | 1 | 1 | 1 | 3.79 | 14.3 | 6.61 | 2.43 |  |  |  |  | 0 | 1 | ТЕР Московской обл.,сб.22,гл.01,табл.021,поз.3 |  |  | 27 | 0 | 22-01-021-3 | 1 | 2 | 0 | 14.3 | 1 | 1 | 1 | 1 | 1 |  | 130 | 89 |  |  |  |  | 0 | 0 | 3 | 0 | 0 | 0 | 0 | 0 | Поправка: 00_МДС_35_прил.1_т.1_п.8 Наименование: Строительство инженерных сетей и сооружений, а также объектов жилищно-гражданского назначения в стесненных условиях застроенной части города: | 0 | 0 | 154733.7249 | 25070.7352 | 6678.9723 | 34417.2472 | 0 | 258.796 | 35.42 | 0 | 0 | 0 |  | )*1,15 | )*1,15 | )*1,15 | )*1,15 | )*1,15 | 0 | 0 | 1 | 1 | 1 | 1 | 1 | 1003 | км | 1 км трубопровода | 1000 | 24298269 | 2 | Общестроительные работы | 0 | 1 | 27 | Наружные сети водопровода, канализации, теплоснабжения, газопровода | 18 | Поправка: 00_МДС_35_прил.1_т.1_п.8 | 0 | 69067.43 | 63676.43 | 3298.13 | 406.14 | 2092.87 | 225.04 | 30.8 | 0 | 0 | 0 | 0 | 0
17 | 1 | 489 | 436 | 53 | 22-01-021-5 | Укладка трубопроводов из полиэтиленовых труб диаметром 150 мм | км | 0.036 | 0 |  | 0.0265 | 0 | 0.0265 | 14548.23 | 11694.72 | 1294.65 | 339.78 | 1558.86 | 0 | 11.8619 | 1.8191 | 0 | 2320.14 | 1689.79 |  | 0 | 141630.1505 | 133136.63 | 5465.4325 | 660.031 | 3028.088 | 0 | 329.498 | 50.531 | 0 | 140522.3 | 133136.63 | 4752.55 | 573.94 | 2633.12 | 0 | 286.52 | 43.94 | 0 | 122.2 | 89 | 1 | 1 | 1 | 1 | 3.32 | 14.3 | 6.58 | 2.44 |  |  |  |  | 0 | 1 | ТЕР Московской обл.,сб.22,гл.01,табл.021,поз.5 |  |  | 27 | 0 | 22-01-021-5 | 1 | 2 | 0 | 14.3 | 1 | 1 | 1 | 1 | 1 |  | 130 | 89 |  |  |  |  | 0 | 0 | 4 | 0 | 0 | 0 | 0 | 0 | Поправка: 00_МДС_35_прил.1_т.1_п.8 Наименование: Строительство инженерных сетей и сооружений, а также объектов жилищно-гражданского назначения в стесненных условиях застроенной части города: | 0 | 14548.23 | 324853.3772 | 35962.5459 | 9438.4433 | 43301.6584 | 0 | 329.498 | 50.531 | 0 | 2320.1381 | 1689.7896 |  | )*1,15 | )*1,15 | )*1,15 | )*1,15 | )*1,15 | 0 | 0 | 1 | 1 | 1 | 1 | 1 | 1003 | км | 1 км трубопровода | 1000 | 24298269 | 2 | Общестроительные работы | 0 | 1 | 27 | Наружные сети водопровода, канализации, теплоснабжения, газопровода | 18 | Поправка: 00_МДС_35_прил.1_т.1_п.8 | 0 | 140522.3 | 133136.63 | 4752.55 | 573.94 | 2633.12 | 286.52 | 43.94 | 0 | 0 | 0 | 0 | 0
17 | 1 | 495 | 442 | 54 | 22-03-002-2 | Установка полиэтиленовых фасонных частей тройников | 10 шт. | 1 | 0 |  | 0 | 0 | 0 | 5674.63 | 1606.18 | 3009.72 | 852.67 | 1058.73 | 0 | 8.1535 | 4.439 | 0 | 2335.73 | 1701.15 |  | 0 | 892.3485 | 374.4 | 443.9115 | 59.6275 | 74.037 | 0 | 8.1535 | 4.439 | 0 | 824.79 | 374.4 | 386.01 | 51.85 | 64.38 | 0 | 7.09 | 3.86 | 0 | 122.2 | 89 | 1 | 1 | 1 | 1 | 8.02 | 14.3 | 6.78 | 4.29 |  |  |  |  | 0 | 1 | ТЕР Московской обл.,сб.22,гл.03,табл.002,поз.2 |  |  | 27 | 0 | 22-03-002-2 | 1 | 2 | 0 | 14.3 | 1 | 1 | 1 | 1 | 1 |  | 130 | 89 |  |  |  |  | 0 | 0 | 11 | 0 | 0 | 1 | 0 | 0 | Поправка: 00_МДС_35_прил.1_т.1_п.8 Наименование: Строительство инженерных сетей и сооружений, а также объектов жилищно-гражданского назначения в стесненных условиях застроенной части города: | 0 | 5674.63 | 1606.176 | 3009.72 | 852.6733 | 1058.7291 | 0 | 8.1535 | 4.439 | 0 | 2335.7308 | 1701.146 |  | )*1,15 | )*1,15 | )*1,15 | )*1,15 | )*1,15 | 0 | 0 | 1 | 1 | 1 | 1 | 1 | 1010 | 10 шт. | 10 фасонных частей | 10 | 24298269 | 2 | Общестроительные работы | 0 | 1 | 27 | Наружные сети водопровода, канализации, теплоснабжения, газопровода | 18 | Поправка: 00_МДС_35_прил.1_т.1_п.8 | 0 | 824.79 | 374.4 | 386.01 | 51.85 | 64.38 | 7.09 | 3.86 | 0 | 0 | 0 | 0 | 0
17 | 1 | 501 | 448 | 55 | 22-03-002-1 | Установка полиэтиленовых фасонных частей отводов, колен, патрубков, переходов | 10 шт. | 0.1 | 0 |  | 0 | 0 | 0 | 337.56 | 61.51 | 204.38 | 57.95 | 71.67 | 0 | 0.552 | 0.3013 | 0 | 158.4 | 115.36 |  | 0 | 434.1265 | 82.56 | 301.4495 | 40.526 | 50.117 | 0 | 5.52 | 3.013 | 0 | 388.27 | 82.56 | 262.13 | 35.24 | 43.58 | 0 | 4.8 | 2.62 | 0 | 122.2 | 89 | 1 | 1 | 1 | 1 | 9.62 | 14.3 | 6.78 | 7.45 |  |  |  |  | 0 | 1 | ТЕР Московской обл.,сб.22,гл.03,табл.002,поз.1 |  |  | 27 | 0 | 22-03-002-1 | 1 | 2 | 0 | 14.3 | 1 | 1 | 1 | 1 | 1 |  | 130 | 89 |  |  |  |  | 0 | 0 | 12 | 0 | 0 | 1 | 0 | 0 | Поправка: 00_МДС_35_прил.1_т.1_п.8 Наименование: Строительство инженерных сетей и сооружений, а также объектов жилищно-гражданского назначения в стесненных условиях застроенной части города: | 0 | 337.56 | 615.072 | 2043.8276 | 579.5218 | 716.6731 | 0 | 5.52 | 3.013 | 0 | 158.3956 | 115.3618 |  | )*1,15 | )*1,15 | )*1,15 | )*1,15 | )*1,15 | 0 | 0 | 1 | 1 | 1 | 1 | 1 | 1010 | 10 шт. | 10 фасонных частей | 10 | 24298269 | 2 | Общестроительные работы | 0 | 1 | 27 | Наружные сети водопровода, канализации, теплоснабжения, газопровода | 18 | Поправка: 00_МДС_35_прил.1_т.1_п.8 | 0 | 388.27 | 82.56 | 262.13 | 35.24 | 43.58 | 4.8 | 2.62 | 0 | 0 | 0 | 0 | 0
17 | 1 | 503 | 449 | 56 | 01-02-061-1 | Засыпка вручную трубопроводов песком толщиной 40см | 100 м3 | 0.1 | 0 |  | 0.1 | 0 | 0.1 | 1091.54 | 0 | 0 | 0 | 1091.54 | 0 | 10.1775 | 0 | 0 | 820.84 | 491.19 |  | 0 | 763.3125 | 0 | 0 | 0 | 763.3125 | 0 | 101.775 | 0 | 0 | 663.75 | 0 | 0 | 0 | 663.75 | 0 | 88.5 | 0 | 0 | 75.2 | 45 | 1 | 1 | 1 | 1 | 13.99 | 14.3 | 1 | 1 |  |  |  |  | 0 | 1 | ТЕР Московской обл.,сб.01,гл.02,табл.061,поз.1 |  |  | 2 | 0 | 01-02-061-1 | 1 | 2 | 0 | 14.3 | 1 | 1 | 1 | 1 | 1 |  | 80 | 45 |  |  |  |  | 0 | 0 | 5 | 0 | 0 | 0 | 0 | 0 | Поправка: 00_МДС_35_прил.1_т.1_п.8 Наименование: Строительство инженерных сетей и сооружений, а также объектов жилищно-гражданского назначения в стесненных условиях застроенной части города: | 0 | 1091.54 | 0 | 0 | 0 | 10915.3687 | 0 | 101.775 | 0 | 0 | 820.8381 | 491.193 |  | )*1,15 | )*1,15 | )*1,15 | )*1,15 | )*1,15 | 0 | 0 | 1 | 1 | 1 | 1 | 1 | 1007 | 100 м3 | 100 м3 грунта | 100 | 24298245 | 2 | Общестроительные работы | 0 | 1 | 2 | Земляные работы, выполняемые ручным способом | 1-2 | Поправка: 00_МДС_35_прил.1_т.1_п.8 | 0 | 663.75 | 0 | 0 | 0 | 663.75 | 88.5 | 0 | 0 | 0 | 0 | 0 | 0
18 | 1 | 503 |  | 56,1 | 408-0122 | Песок для строит. работ природный, средний | м3 | 10 | 100 |  | 10 | 0 | 10 | 4802.09 | 4802.09 | 0 | 0 | 0 | 0 | 0 | 0 | 0 | 0 | 0 |  | 0 | 55.26 | 55.26 | 0 | 0 | 0 | 0 | 0 | 0 | 0 | 55.26 | 55.26 | 0 | 0 | 0 | 0 | 0 | 0 | 0 | 75.2 | 45 | 1 | 1 | 1 | 1 | 1 | 1 | 1 | 8.69 |  |  |  |  | 3 | 1 | ССЦ Московской обл.,сб.408,поз.0122 |  |  | 2 | 0 | 408-0122 | 1 | 2 | 0 | 1 | 1 | 1 | 1 | 1 | 1 |  | 80 | 45 |  |  |  |  | 0 | 0 | 5 | 1 | 0 | 0 | 0 | 0 |  | 0 | 4802.09 | 480.2094 | 0 | 0 | 0 | 0 | 0 | 0 | 0 | 0 | 0 | [6 empty] | 0 | 0 | 1 | 1 | 1 | 1 | 1 | 1007 | м3 | м3 | 1 | 24298245 | 2 | Общестроительные работы | 0 | 1 | 2 | Земляные работы, выполняемые ручным способом | 1-2 |  | 0 | 55.26 | 55.26 | 0 | 0 | 0 | 0 | 0 |  | 0 | 0 | 0 | 0
17 | 1 | 520 | 466 | 57 | 23-03-001-3 | Устройство круглых сборных железобетонных канализационных колодцев диаметром 1 м в грунтах сухих | 10 м3 | 0.52 | 0 |  | 0.716 | 0 | 0.716 | 67450.79 | 46519.82 | 10162.11 | 2209.94 | 10768.86 | 0 | 82.9366 | 14.2444 | 0 | 15860.09 | 11551.13 |  | 0 | 24318.991 | 20013.69 | 2857.0945 | 297.1945 | 1448.2065 | 0 | 159.4935 | 27.393 | 0 | 23757.43 | 20013.69 | 2484.43 | 258.43 | 1259.31 | 0 | 138.69 | 23.82 | 0 | 122.2 | 89 | 1 | 1 | 1 | 1 | 6.29 | 14.3 | 6.84 | 4.47 |  |  |  |  | 0 | 1 | ТЕР Московской обл.,сб.23,гл.03,табл.001,поз.3 |  |  | 27 | 0 | 23-03-001-3 | 1 | 2 | 0 | 14.3 | 1 | 1 | 1 | 1 | 1 |  | 130 | 89 |  |  |  |  | 0 | 0 | 6 | 0 | 0 | 0 | 0 | 0 | Поправка: 00_МДС_35_прил.1_т.1_п.8 Наименование: Строительство инженерных сетей и сооружений, а также объектов жилищно-гражданского назначения в стесненных условиях застроенной части города: | 0 | 67450.79 | 89461.1943 | 19542.5264 | 4249.8813 | 20709.353 | 0 | 159.4935 | 27.393 | 0 | 15860.0936 | 11551.132 |  | )*1,15 | )*1,15 | )*1,15 | )*1,15 | )*1,15 | 0 | 0 | 1 | 1 | 1 | 1 | 1 | 1007 | 10 м3 | 10 м3 железобетонных и бетонных конструкций колодцев | 10 | 24298269 | 2 | Общестроительные работы | 0 | 1 | 27 | Наружные сети водопровода, канализации, теплоснабжения, газопровода | 18 | Поправка: 00_МДС_35_прил.1_т.1_п.8 | 0 | 23757.43 | 20013.69 | 2484.43 | 258.43 | 1259.31 | 138.69 | 23.82 | 0 | 0 | 0 | 0 | 0
17 | 1 | 527 | 473 | 58 | 08-02-001-1 | Кладка горловин колодцев | м3 | 1.27 | 0 |  | 1.5 | 0 | 1.5 | 4928.58 | 3565.45 | 426.01 | 112.78 | 937.12 | 0 | 7.8867 | 0.5842 | 0 | 1204.03 | 839.92 |  | 0 | 902.7445 | 811.4 | 39.744 | 6.21 | 51.6005 | 0 | 6.21 | 0.46 | 0 | 890.83 | 811.4 | 34.56 | 5.4 | 44.87 | 0 | 5.4 | 0.4 | 0 | 114.68 | 80 | 1 | 1 | 1 | 1 | 5.18 | 14.3 | 8.44 | 3.46 |  |  |  |  | 0 | 1 | ТЕР Московской обл.,сб.08,гл.02,табл.001,поз.1 |  |  | 14 | 0 | 08-02-001-1 | 1 | 2 | 0 | 14.3 | 1 | 1 | 1 | 1 | 1 |  | 122 | 80 |  |  |  |  | 0 | 0 | 7 | 0 | 0 | 0 | 0 | 0 | Поправка: 00_МДС_35_прил.1_т.1_п.8 Наименование: Строительство инженерных сетей и сооружений, а также объектов жилищно-гражданского назначения в стесненных условиях застроенной части города: | 0 | 4928.58 | 2807.444 | 335.4394 | 88.803 | 737.8872 | 0 | 6.21 | 0.46 | 0 | 1204.0253 | 839.92 |  | )*1,15 | )*1,15 | )*1,15 | )*1,15 | )*1,15 | 0 | 0 | 1 | 1 | 1 | 1 | 1 | 1007 | м3 | 1 м3 кладки | 1 | 24298256 | 2 | Общестроительные работы | 0 | 1 | 14 | Конструкции из кирпича и блоков в жилищно-гражданских зданиях | 8 | Поправка: 00_МДС_35_прил.1_т.1_п.8 | 0 | 890.83 | 811.4 | 34.56 | 5.4 | 44.87 | 5.4 | 0.4 | 0 | 0 | 0 | 0 | 0
17 | 1 | 528 | 474 | 59 | 01-02-061-1 | Засыпка вручную траншей, пазух котлованов и ям, группа грунтов 1 | 100 м3 | 0.85 | 0 |  | 0.85 | 0 | 0.85 | 9278.06 | 0 | 0 | 0 | 9278.06 | 0 | 86.5088 | 0 | 0 | 6977.1 | 4175.13 |  | 0 | 763.3125 | 0 | 0 | 0 | 763.3125 | 0 | 101.775 | 0 | 0 | 663.75 | 0 | 0 | 0 | 663.75 | 0 | 88.5 | 0 | 0 | 75.2 | 45 | 1 | 1 | 1 | 1 | 13.99 | 14.3 | 1 | 1 |  |  |  |  | 0 | 1 | ТЕР Московской обл.,сб.01,гл.02,табл.061,поз.1 |  |  | 2 | 0 | 01-02-061-1 | 1 | 2 | 0 | 14.3 | 1 | 1 | 1 | 1 | 1 |  | 80 | 45 |  |  |  |  | 0 | 0 | 8 | 0 | 0 | 0 | 0 | 0 | Поправка: 00_МДС_35_прил.1_т.1_п.8 Наименование: Строительство инженерных сетей и сооружений, а также объектов жилищно-гражданского назначения в стесненных условиях застроенной части города: | 0 | 9278.06 | 0 | 0 | 0 | 10915.3687 | 0 | 101.775 | 0 | 0 | 6977.1011 | 4175.127 |  | )*1,15 | )*1,15 | )*1,15 | )*1,15 | )*1,15 | 0 | 0 | 1 | 1 | 1 | 1 | 1 | 1007 | 100 м3 | 100 м3 грунта | 100 | 24298245 | 2 | Общестроительные работы | 0 | 1 | 2 | Земляные работы, выполняемые ручным способом | 1-2 | Поправка: 00_МДС_35_прил.1_т.1_п.8 | 0 | 663.75 | 0 | 0 | 0 | 663.75 | 88.5 | 0 | 0 | 0 | 0 | 0 | 0
17 | 1 |  |  | 60 | Р.И.Мособлгосэкспертиза. ч.1.т.1 | Погрузка излишнего грунта | т | 76.5 | 0 |  | 76.5 | 0 | 76.5 | 4539.89 | 0 | 0 | 0 | 4539.89 | 0 | 0 | 0 | 0 | 4267.5 | 2723.93 |  | 0 | 4.15 | 0 | 0 | 0 | 4.15 | 0 | 0 | 0 | 0 | 4.15 | 0 | 0 | 0 | 4.15 | 0 | 0 | 0 | 0 | 94 | 60 | 1 | 1 | 1 | 1 | 1 | 14.3 | 1 | 1 |  |  |  |  | 3 | 4 |  |  |  | 0 | 0 |  | 0 | 1 | 0 | 1 | 1 | 1 | 1 | 1 | 1 |  | 100 | 60 |  |  |  |  | 0 | 0 | 9 | 0 | 0 | 0 | 0 | 0 |  | 0 | 4539.89 | 0 | 0 | 0 | 59.345 | 0 | 0 | 0 | 0 | 4267.4966 | 2723.934 | [6 empty] | 0 | 0 | 1 | 1 | 1 | 1 | 1 | 1009 | т | т | 1000 | 24298243 | 1 | Прочие работы | 0 | 4 | 0 | Прочие работы | прочие |  | 0 | 0 | 0 | 0 | 0 | 4.15 | 0 | 0 | 0 | 0 | 0 | 0 | 0
17 | 1 |  |  | 61 | Р.И.Мособлгосэкспертиза. ч.1.т.2 | Вывоз грунта на расстояние до 2км | т | 76.5 | 0 |  | 76.5 | 0 | 76.5 | 2542.17 | 0 | 2542.17 | 0 | 0 | 0 | 0 | 0 | 0 | 0 | 0 |  | 0 | 6.27 | 0 | 6.27 | 0 | 0 | 0 | 0 | 0 | 0 | 6.27 | 0 | 6.27 | 0 | 0 | 0 | 0 | 0 | 0 | 94 | 60 | 1 | 1 | 1 | 1 | 1 | 1 | 5.3 | 1 |  |  |  |  | 3 | 4 |  |  |  | 0 | 0 |  | 0 | 1 | 0 | 1 | 1 | 1 | 1 | 1 | 1 |  | 100 | 60 |  |  |  |  | 0 | 0 | 10 | 0 | 0 | 0 | 0 | 0 |  | 0 | 2542.17 | 0 | 33.231 | 0 | 0 | 0 | 0 | 0 | 0 | 0 | 0 | [6 empty] | 0 | 0 | 1 | 1 | 1 | 1 | 1 | 1009 | т | т | 1000 | 24298243 | 1 | Прочие работы | 0 | 4 | 0 | Прочие работы | прочие |  | 0 | 0 | 0 | 6.27 | 0 | 0 | 0 | 0 | 0 | 0 | 0 | 0 | 0
51 | 1 | 4 | 178 |  | Новый раздел | Канализация от наружной стены до колодцев включительно | [7 empty] | 120567.34 | 71102.21 | 19333.92 | 3932.97 | 30131.21 | 0 | 215.19 | 23.31 | 0 | 35256.67 | 24181.21 |  |  | 120567.34 | 71102.21 | 19333.92 | 3932.97 | 30131.21 | 0 | 215.19 | 23.31 | 0 | 35256.67 | 24181.21 |  | 0 | 0 | 0 | 0
50 | 0 | 0 | 1 | 201 | 120567.34 | ПЗ | Прямые затраты |  |  | 201 | 1 | 3
50 | 0 | 0 | 1 | 202 | 71102.21 | СтМат | Стоимость материальных ресурсов |  |  | 202 | 2 | 3
50 | 0 | 0 | 1 | 222 | 0 | СтМатЗак | Стоимость материалов заказчика |  |  | 222 | 3 | 3
50 | 0 | 0 | 1 | 216 | 0 | Оборуд | Стоимость оборудования |  |  | 216 | 4 | 3
50 | 0 | 0 | 1 | 203 | 19333.92 | ЭММ | Эксплуатация машин |  |  | 203 | 5 | 3
50 | 0 | 0 | 1 | 204 | 3932.97 | ЗПМ | ЗП машинистов |  |  | 204 | 6 | 3
50 | 0 | 0 | 1 | 205 | 30131.21 | ОЗП | Основная ЗП рабочих |  |  | 205 | 7 | 3
50 | 0 | 0 | 1 | 206 | 0 | ВозврМат | Возврат материалов |  |  | 206 | 8 | 3
50 | 0 | 0 | 1 | 207 | 215.19 | ТрудСтр | Трудозатраты строителей |  |  | 207 | 9 | 3
50 | 0 | 0 | 1 | 208 | 23.31 | ТрудМаш | Трудозатраты машинистов |  |  | 208 | 10 | 3
50 | 0 | 0 | 1 | 209 | 0 | ТранспМат | Транспорт материалов |  |  | 209 | 11 | 3
50 | 0 | 0 | 1 | 210 | 35256.67 | НР | Накладные расходы |  |  | 210 | 12 | 3
50 | 0 | 0 | 1 | 211 | 24181.21 | СмПриб | Сметная прибыль |  |  | 211 | 13 | 3
51 | 1 | 3 | 20 |  | Новая локальная смета | Новая локальная смета | [7 empty] | 1749906.7 | 765824.63 | 532169.77 | 147253.48 | 451912.3 | 0 | 3316.93 | 778.29 | 0 | 707327.41 | 505214.61 |  |  | 0 | 0 | 0 | 0 | 0 | 0 | 0 | 0 | 0 | 0 | 0 |  | 0 | 0 | 0 | 0
50 | 0 | 0 | 1 | 201 | 1749906.7 | ПЗ | Прямые затраты |  |  | 201 | 1 | 3
50 | 0 | 0 | 1 | 202 | 765824.63 | СтМат | Стоимость материальных ресурсов |  |  | 202 | 2 | 3
50 | 0 | 0 | 1 | 222 | 0 | СтМатЗак | Стоимость материалов заказчика |  |  | 222 | 3 | 3
50 | 0 | 0 | 1 | 216 | 0 | Оборуд | Стоимость оборудования |  |  | 216 | 4 | 3
50 | 0 | 0 | 1 | 203 | 532169.77 | ЭММ | Эксплуатация машин |  |  | 203 | 5 | 3
50 | 0 | 0 | 1 | 204 | 147253.48 | ЗПМ | ЗП машинистов |  |  | 204 | 6 | 3
50 | 0 | 0 | 1 | 205 | 451912.3 | ОЗП | Основная ЗП рабочих |  |  | 205 | 7 | 3
50 | 0 | 0 | 1 | 206 | 0 | ВозврМат | Возврат материалов |  |  | 206 | 8 | 3
50 | 0 | 0 | 1 | 207 | 3316.93 | ТрудСтр | Трудозатраты строителей |  |  | 207 | 9 | 3
50 | 0 | 0 | 1 | 208 | 778.29 | ТрудМаш | Трудозатраты машинистов |  |  | 208 | 10 | 3
50 | 0 | 0 | 1 | 209 | 0 | ТранспМат | Транспорт материалов |  |  | 209 | 11 | 3
50 | 0 | 0 | 1 | 210 | 707327.41 | НР | Накладные расходы |  |  | 210 | 12 | 3
50 | 0 | 0 | 1 | 211 | 505214.61 | СмПриб | Сметная прибыль |  |  | 211 | 13 | 3
51 | 1 | 1 | 12 |  | Новый объект | Канализация (общая смета) | [7 empty] | 1749906.7 | 765824.63 | 532169.77 | 147253.48 | 451912.3 | 0 | 3316.93 | 778.29 | 0 | 707327.41 | 505214.61 |  |  | 0 | 0 | 0 | 0 | 0 | 0 | 0 | 0 | 0 | 0 | 0 |  | 0 | 0 | 0 | 0
50 | 1 | 0 | 1 | 201 | 1749906.7 | ПЗ | Прямые затраты |  |  | 201 | 1 | 0
50 | 1 | 0 | 1 | 202 | 765824.63 | СтМат | Стоимость материальных ресурсов |  |  | 202 | 2 | 0
50 | 0 | 0 | 1 | 222 | 0 | СтМатЗак | Стоимость материалов заказчика |  |  | 222 | 3 | 3
50 | 1 | 0 | 1 | 216 | 0 | Оборуд | Стоимость оборудования |  |  | 216 | 4 | 0
50 | 1 | 0 | 1 | 203 | 532169.77 | ЭММ | Эксплуатация машин |  |  | 203 | 5 | 0
50 | 1 | 0 | 1 | 204 | 147253.48 | ЗПМ | ЗП машинистов |  |  | 204 | 6 | 0
50 | 1 | 0 | 1 | 205 | 451912.3 | ОЗП | Основная ЗП рабочих |  |  | 205 | 7 | 0
50 | 0 | 0 | 1 | 206 | 0 | ВозврМат | Возврат материалов |  |  | 206 | 8 | 3
50 | 0 | 0 | 1 | 207 | 3316.93 | ТрудСтр | Трудозатраты строителей |  |  | 207 | 9 | 3
50 | 0 | 0 | 1 | 208 | 778.29 | ТрудМаш | Трудозатраты машинистов |  |  | 208 | 10 | 3
50 | 0 | 0 | 1 | 209 | 0 | ТранспМат | Транспорт материалов |  |  | 209 | 11 | 3
50 | 1 | 0 | 1 | 210 | 707327.41 | НР | Накладные расходы |  |  | 210 | 12 | 0
50 | 1 | 0 | 1 | 211 | 505214.61 | СмПриб | Сметная прибыль |  |  | 211 | 13 | 0
50 | 1 | 0 | 2 | 0 | 2962448.72 | 1 | итого: |  |  | 212 | 14 | 0
50 | 1 | 0 | 2 | 0 | 2962448.72 | 2 | Итого: |  |  | 212 | 15 | 0
50 | 1 | 0 | 2 | 0 | 0 | 3 | Временные здания и сооружения 1,8%*0,8 |  |  | 212 | 16 | 0
50 | 1 | 0 | 2 | 0 | 2962448.72 | 4 | Итого: |  |  | 212 | 17 | 0
50 | 1 | 0 | 2 | 0 | 44436.73 | 5 | Среднегодовое зимнее удорожание 1,5% |  |  | 212 | 18 | 0
50 | 1 | 0 | 2 | 0 | 3006885.45 | 6 | Итого: |  |  | 212 | 19 | 0
50 | 1 | 0 | 2 | 0 | 0 | 7 | Непредвиденные затраты 2% |  |  | 212 | 20 | 0
50 | 1 | 0 | 2 | 0 | 3006885.45 | 8 | Итого: |  |  | 212 | 21 | 0
50 | 1 | 0 | 2 | 0 | 541239.38 | 9 | НДС 18% |  |  | 212 | 22 | 0
50 | 1 | 0 | 2 | 0 | 3548124.83 | 10 | Всего: |  |  | 212 | 23 | 0
70 | 1 |  | 0 | ТиМ | Тонели и метрополитены обслуживающие процессы | 1 | 0 | к=1, если закрытый способ; к=0, если открытый способ | 0 | 0 |  |  | 0
65 |  | 1 | 0 | 200

## SmtRes
28 | 25288725 | 25288724 | 2285437 | 1 | 1 | 1 | 1 | 1-4.2-50 |  | Затраты труда рабочих, разряд работ 4.2 | 1369 | 1013 | чел.-ч | чел.-ч | 1 | 64.24 | 0 | 0 | 0 | 9.92 | 0 | 1 | 1 | 0 | 0 | 64.24 |  | 1 | 2 | 25288739 | 1 | 0 | 1 | 0 | 0 | 0 | 0 | 0 | 0 | 0 | 0 | 0 | 0 | 0 | 0 | 0 | 0 | 0 | 0 | 0 | 0 | 0 | 0 | 0 | 0 | 0
28 | 25288726 | 25288724 | 121548 | 1 | 1 | 1 | 1 | 2 |  | ЗАТРАТЫ ТРУДА МАШИНИСТОВ | 1369 | 1013 | чел.-ч | чел.-ч | 1 | 0.13 | 0 | 0 | 0 | 0 | 0 | 1 | 1 | 0 | 0 | 0.13 |  | 2 | 2 | 25288740 | 1 | 0 | 2 | 0 | 0 | 0 | 0 | 0 | 0 | 0 | 0 | 0 | 0 | 0 | 0 | 0 | 0 | 0 | 0 | 0 | 0 | 0 | 0 | 0 | 0 | 0
28 | 25288727 | 25288724 | 10975780 | 1 | 1 | 1 | 2 | 020129 | 020129 | Краны башенные при работе на других видах строительства (кроме монтажа технологического оборудования) 8 т | 1368 | 1011 | маш.-ч | маш.-ч | 1 | 0.01 | 0 | 86.4 | 13.5 | 0 | 0 | 1 | 1 | 0 | 0 | 0.01 |  | 0 | 2 | 25288741 | 1 | 0 | 3 | 0 | 0 | 0 | 0 | 0 | 0 | 0 | 0 | 0 | 0 | 0 | 0 | 0 | 0 | 0 | 0 | 0 | 0 | 0 | 0 | 0 | 0 | 0
28 | 25288728 | 25288724 | 10975957 | 1 | 1 | 1 | 2 | 021141 | 021141 | Краны на автомобильном ходу при работе на других видах строительства (кроме магистральных трубопроводов) 10 т | 1368 | 1011 | маш.-ч | маш.-ч | 1 | 0.01 | 0 | 112 | 13.5 | 0 | 0 | 1 | 1 | 0 | 0 | 0.01 |  | 0 | 2 | 25288742 | 1 | 0 | 4 | 0 | 0 | 0 | 0 | 0 | 0 | 0 | 0 | 0 | 0 | 0 | 0 | 0 | 0 | 0 | 0 | 0 | 0 | 0 | 0 | 0 | 0 | 0
28 | 25288729 | 25288724 | 10978959 | 1 | 1 | 1 | 2 | 400001 | 400001 | Автомобили бортовые грузоподъемностью до 5 т | 1368 | 1011 | маш.-ч | маш.-ч | 1 | 0.11 | 0 | 75.4 | 0 | 0 | 0 | 1 | 1 | 0 | 0 | 0.11 |  | 0 | 2 | 25288743 | 1 | 0 | 5 | 0 | 0 | 0 | 0 | 0 | 0 | 0 | 0 | 0 | 0 | 0 | 0 | 0 | 0 | 0 | 0 | 0 | 0 | 0 | 0 | 0 | 0 | 0
28 | 25288730 | 25288724 | 10928535 | 1 | 1 | 1 | 3 | 103-0743 | 103-0743 | Кольца резиновые уплотнительные (манжеты) для чугунных напорных труб диаметром 50-300 мм | 1346 | 1009 | кг | кг | 1 | 1.5 | 24.41 | 0 | 0 | 0 | 0 | 1 | 1 | 0 | 0 | 1.5 |  | 0 | 2 | 25288744 | 1 | 0 | 6 | 0 | 0 | 0 | 0 | 0 | 0 | 0 | 0 | 0 | 0 | 0 | 0 | 0 | 0 | 0 | 0 | 0 | 0 | 0 | 0 | 0 | 0 | 0
28 | 25288731 | 25288724 | 10948776 | 1 | 1 | 1 | 3 | 300-0040 | 300-0040 | Болты с гайками и шайбами для санитарно-технических работ, диаметром 16 мм | 1348 | 1009 | т | т | 1000 | 0.0012 | 14830 | 0 | 0 | 0 | 0 | 1 | 1 | 0 | 0 | 0.0012 |  | 0 | 2 | 25288745 | 1 | 0 | 7 | 0 | 0 | 0 | 0 | 0 | 0 | 0 | 0 | 0 | 0 | 0 | 0 | 0 | 0 | 0 | 0 | 0 | 0 | 0 | 0 | 0 | 0 | 0
28 | 25288732 | 25288724 | 10946739 | 1 | 1 | 1 | 3 | 300-1175 | 300-1175 | Задвижки параллельные фланцевые с выдвижным шпинделем, для воды и пара давлением 1 МПа (10 кгс/см2) 30Ч6БР диаметром 50 мм | 1354 | 1010 | шт. | шт. | 1 | 1 | 257.08 | 0 | 0 | 0 | 0 | 1 | 1 | 0 | 0 | 1 |  | 0 | 2 | 25288746 | 1 | 0 | 8 | 0 | 0 | 0 | 0 | 0 | 0 | 0 | 0 | 0 | 0 | 0 | 0 | 0 | 0 | 0 | 0 | 0 | 0 | 0 | 0 | 0 | 0 | 0
28 | 25288733 | 25288724 | 10946832 | 1 | 1 | 1 | 3 | 300-1224 | 300-1224 | Крепления для трубопроводов: кронштейны, планки, хомуты | 1346 | 1009 | кг | кг | 1 | 14 | 11.98 | 0 | 0 | 0 | 0 | 1 | 1 | 0 | 0 | 14 |  | 0 | 2 | 25288747 | 1 | 0 | 9 | 0 | 0 | 0 | 0 | 0 | 0 | 0 | 0 | 0 | 0 | 0 | 0 | 0 | 0 | 0 | 0 | 0 | 0 | 0 | 0 | 0 | 0 | 0
28 | 25288734 | 25288724 | 10948173 | 1 | 1 | 1 | 3 | 300-9660 | 300-9660 | Трубопроводы канализации из полиэтиленовых труб высокой плотности с гильзами, диаметром 50 мм | 1301 | 1003 | м | м | 1 | 99.8 | 39.36 | 0 | 0 | 0 | 2 | 1 | 1 | 0 | 0 | 99.8 |  | 0 | 2 | 25288748 | 1 | 0 | 10 | 0 | 0 | 0 | 0 | 0 | 0 | 0 | 0 | 0 | 0 | 0 | 0 | 0 | 0 | 0 | 0 | 0 | 0 | 0 | 0 | 0 | 0 | 0
28 | 25288735 | 25288724 | 10952479 | 1 | 1 | 1 | 3 | 411-0001 | 411-0001 | Вода | 1339 | 1007 | м3 | м3 | 1 | 0.39 | 2.44 | 0 | 0 | 0 | 0 | 1 | 1 | 0 | 0 | 0.39 |  | 0 | 2 | 25288749 | 1 | 0 | 11 | 0 | 0 | 0 | 0 | 0 | 0 | 0 | 0 | 0 | 0 | 0 | 0 | 0 | 0 | 0 | 0 | 0 | 0 | 0 | 0 | 0 | 0 | 0
28 | 25288736 | 25288724 | 10963903 | 1 | 1 | 1 | 3 | 530-0044 | ССЦ Московской обл.,сб.530,поз.0044 | Трубы ПНД среднего типа, d=50 мм | 1302 | 1003 | 10 м | 10 м | 10 | 9.98 | 172.8 | 0 | 0 | 0 | 0 | 0 | 0 | 0 | 0 | 9.98 |  | 0 | 1 | -1 | 0 | 0 |  | 0 | 0 | 0 | 0 | 0 | 0 | 0 | 0 | 0 | 0 | 0 | 0 | 0 | 0 | 0 | 0 | 0 | 0 | 0 | 0 | 0 | 0 | 0
28 | 25288737 | 25288724 | 10963952 | 1 | 1 | 1 | 3 | 530-0068 | ССЦ Московской обл.,сб.530,поз.0068 | Трубы ПНД тяжелого типа, d=50 мм | 1302 | 1003 | 10 м | 10 м | 10 | 9.98 | 222.76 | 0 | 0 | 0 | 0 | 0 | 0 | 0 | 0 | 9.98 |  | 0 | 1 | -1 | 0 | 0 |  | 0 | 0 | 0 | 0 | 0 | 0 | 0 | 0 | 0 | 0 | 0 | 0 | 0 | 0 | 0 | 0 | 0 | 0 | 0 | 0 | 0 | 0 | 0
28 | 25288738 | 25288724 | 10963952 | 1 | 1 | 1 | 3 | 530-0068 | ССЦ Московской обл.,сб.530,поз.0068 | Трубы ПНД тяжелого типа, d=50 мм | 1302 | 1003 | 10 м | 10 м | 10 | 9.98 | 222.76 | 0 | 0 | 0 | 0 | 0 | 0 | 0 | 0 | 9.98 |  | 0 | 1 | -1 | 0 | 0 |  | 0 | 0 | 0 | 0 | 0 | 0 | 0 | 0 | 0 | 0 | 0 | 0 | 0 | 0 | 0 | 0 | 0 | 0 | 0 | 0 | 0 | 0 | 0
30 | 25288752 | 25288751 | 2285420 | 1 | 1 | 1 | 1 | 1-3.5-50 |  | Затраты труда рабочих, разряд работ 3.5 | 1369 | 1013 | чел.-ч | чел.-ч | 1 | 4.8 | 0 | 0 | 0 | 9.08 | 0 | 1 | 0 | 0 | 0 | 4.8 |  | 1 | 2 | 25288758 | 1 | 0 | 12 | 0 | 0 | 0 | 0 | 0 | 0 | 0 | 0 | 0 | 0 | 0 | 0 | 0 | 0 | 0 | 0 | 0 | 0 | 0 | 0 | 0 | 0 | 0
30 | 25288753 | 25288751 | 121548 | 1 | 1 | 1 | 1 | 2 |  | Затраты труда машинистов | 608254 | 1013 | чел.час | чел.час | 1 | 2.62 | 0 | 0 | 0 | 0 | 0 | 1 | 0 | 0 | 0 | 2.62 |  | 2 | 2 | 25288759 | 1 | 0 | 13 | 0 | 0 | 0 | 0 | 0 | 0 | 0 | 0 | 0 | 0 | 0 | 0 | 0 | 0 | 0 | 0 | 0 | 0 | 0 | 0 | 0 | 0 | 0
30 | 25288754 | 25288751 | 10975957 | 1 | 1 | 1 | 2 | 021141 | ЦЭМ Московская обл.,сб.02,поз.1141 | Краны на автомобильном ходу при работе на других видах строительства (кроме магистральных трубопроводов) 10 т | 1368 | 1011 | маш.-ч | маш.-ч | 1 | 0.01 | 0 | 112 | 10.58 | 0 | 0 | 1 | 0 | 0 | 0 | 0.01 |  | 0 | 2 | 25288760 | 1 | 0 | 14 | 0 | 0 | 0 | 0 | 0 | 0 | 0 | 0 | 0 | 0 | 0 | 0 | 0 | 0 | 0 | 0 | 0 | 0 | 0 | 0 | 0 | 0 | 0
30 | 25288755 | 25288751 | 10976766 | 1 | 1 | 1 | 2 | 081600 | ЦЭМ Московская обл.,сб.08,поз.1600 | Агрегаты для сварки полиэтиленовых труб | 1368 | 1011 | маш.-ч | маш.-ч | 1 | 2.6 | 0 | 100.1 | 13.5 | 0 | 0 | 1 | 0 | 0 | 0 | 2.6 |  | 0 | 2 | 25288761 | 1 | 0 | 15 | 0 | 0 | 0 | 0 | 0 | 0 | 0 | 0 | 0 | 0 | 0 | 0 | 0 | 0 | 0 | 0 | 0 | 0 | 0 | 0 | 0 | 0 | 0
30 | 25288756 | 25288751 | 10978959 | 1 | 1 | 1 | 2 | 400001 | ЦЭМ Московская обл.,сб.40,поз.0001 | Автомобили бортовые грузоподъемностью до 5 т | 1368 | 1011 | маш.-ч | маш.-ч | 1 | 0.01 | 0 | 75.4 | 0 | 0 | 0 | 1 | 0 | 0 | 0 | 0.01 |  | 0 | 2 | 25288762 | 1 | 0 | 16 | 0 | 0 | 0 | 0 | 0 | 0 | 0 | 0 | 0 | 0 | 0 | 0 | 0 | 0 | 0 | 0 | 0 | 0 | 0 | 0 | 0 | 0 | 0
30 | 25288757 | 25288751 | 10974101 | 1 | 1 | 1 | 3 | 547-0018 | ССЦ Московской обл.,сб.547,поз.0018 | Переходы стальные, d=90х75 мм | 1455 | 1013 | 10 ШТ | 10 ШТ | 1 | 1 | 82.56 | 0 | 0 | 0 | 0 | 1 | 0 | 0 | 0 | 1 |  | 0 | 2 | 25288763 | 1 | 0 | 17 | 0 | 0 | 0 | 0 | 0 | 0 | 0 | 0 | 0 | 0 | 0 | 0 | 0 | 0 | 0 | 0 | 0 | 0 | 0 | 0 | 0 | 0 | 0
31 | 25288765 | 25288764 | 2285420 | 1 | 1 | 1 | 1 | 1-3.5-50 |  | Затраты труда рабочих, разряд работ 3.5 | 1369 | 1013 | чел.-ч | чел.-ч | 1 | 7.09 | 0 | 0 | 0 | 9.08 | 0 | 1 | 0 | 0 | 0 | 7.09 |  | 1 | 2 | 25288771 | 1 | 0 | 18 | 0 | 0 | 0 | 0 | 0 | 0 | 0 | 0 | 0 | 0 | 0 | 0 | 0 | 0 | 0 | 0 | 0 | 0 | 0 | 0 | 0 | 0 | 0
31 | 25288766 | 25288764 | 121548 | 1 | 1 | 1 | 1 | 2 |  | Затраты труда машинистов | 608254 | 1013 | чел.час | чел.час | 1 | 3.86 | 0 | 0 | 0 | 0 | 0 | 1 | 0 | 0 | 0 | 3.86 |  | 2 | 2 | 25288772 | 1 | 0 | 19 | 0 | 0 | 0 | 0 | 0 | 0 | 0 | 0 | 0 | 0 | 0 | 0 | 0 | 0 | 0 | 0 | 0 | 0 | 0 | 0 | 0 | 0 | 0
31 | 25288767 | 25288764 | 10975957 | 1 | 1 | 1 | 2 | 021141 | ЦЭМ Московская обл.,сб.02,поз.1141 | Краны на автомобильном ходу при работе на других видах строительства (кроме магистральных трубопроводов) 10 т | 1368 | 1011 | маш.-ч | маш.-ч | 1 | 0.01 | 0 | 112 | 10.58 | 0 | 0 | 1 | 0 | 0 | 0 | 0.01 |  | 0 | 2 | 25288773 | 1 | 0 | 20 | 0 | 0 | 0 | 0 | 0 | 0 | 0 | 0 | 0 | 0 | 0 | 0 | 0 | 0 | 0 | 0 | 0 | 0 | 0 | 0 | 0 | 0 | 0
31 | 25288768 | 25288764 | 10976766 | 1 | 1 | 1 | 2 | 081600 | ЦЭМ Московская обл.,сб.08,поз.1600 | Агрегаты для сварки полиэтиленовых труб | 1368 | 1011 | маш.-ч | маш.-ч | 1 | 3.83 | 0 | 100.1 | 13.5 | 0 | 0 | 1 | 0 | 0 | 0 | 3.83 |  | 0 | 2 | 25288774 | 1 | 0 | 21 | 0 | 0 | 0 | 0 | 0 | 0 | 0 | 0 | 0 | 0 | 0 | 0 | 0 | 0 | 0 | 0 | 0 | 0 | 0 | 0 | 0 | 0 | 0
31 | 25288769 | 25288764 | 10978959 | 1 | 1 | 1 | 2 | 400001 | ЦЭМ Московская обл.,сб.40,поз.0001 | Автомобили бортовые грузоподъемностью до 5 т | 1368 | 1011 | маш.-ч | маш.-ч | 1 | 0.02 | 0 | 75.4 | 0 | 0 | 0 | 1 | 0 | 0 | 0 | 0.02 |  | 0 | 2 | 25288775 | 1 | 0 | 22 | 0 | 0 | 0 | 0 | 0 | 0 | 0 | 0 | 0 | 0 | 0 | 0 | 0 | 0 | 0 | 0 | 0 | 0 | 0 | 0 | 0 | 0 | 0
31 | 25288770 | 25288764 | 10974119 | 1 | 1 | 1 | 3 | 547-0028 | ССЦ Московской обл.,сб.547,поз.0028 | Тройники прямые, d 90 мм | 1455 | 1013 | 10 ШТ | 10 ШТ | 1 | 1 | 374.4 | 0 | 0 | 0 | 0 | 1 | 0 | 0 | 0 | 1 |  | 0 | 2 | 25288776 | 1 | 0 | 23 | 0 | 0 | 0 | 0 | 0 | 0 | 0 | 0 | 0 | 0 | 0 | 0 | 0 | 0 | 0 | 0 | 0 | 0 | 0 | 0 | 0 | 0 | 0
32 | 25288778 | 25288777 | 2285420 | 1 | 1 | 1 | 1 | 1-3.5-50 |  | Затраты труда рабочих, разряд работ 3.5 | 1369 | 1013 | чел.-ч | чел.-ч | 1 | 7.09 | 0 | 0 | 0 | 9.08 | 0 | 1 | 0 | 0 | 0 | 7.09 |  | 1 | 2 | 25288785 | 1 | 0 | 24 | 0 | 0 | 0 | 0 | 0 | 0 | 0 | 0 | 0 | 0 | 0 | 0 | 0 | 0 | 0 | 0 | 0 | 0 | 0 | 0 | 0 | 0 | 0
32 | 25288779 | 25288777 | 121548 | 1 | 1 | 1 | 1 | 2 |  | Затраты труда машинистов | 608254 | 1013 | чел.час | чел.час | 1 | 3.86 | 0 | 0 | 0 | 0 | 0 | 1 | 0 | 0 | 0 | 3.86 |  | 2 | 2 | 25288786 | 1 | 0 | 25 | 0 | 0 | 0 | 0 | 0 | 0 | 0 | 0 | 0 | 0 | 0 | 0 | 0 | 0 | 0 | 0 | 0 | 0 | 0 | 0 | 0 | 0 | 0
32 | 25288780 | 25288777 | 10975957 | 1 | 1 | 1 | 2 | 021141 | ЦЭМ Московская обл.,сб.02,поз.1141 | Краны на автомобильном ходу при работе на других видах строительства (кроме магистральных трубопроводов) 10 т | 1368 | 1011 | маш.-ч | маш.-ч | 1 | 0.01 | 0 | 112 | 10.58 | 0 | 0 | 1 | 0 | 0 | 0 | 0.01 |  | 0 | 2 | 25288787 | 1 | 0 | 26 | 0 | 0 | 0 | 0 | 0 | 0 | 0 | 0 | 0 | 0 | 0 | 0 | 0 | 0 | 0 | 0 | 0 | 0 | 0 | 0 | 0 | 0 | 0
32 | 25288781 | 25288777 | 10976766 | 1 | 1 | 1 | 2 | 081600 | ЦЭМ Московская обл.,сб.08,поз.1600 | Агрегаты для сварки полиэтиленовых труб | 1368 | 1011 | маш.-ч | маш.-ч | 1 | 3.83 | 0 | 100.1 | 13.5 | 0 | 0 | 1 | 0 | 0 | 0 | 3.83 |  | 0 | 2 | 25288788 | 1 | 0 | 27 | 0 | 0 | 0 | 0 | 0 | 0 | 0 | 0 | 0 | 0 | 0 | 0 | 0 | 0 | 0 | 0 | 0 | 0 | 0 | 0 | 0 | 0 | 0
32 | 25288782 | 25288777 | 10978959 | 1 | 1 | 1 | 2 | 400001 | ЦЭМ Московская обл.,сб.40,поз.0001 | Автомобили бортовые грузоподъемностью до 5 т | 1368 | 1011 | маш.-ч | маш.-ч | 1 | 0.02 | 0 | 75.4 | 0 | 0 | 0 | 1 | 0 | 0 | 0 | 0.02 |  | 0 | 2 | 25288789 | 1 | 0 | 28 | 0 | 0 | 0 | 0 | 0 | 0 | 0 | 0 | 0 | 0 | 0 | 0 | 0 | 0 | 0 | 0 | 0 | 0 | 0 | 0 | 0 | 0 | 0
32 | 25288783 | 25288777 | 0 | 0 | 1 | 1 | 3 | 300-9911-091 | ССЦ Московской обл.,сб.300,поз.0918 | Фасонные части к ПНД канализационным трубам: ревизии, диаметром, мм 50 | 1354 | 1010 | шт. | шт. | 1 | 10 | 23.37 | 0 | 0 | 0 | 0 | 0 | 0 | 0 | 0 | 10 |  | 0 | 1 | -1 | 0 | 0 |  | 0 | 0 | 0 | 0 | 0 | 0 | 0 | 0 | 0 | 0 | 0 | 0 | 0 | 0 | 0 | 0 | 0 | 0 | 0 | 0 | 0 | 0 | 0
32 | 25289824 | 25288777 | 0 | 0 | 1 | 1 | 3 | 300-9911-091 |  |  | 0 |  |  |  |  | 0 | 0 | 0 | 0 | 0 | 0 | 0 | 0 | 0 | 0 | 0 |  | 0 | 1 | -1 | 0 | 0 |  | 0 | 0 | 0 | 0 | 0 | 0 | 0 | 0 | 0 | 0 | 0 | 0 | 0 | 0 | 0 | 0 | 0 | 0 | 0 | 0 | 0 | 0 | 0
32 | 25288784 | 25288777 | 10974119 | 1 | 1 | 1 | 3 | 547-0028 | ССЦ Московской обл.,сб.547,поз.0028 | Тройники прямые, d 90 мм | 1455 | 1013 | 10 ШТ | 10 ШТ | 1 | 1 | 374.4 | 0 | 0 | 0 | 0 | 1 | 0 | 0 | 0 | 1 |  | 0 | 2 | 25288790 | 1 | 0 | 29 | 0 | 0 | 0 | 0 | 0 | 0 | 0 | 0 | 0 | 0 | 0 | 0 | 0 | 0 | 0 | 0 | 0 | 0 | 0 | 0 | 0 | 0 | 0
34 | 25289686 | 25289685 | 2285432 | 1 | 1 | 1 | 1 | 1-4.0-50 |  | Затраты труда рабочих, разряд работ 4.0 | 1369 | 1013 | чел.-ч | чел.-ч | 1 | 5.06 | 0 | 0 | 0 | 9.63 | 0 | 1 | 0 | 0 | 0 | 5.06 |  | 1 | 2 | 25289686 | 1 | 0 | 30 | 0 | 0 | 0 | 0 | 0 | 0 | 0 | 0 | 0 | 0 | 0 | 0 | 0 | 0 | 0 | 0 | 0 | 0 | 0 | 0 | 0 | 0 | 0
34 | 25289687 | 25289685 | 121548 | 1 | 1 | 1 | 1 | 2 |  | Затраты труда машинистов | 608254 | 1013 | чел.час | чел.час | 1 | 0.13 | 0 | 0 | 0 | 0 | 0 | 1 | 0 | 0 | 0 | 0.13 |  | 2 | 2 | 25289687 | 1 | 0 | 31 | 0 | 0 | 0 | 0 | 0 | 0 | 0 | 0 | 0 | 0 | 0 | 0 | 0 | 0 | 0 | 0 | 0 | 0 | 0 | 0 | 0 | 0 | 0
34 | 25289688 | 25289685 | 10976245 | 1 | 1 | 1 | 2 | 031121 | ЦЭМ Московская обл.,сб.03,поз.1121 | Подъемники мачтовые строительные 0.5 т | 1368 | 1011 | маш.-ч | маш.-ч | 1 | 0.03 | 0 | 20 | 10.58 | 0 | 0 | 1 | 0 | 0 | 0 | 0.03 |  | 0 | 2 | 25289688 | 1 | 0 | 32 | 0 | 0 | 0 | 0 | 0 | 0 | 0 | 0 | 0 | 0 | 0 | 0 | 0 | 0 | 0 | 0 | 0 | 0 | 0 | 0 | 0 | 0 | 0
34 | 25289689 | 25289685 | 10978959 | 1 | 1 | 1 | 2 | 400001 | ЦЭМ Московская обл.,сб.40,поз.0001 | Автомобили бортовые грузоподъемностью до 5 т | 1368 | 1011 | маш.-ч | маш.-ч | 1 | 0.1 | 0 | 75.4 | 0 | 0 | 0 | 1 | 0 | 0 | 0 | 0.1 |  | 0 | 2 | 25289689 | 1 | 0 | 33 | 0 | 0 | 0 | 0 | 0 | 0 | 0 | 0 | 0 | 0 | 0 | 0 | 0 | 0 | 0 | 0 | 0 | 0 | 0 | 0 | 0 | 0 | 0
34 | 25289690 | 25289685 | 10922999 | 1 | 1 | 1 | 3 | 101-0311 | ССЦ Московской обл.,сб.101,поз.0311 | Каболка | 1348 | 1009 | т | т | 1000 | 0.0007 | 30030 | 0 | 0 | 0 | 0 | 1 | 0 | 0 | 0 | 0.0007 |  | 0 | 2 | 25289690 | 1 | 0 | 34 | 0 | 0 | 0 | 0 | 0 | 0 | 0 | 0 | 0 | 0 | 0 | 0 | 0 | 0 | 0 | 0 | 0 | 0 | 0 | 0 | 0 | 0 | 0
34 | 25289691 | 25289685 | 10924767 | 1 | 1 | 1 | 3 | 101-1355 | ССЦ Московской обл.,сб.101,поз.1355 | Цемент расширяющийся гипсоглиноземистый | 1348 | 1009 | т | т | 1000 | 0.002 | 1836 | 0 | 0 | 0 | 0 | 1 | 0 | 0 | 0 | 0.002 |  | 0 | 2 | 25289691 | 1 | 0 | 35 | 0 | 0 | 0 | 0 | 0 | 0 | 0 | 0 | 0 | 0 | 0 | 0 | 0 | 0 | 0 | 0 | 0 | 0 | 0 | 0 | 0 | 0 | 0
34 | 25289692 | 25289685 | 10945757 | 1 | 1 | 1 | 3 | 300-0635 | ССЦ Московской обл.,сб.300,поз.0635 | Трапы Т-50 чугунные эмалированные с прямым отводом, решеткой с резиновой пробкой, размером 260х140х110 мм | 1391 | 1013 | КОМПЛЕКТ | КОМПЛЕКТ | 1 | 10 | 129.8 | 0 | 0 | 0 | 0 | 1 | 0 | 0 | 0 | 10 |  | 0 | 2 | 25289692 | 1 | 0 | 36 | 0 | 0 | 0 | 0 | 0 | 0 | 0 | 0 | 0 | 0 | 0 | 0 | 0 | 0 | 0 | 0 | 0 | 0 | 0 | 0 | 0 | 0 | 0
35 | 25288793 | 25288792 | 2285437 | 1 | 1 | 1 | 1 | 1-4.2-50 |  | Затраты труда рабочих, разряд работ 4.2 | 1369 | 1013 | чел.-ч | чел.-ч | 1 | 61.6 | 0 | 0 | 0 | 9.92 | 0 | 1 | 1 | 0 | 0 | 61.6 |  | 1 | 2 | 25288804 | 1 | 0 | 37 | 0 | 0 | 0 | 0 | 0 | 0 | 0 | 0 | 0 | 0 | 0 | 0 | 0 | 0 | 0 | 0 | 0 | 0 | 0 | 0 | 0 | 0 | 0
35 | 25288794 | 25288792 | 121548 | 1 | 1 | 1 | 1 | 2 |  | ЗАТРАТЫ ТРУДА МАШИНИСТОВ | 1369 | 1013 | чел.-ч | чел.-ч | 1 | 0.28 | 0 | 0 | 0 | 0 | 0 | 1 | 1 | 0 | 0 | 0.28 |  | 2 | 2 | 25288805 | 1 | 0 | 38 | 0 | 0 | 0 | 0 | 0 | 0 | 0 | 0 | 0 | 0 | 0 | 0 | 0 | 0 | 0 | 0 | 0 | 0 | 0 | 0 | 0 | 0 | 0
35 | 25288795 | 25288792 | 10975780 | 1 | 1 | 1 | 2 | 020129 | 020129 | Краны башенные при работе на других видах строительства (кроме монтажа технологического оборудования) 8 т | 1368 | 1011 | маш.-ч | маш.-ч | 1 | 0.04 | 0 | 86.4 | 13.5 | 0 | 0 | 1 | 1 | 0 | 0 | 0.04 |  | 0 | 2 | 25288806 | 1 | 0 | 39 | 0 | 0 | 0 | 0 | 0 | 0 | 0 | 0 | 0 | 0 | 0 | 0 | 0 | 0 | 0 | 0 | 0 | 0 | 0 | 0 | 0 | 0 | 0
35 | 25288796 | 25288792 | 10975957 | 1 | 1 | 1 | 2 | 021141 | 021141 | Краны на автомобильном ходу при работе на других видах строительства (кроме магистральных трубопроводов) 10 т | 1368 | 1011 | маш.-ч | маш.-ч | 1 | 0.02 | 0 | 112 | 13.5 | 0 | 0 | 1 | 1 | 0 | 0 | 0.02 |  | 0 | 2 | 25288807 | 1 | 0 | 40 | 0 | 0 | 0 | 0 | 0 | 0 | 0 | 0 | 0 | 0 | 0 | 0 | 0 | 0 | 0 | 0 | 0 | 0 | 0 | 0 | 0 | 0 | 0
35 | 25288797 | 25288792 | 10978959 | 1 | 1 | 1 | 2 | 400001 | 400001 | Автомобили бортовые грузоподъемностью до 5 т | 1368 | 1011 | маш.-ч | маш.-ч | 1 | 0.22 | 0 | 75.4 | 0 | 0 | 0 | 1 | 1 | 0 | 0 | 0.22 |  | 0 | 2 | 25288808 | 1 | 0 | 41 | 0 | 0 | 0 | 0 | 0 | 0 | 0 | 0 | 0 | 0 | 0 | 0 | 0 | 0 | 0 | 0 | 0 | 0 | 0 | 0 | 0 | 0 | 0
35 | 25288798 | 25288792 | 10928535 | 1 | 1 | 1 | 3 | 103-0743 | 103-0743 | Кольца резиновые уплотнительные (манжеты) для чугунных напорных труб диаметром 50-300 мм | 1346 | 1009 | кг | кг | 1 | 4 | 24.41 | 0 | 0 | 0 | 0 | 1 | 1 | 0 | 0 | 4 |  | 0 | 2 | 25288809 | 1 | 0 | 42 | 0 | 0 | 0 | 0 | 0 | 0 | 0 | 0 | 0 | 0 | 0 | 0 | 0 | 0 | 0 | 0 | 0 | 0 | 0 | 0 | 0 | 0 | 0
35 | 25288799 | 25288792 | 10948776 | 1 | 1 | 1 | 3 | 300-0040 | 300-0040 | Болты с гайками и шайбами для санитарно-технических работ, диаметром 16 мм | 1348 | 1009 | т | т | 1000 | 0.00266 | 14830 | 0 | 0 | 0 | 0 | 1 | 1 | 0 | 0 | 0.00266 |  | 0 | 2 | 25288810 | 1 | 0 | 43 | 0 | 0 | 0 | 0 | 0 | 0 | 0 | 0 | 0 | 0 | 0 | 0 | 0 | 0 | 0 | 0 | 0 | 0 | 0 | 0 | 0 | 0 | 0
35 | 25288800 | 25288792 | 10946743 | 1 | 1 | 1 | 3 | 300-1177 | 300-1177 | Задвижки параллельные фланцевые с выдвижным шпинделем, для воды и пара давлением 1 МПа (10 кгс/см2) 30Ч6БР диаметром 100 мм | 1354 | 1010 | шт. | шт. | 1 | 1 | 476.7 | 0 | 0 | 0 | 0 | 1 | 1 | 0 | 0 | 1 |  | 0 | 2 | 25288811 | 1 | 0 | 44 | 0 | 0 | 0 | 0 | 0 | 0 | 0 | 0 | 0 | 0 | 0 | 0 | 0 | 0 | 0 | 0 | 0 | 0 | 0 | 0 | 0 | 0 | 0
35 | 25288801 | 25288792 | 10946832 | 1 | 1 | 1 | 3 | 300-1224 | 300-1224 | Крепления для трубопроводов: кронштейны, планки, хомуты | 1346 | 1009 | кг | кг | 1 | 23.5 | 11.98 | 0 | 0 | 0 | 0 | 1 | 1 | 0 | 0 | 23.5 |  | 0 | 2 | 25288812 | 1 | 0 | 45 | 0 | 0 | 0 | 0 | 0 | 0 | 0 | 0 | 0 | 0 | 0 | 0 | 0 | 0 | 0 | 0 | 0 | 0 | 0 | 0 | 0 | 0 | 0
35 | 25288802 | 25288792 | 10948175 | 1 | 1 | 1 | 3 | 300-9661 | 300-9661 | Трубопроводы канализации из полиэтиленовых труб высокой плотности с гильзами, диаметром 100 мм | 1301 | 1003 | м | м | 1 | 99.8 | 70.4 | 0 | 0 | 0 | 2 | 1 | 1 | 0 | 0 | 99.8 |  | 0 | 2 | 25288813 | 1 | 0 | 46 | 0 | 0 | 0 | 0 | 0 | 0 | 0 | 0 | 0 | 0 | 0 | 0 | 0 | 0 | 0 | 0 | 0 | 0 | 0 | 0 | 0 | 0 | 0
35 | 25288803 | 25288792 | 10952479 | 1 | 1 | 1 | 3 | 411-0001 | 411-0001 | Вода | 1339 | 1007 | м3 | м3 | 1 | 1.57 | 2.44 | 0 | 0 | 0 | 0 | 1 | 1 | 0 | 0 | 1.57 |  | 0 | 2 | 25288814 | 1 | 0 | 47 | 0 | 0 | 0 | 0 | 0 | 0 | 0 | 0 | 0 | 0 | 0 | 0 | 0 | 0 | 0 | 0 | 0 | 0 | 0 | 0 | 0 | 0 | 0
36 | 25288816 | 25288815 | 2285420 | 1 | 1 | 1 | 1 | 1-3.5-50 |  | Затраты труда рабочих, разряд работ 3.5 | 1369 | 1013 | чел.-ч | чел.-ч | 1 | 4.8 | 0 | 0 | 0 | 9.08 | 0 | 1 | 0 | 0 | 0 | 4.8 |  | 1 | 2 | 25288825 | 1 | 0 | 48 | 0 | 0 | 0 | 0 | 0 | 0 | 0 | 0 | 0 | 0 | 0 | 0 | 0 | 0 | 0 | 0 | 0 | 0 | 0 | 0 | 0 | 0 | 0
36 | 25288817 | 25288815 | 121548 | 1 | 1 | 1 | 1 | 2 |  | Затраты труда машинистов | 608254 | 1013 | чел.час | чел.час | 1 | 2.62 | 0 | 0 | 0 | 0 | 0 | 1 | 0 | 0 | 0 | 2.62 |  | 2 | 2 | 25288826 | 1 | 0 | 49 | 0 | 0 | 0 | 0 | 0 | 0 | 0 | 0 | 0 | 0 | 0 | 0 | 0 | 0 | 0 | 0 | 0 | 0 | 0 | 0 | 0 | 0 | 0
36 | 25288818 | 25288815 | 10975957 | 1 | 1 | 1 | 2 | 021141 | ЦЭМ Московская обл.,сб.02,поз.1141 | Краны на автомобильном ходу при работе на других видах строительства (кроме магистральных трубопроводов) 10 т | 1368 | 1011 | маш.-ч | маш.-ч | 1 | 0.01 | 0 | 112 | 10.58 | 0 | 0 | 1 | 0 | 0 | 0 | 0.01 |  | 0 | 2 | 25288827 | 1 | 0 | 50 | 0 | 0 | 0 | 0 | 0 | 0 | 0 | 0 | 0 | 0 | 0 | 0 | 0 | 0 | 0 | 0 | 0 | 0 | 0 | 0 | 0 | 0 | 0
36 | 25288819 | 25288815 | 10976766 | 1 | 1 | 1 | 2 | 081600 | ЦЭМ Московская обл.,сб.08,поз.1600 | Агрегаты для сварки полиэтиленовых труб | 1368 | 1011 | маш.-ч | маш.-ч | 1 | 2.6 | 0 | 100.1 | 13.5 | 0 | 0 | 1 | 0 | 0 | 0 | 2.6 |  | 0 | 2 | 25288828 | 1 | 0 | 51 | 0 | 0 | 0 | 0 | 0 | 0 | 0 | 0 | 0 | 0 | 0 | 0 | 0 | 0 | 0 | 0 | 0 | 0 | 0 | 0 | 0 | 0 | 0
36 | 25288820 | 25288815 | 10978959 | 1 | 1 | 1 | 2 | 400001 | ЦЭМ Московская обл.,сб.40,поз.0001 | Автомобили бортовые грузоподъемностью до 5 т | 1368 | 1011 | маш.-ч | маш.-ч | 1 | 0.01 | 0 | 75.4 | 0 | 0 | 0 | 1 | 0 | 0 | 0 | 0.01 |  | 0 | 2 | 25288829 | 1 | 0 | 52 | 0 | 0 | 0 | 0 | 0 | 0 | 0 | 0 | 0 | 0 | 0 | 0 | 0 | 0 | 0 | 0 | 0 | 0 | 0 | 0 | 0 | 0 | 0
36 | 25288821 | 25288815 | 0 | 0 | 1 | 1 | 3 | 300-9911-697 |  | Фасонные части к трубам канализационным ПНД, диаметром 50, 45град. | 1371 | 1013 | ШТ | ШТ | 1 | 0 | 5.69 | 0 | 0 | 0 | 0 | 0 | 0 | 0 | 0 | 0 |  | 0 | 1 | -1 | 0 | 0 |  | 0 | 0 | 0 | 0 | 0 | 0 | 0 | 0 | 0 | 0 | 0 | 0 | 0 | 0 | 0 | 0 | 0 | 0 | 0 | 0 | 0 | 0 | 0
36 | 25288822 | 25288815 | 0 | 0 | 1 | 1 | 3 | 300-9911-703 |  | Отводы для канализации д=110, 45 град. | 1371 | 1013 | ШТ | ШТ | 1 | 6.0331 | 15.47 | 0 | 0 | 0 | 0 | 0 | 0 | 0 | 0 | 6.0331 |  | 0 | 1 | -1 | 0 | 0 |  | 0 | 0 | 0 | 0 | 0 | 0 | 0 | 0 | 0 | 0 | 0 | 0 | 0 | 0 | 0 | 0 | 0 | 0 | 0 | 0 | 0 | 0 | 0
36 | 25288823 | 25288815 | 0 | 0 | 1 | 1 | 3 | 300-9911-704 |  | Отводы для канализации д=110, 90 град. | 1371 | 1013 | ШТ | ШТ | 1 | 3.9669 | 15.46 | 0 | 0 | 0 | 0 | 0 | 0 | 0 | 0 | 3.9669 |  | 0 | 1 | -1 | 0 | 0 |  | 0 | 0 | 0 | 0 | 0 | 0 | 0 | 0 | 0 | 0 | 0 | 0 | 0 | 0 | 0 | 0 | 0 | 0 | 0 | 0 | 0 | 0 | 0
36 | 25288824 | 25288815 | 10974101 | 1 | 1 | 1 | 3 | 547-0018 | ССЦ Московской обл.,сб.547,поз.0018 | Переходы стальные, d=90х75 мм | 1455 | 1013 | 10 ШТ | 10 ШТ | 1 | 1 | 82.56 | 0 | 0 | 0 | 0 | 1 | 0 | 0 | 0 | 1 |  | 0 | 2 | 25288830 | 1 | 0 | 53 | 0 | 0 | 0 | 0 | 0 | 0 | 0 | 0 | 0 | 0 | 0 | 0 | 0 | 0 | 0 | 0 | 0 | 0 | 0 | 0 | 0 | 0 | 0
39 | 25288834 | 25288833 | 2285420 | 1 | 1 | 1 | 1 | 1-3.5-50 |  | Затраты труда рабочих, разряд работ 3.5 | 1369 | 1013 | чел.-ч | чел.-ч | 1 | 7.09 | 0 | 0 | 0 | 9.08 | 0 | 1 | 0 | 0 | 0 | 7.09 |  | 1 | 2 | 25288840 | 1 | 0 | 54 | 0 | 0 | 0 | 0 | 0 | 0 | 0 | 0 | 0 | 0 | 0 | 0 | 0 | 0 | 0 | 0 | 0 | 0 | 0 | 0 | 0 | 0 | 0
39 | 25288835 | 25288833 | 121548 | 1 | 1 | 1 | 1 | 2 |  | Затраты труда машинистов | 608254 | 1013 | чел.час | чел.час | 1 | 3.86 | 0 | 0 | 0 | 0 | 0 | 1 | 0 | 0 | 0 | 3.86 |  | 2 | 2 | 25288841 | 1 | 0 | 55 | 0 | 0 | 0 | 0 | 0 | 0 | 0 | 0 | 0 | 0 | 0 | 0 | 0 | 0 | 0 | 0 | 0 | 0 | 0 | 0 | 0 | 0 | 0
39 | 25288836 | 25288833 | 10975957 | 1 | 1 | 1 | 2 | 021141 | ЦЭМ Московская обл.,сб.02,поз.1141 | Краны на автомобильном ходу при работе на других видах строительства (кроме магистральных трубопроводов) 10 т | 1368 | 1011 | маш.-ч | маш.-ч | 1 | 0.01 | 0 | 112 | 10.58 | 0 | 0 | 1 | 0 | 0 | 0 | 0.01 |  | 0 | 2 | 25288842 | 1 | 0 | 56 | 0 | 0 | 0 | 0 | 0 | 0 | 0 | 0 | 0 | 0 | 0 | 0 | 0 | 0 | 0 | 0 | 0 | 0 | 0 | 0 | 0 | 0 | 0
39 | 25288837 | 25288833 | 10976766 | 1 | 1 | 1 | 2 | 081600 | ЦЭМ Московская обл.,сб.08,поз.1600 | Агрегаты для сварки полиэтиленовых труб | 1368 | 1011 | маш.-ч | маш.-ч | 1 | 3.83 | 0 | 100.1 | 13.5 | 0 | 0 | 1 | 0 | 0 | 0 | 3.83 |  | 0 | 2 | 25288843 | 1 | 0 | 57 | 0 | 0 | 0 | 0 | 0 | 0 | 0 | 0 | 0 | 0 | 0 | 0 | 0 | 0 | 0 | 0 | 0 | 0 | 0 | 0 | 0 | 0 | 0
39 | 25288838 | 25288833 | 10978959 | 1 | 1 | 1 | 2 | 400001 | ЦЭМ Московская обл.,сб.40,поз.0001 | Автомобили бортовые грузоподъемностью до 5 т | 1368 | 1011 | маш.-ч | маш.-ч | 1 | 0.02 | 0 | 75.4 | 0 | 0 | 0 | 1 | 0 | 0 | 0 | 0.02 |  | 0 | 2 | 25288844 | 1 | 0 | 58 | 0 | 0 | 0 | 0 | 0 | 0 | 0 | 0 | 0 | 0 | 0 | 0 | 0 | 0 | 0 | 0 | 0 | 0 | 0 | 0 | 0 | 0 | 0
39 | 25288839 | 25288833 | 10974119 | 1 | 1 | 1 | 3 | 547-0028 | ССЦ Московской обл.,сб.547,поз.0028 | Тройники прямые, d 90 мм | 1455 | 1013 | 10 ШТ | 10 ШТ | 1 | 1 | 374.4 | 0 | 0 | 0 | 0 | 1 | 0 | 0 | 0 | 1 |  | 0 | 2 | 25288845 | 1 | 0 | 59 | 0 | 0 | 0 | 0 | 0 | 0 | 0 | 0 | 0 | 0 | 0 | 0 | 0 | 0 | 0 | 0 | 0 | 0 | 0 | 0 | 0 | 0 | 0
40 | 25288847 | 25288846 | 2285420 | 1 | 1 | 1 | 1 | 1-3.5-50 |  | Затраты труда рабочих, разряд работ 3.5 | 1369 | 1013 | чел.-ч | чел.-ч | 1 | 7.09 | 0 | 0 | 0 | 9.08 | 0 | 1 | 0 | 0 | 0 | 7.09 |  | 1 | 2 | 25288854 | 1 | 0 | 60 | 0 | 0 | 0 | 0 | 0 | 0 | 0 | 0 | 0 | 0 | 0 | 0 | 0 | 0 | 0 | 0 | 0 | 0 | 0 | 0 | 0 | 0 | 0
40 | 25288848 | 25288846 | 121548 | 1 | 1 | 1 | 1 | 2 |  | Затраты труда машинистов | 608254 | 1013 | чел.час | чел.час | 1 | 3.86 | 0 | 0 | 0 | 0 | 0 | 1 | 0 | 0 | 0 | 3.86 |  | 2 | 2 | 25288855 | 1 | 0 | 61 | 0 | 0 | 0 | 0 | 0 | 0 | 0 | 0 | 0 | 0 | 0 | 0 | 0 | 0 | 0 | 0 | 0 | 0 | 0 | 0 | 0 | 0 | 0
40 | 25288849 | 25288846 | 10975957 | 1 | 1 | 1 | 2 | 021141 | ЦЭМ Московская обл.,сб.02,поз.1141 | Краны на автомобильном ходу при работе на других видах строительства (кроме магистральных трубопроводов) 10 т | 1368 | 1011 | маш.-ч | маш.-ч | 1 | 0.01 | 0 | 112 | 10.58 | 0 | 0 | 1 | 0 | 0 | 0 | 0.01 |  | 0 | 2 | 25288856 | 1 | 0 | 62 | 0 | 0 | 0 | 0 | 0 | 0 | 0 | 0 | 0 | 0 | 0 | 0 | 0 | 0 | 0 | 0 | 0 | 0 | 0 | 0 | 0 | 0 | 0
40 | 25288850 | 25288846 | 10976766 | 1 | 1 | 1 | 2 | 081600 | ЦЭМ Московская обл.,сб.08,поз.1600 | Агрегаты для сварки полиэтиленовых труб | 1368 | 1011 | маш.-ч | маш.-ч | 1 | 3.83 | 0 | 100.1 | 13.5 | 0 | 0 | 1 | 0 | 0 | 0 | 3.83 |  | 0 | 2 | 25288857 | 1 | 0 | 63 | 0 | 0 | 0 | 0 | 0 | 0 | 0 | 0 | 0 | 0 | 0 | 0 | 0 | 0 | 0 | 0 | 0 | 0 | 0 | 0 | 0 | 0 | 0
40 | 25288851 | 25288846 | 10978959 | 1 | 1 | 1 | 2 | 400001 | ЦЭМ Московская обл.,сб.40,поз.0001 | Автомобили бортовые грузоподъемностью до 5 т | 1368 | 1011 | маш.-ч | маш.-ч | 1 | 0.02 | 0 | 75.4 | 0 | 0 | 0 | 1 | 0 | 0 | 0 | 0.02 |  | 0 | 2 | 25288858 | 1 | 0 | 64 | 0 | 0 | 0 | 0 | 0 | 0 | 0 | 0 | 0 | 0 | 0 | 0 | 0 | 0 | 0 | 0 | 0 | 0 | 0 | 0 | 0 | 0 | 0
40 | 25288852 | 25288846 | 0 | 0 | 1 | 1 | 3 | 300-9911-092 | ССЦ Московской обл.,сб.300,поз.0918 | Фасонные части к канализационным трубам: ревизии, диаметром, мм 100 | 1354 | 1010 | шт. | шт. | 1 | 10 | 23.37 | 0 | 0 | 0 | 0 | 0 | 0 | 0 | 0 | 10 |  | 0 | 1 | -1 | 0 | 0 |  | 0 | 0 | 0 | 0 | 0 | 0 | 0 | 0 | 0 | 0 | 0 | 0 | 0 | 0 | 0 | 0 | 0 | 0 | 0 | 0 | 0 | 0 | 0
40 | 25288853 | 25288846 | 10974119 | 1 | 1 | 1 | 3 | 547-0028 | ССЦ Московской обл.,сб.547,поз.0028 | Тройники прямые, d 90 мм | 1455 | 1013 | 10 ШТ | 10 ШТ | 1 | 1 | 374.4 | 0 | 0 | 0 | 0 | 1 | 0 | 0 | 0 | 1 |  | 0 | 2 | 25288859 | 1 | 0 | 65 | 0 | 0 | 0 | 0 | 0 | 0 | 0 | 0 | 0 | 0 | 0 | 0 | 0 | 0 | 0 | 0 | 0 | 0 | 0 | 0 | 0 | 0 | 0
43 | 25289694 | 25289693 | 2285432 | 1 | 1 | 1 | 1 | 1-4.0-50 |  | Затраты труда рабочих, разряд работ 4.0 | 1369 | 1013 | чел.-ч | чел.-ч | 1 | 8.77 | 0 | 0 | 0 | 9.63 | 0 | 1 | 0 | 0 | 0 | 8.77 |  | 1 | 2 | 25289694 | 1 | 0 | 66 | 0 | 0 | 0 | 0 | 0 | 0 | 0 | 0 | 0 | 0 | 0 | 0 | 0 | 0 | 0 | 0 | 0 | 0 | 0 | 0 | 0 | 0 | 0
43 | 25289695 | 25289693 | 121548 | 1 | 1 | 1 | 1 | 2 |  | Затраты труда машинистов | 608254 | 1013 | чел.час | чел.час | 1 | 0.29 | 0 | 0 | 0 | 0 | 0 | 1 | 0 | 0 | 0 | 0.29 |  | 2 | 2 | 25289695 | 1 | 0 | 67 | 0 | 0 | 0 | 0 | 0 | 0 | 0 | 0 | 0 | 0 | 0 | 0 | 0 | 0 | 0 | 0 | 0 | 0 | 0 | 0 | 0 | 0 | 0
43 | 25289696 | 25289693 | 10976245 | 1 | 1 | 1 | 2 | 031121 | ЦЭМ Московская обл.,сб.03,поз.1121 | Подъемники мачтовые строительные 0.5 т | 1368 | 1011 | маш.-ч | маш.-ч | 1 | 0.1 | 0 | 20 | 10.58 | 0 | 0 | 1 | 0 | 0 | 0 | 0.1 |  | 0 | 2 | 25289696 | 1 | 0 | 68 | 0 | 0 | 0 | 0 | 0 | 0 | 0 | 0 | 0 | 0 | 0 | 0 | 0 | 0 | 0 | 0 | 0 | 0 | 0 | 0 | 0 | 0 | 0
43 | 25289697 | 25289693 | 10978959 | 1 | 1 | 1 | 2 | 400001 | ЦЭМ Московская обл.,сб.40,поз.0001 | Автомобили бортовые грузоподъемностью до 5 т | 1368 | 1011 | маш.-ч | маш.-ч | 1 | 0.19 | 0 | 75.4 | 0 | 0 | 0 | 1 | 0 | 0 | 0 | 0.19 |  | 0 | 2 | 25289697 | 1 | 0 | 69 | 0 | 0 | 0 | 0 | 0 | 0 | 0 | 0 | 0 | 0 | 0 | 0 | 0 | 0 | 0 | 0 | 0 | 0 | 0 | 0 | 0 | 0 | 0
43 | 25289698 | 25289693 | 10922999 | 1 | 1 | 1 | 3 | 101-0311 | ССЦ Московской обл.,сб.101,поз.0311 | Каболка | 1348 | 1009 | т | т | 1000 | 0.0012 | 30030 | 0 | 0 | 0 | 0 | 1 | 0 | 0 | 0 | 0.0012 |  | 0 | 2 | 25289698 | 1 | 0 | 70 | 0 | 0 | 0 | 0 | 0 | 0 | 0 | 0 | 0 | 0 | 0 | 0 | 0 | 0 | 0 | 0 | 0 | 0 | 0 | 0 | 0 | 0 | 0
43 | 25289699 | 25289693 | 10924767 | 1 | 1 | 1 | 3 | 101-1355 | ССЦ Московской обл.,сб.101,поз.1355 | Цемент расширяющийся гипсоглиноземистый | 1348 | 1009 | т | т | 1000 | 0.0032 | 1836 | 0 | 0 | 0 | 0 | 1 | 0 | 0 | 0 | 0.0032 |  | 0 | 2 | 25289699 | 1 | 0 | 71 | 0 | 0 | 0 | 0 | 0 | 0 | 0 | 0 | 0 | 0 | 0 | 0 | 0 | 0 | 0 | 0 | 0 | 0 | 0 | 0 | 0 | 0 | 0
43 | 25289700 | 25289693 | 10945760 | 1 | 1 | 1 | 3 | 300-0637 | ССЦ Московской обл.,сб.300,поз.0637 | Трапы Т-100М чугунные эмалированные с прямым отводом, малые, с решеткой и резиновой пробкой, размером 355х200х142 мм | 1391 | 1013 | КОМПЛЕКТ | КОМПЛЕКТ | 1 | 10 | 163.7 | 0 | 0 | 0 | 0 | 1 | 0 | 0 | 0 | 10 |  | 0 | 2 | 25289700 | 1 | 0 | 72 | 0 | 0 | 0 | 0 | 0 | 0 | 0 | 0 | 0 | 0 | 0 | 0 | 0 | 0 | 0 | 0 | 0 | 0 | 0 | 0 | 0 | 0 | 0
44 | 25288863 | 25288862 | 121645 | 1 | 1 | 1 | 1 | 1-4.0 |  | ЗАТРАТЫ ТРУДА РАБОЧИХ-СТРОИТЕЛЕЙ | 1369 | 1013 | чел.-ч | чел.-ч | 1 | 11.4 | 0 | 0 | 0 | 9.62 | 0 | 1 | 0 | 0 | 0 | 11.4 |  | 1 | 2 | 25288870 | 1 | 0 | 73 | 0 | 0 | 0 | 0 | 0 | 0 | 0 | 0 | 0 | 0 | 0 | 0 | 0 | 0 | 0 | 0 | 0 | 0 | 0 | 0 | 0 | 0 | 0
44 | 25288864 | 25288862 | 121548 | 1 | 1 | 1 | 1 | 2 |  | ЗАТРАТЫ ТРУДА МАШИНИСТОВ | 1369 | 1013 | чел.-ч | чел.-ч | 1 | 2.94 | 0 | 0 | 0 | 0 | 0 | 1 | 0 | 0 | 0 | 2.94 |  | 2 | 2 | 25288871 | 1 | 0 | 74 | 0 | 0 | 0 | 0 | 0 | 0 | 0 | 0 | 0 | 0 | 0 | 0 | 0 | 0 | 0 | 0 | 0 | 0 | 0 | 0 | 0 | 0 | 0
44 | 25288865 | 25288862 | 8863260 | 1 | 1 | 1 | 2 | 021102 | ЦЭМ сб.02, разд.11, поз.02 | Краны на автомобильном ходу при работе на монтаже технологического оборудования 10 т | 1480 | 1013 | маш.ч | МАШ.Ч | 1 | 2.73 | 0 | 134.65 | 13.5 | 0 | 0 | 1 | 0 | 0 | 0 | 2.73 |  | 0 | 2 | 25288872 | 1 | 0 | 75 | 0 | 0 | 0 | 0 | 0 | 0 | 0 | 0 | 0 | 0 | 0 | 0 | 0 | 0 | 0 | 0 | 0 | 0 | 0 | 0 | 0 | 0 | 0
44 | 25288866 | 25288862 | 8867716 | 1 | 1 | 1 | 2 | 400001 | ЦЭМ сб.40, разд.00, поз.01 | Автомобили бортовые грузоподъемностью до 5 т | 1480 | 1013 | маш.ч | МАШ.Ч | 1 | 0.21 | 0 | 75.4 | 0 | 0 | 0 | 1 | 0 | 0 | 0 | 0.21 |  | 0 | 2 | 25288873 | 1 | 0 | 76 | 0 | 0 | 0 | 0 | 0 | 0 | 0 | 0 | 0 | 0 | 0 | 0 | 0 | 0 | 0 | 0 | 0 | 0 | 0 | 0 | 0 | 0 | 0
44 | 25288867 | 25288862 | 8803006 | 1 | 1 | 1 | 3 | 101-1703 | ФССЦ, сб.101,поз.1703 | Прокладки резиновые (пластина техническая прессованная) | 1346 | 1009 | кг | кг | 1 | 0.17 | 23.09 | 0 | 0 | 0 | 0 | 1 | 0 | 0 | 0 | 0.17 |  | 0 | 2 | 25288874 | 1 | 0 | 77 | 0 | 0 | 0 | 0 | 0 | 0 | 0 | 0 | 0 | 0 | 0 | 0 | 0 | 0 | 0 | 0 | 0 | 0 | 0 | 0 | 0 | 0 | 0
44 | 25288868 | 25288862 | 8803471 | 1 | 1 | 1 | 3 | 101-1977 | ФССЦ, сб.101,поз.1977 | Болты строительные с гайками и шайбами | 1346 | 1009 | кг | кг | 1 | 2.1 | 9.04 | 0 | 0 | 0 | 0 | 1 | 0 | 0 | 0 | 2.1 |  | 0 | 2 | 25288875 | 1 | 0 | 78 | 0 | 0 | 0 | 0 | 0 | 0 | 0 | 0 | 0 | 0 | 0 | 0 | 0 | 0 | 0 | 0 | 0 | 0 | 0 | 0 | 0 | 0 | 0
44 | 25288869 | 25288862 | 14760355 | 1 | 1 | 1 | 3 | 300-1350 | ССЦ Московской обл.,сб.300,поз.1350 | Задвижки фланцевые чугунные параллельные двухдис-ковые с выдвижным шпинделем с электроприводом 30ч906бр, давлением 1 МПа, диаметром 100 мм | 1354 | 1010 | шт. | шт. | 1 | 1 | 2258.28 | 0 | 0 | 0 | 0 | 0 | 0 | 0 | 0 | 1 |  | 0 | 1 | -1 | 0 | 0 |  | 0 | 0 | 0 | 0 | 0 | 0 | 0 | 0 | 0 | 0 | 0 | 0 | 0 | 0 | 0 | 0 | 0 | 0 | 0 | 0 | 0 | 0 | 0
46 | 25288878 | 25288877 | 2285469 | 1 | 1 | 1 | 1 | 1-5.0-50 |  | Затраты труда рабочих, разряд работ 5.0 | 1369 | 1013 | чел.-ч | чел.-ч | 1 | 0.7 | 0 | 0 | 0 | 11.09 | 0 | 1 | 0 | 0 | 0 | 0.7 |  | 1 | 2 | 25288883 | 1 | 0 | 79 | 0 | 0 | 0 | 0 | 0 | 0 | 0 | 0 | 0 | 0 | 0 | 0 | 0 | 0 | 0 | 0 | 0 | 0 | 0 | 0 | 0 | 0 | 0
46 | 25288879 | 25288877 | 121548 | 1 | 1 | 1 | 1 | 2 |  | ЗАТРАТЫ ТРУДА МАШИНИСТОВ | 1369 | 1013 | чел.-ч | чел.-ч | 1 | 0.42 | 0 | 0 | 0 | 0 | 0 | 1 | 0 | 0 | 0 | 0.42 |  | 2 | 2 | 25288884 | 1 | 0 | 80 | 0 | 0 | 0 | 0 | 0 | 0 | 0 | 0 | 0 | 0 | 0 | 0 | 0 | 0 | 0 | 0 | 0 | 0 | 0 | 0 | 0 | 0 | 0
46 | 25288880 | 25288877 | 10977499 | 1 | 1 | 1 | 2 | 150202 | 150202 | Агрегаты сварочные двухпостовые для ручной сварки на тракторе 79 кВт (108 л.с.) | 1368 | 1011 | маш.-ч | маш.-ч | 1 | 0.42 | 0 | 133.97 | 13.5 | 0 | 0 | 1 | 0 | 0 | 0 | 0.42 |  | 0 | 2 | 25288885 | 1 | 0 | 81 | 0 | 0 | 0 | 0 | 0 | 0 | 0 | 0 | 0 | 0 | 0 | 0 | 0 | 0 | 0 | 0 | 0 | 0 | 0 | 0 | 0 | 0 | 0
46 | 25288881 | 25288877 | 10924953 | 1 | 1 | 1 | 3 | 101-1513 | 101-1513 | Электроды диаметром 4 мм Э42 | 1348 | 1009 | т | т | 1000 | 0.00029 | 9750 | 0 | 0 | 0 | 0 | 1 | 0 | 0 | 0 | 0.00029 |  | 0 | 2 | 25288886 | 1 | 0 | 82 | 0 | 0 | 0 | 0 | 0 | 0 | 0 | 0 | 0 | 0 | 0 | 0 | 0 | 0 | 0 | 0 | 0 | 0 | 0 | 0 | 0 | 0 | 0
46 | 25288882 | 25288877 | 10946336 | 1 | 1 | 1 | 3 | 300-0969 | 300-0969 | Фланцы стальные плоские приварные из стали ВСт3сп2, ВСт3сп3; давлением 1.0 МПа (10 кгс/см2), диаметром 100 мм | 1354 | 1010 | шт. | шт. | 1 | 1 | 45 | 0 | 0 | 0 | 0 | 1 | 0 | 0 | 0 | 1 |  | 0 | 2 | 25288887 | 1 | 0 | 83 | 0 | 0 | 0 | 0 | 0 | 0 | 0 | 0 | 0 | 0 | 0 | 0 | 0 | 0 | 0 | 0 | 0 | 0 | 0 | 0 | 0 | 0 | 0
47 | 25288889 | 25288888 | 2285432 | 1 | 1 | 1 | 1 | 1-4.0-50 |  | Затраты труда рабочих, разряд работ 4.0 | 1369 | 1013 | чел.-ч | чел.-ч | 1 | 21.65 | 0 | 0 | 0 | 9.63 | 0 | 1 | 0 | 0 | 0 | 21.65 |  | 1 | 2 | 25288906 | 1 | 0 | 84 | 0 | 0 | 0 | 0 | 0 | 0 | 0 | 0 | 0 | 0 | 0 | 0 | 0 | 0 | 0 | 0 | 0 | 0 | 0 | 0 | 0 | 0 | 0
47 | 25288890 | 25288888 | 121548 | 1 | 1 | 1 | 1 | 2 |  | ЗАТРАТЫ ТРУДА МАШИНИСТОВ | 1369 | 1013 | чел.-ч | чел.-ч | 1 | 0.35 | 0 | 0 | 0 | 0 | 0 | 1 | 0 | 0 | 0 | 0.35 |  | 2 | 2 | 25288907 | 1 | 0 | 85 | 0 | 0 | 0 | 0 | 0 | 0 | 0 | 0 | 0 | 0 | 0 | 0 | 0 | 0 | 0 | 0 | 0 | 0 | 0 | 0 | 0 | 0 | 0
47 | 25288891 | 25288888 | 10976245 | 1 | 1 | 1 | 2 | 031121 | 031121 | Подъемники мачтовые строительные 0.5 т | 1368 | 1011 | маш.-ч | маш.-ч | 1 | 0.13 | 0 | 20 | 13.5 | 0 | 0 | 1 | 0 | 0 | 0 | 0.13 |  | 0 | 2 | 25288908 | 1 | 0 | 86 | 0 | 0 | 0 | 0 | 0 | 0 | 0 | 0 | 0 | 0 | 0 | 0 | 0 | 0 | 0 | 0 | 0 | 0 | 0 | 0 | 0 | 0 | 0
47 | 25288892 | 25288888 | 10978506 | 1 | 1 | 1 | 2 | 330206 | 330206 | Дрели электрические | 1368 | 1011 | маш.-ч | маш.-ч | 1 | 0.2 | 0 | 19.2 | 0 | 0 | 0 | 1 | 0 | 0 | 0 | 0.2 |  | 0 | 2 | 25288909 | 1 | 0 | 87 | 0 | 0 | 0 | 0 | 0 | 0 | 0 | 0 | 0 | 0 | 0 | 0 | 0 | 0 | 0 | 0 | 0 | 0 | 0 | 0 | 0 | 0 | 0
47 | 25288893 | 25288888 | 10978959 | 1 | 1 | 1 | 2 | 400001 | 400001 | Автомобили бортовые грузоподъемностью до 5 т | 1368 | 1011 | маш.-ч | маш.-ч | 1 | 0.22 | 0 | 75.4 | 0 | 0 | 0 | 1 | 0 | 0 | 0 | 0.22 |  | 0 | 2 | 25288910 | 1 | 0 | 88 | 0 | 0 | 0 | 0 | 0 | 0 | 0 | 0 | 0 | 0 | 0 | 0 | 0 | 0 | 0 | 0 | 0 | 0 | 0 | 0 | 0 | 0 | 0
47 | 25288894 | 25288888 | 10923092 | 1 | 1 | 1 | 3 | 101-0388 | 101-0388 | Краски масляные земляные МА-0115: мумия, сурик железный | 1348 | 1009 | т | т | 1000 | 0.0004 | 15119 | 0 | 0 | 0 | 0 | 1 | 0 | 0 | 0 | 0.0004 |  | 0 | 2 | 25288911 | 1 | 0 | 89 | 0 | 0 | 0 | 0 | 0 | 0 | 0 | 0 | 0 | 0 | 0 | 0 | 0 | 0 | 0 | 0 | 0 | 0 | 0 | 0 | 0 | 0 | 0
47 | 25288895 | 25288888 | 10923516 | 1 | 1 | 1 | 3 | 101-0628 | 101-0628 | Олифа комбинированная К-3 | 1348 | 1009 | т | т | 1000 | 0.0002 | 16950 | 0 | 0 | 0 | 0 | 1 | 0 | 0 | 0 | 0.0002 |  | 0 | 2 | 25288912 | 1 | 0 | 90 | 0 | 0 | 0 | 0 | 0 | 0 | 0 | 0 | 0 | 0 | 0 | 0 | 0 | 0 | 0 | 0 | 0 | 0 | 0 | 0 | 0 | 0 | 0
47 | 25288896 | 25288888 | 10923767 | 1 | 1 | 1 | 3 | 101-0782 | 101-0782 | Поковки из квадратных заготовок массой 1.8 кг | 1348 | 1009 | т | т | 1000 | 0.0036 | 5989 | 0 | 0 | 0 | 0 | 1 | 0 | 0 | 0 | 0.0036 |  | 0 | 2 | 25288913 | 1 | 0 | 91 | 0 | 0 | 0 | 0 | 0 | 0 | 0 | 0 | 0 | 0 | 0 | 0 | 0 | 0 | 0 | 0 | 0 | 0 | 0 | 0 | 0 | 0 | 0
47 | 25288897 | 25288888 | 10925148 | 1 | 1 | 1 | 3 | 101-1669 | 101-1669 | Очес льняной | 1346 | 1009 | кг | кг | 1 | 0.3 | 37.29 | 0 | 0 | 0 | 0 | 1 | 0 | 0 | 0 | 0.3 |  | 0 | 2 | 25288914 | 1 | 0 | 92 | 0 | 0 | 0 | 0 | 0 | 0 | 0 | 0 | 0 | 0 | 0 | 0 | 0 | 0 | 0 | 0 | 0 | 0 | 0 | 0 | 0 | 0 | 0
47 | 25288898 | 25288888 | 10925349 | 1 | 1 | 1 | 3 | 101-1847 | 101-1847 | Замазка защитная | 1346 | 1009 | кг | кг | 1 | 2 | 9.61 | 0 | 0 | 0 | 0 | 1 | 0 | 0 | 0 | 2 |  | 0 | 2 | 25288915 | 1 | 0 | 93 | 0 | 0 | 0 | 0 | 0 | 0 | 0 | 0 | 0 | 0 | 0 | 0 | 0 | 0 | 0 | 0 | 0 | 0 | 0 | 0 | 0 | 0 | 0
47 | 25288899 | 25288888 | 10925641 | 1 | 1 | 1 | 3 | 101-2186 | 101-2186 | Шурупы с полукруглой головкой 6х90 мм | 1348 | 1009 | т | т | 1000 | 0.0007 | 11350 | 0 | 0 | 0 | 0 | 1 | 0 | 0 | 0 | 0.0007 |  | 0 | 2 | 25288916 | 1 | 0 | 94 | 0 | 0 | 0 | 0 | 0 | 0 | 0 | 0 | 0 | 0 | 0 | 0 | 0 | 0 | 0 | 0 | 0 | 0 | 0 | 0 | 0 | 0 | 0
47 | 25288900 | 25288888 | 10925662 | 1 | 1 | 1 | 3 | 101-2204 | 101-2204 | Дюбели распорные полиэтиленовые 8х40 мм | 1358 | 1010 | 10 шт. | 10 шт. | 10 | 4 | 2 | 0 | 0 | 0 | 0 | 1 | 0 | 0 | 0 | 4 |  | 0 | 2 | 25288917 | 1 | 0 | 95 | 0 | 0 | 0 | 0 | 0 | 0 | 0 | 0 | 0 | 0 | 0 | 0 | 0 | 0 | 0 | 0 | 0 | 0 | 0 | 0 | 0 | 0 | 0
47 | 25288901 | 25288888 | 10945611 | 1 | 1 | 1 | 3 | 300-0554 | 300-0554 | Пьедесталы для умывальников полуфарфоровые и фарфоровые размером 640х215х200, 670-630х240-180х200-175 мм | 1354 | 1010 | шт. | шт. | 1 | 10 | 130.53 | 0 | 0 | 0 | 0 | 0 | 0 | 0 | 0 | 10 |  | 0 | 1 | -1 | 0 | 0 |  | 0 | 0 | 0 | 0 | 0 | 0 | 0 | 0 | 0 | 0 | 0 | 0 | 0 | 0 | 0 | 0 | 0 | 0 | 0 | 0 | 0 | 0 | 0
47 | 25288902 | 25288888 | 10945611 | 1 | 1 | 1 | 3 | 300-0554 | 300-0554 | Пьедесталы для умывальников полуфарфоровые и фарфоровые размером 640х215х200, 670-630х240-180х200-175 мм | 1354 | 1010 | шт. | шт. | 1 | 10 | 130.53 | 0 | 0 | 0 | 0 | 0 | 0 | 0 | 0 | 10 |  | 0 | 1 | -1 | 0 | 0 |  | 0 | 0 | 0 | 0 | 0 | 0 | 0 | 0 | 0 | 0 | 0 | 0 | 0 | 0 | 0 | 0 | 0 | 0 | 0 | 0 | 0 | 0 | 0
47 | 25288903 | 25288888 | 10946067 | 1 | 1 | 1 | 3 | 300-0825 | 300-0825 | Умывальники полуфарфоровые и фарфоровые с кронштейнами, сифоном бутылочным латунным и выпуском: овальные со скрытыми установочными поверхностями без спинки размером 550х480х150 мм | 1391 | 1013 | КОМПЛЕКТ | КОМПЛЕКТ | 1 | -10 | 130 | 0 | 0 | 0 | 0 | 1 | 0 | 0 | 0 | -10 |  | 0 | 2 | 25288918 | 2 | 12288 | 96 | 0 | 0 | 0 | 0 | 0 | 0 | 0 | 0 | 0 | 0 | 0 | 0 | 0 | 0 | 0 | 0 | 0 | 0 | 0 | 0 | 0 | 0 | 0
47 | 25288904 | 25288888 | 0 | 0 | 1 | 1 | 3 | 300-9400-034 |  |  | 0 |  |  |  |  | 0 | 0 | 0 | 0 | 0 | 0 | 0 | 0 | 0 | 0 | 0 |  | 0 | 1 | -1 | 0 | 0 |  | 0 | 0 | 0 | 0 | 0 | 0 | 0 | 0 | 0 | 0 | 0 | 0 | 0 | 0 | 0 | 0 | 0 | 0 | 0 | 0 | 0 | 0 | 0
47 | 25288905 | 25288888 | 0 | 0 | 1 | 1 | 3 | 300-9400-034 | 300-0825 | Умывальник фарфоровый прямоугольный с кронштейнами, сифоном бутылочным латунным и выпуском со скрытыми установочными поверхностями без спинки | 1391 | 1013 | КОМПЛЕКТ | КОМПЛЕКТ | 1 | 10 | 150.86 | 0 | 0 | 0 | 0 | 0 | 0 | 0 | 0 | 10 |  | 0 | 1 | -1 | 0 | 0 |  | 0 | 0 | 0 | 0 | 0 | 0 | 0 | 0 | 0 | 0 | 0 | 0 | 0 | 0 | 0 | 0 | 0 | 0 | 0 | 0 | 0 | 0 | 0
51 | 25288923 | 25288922 | 2285432 | 1 | 1 | 1 | 1 | 1-4.0-50 |  | Затраты труда рабочих, разряд работ 4.0 | 1369 | 1013 | чел.-ч | чел.-ч | 1 | 21.65 | 0 | 0 | 0 | 9.63 | 0 | 1 | 0 | 0 | 0 | 21.65 |  | 1 | 2 | 25288939 | 1 | 0 | 97 | 0 | 0 | 0 | 0 | 0 | 0 | 0 | 0 | 0 | 0 | 0 | 0 | 0 | 0 | 0 | 0 | 0 | 0 | 0 | 0 | 0 | 0 | 0
51 | 25288924 | 25288922 | 121548 | 1 | 1 | 1 | 1 | 2 |  | ЗАТРАТЫ ТРУДА МАШИНИСТОВ | 1369 | 1013 | чел.-ч | чел.-ч | 1 | 0.35 | 0 | 0 | 0 | 0 | 0 | 1 | 0 | 0 | 0 | 0.35 |  | 2 | 2 | 25288940 | 1 | 0 | 98 | 0 | 0 | 0 | 0 | 0 | 0 | 0 | 0 | 0 | 0 | 0 | 0 | 0 | 0 | 0 | 0 | 0 | 0 | 0 | 0 | 0 | 0 | 0
51 | 25288925 | 25288922 | 10976245 | 1 | 1 | 1 | 2 | 031121 | 031121 | Подъемники мачтовые строительные 0.5 т | 1368 | 1011 | маш.-ч | маш.-ч | 1 | 0.13 | 0 | 20 | 13.5 | 0 | 0 | 1 | 0 | 0 | 0 | 0.13 |  | 0 | 2 | 25288941 | 1 | 0 | 99 | 0 | 0 | 0 | 0 | 0 | 0 | 0 | 0 | 0 | 0 | 0 | 0 | 0 | 0 | 0 | 0 | 0 | 0 | 0 | 0 | 0 | 0 | 0
51 | 25288926 | 25288922 | 10978506 | 1 | 1 | 1 | 2 | 330206 | 330206 | Дрели электрические | 1368 | 1011 | маш.-ч | маш.-ч | 1 | 0.2 | 0 | 19.2 | 0 | 0 | 0 | 1 | 0 | 0 | 0 | 0.2 |  | 0 | 2 | 25288942 | 1 | 0 | 100 | 0 | 0 | 0 | 0 | 0 | 0 | 0 | 0 | 0 | 0 | 0 | 0 | 0 | 0 | 0 | 0 | 0 | 0 | 0 | 0 | 0 | 0 | 0
51 | 25288927 | 25288922 | 10978959 | 1 | 1 | 1 | 2 | 400001 | 400001 | Автомобили бортовые грузоподъемностью до 5 т | 1368 | 1011 | маш.-ч | маш.-ч | 1 | 0.22 | 0 | 75.4 | 0 | 0 | 0 | 1 | 0 | 0 | 0 | 0.22 |  | 0 | 2 | 25288943 | 1 | 0 | 101 | 0 | 0 | 0 | 0 | 0 | 0 | 0 | 0 | 0 | 0 | 0 | 0 | 0 | 0 | 0 | 0 | 0 | 0 | 0 | 0 | 0 | 0 | 0
51 | 25288928 | 25288922 | 10923092 | 1 | 1 | 1 | 3 | 101-0388 | 101-0388 | Краски масляные земляные МА-0115: мумия, сурик железный | 1348 | 1009 | т | т | 1000 | 0.0004 | 15119 | 0 | 0 | 0 | 0 | 1 | 0 | 0 | 0 | 0.0004 |  | 0 | 2 | 25288944 | 1 | 0 | 102 | 0 | 0 | 0 | 0 | 0 | 0 | 0 | 0 | 0 | 0 | 0 | 0 | 0 | 0 | 0 | 0 | 0 | 0 | 0 | 0 | 0 | 0 | 0
51 | 25288929 | 25288922 | 10923516 | 1 | 1 | 1 | 3 | 101-0628 | 101-0628 | Олифа комбинированная К-3 | 1348 | 1009 | т | т | 1000 | 0.0002 | 16950 | 0 | 0 | 0 | 0 | 1 | 0 | 0 | 0 | 0.0002 |  | 0 | 2 | 25288945 | 1 | 0 | 103 | 0 | 0 | 0 | 0 | 0 | 0 | 0 | 0 | 0 | 0 | 0 | 0 | 0 | 0 | 0 | 0 | 0 | 0 | 0 | 0 | 0 | 0 | 0
51 | 25288930 | 25288922 | 10923767 | 1 | 1 | 1 | 3 | 101-0782 | 101-0782 | Поковки из квадратных заготовок массой 1.8 кг | 1348 | 1009 | т | т | 1000 | 0.0036 | 5989 | 0 | 0 | 0 | 0 | 1 | 0 | 0 | 0 | 0.0036 |  | 0 | 2 | 25288946 | 1 | 0 | 104 | 0 | 0 | 0 | 0 | 0 | 0 | 0 | 0 | 0 | 0 | 0 | 0 | 0 | 0 | 0 | 0 | 0 | 0 | 0 | 0 | 0 | 0 | 0
51 | 25288931 | 25288922 | 10925148 | 1 | 1 | 1 | 3 | 101-1669 | 101-1669 | Очес льняной | 1346 | 1009 | кг | кг | 1 | 0.3 | 37.29 | 0 | 0 | 0 | 0 | 1 | 0 | 0 | 0 | 0.3 |  | 0 | 2 | 25288947 | 1 | 0 | 105 | 0 | 0 | 0 | 0 | 0 | 0 | 0 | 0 | 0 | 0 | 0 | 0 | 0 | 0 | 0 | 0 | 0 | 0 | 0 | 0 | 0 | 0 | 0
51 | 25288932 | 25288922 | 10925349 | 1 | 1 | 1 | 3 | 101-1847 | 101-1847 | Замазка защитная | 1346 | 1009 | кг | кг | 1 | 2 | 9.61 | 0 | 0 | 0 | 0 | 1 | 0 | 0 | 0 | 2 |  | 0 | 2 | 25288948 | 1 | 0 | 106 | 0 | 0 | 0 | 0 | 0 | 0 | 0 | 0 | 0 | 0 | 0 | 0 | 0 | 0 | 0 | 0 | 0 | 0 | 0 | 0 | 0 | 0 | 0
51 | 25288933 | 25288922 | 10925641 | 1 | 1 | 1 | 3 | 101-2186 | 101-2186 | Шурупы с полукруглой головкой 6х90 мм | 1348 | 1009 | т | т | 1000 | 0.0007 | 11350 | 0 | 0 | 0 | 0 | 1 | 0 | 0 | 0 | 0.0007 |  | 0 | 2 | 25288949 | 1 | 0 | 107 | 0 | 0 | 0 | 0 | 0 | 0 | 0 | 0 | 0 | 0 | 0 | 0 | 0 | 0 | 0 | 0 | 0 | 0 | 0 | 0 | 0 | 0 | 0
51 | 25288934 | 25288922 | 10925662 | 1 | 1 | 1 | 3 | 101-2204 | 101-2204 | Дюбели распорные полиэтиленовые 8х40 мм | 1358 | 1010 | 10 шт. | 10 шт. | 10 | 4 | 2 | 0 | 0 | 0 | 0 | 1 | 0 | 0 | 0 | 4 |  | 0 | 2 | 25288950 | 1 | 0 | 108 | 0 | 0 | 0 | 0 | 0 | 0 | 0 | 0 | 0 | 0 | 0 | 0 | 0 | 0 | 0 | 0 | 0 | 0 | 0 | 0 | 0 | 0 | 0
51 | 25288935 | 25288922 | 10945611 | 1 | 1 | 1 | 3 | 300-0554 | 300-0554 | Пьедесталы для умывальников полуфарфоровые и фарфоровые размером 640х215х200, 670-630х240-180х200-175 мм | 1354 | 1010 | шт. | шт. | 1 | 10 | 130.53 | 0 | 0 | 0 | 0 | 0 | 0 | 0 | 0 | 10 |  | 0 | 1 | -1 | 0 | 0 |  | 0 | 0 | 0 | 0 | 0 | 0 | 0 | 0 | 0 | 0 | 0 | 0 | 0 | 0 | 0 | 0 | 0 | 0 | 0 | 0 | 0 | 0 | 0
51 | 25288936 | 25288922 | 10945611 | 1 | 1 | 1 | 3 | 300-0554 | 300-0554 | Пьедесталы для умывальников полуфарфоровые и фарфоровые размером 640х215х200, 670-630х240-180х200-175 мм | 1354 | 1010 | шт. | шт. | 1 | 10 | 130.53 | 0 | 0 | 0 | 0 | 0 | 0 | 0 | 0 | 10 |  | 0 | 1 | -1 | 0 | 0 |  | 0 | 0 | 0 | 0 | 0 | 0 | 0 | 0 | 0 | 0 | 0 | 0 | 0 | 0 | 0 | 0 | 0 | 0 | 0 | 0 | 0 | 0 | 0
51 | 25288937 | 25288922 | 10946067 | 1 | 1 | 1 | 3 | 300-0825 | 300-0825 | Умывальники полуфарфоровые и фарфоровые с кронштейнами, сифоном бутылочным латунным и выпуском: овальные со скрытыми установочными поверхностями без спинки размером 550х480х150 мм | 1391 | 1013 | КОМПЛЕКТ | КОМПЛЕКТ | 1 | -10 | 130 | 0 | 0 | 0 | 0 | 1 | 0 | 0 | 0 | -10 |  | 0 | 2 | 25288951 | 2 | 12288 | 109 | 0 | 0 | 0 | 0 | 0 | 0 | 0 | 0 | 0 | 0 | 0 | 0 | 0 | 0 | 0 | 0 | 0 | 0 | 0 | 0 | 0 | 0 | 0
51 | 25288938 | 25288922 | 0 | 0 | 1 | 1 | 3 | цена поставщика ООО"ПФК"МедградЪ" 11.09г | 300-0825 | Умывальник фарфоровый хирургический , ГОСТ -30493-06, размером 650*590*210, цена=2700/4,35 | 1391 | 1013 | КОМПЛЕКТ | КОМПЛЕКТ | 1 | 10 | 620.69 | 0 | 0 | 0 | 0 | 0 | 0 | 0 | 0 | 10 |  | 0 | 1 | -1 | 0 | 0 |  | 0 | 0 | 0 | 0 | 0 | 0 | 0 | 0 | 0 | 0 | 0 | 0 | 0 | 0 | 0 | 0 | 0 | 0 | 0 | 0 | 0 | 0 | 0
55 | 25288956 | 25288955 | 2285432 | 1 | 1 | 1 | 1 | 1-4.0-50 |  | Затраты труда рабочих, разряд работ 4.0 | 1369 | 1013 | чел.-ч | чел.-ч | 1 | 7 | 0 | 0 | 0 | 9.63 | 0 | 1 | 0 | 0 | 0 | 7 |  | 1 | 2 | 25288966 | 1 | 0 | 110 | 0 | 0 | 0 | 0 | 0 | 0 | 0 | 0 | 0 | 0 | 0 | 0 | 0 | 0 | 0 | 0 | 0 | 0 | 0 | 0 | 0 | 0 | 0
55 | 25288957 | 25288955 | 10978506 | 1 | 1 | 1 | 2 | 330206 | 330206 | Дрели электрические | 1368 | 1011 | маш.-ч | маш.-ч | 1 | 0.1 | 0 | 19.2 | 0 | 0 | 0 | 1 | 0 | 0 | 0 | 0.1 |  | 0 | 2 | 25288967 | 1 | 0 | 111 | 0 | 0 | 0 | 0 | 0 | 0 | 0 | 0 | 0 | 0 | 0 | 0 | 0 | 0 | 0 | 0 | 0 | 0 | 0 | 0 | 0 | 0 | 0
55 | 25288958 | 25288955 | 10923092 | 1 | 1 | 1 | 3 | 101-0388 | 101-0388 | Краски масляные земляные МА-0115: мумия, сурик железный | 1348 | 1009 | т | т | 1000 | 0.00026 | 15119 | 0 | 0 | 0 | 0 | 1 | 0 | 0 | 0 | 0.00026 |  | 0 | 2 | 25288968 | 1 | 0 | 112 | 0 | 0 | 0 | 0 | 0 | 0 | 0 | 0 | 0 | 0 | 0 | 0 | 0 | 0 | 0 | 0 | 0 | 0 | 0 | 0 | 0 | 0 | 0
55 | 25288959 | 25288955 | 10923516 | 1 | 1 | 1 | 3 | 101-0628 | 101-0628 | Олифа комбинированная К-3 | 1348 | 1009 | т | т | 1000 | 0.00013 | 16950 | 0 | 0 | 0 | 0 | 1 | 0 | 0 | 0 | 0.00013 |  | 0 | 2 | 25288969 | 1 | 0 | 113 | 0 | 0 | 0 | 0 | 0 | 0 | 0 | 0 | 0 | 0 | 0 | 0 | 0 | 0 | 0 | 0 | 0 | 0 | 0 | 0 | 0 | 0 | 0
55 | 25288960 | 25288955 | 10925148 | 1 | 1 | 1 | 3 | 101-1669 | 101-1669 | Очес льняной | 1346 | 1009 | кг | кг | 1 | 0.13 | 37.29 | 0 | 0 | 0 | 0 | 1 | 0 | 0 | 0 | 0.13 |  | 0 | 2 | 25288970 | 1 | 0 | 114 | 0 | 0 | 0 | 0 | 0 | 0 | 0 | 0 | 0 | 0 | 0 | 0 | 0 | 0 | 0 | 0 | 0 | 0 | 0 | 0 | 0 | 0 | 0
55 | 25288961 | 25288955 | 10925632 | 1 | 1 | 1 | 3 | 101-2181 | 101-2181 | Шурупы с полукруглой головкой 5х35 мм | 1348 | 1009 | т | т | 1000 | 0.0001 | 12430 | 0 | 0 | 0 | 0 | 1 | 0 | 0 | 0 | 0.0001 |  | 0 | 2 | 25288971 | 1 | 0 | 115 | 0 | 0 | 0 | 0 | 0 | 0 | 0 | 0 | 0 | 0 | 0 | 0 | 0 | 0 | 0 | 0 | 0 | 0 | 0 | 0 | 0 | 0 | 0
55 | 25288962 | 25288955 | 10925656 | 1 | 1 | 1 | 3 | 101-2201 | 101-2201 | Дюбели распорные полиэтиленовые 6х30 мм | 1358 | 1010 | 10 шт. | 10 шт. | 10 | 2 | 1.6 | 0 | 0 | 0 | 0 | 1 | 0 | 0 | 0 | 2 |  | 0 | 2 | 25288972 | 1 | 0 | 116 | 0 | 0 | 0 | 0 | 0 | 0 | 0 | 0 | 0 | 0 | 0 | 0 | 0 | 0 | 0 | 0 | 0 | 0 | 0 | 0 | 0 | 0 | 0
55 | 25288963 | 25288955 | 10945747 | 1 | 1 | 1 | 3 | 300-0626 | 300-0626 | Смесители для умывальников СМ-УМ-ЦА настольные, с верхней камерой смешения, центральные, с аэратором | 1391 | 1013 | КОМПЛЕКТ | КОМПЛЕКТ | 1 | 9.5266 | 110.01 | 0 | 0 | 0 | 0 | 0 | 0 | 0 | 0 | 9.5266 |  | 0 | 1 | -1 | 0 | 0 |  | 0 | 0 | 0 | 0 | 0 | 0 | 0 | 0 | 0 | 0 | 0 | 0 | 0 | 0 | 0 | 0 | 0 | 0 | 0 | 0 | 0 | 0 | 0
55 | 25288964 | 25288955 | 10945752 | 1 | 1 | 1 | 3 | 300-0631 | 300-0631 | Смесители для умывальников СМ-УМ-HЛ медицинских, настенные локтевые, с комбинированной сеткой | 1391 | 1013 | КОМПЛЕКТ | КОМПЛЕКТ | 1 | 0.47337 | 235.96 | 0 | 0 | 0 | 0 | 0 | 0 | 0 | 0 | 0.47337 |  | 0 | 1 | -1 | 0 | 0 |  | 0 | 0 | 0 | 0 | 0 | 0 | 0 | 0 | 0 | 0 | 0 | 0 | 0 | 0 | 0 | 0 | 0 | 0 | 0 | 0 | 0 | 0 | 0
55 | 25288965 | 25288955 | 10947294 | 1 | 1 | 1 | 3 | 300-1527 | 300-1527 | Смеситель латунный с гальванопокрытием для мойки настольный с верхней камерой смешения | 1354 | 1010 | шт. | шт. | 1 | -10 | 143 | 0 | 0 | 0 | 0 | 1 | 0 | 0 | 0 | -10 |  | 0 | 2 | 25288973 | 2 | 12288 | 117 | 0 | 0 | 0 | 0 | 0 | 0 | 0 | 0 | 0 | 0 | 0 | 0 | 0 | 0 | 0 | 0 | 0 | 0 | 0 | 0 | 0 | 0 | 0
59 | 25288978 | 25288977 | 2285430 | 1 | 1 | 1 | 1 | 1-3.9-50 |  | Затраты труда рабочих, разряд работ 3.9 | 1369 | 1013 | чел.-ч | чел.-ч | 1 | 24.64 | 0 | 0 | 0 | 9.52 | 0 | 1 | 0 | 0 | 0 | 24.64 |  | 1 | 2 | 25288994 | 1 | 0 | 118 | 0 | 0 | 0 | 0 | 0 | 0 | 0 | 0 | 0 | 0 | 0 | 0 | 0 | 0 | 0 | 0 | 0 | 0 | 0 | 0 | 0 | 0 | 0
59 | 25288979 | 25288977 | 121548 | 1 | 1 | 1 | 1 | 2 |  | ЗАТРАТЫ ТРУДА МАШИНИСТОВ | 1369 | 1013 | чел.-ч | чел.-ч | 1 | 0.71 | 0 | 0 | 0 | 0 | 0 | 1 | 0 | 0 | 0 | 0.71 |  | 2 | 2 | 25288995 | 1 | 0 | 119 | 0 | 0 | 0 | 0 | 0 | 0 | 0 | 0 | 0 | 0 | 0 | 0 | 0 | 0 | 0 | 0 | 0 | 0 | 0 | 0 | 0 | 0 | 0
59 | 25288980 | 25288977 | 10976245 | 1 | 1 | 1 | 2 | 031121 | 031121 | Подъемники мачтовые строительные 0.5 т | 1368 | 1011 | маш.-ч | маш.-ч | 1 | 0.32 | 0 | 20 | 13.5 | 0 | 0 | 1 | 0 | 0 | 0 | 0.32 |  | 0 | 2 | 25288996 | 1 | 0 | 120 | 0 | 0 | 0 | 0 | 0 | 0 | 0 | 0 | 0 | 0 | 0 | 0 | 0 | 0 | 0 | 0 | 0 | 0 | 0 | 0 | 0 | 0 | 0
59 | 25288981 | 25288977 | 10978506 | 1 | 1 | 1 | 2 | 330206 | 330206 | Дрели электрические | 1368 | 1011 | маш.-ч | маш.-ч | 1 | 0.2 | 0 | 19.2 | 0 | 0 | 0 | 1 | 0 | 0 | 0 | 0.2 |  | 0 | 2 | 25288997 | 1 | 0 | 121 | 0 | 0 | 0 | 0 | 0 | 0 | 0 | 0 | 0 | 0 | 0 | 0 | 0 | 0 | 0 | 0 | 0 | 0 | 0 | 0 | 0 | 0 | 0
59 | 25288982 | 25288977 | 10978959 | 1 | 1 | 1 | 2 | 400001 | 400001 | Автомобили бортовые грузоподъемностью до 5 т | 1368 | 1011 | маш.-ч | маш.-ч | 1 | 0.39 | 0 | 75.4 | 0 | 0 | 0 | 1 | 0 | 0 | 0 | 0.39 |  | 0 | 2 | 25288998 | 1 | 0 | 122 | 0 | 0 | 0 | 0 | 0 | 0 | 0 | 0 | 0 | 0 | 0 | 0 | 0 | 0 | 0 | 0 | 0 | 0 | 0 | 0 | 0 | 0 | 0
59 | 25288983 | 25288977 | 10922999 | 1 | 1 | 1 | 3 | 101-0311 | 101-0311 | Каболка | 1348 | 1009 | т | т | 1000 | 0.001 | 30030 | 0 | 0 | 0 | 0 | 1 | 0 | 0 | 0 | 0.001 |  | 0 | 2 | 25288999 | 1 | 0 | 123 | 0 | 0 | 0 | 0 | 0 | 0 | 0 | 0 | 0 | 0 | 0 | 0 | 0 | 0 | 0 | 0 | 0 | 0 | 0 | 0 | 0 | 0 | 0
59 | 25288984 | 25288977 | 10923092 | 1 | 1 | 1 | 3 | 101-0388 | 101-0388 | Краски масляные земляные МА-0115: мумия, сурик железный | 1348 | 1009 | т | т | 1000 | 0.0004 | 15119 | 0 | 0 | 0 | 0 | 1 | 0 | 0 | 0 | 0.0004 |  | 0 | 2 | 25289000 | 1 | 0 | 124 | 0 | 0 | 0 | 0 | 0 | 0 | 0 | 0 | 0 | 0 | 0 | 0 | 0 | 0 | 0 | 0 | 0 | 0 | 0 | 0 | 0 | 0 | 0
59 | 25288985 | 25288977 | 10923516 | 1 | 1 | 1 | 3 | 101-0628 | 101-0628 | Олифа комбинированная К-3 | 1348 | 1009 | т | т | 1000 | 0.0002 | 16950 | 0 | 0 | 0 | 0 | 1 | 0 | 0 | 0 | 0.0002 |  | 0 | 2 | 25289001 | 1 | 0 | 125 | 0 | 0 | 0 | 0 | 0 | 0 | 0 | 0 | 0 | 0 | 0 | 0 | 0 | 0 | 0 | 0 | 0 | 0 | 0 | 0 | 0 | 0 | 0
59 | 25288986 | 25288977 | 10923878 | 1 | 1 | 1 | 3 | 101-0849 | 101-0849 | Пластина резиновая рулонная вулканизированная | 1346 | 1009 | кг | кг | 1 | 0.8 | 13.56 | 0 | 0 | 0 | 0 | 1 | 0 | 0 | 0 | 0.8 |  | 0 | 2 | 25289002 | 1 | 0 | 126 | 0 | 0 | 0 | 0 | 0 | 0 | 0 | 0 | 0 | 0 | 0 | 0 | 0 | 0 | 0 | 0 | 0 | 0 | 0 | 0 | 0 | 0 | 0
59 | 25288987 | 25288977 | 10925148 | 1 | 1 | 1 | 3 | 101-1669 | 101-1669 | Очес льняной | 1346 | 1009 | кг | кг | 1 | 0.04 | 37.29 | 0 | 0 | 0 | 0 | 1 | 0 | 0 | 0 | 0.04 |  | 0 | 2 | 25289003 | 1 | 0 | 127 | 0 | 0 | 0 | 0 | 0 | 0 | 0 | 0 | 0 | 0 | 0 | 0 | 0 | 0 | 0 | 0 | 0 | 0 | 0 | 0 | 0 | 0 | 0
59 | 25288988 | 25288977 | 10925349 | 1 | 1 | 1 | 3 | 101-1847 | 101-1847 | Замазка защитная | 1346 | 1009 | кг | кг | 1 | 4 | 9.61 | 0 | 0 | 0 | 0 | 1 | 0 | 0 | 0 | 4 |  | 0 | 2 | 25289004 | 1 | 0 | 128 | 0 | 0 | 0 | 0 | 0 | 0 | 0 | 0 | 0 | 0 | 0 | 0 | 0 | 0 | 0 | 0 | 0 | 0 | 0 | 0 | 0 | 0 | 0
59 | 25288989 | 25288977 | 10925637 | 1 | 1 | 1 | 3 | 101-2184 | 101-2184 | Шурупы с полукруглой головкой 6х60 мм | 1348 | 1009 | т | т | 1000 | 0.0005 | 12430 | 0 | 0 | 0 | 0 | 1 | 0 | 0 | 0 | 0.0005 |  | 0 | 2 | 25289005 | 1 | 0 | 129 | 0 | 0 | 0 | 0 | 0 | 0 | 0 | 0 | 0 | 0 | 0 | 0 | 0 | 0 | 0 | 0 | 0 | 0 | 0 | 0 | 0 | 0 | 0
59 | 25288990 | 25288977 | 10925660 | 1 | 1 | 1 | 3 | 101-2203 | 101-2203 | Дюбели распорные полиэтиленовые 8х30 мм | 1358 | 1010 | 10 шт. | 10 шт. | 10 | 4 | 1.8 | 0 | 0 | 0 | 0 | 1 | 0 | 0 | 0 | 4 |  | 0 | 2 | 25289006 | 1 | 0 | 130 | 0 | 0 | 0 | 0 | 0 | 0 | 0 | 0 | 0 | 0 | 0 | 0 | 0 | 0 | 0 | 0 | 0 | 0 | 0 | 0 | 0 | 0 | 0
59 | 25288991 | 25288977 | 10925862 | 1 | 1 | 1 | 3 | 101-9198 | 101-9198 | Скобы скрепляющие и для подвеса | 1346 | 1009 | кг | кг | 1 | 20 | 6.5 | 0 | 0 | 0 | 0 | 1 | 0 | 0 | 0 | 20 |  | 0 | 2 | 25289007 | 1 | 0 | 131 | 0 | 0 | 0 | 0 | 0 | 0 | 0 | 0 | 0 | 0 | 0 | 0 | 0 | 0 | 0 | 0 | 0 | 0 | 0 | 0 | 0 | 0 | 0
59 | 25288992 | 25288977 | 10931339 | 1 | 1 | 1 | 3 | 113-0074 | 113-0074 | Клей фенолполивинилацетатный марки БФ-2, сорт I | 1348 | 1009 | т | т | 1000 | 0.0008 | 12330 | 0 | 0 | 0 | 0 | 1 | 0 | 0 | 0 | 0.0008 |  | 0 | 2 | 25289008 | 1 | 0 | 132 | 0 | 0 | 0 | 0 | 0 | 0 | 0 | 0 | 0 | 0 | 0 | 0 | 0 | 0 | 0 | 0 | 0 | 0 | 0 | 0 | 0 | 0 | 0
59 | 25288993 | 25288977 | 10947285 | 1 | 1 | 1 | 3 | 300-1521 | 300-1521 | Унитаз-компакт "Комфорт" | 1391 | 1013 | КОМПЛЕКТ | КОМПЛЕКТ | 1 | 10 | 318 | 0 | 0 | 0 | 0 | 1 | 0 | 0 | 0 | 10 |  | 0 | 2 | 25289009 | 1 | 0 | 133 | 0 | 0 | 0 | 0 | 0 | 0 | 0 | 0 | 0 | 0 | 0 | 0 | 0 | 0 | 0 | 0 | 0 | 0 | 0 | 0 | 0 | 0 | 0
60 | 25289011 | 25289010 | 2285430 | 1 | 1 | 1 | 1 | 1-3.9-50 |  | Затраты труда рабочих, разряд работ 3.9 | 1369 | 1013 | чел.-ч | чел.-ч | 1 | 46.53 | 0 | 0 | 0 | 9.52 | 0 | 1 | 0 | 0 | 0 | 46.53 |  | 1 | 2 | 25289032 | 1 | 0 | 134 | 0 | 0 | 0 | 0 | 0 | 0 | 0 | 0 | 0 | 0 | 0 | 0 | 0 | 0 | 0 | 0 | 0 | 0 | 0 | 0 | 0 | 0 | 0
60 | 25289012 | 25289010 | 121548 | 1 | 1 | 1 | 1 | 2 |  | ЗАТРАТЫ ТРУДА МАШИНИСТОВ | 1369 | 1013 | чел.-ч | чел.-ч | 1 | 1.13 | 0 | 0 | 0 | 0 | 0 | 1 | 0 | 0 | 0 | 1.13 |  | 2 | 2 | 25289033 | 1 | 0 | 135 | 0 | 0 | 0 | 0 | 0 | 0 | 0 | 0 | 0 | 0 | 0 | 0 | 0 | 0 | 0 | 0 | 0 | 0 | 0 | 0 | 0 | 0 | 0
60 | 25289013 | 25289010 | 10975957 | 1 | 1 | 1 | 2 | 021141 | 021141 | Краны на автомобильном ходу при работе на других видах строительства (кроме магистральных трубопроводов) 10 т | 1368 | 1011 | маш.-ч | маш.-ч | 1 | 0.11 | 0 | 112 | 13.5 | 0 | 0 | 1 | 0 | 0 | 0 | 0.11 |  | 0 | 2 | 25289034 | 1 | 0 | 136 | 0 | 0 | 0 | 0 | 0 | 0 | 0 | 0 | 0 | 0 | 0 | 0 | 0 | 0 | 0 | 0 | 0 | 0 | 0 | 0 | 0 | 0 | 0
60 | 25289014 | 25289010 | 10976245 | 1 | 1 | 1 | 2 | 031121 | 031121 | Подъемники мачтовые строительные 0.5 т | 1368 | 1011 | маш.-ч | маш.-ч | 1 | 0.32 | 0 | 20 | 13.5 | 0 | 0 | 1 | 0 | 0 | 0 | 0.32 |  | 0 | 2 | 25289035 | 1 | 0 | 137 | 0 | 0 | 0 | 0 | 0 | 0 | 0 | 0 | 0 | 0 | 0 | 0 | 0 | 0 | 0 | 0 | 0 | 0 | 0 | 0 | 0 | 0 | 0
60 | 25289015 | 25289010 | 10978506 | 1 | 1 | 1 | 2 | 330206 | 330206 | Дрели электрические | 1368 | 1011 | маш.-ч | маш.-ч | 1 | 0.3 | 0 | 19.2 | 0 | 0 | 0 | 1 | 0 | 0 | 0 | 0.3 |  | 0 | 2 | 25289036 | 1 | 0 | 138 | 0 | 0 | 0 | 0 | 0 | 0 | 0 | 0 | 0 | 0 | 0 | 0 | 0 | 0 | 0 | 0 | 0 | 0 | 0 | 0 | 0 | 0 | 0
60 | 25289016 | 25289010 | 10978959 | 1 | 1 | 1 | 2 | 400001 | 400001 | Автомобили бортовые грузоподъемностью до 5 т | 1368 | 1011 | маш.-ч | маш.-ч | 1 | 0.7 | 0 | 75.4 | 0 | 0 | 0 | 1 | 0 | 0 | 0 | 0.7 |  | 0 | 2 | 25289037 | 1 | 0 | 139 | 0 | 0 | 0 | 0 | 0 | 0 | 0 | 0 | 0 | 0 | 0 | 0 | 0 | 0 | 0 | 0 | 0 | 0 | 0 | 0 | 0 | 0 | 0
60 | 25289017 | 25289010 | 10922999 | 1 | 1 | 1 | 3 | 101-0311 | 101-0311 | Каболка | 1348 | 1009 | т | т | 1000 | 0.001 | 30030 | 0 | 0 | 0 | 0 | 1 | 0 | 0 | 0 | 0.001 |  | 0 | 2 | 25289038 | 1 | 0 | 140 | 0 | 0 | 0 | 0 | 0 | 0 | 0 | 0 | 0 | 0 | 0 | 0 | 0 | 0 | 0 | 0 | 0 | 0 | 0 | 0 | 0 | 0 | 0
60 | 25289018 | 25289010 | 10923092 | 1 | 1 | 1 | 3 | 101-0388 | 101-0388 | Краски масляные земляные МА-0115: мумия, сурик железный | 1348 | 1009 | т | т | 1000 | 0.0008 | 15119 | 0 | 0 | 0 | 0 | 1 | 0 | 0 | 0 | 0.0008 |  | 0 | 2 | 25289039 | 1 | 0 | 141 | 0 | 0 | 0 | 0 | 0 | 0 | 0 | 0 | 0 | 0 | 0 | 0 | 0 | 0 | 0 | 0 | 0 | 0 | 0 | 0 | 0 | 0 | 0
60 | 25289019 | 25289010 | 10923516 | 1 | 1 | 1 | 3 | 101-0628 | 101-0628 | Олифа комбинированная К-3 | 1348 | 1009 | т | т | 1000 | 0.0004 | 16950 | 0 | 0 | 0 | 0 | 1 | 0 | 0 | 0 | 0.0004 |  | 0 | 2 | 25289040 | 1 | 0 | 142 | 0 | 0 | 0 | 0 | 0 | 0 | 0 | 0 | 0 | 0 | 0 | 0 | 0 | 0 | 0 | 0 | 0 | 0 | 0 | 0 | 0 | 0 | 0
60 | 25289020 | 25289010 | 10923767 | 1 | 1 | 1 | 3 | 101-0782 | 101-0782 | Поковки из квадратных заготовок массой 1.8 кг | 1348 | 1009 | т | т | 1000 | 0.001 | 5989 | 0 | 0 | 0 | 0 | 1 | 0 | 0 | 0 | 0.001 |  | 0 | 2 | 25289041 | 1 | 0 | 143 | 0 | 0 | 0 | 0 | 0 | 0 | 0 | 0 | 0 | 0 | 0 | 0 | 0 | 0 | 0 | 0 | 0 | 0 | 0 | 0 | 0 | 0 | 0
60 | 25289021 | 25289010 | 10923801 | 1 | 1 | 1 | 3 | 101-0801 | 101-0801 | Проволока медная круглая электротехническая ММ (мягкая) диаметром 1.0-3.0 мм и выше | 1348 | 1009 | т | т | 1000 | 0.0006 | 37517 | 0 | 0 | 0 | 0 | 1 | 0 | 0 | 0 | 0.0006 |  | 0 | 2 | 25289042 | 1 | 0 | 144 | 0 | 0 | 0 | 0 | 0 | 0 | 0 | 0 | 0 | 0 | 0 | 0 | 0 | 0 | 0 | 0 | 0 | 0 | 0 | 0 | 0 | 0 | 0
60 | 25289022 | 25289010 | 10925148 | 1 | 1 | 1 | 3 | 101-1669 | 101-1669 | Очес льняной | 1346 | 1009 | кг | кг | 1 | 0.3 | 37.29 | 0 | 0 | 0 | 0 | 1 | 0 | 0 | 0 | 0.3 |  | 0 | 2 | 25289043 | 1 | 0 | 145 | 0 | 0 | 0 | 0 | 0 | 0 | 0 | 0 | 0 | 0 | 0 | 0 | 0 | 0 | 0 | 0 | 0 | 0 | 0 | 0 | 0 | 0 | 0
60 | 25289023 | 25289010 | 10925349 | 1 | 1 | 1 | 3 | 101-1847 | 101-1847 | Замазка защитная | 1346 | 1009 | кг | кг | 1 | 4 | 9.61 | 0 | 0 | 0 | 0 | 1 | 0 | 0 | 0 | 4 |  | 0 | 2 | 25289044 | 1 | 0 | 146 | 0 | 0 | 0 | 0 | 0 | 0 | 0 | 0 | 0 | 0 | 0 | 0 | 0 | 0 | 0 | 0 | 0 | 0 | 0 | 0 | 0 | 0 | 0
60 | 25289024 | 25289010 | 10925643 | 1 | 1 | 1 | 3 | 101-2187 | 101-2187 | Шурупы с полукруглой головкой 8х60 мм | 1348 | 1009 | т | т | 1000 | 0.0011 | 11350 | 0 | 0 | 0 | 0 | 1 | 0 | 0 | 0 | 0.0011 |  | 0 | 2 | 25289045 | 1 | 0 | 147 | 0 | 0 | 0 | 0 | 0 | 0 | 0 | 0 | 0 | 0 | 0 | 0 | 0 | 0 | 0 | 0 | 0 | 0 | 0 | 0 | 0 | 0 | 0
60 | 25289025 | 25289010 | 10925664 | 1 | 1 | 1 | 3 | 101-2205 | 101-2205 | Дюбели распорные полиэтиленовые 10х40 мм | 1358 | 1010 | 10 шт. | 10 шт. | 10 | 6 | 2.7 | 0 | 0 | 0 | 0 | 1 | 0 | 0 | 0 | 6 |  | 0 | 2 | 25289046 | 1 | 0 | 148 | 0 | 0 | 0 | 0 | 0 | 0 | 0 | 0 | 0 | 0 | 0 | 0 | 0 | 0 | 0 | 0 | 0 | 0 | 0 | 0 | 0 | 0 | 0
60 | 25289026 | 25289010 | 10925862 | 1 | 1 | 1 | 3 | 101-9198 | 101-9198 | Скобы скрепляющие и для подвеса | 1346 | 1009 | кг | кг | 1 | 50 | 6.5 | 0 | 0 | 0 | 0 | 1 | 0 | 0 | 0 | 50 |  | 0 | 2 | 25289047 | 1 | 0 | 149 | 0 | 0 | 0 | 0 | 0 | 0 | 0 | 0 | 0 | 0 | 0 | 0 | 0 | 0 | 0 | 0 | 0 | 0 | 0 | 0 | 0 | 0 | 0
60 | 25289027 | 25289010 | 10948810 | 1 | 1 | 1 | 3 | 300-0032 | 300-0032 | Бачки смывные БВЧ чугунные высокорасполагаемые с пластмассовыми деталями: крышкой, поплавковым клапаном, сифоном, раструбом, рычагом и другими деталями без гибкой подводки размером | 1391 | 1013 | КОМПЛЕКТ | КОМПЛЕКТ | 1 | -10 | 219.4 | 0 | 0 | 0 | 0 | 1 | 0 | 0 | 0 | -10 |  | 0 | 2 | 25289048 | 2 | 12288 | 150 | 0 | 0 | 0 | 0 | 0 | 0 | 0 | 0 | 0 | 0 | 0 | 0 | 0 | 0 | 0 | 0 | 0 | 0 | 0 | 0 | 0 | 0 | 0
60 | 25289028 | 25289010 | 10945725 | 1 | 1 | 1 | 3 | 300-0611 | 300-0611 | Сливы больничные (видуары) полуфарфоровые и фарфоровые с металлической решеткой, ножной педалью, смесителем и бачком для дезинфицирующего раствора | 1391 | 1013 | КОМПЛЕКТ | КОМПЛЕКТ | 1 | -10 | 955 | 0 | 0 | 0 | 0 | 1 | 0 | 0 | 0 | -10 |  | 0 | 2 | 25289049 | 2 | 12288 | 151 | 0 | 0 | 0 | 0 | 0 | 0 | 0 | 0 | 0 | 0 | 0 | 0 | 0 | 0 | 0 | 0 | 0 | 0 | 0 | 0 | 0 | 0 | 0
60 | 25289029 | 25289010 | 10945762 | 1 | 1 | 1 | 3 | 300-0638 | 300-0638 | Трубы сливные из стальных водо-газопроводных оцинкованных труб диаметром 32 мм оцинкованные | 1354 | 1010 | шт. | шт. | 1 | -10 | 58.5 | 0 | 0 | 0 | 0 | 1 | 0 | 0 | 0 | -10 |  | 0 | 2 | 25289050 | 2 | 12288 | 152 | 0 | 0 | 0 | 0 | 0 | 0 | 0 | 0 | 0 | 0 | 0 | 0 | 0 | 0 | 0 | 0 | 0 | 0 | 0 | 0 | 0 | 0 | 0
60 | 25289030 | 25289010 | 10947280 | 1 | 1 | 1 | 3 | 300-1517 | 300-1517 | Манжета резиновая к унитазу | 1354 | 1010 | шт. | шт. | 1 | 10 | 3.5 | 0 | 0 | 0 | 0 | 1 | 0 | 0 | 0 | 10 |  | 0 | 2 | 25289051 | 1 | 0 | 153 | 0 | 0 | 0 | 0 | 0 | 0 | 0 | 0 | 0 | 0 | 0 | 0 | 0 | 0 | 0 | 0 | 0 | 0 | 0 | 0 | 0 | 0 | 0
60 | 25289031 | 25289010 | 0 | 0 | 1 | 1 | 3 | цена поставщика ООО"ПФК"МедградЪ" 11.09г | 300-0825 | Слив больничный (видуар медицинский) "СБ-2-МЕДГРАДЪ"в комплекте, цена=21700/2,59 | 1391 | 1013 | КОМПЛЕКТ | КОМПЛЕКТ | 1 | 10 | 8378.39 | 0 | 0 | 0 | 0 | 0 | 0 | 0 | 0 | 10 |  | 0 | 1 | -1 | 0 | 0 |  | 0 | 0 | 0 | 0 | 0 | 0 | 0 | 0 | 0 | 0 | 0 | 0 | 0 | 0 | 0 | 0 | 0 | 0 | 0 | 0 | 0 | 0 | 0
65 | 25289057 | 25289056 | 2285432 | 1 | 1 | 1 | 1 | 1-4.0-50 |  | Затраты труда рабочих, разряд работ 4.0 | 1369 | 1013 | чел.-ч | чел.-ч | 1 | 32.19 | 0 | 0 | 0 | 9.63 | 0 | 1 | 0 | 0 | 0 | 32.19 |  | 1 | 2 | 25289068 | 1 | 0 | 154 | 0 | 0 | 0 | 0 | 0 | 0 | 0 | 0 | 0 | 0 | 0 | 0 | 0 | 0 | 0 | 0 | 0 | 0 | 0 | 0 | 0 | 0 | 0
65 | 25289058 | 25289056 | 121548 | 1 | 1 | 1 | 1 | 2 |  | ЗАТРАТЫ ТРУДА МАШИНИСТОВ | 1369 | 1013 | чел.-ч | чел.-ч | 1 | 1.55 | 0 | 0 | 0 | 0 | 0 | 1 | 0 | 0 | 0 | 1.55 |  | 2 | 2 | 25289069 | 1 | 0 | 155 | 0 | 0 | 0 | 0 | 0 | 0 | 0 | 0 | 0 | 0 | 0 | 0 | 0 | 0 | 0 | 0 | 0 | 0 | 0 | 0 | 0 | 0 | 0
65 | 25289059 | 25289056 | 10975957 | 1 | 1 | 1 | 2 | 021141 | 021141 | Краны на автомобильном ходу при работе на других видах строительства (кроме магистральных трубопроводов) 10 т | 1368 | 1011 | маш.-ч | маш.-ч | 1 | 0.22 | 0 | 112 | 13.5 | 0 | 0 | 1 | 0 | 0 | 0 | 0.22 |  | 0 | 2 | 25289070 | 1 | 0 | 156 | 0 | 0 | 0 | 0 | 0 | 0 | 0 | 0 | 0 | 0 | 0 | 0 | 0 | 0 | 0 | 0 | 0 | 0 | 0 | 0 | 0 | 0 | 0
65 | 25289060 | 25289056 | 10976245 | 1 | 1 | 1 | 2 | 031121 | 031121 | Подъемники мачтовые строительные 0.5 т | 1368 | 1011 | маш.-ч | маш.-ч | 1 | 0.57 | 0 | 20 | 13.5 | 0 | 0 | 1 | 0 | 0 | 0 | 0.57 |  | 0 | 2 | 25289071 | 1 | 0 | 157 | 0 | 0 | 0 | 0 | 0 | 0 | 0 | 0 | 0 | 0 | 0 | 0 | 0 | 0 | 0 | 0 | 0 | 0 | 0 | 0 | 0 | 0 | 0
65 | 25289061 | 25289056 | 10978959 | 1 | 1 | 1 | 2 | 400001 | 400001 | Автомобили бортовые грузоподъемностью до 5 т | 1368 | 1011 | маш.-ч | маш.-ч | 1 | 0.76 | 0 | 75.4 | 0 | 0 | 0 | 1 | 0 | 0 | 0 | 0.76 |  | 0 | 2 | 25289072 | 1 | 0 | 158 | 0 | 0 | 0 | 0 | 0 | 0 | 0 | 0 | 0 | 0 | 0 | 0 | 0 | 0 | 0 | 0 | 0 | 0 | 0 | 0 | 0 | 0 | 0
65 | 25289062 | 25289056 | 10922999 | 1 | 1 | 1 | 3 | 101-0311 | 101-0311 | Каболка | 1348 | 1009 | т | т | 1000 | 0.0007 | 30030 | 0 | 0 | 0 | 0 | 1 | 0 | 0 | 0 | 0.0007 |  | 0 | 2 | 25289073 | 1 | 0 | 159 | 0 | 0 | 0 | 0 | 0 | 0 | 0 | 0 | 0 | 0 | 0 | 0 | 0 | 0 | 0 | 0 | 0 | 0 | 0 | 0 | 0 | 0 | 0
65 | 25289063 | 25289056 | 10923092 | 1 | 1 | 1 | 3 | 101-0388 | 101-0388 | Краски масляные земляные МА-0115: мумия, сурик железный | 1348 | 1009 | т | т | 1000 | 0.0013 | 15119 | 0 | 0 | 0 | 0 | 1 | 0 | 0 | 0 | 0.0013 |  | 0 | 2 | 25289074 | 1 | 0 | 160 | 0 | 0 | 0 | 0 | 0 | 0 | 0 | 0 | 0 | 0 | 0 | 0 | 0 | 0 | 0 | 0 | 0 | 0 | 0 | 0 | 0 | 0 | 0
65 | 25289064 | 25289056 | 10923516 | 1 | 1 | 1 | 3 | 101-0628 | 101-0628 | Олифа комбинированная К-3 | 1348 | 1009 | т | т | 1000 | 0.0006 | 16950 | 0 | 0 | 0 | 0 | 1 | 0 | 0 | 0 | 0.0006 |  | 0 | 2 | 25289075 | 1 | 0 | 161 | 0 | 0 | 0 | 0 | 0 | 0 | 0 | 0 | 0 | 0 | 0 | 0 | 0 | 0 | 0 | 0 | 0 | 0 | 0 | 0 | 0 | 0 | 0
65 | 25289065 | 25289056 | 10924767 | 1 | 1 | 1 | 3 | 101-1355 | 101-1355 | Цемент гипсоглиноземистый расширяющийся | 1348 | 1009 | т | т | 1000 | 0.002 | 1836 | 0 | 0 | 0 | 0 | 1 | 0 | 0 | 0 | 0.002 |  | 0 | 2 | 25289076 | 1 | 0 | 162 | 0 | 0 | 0 | 0 | 0 | 0 | 0 | 0 | 0 | 0 | 0 | 0 | 0 | 0 | 0 | 0 | 0 | 0 | 0 | 0 | 0 | 0 | 0
65 | 25289066 | 25289056 | 10925148 | 1 | 1 | 1 | 3 | 101-1669 | 101-1669 | Очес льняной | 1346 | 1009 | кг | кг | 1 | 0.6 | 37.29 | 0 | 0 | 0 | 0 | 1 | 0 | 0 | 0 | 0.6 |  | 0 | 2 | 25289077 | 1 | 0 | 163 | 0 | 0 | 0 | 0 | 0 | 0 | 0 | 0 | 0 | 0 | 0 | 0 | 0 | 0 | 0 | 0 | 0 | 0 | 0 | 0 | 0 | 0 | 0
65 | 25289067 | 25289056 | 10948738 | 1 | 1 | 1 | 3 | 300-0049 | 300-0049 | Ванны купальные чугунные эмалированные модернизированные с уравнителем электрических потенциалов латунным выпуском, чугунным сифоном и переливом, со стальным трубопроводом без смесителя, марка ВЧМ-1700, размер 1700х750х607 мм | 1391 | 1013 | КОМПЛЕКТ | КОМПЛЕКТ | 1 | 10 | 1333.4 | 0 | 0 | 0 | 0 | 1 | 0 | 0 | 0 | 10 |  | 0 | 2 | 25289078 | 1 | 0 | 164 | 0 | 0 | 0 | 0 | 0 | 0 | 0 | 0 | 0 | 0 | 0 | 0 | 0 | 0 | 0 | 0 | 0 | 0 | 0 | 0 | 0 | 0 | 0
66 | 25289080 | 25289079 | 2285432 | 1 | 1 | 1 | 1 | 1-4.0-50 |  | Затраты труда рабочих, разряд работ 4.0 | 1369 | 1013 | чел.-ч | чел.-ч | 1 | 10.89 | 0 | 0 | 0 | 9.63 | 0 | 1 | 0 | 0 | 0 | 10.89 |  | 1 | 2 | 25289092 | 1 | 0 | 165 | 0 | 0 | 0 | 0 | 0 | 0 | 0 | 0 | 0 | 0 | 0 | 0 | 0 | 0 | 0 | 0 | 0 | 0 | 0 | 0 | 0 | 0 | 0
66 | 25289081 | 25289079 | 121548 | 1 | 1 | 1 | 1 | 2 |  | ЗАТРАТЫ ТРУДА МАШИНИСТОВ | 1369 | 1013 | чел.-ч | чел.-ч | 1 | 0.85 | 0 | 0 | 0 | 0 | 0 | 1 | 0 | 0 | 0 | 0.85 |  | 2 | 2 | 25289093 | 1 | 0 | 166 | 0 | 0 | 0 | 0 | 0 | 0 | 0 | 0 | 0 | 0 | 0 | 0 | 0 | 0 | 0 | 0 | 0 | 0 | 0 | 0 | 0 | 0 | 0
66 | 25289082 | 25289079 | 10976245 | 1 | 1 | 1 | 2 | 031121 | 031121 | Подъемники мачтовые строительные 0.5 т | 1368 | 1011 | маш.-ч | маш.-ч | 1 | 0.23 | 0 | 20 | 13.5 | 0 | 0 | 1 | 0 | 0 | 0 | 0.23 |  | 0 | 2 | 25289094 | 1 | 0 | 167 | 0 | 0 | 0 | 0 | 0 | 0 | 0 | 0 | 0 | 0 | 0 | 0 | 0 | 0 | 0 | 0 | 0 | 0 | 0 | 0 | 0 | 0 | 0
66 | 25289083 | 25289079 | 10978959 | 1 | 1 | 1 | 2 | 400001 | 400001 | Автомобили бортовые грузоподъемностью до 5 т | 1368 | 1011 | маш.-ч | маш.-ч | 1 | 0.62 | 0 | 75.4 | 0 | 0 | 0 | 1 | 0 | 0 | 0 | 0.62 |  | 0 | 2 | 25289095 | 1 | 0 | 168 | 0 | 0 | 0 | 0 | 0 | 0 | 0 | 0 | 0 | 0 | 0 | 0 | 0 | 0 | 0 | 0 | 0 | 0 | 0 | 0 | 0 | 0 | 0
66 | 25289084 | 25289079 | 10922999 | 1 | 1 | 1 | 3 | 101-0311 | 101-0311 | Каболка | 1348 | 1009 | т | т | 1000 | 0.0007 | 30030 | 0 | 0 | 0 | 0 | 1 | 0 | 0 | 0 | 0.0007 |  | 0 | 2 | 25289096 | 1 | 0 | 169 | 0 | 0 | 0 | 0 | 0 | 0 | 0 | 0 | 0 | 0 | 0 | 0 | 0 | 0 | 0 | 0 | 0 | 0 | 0 | 0 | 0 | 0 | 0
66 | 25289085 | 25289079 | 10923092 | 1 | 1 | 1 | 3 | 101-0388 | 101-0388 | Краски масляные земляные МА-0115: мумия, сурик железный | 1348 | 1009 | т | т | 1000 | 0.0014 | 15119 | 0 | 0 | 0 | 0 | 1 | 0 | 0 | 0 | 0.0014 |  | 0 | 2 | 25289097 | 1 | 0 | 170 | 0 | 0 | 0 | 0 | 0 | 0 | 0 | 0 | 0 | 0 | 0 | 0 | 0 | 0 | 0 | 0 | 0 | 0 | 0 | 0 | 0 | 0 | 0
66 | 25289086 | 25289079 | 10923516 | 1 | 1 | 1 | 3 | 101-0628 | 101-0628 | Олифа комбинированная К-3 | 1348 | 1009 | т | т | 1000 | 0.0007 | 16950 | 0 | 0 | 0 | 0 | 1 | 0 | 0 | 0 | 0.0007 |  | 0 | 2 | 25289098 | 1 | 0 | 171 | 0 | 0 | 0 | 0 | 0 | 0 | 0 | 0 | 0 | 0 | 0 | 0 | 0 | 0 | 0 | 0 | 0 | 0 | 0 | 0 | 0 | 0 | 0
66 | 25289087 | 25289079 | 10924767 | 1 | 1 | 1 | 3 | 101-1355 | 101-1355 | Цемент гипсоглиноземистый расширяющийся | 1348 | 1009 | т | т | 1000 | 0.002 | 1836 | 0 | 0 | 0 | 0 | 1 | 0 | 0 | 0 | 0.002 |  | 0 | 2 | 25289099 | 1 | 0 | 172 | 0 | 0 | 0 | 0 | 0 | 0 | 0 | 0 | 0 | 0 | 0 | 0 | 0 | 0 | 0 | 0 | 0 | 0 | 0 | 0 | 0 | 0 | 0
66 | 25289088 | 25289079 | 10924969 | 1 | 1 | 1 | 3 | 101-1522 | 101-1522 | Электроды диаметром 5 мм Э42А | 1348 | 1009 | т | т | 1000 | 3e-05 | 10362 | 0 | 0 | 0 | 0 | 1 | 0 | 0 | 0 | 3e-05 |  | 0 | 2 | 25289100 | 1 | 0 | 173 | 0 | 0 | 0 | 0 | 0 | 0 | 0 | 0 | 0 | 0 | 0 | 0 | 0 | 0 | 0 | 0 | 0 | 0 | 0 | 0 | 0 | 0 | 0
66 | 25289089 | 25289079 | 10925148 | 1 | 1 | 1 | 3 | 101-1669 | 101-1669 | Очес льняной | 1346 | 1009 | кг | кг | 1 | 0.6 | 37.29 | 0 | 0 | 0 | 0 | 1 | 0 | 0 | 0 | 0.6 |  | 0 | 2 | 25289101 | 1 | 0 | 174 | 0 | 0 | 0 | 0 | 0 | 0 | 0 | 0 | 0 | 0 | 0 | 0 | 0 | 0 | 0 | 0 | 0 | 0 | 0 | 0 | 0 | 0 | 0
66 | 25289090 | 25289079 | 10948784 | 1 | 1 | 1 | 3 | 300-0038 | 300-0038 | Болты с гайками и шайбами для санитарно-технических работ, диаметром 10 мм | 1348 | 1009 | т | т | 1000 | 0.0001 | 15130 | 0 | 0 | 0 | 0 | 1 | 0 | 0 | 0 | 0.0001 |  | 0 | 2 | 25289102 | 1 | 0 | 175 | 0 | 0 | 0 | 0 | 0 | 0 | 0 | 0 | 0 | 0 | 0 | 0 | 0 | 0 | 0 | 0 | 0 | 0 | 0 | 0 | 0 | 0 | 0
66 | 25289091 | 25289079 | 10945578 | 1 | 1 | 1 | 3 | 300-0539 | 300-0539 | Поддоны душевые стальные эмалированные мелкие ПМС-2 с уравнителем электрических потенциалов, размером 800х800х158 мм | 1391 | 1013 | КОМПЛЕКТ | КОМПЛЕКТ | 1 | 10 | 341.5 | 0 | 0 | 0 | 0 | 1 | 0 | 0 | 0 | 10 |  | 0 | 2 | 25289103 | 1 | 0 | 176 | 0 | 0 | 0 | 0 | 0 | 0 | 0 | 0 | 0 | 0 | 0 | 0 | 0 | 0 | 0 | 0 | 0 | 0 | 0 | 0 | 0 | 0 | 0
67 | 25289105 | 25289104 | 2285432 | 1 | 1 | 1 | 1 | 1-4.0-50 |  | Затраты труда рабочих, разряд работ 4.0 | 1369 | 1013 | чел.-ч | чел.-ч | 1 | 30.25 | 0 | 0 | 0 | 9.63 | 0 | 1 | 0 | 0 | 0 | 30.25 |  | 1 | 2 | 25289119 | 1 | 0 | 177 | 0 | 0 | 0 | 0 | 0 | 0 | 0 | 0 | 0 | 0 | 0 | 0 | 0 | 0 | 0 | 0 | 0 | 0 | 0 | 0 | 0 | 0 | 0
67 | 25289106 | 25289104 | 121548 | 1 | 1 | 1 | 1 | 2 |  | ЗАТРАТЫ ТРУДА МАШИНИСТОВ | 1369 | 1013 | чел.-ч | чел.-ч | 1 | 0.46 | 0 | 0 | 0 | 0 | 0 | 1 | 0 | 0 | 0 | 0.46 |  | 2 | 2 | 25289120 | 1 | 0 | 178 | 0 | 0 | 0 | 0 | 0 | 0 | 0 | 0 | 0 | 0 | 0 | 0 | 0 | 0 | 0 | 0 | 0 | 0 | 0 | 0 | 0 | 0 | 0
67 | 25289107 | 25289104 | 10976245 | 1 | 1 | 1 | 2 | 031121 | 031121 | Подъемники мачтовые строительные 0.5 т | 1368 | 1011 | маш.-ч | маш.-ч | 1 | 0.13 | 0 | 20 | 13.5 | 0 | 0 | 1 | 0 | 0 | 0 | 0.13 |  | 0 | 2 | 25289121 | 1 | 0 | 179 | 0 | 0 | 0 | 0 | 0 | 0 | 0 | 0 | 0 | 0 | 0 | 0 | 0 | 0 | 0 | 0 | 0 | 0 | 0 | 0 | 0 | 0 | 0
67 | 25289108 | 25289104 | 10978506 | 1 | 1 | 1 | 2 | 330206 | 330206 | Дрели электрические | 1368 | 1011 | маш.-ч | маш.-ч | 1 | 0.2 | 0 | 19.2 | 0 | 0 | 0 | 1 | 0 | 0 | 0 | 0.2 |  | 0 | 2 | 25289122 | 1 | 0 | 180 | 0 | 0 | 0 | 0 | 0 | 0 | 0 | 0 | 0 | 0 | 0 | 0 | 0 | 0 | 0 | 0 | 0 | 0 | 0 | 0 | 0 | 0 | 0
67 | 25289109 | 25289104 | 10978959 | 1 | 1 | 1 | 2 | 400001 | 400001 | Автомобили бортовые грузоподъемностью до 5 т | 1368 | 1011 | маш.-ч | маш.-ч | 1 | 0.33 | 0 | 75.4 | 0 | 0 | 0 | 1 | 0 | 0 | 0 | 0.33 |  | 0 | 2 | 25289123 | 1 | 0 | 181 | 0 | 0 | 0 | 0 | 0 | 0 | 0 | 0 | 0 | 0 | 0 | 0 | 0 | 0 | 0 | 0 | 0 | 0 | 0 | 0 | 0 | 0 | 0
67 | 25289110 | 25289104 | 10922999 | 1 | 1 | 1 | 3 | 101-0311 | 101-0311 | Каболка | 1348 | 1009 | т | т | 1000 | 0.0007 | 30030 | 0 | 0 | 0 | 0 | 1 | 0 | 0 | 0 | 0.0007 |  | 0 | 2 | 25289124 | 1 | 0 | 182 | 0 | 0 | 0 | 0 | 0 | 0 | 0 | 0 | 0 | 0 | 0 | 0 | 0 | 0 | 0 | 0 | 0 | 0 | 0 | 0 | 0 | 0 | 0
67 | 25289111 | 25289104 | 10923092 | 1 | 1 | 1 | 3 | 101-0388 | 101-0388 | Краски масляные земляные МА-0115: мумия, сурик железный | 1348 | 1009 | т | т | 1000 | 0.00024 | 15119 | 0 | 0 | 0 | 0 | 1 | 0 | 0 | 0 | 0.00024 |  | 0 | 2 | 25289125 | 1 | 0 | 183 | 0 | 0 | 0 | 0 | 0 | 0 | 0 | 0 | 0 | 0 | 0 | 0 | 0 | 0 | 0 | 0 | 0 | 0 | 0 | 0 | 0 | 0 | 0
67 | 25289112 | 25289104 | 10923516 | 1 | 1 | 1 | 3 | 101-0628 | 101-0628 | Олифа комбинированная К-3 | 1348 | 1009 | т | т | 1000 | 0.00012 | 16950 | 0 | 0 | 0 | 0 | 1 | 0 | 0 | 0 | 0.00012 |  | 0 | 2 | 25289126 | 1 | 0 | 184 | 0 | 0 | 0 | 0 | 0 | 0 | 0 | 0 | 0 | 0 | 0 | 0 | 0 | 0 | 0 | 0 | 0 | 0 | 0 | 0 | 0 | 0 | 0
67 | 25289113 | 25289104 | 10924767 | 1 | 1 | 1 | 3 | 101-1355 | 101-1355 | Цемент гипсоглиноземистый расширяющийся | 1348 | 1009 | т | т | 1000 | 0.002 | 1836 | 0 | 0 | 0 | 0 | 1 | 0 | 0 | 0 | 0.002 |  | 0 | 2 | 25289127 | 1 | 0 | 185 | 0 | 0 | 0 | 0 | 0 | 0 | 0 | 0 | 0 | 0 | 0 | 0 | 0 | 0 | 0 | 0 | 0 | 0 | 0 | 0 | 0 | 0 | 0
67 | 25289114 | 25289104 | 10925148 | 1 | 1 | 1 | 3 | 101-1669 | 101-1669 | Очес льняной | 1346 | 1009 | кг | кг | 1 | 0.12 | 37.29 | 0 | 0 | 0 | 0 | 1 | 0 | 0 | 0 | 0.12 |  | 0 | 2 | 25289128 | 1 | 0 | 186 | 0 | 0 | 0 | 0 | 0 | 0 | 0 | 0 | 0 | 0 | 0 | 0 | 0 | 0 | 0 | 0 | 0 | 0 | 0 | 0 | 0 | 0 | 0
67 | 25289115 | 25289104 | 10925349 | 1 | 1 | 1 | 3 | 101-1847 | 101-1847 | Замазка защитная | 1346 | 1009 | кг | кг | 1 | 4 | 9.61 | 0 | 0 | 0 | 0 | 1 | 0 | 0 | 0 | 4 |  | 0 | 2 | 25289129 | 1 | 0 | 187 | 0 | 0 | 0 | 0 | 0 | 0 | 0 | 0 | 0 | 0 | 0 | 0 | 0 | 0 | 0 | 0 | 0 | 0 | 0 | 0 | 0 | 0 | 0
67 | 25289116 | 25289104 | 10925637 | 1 | 1 | 1 | 3 | 101-2184 | 101-2184 | Шурупы с полукруглой головкой 6х60 мм | 1348 | 1009 | т | т | 1000 | 0.0005 | 12430 | 0 | 0 | 0 | 0 | 1 | 0 | 0 | 0 | 0.0005 |  | 0 | 2 | 25289130 | 1 | 0 | 188 | 0 | 0 | 0 | 0 | 0 | 0 | 0 | 0 | 0 | 0 | 0 | 0 | 0 | 0 | 0 | 0 | 0 | 0 | 0 | 0 | 0 | 0 | 0
67 | 25289117 | 25289104 | 10925660 | 1 | 1 | 1 | 3 | 101-2203 | 101-2203 | Дюбели распорные полиэтиленовые 8х30 мм | 1358 | 1010 | 10 шт. | 10 шт. | 10 | 4 | 1.8 | 0 | 0 | 0 | 0 | 1 | 0 | 0 | 0 | 4 |  | 0 | 2 | 25289131 | 1 | 0 | 189 | 0 | 0 | 0 | 0 | 0 | 0 | 0 | 0 | 0 | 0 | 0 | 0 | 0 | 0 | 0 | 0 | 0 | 0 | 0 | 0 | 0 | 0 | 0
67 | 25289118 | 25289104 | 10948793 | 1 | 1 | 1 | 3 | 300-0036 | 300-0036 | Биде полуфарфоровые со смесителем, выпуском и сифоном, размером 600х350х400 мм | 1391 | 1013 | КОМПЛЕКТ | КОМПЛЕКТ | 1 | 10 | 601 | 0 | 0 | 0 | 0 | 1 | 0 | 0 | 0 | 10 |  | 0 | 2 | 25289132 | 1 | 0 | 190 | 0 | 0 | 0 | 0 | 0 | 0 | 0 | 0 | 0 | 0 | 0 | 0 | 0 | 0 | 0 | 0 | 0 | 0 | 0 | 0 | 0 | 0 | 0
68 | 25289134 | 25289133 | 2285432 | 1 | 1 | 1 | 1 | 1-4.0-50 |  | Затраты труда рабочих, разряд работ 4.0 | 1369 | 1013 | чел.-ч | чел.-ч | 1 | 5.06 | 0 | 0 | 0 | 9.63 | 0 | 1 | 0 | 0 | 0 | 5.06 |  | 1 | 2 | 25289141 | 1 | 0 | 191 | 0 | 0 | 0 | 0 | 0 | 0 | 0 | 0 | 0 | 0 | 0 | 0 | 0 | 0 | 0 | 0 | 0 | 0 | 0 | 0 | 0 | 0 | 0
68 | 25289135 | 25289133 | 121548 | 1 | 1 | 1 | 1 | 2 |  | ЗАТРАТЫ ТРУДА МАШИНИСТОВ | 1369 | 1013 | чел.-ч | чел.-ч | 1 | 0.13 | 0 | 0 | 0 | 0 | 0 | 1 | 0 | 0 | 0 | 0.13 |  | 2 | 2 | 25289142 | 1 | 0 | 192 | 0 | 0 | 0 | 0 | 0 | 0 | 0 | 0 | 0 | 0 | 0 | 0 | 0 | 0 | 0 | 0 | 0 | 0 | 0 | 0 | 0 | 0 | 0
68 | 25289136 | 25289133 | 10976245 | 1 | 1 | 1 | 2 | 031121 | 031121 | Подъемники мачтовые строительные 0.5 т | 1368 | 1011 | маш.-ч | маш.-ч | 1 | 0.03 | 0 | 20 | 13.5 | 0 | 0 | 1 | 0 | 0 | 0 | 0.03 |  | 0 | 2 | 25289143 | 1 | 0 | 193 | 0 | 0 | 0 | 0 | 0 | 0 | 0 | 0 | 0 | 0 | 0 | 0 | 0 | 0 | 0 | 0 | 0 | 0 | 0 | 0 | 0 | 0 | 0
68 | 25289137 | 25289133 | 10978959 | 1 | 1 | 1 | 2 | 400001 | 400001 | Автомобили бортовые грузоподъемностью до 5 т | 1368 | 1011 | маш.-ч | маш.-ч | 1 | 0.1 | 0 | 75.4 | 0 | 0 | 0 | 1 | 0 | 0 | 0 | 0.1 |  | 0 | 2 | 25289144 | 1 | 0 | 194 | 0 | 0 | 0 | 0 | 0 | 0 | 0 | 0 | 0 | 0 | 0 | 0 | 0 | 0 | 0 | 0 | 0 | 0 | 0 | 0 | 0 | 0 | 0
68 | 25289138 | 25289133 | 10922999 | 1 | 1 | 1 | 3 | 101-0311 | 101-0311 | Каболка | 1348 | 1009 | т | т | 1000 | 0.0007 | 30030 | 0 | 0 | 0 | 0 | 1 | 0 | 0 | 0 | 0.0007 |  | 0 | 2 | 25289145 | 1 | 0 | 195 | 0 | 0 | 0 | 0 | 0 | 0 | 0 | 0 | 0 | 0 | 0 | 0 | 0 | 0 | 0 | 0 | 0 | 0 | 0 | 0 | 0 | 0 | 0
68 | 25289139 | 25289133 | 10924767 | 1 | 1 | 1 | 3 | 101-1355 | 101-1355 | Цемент гипсоглиноземистый расширяющийся | 1348 | 1009 | т | т | 1000 | 0.002 | 1836 | 0 | 0 | 0 | 0 | 1 | 0 | 0 | 0 | 0.002 |  | 0 | 2 | 25289146 | 1 | 0 | 196 | 0 | 0 | 0 | 0 | 0 | 0 | 0 | 0 | 0 | 0 | 0 | 0 | 0 | 0 | 0 | 0 | 0 | 0 | 0 | 0 | 0 | 0 | 0
68 | 25289140 | 25289133 | 10945757 | 1 | 1 | 1 | 3 | 300-0635 | 300-0635 | Трапы Т-50 чугунные эмалированные с прямым отводом, решеткой с резиновой пробкой, размером 260х140х110 мм | 1391 | 1013 | КОМПЛЕКТ | КОМПЛЕКТ | 1 | 10 | 129.8 | 0 | 0 | 0 | 0 | 1 | 0 | 0 | 0 | 10 |  | 0 | 2 | 25289147 | 1 | 0 | 197 | 0 | 0 | 0 | 0 | 0 | 0 | 0 | 0 | 0 | 0 | 0 | 0 | 0 | 0 | 0 | 0 | 0 | 0 | 0 | 0 | 0 | 0 | 0
69 | 25289149 | 25289148 | 2285432 | 1 | 1 | 1 | 1 | 1-4.0-50 |  | Затраты труда рабочих, разряд работ 4.0 | 1369 | 1013 | чел.-ч | чел.-ч | 1 | 8.77 | 0 | 0 | 0 | 9.63 | 0 | 1 | 0 | 0 | 0 | 8.77 |  | 1 | 2 | 25289156 | 1 | 0 | 198 | 0 | 0 | 0 | 0 | 0 | 0 | 0 | 0 | 0 | 0 | 0 | 0 | 0 | 0 | 0 | 0 | 0 | 0 | 0 | 0 | 0 | 0 | 0
69 | 25289150 | 25289148 | 121548 | 1 | 1 | 1 | 1 | 2 |  | ЗАТРАТЫ ТРУДА МАШИНИСТОВ | 1369 | 1013 | чел.-ч | чел.-ч | 1 | 0.29 | 0 | 0 | 0 | 0 | 0 | 1 | 0 | 0 | 0 | 0.29 |  | 2 | 2 | 25289157 | 1 | 0 | 199 | 0 | 0 | 0 | 0 | 0 | 0 | 0 | 0 | 0 | 0 | 0 | 0 | 0 | 0 | 0 | 0 | 0 | 0 | 0 | 0 | 0 | 0 | 0
69 | 25289151 | 25289148 | 10976245 | 1 | 1 | 1 | 2 | 031121 | 031121 | Подъемники мачтовые строительные 0.5 т | 1368 | 1011 | маш.-ч | маш.-ч | 1 | 0.1 | 0 | 20 | 13.5 | 0 | 0 | 1 | 0 | 0 | 0 | 0.1 |  | 0 | 2 | 25289158 | 1 | 0 | 200 | 0 | 0 | 0 | 0 | 0 | 0 | 0 | 0 | 0 | 0 | 0 | 0 | 0 | 0 | 0 | 0 | 0 | 0 | 0 | 0 | 0 | 0 | 0
69 | 25289152 | 25289148 | 10978959 | 1 | 1 | 1 | 2 | 400001 | 400001 | Автомобили бортовые грузоподъемностью до 5 т | 1368 | 1011 | маш.-ч | маш.-ч | 1 | 0.19 | 0 | 75.4 | 0 | 0 | 0 | 1 | 0 | 0 | 0 | 0.19 |  | 0 | 2 | 25289159 | 1 | 0 | 201 | 0 | 0 | 0 | 0 | 0 | 0 | 0 | 0 | 0 | 0 | 0 | 0 | 0 | 0 | 0 | 0 | 0 | 0 | 0 | 0 | 0 | 0 | 0
69 | 25289153 | 25289148 | 10922999 | 1 | 1 | 1 | 3 | 101-0311 | 101-0311 | Каболка | 1348 | 1009 | т | т | 1000 | 0.0012 | 30030 | 0 | 0 | 0 | 0 | 1 | 0 | 0 | 0 | 0.0012 |  | 0 | 2 | 25289160 | 1 | 0 | 202 | 0 | 0 | 0 | 0 | 0 | 0 | 0 | 0 | 0 | 0 | 0 | 0 | 0 | 0 | 0 | 0 | 0 | 0 | 0 | 0 | 0 | 0 | 0
69 | 25289154 | 25289148 | 10924767 | 1 | 1 | 1 | 3 | 101-1355 | 101-1355 | Цемент гипсоглиноземистый расширяющийся | 1348 | 1009 | т | т | 1000 | 0.0032 | 1836 | 0 | 0 | 0 | 0 | 1 | 0 | 0 | 0 | 0.0032 |  | 0 | 2 | 25289161 | 1 | 0 | 203 | 0 | 0 | 0 | 0 | 0 | 0 | 0 | 0 | 0 | 0 | 0 | 0 | 0 | 0 | 0 | 0 | 0 | 0 | 0 | 0 | 0 | 0 | 0
69 | 25289155 | 25289148 | 10945760 | 1 | 1 | 1 | 3 | 300-0637 | 300-0637 | Трапы Т-100М чугунные эмалированные с прямым отводом, малые, с решеткой и резиновой пробкой, размером 355х200х142 мм | 1391 | 1013 | КОМПЛЕКТ | КОМПЛЕКТ | 1 | 10 | 163.7 | 0 | 0 | 0 | 0 | 1 | 0 | 0 | 0 | 10 |  | 0 | 2 | 25289162 | 1 | 0 | 204 | 0 | 0 | 0 | 0 | 0 | 0 | 0 | 0 | 0 | 0 | 0 | 0 | 0 | 0 | 0 | 0 | 0 | 0 | 0 | 0 | 0 | 0 | 0
70 | 25289164 | 25289163 | 2285435 | 1 | 1 | 1 | 1 | 1-4.1-50 |  | Затраты труда рабочих, разряд работ 4.1 | 1369 | 1013 | чел.-ч | чел.-ч | 1 | 0.78 | 0 | 0 | 0 | 9.77 | 0 | 1 | 0 | 0 | 0 | 0.78 |  | 1 | 2 | 25289171 | 1 | 0 | 205 | 0 | 0 | 0 | 0 | 0 | 0 | 0 | 0 | 0 | 0 | 0 | 0 | 0 | 0 | 0 | 0 | 0 | 0 | 0 | 0 | 0 | 0 | 0
70 | 25289165 | 25289163 | 10923092 | 1 | 1 | 1 | 3 | 101-0388 | 101-0388 | Краски масляные земляные МА-0115: мумия, сурик железный | 1348 | 1009 | т | т | 1000 | 2e-05 | 15119 | 0 | 0 | 0 | 0 | 1 | 0 | 0 | 0 | 2e-05 |  | 0 | 2 | 25289172 | 1 | 0 | 206 | 0 | 0 | 0 | 0 | 0 | 0 | 0 | 0 | 0 | 0 | 0 | 0 | 0 | 0 | 0 | 0 | 0 | 0 | 0 | 0 | 0 | 0 | 0
70 | 25289166 | 25289163 | 10923516 | 1 | 1 | 1 | 3 | 101-0628 | 101-0628 | Олифа комбинированная К-3 | 1348 | 1009 | т | т | 1000 | 1e-05 | 16950 | 0 | 0 | 0 | 0 | 1 | 0 | 0 | 0 | 1e-05 |  | 0 | 2 | 25289173 | 1 | 0 | 207 | 0 | 0 | 0 | 0 | 0 | 0 | 0 | 0 | 0 | 0 | 0 | 0 | 0 | 0 | 0 | 0 | 0 | 0 | 0 | 0 | 0 | 0 | 0
70 | 25289167 | 25289163 | 10925148 | 1 | 1 | 1 | 3 | 101-1669 | 101-1669 | Очес льняной | 1346 | 1009 | кг | кг | 1 | 0.002 | 37.29 | 0 | 0 | 0 | 0 | 1 | 0 | 0 | 0 | 0.002 |  | 0 | 2 | 25289174 | 1 | 0 | 208 | 0 | 0 | 0 | 0 | 0 | 0 | 0 | 0 | 0 | 0 | 0 | 0 | 0 | 0 | 0 | 0 | 0 | 0 | 0 | 0 | 0 | 0 | 0
70 | 25289168 | 25289163 | 10948780 | 1 | 1 | 1 | 3 | 300-0039 | 300-0039 | Болты с гайками и шайбами для санитарно-технических работ, диаметром 12 мм | 1348 | 1009 | т | т | 1000 | 0.00016 | 15323 | 0 | 0 | 0 | 0 | 1 | 0 | 0 | 0 | 0.00016 |  | 0 | 2 | 25289175 | 1 | 0 | 209 | 0 | 0 | 0 | 0 | 0 | 0 | 0 | 0 | 0 | 0 | 0 | 0 | 0 | 0 | 0 | 0 | 0 | 0 | 0 | 0 | 0 | 0 | 0
70 | 25289169 | 25289163 | 10947192 | 1 | 1 | 1 | 3 | 300-1464 | 300-1464 | Указатель уровня 12с17бк давлением 3,9 Мпа (40 кгс/см2) с водоуказательным стеклом, номер 2 | 1391 | 1013 | КОМПЛЕКТ | КОМПЛЕКТ | 1 | 1 | 420.36 | 0 | 0 | 0 | 0 | 1 | 0 | 0 | 0 | 1 |  | 0 | 2 | 25289176 | 1 | 0 | 210 | 0 | 0 | 0 | 0 | 0 | 0 | 0 | 0 | 0 | 0 | 0 | 0 | 0 | 0 | 0 | 0 | 0 | 0 | 0 | 0 | 0 | 0 | 0
70 | 25289170 | 25289163 | 10969345 | 1 | 1 | 1 | 3 | 541-0064 | 541-0064 | Прокладки из паронита марки ПМБ, толщиной 1 мм, диаметром 100 мм | 1356 | 1010 | 1000 шт. | 1000 шт. | 1000 | 0.001 | 5650 | 0 | 0 | 0 | 0 | 1 | 0 | 0 | 0 | 0.001 |  | 0 | 2 | 25289177 | 1 | 0 | 211 | 0 | 0 | 0 | 0 | 0 | 0 | 0 | 0 | 0 | 0 | 0 | 0 | 0 | 0 | 0 | 0 | 0 | 0 | 0 | 0 | 0 | 0 | 0
93 | 25289180 | 25289179 | 2285437 | 1 | 1 | 1 | 1 | 1-4.2-50 |  | Затраты труда рабочих, разряд работ 4.2 | 1369 | 1013 | чел.-ч | чел.-ч | 1 | 64.24 | 0 | 0 | 0 | 9.92 | 0 | 1 | 1 | 0 | 0 | 64.24 |  | 1 | 2 | 25289191 | 1 | 0 | 212 | 0 | 0 | 0 | 0 | 0 | 0 | 0 | 0 | 0 | 0 | 0 | 0 | 0 | 0 | 0 | 0 | 0 | 0 | 0 | 0 | 0 | 0 | 0
93 | 25289181 | 25289179 | 121548 | 1 | 1 | 1 | 1 | 2 |  | ЗАТРАТЫ ТРУДА МАШИНИСТОВ | 1369 | 1013 | чел.-ч | чел.-ч | 1 | 0.13 | 0 | 0 | 0 | 0 | 0 | 1 | 1 | 0 | 0 | 0.13 |  | 2 | 2 | 25289192 | 1 | 0 | 213 | 0 | 0 | 0 | 0 | 0 | 0 | 0 | 0 | 0 | 0 | 0 | 0 | 0 | 0 | 0 | 0 | 0 | 0 | 0 | 0 | 0 | 0 | 0
93 | 25289182 | 25289179 | 10975780 | 1 | 1 | 1 | 2 | 020129 | 020129 | Краны башенные при работе на других видах строительства (кроме монтажа технологического оборудования) 8 т | 1368 | 1011 | маш.-ч | маш.-ч | 1 | 0.01 | 0 | 86.4 | 13.5 | 0 | 0 | 1 | 1 | 0 | 0 | 0.01 |  | 0 | 2 | 25289193 | 1 | 0 | 214 | 0 | 0 | 0 | 0 | 0 | 0 | 0 | 0 | 0 | 0 | 0 | 0 | 0 | 0 | 0 | 0 | 0 | 0 | 0 | 0 | 0 | 0 | 0
93 | 25289183 | 25289179 | 10975957 | 1 | 1 | 1 | 2 | 021141 | 021141 | Краны на автомобильном ходу при работе на других видах строительства (кроме магистральных трубопроводов) 10 т | 1368 | 1011 | маш.-ч | маш.-ч | 1 | 0.01 | 0 | 112 | 13.5 | 0 | 0 | 1 | 1 | 0 | 0 | 0.01 |  | 0 | 2 | 25289194 | 1 | 0 | 215 | 0 | 0 | 0 | 0 | 0 | 0 | 0 | 0 | 0 | 0 | 0 | 0 | 0 | 0 | 0 | 0 | 0 | 0 | 0 | 0 | 0 | 0 | 0
93 | 25289184 | 25289179 | 10978959 | 1 | 1 | 1 | 2 | 400001 | 400001 | Автомобили бортовые грузоподъемностью до 5 т | 1368 | 1011 | маш.-ч | маш.-ч | 1 | 0.11 | 0 | 75.4 | 0 | 0 | 0 | 1 | 1 | 0 | 0 | 0.11 |  | 0 | 2 | 25289195 | 1 | 0 | 216 | 0 | 0 | 0 | 0 | 0 | 0 | 0 | 0 | 0 | 0 | 0 | 0 | 0 | 0 | 0 | 0 | 0 | 0 | 0 | 0 | 0 | 0 | 0
93 | 25289185 | 25289179 | 10928535 | 1 | 1 | 1 | 3 | 103-0743 | 103-0743 | Кольца резиновые уплотнительные (манжеты) для чугунных напорных труб диаметром 50-300 мм | 1346 | 1009 | кг | кг | 1 | 1.5 | 24.41 | 0 | 0 | 0 | 0 | 1 | 1 | 0 | 0 | 1.5 |  | 0 | 2 | 25289196 | 1 | 0 | 217 | 0 | 0 | 0 | 0 | 0 | 0 | 0 | 0 | 0 | 0 | 0 | 0 | 0 | 0 | 0 | 0 | 0 | 0 | 0 | 0 | 0 | 0 | 0
93 | 25289186 | 25289179 | 10948776 | 1 | 1 | 1 | 3 | 300-0040 | 300-0040 | Болты с гайками и шайбами для санитарно-технических работ, диаметром 16 мм | 1348 | 1009 | т | т | 1000 | 0.0012 | 14830 | 0 | 0 | 0 | 0 | 1 | 1 | 0 | 0 | 0.0012 |  | 0 | 2 | 25289197 | 1 | 0 | 218 | 0 | 0 | 0 | 0 | 0 | 0 | 0 | 0 | 0 | 0 | 0 | 0 | 0 | 0 | 0 | 0 | 0 | 0 | 0 | 0 | 0 | 0 | 0
93 | 25289187 | 25289179 | 10946739 | 1 | 1 | 1 | 3 | 300-1175 | 300-1175 | Задвижки параллельные фланцевые с выдвижным шпинделем, для воды и пара давлением 1 МПа (10 кгс/см2) 30Ч6БР диаметром 50 мм | 1354 | 1010 | шт. | шт. | 1 | 1 | 257.08 | 0 | 0 | 0 | 0 | 1 | 1 | 0 | 0 | 1 |  | 0 | 2 | 25289198 | 1 | 0 | 219 | 0 | 0 | 0 | 0 | 0 | 0 | 0 | 0 | 0 | 0 | 0 | 0 | 0 | 0 | 0 | 0 | 0 | 0 | 0 | 0 | 0 | 0 | 0
93 | 25289188 | 25289179 | 10946832 | 1 | 1 | 1 | 3 | 300-1224 | 300-1224 | Крепления для трубопроводов: кронштейны, планки, хомуты | 1346 | 1009 | кг | кг | 1 | 14 | 11.98 | 0 | 0 | 0 | 0 | 1 | 1 | 0 | 0 | 14 |  | 0 | 2 | 25289199 | 1 | 0 | 220 | 0 | 0 | 0 | 0 | 0 | 0 | 0 | 0 | 0 | 0 | 0 | 0 | 0 | 0 | 0 | 0 | 0 | 0 | 0 | 0 | 0 | 0 | 0
93 | 25289189 | 25289179 | 10948173 | 1 | 1 | 1 | 3 | 300-9660 | 300-9660 | Трубопроводы канализации из полиэтиленовых труб высокой плотности с гильзами, диаметром 50 мм | 1301 | 1003 | м | м | 1 | 99.8 | 39.36 | 0 | 0 | 0 | 2 | 1 | 1 | 0 | 0 | 99.8 |  | 0 | 2 | 25289200 | 1 | 0 | 221 | 0 | 0 | 0 | 0 | 0 | 0 | 0 | 0 | 0 | 0 | 0 | 0 | 0 | 0 | 0 | 0 | 0 | 0 | 0 | 0 | 0 | 0 | 0
93 | 25289190 | 25289179 | 10952479 | 1 | 1 | 1 | 3 | 411-0001 | 411-0001 | Вода | 1339 | 1007 | м3 | м3 | 1 | 0.39 | 2.44 | 0 | 0 | 0 | 0 | 1 | 1 | 0 | 0 | 0.39 |  | 0 | 2 | 25289201 | 1 | 0 | 222 | 0 | 0 | 0 | 0 | 0 | 0 | 0 | 0 | 0 | 0 | 0 | 0 | 0 | 0 | 0 | 0 | 0 | 0 | 0 | 0 | 0 | 0 | 0
94 | 25289203 | 25289202 | 2285420 | 1 | 1 | 1 | 1 | 1-3.5-50 |  | Затраты труда рабочих, разряд работ 3.5 | 1369 | 1013 | чел.-ч | чел.-ч | 1 | 4.8 | 0 | 0 | 0 | 9.08 | 0 | 1 | 0 | 0 | 0 | 4.8 |  | 1 | 2 | 25289209 | 1 | 0 | 223 | 0 | 0 | 0 | 0 | 0 | 0 | 0 | 0 | 0 | 0 | 0 | 0 | 0 | 0 | 0 | 0 | 0 | 0 | 0 | 0 | 0 | 0 | 0
94 | 25289204 | 25289202 | 121548 | 1 | 1 | 1 | 1 | 2 |  | Затраты труда машинистов | 608254 | 1013 | чел.час | чел.час | 1 | 2.62 | 0 | 0 | 0 | 0 | 0 | 1 | 0 | 0 | 0 | 2.62 |  | 2 | 2 | 25289210 | 1 | 0 | 224 | 0 | 0 | 0 | 0 | 0 | 0 | 0 | 0 | 0 | 0 | 0 | 0 | 0 | 0 | 0 | 0 | 0 | 0 | 0 | 0 | 0 | 0 | 0
94 | 25289205 | 25289202 | 10975957 | 1 | 1 | 1 | 2 | 021141 | ЦЭМ Московская обл.,сб.02,поз.1141 | Краны на автомобильном ходу при работе на других видах строительства (кроме магистральных трубопроводов) 10 т | 1368 | 1011 | маш.-ч | маш.-ч | 1 | 0.01 | 0 | 112 | 10.58 | 0 | 0 | 1 | 0 | 0 | 0 | 0.01 |  | 0 | 2 | 25289211 | 1 | 0 | 225 | 0 | 0 | 0 | 0 | 0 | 0 | 0 | 0 | 0 | 0 | 0 | 0 | 0 | 0 | 0 | 0 | 0 | 0 | 0 | 0 | 0 | 0 | 0
94 | 25289206 | 25289202 | 10976766 | 1 | 1 | 1 | 2 | 081600 | ЦЭМ Московская обл.,сб.08,поз.1600 | Агрегаты для сварки полиэтиленовых труб | 1368 | 1011 | маш.-ч | маш.-ч | 1 | 2.6 | 0 | 100.1 | 13.5 | 0 | 0 | 1 | 0 | 0 | 0 | 2.6 |  | 0 | 2 | 25289212 | 1 | 0 | 226 | 0 | 0 | 0 | 0 | 0 | 0 | 0 | 0 | 0 | 0 | 0 | 0 | 0 | 0 | 0 | 0 | 0 | 0 | 0 | 0 | 0 | 0 | 0
94 | 25289207 | 25289202 | 10978959 | 1 | 1 | 1 | 2 | 400001 | ЦЭМ Московская обл.,сб.40,поз.0001 | Автомобили бортовые грузоподъемностью до 5 т | 1368 | 1011 | маш.-ч | маш.-ч | 1 | 0.01 | 0 | 75.4 | 0 | 0 | 0 | 1 | 0 | 0 | 0 | 0.01 |  | 0 | 2 | 25289213 | 1 | 0 | 227 | 0 | 0 | 0 | 0 | 0 | 0 | 0 | 0 | 0 | 0 | 0 | 0 | 0 | 0 | 0 | 0 | 0 | 0 | 0 | 0 | 0 | 0 | 0
94 | 25289208 | 25289202 | 10974101 | 1 | 1 | 1 | 3 | 547-0018 | ССЦ Московской обл.,сб.547,поз.0018 | Переходы стальные, d=90х75 мм | 1455 | 1013 | 10 ШТ | 10 ШТ | 1 | 1 | 82.56 | 0 | 0 | 0 | 0 | 1 | 0 | 0 | 0 | 1 |  | 0 | 2 | 25289214 | 1 | 0 | 228 | 0 | 0 | 0 | 0 | 0 | 0 | 0 | 0 | 0 | 0 | 0 | 0 | 0 | 0 | 0 | 0 | 0 | 0 | 0 | 0 | 0 | 0 | 0
95 | 25289216 | 25289215 | 2285420 | 1 | 1 | 1 | 1 | 1-3.5-50 |  | Затраты труда рабочих, разряд работ 3.5 | 1369 | 1013 | чел.-ч | чел.-ч | 1 | 7.09 | 0 | 0 | 0 | 9.08 | 0 | 1 | 0 | 0 | 0 | 7.09 |  | 1 | 2 | 25289222 | 1 | 0 | 229 | 0 | 0 | 0 | 0 | 0 | 0 | 0 | 0 | 0 | 0 | 0 | 0 | 0 | 0 | 0 | 0 | 0 | 0 | 0 | 0 | 0 | 0 | 0
95 | 25289217 | 25289215 | 121548 | 1 | 1 | 1 | 1 | 2 |  | Затраты труда машинистов | 608254 | 1013 | чел.час | чел.час | 1 | 3.86 | 0 | 0 | 0 | 0 | 0 | 1 | 0 | 0 | 0 | 3.86 |  | 2 | 2 | 25289223 | 1 | 0 | 230 | 0 | 0 | 0 | 0 | 0 | 0 | 0 | 0 | 0 | 0 | 0 | 0 | 0 | 0 | 0 | 0 | 0 | 0 | 0 | 0 | 0 | 0 | 0
95 | 25289218 | 25289215 | 10975957 | 1 | 1 | 1 | 2 | 021141 | ЦЭМ Московская обл.,сб.02,поз.1141 | Краны на автомобильном ходу при работе на других видах строительства (кроме магистральных трубопроводов) 10 т | 1368 | 1011 | маш.-ч | маш.-ч | 1 | 0.01 | 0 | 112 | 10.58 | 0 | 0 | 1 | 0 | 0 | 0 | 0.01 |  | 0 | 2 | 25289224 | 1 | 0 | 231 | 0 | 0 | 0 | 0 | 0 | 0 | 0 | 0 | 0 | 0 | 0 | 0 | 0 | 0 | 0 | 0 | 0 | 0 | 0 | 0 | 0 | 0 | 0
95 | 25289219 | 25289215 | 10976766 | 1 | 1 | 1 | 2 | 081600 | ЦЭМ Московская обл.,сб.08,поз.1600 | Агрегаты для сварки полиэтиленовых труб | 1368 | 1011 | маш.-ч | маш.-ч | 1 | 3.83 | 0 | 100.1 | 13.5 | 0 | 0 | 1 | 0 | 0 | 0 | 3.83 |  | 0 | 2 | 25289225 | 1 | 0 | 232 | 0 | 0 | 0 | 0 | 0 | 0 | 0 | 0 | 0 | 0 | 0 | 0 | 0 | 0 | 0 | 0 | 0 | 0 | 0 | 0 | 0 | 0 | 0
95 | 25289220 | 25289215 | 10978959 | 1 | 1 | 1 | 2 | 400001 | ЦЭМ Московская обл.,сб.40,поз.0001 | Автомобили бортовые грузоподъемностью до 5 т | 1368 | 1011 | маш.-ч | маш.-ч | 1 | 0.02 | 0 | 75.4 | 0 | 0 | 0 | 1 | 0 | 0 | 0 | 0.02 |  | 0 | 2 | 25289226 | 1 | 0 | 233 | 0 | 0 | 0 | 0 | 0 | 0 | 0 | 0 | 0 | 0 | 0 | 0 | 0 | 0 | 0 | 0 | 0 | 0 | 0 | 0 | 0 | 0 | 0
95 | 25289221 | 25289215 | 10974119 | 1 | 1 | 1 | 3 | 547-0028 | ССЦ Московской обл.,сб.547,поз.0028 | Тройники прямые, d 90 мм | 1455 | 1013 | 10 ШТ | 10 ШТ | 1 | 1 | 374.4 | 0 | 0 | 0 | 0 | 1 | 0 | 0 | 0 | 1 |  | 0 | 2 | 25289227 | 1 | 0 | 234 | 0 | 0 | 0 | 0 | 0 | 0 | 0 | 0 | 0 | 0 | 0 | 0 | 0 | 0 | 0 | 0 | 0 | 0 | 0 | 0 | 0 | 0 | 0
96 | 25289229 | 25289228 | 2285420 | 1 | 1 | 1 | 1 | 1-3.5-50 |  | Затраты труда рабочих, разряд работ 3.5 | 1369 | 1013 | чел.-ч | чел.-ч | 1 | 7.09 | 0 | 0 | 0 | 9.08 | 0 | 1 | 0 | 0 | 0 | 7.09 |  | 1 | 2 | 25289236 | 1 | 0 | 235 | 0 | 0 | 0 | 0 | 0 | 0 | 0 | 0 | 0 | 0 | 0 | 0 | 0 | 0 | 0 | 0 | 0 | 0 | 0 | 0 | 0 | 0 | 0
96 | 25289230 | 25289228 | 121548 | 1 | 1 | 1 | 1 | 2 |  | Затраты труда машинистов | 608254 | 1013 | чел.час | чел.час | 1 | 3.86 | 0 | 0 | 0 | 0 | 0 | 1 | 0 | 0 | 0 | 3.86 |  | 2 | 2 | 25289237 | 1 | 0 | 236 | 0 | 0 | 0 | 0 | 0 | 0 | 0 | 0 | 0 | 0 | 0 | 0 | 0 | 0 | 0 | 0 | 0 | 0 | 0 | 0 | 0 | 0 | 0
96 | 25289231 | 25289228 | 10975957 | 1 | 1 | 1 | 2 | 021141 | ЦЭМ Московская обл.,сб.02,поз.1141 | Краны на автомобильном ходу при работе на других видах строительства (кроме магистральных трубопроводов) 10 т | 1368 | 1011 | маш.-ч | маш.-ч | 1 | 0.01 | 0 | 112 | 10.58 | 0 | 0 | 1 | 0 | 0 | 0 | 0.01 |  | 0 | 2 | 25289238 | 1 | 0 | 237 | 0 | 0 | 0 | 0 | 0 | 0 | 0 | 0 | 0 | 0 | 0 | 0 | 0 | 0 | 0 | 0 | 0 | 0 | 0 | 0 | 0 | 0 | 0
96 | 25289232 | 25289228 | 10976766 | 1 | 1 | 1 | 2 | 081600 | ЦЭМ Московская обл.,сб.08,поз.1600 | Агрегаты для сварки полиэтиленовых труб | 1368 | 1011 | маш.-ч | маш.-ч | 1 | 3.83 | 0 | 100.1 | 13.5 | 0 | 0 | 1 | 0 | 0 | 0 | 3.83 |  | 0 | 2 | 25289239 | 1 | 0 | 238 | 0 | 0 | 0 | 0 | 0 | 0 | 0 | 0 | 0 | 0 | 0 | 0 | 0 | 0 | 0 | 0 | 0 | 0 | 0 | 0 | 0 | 0 | 0
96 | 25289233 | 25289228 | 10978959 | 1 | 1 | 1 | 2 | 400001 | ЦЭМ Московская обл.,сб.40,поз.0001 | Автомобили бортовые грузоподъемностью до 5 т | 1368 | 1011 | маш.-ч | маш.-ч | 1 | 0.02 | 0 | 75.4 | 0 | 0 | 0 | 1 | 0 | 0 | 0 | 0.02 |  | 0 | 2 | 25289240 | 1 | 0 | 239 | 0 | 0 | 0 | 0 | 0 | 0 | 0 | 0 | 0 | 0 | 0 | 0 | 0 | 0 | 0 | 0 | 0 | 0 | 0 | 0 | 0 | 0 | 0
96 | 25289234 | 25289228 | 0 | 0 | 1 | 1 | 3 | 300-9911-091 | ССЦ Московской обл.,сб.300,поз.0918 | Фасонные части к ПНД канализационным трубам: ревизии, диаметром, мм 50 | 1354 | 1010 | шт. | шт. | 1 | 10 | 23.37 | 0 | 0 | 0 | 0 | 0 | 0 | 0 | 0 | 10 |  | 0 | 1 | -1 | 0 | 0 |  | 0 | 0 | 0 | 0 | 0 | 0 | 0 | 0 | 0 | 0 | 0 | 0 | 0 | 0 | 0 | 0 | 0 | 0 | 0 | 0 | 0 | 0 | 0
96 | 25289235 | 25289228 | 10974119 | 1 | 1 | 1 | 3 | 547-0028 | ССЦ Московской обл.,сб.547,поз.0028 | Тройники прямые, d 90 мм | 1455 | 1013 | 10 ШТ | 10 ШТ | 1 | 1 | 374.4 | 0 | 0 | 0 | 0 | 1 | 0 | 0 | 0 | 1 |  | 0 | 2 | 25289241 | 1 | 0 | 240 | 0 | 0 | 0 | 0 | 0 | 0 | 0 | 0 | 0 | 0 | 0 | 0 | 0 | 0 | 0 | 0 | 0 | 0 | 0 | 0 | 0 | 0 | 0
98 | 25289244 | 25289243 | 2285437 | 1 | 1 | 1 | 1 | 1-4.2-50 |  | Затраты труда рабочих, разряд работ 4.2 | 1369 | 1013 | чел.-ч | чел.-ч | 1 | 61.6 | 0 | 0 | 0 | 9.92 | 0 | 1 | 1 | 0 | 0 | 61.6 |  | 1 | 2 | 25289255 | 1 | 0 | 241 | 0 | 0 | 0 | 0 | 0 | 0 | 0 | 0 | 0 | 0 | 0 | 0 | 0 | 0 | 0 | 0 | 0 | 0 | 0 | 0 | 0 | 0 | 0
98 | 25289245 | 25289243 | 121548 | 1 | 1 | 1 | 1 | 2 |  | ЗАТРАТЫ ТРУДА МАШИНИСТОВ | 1369 | 1013 | чел.-ч | чел.-ч | 1 | 0.28 | 0 | 0 | 0 | 0 | 0 | 1 | 1 | 0 | 0 | 0.28 |  | 2 | 2 | 25289256 | 1 | 0 | 242 | 0 | 0 | 0 | 0 | 0 | 0 | 0 | 0 | 0 | 0 | 0 | 0 | 0 | 0 | 0 | 0 | 0 | 0 | 0 | 0 | 0 | 0 | 0
98 | 25289246 | 25289243 | 10975780 | 1 | 1 | 1 | 2 | 020129 | 020129 | Краны башенные при работе на других видах строительства (кроме монтажа технологического оборудования) 8 т | 1368 | 1011 | маш.-ч | маш.-ч | 1 | 0.04 | 0 | 86.4 | 13.5 | 0 | 0 | 1 | 1 | 0 | 0 | 0.04 |  | 0 | 2 | 25289257 | 1 | 0 | 243 | 0 | 0 | 0 | 0 | 0 | 0 | 0 | 0 | 0 | 0 | 0 | 0 | 0 | 0 | 0 | 0 | 0 | 0 | 0 | 0 | 0 | 0 | 0
98 | 25289247 | 25289243 | 10975957 | 1 | 1 | 1 | 2 | 021141 | 021141 | Краны на автомобильном ходу при работе на других видах строительства (кроме магистральных трубопроводов) 10 т | 1368 | 1011 | маш.-ч | маш.-ч | 1 | 0.02 | 0 | 112 | 13.5 | 0 | 0 | 1 | 1 | 0 | 0 | 0.02 |  | 0 | 2 | 25289258 | 1 | 0 | 244 | 0 | 0 | 0 | 0 | 0 | 0 | 0 | 0 | 0 | 0 | 0 | 0 | 0 | 0 | 0 | 0 | 0 | 0 | 0 | 0 | 0 | 0 | 0
98 | 25289248 | 25289243 | 10978959 | 1 | 1 | 1 | 2 | 400001 | 400001 | Автомобили бортовые грузоподъемностью до 5 т | 1368 | 1011 | маш.-ч | маш.-ч | 1 | 0.22 | 0 | 75.4 | 0 | 0 | 0 | 1 | 1 | 0 | 0 | 0.22 |  | 0 | 2 | 25289259 | 1 | 0 | 245 | 0 | 0 | 0 | 0 | 0 | 0 | 0 | 0 | 0 | 0 | 0 | 0 | 0 | 0 | 0 | 0 | 0 | 0 | 0 | 0 | 0 | 0 | 0
98 | 25289249 | 25289243 | 10928535 | 1 | 1 | 1 | 3 | 103-0743 | 103-0743 | Кольца резиновые уплотнительные (манжеты) для чугунных напорных труб диаметром 50-300 мм | 1346 | 1009 | кг | кг | 1 | 4 | 24.41 | 0 | 0 | 0 | 0 | 1 | 1 | 0 | 0 | 4 |  | 0 | 2 | 25289260 | 1 | 0 | 246 | 0 | 0 | 0 | 0 | 0 | 0 | 0 | 0 | 0 | 0 | 0 | 0 | 0 | 0 | 0 | 0 | 0 | 0 | 0 | 0 | 0 | 0 | 0
98 | 25289250 | 25289243 | 10948776 | 1 | 1 | 1 | 3 | 300-0040 | 300-0040 | Болты с гайками и шайбами для санитарно-технических работ, диаметром 16 мм | 1348 | 1009 | т | т | 1000 | 0.00266 | 14830 | 0 | 0 | 0 | 0 | 1 | 1 | 0 | 0 | 0.00266 |  | 0 | 2 | 25289261 | 1 | 0 | 247 | 0 | 0 | 0 | 0 | 0 | 0 | 0 | 0 | 0 | 0 | 0 | 0 | 0 | 0 | 0 | 0 | 0 | 0 | 0 | 0 | 0 | 0 | 0
98 | 25289251 | 25289243 | 10946743 | 1 | 1 | 1 | 3 | 300-1177 | 300-1177 | Задвижки параллельные фланцевые с выдвижным шпинделем, для воды и пара давлением 1 МПа (10 кгс/см2) 30Ч6БР диаметром 100 мм | 1354 | 1010 | шт. | шт. | 1 | 1 | 476.7 | 0 | 0 | 0 | 0 | 1 | 1 | 0 | 0 | 1 |  | 0 | 2 | 25289262 | 1 | 0 | 248 | 0 | 0 | 0 | 0 | 0 | 0 | 0 | 0 | 0 | 0 | 0 | 0 | 0 | 0 | 0 | 0 | 0 | 0 | 0 | 0 | 0 | 0 | 0
98 | 25289252 | 25289243 | 10946832 | 1 | 1 | 1 | 3 | 300-1224 | 300-1224 | Крепления для трубопроводов: кронштейны, планки, хомуты | 1346 | 1009 | кг | кг | 1 | 23.5 | 11.98 | 0 | 0 | 0 | 0 | 1 | 1 | 0 | 0 | 23.5 |  | 0 | 2 | 25289263 | 1 | 0 | 249 | 0 | 0 | 0 | 0 | 0 | 0 | 0 | 0 | 0 | 0 | 0 | 0 | 0 | 0 | 0 | 0 | 0 | 0 | 0 | 0 | 0 | 0 | 0
98 | 25289253 | 25289243 | 10948175 | 1 | 1 | 1 | 3 | 300-9661 | 300-9661 | Трубопроводы канализации из полиэтиленовых труб высокой плотности с гильзами, диаметром 100 мм | 1301 | 1003 | м | м | 1 | 99.8 | 70.4 | 0 | 0 | 0 | 2 | 1 | 1 | 0 | 0 | 99.8 |  | 0 | 2 | 25289264 | 1 | 0 | 250 | 0 | 0 | 0 | 0 | 0 | 0 | 0 | 0 | 0 | 0 | 0 | 0 | 0 | 0 | 0 | 0 | 0 | 0 | 0 | 0 | 0 | 0 | 0
98 | 25289254 | 25289243 | 10952479 | 1 | 1 | 1 | 3 | 411-0001 | 411-0001 | Вода | 1339 | 1007 | м3 | м3 | 1 | 1.57 | 2.44 | 0 | 0 | 0 | 0 | 1 | 1 | 0 | 0 | 1.57 |  | 0 | 2 | 25289265 | 1 | 0 | 251 | 0 | 0 | 0 | 0 | 0 | 0 | 0 | 0 | 0 | 0 | 0 | 0 | 0 | 0 | 0 | 0 | 0 | 0 | 0 | 0 | 0 | 0 | 0
99 | 25289267 | 25289266 | 2285420 | 1 | 1 | 1 | 1 | 1-3.5-50 |  | Затраты труда рабочих, разряд работ 3.5 | 1369 | 1013 | чел.-ч | чел.-ч | 1 | 4.8 | 0 | 0 | 0 | 9.08 | 0 | 1 | 0 | 0 | 0 | 4.8 |  | 1 | 2 | 25289276 | 1 | 0 | 252 | 0 | 0 | 0 | 0 | 0 | 0 | 0 | 0 | 0 | 0 | 0 | 0 | 0 | 0 | 0 | 0 | 0 | 0 | 0 | 0 | 0 | 0 | 0
99 | 25289268 | 25289266 | 121548 | 1 | 1 | 1 | 1 | 2 |  | Затраты труда машинистов | 608254 | 1013 | чел.час | чел.час | 1 | 2.62 | 0 | 0 | 0 | 0 | 0 | 1 | 0 | 0 | 0 | 2.62 |  | 2 | 2 | 25289277 | 1 | 0 | 253 | 0 | 0 | 0 | 0 | 0 | 0 | 0 | 0 | 0 | 0 | 0 | 0 | 0 | 0 | 0 | 0 | 0 | 0 | 0 | 0 | 0 | 0 | 0
99 | 25289269 | 25289266 | 10975957 | 1 | 1 | 1 | 2 | 021141 | ЦЭМ Московская обл.,сб.02,поз.1141 | Краны на автомобильном ходу при работе на других видах строительства (кроме магистральных трубопроводов) 10 т | 1368 | 1011 | маш.-ч | маш.-ч | 1 | 0.01 | 0 | 112 | 10.58 | 0 | 0 | 1 | 0 | 0 | 0 | 0.01 |  | 0 | 2 | 25289278 | 1 | 0 | 254 | 0 | 0 | 0 | 0 | 0 | 0 | 0 | 0 | 0 | 0 | 0 | 0 | 0 | 0 | 0 | 0 | 0 | 0 | 0 | 0 | 0 | 0 | 0
99 | 25289270 | 25289266 | 10976766 | 1 | 1 | 1 | 2 | 081600 | ЦЭМ Московская обл.,сб.08,поз.1600 | Агрегаты для сварки полиэтиленовых труб | 1368 | 1011 | маш.-ч | маш.-ч | 1 | 2.6 | 0 | 100.1 | 13.5 | 0 | 0 | 1 | 0 | 0 | 0 | 2.6 |  | 0 | 2 | 25289279 | 1 | 0 | 255 | 0 | 0 | 0 | 0 | 0 | 0 | 0 | 0 | 0 | 0 | 0 | 0 | 0 | 0 | 0 | 0 | 0 | 0 | 0 | 0 | 0 | 0 | 0
99 | 25289271 | 25289266 | 10978959 | 1 | 1 | 1 | 2 | 400001 | ЦЭМ Московская обл.,сб.40,поз.0001 | Автомобили бортовые грузоподъемностью до 5 т | 1368 | 1011 | маш.-ч | маш.-ч | 1 | 0.01 | 0 | 75.4 | 0 | 0 | 0 | 1 | 0 | 0 | 0 | 0.01 |  | 0 | 2 | 25289280 | 1 | 0 | 256 | 0 | 0 | 0 | 0 | 0 | 0 | 0 | 0 | 0 | 0 | 0 | 0 | 0 | 0 | 0 | 0 | 0 | 0 | 0 | 0 | 0 | 0 | 0
99 | 25289272 | 25289266 | 0 | 0 | 1 | 1 | 3 | 300-9911-697 |  | Фасонные части к трубам канализационным ПНД, диаметром 50, 45град. | 1371 | 1013 | ШТ | ШТ | 1 | 0 | 5.69 | 0 | 0 | 0 | 0 | 0 | 0 | 0 | 0 | 0 |  | 0 | 1 | -1 | 0 | 0 |  | 0 | 0 | 0 | 0 | 0 | 0 | 0 | 0 | 0 | 0 | 0 | 0 | 0 | 0 | 0 | 0 | 0 | 0 | 0 | 0 | 0 | 0 | 0
99 | 25289273 | 25289266 | 0 | 0 | 1 | 1 | 3 | 300-9911-703 |  | Отводы для канализации д=110, 45 град. | 1371 | 1013 | ШТ | ШТ | 1 | 7.4747 | 15.47 | 0 | 0 | 0 | 0 | 0 | 0 | 0 | 0 | 7.4747 |  | 0 | 1 | -1 | 0 | 0 |  | 0 | 0 | 0 | 0 | 0 | 0 | 0 | 0 | 0 | 0 | 0 | 0 | 0 | 0 | 0 | 0 | 0 | 0 | 0 | 0 | 0 | 0 | 0
99 | 25289274 | 25289266 | 0 | 0 | 1 | 1 | 3 | 300-9911-704 |  | Отводы для канализации д=110, 90 град. | 1371 | 1013 | ШТ | ШТ | 1 | 2.5253 | 15.46 | 0 | 0 | 0 | 0 | 0 | 0 | 0 | 0 | 2.5253 |  | 0 | 1 | -1 | 0 | 0 |  | 0 | 0 | 0 | 0 | 0 | 0 | 0 | 0 | 0 | 0 | 0 | 0 | 0 | 0 | 0 | 0 | 0 | 0 | 0 | 0 | 0 | 0 | 0
99 | 25289275 | 25289266 | 10974101 | 1 | 1 | 1 | 3 | 547-0018 | ССЦ Московской обл.,сб.547,поз.0018 | Переходы стальные, d=90х75 мм | 1455 | 1013 | 10 ШТ | 10 ШТ | 1 | 1 | 82.56 | 0 | 0 | 0 | 0 | 1 | 0 | 0 | 0 | 1 |  | 0 | 2 | 25289281 | 1 | 0 | 257 | 0 | 0 | 0 | 0 | 0 | 0 | 0 | 0 | 0 | 0 | 0 | 0 | 0 | 0 | 0 | 0 | 0 | 0 | 0 | 0 | 0 | 0 | 0
102 | 25289285 | 25289284 | 2285420 | 1 | 1 | 1 | 1 | 1-3.5-50 |  | Затраты труда рабочих, разряд работ 3.5 | 1369 | 1013 | чел.-ч | чел.-ч | 1 | 7.09 | 0 | 0 | 0 | 9.08 | 0 | 1 | 0 | 0 | 0 | 7.09 |  | 1 | 2 | 25289291 | 1 | 0 | 258 | 0 | 0 | 0 | 0 | 0 | 0 | 0 | 0 | 0 | 0 | 0 | 0 | 0 | 0 | 0 | 0 | 0 | 0 | 0 | 0 | 0 | 0 | 0
102 | 25289286 | 25289284 | 121548 | 1 | 1 | 1 | 1 | 2 |  | Затраты труда машинистов | 608254 | 1013 | чел.час | чел.час | 1 | 3.86 | 0 | 0 | 0 | 0 | 0 | 1 | 0 | 0 | 0 | 3.86 |  | 2 | 2 | 25289292 | 1 | 0 | 259 | 0 | 0 | 0 | 0 | 0 | 0 | 0 | 0 | 0 | 0 | 0 | 0 | 0 | 0 | 0 | 0 | 0 | 0 | 0 | 0 | 0 | 0 | 0
102 | 25289287 | 25289284 | 10975957 | 1 | 1 | 1 | 2 | 021141 | ЦЭМ Московская обл.,сб.02,поз.1141 | Краны на автомобильном ходу при работе на других видах строительства (кроме магистральных трубопроводов) 10 т | 1368 | 1011 | маш.-ч | маш.-ч | 1 | 0.01 | 0 | 112 | 10.58 | 0 | 0 | 1 | 0 | 0 | 0 | 0.01 |  | 0 | 2 | 25289293 | 1 | 0 | 260 | 0 | 0 | 0 | 0 | 0 | 0 | 0 | 0 | 0 | 0 | 0 | 0 | 0 | 0 | 0 | 0 | 0 | 0 | 0 | 0 | 0 | 0 | 0
102 | 25289288 | 25289284 | 10976766 | 1 | 1 | 1 | 2 | 081600 | ЦЭМ Московская обл.,сб.08,поз.1600 | Агрегаты для сварки полиэтиленовых труб | 1368 | 1011 | маш.-ч | маш.-ч | 1 | 3.83 | 0 | 100.1 | 13.5 | 0 | 0 | 1 | 0 | 0 | 0 | 3.83 |  | 0 | 2 | 25289294 | 1 | 0 | 261 | 0 | 0 | 0 | 0 | 0 | 0 | 0 | 0 | 0 | 0 | 0 | 0 | 0 | 0 | 0 | 0 | 0 | 0 | 0 | 0 | 0 | 0 | 0
102 | 25289289 | 25289284 | 10978959 | 1 | 1 | 1 | 2 | 400001 | ЦЭМ Московская обл.,сб.40,поз.0001 | Автомобили бортовые грузоподъемностью до 5 т | 1368 | 1011 | маш.-ч | маш.-ч | 1 | 0.02 | 0 | 75.4 | 0 | 0 | 0 | 1 | 0 | 0 | 0 | 0.02 |  | 0 | 2 | 25289295 | 1 | 0 | 262 | 0 | 0 | 0 | 0 | 0 | 0 | 0 | 0 | 0 | 0 | 0 | 0 | 0 | 0 | 0 | 0 | 0 | 0 | 0 | 0 | 0 | 0 | 0
102 | 25289290 | 25289284 | 10974119 | 1 | 1 | 1 | 3 | 547-0028 | ССЦ Московской обл.,сб.547,поз.0028 | Тройники прямые, d 90 мм | 1455 | 1013 | 10 ШТ | 10 ШТ | 1 | 1 | 374.4 | 0 | 0 | 0 | 0 | 1 | 0 | 0 | 0 | 1 |  | 0 | 2 | 25289296 | 1 | 0 | 263 | 0 | 0 | 0 | 0 | 0 | 0 | 0 | 0 | 0 | 0 | 0 | 0 | 0 | 0 | 0 | 0 | 0 | 0 | 0 | 0 | 0 | 0 | 0
103 | 25289298 | 25289297 | 2285420 | 1 | 1 | 1 | 1 | 1-3.5-50 |  | Затраты труда рабочих, разряд работ 3.5 | 1369 | 1013 | чел.-ч | чел.-ч | 1 | 7.09 | 0 | 0 | 0 | 9.08 | 0 | 1 | 0 | 0 | 0 | 7.09 |  | 1 | 2 | 25289305 | 1 | 0 | 264 | 0 | 0 | 0 | 0 | 0 | 0 | 0 | 0 | 0 | 0 | 0 | 0 | 0 | 0 | 0 | 0 | 0 | 0 | 0 | 0 | 0 | 0 | 0
103 | 25289299 | 25289297 | 121548 | 1 | 1 | 1 | 1 | 2 |  | Затраты труда машинистов | 608254 | 1013 | чел.час | чел.час | 1 | 3.86 | 0 | 0 | 0 | 0 | 0 | 1 | 0 | 0 | 0 | 3.86 |  | 2 | 2 | 25289306 | 1 | 0 | 265 | 0 | 0 | 0 | 0 | 0 | 0 | 0 | 0 | 0 | 0 | 0 | 0 | 0 | 0 | 0 | 0 | 0 | 0 | 0 | 0 | 0 | 0 | 0
103 | 25289300 | 25289297 | 10975957 | 1 | 1 | 1 | 2 | 021141 | ЦЭМ Московская обл.,сб.02,поз.1141 | Краны на автомобильном ходу при работе на других видах строительства (кроме магистральных трубопроводов) 10 т | 1368 | 1011 | маш.-ч | маш.-ч | 1 | 0.01 | 0 | 112 | 10.58 | 0 | 0 | 1 | 0 | 0 | 0 | 0.01 |  | 0 | 2 | 25289307 | 1 | 0 | 266 | 0 | 0 | 0 | 0 | 0 | 0 | 0 | 0 | 0 | 0 | 0 | 0 | 0 | 0 | 0 | 0 | 0 | 0 | 0 | 0 | 0 | 0 | 0
103 | 25289301 | 25289297 | 10976766 | 1 | 1 | 1 | 2 | 081600 | ЦЭМ Московская обл.,сб.08,поз.1600 | Агрегаты для сварки полиэтиленовых труб | 1368 | 1011 | маш.-ч | маш.-ч | 1 | 3.83 | 0 | 100.1 | 13.5 | 0 | 0 | 1 | 0 | 0 | 0 | 3.83 |  | 0 | 2 | 25289308 | 1 | 0 | 267 | 0 | 0 | 0 | 0 | 0 | 0 | 0 | 0 | 0 | 0 | 0 | 0 | 0 | 0 | 0 | 0 | 0 | 0 | 0 | 0 | 0 | 0 | 0
103 | 25289302 | 25289297 | 10978959 | 1 | 1 | 1 | 2 | 400001 | ЦЭМ Московская обл.,сб.40,поз.0001 | Автомобили бортовые грузоподъемностью до 5 т | 1368 | 1011 | маш.-ч | маш.-ч | 1 | 0.02 | 0 | 75.4 | 0 | 0 | 0 | 1 | 0 | 0 | 0 | 0.02 |  | 0 | 2 | 25289309 | 1 | 0 | 268 | 0 | 0 | 0 | 0 | 0 | 0 | 0 | 0 | 0 | 0 | 0 | 0 | 0 | 0 | 0 | 0 | 0 | 0 | 0 | 0 | 0 | 0 | 0
103 | 25289303 | 25289297 | 0 | 0 | 1 | 1 | 3 | 300-9911-092 | ССЦ Московской обл.,сб.300,поз.0918 | Фасонные части к канализационным трубам: ревизии, диаметром, мм 100 | 1354 | 1010 | шт. | шт. | 1 | 10 | 23.37 | 0 | 0 | 0 | 0 | 0 | 0 | 0 | 0 | 10 |  | 0 | 1 | -1 | 0 | 0 |  | 0 | 0 | 0 | 0 | 0 | 0 | 0 | 0 | 0 | 0 | 0 | 0 | 0 | 0 | 0 | 0 | 0 | 0 | 0 | 0 | 0 | 0 | 0
103 | 25289304 | 25289297 | 10974119 | 1 | 1 | 1 | 3 | 547-0028 | ССЦ Московской обл.,сб.547,поз.0028 | Тройники прямые, d 90 мм | 1455 | 1013 | 10 ШТ | 10 ШТ | 1 | 1 | 374.4 | 0 | 0 | 0 | 0 | 1 | 0 | 0 | 0 | 1 |  | 0 | 2 | 25289310 | 1 | 0 | 269 | 0 | 0 | 0 | 0 | 0 | 0 | 0 | 0 | 0 | 0 | 0 | 0 | 0 | 0 | 0 | 0 | 0 | 0 | 0 | 0 | 0 | 0 | 0
106 | 25289706 | 25289705 | 2285432 | 1 | 1 | 1 | 1 | 1-4.0-50 |  | Затраты труда рабочих, разряд работ 4.0 | 1369 | 1013 | чел.-ч | чел.-ч | 1 | 8.77 | 0 | 0 | 0 | 9.63 | 0 | 1 | 0 | 0 | 0 | 8.77 |  | 1 | 2 | 25289706 | 1 | 0 | 270 | 0 | 0 | 0 | 0 | 0 | 0 | 0 | 0 | 0 | 0 | 0 | 0 | 0 | 0 | 0 | 0 | 0 | 0 | 0 | 0 | 0 | 0 | 0
106 | 25289707 | 25289705 | 121548 | 1 | 1 | 1 | 1 | 2 |  | Затраты труда машинистов | 608254 | 1013 | чел.час | чел.час | 1 | 0.29 | 0 | 0 | 0 | 0 | 0 | 1 | 0 | 0 | 0 | 0.29 |  | 2 | 2 | 25289707 | 1 | 0 | 271 | 0 | 0 | 0 | 0 | 0 | 0 | 0 | 0 | 0 | 0 | 0 | 0 | 0 | 0 | 0 | 0 | 0 | 0 | 0 | 0 | 0 | 0 | 0
106 | 25289708 | 25289705 | 10976245 | 1 | 1 | 1 | 2 | 031121 | ЦЭМ Московская обл.,сб.03,поз.1121 | Подъемники мачтовые строительные 0.5 т | 1368 | 1011 | маш.-ч | маш.-ч | 1 | 0.1 | 0 | 20 | 10.58 | 0 | 0 | 1 | 0 | 0 | 0 | 0.1 |  | 0 | 2 | 25289708 | 1 | 0 | 272 | 0 | 0 | 0 | 0 | 0 | 0 | 0 | 0 | 0 | 0 | 0 | 0 | 0 | 0 | 0 | 0 | 0 | 0 | 0 | 0 | 0 | 0 | 0
106 | 25289709 | 25289705 | 10978959 | 1 | 1 | 1 | 2 | 400001 | ЦЭМ Московская обл.,сб.40,поз.0001 | Автомобили бортовые грузоподъемностью до 5 т | 1368 | 1011 | маш.-ч | маш.-ч | 1 | 0.19 | 0 | 75.4 | 0 | 0 | 0 | 1 | 0 | 0 | 0 | 0.19 |  | 0 | 2 | 25289709 | 1 | 0 | 273 | 0 | 0 | 0 | 0 | 0 | 0 | 0 | 0 | 0 | 0 | 0 | 0 | 0 | 0 | 0 | 0 | 0 | 0 | 0 | 0 | 0 | 0 | 0
106 | 25289710 | 25289705 | 10922999 | 1 | 1 | 1 | 3 | 101-0311 | ССЦ Московской обл.,сб.101,поз.0311 | Каболка | 1348 | 1009 | т | т | 1000 | 0.0012 | 30030 | 0 | 0 | 0 | 0 | 1 | 0 | 0 | 0 | 0.0012 |  | 0 | 2 | 25289710 | 1 | 0 | 274 | 0 | 0 | 0 | 0 | 0 | 0 | 0 | 0 | 0 | 0 | 0 | 0 | 0 | 0 | 0 | 0 | 0 | 0 | 0 | 0 | 0 | 0 | 0
106 | 25289711 | 25289705 | 10924767 | 1 | 1 | 1 | 3 | 101-1355 | ССЦ Московской обл.,сб.101,поз.1355 | Цемент расширяющийся гипсоглиноземистый | 1348 | 1009 | т | т | 1000 | 0.0032 | 1836 | 0 | 0 | 0 | 0 | 1 | 0 | 0 | 0 | 0.0032 |  | 0 | 2 | 25289711 | 1 | 0 | 275 | 0 | 0 | 0 | 0 | 0 | 0 | 0 | 0 | 0 | 0 | 0 | 0 | 0 | 0 | 0 | 0 | 0 | 0 | 0 | 0 | 0 | 0 | 0
106 | 25289712 | 25289705 | 10945760 | 1 | 1 | 1 | 3 | 300-0637 | ССЦ Московской обл.,сб.300,поз.0637 | Трапы Т-100М чугунные эмалированные с прямым отводом, малые, с решеткой и резиновой пробкой, размером 355х200х142 мм | 1391 | 1013 | КОМПЛЕКТ | КОМПЛЕКТ | 1 | 10 | 163.7 | 0 | 0 | 0 | 0 | 1 | 0 | 0 | 0 | 10 |  | 0 | 2 | 25289712 | 1 | 0 | 276 | 0 | 0 | 0 | 0 | 0 | 0 | 0 | 0 | 0 | 0 | 0 | 0 | 0 | 0 | 0 | 0 | 0 | 0 | 0 | 0 | 0 | 0 | 0
107 | 25289314 | 25289313 | 121645 | 1 | 1 | 1 | 1 | 1-4.0 |  | ЗАТРАТЫ ТРУДА РАБОЧИХ-СТРОИТЕЛЕЙ | 1369 | 1013 | чел.-ч | чел.-ч | 1 | 11.4 | 0 | 0 | 0 | 9.62 | 0 | 1 | 0 | 0 | 0 | 11.4 |  | 1 | 2 | 25289321 | 1 | 0 | 277 | 0 | 0 | 0 | 0 | 0 | 0 | 0 | 0 | 0 | 0 | 0 | 0 | 0 | 0 | 0 | 0 | 0 | 0 | 0 | 0 | 0 | 0 | 0
107 | 25289315 | 25289313 | 121548 | 1 | 1 | 1 | 1 | 2 |  | ЗАТРАТЫ ТРУДА МАШИНИСТОВ | 1369 | 1013 | чел.-ч | чел.-ч | 1 | 2.94 | 0 | 0 | 0 | 0 | 0 | 1 | 0 | 0 | 0 | 2.94 |  | 2 | 2 | 25289322 | 1 | 0 | 278 | 0 | 0 | 0 | 0 | 0 | 0 | 0 | 0 | 0 | 0 | 0 | 0 | 0 | 0 | 0 | 0 | 0 | 0 | 0 | 0 | 0 | 0 | 0
107 | 25289316 | 25289313 | 8863260 | 1 | 1 | 1 | 2 | 021102 | ЦЭМ сб.02, разд.11, поз.02 | Краны на автомобильном ходу при работе на монтаже технологического оборудования 10 т | 1480 | 1013 | маш.ч | МАШ.Ч | 1 | 2.73 | 0 | 134.65 | 13.5 | 0 | 0 | 1 | 0 | 0 | 0 | 2.73 |  | 0 | 2 | 25289323 | 1 | 0 | 279 | 0 | 0 | 0 | 0 | 0 | 0 | 0 | 0 | 0 | 0 | 0 | 0 | 0 | 0 | 0 | 0 | 0 | 0 | 0 | 0 | 0 | 0 | 0
107 | 25289317 | 25289313 | 8867716 | 1 | 1 | 1 | 2 | 400001 | ЦЭМ сб.40, разд.00, поз.01 | Автомобили бортовые грузоподъемностью до 5 т | 1480 | 1013 | маш.ч | МАШ.Ч | 1 | 0.21 | 0 | 75.4 | 0 | 0 | 0 | 1 | 0 | 0 | 0 | 0.21 |  | 0 | 2 | 25289324 | 1 | 0 | 280 | 0 | 0 | 0 | 0 | 0 | 0 | 0 | 0 | 0 | 0 | 0 | 0 | 0 | 0 | 0 | 0 | 0 | 0 | 0 | 0 | 0 | 0 | 0
107 | 25289318 | 25289313 | 8803006 | 1 | 1 | 1 | 3 | 101-1703 | ФССЦ, сб.101,поз.1703 | Прокладки резиновые (пластина техническая прессованная) | 1346 | 1009 | кг | кг | 1 | 0.17 | 23.09 | 0 | 0 | 0 | 0 | 1 | 0 | 0 | 0 | 0.17 |  | 0 | 2 | 25289325 | 1 | 0 | 281 | 0 | 0 | 0 | 0 | 0 | 0 | 0 | 0 | 0 | 0 | 0 | 0 | 0 | 0 | 0 | 0 | 0 | 0 | 0 | 0 | 0 | 0 | 0
107 | 25289319 | 25289313 | 8803471 | 1 | 1 | 1 | 3 | 101-1977 | ФССЦ, сб.101,поз.1977 | Болты строительные с гайками и шайбами | 1346 | 1009 | кг | кг | 1 | 2.1 | 9.04 | 0 | 0 | 0 | 0 | 1 | 0 | 0 | 0 | 2.1 |  | 0 | 2 | 25289326 | 1 | 0 | 282 | 0 | 0 | 0 | 0 | 0 | 0 | 0 | 0 | 0 | 0 | 0 | 0 | 0 | 0 | 0 | 0 | 0 | 0 | 0 | 0 | 0 | 0 | 0
107 | 25289320 | 25289313 | 14760355 | 1 | 1 | 1 | 3 | 300-1350 | ССЦ Московской обл.,сб.300,поз.1350 | Задвижки фланцевые чугунные параллельные двухдис-ковые с выдвижным шпинделем с электроприводом 30ч906бр, давлением 1 МПа, диаметром 100 мм | 1354 | 1010 | шт. | шт. | 1 | 1 | 2258.28 | 0 | 0 | 0 | 0 | 0 | 0 | 0 | 0 | 1 |  | 0 | 1 | -1 | 0 | 0 |  | 0 | 0 | 0 | 0 | 0 | 0 | 0 | 0 | 0 | 0 | 0 | 0 | 0 | 0 | 0 | 0 | 0 | 0 | 0 | 0 | 0 | 0 | 0
109 | 25289329 | 25289328 | 2285469 | 1 | 1 | 1 | 1 | 1-5.0-50 |  | Затраты труда рабочих, разряд работ 5.0 | 1369 | 1013 | чел.-ч | чел.-ч | 1 | 0.7 | 0 | 0 | 0 | 11.09 | 0 | 1 | 0 | 0 | 0 | 0.7 |  | 1 | 2 | 25289334 | 1 | 0 | 283 | 0 | 0 | 0 | 0 | 0 | 0 | 0 | 0 | 0 | 0 | 0 | 0 | 0 | 0 | 0 | 0 | 0 | 0 | 0 | 0 | 0 | 0 | 0
109 | 25289330 | 25289328 | 121548 | 1 | 1 | 1 | 1 | 2 |  | ЗАТРАТЫ ТРУДА МАШИНИСТОВ | 1369 | 1013 | чел.-ч | чел.-ч | 1 | 0.42 | 0 | 0 | 0 | 0 | 0 | 1 | 0 | 0 | 0 | 0.42 |  | 2 | 2 | 25289335 | 1 | 0 | 284 | 0 | 0 | 0 | 0 | 0 | 0 | 0 | 0 | 0 | 0 | 0 | 0 | 0 | 0 | 0 | 0 | 0 | 0 | 0 | 0 | 0 | 0 | 0
109 | 25289331 | 25289328 | 10977499 | 1 | 1 | 1 | 2 | 150202 | 150202 | Агрегаты сварочные двухпостовые для ручной сварки на тракторе 79 кВт (108 л.с.) | 1368 | 1011 | маш.-ч | маш.-ч | 1 | 0.42 | 0 | 133.97 | 13.5 | 0 | 0 | 1 | 0 | 0 | 0 | 0.42 |  | 0 | 2 | 25289336 | 1 | 0 | 285 | 0 | 0 | 0 | 0 | 0 | 0 | 0 | 0 | 0 | 0 | 0 | 0 | 0 | 0 | 0 | 0 | 0 | 0 | 0 | 0 | 0 | 0 | 0
109 | 25289332 | 25289328 | 10924953 | 1 | 1 | 1 | 3 | 101-1513 | 101-1513 | Электроды диаметром 4 мм Э42 | 1348 | 1009 | т | т | 1000 | 0.00029 | 9750 | 0 | 0 | 0 | 0 | 1 | 0 | 0 | 0 | 0.00029 |  | 0 | 2 | 25289337 | 1 | 0 | 286 | 0 | 0 | 0 | 0 | 0 | 0 | 0 | 0 | 0 | 0 | 0 | 0 | 0 | 0 | 0 | 0 | 0 | 0 | 0 | 0 | 0 | 0 | 0
109 | 25289333 | 25289328 | 10946336 | 1 | 1 | 1 | 3 | 300-0969 | 300-0969 | Фланцы стальные плоские приварные из стали ВСт3сп2, ВСт3сп3; давлением 1.0 МПа (10 кгс/см2), диаметром 100 мм | 1354 | 1010 | шт. | шт. | 1 | 1 | 45 | 0 | 0 | 0 | 0 | 1 | 0 | 0 | 0 | 1 |  | 0 | 2 | 25289338 | 1 | 0 | 287 | 0 | 0 | 0 | 0 | 0 | 0 | 0 | 0 | 0 | 0 | 0 | 0 | 0 | 0 | 0 | 0 | 0 | 0 | 0 | 0 | 0 | 0 | 0
110 | 25289340 | 25289339 | 2285432 | 1 | 1 | 1 | 1 | 1-4.0-50 |  | Затраты труда рабочих, разряд работ 4.0 | 1369 | 1013 | чел.-ч | чел.-ч | 1 | 8.77 | 0 | 0 | 0 | 9.63 | 0 | 1 | 0 | 0 | 0 | 8.77 |  | 1 | 2 | 25289347 | 1 | 0 | 288 | 0 | 0 | 0 | 0 | 0 | 0 | 0 | 0 | 0 | 0 | 0 | 0 | 0 | 0 | 0 | 0 | 0 | 0 | 0 | 0 | 0 | 0 | 0
110 | 25289341 | 25289339 | 121548 | 1 | 1 | 1 | 1 | 2 |  | ЗАТРАТЫ ТРУДА МАШИНИСТОВ | 1369 | 1013 | чел.-ч | чел.-ч | 1 | 0.29 | 0 | 0 | 0 | 0 | 0 | 1 | 0 | 0 | 0 | 0.29 |  | 2 | 2 | 25289348 | 1 | 0 | 289 | 0 | 0 | 0 | 0 | 0 | 0 | 0 | 0 | 0 | 0 | 0 | 0 | 0 | 0 | 0 | 0 | 0 | 0 | 0 | 0 | 0 | 0 | 0
110 | 25289342 | 25289339 | 10976245 | 1 | 1 | 1 | 2 | 031121 | 031121 | Подъемники мачтовые строительные 0.5 т | 1368 | 1011 | маш.-ч | маш.-ч | 1 | 0.1 | 0 | 20 | 13.5 | 0 | 0 | 1 | 0 | 0 | 0 | 0.1 |  | 0 | 2 | 25289349 | 1 | 0 | 290 | 0 | 0 | 0 | 0 | 0 | 0 | 0 | 0 | 0 | 0 | 0 | 0 | 0 | 0 | 0 | 0 | 0 | 0 | 0 | 0 | 0 | 0 | 0
110 | 25289343 | 25289339 | 10978959 | 1 | 1 | 1 | 2 | 400001 | 400001 | Автомобили бортовые грузоподъемностью до 5 т | 1368 | 1011 | маш.-ч | маш.-ч | 1 | 0.19 | 0 | 75.4 | 0 | 0 | 0 | 1 | 0 | 0 | 0 | 0.19 |  | 0 | 2 | 25289350 | 1 | 0 | 291 | 0 | 0 | 0 | 0 | 0 | 0 | 0 | 0 | 0 | 0 | 0 | 0 | 0 | 0 | 0 | 0 | 0 | 0 | 0 | 0 | 0 | 0 | 0
110 | 25289344 | 25289339 | 10922999 | 1 | 1 | 1 | 3 | 101-0311 | 101-0311 | Каболка | 1348 | 1009 | т | т | 1000 | 0.0012 | 30030 | 0 | 0 | 0 | 0 | 1 | 0 | 0 | 0 | 0.0012 |  | 0 | 2 | 25289351 | 1 | 0 | 292 | 0 | 0 | 0 | 0 | 0 | 0 | 0 | 0 | 0 | 0 | 0 | 0 | 0 | 0 | 0 | 0 | 0 | 0 | 0 | 0 | 0 | 0 | 0
110 | 25289345 | 25289339 | 10924767 | 1 | 1 | 1 | 3 | 101-1355 | 101-1355 | Цемент гипсоглиноземистый расширяющийся | 1348 | 1009 | т | т | 1000 | 0.0032 | 1836 | 0 | 0 | 0 | 0 | 1 | 0 | 0 | 0 | 0.0032 |  | 0 | 2 | 25289352 | 1 | 0 | 293 | 0 | 0 | 0 | 0 | 0 | 0 | 0 | 0 | 0 | 0 | 0 | 0 | 0 | 0 | 0 | 0 | 0 | 0 | 0 | 0 | 0 | 0 | 0
110 | 25289346 | 25289339 | 10945760 | 1 | 1 | 1 | 3 | 300-0637 | 300-0637 | Трапы Т-100М чугунные эмалированные с прямым отводом, малые, с решеткой и резиновой пробкой, размером 355х200х142 мм | 1391 | 1013 | КОМПЛЕКТ | КОМПЛЕКТ | 1 | 10 | 163.7 | 0 | 0 | 0 | 0 | 1 | 0 | 0 | 0 | 10 |  | 0 | 2 | 25289353 | 1 | 0 | 294 | 0 | 0 | 0 | 0 | 0 | 0 | 0 | 0 | 0 | 0 | 0 | 0 | 0 | 0 | 0 | 0 | 0 | 0 | 0 | 0 | 0 | 0 | 0
111 | 25289355 | 25289354 | 2285432 | 1 | 1 | 1 | 1 | 1-4.0-50 |  | Затраты труда рабочих, разряд работ 4.0 | 1369 | 1013 | чел.-ч | чел.-ч | 1 | 21.65 | 0 | 0 | 0 | 9.63 | 0 | 1 | 0 | 0 | 0 | 21.65 |  | 1 | 2 | 25289372 | 1 | 0 | 295 | 0 | 0 | 0 | 0 | 0 | 0 | 0 | 0 | 0 | 0 | 0 | 0 | 0 | 0 | 0 | 0 | 0 | 0 | 0 | 0 | 0 | 0 | 0
111 | 25289356 | 25289354 | 121548 | 1 | 1 | 1 | 1 | 2 |  | ЗАТРАТЫ ТРУДА МАШИНИСТОВ | 1369 | 1013 | чел.-ч | чел.-ч | 1 | 0.35 | 0 | 0 | 0 | 0 | 0 | 1 | 0 | 0 | 0 | 0.35 |  | 2 | 2 | 25289373 | 1 | 0 | 296 | 0 | 0 | 0 | 0 | 0 | 0 | 0 | 0 | 0 | 0 | 0 | 0 | 0 | 0 | 0 | 0 | 0 | 0 | 0 | 0 | 0 | 0 | 0
111 | 25289357 | 25289354 | 10976245 | 1 | 1 | 1 | 2 | 031121 | 031121 | Подъемники мачтовые строительные 0.5 т | 1368 | 1011 | маш.-ч | маш.-ч | 1 | 0.13 | 0 | 20 | 13.5 | 0 | 0 | 1 | 0 | 0 | 0 | 0.13 |  | 0 | 2 | 25289374 | 1 | 0 | 297 | 0 | 0 | 0 | 0 | 0 | 0 | 0 | 0 | 0 | 0 | 0 | 0 | 0 | 0 | 0 | 0 | 0 | 0 | 0 | 0 | 0 | 0 | 0
111 | 25289358 | 25289354 | 10978506 | 1 | 1 | 1 | 2 | 330206 | 330206 | Дрели электрические | 1368 | 1011 | маш.-ч | маш.-ч | 1 | 0.2 | 0 | 19.2 | 0 | 0 | 0 | 1 | 0 | 0 | 0 | 0.2 |  | 0 | 2 | 25289375 | 1 | 0 | 298 | 0 | 0 | 0 | 0 | 0 | 0 | 0 | 0 | 0 | 0 | 0 | 0 | 0 | 0 | 0 | 0 | 0 | 0 | 0 | 0 | 0 | 0 | 0
111 | 25289359 | 25289354 | 10978959 | 1 | 1 | 1 | 2 | 400001 | 400001 | Автомобили бортовые грузоподъемностью до 5 т | 1368 | 1011 | маш.-ч | маш.-ч | 1 | 0.22 | 0 | 75.4 | 0 | 0 | 0 | 1 | 0 | 0 | 0 | 0.22 |  | 0 | 2 | 25289376 | 1 | 0 | 299 | 0 | 0 | 0 | 0 | 0 | 0 | 0 | 0 | 0 | 0 | 0 | 0 | 0 | 0 | 0 | 0 | 0 | 0 | 0 | 0 | 0 | 0 | 0
111 | 25289360 | 25289354 | 10923092 | 1 | 1 | 1 | 3 | 101-0388 | 101-0388 | Краски масляные земляные МА-0115: мумия, сурик железный | 1348 | 1009 | т | т | 1000 | 0.0004 | 15119 | 0 | 0 | 0 | 0 | 1 | 0 | 0 | 0 | 0.0004 |  | 0 | 2 | 25289377 | 1 | 0 | 300 | 0 | 0 | 0 | 0 | 0 | 0 | 0 | 0 | 0 | 0 | 0 | 0 | 0 | 0 | 0 | 0 | 0 | 0 | 0 | 0 | 0 | 0 | 0
111 | 25289361 | 25289354 | 10923516 | 1 | 1 | 1 | 3 | 101-0628 | 101-0628 | Олифа комбинированная К-3 | 1348 | 1009 | т | т | 1000 | 0.0002 | 16950 | 0 | 0 | 0 | 0 | 1 | 0 | 0 | 0 | 0.0002 |  | 0 | 2 | 25289378 | 1 | 0 | 301 | 0 | 0 | 0 | 0 | 0 | 0 | 0 | 0 | 0 | 0 | 0 | 0 | 0 | 0 | 0 | 0 | 0 | 0 | 0 | 0 | 0 | 0 | 0
111 | 25289362 | 25289354 | 10923767 | 1 | 1 | 1 | 3 | 101-0782 | 101-0782 | Поковки из квадратных заготовок массой 1.8 кг | 1348 | 1009 | т | т | 1000 | 0.0036 | 5989 | 0 | 0 | 0 | 0 | 1 | 0 | 0 | 0 | 0.0036 |  | 0 | 2 | 25289379 | 1 | 0 | 302 | 0 | 0 | 0 | 0 | 0 | 0 | 0 | 0 | 0 | 0 | 0 | 0 | 0 | 0 | 0 | 0 | 0 | 0 | 0 | 0 | 0 | 0 | 0
111 | 25289363 | 25289354 | 10925148 | 1 | 1 | 1 | 3 | 101-1669 | 101-1669 | Очес льняной | 1346 | 1009 | кг | кг | 1 | 0.3 | 37.29 | 0 | 0 | 0 | 0 | 1 | 0 | 0 | 0 | 0.3 |  | 0 | 2 | 25289380 | 1 | 0 | 303 | 0 | 0 | 0 | 0 | 0 | 0 | 0 | 0 | 0 | 0 | 0 | 0 | 0 | 0 | 0 | 0 | 0 | 0 | 0 | 0 | 0 | 0 | 0
111 | 25289364 | 25289354 | 10925349 | 1 | 1 | 1 | 3 | 101-1847 | 101-1847 | Замазка защитная | 1346 | 1009 | кг | кг | 1 | 2 | 9.61 | 0 | 0 | 0 | 0 | 1 | 0 | 0 | 0 | 2 |  | 0 | 2 | 25289381 | 1 | 0 | 304 | 0 | 0 | 0 | 0 | 0 | 0 | 0 | 0 | 0 | 0 | 0 | 0 | 0 | 0 | 0 | 0 | 0 | 0 | 0 | 0 | 0 | 0 | 0
111 | 25289365 | 25289354 | 10925641 | 1 | 1 | 1 | 3 | 101-2186 | 101-2186 | Шурупы с полукруглой головкой 6х90 мм | 1348 | 1009 | т | т | 1000 | 0.0007 | 11350 | 0 | 0 | 0 | 0 | 1 | 0 | 0 | 0 | 0.0007 |  | 0 | 2 | 25289382 | 1 | 0 | 305 | 0 | 0 | 0 | 0 | 0 | 0 | 0 | 0 | 0 | 0 | 0 | 0 | 0 | 0 | 0 | 0 | 0 | 0 | 0 | 0 | 0 | 0 | 0
111 | 25289366 | 25289354 | 10925662 | 1 | 1 | 1 | 3 | 101-2204 | 101-2204 | Дюбели распорные полиэтиленовые 8х40 мм | 1358 | 1010 | 10 шт. | 10 шт. | 10 | 4 | 2 | 0 | 0 | 0 | 0 | 1 | 0 | 0 | 0 | 4 |  | 0 | 2 | 25289383 | 1 | 0 | 306 | 0 | 0 | 0 | 0 | 0 | 0 | 0 | 0 | 0 | 0 | 0 | 0 | 0 | 0 | 0 | 0 | 0 | 0 | 0 | 0 | 0 | 0 | 0
111 | 25289367 | 25289354 | 10945611 | 1 | 1 | 1 | 3 | 300-0554 | 300-0554 | Пьедесталы для умывальников полуфарфоровые и фарфоровые размером 640х215х200, 670-630х240-180х200-175 мм | 1354 | 1010 | шт. | шт. | 1 | 10 | 130.53 | 0 | 0 | 0 | 0 | 0 | 0 | 0 | 0 | 10 |  | 0 | 1 | -1 | 0 | 0 |  | 0 | 0 | 0 | 0 | 0 | 0 | 0 | 0 | 0 | 0 | 0 | 0 | 0 | 0 | 0 | 0 | 0 | 0 | 0 | 0 | 0 | 0 | 0
111 | 25289368 | 25289354 | 10945611 | 1 | 1 | 1 | 3 | 300-0554 | 300-0554 | Пьедесталы для умывальников полуфарфоровые и фарфоровые размером 640х215х200, 670-630х240-180х200-175 мм | 1354 | 1010 | шт. | шт. | 1 | 10 | 130.53 | 0 | 0 | 0 | 0 | 0 | 0 | 0 | 0 | 10 |  | 0 | 1 | -1 | 0 | 0 |  | 0 | 0 | 0 | 0 | 0 | 0 | 0 | 0 | 0 | 0 | 0 | 0 | 0 | 0 | 0 | 0 | 0 | 0 | 0 | 0 | 0 | 0 | 0
111 | 25289369 | 25289354 | 10946067 | 1 | 1 | 1 | 3 | 300-0825 | 300-0825 | Умывальники полуфарфоровые и фарфоровые с кронштейнами, сифоном бутылочным латунным и выпуском: овальные со скрытыми установочными поверхностями без спинки размером 550х480х150 мм | 1391 | 1013 | КОМПЛЕКТ | КОМПЛЕКТ | 1 | -10 | 130 | 0 | 0 | 0 | 0 | 1 | 0 | 0 | 0 | -10 |  | 0 | 2 | 25289384 | 2 | 12288 | 307 | 0 | 0 | 0 | 0 | 0 | 0 | 0 | 0 | 0 | 0 | 0 | 0 | 0 | 0 | 0 | 0 | 0 | 0 | 0 | 0 | 0 | 0 | 0
111 | 25289370 | 25289354 | 0 | 0 | 1 | 1 | 3 | 300-9400-034 |  |  | 0 |  |  |  |  | 0 | 0 | 0 | 0 | 0 | 0 | 0 | 0 | 0 | 0 | 0 |  | 0 | 1 | -1 | 0 | 0 |  | 0 | 0 | 0 | 0 | 0 | 0 | 0 | 0 | 0 | 0 | 0 | 0 | 0 | 0 | 0 | 0 | 0 | 0 | 0 | 0 | 0 | 0 | 0
111 | 25289371 | 25289354 | 0 | 0 | 1 | 1 | 3 | 300-9400-034 | 300-0825 | Умывальник фарфоровый прямоугольный с кронштейнами, сифоном бутылочным латунным и выпуском со скрытыми установочными поверхностями без спинки | 1391 | 1013 | КОМПЛЕКТ | КОМПЛЕКТ | 1 | 10 | 150.86 | 0 | 0 | 0 | 0 | 0 | 0 | 0 | 0 | 10 |  | 0 | 1 | -1 | 0 | 0 |  | 0 | 0 | 0 | 0 | 0 | 0 | 0 | 0 | 0 | 0 | 0 | 0 | 0 | 0 | 0 | 0 | 0 | 0 | 0 | 0 | 0 | 0 | 0
115 | 25289389 | 25289388 | 2285432 | 1 | 1 | 1 | 1 | 1-4.0-50 |  | Затраты труда рабочих, разряд работ 4.0 | 1369 | 1013 | чел.-ч | чел.-ч | 1 | 7 | 0 | 0 | 0 | 9.63 | 0 | 1 | 0 | 0 | 0 | 7 |  | 1 | 2 | 25289399 | 1 | 0 | 308 | 0 | 0 | 0 | 0 | 0 | 0 | 0 | 0 | 0 | 0 | 0 | 0 | 0 | 0 | 0 | 0 | 0 | 0 | 0 | 0 | 0 | 0 | 0
115 | 25289390 | 25289388 | 10978506 | 1 | 1 | 1 | 2 | 330206 | 330206 | Дрели электрические | 1368 | 1011 | маш.-ч | маш.-ч | 1 | 0.1 | 0 | 19.2 | 0 | 0 | 0 | 1 | 0 | 0 | 0 | 0.1 |  | 0 | 2 | 25289400 | 1 | 0 | 309 | 0 | 0 | 0 | 0 | 0 | 0 | 0 | 0 | 0 | 0 | 0 | 0 | 0 | 0 | 0 | 0 | 0 | 0 | 0 | 0 | 0 | 0 | 0
115 | 25289391 | 25289388 | 10923092 | 1 | 1 | 1 | 3 | 101-0388 | 101-0388 | Краски масляные земляные МА-0115: мумия, сурик железный | 1348 | 1009 | т | т | 1000 | 0.00026 | 15119 | 0 | 0 | 0 | 0 | 1 | 0 | 0 | 0 | 0.00026 |  | 0 | 2 | 25289401 | 1 | 0 | 310 | 0 | 0 | 0 | 0 | 0 | 0 | 0 | 0 | 0 | 0 | 0 | 0 | 0 | 0 | 0 | 0 | 0 | 0 | 0 | 0 | 0 | 0 | 0
115 | 25289392 | 25289388 | 10923516 | 1 | 1 | 1 | 3 | 101-0628 | 101-0628 | Олифа комбинированная К-3 | 1348 | 1009 | т | т | 1000 | 0.00013 | 16950 | 0 | 0 | 0 | 0 | 1 | 0 | 0 | 0 | 0.00013 |  | 0 | 2 | 25289402 | 1 | 0 | 311 | 0 | 0 | 0 | 0 | 0 | 0 | 0 | 0 | 0 | 0 | 0 | 0 | 0 | 0 | 0 | 0 | 0 | 0 | 0 | 0 | 0 | 0 | 0
115 | 25289393 | 25289388 | 10925148 | 1 | 1 | 1 | 3 | 101-1669 | 101-1669 | Очес льняной | 1346 | 1009 | кг | кг | 1 | 0.13 | 37.29 | 0 | 0 | 0 | 0 | 1 | 0 | 0 | 0 | 0.13 |  | 0 | 2 | 25289403 | 1 | 0 | 312 | 0 | 0 | 0 | 0 | 0 | 0 | 0 | 0 | 0 | 0 | 0 | 0 | 0 | 0 | 0 | 0 | 0 | 0 | 0 | 0 | 0 | 0 | 0
115 | 25289394 | 25289388 | 10925632 | 1 | 1 | 1 | 3 | 101-2181 | 101-2181 | Шурупы с полукруглой головкой 5х35 мм | 1348 | 1009 | т | т | 1000 | 0.0001 | 12430 | 0 | 0 | 0 | 0 | 1 | 0 | 0 | 0 | 0.0001 |  | 0 | 2 | 25289404 | 1 | 0 | 313 | 0 | 0 | 0 | 0 | 0 | 0 | 0 | 0 | 0 | 0 | 0 | 0 | 0 | 0 | 0 | 0 | 0 | 0 | 0 | 0 | 0 | 0 | 0
115 | 25289395 | 25289388 | 10925656 | 1 | 1 | 1 | 3 | 101-2201 | 101-2201 | Дюбели распорные полиэтиленовые 6х30 мм | 1358 | 1010 | 10 шт. | 10 шт. | 10 | 2 | 1.6 | 0 | 0 | 0 | 0 | 1 | 0 | 0 | 0 | 2 |  | 0 | 2 | 25289405 | 1 | 0 | 314 | 0 | 0 | 0 | 0 | 0 | 0 | 0 | 0 | 0 | 0 | 0 | 0 | 0 | 0 | 0 | 0 | 0 | 0 | 0 | 0 | 0 | 0 | 0
115 | 25289396 | 25289388 | 10945747 | 1 | 1 | 1 | 3 | 300-0626 | 300-0626 | Смесители для умывальников СМ-УМ-ЦА настольные, с верхней камерой смешения, центральные, с аэратором | 1391 | 1013 | КОМПЛЕКТ | КОМПЛЕКТ | 1 | 10 | 110.01 | 0 | 0 | 0 | 0 | 0 | 0 | 0 | 0 | 10 |  | 0 | 1 | -1 | 0 | 0 |  | 0 | 0 | 0 | 0 | 0 | 0 | 0 | 0 | 0 | 0 | 0 | 0 | 0 | 0 | 0 | 0 | 0 | 0 | 0 | 0 | 0 | 0 | 0
115 | 25289397 | 25289388 | 10945752 | 1 | 1 | 1 | 3 | 300-0631 | 300-0631 | Смесители для умывальников СМ-УМ-HЛ медицинских, настенные локтевые, с комбинированной сеткой | 1391 | 1013 | КОМПЛЕКТ | КОМПЛЕКТ | 1 | 0.47337 | 235.96 | 0 | 0 | 0 | 0 | 0 | 0 | 0 | 0 | 0.47337 |  | 0 | 1 | -1 | 0 | 0 |  | 0 | 0 | 0 | 0 | 0 | 0 | 0 | 0 | 0 | 0 | 0 | 0 | 0 | 0 | 0 | 0 | 0 | 0 | 0 | 0 | 0 | 0 | 0
115 | 25289398 | 25289388 | 10947294 | 1 | 1 | 1 | 3 | 300-1527 | 300-1527 | Смеситель латунный с гальванопокрытием для мойки настольный с верхней камерой смешения | 1354 | 1010 | шт. | шт. | 1 | -10 | 143 | 0 | 0 | 0 | 0 | 1 | 0 | 0 | 0 | -10 |  | 0 | 2 | 25289406 | 2 | 12288 | 315 | 0 | 0 | 0 | 0 | 0 | 0 | 0 | 0 | 0 | 0 | 0 | 0 | 0 | 0 | 0 | 0 | 0 | 0 | 0 | 0 | 0 | 0 | 0
140 | 25289780 | 25289779 | 2285437 | 1 | 1 | 1 | 1 | 1-4.2-50 |  | Затраты труда рабочих, разряд работ 4.2 | 1369 | 1013 | чел.-ч | чел.-ч | 1 | 121.8 | 0 | 0 | 0 | 9.92 | 0 | 1 | 0 | 0 | 0 | 121.8 |  | 1 | 2 | 25289780 | 1 | 0 | 316 | 0 | 0 | 0 | 0 | 0 | 0 | 0 | 0 | 0 | 0 | 0 | 0 | 0 | 0 | 0 | 0 | 0 | 0 | 0 | 0 | 0 | 0 | 0
140 | 25289781 | 25289779 | 121548 | 1 | 1 | 1 | 1 | 2 |  | Затраты труда машинистов | 608254 | 1013 | чел.час | чел.час | 1 | 4.94 | 0 | 0 | 0 | 0 | 0 | 1 | 0 | 0 | 0 | 4.94 |  | 2 | 2 | 25289781 | 1 | 0 | 317 | 0 | 0 | 0 | 0 | 0 | 0 | 0 | 0 | 0 | 0 | 0 | 0 | 0 | 0 | 0 | 0 | 0 | 0 | 0 | 0 | 0 | 0 | 0
140 | 25289782 | 25289779 | 10975780 | 1 | 1 | 1 | 2 | 020129 | ЦЭМ Московская обл.,сб.02,поз.0129 | Краны башенные при работе на других видах строительства (кроме монтажа технологического оборудования) 8 т | 1368 | 1011 | маш.-ч | маш.-ч | 1 | 0.05 | 0 | 86.4 | 13.5 | 0 | 0 | 1 | 0 | 0 | 0 | 0.05 |  | 0 | 2 | 25289782 | 1 | 0 | 318 | 0 | 0 | 0 | 0 | 0 | 0 | 0 | 0 | 0 | 0 | 0 | 0 | 0 | 0 | 0 | 0 | 0 | 0 | 0 | 0 | 0 | 0 | 0
140 | 25289783 | 25289779 | 10975957 | 1 | 1 | 1 | 2 | 021141 | ЦЭМ Московская обл.,сб.02,поз.1141 | Краны на автомобильном ходу при работе на других видах строительства (кроме магистральных трубопроводов) 10 т | 1368 | 1011 | маш.-ч | маш.-ч | 1 | 0.03 | 0 | 112 | 10.58 | 0 | 0 | 1 | 0 | 0 | 0 | 0.03 |  | 0 | 2 | 25289783 | 1 | 0 | 319 | 0 | 0 | 0 | 0 | 0 | 0 | 0 | 0 | 0 | 0 | 0 | 0 | 0 | 0 | 0 | 0 | 0 | 0 | 0 | 0 | 0 | 0 | 0
140 | 25289784 | 25289779 | 10976766 | 1 | 1 | 1 | 2 | 081600 | ЦЭМ Московская обл.,сб.08,поз.1600 | Агрегаты для сварки полиэтиленовых труб | 1368 | 1011 | маш.-ч | маш.-ч | 1 | 4.94 | 0 | 100.1 | 13.5 | 0 | 0 | 1 | 0 | 0 | 0 | 4.94 |  | 0 | 2 | 25289784 | 1 | 0 | 320 | 0 | 0 | 0 | 0 | 0 | 0 | 0 | 0 | 0 | 0 | 0 | 0 | 0 | 0 | 0 | 0 | 0 | 0 | 0 | 0 | 0 | 0 | 0
140 | 25289785 | 25289779 | 10978959 | 1 | 1 | 1 | 2 | 400001 | ЦЭМ Московская обл.,сб.40,поз.0001 | Автомобили бортовые грузоподъемностью до 5 т | 1368 | 1011 | маш.-ч | маш.-ч | 1 | 0.22 | 0 | 75.4 | 0 | 0 | 0 | 1 | 0 | 0 | 0 | 0.22 |  | 0 | 2 | 25289785 | 1 | 0 | 321 | 0 | 0 | 0 | 0 | 0 | 0 | 0 | 0 | 0 | 0 | 0 | 0 | 0 | 0 | 0 | 0 | 0 | 0 | 0 | 0 | 0 | 0 | 0
140 | 25289786 | 25289779 | 10922745 | 1 | 1 | 1 | 3 | 101-0137 | ССЦ Московской обл.,сб.101,поз.0137 | Дюбели с калиброванной головкой (в обоймах) 3х58.5 мм | 1348 | 1009 | т | т | 1000 | 0.00051 | 22558 | 0 | 0 | 0 | 0 | 1 | 0 | 0 | 0 | 0.00051 |  | 0 | 2 | 25289786 | 1 | 0 | 322 | 0 | 0 | 0 | 0 | 0 | 0 | 0 | 0 | 0 | 0 | 0 | 0 | 0 | 0 | 0 | 0 | 0 | 0 | 0 | 0 | 0 | 0 | 0
140 | 25289787 | 25289779 | 10923022 | 1 | 1 | 1 | 3 | 101-0329 | ССЦ Московской обл.,сб.101,поз.0329 | Клей 88-СА | 1346 | 1009 | кг | кг | 1 | 0.17 | 28.93 | 0 | 0 | 0 | 0 | 1 | 0 | 0 | 0 | 0.17 |  | 0 | 2 | 25289787 | 1 | 0 | 323 | 0 | 0 | 0 | 0 | 0 | 0 | 0 | 0 | 0 | 0 | 0 | 0 | 0 | 0 | 0 | 0 | 0 | 0 | 0 | 0 | 0 | 0 | 0
140 | 25289788 | 25289779 | 10925070 | 1 | 1 | 1 | 3 | 101-1601 | ССЦ Московской обл.,сб.101,поз.1601 | Известь строительная негашеная хлорная марки А | 1346 | 1009 | кг | кг | 1 | 0.004 | 2.04 | 0 | 0 | 0 | 0 | 1 | 0 | 0 | 0 | 0.004 |  | 0 | 2 | 25289788 | 1 | 0 | 324 | 0 | 0 | 0 | 0 | 0 | 0 | 0 | 0 | 0 | 0 | 0 | 0 | 0 | 0 | 0 | 0 | 0 | 0 | 0 | 0 | 0 | 0 | 0
140 | 25289789 | 25289779 | 10925162 | 1 | 1 | 1 | 3 | 101-1680 | ССЦ Московской обл.,сб.101,поз.1680 | Патроны для строительно-монтажного пистолета | 1356 | 1010 | 1000 шт. | 1000 шт. | 1000 | 0.06 | 253.8 | 0 | 0 | 0 | 0 | 1 | 0 | 0 | 0 | 0.06 |  | 0 | 2 | 25289789 | 1 | 0 | 325 | 0 | 0 | 0 | 0 | 0 | 0 | 0 | 0 | 0 | 0 | 0 | 0 | 0 | 0 | 0 | 0 | 0 | 0 | 0 | 0 | 0 | 0 | 0
140 | 25289790 | 25289779 | 10925770 | 1 | 1 | 1 | 3 | 101-9107-1 | ССЦ Московской обл.,сб.101,поз.9107-1 | Наконечники для строительно-монтажного пистолета | 1346 | 1009 | кг | кг | 1 | 0.33 | 25 | 0 | 0 | 0 | 2 | 1 | 0 | 0 | 0 | 0.33 |  | 0 | 2 | 25289790 | 1 | 0 | 326 | 0 | 0 | 0 | 0 | 0 | 0 | 0 | 0 | 0 | 0 | 0 | 0 | 0 | 0 | 0 | 0 | 0 | 0 | 0 | 0 | 0 | 0 | 0
140 | 25289791 | 25289779 | 10931795 | 1 | 1 | 1 | 3 | 113-0473 | ССЦ Московской обл.,сб.113,поз.0473 | Метиленхлорид | 1346 | 1009 | кг | кг | 1 | 0.2 | 120 | 0 | 0 | 0 | 0 | 1 | 0 | 0 | 0 | 0.2 |  | 0 | 2 | 25289791 | 1 | 0 | 327 | 0 | 0 | 0 | 0 | 0 | 0 | 0 | 0 | 0 | 0 | 0 | 0 | 0 | 0 | 0 | 0 | 0 | 0 | 0 | 0 | 0 | 0 | 0
140 | 25289792 | 25289779 | 10946832 | 1 | 1 | 1 | 3 | 300-1224 | ССЦ Московской обл.,сб.300,поз.1224 | Детали крепления для трубопроводов: кронштейны, планки, хомуты | 1346 | 1009 | кг | кг | 1 | 14 | 11.98 | 0 | 0 | 0 | 0 | 1 | 0 | 0 | 0 | 14 |  | 0 | 2 | 25289792 | 1 | 0 | 328 | 0 | 0 | 0 | 0 | 0 | 0 | 0 | 0 | 0 | 0 | 0 | 0 | 0 | 0 | 0 | 0 | 0 | 0 | 0 | 0 | 0 | 0 | 0
140 | 25289793 | 25289779 | 10946844 | 1 | 1 | 1 | 3 | 300-1230 | ССЦ Московской обл.,сб.300,поз.1230 | Соединения на сгоне стальные: переходы, диаметром до 25 мм | 1354 | 1010 | шт. | шт. | 1 | 6 | 5.31 | 0 | 0 | 0 | 0 | 1 | 0 | 0 | 0 | 6 |  | 0 | 2 | 25289793 | 1 | 0 | 329 | 0 | 0 | 0 | 0 | 0 | 0 | 0 | 0 | 0 | 0 | 0 | 0 | 0 | 0 | 0 | 0 | 0 | 0 | 0 | 0 | 0 | 0 | 0
140 | 25289794 | 25289779 | 10946860 | 1 | 1 | 1 | 3 | 300-1238 | ССЦ Московской обл.,сб.300,поз.1238 | Сгоны стальные с муфтой и контргайкой, диаметром 25 мм | 1354 | 1010 | шт. | шт. | 1 | 3 | 11.84 | 0 | 0 | 0 | 0 | 1 | 0 | 0 | 0 | 3 |  | 0 | 2 | 25289794 | 1 | 0 | 330 | 0 | 0 | 0 | 0 | 0 | 0 | 0 | 0 | 0 | 0 | 0 | 0 | 0 | 0 | 0 | 0 | 0 | 0 | 0 | 0 | 0 | 0 | 0
140 | 25289795 | 25289779 | 10946876 | 1 | 1 | 1 | 3 | 300-1246 | ССЦ Московской обл.,сб.300,поз.1246 | Спецсоединения стальные втулки буртовые, гайки накидные, муфтовые, диаметром до 25 мм | 1354 | 1010 | шт. | шт. | 1 | 28 | 30.72 | 0 | 0 | 0 | 0 | 1 | 0 | 0 | 0 | 28 |  | 0 | 2 | 25289795 | 1 | 0 | 331 | 0 | 0 | 0 | 0 | 0 | 0 | 0 | 0 | 0 | 0 | 0 | 0 | 0 | 0 | 0 | 0 | 0 | 0 | 0 | 0 | 0 | 0 | 0
140 | 25289796 | 25289779 | 10947061 | 1 | 1 | 1 | 3 | 300-1344 | ССЦ Московской обл.,сб.300,поз.1344 | Вентили проходные муфтовые 15кч18п для воды, давлением 1.6 МПа (16 кгс/см2), диаметром 32 мм | 1354 | 1010 | шт. | шт. | 1 | 10 | 39.55 | 0 | 0 | 0 | 0 | 1 | 0 | 0 | 0 | 10 |  | 0 | 2 | 25289796 | 1 | 0 | 332 | 0 | 0 | 0 | 0 | 0 | 0 | 0 | 0 | 0 | 0 | 0 | 0 | 0 | 0 | 0 | 0 | 0 | 0 | 0 | 0 | 0 | 0 | 0
140 | 25289797 | 25289779 | 10952479 | 1 | 1 | 1 | 3 | 411-0001 | ССЦ Московской обл.,сб.411,поз.0001 | Вода | 1339 | 1007 | м3 | м3 | 1 | 1.21 | 2.44 | 0 | 0 | 0 | 0 | 1 | 0 | 0 | 0 | 1.21 |  | 0 | 2 | 25289797 | 1 | 0 | 333 | 0 | 0 | 0 | 0 | 0 | 0 | 0 | 0 | 0 | 0 | 0 | 0 | 0 | 0 | 0 | 0 | 0 | 0 | 0 | 0 | 0 | 0 | 0
140 | 25289798 | 25289779 | 10963899 | 1 | 1 | 1 | 3 | 530-0042 | ССЦ Московской обл.,сб.530,поз.0042 | Трубы ПНД среднего типа, d=32 мм | 1302 | 1003 | 10 м | 10 м | 10 | 9.38 | 79.36 | 0 | 0 | 0 | 0 | 1 | 0 | 0 | 0 | 9.38 |  | 0 | 2 | 25289798 | 1 | 0 | 334 | 0 | 0 | 0 | 0 | 0 | 0 | 0 | 0 | 0 | 0 | 0 | 0 | 0 | 0 | 0 | 0 | 0 | 0 | 0 | 0 | 0 | 0 | 0
140 | 25289799 | 25289779 | 10974089 | 1 | 1 | 1 | 3 | 547-0003 | ССЦ Московской обл.,сб.547,поз.0003 | Муфты стальные, d 32 мм | 1455 | 1013 | 10 ШТ | 10 ШТ | 1 | 1.6 | 13.76 | 0 | 0 | 0 | 0 | 1 | 0 | 0 | 0 | 1.6 |  | 0 | 2 | 25289799 | 1 | 0 | 335 | 0 | 0 | 0 | 0 | 0 | 0 | 0 | 0 | 0 | 0 | 0 | 0 | 0 | 0 | 0 | 0 | 0 | 0 | 0 | 0 | 0 | 0 | 0
140 | 25289800 | 25289779 | 10974096 | 1 | 1 | 1 | 3 | 547-0013 | ССЦ Московской обл.,сб.547,поз.0013 | Переходы стальные, d=32х25 мм | 1455 | 1013 | 10 ШТ | 10 ШТ | 1 | 0.4 | 11.2 | 0 | 0 | 0 | 0 | 1 | 0 | 0 | 0 | 0.4 |  | 0 | 2 | 25289800 | 1 | 0 | 336 | 0 | 0 | 0 | 0 | 0 | 0 | 0 | 0 | 0 | 0 | 0 | 0 | 0 | 0 | 0 | 0 | 0 | 0 | 0 | 0 | 0 | 0 | 0
140 | 25289801 | 25289779 | 10974109 | 1 | 1 | 1 | 3 | 547-0023 | ССЦ Московской обл.,сб.547,поз.0023 | Тройники прямые, d 32 мм | 1455 | 1013 | 10 ШТ | 10 ШТ | 1 | 1.7 | 32.64 | 0 | 0 | 0 | 0 | 1 | 0 | 0 | 0 | 1.7 |  | 0 | 2 | 25289801 | 1 | 0 | 337 | 0 | 0 | 0 | 0 | 0 | 0 | 0 | 0 | 0 | 0 | 0 | 0 | 0 | 0 | 0 | 0 | 0 | 0 | 0 | 0 | 0 | 0 | 0
140 | 25289802 | 25289779 | 10974129 | 1 | 1 | 1 | 3 | 547-0033 | ССЦ Московской обл.,сб.547,поз.0033 | Угольник прямой диаметром 32 мм | 1358 | 1010 | 10 шт. | 10 шт. | 10 | 0.8 | 41.28 | 0 | 0 | 0 | 0 | 1 | 0 | 0 | 0 | 0.8 |  | 0 | 2 | 25289802 | 1 | 0 | 338 | 0 | 0 | 0 | 0 | 0 | 0 | 0 | 0 | 0 | 0 | 0 | 0 | 0 | 0 | 0 | 0 | 0 | 0 | 0 | 0 | 0 | 0 | 0
141 | 25289844 | 25289843 | 2285459 | 1 | 1 | 1 | 1 | 1-4.7-50 |  | Затраты труда рабочих, разряд работ 4.7 | 1369 | 1013 | чел.-ч | чел.-ч | 1 | 1.46 | 0 | 0 | 0 | 10.65 | 0 | 1 | 0 | 0 | 0 | 1.46 |  | 1 | 2 | 25289844 | 1 | 0 | 339 | 0 | 0 | 0 | 0 | 0 | 0 | 0 | 0 | 0 | 0 | 0 | 0 | 0 | 0 | 0 | 0 | 0 | 0 | 0 | 0 | 0 | 0 | 0
141 | 25289845 | 25289843 | 121548 | 1 | 1 | 1 | 1 | 2 |  | Затраты труда машинистов | 608254 | 1013 | чел.час | чел.час | 1 | 0.48 | 0 | 0 | 0 | 0 | 0 | 1 | 0 | 0 | 0 | 0.48 |  | 2 | 2 | 25289845 | 1 | 0 | 340 | 0 | 0 | 0 | 0 | 0 | 0 | 0 | 0 | 0 | 0 | 0 | 0 | 0 | 0 | 0 | 0 | 0 | 0 | 0 | 0 | 0 | 0 | 0
141 | 25289846 | 25289843 | 10976357 | 1 | 1 | 1 | 2 | 040504 | ЦЭМ Московская обл.,сб.04,поз.0504 | Аппараты для газовой сварки и резки | 1368 | 1011 | маш.-ч | маш.-ч | 1 | 0.09 | 0 | 1.2 | 0 | 0 | 0 | 1 | 0 | 0 | 0 | 0.09 |  | 0 | 2 | 25289846 | 1 | 0 | 341 | 0 | 0 | 0 | 0 | 0 | 0 | 0 | 0 | 0 | 0 | 0 | 0 | 0 | 0 | 0 | 0 | 0 | 0 | 0 | 0 | 0 | 0 | 0
141 | 25289847 | 25289843 | 10977499 | 1 | 1 | 1 | 2 | 150202 | ЦЭМ Московская обл.,сб.15,поз.0202 | Агрегаты сварочные двухпостовые для ручной сварки на тракторе 79 кВт (108 л.с.) | 1368 | 1011 | маш.-ч | маш.-ч | 1 | 0.37 | 0 | 133.97 | 13.5 | 0 | 0 | 1 | 0 | 0 | 0 | 0.37 |  | 0 | 2 | 25289847 | 1 | 0 | 342 | 0 | 0 | 0 | 0 | 0 | 0 | 0 | 0 | 0 | 0 | 0 | 0 | 0 | 0 | 0 | 0 | 0 | 0 | 0 | 0 | 0 | 0 | 0
141 | 25289848 | 25289843 | 10978959 | 1 | 1 | 1 | 2 | 400001 | ЦЭМ Московская обл.,сб.40,поз.0001 | Автомобили бортовые грузоподъемностью до 5 т | 1368 | 1011 | маш.-ч | маш.-ч | 1 | 0.11 | 0 | 75.4 | 0 | 0 | 0 | 1 | 0 | 0 | 0 | 0.11 |  | 0 | 2 | 25289848 | 1 | 0 | 343 | 0 | 0 | 0 | 0 | 0 | 0 | 0 | 0 | 0 | 0 | 0 | 0 | 0 | 0 | 0 | 0 | 0 | 0 | 0 | 0 | 0 | 0 | 0
141 | 25289849 | 25289843 | 10923014 | 1 | 1 | 1 | 3 | 101-0324 | ССЦ Московской обл.,сб.101,поз.0324 | Кислород технический газообразный | 1339 | 1007 | м3 | м3 | 1 | 0.074 | 6.22 | 0 | 0 | 0 | 0 | 1 | 0 | 0 | 0 | 0.074 |  | 0 | 2 | 25289849 | 1 | 0 | 344 | 0 | 0 | 0 | 0 | 0 | 0 | 0 | 0 | 0 | 0 | 0 | 0 | 0 | 0 | 0 | 0 | 0 | 0 | 0 | 0 | 0 | 0 | 0
141 | 25289850 | 25289843 | 10924953 | 1 | 1 | 1 | 3 | 101-1513 | ССЦ Московской обл.,сб.101,поз.1513 | Электроды, тип Э-42, d=4 мм | 1348 | 1009 | т | т | 1000 | 0.0001 | 9750 | 0 | 0 | 0 | 0 | 1 | 0 | 0 | 0 | 0.0001 |  | 0 | 2 | 25289850 | 1 | 0 | 345 | 0 | 0 | 0 | 0 | 0 | 0 | 0 | 0 | 0 | 0 | 0 | 0 | 0 | 0 | 0 | 0 | 0 | 0 | 0 | 0 | 0 | 0 | 0
141 | 25289851 | 25289843 | 10925071 | 1 | 1 | 1 | 3 | 101-1602 | ССЦ Московской обл.,сб.101,поз.1602 | Ацетилен газообразный технический | 1339 | 1007 | м3 | м3 | 1 | 0.018 | 38.51 | 0 | 0 | 0 | 0 | 1 | 0 | 0 | 0 | 0.018 |  | 0 | 2 | 25289851 | 1 | 0 | 346 | 0 | 0 | 0 | 0 | 0 | 0 | 0 | 0 | 0 | 0 | 0 | 0 | 0 | 0 | 0 | 0 | 0 | 0 | 0 | 0 | 0 | 0 | 0
141 | 25289852 | 25289843 | 10927293 | 1 | 1 | 1 | 3 | 103-0139 | ССЦ Московской обл.,сб.103,поз.0139 | Трубы электросварные, н/диаметр 57 мм, т/стенки 3,5 мм | 1301 | 1003 | м | м | 1 | 0.4 | 35.7 | 0 | 0 | 0 | 0 | 1 | 0 | 0 | 0 | 0.4 |  | 0 | 2 | 25289852 | 1 | 0 | 347 | 0 | 0 | 0 | 0 | 0 | 0 | 0 | 0 | 0 | 0 | 0 | 0 | 0 | 0 | 0 | 0 | 0 | 0 | 0 | 0 | 0 | 0 | 0
142 | 25289863 | 25289834 | 2285432 | 1 | 1 | 1 | 1 | 1-4.0-50 |  | Затраты труда рабочих, разряд работ 4.0 | 1369 | 1013 | чел.-ч | чел.-ч | 1 | 0.3 | 0 | 0 | 0 | 9.63 | 0 | 1 | 0 | 0 | 0 | 0.3 |  | 1 | 2 | 25289863 | 1 | 0 | 348 | 0 | 0 | 0 | 0 | 0 | 0 | 0 | 0 | 0 | 0 | 0 | 0 | 0 | 0 | 0 | 0 | 0 | 0 | 0 | 0 | 0 | 0 | 0
142 | 25289864 | 25289834 | 10923092 | 1 | 1 | 1 | 3 | 101-0388 | ССЦ Московской обл.,сб.101,поз.0388 | Краски масляные земляные МА-0115: мумия, сурик железный | 1348 | 1009 | т | т | 1000 | 2e-05 | 15119 | 0 | 0 | 0 | 0 | 1 | 0 | 0 | 0 | 2e-05 |  | 0 | 2 | 25289864 | 1 | 0 | 349 | 0 | 0 | 0 | 0 | 0 | 0 | 0 | 0 | 0 | 0 | 0 | 0 | 0 | 0 | 0 | 0 | 0 | 0 | 0 | 0 | 0 | 0 | 0
142 | 25289865 | 25289834 | 10923516 | 1 | 1 | 1 | 3 | 101-0628 | ССЦ Московской обл.,сб.101,поз.0628 | Олифа комбинированная, К-3 | 1348 | 1009 | т | т | 1000 | 1e-05 | 16950 | 0 | 0 | 0 | 0 | 1 | 0 | 0 | 0 | 1e-05 |  | 0 | 2 | 25289865 | 1 | 0 | 350 | 0 | 0 | 0 | 0 | 0 | 0 | 0 | 0 | 0 | 0 | 0 | 0 | 0 | 0 | 0 | 0 | 0 | 0 | 0 | 0 | 0 | 0 | 0
142 | 25289866 | 25289834 | 10925148 | 1 | 1 | 1 | 3 | 101-1669 | ССЦ Московской обл.,сб.101,поз.1669 | Очес льняной | 1346 | 1009 | кг | кг | 1 | 0.01 | 37.29 | 0 | 0 | 0 | 0 | 1 | 0 | 0 | 0 | 0.01 |  | 0 | 2 | 25289866 | 1 | 0 | 351 | 0 | 0 | 0 | 0 | 0 | 0 | 0 | 0 | 0 | 0 | 0 | 0 | 0 | 0 | 0 | 0 | 0 | 0 | 0 | 0 | 0 | 0 | 0
142 | 25289867 | 25289834 | 10946667 | 1 | 1 | 1 | 3 | 300-1136 | ССЦ Московской обл.,сб.300,поз.1136 | Вентили проходные муфтовые 15КЧ18Р для воды, давлением 1.6 МПа (16 кгс/см2), диаметром 25 мм | 1354 | 1010 | шт. | шт. | 1 | 1 | 23.45 | 0 | 0 | 0 | 0 | 1 | 0 | 0 | 0 | 1 |  | 0 | 2 | 25289867 | 1 | 0 | 352 | 0 | 0 | 0 | 0 | 0 | 0 | 0 | 0 | 0 | 0 | 0 | 0 | 0 | 0 | 0 | 0 | 0 | 0 | 0 | 0 | 0 | 0 | 0
142 | 25289868 | 25289834 | 10947076 | 1 | 1 | 1 | 3 | 300-1368 | ССЦ Московской обл.,сб.300,поз.1368 | Рукава поливочные диаметром 25 мм | 1301 | 1003 | м | м | 1 | -20 | 38 | 0 | 0 | 0 | 0 | 1 | 0 | 0 | 0 | -20 |  | 0 | 2 | 25289868 | 2 | 12288 | 353 | 0 | 0 | 0 | 0 | 0 | 0 | 0 | 0 | 0 | 0 | 0 | 0 | 0 | 0 | 0 | 0 | 0 | 0 | 0 | 0 | 0 | 0 | 0
142 | 25289873 | 25289834 | 10947076 | 1 | 1 | 1 | 3 | 300-1368 | ССЦ Московской обл.,сб.300,поз.1368 | Рукава поливочные диаметром 25 мм | 1301 | 1003 | м | м | 1 | 3 | 38 | 0 | 0 | 0 | 0 | 0 | 0 | 0 | 0 | 3 |  | 0 | 1 | -1 | 0 | 0 |  | 0 | 0 | 0 | 0 | 0 | 0 | 0 | 0 | 0 | 0 | 0 | 0 | 0 | 0 | 0 | 0 | 0 | 0 | 0 | 0 | 0 | 0 | 0
142 | 25289869 | 25289834 | 10948157 | 1 | 1 | 1 | 3 | 300-9631 | ССЦ Московской обл.,сб.300,поз.9631 | Головки для присоединения рукавов поливочных диаметром 25 мм | 1354 | 1010 | шт. | шт. | 1 | 2 | 3.84 | 0 | 0 | 0 | 2 | 1 | 0 | 0 | 0 | 2 |  | 0 | 2 | 25289869 | 1 | 0 | 354 | 0 | 0 | 0 | 0 | 0 | 0 | 0 | 0 | 0 | 0 | 0 | 0 | 0 | 0 | 0 | 0 | 0 | 0 | 0 | 0 | 0 | 0 | 0
145 | 25289856 | 25289855 | 2285420 | 1 | 1 | 1 | 1 | 1-3.5-50 |  | Затраты труда рабочих, разряд работ 3.5 | 1369 | 1013 | чел.-ч | чел.-ч | 1 | 1.07 | 0 | 0 | 0 | 9.08 | 0 | 1 | 0 | 0 | 0 | 1.07 |  | 1 | 2 | 25289856 | 1 | 0 | 355 | 0 | 0 | 0 | 0 | 0 | 0 | 0 | 0 | 0 | 0 | 0 | 0 | 0 | 0 | 0 | 0 | 0 | 0 | 0 | 0 | 0 | 0 | 0
145 | 25289857 | 25289855 | 10923092 | 1 | 1 | 1 | 3 | 101-0388 | ССЦ Московской обл.,сб.101,поз.0388 | Краски масляные земляные МА-0115: мумия, сурик железный | 1348 | 1009 | т | т | 1000 | 3e-05 | 15119 | 0 | 0 | 0 | 0 | 1 | 0 | 0 | 0 | 3e-05 |  | 0 | 2 | 25289857 | 1 | 0 | 356 | 0 | 0 | 0 | 0 | 0 | 0 | 0 | 0 | 0 | 0 | 0 | 0 | 0 | 0 | 0 | 0 | 0 | 0 | 0 | 0 | 0 | 0 | 0
145 | 25289858 | 25289855 | 10925148 | 1 | 1 | 1 | 3 | 101-1669 | ССЦ Московской обл.,сб.101,поз.1669 | Очес льняной | 1346 | 1009 | кг | кг | 1 | 0.0122 | 37.29 | 0 | 0 | 0 | 0 | 1 | 0 | 0 | 0 | 0.0122 |  | 0 | 2 | 25289858 | 1 | 0 | 357 | 0 | 0 | 0 | 0 | 0 | 0 | 0 | 0 | 0 | 0 | 0 | 0 | 0 | 0 | 0 | 0 | 0 | 0 | 0 | 0 | 0 | 0 | 0
145 | 25289859 | 25289855 | 10925317 | 1 | 1 | 1 | 3 | 101-1825 | ССЦ Московской обл.,сб.101,поз.1825 | Олифа натуральная | 1346 | 1009 | кг | кг | 1 | 0.0122 | 32.6 | 0 | 0 | 0 | 0 | 1 | 0 | 0 | 0 | 0.0122 |  | 0 | 2 | 25289859 | 1 | 0 | 358 | 0 | 0 | 0 | 0 | 0 | 0 | 0 | 0 | 0 | 0 | 0 | 0 | 0 | 0 | 0 | 0 | 0 | 0 | 0 | 0 | 0 | 0 | 0
145 | 25289860 | 25289855 | 10947061 | 1 | 1 | 1 | 3 | 300-1344 | ССЦ Московской обл.,сб.300,поз.1344 | Вентили проходные муфтовые 15кч18п для воды, давлением 1.6 МПа (16 кгс/см2), диаметром 32 мм | 1354 | 1010 | шт. | шт. | 1 | 1 | 39.55 | 0 | 0 | 0 | 0 | 1 | 0 | 0 | 0 | 1 |  | 0 | 2 | 25289860 | 1 | 0 | 359 | 0 | 0 | 0 | 0 | 0 | 0 | 0 | 0 | 0 | 0 | 0 | 0 | 0 | 0 | 0 | 0 | 0 | 0 | 0 | 0 | 0 | 0 | 0
146 | 25289411 | 25289410 | 2285437 | 1 | 1 | 1 | 1 | 1-4.2-50 |  | Затраты труда рабочих, разряд работ 4.2 | 1369 | 1013 | чел.-ч | чел.-ч | 1 | 121.8 | 0 | 0 | 0 | 9.92 | 0 | 1 | 0 | 0 | 0 | 121.8 |  | 1 | 2 | 25289453 | 1 | 0 | 360 | 0 | 0 | 0 | 0 | 0 | 0 | 0 | 0 | 0 | 0 | 0 | 0 | 0 | 0 | 0 | 0 | 0 | 0 | 0 | 0 | 0 | 0 | 0
146 | 25289412 | 25289410 | 121548 | 1 | 1 | 1 | 1 | 2 |  | ЗАТРАТЫ ТРУДА МАШИНИСТОВ | 1369 | 1013 | чел.-ч | чел.-ч | 1 | 4.94 | 0 | 0 | 0 | 0 | 0 | 1 | 0 | 0 | 0 | 4.94 |  | 2 | 2 | 25289454 | 1 | 0 | 361 | 0 | 0 | 0 | 0 | 0 | 0 | 0 | 0 | 0 | 0 | 0 | 0 | 0 | 0 | 0 | 0 | 0 | 0 | 0 | 0 | 0 | 0 | 0
146 | 25289413 | 25289410 | 10975780 | 1 | 1 | 1 | 2 | 020129 | 020129 | Краны башенные при работе на других видах строительства (кроме монтажа технологического оборудования) 8 т | 1368 | 1011 | маш.-ч | маш.-ч | 1 | 0.05 | 0 | 86.4 | 13.5 | 0 | 0 | 1 | 0 | 0 | 0 | 0.05 |  | 0 | 2 | 25289455 | 1 | 0 | 362 | 0 | 0 | 0 | 0 | 0 | 0 | 0 | 0 | 0 | 0 | 0 | 0 | 0 | 0 | 0 | 0 | 0 | 0 | 0 | 0 | 0 | 0 | 0
146 | 25289414 | 25289410 | 10975957 | 1 | 1 | 1 | 2 | 021141 | 021141 | Краны на автомобильном ходу при работе на других видах строительства (кроме магистральных трубопроводов) 10 т | 1368 | 1011 | маш.-ч | маш.-ч | 1 | 0.03 | 0 | 112 | 13.5 | 0 | 0 | 1 | 0 | 0 | 0 | 0.03 |  | 0 | 2 | 25289456 | 1 | 0 | 363 | 0 | 0 | 0 | 0 | 0 | 0 | 0 | 0 | 0 | 0 | 0 | 0 | 0 | 0 | 0 | 0 | 0 | 0 | 0 | 0 | 0 | 0 | 0
146 | 25289415 | 25289410 | 10976766 | 1 | 1 | 1 | 2 | 081600 | 081600 | Агрегаты для сварки полиэтиленовых труб | 1368 | 1011 | маш.-ч | маш.-ч | 1 | 4.94 | 0 | 100.1 | 13.5 | 0 | 0 | 1 | 0 | 0 | 0 | 4.94 |  | 0 | 2 | 25289457 | 1 | 0 | 364 | 0 | 0 | 0 | 0 | 0 | 0 | 0 | 0 | 0 | 0 | 0 | 0 | 0 | 0 | 0 | 0 | 0 | 0 | 0 | 0 | 0 | 0 | 0
146 | 25289416 | 25289410 | 10978959 | 1 | 1 | 1 | 2 | 400001 | 400001 | Автомобили бортовые грузоподъемностью до 5 т | 1368 | 1011 | маш.-ч | маш.-ч | 1 | 0.22 | 0 | 75.4 | 0 | 0 | 0 | 1 | 0 | 0 | 0 | 0.22 |  | 0 | 2 | 25289458 | 1 | 0 | 365 | 0 | 0 | 0 | 0 | 0 | 0 | 0 | 0 | 0 | 0 | 0 | 0 | 0 | 0 | 0 | 0 | 0 | 0 | 0 | 0 | 0 | 0 | 0
146 | 25289417 | 25289410 | 10922745 | 1 | 1 | 1 | 3 | 101-0137 | 101-0137 | Дюбели с калиброванной головкой (в обоймах) 3х58.5 мм | 1348 | 1009 | т | т | 1000 | 0.00051 | 22558 | 0 | 0 | 0 | 0 | 1 | 0 | 0 | 0 | 0.00051 |  | 0 | 2 | 25289459 | 1 | 0 | 366 | 0 | 0 | 0 | 0 | 0 | 0 | 0 | 0 | 0 | 0 | 0 | 0 | 0 | 0 | 0 | 0 | 0 | 0 | 0 | 0 | 0 | 0 | 0
146 | 25289418 | 25289410 | 10922745 | 1 | 1 | 1 | 3 | 101-0137 | 101-0137 | Дюбели с калиброванной головкой (в обоймах) 3х58.5 мм | 1348 | 1009 | т | т | 1000 | 0.00051 | 22558 | 0 | 0 | 0 | 0 | 0 | 0 | 0 | 0 | 0.00051 |  | 0 | 1 | -1 | 0 | 0 |  | 0 | 0 | 0 | 0 | 0 | 0 | 0 | 0 | 0 | 0 | 0 | 0 | 0 | 0 | 0 | 0 | 0 | 0 | 0 | 0 | 0 | 0 | 0
146 | 25289419 | 25289410 | 10923022 | 1 | 1 | 1 | 3 | 101-0329 | 101-0329 | Клей 88-СА | 1346 | 1009 | кг | кг | 1 | 0.17 | 28.93 | 0 | 0 | 0 | 0 | 1 | 0 | 0 | 0 | 0.17 |  | 0 | 2 | 25289460 | 1 | 0 | 367 | 0 | 0 | 0 | 0 | 0 | 0 | 0 | 0 | 0 | 0 | 0 | 0 | 0 | 0 | 0 | 0 | 0 | 0 | 0 | 0 | 0 | 0 | 0
146 | 25289420 | 25289410 | 10923022 | 1 | 1 | 1 | 3 | 101-0329 | 101-0329 | Клей 88-СА | 1346 | 1009 | кг | кг | 1 | 0.17 | 28.93 | 0 | 0 | 0 | 0 | 0 | 0 | 0 | 0 | 0.17 |  | 0 | 1 | -1 | 0 | 0 |  | 0 | 0 | 0 | 0 | 0 | 0 | 0 | 0 | 0 | 0 | 0 | 0 | 0 | 0 | 0 | 0 | 0 | 0 | 0 | 0 | 0 | 0 | 0
146 | 25289421 | 25289410 | 10925070 | 1 | 1 | 1 | 3 | 101-1601 | 101-1601 | Известь строительная негашеная хлорная марки А | 1346 | 1009 | кг | кг | 1 | 0.004 | 2.04 | 0 | 0 | 0 | 0 | 1 | 0 | 0 | 0 | 0.004 |  | 0 | 2 | 25289461 | 1 | 0 | 368 | 0 | 0 | 0 | 0 | 0 | 0 | 0 | 0 | 0 | 0 | 0 | 0 | 0 | 0 | 0 | 0 | 0 | 0 | 0 | 0 | 0 | 0 | 0
146 | 25289422 | 25289410 | 10925162 | 1 | 1 | 1 | 3 | 101-1680 | 101-1680 | Патроны для строительно-монтажного пистолета | 1356 | 1010 | 1000 шт. | 1000 шт. | 1000 | 0.06 | 253.8 | 0 | 0 | 0 | 0 | 1 | 0 | 0 | 0 | 0.06 |  | 0 | 2 | 25289462 | 1 | 0 | 369 | 0 | 0 | 0 | 0 | 0 | 0 | 0 | 0 | 0 | 0 | 0 | 0 | 0 | 0 | 0 | 0 | 0 | 0 | 0 | 0 | 0 | 0 | 0
146 | 25289423 | 25289410 | 10925162 | 1 | 1 | 1 | 3 | 101-1680 | 101-1680 | Патроны для строительно-монтажного пистолета | 1356 | 1010 | 1000 шт. | 1000 шт. | 1000 | 0.06 | 253.8 | 0 | 0 | 0 | 0 | 0 | 0 | 0 | 0 | 0.06 |  | 0 | 1 | -1 | 0 | 0 |  | 0 | 0 | 0 | 0 | 0 | 0 | 0 | 0 | 0 | 0 | 0 | 0 | 0 | 0 | 0 | 0 | 0 | 0 | 0 | 0 | 0 | 0 | 0
146 | 25289424 | 25289410 | 10925770 | 1 | 1 | 1 | 3 | 101-9107-1 |  | Наконечники для строительно-монтажного пистолета | 1346 | 1009 | кг | кг | 1 | 0.33 | 25 | 0 | 0 | 0 | 2 | 1 | 0 | 0 | 0 | 0.33 |  | 0 | 2 | 25289463 | 1 | 0 | 370 | 0 | 0 | 0 | 0 | 0 | 0 | 0 | 0 | 0 | 0 | 0 | 0 | 0 | 0 | 0 | 0 | 0 | 0 | 0 | 0 | 0 | 0 | 0
146 | 25289425 | 25289410 | 10925770 | 1 | 1 | 1 | 3 | 101-9107-1 |  | Наконечники для строительно-монтажного пистолета | 1346 | 1009 | кг | кг | 1 | 0.33 | 25 | 0 | 0 | 0 | 0 | 0 | 0 | 0 | 0 | 0.33 |  | 0 | 1 | -1 | 0 | 0 |  | 0 | 0 | 0 | 0 | 0 | 0 | 0 | 0 | 0 | 0 | 0 | 0 | 0 | 0 | 0 | 0 | 0 | 0 | 0 | 0 | 0 | 0 | 0
146 | 25289426 | 25289410 | 10931795 | 1 | 1 | 1 | 3 | 113-0473 |  | Метиленхлорид | 1346 | 1009 | кг | кг | 1 | 0.2 | 120 | 0 | 0 | 0 | 0 | 1 | 0 | 0 | 0 | 0.2 |  | 0 | 2 | 25289464 | 1 | 0 | 371 | 0 | 0 | 0 | 0 | 0 | 0 | 0 | 0 | 0 | 0 | 0 | 0 | 0 | 0 | 0 | 0 | 0 | 0 | 0 | 0 | 0 | 0 | 0
146 | 25289427 | 25289410 | 10931795 | 1 | 1 | 1 | 3 | 113-0473 |  | Метиленхлорид | 1346 | 1009 | кг | кг | 1 | 0.2 | 120 | 0 | 0 | 0 | 0 | 0 | 0 | 0 | 0 | 0.2 |  | 0 | 1 | -1 | 0 | 0 |  | 0 | 0 | 0 | 0 | 0 | 0 | 0 | 0 | 0 | 0 | 0 | 0 | 0 | 0 | 0 | 0 | 0 | 0 | 0 | 0 | 0 | 0 | 0
146 | 25289428 | 25289410 | 10946832 | 1 | 1 | 1 | 3 | 300-1224 | 300-1224 | Крепления для трубопроводов: кронштейны, планки, хомуты | 1346 | 1009 | кг | кг | 1 | 14 | 11.98 | 0 | 0 | 0 | 0 | 1 | 0 | 0 | 0 | 14 |  | 0 | 2 | 25289465 | 1 | 0 | 372 | 0 | 0 | 0 | 0 | 0 | 0 | 0 | 0 | 0 | 0 | 0 | 0 | 0 | 0 | 0 | 0 | 0 | 0 | 0 | 0 | 0 | 0 | 0
146 | 25289429 | 25289410 | 10946832 | 1 | 1 | 1 | 3 | 300-1224 | 300-1224 | Крепления для трубопроводов: кронштейны, планки, хомуты | 1346 | 1009 | кг | кг | 1 | 14 | 11.98 | 0 | 0 | 0 | 0 | 0 | 0 | 0 | 0 | 14 |  | 0 | 1 | -1 | 0 | 0 |  | 0 | 0 | 0 | 0 | 0 | 0 | 0 | 0 | 0 | 0 | 0 | 0 | 0 | 0 | 0 | 0 | 0 | 0 | 0 | 0 | 0 | 0 | 0
146 | 25289430 | 25289410 | 10946844 | 1 | 1 | 1 | 3 | 300-1230 | 300-1230 | Соединения на сгоне стальные: переходы, диаметром до 25 мм | 1354 | 1010 | шт. | шт. | 1 | 6 | 5.31 | 0 | 0 | 0 | 0 | 1 | 0 | 0 | 0 | 6 |  | 0 | 2 | 25289466 | 1 | 0 | 373 | 0 | 0 | 0 | 0 | 0 | 0 | 0 | 0 | 0 | 0 | 0 | 0 | 0 | 0 | 0 | 0 | 0 | 0 | 0 | 0 | 0 | 0 | 0
146 | 25289431 | 25289410 | 10946860 | 1 | 1 | 1 | 3 | 300-1238 | 300-1238 | Сгоны стальные с муфтой и контргайкой, диаметром 25 мм | 1354 | 1010 | шт. | шт. | 1 | 3 | 11.84 | 0 | 0 | 0 | 0 | 1 | 0 | 0 | 0 | 3 |  | 0 | 2 | 25289467 | 1 | 0 | 374 | 0 | 0 | 0 | 0 | 0 | 0 | 0 | 0 | 0 | 0 | 0 | 0 | 0 | 0 | 0 | 0 | 0 | 0 | 0 | 0 | 0 | 0 | 0
146 | 25289432 | 25289410 | 10946876 | 1 | 1 | 1 | 3 | 300-1246 | 300-1246 | Спецсоединения стальные, диаметром до 25 мм | 1354 | 1010 | шт. | шт. | 1 | 5.0505 | 30.72 | 0 | 0 | 0 | 0 | 1 | 0 | 0 | 0 | 5.0505 |  | 0 | 2 | 25289468 | 2 | 12288 | 375 | 0 | 0 | 0 | 0 | 0 | 0 | 0 | 0 | 0 | 0 | 0 | 0 | 0 | 0 | 0 | 0 | 0 | 0 | 0 | 0 | 0 | 0 | 0
146 | 25289433 | 25289410 | 10947061 | 1 | 1 | 1 | 3 | 300-1344 | 300-1344 | Вентили проходные муфтовые 15кч18п для воды, давлением 1.6 МПа (16 кгс/см2), диаметром 32 мм | 1354 | 1010 | шт. | шт. | 1 | 10 | 39.55 | 0 | 0 | 0 | 0 | 1 | 0 | 0 | 0 | 10 |  | 0 | 2 | 25289469 | 1 | 0 | 376 | 0 | 0 | 0 | 0 | 0 | 0 | 0 | 0 | 0 | 0 | 0 | 0 | 0 | 0 | 0 | 0 | 0 | 0 | 0 | 0 | 0 | 0 | 0
146 | 25289434 | 25289410 | 23784066 | 1 | 1 | 1 | 3 | 300-8000-215 | Доп.мат. Кат. МО., сб.300,поз.8000-215 | Труба напорная из полипропилена PPRS Pn20 SDR 6 д=32мм | 1301 | 1003 | м | м | 1 | 93.7951 | 22.08 | 0 | 0 | 0 | 0 | 0 | 0 | 0 | 0 | 93.7951 |  | 0 | 1 | -1 | 0 | 0 |  | 0 | 0 | 0 | 0 | 0 | 0 | 0 | 0 | 0 | 0 | 0 | 0 | 0 | 0 | 0 | 0 | 0 | 0 | 0 | 0 | 0 | 0 | 0
146 | 25289435 | 25289410 | 23784094 | 1 | 1 | 1 | 3 | 300-8000-230 | Доп.мат. Кат. МО., сб.300,поз.8000-230 | Кран шаровый PPRC Pn20 д= 25 мм | 1354 | 1010 | шт. | шт. | 1 | 5.0505 | 74.49 | 0 | 0 | 0 | 0 | 0 | 0 | 0 | 0 | 5.0505 |  | 0 | 1 | -1 | 0 | 0 |  | 0 | 0 | 0 | 0 | 0 | 0 | 0 | 0 | 0 | 0 | 0 | 0 | 0 | 0 | 0 | 0 | 0 | 0 | 0 | 0 | 0 | 0 | 0
146 | 25289436 | 25289410 | 14761221 | 1 | 1 | 1 | 3 | 300-9230-55 | ССЦ Московской обл.,сб.300,поз.9230-55 | Краны шаровые муфтовые для воды и пара 11Б27п1, давлением 1,6 МПа, диаметром 32 мм | 1354 | 1010 | шт. | шт. | 1 | 9.3809 | 87.06 | 0 | 0 | 0 | 0 | 0 | 0 | 0 | 0 | 9.3809 |  | 0 | 1 | -1 | 0 | 0 |  | 0 | 0 | 0 | 0 | 0 | 0 | 0 | 0 | 0 | 0 | 0 | 0 | 0 | 0 | 0 | 0 | 0 | 0 | 0 | 0 | 0 | 0 | 0
146 | 25289437 | 25289410 | 10952479 | 1 | 1 | 1 | 3 | 411-0001 | 411-0001 | Вода | 1339 | 1007 | м3 | м3 | 1 | 1.21 | 2.44 | 0 | 0 | 0 | 0 | 1 | 0 | 0 | 0 | 1.21 |  | 0 | 2 | 25289470 | 1 | 0 | 377 | 0 | 0 | 0 | 0 | 0 | 0 | 0 | 0 | 0 | 0 | 0 | 0 | 0 | 0 | 0 | 0 | 0 | 0 | 0 | 0 | 0 | 0 | 0
146 | 25289438 | 25289410 | 10963899 | 1 | 1 | 1 | 3 | 530-0042 | 530-0042 | Трубы напорные из полиэтилена низкого давления среднего типа, наружным диаметром 32 мм | 1302 | 1003 | 10 м | 10 м | 10 | 9.3795 | 79.36 | 0 | 0 | 0 | 0 | 1 | 0 | 0 | 0 | 9.3795 |  | 0 | 2 | 25289471 | 2 | 12288 | 378 | 0 | 0 | 0 | 0 | 0 | 0 | 0 | 0 | 0 | 0 | 0 | 0 | 0 | 0 | 0 | 0 | 0 | 0 | 0 | 0 | 0 | 0 | 0
146 | 25289439 | 25289410 | 10974089 | 1 | 1 | 1 | 3 | 547-0003 | 547-0003 | Муфта диаметром 32 мм | 1358 | 1010 | 10 шт. | 10 шт. | 10 | 1.6 | 13.76 | 0 | 0 | 0 | 0 | 1 | 0 | 0 | 0 | 1.6 |  | 0 | 2 | 25289472 | 1 | 0 | 379 | 0 | 0 | 0 | 0 | 0 | 0 | 0 | 0 | 0 | 0 | 0 | 0 | 0 | 0 | 0 | 0 | 0 | 0 | 0 | 0 | 0 | 0 | 0
146 | 25289440 | 25289410 | 10974096 | 1 | 1 | 1 | 3 | 547-0013 | 547-0013 | Переход диаметром 32х25 мм | 1358 | 1010 | 10 шт. | 10 шт. | 10 | 0.4 | 11.2 | 0 | 0 | 0 | 0 | 1 | 0 | 0 | 0 | 0.4 |  | 0 | 2 | 25289473 | 1 | 0 | 380 | 0 | 0 | 0 | 0 | 0 | 0 | 0 | 0 | 0 | 0 | 0 | 0 | 0 | 0 | 0 | 0 | 0 | 0 | 0 | 0 | 0 | 0 | 0
146 | 25289441 | 25289410 | 10974109 | 1 | 1 | 1 | 3 | 547-0023 | 547-0023 | Тройник прямой диаметром 32 мм | 1358 | 1010 | 10 шт. | 10 шт. | 10 | 1.7 | 32.64 | 0 | 0 | 0 | 0 | 1 | 0 | 0 | 0 | 1.7 |  | 0 | 2 | 25289474 | 1 | 0 | 381 | 0 | 0 | 0 | 0 | 0 | 0 | 0 | 0 | 0 | 0 | 0 | 0 | 0 | 0 | 0 | 0 | 0 | 0 | 0 | 0 | 0 | 0 | 0
146 | 25289442 | 25289410 | 10974129 | 1 | 1 | 1 | 3 | 547-0033 | 547-0033 | Угольник прямой диаметром 32 мм | 1358 | 1010 | 10 шт. | 10 шт. | 10 | 0.8 | 41.28 | 0 | 0 | 0 | 0 | 1 | 0 | 0 | 0 | 0.8 |  | 0 | 2 | 25289475 | 1 | 0 | 382 | 0 | 0 | 0 | 0 | 0 | 0 | 0 | 0 | 0 | 0 | 0 | 0 | 0 | 0 | 0 | 0 | 0 | 0 | 0 | 0 | 0 | 0 | 0
146 | 25289443 | 25289410 | 0 | 0 | 1 | 1 | 3 | сч.ф.24 от 04.03.10 |  | Компенсирующая петля, диаметром 32мм, цена=84,61/1,78 | 1371 | 1013 | ШТ | ШТ | 1 | 3.7523 | 47.5337 | 0 | 0 | 0 | 0 | 0 | 0 | 0 | 0 | 3.7523 |  | 0 | 1 | -1 | 0 | 0 |  | 0 | 0 | 0 | 0 | 0 | 0 | 0 | 0 | 0 | 0 | 0 | 0 | 0 | 0 | 0 | 0 | 0 | 0 | 0 | 0 | 0 | 0 | 0
146 | 25289444 | 25289410 | 0 | 0 | 1 | 1 | 3 | сч.ф.24 от 04.03.10 | 547-0003 | Муфта РР-R, диаметром 32 мм, цена=5,09/4,49 | 1371 | 1013 | ШТ | ШТ | 1 | 9.3809 | 1.1336 | 0 | 0 | 0 | 0 | 0 | 0 | 0 | 0 | 9.3809 |  | 0 | 1 | -1 | 0 | 0 |  | 0 | 0 | 0 | 0 | 0 | 0 | 0 | 0 | 0 | 0 | 0 | 0 | 0 | 0 | 0 | 0 | 0 | 0 | 0 | 0 | 0 | 0 | 0
146 | 25289445 | 25289410 | 0 | 0 | 1 | 1 | 3 | сч.ф.24 от 04.03.10 | 547-0033 | Угольник РР-R, прямой диаметром 32 мм, цена=6,81/1,67 | 1371 | 1013 | ШТ | ШТ | 1 | 56.2852 | 4.08 | 0 | 0 | 0 | 0 | 0 | 0 | 0 | 0 | 56.2852 |  | 0 | 1 | -1 | 0 | 0 |  | 0 | 0 | 0 | 0 | 0 | 0 | 0 | 0 | 0 | 0 | 0 | 0 | 0 | 0 | 0 | 0 | 0 | 0 | 0 | 0 | 0 | 0 | 0
146 | 25289446 | 25289410 | 0 | 0 | 1 | 1 | 3 | сч.ф.24 от 04.03.10 |  | Угольник комб. РР-R, диаметром 32-1" вн.резьба, цена=116,31/1,67 | 1371 | 1013 | ШТ | ШТ | 1 | 18.7617 | 69.6487 | 0 | 0 | 0 | 0 | 0 | 0 | 0 | 0 | 18.7617 |  | 0 | 1 | -1 | 0 | 0 |  | 0 | 0 | 0 | 0 | 0 | 0 | 0 | 0 | 0 | 0 | 0 | 0 | 0 | 0 | 0 | 0 | 0 | 0 | 0 | 0 | 0 | 0 | 0
146 | 25289447 | 25289410 | 0 | 0 | 1 | 1 | 3 | сч.ф.33 от 19.03.10 |  | Муфта комб. РР-R 32-1 внутр.резьба, цена=71,19/4,49 | 1371 | 1013 | ШТ | ШТ | 1 | 28.1426 | 15.8545 | 0 | 0 | 0 | 0 | 0 | 0 | 0 | 0 | 28.1426 |  | 0 | 1 | -1 | 0 | 0 |  | 0 | 0 | 0 | 0 | 0 | 0 | 0 | 0 | 0 | 0 | 0 | 0 | 0 | 0 | 0 | 0 | 0 | 0 | 0 | 0 | 0 | 0 | 0
146 | 25289448 | 25289410 | 0 | 0 | 1 | 1 | 3 | цена поставщика | 530-0042 | Труба РР-R PN20, диаметром 32мм, цена=39,56/1,78 | 1301 | 1003 | м | м | 1 | 93.7951 | 22.2247 | 0 | 0 | 0 | 0 | 0 | 0 | 0 | 0 | 93.7951 |  | 0 | 1 | -1 | 0 | 0 |  | 0 | 0 | 0 | 0 | 0 | 0 | 0 | 0 | 0 | 0 | 0 | 0 | 0 | 0 | 0 | 0 | 0 | 0 | 0 | 0 | 0 | 0 | 0
146 | 25289449 | 25289410 | 0 | 0 | 1 | 1 | 3 | цена поставщика | 530-0042 | Труба РР-R PN20, диаметром 32мм, цена=39,56/1,78 | 1301 | 1003 | м | м | 1 | 93.7951 | 22.2247 | 0 | 0 | 0 | 0 | 0 | 0 | 0 | 0 | 93.7951 |  | 0 | 1 | -1 | 0 | 0 |  | 0 | 0 | 0 | 0 | 0 | 0 | 0 | 0 | 0 | 0 | 0 | 0 | 0 | 0 | 0 | 0 | 0 | 0 | 0 | 0 | 0 | 0 | 0
146 | 25289450 | 25289410 | 0 | 0 | 1 | 1 | 3 | цена поставщика | ССЦ Московской обл.,сб.300,поз.9230-54 | Краны шаровые РР-R, диаметром 25 мм, цена=159,32/4,11 | 1354 | 1010 | шт. | шт. | 1 | 5.0505 | 38.764 | 0 | 0 | 0 | 0 | 0 | 0 | 0 | 0 | 5.0505 |  | 0 | 1 | -1 | 0 | 0 |  | 0 | 0 | 0 | 0 | 0 | 0 | 0 | 0 | 0 | 0 | 0 | 0 | 0 | 0 | 0 | 0 | 0 | 0 | 0 | 0 | 0 | 0 | 0
146 | 25289451 | 25289410 | 0 | 0 | 1 | 1 | 3 | цена поставщика | 547-0023 | Тройники и отводы РР-R, диаметром 32 мм, цена=9,56/2,26 | 1371 | 1013 | ШТ | ШТ | 1 | 33.189 | 4.2297 | 0 | 0 | 0 | 0 | 0 | 0 | 0 | 0 | 33.189 |  | 0 | 1 | -1 | 0 | 0 |  | 0 | 0 | 0 | 0 | 0 | 0 | 0 | 0 | 0 | 0 | 0 | 0 | 0 | 0 | 0 | 0 | 0 | 0 | 0 | 0 | 0 | 0 | 0
146 | 25289452 | 25289410 | 0 | 0 | 1 | 1 | 3 | цена поставщика | 547-0033 | Футринг РР-R, прямой диаметром 32 мм, цена=6,81/1,67 | 1371 | 1013 | ШТ | ШТ | 1 | 5.0505 | 4.08 | 0 | 0 | 0 | 0 | 0 | 0 | 0 | 0 | 5.0505 |  | 0 | 1 | -1 | 0 | 0 |  | 0 | 0 | 0 | 0 | 0 | 0 | 0 | 0 | 0 | 0 | 0 | 0 | 0 | 0 | 0 | 0 | 0 | 0 | 0 | 0 | 0 | 0 | 0
158 | 25289488 | 25289487 | 121639 | 1 | 1 | 1 | 1 | 1-3.8 |  | ЗАТРАТЫ ТРУДА РАБОЧИХ-СТРОИТЕЛЕЙ | 1369 | 1013 | чел.-ч | чел.-ч | 1 | 30.3 | 0 | 0 | 0 | 9.4 | 0 | 1 | 0 | 0 | 0 | 30.3 |  | 1 | 2 | 25289502 | 1 | 0 | 383 | 0 | 0 | 0 | 0 | 0 | 0 | 0 | 0 | 0 | 0 | 0 | 0 | 0 | 0 | 0 | 0 | 0 | 0 | 0 | 0 | 0 | 0 | 0
158 | 25289489 | 25289487 | 121548 | 1 | 1 | 1 | 1 | 2 |  | ЗАТРАТЫ ТРУДА МАШИНИСТОВ | 1369 | 1013 | чел.-ч | чел.-ч | 1 | 0.06 | 0 | 0 | 0 | 0 | 0 | 1 | 0 | 0 | 0 | 0.06 |  | 2 | 2 | 25289503 | 1 | 0 | 384 | 0 | 0 | 0 | 0 | 0 | 0 | 0 | 0 | 0 | 0 | 0 | 0 | 0 | 0 | 0 | 0 | 0 | 0 | 0 | 0 | 0 | 0 | 0
158 | 25289490 | 25289487 | 8863260 | 1 | 1 | 1 | 2 | 021102 | ЦЭМ сб.02, разд.11, поз.02 | Краны на автомобильном ходу при работе на монтаже технологического оборудования 10 т | 1480 | 1013 | маш.ч | МАШ.Ч | 1 | 0.03 | 0 | 134.65 | 13.5 | 0 | 0 | 1 | 0 | 0 | 0 | 0.03 |  | 0 | 2 | 25289504 | 1 | 0 | 385 | 0 | 0 | 0 | 0 | 0 | 0 | 0 | 0 | 0 | 0 | 0 | 0 | 0 | 0 | 0 | 0 | 0 | 0 | 0 | 0 | 0 | 0 | 0
158 | 25289491 | 25289487 | 8863531 | 1 | 1 | 1 | 2 | 030404 | ЦЭМ сб.03, разд.04, поз.04 | Лебедки электрические, тяговым усилием до 31,39 (3,2) кH (т) | 1368 | 1011 | маш.-ч | маш.-ч | 1 | 0.63 | 0 | 6.9 | 0 | 0 | 0 | 1 | 0 | 0 | 0 | 0.63 |  | 0 | 2 | 25289505 | 1 | 0 | 386 | 0 | 0 | 0 | 0 | 0 | 0 | 0 | 0 | 0 | 0 | 0 | 0 | 0 | 0 | 0 | 0 | 0 | 0 | 0 | 0 | 0 | 0 | 0
158 | 25289492 | 25289487 | 8863809 | 1 | 1 | 1 | 2 | 040502 | ЦЭМ сб.04, разд.05, поз.02 | Установки для сварки ручной дуговой (постоянного тока) | 1368 | 1011 | маш.-ч | маш.-ч | 1 | 3.02 | 0 | 8.1 | 0 | 0 | 0 | 1 | 0 | 0 | 0 | 3.02 |  | 0 | 2 | 25289506 | 1 | 0 | 387 | 0 | 0 | 0 | 0 | 0 | 0 | 0 | 0 | 0 | 0 | 0 | 0 | 0 | 0 | 0 | 0 | 0 | 0 | 0 | 0 | 0 | 0 | 0
158 | 25289493 | 25289487 | 8863814 | 1 | 1 | 1 | 2 | 040504 | ЦЭМ сб.04, разд.05, поз.04 | Аппараты для газовой сварки и резки | 1480 | 1013 | маш.ч | МАШ.Ч | 1 | 0.58 | 0 | 1.2 | 0 | 0 | 0 | 1 | 0 | 0 | 0 | 0.58 |  | 0 | 2 | 25289507 | 1 | 0 | 388 | 0 | 0 | 0 | 0 | 0 | 0 | 0 | 0 | 0 | 0 | 0 | 0 | 0 | 0 | 0 | 0 | 0 | 0 | 0 | 0 | 0 | 0 | 0
158 | 25289494 | 25289487 | 8866927 | 1 | 1 | 1 | 2 | 330301 | ЦЭМ сб.33, разд.03, поз.01 | Машины шлифовальные электрические | 1480 | 1013 | маш.ч | МАШ.Ч | 1 | 2.9 | 0 | 5.13 | 0 | 0 | 0 | 1 | 0 | 0 | 0 | 2.9 |  | 0 | 2 | 25289508 | 1 | 0 | 389 | 0 | 0 | 0 | 0 | 0 | 0 | 0 | 0 | 0 | 0 | 0 | 0 | 0 | 0 | 0 | 0 | 0 | 0 | 0 | 0 | 0 | 0 | 0
158 | 25289495 | 25289487 | 8867716 | 1 | 1 | 1 | 2 | 400001 | ЦЭМ сб.40, разд.00, поз.01 | Автомобили бортовые грузоподъемностью до 5 т | 1480 | 1013 | маш.ч | МАШ.Ч | 1 | 0.03 | 0 | 75.4 | 0 | 0 | 0 | 1 | 0 | 0 | 0 | 0.03 |  | 0 | 2 | 25289509 | 1 | 0 | 390 | 0 | 0 | 0 | 0 | 0 | 0 | 0 | 0 | 0 | 0 | 0 | 0 | 0 | 0 | 0 | 0 | 0 | 0 | 0 | 0 | 0 | 0 | 0
158 | 25289496 | 25289487 | 8800026 | 1 | 1 | 1 | 3 | 101-0324 | ФССЦ, сб.101,поз.0324 | Кислород технический газообразный | 1339 | 1007 | м3 | м3 | 1 | 1.4 | 6.22 | 0 | 0 | 0 | 0 | 1 | 0 | 0 | 0 | 1.4 |  | 0 | 2 | 25289510 | 1 | 0 | 391 | 0 | 0 | 0 | 0 | 0 | 0 | 0 | 0 | 0 | 0 | 0 | 0 | 0 | 0 | 0 | 0 | 0 | 0 | 0 | 0 | 0 | 0 | 0
158 | 25289497 | 25289487 | 8802649 | 1 | 1 | 1 | 3 | 101-1518 | ФССЦ, сб.101,поз.1518 | Электроды диаметром 4 мм Э50А | 1348 | 1009 | т | т | 1000 | 0.0035 | 10542.9 | 0 | 0 | 0 | 0 | 1 | 0 | 0 | 0 | 0.0035 |  | 0 | 2 | 25289511 | 1 | 0 | 392 | 0 | 0 | 0 | 0 | 0 | 0 | 0 | 0 | 0 | 0 | 0 | 0 | 0 | 0 | 0 | 0 | 0 | 0 | 0 | 0 | 0 | 0 | 0
158 | 25289498 | 25289487 | 8821141 | 1 | 1 | 1 | 3 | 201-9180-1 | ФССЦ, сб.201,поз.9180-1 | Подкладки металлические | 1346 | 1009 | кг | кг | 1 | 15.2 | 7.89 | 0 | 0 | 0 | 0 | 1 | 0 | 0 | 0 | 15.2 |  | 0 | 2 | 25289512 | 1 | 0 | 393 | 0 | 0 | 0 | 0 | 0 | 0 | 0 | 0 | 0 | 0 | 0 | 0 | 0 | 0 | 0 | 0 | 0 | 0 | 0 | 0 | 0 | 0 | 0
158 | 25289499 | 25289487 | 8836125 | 1 | 1 | 1 | 3 | 411-0041 | ФССЦ, сб.411,поз.0041 | Электроэнергия | 1383 | 1013 | КВТ-Ч | КВТ-Ч | 1 | 1.9 | 0.43 | 0 | 0 | 0 | 0 | 1 | 0 | 0 | 0 | 1.9 |  | 0 | 2 | 25289513 | 1 | 0 | 394 | 0 | 0 | 0 | 0 | 0 | 0 | 0 | 0 | 0 | 0 | 0 | 0 | 0 | 0 | 0 | 0 | 0 | 0 | 0 | 0 | 0 | 0 | 0
158 | 25289500 | 25289487 | 8855228 | 1 | 1 | 1 | 3 | 542-0042 | ФССЦ, сб.542,поз.0042 | Пропан-бутан, смесь техническая | 1346 | 1009 | кг | кг | 1 | 0.24 | 8.48 | 0 | 0 | 0 | 0 | 1 | 0 | 0 | 0 | 0.24 |  | 0 | 2 | 25289514 | 1 | 0 | 395 | 0 | 0 | 0 | 0 | 0 | 0 | 0 | 0 | 0 | 0 | 0 | 0 | 0 | 0 | 0 | 0 | 0 | 0 | 0 | 0 | 0 | 0 | 0
158 | 25289501 | 25289487 | 0 | 0 | 1 | 1 | 3 | цена поставщика |  | Насос дренажный , цена=1779,66/2,78 | 1371 | 1013 | ШТ | ШТ | 1 | 1 | 640.1655 | 0 | 0 | 0 | 0 | 0 | 0 | 0 | 0 | 1 |  | 0 | 1 | -1 | 0 | 0 |  | 0 | 0 | 0 | 0 | 0 | 0 | 0 | 0 | 0 | 0 | 0 | 0 | 0 | 0 | 0 | 0 | 0 | 0 | 0 | 0 | 0 | 0 | 0
160 | 25289517 | 25289516 | 2285435 | 1 | 1 | 1 | 1 | 1-4.1-50 |  | Затраты труда рабочих, разряд работ 4.1 | 1369 | 1013 | чел.-ч | чел.-ч | 1 | 60.83 | 0 | 0 | 0 | 9.77 | 0 | 1 | 0 | 0 | 0 | 60.83 |  | 1 | 2 | 25289531 | 1 | 0 | 396 | 0 | 0 | 0 | 0 | 0 | 0 | 0 | 0 | 0 | 0 | 0 | 0 | 0 | 0 | 0 | 0 | 0 | 0 | 0 | 0 | 0 | 0 | 0
160 | 25289518 | 25289516 | 121548 | 1 | 1 | 1 | 1 | 2 |  | ЗАТРАТЫ ТРУДА МАШИНИСТОВ | 1369 | 1013 | чел.-ч | чел.-ч | 1 | 1.06 | 0 | 0 | 0 | 0 | 0 | 1 | 0 | 0 | 0 | 1.06 |  | 2 | 2 | 25289532 | 1 | 0 | 397 | 0 | 0 | 0 | 0 | 0 | 0 | 0 | 0 | 0 | 0 | 0 | 0 | 0 | 0 | 0 | 0 | 0 | 0 | 0 | 0 | 0 | 0 | 0
160 | 25289519 | 25289516 | 10975780 | 1 | 1 | 1 | 2 | 020129 | 020129 | Краны башенные при работе на других видах строительства (кроме монтажа технологического оборудования) 8 т | 1368 | 1011 | маш.-ч | маш.-ч | 1 | 0.12 | 0 | 86.4 | 13.5 | 0 | 0 | 1 | 0 | 0 | 0 | 0.12 |  | 0 | 2 | 25289533 | 1 | 0 | 398 | 0 | 0 | 0 | 0 | 0 | 0 | 0 | 0 | 0 | 0 | 0 | 0 | 0 | 0 | 0 | 0 | 0 | 0 | 0 | 0 | 0 | 0 | 0
160 | 25289520 | 25289516 | 10975957 | 1 | 1 | 1 | 2 | 021141 | 021141 | Краны на автомобильном ходу при работе на других видах строительства (кроме магистральных трубопроводов) 10 т | 1368 | 1011 | маш.-ч | маш.-ч | 1 | 0.07 | 0 | 112 | 13.5 | 0 | 0 | 1 | 0 | 0 | 0 | 0.07 |  | 0 | 2 | 25289534 | 1 | 0 | 399 | 0 | 0 | 0 | 0 | 0 | 0 | 0 | 0 | 0 | 0 | 0 | 0 | 0 | 0 | 0 | 0 | 0 | 0 | 0 | 0 | 0 | 0 | 0
160 | 25289521 | 25289516 | 10976357 | 1 | 1 | 1 | 2 | 040504 | 040504 | Аппараты для газовой сварки и резки | 1368 | 1011 | маш.-ч | маш.-ч | 1 | 18.44 | 0 | 1.2 | 0 | 0 | 0 | 1 | 0 | 0 | 0 | 18.44 |  | 0 | 2 | 25289535 | 1 | 0 | 400 | 0 | 0 | 0 | 0 | 0 | 0 | 0 | 0 | 0 | 0 | 0 | 0 | 0 | 0 | 0 | 0 | 0 | 0 | 0 | 0 | 0 | 0 | 0
160 | 25289522 | 25289516 | 10978959 | 1 | 1 | 1 | 2 | 400001 | 400001 | Автомобили бортовые грузоподъемностью до 5 т | 1368 | 1011 | маш.-ч | маш.-ч | 1 | 0.87 | 0 | 75.4 | 0 | 0 | 0 | 1 | 0 | 0 | 0 | 0.87 |  | 0 | 2 | 25289536 | 1 | 0 | 401 | 0 | 0 | 0 | 0 | 0 | 0 | 0 | 0 | 0 | 0 | 0 | 0 | 0 | 0 | 0 | 0 | 0 | 0 | 0 | 0 | 0 | 0 | 0
160 | 25289523 | 25289516 | 10923014 | 1 | 1 | 1 | 3 | 101-0324 | 101-0324 | Кислород технический газообразный | 1339 | 1007 | м3 | м3 | 1 | 0.35 | 6.22 | 0 | 0 | 0 | 0 | 1 | 0 | 0 | 0 | 0.35 |  | 0 | 2 | 25289537 | 1 | 0 | 402 | 0 | 0 | 0 | 0 | 0 | 0 | 0 | 0 | 0 | 0 | 0 | 0 | 0 | 0 | 0 | 0 | 0 | 0 | 0 | 0 | 0 | 0 | 0
160 | 25289524 | 25289516 | 10923811 | 1 | 1 | 1 | 3 | 101-0807 | 101-0807 | Проволока сварочная легированная диаметром 4 мм | 1348 | 1009 | т | т | 1000 | 0.0002 | 13560 | 0 | 0 | 0 | 0 | 1 | 0 | 0 | 0 | 0.0002 |  | 0 | 2 | 25289538 | 1 | 0 | 403 | 0 | 0 | 0 | 0 | 0 | 0 | 0 | 0 | 0 | 0 | 0 | 0 | 0 | 0 | 0 | 0 | 0 | 0 | 0 | 0 | 0 | 0 | 0
160 | 25289525 | 25289516 | 10925070 | 1 | 1 | 1 | 3 | 101-1601 | 101-1601 | Известь строительная негашеная хлорная марки А | 1346 | 1009 | кг | кг | 1 | 0.0099 | 2.04 | 0 | 0 | 0 | 0 | 1 | 0 | 0 | 0 | 0.0099 |  | 0 | 2 | 25289539 | 1 | 0 | 404 | 0 | 0 | 0 | 0 | 0 | 0 | 0 | 0 | 0 | 0 | 0 | 0 | 0 | 0 | 0 | 0 | 0 | 0 | 0 | 0 | 0 | 0 | 0
160 | 25289526 | 25289516 | 10925071 | 1 | 1 | 1 | 3 | 101-1602 | 101-1602 | Ацетилен газообразный технический | 1339 | 1007 | м3 | м3 | 1 | 0.32 | 38.51 | 0 | 0 | 0 | 0 | 1 | 0 | 0 | 0 | 0.32 |  | 0 | 2 | 25289540 | 1 | 0 | 405 | 0 | 0 | 0 | 0 | 0 | 0 | 0 | 0 | 0 | 0 | 0 | 0 | 0 | 0 | 0 | 0 | 0 | 0 | 0 | 0 | 0 | 0 | 0
160 | 25289527 | 25289516 | 10946832 | 1 | 1 | 1 | 3 | 300-1224 | 300-1224 | Крепления для трубопроводов: кронштейны, планки, хомуты | 1346 | 1009 | кг | кг | 1 | 61 | 11.98 | 0 | 0 | 0 | 0 | 1 | 0 | 0 | 0 | 61 |  | 0 | 2 | 25289541 | 1 | 0 | 406 | 0 | 0 | 0 | 0 | 0 | 0 | 0 | 0 | 0 | 0 | 0 | 0 | 0 | 0 | 0 | 0 | 0 | 0 | 0 | 0 | 0 | 0 | 0
160 | 25289528 | 25289516 | 10947024 | 1 | 1 | 1 | 3 | 300-1317 | 300-1317 | Трубопроводы из стальных электросварных труб для отопления и водоснабжения наружный диаметр 57 мм, толщина стенки 3,5 мм | 1301 | 1003 | м | м | 1 | 100 | 41.28 | 0 | 0 | 0 | 0 | 1 | 0 | 0 | 0 | 100 |  | 0 | 2 | 25289542 | 1 | 0 | 407 | 0 | 0 | 0 | 0 | 0 | 0 | 0 | 0 | 0 | 0 | 0 | 0 | 0 | 0 | 0 | 0 | 0 | 0 | 0 | 0 | 0 | 0 | 0
160 | 25289529 | 25289516 | 10950151 | 1 | 1 | 1 | 3 | 402-0006 | 402-0006 | Раствор готовый кладочный цементный, марка 200 | 1339 | 1007 | м3 | м3 | 1 | 0.008 | 600 | 0 | 0 | 0 | 0 | 1 | 0 | 0 | 0 | 0.008 |  | 0 | 2 | 25289543 | 1 | 0 | 408 | 0 | 0 | 0 | 0 | 0 | 0 | 0 | 0 | 0 | 0 | 0 | 0 | 0 | 0 | 0 | 0 | 0 | 0 | 0 | 0 | 0 | 0 | 0
160 | 25289530 | 25289516 | 10952479 | 1 | 1 | 1 | 3 | 411-0001 | 411-0001 | Вода | 1339 | 1007 | м3 | м3 | 1 | 2.75 | 2.44 | 0 | 0 | 0 | 0 | 1 | 0 | 0 | 0 | 2.75 |  | 0 | 2 | 25289544 | 1 | 0 | 409 | 0 | 0 | 0 | 0 | 0 | 0 | 0 | 0 | 0 | 0 | 0 | 0 | 0 | 0 | 0 | 0 | 0 | 0 | 0 | 0 | 0 | 0 | 0
182 | 25289546 | 25289545 | 2285385 | 1 | 1 | 1 | 1 | 1-2.0-50 |  | Затраты труда рабочих, разряд работ 2.0 | 1369 | 1013 | чел.-ч | чел.-ч | 1 | 12.052 | 0 | 0 | 0 | 7.8 | 0 | 1 | 1 | 0 | 0 | 10.48 | )*1,15 | 1 | 2 | 25289549 | 1 | 0 | 410 | 0 | 0 | 0 | 0 | 0 | 0 | 0 | 0 | 0 | 0 | 0 | 0 | 0 | 0 | 0 | 0 | 0 | 0 | 0 | 0 | 0 | 0 | 0
182 | 25289547 | 25289545 | 121548 | 1 | 1 | 1 | 1 | 2 |  | Затраты труда машинистов | 608254 | 1013 | чел.час | чел.час | 1 | 26.1855 | 0 | 0 | 0 | 0 | 0 | 1 | 1 | 0 | 0 | 22.77 | )*1,15 | 2 | 2 | 25289550 | 1 | 0 | 411 | 0 | 0 | 0 | 0 | 0 | 0 | 0 | 0 | 0 | 0 | 0 | 0 | 0 | 0 | 0 | 0 | 0 | 0 | 0 | 0 | 0 | 0 | 0
182 | 25289548 | 25289545 | 10976507 | 1 | 1 | 1 | 2 | 060248 | ЦЭМ Московская обл.,сб.06,поз.0248 | Экскаваторы одноковшовые дизельные на гусеничном ходу при работе на других видах строительства (кроме водохозяйственного) 0,65 м3 | 1368 | 1011 | маш.-ч | маш.-ч | 1 | 26.1855 | 0 | 125.7 | 13.5 | 0 | 0 | 1 | 1 | 0 | 0 | 22.77 | )*1,15 | 0 | 2 | 25289551 | 1 | 0 | 412 | 0 | 0 | 0 | 0 | 0 | 0 | 0 | 0 | 0 | 0 | 0 | 0 | 0 | 0 | 0 | 0 | 0 | 0 | 0 | 0 | 0 | 0 | 0
183 | 25289553 | 25289552 | 2285396 | 1 | 1 | 1 | 1 | 1-2.5-50 |  | Затраты труда рабочих, разряд работ 2.5 | 1369 | 1013 | чел.-ч | чел.-ч | 1 | 11.73 | 0 | 0 | 0 | 8.16 | 0 | 1 | 1 | 0 | 0 | 10.2 | )*1,15 | 1 | 2 | 25289557 | 1 | 0 | 413 | 0 | 0 | 0 | 0 | 0 | 0 | 0 | 0 | 0 | 0 | 0 | 0 | 0 | 0 | 0 | 0 | 0 | 0 | 0 | 0 | 0 | 0 | 0
183 | 25289554 | 25289552 | 121548 | 1 | 1 | 1 | 1 | 2 |  | Затраты труда машинистов | 608254 | 1013 | чел.час | чел.час | 1 | 0.4025 | 0 | 0 | 0 | 0 | 0 | 1 | 1 | 0 | 0 | 0.35 | )*1,15 | 2 | 2 | 25289558 | 1 | 0 | 414 | 0 | 0 | 0 | 0 | 0 | 0 | 0 | 0 | 0 | 0 | 0 | 0 | 0 | 0 | 0 | 0 | 0 | 0 | 0 | 0 | 0 | 0 | 0
183 | 25289555 | 25289552 | 10976120 | 1 | 1 | 1 | 2 | 030101 | ЦЭМ Московская обл.,сб.03,поз.0101 | Автопогрузчики 5 т | 1368 | 1011 | маш.-ч | маш.-ч | 1 | 0.4025 | 0 | 90 | 10.06 | 0 | 0 | 1 | 1 | 0 | 0 | 0.35 | )*1,15 | 0 | 2 | 25289559 | 1 | 0 | 415 | 0 | 0 | 0 | 0 | 0 | 0 | 0 | 0 | 0 | 0 | 0 | 0 | 0 | 0 | 0 | 0 | 0 | 0 | 0 | 0 | 0 | 0 | 0
183 | 25289556 | 25289552 | 10951652 | 1 | 1 | 1 | 3 | 408-0122 | ССЦ Московской обл.,сб.408,поз.0122 | Песок для строит. работ природный, средний | 1339 | 1007 | м3 | м3 | 1 | 11 | 55.26 | 0 | 0 | 0 | 0 | 1 | 0 | 0 | 0 | 11 |  | 0 | 2 | 25289560 | 1 | 0 | 416 | 0 | 0 | 0 | 0 | 0 | 0 | 0 | 0 | 0 | 0 | 0 | 0 | 0 | 0 | 0 | 0 | 0 | 0 | 0 | 0 | 0 | 0 | 0
184 | 25289562 | 25289561 | 2285424 | 1 | 1 | 1 | 1 | 1-3.7-50 |  | Затраты труда рабочих, разряд работ 3.7 | 1369 | 1013 | чел.-ч | чел.-ч | 1 | 258.796 | 0 | 0 | 0 | 9.3 | 0 | 1 | 1 | 0 | 0 | 225.04 | )*1,15 | 1 | 2 | 25289572 | 1 | 0 | 417 | 0 | 0 | 0 | 0 | 0 | 0 | 0 | 0 | 0 | 0 | 0 | 0 | 0 | 0 | 0 | 0 | 0 | 0 | 0 | 0 | 0 | 0 | 0
184 | 25289563 | 25289561 | 121548 | 1 | 1 | 1 | 1 | 2 |  | Затраты труда машинистов | 608254 | 1013 | чел.час | чел.час | 1 | 35.42 | 0 | 0 | 0 | 0 | 0 | 1 | 1 | 0 | 0 | 30.8 | )*1,15 | 2 | 2 | 25289573 | 1 | 0 | 418 | 0 | 0 | 0 | 0 | 0 | 0 | 0 | 0 | 0 | 0 | 0 | 0 | 0 | 0 | 0 | 0 | 0 | 0 | 0 | 0 | 0 | 0 | 0
184 | 25289564 | 25289561 | 10975957 | 1 | 1 | 1 | 2 | 021141 | ЦЭМ Московская обл.,сб.02,поз.1141 | Краны на автомобильном ходу при работе на других видах строительства (кроме магистральных трубопроводов) 10 т | 1368 | 1011 | маш.-ч | маш.-ч | 1 | 0.4025 | 0 | 112 | 10.58 | 0 | 0 | 1 | 1 | 0 | 0 | 0.35 | )*1,15 | 0 | 2 | 25289574 | 1 | 0 | 419 | 0 | 0 | 0 | 0 | 0 | 0 | 0 | 0 | 0 | 0 | 0 | 0 | 0 | 0 | 0 | 0 | 0 | 0 | 0 | 0 | 0 | 0 | 0
184 | 25289565 | 25289561 | 10976337 | 1 | 1 | 1 | 2 | 040102 | ЦЭМ Московская обл.,сб.04,поз.0102 | Электростанции передвижные 4 кВт | 1368 | 1011 | маш.-ч | маш.-ч | 1 | 1.5985 | 0 | 27.1 | 11.6 | 0 | 0 | 1 | 1 | 0 | 0 | 1.39 | )*1,15 | 0 | 2 | 25289575 | 1 | 0 | 420 | 0 | 0 | 0 | 0 | 0 | 0 | 0 | 0 | 0 | 0 | 0 | 0 | 0 | 0 | 0 | 0 | 0 | 0 | 0 | 0 | 0 | 0 | 0
184 | 25289566 | 25289561 | 10976405 | 1 | 1 | 1 | 2 | 042901 | ЦЭМ Московская обл.,сб.04,поз.2901 | Установки для гидравлических испытаний трубопроводов, давление нагнетания, низкое 0,1 (1) МПа (кгс/см2), высокое 10 (100) МПа (кгс/см2) при работе от передвижных электростанций | 1368 | 1011 | маш.-ч | маш.-ч | 1 | 13.8 | 0 | 27.1 | 0 | 0 | 0 | 1 | 1 | 0 | 0 | 12 | )*1,15 | 0 | 2 | 25289576 | 1 | 0 | 421 | 0 | 0 | 0 | 0 | 0 | 0 | 0 | 0 | 0 | 0 | 0 | 0 | 0 | 0 | 0 | 0 | 0 | 0 | 0 | 0 | 0 | 0 | 0
184 | 25289567 | 25289561 | 10976766 | 1 | 1 | 1 | 2 | 081600 | ЦЭМ Московская обл.,сб.08,поз.1600 | Агрегаты для сварки полиэтиленовых труб | 1368 | 1011 | маш.-ч | маш.-ч | 1 | 32.821 | 0 | 100.1 | 13.5 | 0 | 0 | 1 | 1 | 0 | 0 | 28.54 | )*1,15 | 0 | 2 | 25289577 | 1 | 0 | 422 | 0 | 0 | 0 | 0 | 0 | 0 | 0 | 0 | 0 | 0 | 0 | 0 | 0 | 0 | 0 | 0 | 0 | 0 | 0 | 0 | 0 | 0 | 0
184 | 25289568 | 25289561 | 10978959 | 1 | 1 | 1 | 2 | 400001 | ЦЭМ Московская обл.,сб.40,поз.0001 | Автомобили бортовые грузоподъемностью до 5 т | 1368 | 1011 | маш.-ч | маш.-ч | 1 | 0.598 | 0 | 75.4 | 0 | 0 | 0 | 1 | 1 | 0 | 0 | 0.52 | )*1,15 | 0 | 2 | 25289578 | 1 | 0 | 423 | 0 | 0 | 0 | 0 | 0 | 0 | 0 | 0 | 0 | 0 | 0 | 0 | 0 | 0 | 0 | 0 | 0 | 0 | 0 | 0 | 0 | 0 | 0
184 | 25289569 | 25289561 | 10925224 | 1 | 1 | 1 | 3 | 101-1742 | ССЦ Московской обл.,сб.101,поз.1742 | Толь с крупнозернистой посыпкой гидроизоляционный марки ТГ-350 | 1327 | 1005 | м2 | м2 | 1 | 0.44 | 5.71 | 0 | 0 | 0 | 0 | 1 | 0 | 0 | 0 | 0.44 |  | 0 | 2 | 25289579 | 1 | 0 | 424 | 0 | 0 | 0 | 0 | 0 | 0 | 0 | 0 | 0 | 0 | 0 | 0 | 0 | 0 | 0 | 0 | 0 | 0 | 0 | 0 | 0 | 0 | 0
184 | 25289570 | 25289561 | 10952479 | 1 | 1 | 1 | 3 | 411-0001 | ССЦ Московской обл.,сб.411,поз.0001 | Вода | 1339 | 1007 | м3 | м3 | 1 | 18 | 2.44 | 0 | 0 | 0 | 0 | 1 | 0 | 0 | 0 | 18 |  | 0 | 2 | 25289580 | 1 | 0 | 425 | 0 | 0 | 0 | 0 | 0 | 0 | 0 | 0 | 0 | 0 | 0 | 0 | 0 | 0 | 0 | 0 | 0 | 0 | 0 | 0 | 0 | 0 | 0
184 | 25289571 | 25289561 | 10963911 | 1 | 1 | 1 | 3 | 530-0048 | ССЦ Московской обл.,сб.530,поз.0048 | Трубы ПНД среднего типа, d=110 мм | 1302 | 1003 | 10 м | 10 м | 10 | 101 | 630 | 0 | 0 | 0 | 0 | 1 | 0 | 0 | 0 | 101 |  | 0 | 2 | 25289581 | 1 | 0 | 426 | 0 | 0 | 0 | 0 | 0 | 0 | 0 | 0 | 0 | 0 | 0 | 0 | 0 | 0 | 0 | 0 | 0 | 0 | 0 | 0 | 0 | 0 | 0
185 | 25289583 | 25289582 | 2285422 | 1 | 1 | 1 | 1 | 1-3.6-50 |  | Затраты труда рабочих, разряд работ 3.6 | 1369 | 1013 | чел.-ч | чел.-ч | 1 | 329.498 | 0 | 0 | 0 | 9.19 | 0 | 1 | 1 | 0 | 0 | 286.52 | )*1,15 | 1 | 2 | 25289593 | 1 | 0 | 427 | 0 | 0 | 0 | 0 | 0 | 0 | 0 | 0 | 0 | 0 | 0 | 0 | 0 | 0 | 0 | 0 | 0 | 0 | 0 | 0 | 0 | 0 | 0
185 | 25289584 | 25289582 | 121548 | 1 | 1 | 1 | 1 | 2 |  | Затраты труда машинистов | 608254 | 1013 | чел.час | чел.час | 1 | 50.531 | 0 | 0 | 0 | 0 | 0 | 1 | 1 | 0 | 0 | 43.94 | )*1,15 | 2 | 2 | 25289594 | 1 | 0 | 428 | 0 | 0 | 0 | 0 | 0 | 0 | 0 | 0 | 0 | 0 | 0 | 0 | 0 | 0 | 0 | 0 | 0 | 0 | 0 | 0 | 0 | 0 | 0
185 | 25289585 | 25289582 | 10975957 | 1 | 1 | 1 | 2 | 021141 | ЦЭМ Московская обл.,сб.02,поз.1141 | Краны на автомобильном ходу при работе на других видах строительства (кроме магистральных трубопроводов) 10 т | 1368 | 1011 | маш.-ч | маш.-ч | 1 | 0.8395 | 0 | 112 | 10.58 | 0 | 0 | 1 | 1 | 0 | 0 | 0.73 | )*1,15 | 0 | 2 | 25289595 | 1 | 0 | 429 | 0 | 0 | 0 | 0 | 0 | 0 | 0 | 0 | 0 | 0 | 0 | 0 | 0 | 0 | 0 | 0 | 0 | 0 | 0 | 0 | 0 | 0 | 0
185 | 25289586 | 25289582 | 10976337 | 1 | 1 | 1 | 2 | 040102 | ЦЭМ Московская обл.,сб.04,поз.0102 | Электростанции передвижные 4 кВт | 1368 | 1011 | маш.-ч | маш.-ч | 1 | 2.668 | 0 | 27.1 | 11.6 | 0 | 0 | 1 | 1 | 0 | 0 | 2.32 | )*1,15 | 0 | 2 | 25289596 | 1 | 0 | 430 | 0 | 0 | 0 | 0 | 0 | 0 | 0 | 0 | 0 | 0 | 0 | 0 | 0 | 0 | 0 | 0 | 0 | 0 | 0 | 0 | 0 | 0 | 0
185 | 25289587 | 25289582 | 10976405 | 1 | 1 | 1 | 2 | 042901 | ЦЭМ Московская обл.,сб.04,поз.2901 | Установки для гидравлических испытаний трубопроводов, давление нагнетания, низкое 0,1 (1) МПа (кгс/см2), высокое 10 (100) МПа (кгс/см2) при работе от передвижных электростанций | 1368 | 1011 | маш.-ч | маш.-ч | 1 | 23 | 0 | 27.1 | 0 | 0 | 0 | 1 | 1 | 0 | 0 | 20 | )*1,15 | 0 | 2 | 25289597 | 1 | 0 | 431 | 0 | 0 | 0 | 0 | 0 | 0 | 0 | 0 | 0 | 0 | 0 | 0 | 0 | 0 | 0 | 0 | 0 | 0 | 0 | 0 | 0 | 0 | 0
185 | 25289588 | 25289582 | 10976766 | 1 | 1 | 1 | 2 | 081600 | ЦЭМ Московская обл.,сб.08,поз.1600 | Агрегаты для сварки полиэтиленовых труб | 1368 | 1011 | маш.-ч | маш.-ч | 1 | 45.7585 | 0 | 100.1 | 13.5 | 0 | 0 | 1 | 1 | 0 | 0 | 39.79 | )*1,15 | 0 | 2 | 25289598 | 1 | 0 | 432 | 0 | 0 | 0 | 0 | 0 | 0 | 0 | 0 | 0 | 0 | 0 | 0 | 0 | 0 | 0 | 0 | 0 | 0 | 0 | 0 | 0 | 0 | 0
185 | 25289589 | 25289582 | 10978959 | 1 | 1 | 1 | 2 | 400001 | ЦЭМ Московская обл.,сб.40,поз.0001 | Автомобили бортовые грузоподъемностью до 5 т | 1368 | 1011 | маш.-ч | маш.-ч | 1 | 1.265 | 0 | 75.4 | 0 | 0 | 0 | 1 | 1 | 0 | 0 | 1.1 | )*1,15 | 0 | 2 | 25289599 | 1 | 0 | 433 | 0 | 0 | 0 | 0 | 0 | 0 | 0 | 0 | 0 | 0 | 0 | 0 | 0 | 0 | 0 | 0 | 0 | 0 | 0 | 0 | 0 | 0 | 0
185 | 25289590 | 25289582 | 10925224 | 1 | 1 | 1 | 3 | 101-1742 | ССЦ Московской обл.,сб.101,поз.1742 | Толь с крупнозернистой посыпкой гидроизоляционный марки ТГ-350 | 1327 | 1005 | м2 | м2 | 1 | 0.44 | 5.71 | 0 | 0 | 0 | 0 | 1 | 0 | 0 | 0 | 0.44 |  | 0 | 2 | 25289600 | 1 | 0 | 434 | 0 | 0 | 0 | 0 | 0 | 0 | 0 | 0 | 0 | 0 | 0 | 0 | 0 | 0 | 0 | 0 | 0 | 0 | 0 | 0 | 0 | 0 | 0
185 | 25289591 | 25289582 | 10952479 | 1 | 1 | 1 | 3 | 411-0001 | ССЦ Московской обл.,сб.411,поз.0001 | Вода | 1339 | 1007 | м3 | м3 | 1 | 48 | 2.44 | 0 | 0 | 0 | 0 | 1 | 0 | 0 | 0 | 48 |  | 0 | 2 | 25289601 | 1 | 0 | 435 | 0 | 0 | 0 | 0 | 0 | 0 | 0 | 0 | 0 | 0 | 0 | 0 | 0 | 0 | 0 | 0 | 0 | 0 | 0 | 0 | 0 | 0 | 0
185 | 25289592 | 25289582 | 10963917 | 1 | 1 | 1 | 3 | 530-0051 | ССЦ Московской обл.,сб.530,поз.0051 | Трубы ПНД среднего типа, d=160 мм | 1302 | 1003 | 10 м | 10 м | 10 | 101 | 1317 | 0 | 0 | 0 | 0 | 1 | 0 | 0 | 0 | 101 |  | 0 | 2 | 25289602 | 1 | 0 | 436 | 0 | 0 | 0 | 0 | 0 | 0 | 0 | 0 | 0 | 0 | 0 | 0 | 0 | 0 | 0 | 0 | 0 | 0 | 0 | 0 | 0 | 0 | 0
186 | 25289875 | 25289874 | 2285420 | 1 | 1 | 1 | 1 | 1-3.5-50 |  | Затраты труда рабочих, разряд работ 3.5 | 1369 | 1013 | чел.-ч | чел.-ч | 1 | 8.1535 | 0 | 0 | 0 | 9.08 | 0 | 1 | 1 | 0 | 0 | 7.09 | )*1,15 | 1 | 2 | 25289875 | 1 | 0 | 437 | 0 | 0 | 0 | 0 | 0 | 0 | 0 | 0 | 0 | 0 | 0 | 0 | 0 | 0 | 0 | 0 | 0 | 0 | 0 | 0 | 0 | 0 | 0
186 | 25289876 | 25289874 | 121548 | 1 | 1 | 1 | 1 | 2 |  | Затраты труда машинистов | 608254 | 1013 | чел.час | чел.час | 1 | 4.439 | 0 | 0 | 0 | 0 | 0 | 1 | 1 | 0 | 0 | 3.86 | )*1,15 | 2 | 2 | 25289876 | 1 | 0 | 438 | 0 | 0 | 0 | 0 | 0 | 0 | 0 | 0 | 0 | 0 | 0 | 0 | 0 | 0 | 0 | 0 | 0 | 0 | 0 | 0 | 0 | 0 | 0
186 | 25289877 | 25289874 | 10975957 | 1 | 1 | 1 | 2 | 021141 | ЦЭМ Московская обл.,сб.02,поз.1141 | Краны на автомобильном ходу при работе на других видах строительства (кроме магистральных трубопроводов) 10 т | 1368 | 1011 | маш.-ч | маш.-ч | 1 | 0.0115 | 0 | 112 | 10.58 | 0 | 0 | 1 | 1 | 0 | 0 | 0.01 | )*1,15 | 0 | 2 | 25289877 | 1 | 0 | 439 | 0 | 0 | 0 | 0 | 0 | 0 | 0 | 0 | 0 | 0 | 0 | 0 | 0 | 0 | 0 | 0 | 0 | 0 | 0 | 0 | 0 | 0 | 0
186 | 25289878 | 25289874 | 10976766 | 1 | 1 | 1 | 2 | 081600 | ЦЭМ Московская обл.,сб.08,поз.1600 | Агрегаты для сварки полиэтиленовых труб | 1368 | 1011 | маш.-ч | маш.-ч | 1 | 4.4045 | 0 | 100.1 | 13.5 | 0 | 0 | 1 | 1 | 0 | 0 | 3.83 | )*1,15 | 0 | 2 | 25289878 | 1 | 0 | 440 | 0 | 0 | 0 | 0 | 0 | 0 | 0 | 0 | 0 | 0 | 0 | 0 | 0 | 0 | 0 | 0 | 0 | 0 | 0 | 0 | 0 | 0 | 0
186 | 25289879 | 25289874 | 10978959 | 1 | 1 | 1 | 2 | 400001 | ЦЭМ Московская обл.,сб.40,поз.0001 | Автомобили бортовые грузоподъемностью до 5 т | 1368 | 1011 | маш.-ч | маш.-ч | 1 | 0.023 | 0 | 75.4 | 0 | 0 | 0 | 1 | 1 | 0 | 0 | 0.02 | )*1,15 | 0 | 2 | 25289879 | 1 | 0 | 441 | 0 | 0 | 0 | 0 | 0 | 0 | 0 | 0 | 0 | 0 | 0 | 0 | 0 | 0 | 0 | 0 | 0 | 0 | 0 | 0 | 0 | 0 | 0
186 | 25289880 | 25289874 | 10974119 | 1 | 1 | 1 | 3 | 547-0028 | ССЦ Московской обл.,сб.547,поз.0028 | Тройники прямые, d 90 мм | 1455 | 1013 | 10 ШТ | 10 ШТ | 1 | 1 | 374.4 | 0 | 0 | 0 | 0 | 1 | 0 | 0 | 0 | 1 |  | 0 | 2 | 25289880 | 1 | 0 | 442 | 0 | 0 | 0 | 0 | 0 | 0 | 0 | 0 | 0 | 0 | 0 | 0 | 0 | 0 | 0 | 0 | 0 | 0 | 0 | 0 | 0 | 0 | 0
187 | 25289882 | 25289881 | 2285420 | 1 | 1 | 1 | 1 | 1-3.5-50 |  | Затраты труда рабочих, разряд работ 3.5 | 1369 | 1013 | чел.-ч | чел.-ч | 1 | 5.52 | 0 | 0 | 0 | 9.08 | 0 | 1 | 1 | 0 | 0 | 4.8 | )*1,15 | 1 | 2 | 25289882 | 1 | 0 | 443 | 0 | 0 | 0 | 0 | 0 | 0 | 0 | 0 | 0 | 0 | 0 | 0 | 0 | 0 | 0 | 0 | 0 | 0 | 0 | 0 | 0 | 0 | 0
187 | 25289883 | 25289881 | 121548 | 1 | 1 | 1 | 1 | 2 |  | Затраты труда машинистов | 608254 | 1013 | чел.час | чел.час | 1 | 3.013 | 0 | 0 | 0 | 0 | 0 | 1 | 1 | 0 | 0 | 2.62 | )*1,15 | 2 | 2 | 25289883 | 1 | 0 | 444 | 0 | 0 | 0 | 0 | 0 | 0 | 0 | 0 | 0 | 0 | 0 | 0 | 0 | 0 | 0 | 0 | 0 | 0 | 0 | 0 | 0 | 0 | 0
187 | 25289884 | 25289881 | 10975957 | 1 | 1 | 1 | 2 | 021141 | ЦЭМ Московская обл.,сб.02,поз.1141 | Краны на автомобильном ходу при работе на других видах строительства (кроме магистральных трубопроводов) 10 т | 1368 | 1011 | маш.-ч | маш.-ч | 1 | 0.0115 | 0 | 112 | 10.58 | 0 | 0 | 1 | 1 | 0 | 0 | 0.01 | )*1,15 | 0 | 2 | 25289884 | 1 | 0 | 445 | 0 | 0 | 0 | 0 | 0 | 0 | 0 | 0 | 0 | 0 | 0 | 0 | 0 | 0 | 0 | 0 | 0 | 0 | 0 | 0 | 0 | 0 | 0
187 | 25289885 | 25289881 | 10976766 | 1 | 1 | 1 | 2 | 081600 | ЦЭМ Московская обл.,сб.08,поз.1600 | Агрегаты для сварки полиэтиленовых труб | 1368 | 1011 | маш.-ч | маш.-ч | 1 | 2.99 | 0 | 100.1 | 13.5 | 0 | 0 | 1 | 1 | 0 | 0 | 2.6 | )*1,15 | 0 | 2 | 25289885 | 1 | 0 | 446 | 0 | 0 | 0 | 0 | 0 | 0 | 0 | 0 | 0 | 0 | 0 | 0 | 0 | 0 | 0 | 0 | 0 | 0 | 0 | 0 | 0 | 0 | 0
187 | 25289886 | 25289881 | 10978959 | 1 | 1 | 1 | 2 | 400001 | ЦЭМ Московская обл.,сб.40,поз.0001 | Автомобили бортовые грузоподъемностью до 5 т | 1368 | 1011 | маш.-ч | маш.-ч | 1 | 0.0115 | 0 | 75.4 | 0 | 0 | 0 | 1 | 1 | 0 | 0 | 0.01 | )*1,15 | 0 | 2 | 25289886 | 1 | 0 | 447 | 0 | 0 | 0 | 0 | 0 | 0 | 0 | 0 | 0 | 0 | 0 | 0 | 0 | 0 | 0 | 0 | 0 | 0 | 0 | 0 | 0 | 0 | 0
187 | 25289887 | 25289881 | 10974101 | 1 | 1 | 1 | 3 | 547-0018 | ССЦ Московской обл.,сб.547,поз.0018 | Переходы стальные, d=90х75 мм | 1455 | 1013 | 10 ШТ | 10 ШТ | 1 | 1 | 82.56 | 0 | 0 | 0 | 0 | 1 | 0 | 0 | 0 | 1 |  | 0 | 2 | 25289887 | 1 | 0 | 448 | 0 | 0 | 0 | 0 | 0 | 0 | 0 | 0 | 0 | 0 | 0 | 0 | 0 | 0 | 0 | 0 | 0 | 0 | 0 | 0 | 0 | 0 | 0
188 | 25289604 | 25289603 | 2285369 | 1 | 1 | 1 | 1 | 1-1.5-50 |  | Затраты труда рабочих, разряд работ 1.5 | 1369 | 1013 | чел.-ч | чел.-ч | 1 | 101.775 | 0 | 0 | 0 | 7.5 | 0 | 1 | 1 | 0 | 0 | 88.5 | )*1,15 | 1 | 2 | 25289606 | 1 | 0 | 449 | 0 | 0 | 0 | 0 | 0 | 0 | 0 | 0 | 0 | 0 | 0 | 0 | 0 | 0 | 0 | 0 | 0 | 0 | 0 | 0 | 0 | 0 | 0
188 | 25289605 | 25289603 | 10951652 | 1 | 1 | 1 | 3 | 408-0122 | ССЦ Московской обл.,сб.408,поз.0122 | Песок для строит. работ природный, средний | 1339 | 1007 | м3 | м3 | 1 | 100 | 55.26 | 0 | 0 | 0 | 0 | 0 | 0 | 0 | 0 | 100 |  | 0 | 1 | -1 | 0 | 0 |  | 0 | 0 | 0 | 0 | 0 | 0 | 0 | 0 | 0 | 0 | 0 | 0 | 0 | 0 | 0 | 0 | 0 | 0 | 0 | 0 | 0 | 0 | 0
190 | 25289609 | 25289608 | 2285420 | 1 | 1 | 1 | 1 | 1-3.5-50 |  | Затраты труда рабочих, разряд работ 3.5 | 1369 | 1013 | чел.-ч | чел.-ч | 1 | 159.4935 | 0 | 0 | 0 | 9.08 | 0 | 1 | 1 | 0 | 0 | 138.69 | )*1,15 | 1 | 2 | 25289626 | 1 | 0 | 450 | 0 | 0 | 0 | 0 | 0 | 0 | 0 | 0 | 0 | 0 | 0 | 0 | 0 | 0 | 0 | 0 | 0 | 0 | 0 | 0 | 0 | 0 | 0
190 | 25289610 | 25289608 | 121548 | 1 | 1 | 1 | 1 | 2 |  | Затраты труда машинистов | 608254 | 1013 | чел.час | чел.час | 1 | 27.393 | 0 | 0 | 0 | 0 | 0 | 1 | 1 | 0 | 0 | 23.82 | )*1,15 | 2 | 2 | 25289627 | 1 | 0 | 451 | 0 | 0 | 0 | 0 | 0 | 0 | 0 | 0 | 0 | 0 | 0 | 0 | 0 | 0 | 0 | 0 | 0 | 0 | 0 | 0 | 0 | 0 | 0
190 | 25289611 | 25289608 | 10975957 | 1 | 1 | 1 | 2 | 021141 | ЦЭМ Московская обл.,сб.02,поз.1141 | Краны на автомобильном ходу при работе на других видах строительства (кроме магистральных трубопроводов) 10 т | 1368 | 1011 | маш.-ч | маш.-ч | 1 | 21.712 | 0 | 112 | 10.58 | 0 | 0 | 1 | 1 | 0 | 0 | 18.88 | )*1,15 | 0 | 2 | 25289628 | 1 | 0 | 452 | 0 | 0 | 0 | 0 | 0 | 0 | 0 | 0 | 0 | 0 | 0 | 0 | 0 | 0 | 0 | 0 | 0 | 0 | 0 | 0 | 0 | 0 | 0
190 | 25289612 | 25289608 | 10976120 | 1 | 1 | 1 | 2 | 030101 | ЦЭМ Московская обл.,сб.03,поз.0101 | Автопогрузчики 5 т | 1368 | 1011 | маш.-ч | маш.-ч | 1 | 0.207 | 0 | 90 | 10.06 | 0 | 0 | 1 | 1 | 0 | 0 | 0.18 | )*1,15 | 0 | 2 | 25289629 | 1 | 0 | 453 | 0 | 0 | 0 | 0 | 0 | 0 | 0 | 0 | 0 | 0 | 0 | 0 | 0 | 0 | 0 | 0 | 0 | 0 | 0 | 0 | 0 | 0 | 0
190 | 25289613 | 25289608 | 10976337 | 1 | 1 | 1 | 2 | 040102 | ЦЭМ Московская обл.,сб.04,поз.0102 | Электростанции передвижные 4 кВт | 1368 | 1011 | маш.-ч | маш.-ч | 1 | 0.1725 | 0 | 27.1 | 11.6 | 0 | 0 | 1 | 1 | 0 | 0 | 0.15 | )*1,15 | 0 | 2 | 25289630 | 1 | 0 | 454 | 0 | 0 | 0 | 0 | 0 | 0 | 0 | 0 | 0 | 0 | 0 | 0 | 0 | 0 | 0 | 0 | 0 | 0 | 0 | 0 | 0 | 0 | 0
190 | 25289614 | 25289608 | 10978564 | 1 | 1 | 1 | 2 | 331103 | ЦЭМ Московская обл.,сб.33,поз.1103 | Трамбовки электрические | 1368 | 1011 | маш.-ч | маш.-ч | 1 | 0.345 | 0 | 6.7 | 0 | 0 | 0 | 1 | 1 | 0 | 0 | 0.3 | )*1,15 | 0 | 2 | 25289631 | 1 | 0 | 455 | 0 | 0 | 0 | 0 | 0 | 0 | 0 | 0 | 0 | 0 | 0 | 0 | 0 | 0 | 0 | 0 | 0 | 0 | 0 | 0 | 0 | 0 | 0
190 | 25289615 | 25289608 | 10978959 | 1 | 1 | 1 | 2 | 400001 | ЦЭМ Московская обл.,сб.40,поз.0001 | Автомобили бортовые грузоподъемностью до 5 т | 1368 | 1011 | маш.-ч | маш.-ч | 1 | 5.3015 | 0 | 75.4 | 0 | 0 | 0 | 1 | 1 | 0 | 0 | 4.61 | )*1,15 | 0 | 2 | 25289632 | 1 | 0 | 456 | 0 | 0 | 0 | 0 | 0 | 0 | 0 | 0 | 0 | 0 | 0 | 0 | 0 | 0 | 0 | 0 | 0 | 0 | 0 | 0 | 0 | 0 | 0
190 | 25289616 | 25289608 | 10924706 | 1 | 1 | 1 | 3 | 101-1305 | ССЦ Московской обл.,сб.101,поз.1305 | Цемент общестроительный, портландцемент, марка ПЦ400-Д0 | 1348 | 1009 | т | т | 1000 | 0.008 | 412 | 0 | 0 | 0 | 0 | 1 | 0 | 0 | 0 | 0.008 |  | 0 | 2 | 25289633 | 1 | 0 | 457 | 0 | 0 | 0 | 0 | 0 | 0 | 0 | 0 | 0 | 0 | 0 | 0 | 0 | 0 | 0 | 0 | 0 | 0 | 0 | 0 | 0 | 0 | 0
190 | 25289617 | 25289608 | 10928558 | 1 | 1 | 1 | 3 | 103-0754 | ССЦ Московской обл.,сб.103,поз.0754 | Люк чугунный тяжелый | 1354 | 1010 | шт. | шт. | 1 | 7.63 | 569.52 | 0 | 0 | 0 | 0 | 1 | 0 | 0 | 0 | 7.63 |  | 0 | 2 | 25289634 | 1 | 0 | 458 | 0 | 0 | 0 | 0 | 0 | 0 | 0 | 0 | 0 | 0 | 0 | 0 | 0 | 0 | 0 | 0 | 0 | 0 | 0 | 0 | 0 | 0 | 0
190 | 25289618 | 25289608 | 10939172 | 1 | 1 | 1 | 3 | 201-0650 | ССЦ Московской обл.,сб.201,поз.0650 | Ограждение лестничных проемов, лестничные марши, пожарные лестницы | 1348 | 1009 | т | т | 1000 | 0.144 | 7571 | 0 | 0 | 0 | 0 | 1 | 0 | 0 | 0 | 0.144 |  | 0 | 2 | 25289635 | 1 | 0 | 459 | 0 | 0 | 0 | 0 | 0 | 0 | 0 | 0 | 0 | 0 | 0 | 0 | 0 | 0 | 0 | 0 | 0 | 0 | 0 | 0 | 0 | 0 | 0
190 | 25289619 | 25289608 | 10939460 | 1 | 1 | 1 | 3 | 201-0799 | ССЦ Московской обл.,сб.201,поз.0799 | Опалубка металлическая | 1348 | 1009 | т | т | 1000 | 0.017 | 3938.2 | 0 | 0 | 0 | 0 | 1 | 0 | 0 | 0 | 0.017 |  | 0 | 2 | 25289636 | 1 | 0 | 460 | 0 | 0 | 0 | 0 | 0 | 0 | 0 | 0 | 0 | 0 | 0 | 0 | 0 | 0 | 0 | 0 | 0 | 0 | 0 | 0 | 0 | 0 | 0
190 | 25289620 | 25289608 | 10948945 | 1 | 1 | 1 | 3 | 401-0006 | ССЦ Московской обл.,сб.401,поз.0006 | Бетоны тяжелые, марка 200 (В15) | 1339 | 1007 | м3 | м3 | 1 | 4.1 | 592.76 | 0 | 0 | 0 | 0 | 1 | 0 | 0 | 0 | 4.1 |  | 0 | 2 | 25289637 | 1 | 0 | 461 | 0 | 0 | 0 | 0 | 0 | 0 | 0 | 0 | 0 | 0 | 0 | 0 | 0 | 0 | 0 | 0 | 0 | 0 | 0 | 0 | 0 | 0 | 0
190 | 25289621 | 25289608 | 10949902 | 1 | 1 | 1 | 3 | 402-0002 | ССЦ Московской обл.,сб.402,поз.0002 | Раствор готовый кладочный цементный, марка 50 | 1339 | 1007 | м3 | м3 | 1 | 0.77 | 485.9 | 0 | 0 | 0 | 0 | 1 | 0 | 0 | 0 | 0.77 |  | 0 | 2 | 25289638 | 1 | 0 | 462 | 0 | 0 | 0 | 0 | 0 | 0 | 0 | 0 | 0 | 0 | 0 | 0 | 0 | 0 | 0 | 0 | 0 | 0 | 0 | 0 | 0 | 0 | 0
190 | 25289622 | 25289608 | 10949910 | 1 | 1 | 1 | 3 | 402-9086-1 | ССЦ Московской обл.,сб.402,поз.9086-1 | Раствор асбоцементный 1:2:3 | 1339 | 1007 | м3 | м3 | 1 | 0.12 | 395 | 0 | 0 | 0 | 2 | 1 | 0 | 0 | 0 | 0.12 |  | 0 | 2 | 25289639 | 1 | 0 | 463 | 0 | 0 | 0 | 0 | 0 | 0 | 0 | 0 | 0 | 0 | 0 | 0 | 0 | 0 | 0 | 0 | 0 | 0 | 0 | 0 | 0 | 0 | 0
190 | 25289623 | 25289608 | 10951652 | 1 | 1 | 1 | 3 | 408-0122 | ССЦ Московской обл.,сб.408,поз.0122 | Песок для строит. работ природный, средний | 1339 | 1007 | м3 | м3 | 1 | 1.6 | 55.26 | 0 | 0 | 0 | 0 | 1 | 0 | 0 | 0 | 1.6 |  | 0 | 2 | 25289640 | 1 | 0 | 464 | 0 | 0 | 0 | 0 | 0 | 0 | 0 | 0 | 0 | 0 | 0 | 0 | 0 | 0 | 0 | 0 | 0 | 0 | 0 | 0 | 0 | 0 | 0
190 | 25289624 | 25289608 | 10955725 | 1 | 1 | 1 | 3 | 445-3120 | ССЦ Московской обл.,сб.445,поз.3120 | Плиты железобетонные покрытий, перекрытий и днищ | 1339 | 1007 | м3 | м3 | 1 | 1.94 | 1382.9 | 0 | 0 | 0 | 0 | 1 | 0 | 0 | 0 | 1.94 |  | 0 | 2 | 25289641 | 1 | 0 | 465 | 0 | 0 | 0 | 0 | 0 | 0 | 0 | 0 | 0 | 0 | 0 | 0 | 0 | 0 | 0 | 0 | 0 | 0 | 0 | 0 | 0 | 0 | 0
190 | 25289625 | 25289608 | 10955736 | 1 | 1 | 1 | 3 | 445-3410-2 | ССЦ Московской обл.,сб.445,поз.3410-2 | Kольца для колодцев сборные железобетонные диаметром 1000 мм, высотой 0,59 м | 1301 | 1003 | м | м | 1 | 15.07 | 589.56 | 0 | 0 | 0 | 0 | 1 | 0 | 0 | 0 | 15.07 |  | 0 | 2 | 25289642 | 1 | 0 | 466 | 0 | 0 | 0 | 0 | 0 | 0 | 0 | 0 | 0 | 0 | 0 | 0 | 0 | 0 | 0 | 0 | 0 | 0 | 0 | 0 | 0 | 0 | 0
191 | 25289644 | 25289643 | 2285401 | 1 | 1 | 1 | 1 | 1-2.7-50 |  | Затраты труда рабочих, разряд работ 2.7 | 1369 | 1013 | чел.-ч | чел.-ч | 1 | 6.21 | 0 | 0 | 0 | 8.31 | 0 | 1 | 1 | 0 | 0 | 5.4 | )*1,15 | 1 | 2 | 25289651 | 1 | 0 | 467 | 0 | 0 | 0 | 0 | 0 | 0 | 0 | 0 | 0 | 0 | 0 | 0 | 0 | 0 | 0 | 0 | 0 | 0 | 0 | 0 | 0 | 0 | 0
191 | 25289645 | 25289643 | 121548 | 1 | 1 | 1 | 1 | 2 |  | Затраты труда машинистов | 608254 | 1013 | чел.час | чел.час | 1 | 0.46 | 0 | 0 | 0 | 0 | 0 | 1 | 1 | 0 | 0 | 0.4 | )*1,15 | 2 | 2 | 25289652 | 1 | 0 | 468 | 0 | 0 | 0 | 0 | 0 | 0 | 0 | 0 | 0 | 0 | 0 | 0 | 0 | 0 | 0 | 0 | 0 | 0 | 0 | 0 | 0 | 0 | 0
191 | 25289646 | 25289643 | 10975780 | 1 | 1 | 1 | 2 | 020129 | ЦЭМ Московская обл.,сб.02,поз.0129 | Краны башенные при работе на других видах строительства (кроме монтажа технологического оборудования) 8 т | 1368 | 1011 | маш.-ч | маш.-ч | 1 | 0.46 | 0 | 86.4 | 13.5 | 0 | 0 | 1 | 1 | 0 | 0 | 0.4 | )*1,15 | 0 | 2 | 25289653 | 1 | 0 | 469 | 0 | 0 | 0 | 0 | 0 | 0 | 0 | 0 | 0 | 0 | 0 | 0 | 0 | 0 | 0 | 0 | 0 | 0 | 0 | 0 | 0 | 0 | 0
191 | 25289647 | 25289643 | 10926417 | 1 | 1 | 1 | 3 | 102-0026 | ССЦ Московской обл.,сб.102,поз.0026 | Пиломатериалы хвойных пород. Бруски обрезные длиной 4-6.5 м, шириной 75-150 мм, толщиной 40-75 мм IV сорта | 1339 | 1007 | м3 | м3 | 1 | 0.0005 | 1056 | 0 | 0 | 0 | 0 | 1 | 0 | 0 | 0 | 0.0005 |  | 0 | 2 | 25289654 | 1 | 0 | 470 | 0 | 0 | 0 | 0 | 0 | 0 | 0 | 0 | 0 | 0 | 0 | 0 | 0 | 0 | 0 | 0 | 0 | 0 | 0 | 0 | 0 | 0 | 0
191 | 25289648 | 25289643 | 10949922 | 1 | 1 | 1 | 3 | 402-0012 | ССЦ Московской обл.,сб.402,поз.0012 | Pастворы цементно-известковые, марка 25 | 1339 | 1007 | м3 | м3 | 1 | 0.24 | 497 | 0 | 0 | 0 | 0 | 1 | 0 | 0 | 0 | 0.24 |  | 0 | 2 | 25289655 | 1 | 0 | 471 | 0 | 0 | 0 | 0 | 0 | 0 | 0 | 0 | 0 | 0 | 0 | 0 | 0 | 0 | 0 | 0 | 0 | 0 | 0 | 0 | 0 | 0 | 0
191 | 25289649 | 25289643 | 10950659 | 1 | 1 | 1 | 3 | 404-0005 | ССЦ Московской обл.,сб.404,поз.0005 | Кирпич керамический рядовой, М-100 | 1407 | 1013 | 1000 ШТ | 1000 ШТ | 1 | 0.394 | 1752.6 | 0 | 0 | 0 | 0 | 1 | 0 | 0 | 0 | 0.394 |  | 0 | 2 | 25289656 | 1 | 0 | 472 | 0 | 0 | 0 | 0 | 0 | 0 | 0 | 0 | 0 | 0 | 0 | 0 | 0 | 0 | 0 | 0 | 0 | 0 | 0 | 0 | 0 | 0 | 0
191 | 25289650 | 25289643 | 10952479 | 1 | 1 | 1 | 3 | 411-0001 | ССЦ Московской обл.,сб.411,поз.0001 | Вода | 1339 | 1007 | м3 | м3 | 1 | 0.44 | 2.44 | 0 | 0 | 0 | 0 | 1 | 0 | 0 | 0 | 0.44 |  | 0 | 2 | 25289657 | 1 | 0 | 473 | 0 | 0 | 0 | 0 | 0 | 0 | 0 | 0 | 0 | 0 | 0 | 0 | 0 | 0 | 0 | 0 | 0 | 0 | 0 | 0 | 0 | 0 | 0
192 | 25289659 | 25289658 | 2285369 | 1 | 1 | 1 | 1 | 1-1.5-50 |  | Затраты труда рабочих, разряд работ 1.5 | 1369 | 1013 | чел.-ч | чел.-ч | 1 | 101.775 | 0 | 0 | 0 | 7.5 | 0 | 1 | 1 | 0 | 0 | 88.5 | )*1,15 | 1 | 2 | 25289660 | 1 | 0 | 474 | 0 | 0 | 0 | 0 | 0 | 0 | 0 | 0 | 0 | 0 | 0 | 0 | 0 | 0 | 0 | 0 | 0 | 0 | 0 | 0 | 0 | 0 | 0

## EtalonRes
28 | 25288739 | 25288724 | 2285437 | 1 | 1 | 1 | 1 | 1-4.2-50 |  | Затраты труда рабочих, разряд работ 4.2 | 1369 | 1013 | чел.-ч | чел.-ч | 1 | 64.24 | 0 | 0 | 0 | 9.92 | 0 | 1 | 1 |  | 64.24 | 2 | 25288725 | 1 | 0 | 0 | 0 | 0 | 0 | 0 | 0 | 0
28 | 25288740 | 25288724 | 121548 | 1 | 1 | 1 | 1 | 2 |  | ЗАТРАТЫ ТРУДА МАШИНИСТОВ | 1369 | 1013 | чел.-ч | чел.-ч | 1 | 0.13 | 0 | 0 | 0 | 0 | 0 | 1 | 2 |  | 0.13 | 2 | 25288726 | 2 | 0 | 0 | 0 | 0 | 0 | 0 | 0 | 0
28 | 25288741 | 25288724 | 10975780 | 1 | 1 | 1 | 2 | 020129 | 020129 | Краны башенные при работе на других видах строительства (кроме монтажа технологического оборудования) 8 т | 1368 | 1011 | маш.-ч | маш.-ч | 1 | 0.01 | 0 | 86.4 | 13.5 | 0 | 0 | 1 | 0 |  | 0.01 | 2 | 25288727 | 3 | 0 | 0 | 0 | 0 | 0 | 0 | 0 | 0
28 | 25288742 | 25288724 | 10975957 | 1 | 1 | 1 | 2 | 021141 | 021141 | Краны на автомобильном ходу при работе на других видах строительства (кроме магистральных трубопроводов) 10 т | 1368 | 1011 | маш.-ч | маш.-ч | 1 | 0.01 | 0 | 112 | 13.5 | 0 | 0 | 1 | 0 |  | 0.01 | 2 | 25288728 | 4 | 0 | 0 | 0 | 0 | 0 | 0 | 0 | 0
28 | 25288743 | 25288724 | 10978959 | 1 | 1 | 1 | 2 | 400001 | 400001 | Автомобили бортовые грузоподъемностью до 5 т | 1368 | 1011 | маш.-ч | маш.-ч | 1 | 0.11 | 0 | 75.4 | 0 | 0 | 0 | 1 | 0 |  | 0.11 | 2 | 25288729 | 5 | 0 | 0 | 0 | 0 | 0 | 0 | 0 | 0
28 | 25288744 | 25288724 | 10928535 | 1 | 1 | 1 | 3 | 103-0743 | 103-0743 | Кольца резиновые уплотнительные (манжеты) для чугунных напорных труб диаметром 50-300 мм | 1346 | 1009 | кг | кг | 1 | 1.5 | 24.41 | 0 | 0 | 0 | 0 | 1 | 0 |  | 1.5 | 2 | 25288730 | 6 | 0 | 0 | 0 | 0 | 0 | 0 | 0 | 0
28 | 25288745 | 25288724 | 10948776 | 1 | 1 | 1 | 3 | 300-0040 | 300-0040 | Болты с гайками и шайбами для санитарно-технических работ, диаметром 16 мм | 1348 | 1009 | т | т | 1000 | 0.0012 | 14830 | 0 | 0 | 0 | 0 | 1 | 0 |  | 0.0012 | 2 | 25288731 | 7 | 0 | 0 | 0 | 0 | 0 | 0 | 0 | 0
28 | 25288746 | 25288724 | 10946739 | 1 | 1 | 1 | 3 | 300-1175 | 300-1175 | Задвижки параллельные фланцевые с выдвижным шпинделем, для воды и пара давлением 1 МПа (10 кгс/см2) 30Ч6БР диаметром 50 мм | 1354 | 1010 | шт. | шт. | 1 | 1 | 257.08 | 0 | 0 | 0 | 0 | 1 | 0 |  | 1 | 2 | 25288732 | 8 | 0 | 0 | 0 | 0 | 0 | 0 | 0 | 0
28 | 25288747 | 25288724 | 10946832 | 1 | 1 | 1 | 3 | 300-1224 | 300-1224 | Крепления для трубопроводов: кронштейны, планки, хомуты | 1346 | 1009 | кг | кг | 1 | 14 | 11.98 | 0 | 0 | 0 | 0 | 1 | 0 |  | 14 | 2 | 25288733 | 9 | 0 | 0 | 0 | 0 | 0 | 0 | 0 | 0
28 | 25288748 | 25288724 | 10948173 | 1 | 1 | 1 | 3 | 300-9660 | 300-9660 | Трубопроводы канализации из полиэтиленовых труб высокой плотности с гильзами, диаметром 50 мм | 1301 | 1003 | м | м | 1 | 99.8 | 39.36 | 0 | 0 | 0 | 2 | 1 | 0 |  | 99.8 | 2 | 25288734 | 10 | 0 | 0 | 0 | 0 | 0 | 0 | 0 | 0
28 | 25288749 | 25288724 | 10952479 | 1 | 1 | 1 | 3 | 411-0001 | 411-0001 | Вода | 1339 | 1007 | м3 | м3 | 1 | 0.39 | 2.44 | 0 | 0 | 0 | 0 | 1 | 0 |  | 0.39 | 2 | 25288735 | 11 | 0 | 0 | 0 | 0 | 0 | 0 | 0 | 0
30 | 25288758 | 25288751 | 2285420 | 1 | 1 | 1 | 1 | 1-3.5-50 |  | Затраты труда рабочих, разряд работ 3.5 | 1369 | 1013 | чел.-ч | чел.-ч | 1 | 4.8 | 0 | 0 | 0 | 9.08 | 0 | 1 | 1 |  | 4.8 | 2 | 25288752 | 15 | 0 | 0 | 0 | 0 | 0 | 0 | 0 | 0
30 | 25288759 | 25288751 | 121548 | 1 | 1 | 1 | 1 | 2 |  | Затраты труда машинистов | 608254 | 1013 | чел.час | чел.час | 1 | 2.62 | 0 | 0 | 0 | 0 | 0 | 1 | 2 |  | 2.62 | 2 | 25288753 | 16 | 0 | 0 | 0 | 0 | 0 | 0 | 0 | 0
30 | 25288760 | 25288751 | 10975957 | 1 | 1 | 1 | 2 | 021141 | ЦЭМ Московская обл.,сб.02,поз.1141 | Краны на автомобильном ходу при работе на других видах строительства (кроме магистральных трубопроводов) 10 т | 1368 | 1011 | маш.-ч | маш.-ч | 1 | 0.01 | 0 | 112 | 10.58 | 0 | 0 | 1 | 0 |  | 0.01 | 2 | 25288754 | 17 | 0 | 0 | 0 | 0 | 0 | 0 | 0 | 0
30 | 25288761 | 25288751 | 10976766 | 1 | 1 | 1 | 2 | 081600 | ЦЭМ Московская обл.,сб.08,поз.1600 | Агрегаты для сварки полиэтиленовых труб | 1368 | 1011 | маш.-ч | маш.-ч | 1 | 2.6 | 0 | 100.1 | 13.5 | 0 | 0 | 1 | 0 |  | 2.6 | 2 | 25288755 | 18 | 0 | 0 | 0 | 0 | 0 | 0 | 0 | 0
30 | 25288762 | 25288751 | 10978959 | 1 | 1 | 1 | 2 | 400001 | ЦЭМ Московская обл.,сб.40,поз.0001 | Автомобили бортовые грузоподъемностью до 5 т | 1368 | 1011 | маш.-ч | маш.-ч | 1 | 0.01 | 0 | 75.4 | 0 | 0 | 0 | 1 | 0 |  | 0.01 | 2 | 25288756 | 19 | 0 | 0 | 0 | 0 | 0 | 0 | 0 | 0
30 | 25288763 | 25288751 | 10974101 | 1 | 1 | 1 | 3 | 547-0018 | ССЦ Московской обл.,сб.547,поз.0018 | Переходы стальные, d=90х75 мм | 1455 | 1013 | 10 ШТ | 10 ШТ | 1 | 1 | 82.56 | 0 | 0 | 0 | 0 | 1 | 0 |  | 1 | 2 | 25288757 | 20 | 0 | 0 | 0 | 0 | 0 | 0 | 0 | 0
31 | 25288771 | 25288764 | 2285420 | 1 | 1 | 1 | 1 | 1-3.5-50 |  | Затраты труда рабочих, разряд работ 3.5 | 1369 | 1013 | чел.-ч | чел.-ч | 1 | 7.09 | 0 | 0 | 0 | 9.08 | 0 | 1 | 1 |  | 7.09 | 2 | 25288765 | 21 | 0 | 0 | 0 | 0 | 0 | 0 | 0 | 0
31 | 25288772 | 25288764 | 121548 | 1 | 1 | 1 | 1 | 2 |  | Затраты труда машинистов | 608254 | 1013 | чел.час | чел.час | 1 | 3.86 | 0 | 0 | 0 | 0 | 0 | 1 | 2 |  | 3.86 | 2 | 25288766 | 22 | 0 | 0 | 0 | 0 | 0 | 0 | 0 | 0
31 | 25288773 | 25288764 | 10975957 | 1 | 1 | 1 | 2 | 021141 | ЦЭМ Московская обл.,сб.02,поз.1141 | Краны на автомобильном ходу при работе на других видах строительства (кроме магистральных трубопроводов) 10 т | 1368 | 1011 | маш.-ч | маш.-ч | 1 | 0.01 | 0 | 112 | 10.58 | 0 | 0 | 1 | 0 |  | 0.01 | 2 | 25288767 | 23 | 0 | 0 | 0 | 0 | 0 | 0 | 0 | 0
31 | 25288774 | 25288764 | 10976766 | 1 | 1 | 1 | 2 | 081600 | ЦЭМ Московская обл.,сб.08,поз.1600 | Агрегаты для сварки полиэтиленовых труб | 1368 | 1011 | маш.-ч | маш.-ч | 1 | 3.83 | 0 | 100.1 | 13.5 | 0 | 0 | 1 | 0 |  | 3.83 | 2 | 25288768 | 24 | 0 | 0 | 0 | 0 | 0 | 0 | 0 | 0
31 | 25288775 | 25288764 | 10978959 | 1 | 1 | 1 | 2 | 400001 | ЦЭМ Московская обл.,сб.40,поз.0001 | Автомобили бортовые грузоподъемностью до 5 т | 1368 | 1011 | маш.-ч | маш.-ч | 1 | 0.02 | 0 | 75.4 | 0 | 0 | 0 | 1 | 0 |  | 0.02 | 2 | 25288769 | 25 | 0 | 0 | 0 | 0 | 0 | 0 | 0 | 0
31 | 25288776 | 25288764 | 10974119 | 1 | 1 | 1 | 3 | 547-0028 | ССЦ Московской обл.,сб.547,поз.0028 | Тройники прямые, d 90 мм | 1455 | 1013 | 10 ШТ | 10 ШТ | 1 | 1 | 374.4 | 0 | 0 | 0 | 0 | 1 | 0 |  | 1 | 2 | 25288770 | 26 | 0 | 0 | 0 | 0 | 0 | 0 | 0 | 0
32 | 25288785 | 25288777 | 2285420 | 1 | 1 | 1 | 1 | 1-3.5-50 |  | Затраты труда рабочих, разряд работ 3.5 | 1369 | 1013 | чел.-ч | чел.-ч | 1 | 7.09 | 0 | 0 | 0 | 9.08 | 0 | 1 | 1 |  | 7.09 | 2 | 25288778 | 27 | 0 | 0 | 0 | 0 | 0 | 0 | 0 | 0
32 | 25288786 | 25288777 | 121548 | 1 | 1 | 1 | 1 | 2 |  | Затраты труда машинистов | 608254 | 1013 | чел.час | чел.час | 1 | 3.86 | 0 | 0 | 0 | 0 | 0 | 1 | 2 |  | 3.86 | 2 | 25288779 | 28 | 0 | 0 | 0 | 0 | 0 | 0 | 0 | 0
32 | 25288787 | 25288777 | 10975957 | 1 | 1 | 1 | 2 | 021141 | ЦЭМ Московская обл.,сб.02,поз.1141 | Краны на автомобильном ходу при работе на других видах строительства (кроме магистральных трубопроводов) 10 т | 1368 | 1011 | маш.-ч | маш.-ч | 1 | 0.01 | 0 | 112 | 10.58 | 0 | 0 | 1 | 0 |  | 0.01 | 2 | 25288780 | 29 | 0 | 0 | 0 | 0 | 0 | 0 | 0 | 0
32 | 25288788 | 25288777 | 10976766 | 1 | 1 | 1 | 2 | 081600 | ЦЭМ Московская обл.,сб.08,поз.1600 | Агрегаты для сварки полиэтиленовых труб | 1368 | 1011 | маш.-ч | маш.-ч | 1 | 3.83 | 0 | 100.1 | 13.5 | 0 | 0 | 1 | 0 |  | 3.83 | 2 | 25288781 | 30 | 0 | 0 | 0 | 0 | 0 | 0 | 0 | 0
32 | 25288789 | 25288777 | 10978959 | 1 | 1 | 1 | 2 | 400001 | ЦЭМ Московская обл.,сб.40,поз.0001 | Автомобили бортовые грузоподъемностью до 5 т | 1368 | 1011 | маш.-ч | маш.-ч | 1 | 0.02 | 0 | 75.4 | 0 | 0 | 0 | 1 | 0 |  | 0.02 | 2 | 25288782 | 31 | 0 | 0 | 0 | 0 | 0 | 0 | 0 | 0
32 | 25288790 | 25288777 | 10974119 | 1 | 1 | 1 | 3 | 547-0028 | ССЦ Московской обл.,сб.547,поз.0028 | Тройники прямые, d 90 мм | 1455 | 1013 | 10 ШТ | 10 ШТ | 1 | 1 | 374.4 | 0 | 0 | 0 | 0 | 1 | 0 |  | 1 | 2 | 25288784 | 34 | 0 | 0 | 0 | 0 | 0 | 0 | 0 | 0
34 | 25289686 | 25289685 | 2285432 | 1 | 1 | 1 | 1 | 1-4.0-50 |  | Затраты труда рабочих, разряд работ 4.0 | 1369 | 1013 | чел.-ч | чел.-ч | 1 | 5.06 | 0 | 0 | 0 | 9.63 | 0 | 1 | 1 |  | 5.06 | 2 | 25289686 | 35 | 0 | 0 | 0 | 0 | 0 | 0 | 0 | 0
34 | 25289687 | 25289685 | 121548 | 1 | 1 | 1 | 1 | 2 |  | Затраты труда машинистов | 608254 | 1013 | чел.час | чел.час | 1 | 0.13 | 0 | 0 | 0 | 0 | 0 | 1 | 2 |  | 0.13 | 2 | 25289687 | 36 | 0 | 0 | 0 | 0 | 0 | 0 | 0 | 0
34 | 25289688 | 25289685 | 10976245 | 1 | 1 | 1 | 2 | 031121 | ЦЭМ Московская обл.,сб.03,поз.1121 | Подъемники мачтовые строительные 0.5 т | 1368 | 1011 | маш.-ч | маш.-ч | 1 | 0.03 | 0 | 20 | 10.58 | 0 | 0 | 1 | 0 |  | 0.03 | 2 | 25289688 | 37 | 0 | 0 | 0 | 0 | 0 | 0 | 0 | 0
34 | 25289689 | 25289685 | 10978959 | 1 | 1 | 1 | 2 | 400001 | ЦЭМ Московская обл.,сб.40,поз.0001 | Автомобили бортовые грузоподъемностью до 5 т | 1368 | 1011 | маш.-ч | маш.-ч | 1 | 0.1 | 0 | 75.4 | 0 | 0 | 0 | 1 | 0 |  | 0.1 | 2 | 25289689 | 38 | 0 | 0 | 0 | 0 | 0 | 0 | 0 | 0
34 | 25289690 | 25289685 | 10922999 | 1 | 1 | 1 | 3 | 101-0311 | ССЦ Московской обл.,сб.101,поз.0311 | Каболка | 1348 | 1009 | т | т | 1000 | 0.0007 | 30030 | 0 | 0 | 0 | 0 | 1 | 0 |  | 0.0007 | 2 | 25289690 | 39 | 0 | 0 | 0 | 0 | 0 | 0 | 0 | 0
34 | 25289691 | 25289685 | 10924767 | 1 | 1 | 1 | 3 | 101-1355 | ССЦ Московской обл.,сб.101,поз.1355 | Цемент расширяющийся гипсоглиноземистый | 1348 | 1009 | т | т | 1000 | 0.002 | 1836 | 0 | 0 | 0 | 0 | 1 | 0 |  | 0.002 | 2 | 25289691 | 40 | 0 | 0 | 0 | 0 | 0 | 0 | 0 | 0
34 | 25289692 | 25289685 | 10945757 | 1 | 1 | 1 | 3 | 300-0635 | ССЦ Московской обл.,сб.300,поз.0635 | Трапы Т-50 чугунные эмалированные с прямым отводом, решеткой с резиновой пробкой, размером 260х140х110 мм | 1391 | 1013 | КОМПЛЕКТ | КОМПЛЕКТ | 1 | 10 | 129.8 | 0 | 0 | 0 | 0 | 1 | 0 |  | 10 | 2 | 25289692 | 41 | 0 | 0 | 0 | 0 | 0 | 0 | 0 | 0
35 | 25288804 | 25288792 | 2285437 | 1 | 1 | 1 | 1 | 1-4.2-50 |  | Затраты труда рабочих, разряд работ 4.2 | 1369 | 1013 | чел.-ч | чел.-ч | 1 | 61.6 | 0 | 0 | 0 | 9.92 | 0 | 1 | 1 |  | 61.6 | 2 | 25288793 | 42 | 0 | 0 | 0 | 0 | 0 | 0 | 0 | 0
35 | 25288805 | 25288792 | 121548 | 1 | 1 | 1 | 1 | 2 |  | ЗАТРАТЫ ТРУДА МАШИНИСТОВ | 1369 | 1013 | чел.-ч | чел.-ч | 1 | 0.28 | 0 | 0 | 0 | 0 | 0 | 1 | 2 |  | 0.28 | 2 | 25288794 | 43 | 0 | 0 | 0 | 0 | 0 | 0 | 0 | 0
35 | 25288806 | 25288792 | 10975780 | 1 | 1 | 1 | 2 | 020129 | 020129 | Краны башенные при работе на других видах строительства (кроме монтажа технологического оборудования) 8 т | 1368 | 1011 | маш.-ч | маш.-ч | 1 | 0.04 | 0 | 86.4 | 13.5 | 0 | 0 | 1 | 0 |  | 0.04 | 2 | 25288795 | 44 | 0 | 0 | 0 | 0 | 0 | 0 | 0 | 0
35 | 25288807 | 25288792 | 10975957 | 1 | 1 | 1 | 2 | 021141 | 021141 | Краны на автомобильном ходу при работе на других видах строительства (кроме магистральных трубопроводов) 10 т | 1368 | 1011 | маш.-ч | маш.-ч | 1 | 0.02 | 0 | 112 | 13.5 | 0 | 0 | 1 | 0 |  | 0.02 | 2 | 25288796 | 45 | 0 | 0 | 0 | 0 | 0 | 0 | 0 | 0
35 | 25288808 | 25288792 | 10978959 | 1 | 1 | 1 | 2 | 400001 | 400001 | Автомобили бортовые грузоподъемностью до 5 т | 1368 | 1011 | маш.-ч | маш.-ч | 1 | 0.22 | 0 | 75.4 | 0 | 0 | 0 | 1 | 0 |  | 0.22 | 2 | 25288797 | 46 | 0 | 0 | 0 | 0 | 0 | 0 | 0 | 0
35 | 25288809 | 25288792 | 10928535 | 1 | 1 | 1 | 3 | 103-0743 | 103-0743 | Кольца резиновые уплотнительные (манжеты) для чугунных напорных труб диаметром 50-300 мм | 1346 | 1009 | кг | кг | 1 | 4 | 24.41 | 0 | 0 | 0 | 0 | 1 | 0 |  | 4 | 2 | 25288798 | 47 | 0 | 0 | 0 | 0 | 0 | 0 | 0 | 0
35 | 25288810 | 25288792 | 10948776 | 1 | 1 | 1 | 3 | 300-0040 | 300-0040 | Болты с гайками и шайбами для санитарно-технических работ, диаметром 16 мм | 1348 | 1009 | т | т | 1000 | 0.00266 | 14830 | 0 | 0 | 0 | 0 | 1 | 0 |  | 0.00266 | 2 | 25288799 | 48 | 0 | 0 | 0 | 0 | 0 | 0 | 0 | 0
35 | 25288811 | 25288792 | 10946743 | 1 | 1 | 1 | 3 | 300-1177 | 300-1177 | Задвижки параллельные фланцевые с выдвижным шпинделем, для воды и пара давлением 1 МПа (10 кгс/см2) 30Ч6БР диаметром 100 мм | 1354 | 1010 | шт. | шт. | 1 | 1 | 476.7 | 0 | 0 | 0 | 0 | 1 | 0 |  | 1 | 2 | 25288800 | 49 | 0 | 0 | 0 | 0 | 0 | 0 | 0 | 0
35 | 25288812 | 25288792 | 10946832 | 1 | 1 | 1 | 3 | 300-1224 | 300-1224 | Крепления для трубопроводов: кронштейны, планки, хомуты | 1346 | 1009 | кг | кг | 1 | 23.5 | 11.98 | 0 | 0 | 0 | 0 | 1 | 0 |  | 23.5 | 2 | 25288801 | 50 | 0 | 0 | 0 | 0 | 0 | 0 | 0 | 0
35 | 25288813 | 25288792 | 10948175 | 1 | 1 | 1 | 3 | 300-9661 | 300-9661 | Трубопроводы канализации из полиэтиленовых труб высокой плотности с гильзами, диаметром 100 мм | 1301 | 1003 | м | м | 1 | 99.8 | 70.4 | 0 | 0 | 0 | 2 | 1 | 0 |  | 99.8 | 2 | 25288802 | 51 | 0 | 0 | 0 | 0 | 0 | 0 | 0 | 0
35 | 25288814 | 25288792 | 10952479 | 1 | 1 | 1 | 3 | 411-0001 | 411-0001 | Вода | 1339 | 1007 | м3 | м3 | 1 | 1.57 | 2.44 | 0 | 0 | 0 | 0 | 1 | 0 |  | 1.57 | 2 | 25288803 | 52 | 0 | 0 | 0 | 0 | 0 | 0 | 0 | 0
36 | 25288825 | 25288815 | 2285420 | 1 | 1 | 1 | 1 | 1-3.5-50 |  | Затраты труда рабочих, разряд работ 3.5 | 1369 | 1013 | чел.-ч | чел.-ч | 1 | 4.8 | 0 | 0 | 0 | 9.08 | 0 | 1 | 1 |  | 4.8 | 2 | 25288816 | 53 | 0 | 0 | 0 | 0 | 0 | 0 | 0 | 0
36 | 25288826 | 25288815 | 121548 | 1 | 1 | 1 | 1 | 2 |  | Затраты труда машинистов | 608254 | 1013 | чел.час | чел.час | 1 | 2.62 | 0 | 0 | 0 | 0 | 0 | 1 | 2 |  | 2.62 | 2 | 25288817 | 54 | 0 | 0 | 0 | 0 | 0 | 0 | 0 | 0
36 | 25288827 | 25288815 | 10975957 | 1 | 1 | 1 | 2 | 021141 | ЦЭМ Московская обл.,сб.02,поз.1141 | Краны на автомобильном ходу при работе на других видах строительства (кроме магистральных трубопроводов) 10 т | 1368 | 1011 | маш.-ч | маш.-ч | 1 | 0.01 | 0 | 112 | 10.58 | 0 | 0 | 1 | 0 |  | 0.01 | 2 | 25288818 | 55 | 0 | 0 | 0 | 0 | 0 | 0 | 0 | 0
36 | 25288828 | 25288815 | 10976766 | 1 | 1 | 1 | 2 | 081600 | ЦЭМ Московская обл.,сб.08,поз.1600 | Агрегаты для сварки полиэтиленовых труб | 1368 | 1011 | маш.-ч | маш.-ч | 1 | 2.6 | 0 | 100.1 | 13.5 | 0 | 0 | 1 | 0 |  | 2.6 | 2 | 25288819 | 56 | 0 | 0 | 0 | 0 | 0 | 0 | 0 | 0
36 | 25288829 | 25288815 | 10978959 | 1 | 1 | 1 | 2 | 400001 | ЦЭМ Московская обл.,сб.40,поз.0001 | Автомобили бортовые грузоподъемностью до 5 т | 1368 | 1011 | маш.-ч | маш.-ч | 1 | 0.01 | 0 | 75.4 | 0 | 0 | 0 | 1 | 0 |  | 0.01 | 2 | 25288820 | 57 | 0 | 0 | 0 | 0 | 0 | 0 | 0 | 0
36 | 25288830 | 25288815 | 10974101 | 1 | 1 | 1 | 3 | 547-0018 | ССЦ Московской обл.,сб.547,поз.0018 | Переходы стальные, d=90х75 мм | 1455 | 1013 | 10 ШТ | 10 ШТ | 1 | 1 | 82.56 | 0 | 0 | 0 | 0 | 1 | 0 |  | 1 | 2 | 25288824 | 61 | 0 | 0 | 0 | 0 | 0 | 0 | 0 | 0
39 | 25288840 | 25288833 | 2285420 | 1 | 1 | 1 | 1 | 1-3.5-50 |  | Затраты труда рабочих, разряд работ 3.5 | 1369 | 1013 | чел.-ч | чел.-ч | 1 | 7.09 | 0 | 0 | 0 | 9.08 | 0 | 1 | 1 |  | 7.09 | 2 | 25288834 | 62 | 0 | 0 | 0 | 0 | 0 | 0 | 0 | 0
39 | 25288841 | 25288833 | 121548 | 1 | 1 | 1 | 1 | 2 |  | Затраты труда машинистов | 608254 | 1013 | чел.час | чел.час | 1 | 3.86 | 0 | 0 | 0 | 0 | 0 | 1 | 2 |  | 3.86 | 2 | 25288835 | 63 | 0 | 0 | 0 | 0 | 0 | 0 | 0 | 0
39 | 25288842 | 25288833 | 10975957 | 1 | 1 | 1 | 2 | 021141 | ЦЭМ Московская обл.,сб.02,поз.1141 | Краны на автомобильном ходу при работе на других видах строительства (кроме магистральных трубопроводов) 10 т | 1368 | 1011 | маш.-ч | маш.-ч | 1 | 0.01 | 0 | 112 | 10.58 | 0 | 0 | 1 | 0 |  | 0.01 | 2 | 25288836 | 64 | 0 | 0 | 0 | 0 | 0 | 0 | 0 | 0
39 | 25288843 | 25288833 | 10976766 | 1 | 1 | 1 | 2 | 081600 | ЦЭМ Московская обл.,сб.08,поз.1600 | Агрегаты для сварки полиэтиленовых труб | 1368 | 1011 | маш.-ч | маш.-ч | 1 | 3.83 | 0 | 100.1 | 13.5 | 0 | 0 | 1 | 0 |  | 3.83 | 2 | 25288837 | 65 | 0 | 0 | 0 | 0 | 0 | 0 | 0 | 0
39 | 25288844 | 25288833 | 10978959 | 1 | 1 | 1 | 2 | 400001 | ЦЭМ Московская обл.,сб.40,поз.0001 | Автомобили бортовые грузоподъемностью до 5 т | 1368 | 1011 | маш.-ч | маш.-ч | 1 | 0.02 | 0 | 75.4 | 0 | 0 | 0 | 1 | 0 |  | 0.02 | 2 | 25288838 | 66 | 0 | 0 | 0 | 0 | 0 | 0 | 0 | 0
39 | 25288845 | 25288833 | 10974119 | 1 | 1 | 1 | 3 | 547-0028 | ССЦ Московской обл.,сб.547,поз.0028 | Тройники прямые, d 90 мм | 1455 | 1013 | 10 ШТ | 10 ШТ | 1 | 1 | 374.4 | 0 | 0 | 0 | 0 | 1 | 0 |  | 1 | 2 | 25288839 | 67 | 0 | 0 | 0 | 0 | 0 | 0 | 0 | 0
40 | 25288854 | 25288846 | 2285420 | 1 | 1 | 1 | 1 | 1-3.5-50 |  | Затраты труда рабочих, разряд работ 3.5 | 1369 | 1013 | чел.-ч | чел.-ч | 1 | 7.09 | 0 | 0 | 0 | 9.08 | 0 | 1 | 1 |  | 7.09 | 2 | 25288847 | 68 | 0 | 0 | 0 | 0 | 0 | 0 | 0 | 0
40 | 25288855 | 25288846 | 121548 | 1 | 1 | 1 | 1 | 2 |  | Затраты труда машинистов | 608254 | 1013 | чел.час | чел.час | 1 | 3.86 | 0 | 0 | 0 | 0 | 0 | 1 | 2 |  | 3.86 | 2 | 25288848 | 69 | 0 | 0 | 0 | 0 | 0 | 0 | 0 | 0
40 | 25288856 | 25288846 | 10975957 | 1 | 1 | 1 | 2 | 021141 | ЦЭМ Московская обл.,сб.02,поз.1141 | Краны на автомобильном ходу при работе на других видах строительства (кроме магистральных трубопроводов) 10 т | 1368 | 1011 | маш.-ч | маш.-ч | 1 | 0.01 | 0 | 112 | 10.58 | 0 | 0 | 1 | 0 |  | 0.01 | 2 | 25288849 | 70 | 0 | 0 | 0 | 0 | 0 | 0 | 0 | 0
40 | 25288857 | 25288846 | 10976766 | 1 | 1 | 1 | 2 | 081600 | ЦЭМ Московская обл.,сб.08,поз.1600 | Агрегаты для сварки полиэтиленовых труб | 1368 | 1011 | маш.-ч | маш.-ч | 1 | 3.83 | 0 | 100.1 | 13.5 | 0 | 0 | 1 | 0 |  | 3.83 | 2 | 25288850 | 71 | 0 | 0 | 0 | 0 | 0 | 0 | 0 | 0
40 | 25288858 | 25288846 | 10978959 | 1 | 1 | 1 | 2 | 400001 | ЦЭМ Московская обл.,сб.40,поз.0001 | Автомобили бортовые грузоподъемностью до 5 т | 1368 | 1011 | маш.-ч | маш.-ч | 1 | 0.02 | 0 | 75.4 | 0 | 0 | 0 | 1 | 0 |  | 0.02 | 2 | 25288851 | 72 | 0 | 0 | 0 | 0 | 0 | 0 | 0 | 0
40 | 25288859 | 25288846 | 10974119 | 1 | 1 | 1 | 3 | 547-0028 | ССЦ Московской обл.,сб.547,поз.0028 | Тройники прямые, d 90 мм | 1455 | 1013 | 10 ШТ | 10 ШТ | 1 | 1 | 374.4 | 0 | 0 | 0 | 0 | 1 | 0 |  | 1 | 2 | 25288853 | 74 | 0 | 0 | 0 | 0 | 0 | 0 | 0 | 0
43 | 25289694 | 25289693 | 2285432 | 1 | 1 | 1 | 1 | 1-4.0-50 |  | Затраты труда рабочих, разряд работ 4.0 | 1369 | 1013 | чел.-ч | чел.-ч | 1 | 8.77 | 0 | 0 | 0 | 9.63 | 0 | 1 | 1 |  | 8.77 | 2 | 25289694 | 75 | 0 | 0 | 0 | 0 | 0 | 0 | 0 | 0
43 | 25289695 | 25289693 | 121548 | 1 | 1 | 1 | 1 | 2 |  | Затраты труда машинистов | 608254 | 1013 | чел.час | чел.час | 1 | 0.29 | 0 | 0 | 0 | 0 | 0 | 1 | 2 |  | 0.29 | 2 | 25289695 | 76 | 0 | 0 | 0 | 0 | 0 | 0 | 0 | 0
43 | 25289696 | 25289693 | 10976245 | 1 | 1 | 1 | 2 | 031121 | ЦЭМ Московская обл.,сб.03,поз.1121 | Подъемники мачтовые строительные 0.5 т | 1368 | 1011 | маш.-ч | маш.-ч | 1 | 0.1 | 0 | 20 | 10.58 | 0 | 0 | 1 | 0 |  | 0.1 | 2 | 25289696 | 77 | 0 | 0 | 0 | 0 | 0 | 0 | 0 | 0
43 | 25289697 | 25289693 | 10978959 | 1 | 1 | 1 | 2 | 400001 | ЦЭМ Московская обл.,сб.40,поз.0001 | Автомобили бортовые грузоподъемностью до 5 т | 1368 | 1011 | маш.-ч | маш.-ч | 1 | 0.19 | 0 | 75.4 | 0 | 0 | 0 | 1 | 0 |  | 0.19 | 2 | 25289697 | 78 | 0 | 0 | 0 | 0 | 0 | 0 | 0 | 0
43 | 25289698 | 25289693 | 10922999 | 1 | 1 | 1 | 3 | 101-0311 | ССЦ Московской обл.,сб.101,поз.0311 | Каболка | 1348 | 1009 | т | т | 1000 | 0.0012 | 30030 | 0 | 0 | 0 | 0 | 1 | 0 |  | 0.0012 | 2 | 25289698 | 79 | 0 | 0 | 0 | 0 | 0 | 0 | 0 | 0
43 | 25289699 | 25289693 | 10924767 | 1 | 1 | 1 | 3 | 101-1355 | ССЦ Московской обл.,сб.101,поз.1355 | Цемент расширяющийся гипсоглиноземистый | 1348 | 1009 | т | т | 1000 | 0.0032 | 1836 | 0 | 0 | 0 | 0 | 1 | 0 |  | 0.0032 | 2 | 25289699 | 80 | 0 | 0 | 0 | 0 | 0 | 0 | 0 | 0
43 | 25289700 | 25289693 | 10945760 | 1 | 1 | 1 | 3 | 300-0637 | ССЦ Московской обл.,сб.300,поз.0637 | Трапы Т-100М чугунные эмалированные с прямым отводом, малые, с решеткой и резиновой пробкой, размером 355х200х142 мм | 1391 | 1013 | КОМПЛЕКТ | КОМПЛЕКТ | 1 | 10 | 163.7 | 0 | 0 | 0 | 0 | 1 | 0 |  | 10 | 2 | 25289700 | 81 | 0 | 0 | 0 | 0 | 0 | 0 | 0 | 0
44 | 25288870 | 25288862 | 121645 | 1 | 1 | 1 | 1 | 1-4.0 |  | ЗАТРАТЫ ТРУДА РАБОЧИХ-СТРОИТЕЛЕЙ | 1369 | 1013 | чел.-ч | чел.-ч | 1 | 11.4 | 0 | 0 | 0 | 9.62 | 0 | 1 | 1 |  | 11.4 | 2 | 25288863 | 82 | 0 | 0 | 0 | 0 | 0 | 0 | 0 | 0
44 | 25288871 | 25288862 | 121548 | 1 | 1 | 1 | 1 | 2 |  | ЗАТРАТЫ ТРУДА МАШИНИСТОВ | 1369 | 1013 | чел.-ч | чел.-ч | 1 | 2.94 | 0 | 0 | 0 | 0 | 0 | 1 | 2 |  | 2.94 | 2 | 25288864 | 83 | 0 | 0 | 0 | 0 | 0 | 0 | 0 | 0
44 | 25288872 | 25288862 | 8863260 | 1 | 1 | 1 | 2 | 021102 | ЦЭМ сб.02, разд.11, поз.02 | Краны на автомобильном ходу при работе на монтаже технологического оборудования 10 т | 1480 | 1013 | маш.ч | МАШ.Ч | 1 | 2.73 | 0 | 134.65 | 13.5 | 0 | 0 | 1 | 0 |  | 2.73 | 2 | 25288865 | 84 | 0 | 0 | 0 | 0 | 0 | 0 | 0 | 0
44 | 25288873 | 25288862 | 8867716 | 1 | 1 | 1 | 2 | 400001 | ЦЭМ сб.40, разд.00, поз.01 | Автомобили бортовые грузоподъемностью до 5 т | 1480 | 1013 | маш.ч | МАШ.Ч | 1 | 0.21 | 0 | 75.4 | 0 | 0 | 0 | 1 | 0 |  | 0.21 | 2 | 25288866 | 85 | 0 | 0 | 0 | 0 | 0 | 0 | 0 | 0
44 | 25288874 | 25288862 | 8803006 | 1 | 1 | 1 | 3 | 101-1703 | ФССЦ, сб.101,поз.1703 | Прокладки резиновые (пластина техническая прессованная) | 1346 | 1009 | кг | кг | 1 | 0.17 | 23.09 | 0 | 0 | 0 | 0 | 1 | 0 |  | 0.17 | 2 | 25288867 | 86 | 0 | 0 | 0 | 0 | 0 | 0 | 0 | 0
44 | 25288875 | 25288862 | 8803471 | 1 | 1 | 1 | 3 | 101-1977 | ФССЦ, сб.101,поз.1977 | Болты строительные с гайками и шайбами | 1346 | 1009 | кг | кг | 1 | 2.1 | 9.04 | 0 | 0 | 0 | 0 | 1 | 0 |  | 2.1 | 2 | 25288868 | 87 | 0 | 0 | 0 | 0 | 0 | 0 | 0 | 0
46 | 25288883 | 25288877 | 2285469 | 1 | 1 | 1 | 1 | 1-5.0-50 |  | Затраты труда рабочих, разряд работ 5.0 | 1369 | 1013 | чел.-ч | чел.-ч | 1 | 0.7 | 0 | 0 | 0 | 11.09 | 0 | 1 | 1 |  | 0.7 | 2 | 25288878 | 89 | 0 | 0 | 0 | 0 | 0 | 0 | 0 | 0
46 | 25288884 | 25288877 | 121548 | 1 | 1 | 1 | 1 | 2 |  | ЗАТРАТЫ ТРУДА МАШИНИСТОВ | 1369 | 1013 | чел.-ч | чел.-ч | 1 | 0.42 | 0 | 0 | 0 | 0 | 0 | 1 | 2 |  | 0.42 | 2 | 25288879 | 90 | 0 | 0 | 0 | 0 | 0 | 0 | 0 | 0
46 | 25288885 | 25288877 | 10977499 | 1 | 1 | 1 | 2 | 150202 | 150202 | Агрегаты сварочные двухпостовые для ручной сварки на тракторе 79 кВт (108 л.с.) | 1368 | 1011 | маш.-ч | маш.-ч | 1 | 0.42 | 0 | 133.97 | 13.5 | 0 | 0 | 1 | 0 |  | 0.42 | 2 | 25288880 | 91 | 0 | 0 | 0 | 0 | 0 | 0 | 0 | 0
46 | 25288886 | 25288877 | 10924953 | 1 | 1 | 1 | 3 | 101-1513 | 101-1513 | Электроды диаметром 4 мм Э42 | 1348 | 1009 | т | т | 1000 | 0.00029 | 9750 | 0 | 0 | 0 | 0 | 1 | 0 |  | 0.00029 | 2 | 25288881 | 92 | 0 | 0 | 0 | 0 | 0 | 0 | 0 | 0
46 | 25288887 | 25288877 | 10946336 | 1 | 1 | 1 | 3 | 300-0969 | 300-0969 | Фланцы стальные плоские приварные из стали ВСт3сп2, ВСт3сп3; давлением 1.0 МПа (10 кгс/см2), диаметром 100 мм | 1354 | 1010 | шт. | шт. | 1 | 1 | 45 | 0 | 0 | 0 | 0 | 1 | 0 |  | 1 | 2 | 25288882 | 93 | 0 | 0 | 0 | 0 | 0 | 0 | 0 | 0
47 | 25288906 | 25288888 | 2285432 | 1 | 1 | 1 | 1 | 1-4.0-50 |  | Затраты труда рабочих, разряд работ 4.0 | 1369 | 1013 | чел.-ч | чел.-ч | 1 | 21.65 | 0 | 0 | 0 | 9.63 | 0 | 1 | 1 |  | 21.65 | 2 | 25288889 | 94 | 0 | 0 | 0 | 0 | 0 | 0 | 0 | 0
47 | 25288907 | 25288888 | 121548 | 1 | 1 | 1 | 1 | 2 |  | ЗАТРАТЫ ТРУДА МАШИНИСТОВ | 1369 | 1013 | чел.-ч | чел.-ч | 1 | 0.35 | 0 | 0 | 0 | 0 | 0 | 1 | 2 |  | 0.35 | 2 | 25288890 | 95 | 0 | 0 | 0 | 0 | 0 | 0 | 0 | 0
47 | 25288908 | 25288888 | 10976245 | 1 | 1 | 1 | 2 | 031121 | 031121 | Подъемники мачтовые строительные 0.5 т | 1368 | 1011 | маш.-ч | маш.-ч | 1 | 0.13 | 0 | 20 | 13.5 | 0 | 0 | 1 | 0 |  | 0.13 | 2 | 25288891 | 96 | 0 | 0 | 0 | 0 | 0 | 0 | 0 | 0
47 | 25288909 | 25288888 | 10978506 | 1 | 1 | 1 | 2 | 330206 | 330206 | Дрели электрические | 1368 | 1011 | маш.-ч | маш.-ч | 1 | 0.2 | 0 | 19.2 | 0 | 0 | 0 | 1 | 0 |  | 0.2 | 2 | 25288892 | 97 | 0 | 0 | 0 | 0 | 0 | 0 | 0 | 0
47 | 25288910 | 25288888 | 10978959 | 1 | 1 | 1 | 2 | 400001 | 400001 | Автомобили бортовые грузоподъемностью до 5 т | 1368 | 1011 | маш.-ч | маш.-ч | 1 | 0.22 | 0 | 75.4 | 0 | 0 | 0 | 1 | 0 |  | 0.22 | 2 | 25288893 | 98 | 0 | 0 | 0 | 0 | 0 | 0 | 0 | 0
47 | 25288911 | 25288888 | 10923092 | 1 | 1 | 1 | 3 | 101-0388 | 101-0388 | Краски масляные земляные МА-0115: мумия, сурик железный | 1348 | 1009 | т | т | 1000 | 0.0004 | 15119 | 0 | 0 | 0 | 0 | 1 | 0 |  | 0.0004 | 2 | 25288894 | 99 | 0 | 0 | 0 | 0 | 0 | 0 | 0 | 0
47 | 25288912 | 25288888 | 10923516 | 1 | 1 | 1 | 3 | 101-0628 | 101-0628 | Олифа комбинированная К-3 | 1348 | 1009 | т | т | 1000 | 0.0002 | 16950 | 0 | 0 | 0 | 0 | 1 | 0 |  | 0.0002 | 2 | 25288895 | 100 | 0 | 0 | 0 | 0 | 0 | 0 | 0 | 0
47 | 25288913 | 25288888 | 10923767 | 1 | 1 | 1 | 3 | 101-0782 | 101-0782 | Поковки из квадратных заготовок массой 1.8 кг | 1348 | 1009 | т | т | 1000 | 0.0036 | 5989 | 0 | 0 | 0 | 0 | 1 | 0 |  | 0.0036 | 2 | 25288896 | 101 | 0 | 0 | 0 | 0 | 0 | 0 | 0 | 0
47 | 25288914 | 25288888 | 10925148 | 1 | 1 | 1 | 3 | 101-1669 | 101-1669 | Очес льняной | 1346 | 1009 | кг | кг | 1 | 0.3 | 37.29 | 0 | 0 | 0 | 0 | 1 | 0 |  | 0.3 | 2 | 25288897 | 102 | 0 | 0 | 0 | 0 | 0 | 0 | 0 | 0
47 | 25288915 | 25288888 | 10925349 | 1 | 1 | 1 | 3 | 101-1847 | 101-1847 | Замазка защитная | 1346 | 1009 | кг | кг | 1 | 2 | 9.61 | 0 | 0 | 0 | 0 | 1 | 0 |  | 2 | 2 | 25288898 | 103 | 0 | 0 | 0 | 0 | 0 | 0 | 0 | 0
47 | 25288916 | 25288888 | 10925641 | 1 | 1 | 1 | 3 | 101-2186 | 101-2186 | Шурупы с полукруглой головкой 6х90 мм | 1348 | 1009 | т | т | 1000 | 0.0007 | 11350 | 0 | 0 | 0 | 0 | 1 | 0 |  | 0.0007 | 2 | 25288899 | 104 | 0 | 0 | 0 | 0 | 0 | 0 | 0 | 0
47 | 25288917 | 25288888 | 10925662 | 1 | 1 | 1 | 3 | 101-2204 | 101-2204 | Дюбели распорные полиэтиленовые 8х40 мм | 1358 | 1010 | 10 шт. | 10 шт. | 10 | 4 | 2 | 0 | 0 | 0 | 0 | 1 | 0 |  | 4 | 2 | 25288900 | 105 | 0 | 0 | 0 | 0 | 0 | 0 | 0 | 0
47 | 25288918 | 25288888 | 10946067 | 1 | 1 | 1 | 3 | 300-0825 | 300-0825 | Умывальники полуфарфоровые и фарфоровые с кронштейнами, сифоном бутылочным латунным и выпуском: овальные со скрытыми установочными поверхностями без спинки размером 550х480х150 мм | 1391 | 1013 | КОМПЛЕКТ | КОМПЛЕКТ | 1 | 10 | 130 | 0 | 0 | 0 | 0 | 1 | 0 |  | 10 | 2 | 25288903 | 108 | 0 | 0 | 0 | 0 | 0 | 0 | 0 | 0
51 | 25288939 | 25288922 | 2285432 | 1 | 1 | 1 | 1 | 1-4.0-50 |  | Затраты труда рабочих, разряд работ 4.0 | 1369 | 1013 | чел.-ч | чел.-ч | 1 | 21.65 | 0 | 0 | 0 | 9.63 | 0 | 1 | 1 |  | 21.65 | 2 | 25288923 | 111 | 0 | 0 | 0 | 0 | 0 | 0 | 0 | 0
51 | 25288940 | 25288922 | 121548 | 1 | 1 | 1 | 1 | 2 |  | ЗАТРАТЫ ТРУДА МАШИНИСТОВ | 1369 | 1013 | чел.-ч | чел.-ч | 1 | 0.35 | 0 | 0 | 0 | 0 | 0 | 1 | 2 |  | 0.35 | 2 | 25288924 | 112 | 0 | 0 | 0 | 0 | 0 | 0 | 0 | 0
51 | 25288941 | 25288922 | 10976245 | 1 | 1 | 1 | 2 | 031121 | 031121 | Подъемники мачтовые строительные 0.5 т | 1368 | 1011 | маш.-ч | маш.-ч | 1 | 0.13 | 0 | 20 | 13.5 | 0 | 0 | 1 | 0 |  | 0.13 | 2 | 25288925 | 113 | 0 | 0 | 0 | 0 | 0 | 0 | 0 | 0
51 | 25288942 | 25288922 | 10978506 | 1 | 1 | 1 | 2 | 330206 | 330206 | Дрели электрические | 1368 | 1011 | маш.-ч | маш.-ч | 1 | 0.2 | 0 | 19.2 | 0 | 0 | 0 | 1 | 0 |  | 0.2 | 2 | 25288926 | 114 | 0 | 0 | 0 | 0 | 0 | 0 | 0 | 0
51 | 25288943 | 25288922 | 10978959 | 1 | 1 | 1 | 2 | 400001 | 400001 | Автомобили бортовые грузоподъемностью до 5 т | 1368 | 1011 | маш.-ч | маш.-ч | 1 | 0.22 | 0 | 75.4 | 0 | 0 | 0 | 1 | 0 |  | 0.22 | 2 | 25288927 | 115 | 0 | 0 | 0 | 0 | 0 | 0 | 0 | 0
51 | 25288944 | 25288922 | 10923092 | 1 | 1 | 1 | 3 | 101-0388 | 101-0388 | Краски масляные земляные МА-0115: мумия, сурик железный | 1348 | 1009 | т | т | 1000 | 0.0004 | 15119 | 0 | 0 | 0 | 0 | 1 | 0 |  | 0.0004 | 2 | 25288928 | 116 | 0 | 0 | 0 | 0 | 0 | 0 | 0 | 0
51 | 25288945 | 25288922 | 10923516 | 1 | 1 | 1 | 3 | 101-0628 | 101-0628 | Олифа комбинированная К-3 | 1348 | 1009 | т | т | 1000 | 0.0002 | 16950 | 0 | 0 | 0 | 0 | 1 | 0 |  | 0.0002 | 2 | 25288929 | 117 | 0 | 0 | 0 | 0 | 0 | 0 | 0 | 0
51 | 25288946 | 25288922 | 10923767 | 1 | 1 | 1 | 3 | 101-0782 | 101-0782 | Поковки из квадратных заготовок массой 1.8 кг | 1348 | 1009 | т | т | 1000 | 0.0036 | 5989 | 0 | 0 | 0 | 0 | 1 | 0 |  | 0.0036 | 2 | 25288930 | 118 | 0 | 0 | 0 | 0 | 0 | 0 | 0 | 0
51 | 25288947 | 25288922 | 10925148 | 1 | 1 | 1 | 3 | 101-1669 | 101-1669 | Очес льняной | 1346 | 1009 | кг | кг | 1 | 0.3 | 37.29 | 0 | 0 | 0 | 0 | 1 | 0 |  | 0.3 | 2 | 25288931 | 119 | 0 | 0 | 0 | 0 | 0 | 0 | 0 | 0
51 | 25288948 | 25288922 | 10925349 | 1 | 1 | 1 | 3 | 101-1847 | 101-1847 | Замазка защитная | 1346 | 1009 | кг | кг | 1 | 2 | 9.61 | 0 | 0 | 0 | 0 | 1 | 0 |  | 2 | 2 | 25288932 | 120 | 0 | 0 | 0 | 0 | 0 | 0 | 0 | 0
51 | 25288949 | 25288922 | 10925641 | 1 | 1 | 1 | 3 | 101-2186 | 101-2186 | Шурупы с полукруглой головкой 6х90 мм | 1348 | 1009 | т | т | 1000 | 0.0007 | 11350 | 0 | 0 | 0 | 0 | 1 | 0 |  | 0.0007 | 2 | 25288933 | 121 | 0 | 0 | 0 | 0 | 0 | 0 | 0 | 0
51 | 25288950 | 25288922 | 10925662 | 1 | 1 | 1 | 3 | 101-2204 | 101-2204 | Дюбели распорные полиэтиленовые 8х40 мм | 1358 | 1010 | 10 шт. | 10 шт. | 10 | 4 | 2 | 0 | 0 | 0 | 0 | 1 | 0 |  | 4 | 2 | 25288934 | 122 | 0 | 0 | 0 | 0 | 0 | 0 | 0 | 0
51 | 25288951 | 25288922 | 10946067 | 1 | 1 | 1 | 3 | 300-0825 | 300-0825 | Умывальники полуфарфоровые и фарфоровые с кронштейнами, сифоном бутылочным латунным и выпуском: овальные со скрытыми установочными поверхностями без спинки размером 550х480х150 мм | 1391 | 1013 | КОМПЛЕКТ | КОМПЛЕКТ | 1 | 10 | 130 | 0 | 0 | 0 | 0 | 1 | 0 |  | 10 | 2 | 25288937 | 125 | 0 | 0 | 0 | 0 | 0 | 0 | 0 | 0
55 | 25288966 | 25288955 | 2285432 | 1 | 1 | 1 | 1 | 1-4.0-50 |  | Затраты труда рабочих, разряд работ 4.0 | 1369 | 1013 | чел.-ч | чел.-ч | 1 | 7 | 0 | 0 | 0 | 9.63 | 0 | 1 | 1 |  | 7 | 2 | 25288956 | 127 | 0 | 0 | 0 | 0 | 0 | 0 | 0 | 0
55 | 25288967 | 25288955 | 10978506 | 1 | 1 | 1 | 2 | 330206 | 330206 | Дрели электрические | 1368 | 1011 | маш.-ч | маш.-ч | 1 | 0.1 | 0 | 19.2 | 0 | 0 | 0 | 1 | 0 |  | 0.1 | 2 | 25288957 | 128 | 0 | 0 | 0 | 0 | 0 | 0 | 0 | 0
55 | 25288968 | 25288955 | 10923092 | 1 | 1 | 1 | 3 | 101-0388 | 101-0388 | Краски масляные земляные МА-0115: мумия, сурик железный | 1348 | 1009 | т | т | 1000 | 0.00026 | 15119 | 0 | 0 | 0 | 0 | 1 | 0 |  | 0.00026 | 2 | 25288958 | 129 | 0 | 0 | 0 | 0 | 0 | 0 | 0 | 0
55 | 25288969 | 25288955 | 10923516 | 1 | 1 | 1 | 3 | 101-0628 | 101-0628 | Олифа комбинированная К-3 | 1348 | 1009 | т | т | 1000 | 0.00013 | 16950 | 0 | 0 | 0 | 0 | 1 | 0 |  | 0.00013 | 2 | 25288959 | 130 | 0 | 0 | 0 | 0 | 0 | 0 | 0 | 0
55 | 25288970 | 25288955 | 10925148 | 1 | 1 | 1 | 3 | 101-1669 | 101-1669 | Очес льняной | 1346 | 1009 | кг | кг | 1 | 0.13 | 37.29 | 0 | 0 | 0 | 0 | 1 | 0 |  | 0.13 | 2 | 25288960 | 131 | 0 | 0 | 0 | 0 | 0 | 0 | 0 | 0
55 | 25288971 | 25288955 | 10925632 | 1 | 1 | 1 | 3 | 101-2181 | 101-2181 | Шурупы с полукруглой головкой 5х35 мм | 1348 | 1009 | т | т | 1000 | 0.0001 | 12430 | 0 | 0 | 0 | 0 | 1 | 0 |  | 0.0001 | 2 | 25288961 | 132 | 0 | 0 | 0 | 0 | 0 | 0 | 0 | 0
55 | 25288972 | 25288955 | 10925656 | 1 | 1 | 1 | 3 | 101-2201 | 101-2201 | Дюбели распорные полиэтиленовые 6х30 мм | 1358 | 1010 | 10 шт. | 10 шт. | 10 | 2 | 1.6 | 0 | 0 | 0 | 0 | 1 | 0 |  | 2 | 2 | 25288962 | 133 | 0 | 0 | 0 | 0 | 0 | 0 | 0 | 0
55 | 25288973 | 25288955 | 10947294 | 1 | 1 | 1 | 3 | 300-1527 | 300-1527 | Смеситель латунный с гальванопокрытием для мойки настольный с верхней камерой смешения | 1354 | 1010 | шт. | шт. | 1 | 10 | 143 | 0 | 0 | 0 | 0 | 1 | 0 |  | 10 | 2 | 25288965 | 136 | 0 | 0 | 0 | 0 | 0 | 0 | 0 | 0
59 | 25288994 | 25288977 | 2285430 | 1 | 1 | 1 | 1 | 1-3.9-50 |  | Затраты труда рабочих, разряд работ 3.9 | 1369 | 1013 | чел.-ч | чел.-ч | 1 | 24.64 | 0 | 0 | 0 | 9.52 | 0 | 1 | 1 |  | 24.64 | 2 | 25288978 | 137 | 0 | 0 | 0 | 0 | 0 | 0 | 0 | 0
59 | 25288995 | 25288977 | 121548 | 1 | 1 | 1 | 1 | 2 |  | ЗАТРАТЫ ТРУДА МАШИНИСТОВ | 1369 | 1013 | чел.-ч | чел.-ч | 1 | 0.71 | 0 | 0 | 0 | 0 | 0 | 1 | 2 |  | 0.71 | 2 | 25288979 | 138 | 0 | 0 | 0 | 0 | 0 | 0 | 0 | 0
59 | 25288996 | 25288977 | 10976245 | 1 | 1 | 1 | 2 | 031121 | 031121 | Подъемники мачтовые строительные 0.5 т | 1368 | 1011 | маш.-ч | маш.-ч | 1 | 0.32 | 0 | 20 | 13.5 | 0 | 0 | 1 | 0 |  | 0.32 | 2 | 25288980 | 139 | 0 | 0 | 0 | 0 | 0 | 0 | 0 | 0
59 | 25288997 | 25288977 | 10978506 | 1 | 1 | 1 | 2 | 330206 | 330206 | Дрели электрические | 1368 | 1011 | маш.-ч | маш.-ч | 1 | 0.2 | 0 | 19.2 | 0 | 0 | 0 | 1 | 0 |  | 0.2 | 2 | 25288981 | 140 | 0 | 0 | 0 | 0 | 0 | 0 | 0 | 0
59 | 25288998 | 25288977 | 10978959 | 1 | 1 | 1 | 2 | 400001 | 400001 | Автомобили бортовые грузоподъемностью до 5 т | 1368 | 1011 | маш.-ч | маш.-ч | 1 | 0.39 | 0 | 75.4 | 0 | 0 | 0 | 1 | 0 |  | 0.39 | 2 | 25288982 | 141 | 0 | 0 | 0 | 0 | 0 | 0 | 0 | 0
59 | 25288999 | 25288977 | 10922999 | 1 | 1 | 1 | 3 | 101-0311 | 101-0311 | Каболка | 1348 | 1009 | т | т | 1000 | 0.001 | 30030 | 0 | 0 | 0 | 0 | 1 | 0 |  | 0.001 | 2 | 25288983 | 142 | 0 | 0 | 0 | 0 | 0 | 0 | 0 | 0
59 | 25289000 | 25288977 | 10923092 | 1 | 1 | 1 | 3 | 101-0388 | 101-0388 | Краски масляные земляные МА-0115: мумия, сурик железный | 1348 | 1009 | т | т | 1000 | 0.0004 | 15119 | 0 | 0 | 0 | 0 | 1 | 0 |  | 0.0004 | 2 | 25288984 | 143 | 0 | 0 | 0 | 0 | 0 | 0 | 0 | 0
59 | 25289001 | 25288977 | 10923516 | 1 | 1 | 1 | 3 | 101-0628 | 101-0628 | Олифа комбинированная К-3 | 1348 | 1009 | т | т | 1000 | 0.0002 | 16950 | 0 | 0 | 0 | 0 | 1 | 0 |  | 0.0002 | 2 | 25288985 | 144 | 0 | 0 | 0 | 0 | 0 | 0 | 0 | 0
59 | 25289002 | 25288977 | 10923878 | 1 | 1 | 1 | 3 | 101-0849 | 101-0849 | Пластина резиновая рулонная вулканизированная | 1346 | 1009 | кг | кг | 1 | 0.8 | 13.56 | 0 | 0 | 0 | 0 | 1 | 0 |  | 0.8 | 2 | 25288986 | 145 | 0 | 0 | 0 | 0 | 0 | 0 | 0 | 0
59 | 25289003 | 25288977 | 10925148 | 1 | 1 | 1 | 3 | 101-1669 | 101-1669 | Очес льняной | 1346 | 1009 | кг | кг | 1 | 0.04 | 37.29 | 0 | 0 | 0 | 0 | 1 | 0 |  | 0.04 | 2 | 25288987 | 146 | 0 | 0 | 0 | 0 | 0 | 0 | 0 | 0
59 | 25289004 | 25288977 | 10925349 | 1 | 1 | 1 | 3 | 101-1847 | 101-1847 | Замазка защитная | 1346 | 1009 | кг | кг | 1 | 4 | 9.61 | 0 | 0 | 0 | 0 | 1 | 0 |  | 4 | 2 | 25288988 | 147 | 0 | 0 | 0 | 0 | 0 | 0 | 0 | 0
59 | 25289005 | 25288977 | 10925637 | 1 | 1 | 1 | 3 | 101-2184 | 101-2184 | Шурупы с полукруглой головкой 6х60 мм | 1348 | 1009 | т | т | 1000 | 0.0005 | 12430 | 0 | 0 | 0 | 0 | 1 | 0 |  | 0.0005 | 2 | 25288989 | 148 | 0 | 0 | 0 | 0 | 0 | 0 | 0 | 0
59 | 25289006 | 25288977 | 10925660 | 1 | 1 | 1 | 3 | 101-2203 | 101-2203 | Дюбели распорные полиэтиленовые 8х30 мм | 1358 | 1010 | 10 шт. | 10 шт. | 10 | 4 | 1.8 | 0 | 0 | 0 | 0 | 1 | 0 |  | 4 | 2 | 25288990 | 149 | 0 | 0 | 0 | 0 | 0 | 0 | 0 | 0
59 | 25289007 | 25288977 | 10925862 | 1 | 1 | 1 | 3 | 101-9198 | 101-9198 | Скобы скрепляющие и для подвеса | 1346 | 1009 | кг | кг | 1 | 20 | 6.5 | 0 | 0 | 0 | 0 | 1 | 0 |  | 20 | 2 | 25288991 | 150 | 0 | 0 | 0 | 0 | 0 | 0 | 0 | 0
59 | 25289008 | 25288977 | 10931339 | 1 | 1 | 1 | 3 | 113-0074 | 113-0074 | Клей фенолполивинилацетатный марки БФ-2, сорт I | 1348 | 1009 | т | т | 1000 | 0.0008 | 12330 | 0 | 0 | 0 | 0 | 1 | 0 |  | 0.0008 | 2 | 25288992 | 151 | 0 | 0 | 0 | 0 | 0 | 0 | 0 | 0
59 | 25289009 | 25288977 | 10947285 | 1 | 1 | 1 | 3 | 300-1521 | 300-1521 | Унитаз-компакт "Комфорт" | 1391 | 1013 | КОМПЛЕКТ | КОМПЛЕКТ | 1 | 10 | 318 | 0 | 0 | 0 | 0 | 1 | 0 |  | 10 | 2 | 25288993 | 152 | 0 | 0 | 0 | 0 | 0 | 0 | 0 | 0
60 | 25289032 | 25289010 | 2285430 | 1 | 1 | 1 | 1 | 1-3.9-50 |  | Затраты труда рабочих, разряд работ 3.9 | 1369 | 1013 | чел.-ч | чел.-ч | 1 | 46.53 | 0 | 0 | 0 | 9.52 | 0 | 1 | 1 |  | 46.53 | 2 | 25289011 | 153 | 0 | 0 | 0 | 0 | 0 | 0 | 0 | 0
60 | 25289033 | 25289010 | 121548 | 1 | 1 | 1 | 1 | 2 |  | ЗАТРАТЫ ТРУДА МАШИНИСТОВ | 1369 | 1013 | чел.-ч | чел.-ч | 1 | 1.13 | 0 | 0 | 0 | 0 | 0 | 1 | 2 |  | 1.13 | 2 | 25289012 | 154 | 0 | 0 | 0 | 0 | 0 | 0 | 0 | 0
60 | 25289034 | 25289010 | 10975957 | 1 | 1 | 1 | 2 | 021141 | 021141 | Краны на автомобильном ходу при работе на других видах строительства (кроме магистральных трубопроводов) 10 т | 1368 | 1011 | маш.-ч | маш.-ч | 1 | 0.11 | 0 | 112 | 13.5 | 0 | 0 | 1 | 0 |  | 0.11 | 2 | 25289013 | 155 | 0 | 0 | 0 | 0 | 0 | 0 | 0 | 0
60 | 25289035 | 25289010 | 10976245 | 1 | 1 | 1 | 2 | 031121 | 031121 | Подъемники мачтовые строительные 0.5 т | 1368 | 1011 | маш.-ч | маш.-ч | 1 | 0.32 | 0 | 20 | 13.5 | 0 | 0 | 1 | 0 |  | 0.32 | 2 | 25289014 | 156 | 0 | 0 | 0 | 0 | 0 | 0 | 0 | 0
60 | 25289036 | 25289010 | 10978506 | 1 | 1 | 1 | 2 | 330206 | 330206 | Дрели электрические | 1368 | 1011 | маш.-ч | маш.-ч | 1 | 0.3 | 0 | 19.2 | 0 | 0 | 0 | 1 | 0 |  | 0.3 | 2 | 25289015 | 157 | 0 | 0 | 0 | 0 | 0 | 0 | 0 | 0
60 | 25289037 | 25289010 | 10978959 | 1 | 1 | 1 | 2 | 400001 | 400001 | Автомобили бортовые грузоподъемностью до 5 т | 1368 | 1011 | маш.-ч | маш.-ч | 1 | 0.7 | 0 | 75.4 | 0 | 0 | 0 | 1 | 0 |  | 0.7 | 2 | 25289016 | 158 | 0 | 0 | 0 | 0 | 0 | 0 | 0 | 0
60 | 25289038 | 25289010 | 10922999 | 1 | 1 | 1 | 3 | 101-0311 | 101-0311 | Каболка | 1348 | 1009 | т | т | 1000 | 0.001 | 30030 | 0 | 0 | 0 | 0 | 1 | 0 |  | 0.001 | 2 | 25289017 | 159 | 0 | 0 | 0 | 0 | 0 | 0 | 0 | 0
60 | 25289039 | 25289010 | 10923092 | 1 | 1 | 1 | 3 | 101-0388 | 101-0388 | Краски масляные земляные МА-0115: мумия, сурик железный | 1348 | 1009 | т | т | 1000 | 0.0008 | 15119 | 0 | 0 | 0 | 0 | 1 | 0 |  | 0.0008 | 2 | 25289018 | 160 | 0 | 0 | 0 | 0 | 0 | 0 | 0 | 0
60 | 25289040 | 25289010 | 10923516 | 1 | 1 | 1 | 3 | 101-0628 | 101-0628 | Олифа комбинированная К-3 | 1348 | 1009 | т | т | 1000 | 0.0004 | 16950 | 0 | 0 | 0 | 0 | 1 | 0 |  | 0.0004 | 2 | 25289019 | 161 | 0 | 0 | 0 | 0 | 0 | 0 | 0 | 0
60 | 25289041 | 25289010 | 10923767 | 1 | 1 | 1 | 3 | 101-0782 | 101-0782 | Поковки из квадратных заготовок массой 1.8 кг | 1348 | 1009 | т | т | 1000 | 0.001 | 5989 | 0 | 0 | 0 | 0 | 1 | 0 |  | 0.001 | 2 | 25289020 | 162 | 0 | 0 | 0 | 0 | 0 | 0 | 0 | 0
60 | 25289042 | 25289010 | 10923801 | 1 | 1 | 1 | 3 | 101-0801 | 101-0801 | Проволока медная круглая электротехническая ММ (мягкая) диаметром 1.0-3.0 мм и выше | 1348 | 1009 | т | т | 1000 | 0.0006 | 37517 | 0 | 0 | 0 | 0 | 1 | 0 |  | 0.0006 | 2 | 25289021 | 163 | 0 | 0 | 0 | 0 | 0 | 0 | 0 | 0
60 | 25289043 | 25289010 | 10925148 | 1 | 1 | 1 | 3 | 101-1669 | 101-1669 | Очес льняной | 1346 | 1009 | кг | кг | 1 | 0.3 | 37.29 | 0 | 0 | 0 | 0 | 1 | 0 |  | 0.3 | 2 | 25289022 | 164 | 0 | 0 | 0 | 0 | 0 | 0 | 0 | 0
60 | 25289044 | 25289010 | 10925349 | 1 | 1 | 1 | 3 | 101-1847 | 101-1847 | Замазка защитная | 1346 | 1009 | кг | кг | 1 | 4 | 9.61 | 0 | 0 | 0 | 0 | 1 | 0 |  | 4 | 2 | 25289023 | 165 | 0 | 0 | 0 | 0 | 0 | 0 | 0 | 0
60 | 25289045 | 25289010 | 10925643 | 1 | 1 | 1 | 3 | 101-2187 | 101-2187 | Шурупы с полукруглой головкой 8х60 мм | 1348 | 1009 | т | т | 1000 | 0.0011 | 11350 | 0 | 0 | 0 | 0 | 1 | 0 |  | 0.0011 | 2 | 25289024 | 166 | 0 | 0 | 0 | 0 | 0 | 0 | 0 | 0
60 | 25289046 | 25289010 | 10925664 | 1 | 1 | 1 | 3 | 101-2205 | 101-2205 | Дюбели распорные полиэтиленовые 10х40 мм | 1358 | 1010 | 10 шт. | 10 шт. | 10 | 6 | 2.7 | 0 | 0 | 0 | 0 | 1 | 0 |  | 6 | 2 | 25289025 | 167 | 0 | 0 | 0 | 0 | 0 | 0 | 0 | 0
60 | 25289047 | 25289010 | 10925862 | 1 | 1 | 1 | 3 | 101-9198 | 101-9198 | Скобы скрепляющие и для подвеса | 1346 | 1009 | кг | кг | 1 | 50 | 6.5 | 0 | 0 | 0 | 0 | 1 | 0 |  | 50 | 2 | 25289026 | 168 | 0 | 0 | 0 | 0 | 0 | 0 | 0 | 0
60 | 25289048 | 25289010 | 10948810 | 1 | 1 | 1 | 3 | 300-0032 | 300-0032 | Бачки смывные БВЧ чугунные высокорасполагаемые с пластмассовыми деталями: крышкой, поплавковым клапаном, сифоном, раструбом, рычагом и другими деталями без гибкой подводки размером | 1391 | 1013 | КОМПЛЕКТ | КОМПЛЕКТ | 1 | 10 | 219.4 | 0 | 0 | 0 | 0 | 1 | 0 |  | 10 | 2 | 25289027 | 169 | 0 | 0 | 0 | 0 | 0 | 0 | 0 | 0
60 | 25289049 | 25289010 | 10945725 | 1 | 1 | 1 | 3 | 300-0611 | 300-0611 | Сливы больничные (видуары) полуфарфоровые и фарфоровые с металлической решеткой, ножной педалью, смесителем и бачком для дезинфицирующего раствора | 1391 | 1013 | КОМПЛЕКТ | КОМПЛЕКТ | 1 | 10 | 955 | 0 | 0 | 0 | 0 | 1 | 0 |  | 10 | 2 | 25289028 | 170 | 0 | 0 | 0 | 0 | 0 | 0 | 0 | 0
60 | 25289050 | 25289010 | 10945762 | 1 | 1 | 1 | 3 | 300-0638 | 300-0638 | Трубы сливные из стальных водо-газопроводных оцинкованных труб диаметром 32 мм оцинкованные | 1354 | 1010 | шт. | шт. | 1 | 10 | 58.5 | 0 | 0 | 0 | 0 | 1 | 0 |  | 10 | 2 | 25289029 | 171 | 0 | 0 | 0 | 0 | 0 | 0 | 0 | 0
60 | 25289051 | 25289010 | 10947280 | 1 | 1 | 1 | 3 | 300-1517 | 300-1517 | Манжета резиновая к унитазу | 1354 | 1010 | шт. | шт. | 1 | 10 | 3.5 | 0 | 0 | 0 | 0 | 1 | 0 |  | 10 | 2 | 25289030 | 172 | 0 | 0 | 0 | 0 | 0 | 0 | 0 | 0
65 | 25289068 | 25289056 | 2285432 | 1 | 1 | 1 | 1 | 1-4.0-50 |  | Затраты труда рабочих, разряд работ 4.0 | 1369 | 1013 | чел.-ч | чел.-ч | 1 | 32.19 | 0 | 0 | 0 | 9.63 | 0 | 1 | 1 |  | 32.19 | 2 | 25289057 | 174 | 0 | 0 | 0 | 0 | 0 | 0 | 0 | 0
65 | 25289069 | 25289056 | 121548 | 1 | 1 | 1 | 1 | 2 |  | ЗАТРАТЫ ТРУДА МАШИНИСТОВ | 1369 | 1013 | чел.-ч | чел.-ч | 1 | 1.55 | 0 | 0 | 0 | 0 | 0 | 1 | 2 |  | 1.55 | 2 | 25289058 | 175 | 0 | 0 | 0 | 0 | 0 | 0 | 0 | 0
65 | 25289070 | 25289056 | 10975957 | 1 | 1 | 1 | 2 | 021141 | 021141 | Краны на автомобильном ходу при работе на других видах строительства (кроме магистральных трубопроводов) 10 т | 1368 | 1011 | маш.-ч | маш.-ч | 1 | 0.22 | 0 | 112 | 13.5 | 0 | 0 | 1 | 0 |  | 0.22 | 2 | 25289059 | 176 | 0 | 0 | 0 | 0 | 0 | 0 | 0 | 0
65 | 25289071 | 25289056 | 10976245 | 1 | 1 | 1 | 2 | 031121 | 031121 | Подъемники мачтовые строительные 0.5 т | 1368 | 1011 | маш.-ч | маш.-ч | 1 | 0.57 | 0 | 20 | 13.5 | 0 | 0 | 1 | 0 |  | 0.57 | 2 | 25289060 | 177 | 0 | 0 | 0 | 0 | 0 | 0 | 0 | 0
65 | 25289072 | 25289056 | 10978959 | 1 | 1 | 1 | 2 | 400001 | 400001 | Автомобили бортовые грузоподъемностью до 5 т | 1368 | 1011 | маш.-ч | маш.-ч | 1 | 0.76 | 0 | 75.4 | 0 | 0 | 0 | 1 | 0 |  | 0.76 | 2 | 25289061 | 178 | 0 | 0 | 0 | 0 | 0 | 0 | 0 | 0
65 | 25289073 | 25289056 | 10922999 | 1 | 1 | 1 | 3 | 101-0311 | 101-0311 | Каболка | 1348 | 1009 | т | т | 1000 | 0.0007 | 30030 | 0 | 0 | 0 | 0 | 1 | 0 |  | 0.0007 | 2 | 25289062 | 179 | 0 | 0 | 0 | 0 | 0 | 0 | 0 | 0
65 | 25289074 | 25289056 | 10923092 | 1 | 1 | 1 | 3 | 101-0388 | 101-0388 | Краски масляные земляные МА-0115: мумия, сурик железный | 1348 | 1009 | т | т | 1000 | 0.0013 | 15119 | 0 | 0 | 0 | 0 | 1 | 0 |  | 0.0013 | 2 | 25289063 | 180 | 0 | 0 | 0 | 0 | 0 | 0 | 0 | 0
65 | 25289075 | 25289056 | 10923516 | 1 | 1 | 1 | 3 | 101-0628 | 101-0628 | Олифа комбинированная К-3 | 1348 | 1009 | т | т | 1000 | 0.0006 | 16950 | 0 | 0 | 0 | 0 | 1 | 0 |  | 0.0006 | 2 | 25289064 | 181 | 0 | 0 | 0 | 0 | 0 | 0 | 0 | 0
65 | 25289076 | 25289056 | 10924767 | 1 | 1 | 1 | 3 | 101-1355 | 101-1355 | Цемент гипсоглиноземистый расширяющийся | 1348 | 1009 | т | т | 1000 | 0.002 | 1836 | 0 | 0 | 0 | 0 | 1 | 0 |  | 0.002 | 2 | 25289065 | 182 | 0 | 0 | 0 | 0 | 0 | 0 | 0 | 0
65 | 25289077 | 25289056 | 10925148 | 1 | 1 | 1 | 3 | 101-1669 | 101-1669 | Очес льняной | 1346 | 1009 | кг | кг | 1 | 0.6 | 37.29 | 0 | 0 | 0 | 0 | 1 | 0 |  | 0.6 | 2 | 25289066 | 183 | 0 | 0 | 0 | 0 | 0 | 0 | 0 | 0
65 | 25289078 | 25289056 | 10948738 | 1 | 1 | 1 | 3 | 300-0049 | 300-0049 | Ванны купальные чугунные эмалированные модернизированные с уравнителем электрических потенциалов латунным выпуском, чугунным сифоном и переливом, со стальным трубопроводом без смесителя, марка ВЧМ-1700, размер 1700х750х607 мм | 1391 | 1013 | КОМПЛЕКТ | КОМПЛЕКТ | 1 | 10 | 1333.4 | 0 | 0 | 0 | 0 | 1 | 0 |  | 10 | 2 | 25289067 | 184 | 0 | 0 | 0 | 0 | 0 | 0 | 0 | 0
66 | 25289092 | 25289079 | 2285432 | 1 | 1 | 1 | 1 | 1-4.0-50 |  | Затраты труда рабочих, разряд работ 4.0 | 1369 | 1013 | чел.-ч | чел.-ч | 1 | 10.89 | 0 | 0 | 0 | 9.63 | 0 | 1 | 1 |  | 10.89 | 2 | 25289080 | 185 | 0 | 0 | 0 | 0 | 0 | 0 | 0 | 0
66 | 25289093 | 25289079 | 121548 | 1 | 1 | 1 | 1 | 2 |  | ЗАТРАТЫ ТРУДА МАШИНИСТОВ | 1369 | 1013 | чел.-ч | чел.-ч | 1 | 0.85 | 0 | 0 | 0 | 0 | 0 | 1 | 2 |  | 0.85 | 2 | 25289081 | 186 | 0 | 0 | 0 | 0 | 0 | 0 | 0 | 0
66 | 25289094 | 25289079 | 10976245 | 1 | 1 | 1 | 2 | 031121 | 031121 | Подъемники мачтовые строительные 0.5 т | 1368 | 1011 | маш.-ч | маш.-ч | 1 | 0.23 | 0 | 20 | 13.5 | 0 | 0 | 1 | 0 |  | 0.23 | 2 | 25289082 | 187 | 0 | 0 | 0 | 0 | 0 | 0 | 0 | 0
66 | 25289095 | 25289079 | 10978959 | 1 | 1 | 1 | 2 | 400001 | 400001 | Автомобили бортовые грузоподъемностью до 5 т | 1368 | 1011 | маш.-ч | маш.-ч | 1 | 0.62 | 0 | 75.4 | 0 | 0 | 0 | 1 | 0 |  | 0.62 | 2 | 25289083 | 188 | 0 | 0 | 0 | 0 | 0 | 0 | 0 | 0
66 | 25289096 | 25289079 | 10922999 | 1 | 1 | 1 | 3 | 101-0311 | 101-0311 | Каболка | 1348 | 1009 | т | т | 1000 | 0.0007 | 30030 | 0 | 0 | 0 | 0 | 1 | 0 |  | 0.0007 | 2 | 25289084 | 189 | 0 | 0 | 0 | 0 | 0 | 0 | 0 | 0
66 | 25289097 | 25289079 | 10923092 | 1 | 1 | 1 | 3 | 101-0388 | 101-0388 | Краски масляные земляные МА-0115: мумия, сурик железный | 1348 | 1009 | т | т | 1000 | 0.0014 | 15119 | 0 | 0 | 0 | 0 | 1 | 0 |  | 0.0014 | 2 | 25289085 | 190 | 0 | 0 | 0 | 0 | 0 | 0 | 0 | 0
66 | 25289098 | 25289079 | 10923516 | 1 | 1 | 1 | 3 | 101-0628 | 101-0628 | Олифа комбинированная К-3 | 1348 | 1009 | т | т | 1000 | 0.0007 | 16950 | 0 | 0 | 0 | 0 | 1 | 0 |  | 0.0007 | 2 | 25289086 | 191 | 0 | 0 | 0 | 0 | 0 | 0 | 0 | 0
66 | 25289099 | 25289079 | 10924767 | 1 | 1 | 1 | 3 | 101-1355 | 101-1355 | Цемент гипсоглиноземистый расширяющийся | 1348 | 1009 | т | т | 1000 | 0.002 | 1836 | 0 | 0 | 0 | 0 | 1 | 0 |  | 0.002 | 2 | 25289087 | 192 | 0 | 0 | 0 | 0 | 0 | 0 | 0 | 0
66 | 25289100 | 25289079 | 10924969 | 1 | 1 | 1 | 3 | 101-1522 | 101-1522 | Электроды диаметром 5 мм Э42А | 1348 | 1009 | т | т | 1000 | 3e-05 | 10362 | 0 | 0 | 0 | 0 | 1 | 0 |  | 3e-05 | 2 | 25289088 | 193 | 0 | 0 | 0 | 0 | 0 | 0 | 0 | 0
66 | 25289101 | 25289079 | 10925148 | 1 | 1 | 1 | 3 | 101-1669 | 101-1669 | Очес льняной | 1346 | 1009 | кг | кг | 1 | 0.6 | 37.29 | 0 | 0 | 0 | 0 | 1 | 0 |  | 0.6 | 2 | 25289089 | 194 | 0 | 0 | 0 | 0 | 0 | 0 | 0 | 0
66 | 25289102 | 25289079 | 10948784 | 1 | 1 | 1 | 3 | 300-0038 | 300-0038 | Болты с гайками и шайбами для санитарно-технических работ, диаметром 10 мм | 1348 | 1009 | т | т | 1000 | 0.0001 | 15130 | 0 | 0 | 0 | 0 | 1 | 0 |  | 0.0001 | 2 | 25289090 | 195 | 0 | 0 | 0 | 0 | 0 | 0 | 0 | 0
66 | 25289103 | 25289079 | 10945578 | 1 | 1 | 1 | 3 | 300-0539 | 300-0539 | Поддоны душевые стальные эмалированные мелкие ПМС-2 с уравнителем электрических потенциалов, размером 800х800х158 мм | 1391 | 1013 | КОМПЛЕКТ | КОМПЛЕКТ | 1 | 10 | 341.5 | 0 | 0 | 0 | 0 | 1 | 0 |  | 10 | 2 | 25289091 | 196 | 0 | 0 | 0 | 0 | 0 | 0 | 0 | 0
67 | 25289119 | 25289104 | 2285432 | 1 | 1 | 1 | 1 | 1-4.0-50 |  | Затраты труда рабочих, разряд работ 4.0 | 1369 | 1013 | чел.-ч | чел.-ч | 1 | 30.25 | 0 | 0 | 0 | 9.63 | 0 | 1 | 1 |  | 30.25 | 2 | 25289105 | 197 | 0 | 0 | 0 | 0 | 0 | 0 | 0 | 0
67 | 25289120 | 25289104 | 121548 | 1 | 1 | 1 | 1 | 2 |  | ЗАТРАТЫ ТРУДА МАШИНИСТОВ | 1369 | 1013 | чел.-ч | чел.-ч | 1 | 0.46 | 0 | 0 | 0 | 0 | 0 | 1 | 2 |  | 0.46 | 2 | 25289106 | 198 | 0 | 0 | 0 | 0 | 0 | 0 | 0 | 0
67 | 25289121 | 25289104 | 10976245 | 1 | 1 | 1 | 2 | 031121 | 031121 | Подъемники мачтовые строительные 0.5 т | 1368 | 1011 | маш.-ч | маш.-ч | 1 | 0.13 | 0 | 20 | 13.5 | 0 | 0 | 1 | 0 |  | 0.13 | 2 | 25289107 | 199 | 0 | 0 | 0 | 0 | 0 | 0 | 0 | 0
67 | 25289122 | 25289104 | 10978506 | 1 | 1 | 1 | 2 | 330206 | 330206 | Дрели электрические | 1368 | 1011 | маш.-ч | маш.-ч | 1 | 0.2 | 0 | 19.2 | 0 | 0 | 0 | 1 | 0 |  | 0.2 | 2 | 25289108 | 200 | 0 | 0 | 0 | 0 | 0 | 0 | 0 | 0
67 | 25289123 | 25289104 | 10978959 | 1 | 1 | 1 | 2 | 400001 | 400001 | Автомобили бортовые грузоподъемностью до 5 т | 1368 | 1011 | маш.-ч | маш.-ч | 1 | 0.33 | 0 | 75.4 | 0 | 0 | 0 | 1 | 0 |  | 0.33 | 2 | 25289109 | 201 | 0 | 0 | 0 | 0 | 0 | 0 | 0 | 0
67 | 25289124 | 25289104 | 10922999 | 1 | 1 | 1 | 3 | 101-0311 | 101-0311 | Каболка | 1348 | 1009 | т | т | 1000 | 0.0007 | 30030 | 0 | 0 | 0 | 0 | 1 | 0 |  | 0.0007 | 2 | 25289110 | 202 | 0 | 0 | 0 | 0 | 0 | 0 | 0 | 0
67 | 25289125 | 25289104 | 10923092 | 1 | 1 | 1 | 3 | 101-0388 | 101-0388 | Краски масляные земляные МА-0115: мумия, сурик железный | 1348 | 1009 | т | т | 1000 | 0.00024 | 15119 | 0 | 0 | 0 | 0 | 1 | 0 |  | 0.00024 | 2 | 25289111 | 203 | 0 | 0 | 0 | 0 | 0 | 0 | 0 | 0
67 | 25289126 | 25289104 | 10923516 | 1 | 1 | 1 | 3 | 101-0628 | 101-0628 | Олифа комбинированная К-3 | 1348 | 1009 | т | т | 1000 | 0.00012 | 16950 | 0 | 0 | 0 | 0 | 1 | 0 |  | 0.00012 | 2 | 25289112 | 204 | 0 | 0 | 0 | 0 | 0 | 0 | 0 | 0
67 | 25289127 | 25289104 | 10924767 | 1 | 1 | 1 | 3 | 101-1355 | 101-1355 | Цемент гипсоглиноземистый расширяющийся | 1348 | 1009 | т | т | 1000 | 0.002 | 1836 | 0 | 0 | 0 | 0 | 1 | 0 |  | 0.002 | 2 | 25289113 | 205 | 0 | 0 | 0 | 0 | 0 | 0 | 0 | 0
67 | 25289128 | 25289104 | 10925148 | 1 | 1 | 1 | 3 | 101-1669 | 101-1669 | Очес льняной | 1346 | 1009 | кг | кг | 1 | 0.12 | 37.29 | 0 | 0 | 0 | 0 | 1 | 0 |  | 0.12 | 2 | 25289114 | 206 | 0 | 0 | 0 | 0 | 0 | 0 | 0 | 0
67 | 25289129 | 25289104 | 10925349 | 1 | 1 | 1 | 3 | 101-1847 | 101-1847 | Замазка защитная | 1346 | 1009 | кг | кг | 1 | 4 | 9.61 | 0 | 0 | 0 | 0 | 1 | 0 |  | 4 | 2 | 25289115 | 207 | 0 | 0 | 0 | 0 | 0 | 0 | 0 | 0
67 | 25289130 | 25289104 | 10925637 | 1 | 1 | 1 | 3 | 101-2184 | 101-2184 | Шурупы с полукруглой головкой 6х60 мм | 1348 | 1009 | т | т | 1000 | 0.0005 | 12430 | 0 | 0 | 0 | 0 | 1 | 0 |  | 0.0005 | 2 | 25289116 | 208 | 0 | 0 | 0 | 0 | 0 | 0 | 0 | 0
67 | 25289131 | 25289104 | 10925660 | 1 | 1 | 1 | 3 | 101-2203 | 101-2203 | Дюбели распорные полиэтиленовые 8х30 мм | 1358 | 1010 | 10 шт. | 10 шт. | 10 | 4 | 1.8 | 0 | 0 | 0 | 0 | 1 | 0 |  | 4 | 2 | 25289117 | 209 | 0 | 0 | 0 | 0 | 0 | 0 | 0 | 0
67 | 25289132 | 25289104 | 10948793 | 1 | 1 | 1 | 3 | 300-0036 | 300-0036 | Биде полуфарфоровые со смесителем, выпуском и сифоном, размером 600х350х400 мм | 1391 | 1013 | КОМПЛЕКТ | КОМПЛЕКТ | 1 | 10 | 601 | 0 | 0 | 0 | 0 | 1 | 0 |  | 10 | 2 | 25289118 | 210 | 0 | 0 | 0 | 0 | 0 | 0 | 0 | 0
68 | 25289141 | 25289133 | 2285432 | 1 | 1 | 1 | 1 | 1-4.0-50 |  | Затраты труда рабочих, разряд работ 4.0 | 1369 | 1013 | чел.-ч | чел.-ч | 1 | 5.06 | 0 | 0 | 0 | 9.63 | 0 | 1 | 1 |  | 5.06 | 2 | 25289134 | 211 | 0 | 0 | 0 | 0 | 0 | 0 | 0 | 0
68 | 25289142 | 25289133 | 121548 | 1 | 1 | 1 | 1 | 2 |  | ЗАТРАТЫ ТРУДА МАШИНИСТОВ | 1369 | 1013 | чел.-ч | чел.-ч | 1 | 0.13 | 0 | 0 | 0 | 0 | 0 | 1 | 2 |  | 0.13 | 2 | 25289135 | 212 | 0 | 0 | 0 | 0 | 0 | 0 | 0 | 0
68 | 25289143 | 25289133 | 10976245 | 1 | 1 | 1 | 2 | 031121 | 031121 | Подъемники мачтовые строительные 0.5 т | 1368 | 1011 | маш.-ч | маш.-ч | 1 | 0.03 | 0 | 20 | 13.5 | 0 | 0 | 1 | 0 |  | 0.03 | 2 | 25289136 | 213 | 0 | 0 | 0 | 0 | 0 | 0 | 0 | 0
68 | 25289144 | 25289133 | 10978959 | 1 | 1 | 1 | 2 | 400001 | 400001 | Автомобили бортовые грузоподъемностью до 5 т | 1368 | 1011 | маш.-ч | маш.-ч | 1 | 0.1 | 0 | 75.4 | 0 | 0 | 0 | 1 | 0 |  | 0.1 | 2 | 25289137 | 214 | 0 | 0 | 0 | 0 | 0 | 0 | 0 | 0
68 | 25289145 | 25289133 | 10922999 | 1 | 1 | 1 | 3 | 101-0311 | 101-0311 | Каболка | 1348 | 1009 | т | т | 1000 | 0.0007 | 30030 | 0 | 0 | 0 | 0 | 1 | 0 |  | 0.0007 | 2 | 25289138 | 215 | 0 | 0 | 0 | 0 | 0 | 0 | 0 | 0
68 | 25289146 | 25289133 | 10924767 | 1 | 1 | 1 | 3 | 101-1355 | 101-1355 | Цемент гипсоглиноземистый расширяющийся | 1348 | 1009 | т | т | 1000 | 0.002 | 1836 | 0 | 0 | 0 | 0 | 1 | 0 |  | 0.002 | 2 | 25289139 | 216 | 0 | 0 | 0 | 0 | 0 | 0 | 0 | 0
68 | 25289147 | 25289133 | 10945757 | 1 | 1 | 1 | 3 | 300-0635 | 300-0635 | Трапы Т-50 чугунные эмалированные с прямым отводом, решеткой с резиновой пробкой, размером 260х140х110 мм | 1391 | 1013 | КОМПЛЕКТ | КОМПЛЕКТ | 1 | 10 | 129.8 | 0 | 0 | 0 | 0 | 1 | 0 |  | 10 | 2 | 25289140 | 217 | 0 | 0 | 0 | 0 | 0 | 0 | 0 | 0
69 | 25289156 | 25289148 | 2285432 | 1 | 1 | 1 | 1 | 1-4.0-50 |  | Затраты труда рабочих, разряд работ 4.0 | 1369 | 1013 | чел.-ч | чел.-ч | 1 | 8.77 | 0 | 0 | 0 | 9.63 | 0 | 1 | 1 |  | 8.77 | 2 | 25289149 | 218 | 0 | 0 | 0 | 0 | 0 | 0 | 0 | 0
69 | 25289157 | 25289148 | 121548 | 1 | 1 | 1 | 1 | 2 |  | ЗАТРАТЫ ТРУДА МАШИНИСТОВ | 1369 | 1013 | чел.-ч | чел.-ч | 1 | 0.29 | 0 | 0 | 0 | 0 | 0 | 1 | 2 |  | 0.29 | 2 | 25289150 | 219 | 0 | 0 | 0 | 0 | 0 | 0 | 0 | 0
69 | 25289158 | 25289148 | 10976245 | 1 | 1 | 1 | 2 | 031121 | 031121 | Подъемники мачтовые строительные 0.5 т | 1368 | 1011 | маш.-ч | маш.-ч | 1 | 0.1 | 0 | 20 | 13.5 | 0 | 0 | 1 | 0 |  | 0.1 | 2 | 25289151 | 220 | 0 | 0 | 0 | 0 | 0 | 0 | 0 | 0
69 | 25289159 | 25289148 | 10978959 | 1 | 1 | 1 | 2 | 400001 | 400001 | Автомобили бортовые грузоподъемностью до 5 т | 1368 | 1011 | маш.-ч | маш.-ч | 1 | 0.19 | 0 | 75.4 | 0 | 0 | 0 | 1 | 0 |  | 0.19 | 2 | 25289152 | 221 | 0 | 0 | 0 | 0 | 0 | 0 | 0 | 0
69 | 25289160 | 25289148 | 10922999 | 1 | 1 | 1 | 3 | 101-0311 | 101-0311 | Каболка | 1348 | 1009 | т | т | 1000 | 0.0012 | 30030 | 0 | 0 | 0 | 0 | 1 | 0 |  | 0.0012 | 2 | 25289153 | 222 | 0 | 0 | 0 | 0 | 0 | 0 | 0 | 0
69 | 25289161 | 25289148 | 10924767 | 1 | 1 | 1 | 3 | 101-1355 | 101-1355 | Цемент гипсоглиноземистый расширяющийся | 1348 | 1009 | т | т | 1000 | 0.0032 | 1836 | 0 | 0 | 0 | 0 | 1 | 0 |  | 0.0032 | 2 | 25289154 | 223 | 0 | 0 | 0 | 0 | 0 | 0 | 0 | 0
69 | 25289162 | 25289148 | 10945760 | 1 | 1 | 1 | 3 | 300-0637 | 300-0637 | Трапы Т-100М чугунные эмалированные с прямым отводом, малые, с решеткой и резиновой пробкой, размером 355х200х142 мм | 1391 | 1013 | КОМПЛЕКТ | КОМПЛЕКТ | 1 | 10 | 163.7 | 0 | 0 | 0 | 0 | 1 | 0 |  | 10 | 2 | 25289155 | 224 | 0 | 0 | 0 | 0 | 0 | 0 | 0 | 0
70 | 25289171 | 25289163 | 2285435 | 1 | 1 | 1 | 1 | 1-4.1-50 |  | Затраты труда рабочих, разряд работ 4.1 | 1369 | 1013 | чел.-ч | чел.-ч | 1 | 0.78 | 0 | 0 | 0 | 9.77 | 0 | 1 | 1 |  | 0.78 | 2 | 25289164 | 225 | 0 | 0 | 0 | 0 | 0 | 0 | 0 | 0
70 | 25289172 | 25289163 | 10923092 | 1 | 1 | 1 | 3 | 101-0388 | 101-0388 | Краски масляные земляные МА-0115: мумия, сурик железный | 1348 | 1009 | т | т | 1000 | 2e-05 | 15119 | 0 | 0 | 0 | 0 | 1 | 0 |  | 2e-05 | 2 | 25289165 | 226 | 0 | 0 | 0 | 0 | 0 | 0 | 0 | 0
70 | 25289173 | 25289163 | 10923516 | 1 | 1 | 1 | 3 | 101-0628 | 101-0628 | Олифа комбинированная К-3 | 1348 | 1009 | т | т | 1000 | 1e-05 | 16950 | 0 | 0 | 0 | 0 | 1 | 0 |  | 1e-05 | 2 | 25289166 | 227 | 0 | 0 | 0 | 0 | 0 | 0 | 0 | 0
70 | 25289174 | 25289163 | 10925148 | 1 | 1 | 1 | 3 | 101-1669 | 101-1669 | Очес льняной | 1346 | 1009 | кг | кг | 1 | 0.002 | 37.29 | 0 | 0 | 0 | 0 | 1 | 0 |  | 0.002 | 2 | 25289167 | 228 | 0 | 0 | 0 | 0 | 0 | 0 | 0 | 0
70 | 25289175 | 25289163 | 10948780 | 1 | 1 | 1 | 3 | 300-0039 | 300-0039 | Болты с гайками и шайбами для санитарно-технических работ, диаметром 12 мм | 1348 | 1009 | т | т | 1000 | 0.00016 | 15323 | 0 | 0 | 0 | 0 | 1 | 0 |  | 0.00016 | 2 | 25289168 | 229 | 0 | 0 | 0 | 0 | 0 | 0 | 0 | 0
70 | 25289176 | 25289163 | 10947192 | 1 | 1 | 1 | 3 | 300-1464 | 300-1464 | Указатель уровня 12с17бк давлением 3,9 Мпа (40 кгс/см2) с водоуказательным стеклом, номер 2 | 1391 | 1013 | КОМПЛЕКТ | КОМПЛЕКТ | 1 | 1 | 420.36 | 0 | 0 | 0 | 0 | 1 | 0 |  | 1 | 2 | 25289169 | 230 | 0 | 0 | 0 | 0 | 0 | 0 | 0 | 0
70 | 25289177 | 25289163 | 10969345 | 1 | 1 | 1 | 3 | 541-0064 | 541-0064 | Прокладки из паронита марки ПМБ, толщиной 1 мм, диаметром 100 мм | 1356 | 1010 | 1000 шт. | 1000 шт. | 1000 | 0.001 | 5650 | 0 | 0 | 0 | 0 | 1 | 0 |  | 0.001 | 2 | 25289170 | 231 | 0 | 0 | 0 | 0 | 0 | 0 | 0 | 0
93 | 25289191 | 25289179 | 2285437 | 1 | 1 | 1 | 1 | 1-4.2-50 |  | Затраты труда рабочих, разряд работ 4.2 | 1369 | 1013 | чел.-ч | чел.-ч | 1 | 64.24 | 0 | 0 | 0 | 9.92 | 0 | 1 | 1 |  | 64.24 | 2 | 25289180 | 232 | 0 | 0 | 0 | 0 | 0 | 0 | 0 | 0
93 | 25289192 | 25289179 | 121548 | 1 | 1 | 1 | 1 | 2 |  | ЗАТРАТЫ ТРУДА МАШИНИСТОВ | 1369 | 1013 | чел.-ч | чел.-ч | 1 | 0.13 | 0 | 0 | 0 | 0 | 0 | 1 | 2 |  | 0.13 | 2 | 25289181 | 233 | 0 | 0 | 0 | 0 | 0 | 0 | 0 | 0
93 | 25289193 | 25289179 | 10975780 | 1 | 1 | 1 | 2 | 020129 | 020129 | Краны башенные при работе на других видах строительства (кроме монтажа технологического оборудования) 8 т | 1368 | 1011 | маш.-ч | маш.-ч | 1 | 0.01 | 0 | 86.4 | 13.5 | 0 | 0 | 1 | 0 |  | 0.01 | 2 | 25289182 | 234 | 0 | 0 | 0 | 0 | 0 | 0 | 0 | 0
93 | 25289194 | 25289179 | 10975957 | 1 | 1 | 1 | 2 | 021141 | 021141 | Краны на автомобильном ходу при работе на других видах строительства (кроме магистральных трубопроводов) 10 т | 1368 | 1011 | маш.-ч | маш.-ч | 1 | 0.01 | 0 | 112 | 13.5 | 0 | 0 | 1 | 0 |  | 0.01 | 2 | 25289183 | 235 | 0 | 0 | 0 | 0 | 0 | 0 | 0 | 0
93 | 25289195 | 25289179 | 10978959 | 1 | 1 | 1 | 2 | 400001 | 400001 | Автомобили бортовые грузоподъемностью до 5 т | 1368 | 1011 | маш.-ч | маш.-ч | 1 | 0.11 | 0 | 75.4 | 0 | 0 | 0 | 1 | 0 |  | 0.11 | 2 | 25289184 | 236 | 0 | 0 | 0 | 0 | 0 | 0 | 0 | 0
93 | 25289196 | 25289179 | 10928535 | 1 | 1 | 1 | 3 | 103-0743 | 103-0743 | Кольца резиновые уплотнительные (манжеты) для чугунных напорных труб диаметром 50-300 мм | 1346 | 1009 | кг | кг | 1 | 1.5 | 24.41 | 0 | 0 | 0 | 0 | 1 | 0 |  | 1.5 | 2 | 25289185 | 237 | 0 | 0 | 0 | 0 | 0 | 0 | 0 | 0
93 | 25289197 | 25289179 | 10948776 | 1 | 1 | 1 | 3 | 300-0040 | 300-0040 | Болты с гайками и шайбами для санитарно-технических работ, диаметром 16 мм | 1348 | 1009 | т | т | 1000 | 0.0012 | 14830 | 0 | 0 | 0 | 0 | 1 | 0 |  | 0.0012 | 2 | 25289186 | 238 | 0 | 0 | 0 | 0 | 0 | 0 | 0 | 0
93 | 25289198 | 25289179 | 10946739 | 1 | 1 | 1 | 3 | 300-1175 | 300-1175 | Задвижки параллельные фланцевые с выдвижным шпинделем, для воды и пара давлением 1 МПа (10 кгс/см2) 30Ч6БР диаметром 50 мм | 1354 | 1010 | шт. | шт. | 1 | 1 | 257.08 | 0 | 0 | 0 | 0 | 1 | 0 |  | 1 | 2 | 25289187 | 239 | 0 | 0 | 0 | 0 | 0 | 0 | 0 | 0
93 | 25289199 | 25289179 | 10946832 | 1 | 1 | 1 | 3 | 300-1224 | 300-1224 | Крепления для трубопроводов: кронштейны, планки, хомуты | 1346 | 1009 | кг | кг | 1 | 14 | 11.98 | 0 | 0 | 0 | 0 | 1 | 0 |  | 14 | 2 | 25289188 | 240 | 0 | 0 | 0 | 0 | 0 | 0 | 0 | 0
93 | 25289200 | 25289179 | 10948173 | 1 | 1 | 1 | 3 | 300-9660 | 300-9660 | Трубопроводы канализации из полиэтиленовых труб высокой плотности с гильзами, диаметром 50 мм | 1301 | 1003 | м | м | 1 | 99.8 | 39.36 | 0 | 0 | 0 | 2 | 1 | 0 |  | 99.8 | 2 | 25289189 | 241 | 0 | 0 | 0 | 0 | 0 | 0 | 0 | 0
93 | 25289201 | 25289179 | 10952479 | 1 | 1 | 1 | 3 | 411-0001 | 411-0001 | Вода | 1339 | 1007 | м3 | м3 | 1 | 0.39 | 2.44 | 0 | 0 | 0 | 0 | 1 | 0 |  | 0.39 | 2 | 25289190 | 242 | 0 | 0 | 0 | 0 | 0 | 0 | 0 | 0
94 | 25289209 | 25289202 | 2285420 | 1 | 1 | 1 | 1 | 1-3.5-50 |  | Затраты труда рабочих, разряд работ 3.5 | 1369 | 1013 | чел.-ч | чел.-ч | 1 | 4.8 | 0 | 0 | 0 | 9.08 | 0 | 1 | 1 |  | 4.8 | 2 | 25289203 | 243 | 0 | 0 | 0 | 0 | 0 | 0 | 0 | 0
94 | 25289210 | 25289202 | 121548 | 1 | 1 | 1 | 1 | 2 |  | Затраты труда машинистов | 608254 | 1013 | чел.час | чел.час | 1 | 2.62 | 0 | 0 | 0 | 0 | 0 | 1 | 2 |  | 2.62 | 2 | 25289204 | 244 | 0 | 0 | 0 | 0 | 0 | 0 | 0 | 0
94 | 25289211 | 25289202 | 10975957 | 1 | 1 | 1 | 2 | 021141 | ЦЭМ Московская обл.,сб.02,поз.1141 | Краны на автомобильном ходу при работе на других видах строительства (кроме магистральных трубопроводов) 10 т | 1368 | 1011 | маш.-ч | маш.-ч | 1 | 0.01 | 0 | 112 | 10.58 | 0 | 0 | 1 | 0 |  | 0.01 | 2 | 25289205 | 245 | 0 | 0 | 0 | 0 | 0 | 0 | 0 | 0
94 | 25289212 | 25289202 | 10976766 | 1 | 1 | 1 | 2 | 081600 | ЦЭМ Московская обл.,сб.08,поз.1600 | Агрегаты для сварки полиэтиленовых труб | 1368 | 1011 | маш.-ч | маш.-ч | 1 | 2.6 | 0 | 100.1 | 13.5 | 0 | 0 | 1 | 0 |  | 2.6 | 2 | 25289206 | 246 | 0 | 0 | 0 | 0 | 0 | 0 | 0 | 0
94 | 25289213 | 25289202 | 10978959 | 1 | 1 | 1 | 2 | 400001 | ЦЭМ Московская обл.,сб.40,поз.0001 | Автомобили бортовые грузоподъемностью до 5 т | 1368 | 1011 | маш.-ч | маш.-ч | 1 | 0.01 | 0 | 75.4 | 0 | 0 | 0 | 1 | 0 |  | 0.01 | 2 | 25289207 | 247 | 0 | 0 | 0 | 0 | 0 | 0 | 0 | 0
94 | 25289214 | 25289202 | 10974101 | 1 | 1 | 1 | 3 | 547-0018 | ССЦ Московской обл.,сб.547,поз.0018 | Переходы стальные, d=90х75 мм | 1455 | 1013 | 10 ШТ | 10 ШТ | 1 | 1 | 82.56 | 0 | 0 | 0 | 0 | 1 | 0 |  | 1 | 2 | 25289208 | 248 | 0 | 0 | 0 | 0 | 0 | 0 | 0 | 0
95 | 25289222 | 25289215 | 2285420 | 1 | 1 | 1 | 1 | 1-3.5-50 |  | Затраты труда рабочих, разряд работ 3.5 | 1369 | 1013 | чел.-ч | чел.-ч | 1 | 7.09 | 0 | 0 | 0 | 9.08 | 0 | 1 | 1 |  | 7.09 | 2 | 25289216 | 249 | 0 | 0 | 0 | 0 | 0 | 0 | 0 | 0
95 | 25289223 | 25289215 | 121548 | 1 | 1 | 1 | 1 | 2 |  | Затраты труда машинистов | 608254 | 1013 | чел.час | чел.час | 1 | 3.86 | 0 | 0 | 0 | 0 | 0 | 1 | 2 |  | 3.86 | 2 | 25289217 | 250 | 0 | 0 | 0 | 0 | 0 | 0 | 0 | 0
95 | 25289224 | 25289215 | 10975957 | 1 | 1 | 1 | 2 | 021141 | ЦЭМ Московская обл.,сб.02,поз.1141 | Краны на автомобильном ходу при работе на других видах строительства (кроме магистральных трубопроводов) 10 т | 1368 | 1011 | маш.-ч | маш.-ч | 1 | 0.01 | 0 | 112 | 10.58 | 0 | 0 | 1 | 0 |  | 0.01 | 2 | 25289218 | 251 | 0 | 0 | 0 | 0 | 0 | 0 | 0 | 0
95 | 25289225 | 25289215 | 10976766 | 1 | 1 | 1 | 2 | 081600 | ЦЭМ Московская обл.,сб.08,поз.1600 | Агрегаты для сварки полиэтиленовых труб | 1368 | 1011 | маш.-ч | маш.-ч | 1 | 3.83 | 0 | 100.1 | 13.5 | 0 | 0 | 1 | 0 |  | 3.83 | 2 | 25289219 | 252 | 0 | 0 | 0 | 0 | 0 | 0 | 0 | 0
95 | 25289226 | 25289215 | 10978959 | 1 | 1 | 1 | 2 | 400001 | ЦЭМ Московская обл.,сб.40,поз.0001 | Автомобили бортовые грузоподъемностью до 5 т | 1368 | 1011 | маш.-ч | маш.-ч | 1 | 0.02 | 0 | 75.4 | 0 | 0 | 0 | 1 | 0 |  | 0.02 | 2 | 25289220 | 253 | 0 | 0 | 0 | 0 | 0 | 0 | 0 | 0
95 | 25289227 | 25289215 | 10974119 | 1 | 1 | 1 | 3 | 547-0028 | ССЦ Московской обл.,сб.547,поз.0028 | Тройники прямые, d 90 мм | 1455 | 1013 | 10 ШТ | 10 ШТ | 1 | 1 | 374.4 | 0 | 0 | 0 | 0 | 1 | 0 |  | 1 | 2 | 25289221 | 254 | 0 | 0 | 0 | 0 | 0 | 0 | 0 | 0
96 | 25289236 | 25289228 | 2285420 | 1 | 1 | 1 | 1 | 1-3.5-50 |  | Затраты труда рабочих, разряд работ 3.5 | 1369 | 1013 | чел.-ч | чел.-ч | 1 | 7.09 | 0 | 0 | 0 | 9.08 | 0 | 1 | 1 |  | 7.09 | 2 | 25289229 | 255 | 0 | 0 | 0 | 0 | 0 | 0 | 0 | 0
96 | 25289237 | 25289228 | 121548 | 1 | 1 | 1 | 1 | 2 |  | Затраты труда машинистов | 608254 | 1013 | чел.час | чел.час | 1 | 3.86 | 0 | 0 | 0 | 0 | 0 | 1 | 2 |  | 3.86 | 2 | 25289230 | 256 | 0 | 0 | 0 | 0 | 0 | 0 | 0 | 0
96 | 25289238 | 25289228 | 10975957 | 1 | 1 | 1 | 2 | 021141 | ЦЭМ Московская обл.,сб.02,поз.1141 | Краны на автомобильном ходу при работе на других видах строительства (кроме магистральных трубопроводов) 10 т | 1368 | 1011 | маш.-ч | маш.-ч | 1 | 0.01 | 0 | 112 | 10.58 | 0 | 0 | 1 | 0 |  | 0.01 | 2 | 25289231 | 257 | 0 | 0 | 0 | 0 | 0 | 0 | 0 | 0
96 | 25289239 | 25289228 | 10976766 | 1 | 1 | 1 | 2 | 081600 | ЦЭМ Московская обл.,сб.08,поз.1600 | Агрегаты для сварки полиэтиленовых труб | 1368 | 1011 | маш.-ч | маш.-ч | 1 | 3.83 | 0 | 100.1 | 13.5 | 0 | 0 | 1 | 0 |  | 3.83 | 2 | 25289232 | 258 | 0 | 0 | 0 | 0 | 0 | 0 | 0 | 0
96 | 25289240 | 25289228 | 10978959 | 1 | 1 | 1 | 2 | 400001 | ЦЭМ Московская обл.,сб.40,поз.0001 | Автомобили бортовые грузоподъемностью до 5 т | 1368 | 1011 | маш.-ч | маш.-ч | 1 | 0.02 | 0 | 75.4 | 0 | 0 | 0 | 1 | 0 |  | 0.02 | 2 | 25289233 | 259 | 0 | 0 | 0 | 0 | 0 | 0 | 0 | 0
96 | 25289241 | 25289228 | 10974119 | 1 | 1 | 1 | 3 | 547-0028 | ССЦ Московской обл.,сб.547,поз.0028 | Тройники прямые, d 90 мм | 1455 | 1013 | 10 ШТ | 10 ШТ | 1 | 1 | 374.4 | 0 | 0 | 0 | 0 | 1 | 0 |  | 1 | 2 | 25289235 | 261 | 0 | 0 | 0 | 0 | 0 | 0 | 0 | 0
98 | 25289255 | 25289243 | 2285437 | 1 | 1 | 1 | 1 | 1-4.2-50 |  | Затраты труда рабочих, разряд работ 4.2 | 1369 | 1013 | чел.-ч | чел.-ч | 1 | 61.6 | 0 | 0 | 0 | 9.92 | 0 | 1 | 1 |  | 61.6 | 2 | 25289244 | 262 | 0 | 0 | 0 | 0 | 0 | 0 | 0 | 0
98 | 25289256 | 25289243 | 121548 | 1 | 1 | 1 | 1 | 2 |  | ЗАТРАТЫ ТРУДА МАШИНИСТОВ | 1369 | 1013 | чел.-ч | чел.-ч | 1 | 0.28 | 0 | 0 | 0 | 0 | 0 | 1 | 2 |  | 0.28 | 2 | 25289245 | 263 | 0 | 0 | 0 | 0 | 0 | 0 | 0 | 0
98 | 25289257 | 25289243 | 10975780 | 1 | 1 | 1 | 2 | 020129 | 020129 | Краны башенные при работе на других видах строительства (кроме монтажа технологического оборудования) 8 т | 1368 | 1011 | маш.-ч | маш.-ч | 1 | 0.04 | 0 | 86.4 | 13.5 | 0 | 0 | 1 | 0 |  | 0.04 | 2 | 25289246 | 264 | 0 | 0 | 0 | 0 | 0 | 0 | 0 | 0
98 | 25289258 | 25289243 | 10975957 | 1 | 1 | 1 | 2 | 021141 | 021141 | Краны на автомобильном ходу при работе на других видах строительства (кроме магистральных трубопроводов) 10 т | 1368 | 1011 | маш.-ч | маш.-ч | 1 | 0.02 | 0 | 112 | 13.5 | 0 | 0 | 1 | 0 |  | 0.02 | 2 | 25289247 | 265 | 0 | 0 | 0 | 0 | 0 | 0 | 0 | 0
98 | 25289259 | 25289243 | 10978959 | 1 | 1 | 1 | 2 | 400001 | 400001 | Автомобили бортовые грузоподъемностью до 5 т | 1368 | 1011 | маш.-ч | маш.-ч | 1 | 0.22 | 0 | 75.4 | 0 | 0 | 0 | 1 | 0 |  | 0.22 | 2 | 25289248 | 266 | 0 | 0 | 0 | 0 | 0 | 0 | 0 | 0
98 | 25289260 | 25289243 | 10928535 | 1 | 1 | 1 | 3 | 103-0743 | 103-0743 | Кольца резиновые уплотнительные (манжеты) для чугунных напорных труб диаметром 50-300 мм | 1346 | 1009 | кг | кг | 1 | 4 | 24.41 | 0 | 0 | 0 | 0 | 1 | 0 |  | 4 | 2 | 25289249 | 267 | 0 | 0 | 0 | 0 | 0 | 0 | 0 | 0
98 | 25289261 | 25289243 | 10948776 | 1 | 1 | 1 | 3 | 300-0040 | 300-0040 | Болты с гайками и шайбами для санитарно-технических работ, диаметром 16 мм | 1348 | 1009 | т | т | 1000 | 0.00266 | 14830 | 0 | 0 | 0 | 0 | 1 | 0 |  | 0.00266 | 2 | 25289250 | 268 | 0 | 0 | 0 | 0 | 0 | 0 | 0 | 0
98 | 25289262 | 25289243 | 10946743 | 1 | 1 | 1 | 3 | 300-1177 | 300-1177 | Задвижки параллельные фланцевые с выдвижным шпинделем, для воды и пара давлением 1 МПа (10 кгс/см2) 30Ч6БР диаметром 100 мм | 1354 | 1010 | шт. | шт. | 1 | 1 | 476.7 | 0 | 0 | 0 | 0 | 1 | 0 |  | 1 | 2 | 25289251 | 269 | 0 | 0 | 0 | 0 | 0 | 0 | 0 | 0
98 | 25289263 | 25289243 | 10946832 | 1 | 1 | 1 | 3 | 300-1224 | 300-1224 | Крепления для трубопроводов: кронштейны, планки, хомуты | 1346 | 1009 | кг | кг | 1 | 23.5 | 11.98 | 0 | 0 | 0 | 0 | 1 | 0 |  | 23.5 | 2 | 25289252 | 270 | 0 | 0 | 0 | 0 | 0 | 0 | 0 | 0
98 | 25289264 | 25289243 | 10948175 | 1 | 1 | 1 | 3 | 300-9661 | 300-9661 | Трубопроводы канализации из полиэтиленовых труб высокой плотности с гильзами, диаметром 100 мм | 1301 | 1003 | м | м | 1 | 99.8 | 70.4 | 0 | 0 | 0 | 2 | 1 | 0 |  | 99.8 | 2 | 25289253 | 271 | 0 | 0 | 0 | 0 | 0 | 0 | 0 | 0
98 | 25289265 | 25289243 | 10952479 | 1 | 1 | 1 | 3 | 411-0001 | 411-0001 | Вода | 1339 | 1007 | м3 | м3 | 1 | 1.57 | 2.44 | 0 | 0 | 0 | 0 | 1 | 0 |  | 1.57 | 2 | 25289254 | 272 | 0 | 0 | 0 | 0 | 0 | 0 | 0 | 0
99 | 25289276 | 25289266 | 2285420 | 1 | 1 | 1 | 1 | 1-3.5-50 |  | Затраты труда рабочих, разряд работ 3.5 | 1369 | 1013 | чел.-ч | чел.-ч | 1 | 4.8 | 0 | 0 | 0 | 9.08 | 0 | 1 | 1 |  | 4.8 | 2 | 25289267 | 273 | 0 | 0 | 0 | 0 | 0 | 0 | 0 | 0
99 | 25289277 | 25289266 | 121548 | 1 | 1 | 1 | 1 | 2 |  | Затраты труда машинистов | 608254 | 1013 | чел.час | чел.час | 1 | 2.62 | 0 | 0 | 0 | 0 | 0 | 1 | 2 |  | 2.62 | 2 | 25289268 | 274 | 0 | 0 | 0 | 0 | 0 | 0 | 0 | 0
99 | 25289278 | 25289266 | 10975957 | 1 | 1 | 1 | 2 | 021141 | ЦЭМ Московская обл.,сб.02,поз.1141 | Краны на автомобильном ходу при работе на других видах строительства (кроме магистральных трубопроводов) 10 т | 1368 | 1011 | маш.-ч | маш.-ч | 1 | 0.01 | 0 | 112 | 10.58 | 0 | 0 | 1 | 0 |  | 0.01 | 2 | 25289269 | 275 | 0 | 0 | 0 | 0 | 0 | 0 | 0 | 0
99 | 25289279 | 25289266 | 10976766 | 1 | 1 | 1 | 2 | 081600 | ЦЭМ Московская обл.,сб.08,поз.1600 | Агрегаты для сварки полиэтиленовых труб | 1368 | 1011 | маш.-ч | маш.-ч | 1 | 2.6 | 0 | 100.1 | 13.5 | 0 | 0 | 1 | 0 |  | 2.6 | 2 | 25289270 | 276 | 0 | 0 | 0 | 0 | 0 | 0 | 0 | 0
99 | 25289280 | 25289266 | 10978959 | 1 | 1 | 1 | 2 | 400001 | ЦЭМ Московская обл.,сб.40,поз.0001 | Автомобили бортовые грузоподъемностью до 5 т | 1368 | 1011 | маш.-ч | маш.-ч | 1 | 0.01 | 0 | 75.4 | 0 | 0 | 0 | 1 | 0 |  | 0.01 | 2 | 25289271 | 277 | 0 | 0 | 0 | 0 | 0 | 0 | 0 | 0
99 | 25289281 | 25289266 | 10974101 | 1 | 1 | 1 | 3 | 547-0018 | ССЦ Московской обл.,сб.547,поз.0018 | Переходы стальные, d=90х75 мм | 1455 | 1013 | 10 ШТ | 10 ШТ | 1 | 1 | 82.56 | 0 | 0 | 0 | 0 | 1 | 0 |  | 1 | 2 | 25289275 | 281 | 0 | 0 | 0 | 0 | 0 | 0 | 0 | 0
102 | 25289291 | 25289284 | 2285420 | 1 | 1 | 1 | 1 | 1-3.5-50 |  | Затраты труда рабочих, разряд работ 3.5 | 1369 | 1013 | чел.-ч | чел.-ч | 1 | 7.09 | 0 | 0 | 0 | 9.08 | 0 | 1 | 1 |  | 7.09 | 2 | 25289285 | 282 | 0 | 0 | 0 | 0 | 0 | 0 | 0 | 0
102 | 25289292 | 25289284 | 121548 | 1 | 1 | 1 | 1 | 2 |  | Затраты труда машинистов | 608254 | 1013 | чел.час | чел.час | 1 | 3.86 | 0 | 0 | 0 | 0 | 0 | 1 | 2 |  | 3.86 | 2 | 25289286 | 283 | 0 | 0 | 0 | 0 | 0 | 0 | 0 | 0
102 | 25289293 | 25289284 | 10975957 | 1 | 1 | 1 | 2 | 021141 | ЦЭМ Московская обл.,сб.02,поз.1141 | Краны на автомобильном ходу при работе на других видах строительства (кроме магистральных трубопроводов) 10 т | 1368 | 1011 | маш.-ч | маш.-ч | 1 | 0.01 | 0 | 112 | 10.58 | 0 | 0 | 1 | 0 |  | 0.01 | 2 | 25289287 | 284 | 0 | 0 | 0 | 0 | 0 | 0 | 0 | 0
102 | 25289294 | 25289284 | 10976766 | 1 | 1 | 1 | 2 | 081600 | ЦЭМ Московская обл.,сб.08,поз.1600 | Агрегаты для сварки полиэтиленовых труб | 1368 | 1011 | маш.-ч | маш.-ч | 1 | 3.83 | 0 | 100.1 | 13.5 | 0 | 0 | 1 | 0 |  | 3.83 | 2 | 25289288 | 285 | 0 | 0 | 0 | 0 | 0 | 0 | 0 | 0
102 | 25289295 | 25289284 | 10978959 | 1 | 1 | 1 | 2 | 400001 | ЦЭМ Московская обл.,сб.40,поз.0001 | Автомобили бортовые грузоподъемностью до 5 т | 1368 | 1011 | маш.-ч | маш.-ч | 1 | 0.02 | 0 | 75.4 | 0 | 0 | 0 | 1 | 0 |  | 0.02 | 2 | 25289289 | 286 | 0 | 0 | 0 | 0 | 0 | 0 | 0 | 0
102 | 25289296 | 25289284 | 10974119 | 1 | 1 | 1 | 3 | 547-0028 | ССЦ Московской обл.,сб.547,поз.0028 | Тройники прямые, d 90 мм | 1455 | 1013 | 10 ШТ | 10 ШТ | 1 | 1 | 374.4 | 0 | 0 | 0 | 0 | 1 | 0 |  | 1 | 2 | 25289290 | 287 | 0 | 0 | 0 | 0 | 0 | 0 | 0 | 0
103 | 25289305 | 25289297 | 2285420 | 1 | 1 | 1 | 1 | 1-3.5-50 |  | Затраты труда рабочих, разряд работ 3.5 | 1369 | 1013 | чел.-ч | чел.-ч | 1 | 7.09 | 0 | 0 | 0 | 9.08 | 0 | 1 | 1 |  | 7.09 | 2 | 25289298 | 288 | 0 | 0 | 0 | 0 | 0 | 0 | 0 | 0
103 | 25289306 | 25289297 | 121548 | 1 | 1 | 1 | 1 | 2 |  | Затраты труда машинистов | 608254 | 1013 | чел.час | чел.час | 1 | 3.86 | 0 | 0 | 0 | 0 | 0 | 1 | 2 |  | 3.86 | 2 | 25289299 | 289 | 0 | 0 | 0 | 0 | 0 | 0 | 0 | 0
103 | 25289307 | 25289297 | 10975957 | 1 | 1 | 1 | 2 | 021141 | ЦЭМ Московская обл.,сб.02,поз.1141 | Краны на автомобильном ходу при работе на других видах строительства (кроме магистральных трубопроводов) 10 т | 1368 | 1011 | маш.-ч | маш.-ч | 1 | 0.01 | 0 | 112 | 10.58 | 0 | 0 | 1 | 0 |  | 0.01 | 2 | 25289300 | 290 | 0 | 0 | 0 | 0 | 0 | 0 | 0 | 0
103 | 25289308 | 25289297 | 10976766 | 1 | 1 | 1 | 2 | 081600 | ЦЭМ Московская обл.,сб.08,поз.1600 | Агрегаты для сварки полиэтиленовых труб | 1368 | 1011 | маш.-ч | маш.-ч | 1 | 3.83 | 0 | 100.1 | 13.5 | 0 | 0 | 1 | 0 |  | 3.83 | 2 | 25289301 | 291 | 0 | 0 | 0 | 0 | 0 | 0 | 0 | 0
103 | 25289309 | 25289297 | 10978959 | 1 | 1 | 1 | 2 | 400001 | ЦЭМ Московская обл.,сб.40,поз.0001 | Автомобили бортовые грузоподъемностью до 5 т | 1368 | 1011 | маш.-ч | маш.-ч | 1 | 0.02 | 0 | 75.4 | 0 | 0 | 0 | 1 | 0 |  | 0.02 | 2 | 25289302 | 292 | 0 | 0 | 0 | 0 | 0 | 0 | 0 | 0
103 | 25289310 | 25289297 | 10974119 | 1 | 1 | 1 | 3 | 547-0028 | ССЦ Московской обл.,сб.547,поз.0028 | Тройники прямые, d 90 мм | 1455 | 1013 | 10 ШТ | 10 ШТ | 1 | 1 | 374.4 | 0 | 0 | 0 | 0 | 1 | 0 |  | 1 | 2 | 25289304 | 294 | 0 | 0 | 0 | 0 | 0 | 0 | 0 | 0
106 | 25289706 | 25289705 | 2285432 | 1 | 1 | 1 | 1 | 1-4.0-50 |  | Затраты труда рабочих, разряд работ 4.0 | 1369 | 1013 | чел.-ч | чел.-ч | 1 | 8.77 | 0 | 0 | 0 | 9.63 | 0 | 1 | 1 |  | 8.77 | 2 | 25289706 | 295 | 0 | 0 | 0 | 0 | 0 | 0 | 0 | 0
106 | 25289707 | 25289705 | 121548 | 1 | 1 | 1 | 1 | 2 |  | Затраты труда машинистов | 608254 | 1013 | чел.час | чел.час | 1 | 0.29 | 0 | 0 | 0 | 0 | 0 | 1 | 2 |  | 0.29 | 2 | 25289707 | 296 | 0 | 0 | 0 | 0 | 0 | 0 | 0 | 0
106 | 25289708 | 25289705 | 10976245 | 1 | 1 | 1 | 2 | 031121 | ЦЭМ Московская обл.,сб.03,поз.1121 | Подъемники мачтовые строительные 0.5 т | 1368 | 1011 | маш.-ч | маш.-ч | 1 | 0.1 | 0 | 20 | 10.58 | 0 | 0 | 1 | 0 |  | 0.1 | 2 | 25289708 | 297 | 0 | 0 | 0 | 0 | 0 | 0 | 0 | 0
106 | 25289709 | 25289705 | 10978959 | 1 | 1 | 1 | 2 | 400001 | ЦЭМ Московская обл.,сб.40,поз.0001 | Автомобили бортовые грузоподъемностью до 5 т | 1368 | 1011 | маш.-ч | маш.-ч | 1 | 0.19 | 0 | 75.4 | 0 | 0 | 0 | 1 | 0 |  | 0.19 | 2 | 25289709 | 298 | 0 | 0 | 0 | 0 | 0 | 0 | 0 | 0
106 | 25289710 | 25289705 | 10922999 | 1 | 1 | 1 | 3 | 101-0311 | ССЦ Московской обл.,сб.101,поз.0311 | Каболка | 1348 | 1009 | т | т | 1000 | 0.0012 | 30030 | 0 | 0 | 0 | 0 | 1 | 0 |  | 0.0012 | 2 | 25289710 | 299 | 0 | 0 | 0 | 0 | 0 | 0 | 0 | 0
106 | 25289711 | 25289705 | 10924767 | 1 | 1 | 1 | 3 | 101-1355 | ССЦ Московской обл.,сб.101,поз.1355 | Цемент расширяющийся гипсоглиноземистый | 1348 | 1009 | т | т | 1000 | 0.0032 | 1836 | 0 | 0 | 0 | 0 | 1 | 0 |  | 0.0032 | 2 | 25289711 | 300 | 0 | 0 | 0 | 0 | 0 | 0 | 0 | 0
106 | 25289712 | 25289705 | 10945760 | 1 | 1 | 1 | 3 | 300-0637 | ССЦ Московской обл.,сб.300,поз.0637 | Трапы Т-100М чугунные эмалированные с прямым отводом, малые, с решеткой и резиновой пробкой, размером 355х200х142 мм | 1391 | 1013 | КОМПЛЕКТ | КОМПЛЕКТ | 1 | 10 | 163.7 | 0 | 0 | 0 | 0 | 1 | 0 |  | 10 | 2 | 25289712 | 301 | 0 | 0 | 0 | 0 | 0 | 0 | 0 | 0
107 | 25289321 | 25289313 | 121645 | 1 | 1 | 1 | 1 | 1-4.0 |  | ЗАТРАТЫ ТРУДА РАБОЧИХ-СТРОИТЕЛЕЙ | 1369 | 1013 | чел.-ч | чел.-ч | 1 | 11.4 | 0 | 0 | 0 | 9.62 | 0 | 1 | 1 |  | 11.4 | 2 | 25289314 | 302 | 0 | 0 | 0 | 0 | 0 | 0 | 0 | 0
107 | 25289322 | 25289313 | 121548 | 1 | 1 | 1 | 1 | 2 |  | ЗАТРАТЫ ТРУДА МАШИНИСТОВ | 1369 | 1013 | чел.-ч | чел.-ч | 1 | 2.94 | 0 | 0 | 0 | 0 | 0 | 1 | 2 |  | 2.94 | 2 | 25289315 | 303 | 0 | 0 | 0 | 0 | 0 | 0 | 0 | 0
107 | 25289323 | 25289313 | 8863260 | 1 | 1 | 1 | 2 | 021102 | ЦЭМ сб.02, разд.11, поз.02 | Краны на автомобильном ходу при работе на монтаже технологического оборудования 10 т | 1480 | 1013 | маш.ч | МАШ.Ч | 1 | 2.73 | 0 | 134.65 | 13.5 | 0 | 0 | 1 | 0 |  | 2.73 | 2 | 25289316 | 304 | 0 | 0 | 0 | 0 | 0 | 0 | 0 | 0
107 | 25289324 | 25289313 | 8867716 | 1 | 1 | 1 | 2 | 400001 | ЦЭМ сб.40, разд.00, поз.01 | Автомобили бортовые грузоподъемностью до 5 т | 1480 | 1013 | маш.ч | МАШ.Ч | 1 | 0.21 | 0 | 75.4 | 0 | 0 | 0 | 1 | 0 |  | 0.21 | 2 | 25289317 | 305 | 0 | 0 | 0 | 0 | 0 | 0 | 0 | 0
107 | 25289325 | 25289313 | 8803006 | 1 | 1 | 1 | 3 | 101-1703 | ФССЦ, сб.101,поз.1703 | Прокладки резиновые (пластина техническая прессованная) | 1346 | 1009 | кг | кг | 1 | 0.17 | 23.09 | 0 | 0 | 0 | 0 | 1 | 0 |  | 0.17 | 2 | 25289318 | 306 | 0 | 0 | 0 | 0 | 0 | 0 | 0 | 0
107 | 25289326 | 25289313 | 8803471 | 1 | 1 | 1 | 3 | 101-1977 | ФССЦ, сб.101,поз.1977 | Болты строительные с гайками и шайбами | 1346 | 1009 | кг | кг | 1 | 2.1 | 9.04 | 0 | 0 | 0 | 0 | 1 | 0 |  | 2.1 | 2 | 25289319 | 307 | 0 | 0 | 0 | 0 | 0 | 0 | 0 | 0
109 | 25289334 | 25289328 | 2285469 | 1 | 1 | 1 | 1 | 1-5.0-50 |  | Затраты труда рабочих, разряд работ 5.0 | 1369 | 1013 | чел.-ч | чел.-ч | 1 | 0.7 | 0 | 0 | 0 | 11.09 | 0 | 1 | 1 |  | 0.7 | 2 | 25289329 | 309 | 0 | 0 | 0 | 0 | 0 | 0 | 0 | 0
109 | 25289335 | 25289328 | 121548 | 1 | 1 | 1 | 1 | 2 |  | ЗАТРАТЫ ТРУДА МАШИНИСТОВ | 1369 | 1013 | чел.-ч | чел.-ч | 1 | 0.42 | 0 | 0 | 0 | 0 | 0 | 1 | 2 |  | 0.42 | 2 | 25289330 | 310 | 0 | 0 | 0 | 0 | 0 | 0 | 0 | 0
109 | 25289336 | 25289328 | 10977499 | 1 | 1 | 1 | 2 | 150202 | 150202 | Агрегаты сварочные двухпостовые для ручной сварки на тракторе 79 кВт (108 л.с.) | 1368 | 1011 | маш.-ч | маш.-ч | 1 | 0.42 | 0 | 133.97 | 13.5 | 0 | 0 | 1 | 0 |  | 0.42 | 2 | 25289331 | 311 | 0 | 0 | 0 | 0 | 0 | 0 | 0 | 0
109 | 25289337 | 25289328 | 10924953 | 1 | 1 | 1 | 3 | 101-1513 | 101-1513 | Электроды диаметром 4 мм Э42 | 1348 | 1009 | т | т | 1000 | 0.00029 | 9750 | 0 | 0 | 0 | 0 | 1 | 0 |  | 0.00029 | 2 | 25289332 | 312 | 0 | 0 | 0 | 0 | 0 | 0 | 0 | 0
109 | 25289338 | 25289328 | 10946336 | 1 | 1 | 1 | 3 | 300-0969 | 300-0969 | Фланцы стальные плоские приварные из стали ВСт3сп2, ВСт3сп3; давлением 1.0 МПа (10 кгс/см2), диаметром 100 мм | 1354 | 1010 | шт. | шт. | 1 | 1 | 45 | 0 | 0 | 0 | 0 | 1 | 0 |  | 1 | 2 | 25289333 | 313 | 0 | 0 | 0 | 0 | 0 | 0 | 0 | 0
110 | 25289347 | 25289339 | 2285432 | 1 | 1 | 1 | 1 | 1-4.0-50 |  | Затраты труда рабочих, разряд работ 4.0 | 1369 | 1013 | чел.-ч | чел.-ч | 1 | 8.77 | 0 | 0 | 0 | 9.63 | 0 | 1 | 1 |  | 8.77 | 2 | 25289340 | 314 | 0 | 0 | 0 | 0 | 0 | 0 | 0 | 0
110 | 25289348 | 25289339 | 121548 | 1 | 1 | 1 | 1 | 2 |  | ЗАТРАТЫ ТРУДА МАШИНИСТОВ | 1369 | 1013 | чел.-ч | чел.-ч | 1 | 0.29 | 0 | 0 | 0 | 0 | 0 | 1 | 2 |  | 0.29 | 2 | 25289341 | 315 | 0 | 0 | 0 | 0 | 0 | 0 | 0 | 0
110 | 25289349 | 25289339 | 10976245 | 1 | 1 | 1 | 2 | 031121 | 031121 | Подъемники мачтовые строительные 0.5 т | 1368 | 1011 | маш.-ч | маш.-ч | 1 | 0.1 | 0 | 20 | 13.5 | 0 | 0 | 1 | 0 |  | 0.1 | 2 | 25289342 | 316 | 0 | 0 | 0 | 0 | 0 | 0 | 0 | 0
110 | 25289350 | 25289339 | 10978959 | 1 | 1 | 1 | 2 | 400001 | 400001 | Автомобили бортовые грузоподъемностью до 5 т | 1368 | 1011 | маш.-ч | маш.-ч | 1 | 0.19 | 0 | 75.4 | 0 | 0 | 0 | 1 | 0 |  | 0.19 | 2 | 25289343 | 317 | 0 | 0 | 0 | 0 | 0 | 0 | 0 | 0
110 | 25289351 | 25289339 | 10922999 | 1 | 1 | 1 | 3 | 101-0311 | 101-0311 | Каболка | 1348 | 1009 | т | т | 1000 | 0.0012 | 30030 | 0 | 0 | 0 | 0 | 1 | 0 |  | 0.0012 | 2 | 25289344 | 318 | 0 | 0 | 0 | 0 | 0 | 0 | 0 | 0
110 | 25289352 | 25289339 | 10924767 | 1 | 1 | 1 | 3 | 101-1355 | 101-1355 | Цемент гипсоглиноземистый расширяющийся | 1348 | 1009 | т | т | 1000 | 0.0032 | 1836 | 0 | 0 | 0 | 0 | 1 | 0 |  | 0.0032 | 2 | 25289345 | 319 | 0 | 0 | 0 | 0 | 0 | 0 | 0 | 0
110 | 25289353 | 25289339 | 10945760 | 1 | 1 | 1 | 3 | 300-0637 | 300-0637 | Трапы Т-100М чугунные эмалированные с прямым отводом, малые, с решеткой и резиновой пробкой, размером 355х200х142 мм | 1391 | 1013 | КОМПЛЕКТ | КОМПЛЕКТ | 1 | 10 | 163.7 | 0 | 0 | 0 | 0 | 1 | 0 |  | 10 | 2 | 25289346 | 320 | 0 | 0 | 0 | 0 | 0 | 0 | 0 | 0
111 | 25289372 | 25289354 | 2285432 | 1 | 1 | 1 | 1 | 1-4.0-50 |  | Затраты труда рабочих, разряд работ 4.0 | 1369 | 1013 | чел.-ч | чел.-ч | 1 | 21.65 | 0 | 0 | 0 | 9.63 | 0 | 1 | 1 |  | 21.65 | 2 | 25289355 | 321 | 0 | 0 | 0 | 0 | 0 | 0 | 0 | 0
111 | 25289373 | 25289354 | 121548 | 1 | 1 | 1 | 1 | 2 |  | ЗАТРАТЫ ТРУДА МАШИНИСТОВ | 1369 | 1013 | чел.-ч | чел.-ч | 1 | 0.35 | 0 | 0 | 0 | 0 | 0 | 1 | 2 |  | 0.35 | 2 | 25289356 | 322 | 0 | 0 | 0 | 0 | 0 | 0 | 0 | 0
111 | 25289374 | 25289354 | 10976245 | 1 | 1 | 1 | 2 | 031121 | 031121 | Подъемники мачтовые строительные 0.5 т | 1368 | 1011 | маш.-ч | маш.-ч | 1 | 0.13 | 0 | 20 | 13.5 | 0 | 0 | 1 | 0 |  | 0.13 | 2 | 25289357 | 323 | 0 | 0 | 0 | 0 | 0 | 0 | 0 | 0
111 | 25289375 | 25289354 | 10978506 | 1 | 1 | 1 | 2 | 330206 | 330206 | Дрели электрические | 1368 | 1011 | маш.-ч | маш.-ч | 1 | 0.2 | 0 | 19.2 | 0 | 0 | 0 | 1 | 0 |  | 0.2 | 2 | 25289358 | 324 | 0 | 0 | 0 | 0 | 0 | 0 | 0 | 0
111 | 25289376 | 25289354 | 10978959 | 1 | 1 | 1 | 2 | 400001 | 400001 | Автомобили бортовые грузоподъемностью до 5 т | 1368 | 1011 | маш.-ч | маш.-ч | 1 | 0.22 | 0 | 75.4 | 0 | 0 | 0 | 1 | 0 |  | 0.22 | 2 | 25289359 | 325 | 0 | 0 | 0 | 0 | 0 | 0 | 0 | 0
111 | 25289377 | 25289354 | 10923092 | 1 | 1 | 1 | 3 | 101-0388 | 101-0388 | Краски масляные земляные МА-0115: мумия, сурик железный | 1348 | 1009 | т | т | 1000 | 0.0004 | 15119 | 0 | 0 | 0 | 0 | 1 | 0 |  | 0.0004 | 2 | 25289360 | 326 | 0 | 0 | 0 | 0 | 0 | 0 | 0 | 0
111 | 25289378 | 25289354 | 10923516 | 1 | 1 | 1 | 3 | 101-0628 | 101-0628 | Олифа комбинированная К-3 | 1348 | 1009 | т | т | 1000 | 0.0002 | 16950 | 0 | 0 | 0 | 0 | 1 | 0 |  | 0.0002 | 2 | 25289361 | 327 | 0 | 0 | 0 | 0 | 0 | 0 | 0 | 0
111 | 25289379 | 25289354 | 10923767 | 1 | 1 | 1 | 3 | 101-0782 | 101-0782 | Поковки из квадратных заготовок массой 1.8 кг | 1348 | 1009 | т | т | 1000 | 0.0036 | 5989 | 0 | 0 | 0 | 0 | 1 | 0 |  | 0.0036 | 2 | 25289362 | 328 | 0 | 0 | 0 | 0 | 0 | 0 | 0 | 0
111 | 25289380 | 25289354 | 10925148 | 1 | 1 | 1 | 3 | 101-1669 | 101-1669 | Очес льняной | 1346 | 1009 | кг | кг | 1 | 0.3 | 37.29 | 0 | 0 | 0 | 0 | 1 | 0 |  | 0.3 | 2 | 25289363 | 329 | 0 | 0 | 0 | 0 | 0 | 0 | 0 | 0
111 | 25289381 | 25289354 | 10925349 | 1 | 1 | 1 | 3 | 101-1847 | 101-1847 | Замазка защитная | 1346 | 1009 | кг | кг | 1 | 2 | 9.61 | 0 | 0 | 0 | 0 | 1 | 0 |  | 2 | 2 | 25289364 | 330 | 0 | 0 | 0 | 0 | 0 | 0 | 0 | 0
111 | 25289382 | 25289354 | 10925641 | 1 | 1 | 1 | 3 | 101-2186 | 101-2186 | Шурупы с полукруглой головкой 6х90 мм | 1348 | 1009 | т | т | 1000 | 0.0007 | 11350 | 0 | 0 | 0 | 0 | 1 | 0 |  | 0.0007 | 2 | 25289365 | 331 | 0 | 0 | 0 | 0 | 0 | 0 | 0 | 0
111 | 25289383 | 25289354 | 10925662 | 1 | 1 | 1 | 3 | 101-2204 | 101-2204 | Дюбели распорные полиэтиленовые 8х40 мм | 1358 | 1010 | 10 шт. | 10 шт. | 10 | 4 | 2 | 0 | 0 | 0 | 0 | 1 | 0 |  | 4 | 2 | 25289366 | 332 | 0 | 0 | 0 | 0 | 0 | 0 | 0 | 0
111 | 25289384 | 25289354 | 10946067 | 1 | 1 | 1 | 3 | 300-0825 | 300-0825 | Умывальники полуфарфоровые и фарфоровые с кронштейнами, сифоном бутылочным латунным и выпуском: овальные со скрытыми установочными поверхностями без спинки размером 550х480х150 мм | 1391 | 1013 | КОМПЛЕКТ | КОМПЛЕКТ | 1 | 10 | 130 | 0 | 0 | 0 | 0 | 1 | 0 |  | 10 | 2 | 25289369 | 335 | 0 | 0 | 0 | 0 | 0 | 0 | 0 | 0
115 | 25289399 | 25289388 | 2285432 | 1 | 1 | 1 | 1 | 1-4.0-50 |  | Затраты труда рабочих, разряд работ 4.0 | 1369 | 1013 | чел.-ч | чел.-ч | 1 | 7 | 0 | 0 | 0 | 9.63 | 0 | 1 | 1 |  | 7 | 2 | 25289389 | 338 | 0 | 0 | 0 | 0 | 0 | 0 | 0 | 0
115 | 25289400 | 25289388 | 10978506 | 1 | 1 | 1 | 2 | 330206 | 330206 | Дрели электрические | 1368 | 1011 | маш.-ч | маш.-ч | 1 | 0.1 | 0 | 19.2 | 0 | 0 | 0 | 1 | 0 |  | 0.1 | 2 | 25289390 | 339 | 0 | 0 | 0 | 0 | 0 | 0 | 0 | 0
115 | 25289401 | 25289388 | 10923092 | 1 | 1 | 1 | 3 | 101-0388 | 101-0388 | Краски масляные земляные МА-0115: мумия, сурик железный | 1348 | 1009 | т | т | 1000 | 0.00026 | 15119 | 0 | 0 | 0 | 0 | 1 | 0 |  | 0.00026 | 2 | 25289391 | 340 | 0 | 0 | 0 | 0 | 0 | 0 | 0 | 0
115 | 25289402 | 25289388 | 10923516 | 1 | 1 | 1 | 3 | 101-0628 | 101-0628 | Олифа комбинированная К-3 | 1348 | 1009 | т | т | 1000 | 0.00013 | 16950 | 0 | 0 | 0 | 0 | 1 | 0 |  | 0.00013 | 2 | 25289392 | 341 | 0 | 0 | 0 | 0 | 0 | 0 | 0 | 0
115 | 25289403 | 25289388 | 10925148 | 1 | 1 | 1 | 3 | 101-1669 | 101-1669 | Очес льняной | 1346 | 1009 | кг | кг | 1 | 0.13 | 37.29 | 0 | 0 | 0 | 0 | 1 | 0 |  | 0.13 | 2 | 25289393 | 342 | 0 | 0 | 0 | 0 | 0 | 0 | 0 | 0
115 | 25289404 | 25289388 | 10925632 | 1 | 1 | 1 | 3 | 101-2181 | 101-2181 | Шурупы с полукруглой головкой 5х35 мм | 1348 | 1009 | т | т | 1000 | 0.0001 | 12430 | 0 | 0 | 0 | 0 | 1 | 0 |  | 0.0001 | 2 | 25289394 | 343 | 0 | 0 | 0 | 0 | 0 | 0 | 0 | 0
115 | 25289405 | 25289388 | 10925656 | 1 | 1 | 1 | 3 | 101-2201 | 101-2201 | Дюбели распорные полиэтиленовые 6х30 мм | 1358 | 1010 | 10 шт. | 10 шт. | 10 | 2 | 1.6 | 0 | 0 | 0 | 0 | 1 | 0 |  | 2 | 2 | 25289395 | 344 | 0 | 0 | 0 | 0 | 0 | 0 | 0 | 0
115 | 25289406 | 25289388 | 10947294 | 1 | 1 | 1 | 3 | 300-1527 | 300-1527 | Смеситель латунный с гальванопокрытием для мойки настольный с верхней камерой смешения | 1354 | 1010 | шт. | шт. | 1 | 10 | 143 | 0 | 0 | 0 | 0 | 1 | 0 |  | 10 | 2 | 25289398 | 347 | 0 | 0 | 0 | 0 | 0 | 0 | 0 | 0
140 | 25289780 | 25289779 | 2285437 | 1 | 1 | 1 | 1 | 1-4.2-50 |  | Затраты труда рабочих, разряд работ 4.2 | 1369 | 1013 | чел.-ч | чел.-ч | 1 | 121.8 | 0 | 0 | 0 | 9.92 | 0 | 1 | 1 |  | 121.8 | 2 | 25289780 | 348 | 0 | 0 | 0 | 0 | 0 | 0 | 0 | 0
140 | 25289781 | 25289779 | 121548 | 1 | 1 | 1 | 1 | 2 |  | Затраты труда машинистов | 608254 | 1013 | чел.час | чел.час | 1 | 4.94 | 0 | 0 | 0 | 0 | 0 | 1 | 2 |  | 4.94 | 2 | 25289781 | 349 | 0 | 0 | 0 | 0 | 0 | 0 | 0 | 0
140 | 25289782 | 25289779 | 10975780 | 1 | 1 | 1 | 2 | 020129 | ЦЭМ Московская обл.,сб.02,поз.0129 | Краны башенные при работе на других видах строительства (кроме монтажа технологического оборудования) 8 т | 1368 | 1011 | маш.-ч | маш.-ч | 1 | 0.05 | 0 | 86.4 | 13.5 | 0 | 0 | 1 | 0 |  | 0.05 | 2 | 25289782 | 350 | 0 | 0 | 0 | 0 | 0 | 0 | 0 | 0
140 | 25289783 | 25289779 | 10975957 | 1 | 1 | 1 | 2 | 021141 | ЦЭМ Московская обл.,сб.02,поз.1141 | Краны на автомобильном ходу при работе на других видах строительства (кроме магистральных трубопроводов) 10 т | 1368 | 1011 | маш.-ч | маш.-ч | 1 | 0.03 | 0 | 112 | 10.58 | 0 | 0 | 1 | 0 |  | 0.03 | 2 | 25289783 | 351 | 0 | 0 | 0 | 0 | 0 | 0 | 0 | 0
140 | 25289784 | 25289779 | 10976766 | 1 | 1 | 1 | 2 | 081600 | ЦЭМ Московская обл.,сб.08,поз.1600 | Агрегаты для сварки полиэтиленовых труб | 1368 | 1011 | маш.-ч | маш.-ч | 1 | 4.94 | 0 | 100.1 | 13.5 | 0 | 0 | 1 | 0 |  | 4.94 | 2 | 25289784 | 352 | 0 | 0 | 0 | 0 | 0 | 0 | 0 | 0
140 | 25289785 | 25289779 | 10978959 | 1 | 1 | 1 | 2 | 400001 | ЦЭМ Московская обл.,сб.40,поз.0001 | Автомобили бортовые грузоподъемностью до 5 т | 1368 | 1011 | маш.-ч | маш.-ч | 1 | 0.22 | 0 | 75.4 | 0 | 0 | 0 | 1 | 0 |  | 0.22 | 2 | 25289785 | 353 | 0 | 0 | 0 | 0 | 0 | 0 | 0 | 0
140 | 25289786 | 25289779 | 10922745 | 1 | 1 | 1 | 3 | 101-0137 | ССЦ Московской обл.,сб.101,поз.0137 | Дюбели с калиброванной головкой (в обоймах) 3х58.5 мм | 1348 | 1009 | т | т | 1000 | 0.00051 | 22558 | 0 | 0 | 0 | 0 | 1 | 0 |  | 0.00051 | 2 | 25289786 | 354 | 0 | 0 | 0 | 0 | 0 | 0 | 0 | 0
140 | 25289787 | 25289779 | 10923022 | 1 | 1 | 1 | 3 | 101-0329 | ССЦ Московской обл.,сб.101,поз.0329 | Клей 88-СА | 1346 | 1009 | кг | кг | 1 | 0.17 | 28.93 | 0 | 0 | 0 | 0 | 1 | 0 |  | 0.17 | 2 | 25289787 | 355 | 0 | 0 | 0 | 0 | 0 | 0 | 0 | 0
140 | 25289788 | 25289779 | 10925070 | 1 | 1 | 1 | 3 | 101-1601 | ССЦ Московской обл.,сб.101,поз.1601 | Известь строительная негашеная хлорная марки А | 1346 | 1009 | кг | кг | 1 | 0.004 | 2.04 | 0 | 0 | 0 | 0 | 1 | 0 |  | 0.004 | 2 | 25289788 | 356 | 0 | 0 | 0 | 0 | 0 | 0 | 0 | 0
140 | 25289789 | 25289779 | 10925162 | 1 | 1 | 1 | 3 | 101-1680 | ССЦ Московской обл.,сб.101,поз.1680 | Патроны для строительно-монтажного пистолета | 1356 | 1010 | 1000 шт. | 1000 шт. | 1000 | 0.06 | 253.8 | 0 | 0 | 0 | 0 | 1 | 0 |  | 0.06 | 2 | 25289789 | 357 | 0 | 0 | 0 | 0 | 0 | 0 | 0 | 0
140 | 25289790 | 25289779 | 10925770 | 1 | 1 | 1 | 3 | 101-9107-1 | ССЦ Московской обл.,сб.101,поз.9107-1 | Наконечники для строительно-монтажного пистолета | 1346 | 1009 | кг | кг | 1 | 0.33 | 25 | 0 | 0 | 0 | 2 | 1 | 0 |  | 0.33 | 2 | 25289790 | 358 | 0 | 0 | 0 | 0 | 0 | 0 | 0 | 0
140 | 25289791 | 25289779 | 10931795 | 1 | 1 | 1 | 3 | 113-0473 | ССЦ Московской обл.,сб.113,поз.0473 | Метиленхлорид | 1346 | 1009 | кг | кг | 1 | 0.2 | 120 | 0 | 0 | 0 | 0 | 1 | 0 |  | 0.2 | 2 | 25289791 | 359 | 0 | 0 | 0 | 0 | 0 | 0 | 0 | 0
140 | 25289792 | 25289779 | 10946832 | 1 | 1 | 1 | 3 | 300-1224 | ССЦ Московской обл.,сб.300,поз.1224 | Детали крепления для трубопроводов: кронштейны, планки, хомуты | 1346 | 1009 | кг | кг | 1 | 14 | 11.98 | 0 | 0 | 0 | 0 | 1 | 0 |  | 14 | 2 | 25289792 | 360 | 0 | 0 | 0 | 0 | 0 | 0 | 0 | 0
140 | 25289793 | 25289779 | 10946844 | 1 | 1 | 1 | 3 | 300-1230 | ССЦ Московской обл.,сб.300,поз.1230 | Соединения на сгоне стальные: переходы, диаметром до 25 мм | 1354 | 1010 | шт. | шт. | 1 | 6 | 5.31 | 0 | 0 | 0 | 0 | 1 | 0 |  | 6 | 2 | 25289793 | 361 | 0 | 0 | 0 | 0 | 0 | 0 | 0 | 0
140 | 25289794 | 25289779 | 10946860 | 1 | 1 | 1 | 3 | 300-1238 | ССЦ Московской обл.,сб.300,поз.1238 | Сгоны стальные с муфтой и контргайкой, диаметром 25 мм | 1354 | 1010 | шт. | шт. | 1 | 3 | 11.84 | 0 | 0 | 0 | 0 | 1 | 0 |  | 3 | 2 | 25289794 | 362 | 0 | 0 | 0 | 0 | 0 | 0 | 0 | 0
140 | 25289795 | 25289779 | 10946876 | 1 | 1 | 1 | 3 | 300-1246 | ССЦ Московской обл.,сб.300,поз.1246 | Спецсоединения стальные втулки буртовые, гайки накидные, муфтовые, диаметром до 25 мм | 1354 | 1010 | шт. | шт. | 1 | 28 | 30.72 | 0 | 0 | 0 | 0 | 1 | 0 |  | 28 | 2 | 25289795 | 363 | 0 | 0 | 0 | 0 | 0 | 0 | 0 | 0
140 | 25289796 | 25289779 | 10947061 | 1 | 1 | 1 | 3 | 300-1344 | ССЦ Московской обл.,сб.300,поз.1344 | Вентили проходные муфтовые 15кч18п для воды, давлением 1.6 МПа (16 кгс/см2), диаметром 32 мм | 1354 | 1010 | шт. | шт. | 1 | 10 | 39.55 | 0 | 0 | 0 | 0 | 1 | 0 |  | 10 | 2 | 25289796 | 364 | 0 | 0 | 0 | 0 | 0 | 0 | 0 | 0
140 | 25289797 | 25289779 | 10952479 | 1 | 1 | 1 | 3 | 411-0001 | ССЦ Московской обл.,сб.411,поз.0001 | Вода | 1339 | 1007 | м3 | м3 | 1 | 1.21 | 2.44 | 0 | 0 | 0 | 0 | 1 | 0 |  | 1.21 | 2 | 25289797 | 365 | 0 | 0 | 0 | 0 | 0 | 0 | 0 | 0
140 | 25289798 | 25289779 | 10963899 | 1 | 1 | 1 | 3 | 530-0042 | ССЦ Московской обл.,сб.530,поз.0042 | Трубы ПНД среднего типа, d=32 мм | 1302 | 1003 | 10 м | 10 м | 10 | 9.38 | 79.36 | 0 | 0 | 0 | 0 | 1 | 0 |  | 9.38 | 2 | 25289798 | 366 | 0 | 0 | 0 | 0 | 0 | 0 | 0 | 0
140 | 25289799 | 25289779 | 10974089 | 1 | 1 | 1 | 3 | 547-0003 | ССЦ Московской обл.,сб.547,поз.0003 | Муфты стальные, d 32 мм | 1455 | 1013 | 10 ШТ | 10 ШТ | 1 | 1.6 | 13.76 | 0 | 0 | 0 | 0 | 1 | 0 |  | 1.6 | 2 | 25289799 | 367 | 0 | 0 | 0 | 0 | 0 | 0 | 0 | 0
140 | 25289800 | 25289779 | 10974096 | 1 | 1 | 1 | 3 | 547-0013 | ССЦ Московской обл.,сб.547,поз.0013 | Переходы стальные, d=32х25 мм | 1455 | 1013 | 10 ШТ | 10 ШТ | 1 | 0.4 | 11.2 | 0 | 0 | 0 | 0 | 1 | 0 |  | 0.4 | 2 | 25289800 | 368 | 0 | 0 | 0 | 0 | 0 | 0 | 0 | 0
140 | 25289801 | 25289779 | 10974109 | 1 | 1 | 1 | 3 | 547-0023 | ССЦ Московской обл.,сб.547,поз.0023 | Тройники прямые, d 32 мм | 1455 | 1013 | 10 ШТ | 10 ШТ | 1 | 1.7 | 32.64 | 0 | 0 | 0 | 0 | 1 | 0 |  | 1.7 | 2 | 25289801 | 369 | 0 | 0 | 0 | 0 | 0 | 0 | 0 | 0
140 | 25289802 | 25289779 | 10974129 | 1 | 1 | 1 | 3 | 547-0033 | ССЦ Московской обл.,сб.547,поз.0033 | Угольник прямой диаметром 32 мм | 1358 | 1010 | 10 шт. | 10 шт. | 10 | 0.8 | 41.28 | 0 | 0 | 0 | 0 | 1 | 0 |  | 0.8 | 2 | 25289802 | 370 | 0 | 0 | 0 | 0 | 0 | 0 | 0 | 0
141 | 25289844 | 25289843 | 2285459 | 1 | 1 | 1 | 1 | 1-4.7-50 |  | Затраты труда рабочих, разряд работ 4.7 | 1369 | 1013 | чел.-ч | чел.-ч | 1 | 1.46 | 0 | 0 | 0 | 10.65 | 0 | 1 | 1 |  | 1.46 | 2 | 25289844 | 371 | 0 | 0 | 0 | 0 | 0 | 0 | 0 | 0
141 | 25289845 | 25289843 | 121548 | 1 | 1 | 1 | 1 | 2 |  | Затраты труда машинистов | 608254 | 1013 | чел.час | чел.час | 1 | 0.48 | 0 | 0 | 0 | 0 | 0 | 1 | 2 |  | 0.48 | 2 | 25289845 | 372 | 0 | 0 | 0 | 0 | 0 | 0 | 0 | 0
141 | 25289846 | 25289843 | 10976357 | 1 | 1 | 1 | 2 | 040504 | ЦЭМ Московская обл.,сб.04,поз.0504 | Аппараты для газовой сварки и резки | 1368 | 1011 | маш.-ч | маш.-ч | 1 | 0.09 | 0 | 1.2 | 0 | 0 | 0 | 1 | 0 |  | 0.09 | 2 | 25289846 | 373 | 0 | 0 | 0 | 0 | 0 | 0 | 0 | 0
141 | 25289847 | 25289843 | 10977499 | 1 | 1 | 1 | 2 | 150202 | ЦЭМ Московская обл.,сб.15,поз.0202 | Агрегаты сварочные двухпостовые для ручной сварки на тракторе 79 кВт (108 л.с.) | 1368 | 1011 | маш.-ч | маш.-ч | 1 | 0.37 | 0 | 133.97 | 13.5 | 0 | 0 | 1 | 0 |  | 0.37 | 2 | 25289847 | 374 | 0 | 0 | 0 | 0 | 0 | 0 | 0 | 0
141 | 25289848 | 25289843 | 10978959 | 1 | 1 | 1 | 2 | 400001 | ЦЭМ Московская обл.,сб.40,поз.0001 | Автомобили бортовые грузоподъемностью до 5 т | 1368 | 1011 | маш.-ч | маш.-ч | 1 | 0.11 | 0 | 75.4 | 0 | 0 | 0 | 1 | 0 |  | 0.11 | 2 | 25289848 | 375 | 0 | 0 | 0 | 0 | 0 | 0 | 0 | 0
141 | 25289849 | 25289843 | 10923014 | 1 | 1 | 1 | 3 | 101-0324 | ССЦ Московской обл.,сб.101,поз.0324 | Кислород технический газообразный | 1339 | 1007 | м3 | м3 | 1 | 0.074 | 6.22 | 0 | 0 | 0 | 0 | 1 | 0 |  | 0.074 | 2 | 25289849 | 376 | 0 | 0 | 0 | 0 | 0 | 0 | 0 | 0
141 | 25289850 | 25289843 | 10924953 | 1 | 1 | 1 | 3 | 101-1513 | ССЦ Московской обл.,сб.101,поз.1513 | Электроды, тип Э-42, d=4 мм | 1348 | 1009 | т | т | 1000 | 0.0001 | 9750 | 0 | 0 | 0 | 0 | 1 | 0 |  | 0.0001 | 2 | 25289850 | 377 | 0 | 0 | 0 | 0 | 0 | 0 | 0 | 0
141 | 25289851 | 25289843 | 10925071 | 1 | 1 | 1 | 3 | 101-1602 | ССЦ Московской обл.,сб.101,поз.1602 | Ацетилен газообразный технический | 1339 | 1007 | м3 | м3 | 1 | 0.018 | 38.51 | 0 | 0 | 0 | 0 | 1 | 0 |  | 0.018 | 2 | 25289851 | 378 | 0 | 0 | 0 | 0 | 0 | 0 | 0 | 0
141 | 25289852 | 25289843 | 10927293 | 1 | 1 | 1 | 3 | 103-0139 | ССЦ Московской обл.,сб.103,поз.0139 | Трубы электросварные, н/диаметр 57 мм, т/стенки 3,5 мм | 1301 | 1003 | м | м | 1 | 0.4 | 35.7 | 0 | 0 | 0 | 0 | 1 | 0 |  | 0.4 | 2 | 25289852 | 379 | 0 | 0 | 0 | 0 | 0 | 0 | 0 | 0
142 | 25289863 | 25289834 | 2285432 | 1 | 1 | 1 | 1 | 1-4.0-50 |  | Затраты труда рабочих, разряд работ 4.0 | 1369 | 1013 | чел.-ч | чел.-ч | 1 | 0.3 | 0 | 0 | 0 | 9.63 | 0 | 1 | 1 |  | 0.3 | 2 | 25289863 | 380 | 0 | 0 | 0 | 0 | 0 | 0 | 0 | 0
142 | 25289864 | 25289834 | 10923092 | 1 | 1 | 1 | 3 | 101-0388 | ССЦ Московской обл.,сб.101,поз.0388 | Краски масляные земляные МА-0115: мумия, сурик железный | 1348 | 1009 | т | т | 1000 | 2e-05 | 15119 | 0 | 0 | 0 | 0 | 1 | 0 |  | 2e-05 | 2 | 25289864 | 381 | 0 | 0 | 0 | 0 | 0 | 0 | 0 | 0
142 | 25289865 | 25289834 | 10923516 | 1 | 1 | 1 | 3 | 101-0628 | ССЦ Московской обл.,сб.101,поз.0628 | Олифа комбинированная, К-3 | 1348 | 1009 | т | т | 1000 | 1e-05 | 16950 | 0 | 0 | 0 | 0 | 1 | 0 |  | 1e-05 | 2 | 25289865 | 382 | 0 | 0 | 0 | 0 | 0 | 0 | 0 | 0
142 | 25289866 | 25289834 | 10925148 | 1 | 1 | 1 | 3 | 101-1669 | ССЦ Московской обл.,сб.101,поз.1669 | Очес льняной | 1346 | 1009 | кг | кг | 1 | 0.01 | 37.29 | 0 | 0 | 0 | 0 | 1 | 0 |  | 0.01 | 2 | 25289866 | 383 | 0 | 0 | 0 | 0 | 0 | 0 | 0 | 0
142 | 25289867 | 25289834 | 10946667 | 1 | 1 | 1 | 3 | 300-1136 | ССЦ Московской обл.,сб.300,поз.1136 | Вентили проходные муфтовые 15КЧ18Р для воды, давлением 1.6 МПа (16 кгс/см2), диаметром 25 мм | 1354 | 1010 | шт. | шт. | 1 | 1 | 23.45 | 0 | 0 | 0 | 0 | 1 | 0 |  | 1 | 2 | 25289867 | 384 | 0 | 0 | 0 | 0 | 0 | 0 | 0 | 0
142 | 25289868 | 25289834 | 10947076 | 1 | 1 | 1 | 3 | 300-1368 | ССЦ Московской обл.,сб.300,поз.1368 | Рукава поливочные диаметром 25 мм | 1301 | 1003 | м | м | 1 | 20 | 38 | 0 | 0 | 0 | 0 | 1 | 0 |  | 20 | 2 | 25289868 | 385 | 0 | 0 | 0 | 0 | 0 | 0 | 0 | 0
142 | 25289869 | 25289834 | 10948157 | 1 | 1 | 1 | 3 | 300-9631 | ССЦ Московской обл.,сб.300,поз.9631 | Головки для присоединения рукавов поливочных диаметром 25 мм | 1354 | 1010 | шт. | шт. | 1 | 2 | 3.84 | 0 | 0 | 0 | 2 | 1 | 0 |  | 2 | 2 | 25289869 | 387 | 0 | 0 | 0 | 0 | 0 | 0 | 0 | 0
145 | 25289856 | 25289855 | 2285420 | 1 | 1 | 1 | 1 | 1-3.5-50 |  | Затраты труда рабочих, разряд работ 3.5 | 1369 | 1013 | чел.-ч | чел.-ч | 1 | 1.07 | 0 | 0 | 0 | 9.08 | 0 | 1 | 1 |  | 1.07 | 2 | 25289856 | 388 | 0 | 0 | 0 | 0 | 0 | 0 | 0 | 0
145 | 25289857 | 25289855 | 10923092 | 1 | 1 | 1 | 3 | 101-0388 | ССЦ Московской обл.,сб.101,поз.0388 | Краски масляные земляные МА-0115: мумия, сурик железный | 1348 | 1009 | т | т | 1000 | 3e-05 | 15119 | 0 | 0 | 0 | 0 | 1 | 0 |  | 3e-05 | 2 | 25289857 | 389 | 0 | 0 | 0 | 0 | 0 | 0 | 0 | 0
145 | 25289858 | 25289855 | 10925148 | 1 | 1 | 1 | 3 | 101-1669 | ССЦ Московской обл.,сб.101,поз.1669 | Очес льняной | 1346 | 1009 | кг | кг | 1 | 0.0122 | 37.29 | 0 | 0 | 0 | 0 | 1 | 0 |  | 0.0122 | 2 | 25289858 | 390 | 0 | 0 | 0 | 0 | 0 | 0 | 0 | 0
145 | 25289859 | 25289855 | 10925317 | 1 | 1 | 1 | 3 | 101-1825 | ССЦ Московской обл.,сб.101,поз.1825 | Олифа натуральная | 1346 | 1009 | кг | кг | 1 | 0.0122 | 32.6 | 0 | 0 | 0 | 0 | 1 | 0 |  | 0.0122 | 2 | 25289859 | 391 | 0 | 0 | 0 | 0 | 0 | 0 | 0 | 0
145 | 25289860 | 25289855 | 10947061 | 1 | 1 | 1 | 3 | 300-1344 | ССЦ Московской обл.,сб.300,поз.1344 | Вентили проходные муфтовые 15кч18п для воды, давлением 1.6 МПа (16 кгс/см2), диаметром 32 мм | 1354 | 1010 | шт. | шт. | 1 | 1 | 39.55 | 0 | 0 | 0 | 0 | 1 | 0 |  | 1 | 2 | 25289860 | 392 | 0 | 0 | 0 | 0 | 0 | 0 | 0 | 0
146 | 25289453 | 25289410 | 2285437 | 1 | 1 | 1 | 1 | 1-4.2-50 |  | Затраты труда рабочих, разряд работ 4.2 | 1369 | 1013 | чел.-ч | чел.-ч | 1 | 121.8 | 0 | 0 | 0 | 9.92 | 0 | 1 | 1 |  | 121.8 | 2 | 25289411 | 393 | 0 | 0 | 0 | 0 | 0 | 0 | 0 | 0
146 | 25289454 | 25289410 | 121548 | 1 | 1 | 1 | 1 | 2 |  | ЗАТРАТЫ ТРУДА МАШИНИСТОВ | 1369 | 1013 | чел.-ч | чел.-ч | 1 | 4.94 | 0 | 0 | 0 | 0 | 0 | 1 | 2 |  | 4.94 | 2 | 25289412 | 394 | 0 | 0 | 0 | 0 | 0 | 0 | 0 | 0
146 | 25289455 | 25289410 | 10975780 | 1 | 1 | 1 | 2 | 020129 | 020129 | Краны башенные при работе на других видах строительства (кроме монтажа технологического оборудования) 8 т | 1368 | 1011 | маш.-ч | маш.-ч | 1 | 0.05 | 0 | 86.4 | 13.5 | 0 | 0 | 1 | 0 |  | 0.05 | 2 | 25289413 | 395 | 0 | 0 | 0 | 0 | 0 | 0 | 0 | 0
146 | 25289456 | 25289410 | 10975957 | 1 | 1 | 1 | 2 | 021141 | 021141 | Краны на автомобильном ходу при работе на других видах строительства (кроме магистральных трубопроводов) 10 т | 1368 | 1011 | маш.-ч | маш.-ч | 1 | 0.03 | 0 | 112 | 13.5 | 0 | 0 | 1 | 0 |  | 0.03 | 2 | 25289414 | 396 | 0 | 0 | 0 | 0 | 0 | 0 | 0 | 0
146 | 25289457 | 25289410 | 10976766 | 1 | 1 | 1 | 2 | 081600 | 081600 | Агрегаты для сварки полиэтиленовых труб | 1368 | 1011 | маш.-ч | маш.-ч | 1 | 4.94 | 0 | 100.1 | 13.5 | 0 | 0 | 1 | 0 |  | 4.94 | 2 | 25289415 | 397 | 0 | 0 | 0 | 0 | 0 | 0 | 0 | 0
146 | 25289458 | 25289410 | 10978959 | 1 | 1 | 1 | 2 | 400001 | 400001 | Автомобили бортовые грузоподъемностью до 5 т | 1368 | 1011 | маш.-ч | маш.-ч | 1 | 0.22 | 0 | 75.4 | 0 | 0 | 0 | 1 | 0 |  | 0.22 | 2 | 25289416 | 398 | 0 | 0 | 0 | 0 | 0 | 0 | 0 | 0
146 | 25289459 | 25289410 | 10922745 | 1 | 1 | 1 | 3 | 101-0137 | 101-0137 | Дюбели с калиброванной головкой (в обоймах) 3х58.5 мм | 1348 | 1009 | т | т | 1000 | 0.00051 | 22558 | 0 | 0 | 0 | 0 | 1 | 0 |  | 0.00051 | 2 | 25289417 | 399 | 0 | 0 | 0 | 0 | 0 | 0 | 0 | 0
146 | 25289460 | 25289410 | 10923022 | 1 | 1 | 1 | 3 | 101-0329 | 101-0329 | Клей 88-СА | 1346 | 1009 | кг | кг | 1 | 0.17 | 28.93 | 0 | 0 | 0 | 0 | 1 | 0 |  | 0.17 | 2 | 25289419 | 401 | 0 | 0 | 0 | 0 | 0 | 0 | 0 | 0
146 | 25289461 | 25289410 | 10925070 | 1 | 1 | 1 | 3 | 101-1601 | 101-1601 | Известь строительная негашеная хлорная марки А | 1346 | 1009 | кг | кг | 1 | 0.004 | 2.04 | 0 | 0 | 0 | 0 | 1 | 0 |  | 0.004 | 2 | 25289421 | 403 | 0 | 0 | 0 | 0 | 0 | 0 | 0 | 0
146 | 25289462 | 25289410 | 10925162 | 1 | 1 | 1 | 3 | 101-1680 | 101-1680 | Патроны для строительно-монтажного пистолета | 1356 | 1010 | 1000 шт. | 1000 шт. | 1000 | 0.06 | 253.8 | 0 | 0 | 0 | 0 | 1 | 0 |  | 0.06 | 2 | 25289422 | 404 | 0 | 0 | 0 | 0 | 0 | 0 | 0 | 0
146 | 25289463 | 25289410 | 10925770 | 1 | 1 | 1 | 3 | 101-9107-1 |  | Наконечники для строительно-монтажного пистолета | 1346 | 1009 | кг | кг | 1 | 0.33 | 25 | 0 | 0 | 0 | 2 | 1 | 0 |  | 0.33 | 2 | 25289424 | 406 | 0 | 0 | 0 | 0 | 0 | 0 | 0 | 0
146 | 25289464 | 25289410 | 10931795 | 1 | 1 | 1 | 3 | 113-0473 |  | Метиленхлорид | 1346 | 1009 | кг | кг | 1 | 0.2 | 120 | 0 | 0 | 0 | 0 | 1 | 0 |  | 0.2 | 2 | 25289426 | 408 | 0 | 0 | 0 | 0 | 0 | 0 | 0 | 0
146 | 25289465 | 25289410 | 10946832 | 1 | 1 | 1 | 3 | 300-1224 | 300-1224 | Крепления для трубопроводов: кронштейны, планки, хомуты | 1346 | 1009 | кг | кг | 1 | 14 | 11.98 | 0 | 0 | 0 | 0 | 1 | 0 |  | 14 | 2 | 25289428 | 410 | 0 | 0 | 0 | 0 | 0 | 0 | 0 | 0
146 | 25289466 | 25289410 | 10946844 | 1 | 1 | 1 | 3 | 300-1230 | 300-1230 | Соединения на сгоне стальные: переходы, диаметром до 25 мм | 1354 | 1010 | шт. | шт. | 1 | 6 | 5.31 | 0 | 0 | 0 | 0 | 1 | 0 |  | 6 | 2 | 25289430 | 412 | 0 | 0 | 0 | 0 | 0 | 0 | 0 | 0
146 | 25289467 | 25289410 | 10946860 | 1 | 1 | 1 | 3 | 300-1238 | 300-1238 | Сгоны стальные с муфтой и контргайкой, диаметром 25 мм | 1354 | 1010 | шт. | шт. | 1 | 3 | 11.84 | 0 | 0 | 0 | 0 | 1 | 0 |  | 3 | 2 | 25289431 | 413 | 0 | 0 | 0 | 0 | 0 | 0 | 0 | 0
146 | 25289468 | 25289410 | 10946876 | 1 | 1 | 1 | 3 | 300-1246 | 300-1246 | Спецсоединения стальные втулки буртовые, гайки накидные, муфтовые, диаметром до 25 мм | 1354 | 1010 | шт. | шт. | 1 | 28 | 30.72 | 0 | 0 | 0 | 0 | 1 | 0 |  | 28 | 2 | 25289432 | 414 | 0 | 0 | 0 | 0 | 0 | 0 | 0 | 0
146 | 25289469 | 25289410 | 10947061 | 1 | 1 | 1 | 3 | 300-1344 | 300-1344 | Вентили проходные муфтовые 15кч18п для воды, давлением 1.6 МПа (16 кгс/см2), диаметром 32 мм | 1354 | 1010 | шт. | шт. | 1 | 10 | 39.55 | 0 | 0 | 0 | 0 | 1 | 0 |  | 10 | 2 | 25289433 | 415 | 0 | 0 | 0 | 0 | 0 | 0 | 0 | 0
146 | 25289470 | 25289410 | 10952479 | 1 | 1 | 1 | 3 | 411-0001 | 411-0001 | Вода | 1339 | 1007 | м3 | м3 | 1 | 1.21 | 2.44 | 0 | 0 | 0 | 0 | 1 | 0 |  | 1.21 | 2 | 25289437 | 419 | 0 | 0 | 0 | 0 | 0 | 0 | 0 | 0
146 | 25289471 | 25289410 | 10963899 | 1 | 1 | 1 | 3 | 530-0042 | 530-0042 | Трубы напорные из полиэтилена низкого давления среднего типа, наружным диаметром 32 мм | 1302 | 1003 | 10 м | 10 м | 10 | 9.38 | 79.36 | 0 | 0 | 0 | 0 | 1 | 0 |  | 9.38 | 2 | 25289438 | 420 | 0 | 0 | 0 | 0 | 0 | 0 | 0 | 0
146 | 25289472 | 25289410 | 10974089 | 1 | 1 | 1 | 3 | 547-0003 | 547-0003 | Муфта диаметром 32 мм | 1358 | 1010 | 10 шт. | 10 шт. | 10 | 1.6 | 13.76 | 0 | 0 | 0 | 0 | 1 | 0 |  | 1.6 | 2 | 25289439 | 421 | 0 | 0 | 0 | 0 | 0 | 0 | 0 | 0
146 | 25289473 | 25289410 | 10974096 | 1 | 1 | 1 | 3 | 547-0013 | 547-0013 | Переход диаметром 32х25 мм | 1358 | 1010 | 10 шт. | 10 шт. | 10 | 0.4 | 11.2 | 0 | 0 | 0 | 0 | 1 | 0 |  | 0.4 | 2 | 25289440 | 422 | 0 | 0 | 0 | 0 | 0 | 0 | 0 | 0
146 | 25289474 | 25289410 | 10974109 | 1 | 1 | 1 | 3 | 547-0023 | 547-0023 | Тройник прямой диаметром 32 мм | 1358 | 1010 | 10 шт. | 10 шт. | 10 | 1.7 | 32.64 | 0 | 0 | 0 | 0 | 1 | 0 |  | 1.7 | 2 | 25289441 | 423 | 0 | 0 | 0 | 0 | 0 | 0 | 0 | 0
146 | 25289475 | 25289410 | 10974129 | 1 | 1 | 1 | 3 | 547-0033 | 547-0033 | Угольник прямой диаметром 32 мм | 1358 | 1010 | 10 шт. | 10 шт. | 10 | 0.8 | 41.28 | 0 | 0 | 0 | 0 | 1 | 0 |  | 0.8 | 2 | 25289442 | 424 | 0 | 0 | 0 | 0 | 0 | 0 | 0 | 0
158 | 25289502 | 25289487 | 121639 | 1 | 1 | 1 | 1 | 1-3.8 |  | ЗАТРАТЫ ТРУДА РАБОЧИХ-СТРОИТЕЛЕЙ | 1369 | 1013 | чел.-ч | чел.-ч | 1 | 30.3 | 0 | 0 | 0 | 9.4 | 0 | 1 | 1 |  | 30.3 | 2 | 25289488 | 435 | 0 | 0 | 0 | 0 | 0 | 0 | 0 | 0
158 | 25289503 | 25289487 | 121548 | 1 | 1 | 1 | 1 | 2 |  | ЗАТРАТЫ ТРУДА МАШИНИСТОВ | 1369 | 1013 | чел.-ч | чел.-ч | 1 | 0.06 | 0 | 0 | 0 | 0 | 0 | 1 | 2 |  | 0.06 | 2 | 25289489 | 436 | 0 | 0 | 0 | 0 | 0 | 0 | 0 | 0
158 | 25289504 | 25289487 | 8863260 | 1 | 1 | 1 | 2 | 021102 | ЦЭМ сб.02, разд.11, поз.02 | Краны на автомобильном ходу при работе на монтаже технологического оборудования 10 т | 1480 | 1013 | маш.ч | МАШ.Ч | 1 | 0.03 | 0 | 134.65 | 13.5 | 0 | 0 | 1 | 0 |  | 0.03 | 2 | 25289490 | 437 | 0 | 0 | 0 | 0 | 0 | 0 | 0 | 0
158 | 25289505 | 25289487 | 8863531 | 1 | 1 | 1 | 2 | 030404 | ЦЭМ сб.03, разд.04, поз.04 | Лебедки электрические, тяговым усилием до 31,39 (3,2) кH (т) | 1368 | 1011 | маш.-ч | маш.-ч | 1 | 0.63 | 0 | 6.9 | 0 | 0 | 0 | 1 | 0 |  | 0.63 | 2 | 25289491 | 438 | 0 | 0 | 0 | 0 | 0 | 0 | 0 | 0
158 | 25289506 | 25289487 | 8863809 | 1 | 1 | 1 | 2 | 040502 | ЦЭМ сб.04, разд.05, поз.02 | Установки для сварки ручной дуговой (постоянного тока) | 1368 | 1011 | маш.-ч | маш.-ч | 1 | 3.02 | 0 | 8.1 | 0 | 0 | 0 | 1 | 0 |  | 3.02 | 2 | 25289492 | 439 | 0 | 0 | 0 | 0 | 0 | 0 | 0 | 0
158 | 25289507 | 25289487 | 8863814 | 1 | 1 | 1 | 2 | 040504 | ЦЭМ сб.04, разд.05, поз.04 | Аппараты для газовой сварки и резки | 1480 | 1013 | маш.ч | МАШ.Ч | 1 | 0.58 | 0 | 1.2 | 0 | 0 | 0 | 1 | 0 |  | 0.58 | 2 | 25289493 | 440 | 0 | 0 | 0 | 0 | 0 | 0 | 0 | 0
158 | 25289508 | 25289487 | 8866927 | 1 | 1 | 1 | 2 | 330301 | ЦЭМ сб.33, разд.03, поз.01 | Машины шлифовальные электрические | 1480 | 1013 | маш.ч | МАШ.Ч | 1 | 2.9 | 0 | 5.13 | 0 | 0 | 0 | 1 | 0 |  | 2.9 | 2 | 25289494 | 441 | 0 | 0 | 0 | 0 | 0 | 0 | 0 | 0
158 | 25289509 | 25289487 | 8867716 | 1 | 1 | 1 | 2 | 400001 | ЦЭМ сб.40, разд.00, поз.01 | Автомобили бортовые грузоподъемностью до 5 т | 1480 | 1013 | маш.ч | МАШ.Ч | 1 | 0.03 | 0 | 75.4 | 0 | 0 | 0 | 1 | 0 |  | 0.03 | 2 | 25289495 | 442 | 0 | 0 | 0 | 0 | 0 | 0 | 0 | 0
158 | 25289510 | 25289487 | 8800026 | 1 | 1 | 1 | 3 | 101-0324 | ФССЦ, сб.101,поз.0324 | Кислород технический газообразный | 1339 | 1007 | м3 | м3 | 1 | 1.4 | 6.22 | 0 | 0 | 0 | 0 | 1 | 0 |  | 1.4 | 2 | 25289496 | 443 | 0 | 0 | 0 | 0 | 0 | 0 | 0 | 0
158 | 25289511 | 25289487 | 8802649 | 1 | 1 | 1 | 3 | 101-1518 | ФССЦ, сб.101,поз.1518 | Электроды диаметром 4 мм Э50А | 1348 | 1009 | т | т | 1000 | 0.0035 | 10542.9 | 0 | 0 | 0 | 0 | 1 | 0 |  | 0.0035 | 2 | 25289497 | 444 | 0 | 0 | 0 | 0 | 0 | 0 | 0 | 0
158 | 25289512 | 25289487 | 8821141 | 1 | 1 | 1 | 3 | 201-9180-1 | ФССЦ, сб.201,поз.9180-1 | Подкладки металлические | 1346 | 1009 | кг | кг | 1 | 15.2 | 7.89 | 0 | 0 | 0 | 0 | 1 | 0 |  | 15.2 | 2 | 25289498 | 445 | 0 | 0 | 0 | 0 | 0 | 0 | 0 | 0
158 | 25289513 | 25289487 | 8836125 | 1 | 1 | 1 | 3 | 411-0041 | ФССЦ, сб.411,поз.0041 | Электроэнергия | 1383 | 1013 | КВТ-Ч | КВТ-Ч | 1 | 1.9 | 0.43 | 0 | 0 | 0 | 0 | 1 | 0 |  | 1.9 | 2 | 25289499 | 446 | 0 | 0 | 0 | 0 | 0 | 0 | 0 | 0
158 | 25289514 | 25289487 | 8855228 | 1 | 1 | 1 | 3 | 542-0042 | ФССЦ, сб.542,поз.0042 | Пропан-бутан, смесь техническая | 1346 | 1009 | кг | кг | 1 | 0.24 | 8.48 | 0 | 0 | 0 | 0 | 1 | 0 |  | 0.24 | 2 | 25289500 | 447 | 0 | 0 | 0 | 0 | 0 | 0 | 0 | 0
160 | 25289531 | 25289516 | 2285435 | 1 | 1 | 1 | 1 | 1-4.1-50 |  | Затраты труда рабочих, разряд работ 4.1 | 1369 | 1013 | чел.-ч | чел.-ч | 1 | 60.83 | 0 | 0 | 0 | 9.77 | 0 | 1 | 1 |  | 60.83 | 2 | 25289517 | 449 | 0 | 0 | 0 | 0 | 0 | 0 | 0 | 0
160 | 25289532 | 25289516 | 121548 | 1 | 1 | 1 | 1 | 2 |  | ЗАТРАТЫ ТРУДА МАШИНИСТОВ | 1369 | 1013 | чел.-ч | чел.-ч | 1 | 1.06 | 0 | 0 | 0 | 0 | 0 | 1 | 2 |  | 1.06 | 2 | 25289518 | 450 | 0 | 0 | 0 | 0 | 0 | 0 | 0 | 0
160 | 25289533 | 25289516 | 10975780 | 1 | 1 | 1 | 2 | 020129 | 020129 | Краны башенные при работе на других видах строительства (кроме монтажа технологического оборудования) 8 т | 1368 | 1011 | маш.-ч | маш.-ч | 1 | 0.12 | 0 | 86.4 | 13.5 | 0 | 0 | 1 | 0 |  | 0.12 | 2 | 25289519 | 451 | 0 | 0 | 0 | 0 | 0 | 0 | 0 | 0
160 | 25289534 | 25289516 | 10975957 | 1 | 1 | 1 | 2 | 021141 | 021141 | Краны на автомобильном ходу при работе на других видах строительства (кроме магистральных трубопроводов) 10 т | 1368 | 1011 | маш.-ч | маш.-ч | 1 | 0.07 | 0 | 112 | 13.5 | 0 | 0 | 1 | 0 |  | 0.07 | 2 | 25289520 | 452 | 0 | 0 | 0 | 0 | 0 | 0 | 0 | 0
160 | 25289535 | 25289516 | 10976357 | 1 | 1 | 1 | 2 | 040504 | 040504 | Аппараты для газовой сварки и резки | 1368 | 1011 | маш.-ч | маш.-ч | 1 | 18.44 | 0 | 1.2 | 0 | 0 | 0 | 1 | 0 |  | 18.44 | 2 | 25289521 | 453 | 0 | 0 | 0 | 0 | 0 | 0 | 0 | 0
160 | 25289536 | 25289516 | 10978959 | 1 | 1 | 1 | 2 | 400001 | 400001 | Автомобили бортовые грузоподъемностью до 5 т | 1368 | 1011 | маш.-ч | маш.-ч | 1 | 0.87 | 0 | 75.4 | 0 | 0 | 0 | 1 | 0 |  | 0.87 | 2 | 25289522 | 454 | 0 | 0 | 0 | 0 | 0 | 0 | 0 | 0
160 | 25289537 | 25289516 | 10923014 | 1 | 1 | 1 | 3 | 101-0324 | 101-0324 | Кислород технический газообразный | 1339 | 1007 | м3 | м3 | 1 | 0.35 | 6.22 | 0 | 0 | 0 | 0 | 1 | 0 |  | 0.35 | 2 | 25289523 | 455 | 0 | 0 | 0 | 0 | 0 | 0 | 0 | 0
160 | 25289538 | 25289516 | 10923811 | 1 | 1 | 1 | 3 | 101-0807 | 101-0807 | Проволока сварочная легированная диаметром 4 мм | 1348 | 1009 | т | т | 1000 | 0.0002 | 13560 | 0 | 0 | 0 | 0 | 1 | 0 |  | 0.0002 | 2 | 25289524 | 456 | 0 | 0 | 0 | 0 | 0 | 0 | 0 | 0
160 | 25289539 | 25289516 | 10925070 | 1 | 1 | 1 | 3 | 101-1601 | 101-1601 | Известь строительная негашеная хлорная марки А | 1346 | 1009 | кг | кг | 1 | 0.0099 | 2.04 | 0 | 0 | 0 | 0 | 1 | 0 |  | 0.0099 | 2 | 25289525 | 457 | 0 | 0 | 0 | 0 | 0 | 0 | 0 | 0
160 | 25289540 | 25289516 | 10925071 | 1 | 1 | 1 | 3 | 101-1602 | 101-1602 | Ацетилен газообразный технический | 1339 | 1007 | м3 | м3 | 1 | 0.32 | 38.51 | 0 | 0 | 0 | 0 | 1 | 0 |  | 0.32 | 2 | 25289526 | 458 | 0 | 0 | 0 | 0 | 0 | 0 | 0 | 0
160 | 25289541 | 25289516 | 10946832 | 1 | 1 | 1 | 3 | 300-1224 | 300-1224 | Крепления для трубопроводов: кронштейны, планки, хомуты | 1346 | 1009 | кг | кг | 1 | 61 | 11.98 | 0 | 0 | 0 | 0 | 1 | 0 |  | 61 | 2 | 25289527 | 459 | 0 | 0 | 0 | 0 | 0 | 0 | 0 | 0
160 | 25289542 | 25289516 | 10947024 | 1 | 1 | 1 | 3 | 300-1317 | 300-1317 | Трубопроводы из стальных электросварных труб для отопления и водоснабжения наружный диаметр 57 мм, толщина стенки 3,5 мм | 1301 | 1003 | м | м | 1 | 100 | 41.28 | 0 | 0 | 0 | 0 | 1 | 0 |  | 100 | 2 | 25289528 | 460 | 0 | 0 | 0 | 0 | 0 | 0 | 0 | 0
160 | 25289543 | 25289516 | 10950151 | 1 | 1 | 1 | 3 | 402-0006 | 402-0006 | Раствор готовый кладочный цементный, марка 200 | 1339 | 1007 | м3 | м3 | 1 | 0.008 | 600 | 0 | 0 | 0 | 0 | 1 | 0 |  | 0.008 | 2 | 25289529 | 461 | 0 | 0 | 0 | 0 | 0 | 0 | 0 | 0
160 | 25289544 | 25289516 | 10952479 | 1 | 1 | 1 | 3 | 411-0001 | 411-0001 | Вода | 1339 | 1007 | м3 | м3 | 1 | 2.75 | 2.44 | 0 | 0 | 0 | 0 | 1 | 0 |  | 2.75 | 2 | 25289530 | 462 | 0 | 0 | 0 | 0 | 0 | 0 | 0 | 0
182 | 25289549 | 25289545 | 2285385 | 1 | 1 | 1 | 1 | 1-2.0-50 |  | Затраты труда рабочих, разряд работ 2.0 | 1369 | 1013 | чел.-ч | чел.-ч | 1 | 10.48 | 0 | 0 | 0 | 7.8 | 0 | 1 | 1 | )*1,15 | 12.052 | 2 | 25289546 | 463 | 0 | 0 | 0 | 0 | 0 | 0 | 0 | 0
182 | 25289550 | 25289545 | 121548 | 1 | 1 | 1 | 1 | 2 |  | Затраты труда машинистов | 608254 | 1013 | чел.час | чел.час | 1 | 22.77 | 0 | 0 | 0 | 0 | 0 | 1 | 2 | )*1,15 | 26.1855 | 2 | 25289547 | 464 | 0 | 0 | 0 | 0 | 0 | 0 | 0 | 0
182 | 25289551 | 25289545 | 10976507 | 1 | 1 | 1 | 2 | 060248 | ЦЭМ Московская обл.,сб.06,поз.0248 | Экскаваторы одноковшовые дизельные на гусеничном ходу при работе на других видах строительства (кроме водохозяйственного) 0,65 м3 | 1368 | 1011 | маш.-ч | маш.-ч | 1 | 22.77 | 0 | 125.7 | 13.5 | 0 | 0 | 1 | 0 | )*1,15 | 26.1855 | 2 | 25289548 | 465 | 0 | 0 | 0 | 0 | 0 | 0 | 0 | 0
183 | 25289557 | 25289552 | 2285396 | 1 | 1 | 1 | 1 | 1-2.5-50 |  | Затраты труда рабочих, разряд работ 2.5 | 1369 | 1013 | чел.-ч | чел.-ч | 1 | 10.2 | 0 | 0 | 0 | 8.16 | 0 | 1 | 1 | )*1,15 | 11.73 | 2 | 25289553 | 466 | 0 | 0 | 0 | 0 | 0 | 0 | 0 | 0
183 | 25289558 | 25289552 | 121548 | 1 | 1 | 1 | 1 | 2 |  | Затраты труда машинистов | 608254 | 1013 | чел.час | чел.час | 1 | 0.35 | 0 | 0 | 0 | 0 | 0 | 1 | 2 | )*1,15 | 0.4025 | 2 | 25289554 | 467 | 0 | 0 | 0 | 0 | 0 | 0 | 0 | 0
183 | 25289559 | 25289552 | 10976120 | 1 | 1 | 1 | 2 | 030101 | ЦЭМ Московская обл.,сб.03,поз.0101 | Автопогрузчики 5 т | 1368 | 1011 | маш.-ч | маш.-ч | 1 | 0.35 | 0 | 90 | 10.06 | 0 | 0 | 1 | 0 | )*1,15 | 0.4025 | 2 | 25289555 | 468 | 0 | 0 | 0 | 0 | 0 | 0 | 0 | 0
183 | 25289560 | 25289552 | 10951652 | 1 | 1 | 1 | 3 | 408-0122 | ССЦ Московской обл.,сб.408,поз.0122 | Песок для строит. работ природный, средний | 1339 | 1007 | м3 | м3 | 1 | 11 | 55.26 | 0 | 0 | 0 | 0 | 1 | 0 |  | 11 | 2 | 25289556 | 469 | 0 | 0 | 0 | 0 | 0 | 0 | 0 | 0
184 | 25289572 | 25289561 | 2285424 | 1 | 1 | 1 | 1 | 1-3.7-50 |  | Затраты труда рабочих, разряд работ 3.7 | 1369 | 1013 | чел.-ч | чел.-ч | 1 | 225.04 | 0 | 0 | 0 | 9.3 | 0 | 1 | 1 | )*1,15 | 258.796 | 2 | 25289562 | 470 | 0 | 0 | 0 | 0 | 0 | 0 | 0 | 0
184 | 25289573 | 25289561 | 121548 | 1 | 1 | 1 | 1 | 2 |  | Затраты труда машинистов | 608254 | 1013 | чел.час | чел.час | 1 | 30.8 | 0 | 0 | 0 | 0 | 0 | 1 | 2 | )*1,15 | 35.42 | 2 | 25289563 | 471 | 0 | 0 | 0 | 0 | 0 | 0 | 0 | 0
184 | 25289574 | 25289561 | 10975957 | 1 | 1 | 1 | 2 | 021141 | ЦЭМ Московская обл.,сб.02,поз.1141 | Краны на автомобильном ходу при работе на других видах строительства (кроме магистральных трубопроводов) 10 т | 1368 | 1011 | маш.-ч | маш.-ч | 1 | 0.35 | 0 | 112 | 10.58 | 0 | 0 | 1 | 0 | )*1,15 | 0.4025 | 2 | 25289564 | 472 | 0 | 0 | 0 | 0 | 0 | 0 | 0 | 0
184 | 25289575 | 25289561 | 10976337 | 1 | 1 | 1 | 2 | 040102 | ЦЭМ Московская обл.,сб.04,поз.0102 | Электростанции передвижные 4 кВт | 1368 | 1011 | маш.-ч | маш.-ч | 1 | 1.39 | 0 | 27.1 | 11.6 | 0 | 0 | 1 | 0 | )*1,15 | 1.5985 | 2 | 25289565 | 473 | 0 | 0 | 0 | 0 | 0 | 0 | 0 | 0
184 | 25289576 | 25289561 | 10976405 | 1 | 1 | 1 | 2 | 042901 | ЦЭМ Московская обл.,сб.04,поз.2901 | Установки для гидравлических испытаний трубопроводов, давление нагнетания, низкое 0,1 (1) МПа (кгс/см2), высокое 10 (100) МПа (кгс/см2) при работе от передвижных электростанций | 1368 | 1011 | маш.-ч | маш.-ч | 1 | 12 | 0 | 27.1 | 0 | 0 | 0 | 1 | 0 | )*1,15 | 13.8 | 2 | 25289566 | 474 | 0 | 0 | 0 | 0 | 0 | 0 | 0 | 0
184 | 25289577 | 25289561 | 10976766 | 1 | 1 | 1 | 2 | 081600 | ЦЭМ Московская обл.,сб.08,поз.1600 | Агрегаты для сварки полиэтиленовых труб | 1368 | 1011 | маш.-ч | маш.-ч | 1 | 28.54 | 0 | 100.1 | 13.5 | 0 | 0 | 1 | 0 | )*1,15 | 32.821 | 2 | 25289567 | 475 | 0 | 0 | 0 | 0 | 0 | 0 | 0 | 0
184 | 25289578 | 25289561 | 10978959 | 1 | 1 | 1 | 2 | 400001 | ЦЭМ Московская обл.,сб.40,поз.0001 | Автомобили бортовые грузоподъемностью до 5 т | 1368 | 1011 | маш.-ч | маш.-ч | 1 | 0.52 | 0 | 75.4 | 0 | 0 | 0 | 1 | 0 | )*1,15 | 0.598 | 2 | 25289568 | 476 | 0 | 0 | 0 | 0 | 0 | 0 | 0 | 0
184 | 25289579 | 25289561 | 10925224 | 1 | 1 | 1 | 3 | 101-1742 | ССЦ Московской обл.,сб.101,поз.1742 | Толь с крупнозернистой посыпкой гидроизоляционный марки ТГ-350 | 1327 | 1005 | м2 | м2 | 1 | 0.44 | 5.71 | 0 | 0 | 0 | 0 | 1 | 0 |  | 0.44 | 2 | 25289569 | 477 | 0 | 0 | 0 | 0 | 0 | 0 | 0 | 0
184 | 25289580 | 25289561 | 10952479 | 1 | 1 | 1 | 3 | 411-0001 | ССЦ Московской обл.,сб.411,поз.0001 | Вода | 1339 | 1007 | м3 | м3 | 1 | 18 | 2.44 | 0 | 0 | 0 | 0 | 1 | 0 |  | 18 | 2 | 25289570 | 478 | 0 | 0 | 0 | 0 | 0 | 0 | 0 | 0
184 | 25289581 | 25289561 | 10963911 | 1 | 1 | 1 | 3 | 530-0048 | ССЦ Московской обл.,сб.530,поз.0048 | Трубы ПНД среднего типа, d=110 мм | 1302 | 1003 | 10 м | 10 м | 10 | 101 | 630 | 0 | 0 | 0 | 0 | 1 | 0 |  | 101 | 2 | 25289571 | 479 | 0 | 0 | 0 | 0 | 0 | 0 | 0 | 0
185 | 25289593 | 25289582 | 2285422 | 1 | 1 | 1 | 1 | 1-3.6-50 |  | Затраты труда рабочих, разряд работ 3.6 | 1369 | 1013 | чел.-ч | чел.-ч | 1 | 286.52 | 0 | 0 | 0 | 9.19 | 0 | 1 | 1 | )*1,15 | 329.498 | 2 | 25289583 | 480 | 0 | 0 | 0 | 0 | 0 | 0 | 0 | 0
185 | 25289594 | 25289582 | 121548 | 1 | 1 | 1 | 1 | 2 |  | Затраты труда машинистов | 608254 | 1013 | чел.час | чел.час | 1 | 43.94 | 0 | 0 | 0 | 0 | 0 | 1 | 2 | )*1,15 | 50.531 | 2 | 25289584 | 481 | 0 | 0 | 0 | 0 | 0 | 0 | 0 | 0
185 | 25289595 | 25289582 | 10975957 | 1 | 1 | 1 | 2 | 021141 | ЦЭМ Московская обл.,сб.02,поз.1141 | Краны на автомобильном ходу при работе на других видах строительства (кроме магистральных трубопроводов) 10 т | 1368 | 1011 | маш.-ч | маш.-ч | 1 | 0.73 | 0 | 112 | 10.58 | 0 | 0 | 1 | 0 | )*1,15 | 0.8395 | 2 | 25289585 | 482 | 0 | 0 | 0 | 0 | 0 | 0 | 0 | 0
185 | 25289596 | 25289582 | 10976337 | 1 | 1 | 1 | 2 | 040102 | ЦЭМ Московская обл.,сб.04,поз.0102 | Электростанции передвижные 4 кВт | 1368 | 1011 | маш.-ч | маш.-ч | 1 | 2.32 | 0 | 27.1 | 11.6 | 0 | 0 | 1 | 0 | )*1,15 | 2.668 | 2 | 25289586 | 483 | 0 | 0 | 0 | 0 | 0 | 0 | 0 | 0
185 | 25289597 | 25289582 | 10976405 | 1 | 1 | 1 | 2 | 042901 | ЦЭМ Московская обл.,сб.04,поз.2901 | Установки для гидравлических испытаний трубопроводов, давление нагнетания, низкое 0,1 (1) МПа (кгс/см2), высокое 10 (100) МПа (кгс/см2) при работе от передвижных электростанций | 1368 | 1011 | маш.-ч | маш.-ч | 1 | 20 | 0 | 27.1 | 0 | 0 | 0 | 1 | 0 | )*1,15 | 23 | 2 | 25289587 | 484 | 0 | 0 | 0 | 0 | 0 | 0 | 0 | 0
185 | 25289598 | 25289582 | 10976766 | 1 | 1 | 1 | 2 | 081600 | ЦЭМ Московская обл.,сб.08,поз.1600 | Агрегаты для сварки полиэтиленовых труб | 1368 | 1011 | маш.-ч | маш.-ч | 1 | 39.79 | 0 | 100.1 | 13.5 | 0 | 0 | 1 | 0 | )*1,15 | 45.7585 | 2 | 25289588 | 485 | 0 | 0 | 0 | 0 | 0 | 0 | 0 | 0
185 | 25289599 | 25289582 | 10978959 | 1 | 1 | 1 | 2 | 400001 | ЦЭМ Московская обл.,сб.40,поз.0001 | Автомобили бортовые грузоподъемностью до 5 т | 1368 | 1011 | маш.-ч | маш.-ч | 1 | 1.1 | 0 | 75.4 | 0 | 0 | 0 | 1 | 0 | )*1,15 | 1.265 | 2 | 25289589 | 486 | 0 | 0 | 0 | 0 | 0 | 0 | 0 | 0
185 | 25289600 | 25289582 | 10925224 | 1 | 1 | 1 | 3 | 101-1742 | ССЦ Московской обл.,сб.101,поз.1742 | Толь с крупнозернистой посыпкой гидроизоляционный марки ТГ-350 | 1327 | 1005 | м2 | м2 | 1 | 0.44 | 5.71 | 0 | 0 | 0 | 0 | 1 | 0 |  | 0.44 | 2 | 25289590 | 487 | 0 | 0 | 0 | 0 | 0 | 0 | 0 | 0
185 | 25289601 | 25289582 | 10952479 | 1 | 1 | 1 | 3 | 411-0001 | ССЦ Московской обл.,сб.411,поз.0001 | Вода | 1339 | 1007 | м3 | м3 | 1 | 48 | 2.44 | 0 | 0 | 0 | 0 | 1 | 0 |  | 48 | 2 | 25289591 | 488 | 0 | 0 | 0 | 0 | 0 | 0 | 0 | 0
185 | 25289602 | 25289582 | 10963917 | 1 | 1 | 1 | 3 | 530-0051 | ССЦ Московской обл.,сб.530,поз.0051 | Трубы ПНД среднего типа, d=160 мм | 1302 | 1003 | 10 м | 10 м | 10 | 101 | 1317 | 0 | 0 | 0 | 0 | 1 | 0 |  | 101 | 2 | 25289592 | 489 | 0 | 0 | 0 | 0 | 0 | 0 | 0 | 0
186 | 25289875 | 25289874 | 2285420 | 1 | 1 | 1 | 1 | 1-3.5-50 |  | Затраты труда рабочих, разряд работ 3.5 | 1369 | 1013 | чел.-ч | чел.-ч | 1 | 7.09 | 0 | 0 | 0 | 9.08 | 0 | 1 | 1 | )*1,15 | 8.1535 | 2 | 25289875 | 490 | 0 | 0 | 0 | 0 | 0 | 0 | 0 | 0
186 | 25289876 | 25289874 | 121548 | 1 | 1 | 1 | 1 | 2 |  | Затраты труда машинистов | 608254 | 1013 | чел.час | чел.час | 1 | 3.86 | 0 | 0 | 0 | 0 | 0 | 1 | 2 | )*1,15 | 4.439 | 2 | 25289876 | 491 | 0 | 0 | 0 | 0 | 0 | 0 | 0 | 0
186 | 25289877 | 25289874 | 10975957 | 1 | 1 | 1 | 2 | 021141 | ЦЭМ Московская обл.,сб.02,поз.1141 | Краны на автомобильном ходу при работе на других видах строительства (кроме магистральных трубопроводов) 10 т | 1368 | 1011 | маш.-ч | маш.-ч | 1 | 0.01 | 0 | 112 | 10.58 | 0 | 0 | 1 | 0 | )*1,15 | 0.0115 | 2 | 25289877 | 492 | 0 | 0 | 0 | 0 | 0 | 0 | 0 | 0
186 | 25289878 | 25289874 | 10976766 | 1 | 1 | 1 | 2 | 081600 | ЦЭМ Московская обл.,сб.08,поз.1600 | Агрегаты для сварки полиэтиленовых труб | 1368 | 1011 | маш.-ч | маш.-ч | 1 | 3.83 | 0 | 100.1 | 13.5 | 0 | 0 | 1 | 0 | )*1,15 | 4.4045 | 2 | 25289878 | 493 | 0 | 0 | 0 | 0 | 0 | 0 | 0 | 0
186 | 25289879 | 25289874 | 10978959 | 1 | 1 | 1 | 2 | 400001 | ЦЭМ Московская обл.,сб.40,поз.0001 | Автомобили бортовые грузоподъемностью до 5 т | 1368 | 1011 | маш.-ч | маш.-ч | 1 | 0.02 | 0 | 75.4 | 0 | 0 | 0 | 1 | 0 | )*1,15 | 0.023 | 2 | 25289879 | 494 | 0 | 0 | 0 | 0 | 0 | 0 | 0 | 0
186 | 25289880 | 25289874 | 10974119 | 1 | 1 | 1 | 3 | 547-0028 | ССЦ Московской обл.,сб.547,поз.0028 | Тройники прямые, d 90 мм | 1455 | 1013 | 10 ШТ | 10 ШТ | 1 | 1 | 374.4 | 0 | 0 | 0 | 0 | 1 | 0 |  | 1 | 2 | 25289880 | 495 | 0 | 0 | 0 | 0 | 0 | 0 | 0 | 0
187 | 25289882 | 25289881 | 2285420 | 1 | 1 | 1 | 1 | 1-3.5-50 |  | Затраты труда рабочих, разряд работ 3.5 | 1369 | 1013 | чел.-ч | чел.-ч | 1 | 4.8 | 0 | 0 | 0 | 9.08 | 0 | 1 | 1 | )*1,15 | 5.52 | 2 | 25289882 | 496 | 0 | 0 | 0 | 0 | 0 | 0 | 0 | 0
187 | 25289883 | 25289881 | 121548 | 1 | 1 | 1 | 1 | 2 |  | Затраты труда машинистов | 608254 | 1013 | чел.час | чел.час | 1 | 2.62 | 0 | 0 | 0 | 0 | 0 | 1 | 2 | )*1,15 | 3.013 | 2 | 25289883 | 497 | 0 | 0 | 0 | 0 | 0 | 0 | 0 | 0
187 | 25289884 | 25289881 | 10975957 | 1 | 1 | 1 | 2 | 021141 | ЦЭМ Московская обл.,сб.02,поз.1141 | Краны на автомобильном ходу при работе на других видах строительства (кроме магистральных трубопроводов) 10 т | 1368 | 1011 | маш.-ч | маш.-ч | 1 | 0.01 | 0 | 112 | 10.58 | 0 | 0 | 1 | 0 | )*1,15 | 0.0115 | 2 | 25289884 | 498 | 0 | 0 | 0 | 0 | 0 | 0 | 0 | 0
187 | 25289885 | 25289881 | 10976766 | 1 | 1 | 1 | 2 | 081600 | ЦЭМ Московская обл.,сб.08,поз.1600 | Агрегаты для сварки полиэтиленовых труб | 1368 | 1011 | маш.-ч | маш.-ч | 1 | 2.6 | 0 | 100.1 | 13.5 | 0 | 0 | 1 | 0 | )*1,15 | 2.99 | 2 | 25289885 | 499 | 0 | 0 | 0 | 0 | 0 | 0 | 0 | 0
187 | 25289886 | 25289881 | 10978959 | 1 | 1 | 1 | 2 | 400001 | ЦЭМ Московская обл.,сб.40,поз.0001 | Автомобили бортовые грузоподъемностью до 5 т | 1368 | 1011 | маш.-ч | маш.-ч | 1 | 0.01 | 0 | 75.4 | 0 | 0 | 0 | 1 | 0 | )*1,15 | 0.0115 | 2 | 25289886 | 500 | 0 | 0 | 0 | 0 | 0 | 0 | 0 | 0
187 | 25289887 | 25289881 | 10974101 | 1 | 1 | 1 | 3 | 547-0018 | ССЦ Московской обл.,сб.547,поз.0018 | Переходы стальные, d=90х75 мм | 1455 | 1013 | 10 ШТ | 10 ШТ | 1 | 1 | 82.56 | 0 | 0 | 0 | 0 | 1 | 0 |  | 1 | 2 | 25289887 | 501 | 0 | 0 | 0 | 0 | 0 | 0 | 0 | 0
188 | 25289606 | 25289603 | 2285369 | 1 | 1 | 1 | 1 | 1-1.5-50 |  | Затраты труда рабочих, разряд работ 1.5 | 1369 | 1013 | чел.-ч | чел.-ч | 1 | 88.5 | 0 | 0 | 0 | 7.5 | 0 | 1 | 1 | )*1,15 | 101.775 | 2 | 25289604 | 502 | 0 | 0 | 0 | 0 | 0 | 0 | 0 | 0
190 | 25289626 | 25289608 | 2285420 | 1 | 1 | 1 | 1 | 1-3.5-50 |  | Затраты труда рабочих, разряд работ 3.5 | 1369 | 1013 | чел.-ч | чел.-ч | 1 | 138.69 | 0 | 0 | 0 | 9.08 | 0 | 1 | 1 | )*1,15 | 159.4935 | 2 | 25289609 | 504 | 0 | 0 | 0 | 0 | 0 | 0 | 0 | 0
190 | 25289627 | 25289608 | 121548 | 1 | 1 | 1 | 1 | 2 |  | Затраты труда машинистов | 608254 | 1013 | чел.час | чел.час | 1 | 23.82 | 0 | 0 | 0 | 0 | 0 | 1 | 2 | )*1,15 | 27.393 | 2 | 25289610 | 505 | 0 | 0 | 0 | 0 | 0 | 0 | 0 | 0
190 | 25289628 | 25289608 | 10975957 | 1 | 1 | 1 | 2 | 021141 | ЦЭМ Московская обл.,сб.02,поз.1141 | Краны на автомобильном ходу при работе на других видах строительства (кроме магистральных трубопроводов) 10 т | 1368 | 1011 | маш.-ч | маш.-ч | 1 | 18.88 | 0 | 112 | 10.58 | 0 | 0 | 1 | 0 | )*1,15 | 21.712 | 2 | 25289611 | 506 | 0 | 0 | 0 | 0 | 0 | 0 | 0 | 0
190 | 25289629 | 25289608 | 10976120 | 1 | 1 | 1 | 2 | 030101 | ЦЭМ Московская обл.,сб.03,поз.0101 | Автопогрузчики 5 т | 1368 | 1011 | маш.-ч | маш.-ч | 1 | 0.18 | 0 | 90 | 10.06 | 0 | 0 | 1 | 0 | )*1,15 | 0.207 | 2 | 25289612 | 507 | 0 | 0 | 0 | 0 | 0 | 0 | 0 | 0
190 | 25289630 | 25289608 | 10976337 | 1 | 1 | 1 | 2 | 040102 | ЦЭМ Московская обл.,сб.04,поз.0102 | Электростанции передвижные 4 кВт | 1368 | 1011 | маш.-ч | маш.-ч | 1 | 0.15 | 0 | 27.1 | 11.6 | 0 | 0 | 1 | 0 | )*1,15 | 0.1725 | 2 | 25289613 | 508 | 0 | 0 | 0 | 0 | 0 | 0 | 0 | 0
190 | 25289631 | 25289608 | 10978564 | 1 | 1 | 1 | 2 | 331103 | ЦЭМ Московская обл.,сб.33,поз.1103 | Трамбовки электрические | 1368 | 1011 | маш.-ч | маш.-ч | 1 | 0.3 | 0 | 6.7 | 0 | 0 | 0 | 1 | 0 | )*1,15 | 0.345 | 2 | 25289614 | 509 | 0 | 0 | 0 | 0 | 0 | 0 | 0 | 0
190 | 25289632 | 25289608 | 10978959 | 1 | 1 | 1 | 2 | 400001 | ЦЭМ Московская обл.,сб.40,поз.0001 | Автомобили бортовые грузоподъемностью до 5 т | 1368 | 1011 | маш.-ч | маш.-ч | 1 | 4.61 | 0 | 75.4 | 0 | 0 | 0 | 1 | 0 | )*1,15 | 5.3015 | 2 | 25289615 | 510 | 0 | 0 | 0 | 0 | 0 | 0 | 0 | 0
190 | 25289633 | 25289608 | 10924706 | 1 | 1 | 1 | 3 | 101-1305 | ССЦ Московской обл.,сб.101,поз.1305 | Цемент общестроительный, портландцемент, марка ПЦ400-Д0 | 1348 | 1009 | т | т | 1000 | 0.008 | 412 | 0 | 0 | 0 | 0 | 1 | 0 |  | 0.008 | 2 | 25289616 | 511 | 0 | 0 | 0 | 0 | 0 | 0 | 0 | 0
190 | 25289634 | 25289608 | 10928558 | 1 | 1 | 1 | 3 | 103-0754 | ССЦ Московской обл.,сб.103,поз.0754 | Люк чугунный тяжелый | 1354 | 1010 | шт. | шт. | 1 | 7.63 | 569.52 | 0 | 0 | 0 | 0 | 1 | 0 |  | 7.63 | 2 | 25289617 | 512 | 0 | 0 | 0 | 0 | 0 | 0 | 0 | 0
190 | 25289635 | 25289608 | 10939172 | 1 | 1 | 1 | 3 | 201-0650 | ССЦ Московской обл.,сб.201,поз.0650 | Ограждение лестничных проемов, лестничные марши, пожарные лестницы | 1348 | 1009 | т | т | 1000 | 0.144 | 7571 | 0 | 0 | 0 | 0 | 1 | 0 |  | 0.144 | 2 | 25289618 | 513 | 0 | 0 | 0 | 0 | 0 | 0 | 0 | 0
190 | 25289636 | 25289608 | 10939460 | 1 | 1 | 1 | 3 | 201-0799 | ССЦ Московской обл.,сб.201,поз.0799 | Опалубка металлическая | 1348 | 1009 | т | т | 1000 | 0.017 | 3938.2 | 0 | 0 | 0 | 0 | 1 | 0 |  | 0.017 | 2 | 25289619 | 514 | 0 | 0 | 0 | 0 | 0 | 0 | 0 | 0
190 | 25289637 | 25289608 | 10948945 | 1 | 1 | 1 | 3 | 401-0006 | ССЦ Московской обл.,сб.401,поз.0006 | Бетоны тяжелые, марка 200 (В15) | 1339 | 1007 | м3 | м3 | 1 | 4.1 | 592.76 | 0 | 0 | 0 | 0 | 1 | 0 |  | 4.1 | 2 | 25289620 | 515 | 0 | 0 | 0 | 0 | 0 | 0 | 0 | 0
190 | 25289638 | 25289608 | 10949902 | 1 | 1 | 1 | 3 | 402-0002 | ССЦ Московской обл.,сб.402,поз.0002 | Раствор готовый кладочный цементный, марка 50 | 1339 | 1007 | м3 | м3 | 1 | 0.77 | 485.9 | 0 | 0 | 0 | 0 | 1 | 0 |  | 0.77 | 2 | 25289621 | 516 | 0 | 0 | 0 | 0 | 0 | 0 | 0 | 0
190 | 25289639 | 25289608 | 10949910 | 1 | 1 | 1 | 3 | 402-9086-1 | ССЦ Московской обл.,сб.402,поз.9086-1 | Раствор асбоцементный 1:2:3 | 1339 | 1007 | м3 | м3 | 1 | 0.12 | 395 | 0 | 0 | 0 | 2 | 1 | 0 |  | 0.12 | 2 | 25289622 | 517 | 0 | 0 | 0 | 0 | 0 | 0 | 0 | 0
190 | 25289640 | 25289608 | 10951652 | 1 | 1 | 1 | 3 | 408-0122 | ССЦ Московской обл.,сб.408,поз.0122 | Песок для строит. работ природный, средний | 1339 | 1007 | м3 | м3 | 1 | 1.6 | 55.26 | 0 | 0 | 0 | 0 | 1 | 0 |  | 1.6 | 2 | 25289623 | 518 | 0 | 0 | 0 | 0 | 0 | 0 | 0 | 0
190 | 25289641 | 25289608 | 10955725 | 1 | 1 | 1 | 3 | 445-3120 | ССЦ Московской обл.,сб.445,поз.3120 | Плиты железобетонные покрытий, перекрытий и днищ | 1339 | 1007 | м3 | м3 | 1 | 1.94 | 1382.9 | 0 | 0 | 0 | 0 | 1 | 0 |  | 1.94 | 2 | 25289624 | 519 | 0 | 0 | 0 | 0 | 0 | 0 | 0 | 0
190 | 25289642 | 25289608 | 10955736 | 1 | 1 | 1 | 3 | 445-3410-2 | ССЦ Московской обл.,сб.445,поз.3410-2 | Kольца для колодцев сборные железобетонные диаметром 1000 мм, высотой 0,59 м | 1301 | 1003 | м | м | 1 | 15.07 | 589.56 | 0 | 0 | 0 | 0 | 1 | 0 |  | 15.07 | 2 | 25289625 | 520 | 0 | 0 | 0 | 0 | 0 | 0 | 0 | 0
191 | 25289651 | 25289643 | 2285401 | 1 | 1 | 1 | 1 | 1-2.7-50 |  | Затраты труда рабочих, разряд работ 2.7 | 1369 | 1013 | чел.-ч | чел.-ч | 1 | 5.4 | 0 | 0 | 0 | 8.31 | 0 | 1 | 1 | )*1,15 | 6.21 | 2 | 25289644 | 521 | 0 | 0 | 0 | 0 | 0 | 0 | 0 | 0
191 | 25289652 | 25289643 | 121548 | 1 | 1 | 1 | 1 | 2 |  | Затраты труда машинистов | 608254 | 1013 | чел.час | чел.час | 1 | 0.4 | 0 | 0 | 0 | 0 | 0 | 1 | 2 | )*1,15 | 0.46 | 2 | 25289645 | 522 | 0 | 0 | 0 | 0 | 0 | 0 | 0 | 0
191 | 25289653 | 25289643 | 10975780 | 1 | 1 | 1 | 2 | 020129 | ЦЭМ Московская обл.,сб.02,поз.0129 | Краны башенные при работе на других видах строительства (кроме монтажа технологического оборудования) 8 т | 1368 | 1011 | маш.-ч | маш.-ч | 1 | 0.4 | 0 | 86.4 | 13.5 | 0 | 0 | 1 | 0 | )*1,15 | 0.46 | 2 | 25289646 | 523 | 0 | 0 | 0 | 0 | 0 | 0 | 0 | 0
191 | 25289654 | 25289643 | 10926417 | 1 | 1 | 1 | 3 | 102-0026 | ССЦ Московской обл.,сб.102,поз.0026 | Пиломатериалы хвойных пород. Бруски обрезные длиной 4-6.5 м, шириной 75-150 мм, толщиной 40-75 мм IV сорта | 1339 | 1007 | м3 | м3 | 1 | 0.0005 | 1056 | 0 | 0 | 0 | 0 | 1 | 0 |  | 0.0005 | 2 | 25289647 | 524 | 0 | 0 | 0 | 0 | 0 | 0 | 0 | 0
191 | 25289655 | 25289643 | 10949922 | 1 | 1 | 1 | 3 | 402-0012 | ССЦ Московской обл.,сб.402,поз.0012 | Pастворы цементно-известковые, марка 25 | 1339 | 1007 | м3 | м3 | 1 | 0.24 | 497 | 0 | 0 | 0 | 0 | 1 | 0 |  | 0.24 | 2 | 25289648 | 525 | 0 | 0 | 0 | 0 | 0 | 0 | 0 | 0
191 | 25289656 | 25289643 | 10950659 | 1 | 1 | 1 | 3 | 404-0005 | ССЦ Московской обл.,сб.404,поз.0005 | Кирпич керамический рядовой, М-100 | 1407 | 1013 | 1000 ШТ | 1000 ШТ | 1 | 0.394 | 1752.6 | 0 | 0 | 0 | 0 | 1 | 0 |  | 0.394 | 2 | 25289649 | 526 | 0 | 0 | 0 | 0 | 0 | 0 | 0 | 0
191 | 25289657 | 25289643 | 10952479 | 1 | 1 | 1 | 3 | 411-0001 | ССЦ Московской обл.,сб.411,поз.0001 | Вода | 1339 | 1007 | м3 | м3 | 1 | 0.44 | 2.44 | 0 | 0 | 0 | 0 | 1 | 0 |  | 0.44 | 2 | 25289650 | 527 | 0 | 0 | 0 | 0 | 0 | 0 | 0 | 0
192 | 25289660 | 25289658 | 2285369 | 1 | 1 | 1 | 1 | 1-1.5-50 |  | Затраты труда рабочих, разряд работ 1.5 | 1369 | 1013 | чел.-ч | чел.-ч | 1 | 88.5 | 0 | 0 | 0 | 7.5 | 0 | 1 | 1 | )*1,15 | 101.775 | 2 | 25289659 | 528 | 0 | 0 | 0 | 0 | 0 | 0 | 0 | 0