## Дефектная ведомость
Приложение к Техническому заданию
Ведомость работ
Внутренние санитарнотехнические работы: Вентиляция-воздуховоды. Реконструкция главного корпуса МУЗ "Центральная городская больница им.М.В.Гольца"
МО, г. Фрязино, ул. Московская д.7, стр.3
№ | Наименование работ и затрат | Единица | Коли-
п/п |  | измерен. | чество
1 | 2 | 3 | 4
Раздел 5-ый этаж
1 | Прокладка воздуховодов из листовой оцинкованной стали и алюминия класса П (плотные) толщиной 0,5 мм, периметром до 600 мм | 100 м2 | 0.252
2 | Прокладка воздуховодов из листовой оцинкованной стали и алюминия класса П (плотные) толщиной 0,7 мм, периметром от 1100 до 1600 мм | 100 м2 | 1.283
3 | Прокладка воздуховодов из листовой оцинкованной стали и алюминия класса П (плотные) толщиной 0,5 мм, диаметром до 200 мм | 100 м2 | 2.4501
4 | Прокладка воздуховодов из листовой оцинкованной стали и алюминия класса П (плотные) толщиной 0,6 мм, диаметром до 250 мм | 100 м2 | 1.612
Раздел 4-ый этаж
5 | Прокладка воздуховодов из листовой оцинкованной стали и алюминия класса П (плотные) толщиной 0,7 мм, периметром до 2400 мм | 100 м2 | 1.2201
6 | Прокладка воздуховодов из листовой оцинкованной стали и алюминия класса П (плотные) толщиной 0,5 мм, периметром до 600 мм | 100 м2 | 0.31
7 | Прокладка воздуховодов из листовой оцинкованной стали и алюминия класса П (плотные) толщиной 0,5 мм, периметром до 800, 1000 мм | 100 м2 | 0.318
8 | Прокладка воздуховодов из листовой оцинкованной стали и алюминия класса П (плотные) толщиной 0,7 мм, периметром от 1100 до 1600 мм | 100 м2 | 0.7032
9 | Прокладка воздуховодов из листовой оцинкованной стали и алюминия класса П (плотные) толщиной 0,5 мм, диаметром до 200 мм | 100 м2 | 2.0511
10 | Прокладка воздуховодов из листовой оцинкованной стали и алюминия класса П (плотные) толщиной 0,6 мм, диаметром до 250 мм | 100 м2 | 0.3024
Раздел 3-ий этаж
11 | Прокладка воздуховодов из листовой оцинкованной стали и алюминия класса П (плотные) толщиной 0,7 мм, периметром до 2400 мм | 100 м2 | 0.429
12 | Прокладка воздуховодов из листовой оцинкованной стали и алюминия класса П (плотные) толщиной 0,5 мм, периметром до 600 мм | 100 м2 | 0.2484
13 | Прокладка воздуховодов из листовой оцинкованной стали и алюминия класса П (плотные) толщиной 0,5 мм, периметром до 800, 1000 мм | 100 м2 | 0.7912
14 | Прокладка воздуховодов из листовой оцинкованной стали и алюминия класса П (плотные) толщиной 0,7 мм, периметром от 1100 до 1600 мм | 100 м2 | 0.7684
15 | Прокладка воздуховодов из листовой оцинкованной стали и алюминия класса П (плотные) толщиной 0,5 мм, диаметром до 200 мм | 100 м2 | 1.56
16 | Прокладка воздуховодов из листовой оцинкованной стали и алюминия класса П (плотные) толщиной 0,6 мм, диаметром до 250 мм | 100 м2 | 0.5922
Раздел 2-ой этаж
17 | Прокладка воздуховодов из листовой оцинкованной стали и алюминия класса П (плотные) толщиной 0,7 мм, периметром до 2400 мм | 100 м2 | 1.1742
18 | Прокладка воздуховодов из листовой оцинкованной стали и алюминия класса П (плотные) толщиной 0,5 мм, периметром до 600 мм | 100 м2 | 0.359
19 | Прокладка воздуховодов из листовой оцинкованной стали и алюминия класса П (плотные) толщиной 0,5 мм, периметром до 800, 1000 мм | 100 м2 | 0.489
20 | Прокладка воздуховодов из листовой оцинкованной стали и алюминия класса П (плотные) толщиной 0,7 мм, периметром от 1100 до 1600 мм | 100 м2 | 0.673
21 | Прокладка воздуховодов из листовой оцинкованной стали и алюминия класса П (плотные) толщиной 0,5 мм, диаметром до 200 мм | 100 м2 | 1.655
22 | Прокладка воздуховодов из листовой оцинкованной стали и алюминия класса П (плотные) толщиной 0,6 мм, диаметром до 250 мм | 100 м2 | 0.206
Раздел 1-ый этаж
23 | Прокладка воздуховодов из листовой оцинкованной стали и алюминия класса П (плотные) толщиной 0,7 мм, периметром до 2400 мм | 100 м2 | 0.859
24 | Прокладка воздуховодов из листовой оцинкованной стали и алюминия класса П (плотные) толщиной 0,5 мм, периметром до 600 мм | 100 м2 | 0.2742
25 | Прокладка воздуховодов из листовой оцинкованной стали и алюминия класса П (плотные) толщиной 0,5 мм, периметром до 800, 1000 мм | 100 м2 | 0.3534
26 | Прокладка воздуховодов из листовой оцинкованной стали и алюминия класса П (плотные) толщиной 0,7 мм, периметром от 1100 до 1600 мм | 100 м2 | 0.7142
27 | Прокладка воздуховодов из листовой оцинкованной стали и алюминия класса П (плотные) толщиной 0,5 мм, диаметром до 200 мм | 100 м2 | 1.56
28 | Прокладка воздуховодов из листовой оцинкованной стали и алюминия класса П (плотные) толщиной 0,6 мм, диаметром до 250 мм | 100 м2 | 0.15
Раздел Подвал
29 | Прокладка воздуховодов из листовой оцинкованной стали и алюминия класса П (плотные) толщиной 0,5 мм, периметром до 800, 1000 мм | 100 м2 | 0.07
30 | Прокладка воздуховодов из листовой оцинкованной стали и алюминия класса П (плотные) толщиной 0,7 мм, периметром от 1100 до 1600 мм | 100 м2 | 0.99
Раздел Шахты
31 | Прокладка воздуховодов из листовой оцинкованной стали и алюминия класса П (плотные) толщиной 0,7 мм, периметром до 2400 мм | 100 м2 | 1.042
32 | Прокладка воздуховодов из листовой оцинкованной стали и алюминия класса П (плотные) толщиной 0,5 мм, периметром до 800, 1000 мм | 100 м2 | 0.3493
33 | Прокладка воздуховодов из листовой оцинкованной стали и алюминия класса П (плотные) толщиной 0,7 мм, периметром от 1100 до 1600 мм | 100 м2 | 0.39
34 | Прокладка воздуховодов из листовой оцинкованной стали и алюминия класса П (плотные) толщиной 0,5 мм, диаметром до 200 мм | 100 м2 | 2.483
35 | Прокладка воздуховодов из листовой оцинкованной стали и алюминия класса П (плотные) толщиной 0,6 мм, диаметром до 250 мм | 100 м2 | 1.305
Раздел Чердак
36 | Прокладка воздуховодов из листовой оцинкованной стали и алюминия класса П (плотные) толщиной 0,5 мм, диаметром до 200 мм | 100 м2 | 1.365
37 | Прокладка воздуховодов из листовой оцинкованной стали и алюминия класса П (плотные) толщиной 0,6 мм, диаметром до 250 мм | 100 м2 | 1.7423
Раздел Вентиляционные камеры
Подраздел Камера №1
38 | Прокладка воздуховодов из листовой оцинкованной стали и алюминия класса П (плотные) толщиной 0,5 мм, диаметром до 200 мм | 100 м2 | 0.578
39 | Прокладка воздуховодов из листовой оцинкованной стали и алюминия класса П (плотные) толщиной 0,6 мм, диаметром до 250 мм | 100 м2 | 0.515
Подраздел Камера №2
40 | Прокладка воздуховодов из листовой оцинкованной стали и алюминия класса П (плотные) толщиной 0,5 мм, диаметром до 200 мм | 100 м2 | 0.7403
41 | Прокладка воздуховодов из листовой оцинкованной стали и алюминия класса П (плотные) толщиной 0,6 мм, диаметром до 250 мм | 100 м2 | 1.1284
Подраздел Камера №3
42 | Прокладка воздуховодов из листовой оцинкованной стали и алюминия класса П (плотные) толщиной 0,5 мм, диаметром до 200 мм | 100 м2 | 0.6644
43 | Прокладка воздуховодов из листовой оцинкованной стали и алюминия класса П (плотные) толщиной 0,6 мм, диаметром до 250 мм | 100 м2 | 0.7222
Подраздел Камера №4
44 | Прокладка воздуховодов из листовой оцинкованной стали и алюминия класса П (плотные) толщиной 0,7 мм, периметром от 1100 до 1600 мм | 100 м2 | 0.162
Подраздел Камера №5
45 | Прокладка воздуховодов из листовой оцинкованной стали и алюминия класса П (плотные) толщиной 0,5 мм, диаметром до 200 мм | 100 м2 | 0.0722
46 | Прокладка воздуховодов из листовой оцинкованной стали и алюминия класса П (плотные) толщиной 0,6 мм, диаметром до 250 мм | 100 м2 | 0.0903
Подраздел Венткамера № 030
47 | Прокладка воздуховодов из листовой оцинкованной стали и алюминия класса П (плотные) толщиной 0,7 мм, периметром до 2400 мм | 100 м2 | 0.621
Подраздел Венткамера № 036
48 | Прокладка воздуховодов из листовой оцинкованной стали и алюминия класса П (плотные) толщиной 0,7 мм, периметром до 2400 мм | 100 м2 | 0.4735

## Source
0 | Smeta.ru (495) 974-1589 |  | _PS_ |  | 0 | 0 | 0 | Smeta.ru |  | 0 | 23404
1 | 1 | 0 | 478 | 0 | Новый объект | Вентиляция, воздуховоды, решетки, дифф. ФАКТ (Изм.) |  | 0 | [5 empty] | Мособлгосэкспертиза | 2010 | 6 |  |  |  |  | -3 |  | 0 | 2 | 1 | 3 |  | 1 | 2 | 0 | 0 | 1 | 40 | 0 | 0 | 0 |  |  | 0 | [12 empty] | 0 | 0 | 0 | 25431323 | Сметные нормы списания | Коды ценников | 22081976 | 0 | 1 |  | 1 | 0 | 1 | 1 | 0 | -1 |  | 2 |  | 0 | 1 | 1 | 0 | 0 | 0 | 0 | 12216053 | 12216046 | 12216049 | 12216051 | 0 | 0 |  |  |  | 0 | 13035082 | ТЕР - строительство | Версия 5.1 СТРОИТЕЛЬСТВО Типовой расчёт (0,94) для норм 2001 года МДС 81.33-2004 и МДС 81.25-99 | ТЕР МО | ТЕР МО | ТЕР МО | ТЕР МО | Поправки для НБ 2001 нов МДС | 10547183 | 0 | 0 | 6761583 | 23239810 | 24794713 | 8
25438867 | 1 | 2010 | 9 |  | Сентябрь, 2010 г. | Сентябрь, 2010 г. | 40 | 1 | 1 | 22081976 |  | 0 | Мособлгосэкспертиза | 2010 | 6 | 1 | 1 | 0 | 2 | 1 | 0 | 3 | 1 | 1 | 0 | 1 | 1 | 0 | 1 | 1 | 0 | 0 | 0 | 0 | 0 | 0 | -1 | 2 | 12216053 | 12216046 | 12216049 | 12216051 | [7 empty] | 0 |  | 0 |  |  | 0 |  | 0 |  |  | 0 |  | 0 |  |  | 0 | 0 | 0 | 0 | 0 |  |  |  | 0 | 0 | [8 empty] | 0 |  | 0 | 10547183 | 0 | 13035082 | ТЕР - строительство | Версия 5.1 СТРОИТЕЛЬСТВО Типовой расчёт (0,94) для норм 2001 года МДС 81.33-2004 и МДС 81.25-99 | ТЕР МО | ТЕР МО | ТЕР МО | ТЕР МО | Поправки для НБ 2001 нов МДС |  |  |  | 6761583 | 23239810 | 24794713 | 8
52 | 1 | 1 | 12 | 0 | Новый объект | Вентиляция, воздуховоды, решетки, дифф. ФАКТ (Изм.) | 0 | 0 | 0 | 0 | 0 | 0 | 0 | 2885126.33 | 2113884.09 | 33375.68 | 3427.5 | 737866.56 | 0 | 5897.01 | 44.59 | 0 | 891925.04 | 615274.09 | 0 | 0 | 0 | 0 | 0 | 0 | 0 | 0 | 0 | 0 | 0 | 0 | 0 | 0 | 0 | 0 | 0 | 0
0
3 | 1 |  | 459 |  | Новая локальная смета | Монтаж воздуховодов, решёток, диффузоров | [16 empty] | 0 | [11 empty] | 0 | 0 | 0 | [18 empty] | {1A51520B-06A5-48C3-A828-D2B0CC5ADBAF} | 0 | 0 | [5 empty] | 0
52 | 1 | 3 | 20 | 0 | Новая локальная смета | Монтаж воздуховодов, решёток, диффузоров | 0 | 0 | 0 | 0 | 0 | 0 | 0 | 2885126.33 | 2113884.09 | 33375.68 | 3427.5 | 737866.56 | 0 | 5897.01 | 44.59 | 0 | 891925.04 | 615274.09 | 0 | 0 | 0 | 0 | 0 | 0 | 0 | 0 | 0 | 0 | 0 | 0 | 0 | 0 | 0 | 0 | 0 | 0
0
4 | 1 |  | 33 |  | Новый раздел | 5-ый этаж | [16 empty] | 0 | [13 empty] | 0 | [18 empty] | {59E63B69-8762-4ECD-A8CC-CA9F3193185F} | 0 | 0 | [5 empty] | 0 |  | 0
52 | 1 | 4 | 24 | 0 | Новый раздел | 5-ый этаж | 0 | 0 | 0 | 0 | 0 | 0 | 0 | 409067.25 | 292095.01 | 5012.71 | 527.2 | 111959.53 | 0 | 894.78 | 6.86 | 0 | 135344.04 | 93363.99 | 0 | 0 | 409067.25 | 292095.01 | 5012.71 | 527.2 | 111959.53 | 0 | 894.78 | 6.86 | 0 | 135344.04 | 93363.99 | 0 | 0 | 0 | 0 | 0
17 | 1 | 17 | 17 | 1 | 20-01-002-2А | Прокладка воздуховодов из листовой оцинкованной стали и алюминия класса П (плотные) толщиной 0,5 мм, периметром до 600 мм | 100 м2 | 0.252 | 0 |  | 0.252 | 0 | 0.252 | 18669.47 | 13137.9 | 238.67 | 25.3 | 5292.9 | 0 | 42.3007 | 0.3276 | 0 | 6398.86 | 4414.11 |  | 0 | 16004.73 | 14401.8 | 134.15 | 7.02 | 1468.78 | 0 | 167.86 | 1.3 | 0 | 16004.73 | 14401.8 | 134.15 | 7.02 | 1468.78 | 0 | 167.86 | 1.3 | 0 | 120.32 | 83 | 1 | 1 | 1 | 1 | 6.12 | 14.3 | 7.06 | 3.62 |  |  |  |  | 0 | 1 | ТЕР Московской обл.,сб.20,гл.01,табл.002,поз.2А |  |  | 25 | 0 | 20-01-002-2А | 1 | 2 | 0 | 14.3 | 1 | 1 | 1 | 1 | 1 |  | 128 | 83 |  |  |  |  | 0 | 0 | 1 | 0 | 0 | 0 | 0 | 0 |  | 0 | 18669.47 | 52134.516 | 947.099 | 100.386 | 21003.554 | 0 | 167.86 | 1.3 | 0 | 6398.8582 | 4414.106 | 0 | 0 | 1 | 1 | 1 | 1 | 1 | 1005 | 100 м2 | 100 м2 поверхности облицовки | 100 | 24298267 | 2 | Общестроительные работы | 0 | 1 | 25 | Сантехнические работы - внутренние (трубопроводы, водопровод, канализация, отопление, газоснабжение, вентиляция и кондиционирование воздуха) | 16 | 0 | 16004.73 | 14401.8 | 134.15 | 7.02 | 1468.78 | 167.86 | 1.3 | 0 | 0 | 0 | 0 | 0
17 | 1 | 34 | 34 | 2 | 20-01-002-10А | Прокладка воздуховодов из листовой оцинкованной стали и алюминия класса П (плотные) толщиной 0,7 мм, периметром от 1100 до 1600 мм | 100 м2 | 1.283 | 0 |  | 1.2828 | 0 | 1.2828 | 127241.25 | 104985.71 | 907.45 | 94.12 | 21348.09 | 0 | 170.6133 | 1.2188 | 0 | 25799.27 | 17797.03 |  | 0 | 14441.05 | 13176.86 | 100.61 | 5.13 | 1163.58 | 0 | 132.98 | 0.95 | 0 | 14441.05 | 13176.86 | 100.61 | 5.13 | 1163.58 | 0 | 132.98 | 0.95 | 0 | 120.32 | 83 | 1 | 1 | 1 | 1 | 7.88 | 14.3 | 7.03 | 6.21 |  |  |  |  | 0 | 1 | ТЕР Московской обл.,сб.20,гл.01,табл.002,поз.10А |  |  | 25 | 0 | 20-01-002-10А | 1 | 2 | 0 | 14.3 | 1 | 1 | 1 | 1 | 1 |  | 128 | 83 |  |  |  |  | 0 | 0 | 2 | 0 | 0 | 0 | 0 | 0 |  | 0 | 127241.25 | 81828.3006 | 707.2883 | 73.359 | 16639.194 | 0 | 132.98 | 0.95 | 0 | 25799.2671 | 17797.0343 | 0 | 0 | 1 | 1 | 1 | 1 | 1 | 1005 | 100 м2 | 100 м2 поверхности облицовки | 100 | 24298267 | 2 | Общестроительные работы | 0 | 1 | 25 | Сантехнические работы - внутренние (трубопроводы, водопровод, канализация, отопление, газоснабжение, вентиляция и кондиционирование воздуха) | 16 | 0 | 14441.05 | 13176.86 | 100.61 | 5.13 | 1163.58 | 132.98 | 0.95 | 0 | 0 | 0 | 0 | 0
17 | 1 | 51 | 51 | 3 | 20-01-002-1А | Прокладка воздуховодов из листовой оцинкованной стали и алюминия класса П (плотные) толщиной 0,5 мм, диаметром до 200 мм | 100 м2 | 2.4501 | 0 |  | 2.4501 | 0 | 2.4501 | 154244.52 | 100463.22 | 2320.49 | 245.96 | 51460.81 | 0 | 411.2738 | 3.1851 | 0 | 62213.59 | 42916.62 |  | 0 | 15645.3 | 14042.37 | 134.15 | 7.02 | 1468.78 | 0 | 167.86 | 1.3 | 0 | 15645.3 | 14042.37 | 134.15 | 7.02 | 1468.78 | 0 | 167.86 | 1.3 | 0 | 120.32 | 83 | 1 | 1 | 1 | 1 | 5.64 | 14.3 | 7.06 | 2.92 |  |  |  |  | 0 | 1 | ТЕР Московской обл.,сб.20,гл.01,табл.002,поз.1А |  |  | 25 | 0 | 20-01-002-1А | 1 | 2 | 0 | 14.3 | 1 | 1 | 1 | 1 | 1 |  | 128 | 83 |  |  |  |  | 0 | 0 | 3 | 0 | 0 | 0 | 0 | 0 |  | 0 | 154244.52 | 41003.7204 | 947.099 | 100.386 | 21003.554 | 0 | 167.86 | 1.3 | 0 | 62213.5857 | 42916.6191 | 0 | 0 | 1 | 1 | 1 | 1 | 1 | 1005 | 100 м2 | 100 м2 поверхности облицовки | 100 | 24298267 | 2 | Общестроительные работы | 0 | 1 | 25 | Сантехнические работы - внутренние (трубопроводы, водопровод, канализация, отопление, газоснабжение, вентиляция и кондиционирование воздуха) | 16 | 0 | 15645.3 | 14042.37 | 134.15 | 7.02 | 1468.78 | 167.86 | 1.3 | 0 | 0 | 0 | 0 | 0
17 | 1 | 68 | 68 | 4 | 20-01-002-4А | Прокладка воздуховодов из листовой оцинкованной стали и алюминия класса П (плотные) толщиной 0,6 мм, диаметром до 250 мм | 100 м2 | 1.612 | 0 |  | 1.6118 | 0 | 1.6118 | 108912.01 | 73508.18 | 1546.1 | 161.82 | 33857.73 | 0 | 270.5903 | 2.1278 | 0 | 40932.32 | 28236.23 |  | 0 | 14860.43 | 13255.99 | 135.66 | 7.02 | 1468.78 | 0 | 167.86 | 1.32 | 0 | 14860.43 | 13255.99 | 135.66 | 7.02 | 1468.78 | 0 | 167.86 | 1.32 | 0 | 120.32 | 83 | 1 | 1 | 1 | 1 | 6.15 | 14.3 | 7.07 | 3.44 |  |  |  |  | 0 | 1 | ТЕР Московской обл.,сб.20,гл.01,табл.002,поз.4А |  |  | 25 | 0 | 20-01-002-4А | 1 | 2 | 0 | 14.3 | 1 | 1 | 1 | 1 | 1 |  | 128 | 83 |  |  |  |  | 0 | 0 | 4 | 0 | 0 | 0 | 0 | 0 |  | 0 | 108912.01 | 45600.6056 | 959.1162 | 100.386 | 21003.554 | 0 | 167.86 | 1.32 | 0 | 40932.3226 | 28236.2265 | 0 | 0 | 1 | 1 | 1 | 1 | 1 | 1005 | 100 м2 | 100 м2 поверхности облицовки | 100 | 24298267 | 2 | Общестроительные работы | 0 | 1 | 25 | Сантехнические работы - внутренние (трубопроводы, водопровод, канализация, отопление, газоснабжение, вентиляция и кондиционирование воздуха) | 16 | 0 | 14860.43 | 13255.99 | 135.66 | 7.02 | 1468.78 | 167.86 | 1.32 | 0 | 0 | 0 | 0 | 0
51 | 1 | 4 | 24 |  | Новый раздел | 5-ый этаж | [7 empty] | 409067.25 | 292095.01 | 5012.71 | 527.2 | 111959.53 | 0 | 894.78 | 6.86 | 0 | 135344.04 | 93363.99 |  |  | 409067.25 | 292095.01 | 5012.71 | 527.2 | 111959.53 | 0 | 894.78 | 6.86 | 0 | 135344.04 | 93363.99 |  | 0 | 0 | 0 | 0
50 | 0 | 0 | 1 | 201 | 409067.25 | ПЗ | Прямые затраты |  |  | 201 | 1 | 3
50 | 0 | 0 | 1 | 202 | 292095.01 | СтМат | Стоимость материальных ресурсов |  |  | 202 | 2 | 3
50 | 0 | 0 | 1 | 222 | 0 | СтМатЗак | Стоимость материалов заказчика |  |  | 222 | 3 | 3
50 | 0 | 0 | 1 | 216 | 0 | Оборуд | Стоимость оборудования |  |  | 216 | 4 | 3
50 | 0 | 0 | 1 | 203 | 5012.71 | ЭММ | Эксплуатация машин |  |  | 203 | 5 | 3
50 | 0 | 0 | 1 | 204 | 527.2 | ЗПМ | ЗП машинистов |  |  | 204 | 6 | 3
50 | 0 | 0 | 1 | 205 | 111959.53 | ОЗП | Основная ЗП рабочих |  |  | 205 | 7 | 3
50 | 0 | 0 | 1 | 206 | 0 | ВозврМат | Возврат материалов |  |  | 206 | 8 | 3
50 | 0 | 0 | 1 | 207 | 894.78 | ТрудСтр | Трудозатраты строителей |  |  | 207 | 9 | 3
50 | 0 | 0 | 1 | 208 | 6.86 | ТрудМаш | Трудозатраты машинистов |  |  | 208 | 10 | 3
50 | 0 | 0 | 1 | 209 | 0 | ТранспМат | Транспорт материалов |  |  | 209 | 11 | 3
50 | 0 | 0 | 1 | 210 | 135344.04 | НР | Накладные расходы |  |  | 210 | 12 | 3
50 | 0 | 0 | 1 | 211 | 93363.99 | СмПриб | Сметная прибыль |  |  | 211 | 13 | 3
0
4 | 1 |  | 60 |  | Новый раздел | 4-ый этаж | [16 empty] | 0 | [13 empty] | 0 | [18 empty] | {278AED46-4365-4044-86E1-FB49EE3542C7} | 0 | 0 | [5 empty] | 0 |  | 0
52 | 1 | 4 | 49 | 0 | Новый раздел | 4-ый этаж | 0 | 0 | 0 | 0 | 0 | 0 | 0 | 376194.34 | 283099.79 | 4059.86 | 410.07 | 89034.69 | 0 | 711.56 | 5.33 | 0 | 107619.93 | 74239.14 | 0 | 0 | 376194.34 | 283099.79 | 4059.86 | 410.07 | 89034.69 | 0 | 711.56 | 5.33 | 0 | 107619.93 | 74239.14 | 0 | 0 | 0 | 0 | 0
17 | 1 | 85 | 85 | 5 | 20-01-002-11А | Прокладка воздуховодов из листовой оцинкованной стали и алюминия класса П (плотные) толщиной 0,7 мм, периметром до 2400 мм | 100 м2 | 1.2201 | 0 |  | 1.2201 | 0 | 1.2201 | 113480.83 | 97409.43 | 795.65 | 65.95 | 15275.75 | 0 | 122.0832 | 0.86627 | 0 | 18459.13 | 12733.61 |  | 0 | 13985.42 | 13002.81 | 107.08 | 3.78 | 875.53 | 0 | 100.06 | 0.71 | 0 | 13985.42 | 13002.81 | 107.08 | 3.78 | 875.53 | 0 | 100.06 | 0.71 | 0 | 120.32 | 83 | 1 | 1 | 1 | 1 | 7.49 | 14.3 | 6.09 | 6.14 |  |  |  |  | 0 | 1 | ТЕР Московской обл.,сб.20,гл.01,табл.002,поз.11А |  |  | 25 | 0 | 20-01-002-11А | 1 | 2 | 0 | 14.3 | 1 | 1 | 1 | 1 | 1 |  | 128 | 83 |  |  |  |  | 0 | 0 | 5 | 0 | 0 | 0 | 0 | 0 |  | 0 | 113480.83 | 79837.2534 | 652.1172 | 54.054 | 12520.079 | 0 | 100.06 | 0.71 | 0 | 18459.1334 | 12733.611 | 0 | 0 | 1 | 1 | 1 | 1 | 1 | 1005 | 100 м2 | 100 м2 поверхности облицовки | 100 | 24298267 | 2 | Общестроительные работы | 0 | 1 | 25 | Сантехнические работы - внутренние (трубопроводы, водопровод, канализация, отопление, газоснабжение, вентиляция и кондиционирование воздуха) | 16 | 0 | 13985.42 | 13002.81 | 107.08 | 3.78 | 875.53 | 100.06 | 0.71 | 0 | 0 | 0 | 0 | 0
17 | 1 | 102 | 102 | 6 | 20-01-002-2А | Прокладка воздуховодов из листовой оцинкованной стали и алюминия класса П (плотные) толщиной 0,5 мм, периметром до 600 мм | 100 м2 | 0.31 | 0 |  | 0.3096 | 0 | 0.3096 | 22966.4 | 16161.7 | 293.6 | 31.12 | 6511.1 | 0 | 52.0366 | 0.403 | 0 | 7871.6 | 5430.04 |  | 0 | 16004.73 | 14401.8 | 134.15 | 7.02 | 1468.78 | 0 | 167.86 | 1.3 | 0 | 16004.73 | 14401.8 | 134.15 | 7.02 | 1468.78 | 0 | 167.86 | 1.3 | 0 | 120.32 | 83 | 1 | 1 | 1 | 1 | 6.12 | 14.3 | 7.06 | 3.62 |  |  |  |  | 0 | 1 | ТЕР Московской обл.,сб.20,гл.01,табл.002,поз.2А |  |  | 25 | 0 | 20-01-002-2А | 1 | 2 | 0 | 14.3 | 1 | 1 | 1 | 1 | 1 |  | 128 | 83 |  |  |  |  | 0 | 0 | 6 | 0 | 0 | 0 | 0 | 0 |  | 0 | 22966.4 | 52134.516 | 947.099 | 100.386 | 21003.554 | 0 | 167.86 | 1.3 | 0 | 7871.5991 | 5430.0426 | 0 | 0 | 1 | 1 | 1 | 1 | 1 | 1005 | 100 м2 | 100 м2 поверхности облицовки | 100 | 24298267 | 2 | Общестроительные работы | 0 | 1 | 25 | Сантехнические работы - внутренние (трубопроводы, водопровод, канализация, отопление, газоснабжение, вентиляция и кондиционирование воздуха) | 16 | 0 | 16004.73 | 14401.8 | 134.15 | 7.02 | 1468.78 | 167.86 | 1.3 | 0 | 0 | 0 | 0 | 0
17 | 1 | 119 | 119 | 7 | 20-01-002-3А | Прокладка воздуховодов из листовой оцинкованной стали и алюминия класса П (плотные) толщиной 0,5 мм, периметром до 800, 1000 мм | 100 м2 | 0.318 | 0 |  | 0.318 | 0 | 0.318 | 20450.56 | 14094.65 | 240.61 | 25.15 | 6115.3 | 0 | 48.8734 | 0.32436 | 0 | 7388.19 | 5096.57 |  | 0 | 13798.6 | 12346.18 | 107.63 | 5.53 | 1344.79 | 0 | 153.69 | 1.02 | 0 | 13798.6 | 12346.18 | 107.63 | 5.53 | 1344.79 | 0 | 153.69 | 1.02 | 0 | 120.32 | 83 | 1 | 1 | 1 | 1 | 6.22 | 14.3 | 7.03 | 3.59 |  |  |  |  | 0 | 1 | ТЕР Московской обл.,сб.20,гл.01,табл.002,поз.3А |  |  | 25 | 0 | 20-01-002-3А | 1 | 2 | 0 | 14.3 | 1 | 1 | 1 | 1 | 1 |  | 128 | 83 |  |  |  |  | 0 | 0 | 7 | 0 | 0 | 0 | 0 | 0 |  | 0 | 20450.56 | 44322.7862 | 756.6389 | 79.079 | 19230.497 | 0 | 153.69 | 1.02 | 0 | 7388.1894 | 5096.5735 | 0 | 0 | 1 | 1 | 1 | 1 | 1 | 1005 | 100 м2 | 100 м2 поверхности облицовки | 100 | 24298267 | 2 | Общестроительные работы | 0 | 1 | 25 | Сантехнические работы - внутренние (трубопроводы, водопровод, канализация, отопление, газоснабжение, вентиляция и кондиционирование воздуха) | 16 | 0 | 13798.6 | 12346.18 | 107.63 | 5.53 | 1344.79 | 153.69 | 1.02 | 0 | 0 | 0 | 0 | 0
17 | 1 | 136 | 136 | 8 | 20-01-002-10А | Прокладка воздуховодов из листовой оцинкованной стали и алюминия класса П (плотные) толщиной 0,7 мм, периметром от 1100 до 1600 мм | 100 м2 | 0.7032 | 0 |  | 0.7032 | 0 | 0.7032 | 69739.71 | 57541.66 | 497.37 | 51.59 | 11700.68 | 0 | 93.5115 | 0.66804 | 0 | 14140.33 | 9754.38 |  | 0 | 14441.05 | 13176.86 | 100.61 | 5.13 | 1163.58 | 0 | 132.98 | 0.95 | 0 | 14441.05 | 13176.86 | 100.61 | 5.13 | 1163.58 | 0 | 132.98 | 0.95 | 0 | 120.32 | 83 | 1 | 1 | 1 | 1 | 7.88 | 14.3 | 7.03 | 6.21 |  |  |  |  | 0 | 1 | ТЕР Московской обл.,сб.20,гл.01,табл.002,поз.10А |  |  | 25 | 0 | 20-01-002-10А | 1 | 2 | 0 | 14.3 | 1 | 1 | 1 | 1 | 1 |  | 128 | 83 |  |  |  |  | 0 | 0 | 8 | 0 | 0 | 0 | 0 | 0 |  | 0 | 69739.71 | 81828.3006 | 707.2883 | 73.359 | 16639.194 | 0 | 132.98 | 0.95 | 0 | 14140.3313 | 9754.3841 | 0 | 0 | 1 | 1 | 1 | 1 | 1 | 1005 | 100 м2 | 100 м2 поверхности облицовки | 100 | 24298267 | 2 | Общестроительные работы | 0 | 1 | 25 | Сантехнические работы - внутренние (трубопроводы, водопровод, канализация, отопление, газоснабжение, вентиляция и кондиционирование воздуха) | 16 | 0 | 14441.05 | 13176.86 | 100.61 | 5.13 | 1163.58 | 132.98 | 0.95 | 0 | 0 | 0 | 0 | 0
17 | 1 | 153 | 153 | 9 | 20-01-002-1А | Прокладка воздуховодов из листовой оцинкованной стали и алюминия класса П (плотные) толщиной 0,5 мм, диаметром до 200 мм | 100 м2 | 2.0511 | 0 |  | 2.0511 | 0 | 2.0511 | 129125.71 | 84102.73 | 1942.59 | 205.9 | 43080.39 | 0 | 344.2976 | 2.6664 | 0 | 52082.06 | 35927.62 |  | 0 | 15645.3 | 14042.37 | 134.15 | 7.02 | 1468.78 | 0 | 167.86 | 1.3 | 0 | 15645.3 | 14042.37 | 134.15 | 7.02 | 1468.78 | 0 | 167.86 | 1.3 | 0 | 120.32 | 83 | 1 | 1 | 1 | 1 | 5.64 | 14.3 | 7.06 | 2.92 |  |  |  |  | 0 | 1 | ТЕР Московской обл.,сб.20,гл.01,табл.002,поз.1А |  |  | 25 | 0 | 20-01-002-1А | 1 | 2 | 0 | 14.3 | 1 | 1 | 1 | 1 | 1 |  | 128 | 83 |  |  |  |  | 0 | 0 | 9 | 0 | 0 | 0 | 0 | 0 |  | 0 | 129125.71 | 41003.7204 | 947.099 | 100.386 | 21003.554 | 0 | 167.86 | 1.3 | 0 | 52082.0641 | 35927.6207 | 0 | 0 | 1 | 1 | 1 | 1 | 1 | 1005 | 100 м2 | 100 м2 поверхности облицовки | 100 | 24298267 | 2 | Общестроительные работы | 0 | 1 | 25 | Сантехнические работы - внутренние (трубопроводы, водопровод, канализация, отопление, газоснабжение, вентиляция и кондиционирование воздуха) | 16 | 0 | 15645.3 | 14042.37 | 134.15 | 7.02 | 1468.78 | 167.86 | 1.3 | 0 | 0 | 0 | 0 | 0
17 | 1 | 170 | 170 | 10 | 20-01-002-4А | Прокладка воздуховодов из листовой оцинкованной стали и алюминия класса П (плотные) толщиной 0,6 мм, диаметром до 250 мм | 100 м2 | 0.3024 | 0 |  | 0.3024 | 0 | 0.3024 | 20431.13 | 13789.62 | 290.04 | 30.36 | 6351.47 | 0 | 50.7609 | 0.39917 | 0 | 7678.62 | 5296.92 |  | 0 | 14860.43 | 13255.99 | 135.66 | 7.02 | 1468.78 | 0 | 167.86 | 1.32 | 0 | 14860.43 | 13255.99 | 135.66 | 7.02 | 1468.78 | 0 | 167.86 | 1.32 | 0 | 120.32 | 83 | 1 | 1 | 1 | 1 | 6.15 | 14.3 | 7.07 | 3.44 |  |  |  |  | 0 | 1 | ТЕР Московской обл.,сб.20,гл.01,табл.002,поз.4А |  |  | 25 | 0 | 20-01-002-4А | 1 | 2 | 0 | 14.3 | 1 | 1 | 1 | 1 | 1 |  | 128 | 83 |  |  |  |  | 0 | 0 | 10 | 0 | 0 | 0 | 0 | 0 |  | 0 | 20431.13 | 45600.6056 | 959.1162 | 100.386 | 21003.554 | 0 | 167.86 | 1.32 | 0 | 7678.6179 | 5296.9189 | 0 | 0 | 1 | 1 | 1 | 1 | 1 | 1005 | 100 м2 | 100 м2 поверхности облицовки | 100 | 24298267 | 2 | Общестроительные работы | 0 | 1 | 25 | Сантехнические работы - внутренние (трубопроводы, водопровод, канализация, отопление, газоснабжение, вентиляция и кондиционирование воздуха) | 16 | 0 | 14860.43 | 13255.99 | 135.66 | 7.02 | 1468.78 | 167.86 | 1.32 | 0 | 0 | 0 | 0 | 0
51 | 1 | 4 | 49 |  | Новый раздел | 4-ый этаж | [7 empty] | 376194.34 | 283099.79 | 4059.86 | 410.07 | 89034.69 | 0 | 711.56 | 5.33 | 0 | 107619.93 | 74239.14 |  |  | 376194.34 | 283099.79 | 4059.86 | 410.07 | 89034.69 | 0 | 711.56 | 5.33 | 0 | 107619.93 | 74239.14 |  | 0 | 0 | 0 | 0
50 | 0 | 0 | 1 | 201 | 376194.34 | ПЗ | Прямые затраты |  |  | 201 | 1 | 3
50 | 0 | 0 | 1 | 202 | 283099.79 | СтМат | Стоимость материальных ресурсов |  |  | 202 | 2 | 3
50 | 0 | 0 | 1 | 222 | 0 | СтМатЗак | Стоимость материалов заказчика |  |  | 222 | 3 | 3
50 | 0 | 0 | 1 | 216 | 0 | Оборуд | Стоимость оборудования |  |  | 216 | 4 | 3
50 | 0 | 0 | 1 | 203 | 4059.86 | ЭММ | Эксплуатация машин |  |  | 203 | 5 | 3
50 | 0 | 0 | 1 | 204 | 410.07 | ЗПМ | ЗП машинистов |  |  | 204 | 6 | 3
50 | 0 | 0 | 1 | 205 | 89034.69 | ОЗП | Основная ЗП рабочих |  |  | 205 | 7 | 3
50 | 0 | 0 | 1 | 206 | 0 | ВозврМат | Возврат материалов |  |  | 206 | 8 | 3
50 | 0 | 0 | 1 | 207 | 711.56 | ТрудСтр | Трудозатраты строителей |  |  | 207 | 9 | 3
50 | 0 | 0 | 1 | 208 | 5.33 | ТрудМаш | Трудозатраты машинистов |  |  | 208 | 10 | 3
50 | 0 | 0 | 1 | 209 | 0 | ТранспМат | Транспорт материалов |  |  | 209 | 11 | 3
50 | 0 | 0 | 1 | 210 | 107619.93 | НР | Накладные расходы |  |  | 210 | 12 | 3
50 | 0 | 0 | 1 | 211 | 74239.14 | СмПриб | Сметная прибыль |  |  | 211 | 13 | 3
0
4 | 1 |  | 90 |  | Новый раздел | 3-ий этаж | [16 empty] | 0 | [13 empty] | 0 | [18 empty] | {F2E46497-ABF3-4821-9AB3-A61A2B3FEA11} | 0 | 0 | [5 empty] | 0 |  | 0
52 | 1 | 4 | 76 | 0 | Новый раздел | 3-ий этаж | 0 | 0 | 0 | 0 | 0 | 0 | 0 | 323611.5 | 236115.93 | 3702.61 | 383.12 | 83792.96 | 0 | 669.67 | 4.97 | 0 | 101280.66 | 69866.14 | 0 | 0 | 323611.5 | 236115.93 | 3702.61 | 383.12 | 83792.96 | 0 | 669.67 | 4.97 | 0 | 101280.66 | 69866.14 | 0 | 0 | 0 | 0 | 0
17 | 1 | 187 | 187 | 11 | 20-01-002-11А | Прокладка воздуховодов из листовой оцинкованной стали и алюминия класса П (плотные) толщиной 0,7 мм, периметром до 2400 мм | 100 м2 | 0.429 | 0 |  | 0.429 | 0 | 0.429 | 39901.05 | 34250.18 | 279.76 | 23.19 | 5371.11 | 0 | 42.9257 | 0.30459 | 0 | 6490.42 | 4477.27 |  | 0 | 13985.42 | 13002.81 | 107.08 | 3.78 | 875.53 | 0 | 100.06 | 0.71 | 0 | 13985.42 | 13002.81 | 107.08 | 3.78 | 875.53 | 0 | 100.06 | 0.71 | 0 | 120.32 | 83 | 1 | 1 | 1 | 1 | 7.49 | 14.3 | 6.09 | 6.14 |  |  |  |  | 0 | 1 | ТЕР Московской обл.,сб.20,гл.01,табл.002,поз.11А |  |  | 25 | 0 | 20-01-002-11А | 1 | 2 | 0 | 14.3 | 1 | 1 | 1 | 1 | 1 |  | 128 | 83 |  |  |  |  | 0 | 0 | 11 | 0 | 0 | 0 | 0 | 0 |  | 0 | 39901.05 | 79837.2534 | 652.1172 | 54.054 | 12520.079 | 0 | 100.06 | 0.71 | 0 | 6490.4218 | 4477.269 | 0 | 0 | 1 | 1 | 1 | 1 | 1 | 1005 | 100 м2 | 100 м2 поверхности облицовки | 100 | 24298267 | 2 | Общестроительные работы | 0 | 1 | 25 | Сантехнические работы - внутренние (трубопроводы, водопровод, канализация, отопление, газоснабжение, вентиляция и кондиционирование воздуха) | 16 | 0 | 13985.42 | 13002.81 | 107.08 | 3.78 | 875.53 | 100.06 | 0.71 | 0 | 0 | 0 | 0 | 0
17 | 1 | 204 | 204 | 12 | 20-01-002-2А | Прокладка воздуховодов из листовой оцинкованной стали и алюминия класса П (плотные) толщиной 0,5 мм, периметром до 600 мм | 100 м2 | 0.2484 | 0 |  | 0.2484 | 0 | 0.2484 | 18402.75 | 12950.21 | 235.26 | 24.94 | 5217.28 | 0 | 41.6964 | 0.32292 | 0 | 6307.44 | 4351.04 |  | 0 | 16004.73 | 14401.8 | 134.15 | 7.02 | 1468.78 | 0 | 167.86 | 1.3 | 0 | 16004.73 | 14401.8 | 134.15 | 7.02 | 1468.78 | 0 | 167.86 | 1.3 | 0 | 120.32 | 83 | 1 | 1 | 1 | 1 | 6.12 | 14.3 | 7.06 | 3.62 |  |  |  |  | 0 | 1 | ТЕР Московской обл.,сб.20,гл.01,табл.002,поз.2А |  |  | 25 | 0 | 20-01-002-2А | 1 | 2 | 0 | 14.3 | 1 | 1 | 1 | 1 | 1 |  | 128 | 83 |  |  |  |  | 0 | 0 | 12 | 0 | 0 | 0 | 0 | 0 |  | 0 | 18402.75 | 52134.516 | 947.099 | 100.386 | 21003.554 | 0 | 167.86 | 1.3 | 0 | 6307.4391 | 4351.0426 | 0 | 0 | 1 | 1 | 1 | 1 | 1 | 1005 | 100 м2 | 100 м2 поверхности облицовки | 100 | 24298267 | 2 | Общестроительные работы | 0 | 1 | 25 | Сантехнические работы - внутренние (трубопроводы, водопровод, канализация, отопление, газоснабжение, вентиляция и кондиционирование воздуха) | 16 | 0 | 16004.73 | 14401.8 | 134.15 | 7.02 | 1468.78 | 167.86 | 1.3 | 0 | 0 | 0 | 0 | 0
17 | 1 | 221 | 221 | 13 | 20-01-002-3А | Прокладка воздуховодов из листовой оцинкованной стали и алюминия класса П (плотные) толщиной 0,5 мм, периметром до 800, 1000 мм | 100 м2 | 0.7912 | 0 |  | 0.7912 | 0 | 0.7912 | 50882.01 | 35068.19 | 598.65 | 62.57 | 15215.17 | 0 | 121.5995 | 0.80702 | 0 | 18382.18 | 12680.52 |  | 0 | 13798.6 | 12346.18 | 107.63 | 5.53 | 1344.79 | 0 | 153.69 | 1.02 | 0 | 13798.6 | 12346.18 | 107.63 | 5.53 | 1344.79 | 0 | 153.69 | 1.02 | 0 | 120.32 | 83 | 1 | 1 | 1 | 1 | 6.22 | 14.3 | 7.03 | 3.59 |  |  |  |  | 0 | 1 | ТЕР Московской обл.,сб.20,гл.01,табл.002,поз.3А |  |  | 25 | 0 | 20-01-002-3А | 1 | 2 | 0 | 14.3 | 1 | 1 | 1 | 1 | 1 |  | 128 | 83 |  |  |  |  | 0 | 0 | 13 | 0 | 0 | 0 | 0 | 0 |  | 0 | 50882.01 | 44322.7862 | 756.6389 | 79.079 | 19230.497 | 0 | 153.69 | 1.02 | 0 | 18382.1768 | 12680.5242 | 0 | 0 | 1 | 1 | 1 | 1 | 1 | 1005 | 100 м2 | 100 м2 поверхности облицовки | 100 | 24298267 | 2 | Общестроительные работы | 0 | 1 | 25 | Сантехнические работы - внутренние (трубопроводы, водопровод, канализация, отопление, газоснабжение, вентиляция и кондиционирование воздуха) | 16 | 0 | 13798.6 | 12346.18 | 107.63 | 5.53 | 1344.79 | 153.69 | 1.02 | 0 | 0 | 0 | 0 | 0
17 | 1 | 238 | 238 | 14 | 20-01-002-10А | Прокладка воздуховодов из листовой оцинкованной стали и алюминия класса П (плотные) толщиной 0,7 мм, периметром от 1100 до 1600 мм | 100 м2 | 0.7684 | 0 |  | 0.7684 | 0 | 0.7684 | 76205.91 | 62876.87 | 543.48 | 56.37 | 12785.56 | 0 | 102.1818 | 0.72998 | 0 | 15451.41 | 10658.8 |  | 0 | 14441.05 | 13176.86 | 100.61 | 5.13 | 1163.58 | 0 | 132.98 | 0.95 | 0 | 14441.05 | 13176.86 | 100.61 | 5.13 | 1163.58 | 0 | 132.98 | 0.95 | 0 | 120.32 | 83 | 1 | 1 | 1 | 1 | 7.88 | 14.3 | 7.03 | 6.21 |  |  |  |  | 0 | 1 | ТЕР Московской обл.,сб.20,гл.01,табл.002,поз.10А |  |  | 25 | 0 | 20-01-002-10А | 1 | 2 | 0 | 14.3 | 1 | 1 | 1 | 1 | 1 |  | 128 | 83 |  |  |  |  | 0 | 0 | 14 | 0 | 0 | 0 | 0 | 0 |  | 0 | 76205.91 | 81828.3006 | 707.2883 | 73.359 | 16639.194 | 0 | 132.98 | 0.95 | 0 | 15451.4102 | 10658.8019 | 0 | 0 | 1 | 1 | 1 | 1 | 1 | 1005 | 100 м2 | 100 м2 поверхности облицовки | 100 | 24298267 | 2 | Общестроительные работы | 0 | 1 | 25 | Сантехнические работы - внутренние (трубопроводы, водопровод, канализация, отопление, газоснабжение, вентиляция и кондиционирование воздуха) | 16 | 0 | 14441.05 | 13176.86 | 100.61 | 5.13 | 1163.58 | 132.98 | 0.95 | 0 | 0 | 0 | 0 | 0
17 | 1 | 255 | 255 | 15 | 20-01-002-1А | Прокладка воздуховодов из листовой оцинкованной стали и алюминия класса П (плотные) толщиной 0,5 мм, диаметром до 200 мм | 100 м2 | 1.56 | 0 |  | 1.5551 | 0 | 1.5551 | 98208.81 | 63965.8 | 1477.47 | 156.6 | 32765.54 | 0 | 261.8616 | 2.028 | 0 | 39611.92 | 27325.38 |  | 0 | 15645.3 | 14042.37 | 134.15 | 7.02 | 1468.78 | 0 | 167.86 | 1.3 | 0 | 15645.3 | 14042.37 | 134.15 | 7.02 | 1468.78 | 0 | 167.86 | 1.3 | 0 | 120.32 | 83 | 1 | 1 | 1 | 1 | 5.64 | 14.3 | 7.06 | 2.92 |  |  |  |  | 0 | 1 | ТЕР Московской обл.,сб.20,гл.01,табл.002,поз.1А |  |  | 25 | 0 | 20-01-002-1А | 1 | 2 | 0 | 14.3 | 1 | 1 | 1 | 1 | 1 |  | 128 | 83 |  |  |  |  | 0 | 0 | 15 | 0 | 0 | 0 | 0 | 0 |  | 0 | 98208.81 | 41003.7204 | 947.099 | 100.386 | 21003.554 | 0 | 167.86 | 1.3 | 0 | 39611.9188 | 27325.3762 | 0 | 0 | 1 | 1 | 1 | 1 | 1 | 1005 | 100 м2 | 100 м2 поверхности облицовки | 100 | 24298267 | 2 | Общестроительные работы | 0 | 1 | 25 | Сантехнические работы - внутренние (трубопроводы, водопровод, канализация, отопление, газоснабжение, вентиляция и кондиционирование воздуха) | 16 | 0 | 15645.3 | 14042.37 | 134.15 | 7.02 | 1468.78 | 167.86 | 1.3 | 0 | 0 | 0 | 0 | 0
17 | 1 | 272 | 272 | 16 | 20-01-002-4А | Прокладка воздуховодов из листовой оцинкованной стали и алюминия класса П (плотные) толщиной 0,6 мм, диаметром до 250 мм | 100 м2 | 0.5922 | 0 |  | 0.5922 | 0 | 0.5922 | 40010.97 | 27004.68 | 567.99 | 59.45 | 12438.3 | 0 | 99.4067 | 0.7817 | 0 | 15037.29 | 10373.13 |  | 0 | 14860.43 | 13255.99 | 135.66 | 7.02 | 1468.78 | 0 | 167.86 | 1.32 | 0 | 14860.43 | 13255.99 | 135.66 | 7.02 | 1468.78 | 0 | 167.86 | 1.32 | 0 | 120.32 | 83 | 1 | 1 | 1 | 1 | 6.15 | 14.3 | 7.07 | 3.44 |  |  |  |  | 0 | 1 | ТЕР Московской обл.,сб.20,гл.01,табл.002,поз.4А |  |  | 25 | 0 | 20-01-002-4А | 1 | 2 | 0 | 14.3 | 1 | 1 | 1 | 1 | 1 |  | 128 | 83 |  |  |  |  | 0 | 0 | 16 | 0 | 0 | 0 | 0 | 0 |  | 0 | 40010.97 | 45600.6056 | 959.1162 | 100.386 | 21003.554 | 0 | 167.86 | 1.32 | 0 | 15037.2928 | 10373.1325 | 0 | 0 | 1 | 1 | 1 | 1 | 1 | 1005 | 100 м2 | 100 м2 поверхности облицовки | 100 | 24298267 | 2 | Общестроительные работы | 0 | 1 | 25 | Сантехнические работы - внутренние (трубопроводы, водопровод, канализация, отопление, газоснабжение, вентиляция и кондиционирование воздуха) | 16 | 0 | 14860.43 | 13255.99 | 135.66 | 7.02 | 1468.78 | 167.86 | 1.32 | 0 | 0 | 0 | 0 | 0
17 | 1 | 282 | 280 | 17 | 26-01-018-1 | Изоляция плоских и криволинейных поверхностей пластинами (плитами) | 10 м2 | 0 | 0 |  | 4.2665 | 4.2665 | 0 | 0 | 0 | 0 | 0 | 0 | 0 | 0 | 0 | 0 | 0 | 0 |  | 0 | 6019.65 | 5921.06 | 32.42 | 0 | 66.17 | 0 | 6.67 | 0.43 | 0 | 6019.65 | 5921.06 | 32.42 | 0 | 66.17 | 0 | 6.67 | 0.43 | 0 | 94 | 70 | 1 | 1 | 1 | 1 | 4.27 | 14.3 | 7.86 | 3.96 |  |  |  |  | 0 | 1 | ТЕР Московской обл.,сб.26,гл.01,табл.018,поз.1 |  |  | 29 | 0 | 26-01-018-1 | 1 | 2 | 0 | 14.3 | 1 | 1 | 1 | 1 | 1 |  | 100 | 70 |  |  |  |  | 0 | 0 | 17 | 0 | 0 | 0 | 0 | 0 |  | 0 | 0 | 23447.3976 | 254.8212 | 0 | 946.231 | 0 | 6.67 | 0.43 | 0 | 0 | 0 | 0 | 0 | 1 | 1 | 1 | 1 | 1 | 1005 | 10 м2 | 10 м2 изолируемой поверхности | 10 | 24298271 | 2 | Общестроительные работы | 0 | 1 | 29 | Теплоизоляционные работы | 20 | 0 | 6019.65 | 5921.06 | 32.42 | 0 | 66.17 | 6.67 | 0.43 | 0 | 0 | 0 | 0 | 0
18 | 1 | 281 |  | 17,1 | 104-0163 | Пластины (плиты) из вспененного полиэтилена (пенополиэтилен) <Термофлекс> толщиной 60 мм | м2 | 0 | -11 |  | -46.9315 | -46.9315 | 0 | 0 | 0 | 0 | 0 | 0 | 0 | 0 | 0 | 0 | 0 | 0 |  | 0 | 365 | 365 | 0 | 0 | 0 | 0 | 0 | 0 | 0 | 365 | 365 | 0 | 0 | 0 | 0 | 0 | 0 | 0 | 94 | 70 | 1 | 1 | 1 | 1 | 1 | 1 | 1 | 4.66 |  |  |  |  | 3 | 1 | ССЦ Московской обл.,сб.104,поз.0163 |  |  | 29 | 0 | 104-0163 | 1 | 2 | 0 | 1 | 1 | 1 | 1 | 1 | 1 |  | 100 | 70 |  |  |  |  | 0 | 0 | 17 | 1 | 0 | 0 | 0 | 0 |  | 0 | 0 | 1700.9 | 0 | 0 | 0 | 0 | 0 | 0 | 0 | 0 | 0 | 0 | 0 | 1 | 1 | 1 | 1 | 1 | 1005 | м2 | м2 | 1 | 24298271 | 2 | Общестроительные работы | 0 | 1 | 29 | Теплоизоляционные работы | 20 | 0 | 365 | 365 | 0 | 0 | 0 | 0 | 0 |  | 0 | 0 | 0 | 0
18 | 1 | 282 |  | 17,2 | Цена поставщика | Теплоизоляция Rockwool LAMELLA MAT, цена=185,36/4,66 | м2 | 0 | 11 |  | 46.9315 | 46.9315 | 0 | 0 | 0 | 0 | 0 | 0 | 0 | 0 | 0 | 0 | 0 | 0 |  | 0 | 46.8081 | 46.8081 | 0 | 0 | 0 | 0 | 0 | 0 | 0 | 46.8081 | 46.8081 | 0 | 0 | 0 | 0 | 0 | 0 | 0 | 94 | 70 | 1 | 1 | 1 | 1 | 1 | 1 | 1 | 4.66 |  |  |  |  | 3 | 1 |  |  |  | 29 | 0 | 104-0163 | 1 | 2 | 0 | 1 | 1 | 1 | 1 | 1 | 1 |  | 100 | 70 |  |  |  |  | 0 | 0 | 17 | 2 | 0 | 0 | 0 | 0 |  | 0 | 0 | 218.1257 | 0 | 0 | 0 | 0 | 0 | 0 | 0 | 0 | 0 | 0 | 0 | 1 | 1 | 1 | 1 | 1 | 1005 | м2 | м2 | 1 | 24298271 | 2 | Общестроительные работы | 0 | 1 | 29 | Теплоизоляционные работы | 20 | 0 | 0 | 46.8081 | 0 | 0 | 0 | 0 | 0 |  | 0 | 0 | 0 | 0
51 | 1 | 4 | 76 |  | Новый раздел | 3-ий этаж | [7 empty] | 323611.5 | 236115.93 | 3702.61 | 383.12 | 83792.96 | 0 | 669.67 | 4.97 | 0 | 101280.66 | 69866.14 |  |  | 323611.5 | 236115.93 | 3702.61 | 383.12 | 83792.96 | 0 | 669.67 | 4.97 | 0 | 101280.66 | 69866.14 |  | 0 | 0 | 0 | 0
50 | 0 | 0 | 1 | 201 | 323611.5 | ПЗ | Прямые затраты |  |  | 201 | 1 | 3
50 | 0 | 0 | 1 | 202 | 236115.93 | СтМат | Стоимость материальных ресурсов |  |  | 202 | 2 | 3
50 | 0 | 0 | 1 | 222 | 0 | СтМатЗак | Стоимость материалов заказчика |  |  | 222 | 3 | 3
50 | 0 | 0 | 1 | 216 | 0 | Оборуд | Стоимость оборудования |  |  | 216 | 4 | 3
50 | 0 | 0 | 1 | 203 | 3702.61 | ЭММ | Эксплуатация машин |  |  | 203 | 5 | 3
50 | 0 | 0 | 1 | 204 | 383.12 | ЗПМ | ЗП машинистов |  |  | 204 | 6 | 3
50 | 0 | 0 | 1 | 205 | 83792.96 | ОЗП | Основная ЗП рабочих |  |  | 205 | 7 | 3
50 | 0 | 0 | 1 | 206 | 0 | ВозврМат | Возврат материалов |  |  | 206 | 8 | 3
50 | 0 | 0 | 1 | 207 | 669.67 | ТрудСтр | Трудозатраты строителей |  |  | 207 | 9 | 3
50 | 0 | 0 | 1 | 208 | 4.97 | ТрудМаш | Трудозатраты машинистов |  |  | 208 | 10 | 3
50 | 0 | 0 | 1 | 209 | 0 | ТранспМат | Транспорт материалов |  |  | 209 | 11 | 3
50 | 0 | 0 | 1 | 210 | 101280.66 | НР | Накладные расходы |  |  | 210 | 12 | 3
50 | 0 | 0 | 1 | 211 | 69866.14 | СмПриб | Сметная прибыль |  |  | 211 | 13 | 3
0
4 | 1 |  | 117 |  | Новый раздел | 2-ой этаж | [16 empty] | 0 | [13 empty] | 0 | [18 empty] | {362B5060-11A5-4C1D-91FC-85ED804949BF} | 0 | 0 | [5 empty] | 0 |  | 0
52 | 1 | 4 | 106 | 0 | Новый раздел | 2-ой этаж | 0 | 0 | 0 | 0 | 0 | 0 | 0 | 352107.99 | 266460.36 | 3716.77 | 374.37 | 81930.86 | 0 | 654.79 | 4.86 | 0 | 99029.65 | 68313.36 | 0 | 0 | 352107.99 | 266460.36 | 3716.77 | 374.37 | 81930.86 | 0 | 654.79 | 4.86 | 0 | 99029.65 | 68313.36 | 0 | 0 | 0 | 0 | 0
17 | 1 | 299 | 297 | 18 | 20-01-002-11А | Прокладка воздуховодов из листовой оцинкованной стали и алюминия класса П (плотные) толщиной 0,7 мм, периметром до 2400 мм | 100 м2 | 1.1742 | 0 |  | 1.1742 | 0 | 1.1742 | 109211.7 | 93744.9 | 765.72 | 63.47 | 14701.08 | 0 | 117.4905 | 0.83368 | 0 | 17764.71 | 12254.58 |  | 0 | 13985.42 | 13002.81 | 107.08 | 3.78 | 875.53 | 0 | 100.06 | 0.71 | 0 | 13985.42 | 13002.81 | 107.08 | 3.78 | 875.53 | 0 | 100.06 | 0.71 | 0 | 120.32 | 83 | 1 | 1 | 1 | 1 | 7.49 | 14.3 | 6.09 | 6.14 |  |  |  |  | 0 | 1 | ТЕР Московской обл.,сб.20,гл.01,табл.002,поз.11А |  |  | 25 | 0 | 20-01-002-11А | 1 | 2 | 0 | 14.3 | 1 | 1 | 1 | 1 | 1 |  | 128 | 83 |  |  |  |  | 0 | 0 | 18 | 0 | 0 | 0 | 0 | 0 |  | 0 | 109211.7 | 79837.2534 | 652.1172 | 54.054 | 12520.079 | 0 | 100.06 | 0.71 | 0 | 17764.7066 | 12254.5765 | 0 | 0 | 1 | 1 | 1 | 1 | 1 | 1005 | 100 м2 | 100 м2 поверхности облицовки | 100 | 24298267 | 2 | Общестроительные работы | 0 | 1 | 25 | Сантехнические работы - внутренние (трубопроводы, водопровод, канализация, отопление, газоснабжение, вентиляция и кондиционирование воздуха) | 16 | 0 | 13985.42 | 13002.81 | 107.08 | 3.78 | 875.53 | 100.06 | 0.71 | 0 | 0 | 0 | 0 | 0
17 | 1 | 316 | 314 | 19 | 20-01-002-2А | Прокладка воздуховодов из листовой оцинкованной стали и алюминия класса П (плотные) толщиной 0,5 мм, периметром до 600 мм | 100 м2 | 0.359 | 0 |  | 0.3585 | 0 | 0.3585 | 26596.58 | 18716.29 | 340.01 | 36.04 | 7540.28 | 0 | 60.2617 | 0.4667 | 0 | 9115.83 | 6288.35 |  | 0 | 16004.73 | 14401.8 | 134.15 | 7.02 | 1468.78 | 0 | 167.86 | 1.3 | 0 | 16004.73 | 14401.8 | 134.15 | 7.02 | 1468.78 | 0 | 167.86 | 1.3 | 0 | 120.32 | 83 | 1 | 1 | 1 | 1 | 6.12 | 14.3 | 7.06 | 3.62 |  |  |  |  | 0 | 1 | ТЕР Московской обл.,сб.20,гл.01,табл.002,поз.2А |  |  | 25 | 0 | 20-01-002-2А | 1 | 2 | 0 | 14.3 | 1 | 1 | 1 | 1 | 1 |  | 128 | 83 |  |  |  |  | 0 | 0 | 19 | 0 | 0 | 0 | 0 | 0 |  | 0 | 26596.58 | 52134.516 | 947.099 | 100.386 | 21003.554 | 0 | 167.86 | 1.3 | 0 | 9115.8282 | 6288.3456 | 0 | 0 | 1 | 1 | 1 | 1 | 1 | 1005 | 100 м2 | 100 м2 поверхности облицовки | 100 | 24298267 | 2 | Общестроительные работы | 0 | 1 | 25 | Сантехнические работы - внутренние (трубопроводы, водопровод, канализация, отопление, газоснабжение, вентиляция и кондиционирование воздуха) | 16 | 0 | 16004.73 | 14401.8 | 134.15 | 7.02 | 1468.78 | 167.86 | 1.3 | 0 | 0 | 0 | 0 | 0
17 | 1 | 333 | 331 | 20 | 20-01-002-3А | Прокладка воздуховодов из листовой оцинкованной стали и алюминия класса П (плотные) толщиной 0,5 мм, периметром до 800, 1000 мм | 100 м2 | 0.489 | 0 |  | 0.489 | 0 | 0.489 | 31447.55 | 21673.84 | 370 | 38.67 | 9403.71 | 0 | 75.1544 | 0.49878 | 0 | 11361.07 | 7837.18 |  | 0 | 13798.6 | 12346.18 | 107.63 | 5.53 | 1344.79 | 0 | 153.69 | 1.02 | 0 | 13798.6 | 12346.18 | 107.63 | 5.53 | 1344.79 | 0 | 153.69 | 1.02 | 0 | 120.32 | 83 | 1 | 1 | 1 | 1 | 6.22 | 14.3 | 7.03 | 3.59 |  |  |  |  | 0 | 1 | ТЕР Московской обл.,сб.20,гл.01,табл.002,поз.3А |  |  | 25 | 0 | 20-01-002-3А | 1 | 2 | 0 | 14.3 | 1 | 1 | 1 | 1 | 1 |  | 128 | 83 |  |  |  |  | 0 | 0 | 20 | 0 | 0 | 0 | 0 | 0 |  | 0 | 31447.55 | 44322.7862 | 756.6389 | 79.079 | 19230.497 | 0 | 153.69 | 1.02 | 0 | 11361.0716 | 7837.1754 | 0 | 0 | 1 | 1 | 1 | 1 | 1 | 1005 | 100 м2 | 100 м2 поверхности облицовки | 100 | 24298267 | 2 | Общестроительные работы | 0 | 1 | 25 | Сантехнические работы - внутренние (трубопроводы, водопровод, канализация, отопление, газоснабжение, вентиляция и кондиционирование воздуха) | 16 | 0 | 13798.6 | 12346.18 | 107.63 | 5.53 | 1344.79 | 153.69 | 1.02 | 0 | 0 | 0 | 0 | 0
17 | 1 | 350 | 348 | 21 | 20-01-002-10А | Прокладка воздуховодов из листовой оцинкованной стали и алюминия класса П (плотные) толщиной 0,7 мм, периметром от 1100 до 1600 мм | 100 м2 | 0.673 | 0 |  | 0.673 | 0 | 0.673 | 66744.64 | 55070.45 | 476.01 | 49.37 | 11198.18 | 0 | 89.4955 | 0.63935 | 0 | 13533.05 | 9335.47 |  | 0 | 14441.05 | 13176.86 | 100.61 | 5.13 | 1163.58 | 0 | 132.98 | 0.95 | 0 | 14441.05 | 13176.86 | 100.61 | 5.13 | 1163.58 | 0 | 132.98 | 0.95 | 0 | 120.32 | 83 | 1 | 1 | 1 | 1 | 7.88 | 14.3 | 7.03 | 6.21 |  |  |  |  | 0 | 1 | ТЕР Московской обл.,сб.20,гл.01,табл.002,поз.10А |  |  | 25 | 0 | 20-01-002-10А | 1 | 2 | 0 | 14.3 | 1 | 1 | 1 | 1 | 1 |  | 128 | 83 |  |  |  |  | 0 | 0 | 21 | 0 | 0 | 0 | 0 | 0 |  | 0 | 66744.64 | 81828.3006 | 707.2883 | 73.359 | 16639.194 | 0 | 132.98 | 0.95 | 0 | 13533.0522 | 9335.4665 | 0 | 0 | 1 | 1 | 1 | 1 | 1 | 1005 | 100 м2 | 100 м2 поверхности облицовки | 100 | 24298267 | 2 | Общестроительные работы | 0 | 1 | 25 | Сантехнические работы - внутренние (трубопроводы, водопровод, канализация, отопление, газоснабжение, вентиляция и кондиционирование воздуха) | 16 | 0 | 14441.05 | 13176.86 | 100.61 | 5.13 | 1163.58 | 132.98 | 0.95 | 0 | 0 | 0 | 0 | 0
17 | 1 | 367 | 365 | 22 | 20-01-002-1А | Прокладка воздуховодов из листовой оцинкованной стали и алюминия класса П (плотные) толщиной 0,5 мм, диаметром до 200 мм | 100 м2 | 1.655 | 0 |  | 1.6546 | 0 | 1.6546 | 104189.49 | 67861.16 | 1567.45 | 166.14 | 34760.88 | 0 | 277.8083 | 2.1515 | 0 | 42024.19 | 28989.43 |  | 0 | 15645.3 | 14042.37 | 134.15 | 7.02 | 1468.78 | 0 | 167.86 | 1.3 | 0 | 15645.3 | 14042.37 | 134.15 | 7.02 | 1468.78 | 0 | 167.86 | 1.3 | 0 | 120.32 | 83 | 1 | 1 | 1 | 1 | 5.64 | 14.3 | 7.06 | 2.92 |  |  |  |  | 0 | 1 | ТЕР Московской обл.,сб.20,гл.01,табл.002,поз.1А |  |  | 25 | 0 | 20-01-002-1А | 1 | 2 | 0 | 14.3 | 1 | 1 | 1 | 1 | 1 |  | 128 | 83 |  |  |  |  | 0 | 0 | 22 | 0 | 0 | 0 | 0 | 0 |  | 0 | 104189.49 | 41003.7204 | 947.099 | 100.386 | 21003.554 | 0 | 167.86 | 1.3 | 0 | 42024.1905 | 28989.4266 | 0 | 0 | 1 | 1 | 1 | 1 | 1 | 1005 | 100 м2 | 100 м2 поверхности облицовки | 100 | 24298267 | 2 | Общестроительные работы | 0 | 1 | 25 | Сантехнические работы - внутренние (трубопроводы, водопровод, канализация, отопление, газоснабжение, вентиляция и кондиционирование воздуха) | 16 | 0 | 15645.3 | 14042.37 | 134.15 | 7.02 | 1468.78 | 167.86 | 1.3 | 0 | 0 | 0 | 0 | 0
17 | 1 | 384 | 382 | 23 | 20-01-002-4А | Прокладка воздуховодов из листовой оцинкованной стали и алюминия класса П (плотные) толщиной 0,6 мм, диаметром до 250 мм | 100 м2 | 0.206 | 0 |  | 0.2058 | 0 | 0.2058 | 13918.03 | 9393.72 | 197.58 | 20.68 | 4326.73 | 0 | 34.5792 | 0.27192 | 0 | 5230.8 | 3608.35 |  | 0 | 14860.43 | 13255.99 | 135.66 | 7.02 | 1468.78 | 0 | 167.86 | 1.32 | 0 | 14860.43 | 13255.99 | 135.66 | 7.02 | 1468.78 | 0 | 167.86 | 1.32 | 0 | 120.32 | 83 | 1 | 1 | 1 | 1 | 6.15 | 14.3 | 7.07 | 3.44 |  |  |  |  | 0 | 1 | ТЕР Московской обл.,сб.20,гл.01,табл.002,поз.4А |  |  | 25 | 0 | 20-01-002-4А | 1 | 2 | 0 | 14.3 | 1 | 1 | 1 | 1 | 1 |  | 128 | 83 |  |  |  |  | 0 | 0 | 23 | 0 | 0 | 0 | 0 | 0 |  | 0 | 13918.03 | 45600.6056 | 959.1162 | 100.386 | 21003.554 | 0 | 167.86 | 1.32 | 0 | 5230.8037 | 3608.3503 | 0 | 0 | 1 | 1 | 1 | 1 | 1 | 1005 | 100 м2 | 100 м2 поверхности облицовки | 100 | 24298267 | 2 | Общестроительные работы | 0 | 1 | 25 | Сантехнические работы - внутренние (трубопроводы, водопровод, канализация, отопление, газоснабжение, вентиляция и кондиционирование воздуха) | 16 | 0 | 14860.43 | 13255.99 | 135.66 | 7.02 | 1468.78 | 167.86 | 1.32 | 0 | 0 | 0 | 0 | 0
51 | 1 | 4 | 106 |  | Новый раздел | 2-ой этаж | [7 empty] | 352107.99 | 266460.36 | 3716.77 | 374.37 | 81930.86 | 0 | 654.79 | 4.86 | 0 | 99029.65 | 68313.36 |  |  | 352107.99 | 266460.36 | 3716.77 | 374.37 | 81930.86 | 0 | 654.79 | 4.86 | 0 | 99029.65 | 68313.36 |  | 0 | 0 | 0 | 0
50 | 0 | 0 | 1 | 201 | 352107.99 | ПЗ | Прямые затраты |  |  | 201 | 1 | 3
50 | 0 | 0 | 1 | 202 | 266460.36 | СтМат | Стоимость материальных ресурсов |  |  | 202 | 2 | 3
50 | 0 | 0 | 1 | 222 | 0 | СтМатЗак | Стоимость материалов заказчика |  |  | 222 | 3 | 3
50 | 0 | 0 | 1 | 216 | 0 | Оборуд | Стоимость оборудования |  |  | 216 | 4 | 3
50 | 0 | 0 | 1 | 203 | 3716.77 | ЭММ | Эксплуатация машин |  |  | 203 | 5 | 3
50 | 0 | 0 | 1 | 204 | 374.37 | ЗПМ | ЗП машинистов |  |  | 204 | 6 | 3
50 | 0 | 0 | 1 | 205 | 81930.86 | ОЗП | Основная ЗП рабочих |  |  | 205 | 7 | 3
50 | 0 | 0 | 1 | 206 | 0 | ВозврМат | Возврат материалов |  |  | 206 | 8 | 3
50 | 0 | 0 | 1 | 207 | 654.79 | ТрудСтр | Трудозатраты строителей |  |  | 207 | 9 | 3
50 | 0 | 0 | 1 | 208 | 4.86 | ТрудМаш | Трудозатраты машинистов |  |  | 208 | 10 | 3
50 | 0 | 0 | 1 | 209 | 0 | ТранспМат | Транспорт материалов |  |  | 209 | 11 | 3
50 | 0 | 0 | 1 | 210 | 99029.65 | НР | Накладные расходы |  |  | 210 | 12 | 3
50 | 0 | 0 | 1 | 211 | 68313.36 | СмПриб | Сметная прибыль |  |  | 211 | 13 | 3
0
4 | 1 |  | 144 |  | Новый раздел | 1-ый этаж | [16 empty] | 0 | [13 empty] | 0 | [18 empty] | {95876F77-AB91-4320-9DDB-510E99DBB917} | 0 | 0 | [5 empty] | 0 |  | 0
52 | 1 | 4 | 133 | 0 | Новый раздел | 1-ый этаж | 0 | 0 | 0 | 0 | 0 | 0 | 0 | 302110.32 | 227786.81 | 3213.75 | 325.96 | 71109.76 | 0 | 568.31 | 4.23 | 0 | 85951.47 | 59291.65 | 0 | 0 | 302110.32 | 227786.81 | 3213.75 | 325.96 | 71109.76 | 0 | 568.31 | 4.23 | 0 | 85951.47 | 59291.65 | 0 | 0 | 0 | 0 | 0
17 | 1 | 401 | 399 | 24 | 20-01-002-11А | Прокладка воздуховодов из листовой оцинкованной стали и алюминия класса П (плотные) толщиной 0,7 мм, периметром до 2400 мм | 100 м2 | 0.859 | 0 |  | 0.8586 | 0 | 0.8586 | 79895.12 | 68580.2 | 560.17 | 46.43 | 10754.75 | 0 | 85.9515 | 0.60989 | 0 | 12995.98 | 8964.98 |  | 0 | 13985.42 | 13002.81 | 107.08 | 3.78 | 875.53 | 0 | 100.06 | 0.71 | 0 | 13985.42 | 13002.81 | 107.08 | 3.78 | 875.53 | 0 | 100.06 | 0.71 | 0 | 120.32 | 83 | 1 | 1 | 1 | 1 | 7.49 | 14.3 | 6.09 | 6.14 |  |  |  |  | 0 | 1 | ТЕР Московской обл.,сб.20,гл.01,табл.002,поз.11А |  |  | 25 | 0 | 20-01-002-11А | 1 | 2 | 0 | 14.3 | 1 | 1 | 1 | 1 | 1 |  | 128 | 83 |  |  |  |  | 0 | 0 | 24 | 0 | 0 | 0 | 0 | 0 |  | 0 | 79895.12 | 79837.2534 | 652.1172 | 54.054 | 12520.079 | 0 | 100.06 | 0.71 | 0 | 12995.9798 | 8964.9794 | 0 | 0 | 1 | 1 | 1 | 1 | 1 | 1005 | 100 м2 | 100 м2 поверхности облицовки | 100 | 24298267 | 2 | Общестроительные работы | 0 | 1 | 25 | Сантехнические работы - внутренние (трубопроводы, водопровод, канализация, отопление, газоснабжение, вентиляция и кондиционирование воздуха) | 16 | 0 | 13985.42 | 13002.81 | 107.08 | 3.78 | 875.53 | 100.06 | 0.71 | 0 | 0 | 0 | 0 | 0
17 | 1 | 418 | 416 | 25 | 20-01-002-2А | Прокладка воздуховодов из листовой оцинкованной стали и алюминия класса П (плотные) толщиной 0,5 мм, периметром до 600 мм | 100 м2 | 0.2742 | 0 |  | 0.2742 | 0 | 0.2742 | 20314.14 | 14295.28 | 259.69 | 27.53 | 5759.17 | 0 | 46.0272 | 0.35646 | 0 | 6962.56 | 4802.96 |  | 0 | 16004.73 | 14401.8 | 134.15 | 7.02 | 1468.78 | 0 | 167.86 | 1.3 | 0 | 16004.73 | 14401.8 | 134.15 | 7.02 | 1468.78 | 0 | 167.86 | 1.3 | 0 | 120.32 | 83 | 1 | 1 | 1 | 1 | 6.12 | 14.3 | 7.06 | 3.62 |  |  |  |  | 0 | 1 | ТЕР Московской обл.,сб.20,гл.01,табл.002,поз.2А |  |  | 25 | 0 | 20-01-002-2А | 1 | 2 | 0 | 14.3 | 1 | 1 | 1 | 1 | 1 |  | 128 | 83 |  |  |  |  | 0 | 0 | 25 | 0 | 0 | 0 | 0 | 0 |  | 0 | 20314.14 | 52134.516 | 947.099 | 100.386 | 21003.554 | 0 | 167.86 | 1.3 | 0 | 6962.5574 | 4802.961 | 0 | 0 | 1 | 1 | 1 | 1 | 1 | 1005 | 100 м2 | 100 м2 поверхности облицовки | 100 | 24298267 | 2 | Общестроительные работы | 0 | 1 | 25 | Сантехнические работы - внутренние (трубопроводы, водопровод, канализация, отопление, газоснабжение, вентиляция и кондиционирование воздуха) | 16 | 0 | 16004.73 | 14401.8 | 134.15 | 7.02 | 1468.78 | 167.86 | 1.3 | 0 | 0 | 0 | 0 | 0
17 | 1 | 435 | 433 | 26 | 20-01-002-3А | Прокладка воздуховодов из листовой оцинкованной стали и алюминия класса П (плотные) толщиной 0,5 мм, периметром до 800, 1000 мм | 100 м2 | 0.3534 | 0 |  | 0.3534 | 0 | 0.3534 | 22727.13 | 15663.67 | 267.4 | 27.95 | 6796.06 | 0 | 54.314 | 0.36047 | 0 | 8210.65 | 5663.93 |  | 0 | 13798.6 | 12346.18 | 107.63 | 5.53 | 1344.79 | 0 | 153.69 | 1.02 | 0 | 13798.6 | 12346.18 | 107.63 | 5.53 | 1344.79 | 0 | 153.69 | 1.02 | 0 | 120.32 | 83 | 1 | 1 | 1 | 1 | 6.22 | 14.3 | 7.03 | 3.59 |  |  |  |  | 0 | 1 | ТЕР Московской обл.,сб.20,гл.01,табл.002,поз.3А |  |  | 25 | 0 | 20-01-002-3А | 1 | 2 | 0 | 14.3 | 1 | 1 | 1 | 1 | 1 |  | 128 | 83 |  |  |  |  | 0 | 0 | 26 | 0 | 0 | 0 | 0 | 0 |  | 0 | 22727.13 | 44322.7862 | 756.6389 | 79.079 | 19230.497 | 0 | 153.69 | 1.02 | 0 | 8210.6488 | 5663.9283 | 0 | 0 | 1 | 1 | 1 | 1 | 1 | 1005 | 100 м2 | 100 м2 поверхности облицовки | 100 | 24298267 | 2 | Общестроительные работы | 0 | 1 | 25 | Сантехнические работы - внутренние (трубопроводы, водопровод, канализация, отопление, газоснабжение, вентиляция и кондиционирование воздуха) | 16 | 0 | 13798.6 | 12346.18 | 107.63 | 5.53 | 1344.79 | 153.69 | 1.02 | 0 | 0 | 0 | 0 | 0
17 | 1 | 452 | 450 | 27 | 20-01-002-10А | Прокладка воздуховодов из листовой оцинкованной стали и алюминия класса П (плотные) толщиной 0,7 мм, периметром от 1100 до 1600 мм | 100 м2 | 0.7142 | 0 |  | 0.7142 | 0 | 0.7142 | 70830.63 | 58441.77 | 505.15 | 52.39 | 11883.71 | 0 | 94.9743 | 0.67849 | 0 | 14361.52 | 9906.96 |  | 0 | 14441.05 | 13176.86 | 100.61 | 5.13 | 1163.58 | 0 | 132.98 | 0.95 | 0 | 14441.05 | 13176.86 | 100.61 | 5.13 | 1163.58 | 0 | 132.98 | 0.95 | 0 | 120.32 | 83 | 1 | 1 | 1 | 1 | 7.88 | 14.3 | 7.03 | 6.21 |  |  |  |  | 0 | 1 | ТЕР Московской обл.,сб.20,гл.01,табл.002,поз.10А |  |  | 25 | 0 | 20-01-002-10А | 1 | 2 | 0 | 14.3 | 1 | 1 | 1 | 1 | 1 |  | 128 | 83 |  |  |  |  | 0 | 0 | 27 | 0 | 0 | 0 | 0 | 0 |  | 0 | 70830.63 | 81828.3006 | 707.2883 | 73.359 | 16639.194 | 0 | 132.98 | 0.95 | 0 | 14361.5155 | 9906.963 | 0 | 0 | 1 | 1 | 1 | 1 | 1 | 1005 | 100 м2 | 100 м2 поверхности облицовки | 100 | 24298267 | 2 | Общестроительные работы | 0 | 1 | 25 | Сантехнические работы - внутренние (трубопроводы, водопровод, канализация, отопление, газоснабжение, вентиляция и кондиционирование воздуха) | 16 | 0 | 14441.05 | 13176.86 | 100.61 | 5.13 | 1163.58 | 132.98 | 0.95 | 0 | 0 | 0 | 0 | 0
17 | 1 | 469 | 467 | 28 | 20-01-002-1А | Прокладка воздуховодов из листовой оцинкованной стали и алюминия класса П (плотные) толщиной 0,5 мм, диаметром до 200 мм | 100 м2 | 1.56 | 0 |  | 1.559 | 0 | 1.559 | 98208.81 | 63965.8 | 1477.47 | 156.6 | 32765.54 | 0 | 261.8616 | 2.028 | 0 | 39611.92 | 27325.38 |  | 0 | 15645.3 | 14042.37 | 134.15 | 7.02 | 1468.78 | 0 | 167.86 | 1.3 | 0 | 15645.3 | 14042.37 | 134.15 | 7.02 | 1468.78 | 0 | 167.86 | 1.3 | 0 | 120.32 | 83 | 1 | 1 | 1 | 1 | 5.64 | 14.3 | 7.06 | 2.92 |  |  |  |  | 0 | 1 | ТЕР Московской обл.,сб.20,гл.01,табл.002,поз.1А |  |  | 25 | 0 | 20-01-002-1А | 1 | 2 | 0 | 14.3 | 1 | 1 | 1 | 1 | 1 |  | 128 | 83 |  |  |  |  | 0 | 0 | 28 | 0 | 0 | 0 | 0 | 0 |  | 0 | 98208.81 | 41003.7204 | 947.099 | 100.386 | 21003.554 | 0 | 167.86 | 1.3 | 0 | 39611.9188 | 27325.3762 | 0 | 0 | 1 | 1 | 1 | 1 | 1 | 1005 | 100 м2 | 100 м2 поверхности облицовки | 100 | 24298267 | 2 | Общестроительные работы | 0 | 1 | 25 | Сантехнические работы - внутренние (трубопроводы, водопровод, канализация, отопление, газоснабжение, вентиляция и кондиционирование воздуха) | 16 | 0 | 15645.3 | 14042.37 | 134.15 | 7.02 | 1468.78 | 167.86 | 1.3 | 0 | 0 | 0 | 0 | 0
17 | 1 | 486 | 484 | 29 | 20-01-002-4А | Прокладка воздуховодов из листовой оцинкованной стали и алюминия класса П (плотные) толщиной 0,6 мм, диаметром до 250 мм | 100 м2 | 0.15 | 0 |  | 0.149 | 0 | 0.149 | 10134.49 | 6840.09 | 143.87 | 15.06 | 3150.53 | 0 | 25.179 | 0.198 | 0 | 3808.84 | 2627.44 |  | 0 | 14860.43 | 13255.99 | 135.66 | 7.02 | 1468.78 | 0 | 167.86 | 1.32 | 0 | 14860.43 | 13255.99 | 135.66 | 7.02 | 1468.78 | 0 | 167.86 | 1.32 | 0 | 120.32 | 83 | 1 | 1 | 1 | 1 | 6.15 | 14.3 | 7.07 | 3.44 |  |  |  |  | 0 | 1 | ТЕР Московской обл.,сб.20,гл.01,табл.002,поз.4А |  |  | 25 | 0 | 20-01-002-4А | 1 | 2 | 0 | 14.3 | 1 | 1 | 1 | 1 | 1 |  | 128 | 83 |  |  |  |  | 0 | 0 | 29 | 0 | 0 | 0 | 0 | 0 |  | 0 | 10134.49 | 45600.6056 | 959.1162 | 100.386 | 21003.554 | 0 | 167.86 | 1.32 | 0 | 3808.8379 | 2627.4397 | 0 | 0 | 1 | 1 | 1 | 1 | 1 | 1005 | 100 м2 | 100 м2 поверхности облицовки | 100 | 24298267 | 2 | Общестроительные работы | 0 | 1 | 25 | Сантехнические работы - внутренние (трубопроводы, водопровод, канализация, отопление, газоснабжение, вентиляция и кондиционирование воздуха) | 16 | 0 | 14860.43 | 13255.99 | 135.66 | 7.02 | 1468.78 | 167.86 | 1.32 | 0 | 0 | 0 | 0 | 0
51 | 1 | 4 | 133 |  | Новый раздел | 1-ый этаж | [7 empty] | 302110.32 | 227786.81 | 3213.75 | 325.96 | 71109.76 | 0 | 568.31 | 4.23 | 0 | 85951.47 | 59291.65 |  |  | 302110.32 | 227786.81 | 3213.75 | 325.96 | 71109.76 | 0 | 568.31 | 4.23 | 0 | 85951.47 | 59291.65 |  | 0 | 0 | 0 | 0
50 | 0 | 0 | 1 | 201 | 302110.32 | ПЗ | Прямые затраты |  |  | 201 | 1 | 3
50 | 0 | 0 | 1 | 202 | 227786.81 | СтМат | Стоимость материальных ресурсов |  |  | 202 | 2 | 3
50 | 0 | 0 | 1 | 222 | 0 | СтМатЗак | Стоимость материалов заказчика |  |  | 222 | 3 | 3
50 | 0 | 0 | 1 | 216 | 0 | Оборуд | Стоимость оборудования |  |  | 216 | 4 | 3
50 | 0 | 0 | 1 | 203 | 3213.75 | ЭММ | Эксплуатация машин |  |  | 203 | 5 | 3
50 | 0 | 0 | 1 | 204 | 325.96 | ЗПМ | ЗП машинистов |  |  | 204 | 6 | 3
50 | 0 | 0 | 1 | 205 | 71109.76 | ОЗП | Основная ЗП рабочих |  |  | 205 | 7 | 3
50 | 0 | 0 | 1 | 206 | 0 | ВозврМат | Возврат материалов |  |  | 206 | 8 | 3
50 | 0 | 0 | 1 | 207 | 568.31 | ТрудСтр | Трудозатраты строителей |  |  | 207 | 9 | 3
50 | 0 | 0 | 1 | 208 | 4.23 | ТрудМаш | Трудозатраты машинистов |  |  | 208 | 10 | 3
50 | 0 | 0 | 1 | 209 | 0 | ТранспМат | Транспорт материалов |  |  | 209 | 11 | 3
50 | 0 | 0 | 1 | 210 | 85951.47 | НР | Накладные расходы |  |  | 210 | 12 | 3
50 | 0 | 0 | 1 | 211 | 59291.65 | СмПриб | Сметная прибыль |  |  | 211 | 13 | 3
0
4 | 1 |  | 167 |  | Новый раздел | Подвал | [16 empty] | 0 | [13 empty] | 0 | [18 empty] | {39BBB3C6-4774-4F22-B5AD-95A6B03C262C} | 0 | 0 | [5 empty] | 0 |  | 0
52 | 1 | 4 | 160 | 0 | Новый раздел | Подвал | 0 | 0 | 0 | 0 | 0 | 0 | 0 | 102684.73 | 84112.62 | 753.18 | 78.17 | 17818.93 | 0 | 142.41 | 1.01 | 0 | 21533.79 | 14854.6 | 0 | 0 | 102684.73 | 84112.62 | 753.18 | 78.17 | 17818.93 | 0 | 142.41 | 1.01 | 0 | 21533.79 | 14854.6 | 0 | 0 | 0 | 0 | 0
17 | 1 | 503 | 501 | 30 | 20-01-002-3А | Прокладка воздуховодов из листовой оцинкованной стали и алюминия класса П (плотные) толщиной 0,5 мм, периметром до 800, 1000 мм | 100 м2 | 0.07 | 0 |  | 0.066 | 0 | 0.066 | 4501.69 | 3102.6 | 52.96 | 5.54 | 1346.13 | 0 | 10.7583 | 0.0714 | 0 | 1626.33 | 1121.89 |  | 0 | 13798.6 | 12346.18 | 107.63 | 5.53 | 1344.79 | 0 | 153.69 | 1.02 | 0 | 13798.6 | 12346.18 | 107.63 | 5.53 | 1344.79 | 0 | 153.69 | 1.02 | 0 | 120.32 | 83 | 1 | 1 | 1 | 1 | 6.22 | 14.3 | 7.03 | 3.59 |  |  |  |  | 0 | 1 | ТЕР Московской обл.,сб.20,гл.01,табл.002,поз.3А |  |  | 25 | 0 | 20-01-002-3А | 1 | 2 | 0 | 14.3 | 1 | 1 | 1 | 1 | 1 |  | 128 | 83 |  |  |  |  | 0 | 0 | 30 | 0 | 0 | 0 | 0 | 0 |  | 0 | 4501.69 | 44322.7862 | 756.6389 | 79.079 | 19230.497 | 0 | 153.69 | 1.02 | 0 | 1626.3293 | 1121.8861 | 0 | 0 | 1 | 1 | 1 | 1 | 1 | 1005 | 100 м2 | 100 м2 поверхности облицовки | 100 | 24298267 | 2 | Общестроительные работы | 0 | 1 | 25 | Сантехнические работы - внутренние (трубопроводы, водопровод, канализация, отопление, газоснабжение, вентиляция и кондиционирование воздуха) | 16 | 0 | 13798.6 | 12346.18 | 107.63 | 5.53 | 1344.79 | 153.69 | 1.02 | 0 | 0 | 0 | 0 | 0
17 | 1 | 520 | 518 | 31 | 20-01-002-10А | Прокладка воздуховодов из листовой оцинкованной стали и алюминия класса П (плотные) толщиной 0,7 мм, периметром от 1100 до 1600 мм | 100 м2 | 0.99 | 0 |  | 0.99 | 0 | 0.99 | 98183.04 | 81010.02 | 700.22 | 72.63 | 16472.8 | 0 | 131.6502 | 0.9405 | 0 | 19907.46 | 13732.71 |  | 0 | 14441.05 | 13176.86 | 100.61 | 5.13 | 1163.58 | 0 | 132.98 | 0.95 | 0 | 14441.05 | 13176.86 | 100.61 | 5.13 | 1163.58 | 0 | 132.98 | 0.95 | 0 | 120.32 | 83 | 1 | 1 | 1 | 1 | 7.88 | 14.3 | 7.03 | 6.21 |  |  |  |  | 0 | 1 | ТЕР Московской обл.,сб.20,гл.01,табл.002,поз.10А |  |  | 25 | 0 | 20-01-002-10А | 1 | 2 | 0 | 14.3 | 1 | 1 | 1 | 1 | 1 |  | 128 | 83 |  |  |  |  | 0 | 0 | 31 | 0 | 0 | 0 | 0 | 0 |  | 0 | 98183.04 | 81828.3006 | 707.2883 | 73.359 | 16639.194 | 0 | 132.98 | 0.95 | 0 | 19907.4614 | 13732.7069 | 0 | 0 | 1 | 1 | 1 | 1 | 1 | 1005 | 100 м2 | 100 м2 поверхности облицовки | 100 | 24298267 | 2 | Общестроительные работы | 0 | 1 | 25 | Сантехнические работы - внутренние (трубопроводы, водопровод, канализация, отопление, газоснабжение, вентиляция и кондиционирование воздуха) | 16 | 0 | 14441.05 | 13176.86 | 100.61 | 5.13 | 1163.58 | 132.98 | 0.95 | 0 | 0 | 0 | 0 | 0
51 | 1 | 4 | 160 |  | Новый раздел | Подвал | [7 empty] | 102684.73 | 84112.62 | 753.18 | 78.17 | 17818.93 | 0 | 142.41 | 1.01 | 0 | 21533.79 | 14854.6 |  |  | 102684.73 | 84112.62 | 753.18 | 78.17 | 17818.93 | 0 | 142.41 | 1.01 | 0 | 21533.79 | 14854.6 |  | 0 | 0 | 0 | 0
50 | 0 | 0 | 1 | 201 | 102684.73 | ПЗ | Прямые затраты |  |  | 201 | 1 | 3
50 | 0 | 0 | 1 | 202 | 84112.62 | СтМат | Стоимость материальных ресурсов |  |  | 202 | 2 | 3
50 | 0 | 0 | 1 | 222 | 0 | СтМатЗак | Стоимость материалов заказчика |  |  | 222 | 3 | 3
50 | 0 | 0 | 1 | 216 | 0 | Оборуд | Стоимость оборудования |  |  | 216 | 4 | 3
50 | 0 | 0 | 1 | 203 | 753.18 | ЭММ | Эксплуатация машин |  |  | 203 | 5 | 3
50 | 0 | 0 | 1 | 204 | 78.17 | ЗПМ | ЗП машинистов |  |  | 204 | 6 | 3
50 | 0 | 0 | 1 | 205 | 17818.93 | ОЗП | Основная ЗП рабочих |  |  | 205 | 7 | 3
50 | 0 | 0 | 1 | 206 | 0 | ВозврМат | Возврат материалов |  |  | 206 | 8 | 3
50 | 0 | 0 | 1 | 207 | 142.41 | ТрудСтр | Трудозатраты строителей |  |  | 207 | 9 | 3
50 | 0 | 0 | 1 | 208 | 1.01 | ТрудМаш | Трудозатраты машинистов |  |  | 208 | 10 | 3
50 | 0 | 0 | 1 | 209 | 0 | ТранспМат | Транспорт материалов |  |  | 209 | 11 | 3
50 | 0 | 0 | 1 | 210 | 21533.79 | НР | Накладные расходы |  |  | 210 | 12 | 3
50 | 0 | 0 | 1 | 211 | 14854.6 | СмПриб | Сметная прибыль |  |  | 211 | 13 | 3
0
4 | 1 |  | 193 |  | Новый раздел | Шахты | [16 empty] | 0 | [13 empty] | 0 | [18 empty] | {71E47425-C3D3-48BF-8896-D2765746A28F} | 0 | 0 | [5 empty] | 0 |  | 0
52 | 1 | 4 | 183 | 0 | Новый раздел | Шахты | 0 | 0 | 0 | 0 | 0 | 0 | 0 | 402543.26 | 291906.44 | 4822.94 | 492.81 | 105813.88 | 0 | 845.66 | 6.42 | 0 | 127908.22 | 88234.56 | 0 | 0 | 402543.26 | 291906.44 | 4822.94 | 492.81 | 105813.88 | 0 | 845.66 | 6.42 | 0 | 127908.22 | 88234.56 | 0 | 0 | 0 | 0 | 0
17 | 1 | 537 | 535 | 32 | 20-01-002-11А | Прокладка воздуховодов из листовой оцинкованной стали и алюминия класса П (плотные) толщиной 0,7 мм, периметром до 2400 мм | 100 м2 | 1.042 | 0 |  | 1.0416 | 0 | 1.0416 | 96915.85 | 83190.42 | 679.51 | 56.32 | 13045.92 | 0 | 104.2625 | 0.73982 | 0 | 15764.62 | 10874.86 |  | 0 | 13985.42 | 13002.81 | 107.08 | 3.78 | 875.53 | 0 | 100.06 | 0.71 | 0 | 13985.42 | 13002.81 | 107.08 | 3.78 | 875.53 | 0 | 100.06 | 0.71 | 0 | 120.32 | 83 | 1 | 1 | 1 | 1 | 7.49 | 14.3 | 6.09 | 6.14 |  |  |  |  | 0 | 1 | ТЕР Московской обл.,сб.20,гл.01,табл.002,поз.11А |  |  | 25 | 0 | 20-01-002-11А | 1 | 2 | 0 | 14.3 | 1 | 1 | 1 | 1 | 1 |  | 128 | 83 |  |  |  |  | 0 | 0 | 32 | 0 | 0 | 0 | 0 | 0 |  | 0 | 96915.85 | 79837.2534 | 652.1172 | 54.054 | 12520.079 | 0 | 100.06 | 0.71 | 0 | 15764.6152 | 10874.8592 | 0 | 0 | 1 | 1 | 1 | 1 | 1 | 1005 | 100 м2 | 100 м2 поверхности облицовки | 100 | 24298267 | 2 | Общестроительные работы | 0 | 1 | 25 | Сантехнические работы - внутренние (трубопроводы, водопровод, канализация, отопление, газоснабжение, вентиляция и кондиционирование воздуха) | 16 | 0 | 13985.42 | 13002.81 | 107.08 | 3.78 | 875.53 | 100.06 | 0.71 | 0 | 0 | 0 | 0 | 0
17 | 1 | 554 | 552 | 33 | 20-01-002-3А | Прокладка воздуховодов из листовой оцинкованной стали и алюминия класса П (плотные) толщиной 0,5 мм, периметром до 800, 1000 мм | 100 м2 | 0.3493 | 0 |  | 0.3493 | 0 | 0.3493 | 22463.45 | 15481.95 | 264.29 | 27.62 | 6717.21 | 0 | 53.6839 | 0.35629 | 0 | 8115.38 | 5598.21 |  | 0 | 13798.6 | 12346.18 | 107.63 | 5.53 | 1344.79 | 0 | 153.69 | 1.02 | 0 | 13798.6 | 12346.18 | 107.63 | 5.53 | 1344.79 | 0 | 153.69 | 1.02 | 0 | 120.32 | 83 | 1 | 1 | 1 | 1 | 6.22 | 14.3 | 7.03 | 3.59 |  |  |  |  | 0 | 1 | ТЕР Московской обл.,сб.20,гл.01,табл.002,поз.3А |  |  | 25 | 0 | 20-01-002-3А | 1 | 2 | 0 | 14.3 | 1 | 1 | 1 | 1 | 1 |  | 128 | 83 |  |  |  |  | 0 | 0 | 33 | 0 | 0 | 0 | 0 | 0 |  | 0 | 22463.45 | 44322.7862 | 756.6389 | 79.079 | 19230.497 | 0 | 153.69 | 1.02 | 0 | 8115.3795 | 5598.2089 | 0 | 0 | 1 | 1 | 1 | 1 | 1 | 1005 | 100 м2 | 100 м2 поверхности облицовки | 100 | 24298267 | 2 | Общестроительные работы | 0 | 1 | 25 | Сантехнические работы - внутренние (трубопроводы, водопровод, канализация, отопление, газоснабжение, вентиляция и кондиционирование воздуха) | 16 | 0 | 13798.6 | 12346.18 | 107.63 | 5.53 | 1344.79 | 153.69 | 1.02 | 0 | 0 | 0 | 0 | 0
17 | 1 | 571 | 569 | 34 | 20-01-002-10А | Прокладка воздуховодов из листовой оцинкованной стали и алюминия класса П (плотные) толщиной 0,7 мм, периметром от 1100 до 1600 мм | 100 м2 | 0.39 | 0 |  | 0.3891 | 0 | 0.3891 | 38678.17 | 31913.04 | 275.84 | 28.61 | 6489.29 | 0 | 51.8622 | 0.3705 | 0 | 7842.34 | 5409.86 |  | 0 | 14441.05 | 13176.86 | 100.61 | 5.13 | 1163.58 | 0 | 132.98 | 0.95 | 0 | 14441.05 | 13176.86 | 100.61 | 5.13 | 1163.58 | 0 | 132.98 | 0.95 | 0 | 120.32 | 83 | 1 | 1 | 1 | 1 | 7.88 | 14.3 | 7.03 | 6.21 |  |  |  |  | 0 | 1 | ТЕР Московской обл.,сб.20,гл.01,табл.002,поз.10А |  |  | 25 | 0 | 20-01-002-10А | 1 | 2 | 0 | 14.3 | 1 | 1 | 1 | 1 | 1 |  | 128 | 83 |  |  |  |  | 0 | 0 | 34 | 0 | 0 | 0 | 0 | 0 |  | 0 | 38678.17 | 81828.3006 | 707.2883 | 73.359 | 16639.194 | 0 | 132.98 | 0.95 | 0 | 7842.3373 | 5409.857 | 0 | 0 | 1 | 1 | 1 | 1 | 1 | 1005 | 100 м2 | 100 м2 поверхности облицовки | 100 | 24298267 | 2 | Общестроительные работы | 0 | 1 | 25 | Сантехнические работы - внутренние (трубопроводы, водопровод, канализация, отопление, газоснабжение, вентиляция и кондиционирование воздуха) | 16 | 0 | 14441.05 | 13176.86 | 100.61 | 5.13 | 1163.58 | 132.98 | 0.95 | 0 | 0 | 0 | 0 | 0
17 | 1 | 588 | 586 | 35 | 20-01-002-1А | Прокладка воздуховодов из листовой оцинкованной стали и алюминия класса П (плотные) толщиной 0,5 мм, диаметром до 200 мм | 100 м2 | 2.483 | 0 |  | 2.4829 | 0 | 2.4829 | 156315.71 | 101812.24 | 2351.65 | 249.26 | 52151.82 | 0 | 416.7964 | 3.2279 | 0 | 63048.98 | 43492.9 |  | 0 | 15645.3 | 14042.37 | 134.15 | 7.02 | 1468.78 | 0 | 167.86 | 1.3 | 0 | 15645.3 | 14042.37 | 134.15 | 7.02 | 1468.78 | 0 | 167.86 | 1.3 | 0 | 120.32 | 83 | 1 | 1 | 1 | 1 | 5.64 | 14.3 | 7.06 | 2.92 |  |  |  |  | 0 | 1 | ТЕР Московской обл.,сб.20,гл.01,табл.002,поз.1А |  |  | 25 | 0 | 20-01-002-1А | 1 | 2 | 0 | 14.3 | 1 | 1 | 1 | 1 | 1 |  | 128 | 83 |  |  |  |  | 0 | 0 | 35 | 0 | 0 | 0 | 0 | 0 |  | 0 | 156315.71 | 41003.7204 | 947.099 | 100.386 | 21003.554 | 0 | 167.86 | 1.3 | 0 | 63048.9795 | 43492.8964 | 0 | 0 | 1 | 1 | 1 | 1 | 1 | 1005 | 100 м2 | 100 м2 поверхности облицовки | 100 | 24298267 | 2 | Общестроительные работы | 0 | 1 | 25 | Сантехнические работы - внутренние (трубопроводы, водопровод, канализация, отопление, газоснабжение, вентиляция и кондиционирование воздуха) | 16 | 0 | 15645.3 | 14042.37 | 134.15 | 7.02 | 1468.78 | 167.86 | 1.3 | 0 | 0 | 0 | 0 | 0
17 | 1 | 605 | 603 | 36 | 20-01-002-4А | Прокладка воздуховодов из листовой оцинкованной стали и алюминия класса П (плотные) толщиной 0,6 мм, диаметром до 250 мм | 100 м2 | 1.305 | 0 |  | 1.3054 | 0 | 1.3054 | 88170.08 | 59508.79 | 1251.65 | 131 | 27409.64 | 0 | 219.0573 | 1.7226 | 0 | 33136.9 | 22858.73 |  | 0 | 14860.43 | 13255.99 | 135.66 | 7.02 | 1468.78 | 0 | 167.86 | 1.32 | 0 | 14860.43 | 13255.99 | 135.66 | 7.02 | 1468.78 | 0 | 167.86 | 1.32 | 0 | 120.32 | 83 | 1 | 1 | 1 | 1 | 6.15 | 14.3 | 7.07 | 3.44 |  |  |  |  | 0 | 1 | ТЕР Московской обл.,сб.20,гл.01,табл.002,поз.4А |  |  | 25 | 0 | 20-01-002-4А | 1 | 2 | 0 | 14.3 | 1 | 1 | 1 | 1 | 1 |  | 128 | 83 |  |  |  |  | 0 | 0 | 36 | 0 | 0 | 0 | 0 | 0 |  | 0 | 88170.08 | 45600.6056 | 959.1162 | 100.386 | 21003.554 | 0 | 167.86 | 1.32 | 0 | 33136.898 | 22858.7312 | 0 | 0 | 1 | 1 | 1 | 1 | 1 | 1005 | 100 м2 | 100 м2 поверхности облицовки | 100 | 24298267 | 2 | Общестроительные работы | 0 | 1 | 25 | Сантехнические работы - внутренние (трубопроводы, водопровод, канализация, отопление, газоснабжение, вентиляция и кондиционирование воздуха) | 16 | 0 | 14860.43 | 13255.99 | 135.66 | 7.02 | 1468.78 | 167.86 | 1.32 | 0 | 0 | 0 | 0 | 0
51 | 1 | 4 | 183 |  | Новый раздел | Шахты | [7 empty] | 402543.26 | 291906.44 | 4822.94 | 492.81 | 105813.88 | 0 | 845.66 | 6.42 | 0 | 127908.22 | 88234.56 |  |  | 402543.26 | 291906.44 | 4822.94 | 492.81 | 105813.88 | 0 | 845.66 | 6.42 | 0 | 127908.22 | 88234.56 |  | 0 | 0 | 0 | 0
50 | 0 | 0 | 1 | 201 | 402543.26 | ПЗ | Прямые затраты |  |  | 201 | 1 | 3
50 | 0 | 0 | 1 | 202 | 291906.44 | СтМат | Стоимость материальных ресурсов |  |  | 202 | 2 | 3
50 | 0 | 0 | 1 | 222 | 0 | СтМатЗак | Стоимость материалов заказчика |  |  | 222 | 3 | 3
50 | 0 | 0 | 1 | 216 | 0 | Оборуд | Стоимость оборудования |  |  | 216 | 4 | 3
50 | 0 | 0 | 1 | 203 | 4822.94 | ЭММ | Эксплуатация машин |  |  | 203 | 5 | 3
50 | 0 | 0 | 1 | 204 | 492.81 | ЗПМ | ЗП машинистов |  |  | 204 | 6 | 3
50 | 0 | 0 | 1 | 205 | 105813.88 | ОЗП | Основная ЗП рабочих |  |  | 205 | 7 | 3
50 | 0 | 0 | 1 | 206 | 0 | ВозврМат | Возврат материалов |  |  | 206 | 8 | 3
50 | 0 | 0 | 1 | 207 | 845.66 | ТрудСтр | Трудозатраты строителей |  |  | 207 | 9 | 3
50 | 0 | 0 | 1 | 208 | 6.42 | ТрудМаш | Трудозатраты машинистов |  |  | 208 | 10 | 3
50 | 0 | 0 | 1 | 209 | 0 | ТранспМат | Транспорт материалов |  |  | 209 | 11 | 3
50 | 0 | 0 | 1 | 210 | 127908.22 | НР | Накладные расходы |  |  | 210 | 12 | 3
50 | 0 | 0 | 1 | 211 | 88234.56 | СмПриб | Сметная прибыль |  |  | 211 | 13 | 3
0
4 | 1 |  | 216 |  | Новый раздел | Чердак | [16 empty] | 0 | [13 empty] | 0 | [18 empty] | {466D1A84-BB4B-4D0D-A1D7-E6357449422D} | 0 | 0 | [5 empty] | 0 |  | 0
52 | 1 | 4 | 209 | 0 | Новый раздел | Чердак | 0 | 0 | 0 | 0 | 0 | 0 | 0 | 203648.22 | 135420.02 | 2963.86 | 311.93 | 65264.34 | 0 | 521.59 | 4.07 | 0 | 78901.37 | 54428.3 | 0 | 0 | 203648.22 | 135420.02 | 2963.86 | 311.93 | 65264.34 | 0 | 521.59 | 4.07 | 0 | 78901.37 | 54428.3 | 0 | 0 | 0 | 0 | 0
17 | 1 | 622 | 620 | 37 | 20-01-002-1А | Прокладка воздуховодов из листовой оцинкованной стали и алюминия класса П (плотные) толщиной 0,5 мм, диаметром до 200 мм | 100 м2 | 1.365 | 0 |  | 1.365 | 0 | 1.365 | 85932.72 | 55970.08 | 1292.79 | 137.03 | 28669.85 | 0 | 229.1289 | 1.7745 | 0 | 34660.44 | 23909.71 |  | 0 | 15645.3 | 14042.37 | 134.15 | 7.02 | 1468.78 | 0 | 167.86 | 1.3 | 0 | 15645.3 | 14042.37 | 134.15 | 7.02 | 1468.78 | 0 | 167.86 | 1.3 | 0 | 120.32 | 83 | 1 | 1 | 1 | 1 | 5.64 | 14.3 | 7.06 | 2.92 |  |  |  |  | 0 | 1 | ТЕР Московской обл.,сб.20,гл.01,табл.002,поз.1А |  |  | 25 | 0 | 20-01-002-1А | 1 | 2 | 0 | 14.3 | 1 | 1 | 1 | 1 | 1 |  | 128 | 83 |  |  |  |  | 0 | 0 | 37 | 0 | 0 | 0 | 0 | 0 |  | 0 | 85932.72 | 41003.7204 | 947.099 | 100.386 | 21003.554 | 0 | 167.86 | 1.3 | 0 | 34660.438 | 23909.7104 | 0 | 0 | 1 | 1 | 1 | 1 | 1 | 1005 | 100 м2 | 100 м2 поверхности облицовки | 100 | 24298267 | 2 | Общестроительные работы | 0 | 1 | 25 | Сантехнические работы - внутренние (трубопроводы, водопровод, канализация, отопление, газоснабжение, вентиляция и кондиционирование воздуха) | 16 | 0 | 15645.3 | 14042.37 | 134.15 | 7.02 | 1468.78 | 167.86 | 1.3 | 0 | 0 | 0 | 0 | 0
17 | 1 | 639 | 637 | 38 | 20-01-002-4А | Прокладка воздуховодов из листовой оцинкованной стали и алюминия класса П (плотные) толщиной 0,6 мм, диаметром до 250 мм | 100 м2 | 1.7423 | 0 |  | 1.7423 | 0 | 1.7423 | 117715.5 | 79449.94 | 1671.07 | 174.9 | 36594.49 | 0 | 292.4625 | 2.2998 | 0 | 44240.93 | 30518.59 |  | 0 | 14860.43 | 13255.99 | 135.66 | 7.02 | 1468.78 | 0 | 167.86 | 1.32 | 0 | 14860.43 | 13255.99 | 135.66 | 7.02 | 1468.78 | 0 | 167.86 | 1.32 | 0 | 120.32 | 83 | 1 | 1 | 1 | 1 | 6.15 | 14.3 | 7.07 | 3.44 |  |  |  |  | 0 | 1 | ТЕР Московской обл.,сб.20,гл.01,табл.002,поз.4А |  |  | 25 | 0 | 20-01-002-4А | 1 | 2 | 0 | 14.3 | 1 | 1 | 1 | 1 | 1 |  | 128 | 83 |  |  |  |  | 0 | 0 | 38 | 0 | 0 | 0 | 0 | 0 |  | 0 | 117715.5 | 45600.6056 | 959.1162 | 100.386 | 21003.554 | 0 | 167.86 | 1.32 | 0 | 44240.93 | 30518.5937 | 0 | 0 | 1 | 1 | 1 | 1 | 1 | 1005 | 100 м2 | 100 м2 поверхности облицовки | 100 | 24298267 | 2 | Общестроительные работы | 0 | 1 | 25 | Сантехнические работы - внутренние (трубопроводы, водопровод, канализация, отопление, газоснабжение, вентиляция и кондиционирование воздуха) | 16 | 0 | 14860.43 | 13255.99 | 135.66 | 7.02 | 1468.78 | 167.86 | 1.32 | 0 | 0 | 0 | 0 | 0
51 | 1 | 4 | 209 |  | Новый раздел | Чердак | [7 empty] | 203648.22 | 135420.02 | 2963.86 | 311.93 | 65264.34 | 0 | 521.59 | 4.07 | 0 | 78901.37 | 54428.3 |  |  | 203648.22 | 135420.02 | 2963.86 | 311.93 | 65264.34 | 0 | 521.59 | 4.07 | 0 | 78901.37 | 54428.3 |  | 0 | 0 | 0 | 0
50 | 0 | 0 | 1 | 201 | 203648.22 | ПЗ | Прямые затраты |  |  | 201 | 1 | 3
50 | 0 | 0 | 1 | 202 | 135420.02 | СтМат | Стоимость материальных ресурсов |  |  | 202 | 2 | 3
50 | 0 | 0 | 1 | 222 | 0 | СтМатЗак | Стоимость материалов заказчика |  |  | 222 | 3 | 3
50 | 0 | 0 | 1 | 216 | 0 | Оборуд | Стоимость оборудования |  |  | 216 | 4 | 3
50 | 0 | 0 | 1 | 203 | 2963.86 | ЭММ | Эксплуатация машин |  |  | 203 | 5 | 3
50 | 0 | 0 | 1 | 204 | 311.93 | ЗПМ | ЗП машинистов |  |  | 204 | 6 | 3
50 | 0 | 0 | 1 | 205 | 65264.34 | ОЗП | Основная ЗП рабочих |  |  | 205 | 7 | 3
50 | 0 | 0 | 1 | 206 | 0 | ВозврМат | Возврат материалов |  |  | 206 | 8 | 3
50 | 0 | 0 | 1 | 207 | 521.59 | ТрудСтр | Трудозатраты строителей |  |  | 207 | 9 | 3
50 | 0 | 0 | 1 | 208 | 4.07 | ТрудМаш | Трудозатраты машинистов |  |  | 208 | 10 | 3
50 | 0 | 0 | 1 | 209 | 0 | ТранспМат | Транспорт материалов |  |  | 209 | 11 | 3
50 | 0 | 0 | 1 | 210 | 78901.37 | НР | Накладные расходы |  |  | 210 | 12 | 3
50 | 0 | 0 | 1 | 211 | 54428.3 | СмПриб | Сметная прибыль |  |  | 211 | 13 | 3
0
4 | 1 |  | 394 |  | Новый раздел | Вентиляционные камеры | [16 empty] | 0 | [13 empty] | 0 | [18 empty] | {20FFBE78-1536-4A62-8953-5D85B7CB7E0D} | 0 | 0 | [5 empty] | 0 |  | 0
52 | 1 | 4 | 232 | 0 | Новый раздел | Вентиляционные камеры | 0 | 0 | 0 | 0 | 0 | 0 | 0 | 413158.72 | 296887.11 | 5130 | 523.87 | 111141.61 | 0 | 888.24 | 6.84 | 0 | 134355.91 | 92682.35 | 0 | 0 | 0 | 0 | 0 | 0 | 0 | 0 | 0 | 0 | 0 | 0 | 0 | 0 | 0 | 0 | 0 | 0
0
5 | 1 |  | 243 |  | Новый подраздел | Камера №1 | [16 empty] | 0 | [13 empty] | 0 | [18 empty] | {65E340A6-7434-4815-B12B-9037950F8077} | 0 | 0 | [5 empty] | 0 |  | 0
52 | 1 | 5 | 236 | 0 | Новый подраздел | Камера №1 | 0 | 0 | 0 | 0 | 0 | 0 | 0 | 71182.7 | 47184.46 | 1041.36 | 109.72 | 22956.88 | 0 | 183.47 | 1.43 | 0 | 27753.74 | 19145.28 | 0 | 0 | 71182.7 | 47184.46 | 1041.36 | 109.72 | 22956.88 | 0 | 183.47 | 1.43 | 0 | 27753.74 | 19145.28 | 0 | 0 | 0 | 0 | 0
17 | 1 | 656 | 654 | 39 | 20-01-002-1А | Прокладка воздуховодов из листовой оцинкованной стали и алюминия класса П (плотные) толщиной 0,5 мм, диаметром до 200 мм | 100 м2 | 0.578 | 0 |  | 0.5778 | 0 | 0.5778 | 36387.62 | 23700.15 | 547.42 | 58.02 | 12140.05 | 0 | 97.0231 | 0.7514 | 0 | 14676.72 | 10124.4 |  | 0 | 15645.3 | 14042.37 | 134.15 | 7.02 | 1468.78 | 0 | 167.86 | 1.3 | 0 | 15645.3 | 14042.37 | 134.15 | 7.02 | 1468.78 | 0 | 167.86 | 1.3 | 0 | 120.32 | 83 | 1 | 1 | 1 | 1 | 5.64 | 14.3 | 7.06 | 2.92 |  |  |  |  | 0 | 1 | ТЕР Московской обл.,сб.20,гл.01,табл.002,поз.1А |  |  | 25 | 0 | 20-01-002-1А | 1 | 2 | 0 | 14.3 | 1 | 1 | 1 | 1 | 1 |  | 128 | 83 |  |  |  |  | 0 | 0 | 39 | 0 | 0 | 0 | 0 | 0 |  | 0 | 36387.62 | 41003.7204 | 947.099 | 100.386 | 21003.554 | 0 | 167.86 | 1.3 | 0 | 14676.7178 | 10124.3981 | 0 | 0 | 1 | 1 | 1 | 1 | 1 | 1005 | 100 м2 | 100 м2 поверхности облицовки | 100 | 24298267 | 2 | Общестроительные работы | 0 | 1 | 25 | Сантехнические работы - внутренние (трубопроводы, водопровод, канализация, отопление, газоснабжение, вентиляция и кондиционирование воздуха) | 16 | 0 | 15645.3 | 14042.37 | 134.15 | 7.02 | 1468.78 | 167.86 | 1.3 | 0 | 0 | 0 | 0 | 0
17 | 1 | 673 | 671 | 40 | 20-01-002-4А | Прокладка воздуховодов из листовой оцинкованной стали и алюминия класса П (плотные) толщиной 0,6 мм, диаметром до 250 мм | 100 м2 | 0.515 | 0 |  | 0.5146 | 0 | 0.5146 | 34795.08 | 23484.31 | 493.94 | 51.7 | 10816.83 | 0 | 86.4479 | 0.6798 | 0 | 13077.02 | 9020.88 |  | 0 | 14860.43 | 13255.99 | 135.66 | 7.02 | 1468.78 | 0 | 167.86 | 1.32 | 0 | 14860.43 | 13255.99 | 135.66 | 7.02 | 1468.78 | 0 | 167.86 | 1.32 | 0 | 120.32 | 83 | 1 | 1 | 1 | 1 | 6.15 | 14.3 | 7.07 | 3.44 |  |  |  |  | 0 | 1 | ТЕР Московской обл.,сб.20,гл.01,табл.002,поз.4А |  |  | 25 | 0 | 20-01-002-4А | 1 | 2 | 0 | 14.3 | 1 | 1 | 1 | 1 | 1 |  | 128 | 83 |  |  |  |  | 0 | 0 | 40 | 0 | 0 | 0 | 0 | 0 |  | 0 | 34795.08 | 45600.6056 | 959.1162 | 100.386 | 21003.554 | 0 | 167.86 | 1.32 | 0 | 13077.0153 | 9020.8799 | 0 | 0 | 1 | 1 | 1 | 1 | 1 | 1005 | 100 м2 | 100 м2 поверхности облицовки | 100 | 24298267 | 2 | Общестроительные работы | 0 | 1 | 25 | Сантехнические работы - внутренние (трубопроводы, водопровод, канализация, отопление, газоснабжение, вентиляция и кондиционирование воздуха) | 16 | 0 | 14860.43 | 13255.99 | 135.66 | 7.02 | 1468.78 | 167.86 | 1.32 | 0 | 0 | 0 | 0 | 0
51 | 1 | 5 | 236 |  | Новый подраздел | Камера №1 | [7 empty] | 71182.7 | 47184.46 | 1041.36 | 109.72 | 22956.88 | 0 | 183.47 | 1.43 | 0 | 27753.74 | 19145.28 |  |  | 71182.7 | 47184.46 | 1041.36 | 109.72 | 22956.88 | 0 | 183.47 | 1.43 | 0 | 27753.74 | 19145.28 |  | 0 | 0 | 0 | 0
50 | 0 | 0 | 1 | 201 | 71182.7 | ПЗ | Прямые затраты |  |  | 201 | 1 | 3
50 | 0 | 0 | 1 | 202 | 47184.46 | СтМат | Стоимость материальных ресурсов |  |  | 202 | 2 | 3
50 | 0 | 0 | 1 | 222 | 0 | СтМатЗак | Стоимость материалов заказчика |  |  | 222 | 3 | 3
50 | 0 | 0 | 1 | 216 | 0 | Оборуд | Стоимость оборудования |  |  | 216 | 4 | 3
50 | 0 | 0 | 1 | 203 | 1041.36 | ЭММ | Эксплуатация машин |  |  | 203 | 5 | 3
50 | 0 | 0 | 1 | 204 | 109.72 | ЗПМ | ЗП машинистов |  |  | 204 | 6 | 3
50 | 0 | 0 | 1 | 205 | 22956.88 | ОЗП | Основная ЗП рабочих |  |  | 205 | 7 | 3
50 | 0 | 0 | 1 | 206 | 0 | ВозврМат | Возврат материалов |  |  | 206 | 8 | 3
50 | 0 | 0 | 1 | 207 | 183.47 | ТрудСтр | Трудозатраты строителей |  |  | 207 | 9 | 3
50 | 0 | 0 | 1 | 208 | 1.43 | ТрудМаш | Трудозатраты машинистов |  |  | 208 | 10 | 3
50 | 0 | 0 | 1 | 209 | 0 | ТранспМат | Транспорт материалов |  |  | 209 | 11 | 3
50 | 0 | 0 | 1 | 210 | 27753.74 | НР | Накладные расходы |  |  | 210 | 12 | 3
50 | 0 | 0 | 1 | 211 | 19145.28 | СмПриб | Сметная прибыль |  |  | 211 | 13 | 3
0
5 | 1 |  | 266 |  | Новый подраздел | Камера №2 | [16 empty] | 0 | [13 empty] | 0 | [18 empty] | {1AC5DE29-CD59-4E81-85E2-E954F7D3FF80} | 0 | 0 | [5 empty] | 0 |  | 0
52 | 1 | 5 | 259 | 0 | Новый подраздел | Камера №2 | 0 | 0 | 0 | 0 | 0 | 0 | 0 | 122843.52 | 81810.77 | 1783.41 | 187.6 | 39249.34 | 0 | 313.68 | 2.45 | 0 | 47450.52 | 32732.66 | 0 | 0 | 122843.52 | 81810.77 | 1783.41 | 187.6 | 39249.34 | 0 | 313.68 | 2.45 | 0 | 47450.52 | 32732.66 | 0 | 0 | 0 | 0 | 0
17 | 1 | 690 | 688 | 41 | 20-01-002-1А | Прокладка воздуховодов из листовой оцинкованной стали и алюминия класса П (плотные) толщиной 0,5 мм, диаметром до 200 мм | 100 м2 | 0.7403 | 0 |  | 0.7403 | 0 | 0.7403 | 46605.12 | 30355.05 | 701.14 | 74.32 | 15548.93 | 0 | 124.2668 | 0.96239 | 0 | 18797.89 | 12967.3 |  | 0 | 15645.3 | 14042.37 | 134.15 | 7.02 | 1468.78 | 0 | 167.86 | 1.3 | 0 | 15645.3 | 14042.37 | 134.15 | 7.02 | 1468.78 | 0 | 167.86 | 1.3 | 0 | 120.32 | 83 | 1 | 1 | 1 | 1 | 5.64 | 14.3 | 7.06 | 2.92 |  |  |  |  | 0 | 1 | ТЕР Московской обл.,сб.20,гл.01,табл.002,поз.1А |  |  | 25 | 0 | 20-01-002-1А | 1 | 2 | 0 | 14.3 | 1 | 1 | 1 | 1 | 1 |  | 128 | 83 |  |  |  |  | 0 | 0 | 41 | 0 | 0 | 0 | 0 | 0 |  | 0 | 46605.12 | 41003.7204 | 947.099 | 100.386 | 21003.554 | 0 | 167.86 | 1.3 | 0 | 18797.8944 | 12967.2975 | 0 | 0 | 1 | 1 | 1 | 1 | 1 | 1005 | 100 м2 | 100 м2 поверхности облицовки | 100 | 24298267 | 2 | Общестроительные работы | 0 | 1 | 25 | Сантехнические работы - внутренние (трубопроводы, водопровод, канализация, отопление, газоснабжение, вентиляция и кондиционирование воздуха) | 16 | 0 | 15645.3 | 14042.37 | 134.15 | 7.02 | 1468.78 | 167.86 | 1.3 | 0 | 0 | 0 | 0 | 0
17 | 1 | 707 | 705 | 42 | 20-01-002-4А | Прокладка воздуховодов из листовой оцинкованной стали и алюминия класса П (плотные) толщиной 0,6 мм, диаметром до 250 мм | 100 м2 | 1.1284 | 0 |  | 1.1284 | 0 | 1.1284 | 76238.4 | 51455.72 | 1082.27 | 113.28 | 23700.41 | 0 | 189.4132 | 1.4895 | 0 | 28652.63 | 19765.36 |  | 0 | 14860.43 | 13255.99 | 135.66 | 7.02 | 1468.78 | 0 | 167.86 | 1.32 | 0 | 14860.43 | 13255.99 | 135.66 | 7.02 | 1468.78 | 0 | 167.86 | 1.32 | 0 | 120.32 | 83 | 1 | 1 | 1 | 1 | 6.15 | 14.3 | 7.07 | 3.44 |  |  |  |  | 0 | 1 | ТЕР Московской обл.,сб.20,гл.01,табл.002,поз.4А |  |  | 25 | 0 | 20-01-002-4А | 1 | 2 | 0 | 14.3 | 1 | 1 | 1 | 1 | 1 |  | 128 | 83 |  |  |  |  | 0 | 0 | 42 | 0 | 0 | 0 | 0 | 0 |  | 0 | 76238.4 | 45600.6056 | 959.1162 | 100.386 | 21003.554 | 0 | 167.86 | 1.32 | 0 | 28652.6318 | 19765.3627 | 0 | 0 | 1 | 1 | 1 | 1 | 1 | 1005 | 100 м2 | 100 м2 поверхности облицовки | 100 | 24298267 | 2 | Общестроительные работы | 0 | 1 | 25 | Сантехнические работы - внутренние (трубопроводы, водопровод, канализация, отопление, газоснабжение, вентиляция и кондиционирование воздуха) | 16 | 0 | 14860.43 | 13255.99 | 135.66 | 7.02 | 1468.78 | 167.86 | 1.32 | 0 | 0 | 0 | 0 | 0
51 | 1 | 5 | 259 |  | Новый подраздел | Камера №2 | [7 empty] | 122843.52 | 81810.77 | 1783.41 | 187.6 | 39249.34 | 0 | 313.68 | 2.45 | 0 | 47450.52 | 32732.66 |  |  | 122843.52 | 81810.77 | 1783.41 | 187.6 | 39249.34 | 0 | 313.68 | 2.45 | 0 | 47450.52 | 32732.66 |  | 0 | 0 | 0 | 0
50 | 0 | 0 | 1 | 201 | 122843.52 | ПЗ | Прямые затраты |  |  | 201 | 1 | 3
50 | 0 | 0 | 1 | 202 | 81810.77 | СтМат | Стоимость материальных ресурсов |  |  | 202 | 2 | 3
50 | 0 | 0 | 1 | 222 | 0 | СтМатЗак | Стоимость материалов заказчика |  |  | 222 | 3 | 3
50 | 0 | 0 | 1 | 216 | 0 | Оборуд | Стоимость оборудования |  |  | 216 | 4 | 3
50 | 0 | 0 | 1 | 203 | 1783.41 | ЭММ | Эксплуатация машин |  |  | 203 | 5 | 3
50 | 0 | 0 | 1 | 204 | 187.6 | ЗПМ | ЗП машинистов |  |  | 204 | 6 | 3
50 | 0 | 0 | 1 | 205 | 39249.34 | ОЗП | Основная ЗП рабочих |  |  | 205 | 7 | 3
50 | 0 | 0 | 1 | 206 | 0 | ВозврМат | Возврат материалов |  |  | 206 | 8 | 3
50 | 0 | 0 | 1 | 207 | 313.68 | ТрудСтр | Трудозатраты строителей |  |  | 207 | 9 | 3
50 | 0 | 0 | 1 | 208 | 2.45 | ТрудМаш | Трудозатраты машинистов |  |  | 208 | 10 | 3
50 | 0 | 0 | 1 | 209 | 0 | ТранспМат | Транспорт материалов |  |  | 209 | 11 | 3
50 | 0 | 0 | 1 | 210 | 47450.52 | НР | Накладные расходы |  |  | 210 | 12 | 3
50 | 0 | 0 | 1 | 211 | 32732.66 | СмПриб | Сметная прибыль |  |  | 211 | 13 | 3
0
5 | 1 |  | 289 |  | Новый подраздел | Камера №3 | [16 empty] | 0 | [13 empty] | 0 | [18 empty] | {F1475B51-D2E2-491D-8AE1-CF33FFD15DB6} | 0 | 0 | [5 empty] | 0 |  | 0
52 | 1 | 5 | 282 | 0 | Новый подраздел | Камера №3 | 0 | 0 | 0 | 0 | 0 | 0 | 0 | 90621.08 | 60175.63 | 1321.92 | 139.2 | 29123.53 | 0 | 232.75 | 1.82 | 0 | 35208.92 | 24288.06 | 0 | 0 | 90621.08 | 60175.63 | 1321.92 | 139.2 | 29123.53 | 0 | 232.75 | 1.82 | 0 | 35208.92 | 24288.06 | 0 | 0 | 0 | 0 | 0
17 | 1 | 724 | 722 | 43 | 20-01-002-1А | Прокладка воздуховодов из листовой оцинкованной стали и алюминия класса П (плотные) толщиной 0,5 мм, диаметром до 200 мм | 100 м2 | 0.6644 | 0 |  | 0.6644 | 0 | 0.6644 | 41826.88 | 27242.87 | 629.25 | 66.7 | 13954.76 | 0 | 111.5262 | 0.86372 | 0 | 16870.62 | 11637.81 |  | 0 | 15645.3 | 14042.37 | 134.15 | 7.02 | 1468.78 | 0 | 167.86 | 1.3 | 0 | 15645.3 | 14042.37 | 134.15 | 7.02 | 1468.78 | 0 | 167.86 | 1.3 | 0 | 120.32 | 83 | 1 | 1 | 1 | 1 | 5.64 | 14.3 | 7.06 | 2.92 |  |  |  |  | 0 | 1 | ТЕР Московской обл.,сб.20,гл.01,табл.002,поз.1А |  |  | 25 | 0 | 20-01-002-1А | 1 | 2 | 0 | 14.3 | 1 | 1 | 1 | 1 | 1 |  | 128 | 83 |  |  |  |  | 0 | 0 | 43 | 0 | 0 | 0 | 0 | 0 |  | 0 | 41826.88 | 41003.7204 | 947.099 | 100.386 | 21003.554 | 0 | 167.86 | 1.3 | 0 | 16870.6207 | 11637.8118 | 0 | 0 | 1 | 1 | 1 | 1 | 1 | 1005 | 100 м2 | 100 м2 поверхности облицовки | 100 | 24298267 | 2 | Общестроительные работы | 0 | 1 | 25 | Сантехнические работы - внутренние (трубопроводы, водопровод, канализация, отопление, газоснабжение, вентиляция и кондиционирование воздуха) | 16 | 0 | 15645.3 | 14042.37 | 134.15 | 7.02 | 1468.78 | 167.86 | 1.3 | 0 | 0 | 0 | 0 | 0
17 | 1 | 741 | 739 | 44 | 20-01-002-4А | Прокладка воздуховодов из листовой оцинкованной стали и алюминия класса П (плотные) толщиной 0,6 мм, диаметром до 250 мм | 100 м2 | 0.7222 | 0 |  | 0.7222 | 0 | 0.7222 | 48794.2 | 32932.76 | 692.67 | 72.5 | 15168.77 | 0 | 121.2285 | 0.9533 | 0 | 18338.3 | 12650.25 |  | 0 | 14860.43 | 13255.99 | 135.66 | 7.02 | 1468.78 | 0 | 167.86 | 1.32 | 0 | 14860.43 | 13255.99 | 135.66 | 7.02 | 1468.78 | 0 | 167.86 | 1.32 | 0 | 120.32 | 83 | 1 | 1 | 1 | 1 | 6.15 | 14.3 | 7.07 | 3.44 |  |  |  |  | 0 | 1 | ТЕР Московской обл.,сб.20,гл.01,табл.002,поз.4А |  |  | 25 | 0 | 20-01-002-4А | 1 | 2 | 0 | 14.3 | 1 | 1 | 1 | 1 | 1 |  | 128 | 83 |  |  |  |  | 0 | 0 | 44 | 0 | 0 | 0 | 0 | 0 |  | 0 | 48794.2 | 45600.6056 | 959.1162 | 100.386 | 21003.554 | 0 | 167.86 | 1.32 | 0 | 18338.2961 | 12650.2541 | 0 | 0 | 1 | 1 | 1 | 1 | 1 | 1005 | 100 м2 | 100 м2 поверхности облицовки | 100 | 24298267 | 2 | Общестроительные работы | 0 | 1 | 25 | Сантехнические работы - внутренние (трубопроводы, водопровод, канализация, отопление, газоснабжение, вентиляция и кондиционирование воздуха) | 16 | 0 | 14860.43 | 13255.99 | 135.66 | 7.02 | 1468.78 | 167.86 | 1.32 | 0 | 0 | 0 | 0 | 0
51 | 1 | 5 | 282 |  | Новый подраздел | Камера №3 | [7 empty] | 90621.08 | 60175.63 | 1321.92 | 139.2 | 29123.53 | 0 | 232.75 | 1.82 | 0 | 35208.92 | 24288.06 |  |  | 90621.08 | 60175.63 | 1321.92 | 139.2 | 29123.53 | 0 | 232.75 | 1.82 | 0 | 35208.92 | 24288.06 |  | 0 | 0 | 0 | 0
50 | 0 | 0 | 1 | 201 | 90621.08 | ПЗ | Прямые затраты |  |  | 201 | 1 | 3
50 | 0 | 0 | 1 | 202 | 60175.63 | СтМат | Стоимость материальных ресурсов |  |  | 202 | 2 | 3
50 | 0 | 0 | 1 | 222 | 0 | СтМатЗак | Стоимость материалов заказчика |  |  | 222 | 3 | 3
50 | 0 | 0 | 1 | 216 | 0 | Оборуд | Стоимость оборудования |  |  | 216 | 4 | 3
50 | 0 | 0 | 1 | 203 | 1321.92 | ЭММ | Эксплуатация машин |  |  | 203 | 5 | 3
50 | 0 | 0 | 1 | 204 | 139.2 | ЗПМ | ЗП машинистов |  |  | 204 | 6 | 3
50 | 0 | 0 | 1 | 205 | 29123.53 | ОЗП | Основная ЗП рабочих |  |  | 205 | 7 | 3
50 | 0 | 0 | 1 | 206 | 0 | ВозврМат | Возврат материалов |  |  | 206 | 8 | 3
50 | 0 | 0 | 1 | 207 | 232.75 | ТрудСтр | Трудозатраты строителей |  |  | 207 | 9 | 3
50 | 0 | 0 | 1 | 208 | 1.82 | ТрудМаш | Трудозатраты машинистов |  |  | 208 | 10 | 3
50 | 0 | 0 | 1 | 209 | 0 | ТранспМат | Транспорт материалов |  |  | 209 | 11 | 3
50 | 0 | 0 | 1 | 210 | 35208.92 | НР | Накладные расходы |  |  | 210 | 12 | 3
50 | 0 | 0 | 1 | 211 | 24288.06 | СмПриб | Сметная прибыль |  |  | 211 | 13 | 3
0
5 | 1 |  | 311 |  | Новый подраздел | Камера №4 | [16 empty] | 0 | [13 empty] | 0 | [18 empty] | {61C41712-2B4D-4B9B-B760-C85D94E662AD} | 0 | 0 | [5 empty] | 0 |  | 0
52 | 1 | 5 | 305 | 0 | Новый подраздел | Камера №4 | 0 | 0 | 0 | 0 | 0 | 0 | 0 | 16066.31 | 13256.18 | 114.58 | 11.88 | 2695.55 | 0 | 21.54 | 0.15 | 0 | 3257.58 | 2247.17 | 0 | 0 | 16066.31 | 13256.18 | 114.58 | 11.88 | 2695.55 | 0 | 21.54 | 0.15 | 0 | 3257.58 | 2247.17 | 0 | 0 | 0 | 0 | 0
17 | 1 | 758 | 756 | 45 | 20-01-002-10А | Прокладка воздуховодов из листовой оцинкованной стали и алюминия класса П (плотные) толщиной 0,7 мм, периметром от 1100 до 1600 мм | 100 м2 | 0.162 | 0 |  | 0.162 | 0 | 0.162 | 16066.31 | 13256.18 | 114.58 | 11.88 | 2695.55 | 0 | 21.5428 | 0.1539 | 0 | 3257.58 | 2247.17 |  | 0 | 14441.05 | 13176.86 | 100.61 | 5.13 | 1163.58 | 0 | 132.98 | 0.95 | 0 | 14441.05 | 13176.86 | 100.61 | 5.13 | 1163.58 | 0 | 132.98 | 0.95 | 0 | 120.32 | 83 | 1 | 1 | 1 | 1 | 7.88 | 14.3 | 7.03 | 6.21 |  |  |  |  | 0 | 1 | ТЕР Московской обл.,сб.20,гл.01,табл.002,поз.10А |  |  | 25 | 0 | 20-01-002-10А | 1 | 2 | 0 | 14.3 | 1 | 1 | 1 | 1 | 1 |  | 128 | 83 |  |  |  |  | 0 | 0 | 45 | 0 | 0 | 0 | 0 | 0 |  | 0 | 16066.31 | 81828.3006 | 707.2883 | 73.359 | 16639.194 | 0 | 132.98 | 0.95 | 0 | 3257.5798 | 2247.1669 | 0 | 0 | 1 | 1 | 1 | 1 | 1 | 1005 | 100 м2 | 100 м2 поверхности облицовки | 100 | 24298267 | 2 | Общестроительные работы | 0 | 1 | 25 | Сантехнические работы - внутренние (трубопроводы, водопровод, канализация, отопление, газоснабжение, вентиляция и кондиционирование воздуха) | 16 | 0 | 14441.05 | 13176.86 | 100.61 | 5.13 | 1163.58 | 132.98 | 0.95 | 0 | 0 | 0 | 0 | 0
51 | 1 | 5 | 305 |  | Новый подраздел | Камера №4 | [7 empty] | 16066.31 | 13256.18 | 114.58 | 11.88 | 2695.55 | 0 | 21.54 | 0.15 | 0 | 3257.58 | 2247.17 |  |  | 16066.31 | 13256.18 | 114.58 | 11.88 | 2695.55 | 0 | 21.54 | 0.15 | 0 | 3257.58 | 2247.17 |  | 0 | 0 | 0 | 0
50 | 0 | 0 | 1 | 201 | 16066.31 | ПЗ | Прямые затраты |  |  | 201 | 1 | 3
50 | 0 | 0 | 1 | 202 | 13256.18 | СтМат | Стоимость материальных ресурсов |  |  | 202 | 2 | 3
50 | 0 | 0 | 1 | 222 | 0 | СтМатЗак | Стоимость материалов заказчика |  |  | 222 | 3 | 3
50 | 0 | 0 | 1 | 216 | 0 | Оборуд | Стоимость оборудования |  |  | 216 | 4 | 3
50 | 0 | 0 | 1 | 203 | 114.58 | ЭММ | Эксплуатация машин |  |  | 203 | 5 | 3
50 | 0 | 0 | 1 | 204 | 11.88 | ЗПМ | ЗП машинистов |  |  | 204 | 6 | 3
50 | 0 | 0 | 1 | 205 | 2695.55 | ОЗП | Основная ЗП рабочих |  |  | 205 | 7 | 3
50 | 0 | 0 | 1 | 206 | 0 | ВозврМат | Возврат материалов |  |  | 206 | 8 | 3
50 | 0 | 0 | 1 | 207 | 21.54 | ТрудСтр | Трудозатраты строителей |  |  | 207 | 9 | 3
50 | 0 | 0 | 1 | 208 | 0.15 | ТрудМаш | Трудозатраты машинистов |  |  | 208 | 10 | 3
50 | 0 | 0 | 1 | 209 | 0 | ТранспМат | Транспорт материалов |  |  | 209 | 11 | 3
50 | 0 | 0 | 1 | 210 | 3257.58 | НР | Накладные расходы |  |  | 210 | 12 | 3
50 | 0 | 0 | 1 | 211 | 2247.17 | СмПриб | Сметная прибыль |  |  | 211 | 13 | 3
0
5 | 1 |  | 334 |  | Новый подраздел | Камера №5 | [16 empty] | 0 | [13 empty] | 0 | [18 empty] | {9DE77722-75E5-4B16-B7CC-B2EA178DBFF4} | 0 | 0 | [5 empty] | 0 |  | 0
52 | 1 | 5 | 327 | 0 | Новый подраздел | Камера №5 | 0 | 0 | 0 | 0 | 0 | 0 | 0 | 10646.27 | 7078.2 | 154.99 | 16.31 | 3413.08 | 0 | 27.28 | 0.21 | 0 | 4126.24 | 2846.39 | 0 | 0 | 10646.27 | 7078.2 | 154.99 | 16.31 | 3413.08 | 0 | 27.28 | 0.21 | 0 | 4126.24 | 2846.39 | 0 | 0 | 0 | 0 | 0
17 | 1 | 775 | 773 | 46 | 20-01-002-1А | Прокладка воздуховодов из листовой оцинкованной стали и алюминия класса П (плотные) толщиной 0,5 мм, диаметром до 200 мм | 100 м2 | 0.0722 | 0 |  | 0.0722 | 0 | 0.0722 | 4545.31 | 2960.47 | 68.38 | 7.25 | 1516.46 | 0 | 12.1195 | 0.09386 | 0 | 1833.33 | 1264.68 |  | 0 | 15645.3 | 14042.37 | 134.15 | 7.02 | 1468.78 | 0 | 167.86 | 1.3 | 0 | 15645.3 | 14042.37 | 134.15 | 7.02 | 1468.78 | 0 | 167.86 | 1.3 | 0 | 120.32 | 83 | 1 | 1 | 1 | 1 | 5.64 | 14.3 | 7.06 | 2.92 |  |  |  |  | 0 | 1 | ТЕР Московской обл.,сб.20,гл.01,табл.002,поз.1А |  |  | 25 | 0 | 20-01-002-1А | 1 | 2 | 0 | 14.3 | 1 | 1 | 1 | 1 | 1 |  | 128 | 83 |  |  |  |  | 0 | 0 | 46 | 0 | 0 | 0 | 0 | 0 |  | 0 | 4545.31 | 41003.7204 | 947.099 | 100.386 | 21003.554 | 0 | 167.86 | 1.3 | 0 | 1833.3279 | 1264.6793 | 0 | 0 | 1 | 1 | 1 | 1 | 1 | 1005 | 100 м2 | 100 м2 поверхности облицовки | 100 | 24298267 | 2 | Общестроительные работы | 0 | 1 | 25 | Сантехнические работы - внутренние (трубопроводы, водопровод, канализация, отопление, газоснабжение, вентиляция и кондиционирование воздуха) | 16 | 0 | 15645.3 | 14042.37 | 134.15 | 7.02 | 1468.78 | 167.86 | 1.3 | 0 | 0 | 0 | 0 | 0
17 | 1 | 792 | 790 | 47 | 20-01-002-4А | Прокладка воздуховодов из листовой оцинкованной стали и алюминия класса П (плотные) толщиной 0,6 мм, диаметром до 250 мм | 100 м2 | 0.0903 | 0 |  | 0.0903 | 0 | 0.0903 | 6100.96 | 4117.73 | 86.61 | 9.06 | 1896.62 | 0 | 15.1578 | 0.1192 | 0 | 2292.91 | 1581.71 |  | 0 | 14860.43 | 13255.99 | 135.66 | 7.02 | 1468.78 | 0 | 167.86 | 1.32 | 0 | 14860.43 | 13255.99 | 135.66 | 7.02 | 1468.78 | 0 | 167.86 | 1.32 | 0 | 120.32 | 83 | 1 | 1 | 1 | 1 | 6.15 | 14.3 | 7.07 | 3.44 |  |  |  |  | 0 | 1 | ТЕР Московской обл.,сб.20,гл.01,табл.002,поз.4А |  |  | 25 | 0 | 20-01-002-4А | 1 | 2 | 0 | 14.3 | 1 | 1 | 1 | 1 | 1 |  | 128 | 83 |  |  |  |  | 0 | 0 | 47 | 0 | 0 | 0 | 0 | 0 |  | 0 | 6100.96 | 45600.6056 | 959.1162 | 100.386 | 21003.554 | 0 | 167.86 | 1.32 | 0 | 2292.9142 | 1581.7144 | 0 | 0 | 1 | 1 | 1 | 1 | 1 | 1005 | 100 м2 | 100 м2 поверхности облицовки | 100 | 24298267 | 2 | Общестроительные работы | 0 | 1 | 25 | Сантехнические работы - внутренние (трубопроводы, водопровод, канализация, отопление, газоснабжение, вентиляция и кондиционирование воздуха) | 16 | 0 | 14860.43 | 13255.99 | 135.66 | 7.02 | 1468.78 | 167.86 | 1.32 | 0 | 0 | 0 | 0 | 0
51 | 1 | 5 | 327 |  | Новый подраздел | Камера №5 | [7 empty] | 10646.27 | 7078.2 | 154.99 | 16.31 | 3413.08 | 0 | 27.28 | 0.21 | 0 | 4126.24 | 2846.39 |  |  | 10646.27 | 7078.2 | 154.99 | 16.31 | 3413.08 | 0 | 27.28 | 0.21 | 0 | 4126.24 | 2846.39 |  | 0 | 0 | 0 | 0
50 | 0 | 0 | 1 | 201 | 10646.27 | ПЗ | Прямые затраты |  |  | 201 | 1 | 3
50 | 0 | 0 | 1 | 202 | 7078.2 | СтМат | Стоимость материальных ресурсов |  |  | 202 | 2 | 3
50 | 0 | 0 | 1 | 222 | 0 | СтМатЗак | Стоимость материалов заказчика |  |  | 222 | 3 | 3
50 | 0 | 0 | 1 | 216 | 0 | Оборуд | Стоимость оборудования |  |  | 216 | 4 | 3
50 | 0 | 0 | 1 | 203 | 154.99 | ЭММ | Эксплуатация машин |  |  | 203 | 5 | 3
50 | 0 | 0 | 1 | 204 | 16.31 | ЗПМ | ЗП машинистов |  |  | 204 | 6 | 3
50 | 0 | 0 | 1 | 205 | 3413.08 | ОЗП | Основная ЗП рабочих |  |  | 205 | 7 | 3
50 | 0 | 0 | 1 | 206 | 0 | ВозврМат | Возврат материалов |  |  | 206 | 8 | 3
50 | 0 | 0 | 1 | 207 | 27.28 | ТрудСтр | Трудозатраты строителей |  |  | 207 | 9 | 3
50 | 0 | 0 | 1 | 208 | 0.21 | ТрудМаш | Трудозатраты машинистов |  |  | 208 | 10 | 3
50 | 0 | 0 | 1 | 209 | 0 | ТранспМат | Транспорт материалов |  |  | 209 | 11 | 3
50 | 0 | 0 | 1 | 210 | 4126.24 | НР | Накладные расходы |  |  | 210 | 12 | 3
50 | 0 | 0 | 1 | 211 | 2846.39 | СмПриб | Сметная прибыль |  |  | 211 | 13 | 3
0
5 | 1 |  | 356 |  | Новый подраздел | Венткамера № 030 | [16 empty] | 0 | [13 empty] | 0 | [18 empty] | {A1EAAA0A-C834-4279-9AAC-16EEEC500BC2} | 0 | 0 | [5 empty] | 0 |  | 0
52 | 1 | 5 | 350 | 0 | Новый подраздел | Венткамера № 030 | 0 | 0 | 0 | 0 | 0 | 0 | 0 | 57758.86 | 49578.93 | 404.96 | 33.57 | 7774.97 | 0 | 62.14 | 0.44 | 0 | 9395.24 | 6481.09 | 0 | 0 | 57758.86 | 49578.93 | 404.96 | 33.57 | 7774.97 | 0 | 62.14 | 0.44 | 0 | 9395.24 | 6481.09 | 0 | 0 | 0 | 0 | 0
17 | 1 | 809 | 807 | 48 | 20-01-002-11А | Прокладка воздуховодов из листовой оцинкованной стали и алюминия класса П (плотные) толщиной 0,7 мм, периметром до 2400 мм | 100 м2 | 0.621 | 0 |  | 0.621 | 0 | 0.621 | 57758.86 | 49578.93 | 404.96 | 33.57 | 7774.97 | 0 | 62.1373 | 0.44091 | 0 | 9395.24 | 6481.09 |  | 0 | 13985.42 | 13002.81 | 107.08 | 3.78 | 875.53 | 0 | 100.06 | 0.71 | 0 | 13985.42 | 13002.81 | 107.08 | 3.78 | 875.53 | 0 | 100.06 | 0.71 | 0 | 120.32 | 83 | 1 | 1 | 1 | 1 | 7.49 | 14.3 | 6.09 | 6.14 |  |  |  |  | 0 | 1 | ТЕР Московской обл.,сб.20,гл.01,табл.002,поз.11А |  |  | 25 | 0 | 20-01-002-11А | 1 | 2 | 0 | 14.3 | 1 | 1 | 1 | 1 | 1 |  | 128 | 83 |  |  |  |  | 0 | 0 | 48 | 0 | 0 | 0 | 0 | 0 |  | 0 | 57758.86 | 79837.2534 | 652.1172 | 54.054 | 12520.079 | 0 | 100.06 | 0.71 | 0 | 9395.2353 | 6481.0882 | 0 | 0 | 1 | 1 | 1 | 1 | 1 | 1005 | 100 м2 | 100 м2 поверхности облицовки | 100 | 24298267 | 2 | Общестроительные работы | 0 | 1 | 25 | Сантехнические работы - внутренние (трубопроводы, водопровод, канализация, отопление, газоснабжение, вентиляция и кондиционирование воздуха) | 16 | 0 | 13985.42 | 13002.81 | 107.08 | 3.78 | 875.53 | 100.06 | 0.71 | 0 | 0 | 0 | 0 | 0
51 | 1 | 5 | 350 |  | Новый подраздел | Венткамера № 030 | [7 empty] | 57758.86 | 49578.93 | 404.96 | 33.57 | 7774.97 | 0 | 62.14 | 0.44 | 0 | 9395.24 | 6481.09 |  |  | 57758.86 | 49578.93 | 404.96 | 33.57 | 7774.97 | 0 | 62.14 | 0.44 | 0 | 9395.24 | 6481.09 |  | 0 | 0 | 0 | 0
50 | 0 | 0 | 1 | 201 | 57758.86 | ПЗ | Прямые затраты |  |  | 201 | 1 | 3
50 | 0 | 0 | 1 | 202 | 49578.93 | СтМат | Стоимость материальных ресурсов |  |  | 202 | 2 | 3
50 | 0 | 0 | 1 | 222 | 0 | СтМатЗак | Стоимость материалов заказчика |  |  | 222 | 3 | 3
50 | 0 | 0 | 1 | 216 | 0 | Оборуд | Стоимость оборудования |  |  | 216 | 4 | 3
50 | 0 | 0 | 1 | 203 | 404.96 | ЭММ | Эксплуатация машин |  |  | 203 | 5 | 3
50 | 0 | 0 | 1 | 204 | 33.57 | ЗПМ | ЗП машинистов |  |  | 204 | 6 | 3
50 | 0 | 0 | 1 | 205 | 7774.97 | ОЗП | Основная ЗП рабочих |  |  | 205 | 7 | 3
50 | 0 | 0 | 1 | 206 | 0 | ВозврМат | Возврат материалов |  |  | 206 | 8 | 3
50 | 0 | 0 | 1 | 207 | 62.14 | ТрудСтр | Трудозатраты строителей |  |  | 207 | 9 | 3
50 | 0 | 0 | 1 | 208 | 0.44 | ТрудМаш | Трудозатраты машинистов |  |  | 208 | 10 | 3
50 | 0 | 0 | 1 | 209 | 0 | ТранспМат | Транспорт материалов |  |  | 209 | 11 | 3
50 | 0 | 0 | 1 | 210 | 9395.24 | НР | Накладные расходы |  |  | 210 | 12 | 3
50 | 0 | 0 | 1 | 211 | 6481.09 | СмПриб | Сметная прибыль |  |  | 211 | 13 | 3
0
5 | 1 |  | 378 |  | Новый подраздел | Венткамера № 036 | [16 empty] | 0 | [13 empty] | 0 | [18 empty] | {CEEF2084-F18E-4899-8530-361CD3E6CEBF} | 0 | 0 | [5 empty] | 0 |  | 0
52 | 1 | 5 | 372 | 0 | Новый подраздел | Венткамера № 036 | 0 | 0 | 0 | 0 | 0 | 0 | 0 | 44039.98 | 37802.94 | 308.78 | 25.59 | 5928.26 | 0 | 47.38 | 0.34 | 0 | 7163.67 | 4941.7 | 0 | 0 | 44039.98 | 37802.94 | 308.78 | 25.59 | 5928.26 | 0 | 47.38 | 0.34 | 0 | 7163.67 | 4941.7 | 0 | 0 | 0 | 0 | 0
17 | 1 | 826 | 824 | 49 | 20-01-002-11А | Прокладка воздуховодов из листовой оцинкованной стали и алюминия класса П (плотные) толщиной 0,7 мм, периметром до 2400 мм | 100 м2 | 0.4735 | 0 |  | 0.4735 | 0 | 0.4735 | 44039.98 | 37802.94 | 308.78 | 25.59 | 5928.26 | 0 | 47.3784 | 0.33619 | 0 | 7163.67 | 4941.7 |  | 0 | 13985.42 | 13002.81 | 107.08 | 3.78 | 875.53 | 0 | 100.06 | 0.71 | 0 | 13985.42 | 13002.81 | 107.08 | 3.78 | 875.53 | 0 | 100.06 | 0.71 | 0 | 120.32 | 83 | 1 | 1 | 1 | 1 | 7.49 | 14.3 | 6.09 | 6.14 |  |  |  |  | 0 | 1 | ТЕР Московской обл.,сб.20,гл.01,табл.002,поз.11А |  |  | 25 | 0 | 20-01-002-11А | 1 | 2 | 0 | 14.3 | 1 | 1 | 1 | 1 | 1 |  | 128 | 83 |  |  |  |  | 0 | 0 | 49 | 0 | 0 | 0 | 0 | 0 |  | 0 | 44039.98 | 79837.2534 | 652.1172 | 54.054 | 12520.079 | 0 | 100.06 | 0.71 | 0 | 7163.6723 | 4941.6955 | 0 | 0 | 1 | 1 | 1 | 1 | 1 | 1005 | 100 м2 | 100 м2 поверхности облицовки | 100 | 24298267 | 2 | Общестроительные работы | 0 | 1 | 25 | Сантехнические работы - внутренние (трубопроводы, водопровод, канализация, отопление, газоснабжение, вентиляция и кондиционирование воздуха) | 16 | 0 | 13985.42 | 13002.81 | 107.08 | 3.78 | 875.53 | 100.06 | 0.71 | 0 | 0 | 0 | 0 | 0
51 | 1 | 5 | 372 |  | Новый подраздел | Венткамера № 036 | [7 empty] | 44039.98 | 37802.94 | 308.78 | 25.59 | 5928.26 | 0 | 47.38 | 0.34 | 0 | 7163.67 | 4941.7 |  |  | 44039.98 | 37802.94 | 308.78 | 25.59 | 5928.26 | 0 | 47.38 | 0.34 | 0 | 7163.67 | 4941.7 |  | 0 | 0 | 0 | 0
50 | 0 | 0 | 1 | 201 | 44039.98 | ПЗ | Прямые затраты |  |  | 201 | 1 | 3
50 | 0 | 0 | 1 | 202 | 37802.94 | СтМат | Стоимость материальных ресурсов |  |  | 202 | 2 | 3
50 | 0 | 0 | 1 | 222 | 0 | СтМатЗак | Стоимость материалов заказчика |  |  | 222 | 3 | 3
50 | 0 | 0 | 1 | 216 | 0 | Оборуд | Стоимость оборудования |  |  | 216 | 4 | 3
50 | 0 | 0 | 1 | 203 | 308.78 | ЭММ | Эксплуатация машин |  |  | 203 | 5 | 3
50 | 0 | 0 | 1 | 204 | 25.59 | ЗПМ | ЗП машинистов |  |  | 204 | 6 | 3
50 | 0 | 0 | 1 | 205 | 5928.26 | ОЗП | Основная ЗП рабочих |  |  | 205 | 7 | 3
50 | 0 | 0 | 1 | 206 | 0 | ВозврМат | Возврат материалов |  |  | 206 | 8 | 3
50 | 0 | 0 | 1 | 207 | 47.38 | ТрудСтр | Трудозатраты строителей |  |  | 207 | 9 | 3
50 | 0 | 0 | 1 | 208 | 0.34 | ТрудМаш | Трудозатраты машинистов |  |  | 208 | 10 | 3
50 | 0 | 0 | 1 | 209 | 0 | ТранспМат | Транспорт материалов |  |  | 209 | 11 | 3
50 | 0 | 0 | 1 | 210 | 7163.67 | НР | Накладные расходы |  |  | 210 | 12 | 3
50 | 0 | 0 | 1 | 211 | 4941.7 | СмПриб | Сметная прибыль |  |  | 211 | 13 | 3
51 | 1 | 4 | 232 |  | Новый раздел | Вентиляционные камеры | [7 empty] | 413158.72 | 296887.11 | 5130 | 523.87 | 111141.61 | 0 | 888.24 | 6.84 | 0 | 134355.91 | 92682.35 |  |  | 0 | 0 | 0 | 0 | 0 | 0 | 0 | 0 | 0 | 0 | 0 |  | 0 | 0 | 0 | 0
50 | 0 | 0 | 1 | 201 | 413158.72 | ПЗ | Прямые затраты |  |  | 201 | 1 | 3
50 | 0 | 0 | 1 | 202 | 296887.11 | СтМат | Стоимость материальных ресурсов |  |  | 202 | 2 | 3
50 | 0 | 0 | 1 | 222 | 0 | СтМатЗак | Стоимость материалов заказчика |  |  | 222 | 3 | 3
50 | 0 | 0 | 1 | 216 | 0 | Оборуд | Стоимость оборудования |  |  | 216 | 4 | 3
50 | 0 | 0 | 1 | 203 | 5130 | ЭММ | Эксплуатация машин |  |  | 203 | 5 | 3
50 | 0 | 0 | 1 | 204 | 523.87 | ЗПМ | ЗП машинистов |  |  | 204 | 6 | 3
50 | 0 | 0 | 1 | 205 | 111141.61 | ОЗП | Основная ЗП рабочих |  |  | 205 | 7 | 3
50 | 0 | 0 | 1 | 206 | 0 | ВозврМат | Возврат материалов |  |  | 206 | 8 | 3
50 | 0 | 0 | 1 | 207 | 888.24 | ТрудСтр | Трудозатраты строителей |  |  | 207 | 9 | 3
50 | 0 | 0 | 1 | 208 | 6.84 | ТрудМаш | Трудозатраты машинистов |  |  | 208 | 10 | 3
50 | 0 | 0 | 1 | 209 | 0 | ТранспМат | Транспорт материалов |  |  | 209 | 11 | 3
50 | 0 | 0 | 1 | 210 | 134355.91 | НР | Накладные расходы |  |  | 210 | 12 | 3
50 | 0 | 0 | 1 | 211 | 92682.35 | СмПриб | Сметная прибыль |  |  | 211 | 13 | 3
0
4 | 1 |  | 443 |  | Новый раздел | Решётки, диффузоры | [16 empty] | 0 | [13 empty] | 0 | [18 empty] | {C090B358-DACD-4722-A867-71CF61582660} | 0 | 0 | [5 empty] | 0 |  | 0
52 | 1 | 4 | 410 | 0 | Новый раздел | Решётки, диффузоры | 0 | 0 | 0 | 0 | 0 | 0 | 0 | 0 | 0 | 0 | 0 | 0 | 0 | 0 | 0 | 0 | 0 | 0 | 0 | 0 | 0 | 0 | 0 | 0 | 0 | 0 | 0 | 0 | 0 | 0 | 0 | 0 | 0 | 0 | 0 | 0
17 | 1 | 838 | 833 | 50 | 20-02-003-5 | Установка решеток жалюзийных стальных регулирующих (РР) номер 1 размер 100х200 мм | шт. | 0 | 0 |  | 139 | 139 | 0 | 0 | 0 | 0 | 0 | 0 | 0 | 0 | 0 | 0 | 0 | 0 |  | 0 | 51.7 | 34.31 | 6.9 | 0 | 10.49 | 0 | 1.17 | 0.01 | 0 | 51.7 | 34.31 | 6.9 | 0 | 10.49 | 0 | 1.17 | 0.01 | 0 | 120.32 | 83 | 1 | 1 | 1 | 1 | 8.4 | 14.3 | 5 | 3.81 |  |  |  |  | 0 | 1 | ТЕР Московской обл.,сб.20,гл.02,табл.003,поз.5 |  |  | 25 | 0 | 20-02-003-5 | 1 | 2 | 0 | 14.3 | 1 | 1 | 1 | 1 | 1 |  | 128 | 83 |  |  |  |  | 0 | 0 | 50 | 0 | 0 | 0 | 0 | 0 |  | 0 | 0 | 130.7211 | 34.5 | 0 | 150.007 | 0 | 1.17 | 0.01 | 0 | 0 | 0 | 0 | 0 | 1 | 1 | 1 | 1 | 1 | 1010 | шт. | 1 решетка | 1 | 24298267 | 2 | Общестроительные работы | 0 | 1 | 25 | Сантехнические работы - внутренние (трубопроводы, водопровод, канализация, отопление, газоснабжение, вентиляция и кондиционирование воздуха) | 16 | 0 | 51.7 | 34.31 | 6.9 | 0 | 10.49 | 1.17 | 0.01 | 0 | 0 | 0 | 0 | 0
18 | 1 | 836 |  | 50,1 | 300-0597 | Решетки регулирующие марка РР-1, размер 100х200 мм | м2 | 0 | -0.02 |  | -2.78 | -2.78 | 0 | 0 | 0 | 0 | 0 | 0 | 0 | 0 | 0 | 0 | 0 | 0 |  | 0 | 1539.5 | 1539.5 | 0 | 0 | 0 | 0 | 0 | 0 | 0 | 1539.5 | 1539.5 | 0 | 0 | 0 | 0 | 0 | 0 | 0 | 120.32 | 83 | 1 | 1 | 1 | 1 | 1 | 1 | 1 | 3.8 |  |  |  |  | 3 | 1 | ССЦ Московской обл.,сб.300,поз.0597 |  |  | 25 | 0 | 300-0597 | 1 | 2 | 0 | 1 | 1 | 1 | 1 | 1 | 1 |  | 128 | 83 |  |  |  |  | 0 | 0 | 50 | 1 | 0 | 0 | 0 | 0 |  | 0 | 0 | 5850.1 | 0 | 0 | 0 | 0 | 0 | 0 | 0 | 0 | 0 | 0 | 0 | 1 | 1 | 1 | 1 | 1 | 1005 | м2 | м2 | 1 | 24298267 | 2 | Общестроительные работы | 0 | 1 | 25 | Сантехнические работы - внутренние (трубопроводы, водопровод, канализация, отопление, газоснабжение, вентиляция и кондиционирование воздуха) | 16 | 0 | 1539.5 | 1539.5 | 0 | 0 | 0 | 0 | 0 |  | 0 | 0 | 0 | 0
18 | 1 | 837 |  | 50,2 | Цена поставщика | Решётка алюминиевая для подачи воздуха регулируемыми горизонтальными и вертикальными жалюзями АДН 200*100, цена=212,54/3,8 | шт. | 0 | 1 |  | 139 | 139 | 0 | 0 | 0 | 0 | 0 | 0 | 0 | 0 | 0 | 0 | 0 | 0 |  | 0 | 55.9316 | 55.9316 | 0 | 0 | 0 | 0 | 0 | 0 | 0 | 55.9316 | 55.9316 | 0 | 0 | 0 | 0 | 0 | 0 | 0 | 120.32 | 83 | 1 | 1 | 1 | 1 | 1 | 1 | 1 | 3.8 |  |  |  |  | 3 | 1 |  |  |  | 25 | 0 | 300-0597 | 1 | 2 | 0 | 1 | 1 | 1 | 1 | 1 | 1 |  | 128 | 83 |  |  |  |  | 0 | 0 | 50 | 2 | 0 | 0 | 0 | 0 |  | 0 | 0 | 212.54 | 0 | 0 | 0 | 0 | 0 | 0 | 0 | 0 | 0 | 0 | 0 | 1 | 1 | 1 | 1 | 1 | 1010 | шт. | шт. | 1 | 24298267 | 2 | Общестроительные работы | 0 | 1 | 25 | Сантехнические работы - внутренние (трубопроводы, водопровод, канализация, отопление, газоснабжение, вентиляция и кондиционирование воздуха) | 16 | 0 | 0 | 55.9316 | 0 | 0 | 0 | 0 | 0 |  | 0 | 0 | 0 | 0
18 | 1 | 838 |  | 50,3 | Цена поставщика | Адаптор 200*100, цена=140,68/3,8 | шт. | 0 | 1 |  | 139 | 139 | 0 | 0 | 0 | 0 | 0 | 0 | 0 | 0 | 0 | 0 | 0 | 0 |  | 0 | 37.0211 | 37.0211 | 0 | 0 | 0 | 0 | 0 | 0 | 0 | 37.0211 | 37.0211 | 0 | 0 | 0 | 0 | 0 | 0 | 0 | 120.32 | 83 | 1 | 1 | 1 | 1 | 1 | 1 | 1 | 3.8 |  |  |  |  | 3 | 1 |  |  |  | 25 | 0 | 300-0597 | 1 | 2 | 0 | 1 | 1 | 1 | 1 | 1 | 1 |  | 128 | 83 |  |  |  |  | 0 | 0 | 50 | 3 | 0 | 0 | 0 | 0 |  | 0 | 0 | 140.68 | 0 | 0 | 0 | 0 | 0 | 0 | 0 | 0 | 0 | 0 | 0 | 1 | 1 | 1 | 1 | 1 | 1010 | шт. | шт. | 1 | 24298267 | 2 | Общестроительные работы | 0 | 1 | 25 | Сантехнические работы - внутренние (трубопроводы, водопровод, канализация, отопление, газоснабжение, вентиляция и кондиционирование воздуха) | 16 | 0 | 0 | 37.0211 | 0 | 0 | 0 | 0 | 0 |  | 0 | 0 | 0 | 0
17 | 1 | 850 | 842 | 51 | 20-02-003-7 | Установка решеток жалюзийных стальных регулирующих (РР) номер 3 размер 200х200 мм | шт. | 0 | 0 |  | 4 | 4 | 0 | 0 | 0 | 0 | 0 | 0 | 0 | 0 | 0 | 0 | 0 | 0 |  | 0 | 57.95 | 40.56 | 6.9 | 0 | 10.49 | 0 | 1.17 | 0.01 | 0 | 57.95 | 40.56 | 6.9 | 0 | 10.49 | 0 | 1.17 | 0.01 | 0 | 120.32 | 83 | 1 | 1 | 1 | 1 | 8.15 | 14.3 | 5 | 4.02 |  |  |  |  | 0 | 1 | ТЕР Московской обл.,сб.20,гл.02,табл.003,поз.7 |  |  | 25 | 0 | 20-02-003-7 | 1 | 2 | 0 | 14.3 | 1 | 1 | 1 | 1 | 1 |  | 128 | 83 |  |  |  |  | 0 | 0 | 51 | 0 | 0 | 0 | 0 | 0 |  | 0 | 0 | 163.0512 | 34.5 | 0 | 150.007 | 0 | 1.17 | 0.01 | 0 | 0 | 0 | 0 | 0 | 1 | 1 | 1 | 1 | 1 | 1010 | шт. | 1 решетка | 1 | 24298267 | 2 | Общестроительные работы | 0 | 1 | 25 | Сантехнические работы - внутренние (трубопроводы, водопровод, канализация, отопление, газоснабжение, вентиляция и кондиционирование воздуха) | 16 | 0 | 57.95 | 40.56 | 6.9 | 0 | 10.49 | 1.17 | 0.01 | 0 | 0 | 0 | 0 | 0
18 | 1 | 848 |  | 51,1 | 300-0599 | Решетки регулирующие марка РР-3, размер 200х200 мм | м2 | 0 | -0.04 |  | -0.16 | -0.16 | 0 | 0 | 0 | 0 | 0 | 0 | 0 | 0 | 0 | 0 | 0 | 0 |  | 0 | 926 | 926 | 0 | 0 | 0 | 0 | 0 | 0 | 0 | 926 | 926 | 0 | 0 | 0 | 0 | 0 | 0 | 0 | 120.32 | 83 | 1 | 1 | 1 | 1 | 1 | 1 | 1 | 4.04 |  |  |  |  | 3 | 1 | ССЦ Московской обл.,сб.300,поз.0599 |  |  | 25 | 0 | 300-0599 | 1 | 2 | 0 | 1 | 1 | 1 | 1 | 1 | 1 |  | 128 | 83 |  |  |  |  | 0 | 0 | 51 | 1 | 0 | 0 | 0 | 0 |  | 0 | 0 | 3741.04 | 0 | 0 | 0 | 0 | 0 | 0 | 0 | 0 | 0 | 0 | 0 | 1 | 1 | 1 | 1 | 1 | 1005 | м2 | м2 | 1 | 24298267 | 2 | Общестроительные работы | 0 | 1 | 25 | Сантехнические работы - внутренние (трубопроводы, водопровод, канализация, отопление, газоснабжение, вентиляция и кондиционирование воздуха) | 16 | 0 | 926 | 926 | 0 | 0 | 0 | 0 | 0 |  | 0 | 0 | 0 | 0
18 | 1 | 849 |  | 51,2 | Цена поставщика | Решётка регулирующая для подачи воздуха регулируемыми горизонтальными и вертикальными жалюзями АДН 300*100, цена=267,97/4,04 | шт. | 0 | 1 |  | 4 | 4 | 0 | 0 | 0 | 0 | 0 | 0 | 0 | 0 | 0 | 0 | 0 | 0 |  | 0 | 66.3292 | 66.3292 | 0 | 0 | 0 | 0 | 0 | 0 | 0 | 66.3292 | 66.3292 | 0 | 0 | 0 | 0 | 0 | 0 | 0 | 120.32 | 83 | 1 | 1 | 1 | 1 | 1 | 1 | 1 | 4.04 |  |  |  |  | 3 | 1 |  |  |  | 25 | 0 | 300-0599 | 1 | 2 | 0 | 1 | 1 | 1 | 1 | 1 | 1 |  | 128 | 83 |  |  |  |  | 0 | 0 | 51 | 2 | 0 | 0 | 0 | 0 |  | 0 | 0 | 267.97 | 0 | 0 | 0 | 0 | 0 | 0 | 0 | 0 | 0 | 0 | 0 | 1 | 1 | 1 | 1 | 1 | 1010 | шт. | шт. | 1 | 24298267 | 2 | Общестроительные работы | 0 | 1 | 25 | Сантехнические работы - внутренние (трубопроводы, водопровод, канализация, отопление, газоснабжение, вентиляция и кондиционирование воздуха) | 16 | 0 | 0 | 66.3292 | 0 | 0 | 0 | 0 | 0 |  | 0 | 0 | 0 | 0
18 | 1 | 850 |  | 51,3 | Цена поставщика | Адаптор 300*100, цена=188,98/4,04 | шт. | 0 | 1 |  | 4 | 4 | 0 | 0 | 0 | 0 | 0 | 0 | 0 | 0 | 0 | 0 | 0 | 0 |  | 0 | 46.7772 | 46.7772 | 0 | 0 | 0 | 0 | 0 | 0 | 0 | 46.7772 | 46.7772 | 0 | 0 | 0 | 0 | 0 | 0 | 0 | 120.32 | 83 | 1 | 1 | 1 | 1 | 1 | 1 | 1 | 4.04 |  |  |  |  | 3 | 1 |  |  |  | 25 | 0 | 300-0599 | 1 | 2 | 0 | 1 | 1 | 1 | 1 | 1 | 1 |  | 128 | 83 |  |  |  |  | 0 | 0 | 51 | 3 | 0 | 0 | 0 | 0 |  | 0 | 0 | 188.98 | 0 | 0 | 0 | 0 | 0 | 0 | 0 | 0 | 0 | 0 | 0 | 1 | 1 | 1 | 1 | 1 | 1010 | шт. | шт. | 1 | 24298267 | 2 | Общестроительные работы | 0 | 1 | 25 | Сантехнические работы - внутренние (трубопроводы, водопровод, канализация, отопление, газоснабжение, вентиляция и кондиционирование воздуха) | 16 | 0 | 0 | 46.7772 | 0 | 0 | 0 | 0 | 0 |  | 0 | 0 | 0 | 0
17 | 1 | 862 | 851 | 52 | 20-02-003-6 | Установка решеток жалюзийных стальных регулирующих (РР) номер 2 размер 100х400 мм | шт. | 0 | 0 |  | 2 | 2 | 0 | 0 | 0 | 0 | 0 | 0 | 0 | 0 | 0 | 0 | 0 | 0 |  | 0 | 67.83 | 50.44 | 6.9 | 0 | 10.49 | 0 | 1.17 | 0.01 | 0 | 67.83 | 50.44 | 6.9 | 0 | 10.49 | 0 | 1.17 | 0.01 | 0 | 120.32 | 83 | 1 | 1 | 1 | 1 | 7.57 | 14.3 | 5 | 3.8 |  |  |  |  | 0 | 1 | ТЕР Московской обл.,сб.20,гл.02,табл.003,поз.6 |  |  | 25 | 0 | 20-02-003-6 | 1 | 2 | 0 | 14.3 | 1 | 1 | 1 | 1 | 1 |  | 128 | 83 |  |  |  |  | 0 | 0 | 52 | 0 | 0 | 0 | 0 | 0 |  | 0 | 0 | 191.672 | 34.5 | 0 | 150.007 | 0 | 1.17 | 0.01 | 0 | 0 | 0 | 0 | 0 | 1 | 1 | 1 | 1 | 1 | 1010 | шт. | 1 решетка | 1 | 24298267 | 2 | Общестроительные работы | 0 | 1 | 25 | Сантехнические работы - внутренние (трубопроводы, водопровод, канализация, отопление, газоснабжение, вентиляция и кондиционирование воздуха) | 16 | 0 | 67.83 | 50.44 | 6.9 | 0 | 10.49 | 1.17 | 0.01 | 0 | 0 | 0 | 0 | 0
18 | 1 | 860 |  | 52,1 | 300-0598 | Решетки регулирующие марка РР-2, размер 100х400 мм | м2 | 0 | -0.04 |  | -0.08 | -0.08 | 0 | 0 | 0 | 0 | 0 | 0 | 0 | 0 | 0 | 0 | 0 | 0 |  | 0 | 1173 | 1173 | 0 | 0 | 0 | 0 | 0 | 0 | 0 | 1173 | 1173 | 0 | 0 | 0 | 0 | 0 | 0 | 0 | 120.32 | 83 | 1 | 1 | 1 | 1 | 1 | 1 | 1 | 3.8 |  |  |  |  | 3 | 1 | ССЦ Московской обл.,сб.300,поз.0598 |  |  | 25 | 0 | 300-0598 | 1 | 2 | 0 | 1 | 1 | 1 | 1 | 1 | 1 |  | 128 | 83 |  |  |  |  | 0 | 0 | 52 | 1 | 0 | 0 | 0 | 0 |  | 0 | 0 | 4457.4 | 0 | 0 | 0 | 0 | 0 | 0 | 0 | 0 | 0 | 0 | 0 | 1 | 1 | 1 | 1 | 1 | 1005 | м2 | м2 | 1 | 24298267 | 2 | Общестроительные работы | 0 | 1 | 25 | Сантехнические работы - внутренние (трубопроводы, водопровод, канализация, отопление, газоснабжение, вентиляция и кондиционирование воздуха) | 16 | 0 | 1173 | 1173 | 0 | 0 | 0 | 0 | 0 |  | 0 | 0 | 0 | 0
18 | 1 | 861 |  | 52,2 | Цена поставщика | Решётка регулирующая для подачи воздуха регулируемыми горизонтальными и вертикальными жалюзями АДН 400*100, цена=319,32/3,8 | шт. | 0 | 1 |  | 2 | 2 | 0 | 0 | 0 | 0 | 0 | 0 | 0 | 0 | 0 | 0 | 0 | 0 |  | 0 | 84.0316 | 84.0316 | 0 | 0 | 0 | 0 | 0 | 0 | 0 | 84.0316 | 84.0316 | 0 | 0 | 0 | 0 | 0 | 0 | 0 | 120.32 | 83 | 1 | 1 | 1 | 1 | 1 | 1 | 1 | 3.8 |  |  |  |  | 3 | 1 |  |  |  | 25 | 0 | 300-0598 | 1 | 2 | 0 | 1 | 1 | 1 | 1 | 1 | 1 |  | 128 | 83 |  |  |  |  | 0 | 0 | 52 | 2 | 0 | 0 | 0 | 0 |  | 0 | 0 | 319.32 | 0 | 0 | 0 | 0 | 0 | 0 | 0 | 0 | 0 | 0 | 0 | 1 | 1 | 1 | 1 | 1 | 1010 | шт. | шт. | 1 | 24298267 | 2 | Общестроительные работы | 0 | 1 | 25 | Сантехнические работы - внутренние (трубопроводы, водопровод, канализация, отопление, газоснабжение, вентиляция и кондиционирование воздуха) | 16 | 0 | 0 | 84.0316 | 0 | 0 | 0 | 0 | 0 |  | 0 | 0 | 0 | 0
18 | 1 | 862 |  | 52,3 | Цена поставщика | Адаптор 400*100, цена=237,29/3,8 | шт. | 0 | 1 |  | 2 | 2 | 0 | 0 | 0 | 0 | 0 | 0 | 0 | 0 | 0 | 0 | 0 | 0 |  | 0 | 62.4447 | 62.4447 | 0 | 0 | 0 | 0 | 0 | 0 | 0 | 62.4447 | 62.4447 | 0 | 0 | 0 | 0 | 0 | 0 | 0 | 120.32 | 83 | 1 | 1 | 1 | 1 | 1 | 1 | 1 | 3.8 |  |  |  |  | 3 | 1 |  |  |  | 25 | 0 | 300-0598 | 1 | 2 | 0 | 1 | 1 | 1 | 1 | 1 | 1 |  | 128 | 83 |  |  |  |  | 0 | 0 | 52 | 3 | 0 | 0 | 0 | 0 |  | 0 | 0 | 237.29 | 0 | 0 | 0 | 0 | 0 | 0 | 0 | 0 | 0 | 0 | 0 | 1 | 1 | 1 | 1 | 1 | 1010 | шт. | шт. | 1 | 24298267 | 2 | Общестроительные работы | 0 | 1 | 25 | Сантехнические работы - внутренние (трубопроводы, водопровод, канализация, отопление, газоснабжение, вентиляция и кондиционирование воздуха) | 16 | 0 | 0 | 62.4447 | 0 | 0 | 0 | 0 | 0 |  | 0 | 0 | 0 | 0
17 | 1 | 874 | 860 | 53 | 20-02-003-5 | Установка решеток жалюзийных стальных регулирующих (РР) номер 1 размер 100х200 мм | шт. | 0 | 0 |  | 400 | 400 | 0 | 0 | 0 | 0 | 0 | 0 | 0 | 0 | 0 | 0 | 0 | 0 |  | 0 | 51.7 | 34.31 | 6.9 | 0 | 10.49 | 0 | 1.17 | 0.01 | 0 | 51.7 | 34.31 | 6.9 | 0 | 10.49 | 0 | 1.17 | 0.01 | 0 | 120.32 | 83 | 1 | 1 | 1 | 1 | 8.4 | 14.3 | 5 | 3.81 |  |  |  |  | 0 | 1 | ТЕР Московской обл.,сб.20,гл.02,табл.003,поз.5 |  |  | 25 | 0 | 20-02-003-5 | 1 | 2 | 0 | 14.3 | 1 | 1 | 1 | 1 | 1 |  | 128 | 83 |  |  |  |  | 0 | 0 | 53 | 0 | 0 | 0 | 0 | 0 |  | 0 | 0 | 130.7211 | 34.5 | 0 | 150.007 | 0 | 1.17 | 0.01 | 0 | 0 | 0 | 0 | 0 | 1 | 1 | 1 | 1 | 1 | 1010 | шт. | 1 решетка | 1 | 24298267 | 2 | Общестроительные работы | 0 | 1 | 25 | Сантехнические работы - внутренние (трубопроводы, водопровод, канализация, отопление, газоснабжение, вентиляция и кондиционирование воздуха) | 16 | 0 | 51.7 | 34.31 | 6.9 | 0 | 10.49 | 1.17 | 0.01 | 0 | 0 | 0 | 0 | 0
18 | 1 | 872 |  | 53,1 | 300-0597 | Решетки регулирующие марка РР-1, размер 100х200 мм | м2 | 0 | -0.02 |  | -8 | -8 | 0 | 0 | 0 | 0 | 0 | 0 | 0 | 0 | 0 | 0 | 0 | 0 |  | 0 | 1539.5 | 1539.5 | 0 | 0 | 0 | 0 | 0 | 0 | 0 | 1539.5 | 1539.5 | 0 | 0 | 0 | 0 | 0 | 0 | 0 | 120.32 | 83 | 1 | 1 | 1 | 1 | 1 | 1 | 1 | 3.8 |  |  |  |  | 3 | 1 | ССЦ Московской обл.,сб.300,поз.0597 |  |  | 25 | 0 | 300-0597 | 1 | 2 | 0 | 1 | 1 | 1 | 1 | 1 | 1 |  | 128 | 83 |  |  |  |  | 0 | 0 | 53 | 1 | 0 | 0 | 0 | 0 |  | 0 | 0 | 5850.1 | 0 | 0 | 0 | 0 | 0 | 0 | 0 | 0 | 0 | 0 | 0 | 1 | 1 | 1 | 1 | 1 | 1005 | м2 | м2 | 1 | 24298267 | 2 | Общестроительные работы | 0 | 1 | 25 | Сантехнические работы - внутренние (трубопроводы, водопровод, канализация, отопление, газоснабжение, вентиляция и кондиционирование воздуха) | 16 | 0 | 1539.5 | 1539.5 | 0 | 0 | 0 | 0 | 0 |  | 0 | 0 | 0 | 0
18 | 1 | 873 |  | 53,2 | Цена поставщика | Решётка АМН 200*100, цена=165,76/3,8 | шт. | 0 | 1 |  | 400 | 400 | 0 | 0 | 0 | 0 | 0 | 0 | 0 | 0 | 0 | 0 | 0 | 0 |  | 0 | 43.6211 | 43.6211 | 0 | 0 | 0 | 0 | 0 | 0 | 0 | 43.6211 | 43.6211 | 0 | 0 | 0 | 0 | 0 | 0 | 0 | 120.32 | 83 | 1 | 1 | 1 | 1 | 1 | 1 | 1 | 3.8 |  |  |  |  | 3 | 1 |  |  |  | 25 | 0 | 300-0597 | 1 | 2 | 0 | 1 | 1 | 1 | 1 | 1 | 1 |  | 128 | 83 |  |  |  |  | 0 | 0 | 53 | 2 | 0 | 0 | 0 | 0 |  | 0 | 0 | 165.76 | 0 | 0 | 0 | 0 | 0 | 0 | 0 | 0 | 0 | 0 | 0 | 1 | 1 | 1 | 1 | 1 | 1010 | шт. | шт. | 1 | 24298267 | 2 | Общестроительные работы | 0 | 1 | 25 | Сантехнические работы - внутренние (трубопроводы, водопровод, канализация, отопление, газоснабжение, вентиляция и кондиционирование воздуха) | 16 | 0 | 0 | 43.6211 | 0 | 0 | 0 | 0 | 0 |  | 0 | 0 | 0 | 0
18 | 1 | 874 |  | 53,3 | Цена поставщика | Адаптор 200*100, цена=140,68/3,8 | шт. | 0 | 1 |  | 400 | 400 | 0 | 0 | 0 | 0 | 0 | 0 | 0 | 0 | 0 | 0 | 0 | 0 |  | 0 | 37.0211 | 37.0211 | 0 | 0 | 0 | 0 | 0 | 0 | 0 | 37.0211 | 37.0211 | 0 | 0 | 0 | 0 | 0 | 0 | 0 | 120.32 | 83 | 1 | 1 | 1 | 1 | 1 | 1 | 1 | 3.8 |  |  |  |  | 3 | 1 |  |  |  | 25 | 0 | 300-0597 | 1 | 2 | 0 | 1 | 1 | 1 | 1 | 1 | 1 |  | 128 | 83 |  |  |  |  | 0 | 0 | 53 | 3 | 0 | 0 | 0 | 0 |  | 0 | 0 | 140.68 | 0 | 0 | 0 | 0 | 0 | 0 | 0 | 0 | 0 | 0 | 0 | 1 | 1 | 1 | 1 | 1 | 1010 | шт. | шт. | 1 | 24298267 | 2 | Общестроительные работы | 0 | 1 | 25 | Сантехнические работы - внутренние (трубопроводы, водопровод, канализация, отопление, газоснабжение, вентиляция и кондиционирование воздуха) | 16 | 0 | 0 | 37.0211 | 0 | 0 | 0 | 0 | 0 |  | 0 | 0 | 0 | 0
17 | 1 | 886 | 869 | 54 | 20-02-003-7 | Установка решеток жалюзийных стальных регулирующих (РР) номер 3 размер 200х200 мм | шт. | 0 | 0 |  | 23 | 23 | 0 | 0 | 0 | 0 | 0 | 0 | 0 | 0 | 0 | 0 | 0 | 0 |  | 0 | 57.95 | 40.56 | 6.9 | 0 | 10.49 | 0 | 1.17 | 0.01 | 0 | 57.95 | 40.56 | 6.9 | 0 | 10.49 | 0 | 1.17 | 0.01 | 0 | 120.32 | 83 | 1 | 1 | 1 | 1 | 8.15 | 14.3 | 5 | 4.02 |  |  |  |  | 0 | 1 | ТЕР Московской обл.,сб.20,гл.02,табл.003,поз.7 |  |  | 25 | 0 | 20-02-003-7 | 1 | 2 | 0 | 14.3 | 1 | 1 | 1 | 1 | 1 |  | 128 | 83 |  |  |  |  | 0 | 0 | 54 | 0 | 0 | 0 | 0 | 0 |  | 0 | 0 | 163.0512 | 34.5 | 0 | 150.007 | 0 | 1.17 | 0.01 | 0 | 0 | 0 | 0 | 0 | 1 | 1 | 1 | 1 | 1 | 1010 | шт. | 1 решетка | 1 | 24298267 | 2 | Общестроительные работы | 0 | 1 | 25 | Сантехнические работы - внутренние (трубопроводы, водопровод, канализация, отопление, газоснабжение, вентиляция и кондиционирование воздуха) | 16 | 0 | 57.95 | 40.56 | 6.9 | 0 | 10.49 | 1.17 | 0.01 | 0 | 0 | 0 | 0 | 0
18 | 1 | 884 |  | 54,1 | 300-0599 | Решетки регулирующие марка РР-3, размер 200х200 мм | м2 | 0 | -0.04 |  | -0.92 | -0.92 | 0 | 0 | 0 | 0 | 0 | 0 | 0 | 0 | 0 | 0 | 0 | 0 |  | 0 | 926 | 926 | 0 | 0 | 0 | 0 | 0 | 0 | 0 | 926 | 926 | 0 | 0 | 0 | 0 | 0 | 0 | 0 | 120.32 | 83 | 1 | 1 | 1 | 1 | 1 | 1 | 1 | 4.04 |  |  |  |  | 3 | 1 | ССЦ Московской обл.,сб.300,поз.0599 |  |  | 25 | 0 | 300-0599 | 1 | 2 | 0 | 1 | 1 | 1 | 1 | 1 | 1 |  | 128 | 83 |  |  |  |  | 0 | 0 | 54 | 1 | 0 | 0 | 0 | 0 |  | 0 | 0 | 3741.04 | 0 | 0 | 0 | 0 | 0 | 0 | 0 | 0 | 0 | 0 | 0 | 1 | 1 | 1 | 1 | 1 | 1005 | м2 | м2 | 1 | 24298267 | 2 | Общестроительные работы | 0 | 1 | 25 | Сантехнические работы - внутренние (трубопроводы, водопровод, канализация, отопление, газоснабжение, вентиляция и кондиционирование воздуха) | 16 | 0 | 926 | 926 | 0 | 0 | 0 | 0 | 0 |  | 0 | 0 | 0 | 0
18 | 1 | 885 |  | 54,2 | Цена поставщика | Решётка АМН 300*100, цена=197,8/4,04 | шт. | 0 | 1 |  | 23 | 23 | 0 | 0 | 0 | 0 | 0 | 0 | 0 | 0 | 0 | 0 | 0 | 0 |  | 0 | 48.9604 | 48.9604 | 0 | 0 | 0 | 0 | 0 | 0 | 0 | 48.9604 | 48.9604 | 0 | 0 | 0 | 0 | 0 | 0 | 0 | 120.32 | 83 | 1 | 1 | 1 | 1 | 1 | 1 | 1 | 4.04 |  |  |  |  | 3 | 1 |  |  |  | 25 | 0 | 300-0599 | 1 | 2 | 0 | 1 | 1 | 1 | 1 | 1 | 1 |  | 128 | 83 |  |  |  |  | 0 | 0 | 54 | 2 | 0 | 0 | 0 | 0 |  | 0 | 0 | 197.8 | 0 | 0 | 0 | 0 | 0 | 0 | 0 | 0 | 0 | 0 | 0 | 1 | 1 | 1 | 1 | 1 | 1010 | шт. | шт. | 1 | 24298267 | 2 | Общестроительные работы | 0 | 1 | 25 | Сантехнические работы - внутренние (трубопроводы, водопровод, канализация, отопление, газоснабжение, вентиляция и кондиционирование воздуха) | 16 | 0 | 0 | 48.9604 | 0 | 0 | 0 | 0 | 0 |  | 0 | 0 | 0 | 0
18 | 1 | 886 |  | 54,3 | Цена поставщика | Адаптор 300*100, цена=188,98/4,04 | шт. | 0 | 1 |  | 23 | 23 | 0 | 0 | 0 | 0 | 0 | 0 | 0 | 0 | 0 | 0 | 0 | 0 |  | 0 | 46.7772 | 46.7772 | 0 | 0 | 0 | 0 | 0 | 0 | 0 | 46.7772 | 46.7772 | 0 | 0 | 0 | 0 | 0 | 0 | 0 | 120.32 | 83 | 1 | 1 | 1 | 1 | 1 | 1 | 1 | 4.04 |  |  |  |  | 3 | 1 |  |  |  | 25 | 0 | 300-0599 | 1 | 2 | 0 | 1 | 1 | 1 | 1 | 1 | 1 |  | 128 | 83 |  |  |  |  | 0 | 0 | 54 | 3 | 0 | 0 | 0 | 0 |  | 0 | 0 | 188.98 | 0 | 0 | 0 | 0 | 0 | 0 | 0 | 0 | 0 | 0 | 0 | 1 | 1 | 1 | 1 | 1 | 1010 | шт. | шт. | 1 | 24298267 | 2 | Общестроительные работы | 0 | 1 | 25 | Сантехнические работы - внутренние (трубопроводы, водопровод, канализация, отопление, газоснабжение, вентиляция и кондиционирование воздуха) | 16 | 0 | 0 | 46.7772 | 0 | 0 | 0 | 0 | 0 |  | 0 | 0 | 0 | 0
17 | 1 | 904 | 880 | 55 | 20-02-001-1 | Установка воздухораспределителей, предназначенных для подачи воздуха в рабочую зону массой до 20 кг | шт. | 0 | 0 |  | 135 | 135 | 0 | 0 | 0 | 0 | 0 | 0 | 0 | 0 | 0 | 0 | 0 | 0 |  | 0 | 165.22 | 149.52 | 3.92 | 0 | 11.78 | 0 | 1.33 | 0.01 | 0 | 165.22 | 149.52 | 3.92 | 0 | 11.78 | 0 | 1.33 | 0.01 | 0 | 120.32 | 83 | 1 | 1 | 1 | 1 | 6.56 | 14.3 | 5.62 | 4.77 |  |  |  |  | 0 | 1 | ТЕР Московской обл.,сб.20,гл.02,табл.001,поз.1 |  |  | 25 | 0 | 20-02-001-1 | 1 | 2 | 0 | 14.3 | 1 | 1 | 1 | 1 | 1 |  | 128 | 83 |  |  |  |  | 0 | 0 | 55 | 0 | 0 | 0 | 0 | 0 |  | 0 | 0 | 713.2104 | 22.0304 | 0 | 168.454 | 0 | 1.33 | 0.01 | 0 | 0 | 0 | 0 | 0 | 1 | 1 | 1 | 1 | 1 | 1010 | шт. | 1 воздухораспределитель | 1 | 24298267 | 2 | Общестроительные работы | 0 | 1 | 25 | Сантехнические работы - внутренние (трубопроводы, водопровод, канализация, отопление, газоснабжение, вентиляция и кондиционирование воздуха) | 16 | 0 | 165.22 | 149.52 | 3.92 | 0 | 11.78 | 1.33 | 0.01 | 0 | 0 | 0 | 0 | 0
18 | 1 | 897 |  | 55,1 | 300-0184 | Воздухораспределители эжекционные панельные с закручивателями из листовой и сортовой стали марка ВЭПШ10, воздухораздающая поверхность 0,25 м2 | шт. | 0 | -1 |  | -135 | -135 | 0 | 0 | 0 | 0 | 0 | 0 | 0 | 0 | 0 | 0 | 0 | 0 |  | 0 | 99.8 | 99.8 | 0 | 0 | 0 | 0 | 0 | 0 | 0 | 99.8 | 99.8 | 0 | 0 | 0 | 0 | 0 | 0 | 0 | 120.32 | 83 | 1 | 1 | 1 | 1 | 1 | 1 | 1 | 5.59 |  |  |  |  | 3 | 1 | ССЦ Московской обл.,сб.300,поз.0184 |  |  | 25 | 0 | 300-0184 | 1 | 2 | 0 | 1 | 1 | 1 | 1 | 1 | 1 |  | 128 | 83 |  |  |  |  | 0 | 0 | 55 | 1 | 0 | 0 | 0 | 0 |  | 0 | 0 | 557.882 | 0 | 0 | 0 | 0 | 0 | 0 | 0 | 0 | 0 | 0 | 0 | 1 | 1 | 1 | 1 | 1 | 1010 | шт. | шт. | 1 | 24298267 | 2 | Общестроительные работы | 0 | 1 | 25 | Сантехнические работы - внутренние (трубопроводы, водопровод, канализация, отопление, газоснабжение, вентиляция и кондиционирование воздуха) | 16 | 0 | 99.8 | 99.8 | 0 | 0 | 0 | 0 | 0 |  | 0 | 0 | 0 | 0
18 | 1 | 899 |  | 55,2 | Цена поставщика | Диффузор потолочный алюминиевый квадратный с камерой статического давления и с регулятором расхода 2 АПР 300*300, цена=662,03/5,59 | шт. | 0 | 0.68889 |  | 93 | 93 | 0 | 0 | 0 | 0 | 0 | 0 | 0 | 0 | 0 | 0 | 0 | 0 |  | 0 | 118.4311 | 118.4311 | 0 | 0 | 0 | 0 | 0 | 0 | 0 | 118.4311 | 118.4311 | 0 | 0 | 0 | 0 | 0 | 0 | 0 | 120.32 | 83 | 1 | 1 | 1 | 1 | 1 | 1 | 1 | 5.59 |  |  |  |  | 3 | 1 |  |  |  | 25 | 0 | 300-0184 | 1 | 2 | 0 | 1 | 1 | 1 | 1 | 1 | 1 |  | 128 | 83 |  |  |  |  | 0 | 0 | 55 | 2 | 0 | 0 | 0 | 0 |  | 0 | 0 | 662.03 | 0 | 0 | 0 | 0 | 0 | 0 | 0 | 0 | 0 | 0 | 0 | 1 | 1 | 1 | 1 | 1 | 1010 | шт. | шт. | 1 | 24298267 | 2 | Общестроительные работы | 0 | 1 | 25 | Сантехнические работы - внутренние (трубопроводы, водопровод, канализация, отопление, газоснабжение, вентиляция и кондиционирование воздуха) | 16 | 0 | 0 | 118.4311 | 0 | 0 | 0 | 0 | 0 |  | 0 | 0 | 0 | 0
18 | 1 | 900 |  | 55,3 | Цена поставщика | Адаптор 300*300, цена=390,68/5,59 | шт. | 0 | 0.68889 |  | 93 | 93 | 0 | 0 | 0 | 0 | 0 | 0 | 0 | 0 | 0 | 0 | 0 | 0 |  | 0 | 69.8891 | 69.8891 | 0 | 0 | 0 | 0 | 0 | 0 | 0 | 69.8891 | 69.8891 | 0 | 0 | 0 | 0 | 0 | 0 | 0 | 120.32 | 83 | 1 | 1 | 1 | 1 | 1 | 1 | 1 | 5.59 |  |  |  |  | 3 | 1 |  |  |  | 25 | 0 | 300-0184 | 1 | 2 | 0 | 1 | 1 | 1 | 1 | 1 | 1 |  | 128 | 83 |  |  |  |  | 0 | 0 | 55 | 3 | 0 | 0 | 0 | 0 |  | 0 | 0 | 390.68 | 0 | 0 | 0 | 0 | 0 | 0 | 0 | 0 | 0 | 0 | 0 | 1 | 1 | 1 | 1 | 1 | 1010 | шт. | шт. | 1 | 24298267 | 2 | Общестроительные работы | 0 | 1 | 25 | Сантехнические работы - внутренние (трубопроводы, водопровод, канализация, отопление, газоснабжение, вентиляция и кондиционирование воздуха) | 16 | 0 | 0 | 69.8891 | 0 | 0 | 0 | 0 | 0 |  | 0 | 0 | 0 | 0
18 | 1 | 901 |  | 55,4 | Цена поставщика | Диффузор потолочный алюминиевый квадратный с камерой статического давления и с регулятором расхода 2 АПР 450*450, цена=1306,78/5,59 | шт. | 0 | 0.25185 |  | 34 | 34 | 0 | 0 | 0 | 0 | 0 | 0 | 0 | 0 | 0 | 0 | 0 | 0 |  | 0 | 233.771 | 233.771 | 0 | 0 | 0 | 0 | 0 | 0 | 0 | 233.771 | 233.771 | 0 | 0 | 0 | 0 | 0 | 0 | 0 | 120.32 | 83 | 1 | 1 | 1 | 1 | 1 | 1 | 1 | 5.59 |  |  |  |  | 3 | 1 |  |  |  | 25 | 0 | 300-0184 | 1 | 2 | 0 | 1 | 1 | 1 | 1 | 1 | 1 |  | 128 | 83 |  |  |  |  | 0 | 0 | 55 | 4 | 0 | 0 | 0 | 0 |  | 0 | 0 | 1306.78 | 0 | 0 | 0 | 0 | 0 | 0 | 0 | 0 | 0 | 0 | 0 | 1 | 1 | 1 | 1 | 1 | 1010 | шт. | шт. | 1 | 24298267 | 2 | Общестроительные работы | 0 | 1 | 25 | Сантехнические работы - внутренние (трубопроводы, водопровод, канализация, отопление, газоснабжение, вентиляция и кондиционирование воздуха) | 16 | 0 | 0 | 233.771 | 0 | 0 | 0 | 0 | 0 |  | 0 | 0 | 0 | 0
18 | 1 | 902 |  | 55,5 | Цена поставщика | Адаптор 450*450, цена=744,07/5,59 | шт. | 0 | 0.25185 |  | 34 | 34 | 0 | 0 | 0 | 0 | 0 | 0 | 0 | 0 | 0 | 0 | 0 | 0 |  | 0 | 133.1073 | 133.1073 | 0 | 0 | 0 | 0 | 0 | 0 | 0 | 133.1073 | 133.1073 | 0 | 0 | 0 | 0 | 0 | 0 | 0 | 120.32 | 83 | 1 | 1 | 1 | 1 | 1 | 1 | 1 | 5.59 |  |  |  |  | 3 | 1 |  |  |  | 25 | 0 | 300-0184 | 1 | 2 | 0 | 1 | 1 | 1 | 1 | 1 | 1 |  | 128 | 83 |  |  |  |  | 0 | 0 | 55 | 5 | 0 | 0 | 0 | 0 |  | 0 | 0 | 744.07 | 0 | 0 | 0 | 0 | 0 | 0 | 0 | 0 | 0 | 0 | 0 | 1 | 1 | 1 | 1 | 1 | 1010 | шт. | шт. | 1 | 24298267 | 2 | Общестроительные работы | 0 | 1 | 25 | Сантехнические работы - внутренние (трубопроводы, водопровод, канализация, отопление, газоснабжение, вентиляция и кондиционирование воздуха) | 16 | 0 | 0 | 133.1073 | 0 | 0 | 0 | 0 | 0 |  | 0 | 0 | 0 | 0
18 | 1 | 903 |  | 55,6 | Цена поставщика | Диффузор потолочный алюминиевый квадратный с камерой статического давления и с регулятором расхода 2 АПР 600*600, цена=2124,92/5,59 | шт. | 0 | 0.059259 |  | 8 | 8 | 0 | 0 | 0 | 0 | 0 | 0 | 0 | 0 | 0 | 0 | 0 | 0 |  | 0 | 380.1288 | 380.1288 | 0 | 0 | 0 | 0 | 0 | 0 | 0 | 380.1288 | 380.1288 | 0 | 0 | 0 | 0 | 0 | 0 | 0 | 120.32 | 83 | 1 | 1 | 1 | 1 | 1 | 1 | 1 | 5.59 |  |  |  |  | 3 | 1 |  |  |  | 25 | 0 | 300-0184 | 1 | 2 | 0 | 1 | 1 | 1 | 1 | 1 | 1 |  | 128 | 83 |  |  |  |  | 0 | 0 | 55 | 6 | 0 | 0 | 0 | 0 |  | 0 | 0 | 2124.92 | 0 | 0 | 0 | 0 | 0 | 0 | 0 | 0 | 0 | 0 | 0 | 1 | 1 | 1 | 1 | 1 | 1010 | шт. | шт. | 1 | 24298267 | 2 | Общестроительные работы | 0 | 1 | 25 | Сантехнические работы - внутренние (трубопроводы, водопровод, канализация, отопление, газоснабжение, вентиляция и кондиционирование воздуха) | 16 | 0 | 0 | 380.1288 | 0 | 0 | 0 | 0 | 0 |  | 0 | 0 | 0 | 0
18 | 1 | 904 |  | 55,7 | Цена поставщика | Адаптор 600*600, цена=1201,69/5,59 | шт. | 0 | 0.059259 |  | 8 | 8 | 0 | 0 | 0 | 0 | 0 | 0 | 0 | 0 | 0 | 0 | 0 | 0 |  | 0 | 214.9714 | 214.9714 | 0 | 0 | 0 | 0 | 0 | 0 | 0 | 214.9714 | 214.9714 | 0 | 0 | 0 | 0 | 0 | 0 | 0 | 120.32 | 83 | 1 | 1 | 1 | 1 | 1 | 1 | 1 | 5.59 |  |  |  |  | 3 | 1 |  |  |  | 25 | 0 | 300-0184 | 1 | 2 | 0 | 1 | 1 | 1 | 1 | 1 | 1 |  | 128 | 83 |  |  |  |  | 0 | 0 | 55 | 7 | 0 | 0 | 0 | 0 |  | 0 | 0 | 1201.69 | 0 | 0 | 0 | 0 | 0 | 0 | 0 | 0 | 0 | 0 | 0 | 1 | 1 | 1 | 1 | 1 | 1010 | шт. | шт. | 1 | 24298267 | 2 | Общестроительные работы | 0 | 1 | 25 | Сантехнические работы - внутренние (трубопроводы, водопровод, канализация, отопление, газоснабжение, вентиляция и кондиционирование воздуха) | 16 | 0 | 0 | 214.9714 | 0 | 0 | 0 | 0 | 0 |  | 0 | 0 | 0 | 0
51 | 1 | 4 | 410 |  | Новый раздел | Решётки, диффузоры | [7 empty] | 0 | 0 | 0 | 0 | 0 | 0 | 0 | 0 | 0 | 0 | 0 |  |  | 0 | 0 | 0 | 0 | 0 | 0 | 0 | 0 | 0 | 0 | 0 |  | 0 | 0 | 0 | 0
50 | 0 | 0 | 1 | 201 | 0 | ПЗ | Прямые затраты |  |  | 201 | 1 | 3
50 | 0 | 0 | 1 | 202 | 0 | СтМат | Стоимость материальных ресурсов |  |  | 202 | 2 | 3
50 | 0 | 0 | 1 | 222 | 0 | СтМатЗак | Стоимость материалов заказчика |  |  | 222 | 3 | 3
50 | 0 | 0 | 1 | 216 | 0 | Оборуд | Стоимость оборудования |  |  | 216 | 4 | 3
50 | 0 | 0 | 1 | 203 | 0 | ЭММ | Эксплуатация машин |  |  | 203 | 5 | 3
50 | 0 | 0 | 1 | 204 | 0 | ЗПМ | ЗП машинистов |  |  | 204 | 6 | 3
50 | 0 | 0 | 1 | 205 | 0 | ОЗП | Основная ЗП рабочих |  |  | 205 | 7 | 3
50 | 0 | 0 | 1 | 206 | 0 | ВозврМат | Возврат материалов |  |  | 206 | 8 | 3
50 | 0 | 0 | 1 | 207 | 0 | ТрудСтр | Трудозатраты строителей |  |  | 207 | 9 | 3
50 | 0 | 0 | 1 | 208 | 0 | ТрудМаш | Трудозатраты машинистов |  |  | 208 | 10 | 3
50 | 0 | 0 | 1 | 209 | 0 | ТранспМат | Транспорт материалов |  |  | 209 | 11 | 3
50 | 0 | 0 | 1 | 210 | 0 | НР | Накладные расходы |  |  | 210 | 12 | 3
50 | 0 | 0 | 1 | 211 | 0 | СмПриб | Сметная прибыль |  |  | 211 | 13 | 3
51 | 1 | 3 | 20 |  | Новая локальная смета | Монтаж воздуховодов, решёток, диффузоров | [7 empty] | 2885126.33 | 2113884.09 | 33375.68 | 3427.5 | 737866.56 | 0 | 5897.01 | 44.59 | 0 | 891925.04 | 615274.09 |  |  | 0 | 0 | 0 | 0 | 0 | 0 | 0 | 0 | 0 | 0 | 0 |  | 0 | 0 | 0 | 0
50 | 0 | 0 | 1 | 201 | 2885126.33 | ПЗ | Прямые затраты |  |  | 201 | 1 | 3
50 | 0 | 0 | 1 | 202 | 2113884.09 | СтМат | Стоимость материальных ресурсов |  |  | 202 | 2 | 3
50 | 0 | 0 | 1 | 222 | 0 | СтМатЗак | Стоимость материалов заказчика |  |  | 222 | 3 | 3
50 | 0 | 0 | 1 | 216 | 0 | Оборуд | Стоимость оборудования |  |  | 216 | 4 | 3
50 | 0 | 0 | 1 | 203 | 33375.68 | ЭММ | Эксплуатация машин |  |  | 203 | 5 | 3
50 | 0 | 0 | 1 | 204 | 3427.5 | ЗПМ | ЗП машинистов |  |  | 204 | 6 | 3
50 | 0 | 0 | 1 | 205 | 737866.56 | ОЗП | Основная ЗП рабочих |  |  | 205 | 7 | 3
50 | 0 | 0 | 1 | 206 | 0 | ВозврМат | Возврат материалов |  |  | 206 | 8 | 3
50 | 0 | 0 | 1 | 207 | 5897.01 | ТрудСтр | Трудозатраты строителей |  |  | 207 | 9 | 3
50 | 0 | 0 | 1 | 208 | 44.59 | ТрудМаш | Трудозатраты машинистов |  |  | 208 | 10 | 3
50 | 0 | 0 | 1 | 209 | 0 | ТранспМат | Транспорт материалов |  |  | 209 | 11 | 3
50 | 0 | 0 | 1 | 210 | 891925.04 | НР | Накладные расходы |  |  | 210 | 12 | 3
50 | 0 | 0 | 1 | 211 | 615274.09 | СмПриб | Сметная прибыль |  |  | 211 | 13 | 3
50 | 1 | 0 | 2 | 0 | 4392325.46 | 1 | итого: |  |  | 212 | 14 | 0
50 | 1 | 0 | 2 | 0 | 790618.58 | 2 | НДС 18% |  |  | 212 | 15 | 0
50 | 1 | 0 | 2 | 0 | 5182944.04 | 3 | Всего: |  |  | 212 | 16 | 0
51 | 1 | 1 | 12 |  | Новый объект | Вентиляция, воздуховоды, решетки, дифф. ФАКТ (Изм.) | [7 empty] | 2885126.33 | 2113884.09 | 33375.68 | 3427.5 | 737866.56 | 0 | 5897.01 | 44.59 | 0 | 891925.04 | 615274.09 |  |  | 0 | 0 | 0 | 0 | 0 | 0 | 0 | 0 | 0 | 0 | 0 |  | 0 | 0 | 0 | 0
50 | 0 | 0 | 1 | 201 | 2885126.33 | ПЗ | Прямые затраты |  |  | 201 | 1 | 3
50 | 0 | 0 | 1 | 202 | 2113884.09 | СтМат | Стоимость материальных ресурсов |  |  | 202 | 2 | 3
50 | 0 | 0 | 1 | 222 | 0 | СтМатЗак | Стоимость материалов заказчика |  |  | 222 | 3 | 3
50 | 0 | 0 | 1 | 216 | 0 | Оборуд | Стоимость оборудования |  |  | 216 | 4 | 3
50 | 0 | 0 | 1 | 203 | 33375.68 | ЭММ | Эксплуатация машин |  |  | 203 | 5 | 3
50 | 0 | 0 | 1 | 204 | 3427.5 | ЗПМ | ЗП машинистов |  |  | 204 | 6 | 3
50 | 0 | 0 | 1 | 205 | 737866.56 | ОЗП | Основная ЗП рабочих |  |  | 205 | 7 | 3
50 | 0 | 0 | 1 | 206 | 0 | ВозврМат | Возврат материалов |  |  | 206 | 8 | 3
50 | 0 | 0 | 1 | 207 | 5897.01 | ТрудСтр | Трудозатраты строителей |  |  | 207 | 9 | 3
50 | 0 | 0 | 1 | 208 | 44.59 | ТрудМаш | Трудозатраты машинистов |  |  | 208 | 10 | 3
50 | 0 | 0 | 1 | 209 | 0 | ТранспМат | Транспорт материалов |  |  | 209 | 11 | 3
50 | 0 | 0 | 1 | 210 | 891925.04 | НР | Накладные расходы |  |  | 210 | 12 | 3
50 | 0 | 0 | 1 | 211 | 615274.09 | СмПриб | Сметная прибыль |  |  | 211 | 13 | 3
50 | 1 | 0 | 2 | 0 | 4392325.46 | 1 | итого: |  |  | 212 | 14 | 0
50 | 1 | 0 | 2 | 0 | 4392325.46 | 2 | Итого: |  |  | 212 | 15 | 0
50 | 1 | 0 | 2 | 0 | 0 | 3 | Временные здания и сооружения 1,8%*0,8 |  |  | 212 | 16 | 0
50 | 1 | 0 | 2 | 0 | 4392325.46 | 4 | Итого: |  |  | 212 | 17 | 0
50 | 1 | 0 | 2 | 0 | 65884.88 | 5 | Среднегодовое зимнее удорожание 1,5% |  |  | 212 | 18 | 0
50 | 1 | 0 | 2 | 0 | 4458210.34 | 6 | Итого: |  |  | 212 | 19 | 0
50 | 1 | 0 | 2 | 0 | 0 | 7 | Непредвиденные затраты 2% |  |  | 212 | 20 | 0
50 | 1 | 0 | 2 | 0 | 4458210.34 | 8 | Итого: |  |  | 212 | 21 | 0
50 | 1 | 0 | 2 | 0 | 802477.86 | 9 | НДС 18% |  |  | 212 | 22 | 0
50 | 1 | 0 | 2 | 0 | 5260688.2 | 10 | Всего: |  |  | 212 | 23 | 0
70 | 1 |  | 0 | ТиМ | Тонели и метрополитены обслуживающие процессы | 1 | 0 | к=1, если закрытый способ; к=0, если открытый способ | 0 | 0 |  |  | 0
65 |  | 1 | 0 | 200

## SmtRes
28 | 25439153 | 25439152 | 2285413 | 1 | 1 | 1 | 1 | 1-3.2-50 |  | Затраты труда рабочих, разряд работ 3.2 | 1369 | 1013 | чел.-ч | чел.-ч | 1 | 167.86 | 0 | 0 | 0 | 8.75 | 0 | 1 | 0 | 0 | 0 | 167.86 | 1 | 2 | 25439170 | 1 | 0 | 1 | 0 | 0 | 0 | 0 | 0 | 0 | 0 | 0 | 0 | 0 | 0 | 0 | 0 | 0 | 0 | 0 | 0 | 0 | 0 | 0 | 0 | 0 | 0
28 | 25439154 | 25439152 | 121548 | 1 | 1 | 1 | 1 | 2 |  | Затраты труда машинистов | 608254 | 1013 | чел.час | чел.час | 1 | 1.3 | 0 | 0 | 0 | 0 | 0 | 1 | 0 | 0 | 0 | 1.3 | 2 | 2 | 25439171 | 1 | 0 | 2 | 0 | 0 | 0 | 0 | 0 | 0 | 0 | 0 | 0 | 0 | 0 | 0 | 0 | 0 | 0 | 0 | 0 | 0 | 0 | 0 | 0 | 0 | 0
28 | 25439155 | 25439152 | 10975957 | 1 | 1 | 1 | 2 | 021141 | ЦЭМ Московская обл.,сб.02,поз.1141 | Краны на автомобильном ходу при работе на других видах строительства (кроме магистральных трубопроводов) 10 т | 1368 | 1011 | маш.-ч | маш.-ч | 1 | 0.52 | 0 | 112 | 10.58 | 0 | 0 | 1 | 0 | 0 | 0 | 0.52 | 0 | 2 | 25439172 | 1 | 0 | 3 | 0 | 0 | 0 | 0 | 0 | 0 | 0 | 0 | 0 | 0 | 0 | 0 | 0 | 0 | 0 | 0 | 0 | 0 | 0 | 0 | 0 | 0 | 0
28 | 25439156 | 25439152 | 10976168 | 1 | 1 | 1 | 2 | 030403 | ЦЭМ Московская обл.,сб.03,поз.0403 | Лебедки электрические, тяговым усилием 19,62 (2) кН (т) | 1368 | 1011 | маш.-ч | маш.-ч | 1 | 0.39 | 0 | 6.66 | 0 | 0 | 0 | 1 | 0 | 0 | 0 | 0.39 | 0 | 2 | 25439173 | 1 | 0 | 4 | 0 | 0 | 0 | 0 | 0 | 0 | 0 | 0 | 0 | 0 | 0 | 0 | 0 | 0 | 0 | 0 | 0 | 0 | 0 | 0 | 0 | 0 | 0
28 | 25439157 | 25439152 | 10976355 | 1 | 1 | 1 | 2 | 040502 | ЦЭМ Московская обл.,сб.04,поз.0502 | Установки для сварки ручной дуговой (постоянного тока) | 1368 | 1011 | маш.-ч | маш.-ч | 1 | 1.79 | 0 | 8.1 | 0 | 0 | 0 | 1 | 0 | 0 | 0 | 1.79 | 0 | 2 | 25439174 | 1 | 0 | 5 | 0 | 0 | 0 | 0 | 0 | 0 | 0 | 0 | 0 | 0 | 0 | 0 | 0 | 0 | 0 | 0 | 0 | 0 | 0 | 0 | 0 | 0 | 0
28 | 25439158 | 25439152 | 10978959 | 1 | 1 | 1 | 2 | 400001 | ЦЭМ Московская обл.,сб.40,поз.0001 | Автомобили бортовые грузоподъемностью до 5 т | 1368 | 1011 | маш.-ч | маш.-ч | 1 | 0.78 | 0 | 75.4 | 0 | 0 | 0 | 1 | 0 | 0 | 0 | 0.78 | 0 | 2 | 25439175 | 1 | 0 | 6 | 0 | 0 | 0 | 0 | 0 | 0 | 0 | 0 | 0 | 0 | 0 | 0 | 0 | 0 | 0 | 0 | 0 | 0 | 0 | 0 | 0 | 0 | 0
28 | 25439159 | 25439152 | 10924969 | 1 | 1 | 1 | 3 | 101-1522 | ССЦ Московской обл.,сб.101,поз.1522 | Электроды, тип Э-42А, d=5 мм | 1348 | 1009 | т | т | 1000 | 0.00045 | 10362 | 0 | 0 | 0 | 0 | 1 | 0 | 0 | 0 | 0.00045 | 0 | 2 | 25439176 | 1 | 0 | 7 | 0 | 0 | 0 | 0 | 0 | 0 | 0 | 0 | 0 | 0 | 0 | 0 | 0 | 0 | 0 | 0 | 0 | 0 | 0 | 0 | 0 | 0 | 0
28 | 25439160 | 25439152 | 10925170 | 1 | 1 | 1 | 3 | 101-1703 | ССЦ Московской обл.,сб.101,поз.1703 | Прокладки резиновые (пластина техническая прессованная) | 1346 | 1009 | кг | кг | 1 | 8 | 23.09 | 0 | 0 | 0 | 0 | 1 | 0 | 0 | 0 | 8 | 0 | 2 | 25439177 | 1 | 0 | 8 | 0 | 0 | 0 | 0 | 0 | 0 | 0 | 0 | 0 | 0 | 0 | 0 | 0 | 0 | 0 | 0 | 0 | 0 | 0 | 0 | 0 | 0 | 0
28 | 25439161 | 25439152 | 10925188 | 1 | 1 | 1 | 3 | 101-1714 | ССЦ Московской обл.,сб.101,поз.1714 | Болты строительные с гайками и шайбами | 1348 | 1009 | т | т | 1000 | 0.015 | 9040 | 0 | 0 | 0 | 0 | 1 | 0 | 0 | 0 | 0.015 | 0 | 2 | 25439178 | 1 | 0 | 9 | 0 | 0 | 0 | 0 | 0 | 0 | 0 | 0 | 0 | 0 | 0 | 0 | 0 | 0 | 0 | 0 | 0 | 0 | 0 | 0 | 0 | 0 | 0
28 | 25439162 | 25439152 | 10931751 | 1 | 1 | 1 | 3 | 113-0367 | ССЦ Московской обл.,сб.113,поз.0367 | Лента полиэтиленовая с липким слоем, марка А | 1346 | 1009 | кг | кг | 1 | 2.66 | 23 | 0 | 0 | 0 | 0 | 1 | 0 | 0 | 0 | 2.66 | 0 | 2 | 25439179 | 1 | 0 | 10 | 0 | 0 | 0 | 0 | 0 | 0 | 0 | 0 | 0 | 0 | 0 | 0 | 0 | 0 | 0 | 0 | 0 | 0 | 0 | 0 | 0 | 0 | 0
28 | 25439163 | 25439152 | 10947581 | 1 | 1 | 1 | 3 | 300-1695 | ССЦ Московской обл.,сб.300,поз.1695 | Крепления для воздуховодов (подвески СТД-6210, СТД-6208, СТД-6209, подвески регулируемые СТД-446, тяги, хомуты, кронштейны) | 1348 | 1009 | т | т | 1000 | 0.125 | 11980 | 0 | 0 | 0 | 0 | 1 | 0 | 0 | 0 | 0.125 | 0 | 2 | 25439180 | 1 | 0 | 11 | 0 | 0 | 0 | 0 | 0 | 0 | 0 | 0 | 0 | 0 | 0 | 0 | 0 | 0 | 0 | 0 | 0 | 0 | 0 | 0 | 0 | 0 | 0
28 | 25439164 | 25439152 | 10947664 | 1 | 1 | 1 | 3 | 300-1746 | ССЦ Московской обл.,сб.300,поз.1746 | Заглушки питометражных лючков СТД-8281 в сборе с ниппелем | 1354 | 1010 | шт. | шт. | 1 | 6 | 2.79 | 0 | 0 | 0 | 0 | 1 | 0 | 0 | 0 | 6 | 0 | 2 | 25439181 | 1 | 0 | 12 | 0 | 0 | 0 | 0 | 0 | 0 | 0 | 0 | 0 | 0 | 0 | 0 | 0 | 0 | 0 | 0 | 0 | 0 | 0 | 0 | 0 | 0 | 0
28 | 25439165 | 25439152 | 10948805 | 1 | 1 | 1 | 3 | 300-1787 | ССЦ Московской обл.,сб.300,поз.1787 | Воздуховоды из оцинкованной стали толщиной 0,5 мм периметром до 600 мм | 1327 | 1005 | м2 | м2 | 1 | 100 | 102.41 | 0 | 0 | 0 | 0 | 1 | 0 | 0 | 0 | 100 | 0 | 2 | 25439182 | 1 | 0 | 13 | 0 | 0 | 0 | 0 | 0 | 0 | 0 | 0 | 0 | 0 | 0 | 0 | 0 | 0 | 0 | 0 | 0 | 0 | 0 | 0 | 0 | 0 | 0
28 | 25439166 | 25439152 | 10948379 | 1 | 1 | 1 | 3 | 300-1930 | ССЦ Московской обл.,сб.300,поз.1930 | Дроссель-клапаны из тонколист. оцинк. стали, периметр до 600 мм | 1371 | 1013 | ШТ | ШТ | 1 | 11 | 53.71 | 0 | 0 | 0 | 0 | 1 | 0 | 0 | 0 | 11 | 0 | 2 | 25439183 | 1 | 0 | 14 | 0 | 0 | 0 | 0 | 0 | 0 | 0 | 0 | 0 | 0 | 0 | 0 | 0 | 0 | 0 | 0 | 0 | 0 | 0 | 0 | 0 | 0 | 0
28 | 25439167 | 25439152 | 10944624 | 1 | 1 | 1 | 3 | 300-3067 | ССЦ Московской обл.,сб.300,поз.3067 | Сетки металлические в рамках площадью в свету до 0,2 м2 | 1327 | 1005 | м2 | м2 | 1 | 0.35 | 75 | 0 | 0 | 0 | 0 | 1 | 0 | 0 | 0 | 0.35 | 0 | 2 | 25439184 | 1 | 0 | 15 | 0 | 0 | 0 | 0 | 0 | 0 | 0 | 0 | 0 | 0 | 0 | 0 | 0 | 0 | 0 | 0 | 0 | 0 | 0 | 0 | 0 | 0 | 0
28 | 25439168 | 25439152 | 10944671 | 1 | 1 | 1 | 3 | 300-3096 | ССЦ Московской обл.,сб.300,поз.3096 | Шиберы в обечайке из тонколистовой оцинкованной и сортовой стали прямоугольные периметром до 600 мм | 1354 | 1010 | шт. | шт. | 1 | 6 | 50.23 | 0 | 0 | 0 | 0 | 1 | 0 | 0 | 0 | 6 | 0 | 2 | 25439185 | 1 | 0 | 16 | 0 | 0 | 0 | 0 | 0 | 0 | 0 | 0 | 0 | 0 | 0 | 0 | 0 | 0 | 0 | 0 | 0 | 0 | 0 | 0 | 0 | 0 | 0
28 | 25439169 | 25439152 | 10969791 | 1 | 1 | 1 | 3 | 544-0089 | ССЦ Московской обл.,сб.544,поз.0089 | Лента липкая изоляционная на поликасиновом компаунде марки ЛСЭПЛ, шириной 20-30 мм, толщиной от 0,14 до 0,19 мм включительно | 1346 | 1009 | кг | кг | 1 | 14.7 | 91.29 | 0 | 0 | 0 | 0 | 1 | 0 | 0 | 0 | 14.7 | 0 | 2 | 25439186 | 1 | 0 | 17 | 0 | 0 | 0 | 0 | 0 | 0 | 0 | 0 | 0 | 0 | 0 | 0 | 0 | 0 | 0 | 0 | 0 | 0 | 0 | 0 | 0 | 0 | 0
29 | 25439188 | 25439187 | 2285413 | 1 | 1 | 1 | 1 | 1-3.2-50 |  | Затраты труда рабочих, разряд работ 3.2 | 1369 | 1013 | чел.-ч | чел.-ч | 1 | 132.98 | 0 | 0 | 0 | 8.75 | 0 | 1 | 0 | 0 | 0 | 132.98 | 1 | 2 | 25439205 | 1 | 0 | 18 | 0 | 0 | 0 | 0 | 0 | 0 | 0 | 0 | 0 | 0 | 0 | 0 | 0 | 0 | 0 | 0 | 0 | 0 | 0 | 0 | 0 | 0 | 0
29 | 25439189 | 25439187 | 121548 | 1 | 1 | 1 | 1 | 2 |  | Затраты труда машинистов | 608254 | 1013 | чел.час | чел.час | 1 | 0.95 | 0 | 0 | 0 | 0 | 0 | 1 | 0 | 0 | 0 | 0.95 | 2 | 2 | 25439206 | 1 | 0 | 19 | 0 | 0 | 0 | 0 | 0 | 0 | 0 | 0 | 0 | 0 | 0 | 0 | 0 | 0 | 0 | 0 | 0 | 0 | 0 | 0 | 0 | 0 | 0
29 | 25439190 | 25439187 | 10975957 | 1 | 1 | 1 | 2 | 021141 | ЦЭМ Московская обл.,сб.02,поз.1141 | Краны на автомобильном ходу при работе на других видах строительства (кроме магистральных трубопроводов) 10 т | 1368 | 1011 | маш.-ч | маш.-ч | 1 | 0.38 | 0 | 112 | 10.58 | 0 | 0 | 1 | 0 | 0 | 0 | 0.38 | 0 | 2 | 25439207 | 1 | 0 | 20 | 0 | 0 | 0 | 0 | 0 | 0 | 0 | 0 | 0 | 0 | 0 | 0 | 0 | 0 | 0 | 0 | 0 | 0 | 0 | 0 | 0 | 0 | 0
29 | 25439191 | 25439187 | 10976168 | 1 | 1 | 1 | 2 | 030403 | ЦЭМ Московская обл.,сб.03,поз.0403 | Лебедки электрические, тяговым усилием 19,62 (2) кН (т) | 1368 | 1011 | маш.-ч | маш.-ч | 1 | 0.39 | 0 | 6.66 | 0 | 0 | 0 | 1 | 0 | 0 | 0 | 0.39 | 0 | 2 | 25439208 | 1 | 0 | 21 | 0 | 0 | 0 | 0 | 0 | 0 | 0 | 0 | 0 | 0 | 0 | 0 | 0 | 0 | 0 | 0 | 0 | 0 | 0 | 0 | 0 | 0 | 0
29 | 25439192 | 25439187 | 10976355 | 1 | 1 | 1 | 2 | 040502 | ЦЭМ Московская обл.,сб.04,поз.0502 | Установки для сварки ручной дуговой (постоянного тока) | 1368 | 1011 | маш.-ч | маш.-ч | 1 | 1.54 | 0 | 8.1 | 0 | 0 | 0 | 1 | 0 | 0 | 0 | 1.54 | 0 | 2 | 25439209 | 1 | 0 | 22 | 0 | 0 | 0 | 0 | 0 | 0 | 0 | 0 | 0 | 0 | 0 | 0 | 0 | 0 | 0 | 0 | 0 | 0 | 0 | 0 | 0 | 0 | 0
29 | 25439193 | 25439187 | 10978959 | 1 | 1 | 1 | 2 | 400001 | ЦЭМ Московская обл.,сб.40,поз.0001 | Автомобили бортовые грузоподъемностью до 5 т | 1368 | 1011 | маш.-ч | маш.-ч | 1 | 0.57 | 0 | 75.4 | 0 | 0 | 0 | 1 | 0 | 0 | 0 | 0.57 | 0 | 2 | 25439210 | 1 | 0 | 23 | 0 | 0 | 0 | 0 | 0 | 0 | 0 | 0 | 0 | 0 | 0 | 0 | 0 | 0 | 0 | 0 | 0 | 0 | 0 | 0 | 0 | 0 | 0
29 | 25439194 | 25439187 | 10924969 | 1 | 1 | 1 | 3 | 101-1522 | ССЦ Московской обл.,сб.101,поз.1522 | Электроды, тип Э-42А, d=5 мм | 1348 | 1009 | т | т | 1000 | 0.00039 | 10362 | 0 | 0 | 0 | 0 | 1 | 0 | 0 | 0 | 0.00039 | 0 | 2 | 25439211 | 1 | 0 | 24 | 0 | 0 | 0 | 0 | 0 | 0 | 0 | 0 | 0 | 0 | 0 | 0 | 0 | 0 | 0 | 0 | 0 | 0 | 0 | 0 | 0 | 0 | 0
29 | 25439195 | 25439187 | 10925170 | 1 | 1 | 1 | 3 | 101-1703 | ССЦ Московской обл.,сб.101,поз.1703 | Прокладки резиновые (пластина техническая прессованная) | 1346 | 1009 | кг | кг | 1 | 7.58 | 23.09 | 0 | 0 | 0 | 0 | 1 | 0 | 0 | 0 | 7.58 | 0 | 2 | 25439212 | 1 | 0 | 25 | 0 | 0 | 0 | 0 | 0 | 0 | 0 | 0 | 0 | 0 | 0 | 0 | 0 | 0 | 0 | 0 | 0 | 0 | 0 | 0 | 0 | 0 | 0
29 | 25439196 | 25439187 | 10925188 | 1 | 1 | 1 | 3 | 101-1714 | ССЦ Московской обл.,сб.101,поз.1714 | Болты строительные с гайками и шайбами | 1348 | 1009 | т | т | 1000 | 0.011 | 9040 | 0 | 0 | 0 | 0 | 1 | 0 | 0 | 0 | 0.011 | 0 | 2 | 25439213 | 1 | 0 | 26 | 0 | 0 | 0 | 0 | 0 | 0 | 0 | 0 | 0 | 0 | 0 | 0 | 0 | 0 | 0 | 0 | 0 | 0 | 0 | 0 | 0 | 0 | 0
29 | 25439197 | 25439187 | 10931751 | 1 | 1 | 1 | 3 | 113-0367 | ССЦ Московской обл.,сб.113,поз.0367 | Лента полиэтиленовая с липким слоем, марка А | 1346 | 1009 | кг | кг | 1 | 1.58 | 23 | 0 | 0 | 0 | 0 | 1 | 0 | 0 | 0 | 1.58 | 0 | 2 | 25439214 | 1 | 0 | 27 | 0 | 0 | 0 | 0 | 0 | 0 | 0 | 0 | 0 | 0 | 0 | 0 | 0 | 0 | 0 | 0 | 0 | 0 | 0 | 0 | 0 | 0 | 0
29 | 25439198 | 25439187 | 10947581 | 1 | 1 | 1 | 3 | 300-1695 | ССЦ Московской обл.,сб.300,поз.1695 | Крепления для воздуховодов (подвески СТД-6210, СТД-6208, СТД-6209, подвески регулируемые СТД-446, тяги, хомуты, кронштейны) | 1348 | 1009 | т | т | 1000 | 0.053 | 11980 | 0 | 0 | 0 | 0 | 1 | 0 | 0 | 0 | 0.053 | 0 | 2 | 25439215 | 1 | 0 | 28 | 0 | 0 | 0 | 0 | 0 | 0 | 0 | 0 | 0 | 0 | 0 | 0 | 0 | 0 | 0 | 0 | 0 | 0 | 0 | 0 | 0 | 0 | 0
29 | 25439199 | 25439187 | 10947664 | 1 | 1 | 1 | 3 | 300-1746 | ССЦ Московской обл.,сб.300,поз.1746 | Заглушки питометражных лючков СТД-8281 в сборе с ниппелем | 1354 | 1010 | шт. | шт. | 1 | 3 | 2.79 | 0 | 0 | 0 | 0 | 1 | 0 | 0 | 0 | 3 | 0 | 2 | 25439216 | 1 | 0 | 29 | 0 | 0 | 0 | 0 | 0 | 0 | 0 | 0 | 0 | 0 | 0 | 0 | 0 | 0 | 0 | 0 | 0 | 0 | 0 | 0 | 0 | 0 | 0
29 | 25439200 | 25439187 | 10948778 | 1 | 1 | 1 | 3 | 300-1794 | ССЦ Московской обл.,сб.300,поз.1794 | Воздуховоды из оцинкованной стали толщиной 0,7 мм периметром от 1100 до 1600 мм | 1327 | 1005 | м2 | м2 | 1 | 100 | 104.33 | 0 | 0 | 0 | 0 | 1 | 0 | 0 | 0 | 100 | 0 | 2 | 25439217 | 1 | 0 | 30 | 0 | 0 | 0 | 0 | 0 | 0 | 0 | 0 | 0 | 0 | 0 | 0 | 0 | 0 | 0 | 0 | 0 | 0 | 0 | 0 | 0 | 0 | 0
29 | 25439201 | 25439187 | 10948371 | 1 | 1 | 1 | 3 | 300-1932 | ССЦ Московской обл.,сб.300,поз.1932 | Дроссель-клапаны из лист. и сорт. стали, периметр 1100 до 1600 мм, с сектором управл. | 1371 | 1013 | ШТ | ШТ | 1 | 5 | 145.35 | 0 | 0 | 0 | 0 | 1 | 0 | 0 | 0 | 5 | 0 | 2 | 25439218 | 1 | 0 | 31 | 0 | 0 | 0 | 0 | 0 | 0 | 0 | 0 | 0 | 0 | 0 | 0 | 0 | 0 | 0 | 0 | 0 | 0 | 0 | 0 | 0 | 0 | 0
29 | 25439202 | 25439187 | 10944629 | 1 | 1 | 1 | 3 | 300-3070 | ССЦ Московской обл.,сб.300,поз.3070 | Сетки металлические в рамках площадью в свету более 0,5 м2 | 1327 | 1005 | м2 | м2 | 1 | 0.15 | 60.2 | 0 | 0 | 0 | 0 | 1 | 0 | 0 | 0 | 0.15 | 0 | 2 | 25439219 | 1 | 0 | 32 | 0 | 0 | 0 | 0 | 0 | 0 | 0 | 0 | 0 | 0 | 0 | 0 | 0 | 0 | 0 | 0 | 0 | 0 | 0 | 0 | 0 | 0 | 0
29 | 25439203 | 25439187 | 10944675 | 1 | 1 | 1 | 3 | 300-3098 | ССЦ Московской обл.,сб.300,поз.3098 | Шиберы в обечайке из тонколистовой оцинкованной и сортовой стали прямоугольные периметром до 1500 мм | 1354 | 1010 | шт. | шт. | 1 | 3 | 100.45 | 0 | 0 | 0 | 0 | 1 | 0 | 0 | 0 | 3 | 0 | 2 | 25439220 | 1 | 0 | 33 | 0 | 0 | 0 | 0 | 0 | 0 | 0 | 0 | 0 | 0 | 0 | 0 | 0 | 0 | 0 | 0 | 0 | 0 | 0 | 0 | 0 | 0 | 0
29 | 25439204 | 25439187 | 10969791 | 1 | 1 | 1 | 3 | 544-0089 | ССЦ Московской обл.,сб.544,поз.0089 | Лента липкая изоляционная на поликасиновом компаунде марки ЛСЭПЛ, шириной 20-30 мм, толщиной от 0,14 до 0,19 мм включительно | 1346 | 1009 | кг | кг | 1 | 8.2 | 91.29 | 0 | 0 | 0 | 0 | 1 | 0 | 0 | 0 | 8.2 | 0 | 2 | 25439221 | 1 | 0 | 34 | 0 | 0 | 0 | 0 | 0 | 0 | 0 | 0 | 0 | 0 | 0 | 0 | 0 | 0 | 0 | 0 | 0 | 0 | 0 | 0 | 0 | 0 | 0
30 | 25439223 | 25439222 | 2285413 | 1 | 1 | 1 | 1 | 1-3.2-50 |  | Затраты труда рабочих, разряд работ 3.2 | 1369 | 1013 | чел.-ч | чел.-ч | 1 | 167.86 | 0 | 0 | 0 | 8.75 | 0 | 1 | 0 | 0 | 0 | 167.86 | 1 | 2 | 25439240 | 1 | 0 | 35 | 0 | 0 | 0 | 0 | 0 | 0 | 0 | 0 | 0 | 0 | 0 | 0 | 0 | 0 | 0 | 0 | 0 | 0 | 0 | 0 | 0 | 0 | 0
30 | 25439224 | 25439222 | 121548 | 1 | 1 | 1 | 1 | 2 |  | Затраты труда машинистов | 608254 | 1013 | чел.час | чел.час | 1 | 1.3 | 0 | 0 | 0 | 0 | 0 | 1 | 0 | 0 | 0 | 1.3 | 2 | 2 | 25439241 | 1 | 0 | 36 | 0 | 0 | 0 | 0 | 0 | 0 | 0 | 0 | 0 | 0 | 0 | 0 | 0 | 0 | 0 | 0 | 0 | 0 | 0 | 0 | 0 | 0 | 0
30 | 25439225 | 25439222 | 10975957 | 1 | 1 | 1 | 2 | 021141 | ЦЭМ Московская обл.,сб.02,поз.1141 | Краны на автомобильном ходу при работе на других видах строительства (кроме магистральных трубопроводов) 10 т | 1368 | 1011 | маш.-ч | маш.-ч | 1 | 0.52 | 0 | 112 | 10.58 | 0 | 0 | 1 | 0 | 0 | 0 | 0.52 | 0 | 2 | 25439242 | 1 | 0 | 37 | 0 | 0 | 0 | 0 | 0 | 0 | 0 | 0 | 0 | 0 | 0 | 0 | 0 | 0 | 0 | 0 | 0 | 0 | 0 | 0 | 0 | 0 | 0
30 | 25439226 | 25439222 | 10976168 | 1 | 1 | 1 | 2 | 030403 | ЦЭМ Московская обл.,сб.03,поз.0403 | Лебедки электрические, тяговым усилием 19,62 (2) кН (т) | 1368 | 1011 | маш.-ч | маш.-ч | 1 | 0.39 | 0 | 6.66 | 0 | 0 | 0 | 1 | 0 | 0 | 0 | 0.39 | 0 | 2 | 25439243 | 1 | 0 | 38 | 0 | 0 | 0 | 0 | 0 | 0 | 0 | 0 | 0 | 0 | 0 | 0 | 0 | 0 | 0 | 0 | 0 | 0 | 0 | 0 | 0 | 0 | 0
30 | 25439227 | 25439222 | 10976355 | 1 | 1 | 1 | 2 | 040502 | ЦЭМ Московская обл.,сб.04,поз.0502 | Установки для сварки ручной дуговой (постоянного тока) | 1368 | 1011 | маш.-ч | маш.-ч | 1 | 1.79 | 0 | 8.1 | 0 | 0 | 0 | 1 | 0 | 0 | 0 | 1.79 | 0 | 2 | 25439244 | 1 | 0 | 39 | 0 | 0 | 0 | 0 | 0 | 0 | 0 | 0 | 0 | 0 | 0 | 0 | 0 | 0 | 0 | 0 | 0 | 0 | 0 | 0 | 0 | 0 | 0
30 | 25439228 | 25439222 | 10978959 | 1 | 1 | 1 | 2 | 400001 | ЦЭМ Московская обл.,сб.40,поз.0001 | Автомобили бортовые грузоподъемностью до 5 т | 1368 | 1011 | маш.-ч | маш.-ч | 1 | 0.78 | 0 | 75.4 | 0 | 0 | 0 | 1 | 0 | 0 | 0 | 0.78 | 0 | 2 | 25439245 | 1 | 0 | 40 | 0 | 0 | 0 | 0 | 0 | 0 | 0 | 0 | 0 | 0 | 0 | 0 | 0 | 0 | 0 | 0 | 0 | 0 | 0 | 0 | 0 | 0 | 0
30 | 25439229 | 25439222 | 10924969 | 1 | 1 | 1 | 3 | 101-1522 | ССЦ Московской обл.,сб.101,поз.1522 | Электроды, тип Э-42А, d=5 мм | 1348 | 1009 | т | т | 1000 | 0.00045 | 10362 | 0 | 0 | 0 | 0 | 1 | 0 | 0 | 0 | 0.00045 | 0 | 2 | 25439246 | 1 | 0 | 41 | 0 | 0 | 0 | 0 | 0 | 0 | 0 | 0 | 0 | 0 | 0 | 0 | 0 | 0 | 0 | 0 | 0 | 0 | 0 | 0 | 0 | 0 | 0
30 | 25439230 | 25439222 | 10925170 | 1 | 1 | 1 | 3 | 101-1703 | ССЦ Московской обл.,сб.101,поз.1703 | Прокладки резиновые (пластина техническая прессованная) | 1346 | 1009 | кг | кг | 1 | 8 | 23.09 | 0 | 0 | 0 | 0 | 1 | 0 | 0 | 0 | 8 | 0 | 2 | 25439247 | 1 | 0 | 42 | 0 | 0 | 0 | 0 | 0 | 0 | 0 | 0 | 0 | 0 | 0 | 0 | 0 | 0 | 0 | 0 | 0 | 0 | 0 | 0 | 0 | 0 | 0
30 | 25439231 | 25439222 | 10925188 | 1 | 1 | 1 | 3 | 101-1714 | ССЦ Московской обл.,сб.101,поз.1714 | Болты строительные с гайками и шайбами | 1348 | 1009 | т | т | 1000 | 0.015 | 9040 | 0 | 0 | 0 | 0 | 1 | 0 | 0 | 0 | 0.015 | 0 | 2 | 25439248 | 1 | 0 | 43 | 0 | 0 | 0 | 0 | 0 | 0 | 0 | 0 | 0 | 0 | 0 | 0 | 0 | 0 | 0 | 0 | 0 | 0 | 0 | 0 | 0 | 0 | 0
30 | 25439232 | 25439222 | 10931751 | 1 | 1 | 1 | 3 | 113-0367 | ССЦ Московской обл.,сб.113,поз.0367 | Лента полиэтиленовая с липким слоем, марка А | 1346 | 1009 | кг | кг | 1 | 2.66 | 23 | 0 | 0 | 0 | 0 | 1 | 0 | 0 | 0 | 2.66 | 0 | 2 | 25439249 | 1 | 0 | 44 | 0 | 0 | 0 | 0 | 0 | 0 | 0 | 0 | 0 | 0 | 0 | 0 | 0 | 0 | 0 | 0 | 0 | 0 | 0 | 0 | 0 | 0 | 0
30 | 25439233 | 25439222 | 10947581 | 1 | 1 | 1 | 3 | 300-1695 | ССЦ Московской обл.,сб.300,поз.1695 | Крепления для воздуховодов (подвески СТД-6210, СТД-6208, СТД-6209, подвески регулируемые СТД-446, тяги, хомуты, кронштейны) | 1348 | 1009 | т | т | 1000 | 0.119 | 11980 | 0 | 0 | 0 | 0 | 1 | 0 | 0 | 0 | 0.119 | 0 | 2 | 25439250 | 1 | 0 | 45 | 0 | 0 | 0 | 0 | 0 | 0 | 0 | 0 | 0 | 0 | 0 | 0 | 0 | 0 | 0 | 0 | 0 | 0 | 0 | 0 | 0 | 0 | 0
30 | 25439234 | 25439222 | 10947664 | 1 | 1 | 1 | 3 | 300-1746 | ССЦ Московской обл.,сб.300,поз.1746 | Заглушки питометражных лючков СТД-8281 в сборе с ниппелем | 1354 | 1010 | шт. | шт. | 1 | 6 | 2.79 | 0 | 0 | 0 | 0 | 1 | 0 | 0 | 0 | 6 | 0 | 2 | 25439251 | 1 | 0 | 46 | 0 | 0 | 0 | 0 | 0 | 0 | 0 | 0 | 0 | 0 | 0 | 0 | 0 | 0 | 0 | 0 | 0 | 0 | 0 | 0 | 0 | 0 | 0
30 | 25439235 | 25439222 | 10948809 | 1 | 1 | 1 | 3 | 300-1786 | ССЦ Московской обл.,сб.300,поз.1786 | Воздуховоды из оцинкованной стали толщиной 0,5 мм диаметром до 200 мм | 1327 | 1005 | м2 | м2 | 1 | 100 | 96.29 | 0 | 0 | 0 | 0 | 1 | 0 | 0 | 0 | 100 | 0 | 2 | 25439252 | 1 | 0 | 47 | 0 | 0 | 0 | 0 | 0 | 0 | 0 | 0 | 0 | 0 | 0 | 0 | 0 | 0 | 0 | 0 | 0 | 0 | 0 | 0 | 0 | 0 | 0
30 | 25439236 | 25439222 | 10948421 | 1 | 1 | 1 | 3 | 300-1920 | ССЦ Московской обл.,сб.300,поз.1920 | Дроссель-клапаны из тонколист. оцинк. стали, d=до 280 мм | 1371 | 1013 | ШТ | ШТ | 1 | 11 | 64.78 | 0 | 0 | 0 | 0 | 1 | 0 | 0 | 0 | 11 | 0 | 2 | 25439253 | 1 | 0 | 48 | 0 | 0 | 0 | 0 | 0 | 0 | 0 | 0 | 0 | 0 | 0 | 0 | 0 | 0 | 0 | 0 | 0 | 0 | 0 | 0 | 0 | 0 | 0
30 | 25439237 | 25439222 | 10944624 | 1 | 1 | 1 | 3 | 300-3067 | ССЦ Московской обл.,сб.300,поз.3067 | Сетки металлические в рамках площадью в свету до 0,2 м2 | 1327 | 1005 | м2 | м2 | 1 | 0.33 | 75 | 0 | 0 | 0 | 0 | 1 | 0 | 0 | 0 | 0.33 | 0 | 2 | 25439254 | 1 | 0 | 49 | 0 | 0 | 0 | 0 | 0 | 0 | 0 | 0 | 0 | 0 | 0 | 0 | 0 | 0 | 0 | 0 | 0 | 0 | 0 | 0 | 0 | 0 | 0
30 | 25439238 | 25439222 | 10944659 | 1 | 1 | 1 | 3 | 300-3090 | ССЦ Московской обл.,сб.300,поз.3090 | Шиберы в обечайке из тонколистовой оцинкованной и сортовой стали круглые диаметром до 315 мм | 1354 | 1010 | шт. | шт. | 1 | 6 | 84.26 | 0 | 0 | 0 | 0 | 1 | 0 | 0 | 0 | 6 | 0 | 2 | 25439255 | 1 | 0 | 50 | 0 | 0 | 0 | 0 | 0 | 0 | 0 | 0 | 0 | 0 | 0 | 0 | 0 | 0 | 0 | 0 | 0 | 0 | 0 | 0 | 0 | 0 | 0
30 | 25439239 | 25439222 | 10969791 | 1 | 1 | 1 | 3 | 544-0089 | ССЦ Московской обл.,сб.544,поз.0089 | Лента липкая изоляционная на поликасиновом компаунде марки ЛСЭПЛ, шириной 20-30 мм, толщиной от 0,14 до 0,19 мм включительно | 1346 | 1009 | кг | кг | 1 | 14.7 | 91.29 | 0 | 0 | 0 | 0 | 1 | 0 | 0 | 0 | 14.7 | 0 | 2 | 25439256 | 1 | 0 | 51 | 0 | 0 | 0 | 0 | 0 | 0 | 0 | 0 | 0 | 0 | 0 | 0 | 0 | 0 | 0 | 0 | 0 | 0 | 0 | 0 | 0 | 0 | 0
31 | 25439258 | 25439257 | 2285413 | 1 | 1 | 1 | 1 | 1-3.2-50 |  | Затраты труда рабочих, разряд работ 3.2 | 1369 | 1013 | чел.-ч | чел.-ч | 1 | 167.86 | 0 | 0 | 0 | 8.75 | 0 | 1 | 0 | 0 | 0 | 167.86 | 1 | 2 | 25439275 | 1 | 0 | 52 | 0 | 0 | 0 | 0 | 0 | 0 | 0 | 0 | 0 | 0 | 0 | 0 | 0 | 0 | 0 | 0 | 0 | 0 | 0 | 0 | 0 | 0 | 0
31 | 25439259 | 25439257 | 121548 | 1 | 1 | 1 | 1 | 2 |  | Затраты труда машинистов | 608254 | 1013 | чел.час | чел.час | 1 | 1.32 | 0 | 0 | 0 | 0 | 0 | 1 | 0 | 0 | 0 | 1.32 | 2 | 2 | 25439276 | 1 | 0 | 53 | 0 | 0 | 0 | 0 | 0 | 0 | 0 | 0 | 0 | 0 | 0 | 0 | 0 | 0 | 0 | 0 | 0 | 0 | 0 | 0 | 0 | 0 | 0
31 | 25439260 | 25439257 | 10975957 | 1 | 1 | 1 | 2 | 021141 | ЦЭМ Московская обл.,сб.02,поз.1141 | Краны на автомобильном ходу при работе на других видах строительства (кроме магистральных трубопроводов) 10 т | 1368 | 1011 | маш.-ч | маш.-ч | 1 | 0.52 | 0 | 112 | 10.58 | 0 | 0 | 1 | 0 | 0 | 0 | 0.52 | 0 | 2 | 25439277 | 1 | 0 | 54 | 0 | 0 | 0 | 0 | 0 | 0 | 0 | 0 | 0 | 0 | 0 | 0 | 0 | 0 | 0 | 0 | 0 | 0 | 0 | 0 | 0 | 0 | 0
31 | 25439261 | 25439257 | 10976168 | 1 | 1 | 1 | 2 | 030403 | ЦЭМ Московская обл.,сб.03,поз.0403 | Лебедки электрические, тяговым усилием 19,62 (2) кН (т) | 1368 | 1011 | маш.-ч | маш.-ч | 1 | 0.39 | 0 | 6.66 | 0 | 0 | 0 | 1 | 0 | 0 | 0 | 0.39 | 0 | 2 | 25439278 | 1 | 0 | 55 | 0 | 0 | 0 | 0 | 0 | 0 | 0 | 0 | 0 | 0 | 0 | 0 | 0 | 0 | 0 | 0 | 0 | 0 | 0 | 0 | 0 | 0 | 0
31 | 25439262 | 25439257 | 10976355 | 1 | 1 | 1 | 2 | 040502 | ЦЭМ Московская обл.,сб.04,поз.0502 | Установки для сварки ручной дуговой (постоянного тока) | 1368 | 1011 | маш.-ч | маш.-ч | 1 | 1.79 | 0 | 8.1 | 0 | 0 | 0 | 1 | 0 | 0 | 0 | 1.79 | 0 | 2 | 25439279 | 1 | 0 | 56 | 0 | 0 | 0 | 0 | 0 | 0 | 0 | 0 | 0 | 0 | 0 | 0 | 0 | 0 | 0 | 0 | 0 | 0 | 0 | 0 | 0 | 0 | 0
31 | 25439263 | 25439257 | 10978959 | 1 | 1 | 1 | 2 | 400001 | ЦЭМ Московская обл.,сб.40,поз.0001 | Автомобили бортовые грузоподъемностью до 5 т | 1368 | 1011 | маш.-ч | маш.-ч | 1 | 0.8 | 0 | 75.4 | 0 | 0 | 0 | 1 | 0 | 0 | 0 | 0.8 | 0 | 2 | 25439280 | 1 | 0 | 57 | 0 | 0 | 0 | 0 | 0 | 0 | 0 | 0 | 0 | 0 | 0 | 0 | 0 | 0 | 0 | 0 | 0 | 0 | 0 | 0 | 0 | 0 | 0
31 | 25439264 | 25439257 | 10924969 | 1 | 1 | 1 | 3 | 101-1522 | ССЦ Московской обл.,сб.101,поз.1522 | Электроды, тип Э-42А, d=5 мм | 1348 | 1009 | т | т | 1000 | 0.00045 | 10362 | 0 | 0 | 0 | 0 | 1 | 0 | 0 | 0 | 0.00045 | 0 | 2 | 25439281 | 1 | 0 | 58 | 0 | 0 | 0 | 0 | 0 | 0 | 0 | 0 | 0 | 0 | 0 | 0 | 0 | 0 | 0 | 0 | 0 | 0 | 0 | 0 | 0 | 0 | 0
31 | 25439265 | 25439257 | 10925170 | 1 | 1 | 1 | 3 | 101-1703 | ССЦ Московской обл.,сб.101,поз.1703 | Прокладки резиновые (пластина техническая прессованная) | 1346 | 1009 | кг | кг | 1 | 8 | 23.09 | 0 | 0 | 0 | 0 | 1 | 0 | 0 | 0 | 8 | 0 | 2 | 25439282 | 1 | 0 | 59 | 0 | 0 | 0 | 0 | 0 | 0 | 0 | 0 | 0 | 0 | 0 | 0 | 0 | 0 | 0 | 0 | 0 | 0 | 0 | 0 | 0 | 0 | 0
31 | 25439266 | 25439257 | 10925188 | 1 | 1 | 1 | 3 | 101-1714 | ССЦ Московской обл.,сб.101,поз.1714 | Болты строительные с гайками и шайбами | 1348 | 1009 | т | т | 1000 | 0.015 | 9040 | 0 | 0 | 0 | 0 | 1 | 0 | 0 | 0 | 0.015 | 0 | 2 | 25439283 | 1 | 0 | 60 | 0 | 0 | 0 | 0 | 0 | 0 | 0 | 0 | 0 | 0 | 0 | 0 | 0 | 0 | 0 | 0 | 0 | 0 | 0 | 0 | 0 | 0 | 0
31 | 25439267 | 25439257 | 10931751 | 1 | 1 | 1 | 3 | 113-0367 | ССЦ Московской обл.,сб.113,поз.0367 | Лента полиэтиленовая с липким слоем, марка А | 1346 | 1009 | кг | кг | 1 | 2.66 | 23 | 0 | 0 | 0 | 0 | 1 | 0 | 0 | 0 | 2.66 | 0 | 2 | 25439284 | 1 | 0 | 61 | 0 | 0 | 0 | 0 | 0 | 0 | 0 | 0 | 0 | 0 | 0 | 0 | 0 | 0 | 0 | 0 | 0 | 0 | 0 | 0 | 0 | 0 | 0
31 | 25439268 | 25439257 | 10947581 | 1 | 1 | 1 | 3 | 300-1695 | ССЦ Московской обл.,сб.300,поз.1695 | Крепления для воздуховодов (подвески СТД-6210, СТД-6208, СТД-6209, подвески регулируемые СТД-446, тяги, хомуты, кронштейны) | 1348 | 1009 | т | т | 1000 | 0.095 | 11980 | 0 | 0 | 0 | 0 | 1 | 0 | 0 | 0 | 0.095 | 0 | 2 | 25439285 | 1 | 0 | 62 | 0 | 0 | 0 | 0 | 0 | 0 | 0 | 0 | 0 | 0 | 0 | 0 | 0 | 0 | 0 | 0 | 0 | 0 | 0 | 0 | 0 | 0 | 0
31 | 25439269 | 25439257 | 10947664 | 1 | 1 | 1 | 3 | 300-1746 | ССЦ Московской обл.,сб.300,поз.1746 | Заглушки питометражных лючков СТД-8281 в сборе с ниппелем | 1354 | 1010 | шт. | шт. | 1 | 5 | 2.79 | 0 | 0 | 0 | 0 | 1 | 0 | 0 | 0 | 5 | 0 | 2 | 25439286 | 1 | 0 | 63 | 0 | 0 | 0 | 0 | 0 | 0 | 0 | 0 | 0 | 0 | 0 | 0 | 0 | 0 | 0 | 0 | 0 | 0 | 0 | 0 | 0 | 0 | 0
31 | 25439270 | 25439257 | 10948800 | 1 | 1 | 1 | 3 | 300-1789 | ССЦ Московской обл.,сб.300,поз.1789 | Воздуховоды из оцинкованной стали толщиной 0,6 мм диаметром до 250 мм | 1327 | 1005 | м2 | м2 | 1 | 100 | 93.52 | 0 | 0 | 0 | 0 | 1 | 0 | 0 | 0 | 100 | 0 | 2 | 25439287 | 1 | 0 | 64 | 0 | 0 | 0 | 0 | 0 | 0 | 0 | 0 | 0 | 0 | 0 | 0 | 0 | 0 | 0 | 0 | 0 | 0 | 0 | 0 | 0 | 0 | 0
31 | 25439271 | 25439257 | 10948421 | 1 | 1 | 1 | 3 | 300-1920 | ССЦ Московской обл.,сб.300,поз.1920 | Дроссель-клапаны из тонколист. оцинк. стали, d=до 280 мм | 1371 | 1013 | ШТ | ШТ | 1 | 9 | 64.78 | 0 | 0 | 0 | 0 | 1 | 0 | 0 | 0 | 9 | 0 | 2 | 25439288 | 1 | 0 | 65 | 0 | 0 | 0 | 0 | 0 | 0 | 0 | 0 | 0 | 0 | 0 | 0 | 0 | 0 | 0 | 0 | 0 | 0 | 0 | 0 | 0 | 0 | 0
31 | 25439272 | 25439257 | 10944624 | 1 | 1 | 1 | 3 | 300-3067 | ССЦ Московской обл.,сб.300,поз.3067 | Сетки металлические в рамках площадью в свету до 0,2 м2 | 1327 | 1005 | м2 | м2 | 1 | 0.26 | 75 | 0 | 0 | 0 | 0 | 1 | 0 | 0 | 0 | 0.26 | 0 | 2 | 25439289 | 1 | 0 | 66 | 0 | 0 | 0 | 0 | 0 | 0 | 0 | 0 | 0 | 0 | 0 | 0 | 0 | 0 | 0 | 0 | 0 | 0 | 0 | 0 | 0 | 0 | 0
31 | 25439273 | 25439257 | 10944659 | 1 | 1 | 1 | 3 | 300-3090 | ССЦ Московской обл.,сб.300,поз.3090 | Шиберы в обечайке из тонколистовой оцинкованной и сортовой стали круглые диаметром до 315 мм | 1354 | 1010 | шт. | шт. | 1 | 5 | 84.26 | 0 | 0 | 0 | 0 | 1 | 0 | 0 | 0 | 5 | 0 | 2 | 25439290 | 1 | 0 | 67 | 0 | 0 | 0 | 0 | 0 | 0 | 0 | 0 | 0 | 0 | 0 | 0 | 0 | 0 | 0 | 0 | 0 | 0 | 0 | 0 | 0 | 0 | 0
31 | 25439274 | 25439257 | 10969791 | 1 | 1 | 1 | 3 | 544-0089 | ССЦ Московской обл.,сб.544,поз.0089 | Лента липкая изоляционная на поликасиновом компаунде марки ЛСЭПЛ, шириной 20-30 мм, толщиной от 0,14 до 0,19 мм включительно | 1346 | 1009 | кг | кг | 1 | 14.7 | 91.29 | 0 | 0 | 0 | 0 | 1 | 0 | 0 | 0 | 14.7 | 0 | 2 | 25439291 | 1 | 0 | 68 | 0 | 0 | 0 | 0 | 0 | 0 | 0 | 0 | 0 | 0 | 0 | 0 | 0 | 0 | 0 | 0 | 0 | 0 | 0 | 0 | 0 | 0 | 0
53 | 25439293 | 25439292 | 2285413 | 1 | 1 | 1 | 1 | 1-3.2-50 |  | Затраты труда рабочих, разряд работ 3.2 | 1369 | 1013 | чел.-ч | чел.-ч | 1 | 100.06 | 0 | 0 | 0 | 8.75 | 0 | 1 | 0 | 0 | 0 | 100.06 | 1 | 2 | 25439310 | 1 | 0 | 69 | 0 | 0 | 0 | 0 | 0 | 0 | 0 | 0 | 0 | 0 | 0 | 0 | 0 | 0 | 0 | 0 | 0 | 0 | 0 | 0 | 0 | 0 | 0
53 | 25439294 | 25439292 | 121548 | 1 | 1 | 1 | 1 | 2 |  | Затраты труда машинистов | 608254 | 1013 | чел.час | чел.час | 1 | 0.71 | 0 | 0 | 0 | 0 | 0 | 1 | 0 | 0 | 0 | 0.71 | 2 | 2 | 25439311 | 1 | 0 | 70 | 0 | 0 | 0 | 0 | 0 | 0 | 0 | 0 | 0 | 0 | 0 | 0 | 0 | 0 | 0 | 0 | 0 | 0 | 0 | 0 | 0 | 0 | 0
53 | 25439295 | 25439292 | 10975957 | 1 | 1 | 1 | 2 | 021141 | ЦЭМ Московская обл.,сб.02,поз.1141 | Краны на автомобильном ходу при работе на других видах строительства (кроме магистральных трубопроводов) 10 т | 1368 | 1011 | маш.-ч | маш.-ч | 1 | 0.28 | 0 | 112 | 10.58 | 0 | 0 | 1 | 0 | 0 | 0 | 0.28 | 0 | 2 | 25439312 | 1 | 0 | 71 | 0 | 0 | 0 | 0 | 0 | 0 | 0 | 0 | 0 | 0 | 0 | 0 | 0 | 0 | 0 | 0 | 0 | 0 | 0 | 0 | 0 | 0 | 0
53 | 25439296 | 25439292 | 10976160 | 1 | 1 | 1 | 2 | 030305 | ЦЭМ Московская обл.,сб.03,поз.0305 | Лебедки ручные и рычажные, тяговым усилием 31,39 (3,2) кН (т) | 1368 | 1011 | маш.-ч | маш.-ч | 1 | 10.05 | 0 | 3.12 | 0 | 0 | 0 | 1 | 0 | 0 | 0 | 10.05 | 0 | 2 | 25439313 | 1 | 0 | 72 | 0 | 0 | 0 | 0 | 0 | 0 | 0 | 0 | 0 | 0 | 0 | 0 | 0 | 0 | 0 | 0 | 0 | 0 | 0 | 0 | 0 | 0 | 0
53 | 25439297 | 25439292 | 10976168 | 1 | 1 | 1 | 2 | 030403 | ЦЭМ Московская обл.,сб.03,поз.0403 | Лебедки электрические, тяговым усилием 19,62 (2) кН (т) | 1368 | 1011 | маш.-ч | маш.-ч | 1 | 0.2 | 0 | 6.66 | 0 | 0 | 0 | 1 | 0 | 0 | 0 | 0.2 | 0 | 2 | 25439314 | 1 | 0 | 73 | 0 | 0 | 0 | 0 | 0 | 0 | 0 | 0 | 0 | 0 | 0 | 0 | 0 | 0 | 0 | 0 | 0 | 0 | 0 | 0 | 0 | 0 | 0
53 | 25439298 | 25439292 | 10976355 | 1 | 1 | 1 | 2 | 040502 | ЦЭМ Московская обл.,сб.04,поз.0502 | Установки для сварки ручной дуговой (постоянного тока) | 1368 | 1011 | маш.-ч | маш.-ч | 1 | 1.31 | 0 | 8.1 | 0 | 0 | 0 | 1 | 0 | 0 | 0 | 1.31 | 0 | 2 | 25439315 | 1 | 0 | 74 | 0 | 0 | 0 | 0 | 0 | 0 | 0 | 0 | 0 | 0 | 0 | 0 | 0 | 0 | 0 | 0 | 0 | 0 | 0 | 0 | 0 | 0 | 0
53 | 25439299 | 25439292 | 10978959 | 1 | 1 | 1 | 2 | 400001 | ЦЭМ Московская обл.,сб.40,поз.0001 | Автомобили бортовые грузоподъемностью до 5 т | 1368 | 1011 | маш.-ч | маш.-ч | 1 | 0.43 | 0 | 75.4 | 0 | 0 | 0 | 1 | 0 | 0 | 0 | 0.43 | 0 | 2 | 25439316 | 1 | 0 | 75 | 0 | 0 | 0 | 0 | 0 | 0 | 0 | 0 | 0 | 0 | 0 | 0 | 0 | 0 | 0 | 0 | 0 | 0 | 0 | 0 | 0 | 0 | 0
53 | 25439300 | 25439292 | 10924969 | 1 | 1 | 1 | 3 | 101-1522 | ССЦ Московской обл.,сб.101,поз.1522 | Электроды, тип Э-42А, d=5 мм | 1348 | 1009 | т | т | 1000 | 0.00033 | 10362 | 0 | 0 | 0 | 0 | 1 | 0 | 0 | 0 | 0.00033 | 0 | 2 | 25439317 | 1 | 0 | 76 | 0 | 0 | 0 | 0 | 0 | 0 | 0 | 0 | 0 | 0 | 0 | 0 | 0 | 0 | 0 | 0 | 0 | 0 | 0 | 0 | 0 | 0 | 0
53 | 25439301 | 25439292 | 10925170 | 1 | 1 | 1 | 3 | 101-1703 | ССЦ Московской обл.,сб.101,поз.1703 | Прокладки резиновые (пластина техническая прессованная) | 1346 | 1009 | кг | кг | 1 | 9.91 | 23.09 | 0 | 0 | 0 | 0 | 1 | 0 | 0 | 0 | 9.91 | 0 | 2 | 25439318 | 1 | 0 | 77 | 0 | 0 | 0 | 0 | 0 | 0 | 0 | 0 | 0 | 0 | 0 | 0 | 0 | 0 | 0 | 0 | 0 | 0 | 0 | 0 | 0 | 0 | 0
53 | 25439302 | 25439292 | 10925188 | 1 | 1 | 1 | 3 | 101-1714 | ССЦ Московской обл.,сб.101,поз.1714 | Болты строительные с гайками и шайбами | 1348 | 1009 | т | т | 1000 | 0.008 | 9040 | 0 | 0 | 0 | 0 | 1 | 0 | 0 | 0 | 0.008 | 0 | 2 | 25439319 | 1 | 0 | 78 | 0 | 0 | 0 | 0 | 0 | 0 | 0 | 0 | 0 | 0 | 0 | 0 | 0 | 0 | 0 | 0 | 0 | 0 | 0 | 0 | 0 | 0 | 0
53 | 25439303 | 25439292 | 10931751 | 1 | 1 | 1 | 3 | 113-0367 | ССЦ Московской обл.,сб.113,поз.0367 | Лента полиэтиленовая с липким слоем, марка А | 1346 | 1009 | кг | кг | 1 | 7.08 | 23 | 0 | 0 | 0 | 0 | 1 | 0 | 0 | 0 | 7.08 | 0 | 2 | 25439320 | 1 | 0 | 79 | 0 | 0 | 0 | 0 | 0 | 0 | 0 | 0 | 0 | 0 | 0 | 0 | 0 | 0 | 0 | 0 | 0 | 0 | 0 | 0 | 0 | 0 | 0
53 | 25439304 | 25439292 | 10947581 | 1 | 1 | 1 | 3 | 300-1695 | ССЦ Московской обл.,сб.300,поз.1695 | Крепления для воздуховодов (подвески СТД-6210, СТД-6208, СТД-6209, подвески регулируемые СТД-446, тяги, хомуты, кронштейны) | 1348 | 1009 | т | т | 1000 | 0.032 | 11980 | 0 | 0 | 0 | 0 | 1 | 0 | 0 | 0 | 0.032 | 0 | 2 | 25439321 | 1 | 0 | 80 | 0 | 0 | 0 | 0 | 0 | 0 | 0 | 0 | 0 | 0 | 0 | 0 | 0 | 0 | 0 | 0 | 0 | 0 | 0 | 0 | 0 | 0 | 0
53 | 25439305 | 25439292 | 10947664 | 1 | 1 | 1 | 3 | 300-1746 | ССЦ Московской обл.,сб.300,поз.1746 | Заглушки питометражных лючков СТД-8281 в сборе с ниппелем | 1354 | 1010 | шт. | шт. | 1 | 2 | 2.79 | 0 | 0 | 0 | 0 | 1 | 0 | 0 | 0 | 2 | 0 | 2 | 25439322 | 1 | 0 | 81 | 0 | 0 | 0 | 0 | 0 | 0 | 0 | 0 | 0 | 0 | 0 | 0 | 0 | 0 | 0 | 0 | 0 | 0 | 0 | 0 | 0 | 0 | 0
53 | 25439306 | 25439292 | 10948774 | 1 | 1 | 1 | 3 | 300-1795 | ССЦ Московской обл.,сб.300,поз.1795 | Воздуховоды из оцинкованной стали толщиной 0,7 мм периметром от 1700 до 4000 мм | 1327 | 1005 | м2 | м2 | 1 | 100 | 109.09 | 0 | 0 | 0 | 0 | 1 | 0 | 0 | 0 | 100 | 0 | 2 | 25439323 | 1 | 0 | 82 | 0 | 0 | 0 | 0 | 0 | 0 | 0 | 0 | 0 | 0 | 0 | 0 | 0 | 0 | 0 | 0 | 0 | 0 | 0 | 0 | 0 | 0 | 0
53 | 25439307 | 25439292 | 10948367 | 1 | 1 | 1 | 3 | 300-1933 | ССЦ Московской обл.,сб.300,поз.1933 | Дроссель-клапаны из тонколист. оцинк. стали, периметр до 2400 мм | 1371 | 1013 | ШТ | ШТ | 1 | 3 | 317.75 | 0 | 0 | 0 | 0 | 1 | 0 | 0 | 0 | 3 | 0 | 2 | 25439324 | 1 | 0 | 83 | 0 | 0 | 0 | 0 | 0 | 0 | 0 | 0 | 0 | 0 | 0 | 0 | 0 | 0 | 0 | 0 | 0 | 0 | 0 | 0 | 0 | 0 | 0
53 | 25439308 | 25439292 | 10944629 | 1 | 1 | 1 | 3 | 300-3070 | ССЦ Московской обл.,сб.300,поз.3070 | Сетки металлические в рамках площадью в свету более 0,5 м2 | 1327 | 1005 | м2 | м2 | 1 | 0.09 | 60.2 | 0 | 0 | 0 | 0 | 1 | 0 | 0 | 0 | 0.09 | 0 | 2 | 25439325 | 1 | 0 | 84 | 0 | 0 | 0 | 0 | 0 | 0 | 0 | 0 | 0 | 0 | 0 | 0 | 0 | 0 | 0 | 0 | 0 | 0 | 0 | 0 | 0 | 0 | 0
53 | 25439309 | 25439292 | 10944677 | 1 | 1 | 1 | 3 | 300-3099 | ССЦ Московской обл.,сб.300,поз.3099 | Шиберы в обечайке из тонколистовой оцинкованной и сортовой стали прямоугольные периметром до 2400 мм | 1354 | 1010 | шт. | шт. | 1 | 1 | 278.8 | 0 | 0 | 0 | 0 | 1 | 0 | 0 | 0 | 1 | 0 | 2 | 25439326 | 1 | 0 | 85 | 0 | 0 | 0 | 0 | 0 | 0 | 0 | 0 | 0 | 0 | 0 | 0 | 0 | 0 | 0 | 0 | 0 | 0 | 0 | 0 | 0 | 0 | 0
54 | 25439328 | 25439327 | 2285413 | 1 | 1 | 1 | 1 | 1-3.2-50 |  | Затраты труда рабочих, разряд работ 3.2 | 1369 | 1013 | чел.-ч | чел.-ч | 1 | 167.86 | 0 | 0 | 0 | 8.75 | 0 | 1 | 0 | 0 | 0 | 167.86 | 1 | 2 | 25439345 | 1 | 0 | 86 | 0 | 0 | 0 | 0 | 0 | 0 | 0 | 0 | 0 | 0 | 0 | 0 | 0 | 0 | 0 | 0 | 0 | 0 | 0 | 0 | 0 | 0 | 0
54 | 25439329 | 25439327 | 121548 | 1 | 1 | 1 | 1 | 2 |  | Затраты труда машинистов | 608254 | 1013 | чел.час | чел.час | 1 | 1.3 | 0 | 0 | 0 | 0 | 0 | 1 | 0 | 0 | 0 | 1.3 | 2 | 2 | 25439346 | 1 | 0 | 87 | 0 | 0 | 0 | 0 | 0 | 0 | 0 | 0 | 0 | 0 | 0 | 0 | 0 | 0 | 0 | 0 | 0 | 0 | 0 | 0 | 0 | 0 | 0
54 | 25439330 | 25439327 | 10975957 | 1 | 1 | 1 | 2 | 021141 | ЦЭМ Московская обл.,сб.02,поз.1141 | Краны на автомобильном ходу при работе на других видах строительства (кроме магистральных трубопроводов) 10 т | 1368 | 1011 | маш.-ч | маш.-ч | 1 | 0.52 | 0 | 112 | 10.58 | 0 | 0 | 1 | 0 | 0 | 0 | 0.52 | 0 | 2 | 25439347 | 1 | 0 | 88 | 0 | 0 | 0 | 0 | 0 | 0 | 0 | 0 | 0 | 0 | 0 | 0 | 0 | 0 | 0 | 0 | 0 | 0 | 0 | 0 | 0 | 0 | 0
54 | 25439331 | 25439327 | 10976168 | 1 | 1 | 1 | 2 | 030403 | ЦЭМ Московская обл.,сб.03,поз.0403 | Лебедки электрические, тяговым усилием 19,62 (2) кН (т) | 1368 | 1011 | маш.-ч | маш.-ч | 1 | 0.39 | 0 | 6.66 | 0 | 0 | 0 | 1 | 0 | 0 | 0 | 0.39 | 0 | 2 | 25439348 | 1 | 0 | 89 | 0 | 0 | 0 | 0 | 0 | 0 | 0 | 0 | 0 | 0 | 0 | 0 | 0 | 0 | 0 | 0 | 0 | 0 | 0 | 0 | 0 | 0 | 0
54 | 25439332 | 25439327 | 10976355 | 1 | 1 | 1 | 2 | 040502 | ЦЭМ Московская обл.,сб.04,поз.0502 | Установки для сварки ручной дуговой (постоянного тока) | 1368 | 1011 | маш.-ч | маш.-ч | 1 | 1.79 | 0 | 8.1 | 0 | 0 | 0 | 1 | 0 | 0 | 0 | 1.79 | 0 | 2 | 25439349 | 1 | 0 | 90 | 0 | 0 | 0 | 0 | 0 | 0 | 0 | 0 | 0 | 0 | 0 | 0 | 0 | 0 | 0 | 0 | 0 | 0 | 0 | 0 | 0 | 0 | 0
54 | 25439333 | 25439327 | 10978959 | 1 | 1 | 1 | 2 | 400001 | ЦЭМ Московская обл.,сб.40,поз.0001 | Автомобили бортовые грузоподъемностью до 5 т | 1368 | 1011 | маш.-ч | маш.-ч | 1 | 0.78 | 0 | 75.4 | 0 | 0 | 0 | 1 | 0 | 0 | 0 | 0.78 | 0 | 2 | 25439350 | 1 | 0 | 91 | 0 | 0 | 0 | 0 | 0 | 0 | 0 | 0 | 0 | 0 | 0 | 0 | 0 | 0 | 0 | 0 | 0 | 0 | 0 | 0 | 0 | 0 | 0
54 | 25439334 | 25439327 | 10924969 | 1 | 1 | 1 | 3 | 101-1522 | ССЦ Московской обл.,сб.101,поз.1522 | Электроды, тип Э-42А, d=5 мм | 1348 | 1009 | т | т | 1000 | 0.00045 | 10362 | 0 | 0 | 0 | 0 | 1 | 0 | 0 | 0 | 0.00045 | 0 | 2 | 25439351 | 1 | 0 | 92 | 0 | 0 | 0 | 0 | 0 | 0 | 0 | 0 | 0 | 0 | 0 | 0 | 0 | 0 | 0 | 0 | 0 | 0 | 0 | 0 | 0 | 0 | 0
54 | 25439335 | 25439327 | 10925170 | 1 | 1 | 1 | 3 | 101-1703 | ССЦ Московской обл.,сб.101,поз.1703 | Прокладки резиновые (пластина техническая прессованная) | 1346 | 1009 | кг | кг | 1 | 8 | 23.09 | 0 | 0 | 0 | 0 | 1 | 0 | 0 | 0 | 8 | 0 | 2 | 25439352 | 1 | 0 | 93 | 0 | 0 | 0 | 0 | 0 | 0 | 0 | 0 | 0 | 0 | 0 | 0 | 0 | 0 | 0 | 0 | 0 | 0 | 0 | 0 | 0 | 0 | 0
54 | 25439336 | 25439327 | 10925188 | 1 | 1 | 1 | 3 | 101-1714 | ССЦ Московской обл.,сб.101,поз.1714 | Болты строительные с гайками и шайбами | 1348 | 1009 | т | т | 1000 | 0.015 | 9040 | 0 | 0 | 0 | 0 | 1 | 0 | 0 | 0 | 0.015 | 0 | 2 | 25439353 | 1 | 0 | 94 | 0 | 0 | 0 | 0 | 0 | 0 | 0 | 0 | 0 | 0 | 0 | 0 | 0 | 0 | 0 | 0 | 0 | 0 | 0 | 0 | 0 | 0 | 0
54 | 25439337 | 25439327 | 10931751 | 1 | 1 | 1 | 3 | 113-0367 | ССЦ Московской обл.,сб.113,поз.0367 | Лента полиэтиленовая с липким слоем, марка А | 1346 | 1009 | кг | кг | 1 | 2.66 | 23 | 0 | 0 | 0 | 0 | 1 | 0 | 0 | 0 | 2.66 | 0 | 2 | 25439354 | 1 | 0 | 95 | 0 | 0 | 0 | 0 | 0 | 0 | 0 | 0 | 0 | 0 | 0 | 0 | 0 | 0 | 0 | 0 | 0 | 0 | 0 | 0 | 0 | 0 | 0
54 | 25439338 | 25439327 | 10947581 | 1 | 1 | 1 | 3 | 300-1695 | ССЦ Московской обл.,сб.300,поз.1695 | Крепления для воздуховодов (подвески СТД-6210, СТД-6208, СТД-6209, подвески регулируемые СТД-446, тяги, хомуты, кронштейны) | 1348 | 1009 | т | т | 1000 | 0.125 | 11980 | 0 | 0 | 0 | 0 | 1 | 0 | 0 | 0 | 0.125 | 0 | 2 | 25439355 | 1 | 0 | 96 | 0 | 0 | 0 | 0 | 0 | 0 | 0 | 0 | 0 | 0 | 0 | 0 | 0 | 0 | 0 | 0 | 0 | 0 | 0 | 0 | 0 | 0 | 0
54 | 25439339 | 25439327 | 10947664 | 1 | 1 | 1 | 3 | 300-1746 | ССЦ Московской обл.,сб.300,поз.1746 | Заглушки питометражных лючков СТД-8281 в сборе с ниппелем | 1354 | 1010 | шт. | шт. | 1 | 6 | 2.79 | 0 | 0 | 0 | 0 | 1 | 0 | 0 | 0 | 6 | 0 | 2 | 25439356 | 1 | 0 | 97 | 0 | 0 | 0 | 0 | 0 | 0 | 0 | 0 | 0 | 0 | 0 | 0 | 0 | 0 | 0 | 0 | 0 | 0 | 0 | 0 | 0 | 0 | 0
54 | 25439340 | 25439327 | 10948805 | 1 | 1 | 1 | 3 | 300-1787 | ССЦ Московской обл.,сб.300,поз.1787 | Воздуховоды из оцинкованной стали толщиной 0,5 мм периметром до 600 мм | 1327 | 1005 | м2 | м2 | 1 | 100 | 102.41 | 0 | 0 | 0 | 0 | 1 | 0 | 0 | 0 | 100 | 0 | 2 | 25439357 | 1 | 0 | 98 | 0 | 0 | 0 | 0 | 0 | 0 | 0 | 0 | 0 | 0 | 0 | 0 | 0 | 0 | 0 | 0 | 0 | 0 | 0 | 0 | 0 | 0 | 0
54 | 25439341 | 25439327 | 10948379 | 1 | 1 | 1 | 3 | 300-1930 | ССЦ Московской обл.,сб.300,поз.1930 | Дроссель-клапаны из тонколист. оцинк. стали, периметр до 600 мм | 1371 | 1013 | ШТ | ШТ | 1 | 11 | 53.71 | 0 | 0 | 0 | 0 | 1 | 0 | 0 | 0 | 11 | 0 | 2 | 25439358 | 1 | 0 | 99 | 0 | 0 | 0 | 0 | 0 | 0 | 0 | 0 | 0 | 0 | 0 | 0 | 0 | 0 | 0 | 0 | 0 | 0 | 0 | 0 | 0 | 0 | 0
54 | 25439342 | 25439327 | 10944624 | 1 | 1 | 1 | 3 | 300-3067 | ССЦ Московской обл.,сб.300,поз.3067 | Сетки металлические в рамках площадью в свету до 0,2 м2 | 1327 | 1005 | м2 | м2 | 1 | 0.35 | 75 | 0 | 0 | 0 | 0 | 1 | 0 | 0 | 0 | 0.35 | 0 | 2 | 25439359 | 1 | 0 | 100 | 0 | 0 | 0 | 0 | 0 | 0 | 0 | 0 | 0 | 0 | 0 | 0 | 0 | 0 | 0 | 0 | 0 | 0 | 0 | 0 | 0 | 0 | 0
54 | 25439343 | 25439327 | 10944671 | 1 | 1 | 1 | 3 | 300-3096 | ССЦ Московской обл.,сб.300,поз.3096 | Шиберы в обечайке из тонколистовой оцинкованной и сортовой стали прямоугольные периметром до 600 мм | 1354 | 1010 | шт. | шт. | 1 | 6 | 50.23 | 0 | 0 | 0 | 0 | 1 | 0 | 0 | 0 | 6 | 0 | 2 | 25439360 | 1 | 0 | 101 | 0 | 0 | 0 | 0 | 0 | 0 | 0 | 0 | 0 | 0 | 0 | 0 | 0 | 0 | 0 | 0 | 0 | 0 | 0 | 0 | 0 | 0 | 0
54 | 25439344 | 25439327 | 10969791 | 1 | 1 | 1 | 3 | 544-0089 | ССЦ Московской обл.,сб.544,поз.0089 | Лента липкая изоляционная на поликасиновом компаунде марки ЛСЭПЛ, шириной 20-30 мм, толщиной от 0,14 до 0,19 мм включительно | 1346 | 1009 | кг | кг | 1 | 14.7 | 91.29 | 0 | 0 | 0 | 0 | 1 | 0 | 0 | 0 | 14.7 | 0 | 2 | 25439361 | 1 | 0 | 102 | 0 | 0 | 0 | 0 | 0 | 0 | 0 | 0 | 0 | 0 | 0 | 0 | 0 | 0 | 0 | 0 | 0 | 0 | 0 | 0 | 0 | 0 | 0
55 | 25439363 | 25439362 | 2285413 | 1 | 1 | 1 | 1 | 1-3.2-50 |  | Затраты труда рабочих, разряд работ 3.2 | 1369 | 1013 | чел.-ч | чел.-ч | 1 | 153.69 | 0 | 0 | 0 | 8.75 | 0 | 1 | 0 | 0 | 0 | 153.69 | 1 | 2 | 25439380 | 1 | 0 | 103 | 0 | 0 | 0 | 0 | 0 | 0 | 0 | 0 | 0 | 0 | 0 | 0 | 0 | 0 | 0 | 0 | 0 | 0 | 0 | 0 | 0 | 0 | 0
55 | 25439364 | 25439362 | 121548 | 1 | 1 | 1 | 1 | 2 |  | Затраты труда машинистов | 608254 | 1013 | чел.час | чел.час | 1 | 1.02 | 0 | 0 | 0 | 0 | 0 | 1 | 0 | 0 | 0 | 1.02 | 2 | 2 | 25439381 | 1 | 0 | 104 | 0 | 0 | 0 | 0 | 0 | 0 | 0 | 0 | 0 | 0 | 0 | 0 | 0 | 0 | 0 | 0 | 0 | 0 | 0 | 0 | 0 | 0 | 0
55 | 25439365 | 25439362 | 10975957 | 1 | 1 | 1 | 2 | 021141 | ЦЭМ Московская обл.,сб.02,поз.1141 | Краны на автомобильном ходу при работе на других видах строительства (кроме магистральных трубопроводов) 10 т | 1368 | 1011 | маш.-ч | маш.-ч | 1 | 0.41 | 0 | 112 | 10.58 | 0 | 0 | 1 | 0 | 0 | 0 | 0.41 | 0 | 2 | 25439382 | 1 | 0 | 105 | 0 | 0 | 0 | 0 | 0 | 0 | 0 | 0 | 0 | 0 | 0 | 0 | 0 | 0 | 0 | 0 | 0 | 0 | 0 | 0 | 0 | 0 | 0
55 | 25439366 | 25439362 | 10976168 | 1 | 1 | 1 | 2 | 030403 | ЦЭМ Московская обл.,сб.03,поз.0403 | Лебедки электрические, тяговым усилием 19,62 (2) кН (т) | 1368 | 1011 | маш.-ч | маш.-ч | 1 | 0.39 | 0 | 6.66 | 0 | 0 | 0 | 1 | 0 | 0 | 0 | 0.39 | 0 | 2 | 25439383 | 1 | 0 | 106 | 0 | 0 | 0 | 0 | 0 | 0 | 0 | 0 | 0 | 0 | 0 | 0 | 0 | 0 | 0 | 0 | 0 | 0 | 0 | 0 | 0 | 0 | 0
55 | 25439367 | 25439362 | 10976355 | 1 | 1 | 1 | 2 | 040502 | ЦЭМ Московская обл.,сб.04,поз.0502 | Установки для сварки ручной дуговой (постоянного тока) | 1368 | 1011 | маш.-ч | маш.-ч | 1 | 1.62 | 0 | 8.1 | 0 | 0 | 0 | 1 | 0 | 0 | 0 | 1.62 | 0 | 2 | 25439384 | 1 | 0 | 107 | 0 | 0 | 0 | 0 | 0 | 0 | 0 | 0 | 0 | 0 | 0 | 0 | 0 | 0 | 0 | 0 | 0 | 0 | 0 | 0 | 0 | 0 | 0
55 | 25439368 | 25439362 | 10978959 | 1 | 1 | 1 | 2 | 400001 | ЦЭМ Московская обл.,сб.40,поз.0001 | Автомобили бортовые грузоподъемностью до 5 т | 1368 | 1011 | маш.-ч | маш.-ч | 1 | 0.61 | 0 | 75.4 | 0 | 0 | 0 | 1 | 0 | 0 | 0 | 0.61 | 0 | 2 | 25439385 | 1 | 0 | 108 | 0 | 0 | 0 | 0 | 0 | 0 | 0 | 0 | 0 | 0 | 0 | 0 | 0 | 0 | 0 | 0 | 0 | 0 | 0 | 0 | 0 | 0 | 0
55 | 25439369 | 25439362 | 10924969 | 1 | 1 | 1 | 3 | 101-1522 | ССЦ Московской обл.,сб.101,поз.1522 | Электроды, тип Э-42А, d=5 мм | 1348 | 1009 | т | т | 1000 | 0.00041 | 10362 | 0 | 0 | 0 | 0 | 1 | 0 | 0 | 0 | 0.00041 | 0 | 2 | 25439386 | 1 | 0 | 109 | 0 | 0 | 0 | 0 | 0 | 0 | 0 | 0 | 0 | 0 | 0 | 0 | 0 | 0 | 0 | 0 | 0 | 0 | 0 | 0 | 0 | 0 | 0
55 | 25439370 | 25439362 | 10925170 | 1 | 1 | 1 | 3 | 101-1703 | ССЦ Московской обл.,сб.101,поз.1703 | Прокладки резиновые (пластина техническая прессованная) | 1346 | 1009 | кг | кг | 1 | 8 | 23.09 | 0 | 0 | 0 | 0 | 1 | 0 | 0 | 0 | 8 | 0 | 2 | 25439387 | 1 | 0 | 110 | 0 | 0 | 0 | 0 | 0 | 0 | 0 | 0 | 0 | 0 | 0 | 0 | 0 | 0 | 0 | 0 | 0 | 0 | 0 | 0 | 0 | 0 | 0
55 | 25439371 | 25439362 | 10925188 | 1 | 1 | 1 | 3 | 101-1714 | ССЦ Московской обл.,сб.101,поз.1714 | Болты строительные с гайками и шайбами | 1348 | 1009 | т | т | 1000 | 0.015 | 9040 | 0 | 0 | 0 | 0 | 1 | 0 | 0 | 0 | 0.015 | 0 | 2 | 25439388 | 1 | 0 | 111 | 0 | 0 | 0 | 0 | 0 | 0 | 0 | 0 | 0 | 0 | 0 | 0 | 0 | 0 | 0 | 0 | 0 | 0 | 0 | 0 | 0 | 0 | 0
55 | 25439372 | 25439362 | 10931751 | 1 | 1 | 1 | 3 | 113-0367 | ССЦ Московской обл.,сб.113,поз.0367 | Лента полиэтиленовая с липким слоем, марка А | 1346 | 1009 | кг | кг | 1 | 10.67 | 23 | 0 | 0 | 0 | 0 | 1 | 0 | 0 | 0 | 10.67 | 0 | 2 | 25439389 | 1 | 0 | 112 | 0 | 0 | 0 | 0 | 0 | 0 | 0 | 0 | 0 | 0 | 0 | 0 | 0 | 0 | 0 | 0 | 0 | 0 | 0 | 0 | 0 | 0 | 0
55 | 25439373 | 25439362 | 10947581 | 1 | 1 | 1 | 3 | 300-1695 | ССЦ Московской обл.,сб.300,поз.1695 | Крепления для воздуховодов (подвески СТД-6210, СТД-6208, СТД-6209, подвески регулируемые СТД-446, тяги, хомуты, кронштейны) | 1348 | 1009 | т | т | 1000 | 0.03 | 11980 | 0 | 0 | 0 | 0 | 1 | 0 | 0 | 0 | 0.03 | 0 | 2 | 25439390 | 1 | 0 | 113 | 0 | 0 | 0 | 0 | 0 | 0 | 0 | 0 | 0 | 0 | 0 | 0 | 0 | 0 | 0 | 0 | 0 | 0 | 0 | 0 | 0 | 0 | 0
55 | 25439374 | 25439362 | 10947664 | 1 | 1 | 1 | 3 | 300-1746 | ССЦ Московской обл.,сб.300,поз.1746 | Заглушки питометражных лючков СТД-8281 в сборе с ниппелем | 1354 | 1010 | шт. | шт. | 1 | 2 | 2.79 | 0 | 0 | 0 | 0 | 1 | 0 | 0 | 0 | 2 | 0 | 2 | 25439391 | 1 | 0 | 114 | 0 | 0 | 0 | 0 | 0 | 0 | 0 | 0 | 0 | 0 | 0 | 0 | 0 | 0 | 0 | 0 | 0 | 0 | 0 | 0 | 0 | 0 | 0
55 | 25439375 | 25439362 | 10948805 | 1 | 1 | 1 | 3 | 300-1787 | ССЦ Московской обл.,сб.300,поз.1787 | Воздуховоды из оцинкованной стали толщиной 0,5 мм периметром до 600 мм | 1327 | 1005 | м2 | м2 | 1 | 100 | 102.41 | 0 | 0 | 0 | 0 | 1 | 0 | 0 | 0 | 100 | 0 | 2 | 25439392 | 1 | 0 | 115 | 0 | 0 | 0 | 0 | 0 | 0 | 0 | 0 | 0 | 0 | 0 | 0 | 0 | 0 | 0 | 0 | 0 | 0 | 0 | 0 | 0 | 0 | 0
55 | 25439376 | 25439362 | 10948375 | 1 | 1 | 1 | 3 | 300-1931 | ССЦ Московской обл.,сб.300,поз.1931 | Дроссель-клапаны из тонколист. оцинк. стали, периметр до 1000 мм | 1371 | 1013 | ШТ | ШТ | 1 | 3 | 69.7 | 0 | 0 | 0 | 0 | 1 | 0 | 0 | 0 | 3 | 0 | 2 | 25439393 | 1 | 0 | 116 | 0 | 0 | 0 | 0 | 0 | 0 | 0 | 0 | 0 | 0 | 0 | 0 | 0 | 0 | 0 | 0 | 0 | 0 | 0 | 0 | 0 | 0 | 0
55 | 25439377 | 25439362 | 10944624 | 1 | 1 | 1 | 3 | 300-3067 | ССЦ Московской обл.,сб.300,поз.3067 | Сетки металлические в рамках площадью в свету до 0,2 м2 | 1327 | 1005 | м2 | м2 | 1 | 0.08 | 75 | 0 | 0 | 0 | 0 | 1 | 0 | 0 | 0 | 0.08 | 0 | 2 | 25439394 | 1 | 0 | 117 | 0 | 0 | 0 | 0 | 0 | 0 | 0 | 0 | 0 | 0 | 0 | 0 | 0 | 0 | 0 | 0 | 0 | 0 | 0 | 0 | 0 | 0 | 0
55 | 25439378 | 25439362 | 10944673 | 1 | 1 | 1 | 3 | 300-3097 | ССЦ Московской обл.,сб.300,поз.3097 | Шиберы в обечайке из тонколистовой оцинкованной и сортовой стали прямоугольные периметром до 1000 мм | 1354 | 1010 | шт. | шт. | 1 | 1 | 70.52 | 0 | 0 | 0 | 0 | 1 | 0 | 0 | 0 | 1 | 0 | 2 | 25439395 | 1 | 0 | 118 | 0 | 0 | 0 | 0 | 0 | 0 | 0 | 0 | 0 | 0 | 0 | 0 | 0 | 0 | 0 | 0 | 0 | 0 | 0 | 0 | 0 | 0 | 0
55 | 25439379 | 25439362 | 10969791 | 1 | 1 | 1 | 3 | 544-0089 | ССЦ Московской обл.,сб.544,поз.0089 | Лента липкая изоляционная на поликасиновом компаунде марки ЛСЭПЛ, шириной 20-30 мм, толщиной от 0,14 до 0,19 мм включительно | 1346 | 1009 | кг | кг | 1 | 9.69 | 91.29 | 0 | 0 | 0 | 0 | 1 | 0 | 0 | 0 | 9.69 | 0 | 2 | 25439396 | 1 | 0 | 119 | 0 | 0 | 0 | 0 | 0 | 0 | 0 | 0 | 0 | 0 | 0 | 0 | 0 | 0 | 0 | 0 | 0 | 0 | 0 | 0 | 0 | 0 | 0
56 | 25439398 | 25439397 | 2285413 | 1 | 1 | 1 | 1 | 1-3.2-50 |  | Затраты труда рабочих, разряд работ 3.2 | 1369 | 1013 | чел.-ч | чел.-ч | 1 | 132.98 | 0 | 0 | 0 | 8.75 | 0 | 1 | 0 | 0 | 0 | 132.98 | 1 | 2 | 25439415 | 1 | 0 | 120 | 0 | 0 | 0 | 0 | 0 | 0 | 0 | 0 | 0 | 0 | 0 | 0 | 0 | 0 | 0 | 0 | 0 | 0 | 0 | 0 | 0 | 0 | 0
56 | 25439399 | 25439397 | 121548 | 1 | 1 | 1 | 1 | 2 |  | Затраты труда машинистов | 608254 | 1013 | чел.час | чел.час | 1 | 0.95 | 0 | 0 | 0 | 0 | 0 | 1 | 0 | 0 | 0 | 0.95 | 2 | 2 | 25439416 | 1 | 0 | 121 | 0 | 0 | 0 | 0 | 0 | 0 | 0 | 0 | 0 | 0 | 0 | 0 | 0 | 0 | 0 | 0 | 0 | 0 | 0 | 0 | 0 | 0 | 0
56 | 25439400 | 25439397 | 10975957 | 1 | 1 | 1 | 2 | 021141 | ЦЭМ Московская обл.,сб.02,поз.1141 | Краны на автомобильном ходу при работе на других видах строительства (кроме магистральных трубопроводов) 10 т | 1368 | 1011 | маш.-ч | маш.-ч | 1 | 0.38 | 0 | 112 | 10.58 | 0 | 0 | 1 | 0 | 0 | 0 | 0.38 | 0 | 2 | 25439417 | 1 | 0 | 122 | 0 | 0 | 0 | 0 | 0 | 0 | 0 | 0 | 0 | 0 | 0 | 0 | 0 | 0 | 0 | 0 | 0 | 0 | 0 | 0 | 0 | 0 | 0
56 | 25439401 | 25439397 | 10976168 | 1 | 1 | 1 | 2 | 030403 | ЦЭМ Московская обл.,сб.03,поз.0403 | Лебедки электрические, тяговым усилием 19,62 (2) кН (т) | 1368 | 1011 | маш.-ч | маш.-ч | 1 | 0.39 | 0 | 6.66 | 0 | 0 | 0 | 1 | 0 | 0 | 0 | 0.39 | 0 | 2 | 25439418 | 1 | 0 | 123 | 0 | 0 | 0 | 0 | 0 | 0 | 0 | 0 | 0 | 0 | 0 | 0 | 0 | 0 | 0 | 0 | 0 | 0 | 0 | 0 | 0 | 0 | 0
56 | 25439402 | 25439397 | 10976355 | 1 | 1 | 1 | 2 | 040502 | ЦЭМ Московская обл.,сб.04,поз.0502 | Установки для сварки ручной дуговой (постоянного тока) | 1368 | 1011 | маш.-ч | маш.-ч | 1 | 1.54 | 0 | 8.1 | 0 | 0 | 0 | 1 | 0 | 0 | 0 | 1.54 | 0 | 2 | 25439419 | 1 | 0 | 124 | 0 | 0 | 0 | 0 | 0 | 0 | 0 | 0 | 0 | 0 | 0 | 0 | 0 | 0 | 0 | 0 | 0 | 0 | 0 | 0 | 0 | 0 | 0
56 | 25439403 | 25439397 | 10978959 | 1 | 1 | 1 | 2 | 400001 | ЦЭМ Московская обл.,сб.40,поз.0001 | Автомобили бортовые грузоподъемностью до 5 т | 1368 | 1011 | маш.-ч | маш.-ч | 1 | 0.57 | 0 | 75.4 | 0 | 0 | 0 | 1 | 0 | 0 | 0 | 0.57 | 0 | 2 | 25439420 | 1 | 0 | 125 | 0 | 0 | 0 | 0 | 0 | 0 | 0 | 0 | 0 | 0 | 0 | 0 | 0 | 0 | 0 | 0 | 0 | 0 | 0 | 0 | 0 | 0 | 0
56 | 25439404 | 25439397 | 10924969 | 1 | 1 | 1 | 3 | 101-1522 | ССЦ Московской обл.,сб.101,поз.1522 | Электроды, тип Э-42А, d=5 мм | 1348 | 1009 | т | т | 1000 | 0.00039 | 10362 | 0 | 0 | 0 | 0 | 1 | 0 | 0 | 0 | 0.00039 | 0 | 2 | 25439421 | 1 | 0 | 126 | 0 | 0 | 0 | 0 | 0 | 0 | 0 | 0 | 0 | 0 | 0 | 0 | 0 | 0 | 0 | 0 | 0 | 0 | 0 | 0 | 0 | 0 | 0
56 | 25439405 | 25439397 | 10925170 | 1 | 1 | 1 | 3 | 101-1703 | ССЦ Московской обл.,сб.101,поз.1703 | Прокладки резиновые (пластина техническая прессованная) | 1346 | 1009 | кг | кг | 1 | 7.58 | 23.09 | 0 | 0 | 0 | 0 | 1 | 0 | 0 | 0 | 7.58 | 0 | 2 | 25439422 | 1 | 0 | 127 | 0 | 0 | 0 | 0 | 0 | 0 | 0 | 0 | 0 | 0 | 0 | 0 | 0 | 0 | 0 | 0 | 0 | 0 | 0 | 0 | 0 | 0 | 0
56 | 25439406 | 25439397 | 10925188 | 1 | 1 | 1 | 3 | 101-1714 | ССЦ Московской обл.,сб.101,поз.1714 | Болты строительные с гайками и шайбами | 1348 | 1009 | т | т | 1000 | 0.011 | 9040 | 0 | 0 | 0 | 0 | 1 | 0 | 0 | 0 | 0.011 | 0 | 2 | 25439423 | 1 | 0 | 128 | 0 | 0 | 0 | 0 | 0 | 0 | 0 | 0 | 0 | 0 | 0 | 0 | 0 | 0 | 0 | 0 | 0 | 0 | 0 | 0 | 0 | 0 | 0
56 | 25439407 | 25439397 | 10931751 | 1 | 1 | 1 | 3 | 113-0367 | ССЦ Московской обл.,сб.113,поз.0367 | Лента полиэтиленовая с липким слоем, марка А | 1346 | 1009 | кг | кг | 1 | 1.58 | 23 | 0 | 0 | 0 | 0 | 1 | 0 | 0 | 0 | 1.58 | 0 | 2 | 25439424 | 1 | 0 | 129 | 0 | 0 | 0 | 0 | 0 | 0 | 0 | 0 | 0 | 0 | 0 | 0 | 0 | 0 | 0 | 0 | 0 | 0 | 0 | 0 | 0 | 0 | 0
56 | 25439408 | 25439397 | 10947581 | 1 | 1 | 1 | 3 | 300-1695 | ССЦ Московской обл.,сб.300,поз.1695 | Крепления для воздуховодов (подвески СТД-6210, СТД-6208, СТД-6209, подвески регулируемые СТД-446, тяги, хомуты, кронштейны) | 1348 | 1009 | т | т | 1000 | 0.053 | 11980 | 0 | 0 | 0 | 0 | 1 | 0 | 0 | 0 | 0.053 | 0 | 2 | 25439425 | 1 | 0 | 130 | 0 | 0 | 0 | 0 | 0 | 0 | 0 | 0 | 0 | 0 | 0 | 0 | 0 | 0 | 0 | 0 | 0 | 0 | 0 | 0 | 0 | 0 | 0
56 | 25439409 | 25439397 | 10947664 | 1 | 1 | 1 | 3 | 300-1746 | ССЦ Московской обл.,сб.300,поз.1746 | Заглушки питометражных лючков СТД-8281 в сборе с ниппелем | 1354 | 1010 | шт. | шт. | 1 | 3 | 2.79 | 0 | 0 | 0 | 0 | 1 | 0 | 0 | 0 | 3 | 0 | 2 | 25439426 | 1 | 0 | 131 | 0 | 0 | 0 | 0 | 0 | 0 | 0 | 0 | 0 | 0 | 0 | 0 | 0 | 0 | 0 | 0 | 0 | 0 | 0 | 0 | 0 | 0 | 0
56 | 25439410 | 25439397 | 10948778 | 1 | 1 | 1 | 3 | 300-1794 | ССЦ Московской обл.,сб.300,поз.1794 | Воздуховоды из оцинкованной стали толщиной 0,7 мм периметром от 1100 до 1600 мм | 1327 | 1005 | м2 | м2 | 1 | 100 | 104.33 | 0 | 0 | 0 | 0 | 1 | 0 | 0 | 0 | 100 | 0 | 2 | 25439427 | 1 | 0 | 132 | 0 | 0 | 0 | 0 | 0 | 0 | 0 | 0 | 0 | 0 | 0 | 0 | 0 | 0 | 0 | 0 | 0 | 0 | 0 | 0 | 0 | 0 | 0
56 | 25439411 | 25439397 | 10948371 | 1 | 1 | 1 | 3 | 300-1932 | ССЦ Московской обл.,сб.300,поз.1932 | Дроссель-клапаны из лист. и сорт. стали, периметр 1100 до 1600 мм, с сектором управл. | 1371 | 1013 | ШТ | ШТ | 1 | 5 | 145.35 | 0 | 0 | 0 | 0 | 1 | 0 | 0 | 0 | 5 | 0 | 2 | 25439428 | 1 | 0 | 133 | 0 | 0 | 0 | 0 | 0 | 0 | 0 | 0 | 0 | 0 | 0 | 0 | 0 | 0 | 0 | 0 | 0 | 0 | 0 | 0 | 0 | 0 | 0
56 | 25439412 | 25439397 | 10944629 | 1 | 1 | 1 | 3 | 300-3070 | ССЦ Московской обл.,сб.300,поз.3070 | Сетки металлические в рамках площадью в свету более 0,5 м2 | 1327 | 1005 | м2 | м2 | 1 | 0.15 | 60.2 | 0 | 0 | 0 | 0 | 1 | 0 | 0 | 0 | 0.15 | 0 | 2 | 25439429 | 1 | 0 | 134 | 0 | 0 | 0 | 0 | 0 | 0 | 0 | 0 | 0 | 0 | 0 | 0 | 0 | 0 | 0 | 0 | 0 | 0 | 0 | 0 | 0 | 0 | 0
56 | 25439413 | 25439397 | 10944675 | 1 | 1 | 1 | 3 | 300-3098 | ССЦ Московской обл.,сб.300,поз.3098 | Шиберы в обечайке из тонколистовой оцинкованной и сортовой стали прямоугольные периметром до 1500 мм | 1354 | 1010 | шт. | шт. | 1 | 3 | 100.45 | 0 | 0 | 0 | 0 | 1 | 0 | 0 | 0 | 3 | 0 | 2 | 25439430 | 1 | 0 | 135 | 0 | 0 | 0 | 0 | 0 | 0 | 0 | 0 | 0 | 0 | 0 | 0 | 0 | 0 | 0 | 0 | 0 | 0 | 0 | 0 | 0 | 0 | 0
56 | 25439414 | 25439397 | 10969791 | 1 | 1 | 1 | 3 | 544-0089 | ССЦ Московской обл.,сб.544,поз.0089 | Лента липкая изоляционная на поликасиновом компаунде марки ЛСЭПЛ, шириной 20-30 мм, толщиной от 0,14 до 0,19 мм включительно | 1346 | 1009 | кг | кг | 1 | 8.2 | 91.29 | 0 | 0 | 0 | 0 | 1 | 0 | 0 | 0 | 8.2 | 0 | 2 | 25439431 | 1 | 0 | 136 | 0 | 0 | 0 | 0 | 0 | 0 | 0 | 0 | 0 | 0 | 0 | 0 | 0 | 0 | 0 | 0 | 0 | 0 | 0 | 0 | 0 | 0 | 0
57 | 25439433 | 25439432 | 2285413 | 1 | 1 | 1 | 1 | 1-3.2-50 |  | Затраты труда рабочих, разряд работ 3.2 | 1369 | 1013 | чел.-ч | чел.-ч | 1 | 167.86 | 0 | 0 | 0 | 8.75 | 0 | 1 | 0 | 0 | 0 | 167.86 | 1 | 2 | 25439450 | 1 | 0 | 137 | 0 | 0 | 0 | 0 | 0 | 0 | 0 | 0 | 0 | 0 | 0 | 0 | 0 | 0 | 0 | 0 | 0 | 0 | 0 | 0 | 0 | 0 | 0
57 | 25439434 | 25439432 | 121548 | 1 | 1 | 1 | 1 | 2 |  | Затраты труда машинистов | 608254 | 1013 | чел.час | чел.час | 1 | 1.3 | 0 | 0 | 0 | 0 | 0 | 1 | 0 | 0 | 0 | 1.3 | 2 | 2 | 25439451 | 1 | 0 | 138 | 0 | 0 | 0 | 0 | 0 | 0 | 0 | 0 | 0 | 0 | 0 | 0 | 0 | 0 | 0 | 0 | 0 | 0 | 0 | 0 | 0 | 0 | 0
57 | 25439435 | 25439432 | 10975957 | 1 | 1 | 1 | 2 | 021141 | ЦЭМ Московская обл.,сб.02,поз.1141 | Краны на автомобильном ходу при работе на других видах строительства (кроме магистральных трубопроводов) 10 т | 1368 | 1011 | маш.-ч | маш.-ч | 1 | 0.52 | 0 | 112 | 10.58 | 0 | 0 | 1 | 0 | 0 | 0 | 0.52 | 0 | 2 | 25439452 | 1 | 0 | 139 | 0 | 0 | 0 | 0 | 0 | 0 | 0 | 0 | 0 | 0 | 0 | 0 | 0 | 0 | 0 | 0 | 0 | 0 | 0 | 0 | 0 | 0 | 0
57 | 25439436 | 25439432 | 10976168 | 1 | 1 | 1 | 2 | 030403 | ЦЭМ Московская обл.,сб.03,поз.0403 | Лебедки электрические, тяговым усилием 19,62 (2) кН (т) | 1368 | 1011 | маш.-ч | маш.-ч | 1 | 0.39 | 0 | 6.66 | 0 | 0 | 0 | 1 | 0 | 0 | 0 | 0.39 | 0 | 2 | 25439453 | 1 | 0 | 140 | 0 | 0 | 0 | 0 | 0 | 0 | 0 | 0 | 0 | 0 | 0 | 0 | 0 | 0 | 0 | 0 | 0 | 0 | 0 | 0 | 0 | 0 | 0
57 | 25439437 | 25439432 | 10976355 | 1 | 1 | 1 | 2 | 040502 | ЦЭМ Московская обл.,сб.04,поз.0502 | Установки для сварки ручной дуговой (постоянного тока) | 1368 | 1011 | маш.-ч | маш.-ч | 1 | 1.79 | 0 | 8.1 | 0 | 0 | 0 | 1 | 0 | 0 | 0 | 1.79 | 0 | 2 | 25439454 | 1 | 0 | 141 | 0 | 0 | 0 | 0 | 0 | 0 | 0 | 0 | 0 | 0 | 0 | 0 | 0 | 0 | 0 | 0 | 0 | 0 | 0 | 0 | 0 | 0 | 0
57 | 25439438 | 25439432 | 10978959 | 1 | 1 | 1 | 2 | 400001 | ЦЭМ Московская обл.,сб.40,поз.0001 | Автомобили бортовые грузоподъемностью до 5 т | 1368 | 1011 | маш.-ч | маш.-ч | 1 | 0.78 | 0 | 75.4 | 0 | 0 | 0 | 1 | 0 | 0 | 0 | 0.78 | 0 | 2 | 25439455 | 1 | 0 | 142 | 0 | 0 | 0 | 0 | 0 | 0 | 0 | 0 | 0 | 0 | 0 | 0 | 0 | 0 | 0 | 0 | 0 | 0 | 0 | 0 | 0 | 0 | 0
57 | 25439439 | 25439432 | 10924969 | 1 | 1 | 1 | 3 | 101-1522 | ССЦ Московской обл.,сб.101,поз.1522 | Электроды, тип Э-42А, d=5 мм | 1348 | 1009 | т | т | 1000 | 0.00045 | 10362 | 0 | 0 | 0 | 0 | 1 | 0 | 0 | 0 | 0.00045 | 0 | 2 | 25439456 | 1 | 0 | 143 | 0 | 0 | 0 | 0 | 0 | 0 | 0 | 0 | 0 | 0 | 0 | 0 | 0 | 0 | 0 | 0 | 0 | 0 | 0 | 0 | 0 | 0 | 0
57 | 25439440 | 25439432 | 10925170 | 1 | 1 | 1 | 3 | 101-1703 | ССЦ Московской обл.,сб.101,поз.1703 | Прокладки резиновые (пластина техническая прессованная) | 1346 | 1009 | кг | кг | 1 | 8 | 23.09 | 0 | 0 | 0 | 0 | 1 | 0 | 0 | 0 | 8 | 0 | 2 | 25439457 | 1 | 0 | 144 | 0 | 0 | 0 | 0 | 0 | 0 | 0 | 0 | 0 | 0 | 0 | 0 | 0 | 0 | 0 | 0 | 0 | 0 | 0 | 0 | 0 | 0 | 0
57 | 25439441 | 25439432 | 10925188 | 1 | 1 | 1 | 3 | 101-1714 | ССЦ Московской обл.,сб.101,поз.1714 | Болты строительные с гайками и шайбами | 1348 | 1009 | т | т | 1000 | 0.015 | 9040 | 0 | 0 | 0 | 0 | 1 | 0 | 0 | 0 | 0.015 | 0 | 2 | 25439458 | 1 | 0 | 145 | 0 | 0 | 0 | 0 | 0 | 0 | 0 | 0 | 0 | 0 | 0 | 0 | 0 | 0 | 0 | 0 | 0 | 0 | 0 | 0 | 0 | 0 | 0
57 | 25439442 | 25439432 | 10931751 | 1 | 1 | 1 | 3 | 113-0367 | ССЦ Московской обл.,сб.113,поз.0367 | Лента полиэтиленовая с липким слоем, марка А | 1346 | 1009 | кг | кг | 1 | 2.66 | 23 | 0 | 0 | 0 | 0 | 1 | 0 | 0 | 0 | 2.66 | 0 | 2 | 25439459 | 1 | 0 | 146 | 0 | 0 | 0 | 0 | 0 | 0 | 0 | 0 | 0 | 0 | 0 | 0 | 0 | 0 | 0 | 0 | 0 | 0 | 0 | 0 | 0 | 0 | 0
57 | 25439443 | 25439432 | 10947581 | 1 | 1 | 1 | 3 | 300-1695 | ССЦ Московской обл.,сб.300,поз.1695 | Крепления для воздуховодов (подвески СТД-6210, СТД-6208, СТД-6209, подвески регулируемые СТД-446, тяги, хомуты, кронштейны) | 1348 | 1009 | т | т | 1000 | 0.119 | 11980 | 0 | 0 | 0 | 0 | 1 | 0 | 0 | 0 | 0.119 | 0 | 2 | 25439460 | 1 | 0 | 147 | 0 | 0 | 0 | 0 | 0 | 0 | 0 | 0 | 0 | 0 | 0 | 0 | 0 | 0 | 0 | 0 | 0 | 0 | 0 | 0 | 0 | 0 | 0
57 | 25439444 | 25439432 | 10947664 | 1 | 1 | 1 | 3 | 300-1746 | ССЦ Московской обл.,сб.300,поз.1746 | Заглушки питометражных лючков СТД-8281 в сборе с ниппелем | 1354 | 1010 | шт. | шт. | 1 | 6 | 2.79 | 0 | 0 | 0 | 0 | 1 | 0 | 0 | 0 | 6 | 0 | 2 | 25439461 | 1 | 0 | 148 | 0 | 0 | 0 | 0 | 0 | 0 | 0 | 0 | 0 | 0 | 0 | 0 | 0 | 0 | 0 | 0 | 0 | 0 | 0 | 0 | 0 | 0 | 0
57 | 25439445 | 25439432 | 10948809 | 1 | 1 | 1 | 3 | 300-1786 | ССЦ Московской обл.,сб.300,поз.1786 | Воздуховоды из оцинкованной стали толщиной 0,5 мм диаметром до 200 мм | 1327 | 1005 | м2 | м2 | 1 | 100 | 96.29 | 0 | 0 | 0 | 0 | 1 | 0 | 0 | 0 | 100 | 0 | 2 | 25439462 | 1 | 0 | 149 | 0 | 0 | 0 | 0 | 0 | 0 | 0 | 0 | 0 | 0 | 0 | 0 | 0 | 0 | 0 | 0 | 0 | 0 | 0 | 0 | 0 | 0 | 0
57 | 25439446 | 25439432 | 10948421 | 1 | 1 | 1 | 3 | 300-1920 | ССЦ Московской обл.,сб.300,поз.1920 | Дроссель-клапаны из тонколист. оцинк. стали, d=до 280 мм | 1371 | 1013 | ШТ | ШТ | 1 | 11 | 64.78 | 0 | 0 | 0 | 0 | 1 | 0 | 0 | 0 | 11 | 0 | 2 | 25439463 | 1 | 0 | 150 | 0 | 0 | 0 | 0 | 0 | 0 | 0 | 0 | 0 | 0 | 0 | 0 | 0 | 0 | 0 | 0 | 0 | 0 | 0 | 0 | 0 | 0 | 0
57 | 25439447 | 25439432 | 10944624 | 1 | 1 | 1 | 3 | 300-3067 | ССЦ Московской обл.,сб.300,поз.3067 | Сетки металлические в рамках площадью в свету до 0,2 м2 | 1327 | 1005 | м2 | м2 | 1 | 0.33 | 75 | 0 | 0 | 0 | 0 | 1 | 0 | 0 | 0 | 0.33 | 0 | 2 | 25439464 | 1 | 0 | 151 | 0 | 0 | 0 | 0 | 0 | 0 | 0 | 0 | 0 | 0 | 0 | 0 | 0 | 0 | 0 | 0 | 0 | 0 | 0 | 0 | 0 | 0 | 0
57 | 25439448 | 25439432 | 10944659 | 1 | 1 | 1 | 3 | 300-3090 | ССЦ Московской обл.,сб.300,поз.3090 | Шиберы в обечайке из тонколистовой оцинкованной и сортовой стали круглые диаметром до 315 мм | 1354 | 1010 | шт. | шт. | 1 | 6 | 84.26 | 0 | 0 | 0 | 0 | 1 | 0 | 0 | 0 | 6 | 0 | 2 | 25439465 | 1 | 0 | 152 | 0 | 0 | 0 | 0 | 0 | 0 | 0 | 0 | 0 | 0 | 0 | 0 | 0 | 0 | 0 | 0 | 0 | 0 | 0 | 0 | 0 | 0 | 0
57 | 25439449 | 25439432 | 10969791 | 1 | 1 | 1 | 3 | 544-0089 | ССЦ Московской обл.,сб.544,поз.0089 | Лента липкая изоляционная на поликасиновом компаунде марки ЛСЭПЛ, шириной 20-30 мм, толщиной от 0,14 до 0,19 мм включительно | 1346 | 1009 | кг | кг | 1 | 14.7 | 91.29 | 0 | 0 | 0 | 0 | 1 | 0 | 0 | 0 | 14.7 | 0 | 2 | 25439466 | 1 | 0 | 153 | 0 | 0 | 0 | 0 | 0 | 0 | 0 | 0 | 0 | 0 | 0 | 0 | 0 | 0 | 0 | 0 | 0 | 0 | 0 | 0 | 0 | 0 | 0
58 | 25439468 | 25439467 | 2285413 | 1 | 1 | 1 | 1 | 1-3.2-50 |  | Затраты труда рабочих, разряд работ 3.2 | 1369 | 1013 | чел.-ч | чел.-ч | 1 | 167.86 | 0 | 0 | 0 | 8.75 | 0 | 1 | 0 | 0 | 0 | 167.86 | 1 | 2 | 25439485 | 1 | 0 | 154 | 0 | 0 | 0 | 0 | 0 | 0 | 0 | 0 | 0 | 0 | 0 | 0 | 0 | 0 | 0 | 0 | 0 | 0 | 0 | 0 | 0 | 0 | 0
58 | 25439469 | 25439467 | 121548 | 1 | 1 | 1 | 1 | 2 |  | Затраты труда машинистов | 608254 | 1013 | чел.час | чел.час | 1 | 1.32 | 0 | 0 | 0 | 0 | 0 | 1 | 0 | 0 | 0 | 1.32 | 2 | 2 | 25439486 | 1 | 0 | 155 | 0 | 0 | 0 | 0 | 0 | 0 | 0 | 0 | 0 | 0 | 0 | 0 | 0 | 0 | 0 | 0 | 0 | 0 | 0 | 0 | 0 | 0 | 0
58 | 25439470 | 25439467 | 10975957 | 1 | 1 | 1 | 2 | 021141 | ЦЭМ Московская обл.,сб.02,поз.1141 | Краны на автомобильном ходу при работе на других видах строительства (кроме магистральных трубопроводов) 10 т | 1368 | 1011 | маш.-ч | маш.-ч | 1 | 0.52 | 0 | 112 | 10.58 | 0 | 0 | 1 | 0 | 0 | 0 | 0.52 | 0 | 2 | 25439487 | 1 | 0 | 156 | 0 | 0 | 0 | 0 | 0 | 0 | 0 | 0 | 0 | 0 | 0 | 0 | 0 | 0 | 0 | 0 | 0 | 0 | 0 | 0 | 0 | 0 | 0
58 | 25439471 | 25439467 | 10976168 | 1 | 1 | 1 | 2 | 030403 | ЦЭМ Московская обл.,сб.03,поз.0403 | Лебедки электрические, тяговым усилием 19,62 (2) кН (т) | 1368 | 1011 | маш.-ч | маш.-ч | 1 | 0.39 | 0 | 6.66 | 0 | 0 | 0 | 1 | 0 | 0 | 0 | 0.39 | 0 | 2 | 25439488 | 1 | 0 | 157 | 0 | 0 | 0 | 0 | 0 | 0 | 0 | 0 | 0 | 0 | 0 | 0 | 0 | 0 | 0 | 0 | 0 | 0 | 0 | 0 | 0 | 0 | 0
58 | 25439472 | 25439467 | 10976355 | 1 | 1 | 1 | 2 | 040502 | ЦЭМ Московская обл.,сб.04,поз.0502 | Установки для сварки ручной дуговой (постоянного тока) | 1368 | 1011 | маш.-ч | маш.-ч | 1 | 1.79 | 0 | 8.1 | 0 | 0 | 0 | 1 | 0 | 0 | 0 | 1.79 | 0 | 2 | 25439489 | 1 | 0 | 158 | 0 | 0 | 0 | 0 | 0 | 0 | 0 | 0 | 0 | 0 | 0 | 0 | 0 | 0 | 0 | 0 | 0 | 0 | 0 | 0 | 0 | 0 | 0
58 | 25439473 | 25439467 | 10978959 | 1 | 1 | 1 | 2 | 400001 | ЦЭМ Московская обл.,сб.40,поз.0001 | Автомобили бортовые грузоподъемностью до 5 т | 1368 | 1011 | маш.-ч | маш.-ч | 1 | 0.8 | 0 | 75.4 | 0 | 0 | 0 | 1 | 0 | 0 | 0 | 0.8 | 0 | 2 | 25439490 | 1 | 0 | 159 | 0 | 0 | 0 | 0 | 0 | 0 | 0 | 0 | 0 | 0 | 0 | 0 | 0 | 0 | 0 | 0 | 0 | 0 | 0 | 0 | 0 | 0 | 0
58 | 25439474 | 25439467 | 10924969 | 1 | 1 | 1 | 3 | 101-1522 | ССЦ Московской обл.,сб.101,поз.1522 | Электроды, тип Э-42А, d=5 мм | 1348 | 1009 | т | т | 1000 | 0.00045 | 10362 | 0 | 0 | 0 | 0 | 1 | 0 | 0 | 0 | 0.00045 | 0 | 2 | 25439491 | 1 | 0 | 160 | 0 | 0 | 0 | 0 | 0 | 0 | 0 | 0 | 0 | 0 | 0 | 0 | 0 | 0 | 0 | 0 | 0 | 0 | 0 | 0 | 0 | 0 | 0
58 | 25439475 | 25439467 | 10925170 | 1 | 1 | 1 | 3 | 101-1703 | ССЦ Московской обл.,сб.101,поз.1703 | Прокладки резиновые (пластина техническая прессованная) | 1346 | 1009 | кг | кг | 1 | 8 | 23.09 | 0 | 0 | 0 | 0 | 1 | 0 | 0 | 0 | 8 | 0 | 2 | 25439492 | 1 | 0 | 161 | 0 | 0 | 0 | 0 | 0 | 0 | 0 | 0 | 0 | 0 | 0 | 0 | 0 | 0 | 0 | 0 | 0 | 0 | 0 | 0 | 0 | 0 | 0
58 | 25439476 | 25439467 | 10925188 | 1 | 1 | 1 | 3 | 101-1714 | ССЦ Московской обл.,сб.101,поз.1714 | Болты строительные с гайками и шайбами | 1348 | 1009 | т | т | 1000 | 0.015 | 9040 | 0 | 0 | 0 | 0 | 1 | 0 | 0 | 0 | 0.015 | 0 | 2 | 25439493 | 1 | 0 | 162 | 0 | 0 | 0 | 0 | 0 | 0 | 0 | 0 | 0 | 0 | 0 | 0 | 0 | 0 | 0 | 0 | 0 | 0 | 0 | 0 | 0 | 0 | 0
58 | 25439477 | 25439467 | 10931751 | 1 | 1 | 1 | 3 | 113-0367 | ССЦ Московской обл.,сб.113,поз.0367 | Лента полиэтиленовая с липким слоем, марка А | 1346 | 1009 | кг | кг | 1 | 2.66 | 23 | 0 | 0 | 0 | 0 | 1 | 0 | 0 | 0 | 2.66 | 0 | 2 | 25439494 | 1 | 0 | 163 | 0 | 0 | 0 | 0 | 0 | 0 | 0 | 0 | 0 | 0 | 0 | 0 | 0 | 0 | 0 | 0 | 0 | 0 | 0 | 0 | 0 | 0 | 0
58 | 25439478 | 25439467 | 10947581 | 1 | 1 | 1 | 3 | 300-1695 | ССЦ Московской обл.,сб.300,поз.1695 | Крепления для воздуховодов (подвески СТД-6210, СТД-6208, СТД-6209, подвески регулируемые СТД-446, тяги, хомуты, кронштейны) | 1348 | 1009 | т | т | 1000 | 0.095 | 11980 | 0 | 0 | 0 | 0 | 1 | 0 | 0 | 0 | 0.095 | 0 | 2 | 25439495 | 1 | 0 | 164 | 0 | 0 | 0 | 0 | 0 | 0 | 0 | 0 | 0 | 0 | 0 | 0 | 0 | 0 | 0 | 0 | 0 | 0 | 0 | 0 | 0 | 0 | 0
58 | 25439479 | 25439467 | 10947664 | 1 | 1 | 1 | 3 | 300-1746 | ССЦ Московской обл.,сб.300,поз.1746 | Заглушки питометражных лючков СТД-8281 в сборе с ниппелем | 1354 | 1010 | шт. | шт. | 1 | 5 | 2.79 | 0 | 0 | 0 | 0 | 1 | 0 | 0 | 0 | 5 | 0 | 2 | 25439496 | 1 | 0 | 165 | 0 | 0 | 0 | 0 | 0 | 0 | 0 | 0 | 0 | 0 | 0 | 0 | 0 | 0 | 0 | 0 | 0 | 0 | 0 | 0 | 0 | 0 | 0
58 | 25439480 | 25439467 | 10948800 | 1 | 1 | 1 | 3 | 300-1789 | ССЦ Московской обл.,сб.300,поз.1789 | Воздуховоды из оцинкованной стали толщиной 0,6 мм диаметром до 250 мм | 1327 | 1005 | м2 | м2 | 1 | 100 | 93.52 | 0 | 0 | 0 | 0 | 1 | 0 | 0 | 0 | 100 | 0 | 2 | 25439497 | 1 | 0 | 166 | 0 | 0 | 0 | 0 | 0 | 0 | 0 | 0 | 0 | 0 | 0 | 0 | 0 | 0 | 0 | 0 | 0 | 0 | 0 | 0 | 0 | 0 | 0
58 | 25439481 | 25439467 | 10948421 | 1 | 1 | 1 | 3 | 300-1920 | ССЦ Московской обл.,сб.300,поз.1920 | Дроссель-клапаны из тонколист. оцинк. стали, d=до 280 мм | 1371 | 1013 | ШТ | ШТ | 1 | 9 | 64.78 | 0 | 0 | 0 | 0 | 1 | 0 | 0 | 0 | 9 | 0 | 2 | 25439498 | 1 | 0 | 167 | 0 | 0 | 0 | 0 | 0 | 0 | 0 | 0 | 0 | 0 | 0 | 0 | 0 | 0 | 0 | 0 | 0 | 0 | 0 | 0 | 0 | 0 | 0
58 | 25439482 | 25439467 | 10944624 | 1 | 1 | 1 | 3 | 300-3067 | ССЦ Московской обл.,сб.300,поз.3067 | Сетки металлические в рамках площадью в свету до 0,2 м2 | 1327 | 1005 | м2 | м2 | 1 | 0.26 | 75 | 0 | 0 | 0 | 0 | 1 | 0 | 0 | 0 | 0.26 | 0 | 2 | 25439499 | 1 | 0 | 168 | 0 | 0 | 0 | 0 | 0 | 0 | 0 | 0 | 0 | 0 | 0 | 0 | 0 | 0 | 0 | 0 | 0 | 0 | 0 | 0 | 0 | 0 | 0
58 | 25439483 | 25439467 | 10944659 | 1 | 1 | 1 | 3 | 300-3090 | ССЦ Московской обл.,сб.300,поз.3090 | Шиберы в обечайке из тонколистовой оцинкованной и сортовой стали круглые диаметром до 315 мм | 1354 | 1010 | шт. | шт. | 1 | 5 | 84.26 | 0 | 0 | 0 | 0 | 1 | 0 | 0 | 0 | 5 | 0 | 2 | 25439500 | 1 | 0 | 169 | 0 | 0 | 0 | 0 | 0 | 0 | 0 | 0 | 0 | 0 | 0 | 0 | 0 | 0 | 0 | 0 | 0 | 0 | 0 | 0 | 0 | 0 | 0
58 | 25439484 | 25439467 | 10969791 | 1 | 1 | 1 | 3 | 544-0089 | ССЦ Московской обл.,сб.544,поз.0089 | Лента липкая изоляционная на поликасиновом компаунде марки ЛСЭПЛ, шириной 20-30 мм, толщиной от 0,14 до 0,19 мм включительно | 1346 | 1009 | кг | кг | 1 | 14.7 | 91.29 | 0 | 0 | 0 | 0 | 1 | 0 | 0 | 0 | 14.7 | 0 | 2 | 25439501 | 1 | 0 | 170 | 0 | 0 | 0 | 0 | 0 | 0 | 0 | 0 | 0 | 0 | 0 | 0 | 0 | 0 | 0 | 0 | 0 | 0 | 0 | 0 | 0 | 0 | 0
80 | 25439503 | 25439502 | 2285413 | 1 | 1 | 1 | 1 | 1-3.2-50 |  | Затраты труда рабочих, разряд работ 3.2 | 1369 | 1013 | чел.-ч | чел.-ч | 1 | 100.06 | 0 | 0 | 0 | 8.75 | 0 | 1 | 0 | 0 | 0 | 100.06 | 1 | 2 | 25439520 | 1 | 0 | 171 | 0 | 0 | 0 | 0 | 0 | 0 | 0 | 0 | 0 | 0 | 0 | 0 | 0 | 0 | 0 | 0 | 0 | 0 | 0 | 0 | 0 | 0 | 0
80 | 25439504 | 25439502 | 121548 | 1 | 1 | 1 | 1 | 2 |  | Затраты труда машинистов | 608254 | 1013 | чел.час | чел.час | 1 | 0.71 | 0 | 0 | 0 | 0 | 0 | 1 | 0 | 0 | 0 | 0.71 | 2 | 2 | 25439521 | 1 | 0 | 172 | 0 | 0 | 0 | 0 | 0 | 0 | 0 | 0 | 0 | 0 | 0 | 0 | 0 | 0 | 0 | 0 | 0 | 0 | 0 | 0 | 0 | 0 | 0
80 | 25439505 | 25439502 | 10975957 | 1 | 1 | 1 | 2 | 021141 | ЦЭМ Московская обл.,сб.02,поз.1141 | Краны на автомобильном ходу при работе на других видах строительства (кроме магистральных трубопроводов) 10 т | 1368 | 1011 | маш.-ч | маш.-ч | 1 | 0.28 | 0 | 112 | 10.58 | 0 | 0 | 1 | 0 | 0 | 0 | 0.28 | 0 | 2 | 25439522 | 1 | 0 | 173 | 0 | 0 | 0 | 0 | 0 | 0 | 0 | 0 | 0 | 0 | 0 | 0 | 0 | 0 | 0 | 0 | 0 | 0 | 0 | 0 | 0 | 0 | 0
80 | 25439506 | 25439502 | 10976160 | 1 | 1 | 1 | 2 | 030305 | ЦЭМ Московская обл.,сб.03,поз.0305 | Лебедки ручные и рычажные, тяговым усилием 31,39 (3,2) кН (т) | 1368 | 1011 | маш.-ч | маш.-ч | 1 | 10.05 | 0 | 3.12 | 0 | 0 | 0 | 1 | 0 | 0 | 0 | 10.05 | 0 | 2 | 25439523 | 1 | 0 | 174 | 0 | 0 | 0 | 0 | 0 | 0 | 0 | 0 | 0 | 0 | 0 | 0 | 0 | 0 | 0 | 0 | 0 | 0 | 0 | 0 | 0 | 0 | 0
80 | 25439507 | 25439502 | 10976168 | 1 | 1 | 1 | 2 | 030403 | ЦЭМ Московская обл.,сб.03,поз.0403 | Лебедки электрические, тяговым усилием 19,62 (2) кН (т) | 1368 | 1011 | маш.-ч | маш.-ч | 1 | 0.2 | 0 | 6.66 | 0 | 0 | 0 | 1 | 0 | 0 | 0 | 0.2 | 0 | 2 | 25439524 | 1 | 0 | 175 | 0 | 0 | 0 | 0 | 0 | 0 | 0 | 0 | 0 | 0 | 0 | 0 | 0 | 0 | 0 | 0 | 0 | 0 | 0 | 0 | 0 | 0 | 0
80 | 25439508 | 25439502 | 10976355 | 1 | 1 | 1 | 2 | 040502 | ЦЭМ Московская обл.,сб.04,поз.0502 | Установки для сварки ручной дуговой (постоянного тока) | 1368 | 1011 | маш.-ч | маш.-ч | 1 | 1.31 | 0 | 8.1 | 0 | 0 | 0 | 1 | 0 | 0 | 0 | 1.31 | 0 | 2 | 25439525 | 1 | 0 | 176 | 0 | 0 | 0 | 0 | 0 | 0 | 0 | 0 | 0 | 0 | 0 | 0 | 0 | 0 | 0 | 0 | 0 | 0 | 0 | 0 | 0 | 0 | 0
80 | 25439509 | 25439502 | 10978959 | 1 | 1 | 1 | 2 | 400001 | ЦЭМ Московская обл.,сб.40,поз.0001 | Автомобили бортовые грузоподъемностью до 5 т | 1368 | 1011 | маш.-ч | маш.-ч | 1 | 0.43 | 0 | 75.4 | 0 | 0 | 0 | 1 | 0 | 0 | 0 | 0.43 | 0 | 2 | 25439526 | 1 | 0 | 177 | 0 | 0 | 0 | 0 | 0 | 0 | 0 | 0 | 0 | 0 | 0 | 0 | 0 | 0 | 0 | 0 | 0 | 0 | 0 | 0 | 0 | 0 | 0
80 | 25439510 | 25439502 | 10924969 | 1 | 1 | 1 | 3 | 101-1522 | ССЦ Московской обл.,сб.101,поз.1522 | Электроды, тип Э-42А, d=5 мм | 1348 | 1009 | т | т | 1000 | 0.00033 | 10362 | 0 | 0 | 0 | 0 | 1 | 0 | 0 | 0 | 0.00033 | 0 | 2 | 25439527 | 1 | 0 | 178 | 0 | 0 | 0 | 0 | 0 | 0 | 0 | 0 | 0 | 0 | 0 | 0 | 0 | 0 | 0 | 0 | 0 | 0 | 0 | 0 | 0 | 0 | 0
80 | 25439511 | 25439502 | 10925170 | 1 | 1 | 1 | 3 | 101-1703 | ССЦ Московской обл.,сб.101,поз.1703 | Прокладки резиновые (пластина техническая прессованная) | 1346 | 1009 | кг | кг | 1 | 9.91 | 23.09 | 0 | 0 | 0 | 0 | 1 | 0 | 0 | 0 | 9.91 | 0 | 2 | 25439528 | 1 | 0 | 179 | 0 | 0 | 0 | 0 | 0 | 0 | 0 | 0 | 0 | 0 | 0 | 0 | 0 | 0 | 0 | 0 | 0 | 0 | 0 | 0 | 0 | 0 | 0
80 | 25439512 | 25439502 | 10925188 | 1 | 1 | 1 | 3 | 101-1714 | ССЦ Московской обл.,сб.101,поз.1714 | Болты строительные с гайками и шайбами | 1348 | 1009 | т | т | 1000 | 0.008 | 9040 | 0 | 0 | 0 | 0 | 1 | 0 | 0 | 0 | 0.008 | 0 | 2 | 25439529 | 1 | 0 | 180 | 0 | 0 | 0 | 0 | 0 | 0 | 0 | 0 | 0 | 0 | 0 | 0 | 0 | 0 | 0 | 0 | 0 | 0 | 0 | 0 | 0 | 0 | 0
80 | 25439513 | 25439502 | 10931751 | 1 | 1 | 1 | 3 | 113-0367 | ССЦ Московской обл.,сб.113,поз.0367 | Лента полиэтиленовая с липким слоем, марка А | 1346 | 1009 | кг | кг | 1 | 7.08 | 23 | 0 | 0 | 0 | 0 | 1 | 0 | 0 | 0 | 7.08 | 0 | 2 | 25439530 | 1 | 0 | 181 | 0 | 0 | 0 | 0 | 0 | 0 | 0 | 0 | 0 | 0 | 0 | 0 | 0 | 0 | 0 | 0 | 0 | 0 | 0 | 0 | 0 | 0 | 0
80 | 25439514 | 25439502 | 10947581 | 1 | 1 | 1 | 3 | 300-1695 | ССЦ Московской обл.,сб.300,поз.1695 | Крепления для воздуховодов (подвески СТД-6210, СТД-6208, СТД-6209, подвески регулируемые СТД-446, тяги, хомуты, кронштейны) | 1348 | 1009 | т | т | 1000 | 0.032 | 11980 | 0 | 0 | 0 | 0 | 1 | 0 | 0 | 0 | 0.032 | 0 | 2 | 25439531 | 1 | 0 | 182 | 0 | 0 | 0 | 0 | 0 | 0 | 0 | 0 | 0 | 0 | 0 | 0 | 0 | 0 | 0 | 0 | 0 | 0 | 0 | 0 | 0 | 0 | 0
80 | 25439515 | 25439502 | 10947664 | 1 | 1 | 1 | 3 | 300-1746 | ССЦ Московской обл.,сб.300,поз.1746 | Заглушки питометражных лючков СТД-8281 в сборе с ниппелем | 1354 | 1010 | шт. | шт. | 1 | 2 | 2.79 | 0 | 0 | 0 | 0 | 1 | 0 | 0 | 0 | 2 | 0 | 2 | 25439532 | 1 | 0 | 183 | 0 | 0 | 0 | 0 | 0 | 0 | 0 | 0 | 0 | 0 | 0 | 0 | 0 | 0 | 0 | 0 | 0 | 0 | 0 | 0 | 0 | 0 | 0
80 | 25439516 | 25439502 | 10948774 | 1 | 1 | 1 | 3 | 300-1795 | ССЦ Московской обл.,сб.300,поз.1795 | Воздуховоды из оцинкованной стали толщиной 0,7 мм периметром от 1700 до 4000 мм | 1327 | 1005 | м2 | м2 | 1 | 100 | 109.09 | 0 | 0 | 0 | 0 | 1 | 0 | 0 | 0 | 100 | 0 | 2 | 25439533 | 1 | 0 | 184 | 0 | 0 | 0 | 0 | 0 | 0 | 0 | 0 | 0 | 0 | 0 | 0 | 0 | 0 | 0 | 0 | 0 | 0 | 0 | 0 | 0 | 0 | 0
80 | 25439517 | 25439502 | 10948367 | 1 | 1 | 1 | 3 | 300-1933 | ССЦ Московской обл.,сб.300,поз.1933 | Дроссель-клапаны из тонколист. оцинк. стали, периметр до 2400 мм | 1371 | 1013 | ШТ | ШТ | 1 | 3 | 317.75 | 0 | 0 | 0 | 0 | 1 | 0 | 0 | 0 | 3 | 0 | 2 | 25439534 | 1 | 0 | 185 | 0 | 0 | 0 | 0 | 0 | 0 | 0 | 0 | 0 | 0 | 0 | 0 | 0 | 0 | 0 | 0 | 0 | 0 | 0 | 0 | 0 | 0 | 0
80 | 25439518 | 25439502 | 10944629 | 1 | 1 | 1 | 3 | 300-3070 | ССЦ Московской обл.,сб.300,поз.3070 | Сетки металлические в рамках площадью в свету более 0,5 м2 | 1327 | 1005 | м2 | м2 | 1 | 0.09 | 60.2 | 0 | 0 | 0 | 0 | 1 | 0 | 0 | 0 | 0.09 | 0 | 2 | 25439535 | 1 | 0 | 186 | 0 | 0 | 0 | 0 | 0 | 0 | 0 | 0 | 0 | 0 | 0 | 0 | 0 | 0 | 0 | 0 | 0 | 0 | 0 | 0 | 0 | 0 | 0
80 | 25439519 | 25439502 | 10944677 | 1 | 1 | 1 | 3 | 300-3099 | ССЦ Московской обл.,сб.300,поз.3099 | Шиберы в обечайке из тонколистовой оцинкованной и сортовой стали прямоугольные периметром до 2400 мм | 1354 | 1010 | шт. | шт. | 1 | 1 | 278.8 | 0 | 0 | 0 | 0 | 1 | 0 | 0 | 0 | 1 | 0 | 2 | 25439536 | 1 | 0 | 187 | 0 | 0 | 0 | 0 | 0 | 0 | 0 | 0 | 0 | 0 | 0 | 0 | 0 | 0 | 0 | 0 | 0 | 0 | 0 | 0 | 0 | 0 | 0
81 | 25439538 | 25439537 | 2285413 | 1 | 1 | 1 | 1 | 1-3.2-50 |  | Затраты труда рабочих, разряд работ 3.2 | 1369 | 1013 | чел.-ч | чел.-ч | 1 | 167.86 | 0 | 0 | 0 | 8.75 | 0 | 1 | 0 | 0 | 0 | 167.86 | 1 | 2 | 25439555 | 1 | 0 | 188 | 0 | 0 | 0 | 0 | 0 | 0 | 0 | 0 | 0 | 0 | 0 | 0 | 0 | 0 | 0 | 0 | 0 | 0 | 0 | 0 | 0 | 0 | 0
81 | 25439539 | 25439537 | 121548 | 1 | 1 | 1 | 1 | 2 |  | Затраты труда машинистов | 608254 | 1013 | чел.час | чел.час | 1 | 1.3 | 0 | 0 | 0 | 0 | 0 | 1 | 0 | 0 | 0 | 1.3 | 2 | 2 | 25439556 | 1 | 0 | 189 | 0 | 0 | 0 | 0 | 0 | 0 | 0 | 0 | 0 | 0 | 0 | 0 | 0 | 0 | 0 | 0 | 0 | 0 | 0 | 0 | 0 | 0 | 0
81 | 25439540 | 25439537 | 10975957 | 1 | 1 | 1 | 2 | 021141 | ЦЭМ Московская обл.,сб.02,поз.1141 | Краны на автомобильном ходу при работе на других видах строительства (кроме магистральных трубопроводов) 10 т | 1368 | 1011 | маш.-ч | маш.-ч | 1 | 0.52 | 0 | 112 | 10.58 | 0 | 0 | 1 | 0 | 0 | 0 | 0.52 | 0 | 2 | 25439557 | 1 | 0 | 190 | 0 | 0 | 0 | 0 | 0 | 0 | 0 | 0 | 0 | 0 | 0 | 0 | 0 | 0 | 0 | 0 | 0 | 0 | 0 | 0 | 0 | 0 | 0
81 | 25439541 | 25439537 | 10976168 | 1 | 1 | 1 | 2 | 030403 | ЦЭМ Московская обл.,сб.03,поз.0403 | Лебедки электрические, тяговым усилием 19,62 (2) кН (т) | 1368 | 1011 | маш.-ч | маш.-ч | 1 | 0.39 | 0 | 6.66 | 0 | 0 | 0 | 1 | 0 | 0 | 0 | 0.39 | 0 | 2 | 25439558 | 1 | 0 | 191 | 0 | 0 | 0 | 0 | 0 | 0 | 0 | 0 | 0 | 0 | 0 | 0 | 0 | 0 | 0 | 0 | 0 | 0 | 0 | 0 | 0 | 0 | 0
81 | 25439542 | 25439537 | 10976355 | 1 | 1 | 1 | 2 | 040502 | ЦЭМ Московская обл.,сб.04,поз.0502 | Установки для сварки ручной дуговой (постоянного тока) | 1368 | 1011 | маш.-ч | маш.-ч | 1 | 1.79 | 0 | 8.1 | 0 | 0 | 0 | 1 | 0 | 0 | 0 | 1.79 | 0 | 2 | 25439559 | 1 | 0 | 192 | 0 | 0 | 0 | 0 | 0 | 0 | 0 | 0 | 0 | 0 | 0 | 0 | 0 | 0 | 0 | 0 | 0 | 0 | 0 | 0 | 0 | 0 | 0
81 | 25439543 | 25439537 | 10978959 | 1 | 1 | 1 | 2 | 400001 | ЦЭМ Московская обл.,сб.40,поз.0001 | Автомобили бортовые грузоподъемностью до 5 т | 1368 | 1011 | маш.-ч | маш.-ч | 1 | 0.78 | 0 | 75.4 | 0 | 0 | 0 | 1 | 0 | 0 | 0 | 0.78 | 0 | 2 | 25439560 | 1 | 0 | 193 | 0 | 0 | 0 | 0 | 0 | 0 | 0 | 0 | 0 | 0 | 0 | 0 | 0 | 0 | 0 | 0 | 0 | 0 | 0 | 0 | 0 | 0 | 0
81 | 25439544 | 25439537 | 10924969 | 1 | 1 | 1 | 3 | 101-1522 | ССЦ Московской обл.,сб.101,поз.1522 | Электроды, тип Э-42А, d=5 мм | 1348 | 1009 | т | т | 1000 | 0.00045 | 10362 | 0 | 0 | 0 | 0 | 1 | 0 | 0 | 0 | 0.00045 | 0 | 2 | 25439561 | 1 | 0 | 194 | 0 | 0 | 0 | 0 | 0 | 0 | 0 | 0 | 0 | 0 | 0 | 0 | 0 | 0 | 0 | 0 | 0 | 0 | 0 | 0 | 0 | 0 | 0
81 | 25439545 | 25439537 | 10925170 | 1 | 1 | 1 | 3 | 101-1703 | ССЦ Московской обл.,сб.101,поз.1703 | Прокладки резиновые (пластина техническая прессованная) | 1346 | 1009 | кг | кг | 1 | 8 | 23.09 | 0 | 0 | 0 | 0 | 1 | 0 | 0 | 0 | 8 | 0 | 2 | 25439562 | 1 | 0 | 195 | 0 | 0 | 0 | 0 | 0 | 0 | 0 | 0 | 0 | 0 | 0 | 0 | 0 | 0 | 0 | 0 | 0 | 0 | 0 | 0 | 0 | 0 | 0
81 | 25439546 | 25439537 | 10925188 | 1 | 1 | 1 | 3 | 101-1714 | ССЦ Московской обл.,сб.101,поз.1714 | Болты строительные с гайками и шайбами | 1348 | 1009 | т | т | 1000 | 0.015 | 9040 | 0 | 0 | 0 | 0 | 1 | 0 | 0 | 0 | 0.015 | 0 | 2 | 25439563 | 1 | 0 | 196 | 0 | 0 | 0 | 0 | 0 | 0 | 0 | 0 | 0 | 0 | 0 | 0 | 0 | 0 | 0 | 0 | 0 | 0 | 0 | 0 | 0 | 0 | 0
81 | 25439547 | 25439537 | 10931751 | 1 | 1 | 1 | 3 | 113-0367 | ССЦ Московской обл.,сб.113,поз.0367 | Лента полиэтиленовая с липким слоем, марка А | 1346 | 1009 | кг | кг | 1 | 2.66 | 23 | 0 | 0 | 0 | 0 | 1 | 0 | 0 | 0 | 2.66 | 0 | 2 | 25439564 | 1 | 0 | 197 | 0 | 0 | 0 | 0 | 0 | 0 | 0 | 0 | 0 | 0 | 0 | 0 | 0 | 0 | 0 | 0 | 0 | 0 | 0 | 0 | 0 | 0 | 0
81 | 25439548 | 25439537 | 10947581 | 1 | 1 | 1 | 3 | 300-1695 | ССЦ Московской обл.,сб.300,поз.1695 | Крепления для воздуховодов (подвески СТД-6210, СТД-6208, СТД-6209, подвески регулируемые СТД-446, тяги, хомуты, кронштейны) | 1348 | 1009 | т | т | 1000 | 0.125 | 11980 | 0 | 0 | 0 | 0 | 1 | 0 | 0 | 0 | 0.125 | 0 | 2 | 25439565 | 1 | 0 | 198 | 0 | 0 | 0 | 0 | 0 | 0 | 0 | 0 | 0 | 0 | 0 | 0 | 0 | 0 | 0 | 0 | 0 | 0 | 0 | 0 | 0 | 0 | 0
81 | 25439549 | 25439537 | 10947664 | 1 | 1 | 1 | 3 | 300-1746 | ССЦ Московской обл.,сб.300,поз.1746 | Заглушки питометражных лючков СТД-8281 в сборе с ниппелем | 1354 | 1010 | шт. | шт. | 1 | 6 | 2.79 | 0 | 0 | 0 | 0 | 1 | 0 | 0 | 0 | 6 | 0 | 2 | 25439566 | 1 | 0 | 199 | 0 | 0 | 0 | 0 | 0 | 0 | 0 | 0 | 0 | 0 | 0 | 0 | 0 | 0 | 0 | 0 | 0 | 0 | 0 | 0 | 0 | 0 | 0
81 | 25439550 | 25439537 | 10948805 | 1 | 1 | 1 | 3 | 300-1787 | ССЦ Московской обл.,сб.300,поз.1787 | Воздуховоды из оцинкованной стали толщиной 0,5 мм периметром до 600 мм | 1327 | 1005 | м2 | м2 | 1 | 100 | 102.41 | 0 | 0 | 0 | 0 | 1 | 0 | 0 | 0 | 100 | 0 | 2 | 25439567 | 1 | 0 | 200 | 0 | 0 | 0 | 0 | 0 | 0 | 0 | 0 | 0 | 0 | 0 | 0 | 0 | 0 | 0 | 0 | 0 | 0 | 0 | 0 | 0 | 0 | 0
81 | 25439551 | 25439537 | 10948379 | 1 | 1 | 1 | 3 | 300-1930 | ССЦ Московской обл.,сб.300,поз.1930 | Дроссель-клапаны из тонколист. оцинк. стали, периметр до 600 мм | 1371 | 1013 | ШТ | ШТ | 1 | 11 | 53.71 | 0 | 0 | 0 | 0 | 1 | 0 | 0 | 0 | 11 | 0 | 2 | 25439568 | 1 | 0 | 201 | 0 | 0 | 0 | 0 | 0 | 0 | 0 | 0 | 0 | 0 | 0 | 0 | 0 | 0 | 0 | 0 | 0 | 0 | 0 | 0 | 0 | 0 | 0
81 | 25439552 | 25439537 | 10944624 | 1 | 1 | 1 | 3 | 300-3067 | ССЦ Московской обл.,сб.300,поз.3067 | Сетки металлические в рамках площадью в свету до 0,2 м2 | 1327 | 1005 | м2 | м2 | 1 | 0.35 | 75 | 0 | 0 | 0 | 0 | 1 | 0 | 0 | 0 | 0.35 | 0 | 2 | 25439569 | 1 | 0 | 202 | 0 | 0 | 0 | 0 | 0 | 0 | 0 | 0 | 0 | 0 | 0 | 0 | 0 | 0 | 0 | 0 | 0 | 0 | 0 | 0 | 0 | 0 | 0
81 | 25439553 | 25439537 | 10944671 | 1 | 1 | 1 | 3 | 300-3096 | ССЦ Московской обл.,сб.300,поз.3096 | Шиберы в обечайке из тонколистовой оцинкованной и сортовой стали прямоугольные периметром до 600 мм | 1354 | 1010 | шт. | шт. | 1 | 6 | 50.23 | 0 | 0 | 0 | 0 | 1 | 0 | 0 | 0 | 6 | 0 | 2 | 25439570 | 1 | 0 | 203 | 0 | 0 | 0 | 0 | 0 | 0 | 0 | 0 | 0 | 0 | 0 | 0 | 0 | 0 | 0 | 0 | 0 | 0 | 0 | 0 | 0 | 0 | 0
81 | 25439554 | 25439537 | 10969791 | 1 | 1 | 1 | 3 | 544-0089 | ССЦ Московской обл.,сб.544,поз.0089 | Лента липкая изоляционная на поликасиновом компаунде марки ЛСЭПЛ, шириной 20-30 мм, толщиной от 0,14 до 0,19 мм включительно | 1346 | 1009 | кг | кг | 1 | 14.7 | 91.29 | 0 | 0 | 0 | 0 | 1 | 0 | 0 | 0 | 14.7 | 0 | 2 | 25439571 | 1 | 0 | 204 | 0 | 0 | 0 | 0 | 0 | 0 | 0 | 0 | 0 | 0 | 0 | 0 | 0 | 0 | 0 | 0 | 0 | 0 | 0 | 0 | 0 | 0 | 0
82 | 25439573 | 25439572 | 2285413 | 1 | 1 | 1 | 1 | 1-3.2-50 |  | Затраты труда рабочих, разряд работ 3.2 | 1369 | 1013 | чел.-ч | чел.-ч | 1 | 153.69 | 0 | 0 | 0 | 8.75 | 0 | 1 | 0 | 0 | 0 | 153.69 | 1 | 2 | 25439590 | 1 | 0 | 205 | 0 | 0 | 0 | 0 | 0 | 0 | 0 | 0 | 0 | 0 | 0 | 0 | 0 | 0 | 0 | 0 | 0 | 0 | 0 | 0 | 0 | 0 | 0
82 | 25439574 | 25439572 | 121548 | 1 | 1 | 1 | 1 | 2 |  | Затраты труда машинистов | 608254 | 1013 | чел.час | чел.час | 1 | 1.02 | 0 | 0 | 0 | 0 | 0 | 1 | 0 | 0 | 0 | 1.02 | 2 | 2 | 25439591 | 1 | 0 | 206 | 0 | 0 | 0 | 0 | 0 | 0 | 0 | 0 | 0 | 0 | 0 | 0 | 0 | 0 | 0 | 0 | 0 | 0 | 0 | 0 | 0 | 0 | 0
82 | 25439575 | 25439572 | 10975957 | 1 | 1 | 1 | 2 | 021141 | ЦЭМ Московская обл.,сб.02,поз.1141 | Краны на автомобильном ходу при работе на других видах строительства (кроме магистральных трубопроводов) 10 т | 1368 | 1011 | маш.-ч | маш.-ч | 1 | 0.41 | 0 | 112 | 10.58 | 0 | 0 | 1 | 0 | 0 | 0 | 0.41 | 0 | 2 | 25439592 | 1 | 0 | 207 | 0 | 0 | 0 | 0 | 0 | 0 | 0 | 0 | 0 | 0 | 0 | 0 | 0 | 0 | 0 | 0 | 0 | 0 | 0 | 0 | 0 | 0 | 0
82 | 25439576 | 25439572 | 10976168 | 1 | 1 | 1 | 2 | 030403 | ЦЭМ Московская обл.,сб.03,поз.0403 | Лебедки электрические, тяговым усилием 19,62 (2) кН (т) | 1368 | 1011 | маш.-ч | маш.-ч | 1 | 0.39 | 0 | 6.66 | 0 | 0 | 0 | 1 | 0 | 0 | 0 | 0.39 | 0 | 2 | 25439593 | 1 | 0 | 208 | 0 | 0 | 0 | 0 | 0 | 0 | 0 | 0 | 0 | 0 | 0 | 0 | 0 | 0 | 0 | 0 | 0 | 0 | 0 | 0 | 0 | 0 | 0
82 | 25439577 | 25439572 | 10976355 | 1 | 1 | 1 | 2 | 040502 | ЦЭМ Московская обл.,сб.04,поз.0502 | Установки для сварки ручной дуговой (постоянного тока) | 1368 | 1011 | маш.-ч | маш.-ч | 1 | 1.62 | 0 | 8.1 | 0 | 0 | 0 | 1 | 0 | 0 | 0 | 1.62 | 0 | 2 | 25439594 | 1 | 0 | 209 | 0 | 0 | 0 | 0 | 0 | 0 | 0 | 0 | 0 | 0 | 0 | 0 | 0 | 0 | 0 | 0 | 0 | 0 | 0 | 0 | 0 | 0 | 0
82 | 25439578 | 25439572 | 10978959 | 1 | 1 | 1 | 2 | 400001 | ЦЭМ Московская обл.,сб.40,поз.0001 | Автомобили бортовые грузоподъемностью до 5 т | 1368 | 1011 | маш.-ч | маш.-ч | 1 | 0.61 | 0 | 75.4 | 0 | 0 | 0 | 1 | 0 | 0 | 0 | 0.61 | 0 | 2 | 25439595 | 1 | 0 | 210 | 0 | 0 | 0 | 0 | 0 | 0 | 0 | 0 | 0 | 0 | 0 | 0 | 0 | 0 | 0 | 0 | 0 | 0 | 0 | 0 | 0 | 0 | 0
82 | 25439579 | 25439572 | 10924969 | 1 | 1 | 1 | 3 | 101-1522 | ССЦ Московской обл.,сб.101,поз.1522 | Электроды, тип Э-42А, d=5 мм | 1348 | 1009 | т | т | 1000 | 0.00041 | 10362 | 0 | 0 | 0 | 0 | 1 | 0 | 0 | 0 | 0.00041 | 0 | 2 | 25439596 | 1 | 0 | 211 | 0 | 0 | 0 | 0 | 0 | 0 | 0 | 0 | 0 | 0 | 0 | 0 | 0 | 0 | 0 | 0 | 0 | 0 | 0 | 0 | 0 | 0 | 0
82 | 25439580 | 25439572 | 10925170 | 1 | 1 | 1 | 3 | 101-1703 | ССЦ Московской обл.,сб.101,поз.1703 | Прокладки резиновые (пластина техническая прессованная) | 1346 | 1009 | кг | кг | 1 | 8 | 23.09 | 0 | 0 | 0 | 0 | 1 | 0 | 0 | 0 | 8 | 0 | 2 | 25439597 | 1 | 0 | 212 | 0 | 0 | 0 | 0 | 0 | 0 | 0 | 0 | 0 | 0 | 0 | 0 | 0 | 0 | 0 | 0 | 0 | 0 | 0 | 0 | 0 | 0 | 0
82 | 25439581 | 25439572 | 10925188 | 1 | 1 | 1 | 3 | 101-1714 | ССЦ Московской обл.,сб.101,поз.1714 | Болты строительные с гайками и шайбами | 1348 | 1009 | т | т | 1000 | 0.015 | 9040 | 0 | 0 | 0 | 0 | 1 | 0 | 0 | 0 | 0.015 | 0 | 2 | 25439598 | 1 | 0 | 213 | 0 | 0 | 0 | 0 | 0 | 0 | 0 | 0 | 0 | 0 | 0 | 0 | 0 | 0 | 0 | 0 | 0 | 0 | 0 | 0 | 0 | 0 | 0
82 | 25439582 | 25439572 | 10931751 | 1 | 1 | 1 | 3 | 113-0367 | ССЦ Московской обл.,сб.113,поз.0367 | Лента полиэтиленовая с липким слоем, марка А | 1346 | 1009 | кг | кг | 1 | 10.67 | 23 | 0 | 0 | 0 | 0 | 1 | 0 | 0 | 0 | 10.67 | 0 | 2 | 25439599 | 1 | 0 | 214 | 0 | 0 | 0 | 0 | 0 | 0 | 0 | 0 | 0 | 0 | 0 | 0 | 0 | 0 | 0 | 0 | 0 | 0 | 0 | 0 | 0 | 0 | 0
82 | 25439583 | 25439572 | 10947581 | 1 | 1 | 1 | 3 | 300-1695 | ССЦ Московской обл.,сб.300,поз.1695 | Крепления для воздуховодов (подвески СТД-6210, СТД-6208, СТД-6209, подвески регулируемые СТД-446, тяги, хомуты, кронштейны) | 1348 | 1009 | т | т | 1000 | 0.03 | 11980 | 0 | 0 | 0 | 0 | 1 | 0 | 0 | 0 | 0.03 | 0 | 2 | 25439600 | 1 | 0 | 215 | 0 | 0 | 0 | 0 | 0 | 0 | 0 | 0 | 0 | 0 | 0 | 0 | 0 | 0 | 0 | 0 | 0 | 0 | 0 | 0 | 0 | 0 | 0
82 | 25439584 | 25439572 | 10947664 | 1 | 1 | 1 | 3 | 300-1746 | ССЦ Московской обл.,сб.300,поз.1746 | Заглушки питометражных лючков СТД-8281 в сборе с ниппелем | 1354 | 1010 | шт. | шт. | 1 | 2 | 2.79 | 0 | 0 | 0 | 0 | 1 | 0 | 0 | 0 | 2 | 0 | 2 | 25439601 | 1 | 0 | 216 | 0 | 0 | 0 | 0 | 0 | 0 | 0 | 0 | 0 | 0 | 0 | 0 | 0 | 0 | 0 | 0 | 0 | 0 | 0 | 0 | 0 | 0 | 0
82 | 25439585 | 25439572 | 10948805 | 1 | 1 | 1 | 3 | 300-1787 | ССЦ Московской обл.,сб.300,поз.1787 | Воздуховоды из оцинкованной стали толщиной 0,5 мм периметром до 600 мм | 1327 | 1005 | м2 | м2 | 1 | 100 | 102.41 | 0 | 0 | 0 | 0 | 1 | 0 | 0 | 0 | 100 | 0 | 2 | 25439602 | 1 | 0 | 217 | 0 | 0 | 0 | 0 | 0 | 0 | 0 | 0 | 0 | 0 | 0 | 0 | 0 | 0 | 0 | 0 | 0 | 0 | 0 | 0 | 0 | 0 | 0
82 | 25439586 | 25439572 | 10948375 | 1 | 1 | 1 | 3 | 300-1931 | ССЦ Московской обл.,сб.300,поз.1931 | Дроссель-клапаны из тонколист. оцинк. стали, периметр до 1000 мм | 1371 | 1013 | ШТ | ШТ | 1 | 3 | 69.7 | 0 | 0 | 0 | 0 | 1 | 0 | 0 | 0 | 3 | 0 | 2 | 25439603 | 1 | 0 | 218 | 0 | 0 | 0 | 0 | 0 | 0 | 0 | 0 | 0 | 0 | 0 | 0 | 0 | 0 | 0 | 0 | 0 | 0 | 0 | 0 | 0 | 0 | 0
82 | 25439587 | 25439572 | 10944624 | 1 | 1 | 1 | 3 | 300-3067 | ССЦ Московской обл.,сб.300,поз.3067 | Сетки металлические в рамках площадью в свету до 0,2 м2 | 1327 | 1005 | м2 | м2 | 1 | 0.08 | 75 | 0 | 0 | 0 | 0 | 1 | 0 | 0 | 0 | 0.08 | 0 | 2 | 25439604 | 1 | 0 | 219 | 0 | 0 | 0 | 0 | 0 | 0 | 0 | 0 | 0 | 0 | 0 | 0 | 0 | 0 | 0 | 0 | 0 | 0 | 0 | 0 | 0 | 0 | 0
82 | 25439588 | 25439572 | 10944673 | 1 | 1 | 1 | 3 | 300-3097 | ССЦ Московской обл.,сб.300,поз.3097 | Шиберы в обечайке из тонколистовой оцинкованной и сортовой стали прямоугольные периметром до 1000 мм | 1354 | 1010 | шт. | шт. | 1 | 1 | 70.52 | 0 | 0 | 0 | 0 | 1 | 0 | 0 | 0 | 1 | 0 | 2 | 25439605 | 1 | 0 | 220 | 0 | 0 | 0 | 0 | 0 | 0 | 0 | 0 | 0 | 0 | 0 | 0 | 0 | 0 | 0 | 0 | 0 | 0 | 0 | 0 | 0 | 0 | 0
82 | 25439589 | 25439572 | 10969791 | 1 | 1 | 1 | 3 | 544-0089 | ССЦ Московской обл.,сб.544,поз.0089 | Лента липкая изоляционная на поликасиновом компаунде марки ЛСЭПЛ, шириной 20-30 мм, толщиной от 0,14 до 0,19 мм включительно | 1346 | 1009 | кг | кг | 1 | 9.69 | 91.29 | 0 | 0 | 0 | 0 | 1 | 0 | 0 | 0 | 9.69 | 0 | 2 | 25439606 | 1 | 0 | 221 | 0 | 0 | 0 | 0 | 0 | 0 | 0 | 0 | 0 | 0 | 0 | 0 | 0 | 0 | 0 | 0 | 0 | 0 | 0 | 0 | 0 | 0 | 0
83 | 25439608 | 25439607 | 2285413 | 1 | 1 | 1 | 1 | 1-3.2-50 |  | Затраты труда рабочих, разряд работ 3.2 | 1369 | 1013 | чел.-ч | чел.-ч | 1 | 132.98 | 0 | 0 | 0 | 8.75 | 0 | 1 | 0 | 0 | 0 | 132.98 | 1 | 2 | 25439625 | 1 | 0 | 222 | 0 | 0 | 0 | 0 | 0 | 0 | 0 | 0 | 0 | 0 | 0 | 0 | 0 | 0 | 0 | 0 | 0 | 0 | 0 | 0 | 0 | 0 | 0
83 | 25439609 | 25439607 | 121548 | 1 | 1 | 1 | 1 | 2 |  | Затраты труда машинистов | 608254 | 1013 | чел.час | чел.час | 1 | 0.95 | 0 | 0 | 0 | 0 | 0 | 1 | 0 | 0 | 0 | 0.95 | 2 | 2 | 25439626 | 1 | 0 | 223 | 0 | 0 | 0 | 0 | 0 | 0 | 0 | 0 | 0 | 0 | 0 | 0 | 0 | 0 | 0 | 0 | 0 | 0 | 0 | 0 | 0 | 0 | 0
83 | 25439610 | 25439607 | 10975957 | 1 | 1 | 1 | 2 | 021141 | ЦЭМ Московская обл.,сб.02,поз.1141 | Краны на автомобильном ходу при работе на других видах строительства (кроме магистральных трубопроводов) 10 т | 1368 | 1011 | маш.-ч | маш.-ч | 1 | 0.38 | 0 | 112 | 10.58 | 0 | 0 | 1 | 0 | 0 | 0 | 0.38 | 0 | 2 | 25439627 | 1 | 0 | 224 | 0 | 0 | 0 | 0 | 0 | 0 | 0 | 0 | 0 | 0 | 0 | 0 | 0 | 0 | 0 | 0 | 0 | 0 | 0 | 0 | 0 | 0 | 0
83 | 25439611 | 25439607 | 10976168 | 1 | 1 | 1 | 2 | 030403 | ЦЭМ Московская обл.,сб.03,поз.0403 | Лебедки электрические, тяговым усилием 19,62 (2) кН (т) | 1368 | 1011 | маш.-ч | маш.-ч | 1 | 0.39 | 0 | 6.66 | 0 | 0 | 0 | 1 | 0 | 0 | 0 | 0.39 | 0 | 2 | 25439628 | 1 | 0 | 225 | 0 | 0 | 0 | 0 | 0 | 0 | 0 | 0 | 0 | 0 | 0 | 0 | 0 | 0 | 0 | 0 | 0 | 0 | 0 | 0 | 0 | 0 | 0
83 | 25439612 | 25439607 | 10976355 | 1 | 1 | 1 | 2 | 040502 | ЦЭМ Московская обл.,сб.04,поз.0502 | Установки для сварки ручной дуговой (постоянного тока) | 1368 | 1011 | маш.-ч | маш.-ч | 1 | 1.54 | 0 | 8.1 | 0 | 0 | 0 | 1 | 0 | 0 | 0 | 1.54 | 0 | 2 | 25439629 | 1 | 0 | 226 | 0 | 0 | 0 | 0 | 0 | 0 | 0 | 0 | 0 | 0 | 0 | 0 | 0 | 0 | 0 | 0 | 0 | 0 | 0 | 0 | 0 | 0 | 0
83 | 25439613 | 25439607 | 10978959 | 1 | 1 | 1 | 2 | 400001 | ЦЭМ Московская обл.,сб.40,поз.0001 | Автомобили бортовые грузоподъемностью до 5 т | 1368 | 1011 | маш.-ч | маш.-ч | 1 | 0.57 | 0 | 75.4 | 0 | 0 | 0 | 1 | 0 | 0 | 0 | 0.57 | 0 | 2 | 25439630 | 1 | 0 | 227 | 0 | 0 | 0 | 0 | 0 | 0 | 0 | 0 | 0 | 0 | 0 | 0 | 0 | 0 | 0 | 0 | 0 | 0 | 0 | 0 | 0 | 0 | 0
83 | 25439614 | 25439607 | 10924969 | 1 | 1 | 1 | 3 | 101-1522 | ССЦ Московской обл.,сб.101,поз.1522 | Электроды, тип Э-42А, d=5 мм | 1348 | 1009 | т | т | 1000 | 0.00039 | 10362 | 0 | 0 | 0 | 0 | 1 | 0 | 0 | 0 | 0.00039 | 0 | 2 | 25439631 | 1 | 0 | 228 | 0 | 0 | 0 | 0 | 0 | 0 | 0 | 0 | 0 | 0 | 0 | 0 | 0 | 0 | 0 | 0 | 0 | 0 | 0 | 0 | 0 | 0 | 0
83 | 25439615 | 25439607 | 10925170 | 1 | 1 | 1 | 3 | 101-1703 | ССЦ Московской обл.,сб.101,поз.1703 | Прокладки резиновые (пластина техническая прессованная) | 1346 | 1009 | кг | кг | 1 | 7.58 | 23.09 | 0 | 0 | 0 | 0 | 1 | 0 | 0 | 0 | 7.58 | 0 | 2 | 25439632 | 1 | 0 | 229 | 0 | 0 | 0 | 0 | 0 | 0 | 0 | 0 | 0 | 0 | 0 | 0 | 0 | 0 | 0 | 0 | 0 | 0 | 0 | 0 | 0 | 0 | 0
83 | 25439616 | 25439607 | 10925188 | 1 | 1 | 1 | 3 | 101-1714 | ССЦ Московской обл.,сб.101,поз.1714 | Болты строительные с гайками и шайбами | 1348 | 1009 | т | т | 1000 | 0.011 | 9040 | 0 | 0 | 0 | 0 | 1 | 0 | 0 | 0 | 0.011 | 0 | 2 | 25439633 | 1 | 0 | 230 | 0 | 0 | 0 | 0 | 0 | 0 | 0 | 0 | 0 | 0 | 0 | 0 | 0 | 0 | 0 | 0 | 0 | 0 | 0 | 0 | 0 | 0 | 0
83 | 25439617 | 25439607 | 10931751 | 1 | 1 | 1 | 3 | 113-0367 | ССЦ Московской обл.,сб.113,поз.0367 | Лента полиэтиленовая с липким слоем, марка А | 1346 | 1009 | кг | кг | 1 | 1.58 | 23 | 0 | 0 | 0 | 0 | 1 | 0 | 0 | 0 | 1.58 | 0 | 2 | 25439634 | 1 | 0 | 231 | 0 | 0 | 0 | 0 | 0 | 0 | 0 | 0 | 0 | 0 | 0 | 0 | 0 | 0 | 0 | 0 | 0 | 0 | 0 | 0 | 0 | 0 | 0
83 | 25439618 | 25439607 | 10947581 | 1 | 1 | 1 | 3 | 300-1695 | ССЦ Московской обл.,сб.300,поз.1695 | Крепления для воздуховодов (подвески СТД-6210, СТД-6208, СТД-6209, подвески регулируемые СТД-446, тяги, хомуты, кронштейны) | 1348 | 1009 | т | т | 1000 | 0.053 | 11980 | 0 | 0 | 0 | 0 | 1 | 0 | 0 | 0 | 0.053 | 0 | 2 | 25439635 | 1 | 0 | 232 | 0 | 0 | 0 | 0 | 0 | 0 | 0 | 0 | 0 | 0 | 0 | 0 | 0 | 0 | 0 | 0 | 0 | 0 | 0 | 0 | 0 | 0 | 0
83 | 25439619 | 25439607 | 10947664 | 1 | 1 | 1 | 3 | 300-1746 | ССЦ Московской обл.,сб.300,поз.1746 | Заглушки питометражных лючков СТД-8281 в сборе с ниппелем | 1354 | 1010 | шт. | шт. | 1 | 3 | 2.79 | 0 | 0 | 0 | 0 | 1 | 0 | 0 | 0 | 3 | 0 | 2 | 25439636 | 1 | 0 | 233 | 0 | 0 | 0 | 0 | 0 | 0 | 0 | 0 | 0 | 0 | 0 | 0 | 0 | 0 | 0 | 0 | 0 | 0 | 0 | 0 | 0 | 0 | 0
83 | 25439620 | 25439607 | 10948778 | 1 | 1 | 1 | 3 | 300-1794 | ССЦ Московской обл.,сб.300,поз.1794 | Воздуховоды из оцинкованной стали толщиной 0,7 мм периметром от 1100 до 1600 мм | 1327 | 1005 | м2 | м2 | 1 | 100 | 104.33 | 0 | 0 | 0 | 0 | 1 | 0 | 0 | 0 | 100 | 0 | 2 | 25439637 | 1 | 0 | 234 | 0 | 0 | 0 | 0 | 0 | 0 | 0 | 0 | 0 | 0 | 0 | 0 | 0 | 0 | 0 | 0 | 0 | 0 | 0 | 0 | 0 | 0 | 0
83 | 25439621 | 25439607 | 10948371 | 1 | 1 | 1 | 3 | 300-1932 | ССЦ Московской обл.,сб.300,поз.1932 | Дроссель-клапаны из лист. и сорт. стали, периметр 1100 до 1600 мм, с сектором управл. | 1371 | 1013 | ШТ | ШТ | 1 | 5 | 145.35 | 0 | 0 | 0 | 0 | 1 | 0 | 0 | 0 | 5 | 0 | 2 | 25439638 | 1 | 0 | 235 | 0 | 0 | 0 | 0 | 0 | 0 | 0 | 0 | 0 | 0 | 0 | 0 | 0 | 0 | 0 | 0 | 0 | 0 | 0 | 0 | 0 | 0 | 0
83 | 25439622 | 25439607 | 10944629 | 1 | 1 | 1 | 3 | 300-3070 | ССЦ Московской обл.,сб.300,поз.3070 | Сетки металлические в рамках площадью в свету более 0,5 м2 | 1327 | 1005 | м2 | м2 | 1 | 0.15 | 60.2 | 0 | 0 | 0 | 0 | 1 | 0 | 0 | 0 | 0.15 | 0 | 2 | 25439639 | 1 | 0 | 236 | 0 | 0 | 0 | 0 | 0 | 0 | 0 | 0 | 0 | 0 | 0 | 0 | 0 | 0 | 0 | 0 | 0 | 0 | 0 | 0 | 0 | 0 | 0
83 | 25439623 | 25439607 | 10944675 | 1 | 1 | 1 | 3 | 300-3098 | ССЦ Московской обл.,сб.300,поз.3098 | Шиберы в обечайке из тонколистовой оцинкованной и сортовой стали прямоугольные периметром до 1500 мм | 1354 | 1010 | шт. | шт. | 1 | 3 | 100.45 | 0 | 0 | 0 | 0 | 1 | 0 | 0 | 0 | 3 | 0 | 2 | 25439640 | 1 | 0 | 237 | 0 | 0 | 0 | 0 | 0 | 0 | 0 | 0 | 0 | 0 | 0 | 0 | 0 | 0 | 0 | 0 | 0 | 0 | 0 | 0 | 0 | 0 | 0
83 | 25439624 | 25439607 | 10969791 | 1 | 1 | 1 | 3 | 544-0089 | ССЦ Московской обл.,сб.544,поз.0089 | Лента липкая изоляционная на поликасиновом компаунде марки ЛСЭПЛ, шириной 20-30 мм, толщиной от 0,14 до 0,19 мм включительно | 1346 | 1009 | кг | кг | 1 | 8.2 | 91.29 | 0 | 0 | 0 | 0 | 1 | 0 | 0 | 0 | 8.2 | 0 | 2 | 25439641 | 1 | 0 | 238 | 0 | 0 | 0 | 0 | 0 | 0 | 0 | 0 | 0 | 0 | 0 | 0 | 0 | 0 | 0 | 0 | 0 | 0 | 0 | 0 | 0 | 0 | 0
84 | 25439643 | 25439642 | 2285413 | 1 | 1 | 1 | 1 | 1-3.2-50 |  | Затраты труда рабочих, разряд работ 3.2 | 1369 | 1013 | чел.-ч | чел.-ч | 1 | 167.86 | 0 | 0 | 0 | 8.75 | 0 | 1 | 0 | 0 | 0 | 167.86 | 1 | 2 | 25439660 | 1 | 0 | 239 | 0 | 0 | 0 | 0 | 0 | 0 | 0 | 0 | 0 | 0 | 0 | 0 | 0 | 0 | 0 | 0 | 0 | 0 | 0 | 0 | 0 | 0 | 0
84 | 25439644 | 25439642 | 121548 | 1 | 1 | 1 | 1 | 2 |  | Затраты труда машинистов | 608254 | 1013 | чел.час | чел.час | 1 | 1.3 | 0 | 0 | 0 | 0 | 0 | 1 | 0 | 0 | 0 | 1.3 | 2 | 2 | 25439661 | 1 | 0 | 240 | 0 | 0 | 0 | 0 | 0 | 0 | 0 | 0 | 0 | 0 | 0 | 0 | 0 | 0 | 0 | 0 | 0 | 0 | 0 | 0 | 0 | 0 | 0
84 | 25439645 | 25439642 | 10975957 | 1 | 1 | 1 | 2 | 021141 | ЦЭМ Московская обл.,сб.02,поз.1141 | Краны на автомобильном ходу при работе на других видах строительства (кроме магистральных трубопроводов) 10 т | 1368 | 1011 | маш.-ч | маш.-ч | 1 | 0.52 | 0 | 112 | 10.58 | 0 | 0 | 1 | 0 | 0 | 0 | 0.52 | 0 | 2 | 25439662 | 1 | 0 | 241 | 0 | 0 | 0 | 0 | 0 | 0 | 0 | 0 | 0 | 0 | 0 | 0 | 0 | 0 | 0 | 0 | 0 | 0 | 0 | 0 | 0 | 0 | 0
84 | 25439646 | 25439642 | 10976168 | 1 | 1 | 1 | 2 | 030403 | ЦЭМ Московская обл.,сб.03,поз.0403 | Лебедки электрические, тяговым усилием 19,62 (2) кН (т) | 1368 | 1011 | маш.-ч | маш.-ч | 1 | 0.39 | 0 | 6.66 | 0 | 0 | 0 | 1 | 0 | 0 | 0 | 0.39 | 0 | 2 | 25439663 | 1 | 0 | 242 | 0 | 0 | 0 | 0 | 0 | 0 | 0 | 0 | 0 | 0 | 0 | 0 | 0 | 0 | 0 | 0 | 0 | 0 | 0 | 0 | 0 | 0 | 0
84 | 25439647 | 25439642 | 10976355 | 1 | 1 | 1 | 2 | 040502 | ЦЭМ Московская обл.,сб.04,поз.0502 | Установки для сварки ручной дуговой (постоянного тока) | 1368 | 1011 | маш.-ч | маш.-ч | 1 | 1.79 | 0 | 8.1 | 0 | 0 | 0 | 1 | 0 | 0 | 0 | 1.79 | 0 | 2 | 25439664 | 1 | 0 | 243 | 0 | 0 | 0 | 0 | 0 | 0 | 0 | 0 | 0 | 0 | 0 | 0 | 0 | 0 | 0 | 0 | 0 | 0 | 0 | 0 | 0 | 0 | 0
84 | 25439648 | 25439642 | 10978959 | 1 | 1 | 1 | 2 | 400001 | ЦЭМ Московская обл.,сб.40,поз.0001 | Автомобили бортовые грузоподъемностью до 5 т | 1368 | 1011 | маш.-ч | маш.-ч | 1 | 0.78 | 0 | 75.4 | 0 | 0 | 0 | 1 | 0 | 0 | 0 | 0.78 | 0 | 2 | 25439665 | 1 | 0 | 244 | 0 | 0 | 0 | 0 | 0 | 0 | 0 | 0 | 0 | 0 | 0 | 0 | 0 | 0 | 0 | 0 | 0 | 0 | 0 | 0 | 0 | 0 | 0
84 | 25439649 | 25439642 | 10924969 | 1 | 1 | 1 | 3 | 101-1522 | ССЦ Московской обл.,сб.101,поз.1522 | Электроды, тип Э-42А, d=5 мм | 1348 | 1009 | т | т | 1000 | 0.00045 | 10362 | 0 | 0 | 0 | 0 | 1 | 0 | 0 | 0 | 0.00045 | 0 | 2 | 25439666 | 1 | 0 | 245 | 0 | 0 | 0 | 0 | 0 | 0 | 0 | 0 | 0 | 0 | 0 | 0 | 0 | 0 | 0 | 0 | 0 | 0 | 0 | 0 | 0 | 0 | 0
84 | 25439650 | 25439642 | 10925170 | 1 | 1 | 1 | 3 | 101-1703 | ССЦ Московской обл.,сб.101,поз.1703 | Прокладки резиновые (пластина техническая прессованная) | 1346 | 1009 | кг | кг | 1 | 8 | 23.09 | 0 | 0 | 0 | 0 | 1 | 0 | 0 | 0 | 8 | 0 | 2 | 25439667 | 1 | 0 | 246 | 0 | 0 | 0 | 0 | 0 | 0 | 0 | 0 | 0 | 0 | 0 | 0 | 0 | 0 | 0 | 0 | 0 | 0 | 0 | 0 | 0 | 0 | 0
84 | 25439651 | 25439642 | 10925188 | 1 | 1 | 1 | 3 | 101-1714 | ССЦ Московской обл.,сб.101,поз.1714 | Болты строительные с гайками и шайбами | 1348 | 1009 | т | т | 1000 | 0.015 | 9040 | 0 | 0 | 0 | 0 | 1 | 0 | 0 | 0 | 0.015 | 0 | 2 | 25439668 | 1 | 0 | 247 | 0 | 0 | 0 | 0 | 0 | 0 | 0 | 0 | 0 | 0 | 0 | 0 | 0 | 0 | 0 | 0 | 0 | 0 | 0 | 0 | 0 | 0 | 0
84 | 25439652 | 25439642 | 10931751 | 1 | 1 | 1 | 3 | 113-0367 | ССЦ Московской обл.,сб.113,поз.0367 | Лента полиэтиленовая с липким слоем, марка А | 1346 | 1009 | кг | кг | 1 | 2.66 | 23 | 0 | 0 | 0 | 0 | 1 | 0 | 0 | 0 | 2.66 | 0 | 2 | 25439669 | 1 | 0 | 248 | 0 | 0 | 0 | 0 | 0 | 0 | 0 | 0 | 0 | 0 | 0 | 0 | 0 | 0 | 0 | 0 | 0 | 0 | 0 | 0 | 0 | 0 | 0
84 | 25439653 | 25439642 | 10947581 | 1 | 1 | 1 | 3 | 300-1695 | ССЦ Московской обл.,сб.300,поз.1695 | Крепления для воздуховодов (подвески СТД-6210, СТД-6208, СТД-6209, подвески регулируемые СТД-446, тяги, хомуты, кронштейны) | 1348 | 1009 | т | т | 1000 | 0.119 | 11980 | 0 | 0 | 0 | 0 | 1 | 0 | 0 | 0 | 0.119 | 0 | 2 | 25439670 | 1 | 0 | 249 | 0 | 0 | 0 | 0 | 0 | 0 | 0 | 0 | 0 | 0 | 0 | 0 | 0 | 0 | 0 | 0 | 0 | 0 | 0 | 0 | 0 | 0 | 0
84 | 25439654 | 25439642 | 10947664 | 1 | 1 | 1 | 3 | 300-1746 | ССЦ Московской обл.,сб.300,поз.1746 | Заглушки питометражных лючков СТД-8281 в сборе с ниппелем | 1354 | 1010 | шт. | шт. | 1 | 6 | 2.79 | 0 | 0 | 0 | 0 | 1 | 0 | 0 | 0 | 6 | 0 | 2 | 25439671 | 1 | 0 | 250 | 0 | 0 | 0 | 0 | 0 | 0 | 0 | 0 | 0 | 0 | 0 | 0 | 0 | 0 | 0 | 0 | 0 | 0 | 0 | 0 | 0 | 0 | 0
84 | 25439655 | 25439642 | 10948809 | 1 | 1 | 1 | 3 | 300-1786 | ССЦ Московской обл.,сб.300,поз.1786 | Воздуховоды из оцинкованной стали толщиной 0,5 мм диаметром до 200 мм | 1327 | 1005 | м2 | м2 | 1 | 100 | 96.29 | 0 | 0 | 0 | 0 | 1 | 0 | 0 | 0 | 100 | 0 | 2 | 25439672 | 1 | 0 | 251 | 0 | 0 | 0 | 0 | 0 | 0 | 0 | 0 | 0 | 0 | 0 | 0 | 0 | 0 | 0 | 0 | 0 | 0 | 0 | 0 | 0 | 0 | 0
84 | 25439656 | 25439642 | 10948421 | 1 | 1 | 1 | 3 | 300-1920 | ССЦ Московской обл.,сб.300,поз.1920 | Дроссель-клапаны из тонколист. оцинк. стали, d=до 280 мм | 1371 | 1013 | ШТ | ШТ | 1 | 11 | 64.78 | 0 | 0 | 0 | 0 | 1 | 0 | 0 | 0 | 11 | 0 | 2 | 25439673 | 1 | 0 | 252 | 0 | 0 | 0 | 0 | 0 | 0 | 0 | 0 | 0 | 0 | 0 | 0 | 0 | 0 | 0 | 0 | 0 | 0 | 0 | 0 | 0 | 0 | 0
84 | 25439657 | 25439642 | 10944624 | 1 | 1 | 1 | 3 | 300-3067 | ССЦ Московской обл.,сб.300,поз.3067 | Сетки металлические в рамках площадью в свету до 0,2 м2 | 1327 | 1005 | м2 | м2 | 1 | 0.33 | 75 | 0 | 0 | 0 | 0 | 1 | 0 | 0 | 0 | 0.33 | 0 | 2 | 25439674 | 1 | 0 | 253 | 0 | 0 | 0 | 0 | 0 | 0 | 0 | 0 | 0 | 0 | 0 | 0 | 0 | 0 | 0 | 0 | 0 | 0 | 0 | 0 | 0 | 0 | 0
84 | 25439658 | 25439642 | 10944659 | 1 | 1 | 1 | 3 | 300-3090 | ССЦ Московской обл.,сб.300,поз.3090 | Шиберы в обечайке из тонколистовой оцинкованной и сортовой стали круглые диаметром до 315 мм | 1354 | 1010 | шт. | шт. | 1 | 6 | 84.26 | 0 | 0 | 0 | 0 | 1 | 0 | 0 | 0 | 6 | 0 | 2 | 25439675 | 1 | 0 | 254 | 0 | 0 | 0 | 0 | 0 | 0 | 0 | 0 | 0 | 0 | 0 | 0 | 0 | 0 | 0 | 0 | 0 | 0 | 0 | 0 | 0 | 0 | 0
84 | 25439659 | 25439642 | 10969791 | 1 | 1 | 1 | 3 | 544-0089 | ССЦ Московской обл.,сб.544,поз.0089 | Лента липкая изоляционная на поликасиновом компаунде марки ЛСЭПЛ, шириной 20-30 мм, толщиной от 0,14 до 0,19 мм включительно | 1346 | 1009 | кг | кг | 1 | 14.7 | 91.29 | 0 | 0 | 0 | 0 | 1 | 0 | 0 | 0 | 14.7 | 0 | 2 | 25439676 | 1 | 0 | 255 | 0 | 0 | 0 | 0 | 0 | 0 | 0 | 0 | 0 | 0 | 0 | 0 | 0 | 0 | 0 | 0 | 0 | 0 | 0 | 0 | 0 | 0 | 0
85 | 25439678 | 25439677 | 2285413 | 1 | 1 | 1 | 1 | 1-3.2-50 |  | Затраты труда рабочих, разряд работ 3.2 | 1369 | 1013 | чел.-ч | чел.-ч | 1 | 167.86 | 0 | 0 | 0 | 8.75 | 0 | 1 | 0 | 0 | 0 | 167.86 | 1 | 2 | 25439695 | 1 | 0 | 256 | 0 | 0 | 0 | 0 | 0 | 0 | 0 | 0 | 0 | 0 | 0 | 0 | 0 | 0 | 0 | 0 | 0 | 0 | 0 | 0 | 0 | 0 | 0
85 | 25439679 | 25439677 | 121548 | 1 | 1 | 1 | 1 | 2 |  | Затраты труда машинистов | 608254 | 1013 | чел.час | чел.час | 1 | 1.32 | 0 | 0 | 0 | 0 | 0 | 1 | 0 | 0 | 0 | 1.32 | 2 | 2 | 25439696 | 1 | 0 | 257 | 0 | 0 | 0 | 0 | 0 | 0 | 0 | 0 | 0 | 0 | 0 | 0 | 0 | 0 | 0 | 0 | 0 | 0 | 0 | 0 | 0 | 0 | 0
85 | 25439680 | 25439677 | 10975957 | 1 | 1 | 1 | 2 | 021141 | ЦЭМ Московская обл.,сб.02,поз.1141 | Краны на автомобильном ходу при работе на других видах строительства (кроме магистральных трубопроводов) 10 т | 1368 | 1011 | маш.-ч | маш.-ч | 1 | 0.52 | 0 | 112 | 10.58 | 0 | 0 | 1 | 0 | 0 | 0 | 0.52 | 0 | 2 | 25439697 | 1 | 0 | 258 | 0 | 0 | 0 | 0 | 0 | 0 | 0 | 0 | 0 | 0 | 0 | 0 | 0 | 0 | 0 | 0 | 0 | 0 | 0 | 0 | 0 | 0 | 0
85 | 25439681 | 25439677 | 10976168 | 1 | 1 | 1 | 2 | 030403 | ЦЭМ Московская обл.,сб.03,поз.0403 | Лебедки электрические, тяговым усилием 19,62 (2) кН (т) | 1368 | 1011 | маш.-ч | маш.-ч | 1 | 0.39 | 0 | 6.66 | 0 | 0 | 0 | 1 | 0 | 0 | 0 | 0.39 | 0 | 2 | 25439698 | 1 | 0 | 259 | 0 | 0 | 0 | 0 | 0 | 0 | 0 | 0 | 0 | 0 | 0 | 0 | 0 | 0 | 0 | 0 | 0 | 0 | 0 | 0 | 0 | 0 | 0
85 | 25439682 | 25439677 | 10976355 | 1 | 1 | 1 | 2 | 040502 | ЦЭМ Московская обл.,сб.04,поз.0502 | Установки для сварки ручной дуговой (постоянного тока) | 1368 | 1011 | маш.-ч | маш.-ч | 1 | 1.79 | 0 | 8.1 | 0 | 0 | 0 | 1 | 0 | 0 | 0 | 1.79 | 0 | 2 | 25439699 | 1 | 0 | 260 | 0 | 0 | 0 | 0 | 0 | 0 | 0 | 0 | 0 | 0 | 0 | 0 | 0 | 0 | 0 | 0 | 0 | 0 | 0 | 0 | 0 | 0 | 0
85 | 25439683 | 25439677 | 10978959 | 1 | 1 | 1 | 2 | 400001 | ЦЭМ Московская обл.,сб.40,поз.0001 | Автомобили бортовые грузоподъемностью до 5 т | 1368 | 1011 | маш.-ч | маш.-ч | 1 | 0.8 | 0 | 75.4 | 0 | 0 | 0 | 1 | 0 | 0 | 0 | 0.8 | 0 | 2 | 25439700 | 1 | 0 | 261 | 0 | 0 | 0 | 0 | 0 | 0 | 0 | 0 | 0 | 0 | 0 | 0 | 0 | 0 | 0 | 0 | 0 | 0 | 0 | 0 | 0 | 0 | 0
85 | 25439684 | 25439677 | 10924969 | 1 | 1 | 1 | 3 | 101-1522 | ССЦ Московской обл.,сб.101,поз.1522 | Электроды, тип Э-42А, d=5 мм | 1348 | 1009 | т | т | 1000 | 0.00045 | 10362 | 0 | 0 | 0 | 0 | 1 | 0 | 0 | 0 | 0.00045 | 0 | 2 | 25439701 | 1 | 0 | 262 | 0 | 0 | 0 | 0 | 0 | 0 | 0 | 0 | 0 | 0 | 0 | 0 | 0 | 0 | 0 | 0 | 0 | 0 | 0 | 0 | 0 | 0 | 0
85 | 25439685 | 25439677 | 10925170 | 1 | 1 | 1 | 3 | 101-1703 | ССЦ Московской обл.,сб.101,поз.1703 | Прокладки резиновые (пластина техническая прессованная) | 1346 | 1009 | кг | кг | 1 | 8 | 23.09 | 0 | 0 | 0 | 0 | 1 | 0 | 0 | 0 | 8 | 0 | 2 | 25439702 | 1 | 0 | 263 | 0 | 0 | 0 | 0 | 0 | 0 | 0 | 0 | 0 | 0 | 0 | 0 | 0 | 0 | 0 | 0 | 0 | 0 | 0 | 0 | 0 | 0 | 0
85 | 25439686 | 25439677 | 10925188 | 1 | 1 | 1 | 3 | 101-1714 | ССЦ Московской обл.,сб.101,поз.1714 | Болты строительные с гайками и шайбами | 1348 | 1009 | т | т | 1000 | 0.015 | 9040 | 0 | 0 | 0 | 0 | 1 | 0 | 0 | 0 | 0.015 | 0 | 2 | 25439703 | 1 | 0 | 264 | 0 | 0 | 0 | 0 | 0 | 0 | 0 | 0 | 0 | 0 | 0 | 0 | 0 | 0 | 0 | 0 | 0 | 0 | 0 | 0 | 0 | 0 | 0
85 | 25439687 | 25439677 | 10931751 | 1 | 1 | 1 | 3 | 113-0367 | ССЦ Московской обл.,сб.113,поз.0367 | Лента полиэтиленовая с липким слоем, марка А | 1346 | 1009 | кг | кг | 1 | 2.66 | 23 | 0 | 0 | 0 | 0 | 1 | 0 | 0 | 0 | 2.66 | 0 | 2 | 25439704 | 1 | 0 | 265 | 0 | 0 | 0 | 0 | 0 | 0 | 0 | 0 | 0 | 0 | 0 | 0 | 0 | 0 | 0 | 0 | 0 | 0 | 0 | 0 | 0 | 0 | 0
85 | 25439688 | 25439677 | 10947581 | 1 | 1 | 1 | 3 | 300-1695 | ССЦ Московской обл.,сб.300,поз.1695 | Крепления для воздуховодов (подвески СТД-6210, СТД-6208, СТД-6209, подвески регулируемые СТД-446, тяги, хомуты, кронштейны) | 1348 | 1009 | т | т | 1000 | 0.095 | 11980 | 0 | 0 | 0 | 0 | 1 | 0 | 0 | 0 | 0.095 | 0 | 2 | 25439705 | 1 | 0 | 266 | 0 | 0 | 0 | 0 | 0 | 0 | 0 | 0 | 0 | 0 | 0 | 0 | 0 | 0 | 0 | 0 | 0 | 0 | 0 | 0 | 0 | 0 | 0
85 | 25439689 | 25439677 | 10947664 | 1 | 1 | 1 | 3 | 300-1746 | ССЦ Московской обл.,сб.300,поз.1746 | Заглушки питометражных лючков СТД-8281 в сборе с ниппелем | 1354 | 1010 | шт. | шт. | 1 | 5 | 2.79 | 0 | 0 | 0 | 0 | 1 | 0 | 0 | 0 | 5 | 0 | 2 | 25439706 | 1 | 0 | 267 | 0 | 0 | 0 | 0 | 0 | 0 | 0 | 0 | 0 | 0 | 0 | 0 | 0 | 0 | 0 | 0 | 0 | 0 | 0 | 0 | 0 | 0 | 0
85 | 25439690 | 25439677 | 10948800 | 1 | 1 | 1 | 3 | 300-1789 | ССЦ Московской обл.,сб.300,поз.1789 | Воздуховоды из оцинкованной стали толщиной 0,6 мм диаметром до 250 мм | 1327 | 1005 | м2 | м2 | 1 | 100 | 93.52 | 0 | 0 | 0 | 0 | 1 | 0 | 0 | 0 | 100 | 0 | 2 | 25439707 | 1 | 0 | 268 | 0 | 0 | 0 | 0 | 0 | 0 | 0 | 0 | 0 | 0 | 0 | 0 | 0 | 0 | 0 | 0 | 0 | 0 | 0 | 0 | 0 | 0 | 0
85 | 25439691 | 25439677 | 10948421 | 1 | 1 | 1 | 3 | 300-1920 | ССЦ Московской обл.,сб.300,поз.1920 | Дроссель-клапаны из тонколист. оцинк. стали, d=до 280 мм | 1371 | 1013 | ШТ | ШТ | 1 | 9 | 64.78 | 0 | 0 | 0 | 0 | 1 | 0 | 0 | 0 | 9 | 0 | 2 | 25439708 | 1 | 0 | 269 | 0 | 0 | 0 | 0 | 0 | 0 | 0 | 0 | 0 | 0 | 0 | 0 | 0 | 0 | 0 | 0 | 0 | 0 | 0 | 0 | 0 | 0 | 0
85 | 25439692 | 25439677 | 10944624 | 1 | 1 | 1 | 3 | 300-3067 | ССЦ Московской обл.,сб.300,поз.3067 | Сетки металлические в рамках площадью в свету до 0,2 м2 | 1327 | 1005 | м2 | м2 | 1 | 0.26 | 75 | 0 | 0 | 0 | 0 | 1 | 0 | 0 | 0 | 0.26 | 0 | 2 | 25439709 | 1 | 0 | 270 | 0 | 0 | 0 | 0 | 0 | 0 | 0 | 0 | 0 | 0 | 0 | 0 | 0 | 0 | 0 | 0 | 0 | 0 | 0 | 0 | 0 | 0 | 0
85 | 25439693 | 25439677 | 10944659 | 1 | 1 | 1 | 3 | 300-3090 | ССЦ Московской обл.,сб.300,поз.3090 | Шиберы в обечайке из тонколистовой оцинкованной и сортовой стали круглые диаметром до 315 мм | 1354 | 1010 | шт. | шт. | 1 | 5 | 84.26 | 0 | 0 | 0 | 0 | 1 | 0 | 0 | 0 | 5 | 0 | 2 | 25439710 | 1 | 0 | 271 | 0 | 0 | 0 | 0 | 0 | 0 | 0 | 0 | 0 | 0 | 0 | 0 | 0 | 0 | 0 | 0 | 0 | 0 | 0 | 0 | 0 | 0 | 0
85 | 25439694 | 25439677 | 10969791 | 1 | 1 | 1 | 3 | 544-0089 | ССЦ Московской обл.,сб.544,поз.0089 | Лента липкая изоляционная на поликасиновом компаунде марки ЛСЭПЛ, шириной 20-30 мм, толщиной от 0,14 до 0,19 мм включительно | 1346 | 1009 | кг | кг | 1 | 14.7 | 91.29 | 0 | 0 | 0 | 0 | 1 | 0 | 0 | 0 | 14.7 | 0 | 2 | 25439711 | 1 | 0 | 272 | 0 | 0 | 0 | 0 | 0 | 0 | 0 | 0 | 0 | 0 | 0 | 0 | 0 | 0 | 0 | 0 | 0 | 0 | 0 | 0 | 0 | 0 | 0
86 | 25439713 | 25439712 | 2285437 | 1 | 1 | 1 | 1 | 1-4.2-50 |  | Затраты труда рабочих, разряд работ 4.2 | 1369 | 1013 | чел.-ч | чел.-ч | 1 | 6.67 | 0 | 0 | 0 | 9.92 | 0 | 1 | 0 | 0 | 0 | 6.67 | 1 | 2 | 25439723 | 1 | 0 | 273 | 0 | 0 | 0 | 0 | 0 | 0 | 0 | 0 | 0 | 0 | 0 | 0 | 0 | 0 | 0 | 0 | 0 | 0 | 0 | 0 | 0 | 0 | 0
86 | 25439714 | 25439712 | 121548 | 1 | 1 | 1 | 1 | 2 |  | Затраты труда машинистов | 608254 | 1013 | чел.час | чел.час | 1 | 0.43 | 0 | 0 | 0 | 0 | 0 | 1 | 0 | 0 | 0 | 0.43 | 2 | 2 | 25439724 | 1 | 0 | 274 | 0 | 0 | 0 | 0 | 0 | 0 | 0 | 0 | 0 | 0 | 0 | 0 | 0 | 0 | 0 | 0 | 0 | 0 | 0 | 0 | 0 | 0 | 0
86 | 25439715 | 25439712 | 10978959 | 1 | 1 | 1 | 2 | 400001 | ЦЭМ Московская обл.,сб.40,поз.0001 | Автомобили бортовые грузоподъемностью до 5 т | 1368 | 1011 | маш.-ч | маш.-ч | 1 | 0.43 | 0 | 75.4 | 0 | 0 | 0 | 1 | 0 | 0 | 0 | 0.43 | 0 | 2 | 25439725 | 1 | 0 | 275 | 0 | 0 | 0 | 0 | 0 | 0 | 0 | 0 | 0 | 0 | 0 | 0 | 0 | 0 | 0 | 0 | 0 | 0 | 0 | 0 | 0 | 0 | 0
86 | 25439716 | 25439712 | 10929137 | 1 | 1 | 1 | 3 | 104-0120 | ССЦ Московской обл.,сб.104,поз.0120 | Клей "Армофлекс" 520 | 1296 | 1002 | л | л | 1 | 1.5 | 266 | 0 | 0 | 0 | 0 | 1 | 0 | 0 | 0 | 1.5 | 0 | 2 | 25439726 | 1 | 0 | 276 | 0 | 0 | 0 | 0 | 0 | 0 | 0 | 0 | 0 | 0 | 0 | 0 | 0 | 0 | 0 | 0 | 0 | 0 | 0 | 0 | 0 | 0 | 0
86 | 25439717 | 25439712 | 10929138 | 1 | 1 | 1 | 3 | 104-0121 | ССЦ Московской обл.,сб.104,поз.0121 | Очиститель для клея "Армофлекс" | 1296 | 1002 | л | л | 1 | 0.057 | 166 | 0 | 0 | 0 | 0 | 1 | 0 | 0 | 0 | 0.057 | 0 | 2 | 25439727 | 1 | 0 | 277 | 0 | 0 | 0 | 0 | 0 | 0 | 0 | 0 | 0 | 0 | 0 | 0 | 0 | 0 | 0 | 0 | 0 | 0 | 0 | 0 | 0 | 0 | 0
86 | 25439718 | 25439712 | 10929139 | 1 | 1 | 1 | 3 | 104-0122 | ССЦ Московской обл.,сб.104,поз.0122 | Краска Армафриш г/у для наружных и внутренних работ, цветная | 1296 | 1002 | л | л | 1 | 2.5 | 364 | 0 | 0 | 0 | 0 | 1 | 0 | 0 | 0 | 2.5 | 0 | 2 | 25439728 | 1 | 0 | 278 | 0 | 0 | 0 | 0 | 0 | 0 | 0 | 0 | 0 | 0 | 0 | 0 | 0 | 0 | 0 | 0 | 0 | 0 | 0 | 0 | 0 | 0 | 0
86 | 25439719 | 25439712 | 10929140 | 1 | 1 | 1 | 3 | 104-0125 | ССЦ Московской обл.,сб.104,поз.0125 | Лента самоклеящаяся "Армофлекс" 3х50 мм | 1301 | 1003 | м | м | 1 | 26 | 22.6 | 0 | 0 | 0 | 0 | 1 | 0 | 0 | 0 | 26 | 0 | 2 | 25439729 | 1 | 0 | 279 | 0 | 0 | 0 | 0 | 0 | 0 | 0 | 0 | 0 | 0 | 0 | 0 | 0 | 0 | 0 | 0 | 0 | 0 | 0 | 0 | 0 | 0 | 0
86 | 25439720 | 25439712 | 10929173 | 1 | 1 | 1 | 3 | 104-0163 | ССЦ Московской обл.,сб.104,поз.0163 | Пластины (плиты) из вспененного полиэтилена (пенополиэтилен) <Термофлекс> толщиной 60 мм | 1327 | 1005 | м2 | м2 | 1 | 11 | 365 | 0 | 0 | 0 | 0 | 1 | 0 | 0 | 0 | 11 | 0 | 2 | 25439730 | 1 | 0 | 280 | 0 | 0 | 0 | 0 | 0 | 0 | 0 | 0 | 0 | 0 | 0 | 0 | 0 | 0 | 0 | 0 | 0 | 0 | 0 | 0 | 0 | 0 | 0
86 | 25439721 | 25439712 | 10929173 | 1 | 1 | 1 | 3 | 104-0163 | ССЦ Московской обл.,сб.104,поз.0163 | Пластины (плиты) из вспененного полиэтилена (пенополиэтилен) <Термофлекс> толщиной 60 мм | 1327 | 1005 | м2 | м2 | 1 | -11 | 365 | 0 | 0 | 0 | 0 | 0 | 0 | 0 | 0 | -11 | 0 | 1 | -1 | 0 | 0 |  | 0 | 0 | 0 | 0 | 0 | 0 | 0 | 0 | 0 | 0 | 0 | 0 | 0 | 0 | 0 | 0 | 0 | 0 | 0 | 0 | 0 | 0 | 0
86 | 25439722 | 25439712 | 0 | 0 | 1 | 1 | 3 | Цена поставщика |  | Теплоизоляция Rockwool LAMELLA MAT, цена=185,36/4,66 | 1327 | 1005 | м2 | м2 | 1 | 11 | 46.8081 | 0 | 0 | 0 | 0 | 0 | 0 | 0 | 0 | 11 | 0 | 1 | -1 | 0 | 0 |  | 0 | 0 | 0 | 0 | 0 | 0 | 0 | 0 | 0 | 0 | 0 | 0 | 0 | 0 | 0 | 0 | 0 | 0 | 0 | 0 | 0 | 0 | 0
110 | 25439734 | 25439733 | 2285413 | 1 | 1 | 1 | 1 | 1-3.2-50 |  | Затраты труда рабочих, разряд работ 3.2 | 1369 | 1013 | чел.-ч | чел.-ч | 1 | 100.06 | 0 | 0 | 0 | 8.75 | 0 | 1 | 0 | 0 | 0 | 100.06 | 1 | 2 | 25439751 | 1 | 0 | 281 | 0 | 0 | 0 | 0 | 0 | 0 | 0 | 0 | 0 | 0 | 0 | 0 | 0 | 0 | 0 | 0 | 0 | 0 | 0 | 0 | 0 | 0 | 0
110 | 25439735 | 25439733 | 121548 | 1 | 1 | 1 | 1 | 2 |  | Затраты труда машинистов | 608254 | 1013 | чел.час | чел.час | 1 | 0.71 | 0 | 0 | 0 | 0 | 0 | 1 | 0 | 0 | 0 | 0.71 | 2 | 2 | 25439752 | 1 | 0 | 282 | 0 | 0 | 0 | 0 | 0 | 0 | 0 | 0 | 0 | 0 | 0 | 0 | 0 | 0 | 0 | 0 | 0 | 0 | 0 | 0 | 0 | 0 | 0
110 | 25439736 | 25439733 | 10975957 | 1 | 1 | 1 | 2 | 021141 | ЦЭМ Московская обл.,сб.02,поз.1141 | Краны на автомобильном ходу при работе на других видах строительства (кроме магистральных трубопроводов) 10 т | 1368 | 1011 | маш.-ч | маш.-ч | 1 | 0.28 | 0 | 112 | 10.58 | 0 | 0 | 1 | 0 | 0 | 0 | 0.28 | 0 | 2 | 25439753 | 1 | 0 | 283 | 0 | 0 | 0 | 0 | 0 | 0 | 0 | 0 | 0 | 0 | 0 | 0 | 0 | 0 | 0 | 0 | 0 | 0 | 0 | 0 | 0 | 0 | 0
110 | 25439737 | 25439733 | 10976160 | 1 | 1 | 1 | 2 | 030305 | ЦЭМ Московская обл.,сб.03,поз.0305 | Лебедки ручные и рычажные, тяговым усилием 31,39 (3,2) кН (т) | 1368 | 1011 | маш.-ч | маш.-ч | 1 | 10.05 | 0 | 3.12 | 0 | 0 | 0 | 1 | 0 | 0 | 0 | 10.05 | 0 | 2 | 25439754 | 1 | 0 | 284 | 0 | 0 | 0 | 0 | 0 | 0 | 0 | 0 | 0 | 0 | 0 | 0 | 0 | 0 | 0 | 0 | 0 | 0 | 0 | 0 | 0 | 0 | 0
110 | 25439738 | 25439733 | 10976168 | 1 | 1 | 1 | 2 | 030403 | ЦЭМ Московская обл.,сб.03,поз.0403 | Лебедки электрические, тяговым усилием 19,62 (2) кН (т) | 1368 | 1011 | маш.-ч | маш.-ч | 1 | 0.2 | 0 | 6.66 | 0 | 0 | 0 | 1 | 0 | 0 | 0 | 0.2 | 0 | 2 | 25439755 | 1 | 0 | 285 | 0 | 0 | 0 | 0 | 0 | 0 | 0 | 0 | 0 | 0 | 0 | 0 | 0 | 0 | 0 | 0 | 0 | 0 | 0 | 0 | 0 | 0 | 0
110 | 25439739 | 25439733 | 10976355 | 1 | 1 | 1 | 2 | 040502 | ЦЭМ Московская обл.,сб.04,поз.0502 | Установки для сварки ручной дуговой (постоянного тока) | 1368 | 1011 | маш.-ч | маш.-ч | 1 | 1.31 | 0 | 8.1 | 0 | 0 | 0 | 1 | 0 | 0 | 0 | 1.31 | 0 | 2 | 25439756 | 1 | 0 | 286 | 0 | 0 | 0 | 0 | 0 | 0 | 0 | 0 | 0 | 0 | 0 | 0 | 0 | 0 | 0 | 0 | 0 | 0 | 0 | 0 | 0 | 0 | 0
110 | 25439740 | 25439733 | 10978959 | 1 | 1 | 1 | 2 | 400001 | ЦЭМ Московская обл.,сб.40,поз.0001 | Автомобили бортовые грузоподъемностью до 5 т | 1368 | 1011 | маш.-ч | маш.-ч | 1 | 0.43 | 0 | 75.4 | 0 | 0 | 0 | 1 | 0 | 0 | 0 | 0.43 | 0 | 2 | 25439757 | 1 | 0 | 287 | 0 | 0 | 0 | 0 | 0 | 0 | 0 | 0 | 0 | 0 | 0 | 0 | 0 | 0 | 0 | 0 | 0 | 0 | 0 | 0 | 0 | 0 | 0
110 | 25439741 | 25439733 | 10924969 | 1 | 1 | 1 | 3 | 101-1522 | ССЦ Московской обл.,сб.101,поз.1522 | Электроды, тип Э-42А, d=5 мм | 1348 | 1009 | т | т | 1000 | 0.00033 | 10362 | 0 | 0 | 0 | 0 | 1 | 0 | 0 | 0 | 0.00033 | 0 | 2 | 25439758 | 1 | 0 | 288 | 0 | 0 | 0 | 0 | 0 | 0 | 0 | 0 | 0 | 0 | 0 | 0 | 0 | 0 | 0 | 0 | 0 | 0 | 0 | 0 | 0 | 0 | 0
110 | 25439742 | 25439733 | 10925170 | 1 | 1 | 1 | 3 | 101-1703 | ССЦ Московской обл.,сб.101,поз.1703 | Прокладки резиновые (пластина техническая прессованная) | 1346 | 1009 | кг | кг | 1 | 9.91 | 23.09 | 0 | 0 | 0 | 0 | 1 | 0 | 0 | 0 | 9.91 | 0 | 2 | 25439759 | 1 | 0 | 289 | 0 | 0 | 0 | 0 | 0 | 0 | 0 | 0 | 0 | 0 | 0 | 0 | 0 | 0 | 0 | 0 | 0 | 0 | 0 | 0 | 0 | 0 | 0
110 | 25439743 | 25439733 | 10925188 | 1 | 1 | 1 | 3 | 101-1714 | ССЦ Московской обл.,сб.101,поз.1714 | Болты строительные с гайками и шайбами | 1348 | 1009 | т | т | 1000 | 0.008 | 9040 | 0 | 0 | 0 | 0 | 1 | 0 | 0 | 0 | 0.008 | 0 | 2 | 25439760 | 1 | 0 | 290 | 0 | 0 | 0 | 0 | 0 | 0 | 0 | 0 | 0 | 0 | 0 | 0 | 0 | 0 | 0 | 0 | 0 | 0 | 0 | 0 | 0 | 0 | 0
110 | 25439744 | 25439733 | 10931751 | 1 | 1 | 1 | 3 | 113-0367 | ССЦ Московской обл.,сб.113,поз.0367 | Лента полиэтиленовая с липким слоем, марка А | 1346 | 1009 | кг | кг | 1 | 7.08 | 23 | 0 | 0 | 0 | 0 | 1 | 0 | 0 | 0 | 7.08 | 0 | 2 | 25439761 | 1 | 0 | 291 | 0 | 0 | 0 | 0 | 0 | 0 | 0 | 0 | 0 | 0 | 0 | 0 | 0 | 0 | 0 | 0 | 0 | 0 | 0 | 0 | 0 | 0 | 0
110 | 25439745 | 25439733 | 10947581 | 1 | 1 | 1 | 3 | 300-1695 | ССЦ Московской обл.,сб.300,поз.1695 | Крепления для воздуховодов (подвески СТД-6210, СТД-6208, СТД-6209, подвески регулируемые СТД-446, тяги, хомуты, кронштейны) | 1348 | 1009 | т | т | 1000 | 0.032 | 11980 | 0 | 0 | 0 | 0 | 1 | 0 | 0 | 0 | 0.032 | 0 | 2 | 25439762 | 1 | 0 | 292 | 0 | 0 | 0 | 0 | 0 | 0 | 0 | 0 | 0 | 0 | 0 | 0 | 0 | 0 | 0 | 0 | 0 | 0 | 0 | 0 | 0 | 0 | 0
110 | 25439746 | 25439733 | 10947664 | 1 | 1 | 1 | 3 | 300-1746 | ССЦ Московской обл.,сб.300,поз.1746 | Заглушки питометражных лючков СТД-8281 в сборе с ниппелем | 1354 | 1010 | шт. | шт. | 1 | 2 | 2.79 | 0 | 0 | 0 | 0 | 1 | 0 | 0 | 0 | 2 | 0 | 2 | 25439763 | 1 | 0 | 293 | 0 | 0 | 0 | 0 | 0 | 0 | 0 | 0 | 0 | 0 | 0 | 0 | 0 | 0 | 0 | 0 | 0 | 0 | 0 | 0 | 0 | 0 | 0
110 | 25439747 | 25439733 | 10948774 | 1 | 1 | 1 | 3 | 300-1795 | ССЦ Московской обл.,сб.300,поз.1795 | Воздуховоды из оцинкованной стали толщиной 0,7 мм периметром от 1700 до 4000 мм | 1327 | 1005 | м2 | м2 | 1 | 100 | 109.09 | 0 | 0 | 0 | 0 | 1 | 0 | 0 | 0 | 100 | 0 | 2 | 25439764 | 1 | 0 | 294 | 0 | 0 | 0 | 0 | 0 | 0 | 0 | 0 | 0 | 0 | 0 | 0 | 0 | 0 | 0 | 0 | 0 | 0 | 0 | 0 | 0 | 0 | 0
110 | 25439748 | 25439733 | 10948367 | 1 | 1 | 1 | 3 | 300-1933 | ССЦ Московской обл.,сб.300,поз.1933 | Дроссель-клапаны из тонколист. оцинк. стали, периметр до 2400 мм | 1371 | 1013 | ШТ | ШТ | 1 | 3 | 317.75 | 0 | 0 | 0 | 0 | 1 | 0 | 0 | 0 | 3 | 0 | 2 | 25439765 | 1 | 0 | 295 | 0 | 0 | 0 | 0 | 0 | 0 | 0 | 0 | 0 | 0 | 0 | 0 | 0 | 0 | 0 | 0 | 0 | 0 | 0 | 0 | 0 | 0 | 0
110 | 25439749 | 25439733 | 10944629 | 1 | 1 | 1 | 3 | 300-3070 | ССЦ Московской обл.,сб.300,поз.3070 | Сетки металлические в рамках площадью в свету более 0,5 м2 | 1327 | 1005 | м2 | м2 | 1 | 0.09 | 60.2 | 0 | 0 | 0 | 0 | 1 | 0 | 0 | 0 | 0.09 | 0 | 2 | 25439766 | 1 | 0 | 296 | 0 | 0 | 0 | 0 | 0 | 0 | 0 | 0 | 0 | 0 | 0 | 0 | 0 | 0 | 0 | 0 | 0 | 0 | 0 | 0 | 0 | 0 | 0
110 | 25439750 | 25439733 | 10944677 | 1 | 1 | 1 | 3 | 300-3099 | ССЦ Московской обл.,сб.300,поз.3099 | Шиберы в обечайке из тонколистовой оцинкованной и сортовой стали прямоугольные периметром до 2400 мм | 1354 | 1010 | шт. | шт. | 1 | 1 | 278.8 | 0 | 0 | 0 | 0 | 1 | 0 | 0 | 0 | 1 | 0 | 2 | 25439767 | 1 | 0 | 297 | 0 | 0 | 0 | 0 | 0 | 0 | 0 | 0 | 0 | 0 | 0 | 0 | 0 | 0 | 0 | 0 | 0 | 0 | 0 | 0 | 0 | 0 | 0
111 | 25439769 | 25439768 | 2285413 | 1 | 1 | 1 | 1 | 1-3.2-50 |  | Затраты труда рабочих, разряд работ 3.2 | 1369 | 1013 | чел.-ч | чел.-ч | 1 | 167.86 | 0 | 0 | 0 | 8.75 | 0 | 1 | 0 | 0 | 0 | 167.86 | 1 | 2 | 25439786 | 1 | 0 | 298 | 0 | 0 | 0 | 0 | 0 | 0 | 0 | 0 | 0 | 0 | 0 | 0 | 0 | 0 | 0 | 0 | 0 | 0 | 0 | 0 | 0 | 0 | 0
111 | 25439770 | 25439768 | 121548 | 1 | 1 | 1 | 1 | 2 |  | Затраты труда машинистов | 608254 | 1013 | чел.час | чел.час | 1 | 1.3 | 0 | 0 | 0 | 0 | 0 | 1 | 0 | 0 | 0 | 1.3 | 2 | 2 | 25439787 | 1 | 0 | 299 | 0 | 0 | 0 | 0 | 0 | 0 | 0 | 0 | 0 | 0 | 0 | 0 | 0 | 0 | 0 | 0 | 0 | 0 | 0 | 0 | 0 | 0 | 0
111 | 25439771 | 25439768 | 10975957 | 1 | 1 | 1 | 2 | 021141 | ЦЭМ Московская обл.,сб.02,поз.1141 | Краны на автомобильном ходу при работе на других видах строительства (кроме магистральных трубопроводов) 10 т | 1368 | 1011 | маш.-ч | маш.-ч | 1 | 0.52 | 0 | 112 | 10.58 | 0 | 0 | 1 | 0 | 0 | 0 | 0.52 | 0 | 2 | 25439788 | 1 | 0 | 300 | 0 | 0 | 0 | 0 | 0 | 0 | 0 | 0 | 0 | 0 | 0 | 0 | 0 | 0 | 0 | 0 | 0 | 0 | 0 | 0 | 0 | 0 | 0
111 | 25439772 | 25439768 | 10976168 | 1 | 1 | 1 | 2 | 030403 | ЦЭМ Московская обл.,сб.03,поз.0403 | Лебедки электрические, тяговым усилием 19,62 (2) кН (т) | 1368 | 1011 | маш.-ч | маш.-ч | 1 | 0.39 | 0 | 6.66 | 0 | 0 | 0 | 1 | 0 | 0 | 0 | 0.39 | 0 | 2 | 25439789 | 1 | 0 | 301 | 0 | 0 | 0 | 0 | 0 | 0 | 0 | 0 | 0 | 0 | 0 | 0 | 0 | 0 | 0 | 0 | 0 | 0 | 0 | 0 | 0 | 0 | 0
111 | 25439773 | 25439768 | 10976355 | 1 | 1 | 1 | 2 | 040502 | ЦЭМ Московская обл.,сб.04,поз.0502 | Установки для сварки ручной дуговой (постоянного тока) | 1368 | 1011 | маш.-ч | маш.-ч | 1 | 1.79 | 0 | 8.1 | 0 | 0 | 0 | 1 | 0 | 0 | 0 | 1.79 | 0 | 2 | 25439790 | 1 | 0 | 302 | 0 | 0 | 0 | 0 | 0 | 0 | 0 | 0 | 0 | 0 | 0 | 0 | 0 | 0 | 0 | 0 | 0 | 0 | 0 | 0 | 0 | 0 | 0
111 | 25439774 | 25439768 | 10978959 | 1 | 1 | 1 | 2 | 400001 | ЦЭМ Московская обл.,сб.40,поз.0001 | Автомобили бортовые грузоподъемностью до 5 т | 1368 | 1011 | маш.-ч | маш.-ч | 1 | 0.78 | 0 | 75.4 | 0 | 0 | 0 | 1 | 0 | 0 | 0 | 0.78 | 0 | 2 | 25439791 | 1 | 0 | 303 | 0 | 0 | 0 | 0 | 0 | 0 | 0 | 0 | 0 | 0 | 0 | 0 | 0 | 0 | 0 | 0 | 0 | 0 | 0 | 0 | 0 | 0 | 0
111 | 25439775 | 25439768 | 10924969 | 1 | 1 | 1 | 3 | 101-1522 | ССЦ Московской обл.,сб.101,поз.1522 | Электроды, тип Э-42А, d=5 мм | 1348 | 1009 | т | т | 1000 | 0.00045 | 10362 | 0 | 0 | 0 | 0 | 1 | 0 | 0 | 0 | 0.00045 | 0 | 2 | 25439792 | 1 | 0 | 304 | 0 | 0 | 0 | 0 | 0 | 0 | 0 | 0 | 0 | 0 | 0 | 0 | 0 | 0 | 0 | 0 | 0 | 0 | 0 | 0 | 0 | 0 | 0
111 | 25439776 | 25439768 | 10925170 | 1 | 1 | 1 | 3 | 101-1703 | ССЦ Московской обл.,сб.101,поз.1703 | Прокладки резиновые (пластина техническая прессованная) | 1346 | 1009 | кг | кг | 1 | 8 | 23.09 | 0 | 0 | 0 | 0 | 1 | 0 | 0 | 0 | 8 | 0 | 2 | 25439793 | 1 | 0 | 305 | 0 | 0 | 0 | 0 | 0 | 0 | 0 | 0 | 0 | 0 | 0 | 0 | 0 | 0 | 0 | 0 | 0 | 0 | 0 | 0 | 0 | 0 | 0
111 | 25439777 | 25439768 | 10925188 | 1 | 1 | 1 | 3 | 101-1714 | ССЦ Московской обл.,сб.101,поз.1714 | Болты строительные с гайками и шайбами | 1348 | 1009 | т | т | 1000 | 0.015 | 9040 | 0 | 0 | 0 | 0 | 1 | 0 | 0 | 0 | 0.015 | 0 | 2 | 25439794 | 1 | 0 | 306 | 0 | 0 | 0 | 0 | 0 | 0 | 0 | 0 | 0 | 0 | 0 | 0 | 0 | 0 | 0 | 0 | 0 | 0 | 0 | 0 | 0 | 0 | 0
111 | 25439778 | 25439768 | 10931751 | 1 | 1 | 1 | 3 | 113-0367 | ССЦ Московской обл.,сб.113,поз.0367 | Лента полиэтиленовая с липким слоем, марка А | 1346 | 1009 | кг | кг | 1 | 2.66 | 23 | 0 | 0 | 0 | 0 | 1 | 0 | 0 | 0 | 2.66 | 0 | 2 | 25439795 | 1 | 0 | 307 | 0 | 0 | 0 | 0 | 0 | 0 | 0 | 0 | 0 | 0 | 0 | 0 | 0 | 0 | 0 | 0 | 0 | 0 | 0 | 0 | 0 | 0 | 0
111 | 25439779 | 25439768 | 10947581 | 1 | 1 | 1 | 3 | 300-1695 | ССЦ Московской обл.,сб.300,поз.1695 | Крепления для воздуховодов (подвески СТД-6210, СТД-6208, СТД-6209, подвески регулируемые СТД-446, тяги, хомуты, кронштейны) | 1348 | 1009 | т | т | 1000 | 0.125 | 11980 | 0 | 0 | 0 | 0 | 1 | 0 | 0 | 0 | 0.125 | 0 | 2 | 25439796 | 1 | 0 | 308 | 0 | 0 | 0 | 0 | 0 | 0 | 0 | 0 | 0 | 0 | 0 | 0 | 0 | 0 | 0 | 0 | 0 | 0 | 0 | 0 | 0 | 0 | 0
111 | 25439780 | 25439768 | 10947664 | 1 | 1 | 1 | 3 | 300-1746 | ССЦ Московской обл.,сб.300,поз.1746 | Заглушки питометражных лючков СТД-8281 в сборе с ниппелем | 1354 | 1010 | шт. | шт. | 1 | 6 | 2.79 | 0 | 0 | 0 | 0 | 1 | 0 | 0 | 0 | 6 | 0 | 2 | 25439797 | 1 | 0 | 309 | 0 | 0 | 0 | 0 | 0 | 0 | 0 | 0 | 0 | 0 | 0 | 0 | 0 | 0 | 0 | 0 | 0 | 0 | 0 | 0 | 0 | 0 | 0
111 | 25439781 | 25439768 | 10948805 | 1 | 1 | 1 | 3 | 300-1787 | ССЦ Московской обл.,сб.300,поз.1787 | Воздуховоды из оцинкованной стали толщиной 0,5 мм периметром до 600 мм | 1327 | 1005 | м2 | м2 | 1 | 100 | 102.41 | 0 | 0 | 0 | 0 | 1 | 0 | 0 | 0 | 100 | 0 | 2 | 25439798 | 1 | 0 | 310 | 0 | 0 | 0 | 0 | 0 | 0 | 0 | 0 | 0 | 0 | 0 | 0 | 0 | 0 | 0 | 0 | 0 | 0 | 0 | 0 | 0 | 0 | 0
111 | 25439782 | 25439768 | 10948379 | 1 | 1 | 1 | 3 | 300-1930 | ССЦ Московской обл.,сб.300,поз.1930 | Дроссель-клапаны из тонколист. оцинк. стали, периметр до 600 мм | 1371 | 1013 | ШТ | ШТ | 1 | 11 | 53.71 | 0 | 0 | 0 | 0 | 1 | 0 | 0 | 0 | 11 | 0 | 2 | 25439799 | 1 | 0 | 311 | 0 | 0 | 0 | 0 | 0 | 0 | 0 | 0 | 0 | 0 | 0 | 0 | 0 | 0 | 0 | 0 | 0 | 0 | 0 | 0 | 0 | 0 | 0
111 | 25439783 | 25439768 | 10944624 | 1 | 1 | 1 | 3 | 300-3067 | ССЦ Московской обл.,сб.300,поз.3067 | Сетки металлические в рамках площадью в свету до 0,2 м2 | 1327 | 1005 | м2 | м2 | 1 | 0.35 | 75 | 0 | 0 | 0 | 0 | 1 | 0 | 0 | 0 | 0.35 | 0 | 2 | 25439800 | 1 | 0 | 312 | 0 | 0 | 0 | 0 | 0 | 0 | 0 | 0 | 0 | 0 | 0 | 0 | 0 | 0 | 0 | 0 | 0 | 0 | 0 | 0 | 0 | 0 | 0
111 | 25439784 | 25439768 | 10944671 | 1 | 1 | 1 | 3 | 300-3096 | ССЦ Московской обл.,сб.300,поз.3096 | Шиберы в обечайке из тонколистовой оцинкованной и сортовой стали прямоугольные периметром до 600 мм | 1354 | 1010 | шт. | шт. | 1 | 6 | 50.23 | 0 | 0 | 0 | 0 | 1 | 0 | 0 | 0 | 6 | 0 | 2 | 25439801 | 1 | 0 | 313 | 0 | 0 | 0 | 0 | 0 | 0 | 0 | 0 | 0 | 0 | 0 | 0 | 0 | 0 | 0 | 0 | 0 | 0 | 0 | 0 | 0 | 0 | 0
111 | 25439785 | 25439768 | 10969791 | 1 | 1 | 1 | 3 | 544-0089 | ССЦ Московской обл.,сб.544,поз.0089 | Лента липкая изоляционная на поликасиновом компаунде марки ЛСЭПЛ, шириной 20-30 мм, толщиной от 0,14 до 0,19 мм включительно | 1346 | 1009 | кг | кг | 1 | 14.7 | 91.29 | 0 | 0 | 0 | 0 | 1 | 0 | 0 | 0 | 14.7 | 0 | 2 | 25439802 | 1 | 0 | 314 | 0 | 0 | 0 | 0 | 0 | 0 | 0 | 0 | 0 | 0 | 0 | 0 | 0 | 0 | 0 | 0 | 0 | 0 | 0 | 0 | 0 | 0 | 0
112 | 25439804 | 25439803 | 2285413 | 1 | 1 | 1 | 1 | 1-3.2-50 |  | Затраты труда рабочих, разряд работ 3.2 | 1369 | 1013 | чел.-ч | чел.-ч | 1 | 153.69 | 0 | 0 | 0 | 8.75 | 0 | 1 | 0 | 0 | 0 | 153.69 | 1 | 2 | 25439821 | 1 | 0 | 315 | 0 | 0 | 0 | 0 | 0 | 0 | 0 | 0 | 0 | 0 | 0 | 0 | 0 | 0 | 0 | 0 | 0 | 0 | 0 | 0 | 0 | 0 | 0
112 | 25439805 | 25439803 | 121548 | 1 | 1 | 1 | 1 | 2 |  | Затраты труда машинистов | 608254 | 1013 | чел.час | чел.час | 1 | 1.02 | 0 | 0 | 0 | 0 | 0 | 1 | 0 | 0 | 0 | 1.02 | 2 | 2 | 25439822 | 1 | 0 | 316 | 0 | 0 | 0 | 0 | 0 | 0 | 0 | 0 | 0 | 0 | 0 | 0 | 0 | 0 | 0 | 0 | 0 | 0 | 0 | 0 | 0 | 0 | 0
112 | 25439806 | 25439803 | 10975957 | 1 | 1 | 1 | 2 | 021141 | ЦЭМ Московская обл.,сб.02,поз.1141 | Краны на автомобильном ходу при работе на других видах строительства (кроме магистральных трубопроводов) 10 т | 1368 | 1011 | маш.-ч | маш.-ч | 1 | 0.41 | 0 | 112 | 10.58 | 0 | 0 | 1 | 0 | 0 | 0 | 0.41 | 0 | 2 | 25439823 | 1 | 0 | 317 | 0 | 0 | 0 | 0 | 0 | 0 | 0 | 0 | 0 | 0 | 0 | 0 | 0 | 0 | 0 | 0 | 0 | 0 | 0 | 0 | 0 | 0 | 0
112 | 25439807 | 25439803 | 10976168 | 1 | 1 | 1 | 2 | 030403 | ЦЭМ Московская обл.,сб.03,поз.0403 | Лебедки электрические, тяговым усилием 19,62 (2) кН (т) | 1368 | 1011 | маш.-ч | маш.-ч | 1 | 0.39 | 0 | 6.66 | 0 | 0 | 0 | 1 | 0 | 0 | 0 | 0.39 | 0 | 2 | 25439824 | 1 | 0 | 318 | 0 | 0 | 0 | 0 | 0 | 0 | 0 | 0 | 0 | 0 | 0 | 0 | 0 | 0 | 0 | 0 | 0 | 0 | 0 | 0 | 0 | 0 | 0
112 | 25439808 | 25439803 | 10976355 | 1 | 1 | 1 | 2 | 040502 | ЦЭМ Московская обл.,сб.04,поз.0502 | Установки для сварки ручной дуговой (постоянного тока) | 1368 | 1011 | маш.-ч | маш.-ч | 1 | 1.62 | 0 | 8.1 | 0 | 0 | 0 | 1 | 0 | 0 | 0 | 1.62 | 0 | 2 | 25439825 | 1 | 0 | 319 | 0 | 0 | 0 | 0 | 0 | 0 | 0 | 0 | 0 | 0 | 0 | 0 | 0 | 0 | 0 | 0 | 0 | 0 | 0 | 0 | 0 | 0 | 0
112 | 25439809 | 25439803 | 10978959 | 1 | 1 | 1 | 2 | 400001 | ЦЭМ Московская обл.,сб.40,поз.0001 | Автомобили бортовые грузоподъемностью до 5 т | 1368 | 1011 | маш.-ч | маш.-ч | 1 | 0.61 | 0 | 75.4 | 0 | 0 | 0 | 1 | 0 | 0 | 0 | 0.61 | 0 | 2 | 25439826 | 1 | 0 | 320 | 0 | 0 | 0 | 0 | 0 | 0 | 0 | 0 | 0 | 0 | 0 | 0 | 0 | 0 | 0 | 0 | 0 | 0 | 0 | 0 | 0 | 0 | 0
112 | 25439810 | 25439803 | 10924969 | 1 | 1 | 1 | 3 | 101-1522 | ССЦ Московской обл.,сб.101,поз.1522 | Электроды, тип Э-42А, d=5 мм | 1348 | 1009 | т | т | 1000 | 0.00041 | 10362 | 0 | 0 | 0 | 0 | 1 | 0 | 0 | 0 | 0.00041 | 0 | 2 | 25439827 | 1 | 0 | 321 | 0 | 0 | 0 | 0 | 0 | 0 | 0 | 0 | 0 | 0 | 0 | 0 | 0 | 0 | 0 | 0 | 0 | 0 | 0 | 0 | 0 | 0 | 0
112 | 25439811 | 25439803 | 10925170 | 1 | 1 | 1 | 3 | 101-1703 | ССЦ Московской обл.,сб.101,поз.1703 | Прокладки резиновые (пластина техническая прессованная) | 1346 | 1009 | кг | кг | 1 | 8 | 23.09 | 0 | 0 | 0 | 0 | 1 | 0 | 0 | 0 | 8 | 0 | 2 | 25439828 | 1 | 0 | 322 | 0 | 0 | 0 | 0 | 0 | 0 | 0 | 0 | 0 | 0 | 0 | 0 | 0 | 0 | 0 | 0 | 0 | 0 | 0 | 0 | 0 | 0 | 0
112 | 25439812 | 25439803 | 10925188 | 1 | 1 | 1 | 3 | 101-1714 | ССЦ Московской обл.,сб.101,поз.1714 | Болты строительные с гайками и шайбами | 1348 | 1009 | т | т | 1000 | 0.015 | 9040 | 0 | 0 | 0 | 0 | 1 | 0 | 0 | 0 | 0.015 | 0 | 2 | 25439829 | 1 | 0 | 323 | 0 | 0 | 0 | 0 | 0 | 0 | 0 | 0 | 0 | 0 | 0 | 0 | 0 | 0 | 0 | 0 | 0 | 0 | 0 | 0 | 0 | 0 | 0
112 | 25439813 | 25439803 | 10931751 | 1 | 1 | 1 | 3 | 113-0367 | ССЦ Московской обл.,сб.113,поз.0367 | Лента полиэтиленовая с липким слоем, марка А | 1346 | 1009 | кг | кг | 1 | 10.67 | 23 | 0 | 0 | 0 | 0 | 1 | 0 | 0 | 0 | 10.67 | 0 | 2 | 25439830 | 1 | 0 | 324 | 0 | 0 | 0 | 0 | 0 | 0 | 0 | 0 | 0 | 0 | 0 | 0 | 0 | 0 | 0 | 0 | 0 | 0 | 0 | 0 | 0 | 0 | 0
112 | 25439814 | 25439803 | 10947581 | 1 | 1 | 1 | 3 | 300-1695 | ССЦ Московской обл.,сб.300,поз.1695 | Крепления для воздуховодов (подвески СТД-6210, СТД-6208, СТД-6209, подвески регулируемые СТД-446, тяги, хомуты, кронштейны) | 1348 | 1009 | т | т | 1000 | 0.03 | 11980 | 0 | 0 | 0 | 0 | 1 | 0 | 0 | 0 | 0.03 | 0 | 2 | 25439831 | 1 | 0 | 325 | 0 | 0 | 0 | 0 | 0 | 0 | 0 | 0 | 0 | 0 | 0 | 0 | 0 | 0 | 0 | 0 | 0 | 0 | 0 | 0 | 0 | 0 | 0
112 | 25439815 | 25439803 | 10947664 | 1 | 1 | 1 | 3 | 300-1746 | ССЦ Московской обл.,сб.300,поз.1746 | Заглушки питометражных лючков СТД-8281 в сборе с ниппелем | 1354 | 1010 | шт. | шт. | 1 | 2 | 2.79 | 0 | 0 | 0 | 0 | 1 | 0 | 0 | 0 | 2 | 0 | 2 | 25439832 | 1 | 0 | 326 | 0 | 0 | 0 | 0 | 0 | 0 | 0 | 0 | 0 | 0 | 0 | 0 | 0 | 0 | 0 | 0 | 0 | 0 | 0 | 0 | 0 | 0 | 0
112 | 25439816 | 25439803 | 10948805 | 1 | 1 | 1 | 3 | 300-1787 | ССЦ Московской обл.,сб.300,поз.1787 | Воздуховоды из оцинкованной стали толщиной 0,5 мм периметром до 600 мм | 1327 | 1005 | м2 | м2 | 1 | 100 | 102.41 | 0 | 0 | 0 | 0 | 1 | 0 | 0 | 0 | 100 | 0 | 2 | 25439833 | 1 | 0 | 327 | 0 | 0 | 0 | 0 | 0 | 0 | 0 | 0 | 0 | 0 | 0 | 0 | 0 | 0 | 0 | 0 | 0 | 0 | 0 | 0 | 0 | 0 | 0
112 | 25439817 | 25439803 | 10948375 | 1 | 1 | 1 | 3 | 300-1931 | ССЦ Московской обл.,сб.300,поз.1931 | Дроссель-клапаны из тонколист. оцинк. стали, периметр до 1000 мм | 1371 | 1013 | ШТ | ШТ | 1 | 3 | 69.7 | 0 | 0 | 0 | 0 | 1 | 0 | 0 | 0 | 3 | 0 | 2 | 25439834 | 1 | 0 | 328 | 0 | 0 | 0 | 0 | 0 | 0 | 0 | 0 | 0 | 0 | 0 | 0 | 0 | 0 | 0 | 0 | 0 | 0 | 0 | 0 | 0 | 0 | 0
112 | 25439818 | 25439803 | 10944624 | 1 | 1 | 1 | 3 | 300-3067 | ССЦ Московской обл.,сб.300,поз.3067 | Сетки металлические в рамках площадью в свету до 0,2 м2 | 1327 | 1005 | м2 | м2 | 1 | 0.08 | 75 | 0 | 0 | 0 | 0 | 1 | 0 | 0 | 0 | 0.08 | 0 | 2 | 25439835 | 1 | 0 | 329 | 0 | 0 | 0 | 0 | 0 | 0 | 0 | 0 | 0 | 0 | 0 | 0 | 0 | 0 | 0 | 0 | 0 | 0 | 0 | 0 | 0 | 0 | 0
112 | 25439819 | 25439803 | 10944673 | 1 | 1 | 1 | 3 | 300-3097 | ССЦ Московской обл.,сб.300,поз.3097 | Шиберы в обечайке из тонколистовой оцинкованной и сортовой стали прямоугольные периметром до 1000 мм | 1354 | 1010 | шт. | шт. | 1 | 1 | 70.52 | 0 | 0 | 0 | 0 | 1 | 0 | 0 | 0 | 1 | 0 | 2 | 25439836 | 1 | 0 | 330 | 0 | 0 | 0 | 0 | 0 | 0 | 0 | 0 | 0 | 0 | 0 | 0 | 0 | 0 | 0 | 0 | 0 | 0 | 0 | 0 | 0 | 0 | 0
112 | 25439820 | 25439803 | 10969791 | 1 | 1 | 1 | 3 | 544-0089 | ССЦ Московской обл.,сб.544,поз.0089 | Лента липкая изоляционная на поликасиновом компаунде марки ЛСЭПЛ, шириной 20-30 мм, толщиной от 0,14 до 0,19 мм включительно | 1346 | 1009 | кг | кг | 1 | 9.69 | 91.29 | 0 | 0 | 0 | 0 | 1 | 0 | 0 | 0 | 9.69 | 0 | 2 | 25439837 | 1 | 0 | 331 | 0 | 0 | 0 | 0 | 0 | 0 | 0 | 0 | 0 | 0 | 0 | 0 | 0 | 0 | 0 | 0 | 0 | 0 | 0 | 0 | 0 | 0 | 0
113 | 25439839 | 25439838 | 2285413 | 1 | 1 | 1 | 1 | 1-3.2-50 |  | Затраты труда рабочих, разряд работ 3.2 | 1369 | 1013 | чел.-ч | чел.-ч | 1 | 132.98 | 0 | 0 | 0 | 8.75 | 0 | 1 | 0 | 0 | 0 | 132.98 | 1 | 2 | 25439856 | 1 | 0 | 332 | 0 | 0 | 0 | 0 | 0 | 0 | 0 | 0 | 0 | 0 | 0 | 0 | 0 | 0 | 0 | 0 | 0 | 0 | 0 | 0 | 0 | 0 | 0
113 | 25439840 | 25439838 | 121548 | 1 | 1 | 1 | 1 | 2 |  | Затраты труда машинистов | 608254 | 1013 | чел.час | чел.час | 1 | 0.95 | 0 | 0 | 0 | 0 | 0 | 1 | 0 | 0 | 0 | 0.95 | 2 | 2 | 25439857 | 1 | 0 | 333 | 0 | 0 | 0 | 0 | 0 | 0 | 0 | 0 | 0 | 0 | 0 | 0 | 0 | 0 | 0 | 0 | 0 | 0 | 0 | 0 | 0 | 0 | 0
113 | 25439841 | 25439838 | 10975957 | 1 | 1 | 1 | 2 | 021141 | ЦЭМ Московская обл.,сб.02,поз.1141 | Краны на автомобильном ходу при работе на других видах строительства (кроме магистральных трубопроводов) 10 т | 1368 | 1011 | маш.-ч | маш.-ч | 1 | 0.38 | 0 | 112 | 10.58 | 0 | 0 | 1 | 0 | 0 | 0 | 0.38 | 0 | 2 | 25439858 | 1 | 0 | 334 | 0 | 0 | 0 | 0 | 0 | 0 | 0 | 0 | 0 | 0 | 0 | 0 | 0 | 0 | 0 | 0 | 0 | 0 | 0 | 0 | 0 | 0 | 0
113 | 25439842 | 25439838 | 10976168 | 1 | 1 | 1 | 2 | 030403 | ЦЭМ Московская обл.,сб.03,поз.0403 | Лебедки электрические, тяговым усилием 19,62 (2) кН (т) | 1368 | 1011 | маш.-ч | маш.-ч | 1 | 0.39 | 0 | 6.66 | 0 | 0 | 0 | 1 | 0 | 0 | 0 | 0.39 | 0 | 2 | 25439859 | 1 | 0 | 335 | 0 | 0 | 0 | 0 | 0 | 0 | 0 | 0 | 0 | 0 | 0 | 0 | 0 | 0 | 0 | 0 | 0 | 0 | 0 | 0 | 0 | 0 | 0
113 | 25439843 | 25439838 | 10976355 | 1 | 1 | 1 | 2 | 040502 | ЦЭМ Московская обл.,сб.04,поз.0502 | Установки для сварки ручной дуговой (постоянного тока) | 1368 | 1011 | маш.-ч | маш.-ч | 1 | 1.54 | 0 | 8.1 | 0 | 0 | 0 | 1 | 0 | 0 | 0 | 1.54 | 0 | 2 | 25439860 | 1 | 0 | 336 | 0 | 0 | 0 | 0 | 0 | 0 | 0 | 0 | 0 | 0 | 0 | 0 | 0 | 0 | 0 | 0 | 0 | 0 | 0 | 0 | 0 | 0 | 0
113 | 25439844 | 25439838 | 10978959 | 1 | 1 | 1 | 2 | 400001 | ЦЭМ Московская обл.,сб.40,поз.0001 | Автомобили бортовые грузоподъемностью до 5 т | 1368 | 1011 | маш.-ч | маш.-ч | 1 | 0.57 | 0 | 75.4 | 0 | 0 | 0 | 1 | 0 | 0 | 0 | 0.57 | 0 | 2 | 25439861 | 1 | 0 | 337 | 0 | 0 | 0 | 0 | 0 | 0 | 0 | 0 | 0 | 0 | 0 | 0 | 0 | 0 | 0 | 0 | 0 | 0 | 0 | 0 | 0 | 0 | 0
113 | 25439845 | 25439838 | 10924969 | 1 | 1 | 1 | 3 | 101-1522 | ССЦ Московской обл.,сб.101,поз.1522 | Электроды, тип Э-42А, d=5 мм | 1348 | 1009 | т | т | 1000 | 0.00039 | 10362 | 0 | 0 | 0 | 0 | 1 | 0 | 0 | 0 | 0.00039 | 0 | 2 | 25439862 | 1 | 0 | 338 | 0 | 0 | 0 | 0 | 0 | 0 | 0 | 0 | 0 | 0 | 0 | 0 | 0 | 0 | 0 | 0 | 0 | 0 | 0 | 0 | 0 | 0 | 0
113 | 25439846 | 25439838 | 10925170 | 1 | 1 | 1 | 3 | 101-1703 | ССЦ Московской обл.,сб.101,поз.1703 | Прокладки резиновые (пластина техническая прессованная) | 1346 | 1009 | кг | кг | 1 | 7.58 | 23.09 | 0 | 0 | 0 | 0 | 1 | 0 | 0 | 0 | 7.58 | 0 | 2 | 25439863 | 1 | 0 | 339 | 0 | 0 | 0 | 0 | 0 | 0 | 0 | 0 | 0 | 0 | 0 | 0 | 0 | 0 | 0 | 0 | 0 | 0 | 0 | 0 | 0 | 0 | 0
113 | 25439847 | 25439838 | 10925188 | 1 | 1 | 1 | 3 | 101-1714 | ССЦ Московской обл.,сб.101,поз.1714 | Болты строительные с гайками и шайбами | 1348 | 1009 | т | т | 1000 | 0.011 | 9040 | 0 | 0 | 0 | 0 | 1 | 0 | 0 | 0 | 0.011 | 0 | 2 | 25439864 | 1 | 0 | 340 | 0 | 0 | 0 | 0 | 0 | 0 | 0 | 0 | 0 | 0 | 0 | 0 | 0 | 0 | 0 | 0 | 0 | 0 | 0 | 0 | 0 | 0 | 0
113 | 25439848 | 25439838 | 10931751 | 1 | 1 | 1 | 3 | 113-0367 | ССЦ Московской обл.,сб.113,поз.0367 | Лента полиэтиленовая с липким слоем, марка А | 1346 | 1009 | кг | кг | 1 | 1.58 | 23 | 0 | 0 | 0 | 0 | 1 | 0 | 0 | 0 | 1.58 | 0 | 2 | 25439865 | 1 | 0 | 341 | 0 | 0 | 0 | 0 | 0 | 0 | 0 | 0 | 0 | 0 | 0 | 0 | 0 | 0 | 0 | 0 | 0 | 0 | 0 | 0 | 0 | 0 | 0
113 | 25439849 | 25439838 | 10947581 | 1 | 1 | 1 | 3 | 300-1695 | ССЦ Московской обл.,сб.300,поз.1695 | Крепления для воздуховодов (подвески СТД-6210, СТД-6208, СТД-6209, подвески регулируемые СТД-446, тяги, хомуты, кронштейны) | 1348 | 1009 | т | т | 1000 | 0.053 | 11980 | 0 | 0 | 0 | 0 | 1 | 0 | 0 | 0 | 0.053 | 0 | 2 | 25439866 | 1 | 0 | 342 | 0 | 0 | 0 | 0 | 0 | 0 | 0 | 0 | 0 | 0 | 0 | 0 | 0 | 0 | 0 | 0 | 0 | 0 | 0 | 0 | 0 | 0 | 0
113 | 25439850 | 25439838 | 10947664 | 1 | 1 | 1 | 3 | 300-1746 | ССЦ Московской обл.,сб.300,поз.1746 | Заглушки питометражных лючков СТД-8281 в сборе с ниппелем | 1354 | 1010 | шт. | шт. | 1 | 3 | 2.79 | 0 | 0 | 0 | 0 | 1 | 0 | 0 | 0 | 3 | 0 | 2 | 25439867 | 1 | 0 | 343 | 0 | 0 | 0 | 0 | 0 | 0 | 0 | 0 | 0 | 0 | 0 | 0 | 0 | 0 | 0 | 0 | 0 | 0 | 0 | 0 | 0 | 0 | 0
113 | 25439851 | 25439838 | 10948778 | 1 | 1 | 1 | 3 | 300-1794 | ССЦ Московской обл.,сб.300,поз.1794 | Воздуховоды из оцинкованной стали толщиной 0,7 мм периметром от 1100 до 1600 мм | 1327 | 1005 | м2 | м2 | 1 | 100 | 104.33 | 0 | 0 | 0 | 0 | 1 | 0 | 0 | 0 | 100 | 0 | 2 | 25439868 | 1 | 0 | 344 | 0 | 0 | 0 | 0 | 0 | 0 | 0 | 0 | 0 | 0 | 0 | 0 | 0 | 0 | 0 | 0 | 0 | 0 | 0 | 0 | 0 | 0 | 0
113 | 25439852 | 25439838 | 10948371 | 1 | 1 | 1 | 3 | 300-1932 | ССЦ Московской обл.,сб.300,поз.1932 | Дроссель-клапаны из лист. и сорт. стали, периметр 1100 до 1600 мм, с сектором управл. | 1371 | 1013 | ШТ | ШТ | 1 | 5 | 145.35 | 0 | 0 | 0 | 0 | 1 | 0 | 0 | 0 | 5 | 0 | 2 | 25439869 | 1 | 0 | 345 | 0 | 0 | 0 | 0 | 0 | 0 | 0 | 0 | 0 | 0 | 0 | 0 | 0 | 0 | 0 | 0 | 0 | 0 | 0 | 0 | 0 | 0 | 0
113 | 25439853 | 25439838 | 10944629 | 1 | 1 | 1 | 3 | 300-3070 | ССЦ Московской обл.,сб.300,поз.3070 | Сетки металлические в рамках площадью в свету более 0,5 м2 | 1327 | 1005 | м2 | м2 | 1 | 0.15 | 60.2 | 0 | 0 | 0 | 0 | 1 | 0 | 0 | 0 | 0.15 | 0 | 2 | 25439870 | 1 | 0 | 346 | 0 | 0 | 0 | 0 | 0 | 0 | 0 | 0 | 0 | 0 | 0 | 0 | 0 | 0 | 0 | 0 | 0 | 0 | 0 | 0 | 0 | 0 | 0
113 | 25439854 | 25439838 | 10944675 | 1 | 1 | 1 | 3 | 300-3098 | ССЦ Московской обл.,сб.300,поз.3098 | Шиберы в обечайке из тонколистовой оцинкованной и сортовой стали прямоугольные периметром до 1500 мм | 1354 | 1010 | шт. | шт. | 1 | 3 | 100.45 | 0 | 0 | 0 | 0 | 1 | 0 | 0 | 0 | 3 | 0 | 2 | 25439871 | 1 | 0 | 347 | 0 | 0 | 0 | 0 | 0 | 0 | 0 | 0 | 0 | 0 | 0 | 0 | 0 | 0 | 0 | 0 | 0 | 0 | 0 | 0 | 0 | 0 | 0
113 | 25439855 | 25439838 | 10969791 | 1 | 1 | 1 | 3 | 544-0089 | ССЦ Московской обл.,сб.544,поз.0089 | Лента липкая изоляционная на поликасиновом компаунде марки ЛСЭПЛ, шириной 20-30 мм, толщиной от 0,14 до 0,19 мм включительно | 1346 | 1009 | кг | кг | 1 | 8.2 | 91.29 | 0 | 0 | 0 | 0 | 1 | 0 | 0 | 0 | 8.2 | 0 | 2 | 25439872 | 1 | 0 | 348 | 0 | 0 | 0 | 0 | 0 | 0 | 0 | 0 | 0 | 0 | 0 | 0 | 0 | 0 | 0 | 0 | 0 | 0 | 0 | 0 | 0 | 0 | 0
114 | 25439874 | 25439873 | 2285413 | 1 | 1 | 1 | 1 | 1-3.2-50 |  | Затраты труда рабочих, разряд работ 3.2 | 1369 | 1013 | чел.-ч | чел.-ч | 1 | 167.86 | 0 | 0 | 0 | 8.75 | 0 | 1 | 0 | 0 | 0 | 167.86 | 1 | 2 | 25439891 | 1 | 0 | 349 | 0 | 0 | 0 | 0 | 0 | 0 | 0 | 0 | 0 | 0 | 0 | 0 | 0 | 0 | 0 | 0 | 0 | 0 | 0 | 0 | 0 | 0 | 0
114 | 25439875 | 25439873 | 121548 | 1 | 1 | 1 | 1 | 2 |  | Затраты труда машинистов | 608254 | 1013 | чел.час | чел.час | 1 | 1.3 | 0 | 0 | 0 | 0 | 0 | 1 | 0 | 0 | 0 | 1.3 | 2 | 2 | 25439892 | 1 | 0 | 350 | 0 | 0 | 0 | 0 | 0 | 0 | 0 | 0 | 0 | 0 | 0 | 0 | 0 | 0 | 0 | 0 | 0 | 0 | 0 | 0 | 0 | 0 | 0
114 | 25439876 | 25439873 | 10975957 | 1 | 1 | 1 | 2 | 021141 | ЦЭМ Московская обл.,сб.02,поз.1141 | Краны на автомобильном ходу при работе на других видах строительства (кроме магистральных трубопроводов) 10 т | 1368 | 1011 | маш.-ч | маш.-ч | 1 | 0.52 | 0 | 112 | 10.58 | 0 | 0 | 1 | 0 | 0 | 0 | 0.52 | 0 | 2 | 25439893 | 1 | 0 | 351 | 0 | 0 | 0 | 0 | 0 | 0 | 0 | 0 | 0 | 0 | 0 | 0 | 0 | 0 | 0 | 0 | 0 | 0 | 0 | 0 | 0 | 0 | 0
114 | 25439877 | 25439873 | 10976168 | 1 | 1 | 1 | 2 | 030403 | ЦЭМ Московская обл.,сб.03,поз.0403 | Лебедки электрические, тяговым усилием 19,62 (2) кН (т) | 1368 | 1011 | маш.-ч | маш.-ч | 1 | 0.39 | 0 | 6.66 | 0 | 0 | 0 | 1 | 0 | 0 | 0 | 0.39 | 0 | 2 | 25439894 | 1 | 0 | 352 | 0 | 0 | 0 | 0 | 0 | 0 | 0 | 0 | 0 | 0 | 0 | 0 | 0 | 0 | 0 | 0 | 0 | 0 | 0 | 0 | 0 | 0 | 0
114 | 25439878 | 25439873 | 10976355 | 1 | 1 | 1 | 2 | 040502 | ЦЭМ Московская обл.,сб.04,поз.0502 | Установки для сварки ручной дуговой (постоянного тока) | 1368 | 1011 | маш.-ч | маш.-ч | 1 | 1.79 | 0 | 8.1 | 0 | 0 | 0 | 1 | 0 | 0 | 0 | 1.79 | 0 | 2 | 25439895 | 1 | 0 | 353 | 0 | 0 | 0 | 0 | 0 | 0 | 0 | 0 | 0 | 0 | 0 | 0 | 0 | 0 | 0 | 0 | 0 | 0 | 0 | 0 | 0 | 0 | 0
114 | 25439879 | 25439873 | 10978959 | 1 | 1 | 1 | 2 | 400001 | ЦЭМ Московская обл.,сб.40,поз.0001 | Автомобили бортовые грузоподъемностью до 5 т | 1368 | 1011 | маш.-ч | маш.-ч | 1 | 0.78 | 0 | 75.4 | 0 | 0 | 0 | 1 | 0 | 0 | 0 | 0.78 | 0 | 2 | 25439896 | 1 | 0 | 354 | 0 | 0 | 0 | 0 | 0 | 0 | 0 | 0 | 0 | 0 | 0 | 0 | 0 | 0 | 0 | 0 | 0 | 0 | 0 | 0 | 0 | 0 | 0
114 | 25439880 | 25439873 | 10924969 | 1 | 1 | 1 | 3 | 101-1522 | ССЦ Московской обл.,сб.101,поз.1522 | Электроды, тип Э-42А, d=5 мм | 1348 | 1009 | т | т | 1000 | 0.00045 | 10362 | 0 | 0 | 0 | 0 | 1 | 0 | 0 | 0 | 0.00045 | 0 | 2 | 25439897 | 1 | 0 | 355 | 0 | 0 | 0 | 0 | 0 | 0 | 0 | 0 | 0 | 0 | 0 | 0 | 0 | 0 | 0 | 0 | 0 | 0 | 0 | 0 | 0 | 0 | 0
114 | 25439881 | 25439873 | 10925170 | 1 | 1 | 1 | 3 | 101-1703 | ССЦ Московской обл.,сб.101,поз.1703 | Прокладки резиновые (пластина техническая прессованная) | 1346 | 1009 | кг | кг | 1 | 8 | 23.09 | 0 | 0 | 0 | 0 | 1 | 0 | 0 | 0 | 8 | 0 | 2 | 25439898 | 1 | 0 | 356 | 0 | 0 | 0 | 0 | 0 | 0 | 0 | 0 | 0 | 0 | 0 | 0 | 0 | 0 | 0 | 0 | 0 | 0 | 0 | 0 | 0 | 0 | 0
114 | 25439882 | 25439873 | 10925188 | 1 | 1 | 1 | 3 | 101-1714 | ССЦ Московской обл.,сб.101,поз.1714 | Болты строительные с гайками и шайбами | 1348 | 1009 | т | т | 1000 | 0.015 | 9040 | 0 | 0 | 0 | 0 | 1 | 0 | 0 | 0 | 0.015 | 0 | 2 | 25439899 | 1 | 0 | 357 | 0 | 0 | 0 | 0 | 0 | 0 | 0 | 0 | 0 | 0 | 0 | 0 | 0 | 0 | 0 | 0 | 0 | 0 | 0 | 0 | 0 | 0 | 0
114 | 25439883 | 25439873 | 10931751 | 1 | 1 | 1 | 3 | 113-0367 | ССЦ Московской обл.,сб.113,поз.0367 | Лента полиэтиленовая с липким слоем, марка А | 1346 | 1009 | кг | кг | 1 | 2.66 | 23 | 0 | 0 | 0 | 0 | 1 | 0 | 0 | 0 | 2.66 | 0 | 2 | 25439900 | 1 | 0 | 358 | 0 | 0 | 0 | 0 | 0 | 0 | 0 | 0 | 0 | 0 | 0 | 0 | 0 | 0 | 0 | 0 | 0 | 0 | 0 | 0 | 0 | 0 | 0
114 | 25439884 | 25439873 | 10947581 | 1 | 1 | 1 | 3 | 300-1695 | ССЦ Московской обл.,сб.300,поз.1695 | Крепления для воздуховодов (подвески СТД-6210, СТД-6208, СТД-6209, подвески регулируемые СТД-446, тяги, хомуты, кронштейны) | 1348 | 1009 | т | т | 1000 | 0.119 | 11980 | 0 | 0 | 0 | 0 | 1 | 0 | 0 | 0 | 0.119 | 0 | 2 | 25439901 | 1 | 0 | 359 | 0 | 0 | 0 | 0 | 0 | 0 | 0 | 0 | 0 | 0 | 0 | 0 | 0 | 0 | 0 | 0 | 0 | 0 | 0 | 0 | 0 | 0 | 0
114 | 25439885 | 25439873 | 10947664 | 1 | 1 | 1 | 3 | 300-1746 | ССЦ Московской обл.,сб.300,поз.1746 | Заглушки питометражных лючков СТД-8281 в сборе с ниппелем | 1354 | 1010 | шт. | шт. | 1 | 6 | 2.79 | 0 | 0 | 0 | 0 | 1 | 0 | 0 | 0 | 6 | 0 | 2 | 25439902 | 1 | 0 | 360 | 0 | 0 | 0 | 0 | 0 | 0 | 0 | 0 | 0 | 0 | 0 | 0 | 0 | 0 | 0 | 0 | 0 | 0 | 0 | 0 | 0 | 0 | 0
114 | 25439886 | 25439873 | 10948809 | 1 | 1 | 1 | 3 | 300-1786 | ССЦ Московской обл.,сб.300,поз.1786 | Воздуховоды из оцинкованной стали толщиной 0,5 мм диаметром до 200 мм | 1327 | 1005 | м2 | м2 | 1 | 100 | 96.29 | 0 | 0 | 0 | 0 | 1 | 0 | 0 | 0 | 100 | 0 | 2 | 25439903 | 1 | 0 | 361 | 0 | 0 | 0 | 0 | 0 | 0 | 0 | 0 | 0 | 0 | 0 | 0 | 0 | 0 | 0 | 0 | 0 | 0 | 0 | 0 | 0 | 0 | 0
114 | 25439887 | 25439873 | 10948421 | 1 | 1 | 1 | 3 | 300-1920 | ССЦ Московской обл.,сб.300,поз.1920 | Дроссель-клапаны из тонколист. оцинк. стали, d=до 280 мм | 1371 | 1013 | ШТ | ШТ | 1 | 11 | 64.78 | 0 | 0 | 0 | 0 | 1 | 0 | 0 | 0 | 11 | 0 | 2 | 25439904 | 1 | 0 | 362 | 0 | 0 | 0 | 0 | 0 | 0 | 0 | 0 | 0 | 0 | 0 | 0 | 0 | 0 | 0 | 0 | 0 | 0 | 0 | 0 | 0 | 0 | 0
114 | 25439888 | 25439873 | 10944624 | 1 | 1 | 1 | 3 | 300-3067 | ССЦ Московской обл.,сб.300,поз.3067 | Сетки металлические в рамках площадью в свету до 0,2 м2 | 1327 | 1005 | м2 | м2 | 1 | 0.33 | 75 | 0 | 0 | 0 | 0 | 1 | 0 | 0 | 0 | 0.33 | 0 | 2 | 25439905 | 1 | 0 | 363 | 0 | 0 | 0 | 0 | 0 | 0 | 0 | 0 | 0 | 0 | 0 | 0 | 0 | 0 | 0 | 0 | 0 | 0 | 0 | 0 | 0 | 0 | 0
114 | 25439889 | 25439873 | 10944659 | 1 | 1 | 1 | 3 | 300-3090 | ССЦ Московской обл.,сб.300,поз.3090 | Шиберы в обечайке из тонколистовой оцинкованной и сортовой стали круглые диаметром до 315 мм | 1354 | 1010 | шт. | шт. | 1 | 6 | 84.26 | 0 | 0 | 0 | 0 | 1 | 0 | 0 | 0 | 6 | 0 | 2 | 25439906 | 1 | 0 | 364 | 0 | 0 | 0 | 0 | 0 | 0 | 0 | 0 | 0 | 0 | 0 | 0 | 0 | 0 | 0 | 0 | 0 | 0 | 0 | 0 | 0 | 0 | 0
114 | 25439890 | 25439873 | 10969791 | 1 | 1 | 1 | 3 | 544-0089 | ССЦ Московской обл.,сб.544,поз.0089 | Лента липкая изоляционная на поликасиновом компаунде марки ЛСЭПЛ, шириной 20-30 мм, толщиной от 0,14 до 0,19 мм включительно | 1346 | 1009 | кг | кг | 1 | 14.7 | 91.29 | 0 | 0 | 0 | 0 | 1 | 0 | 0 | 0 | 14.7 | 0 | 2 | 25439907 | 1 | 0 | 365 | 0 | 0 | 0 | 0 | 0 | 0 | 0 | 0 | 0 | 0 | 0 | 0 | 0 | 0 | 0 | 0 | 0 | 0 | 0 | 0 | 0 | 0 | 0
115 | 25439909 | 25439908 | 2285413 | 1 | 1 | 1 | 1 | 1-3.2-50 |  | Затраты труда рабочих, разряд работ 3.2 | 1369 | 1013 | чел.-ч | чел.-ч | 1 | 167.86 | 0 | 0 | 0 | 8.75 | 0 | 1 | 0 | 0 | 0 | 167.86 | 1 | 2 | 25439926 | 1 | 0 | 366 | 0 | 0 | 0 | 0 | 0 | 0 | 0 | 0 | 0 | 0 | 0 | 0 | 0 | 0 | 0 | 0 | 0 | 0 | 0 | 0 | 0 | 0 | 0
115 | 25439910 | 25439908 | 121548 | 1 | 1 | 1 | 1 | 2 |  | Затраты труда машинистов | 608254 | 1013 | чел.час | чел.час | 1 | 1.32 | 0 | 0 | 0 | 0 | 0 | 1 | 0 | 0 | 0 | 1.32 | 2 | 2 | 25439927 | 1 | 0 | 367 | 0 | 0 | 0 | 0 | 0 | 0 | 0 | 0 | 0 | 0 | 0 | 0 | 0 | 0 | 0 | 0 | 0 | 0 | 0 | 0 | 0 | 0 | 0
115 | 25439911 | 25439908 | 10975957 | 1 | 1 | 1 | 2 | 021141 | ЦЭМ Московская обл.,сб.02,поз.1141 | Краны на автомобильном ходу при работе на других видах строительства (кроме магистральных трубопроводов) 10 т | 1368 | 1011 | маш.-ч | маш.-ч | 1 | 0.52 | 0 | 112 | 10.58 | 0 | 0 | 1 | 0 | 0 | 0 | 0.52 | 0 | 2 | 25439928 | 1 | 0 | 368 | 0 | 0 | 0 | 0 | 0 | 0 | 0 | 0 | 0 | 0 | 0 | 0 | 0 | 0 | 0 | 0 | 0 | 0 | 0 | 0 | 0 | 0 | 0
115 | 25439912 | 25439908 | 10976168 | 1 | 1 | 1 | 2 | 030403 | ЦЭМ Московская обл.,сб.03,поз.0403 | Лебедки электрические, тяговым усилием 19,62 (2) кН (т) | 1368 | 1011 | маш.-ч | маш.-ч | 1 | 0.39 | 0 | 6.66 | 0 | 0 | 0 | 1 | 0 | 0 | 0 | 0.39 | 0 | 2 | 25439929 | 1 | 0 | 369 | 0 | 0 | 0 | 0 | 0 | 0 | 0 | 0 | 0 | 0 | 0 | 0 | 0 | 0 | 0 | 0 | 0 | 0 | 0 | 0 | 0 | 0 | 0
115 | 25439913 | 25439908 | 10976355 | 1 | 1 | 1 | 2 | 040502 | ЦЭМ Московская обл.,сб.04,поз.0502 | Установки для сварки ручной дуговой (постоянного тока) | 1368 | 1011 | маш.-ч | маш.-ч | 1 | 1.79 | 0 | 8.1 | 0 | 0 | 0 | 1 | 0 | 0 | 0 | 1.79 | 0 | 2 | 25439930 | 1 | 0 | 370 | 0 | 0 | 0 | 0 | 0 | 0 | 0 | 0 | 0 | 0 | 0 | 0 | 0 | 0 | 0 | 0 | 0 | 0 | 0 | 0 | 0 | 0 | 0
115 | 25439914 | 25439908 | 10978959 | 1 | 1 | 1 | 2 | 400001 | ЦЭМ Московская обл.,сб.40,поз.0001 | Автомобили бортовые грузоподъемностью до 5 т | 1368 | 1011 | маш.-ч | маш.-ч | 1 | 0.8 | 0 | 75.4 | 0 | 0 | 0 | 1 | 0 | 0 | 0 | 0.8 | 0 | 2 | 25439931 | 1 | 0 | 371 | 0 | 0 | 0 | 0 | 0 | 0 | 0 | 0 | 0 | 0 | 0 | 0 | 0 | 0 | 0 | 0 | 0 | 0 | 0 | 0 | 0 | 0 | 0
115 | 25439915 | 25439908 | 10924969 | 1 | 1 | 1 | 3 | 101-1522 | ССЦ Московской обл.,сб.101,поз.1522 | Электроды, тип Э-42А, d=5 мм | 1348 | 1009 | т | т | 1000 | 0.00045 | 10362 | 0 | 0 | 0 | 0 | 1 | 0 | 0 | 0 | 0.00045 | 0 | 2 | 25439932 | 1 | 0 | 372 | 0 | 0 | 0 | 0 | 0 | 0 | 0 | 0 | 0 | 0 | 0 | 0 | 0 | 0 | 0 | 0 | 0 | 0 | 0 | 0 | 0 | 0 | 0
115 | 25439916 | 25439908 | 10925170 | 1 | 1 | 1 | 3 | 101-1703 | ССЦ Московской обл.,сб.101,поз.1703 | Прокладки резиновые (пластина техническая прессованная) | 1346 | 1009 | кг | кг | 1 | 8 | 23.09 | 0 | 0 | 0 | 0 | 1 | 0 | 0 | 0 | 8 | 0 | 2 | 25439933 | 1 | 0 | 373 | 0 | 0 | 0 | 0 | 0 | 0 | 0 | 0 | 0 | 0 | 0 | 0 | 0 | 0 | 0 | 0 | 0 | 0 | 0 | 0 | 0 | 0 | 0
115 | 25439917 | 25439908 | 10925188 | 1 | 1 | 1 | 3 | 101-1714 | ССЦ Московской обл.,сб.101,поз.1714 | Болты строительные с гайками и шайбами | 1348 | 1009 | т | т | 1000 | 0.015 | 9040 | 0 | 0 | 0 | 0 | 1 | 0 | 0 | 0 | 0.015 | 0 | 2 | 25439934 | 1 | 0 | 374 | 0 | 0 | 0 | 0 | 0 | 0 | 0 | 0 | 0 | 0 | 0 | 0 | 0 | 0 | 0 | 0 | 0 | 0 | 0 | 0 | 0 | 0 | 0
115 | 25439918 | 25439908 | 10931751 | 1 | 1 | 1 | 3 | 113-0367 | ССЦ Московской обл.,сб.113,поз.0367 | Лента полиэтиленовая с липким слоем, марка А | 1346 | 1009 | кг | кг | 1 | 2.66 | 23 | 0 | 0 | 0 | 0 | 1 | 0 | 0 | 0 | 2.66 | 0 | 2 | 25439935 | 1 | 0 | 375 | 0 | 0 | 0 | 0 | 0 | 0 | 0 | 0 | 0 | 0 | 0 | 0 | 0 | 0 | 0 | 0 | 0 | 0 | 0 | 0 | 0 | 0 | 0
115 | 25439919 | 25439908 | 10947581 | 1 | 1 | 1 | 3 | 300-1695 | ССЦ Московской обл.,сб.300,поз.1695 | Крепления для воздуховодов (подвески СТД-6210, СТД-6208, СТД-6209, подвески регулируемые СТД-446, тяги, хомуты, кронштейны) | 1348 | 1009 | т | т | 1000 | 0.095 | 11980 | 0 | 0 | 0 | 0 | 1 | 0 | 0 | 0 | 0.095 | 0 | 2 | 25439936 | 1 | 0 | 376 | 0 | 0 | 0 | 0 | 0 | 0 | 0 | 0 | 0 | 0 | 0 | 0 | 0 | 0 | 0 | 0 | 0 | 0 | 0 | 0 | 0 | 0 | 0
115 | 25439920 | 25439908 | 10947664 | 1 | 1 | 1 | 3 | 300-1746 | ССЦ Московской обл.,сб.300,поз.1746 | Заглушки питометражных лючков СТД-8281 в сборе с ниппелем | 1354 | 1010 | шт. | шт. | 1 | 5 | 2.79 | 0 | 0 | 0 | 0 | 1 | 0 | 0 | 0 | 5 | 0 | 2 | 25439937 | 1 | 0 | 377 | 0 | 0 | 0 | 0 | 0 | 0 | 0 | 0 | 0 | 0 | 0 | 0 | 0 | 0 | 0 | 0 | 0 | 0 | 0 | 0 | 0 | 0 | 0
115 | 25439921 | 25439908 | 10948800 | 1 | 1 | 1 | 3 | 300-1789 | ССЦ Московской обл.,сб.300,поз.1789 | Воздуховоды из оцинкованной стали толщиной 0,6 мм диаметром до 250 мм | 1327 | 1005 | м2 | м2 | 1 | 100 | 93.52 | 0 | 0 | 0 | 0 | 1 | 0 | 0 | 0 | 100 | 0 | 2 | 25439938 | 1 | 0 | 378 | 0 | 0 | 0 | 0 | 0 | 0 | 0 | 0 | 0 | 0 | 0 | 0 | 0 | 0 | 0 | 0 | 0 | 0 | 0 | 0 | 0 | 0 | 0
115 | 25439922 | 25439908 | 10948421 | 1 | 1 | 1 | 3 | 300-1920 | ССЦ Московской обл.,сб.300,поз.1920 | Дроссель-клапаны из тонколист. оцинк. стали, d=до 280 мм | 1371 | 1013 | ШТ | ШТ | 1 | 9 | 64.78 | 0 | 0 | 0 | 0 | 1 | 0 | 0 | 0 | 9 | 0 | 2 | 25439939 | 1 | 0 | 379 | 0 | 0 | 0 | 0 | 0 | 0 | 0 | 0 | 0 | 0 | 0 | 0 | 0 | 0 | 0 | 0 | 0 | 0 | 0 | 0 | 0 | 0 | 0
115 | 25439923 | 25439908 | 10944624 | 1 | 1 | 1 | 3 | 300-3067 | ССЦ Московской обл.,сб.300,поз.3067 | Сетки металлические в рамках площадью в свету до 0,2 м2 | 1327 | 1005 | м2 | м2 | 1 | 0.26 | 75 | 0 | 0 | 0 | 0 | 1 | 0 | 0 | 0 | 0.26 | 0 | 2 | 25439940 | 1 | 0 | 380 | 0 | 0 | 0 | 0 | 0 | 0 | 0 | 0 | 0 | 0 | 0 | 0 | 0 | 0 | 0 | 0 | 0 | 0 | 0 | 0 | 0 | 0 | 0
115 | 25439924 | 25439908 | 10944659 | 1 | 1 | 1 | 3 | 300-3090 | ССЦ Московской обл.,сб.300,поз.3090 | Шиберы в обечайке из тонколистовой оцинкованной и сортовой стали круглые диаметром до 315 мм | 1354 | 1010 | шт. | шт. | 1 | 5 | 84.26 | 0 | 0 | 0 | 0 | 1 | 0 | 0 | 0 | 5 | 0 | 2 | 25439941 | 1 | 0 | 381 | 0 | 0 | 0 | 0 | 0 | 0 | 0 | 0 | 0 | 0 | 0 | 0 | 0 | 0 | 0 | 0 | 0 | 0 | 0 | 0 | 0 | 0 | 0
115 | 25439925 | 25439908 | 10969791 | 1 | 1 | 1 | 3 | 544-0089 | ССЦ Московской обл.,сб.544,поз.0089 | Лента липкая изоляционная на поликасиновом компаунде марки ЛСЭПЛ, шириной 20-30 мм, толщиной от 0,14 до 0,19 мм включительно | 1346 | 1009 | кг | кг | 1 | 14.7 | 91.29 | 0 | 0 | 0 | 0 | 1 | 0 | 0 | 0 | 14.7 | 0 | 2 | 25439942 | 1 | 0 | 382 | 0 | 0 | 0 | 0 | 0 | 0 | 0 | 0 | 0 | 0 | 0 | 0 | 0 | 0 | 0 | 0 | 0 | 0 | 0 | 0 | 0 | 0 | 0
137 | 25439944 | 25439943 | 2285413 | 1 | 1 | 1 | 1 | 1-3.2-50 |  | Затраты труда рабочих, разряд работ 3.2 | 1369 | 1013 | чел.-ч | чел.-ч | 1 | 100.06 | 0 | 0 | 0 | 8.75 | 0 | 1 | 0 | 0 | 0 | 100.06 | 1 | 2 | 25439961 | 1 | 0 | 383 | 0 | 0 | 0 | 0 | 0 | 0 | 0 | 0 | 0 | 0 | 0 | 0 | 0 | 0 | 0 | 0 | 0 | 0 | 0 | 0 | 0 | 0 | 0
137 | 25439945 | 25439943 | 121548 | 1 | 1 | 1 | 1 | 2 |  | Затраты труда машинистов | 608254 | 1013 | чел.час | чел.час | 1 | 0.71 | 0 | 0 | 0 | 0 | 0 | 1 | 0 | 0 | 0 | 0.71 | 2 | 2 | 25439962 | 1 | 0 | 384 | 0 | 0 | 0 | 0 | 0 | 0 | 0 | 0 | 0 | 0 | 0 | 0 | 0 | 0 | 0 | 0 | 0 | 0 | 0 | 0 | 0 | 0 | 0
137 | 25439946 | 25439943 | 10975957 | 1 | 1 | 1 | 2 | 021141 | ЦЭМ Московская обл.,сб.02,поз.1141 | Краны на автомобильном ходу при работе на других видах строительства (кроме магистральных трубопроводов) 10 т | 1368 | 1011 | маш.-ч | маш.-ч | 1 | 0.28 | 0 | 112 | 10.58 | 0 | 0 | 1 | 0 | 0 | 0 | 0.28 | 0 | 2 | 25439963 | 1 | 0 | 385 | 0 | 0 | 0 | 0 | 0 | 0 | 0 | 0 | 0 | 0 | 0 | 0 | 0 | 0 | 0 | 0 | 0 | 0 | 0 | 0 | 0 | 0 | 0
137 | 25439947 | 25439943 | 10976160 | 1 | 1 | 1 | 2 | 030305 | ЦЭМ Московская обл.,сб.03,поз.0305 | Лебедки ручные и рычажные, тяговым усилием 31,39 (3,2) кН (т) | 1368 | 1011 | маш.-ч | маш.-ч | 1 | 10.05 | 0 | 3.12 | 0 | 0 | 0 | 1 | 0 | 0 | 0 | 10.05 | 0 | 2 | 25439964 | 1 | 0 | 386 | 0 | 0 | 0 | 0 | 0 | 0 | 0 | 0 | 0 | 0 | 0 | 0 | 0 | 0 | 0 | 0 | 0 | 0 | 0 | 0 | 0 | 0 | 0
137 | 25439948 | 25439943 | 10976168 | 1 | 1 | 1 | 2 | 030403 | ЦЭМ Московская обл.,сб.03,поз.0403 | Лебедки электрические, тяговым усилием 19,62 (2) кН (т) | 1368 | 1011 | маш.-ч | маш.-ч | 1 | 0.2 | 0 | 6.66 | 0 | 0 | 0 | 1 | 0 | 0 | 0 | 0.2 | 0 | 2 | 25439965 | 1 | 0 | 387 | 0 | 0 | 0 | 0 | 0 | 0 | 0 | 0 | 0 | 0 | 0 | 0 | 0 | 0 | 0 | 0 | 0 | 0 | 0 | 0 | 0 | 0 | 0
137 | 25439949 | 25439943 | 10976355 | 1 | 1 | 1 | 2 | 040502 | ЦЭМ Московская обл.,сб.04,поз.0502 | Установки для сварки ручной дуговой (постоянного тока) | 1368 | 1011 | маш.-ч | маш.-ч | 1 | 1.31 | 0 | 8.1 | 0 | 0 | 0 | 1 | 0 | 0 | 0 | 1.31 | 0 | 2 | 25439966 | 1 | 0 | 388 | 0 | 0 | 0 | 0 | 0 | 0 | 0 | 0 | 0 | 0 | 0 | 0 | 0 | 0 | 0 | 0 | 0 | 0 | 0 | 0 | 0 | 0 | 0
137 | 25439950 | 25439943 | 10978959 | 1 | 1 | 1 | 2 | 400001 | ЦЭМ Московская обл.,сб.40,поз.0001 | Автомобили бортовые грузоподъемностью до 5 т | 1368 | 1011 | маш.-ч | маш.-ч | 1 | 0.43 | 0 | 75.4 | 0 | 0 | 0 | 1 | 0 | 0 | 0 | 0.43 | 0 | 2 | 25439967 | 1 | 0 | 389 | 0 | 0 | 0 | 0 | 0 | 0 | 0 | 0 | 0 | 0 | 0 | 0 | 0 | 0 | 0 | 0 | 0 | 0 | 0 | 0 | 0 | 0 | 0
137 | 25439951 | 25439943 | 10924969 | 1 | 1 | 1 | 3 | 101-1522 | ССЦ Московской обл.,сб.101,поз.1522 | Электроды, тип Э-42А, d=5 мм | 1348 | 1009 | т | т | 1000 | 0.00033 | 10362 | 0 | 0 | 0 | 0 | 1 | 0 | 0 | 0 | 0.00033 | 0 | 2 | 25439968 | 1 | 0 | 390 | 0 | 0 | 0 | 0 | 0 | 0 | 0 | 0 | 0 | 0 | 0 | 0 | 0 | 0 | 0 | 0 | 0 | 0 | 0 | 0 | 0 | 0 | 0
137 | 25439952 | 25439943 | 10925170 | 1 | 1 | 1 | 3 | 101-1703 | ССЦ Московской обл.,сб.101,поз.1703 | Прокладки резиновые (пластина техническая прессованная) | 1346 | 1009 | кг | кг | 1 | 9.91 | 23.09 | 0 | 0 | 0 | 0 | 1 | 0 | 0 | 0 | 9.91 | 0 | 2 | 25439969 | 1 | 0 | 391 | 0 | 0 | 0 | 0 | 0 | 0 | 0 | 0 | 0 | 0 | 0 | 0 | 0 | 0 | 0 | 0 | 0 | 0 | 0 | 0 | 0 | 0 | 0
137 | 25439953 | 25439943 | 10925188 | 1 | 1 | 1 | 3 | 101-1714 | ССЦ Московской обл.,сб.101,поз.1714 | Болты строительные с гайками и шайбами | 1348 | 1009 | т | т | 1000 | 0.008 | 9040 | 0 | 0 | 0 | 0 | 1 | 0 | 0 | 0 | 0.008 | 0 | 2 | 25439970 | 1 | 0 | 392 | 0 | 0 | 0 | 0 | 0 | 0 | 0 | 0 | 0 | 0 | 0 | 0 | 0 | 0 | 0 | 0 | 0 | 0 | 0 | 0 | 0 | 0 | 0
137 | 25439954 | 25439943 | 10931751 | 1 | 1 | 1 | 3 | 113-0367 | ССЦ Московской обл.,сб.113,поз.0367 | Лента полиэтиленовая с липким слоем, марка А | 1346 | 1009 | кг | кг | 1 | 7.08 | 23 | 0 | 0 | 0 | 0 | 1 | 0 | 0 | 0 | 7.08 | 0 | 2 | 25439971 | 1 | 0 | 393 | 0 | 0 | 0 | 0 | 0 | 0 | 0 | 0 | 0 | 0 | 0 | 0 | 0 | 0 | 0 | 0 | 0 | 0 | 0 | 0 | 0 | 0 | 0
137 | 25439955 | 25439943 | 10947581 | 1 | 1 | 1 | 3 | 300-1695 | ССЦ Московской обл.,сб.300,поз.1695 | Крепления для воздуховодов (подвески СТД-6210, СТД-6208, СТД-6209, подвески регулируемые СТД-446, тяги, хомуты, кронштейны) | 1348 | 1009 | т | т | 1000 | 0.032 | 11980 | 0 | 0 | 0 | 0 | 1 | 0 | 0 | 0 | 0.032 | 0 | 2 | 25439972 | 1 | 0 | 394 | 0 | 0 | 0 | 0 | 0 | 0 | 0 | 0 | 0 | 0 | 0 | 0 | 0 | 0 | 0 | 0 | 0 | 0 | 0 | 0 | 0 | 0 | 0
137 | 25439956 | 25439943 | 10947664 | 1 | 1 | 1 | 3 | 300-1746 | ССЦ Московской обл.,сб.300,поз.1746 | Заглушки питометражных лючков СТД-8281 в сборе с ниппелем | 1354 | 1010 | шт. | шт. | 1 | 2 | 2.79 | 0 | 0 | 0 | 0 | 1 | 0 | 0 | 0 | 2 | 0 | 2 | 25439973 | 1 | 0 | 395 | 0 | 0 | 0 | 0 | 0 | 0 | 0 | 0 | 0 | 0 | 0 | 0 | 0 | 0 | 0 | 0 | 0 | 0 | 0 | 0 | 0 | 0 | 0
137 | 25439957 | 25439943 | 10948774 | 1 | 1 | 1 | 3 | 300-1795 | ССЦ Московской обл.,сб.300,поз.1795 | Воздуховоды из оцинкованной стали толщиной 0,7 мм периметром от 1700 до 4000 мм | 1327 | 1005 | м2 | м2 | 1 | 100 | 109.09 | 0 | 0 | 0 | 0 | 1 | 0 | 0 | 0 | 100 | 0 | 2 | 25439974 | 1 | 0 | 396 | 0 | 0 | 0 | 0 | 0 | 0 | 0 | 0 | 0 | 0 | 0 | 0 | 0 | 0 | 0 | 0 | 0 | 0 | 0 | 0 | 0 | 0 | 0
137 | 25439958 | 25439943 | 10948367 | 1 | 1 | 1 | 3 | 300-1933 | ССЦ Московской обл.,сб.300,поз.1933 | Дроссель-клапаны из тонколист. оцинк. стали, периметр до 2400 мм | 1371 | 1013 | ШТ | ШТ | 1 | 3 | 317.75 | 0 | 0 | 0 | 0 | 1 | 0 | 0 | 0 | 3 | 0 | 2 | 25439975 | 1 | 0 | 397 | 0 | 0 | 0 | 0 | 0 | 0 | 0 | 0 | 0 | 0 | 0 | 0 | 0 | 0 | 0 | 0 | 0 | 0 | 0 | 0 | 0 | 0 | 0
137 | 25439959 | 25439943 | 10944629 | 1 | 1 | 1 | 3 | 300-3070 | ССЦ Московской обл.,сб.300,поз.3070 | Сетки металлические в рамках площадью в свету более 0,5 м2 | 1327 | 1005 | м2 | м2 | 1 | 0.09 | 60.2 | 0 | 0 | 0 | 0 | 1 | 0 | 0 | 0 | 0.09 | 0 | 2 | 25439976 | 1 | 0 | 398 | 0 | 0 | 0 | 0 | 0 | 0 | 0 | 0 | 0 | 0 | 0 | 0 | 0 | 0 | 0 | 0 | 0 | 0 | 0 | 0 | 0 | 0 | 0
137 | 25439960 | 25439943 | 10944677 | 1 | 1 | 1 | 3 | 300-3099 | ССЦ Московской обл.,сб.300,поз.3099 | Шиберы в обечайке из тонколистовой оцинкованной и сортовой стали прямоугольные периметром до 2400 мм | 1354 | 1010 | шт. | шт. | 1 | 1 | 278.8 | 0 | 0 | 0 | 0 | 1 | 0 | 0 | 0 | 1 | 0 | 2 | 25439977 | 1 | 0 | 399 | 0 | 0 | 0 | 0 | 0 | 0 | 0 | 0 | 0 | 0 | 0 | 0 | 0 | 0 | 0 | 0 | 0 | 0 | 0 | 0 | 0 | 0 | 0
138 | 25439979 | 25439978 | 2285413 | 1 | 1 | 1 | 1 | 1-3.2-50 |  | Затраты труда рабочих, разряд работ 3.2 | 1369 | 1013 | чел.-ч | чел.-ч | 1 | 167.86 | 0 | 0 | 0 | 8.75 | 0 | 1 | 0 | 0 | 0 | 167.86 | 1 | 2 | 25439996 | 1 | 0 | 400 | 0 | 0 | 0 | 0 | 0 | 0 | 0 | 0 | 0 | 0 | 0 | 0 | 0 | 0 | 0 | 0 | 0 | 0 | 0 | 0 | 0 | 0 | 0
138 | 25439980 | 25439978 | 121548 | 1 | 1 | 1 | 1 | 2 |  | Затраты труда машинистов | 608254 | 1013 | чел.час | чел.час | 1 | 1.3 | 0 | 0 | 0 | 0 | 0 | 1 | 0 | 0 | 0 | 1.3 | 2 | 2 | 25439997 | 1 | 0 | 401 | 0 | 0 | 0 | 0 | 0 | 0 | 0 | 0 | 0 | 0 | 0 | 0 | 0 | 0 | 0 | 0 | 0 | 0 | 0 | 0 | 0 | 0 | 0
138 | 25439981 | 25439978 | 10975957 | 1 | 1 | 1 | 2 | 021141 | ЦЭМ Московская обл.,сб.02,поз.1141 | Краны на автомобильном ходу при работе на других видах строительства (кроме магистральных трубопроводов) 10 т | 1368 | 1011 | маш.-ч | маш.-ч | 1 | 0.52 | 0 | 112 | 10.58 | 0 | 0 | 1 | 0 | 0 | 0 | 0.52 | 0 | 2 | 25439998 | 1 | 0 | 402 | 0 | 0 | 0 | 0 | 0 | 0 | 0 | 0 | 0 | 0 | 0 | 0 | 0 | 0 | 0 | 0 | 0 | 0 | 0 | 0 | 0 | 0 | 0
138 | 25439982 | 25439978 | 10976168 | 1 | 1 | 1 | 2 | 030403 | ЦЭМ Московская обл.,сб.03,поз.0403 | Лебедки электрические, тяговым усилием 19,62 (2) кН (т) | 1368 | 1011 | маш.-ч | маш.-ч | 1 | 0.39 | 0 | 6.66 | 0 | 0 | 0 | 1 | 0 | 0 | 0 | 0.39 | 0 | 2 | 25439999 | 1 | 0 | 403 | 0 | 0 | 0 | 0 | 0 | 0 | 0 | 0 | 0 | 0 | 0 | 0 | 0 | 0 | 0 | 0 | 0 | 0 | 0 | 0 | 0 | 0 | 0
138 | 25439983 | 25439978 | 10976355 | 1 | 1 | 1 | 2 | 040502 | ЦЭМ Московская обл.,сб.04,поз.0502 | Установки для сварки ручной дуговой (постоянного тока) | 1368 | 1011 | маш.-ч | маш.-ч | 1 | 1.79 | 0 | 8.1 | 0 | 0 | 0 | 1 | 0 | 0 | 0 | 1.79 | 0 | 2 | 25440000 | 1 | 0 | 404 | 0 | 0 | 0 | 0 | 0 | 0 | 0 | 0 | 0 | 0 | 0 | 0 | 0 | 0 | 0 | 0 | 0 | 0 | 0 | 0 | 0 | 0 | 0
138 | 25439984 | 25439978 | 10978959 | 1 | 1 | 1 | 2 | 400001 | ЦЭМ Московская обл.,сб.40,поз.0001 | Автомобили бортовые грузоподъемностью до 5 т | 1368 | 1011 | маш.-ч | маш.-ч | 1 | 0.78 | 0 | 75.4 | 0 | 0 | 0 | 1 | 0 | 0 | 0 | 0.78 | 0 | 2 | 25440001 | 1 | 0 | 405 | 0 | 0 | 0 | 0 | 0 | 0 | 0 | 0 | 0 | 0 | 0 | 0 | 0 | 0 | 0 | 0 | 0 | 0 | 0 | 0 | 0 | 0 | 0
138 | 25439985 | 25439978 | 10924969 | 1 | 1 | 1 | 3 | 101-1522 | ССЦ Московской обл.,сб.101,поз.1522 | Электроды, тип Э-42А, d=5 мм | 1348 | 1009 | т | т | 1000 | 0.00045 | 10362 | 0 | 0 | 0 | 0 | 1 | 0 | 0 | 0 | 0.00045 | 0 | 2 | 25440002 | 1 | 0 | 406 | 0 | 0 | 0 | 0 | 0 | 0 | 0 | 0 | 0 | 0 | 0 | 0 | 0 | 0 | 0 | 0 | 0 | 0 | 0 | 0 | 0 | 0 | 0
138 | 25439986 | 25439978 | 10925170 | 1 | 1 | 1 | 3 | 101-1703 | ССЦ Московской обл.,сб.101,поз.1703 | Прокладки резиновые (пластина техническая прессованная) | 1346 | 1009 | кг | кг | 1 | 8 | 23.09 | 0 | 0 | 0 | 0 | 1 | 0 | 0 | 0 | 8 | 0 | 2 | 25440003 | 1 | 0 | 407 | 0 | 0 | 0 | 0 | 0 | 0 | 0 | 0 | 0 | 0 | 0 | 0 | 0 | 0 | 0 | 0 | 0 | 0 | 0 | 0 | 0 | 0 | 0
138 | 25439987 | 25439978 | 10925188 | 1 | 1 | 1 | 3 | 101-1714 | ССЦ Московской обл.,сб.101,поз.1714 | Болты строительные с гайками и шайбами | 1348 | 1009 | т | т | 1000 | 0.015 | 9040 | 0 | 0 | 0 | 0 | 1 | 0 | 0 | 0 | 0.015 | 0 | 2 | 25440004 | 1 | 0 | 408 | 0 | 0 | 0 | 0 | 0 | 0 | 0 | 0 | 0 | 0 | 0 | 0 | 0 | 0 | 0 | 0 | 0 | 0 | 0 | 0 | 0 | 0 | 0
138 | 25439988 | 25439978 | 10931751 | 1 | 1 | 1 | 3 | 113-0367 | ССЦ Московской обл.,сб.113,поз.0367 | Лента полиэтиленовая с липким слоем, марка А | 1346 | 1009 | кг | кг | 1 | 2.66 | 23 | 0 | 0 | 0 | 0 | 1 | 0 | 0 | 0 | 2.66 | 0 | 2 | 25440005 | 1 | 0 | 409 | 0 | 0 | 0 | 0 | 0 | 0 | 0 | 0 | 0 | 0 | 0 | 0 | 0 | 0 | 0 | 0 | 0 | 0 | 0 | 0 | 0 | 0 | 0
138 | 25439989 | 25439978 | 10947581 | 1 | 1 | 1 | 3 | 300-1695 | ССЦ Московской обл.,сб.300,поз.1695 | Крепления для воздуховодов (подвески СТД-6210, СТД-6208, СТД-6209, подвески регулируемые СТД-446, тяги, хомуты, кронштейны) | 1348 | 1009 | т | т | 1000 | 0.125 | 11980 | 0 | 0 | 0 | 0 | 1 | 0 | 0 | 0 | 0.125 | 0 | 2 | 25440006 | 1 | 0 | 410 | 0 | 0 | 0 | 0 | 0 | 0 | 0 | 0 | 0 | 0 | 0 | 0 | 0 | 0 | 0 | 0 | 0 | 0 | 0 | 0 | 0 | 0 | 0
138 | 25439990 | 25439978 | 10947664 | 1 | 1 | 1 | 3 | 300-1746 | ССЦ Московской обл.,сб.300,поз.1746 | Заглушки питометражных лючков СТД-8281 в сборе с ниппелем | 1354 | 1010 | шт. | шт. | 1 | 6 | 2.79 | 0 | 0 | 0 | 0 | 1 | 0 | 0 | 0 | 6 | 0 | 2 | 25440007 | 1 | 0 | 411 | 0 | 0 | 0 | 0 | 0 | 0 | 0 | 0 | 0 | 0 | 0 | 0 | 0 | 0 | 0 | 0 | 0 | 0 | 0 | 0 | 0 | 0 | 0
138 | 25439991 | 25439978 | 10948805 | 1 | 1 | 1 | 3 | 300-1787 | ССЦ Московской обл.,сб.300,поз.1787 | Воздуховоды из оцинкованной стали толщиной 0,5 мм периметром до 600 мм | 1327 | 1005 | м2 | м2 | 1 | 100 | 102.41 | 0 | 0 | 0 | 0 | 1 | 0 | 0 | 0 | 100 | 0 | 2 | 25440008 | 1 | 0 | 412 | 0 | 0 | 0 | 0 | 0 | 0 | 0 | 0 | 0 | 0 | 0 | 0 | 0 | 0 | 0 | 0 | 0 | 0 | 0 | 0 | 0 | 0 | 0
138 | 25439992 | 25439978 | 10948379 | 1 | 1 | 1 | 3 | 300-1930 | ССЦ Московской обл.,сб.300,поз.1930 | Дроссель-клапаны из тонколист. оцинк. стали, периметр до 600 мм | 1371 | 1013 | ШТ | ШТ | 1 | 11 | 53.71 | 0 | 0 | 0 | 0 | 1 | 0 | 0 | 0 | 11 | 0 | 2 | 25440009 | 1 | 0 | 413 | 0 | 0 | 0 | 0 | 0 | 0 | 0 | 0 | 0 | 0 | 0 | 0 | 0 | 0 | 0 | 0 | 0 | 0 | 0 | 0 | 0 | 0 | 0
138 | 25439993 | 25439978 | 10944624 | 1 | 1 | 1 | 3 | 300-3067 | ССЦ Московской обл.,сб.300,поз.3067 | Сетки металлические в рамках площадью в свету до 0,2 м2 | 1327 | 1005 | м2 | м2 | 1 | 0.35 | 75 | 0 | 0 | 0 | 0 | 1 | 0 | 0 | 0 | 0.35 | 0 | 2 | 25440010 | 1 | 0 | 414 | 0 | 0 | 0 | 0 | 0 | 0 | 0 | 0 | 0 | 0 | 0 | 0 | 0 | 0 | 0 | 0 | 0 | 0 | 0 | 0 | 0 | 0 | 0
138 | 25439994 | 25439978 | 10944671 | 1 | 1 | 1 | 3 | 300-3096 | ССЦ Московской обл.,сб.300,поз.3096 | Шиберы в обечайке из тонколистовой оцинкованной и сортовой стали прямоугольные периметром до 600 мм | 1354 | 1010 | шт. | шт. | 1 | 6 | 50.23 | 0 | 0 | 0 | 0 | 1 | 0 | 0 | 0 | 6 | 0 | 2 | 25440011 | 1 | 0 | 415 | 0 | 0 | 0 | 0 | 0 | 0 | 0 | 0 | 0 | 0 | 0 | 0 | 0 | 0 | 0 | 0 | 0 | 0 | 0 | 0 | 0 | 0 | 0
138 | 25439995 | 25439978 | 10969791 | 1 | 1 | 1 | 3 | 544-0089 | ССЦ Московской обл.,сб.544,поз.0089 | Лента липкая изоляционная на поликасиновом компаунде марки ЛСЭПЛ, шириной 20-30 мм, толщиной от 0,14 до 0,19 мм включительно | 1346 | 1009 | кг | кг | 1 | 14.7 | 91.29 | 0 | 0 | 0 | 0 | 1 | 0 | 0 | 0 | 14.7 | 0 | 2 | 25440012 | 1 | 0 | 416 | 0 | 0 | 0 | 0 | 0 | 0 | 0 | 0 | 0 | 0 | 0 | 0 | 0 | 0 | 0 | 0 | 0 | 0 | 0 | 0 | 0 | 0 | 0
139 | 25440014 | 25440013 | 2285413 | 1 | 1 | 1 | 1 | 1-3.2-50 |  | Затраты труда рабочих, разряд работ 3.2 | 1369 | 1013 | чел.-ч | чел.-ч | 1 | 153.69 | 0 | 0 | 0 | 8.75 | 0 | 1 | 0 | 0 | 0 | 153.69 | 1 | 2 | 25440031 | 1 | 0 | 417 | 0 | 0 | 0 | 0 | 0 | 0 | 0 | 0 | 0 | 0 | 0 | 0 | 0 | 0 | 0 | 0 | 0 | 0 | 0 | 0 | 0 | 0 | 0
139 | 25440015 | 25440013 | 121548 | 1 | 1 | 1 | 1 | 2 |  | Затраты труда машинистов | 608254 | 1013 | чел.час | чел.час | 1 | 1.02 | 0 | 0 | 0 | 0 | 0 | 1 | 0 | 0 | 0 | 1.02 | 2 | 2 | 25440032 | 1 | 0 | 418 | 0 | 0 | 0 | 0 | 0 | 0 | 0 | 0 | 0 | 0 | 0 | 0 | 0 | 0 | 0 | 0 | 0 | 0 | 0 | 0 | 0 | 0 | 0
139 | 25440016 | 25440013 | 10975957 | 1 | 1 | 1 | 2 | 021141 | ЦЭМ Московская обл.,сб.02,поз.1141 | Краны на автомобильном ходу при работе на других видах строительства (кроме магистральных трубопроводов) 10 т | 1368 | 1011 | маш.-ч | маш.-ч | 1 | 0.41 | 0 | 112 | 10.58 | 0 | 0 | 1 | 0 | 0 | 0 | 0.41 | 0 | 2 | 25440033 | 1 | 0 | 419 | 0 | 0 | 0 | 0 | 0 | 0 | 0 | 0 | 0 | 0 | 0 | 0 | 0 | 0 | 0 | 0 | 0 | 0 | 0 | 0 | 0 | 0 | 0
139 | 25440017 | 25440013 | 10976168 | 1 | 1 | 1 | 2 | 030403 | ЦЭМ Московская обл.,сб.03,поз.0403 | Лебедки электрические, тяговым усилием 19,62 (2) кН (т) | 1368 | 1011 | маш.-ч | маш.-ч | 1 | 0.39 | 0 | 6.66 | 0 | 0 | 0 | 1 | 0 | 0 | 0 | 0.39 | 0 | 2 | 25440034 | 1 | 0 | 420 | 0 | 0 | 0 | 0 | 0 | 0 | 0 | 0 | 0 | 0 | 0 | 0 | 0 | 0 | 0 | 0 | 0 | 0 | 0 | 0 | 0 | 0 | 0
139 | 25440018 | 25440013 | 10976355 | 1 | 1 | 1 | 2 | 040502 | ЦЭМ Московская обл.,сб.04,поз.0502 | Установки для сварки ручной дуговой (постоянного тока) | 1368 | 1011 | маш.-ч | маш.-ч | 1 | 1.62 | 0 | 8.1 | 0 | 0 | 0 | 1 | 0 | 0 | 0 | 1.62 | 0 | 2 | 25440035 | 1 | 0 | 421 | 0 | 0 | 0 | 0 | 0 | 0 | 0 | 0 | 0 | 0 | 0 | 0 | 0 | 0 | 0 | 0 | 0 | 0 | 0 | 0 | 0 | 0 | 0
139 | 25440019 | 25440013 | 10978959 | 1 | 1 | 1 | 2 | 400001 | ЦЭМ Московская обл.,сб.40,поз.0001 | Автомобили бортовые грузоподъемностью до 5 т | 1368 | 1011 | маш.-ч | маш.-ч | 1 | 0.61 | 0 | 75.4 | 0 | 0 | 0 | 1 | 0 | 0 | 0 | 0.61 | 0 | 2 | 25440036 | 1 | 0 | 422 | 0 | 0 | 0 | 0 | 0 | 0 | 0 | 0 | 0 | 0 | 0 | 0 | 0 | 0 | 0 | 0 | 0 | 0 | 0 | 0 | 0 | 0 | 0
139 | 25440020 | 25440013 | 10924969 | 1 | 1 | 1 | 3 | 101-1522 | ССЦ Московской обл.,сб.101,поз.1522 | Электроды, тип Э-42А, d=5 мм | 1348 | 1009 | т | т | 1000 | 0.00041 | 10362 | 0 | 0 | 0 | 0 | 1 | 0 | 0 | 0 | 0.00041 | 0 | 2 | 25440037 | 1 | 0 | 423 | 0 | 0 | 0 | 0 | 0 | 0 | 0 | 0 | 0 | 0 | 0 | 0 | 0 | 0 | 0 | 0 | 0 | 0 | 0 | 0 | 0 | 0 | 0
139 | 25440021 | 25440013 | 10925170 | 1 | 1 | 1 | 3 | 101-1703 | ССЦ Московской обл.,сб.101,поз.1703 | Прокладки резиновые (пластина техническая прессованная) | 1346 | 1009 | кг | кг | 1 | 8 | 23.09 | 0 | 0 | 0 | 0 | 1 | 0 | 0 | 0 | 8 | 0 | 2 | 25440038 | 1 | 0 | 424 | 0 | 0 | 0 | 0 | 0 | 0 | 0 | 0 | 0 | 0 | 0 | 0 | 0 | 0 | 0 | 0 | 0 | 0 | 0 | 0 | 0 | 0 | 0
139 | 25440022 | 25440013 | 10925188 | 1 | 1 | 1 | 3 | 101-1714 | ССЦ Московской обл.,сб.101,поз.1714 | Болты строительные с гайками и шайбами | 1348 | 1009 | т | т | 1000 | 0.015 | 9040 | 0 | 0 | 0 | 0 | 1 | 0 | 0 | 0 | 0.015 | 0 | 2 | 25440039 | 1 | 0 | 425 | 0 | 0 | 0 | 0 | 0 | 0 | 0 | 0 | 0 | 0 | 0 | 0 | 0 | 0 | 0 | 0 | 0 | 0 | 0 | 0 | 0 | 0 | 0
139 | 25440023 | 25440013 | 10931751 | 1 | 1 | 1 | 3 | 113-0367 | ССЦ Московской обл.,сб.113,поз.0367 | Лента полиэтиленовая с липким слоем, марка А | 1346 | 1009 | кг | кг | 1 | 10.67 | 23 | 0 | 0 | 0 | 0 | 1 | 0 | 0 | 0 | 10.67 | 0 | 2 | 25440040 | 1 | 0 | 426 | 0 | 0 | 0 | 0 | 0 | 0 | 0 | 0 | 0 | 0 | 0 | 0 | 0 | 0 | 0 | 0 | 0 | 0 | 0 | 0 | 0 | 0 | 0
139 | 25440024 | 25440013 | 10947581 | 1 | 1 | 1 | 3 | 300-1695 | ССЦ Московской обл.,сб.300,поз.1695 | Крепления для воздуховодов (подвески СТД-6210, СТД-6208, СТД-6209, подвески регулируемые СТД-446, тяги, хомуты, кронштейны) | 1348 | 1009 | т | т | 1000 | 0.03 | 11980 | 0 | 0 | 0 | 0 | 1 | 0 | 0 | 0 | 0.03 | 0 | 2 | 25440041 | 1 | 0 | 427 | 0 | 0 | 0 | 0 | 0 | 0 | 0 | 0 | 0 | 0 | 0 | 0 | 0 | 0 | 0 | 0 | 0 | 0 | 0 | 0 | 0 | 0 | 0
139 | 25440025 | 25440013 | 10947664 | 1 | 1 | 1 | 3 | 300-1746 | ССЦ Московской обл.,сб.300,поз.1746 | Заглушки питометражных лючков СТД-8281 в сборе с ниппелем | 1354 | 1010 | шт. | шт. | 1 | 2 | 2.79 | 0 | 0 | 0 | 0 | 1 | 0 | 0 | 0 | 2 | 0 | 2 | 25440042 | 1 | 0 | 428 | 0 | 0 | 0 | 0 | 0 | 0 | 0 | 0 | 0 | 0 | 0 | 0 | 0 | 0 | 0 | 0 | 0 | 0 | 0 | 0 | 0 | 0 | 0
139 | 25440026 | 25440013 | 10948805 | 1 | 1 | 1 | 3 | 300-1787 | ССЦ Московской обл.,сб.300,поз.1787 | Воздуховоды из оцинкованной стали толщиной 0,5 мм периметром до 600 мм | 1327 | 1005 | м2 | м2 | 1 | 100 | 102.41 | 0 | 0 | 0 | 0 | 1 | 0 | 0 | 0 | 100 | 0 | 2 | 25440043 | 1 | 0 | 429 | 0 | 0 | 0 | 0 | 0 | 0 | 0 | 0 | 0 | 0 | 0 | 0 | 0 | 0 | 0 | 0 | 0 | 0 | 0 | 0 | 0 | 0 | 0
139 | 25440027 | 25440013 | 10948375 | 1 | 1 | 1 | 3 | 300-1931 | ССЦ Московской обл.,сб.300,поз.1931 | Дроссель-клапаны из тонколист. оцинк. стали, периметр до 1000 мм | 1371 | 1013 | ШТ | ШТ | 1 | 3 | 69.7 | 0 | 0 | 0 | 0 | 1 | 0 | 0 | 0 | 3 | 0 | 2 | 25440044 | 1 | 0 | 430 | 0 | 0 | 0 | 0 | 0 | 0 | 0 | 0 | 0 | 0 | 0 | 0 | 0 | 0 | 0 | 0 | 0 | 0 | 0 | 0 | 0 | 0 | 0
139 | 25440028 | 25440013 | 10944624 | 1 | 1 | 1 | 3 | 300-3067 | ССЦ Московской обл.,сб.300,поз.3067 | Сетки металлические в рамках площадью в свету до 0,2 м2 | 1327 | 1005 | м2 | м2 | 1 | 0.08 | 75 | 0 | 0 | 0 | 0 | 1 | 0 | 0 | 0 | 0.08 | 0 | 2 | 25440045 | 1 | 0 | 431 | 0 | 0 | 0 | 0 | 0 | 0 | 0 | 0 | 0 | 0 | 0 | 0 | 0 | 0 | 0 | 0 | 0 | 0 | 0 | 0 | 0 | 0 | 0
139 | 25440029 | 25440013 | 10944673 | 1 | 1 | 1 | 3 | 300-3097 | ССЦ Московской обл.,сб.300,поз.3097 | Шиберы в обечайке из тонколистовой оцинкованной и сортовой стали прямоугольные периметром до 1000 мм | 1354 | 1010 | шт. | шт. | 1 | 1 | 70.52 | 0 | 0 | 0 | 0 | 1 | 0 | 0 | 0 | 1 | 0 | 2 | 25440046 | 1 | 0 | 432 | 0 | 0 | 0 | 0 | 0 | 0 | 0 | 0 | 0 | 0 | 0 | 0 | 0 | 0 | 0 | 0 | 0 | 0 | 0 | 0 | 0 | 0 | 0
139 | 25440030 | 25440013 | 10969791 | 1 | 1 | 1 | 3 | 544-0089 | ССЦ Московской обл.,сб.544,поз.0089 | Лента липкая изоляционная на поликасиновом компаунде марки ЛСЭПЛ, шириной 20-30 мм, толщиной от 0,14 до 0,19 мм включительно | 1346 | 1009 | кг | кг | 1 | 9.69 | 91.29 | 0 | 0 | 0 | 0 | 1 | 0 | 0 | 0 | 9.69 | 0 | 2 | 25440047 | 1 | 0 | 433 | 0 | 0 | 0 | 0 | 0 | 0 | 0 | 0 | 0 | 0 | 0 | 0 | 0 | 0 | 0 | 0 | 0 | 0 | 0 | 0 | 0 | 0 | 0
140 | 25440049 | 25440048 | 2285413 | 1 | 1 | 1 | 1 | 1-3.2-50 |  | Затраты труда рабочих, разряд работ 3.2 | 1369 | 1013 | чел.-ч | чел.-ч | 1 | 132.98 | 0 | 0 | 0 | 8.75 | 0 | 1 | 0 | 0 | 0 | 132.98 | 1 | 2 | 25440066 | 1 | 0 | 434 | 0 | 0 | 0 | 0 | 0 | 0 | 0 | 0 | 0 | 0 | 0 | 0 | 0 | 0 | 0 | 0 | 0 | 0 | 0 | 0 | 0 | 0 | 0
140 | 25440050 | 25440048 | 121548 | 1 | 1 | 1 | 1 | 2 |  | Затраты труда машинистов | 608254 | 1013 | чел.час | чел.час | 1 | 0.95 | 0 | 0 | 0 | 0 | 0 | 1 | 0 | 0 | 0 | 0.95 | 2 | 2 | 25440067 | 1 | 0 | 435 | 0 | 0 | 0 | 0 | 0 | 0 | 0 | 0 | 0 | 0 | 0 | 0 | 0 | 0 | 0 | 0 | 0 | 0 | 0 | 0 | 0 | 0 | 0
140 | 25440051 | 25440048 | 10975957 | 1 | 1 | 1 | 2 | 021141 | ЦЭМ Московская обл.,сб.02,поз.1141 | Краны на автомобильном ходу при работе на других видах строительства (кроме магистральных трубопроводов) 10 т | 1368 | 1011 | маш.-ч | маш.-ч | 1 | 0.38 | 0 | 112 | 10.58 | 0 | 0 | 1 | 0 | 0 | 0 | 0.38 | 0 | 2 | 25440068 | 1 | 0 | 436 | 0 | 0 | 0 | 0 | 0 | 0 | 0 | 0 | 0 | 0 | 0 | 0 | 0 | 0 | 0 | 0 | 0 | 0 | 0 | 0 | 0 | 0 | 0
140 | 25440052 | 25440048 | 10976168 | 1 | 1 | 1 | 2 | 030403 | ЦЭМ Московская обл.,сб.03,поз.0403 | Лебедки электрические, тяговым усилием 19,62 (2) кН (т) | 1368 | 1011 | маш.-ч | маш.-ч | 1 | 0.39 | 0 | 6.66 | 0 | 0 | 0 | 1 | 0 | 0 | 0 | 0.39 | 0 | 2 | 25440069 | 1 | 0 | 437 | 0 | 0 | 0 | 0 | 0 | 0 | 0 | 0 | 0 | 0 | 0 | 0 | 0 | 0 | 0 | 0 | 0 | 0 | 0 | 0 | 0 | 0 | 0
140 | 25440053 | 25440048 | 10976355 | 1 | 1 | 1 | 2 | 040502 | ЦЭМ Московская обл.,сб.04,поз.0502 | Установки для сварки ручной дуговой (постоянного тока) | 1368 | 1011 | маш.-ч | маш.-ч | 1 | 1.54 | 0 | 8.1 | 0 | 0 | 0 | 1 | 0 | 0 | 0 | 1.54 | 0 | 2 | 25440070 | 1 | 0 | 438 | 0 | 0 | 0 | 0 | 0 | 0 | 0 | 0 | 0 | 0 | 0 | 0 | 0 | 0 | 0 | 0 | 0 | 0 | 0 | 0 | 0 | 0 | 0
140 | 25440054 | 25440048 | 10978959 | 1 | 1 | 1 | 2 | 400001 | ЦЭМ Московская обл.,сб.40,поз.0001 | Автомобили бортовые грузоподъемностью до 5 т | 1368 | 1011 | маш.-ч | маш.-ч | 1 | 0.57 | 0 | 75.4 | 0 | 0 | 0 | 1 | 0 | 0 | 0 | 0.57 | 0 | 2 | 25440071 | 1 | 0 | 439 | 0 | 0 | 0 | 0 | 0 | 0 | 0 | 0 | 0 | 0 | 0 | 0 | 0 | 0 | 0 | 0 | 0 | 0 | 0 | 0 | 0 | 0 | 0
140 | 25440055 | 25440048 | 10924969 | 1 | 1 | 1 | 3 | 101-1522 | ССЦ Московской обл.,сб.101,поз.1522 | Электроды, тип Э-42А, d=5 мм | 1348 | 1009 | т | т | 1000 | 0.00039 | 10362 | 0 | 0 | 0 | 0 | 1 | 0 | 0 | 0 | 0.00039 | 0 | 2 | 25440072 | 1 | 0 | 440 | 0 | 0 | 0 | 0 | 0 | 0 | 0 | 0 | 0 | 0 | 0 | 0 | 0 | 0 | 0 | 0 | 0 | 0 | 0 | 0 | 0 | 0 | 0
140 | 25440056 | 25440048 | 10925170 | 1 | 1 | 1 | 3 | 101-1703 | ССЦ Московской обл.,сб.101,поз.1703 | Прокладки резиновые (пластина техническая прессованная) | 1346 | 1009 | кг | кг | 1 | 7.58 | 23.09 | 0 | 0 | 0 | 0 | 1 | 0 | 0 | 0 | 7.58 | 0 | 2 | 25440073 | 1 | 0 | 441 | 0 | 0 | 0 | 0 | 0 | 0 | 0 | 0 | 0 | 0 | 0 | 0 | 0 | 0 | 0 | 0 | 0 | 0 | 0 | 0 | 0 | 0 | 0
140 | 25440057 | 25440048 | 10925188 | 1 | 1 | 1 | 3 | 101-1714 | ССЦ Московской обл.,сб.101,поз.1714 | Болты строительные с гайками и шайбами | 1348 | 1009 | т | т | 1000 | 0.011 | 9040 | 0 | 0 | 0 | 0 | 1 | 0 | 0 | 0 | 0.011 | 0 | 2 | 25440074 | 1 | 0 | 442 | 0 | 0 | 0 | 0 | 0 | 0 | 0 | 0 | 0 | 0 | 0 | 0 | 0 | 0 | 0 | 0 | 0 | 0 | 0 | 0 | 0 | 0 | 0
140 | 25440058 | 25440048 | 10931751 | 1 | 1 | 1 | 3 | 113-0367 | ССЦ Московской обл.,сб.113,поз.0367 | Лента полиэтиленовая с липким слоем, марка А | 1346 | 1009 | кг | кг | 1 | 1.58 | 23 | 0 | 0 | 0 | 0 | 1 | 0 | 0 | 0 | 1.58 | 0 | 2 | 25440075 | 1 | 0 | 443 | 0 | 0 | 0 | 0 | 0 | 0 | 0 | 0 | 0 | 0 | 0 | 0 | 0 | 0 | 0 | 0 | 0 | 0 | 0 | 0 | 0 | 0 | 0
140 | 25440059 | 25440048 | 10947581 | 1 | 1 | 1 | 3 | 300-1695 | ССЦ Московской обл.,сб.300,поз.1695 | Крепления для воздуховодов (подвески СТД-6210, СТД-6208, СТД-6209, подвески регулируемые СТД-446, тяги, хомуты, кронштейны) | 1348 | 1009 | т | т | 1000 | 0.053 | 11980 | 0 | 0 | 0 | 0 | 1 | 0 | 0 | 0 | 0.053 | 0 | 2 | 25440076 | 1 | 0 | 444 | 0 | 0 | 0 | 0 | 0 | 0 | 0 | 0 | 0 | 0 | 0 | 0 | 0 | 0 | 0 | 0 | 0 | 0 | 0 | 0 | 0 | 0 | 0
140 | 25440060 | 25440048 | 10947664 | 1 | 1 | 1 | 3 | 300-1746 | ССЦ Московской обл.,сб.300,поз.1746 | Заглушки питометражных лючков СТД-8281 в сборе с ниппелем | 1354 | 1010 | шт. | шт. | 1 | 3 | 2.79 | 0 | 0 | 0 | 0 | 1 | 0 | 0 | 0 | 3 | 0 | 2 | 25440077 | 1 | 0 | 445 | 0 | 0 | 0 | 0 | 0 | 0 | 0 | 0 | 0 | 0 | 0 | 0 | 0 | 0 | 0 | 0 | 0 | 0 | 0 | 0 | 0 | 0 | 0
140 | 25440061 | 25440048 | 10948778 | 1 | 1 | 1 | 3 | 300-1794 | ССЦ Московской обл.,сб.300,поз.1794 | Воздуховоды из оцинкованной стали толщиной 0,7 мм периметром от 1100 до 1600 мм | 1327 | 1005 | м2 | м2 | 1 | 100 | 104.33 | 0 | 0 | 0 | 0 | 1 | 0 | 0 | 0 | 100 | 0 | 2 | 25440078 | 1 | 0 | 446 | 0 | 0 | 0 | 0 | 0 | 0 | 0 | 0 | 0 | 0 | 0 | 0 | 0 | 0 | 0 | 0 | 0 | 0 | 0 | 0 | 0 | 0 | 0
140 | 25440062 | 25440048 | 10948371 | 1 | 1 | 1 | 3 | 300-1932 | ССЦ Московской обл.,сб.300,поз.1932 | Дроссель-клапаны из лист. и сорт. стали, периметр 1100 до 1600 мм, с сектором управл. | 1371 | 1013 | ШТ | ШТ | 1 | 5 | 145.35 | 0 | 0 | 0 | 0 | 1 | 0 | 0 | 0 | 5 | 0 | 2 | 25440079 | 1 | 0 | 447 | 0 | 0 | 0 | 0 | 0 | 0 | 0 | 0 | 0 | 0 | 0 | 0 | 0 | 0 | 0 | 0 | 0 | 0 | 0 | 0 | 0 | 0 | 0
140 | 25440063 | 25440048 | 10944629 | 1 | 1 | 1 | 3 | 300-3070 | ССЦ Московской обл.,сб.300,поз.3070 | Сетки металлические в рамках площадью в свету более 0,5 м2 | 1327 | 1005 | м2 | м2 | 1 | 0.15 | 60.2 | 0 | 0 | 0 | 0 | 1 | 0 | 0 | 0 | 0.15 | 0 | 2 | 25440080 | 1 | 0 | 448 | 0 | 0 | 0 | 0 | 0 | 0 | 0 | 0 | 0 | 0 | 0 | 0 | 0 | 0 | 0 | 0 | 0 | 0 | 0 | 0 | 0 | 0 | 0
140 | 25440064 | 25440048 | 10944675 | 1 | 1 | 1 | 3 | 300-3098 | ССЦ Московской обл.,сб.300,поз.3098 | Шиберы в обечайке из тонколистовой оцинкованной и сортовой стали прямоугольные периметром до 1500 мм | 1354 | 1010 | шт. | шт. | 1 | 3 | 100.45 | 0 | 0 | 0 | 0 | 1 | 0 | 0 | 0 | 3 | 0 | 2 | 25440081 | 1 | 0 | 449 | 0 | 0 | 0 | 0 | 0 | 0 | 0 | 0 | 0 | 0 | 0 | 0 | 0 | 0 | 0 | 0 | 0 | 0 | 0 | 0 | 0 | 0 | 0
140 | 25440065 | 25440048 | 10969791 | 1 | 1 | 1 | 3 | 544-0089 | ССЦ Московской обл.,сб.544,поз.0089 | Лента липкая изоляционная на поликасиновом компаунде марки ЛСЭПЛ, шириной 20-30 мм, толщиной от 0,14 до 0,19 мм включительно | 1346 | 1009 | кг | кг | 1 | 8.2 | 91.29 | 0 | 0 | 0 | 0 | 1 | 0 | 0 | 0 | 8.2 | 0 | 2 | 25440082 | 1 | 0 | 450 | 0 | 0 | 0 | 0 | 0 | 0 | 0 | 0 | 0 | 0 | 0 | 0 | 0 | 0 | 0 | 0 | 0 | 0 | 0 | 0 | 0 | 0 | 0
141 | 25440084 | 25440083 | 2285413 | 1 | 1 | 1 | 1 | 1-3.2-50 |  | Затраты труда рабочих, разряд работ 3.2 | 1369 | 1013 | чел.-ч | чел.-ч | 1 | 167.86 | 0 | 0 | 0 | 8.75 | 0 | 1 | 0 | 0 | 0 | 167.86 | 1 | 2 | 25440101 | 1 | 0 | 451 | 0 | 0 | 0 | 0 | 0 | 0 | 0 | 0 | 0 | 0 | 0 | 0 | 0 | 0 | 0 | 0 | 0 | 0 | 0 | 0 | 0 | 0 | 0
141 | 25440085 | 25440083 | 121548 | 1 | 1 | 1 | 1 | 2 |  | Затраты труда машинистов | 608254 | 1013 | чел.час | чел.час | 1 | 1.3 | 0 | 0 | 0 | 0 | 0 | 1 | 0 | 0 | 0 | 1.3 | 2 | 2 | 25440102 | 1 | 0 | 452 | 0 | 0 | 0 | 0 | 0 | 0 | 0 | 0 | 0 | 0 | 0 | 0 | 0 | 0 | 0 | 0 | 0 | 0 | 0 | 0 | 0 | 0 | 0
141 | 25440086 | 25440083 | 10975957 | 1 | 1 | 1 | 2 | 021141 | ЦЭМ Московская обл.,сб.02,поз.1141 | Краны на автомобильном ходу при работе на других видах строительства (кроме магистральных трубопроводов) 10 т | 1368 | 1011 | маш.-ч | маш.-ч | 1 | 0.52 | 0 | 112 | 10.58 | 0 | 0 | 1 | 0 | 0 | 0 | 0.52 | 0 | 2 | 25440103 | 1 | 0 | 453 | 0 | 0 | 0 | 0 | 0 | 0 | 0 | 0 | 0 | 0 | 0 | 0 | 0 | 0 | 0 | 0 | 0 | 0 | 0 | 0 | 0 | 0 | 0
141 | 25440087 | 25440083 | 10976168 | 1 | 1 | 1 | 2 | 030403 | ЦЭМ Московская обл.,сб.03,поз.0403 | Лебедки электрические, тяговым усилием 19,62 (2) кН (т) | 1368 | 1011 | маш.-ч | маш.-ч | 1 | 0.39 | 0 | 6.66 | 0 | 0 | 0 | 1 | 0 | 0 | 0 | 0.39 | 0 | 2 | 25440104 | 1 | 0 | 454 | 0 | 0 | 0 | 0 | 0 | 0 | 0 | 0 | 0 | 0 | 0 | 0 | 0 | 0 | 0 | 0 | 0 | 0 | 0 | 0 | 0 | 0 | 0
141 | 25440088 | 25440083 | 10976355 | 1 | 1 | 1 | 2 | 040502 | ЦЭМ Московская обл.,сб.04,поз.0502 | Установки для сварки ручной дуговой (постоянного тока) | 1368 | 1011 | маш.-ч | маш.-ч | 1 | 1.79 | 0 | 8.1 | 0 | 0 | 0 | 1 | 0 | 0 | 0 | 1.79 | 0 | 2 | 25440105 | 1 | 0 | 455 | 0 | 0 | 0 | 0 | 0 | 0 | 0 | 0 | 0 | 0 | 0 | 0 | 0 | 0 | 0 | 0 | 0 | 0 | 0 | 0 | 0 | 0 | 0
141 | 25440089 | 25440083 | 10978959 | 1 | 1 | 1 | 2 | 400001 | ЦЭМ Московская обл.,сб.40,поз.0001 | Автомобили бортовые грузоподъемностью до 5 т | 1368 | 1011 | маш.-ч | маш.-ч | 1 | 0.78 | 0 | 75.4 | 0 | 0 | 0 | 1 | 0 | 0 | 0 | 0.78 | 0 | 2 | 25440106 | 1 | 0 | 456 | 0 | 0 | 0 | 0 | 0 | 0 | 0 | 0 | 0 | 0 | 0 | 0 | 0 | 0 | 0 | 0 | 0 | 0 | 0 | 0 | 0 | 0 | 0
141 | 25440090 | 25440083 | 10924969 | 1 | 1 | 1 | 3 | 101-1522 | ССЦ Московской обл.,сб.101,поз.1522 | Электроды, тип Э-42А, d=5 мм | 1348 | 1009 | т | т | 1000 | 0.00045 | 10362 | 0 | 0 | 0 | 0 | 1 | 0 | 0 | 0 | 0.00045 | 0 | 2 | 25440107 | 1 | 0 | 457 | 0 | 0 | 0 | 0 | 0 | 0 | 0 | 0 | 0 | 0 | 0 | 0 | 0 | 0 | 0 | 0 | 0 | 0 | 0 | 0 | 0 | 0 | 0
141 | 25440091 | 25440083 | 10925170 | 1 | 1 | 1 | 3 | 101-1703 | ССЦ Московской обл.,сб.101,поз.1703 | Прокладки резиновые (пластина техническая прессованная) | 1346 | 1009 | кг | кг | 1 | 8 | 23.09 | 0 | 0 | 0 | 0 | 1 | 0 | 0 | 0 | 8 | 0 | 2 | 25440108 | 1 | 0 | 458 | 0 | 0 | 0 | 0 | 0 | 0 | 0 | 0 | 0 | 0 | 0 | 0 | 0 | 0 | 0 | 0 | 0 | 0 | 0 | 0 | 0 | 0 | 0
141 | 25440092 | 25440083 | 10925188 | 1 | 1 | 1 | 3 | 101-1714 | ССЦ Московской обл.,сб.101,поз.1714 | Болты строительные с гайками и шайбами | 1348 | 1009 | т | т | 1000 | 0.015 | 9040 | 0 | 0 | 0 | 0 | 1 | 0 | 0 | 0 | 0.015 | 0 | 2 | 25440109 | 1 | 0 | 459 | 0 | 0 | 0 | 0 | 0 | 0 | 0 | 0 | 0 | 0 | 0 | 0 | 0 | 0 | 0 | 0 | 0 | 0 | 0 | 0 | 0 | 0 | 0
141 | 25440093 | 25440083 | 10931751 | 1 | 1 | 1 | 3 | 113-0367 | ССЦ Московской обл.,сб.113,поз.0367 | Лента полиэтиленовая с липким слоем, марка А | 1346 | 1009 | кг | кг | 1 | 2.66 | 23 | 0 | 0 | 0 | 0 | 1 | 0 | 0 | 0 | 2.66 | 0 | 2 | 25440110 | 1 | 0 | 460 | 0 | 0 | 0 | 0 | 0 | 0 | 0 | 0 | 0 | 0 | 0 | 0 | 0 | 0 | 0 | 0 | 0 | 0 | 0 | 0 | 0 | 0 | 0
141 | 25440094 | 25440083 | 10947581 | 1 | 1 | 1 | 3 | 300-1695 | ССЦ Московской обл.,сб.300,поз.1695 | Крепления для воздуховодов (подвески СТД-6210, СТД-6208, СТД-6209, подвески регулируемые СТД-446, тяги, хомуты, кронштейны) | 1348 | 1009 | т | т | 1000 | 0.119 | 11980 | 0 | 0 | 0 | 0 | 1 | 0 | 0 | 0 | 0.119 | 0 | 2 | 25440111 | 1 | 0 | 461 | 0 | 0 | 0 | 0 | 0 | 0 | 0 | 0 | 0 | 0 | 0 | 0 | 0 | 0 | 0 | 0 | 0 | 0 | 0 | 0 | 0 | 0 | 0
141 | 25440095 | 25440083 | 10947664 | 1 | 1 | 1 | 3 | 300-1746 | ССЦ Московской обл.,сб.300,поз.1746 | Заглушки питометражных лючков СТД-8281 в сборе с ниппелем | 1354 | 1010 | шт. | шт. | 1 | 6 | 2.79 | 0 | 0 | 0 | 0 | 1 | 0 | 0 | 0 | 6 | 0 | 2 | 25440112 | 1 | 0 | 462 | 0 | 0 | 0 | 0 | 0 | 0 | 0 | 0 | 0 | 0 | 0 | 0 | 0 | 0 | 0 | 0 | 0 | 0 | 0 | 0 | 0 | 0 | 0
141 | 25440096 | 25440083 | 10948809 | 1 | 1 | 1 | 3 | 300-1786 | ССЦ Московской обл.,сб.300,поз.1786 | Воздуховоды из оцинкованной стали толщиной 0,5 мм диаметром до 200 мм | 1327 | 1005 | м2 | м2 | 1 | 100 | 96.29 | 0 | 0 | 0 | 0 | 1 | 0 | 0 | 0 | 100 | 0 | 2 | 25440113 | 1 | 0 | 463 | 0 | 0 | 0 | 0 | 0 | 0 | 0 | 0 | 0 | 0 | 0 | 0 | 0 | 0 | 0 | 0 | 0 | 0 | 0 | 0 | 0 | 0 | 0
141 | 25440097 | 25440083 | 10948421 | 1 | 1 | 1 | 3 | 300-1920 | ССЦ Московской обл.,сб.300,поз.1920 | Дроссель-клапаны из тонколист. оцинк. стали, d=до 280 мм | 1371 | 1013 | ШТ | ШТ | 1 | 11 | 64.78 | 0 | 0 | 0 | 0 | 1 | 0 | 0 | 0 | 11 | 0 | 2 | 25440114 | 1 | 0 | 464 | 0 | 0 | 0 | 0 | 0 | 0 | 0 | 0 | 0 | 0 | 0 | 0 | 0 | 0 | 0 | 0 | 0 | 0 | 0 | 0 | 0 | 0 | 0
141 | 25440098 | 25440083 | 10944624 | 1 | 1 | 1 | 3 | 300-3067 | ССЦ Московской обл.,сб.300,поз.3067 | Сетки металлические в рамках площадью в свету до 0,2 м2 | 1327 | 1005 | м2 | м2 | 1 | 0.33 | 75 | 0 | 0 | 0 | 0 | 1 | 0 | 0 | 0 | 0.33 | 0 | 2 | 25440115 | 1 | 0 | 465 | 0 | 0 | 0 | 0 | 0 | 0 | 0 | 0 | 0 | 0 | 0 | 0 | 0 | 0 | 0 | 0 | 0 | 0 | 0 | 0 | 0 | 0 | 0
141 | 25440099 | 25440083 | 10944659 | 1 | 1 | 1 | 3 | 300-3090 | ССЦ Московской обл.,сб.300,поз.3090 | Шиберы в обечайке из тонколистовой оцинкованной и сортовой стали круглые диаметром до 315 мм | 1354 | 1010 | шт. | шт. | 1 | 6 | 84.26 | 0 | 0 | 0 | 0 | 1 | 0 | 0 | 0 | 6 | 0 | 2 | 25440116 | 1 | 0 | 466 | 0 | 0 | 0 | 0 | 0 | 0 | 0 | 0 | 0 | 0 | 0 | 0 | 0 | 0 | 0 | 0 | 0 | 0 | 0 | 0 | 0 | 0 | 0
141 | 25440100 | 25440083 | 10969791 | 1 | 1 | 1 | 3 | 544-0089 | ССЦ Московской обл.,сб.544,поз.0089 | Лента липкая изоляционная на поликасиновом компаунде марки ЛСЭПЛ, шириной 20-30 мм, толщиной от 0,14 до 0,19 мм включительно | 1346 | 1009 | кг | кг | 1 | 14.7 | 91.29 | 0 | 0 | 0 | 0 | 1 | 0 | 0 | 0 | 14.7 | 0 | 2 | 25440117 | 1 | 0 | 467 | 0 | 0 | 0 | 0 | 0 | 0 | 0 | 0 | 0 | 0 | 0 | 0 | 0 | 0 | 0 | 0 | 0 | 0 | 0 | 0 | 0 | 0 | 0
142 | 25440119 | 25440118 | 2285413 | 1 | 1 | 1 | 1 | 1-3.2-50 |  | Затраты труда рабочих, разряд работ 3.2 | 1369 | 1013 | чел.-ч | чел.-ч | 1 | 167.86 | 0 | 0 | 0 | 8.75 | 0 | 1 | 0 | 0 | 0 | 167.86 | 1 | 2 | 25440136 | 1 | 0 | 468 | 0 | 0 | 0 | 0 | 0 | 0 | 0 | 0 | 0 | 0 | 0 | 0 | 0 | 0 | 0 | 0 | 0 | 0 | 0 | 0 | 0 | 0 | 0
142 | 25440120 | 25440118 | 121548 | 1 | 1 | 1 | 1 | 2 |  | Затраты труда машинистов | 608254 | 1013 | чел.час | чел.час | 1 | 1.32 | 0 | 0 | 0 | 0 | 0 | 1 | 0 | 0 | 0 | 1.32 | 2 | 2 | 25440137 | 1 | 0 | 469 | 0 | 0 | 0 | 0 | 0 | 0 | 0 | 0 | 0 | 0 | 0 | 0 | 0 | 0 | 0 | 0 | 0 | 0 | 0 | 0 | 0 | 0 | 0
142 | 25440121 | 25440118 | 10975957 | 1 | 1 | 1 | 2 | 021141 | ЦЭМ Московская обл.,сб.02,поз.1141 | Краны на автомобильном ходу при работе на других видах строительства (кроме магистральных трубопроводов) 10 т | 1368 | 1011 | маш.-ч | маш.-ч | 1 | 0.52 | 0 | 112 | 10.58 | 0 | 0 | 1 | 0 | 0 | 0 | 0.52 | 0 | 2 | 25440138 | 1 | 0 | 470 | 0 | 0 | 0 | 0 | 0 | 0 | 0 | 0 | 0 | 0 | 0 | 0 | 0 | 0 | 0 | 0 | 0 | 0 | 0 | 0 | 0 | 0 | 0
142 | 25440122 | 25440118 | 10976168 | 1 | 1 | 1 | 2 | 030403 | ЦЭМ Московская обл.,сб.03,поз.0403 | Лебедки электрические, тяговым усилием 19,62 (2) кН (т) | 1368 | 1011 | маш.-ч | маш.-ч | 1 | 0.39 | 0 | 6.66 | 0 | 0 | 0 | 1 | 0 | 0 | 0 | 0.39 | 0 | 2 | 25440139 | 1 | 0 | 471 | 0 | 0 | 0 | 0 | 0 | 0 | 0 | 0 | 0 | 0 | 0 | 0 | 0 | 0 | 0 | 0 | 0 | 0 | 0 | 0 | 0 | 0 | 0
142 | 25440123 | 25440118 | 10976355 | 1 | 1 | 1 | 2 | 040502 | ЦЭМ Московская обл.,сб.04,поз.0502 | Установки для сварки ручной дуговой (постоянного тока) | 1368 | 1011 | маш.-ч | маш.-ч | 1 | 1.79 | 0 | 8.1 | 0 | 0 | 0 | 1 | 0 | 0 | 0 | 1.79 | 0 | 2 | 25440140 | 1 | 0 | 472 | 0 | 0 | 0 | 0 | 0 | 0 | 0 | 0 | 0 | 0 | 0 | 0 | 0 | 0 | 0 | 0 | 0 | 0 | 0 | 0 | 0 | 0 | 0
142 | 25440124 | 25440118 | 10978959 | 1 | 1 | 1 | 2 | 400001 | ЦЭМ Московская обл.,сб.40,поз.0001 | Автомобили бортовые грузоподъемностью до 5 т | 1368 | 1011 | маш.-ч | маш.-ч | 1 | 0.8 | 0 | 75.4 | 0 | 0 | 0 | 1 | 0 | 0 | 0 | 0.8 | 0 | 2 | 25440141 | 1 | 0 | 473 | 0 | 0 | 0 | 0 | 0 | 0 | 0 | 0 | 0 | 0 | 0 | 0 | 0 | 0 | 0 | 0 | 0 | 0 | 0 | 0 | 0 | 0 | 0
142 | 25440125 | 25440118 | 10924969 | 1 | 1 | 1 | 3 | 101-1522 | ССЦ Московской обл.,сб.101,поз.1522 | Электроды, тип Э-42А, d=5 мм | 1348 | 1009 | т | т | 1000 | 0.00045 | 10362 | 0 | 0 | 0 | 0 | 1 | 0 | 0 | 0 | 0.00045 | 0 | 2 | 25440142 | 1 | 0 | 474 | 0 | 0 | 0 | 0 | 0 | 0 | 0 | 0 | 0 | 0 | 0 | 0 | 0 | 0 | 0 | 0 | 0 | 0 | 0 | 0 | 0 | 0 | 0
142 | 25440126 | 25440118 | 10925170 | 1 | 1 | 1 | 3 | 101-1703 | ССЦ Московской обл.,сб.101,поз.1703 | Прокладки резиновые (пластина техническая прессованная) | 1346 | 1009 | кг | кг | 1 | 8 | 23.09 | 0 | 0 | 0 | 0 | 1 | 0 | 0 | 0 | 8 | 0 | 2 | 25440143 | 1 | 0 | 475 | 0 | 0 | 0 | 0 | 0 | 0 | 0 | 0 | 0 | 0 | 0 | 0 | 0 | 0 | 0 | 0 | 0 | 0 | 0 | 0 | 0 | 0 | 0
142 | 25440127 | 25440118 | 10925188 | 1 | 1 | 1 | 3 | 101-1714 | ССЦ Московской обл.,сб.101,поз.1714 | Болты строительные с гайками и шайбами | 1348 | 1009 | т | т | 1000 | 0.015 | 9040 | 0 | 0 | 0 | 0 | 1 | 0 | 0 | 0 | 0.015 | 0 | 2 | 25440144 | 1 | 0 | 476 | 0 | 0 | 0 | 0 | 0 | 0 | 0 | 0 | 0 | 0 | 0 | 0 | 0 | 0 | 0 | 0 | 0 | 0 | 0 | 0 | 0 | 0 | 0
142 | 25440128 | 25440118 | 10931751 | 1 | 1 | 1 | 3 | 113-0367 | ССЦ Московской обл.,сб.113,поз.0367 | Лента полиэтиленовая с липким слоем, марка А | 1346 | 1009 | кг | кг | 1 | 2.66 | 23 | 0 | 0 | 0 | 0 | 1 | 0 | 0 | 0 | 2.66 | 0 | 2 | 25440145 | 1 | 0 | 477 | 0 | 0 | 0 | 0 | 0 | 0 | 0 | 0 | 0 | 0 | 0 | 0 | 0 | 0 | 0 | 0 | 0 | 0 | 0 | 0 | 0 | 0 | 0
142 | 25440129 | 25440118 | 10947581 | 1 | 1 | 1 | 3 | 300-1695 | ССЦ Московской обл.,сб.300,поз.1695 | Крепления для воздуховодов (подвески СТД-6210, СТД-6208, СТД-6209, подвески регулируемые СТД-446, тяги, хомуты, кронштейны) | 1348 | 1009 | т | т | 1000 | 0.095 | 11980 | 0 | 0 | 0 | 0 | 1 | 0 | 0 | 0 | 0.095 | 0 | 2 | 25440146 | 1 | 0 | 478 | 0 | 0 | 0 | 0 | 0 | 0 | 0 | 0 | 0 | 0 | 0 | 0 | 0 | 0 | 0 | 0 | 0 | 0 | 0 | 0 | 0 | 0 | 0
142 | 25440130 | 25440118 | 10947664 | 1 | 1 | 1 | 3 | 300-1746 | ССЦ Московской обл.,сб.300,поз.1746 | Заглушки питометражных лючков СТД-8281 в сборе с ниппелем | 1354 | 1010 | шт. | шт. | 1 | 5 | 2.79 | 0 | 0 | 0 | 0 | 1 | 0 | 0 | 0 | 5 | 0 | 2 | 25440147 | 1 | 0 | 479 | 0 | 0 | 0 | 0 | 0 | 0 | 0 | 0 | 0 | 0 | 0 | 0 | 0 | 0 | 0 | 0 | 0 | 0 | 0 | 0 | 0 | 0 | 0
142 | 25440131 | 25440118 | 10948800 | 1 | 1 | 1 | 3 | 300-1789 | ССЦ Московской обл.,сб.300,поз.1789 | Воздуховоды из оцинкованной стали толщиной 0,6 мм диаметром до 250 мм | 1327 | 1005 | м2 | м2 | 1 | 100 | 93.52 | 0 | 0 | 0 | 0 | 1 | 0 | 0 | 0 | 100 | 0 | 2 | 25440148 | 1 | 0 | 480 | 0 | 0 | 0 | 0 | 0 | 0 | 0 | 0 | 0 | 0 | 0 | 0 | 0 | 0 | 0 | 0 | 0 | 0 | 0 | 0 | 0 | 0 | 0
142 | 25440132 | 25440118 | 10948421 | 1 | 1 | 1 | 3 | 300-1920 | ССЦ Московской обл.,сб.300,поз.1920 | Дроссель-клапаны из тонколист. оцинк. стали, d=до 280 мм | 1371 | 1013 | ШТ | ШТ | 1 | 9 | 64.78 | 0 | 0 | 0 | 0 | 1 | 0 | 0 | 0 | 9 | 0 | 2 | 25440149 | 1 | 0 | 481 | 0 | 0 | 0 | 0 | 0 | 0 | 0 | 0 | 0 | 0 | 0 | 0 | 0 | 0 | 0 | 0 | 0 | 0 | 0 | 0 | 0 | 0 | 0
142 | 25440133 | 25440118 | 10944624 | 1 | 1 | 1 | 3 | 300-3067 | ССЦ Московской обл.,сб.300,поз.3067 | Сетки металлические в рамках площадью в свету до 0,2 м2 | 1327 | 1005 | м2 | м2 | 1 | 0.26 | 75 | 0 | 0 | 0 | 0 | 1 | 0 | 0 | 0 | 0.26 | 0 | 2 | 25440150 | 1 | 0 | 482 | 0 | 0 | 0 | 0 | 0 | 0 | 0 | 0 | 0 | 0 | 0 | 0 | 0 | 0 | 0 | 0 | 0 | 0 | 0 | 0 | 0 | 0 | 0
142 | 25440134 | 25440118 | 10944659 | 1 | 1 | 1 | 3 | 300-3090 | ССЦ Московской обл.,сб.300,поз.3090 | Шиберы в обечайке из тонколистовой оцинкованной и сортовой стали круглые диаметром до 315 мм | 1354 | 1010 | шт. | шт. | 1 | 5 | 84.26 | 0 | 0 | 0 | 0 | 1 | 0 | 0 | 0 | 5 | 0 | 2 | 25440151 | 1 | 0 | 483 | 0 | 0 | 0 | 0 | 0 | 0 | 0 | 0 | 0 | 0 | 0 | 0 | 0 | 0 | 0 | 0 | 0 | 0 | 0 | 0 | 0 | 0 | 0
142 | 25440135 | 25440118 | 10969791 | 1 | 1 | 1 | 3 | 544-0089 | ССЦ Московской обл.,сб.544,поз.0089 | Лента липкая изоляционная на поликасиновом компаунде марки ЛСЭПЛ, шириной 20-30 мм, толщиной от 0,14 до 0,19 мм включительно | 1346 | 1009 | кг | кг | 1 | 14.7 | 91.29 | 0 | 0 | 0 | 0 | 1 | 0 | 0 | 0 | 14.7 | 0 | 2 | 25440152 | 1 | 0 | 484 | 0 | 0 | 0 | 0 | 0 | 0 | 0 | 0 | 0 | 0 | 0 | 0 | 0 | 0 | 0 | 0 | 0 | 0 | 0 | 0 | 0 | 0 | 0
164 | 25440154 | 25440153 | 2285413 | 1 | 1 | 1 | 1 | 1-3.2-50 |  | Затраты труда рабочих, разряд работ 3.2 | 1369 | 1013 | чел.-ч | чел.-ч | 1 | 153.69 | 0 | 0 | 0 | 8.75 | 0 | 1 | 0 | 0 | 0 | 153.69 | 1 | 2 | 25440171 | 1 | 0 | 485 | 0 | 0 | 0 | 0 | 0 | 0 | 0 | 0 | 0 | 0 | 0 | 0 | 0 | 0 | 0 | 0 | 0 | 0 | 0 | 0 | 0 | 0 | 0
164 | 25440155 | 25440153 | 121548 | 1 | 1 | 1 | 1 | 2 |  | Затраты труда машинистов | 608254 | 1013 | чел.час | чел.час | 1 | 1.02 | 0 | 0 | 0 | 0 | 0 | 1 | 0 | 0 | 0 | 1.02 | 2 | 2 | 25440172 | 1 | 0 | 486 | 0 | 0 | 0 | 0 | 0 | 0 | 0 | 0 | 0 | 0 | 0 | 0 | 0 | 0 | 0 | 0 | 0 | 0 | 0 | 0 | 0 | 0 | 0
164 | 25440156 | 25440153 | 10975957 | 1 | 1 | 1 | 2 | 021141 | ЦЭМ Московская обл.,сб.02,поз.1141 | Краны на автомобильном ходу при работе на других видах строительства (кроме магистральных трубопроводов) 10 т | 1368 | 1011 | маш.-ч | маш.-ч | 1 | 0.41 | 0 | 112 | 10.58 | 0 | 0 | 1 | 0 | 0 | 0 | 0.41 | 0 | 2 | 25440173 | 1 | 0 | 487 | 0 | 0 | 0 | 0 | 0 | 0 | 0 | 0 | 0 | 0 | 0 | 0 | 0 | 0 | 0 | 0 | 0 | 0 | 0 | 0 | 0 | 0 | 0
164 | 25440157 | 25440153 | 10976168 | 1 | 1 | 1 | 2 | 030403 | ЦЭМ Московская обл.,сб.03,поз.0403 | Лебедки электрические, тяговым усилием 19,62 (2) кН (т) | 1368 | 1011 | маш.-ч | маш.-ч | 1 | 0.39 | 0 | 6.66 | 0 | 0 | 0 | 1 | 0 | 0 | 0 | 0.39 | 0 | 2 | 25440174 | 1 | 0 | 488 | 0 | 0 | 0 | 0 | 0 | 0 | 0 | 0 | 0 | 0 | 0 | 0 | 0 | 0 | 0 | 0 | 0 | 0 | 0 | 0 | 0 | 0 | 0
164 | 25440158 | 25440153 | 10976355 | 1 | 1 | 1 | 2 | 040502 | ЦЭМ Московская обл.,сб.04,поз.0502 | Установки для сварки ручной дуговой (постоянного тока) | 1368 | 1011 | маш.-ч | маш.-ч | 1 | 1.62 | 0 | 8.1 | 0 | 0 | 0 | 1 | 0 | 0 | 0 | 1.62 | 0 | 2 | 25440175 | 1 | 0 | 489 | 0 | 0 | 0 | 0 | 0 | 0 | 0 | 0 | 0 | 0 | 0 | 0 | 0 | 0 | 0 | 0 | 0 | 0 | 0 | 0 | 0 | 0 | 0
164 | 25440159 | 25440153 | 10978959 | 1 | 1 | 1 | 2 | 400001 | ЦЭМ Московская обл.,сб.40,поз.0001 | Автомобили бортовые грузоподъемностью до 5 т | 1368 | 1011 | маш.-ч | маш.-ч | 1 | 0.61 | 0 | 75.4 | 0 | 0 | 0 | 1 | 0 | 0 | 0 | 0.61 | 0 | 2 | 25440176 | 1 | 0 | 490 | 0 | 0 | 0 | 0 | 0 | 0 | 0 | 0 | 0 | 0 | 0 | 0 | 0 | 0 | 0 | 0 | 0 | 0 | 0 | 0 | 0 | 0 | 0
164 | 25440160 | 25440153 | 10924969 | 1 | 1 | 1 | 3 | 101-1522 | ССЦ Московской обл.,сб.101,поз.1522 | Электроды, тип Э-42А, d=5 мм | 1348 | 1009 | т | т | 1000 | 0.00041 | 10362 | 0 | 0 | 0 | 0 | 1 | 0 | 0 | 0 | 0.00041 | 0 | 2 | 25440177 | 1 | 0 | 491 | 0 | 0 | 0 | 0 | 0 | 0 | 0 | 0 | 0 | 0 | 0 | 0 | 0 | 0 | 0 | 0 | 0 | 0 | 0 | 0 | 0 | 0 | 0
164 | 25440161 | 25440153 | 10925170 | 1 | 1 | 1 | 3 | 101-1703 | ССЦ Московской обл.,сб.101,поз.1703 | Прокладки резиновые (пластина техническая прессованная) | 1346 | 1009 | кг | кг | 1 | 8 | 23.09 | 0 | 0 | 0 | 0 | 1 | 0 | 0 | 0 | 8 | 0 | 2 | 25440178 | 1 | 0 | 492 | 0 | 0 | 0 | 0 | 0 | 0 | 0 | 0 | 0 | 0 | 0 | 0 | 0 | 0 | 0 | 0 | 0 | 0 | 0 | 0 | 0 | 0 | 0
164 | 25440162 | 25440153 | 10925188 | 1 | 1 | 1 | 3 | 101-1714 | ССЦ Московской обл.,сб.101,поз.1714 | Болты строительные с гайками и шайбами | 1348 | 1009 | т | т | 1000 | 0.015 | 9040 | 0 | 0 | 0 | 0 | 1 | 0 | 0 | 0 | 0.015 | 0 | 2 | 25440179 | 1 | 0 | 493 | 0 | 0 | 0 | 0 | 0 | 0 | 0 | 0 | 0 | 0 | 0 | 0 | 0 | 0 | 0 | 0 | 0 | 0 | 0 | 0 | 0 | 0 | 0
164 | 25440163 | 25440153 | 10931751 | 1 | 1 | 1 | 3 | 113-0367 | ССЦ Московской обл.,сб.113,поз.0367 | Лента полиэтиленовая с липким слоем, марка А | 1346 | 1009 | кг | кг | 1 | 10.67 | 23 | 0 | 0 | 0 | 0 | 1 | 0 | 0 | 0 | 10.67 | 0 | 2 | 25440180 | 1 | 0 | 494 | 0 | 0 | 0 | 0 | 0 | 0 | 0 | 0 | 0 | 0 | 0 | 0 | 0 | 0 | 0 | 0 | 0 | 0 | 0 | 0 | 0 | 0 | 0
164 | 25440164 | 25440153 | 10947581 | 1 | 1 | 1 | 3 | 300-1695 | ССЦ Московской обл.,сб.300,поз.1695 | Крепления для воздуховодов (подвески СТД-6210, СТД-6208, СТД-6209, подвески регулируемые СТД-446, тяги, хомуты, кронштейны) | 1348 | 1009 | т | т | 1000 | 0.03 | 11980 | 0 | 0 | 0 | 0 | 1 | 0 | 0 | 0 | 0.03 | 0 | 2 | 25440181 | 1 | 0 | 495 | 0 | 0 | 0 | 0 | 0 | 0 | 0 | 0 | 0 | 0 | 0 | 0 | 0 | 0 | 0 | 0 | 0 | 0 | 0 | 0 | 0 | 0 | 0
164 | 25440165 | 25440153 | 10947664 | 1 | 1 | 1 | 3 | 300-1746 | ССЦ Московской обл.,сб.300,поз.1746 | Заглушки питометражных лючков СТД-8281 в сборе с ниппелем | 1354 | 1010 | шт. | шт. | 1 | 2 | 2.79 | 0 | 0 | 0 | 0 | 1 | 0 | 0 | 0 | 2 | 0 | 2 | 25440182 | 1 | 0 | 496 | 0 | 0 | 0 | 0 | 0 | 0 | 0 | 0 | 0 | 0 | 0 | 0 | 0 | 0 | 0 | 0 | 0 | 0 | 0 | 0 | 0 | 0 | 0
164 | 25440166 | 25440153 | 10948805 | 1 | 1 | 1 | 3 | 300-1787 | ССЦ Московской обл.,сб.300,поз.1787 | Воздуховоды из оцинкованной стали толщиной 0,5 мм периметром до 600 мм | 1327 | 1005 | м2 | м2 | 1 | 100 | 102.41 | 0 | 0 | 0 | 0 | 1 | 0 | 0 | 0 | 100 | 0 | 2 | 25440183 | 1 | 0 | 497 | 0 | 0 | 0 | 0 | 0 | 0 | 0 | 0 | 0 | 0 | 0 | 0 | 0 | 0 | 0 | 0 | 0 | 0 | 0 | 0 | 0 | 0 | 0
164 | 25440167 | 25440153 | 10948375 | 1 | 1 | 1 | 3 | 300-1931 | ССЦ Московской обл.,сб.300,поз.1931 | Дроссель-клапаны из тонколист. оцинк. стали, периметр до 1000 мм | 1371 | 1013 | ШТ | ШТ | 1 | 3 | 69.7 | 0 | 0 | 0 | 0 | 1 | 0 | 0 | 0 | 3 | 0 | 2 | 25440184 | 1 | 0 | 498 | 0 | 0 | 0 | 0 | 0 | 0 | 0 | 0 | 0 | 0 | 0 | 0 | 0 | 0 | 0 | 0 | 0 | 0 | 0 | 0 | 0 | 0 | 0
164 | 25440168 | 25440153 | 10944624 | 1 | 1 | 1 | 3 | 300-3067 | ССЦ Московской обл.,сб.300,поз.3067 | Сетки металлические в рамках площадью в свету до 0,2 м2 | 1327 | 1005 | м2 | м2 | 1 | 0.08 | 75 | 0 | 0 | 0 | 0 | 1 | 0 | 0 | 0 | 0.08 | 0 | 2 | 25440185 | 1 | 0 | 499 | 0 | 0 | 0 | 0 | 0 | 0 | 0 | 0 | 0 | 0 | 0 | 0 | 0 | 0 | 0 | 0 | 0 | 0 | 0 | 0 | 0 | 0 | 0
164 | 25440169 | 25440153 | 10944673 | 1 | 1 | 1 | 3 | 300-3097 | ССЦ Московской обл.,сб.300,поз.3097 | Шиберы в обечайке из тонколистовой оцинкованной и сортовой стали прямоугольные периметром до 1000 мм | 1354 | 1010 | шт. | шт. | 1 | 1 | 70.52 | 0 | 0 | 0 | 0 | 1 | 0 | 0 | 0 | 1 | 0 | 2 | 25440186 | 1 | 0 | 500 | 0 | 0 | 0 | 0 | 0 | 0 | 0 | 0 | 0 | 0 | 0 | 0 | 0 | 0 | 0 | 0 | 0 | 0 | 0 | 0 | 0 | 0 | 0
164 | 25440170 | 25440153 | 10969791 | 1 | 1 | 1 | 3 | 544-0089 | ССЦ Московской обл.,сб.544,поз.0089 | Лента липкая изоляционная на поликасиновом компаунде марки ЛСЭПЛ, шириной 20-30 мм, толщиной от 0,14 до 0,19 мм включительно | 1346 | 1009 | кг | кг | 1 | 9.69 | 91.29 | 0 | 0 | 0 | 0 | 1 | 0 | 0 | 0 | 9.69 | 0 | 2 | 25440187 | 1 | 0 | 501 | 0 | 0 | 0 | 0 | 0 | 0 | 0 | 0 | 0 | 0 | 0 | 0 | 0 | 0 | 0 | 0 | 0 | 0 | 0 | 0 | 0 | 0 | 0
165 | 25440189 | 25440188 | 2285413 | 1 | 1 | 1 | 1 | 1-3.2-50 |  | Затраты труда рабочих, разряд работ 3.2 | 1369 | 1013 | чел.-ч | чел.-ч | 1 | 132.98 | 0 | 0 | 0 | 8.75 | 0 | 1 | 0 | 0 | 0 | 132.98 | 1 | 2 | 25440206 | 1 | 0 | 502 | 0 | 0 | 0 | 0 | 0 | 0 | 0 | 0 | 0 | 0 | 0 | 0 | 0 | 0 | 0 | 0 | 0 | 0 | 0 | 0 | 0 | 0 | 0
165 | 25440190 | 25440188 | 121548 | 1 | 1 | 1 | 1 | 2 |  | Затраты труда машинистов | 608254 | 1013 | чел.час | чел.час | 1 | 0.95 | 0 | 0 | 0 | 0 | 0 | 1 | 0 | 0 | 0 | 0.95 | 2 | 2 | 25440207 | 1 | 0 | 503 | 0 | 0 | 0 | 0 | 0 | 0 | 0 | 0 | 0 | 0 | 0 | 0 | 0 | 0 | 0 | 0 | 0 | 0 | 0 | 0 | 0 | 0 | 0
165 | 25440191 | 25440188 | 10975957 | 1 | 1 | 1 | 2 | 021141 | ЦЭМ Московская обл.,сб.02,поз.1141 | Краны на автомобильном ходу при работе на других видах строительства (кроме магистральных трубопроводов) 10 т | 1368 | 1011 | маш.-ч | маш.-ч | 1 | 0.38 | 0 | 112 | 10.58 | 0 | 0 | 1 | 0 | 0 | 0 | 0.38 | 0 | 2 | 25440208 | 1 | 0 | 504 | 0 | 0 | 0 | 0 | 0 | 0 | 0 | 0 | 0 | 0 | 0 | 0 | 0 | 0 | 0 | 0 | 0 | 0 | 0 | 0 | 0 | 0 | 0
165 | 25440192 | 25440188 | 10976168 | 1 | 1 | 1 | 2 | 030403 | ЦЭМ Московская обл.,сб.03,поз.0403 | Лебедки электрические, тяговым усилием 19,62 (2) кН (т) | 1368 | 1011 | маш.-ч | маш.-ч | 1 | 0.39 | 0 | 6.66 | 0 | 0 | 0 | 1 | 0 | 0 | 0 | 0.39 | 0 | 2 | 25440209 | 1 | 0 | 505 | 0 | 0 | 0 | 0 | 0 | 0 | 0 | 0 | 0 | 0 | 0 | 0 | 0 | 0 | 0 | 0 | 0 | 0 | 0 | 0 | 0 | 0 | 0
165 | 25440193 | 25440188 | 10976355 | 1 | 1 | 1 | 2 | 040502 | ЦЭМ Московская обл.,сб.04,поз.0502 | Установки для сварки ручной дуговой (постоянного тока) | 1368 | 1011 | маш.-ч | маш.-ч | 1 | 1.54 | 0 | 8.1 | 0 | 0 | 0 | 1 | 0 | 0 | 0 | 1.54 | 0 | 2 | 25440210 | 1 | 0 | 506 | 0 | 0 | 0 | 0 | 0 | 0 | 0 | 0 | 0 | 0 | 0 | 0 | 0 | 0 | 0 | 0 | 0 | 0 | 0 | 0 | 0 | 0 | 0
165 | 25440194 | 25440188 | 10978959 | 1 | 1 | 1 | 2 | 400001 | ЦЭМ Московская обл.,сб.40,поз.0001 | Автомобили бортовые грузоподъемностью до 5 т | 1368 | 1011 | маш.-ч | маш.-ч | 1 | 0.57 | 0 | 75.4 | 0 | 0 | 0 | 1 | 0 | 0 | 0 | 0.57 | 0 | 2 | 25440211 | 1 | 0 | 507 | 0 | 0 | 0 | 0 | 0 | 0 | 0 | 0 | 0 | 0 | 0 | 0 | 0 | 0 | 0 | 0 | 0 | 0 | 0 | 0 | 0 | 0 | 0
165 | 25440195 | 25440188 | 10924969 | 1 | 1 | 1 | 3 | 101-1522 | ССЦ Московской обл.,сб.101,поз.1522 | Электроды, тип Э-42А, d=5 мм | 1348 | 1009 | т | т | 1000 | 0.00039 | 10362 | 0 | 0 | 0 | 0 | 1 | 0 | 0 | 0 | 0.00039 | 0 | 2 | 25440212 | 1 | 0 | 508 | 0 | 0 | 0 | 0 | 0 | 0 | 0 | 0 | 0 | 0 | 0 | 0 | 0 | 0 | 0 | 0 | 0 | 0 | 0 | 0 | 0 | 0 | 0
165 | 25440196 | 25440188 | 10925170 | 1 | 1 | 1 | 3 | 101-1703 | ССЦ Московской обл.,сб.101,поз.1703 | Прокладки резиновые (пластина техническая прессованная) | 1346 | 1009 | кг | кг | 1 | 7.58 | 23.09 | 0 | 0 | 0 | 0 | 1 | 0 | 0 | 0 | 7.58 | 0 | 2 | 25440213 | 1 | 0 | 509 | 0 | 0 | 0 | 0 | 0 | 0 | 0 | 0 | 0 | 0 | 0 | 0 | 0 | 0 | 0 | 0 | 0 | 0 | 0 | 0 | 0 | 0 | 0
165 | 25440197 | 25440188 | 10925188 | 1 | 1 | 1 | 3 | 101-1714 | ССЦ Московской обл.,сб.101,поз.1714 | Болты строительные с гайками и шайбами | 1348 | 1009 | т | т | 1000 | 0.011 | 9040 | 0 | 0 | 0 | 0 | 1 | 0 | 0 | 0 | 0.011 | 0 | 2 | 25440214 | 1 | 0 | 510 | 0 | 0 | 0 | 0 | 0 | 0 | 0 | 0 | 0 | 0 | 0 | 0 | 0 | 0 | 0 | 0 | 0 | 0 | 0 | 0 | 0 | 0 | 0
165 | 25440198 | 25440188 | 10931751 | 1 | 1 | 1 | 3 | 113-0367 | ССЦ Московской обл.,сб.113,поз.0367 | Лента полиэтиленовая с липким слоем, марка А | 1346 | 1009 | кг | кг | 1 | 1.58 | 23 | 0 | 0 | 0 | 0 | 1 | 0 | 0 | 0 | 1.58 | 0 | 2 | 25440215 | 1 | 0 | 511 | 0 | 0 | 0 | 0 | 0 | 0 | 0 | 0 | 0 | 0 | 0 | 0 | 0 | 0 | 0 | 0 | 0 | 0 | 0 | 0 | 0 | 0 | 0
165 | 25440199 | 25440188 | 10947581 | 1 | 1 | 1 | 3 | 300-1695 | ССЦ Московской обл.,сб.300,поз.1695 | Крепления для воздуховодов (подвески СТД-6210, СТД-6208, СТД-6209, подвески регулируемые СТД-446, тяги, хомуты, кронштейны) | 1348 | 1009 | т | т | 1000 | 0.053 | 11980 | 0 | 0 | 0 | 0 | 1 | 0 | 0 | 0 | 0.053 | 0 | 2 | 25440216 | 1 | 0 | 512 | 0 | 0 | 0 | 0 | 0 | 0 | 0 | 0 | 0 | 0 | 0 | 0 | 0 | 0 | 0 | 0 | 0 | 0 | 0 | 0 | 0 | 0 | 0
165 | 25440200 | 25440188 | 10947664 | 1 | 1 | 1 | 3 | 300-1746 | ССЦ Московской обл.,сб.300,поз.1746 | Заглушки питометражных лючков СТД-8281 в сборе с ниппелем | 1354 | 1010 | шт. | шт. | 1 | 3 | 2.79 | 0 | 0 | 0 | 0 | 1 | 0 | 0 | 0 | 3 | 0 | 2 | 25440217 | 1 | 0 | 513 | 0 | 0 | 0 | 0 | 0 | 0 | 0 | 0 | 0 | 0 | 0 | 0 | 0 | 0 | 0 | 0 | 0 | 0 | 0 | 0 | 0 | 0 | 0
165 | 25440201 | 25440188 | 10948778 | 1 | 1 | 1 | 3 | 300-1794 | ССЦ Московской обл.,сб.300,поз.1794 | Воздуховоды из оцинкованной стали толщиной 0,7 мм периметром от 1100 до 1600 мм | 1327 | 1005 | м2 | м2 | 1 | 100 | 104.33 | 0 | 0 | 0 | 0 | 1 | 0 | 0 | 0 | 100 | 0 | 2 | 25440218 | 1 | 0 | 514 | 0 | 0 | 0 | 0 | 0 | 0 | 0 | 0 | 0 | 0 | 0 | 0 | 0 | 0 | 0 | 0 | 0 | 0 | 0 | 0 | 0 | 0 | 0
165 | 25440202 | 25440188 | 10948371 | 1 | 1 | 1 | 3 | 300-1932 | ССЦ Московской обл.,сб.300,поз.1932 | Дроссель-клапаны из лист. и сорт. стали, периметр 1100 до 1600 мм, с сектором управл. | 1371 | 1013 | ШТ | ШТ | 1 | 5 | 145.35 | 0 | 0 | 0 | 0 | 1 | 0 | 0 | 0 | 5 | 0 | 2 | 25440219 | 1 | 0 | 515 | 0 | 0 | 0 | 0 | 0 | 0 | 0 | 0 | 0 | 0 | 0 | 0 | 0 | 0 | 0 | 0 | 0 | 0 | 0 | 0 | 0 | 0 | 0
165 | 25440203 | 25440188 | 10944629 | 1 | 1 | 1 | 3 | 300-3070 | ССЦ Московской обл.,сб.300,поз.3070 | Сетки металлические в рамках площадью в свету более 0,5 м2 | 1327 | 1005 | м2 | м2 | 1 | 0.15 | 60.2 | 0 | 0 | 0 | 0 | 1 | 0 | 0 | 0 | 0.15 | 0 | 2 | 25440220 | 1 | 0 | 516 | 0 | 0 | 0 | 0 | 0 | 0 | 0 | 0 | 0 | 0 | 0 | 0 | 0 | 0 | 0 | 0 | 0 | 0 | 0 | 0 | 0 | 0 | 0
165 | 25440204 | 25440188 | 10944675 | 1 | 1 | 1 | 3 | 300-3098 | ССЦ Московской обл.,сб.300,поз.3098 | Шиберы в обечайке из тонколистовой оцинкованной и сортовой стали прямоугольные периметром до 1500 мм | 1354 | 1010 | шт. | шт. | 1 | 3 | 100.45 | 0 | 0 | 0 | 0 | 1 | 0 | 0 | 0 | 3 | 0 | 2 | 25440221 | 1 | 0 | 517 | 0 | 0 | 0 | 0 | 0 | 0 | 0 | 0 | 0 | 0 | 0 | 0 | 0 | 0 | 0 | 0 | 0 | 0 | 0 | 0 | 0 | 0 | 0
165 | 25440205 | 25440188 | 10969791 | 1 | 1 | 1 | 3 | 544-0089 | ССЦ Московской обл.,сб.544,поз.0089 | Лента липкая изоляционная на поликасиновом компаунде марки ЛСЭПЛ, шириной 20-30 мм, толщиной от 0,14 до 0,19 мм включительно | 1346 | 1009 | кг | кг | 1 | 8.2 | 91.29 | 0 | 0 | 0 | 0 | 1 | 0 | 0 | 0 | 8.2 | 0 | 2 | 25440222 | 1 | 0 | 518 | 0 | 0 | 0 | 0 | 0 | 0 | 0 | 0 | 0 | 0 | 0 | 0 | 0 | 0 | 0 | 0 | 0 | 0 | 0 | 0 | 0 | 0 | 0
187 | 25440224 | 25440223 | 2285413 | 1 | 1 | 1 | 1 | 1-3.2-50 |  | Затраты труда рабочих, разряд работ 3.2 | 1369 | 1013 | чел.-ч | чел.-ч | 1 | 100.06 | 0 | 0 | 0 | 8.75 | 0 | 1 | 0 | 0 | 0 | 100.06 | 1 | 2 | 25440241 | 1 | 0 | 519 | 0 | 0 | 0 | 0 | 0 | 0 | 0 | 0 | 0 | 0 | 0 | 0 | 0 | 0 | 0 | 0 | 0 | 0 | 0 | 0 | 0 | 0 | 0
187 | 25440225 | 25440223 | 121548 | 1 | 1 | 1 | 1 | 2 |  | Затраты труда машинистов | 608254 | 1013 | чел.час | чел.час | 1 | 0.71 | 0 | 0 | 0 | 0 | 0 | 1 | 0 | 0 | 0 | 0.71 | 2 | 2 | 25440242 | 1 | 0 | 520 | 0 | 0 | 0 | 0 | 0 | 0 | 0 | 0 | 0 | 0 | 0 | 0 | 0 | 0 | 0 | 0 | 0 | 0 | 0 | 0 | 0 | 0 | 0
187 | 25440226 | 25440223 | 10975957 | 1 | 1 | 1 | 2 | 021141 | ЦЭМ Московская обл.,сб.02,поз.1141 | Краны на автомобильном ходу при работе на других видах строительства (кроме магистральных трубопроводов) 10 т | 1368 | 1011 | маш.-ч | маш.-ч | 1 | 0.28 | 0 | 112 | 10.58 | 0 | 0 | 1 | 0 | 0 | 0 | 0.28 | 0 | 2 | 25440243 | 1 | 0 | 521 | 0 | 0 | 0 | 0 | 0 | 0 | 0 | 0 | 0 | 0 | 0 | 0 | 0 | 0 | 0 | 0 | 0 | 0 | 0 | 0 | 0 | 0 | 0
187 | 25440227 | 25440223 | 10976160 | 1 | 1 | 1 | 2 | 030305 | ЦЭМ Московская обл.,сб.03,поз.0305 | Лебедки ручные и рычажные, тяговым усилием 31,39 (3,2) кН (т) | 1368 | 1011 | маш.-ч | маш.-ч | 1 | 10.05 | 0 | 3.12 | 0 | 0 | 0 | 1 | 0 | 0 | 0 | 10.05 | 0 | 2 | 25440244 | 1 | 0 | 522 | 0 | 0 | 0 | 0 | 0 | 0 | 0 | 0 | 0 | 0 | 0 | 0 | 0 | 0 | 0 | 0 | 0 | 0 | 0 | 0 | 0 | 0 | 0
187 | 25440228 | 25440223 | 10976168 | 1 | 1 | 1 | 2 | 030403 | ЦЭМ Московская обл.,сб.03,поз.0403 | Лебедки электрические, тяговым усилием 19,62 (2) кН (т) | 1368 | 1011 | маш.-ч | маш.-ч | 1 | 0.2 | 0 | 6.66 | 0 | 0 | 0 | 1 | 0 | 0 | 0 | 0.2 | 0 | 2 | 25440245 | 1 | 0 | 523 | 0 | 0 | 0 | 0 | 0 | 0 | 0 | 0 | 0 | 0 | 0 | 0 | 0 | 0 | 0 | 0 | 0 | 0 | 0 | 0 | 0 | 0 | 0
187 | 25440229 | 25440223 | 10976355 | 1 | 1 | 1 | 2 | 040502 | ЦЭМ Московская обл.,сб.04,поз.0502 | Установки для сварки ручной дуговой (постоянного тока) | 1368 | 1011 | маш.-ч | маш.-ч | 1 | 1.31 | 0 | 8.1 | 0 | 0 | 0 | 1 | 0 | 0 | 0 | 1.31 | 0 | 2 | 25440246 | 1 | 0 | 524 | 0 | 0 | 0 | 0 | 0 | 0 | 0 | 0 | 0 | 0 | 0 | 0 | 0 | 0 | 0 | 0 | 0 | 0 | 0 | 0 | 0 | 0 | 0
187 | 25440230 | 25440223 | 10978959 | 1 | 1 | 1 | 2 | 400001 | ЦЭМ Московская обл.,сб.40,поз.0001 | Автомобили бортовые грузоподъемностью до 5 т | 1368 | 1011 | маш.-ч | маш.-ч | 1 | 0.43 | 0 | 75.4 | 0 | 0 | 0 | 1 | 0 | 0 | 0 | 0.43 | 0 | 2 | 25440247 | 1 | 0 | 525 | 0 | 0 | 0 | 0 | 0 | 0 | 0 | 0 | 0 | 0 | 0 | 0 | 0 | 0 | 0 | 0 | 0 | 0 | 0 | 0 | 0 | 0 | 0
187 | 25440231 | 25440223 | 10924969 | 1 | 1 | 1 | 3 | 101-1522 | ССЦ Московской обл.,сб.101,поз.1522 | Электроды, тип Э-42А, d=5 мм | 1348 | 1009 | т | т | 1000 | 0.00033 | 10362 | 0 | 0 | 0 | 0 | 1 | 0 | 0 | 0 | 0.00033 | 0 | 2 | 25440248 | 1 | 0 | 526 | 0 | 0 | 0 | 0 | 0 | 0 | 0 | 0 | 0 | 0 | 0 | 0 | 0 | 0 | 0 | 0 | 0 | 0 | 0 | 0 | 0 | 0 | 0
187 | 25440232 | 25440223 | 10925170 | 1 | 1 | 1 | 3 | 101-1703 | ССЦ Московской обл.,сб.101,поз.1703 | Прокладки резиновые (пластина техническая прессованная) | 1346 | 1009 | кг | кг | 1 | 9.91 | 23.09 | 0 | 0 | 0 | 0 | 1 | 0 | 0 | 0 | 9.91 | 0 | 2 | 25440249 | 1 | 0 | 527 | 0 | 0 | 0 | 0 | 0 | 0 | 0 | 0 | 0 | 0 | 0 | 0 | 0 | 0 | 0 | 0 | 0 | 0 | 0 | 0 | 0 | 0 | 0
187 | 25440233 | 25440223 | 10925188 | 1 | 1 | 1 | 3 | 101-1714 | ССЦ Московской обл.,сб.101,поз.1714 | Болты строительные с гайками и шайбами | 1348 | 1009 | т | т | 1000 | 0.008 | 9040 | 0 | 0 | 0 | 0 | 1 | 0 | 0 | 0 | 0.008 | 0 | 2 | 25440250 | 1 | 0 | 528 | 0 | 0 | 0 | 0 | 0 | 0 | 0 | 0 | 0 | 0 | 0 | 0 | 0 | 0 | 0 | 0 | 0 | 0 | 0 | 0 | 0 | 0 | 0
187 | 25440234 | 25440223 | 10931751 | 1 | 1 | 1 | 3 | 113-0367 | ССЦ Московской обл.,сб.113,поз.0367 | Лента полиэтиленовая с липким слоем, марка А | 1346 | 1009 | кг | кг | 1 | 7.08 | 23 | 0 | 0 | 0 | 0 | 1 | 0 | 0 | 0 | 7.08 | 0 | 2 | 25440251 | 1 | 0 | 529 | 0 | 0 | 0 | 0 | 0 | 0 | 0 | 0 | 0 | 0 | 0 | 0 | 0 | 0 | 0 | 0 | 0 | 0 | 0 | 0 | 0 | 0 | 0
187 | 25440235 | 25440223 | 10947581 | 1 | 1 | 1 | 3 | 300-1695 | ССЦ Московской обл.,сб.300,поз.1695 | Крепления для воздуховодов (подвески СТД-6210, СТД-6208, СТД-6209, подвески регулируемые СТД-446, тяги, хомуты, кронштейны) | 1348 | 1009 | т | т | 1000 | 0.032 | 11980 | 0 | 0 | 0 | 0 | 1 | 0 | 0 | 0 | 0.032 | 0 | 2 | 25440252 | 1 | 0 | 530 | 0 | 0 | 0 | 0 | 0 | 0 | 0 | 0 | 0 | 0 | 0 | 0 | 0 | 0 | 0 | 0 | 0 | 0 | 0 | 0 | 0 | 0 | 0
187 | 25440236 | 25440223 | 10947664 | 1 | 1 | 1 | 3 | 300-1746 | ССЦ Московской обл.,сб.300,поз.1746 | Заглушки питометражных лючков СТД-8281 в сборе с ниппелем | 1354 | 1010 | шт. | шт. | 1 | 2 | 2.79 | 0 | 0 | 0 | 0 | 1 | 0 | 0 | 0 | 2 | 0 | 2 | 25440253 | 1 | 0 | 531 | 0 | 0 | 0 | 0 | 0 | 0 | 0 | 0 | 0 | 0 | 0 | 0 | 0 | 0 | 0 | 0 | 0 | 0 | 0 | 0 | 0 | 0 | 0
187 | 25440237 | 25440223 | 10948774 | 1 | 1 | 1 | 3 | 300-1795 | ССЦ Московской обл.,сб.300,поз.1795 | Воздуховоды из оцинкованной стали толщиной 0,7 мм периметром от 1700 до 4000 мм | 1327 | 1005 | м2 | м2 | 1 | 100 | 109.09 | 0 | 0 | 0 | 0 | 1 | 0 | 0 | 0 | 100 | 0 | 2 | 25440254 | 1 | 0 | 532 | 0 | 0 | 0 | 0 | 0 | 0 | 0 | 0 | 0 | 0 | 0 | 0 | 0 | 0 | 0 | 0 | 0 | 0 | 0 | 0 | 0 | 0 | 0
187 | 25440238 | 25440223 | 10948367 | 1 | 1 | 1 | 3 | 300-1933 | ССЦ Московской обл.,сб.300,поз.1933 | Дроссель-клапаны из тонколист. оцинк. стали, периметр до 2400 мм | 1371 | 1013 | ШТ | ШТ | 1 | 3 | 317.75 | 0 | 0 | 0 | 0 | 1 | 0 | 0 | 0 | 3 | 0 | 2 | 25440255 | 1 | 0 | 533 | 0 | 0 | 0 | 0 | 0 | 0 | 0 | 0 | 0 | 0 | 0 | 0 | 0 | 0 | 0 | 0 | 0 | 0 | 0 | 0 | 0 | 0 | 0
187 | 25440239 | 25440223 | 10944629 | 1 | 1 | 1 | 3 | 300-3070 | ССЦ Московской обл.,сб.300,поз.3070 | Сетки металлические в рамках площадью в свету более 0,5 м2 | 1327 | 1005 | м2 | м2 | 1 | 0.09 | 60.2 | 0 | 0 | 0 | 0 | 1 | 0 | 0 | 0 | 0.09 | 0 | 2 | 25440256 | 1 | 0 | 534 | 0 | 0 | 0 | 0 | 0 | 0 | 0 | 0 | 0 | 0 | 0 | 0 | 0 | 0 | 0 | 0 | 0 | 0 | 0 | 0 | 0 | 0 | 0
187 | 25440240 | 25440223 | 10944677 | 1 | 1 | 1 | 3 | 300-3099 | ССЦ Московской обл.,сб.300,поз.3099 | Шиберы в обечайке из тонколистовой оцинкованной и сортовой стали прямоугольные периметром до 2400 мм | 1354 | 1010 | шт. | шт. | 1 | 1 | 278.8 | 0 | 0 | 0 | 0 | 1 | 0 | 0 | 0 | 1 | 0 | 2 | 25440257 | 1 | 0 | 535 | 0 | 0 | 0 | 0 | 0 | 0 | 0 | 0 | 0 | 0 | 0 | 0 | 0 | 0 | 0 | 0 | 0 | 0 | 0 | 0 | 0 | 0 | 0
188 | 25440259 | 25440258 | 2285413 | 1 | 1 | 1 | 1 | 1-3.2-50 |  | Затраты труда рабочих, разряд работ 3.2 | 1369 | 1013 | чел.-ч | чел.-ч | 1 | 153.69 | 0 | 0 | 0 | 8.75 | 0 | 1 | 0 | 0 | 0 | 153.69 | 1 | 2 | 25440276 | 1 | 0 | 536 | 0 | 0 | 0 | 0 | 0 | 0 | 0 | 0 | 0 | 0 | 0 | 0 | 0 | 0 | 0 | 0 | 0 | 0 | 0 | 0 | 0 | 0 | 0
188 | 25440260 | 25440258 | 121548 | 1 | 1 | 1 | 1 | 2 |  | Затраты труда машинистов | 608254 | 1013 | чел.час | чел.час | 1 | 1.02 | 0 | 0 | 0 | 0 | 0 | 1 | 0 | 0 | 0 | 1.02 | 2 | 2 | 25440277 | 1 | 0 | 537 | 0 | 0 | 0 | 0 | 0 | 0 | 0 | 0 | 0 | 0 | 0 | 0 | 0 | 0 | 0 | 0 | 0 | 0 | 0 | 0 | 0 | 0 | 0
188 | 25440261 | 25440258 | 10975957 | 1 | 1 | 1 | 2 | 021141 | ЦЭМ Московская обл.,сб.02,поз.1141 | Краны на автомобильном ходу при работе на других видах строительства (кроме магистральных трубопроводов) 10 т | 1368 | 1011 | маш.-ч | маш.-ч | 1 | 0.41 | 0 | 112 | 10.58 | 0 | 0 | 1 | 0 | 0 | 0 | 0.41 | 0 | 2 | 25440278 | 1 | 0 | 538 | 0 | 0 | 0 | 0 | 0 | 0 | 0 | 0 | 0 | 0 | 0 | 0 | 0 | 0 | 0 | 0 | 0 | 0 | 0 | 0 | 0 | 0 | 0
188 | 25440262 | 25440258 | 10976168 | 1 | 1 | 1 | 2 | 030403 | ЦЭМ Московская обл.,сб.03,поз.0403 | Лебедки электрические, тяговым усилием 19,62 (2) кН (т) | 1368 | 1011 | маш.-ч | маш.-ч | 1 | 0.39 | 0 | 6.66 | 0 | 0 | 0 | 1 | 0 | 0 | 0 | 0.39 | 0 | 2 | 25440279 | 1 | 0 | 539 | 0 | 0 | 0 | 0 | 0 | 0 | 0 | 0 | 0 | 0 | 0 | 0 | 0 | 0 | 0 | 0 | 0 | 0 | 0 | 0 | 0 | 0 | 0
188 | 25440263 | 25440258 | 10976355 | 1 | 1 | 1 | 2 | 040502 | ЦЭМ Московская обл.,сб.04,поз.0502 | Установки для сварки ручной дуговой (постоянного тока) | 1368 | 1011 | маш.-ч | маш.-ч | 1 | 1.62 | 0 | 8.1 | 0 | 0 | 0 | 1 | 0 | 0 | 0 | 1.62 | 0 | 2 | 25440280 | 1 | 0 | 540 | 0 | 0 | 0 | 0 | 0 | 0 | 0 | 0 | 0 | 0 | 0 | 0 | 0 | 0 | 0 | 0 | 0 | 0 | 0 | 0 | 0 | 0 | 0
188 | 25440264 | 25440258 | 10978959 | 1 | 1 | 1 | 2 | 400001 | ЦЭМ Московская обл.,сб.40,поз.0001 | Автомобили бортовые грузоподъемностью до 5 т | 1368 | 1011 | маш.-ч | маш.-ч | 1 | 0.61 | 0 | 75.4 | 0 | 0 | 0 | 1 | 0 | 0 | 0 | 0.61 | 0 | 2 | 25440281 | 1 | 0 | 541 | 0 | 0 | 0 | 0 | 0 | 0 | 0 | 0 | 0 | 0 | 0 | 0 | 0 | 0 | 0 | 0 | 0 | 0 | 0 | 0 | 0 | 0 | 0
188 | 25440265 | 25440258 | 10924969 | 1 | 1 | 1 | 3 | 101-1522 | ССЦ Московской обл.,сб.101,поз.1522 | Электроды, тип Э-42А, d=5 мм | 1348 | 1009 | т | т | 1000 | 0.00041 | 10362 | 0 | 0 | 0 | 0 | 1 | 0 | 0 | 0 | 0.00041 | 0 | 2 | 25440282 | 1 | 0 | 542 | 0 | 0 | 0 | 0 | 0 | 0 | 0 | 0 | 0 | 0 | 0 | 0 | 0 | 0 | 0 | 0 | 0 | 0 | 0 | 0 | 0 | 0 | 0
188 | 25440266 | 25440258 | 10925170 | 1 | 1 | 1 | 3 | 101-1703 | ССЦ Московской обл.,сб.101,поз.1703 | Прокладки резиновые (пластина техническая прессованная) | 1346 | 1009 | кг | кг | 1 | 8 | 23.09 | 0 | 0 | 0 | 0 | 1 | 0 | 0 | 0 | 8 | 0 | 2 | 25440283 | 1 | 0 | 543 | 0 | 0 | 0 | 0 | 0 | 0 | 0 | 0 | 0 | 0 | 0 | 0 | 0 | 0 | 0 | 0 | 0 | 0 | 0 | 0 | 0 | 0 | 0
188 | 25440267 | 25440258 | 10925188 | 1 | 1 | 1 | 3 | 101-1714 | ССЦ Московской обл.,сб.101,поз.1714 | Болты строительные с гайками и шайбами | 1348 | 1009 | т | т | 1000 | 0.015 | 9040 | 0 | 0 | 0 | 0 | 1 | 0 | 0 | 0 | 0.015 | 0 | 2 | 25440284 | 1 | 0 | 544 | 0 | 0 | 0 | 0 | 0 | 0 | 0 | 0 | 0 | 0 | 0 | 0 | 0 | 0 | 0 | 0 | 0 | 0 | 0 | 0 | 0 | 0 | 0
188 | 25440268 | 25440258 | 10931751 | 1 | 1 | 1 | 3 | 113-0367 | ССЦ Московской обл.,сб.113,поз.0367 | Лента полиэтиленовая с липким слоем, марка А | 1346 | 1009 | кг | кг | 1 | 10.67 | 23 | 0 | 0 | 0 | 0 | 1 | 0 | 0 | 0 | 10.67 | 0 | 2 | 25440285 | 1 | 0 | 545 | 0 | 0 | 0 | 0 | 0 | 0 | 0 | 0 | 0 | 0 | 0 | 0 | 0 | 0 | 0 | 0 | 0 | 0 | 0 | 0 | 0 | 0 | 0
188 | 25440269 | 25440258 | 10947581 | 1 | 1 | 1 | 3 | 300-1695 | ССЦ Московской обл.,сб.300,поз.1695 | Крепления для воздуховодов (подвески СТД-6210, СТД-6208, СТД-6209, подвески регулируемые СТД-446, тяги, хомуты, кронштейны) | 1348 | 1009 | т | т | 1000 | 0.03 | 11980 | 0 | 0 | 0 | 0 | 1 | 0 | 0 | 0 | 0.03 | 0 | 2 | 25440286 | 1 | 0 | 546 | 0 | 0 | 0 | 0 | 0 | 0 | 0 | 0 | 0 | 0 | 0 | 0 | 0 | 0 | 0 | 0 | 0 | 0 | 0 | 0 | 0 | 0 | 0
188 | 25440270 | 25440258 | 10947664 | 1 | 1 | 1 | 3 | 300-1746 | ССЦ Московской обл.,сб.300,поз.1746 | Заглушки питометражных лючков СТД-8281 в сборе с ниппелем | 1354 | 1010 | шт. | шт. | 1 | 2 | 2.79 | 0 | 0 | 0 | 0 | 1 | 0 | 0 | 0 | 2 | 0 | 2 | 25440287 | 1 | 0 | 547 | 0 | 0 | 0 | 0 | 0 | 0 | 0 | 0 | 0 | 0 | 0 | 0 | 0 | 0 | 0 | 0 | 0 | 0 | 0 | 0 | 0 | 0 | 0
188 | 25440271 | 25440258 | 10948805 | 1 | 1 | 1 | 3 | 300-1787 | ССЦ Московской обл.,сб.300,поз.1787 | Воздуховоды из оцинкованной стали толщиной 0,5 мм периметром до 600 мм | 1327 | 1005 | м2 | м2 | 1 | 100 | 102.41 | 0 | 0 | 0 | 0 | 1 | 0 | 0 | 0 | 100 | 0 | 2 | 25440288 | 1 | 0 | 548 | 0 | 0 | 0 | 0 | 0 | 0 | 0 | 0 | 0 | 0 | 0 | 0 | 0 | 0 | 0 | 0 | 0 | 0 | 0 | 0 | 0 | 0 | 0
188 | 25440272 | 25440258 | 10948375 | 1 | 1 | 1 | 3 | 300-1931 | ССЦ Московской обл.,сб.300,поз.1931 | Дроссель-клапаны из тонколист. оцинк. стали, периметр до 1000 мм | 1371 | 1013 | ШТ | ШТ | 1 | 3 | 69.7 | 0 | 0 | 0 | 0 | 1 | 0 | 0 | 0 | 3 | 0 | 2 | 25440289 | 1 | 0 | 549 | 0 | 0 | 0 | 0 | 0 | 0 | 0 | 0 | 0 | 0 | 0 | 0 | 0 | 0 | 0 | 0 | 0 | 0 | 0 | 0 | 0 | 0 | 0
188 | 25440273 | 25440258 | 10944624 | 1 | 1 | 1 | 3 | 300-3067 | ССЦ Московской обл.,сб.300,поз.3067 | Сетки металлические в рамках площадью в свету до 0,2 м2 | 1327 | 1005 | м2 | м2 | 1 | 0.08 | 75 | 0 | 0 | 0 | 0 | 1 | 0 | 0 | 0 | 0.08 | 0 | 2 | 25440290 | 1 | 0 | 550 | 0 | 0 | 0 | 0 | 0 | 0 | 0 | 0 | 0 | 0 | 0 | 0 | 0 | 0 | 0 | 0 | 0 | 0 | 0 | 0 | 0 | 0 | 0
188 | 25440274 | 25440258 | 10944673 | 1 | 1 | 1 | 3 | 300-3097 | ССЦ Московской обл.,сб.300,поз.3097 | Шиберы в обечайке из тонколистовой оцинкованной и сортовой стали прямоугольные периметром до 1000 мм | 1354 | 1010 | шт. | шт. | 1 | 1 | 70.52 | 0 | 0 | 0 | 0 | 1 | 0 | 0 | 0 | 1 | 0 | 2 | 25440291 | 1 | 0 | 551 | 0 | 0 | 0 | 0 | 0 | 0 | 0 | 0 | 0 | 0 | 0 | 0 | 0 | 0 | 0 | 0 | 0 | 0 | 0 | 0 | 0 | 0 | 0
188 | 25440275 | 25440258 | 10969791 | 1 | 1 | 1 | 3 | 544-0089 | ССЦ Московской обл.,сб.544,поз.0089 | Лента липкая изоляционная на поликасиновом компаунде марки ЛСЭПЛ, шириной 20-30 мм, толщиной от 0,14 до 0,19 мм включительно | 1346 | 1009 | кг | кг | 1 | 9.69 | 91.29 | 0 | 0 | 0 | 0 | 1 | 0 | 0 | 0 | 9.69 | 0 | 2 | 25440292 | 1 | 0 | 552 | 0 | 0 | 0 | 0 | 0 | 0 | 0 | 0 | 0 | 0 | 0 | 0 | 0 | 0 | 0 | 0 | 0 | 0 | 0 | 0 | 0 | 0 | 0
189 | 25440294 | 25440293 | 2285413 | 1 | 1 | 1 | 1 | 1-3.2-50 |  | Затраты труда рабочих, разряд работ 3.2 | 1369 | 1013 | чел.-ч | чел.-ч | 1 | 132.98 | 0 | 0 | 0 | 8.75 | 0 | 1 | 0 | 0 | 0 | 132.98 | 1 | 2 | 25440311 | 1 | 0 | 553 | 0 | 0 | 0 | 0 | 0 | 0 | 0 | 0 | 0 | 0 | 0 | 0 | 0 | 0 | 0 | 0 | 0 | 0 | 0 | 0 | 0 | 0 | 0
189 | 25440295 | 25440293 | 121548 | 1 | 1 | 1 | 1 | 2 |  | Затраты труда машинистов | 608254 | 1013 | чел.час | чел.час | 1 | 0.95 | 0 | 0 | 0 | 0 | 0 | 1 | 0 | 0 | 0 | 0.95 | 2 | 2 | 25440312 | 1 | 0 | 554 | 0 | 0 | 0 | 0 | 0 | 0 | 0 | 0 | 0 | 0 | 0 | 0 | 0 | 0 | 0 | 0 | 0 | 0 | 0 | 0 | 0 | 0 | 0
189 | 25440296 | 25440293 | 10975957 | 1 | 1 | 1 | 2 | 021141 | ЦЭМ Московская обл.,сб.02,поз.1141 | Краны на автомобильном ходу при работе на других видах строительства (кроме магистральных трубопроводов) 10 т | 1368 | 1011 | маш.-ч | маш.-ч | 1 | 0.38 | 0 | 112 | 10.58 | 0 | 0 | 1 | 0 | 0 | 0 | 0.38 | 0 | 2 | 25440313 | 1 | 0 | 555 | 0 | 0 | 0 | 0 | 0 | 0 | 0 | 0 | 0 | 0 | 0 | 0 | 0 | 0 | 0 | 0 | 0 | 0 | 0 | 0 | 0 | 0 | 0
189 | 25440297 | 25440293 | 10976168 | 1 | 1 | 1 | 2 | 030403 | ЦЭМ Московская обл.,сб.03,поз.0403 | Лебедки электрические, тяговым усилием 19,62 (2) кН (т) | 1368 | 1011 | маш.-ч | маш.-ч | 1 | 0.39 | 0 | 6.66 | 0 | 0 | 0 | 1 | 0 | 0 | 0 | 0.39 | 0 | 2 | 25440314 | 1 | 0 | 556 | 0 | 0 | 0 | 0 | 0 | 0 | 0 | 0 | 0 | 0 | 0 | 0 | 0 | 0 | 0 | 0 | 0 | 0 | 0 | 0 | 0 | 0 | 0
189 | 25440298 | 25440293 | 10976355 | 1 | 1 | 1 | 2 | 040502 | ЦЭМ Московская обл.,сб.04,поз.0502 | Установки для сварки ручной дуговой (постоянного тока) | 1368 | 1011 | маш.-ч | маш.-ч | 1 | 1.54 | 0 | 8.1 | 0 | 0 | 0 | 1 | 0 | 0 | 0 | 1.54 | 0 | 2 | 25440315 | 1 | 0 | 557 | 0 | 0 | 0 | 0 | 0 | 0 | 0 | 0 | 0 | 0 | 0 | 0 | 0 | 0 | 0 | 0 | 0 | 0 | 0 | 0 | 0 | 0 | 0
189 | 25440299 | 25440293 | 10978959 | 1 | 1 | 1 | 2 | 400001 | ЦЭМ Московская обл.,сб.40,поз.0001 | Автомобили бортовые грузоподъемностью до 5 т | 1368 | 1011 | маш.-ч | маш.-ч | 1 | 0.57 | 0 | 75.4 | 0 | 0 | 0 | 1 | 0 | 0 | 0 | 0.57 | 0 | 2 | 25440316 | 1 | 0 | 558 | 0 | 0 | 0 | 0 | 0 | 0 | 0 | 0 | 0 | 0 | 0 | 0 | 0 | 0 | 0 | 0 | 0 | 0 | 0 | 0 | 0 | 0 | 0
189 | 25440300 | 25440293 | 10924969 | 1 | 1 | 1 | 3 | 101-1522 | ССЦ Московской обл.,сб.101,поз.1522 | Электроды, тип Э-42А, d=5 мм | 1348 | 1009 | т | т | 1000 | 0.00039 | 10362 | 0 | 0 | 0 | 0 | 1 | 0 | 0 | 0 | 0.00039 | 0 | 2 | 25440317 | 1 | 0 | 559 | 0 | 0 | 0 | 0 | 0 | 0 | 0 | 0 | 0 | 0 | 0 | 0 | 0 | 0 | 0 | 0 | 0 | 0 | 0 | 0 | 0 | 0 | 0
189 | 25440301 | 25440293 | 10925170 | 1 | 1 | 1 | 3 | 101-1703 | ССЦ Московской обл.,сб.101,поз.1703 | Прокладки резиновые (пластина техническая прессованная) | 1346 | 1009 | кг | кг | 1 | 7.58 | 23.09 | 0 | 0 | 0 | 0 | 1 | 0 | 0 | 0 | 7.58 | 0 | 2 | 25440318 | 1 | 0 | 560 | 0 | 0 | 0 | 0 | 0 | 0 | 0 | 0 | 0 | 0 | 0 | 0 | 0 | 0 | 0 | 0 | 0 | 0 | 0 | 0 | 0 | 0 | 0
189 | 25440302 | 25440293 | 10925188 | 1 | 1 | 1 | 3 | 101-1714 | ССЦ Московской обл.,сб.101,поз.1714 | Болты строительные с гайками и шайбами | 1348 | 1009 | т | т | 1000 | 0.011 | 9040 | 0 | 0 | 0 | 0 | 1 | 0 | 0 | 0 | 0.011 | 0 | 2 | 25440319 | 1 | 0 | 561 | 0 | 0 | 0 | 0 | 0 | 0 | 0 | 0 | 0 | 0 | 0 | 0 | 0 | 0 | 0 | 0 | 0 | 0 | 0 | 0 | 0 | 0 | 0
189 | 25440303 | 25440293 | 10931751 | 1 | 1 | 1 | 3 | 113-0367 | ССЦ Московской обл.,сб.113,поз.0367 | Лента полиэтиленовая с липким слоем, марка А | 1346 | 1009 | кг | кг | 1 | 1.58 | 23 | 0 | 0 | 0 | 0 | 1 | 0 | 0 | 0 | 1.58 | 0 | 2 | 25440320 | 1 | 0 | 562 | 0 | 0 | 0 | 0 | 0 | 0 | 0 | 0 | 0 | 0 | 0 | 0 | 0 | 0 | 0 | 0 | 0 | 0 | 0 | 0 | 0 | 0 | 0
189 | 25440304 | 25440293 | 10947581 | 1 | 1 | 1 | 3 | 300-1695 | ССЦ Московской обл.,сб.300,поз.1695 | Крепления для воздуховодов (подвески СТД-6210, СТД-6208, СТД-6209, подвески регулируемые СТД-446, тяги, хомуты, кронштейны) | 1348 | 1009 | т | т | 1000 | 0.053 | 11980 | 0 | 0 | 0 | 0 | 1 | 0 | 0 | 0 | 0.053 | 0 | 2 | 25440321 | 1 | 0 | 563 | 0 | 0 | 0 | 0 | 0 | 0 | 0 | 0 | 0 | 0 | 0 | 0 | 0 | 0 | 0 | 0 | 0 | 0 | 0 | 0 | 0 | 0 | 0
189 | 25440305 | 25440293 | 10947664 | 1 | 1 | 1 | 3 | 300-1746 | ССЦ Московской обл.,сб.300,поз.1746 | Заглушки питометражных лючков СТД-8281 в сборе с ниппелем | 1354 | 1010 | шт. | шт. | 1 | 3 | 2.79 | 0 | 0 | 0 | 0 | 1 | 0 | 0 | 0 | 3 | 0 | 2 | 25440322 | 1 | 0 | 564 | 0 | 0 | 0 | 0 | 0 | 0 | 0 | 0 | 0 | 0 | 0 | 0 | 0 | 0 | 0 | 0 | 0 | 0 | 0 | 0 | 0 | 0 | 0
189 | 25440306 | 25440293 | 10948778 | 1 | 1 | 1 | 3 | 300-1794 | ССЦ Московской обл.,сб.300,поз.1794 | Воздуховоды из оцинкованной стали толщиной 0,7 мм периметром от 1100 до 1600 мм | 1327 | 1005 | м2 | м2 | 1 | 100 | 104.33 | 0 | 0 | 0 | 0 | 1 | 0 | 0 | 0 | 100 | 0 | 2 | 25440323 | 1 | 0 | 565 | 0 | 0 | 0 | 0 | 0 | 0 | 0 | 0 | 0 | 0 | 0 | 0 | 0 | 0 | 0 | 0 | 0 | 0 | 0 | 0 | 0 | 0 | 0
189 | 25440307 | 25440293 | 10948371 | 1 | 1 | 1 | 3 | 300-1932 | ССЦ Московской обл.,сб.300,поз.1932 | Дроссель-клапаны из лист. и сорт. стали, периметр 1100 до 1600 мм, с сектором управл. | 1371 | 1013 | ШТ | ШТ | 1 | 5 | 145.35 | 0 | 0 | 0 | 0 | 1 | 0 | 0 | 0 | 5 | 0 | 2 | 25440324 | 1 | 0 | 566 | 0 | 0 | 0 | 0 | 0 | 0 | 0 | 0 | 0 | 0 | 0 | 0 | 0 | 0 | 0 | 0 | 0 | 0 | 0 | 0 | 0 | 0 | 0
189 | 25440308 | 25440293 | 10944629 | 1 | 1 | 1 | 3 | 300-3070 | ССЦ Московской обл.,сб.300,поз.3070 | Сетки металлические в рамках площадью в свету более 0,5 м2 | 1327 | 1005 | м2 | м2 | 1 | 0.15 | 60.2 | 0 | 0 | 0 | 0 | 1 | 0 | 0 | 0 | 0.15 | 0 | 2 | 25440325 | 1 | 0 | 567 | 0 | 0 | 0 | 0 | 0 | 0 | 0 | 0 | 0 | 0 | 0 | 0 | 0 | 0 | 0 | 0 | 0 | 0 | 0 | 0 | 0 | 0 | 0
189 | 25440309 | 25440293 | 10944675 | 1 | 1 | 1 | 3 | 300-3098 | ССЦ Московской обл.,сб.300,поз.3098 | Шиберы в обечайке из тонколистовой оцинкованной и сортовой стали прямоугольные периметром до 1500 мм | 1354 | 1010 | шт. | шт. | 1 | 3 | 100.45 | 0 | 0 | 0 | 0 | 1 | 0 | 0 | 0 | 3 | 0 | 2 | 25440326 | 1 | 0 | 568 | 0 | 0 | 0 | 0 | 0 | 0 | 0 | 0 | 0 | 0 | 0 | 0 | 0 | 0 | 0 | 0 | 0 | 0 | 0 | 0 | 0 | 0 | 0
189 | 25440310 | 25440293 | 10969791 | 1 | 1 | 1 | 3 | 544-0089 | ССЦ Московской обл.,сб.544,поз.0089 | Лента липкая изоляционная на поликасиновом компаунде марки ЛСЭПЛ, шириной 20-30 мм, толщиной от 0,14 до 0,19 мм включительно | 1346 | 1009 | кг | кг | 1 | 8.2 | 91.29 | 0 | 0 | 0 | 0 | 1 | 0 | 0 | 0 | 8.2 | 0 | 2 | 25440327 | 1 | 0 | 569 | 0 | 0 | 0 | 0 | 0 | 0 | 0 | 0 | 0 | 0 | 0 | 0 | 0 | 0 | 0 | 0 | 0 | 0 | 0 | 0 | 0 | 0 | 0
190 | 25440329 | 25440328 | 2285413 | 1 | 1 | 1 | 1 | 1-3.2-50 |  | Затраты труда рабочих, разряд работ 3.2 | 1369 | 1013 | чел.-ч | чел.-ч | 1 | 167.86 | 0 | 0 | 0 | 8.75 | 0 | 1 | 0 | 0 | 0 | 167.86 | 1 | 2 | 25440346 | 1 | 0 | 570 | 0 | 0 | 0 | 0 | 0 | 0 | 0 | 0 | 0 | 0 | 0 | 0 | 0 | 0 | 0 | 0 | 0 | 0 | 0 | 0 | 0 | 0 | 0
190 | 25440330 | 25440328 | 121548 | 1 | 1 | 1 | 1 | 2 |  | Затраты труда машинистов | 608254 | 1013 | чел.час | чел.час | 1 | 1.3 | 0 | 0 | 0 | 0 | 0 | 1 | 0 | 0 | 0 | 1.3 | 2 | 2 | 25440347 | 1 | 0 | 571 | 0 | 0 | 0 | 0 | 0 | 0 | 0 | 0 | 0 | 0 | 0 | 0 | 0 | 0 | 0 | 0 | 0 | 0 | 0 | 0 | 0 | 0 | 0
190 | 25440331 | 25440328 | 10975957 | 1 | 1 | 1 | 2 | 021141 | ЦЭМ Московская обл.,сб.02,поз.1141 | Краны на автомобильном ходу при работе на других видах строительства (кроме магистральных трубопроводов) 10 т | 1368 | 1011 | маш.-ч | маш.-ч | 1 | 0.52 | 0 | 112 | 10.58 | 0 | 0 | 1 | 0 | 0 | 0 | 0.52 | 0 | 2 | 25440348 | 1 | 0 | 572 | 0 | 0 | 0 | 0 | 0 | 0 | 0 | 0 | 0 | 0 | 0 | 0 | 0 | 0 | 0 | 0 | 0 | 0 | 0 | 0 | 0 | 0 | 0
190 | 25440332 | 25440328 | 10976168 | 1 | 1 | 1 | 2 | 030403 | ЦЭМ Московская обл.,сб.03,поз.0403 | Лебедки электрические, тяговым усилием 19,62 (2) кН (т) | 1368 | 1011 | маш.-ч | маш.-ч | 1 | 0.39 | 0 | 6.66 | 0 | 0 | 0 | 1 | 0 | 0 | 0 | 0.39 | 0 | 2 | 25440349 | 1 | 0 | 573 | 0 | 0 | 0 | 0 | 0 | 0 | 0 | 0 | 0 | 0 | 0 | 0 | 0 | 0 | 0 | 0 | 0 | 0 | 0 | 0 | 0 | 0 | 0
190 | 25440333 | 25440328 | 10976355 | 1 | 1 | 1 | 2 | 040502 | ЦЭМ Московская обл.,сб.04,поз.0502 | Установки для сварки ручной дуговой (постоянного тока) | 1368 | 1011 | маш.-ч | маш.-ч | 1 | 1.79 | 0 | 8.1 | 0 | 0 | 0 | 1 | 0 | 0 | 0 | 1.79 | 0 | 2 | 25440350 | 1 | 0 | 574 | 0 | 0 | 0 | 0 | 0 | 0 | 0 | 0 | 0 | 0 | 0 | 0 | 0 | 0 | 0 | 0 | 0 | 0 | 0 | 0 | 0 | 0 | 0
190 | 25440334 | 25440328 | 10978959 | 1 | 1 | 1 | 2 | 400001 | ЦЭМ Московская обл.,сб.40,поз.0001 | Автомобили бортовые грузоподъемностью до 5 т | 1368 | 1011 | маш.-ч | маш.-ч | 1 | 0.78 | 0 | 75.4 | 0 | 0 | 0 | 1 | 0 | 0 | 0 | 0.78 | 0 | 2 | 25440351 | 1 | 0 | 575 | 0 | 0 | 0 | 0 | 0 | 0 | 0 | 0 | 0 | 0 | 0 | 0 | 0 | 0 | 0 | 0 | 0 | 0 | 0 | 0 | 0 | 0 | 0
190 | 25440335 | 25440328 | 10924969 | 1 | 1 | 1 | 3 | 101-1522 | ССЦ Московской обл.,сб.101,поз.1522 | Электроды, тип Э-42А, d=5 мм | 1348 | 1009 | т | т | 1000 | 0.00045 | 10362 | 0 | 0 | 0 | 0 | 1 | 0 | 0 | 0 | 0.00045 | 0 | 2 | 25440352 | 1 | 0 | 576 | 0 | 0 | 0 | 0 | 0 | 0 | 0 | 0 | 0 | 0 | 0 | 0 | 0 | 0 | 0 | 0 | 0 | 0 | 0 | 0 | 0 | 0 | 0
190 | 25440336 | 25440328 | 10925170 | 1 | 1 | 1 | 3 | 101-1703 | ССЦ Московской обл.,сб.101,поз.1703 | Прокладки резиновые (пластина техническая прессованная) | 1346 | 1009 | кг | кг | 1 | 8 | 23.09 | 0 | 0 | 0 | 0 | 1 | 0 | 0 | 0 | 8 | 0 | 2 | 25440353 | 1 | 0 | 577 | 0 | 0 | 0 | 0 | 0 | 0 | 0 | 0 | 0 | 0 | 0 | 0 | 0 | 0 | 0 | 0 | 0 | 0 | 0 | 0 | 0 | 0 | 0
190 | 25440337 | 25440328 | 10925188 | 1 | 1 | 1 | 3 | 101-1714 | ССЦ Московской обл.,сб.101,поз.1714 | Болты строительные с гайками и шайбами | 1348 | 1009 | т | т | 1000 | 0.015 | 9040 | 0 | 0 | 0 | 0 | 1 | 0 | 0 | 0 | 0.015 | 0 | 2 | 25440354 | 1 | 0 | 578 | 0 | 0 | 0 | 0 | 0 | 0 | 0 | 0 | 0 | 0 | 0 | 0 | 0 | 0 | 0 | 0 | 0 | 0 | 0 | 0 | 0 | 0 | 0
190 | 25440338 | 25440328 | 10931751 | 1 | 1 | 1 | 3 | 113-0367 | ССЦ Московской обл.,сб.113,поз.0367 | Лента полиэтиленовая с липким слоем, марка А | 1346 | 1009 | кг | кг | 1 | 2.66 | 23 | 0 | 0 | 0 | 0 | 1 | 0 | 0 | 0 | 2.66 | 0 | 2 | 25440355 | 1 | 0 | 579 | 0 | 0 | 0 | 0 | 0 | 0 | 0 | 0 | 0 | 0 | 0 | 0 | 0 | 0 | 0 | 0 | 0 | 0 | 0 | 0 | 0 | 0 | 0
190 | 25440339 | 25440328 | 10947581 | 1 | 1 | 1 | 3 | 300-1695 | ССЦ Московской обл.,сб.300,поз.1695 | Крепления для воздуховодов (подвески СТД-6210, СТД-6208, СТД-6209, подвески регулируемые СТД-446, тяги, хомуты, кронштейны) | 1348 | 1009 | т | т | 1000 | 0.119 | 11980 | 0 | 0 | 0 | 0 | 1 | 0 | 0 | 0 | 0.119 | 0 | 2 | 25440356 | 1 | 0 | 580 | 0 | 0 | 0 | 0 | 0 | 0 | 0 | 0 | 0 | 0 | 0 | 0 | 0 | 0 | 0 | 0 | 0 | 0 | 0 | 0 | 0 | 0 | 0
190 | 25440340 | 25440328 | 10947664 | 1 | 1 | 1 | 3 | 300-1746 | ССЦ Московской обл.,сб.300,поз.1746 | Заглушки питометражных лючков СТД-8281 в сборе с ниппелем | 1354 | 1010 | шт. | шт. | 1 | 6 | 2.79 | 0 | 0 | 0 | 0 | 1 | 0 | 0 | 0 | 6 | 0 | 2 | 25440357 | 1 | 0 | 581 | 0 | 0 | 0 | 0 | 0 | 0 | 0 | 0 | 0 | 0 | 0 | 0 | 0 | 0 | 0 | 0 | 0 | 0 | 0 | 0 | 0 | 0 | 0
190 | 25440341 | 25440328 | 10948809 | 1 | 1 | 1 | 3 | 300-1786 | ССЦ Московской обл.,сб.300,поз.1786 | Воздуховоды из оцинкованной стали толщиной 0,5 мм диаметром до 200 мм | 1327 | 1005 | м2 | м2 | 1 | 100 | 96.29 | 0 | 0 | 0 | 0 | 1 | 0 | 0 | 0 | 100 | 0 | 2 | 25440358 | 1 | 0 | 582 | 0 | 0 | 0 | 0 | 0 | 0 | 0 | 0 | 0 | 0 | 0 | 0 | 0 | 0 | 0 | 0 | 0 | 0 | 0 | 0 | 0 | 0 | 0
190 | 25440342 | 25440328 | 10948421 | 1 | 1 | 1 | 3 | 300-1920 | ССЦ Московской обл.,сб.300,поз.1920 | Дроссель-клапаны из тонколист. оцинк. стали, d=до 280 мм | 1371 | 1013 | ШТ | ШТ | 1 | 11 | 64.78 | 0 | 0 | 0 | 0 | 1 | 0 | 0 | 0 | 11 | 0 | 2 | 25440359 | 1 | 0 | 583 | 0 | 0 | 0 | 0 | 0 | 0 | 0 | 0 | 0 | 0 | 0 | 0 | 0 | 0 | 0 | 0 | 0 | 0 | 0 | 0 | 0 | 0 | 0
190 | 25440343 | 25440328 | 10944624 | 1 | 1 | 1 | 3 | 300-3067 | ССЦ Московской обл.,сб.300,поз.3067 | Сетки металлические в рамках площадью в свету до 0,2 м2 | 1327 | 1005 | м2 | м2 | 1 | 0.33 | 75 | 0 | 0 | 0 | 0 | 1 | 0 | 0 | 0 | 0.33 | 0 | 2 | 25440360 | 1 | 0 | 584 | 0 | 0 | 0 | 0 | 0 | 0 | 0 | 0 | 0 | 0 | 0 | 0 | 0 | 0 | 0 | 0 | 0 | 0 | 0 | 0 | 0 | 0 | 0
190 | 25440344 | 25440328 | 10944659 | 1 | 1 | 1 | 3 | 300-3090 | ССЦ Московской обл.,сб.300,поз.3090 | Шиберы в обечайке из тонколистовой оцинкованной и сортовой стали круглые диаметром до 315 мм | 1354 | 1010 | шт. | шт. | 1 | 6 | 84.26 | 0 | 0 | 0 | 0 | 1 | 0 | 0 | 0 | 6 | 0 | 2 | 25440361 | 1 | 0 | 585 | 0 | 0 | 0 | 0 | 0 | 0 | 0 | 0 | 0 | 0 | 0 | 0 | 0 | 0 | 0 | 0 | 0 | 0 | 0 | 0 | 0 | 0 | 0
190 | 25440345 | 25440328 | 10969791 | 1 | 1 | 1 | 3 | 544-0089 | ССЦ Московской обл.,сб.544,поз.0089 | Лента липкая изоляционная на поликасиновом компаунде марки ЛСЭПЛ, шириной 20-30 мм, толщиной от 0,14 до 0,19 мм включительно | 1346 | 1009 | кг | кг | 1 | 14.7 | 91.29 | 0 | 0 | 0 | 0 | 1 | 0 | 0 | 0 | 14.7 | 0 | 2 | 25440362 | 1 | 0 | 586 | 0 | 0 | 0 | 0 | 0 | 0 | 0 | 0 | 0 | 0 | 0 | 0 | 0 | 0 | 0 | 0 | 0 | 0 | 0 | 0 | 0 | 0 | 0
191 | 25440364 | 25440363 | 2285413 | 1 | 1 | 1 | 1 | 1-3.2-50 |  | Затраты труда рабочих, разряд работ 3.2 | 1369 | 1013 | чел.-ч | чел.-ч | 1 | 167.86 | 0 | 0 | 0 | 8.75 | 0 | 1 | 0 | 0 | 0 | 167.86 | 1 | 2 | 25440381 | 1 | 0 | 587 | 0 | 0 | 0 | 0 | 0 | 0 | 0 | 0 | 0 | 0 | 0 | 0 | 0 | 0 | 0 | 0 | 0 | 0 | 0 | 0 | 0 | 0 | 0
191 | 25440365 | 25440363 | 121548 | 1 | 1 | 1 | 1 | 2 |  | Затраты труда машинистов | 608254 | 1013 | чел.час | чел.час | 1 | 1.32 | 0 | 0 | 0 | 0 | 0 | 1 | 0 | 0 | 0 | 1.32 | 2 | 2 | 25440382 | 1 | 0 | 588 | 0 | 0 | 0 | 0 | 0 | 0 | 0 | 0 | 0 | 0 | 0 | 0 | 0 | 0 | 0 | 0 | 0 | 0 | 0 | 0 | 0 | 0 | 0
191 | 25440366 | 25440363 | 10975957 | 1 | 1 | 1 | 2 | 021141 | ЦЭМ Московская обл.,сб.02,поз.1141 | Краны на автомобильном ходу при работе на других видах строительства (кроме магистральных трубопроводов) 10 т | 1368 | 1011 | маш.-ч | маш.-ч | 1 | 0.52 | 0 | 112 | 10.58 | 0 | 0 | 1 | 0 | 0 | 0 | 0.52 | 0 | 2 | 25440383 | 1 | 0 | 589 | 0 | 0 | 0 | 0 | 0 | 0 | 0 | 0 | 0 | 0 | 0 | 0 | 0 | 0 | 0 | 0 | 0 | 0 | 0 | 0 | 0 | 0 | 0
191 | 25440367 | 25440363 | 10976168 | 1 | 1 | 1 | 2 | 030403 | ЦЭМ Московская обл.,сб.03,поз.0403 | Лебедки электрические, тяговым усилием 19,62 (2) кН (т) | 1368 | 1011 | маш.-ч | маш.-ч | 1 | 0.39 | 0 | 6.66 | 0 | 0 | 0 | 1 | 0 | 0 | 0 | 0.39 | 0 | 2 | 25440384 | 1 | 0 | 590 | 0 | 0 | 0 | 0 | 0 | 0 | 0 | 0 | 0 | 0 | 0 | 0 | 0 | 0 | 0 | 0 | 0 | 0 | 0 | 0 | 0 | 0 | 0
191 | 25440368 | 25440363 | 10976355 | 1 | 1 | 1 | 2 | 040502 | ЦЭМ Московская обл.,сб.04,поз.0502 | Установки для сварки ручной дуговой (постоянного тока) | 1368 | 1011 | маш.-ч | маш.-ч | 1 | 1.79 | 0 | 8.1 | 0 | 0 | 0 | 1 | 0 | 0 | 0 | 1.79 | 0 | 2 | 25440385 | 1 | 0 | 591 | 0 | 0 | 0 | 0 | 0 | 0 | 0 | 0 | 0 | 0 | 0 | 0 | 0 | 0 | 0 | 0 | 0 | 0 | 0 | 0 | 0 | 0 | 0
191 | 25440369 | 25440363 | 10978959 | 1 | 1 | 1 | 2 | 400001 | ЦЭМ Московская обл.,сб.40,поз.0001 | Автомобили бортовые грузоподъемностью до 5 т | 1368 | 1011 | маш.-ч | маш.-ч | 1 | 0.8 | 0 | 75.4 | 0 | 0 | 0 | 1 | 0 | 0 | 0 | 0.8 | 0 | 2 | 25440386 | 1 | 0 | 592 | 0 | 0 | 0 | 0 | 0 | 0 | 0 | 0 | 0 | 0 | 0 | 0 | 0 | 0 | 0 | 0 | 0 | 0 | 0 | 0 | 0 | 0 | 0
191 | 25440370 | 25440363 | 10924969 | 1 | 1 | 1 | 3 | 101-1522 | ССЦ Московской обл.,сб.101,поз.1522 | Электроды, тип Э-42А, d=5 мм | 1348 | 1009 | т | т | 1000 | 0.00045 | 10362 | 0 | 0 | 0 | 0 | 1 | 0 | 0 | 0 | 0.00045 | 0 | 2 | 25440387 | 1 | 0 | 593 | 0 | 0 | 0 | 0 | 0 | 0 | 0 | 0 | 0 | 0 | 0 | 0 | 0 | 0 | 0 | 0 | 0 | 0 | 0 | 0 | 0 | 0 | 0
191 | 25440371 | 25440363 | 10925170 | 1 | 1 | 1 | 3 | 101-1703 | ССЦ Московской обл.,сб.101,поз.1703 | Прокладки резиновые (пластина техническая прессованная) | 1346 | 1009 | кг | кг | 1 | 8 | 23.09 | 0 | 0 | 0 | 0 | 1 | 0 | 0 | 0 | 8 | 0 | 2 | 25440388 | 1 | 0 | 594 | 0 | 0 | 0 | 0 | 0 | 0 | 0 | 0 | 0 | 0 | 0 | 0 | 0 | 0 | 0 | 0 | 0 | 0 | 0 | 0 | 0 | 0 | 0
191 | 25440372 | 25440363 | 10925188 | 1 | 1 | 1 | 3 | 101-1714 | ССЦ Московской обл.,сб.101,поз.1714 | Болты строительные с гайками и шайбами | 1348 | 1009 | т | т | 1000 | 0.015 | 9040 | 0 | 0 | 0 | 0 | 1 | 0 | 0 | 0 | 0.015 | 0 | 2 | 25440389 | 1 | 0 | 595 | 0 | 0 | 0 | 0 | 0 | 0 | 0 | 0 | 0 | 0 | 0 | 0 | 0 | 0 | 0 | 0 | 0 | 0 | 0 | 0 | 0 | 0 | 0
191 | 25440373 | 25440363 | 10931751 | 1 | 1 | 1 | 3 | 113-0367 | ССЦ Московской обл.,сб.113,поз.0367 | Лента полиэтиленовая с липким слоем, марка А | 1346 | 1009 | кг | кг | 1 | 2.66 | 23 | 0 | 0 | 0 | 0 | 1 | 0 | 0 | 0 | 2.66 | 0 | 2 | 25440390 | 1 | 0 | 596 | 0 | 0 | 0 | 0 | 0 | 0 | 0 | 0 | 0 | 0 | 0 | 0 | 0 | 0 | 0 | 0 | 0 | 0 | 0 | 0 | 0 | 0 | 0
191 | 25440374 | 25440363 | 10947581 | 1 | 1 | 1 | 3 | 300-1695 | ССЦ Московской обл.,сб.300,поз.1695 | Крепления для воздуховодов (подвески СТД-6210, СТД-6208, СТД-6209, подвески регулируемые СТД-446, тяги, хомуты, кронштейны) | 1348 | 1009 | т | т | 1000 | 0.095 | 11980 | 0 | 0 | 0 | 0 | 1 | 0 | 0 | 0 | 0.095 | 0 | 2 | 25440391 | 1 | 0 | 597 | 0 | 0 | 0 | 0 | 0 | 0 | 0 | 0 | 0 | 0 | 0 | 0 | 0 | 0 | 0 | 0 | 0 | 0 | 0 | 0 | 0 | 0 | 0
191 | 25440375 | 25440363 | 10947664 | 1 | 1 | 1 | 3 | 300-1746 | ССЦ Московской обл.,сб.300,поз.1746 | Заглушки питометражных лючков СТД-8281 в сборе с ниппелем | 1354 | 1010 | шт. | шт. | 1 | 5 | 2.79 | 0 | 0 | 0 | 0 | 1 | 0 | 0 | 0 | 5 | 0 | 2 | 25440392 | 1 | 0 | 598 | 0 | 0 | 0 | 0 | 0 | 0 | 0 | 0 | 0 | 0 | 0 | 0 | 0 | 0 | 0 | 0 | 0 | 0 | 0 | 0 | 0 | 0 | 0
191 | 25440376 | 25440363 | 10948800 | 1 | 1 | 1 | 3 | 300-1789 | ССЦ Московской обл.,сб.300,поз.1789 | Воздуховоды из оцинкованной стали толщиной 0,6 мм диаметром до 250 мм | 1327 | 1005 | м2 | м2 | 1 | 100 | 93.52 | 0 | 0 | 0 | 0 | 1 | 0 | 0 | 0 | 100 | 0 | 2 | 25440393 | 1 | 0 | 599 | 0 | 0 | 0 | 0 | 0 | 0 | 0 | 0 | 0 | 0 | 0 | 0 | 0 | 0 | 0 | 0 | 0 | 0 | 0 | 0 | 0 | 0 | 0
191 | 25440377 | 25440363 | 10948421 | 1 | 1 | 1 | 3 | 300-1920 | ССЦ Московской обл.,сб.300,поз.1920 | Дроссель-клапаны из тонколист. оцинк. стали, d=до 280 мм | 1371 | 1013 | ШТ | ШТ | 1 | 9 | 64.78 | 0 | 0 | 0 | 0 | 1 | 0 | 0 | 0 | 9 | 0 | 2 | 25440394 | 1 | 0 | 600 | 0 | 0 | 0 | 0 | 0 | 0 | 0 | 0 | 0 | 0 | 0 | 0 | 0 | 0 | 0 | 0 | 0 | 0 | 0 | 0 | 0 | 0 | 0
191 | 25440378 | 25440363 | 10944624 | 1 | 1 | 1 | 3 | 300-3067 | ССЦ Московской обл.,сб.300,поз.3067 | Сетки металлические в рамках площадью в свету до 0,2 м2 | 1327 | 1005 | м2 | м2 | 1 | 0.26 | 75 | 0 | 0 | 0 | 0 | 1 | 0 | 0 | 0 | 0.26 | 0 | 2 | 25440395 | 1 | 0 | 601 | 0 | 0 | 0 | 0 | 0 | 0 | 0 | 0 | 0 | 0 | 0 | 0 | 0 | 0 | 0 | 0 | 0 | 0 | 0 | 0 | 0 | 0 | 0
191 | 25440379 | 25440363 | 10944659 | 1 | 1 | 1 | 3 | 300-3090 | ССЦ Московской обл.,сб.300,поз.3090 | Шиберы в обечайке из тонколистовой оцинкованной и сортовой стали круглые диаметром до 315 мм | 1354 | 1010 | шт. | шт. | 1 | 5 | 84.26 | 0 | 0 | 0 | 0 | 1 | 0 | 0 | 0 | 5 | 0 | 2 | 25440396 | 1 | 0 | 602 | 0 | 0 | 0 | 0 | 0 | 0 | 0 | 0 | 0 | 0 | 0 | 0 | 0 | 0 | 0 | 0 | 0 | 0 | 0 | 0 | 0 | 0 | 0
191 | 25440380 | 25440363 | 10969791 | 1 | 1 | 1 | 3 | 544-0089 | ССЦ Московской обл.,сб.544,поз.0089 | Лента липкая изоляционная на поликасиновом компаунде марки ЛСЭПЛ, шириной 20-30 мм, толщиной от 0,14 до 0,19 мм включительно | 1346 | 1009 | кг | кг | 1 | 14.7 | 91.29 | 0 | 0 | 0 | 0 | 1 | 0 | 0 | 0 | 14.7 | 0 | 2 | 25440397 | 1 | 0 | 603 | 0 | 0 | 0 | 0 | 0 | 0 | 0 | 0 | 0 | 0 | 0 | 0 | 0 | 0 | 0 | 0 | 0 | 0 | 0 | 0 | 0 | 0 | 0
213 | 25440399 | 25440398 | 2285413 | 1 | 1 | 1 | 1 | 1-3.2-50 |  | Затраты труда рабочих, разряд работ 3.2 | 1369 | 1013 | чел.-ч | чел.-ч | 1 | 167.86 | 0 | 0 | 0 | 8.75 | 0 | 1 | 0 | 0 | 0 | 167.86 | 1 | 2 | 25440416 | 1 | 0 | 604 | 0 | 0 | 0 | 0 | 0 | 0 | 0 | 0 | 0 | 0 | 0 | 0 | 0 | 0 | 0 | 0 | 0 | 0 | 0 | 0 | 0 | 0 | 0
213 | 25440400 | 25440398 | 121548 | 1 | 1 | 1 | 1 | 2 |  | Затраты труда машинистов | 608254 | 1013 | чел.час | чел.час | 1 | 1.3 | 0 | 0 | 0 | 0 | 0 | 1 | 0 | 0 | 0 | 1.3 | 2 | 2 | 25440417 | 1 | 0 | 605 | 0 | 0 | 0 | 0 | 0 | 0 | 0 | 0 | 0 | 0 | 0 | 0 | 0 | 0 | 0 | 0 | 0 | 0 | 0 | 0 | 0 | 0 | 0
213 | 25440401 | 25440398 | 10975957 | 1 | 1 | 1 | 2 | 021141 | ЦЭМ Московская обл.,сб.02,поз.1141 | Краны на автомобильном ходу при работе на других видах строительства (кроме магистральных трубопроводов) 10 т | 1368 | 1011 | маш.-ч | маш.-ч | 1 | 0.52 | 0 | 112 | 10.58 | 0 | 0 | 1 | 0 | 0 | 0 | 0.52 | 0 | 2 | 25440418 | 1 | 0 | 606 | 0 | 0 | 0 | 0 | 0 | 0 | 0 | 0 | 0 | 0 | 0 | 0 | 0 | 0 | 0 | 0 | 0 | 0 | 0 | 0 | 0 | 0 | 0
213 | 25440402 | 25440398 | 10976168 | 1 | 1 | 1 | 2 | 030403 | ЦЭМ Московская обл.,сб.03,поз.0403 | Лебедки электрические, тяговым усилием 19,62 (2) кН (т) | 1368 | 1011 | маш.-ч | маш.-ч | 1 | 0.39 | 0 | 6.66 | 0 | 0 | 0 | 1 | 0 | 0 | 0 | 0.39 | 0 | 2 | 25440419 | 1 | 0 | 607 | 0 | 0 | 0 | 0 | 0 | 0 | 0 | 0 | 0 | 0 | 0 | 0 | 0 | 0 | 0 | 0 | 0 | 0 | 0 | 0 | 0 | 0 | 0
213 | 25440403 | 25440398 | 10976355 | 1 | 1 | 1 | 2 | 040502 | ЦЭМ Московская обл.,сб.04,поз.0502 | Установки для сварки ручной дуговой (постоянного тока) | 1368 | 1011 | маш.-ч | маш.-ч | 1 | 1.79 | 0 | 8.1 | 0 | 0 | 0 | 1 | 0 | 0 | 0 | 1.79 | 0 | 2 | 25440420 | 1 | 0 | 608 | 0 | 0 | 0 | 0 | 0 | 0 | 0 | 0 | 0 | 0 | 0 | 0 | 0 | 0 | 0 | 0 | 0 | 0 | 0 | 0 | 0 | 0 | 0
213 | 25440404 | 25440398 | 10978959 | 1 | 1 | 1 | 2 | 400001 | ЦЭМ Московская обл.,сб.40,поз.0001 | Автомобили бортовые грузоподъемностью до 5 т | 1368 | 1011 | маш.-ч | маш.-ч | 1 | 0.78 | 0 | 75.4 | 0 | 0 | 0 | 1 | 0 | 0 | 0 | 0.78 | 0 | 2 | 25440421 | 1 | 0 | 609 | 0 | 0 | 0 | 0 | 0 | 0 | 0 | 0 | 0 | 0 | 0 | 0 | 0 | 0 | 0 | 0 | 0 | 0 | 0 | 0 | 0 | 0 | 0
213 | 25440405 | 25440398 | 10924969 | 1 | 1 | 1 | 3 | 101-1522 | ССЦ Московской обл.,сб.101,поз.1522 | Электроды, тип Э-42А, d=5 мм | 1348 | 1009 | т | т | 1000 | 0.00045 | 10362 | 0 | 0 | 0 | 0 | 1 | 0 | 0 | 0 | 0.00045 | 0 | 2 | 25440422 | 1 | 0 | 610 | 0 | 0 | 0 | 0 | 0 | 0 | 0 | 0 | 0 | 0 | 0 | 0 | 0 | 0 | 0 | 0 | 0 | 0 | 0 | 0 | 0 | 0 | 0
213 | 25440406 | 25440398 | 10925170 | 1 | 1 | 1 | 3 | 101-1703 | ССЦ Московской обл.,сб.101,поз.1703 | Прокладки резиновые (пластина техническая прессованная) | 1346 | 1009 | кг | кг | 1 | 8 | 23.09 | 0 | 0 | 0 | 0 | 1 | 0 | 0 | 0 | 8 | 0 | 2 | 25440423 | 1 | 0 | 611 | 0 | 0 | 0 | 0 | 0 | 0 | 0 | 0 | 0 | 0 | 0 | 0 | 0 | 0 | 0 | 0 | 0 | 0 | 0 | 0 | 0 | 0 | 0
213 | 25440407 | 25440398 | 10925188 | 1 | 1 | 1 | 3 | 101-1714 | ССЦ Московской обл.,сб.101,поз.1714 | Болты строительные с гайками и шайбами | 1348 | 1009 | т | т | 1000 | 0.015 | 9040 | 0 | 0 | 0 | 0 | 1 | 0 | 0 | 0 | 0.015 | 0 | 2 | 25440424 | 1 | 0 | 612 | 0 | 0 | 0 | 0 | 0 | 0 | 0 | 0 | 0 | 0 | 0 | 0 | 0 | 0 | 0 | 0 | 0 | 0 | 0 | 0 | 0 | 0 | 0
213 | 25440408 | 25440398 | 10931751 | 1 | 1 | 1 | 3 | 113-0367 | ССЦ Московской обл.,сб.113,поз.0367 | Лента полиэтиленовая с липким слоем, марка А | 1346 | 1009 | кг | кг | 1 | 2.66 | 23 | 0 | 0 | 0 | 0 | 1 | 0 | 0 | 0 | 2.66 | 0 | 2 | 25440425 | 1 | 0 | 613 | 0 | 0 | 0 | 0 | 0 | 0 | 0 | 0 | 0 | 0 | 0 | 0 | 0 | 0 | 0 | 0 | 0 | 0 | 0 | 0 | 0 | 0 | 0
213 | 25440409 | 25440398 | 10947581 | 1 | 1 | 1 | 3 | 300-1695 | ССЦ Московской обл.,сб.300,поз.1695 | Крепления для воздуховодов (подвески СТД-6210, СТД-6208, СТД-6209, подвески регулируемые СТД-446, тяги, хомуты, кронштейны) | 1348 | 1009 | т | т | 1000 | 0.119 | 11980 | 0 | 0 | 0 | 0 | 1 | 0 | 0 | 0 | 0.119 | 0 | 2 | 25440426 | 1 | 0 | 614 | 0 | 0 | 0 | 0 | 0 | 0 | 0 | 0 | 0 | 0 | 0 | 0 | 0 | 0 | 0 | 0 | 0 | 0 | 0 | 0 | 0 | 0 | 0
213 | 25440410 | 25440398 | 10947664 | 1 | 1 | 1 | 3 | 300-1746 | ССЦ Московской обл.,сб.300,поз.1746 | Заглушки питометражных лючков СТД-8281 в сборе с ниппелем | 1354 | 1010 | шт. | шт. | 1 | 6 | 2.79 | 0 | 0 | 0 | 0 | 1 | 0 | 0 | 0 | 6 | 0 | 2 | 25440427 | 1 | 0 | 615 | 0 | 0 | 0 | 0 | 0 | 0 | 0 | 0 | 0 | 0 | 0 | 0 | 0 | 0 | 0 | 0 | 0 | 0 | 0 | 0 | 0 | 0 | 0
213 | 25440411 | 25440398 | 10948809 | 1 | 1 | 1 | 3 | 300-1786 | ССЦ Московской обл.,сб.300,поз.1786 | Воздуховоды из оцинкованной стали толщиной 0,5 мм диаметром до 200 мм | 1327 | 1005 | м2 | м2 | 1 | 100 | 96.29 | 0 | 0 | 0 | 0 | 1 | 0 | 0 | 0 | 100 | 0 | 2 | 25440428 | 1 | 0 | 616 | 0 | 0 | 0 | 0 | 0 | 0 | 0 | 0 | 0 | 0 | 0 | 0 | 0 | 0 | 0 | 0 | 0 | 0 | 0 | 0 | 0 | 0 | 0
213 | 25440412 | 25440398 | 10948421 | 1 | 1 | 1 | 3 | 300-1920 | ССЦ Московской обл.,сб.300,поз.1920 | Дроссель-клапаны из тонколист. оцинк. стали, d=до 280 мм | 1371 | 1013 | ШТ | ШТ | 1 | 11 | 64.78 | 0 | 0 | 0 | 0 | 1 | 0 | 0 | 0 | 11 | 0 | 2 | 25440429 | 1 | 0 | 617 | 0 | 0 | 0 | 0 | 0 | 0 | 0 | 0 | 0 | 0 | 0 | 0 | 0 | 0 | 0 | 0 | 0 | 0 | 0 | 0 | 0 | 0 | 0
213 | 25440413 | 25440398 | 10944624 | 1 | 1 | 1 | 3 | 300-3067 | ССЦ Московской обл.,сб.300,поз.3067 | Сетки металлические в рамках площадью в свету до 0,2 м2 | 1327 | 1005 | м2 | м2 | 1 | 0.33 | 75 | 0 | 0 | 0 | 0 | 1 | 0 | 0 | 0 | 0.33 | 0 | 2 | 25440430 | 1 | 0 | 618 | 0 | 0 | 0 | 0 | 0 | 0 | 0 | 0 | 0 | 0 | 0 | 0 | 0 | 0 | 0 | 0 | 0 | 0 | 0 | 0 | 0 | 0 | 0
213 | 25440414 | 25440398 | 10944659 | 1 | 1 | 1 | 3 | 300-3090 | ССЦ Московской обл.,сб.300,поз.3090 | Шиберы в обечайке из тонколистовой оцинкованной и сортовой стали круглые диаметром до 315 мм | 1354 | 1010 | шт. | шт. | 1 | 6 | 84.26 | 0 | 0 | 0 | 0 | 1 | 0 | 0 | 0 | 6 | 0 | 2 | 25440431 | 1 | 0 | 619 | 0 | 0 | 0 | 0 | 0 | 0 | 0 | 0 | 0 | 0 | 0 | 0 | 0 | 0 | 0 | 0 | 0 | 0 | 0 | 0 | 0 | 0 | 0
213 | 25440415 | 25440398 | 10969791 | 1 | 1 | 1 | 3 | 544-0089 | ССЦ Московской обл.,сб.544,поз.0089 | Лента липкая изоляционная на поликасиновом компаунде марки ЛСЭПЛ, шириной 20-30 мм, толщиной от 0,14 до 0,19 мм включительно | 1346 | 1009 | кг | кг | 1 | 14.7 | 91.29 | 0 | 0 | 0 | 0 | 1 | 0 | 0 | 0 | 14.7 | 0 | 2 | 25440432 | 1 | 0 | 620 | 0 | 0 | 0 | 0 | 0 | 0 | 0 | 0 | 0 | 0 | 0 | 0 | 0 | 0 | 0 | 0 | 0 | 0 | 0 | 0 | 0 | 0 | 0
214 | 25440434 | 25440433 | 2285413 | 1 | 1 | 1 | 1 | 1-3.2-50 |  | Затраты труда рабочих, разряд работ 3.2 | 1369 | 1013 | чел.-ч | чел.-ч | 1 | 167.86 | 0 | 0 | 0 | 8.75 | 0 | 1 | 0 | 0 | 0 | 167.86 | 1 | 2 | 25440451 | 1 | 0 | 621 | 0 | 0 | 0 | 0 | 0 | 0 | 0 | 0 | 0 | 0 | 0 | 0 | 0 | 0 | 0 | 0 | 0 | 0 | 0 | 0 | 0 | 0 | 0
214 | 25440435 | 25440433 | 121548 | 1 | 1 | 1 | 1 | 2 |  | Затраты труда машинистов | 608254 | 1013 | чел.час | чел.час | 1 | 1.32 | 0 | 0 | 0 | 0 | 0 | 1 | 0 | 0 | 0 | 1.32 | 2 | 2 | 25440452 | 1 | 0 | 622 | 0 | 0 | 0 | 0 | 0 | 0 | 0 | 0 | 0 | 0 | 0 | 0 | 0 | 0 | 0 | 0 | 0 | 0 | 0 | 0 | 0 | 0 | 0
214 | 25440436 | 25440433 | 10975957 | 1 | 1 | 1 | 2 | 021141 | ЦЭМ Московская обл.,сб.02,поз.1141 | Краны на автомобильном ходу при работе на других видах строительства (кроме магистральных трубопроводов) 10 т | 1368 | 1011 | маш.-ч | маш.-ч | 1 | 0.52 | 0 | 112 | 10.58 | 0 | 0 | 1 | 0 | 0 | 0 | 0.52 | 0 | 2 | 25440453 | 1 | 0 | 623 | 0 | 0 | 0 | 0 | 0 | 0 | 0 | 0 | 0 | 0 | 0 | 0 | 0 | 0 | 0 | 0 | 0 | 0 | 0 | 0 | 0 | 0 | 0
214 | 25440437 | 25440433 | 10976168 | 1 | 1 | 1 | 2 | 030403 | ЦЭМ Московская обл.,сб.03,поз.0403 | Лебедки электрические, тяговым усилием 19,62 (2) кН (т) | 1368 | 1011 | маш.-ч | маш.-ч | 1 | 0.39 | 0 | 6.66 | 0 | 0 | 0 | 1 | 0 | 0 | 0 | 0.39 | 0 | 2 | 25440454 | 1 | 0 | 624 | 0 | 0 | 0 | 0 | 0 | 0 | 0 | 0 | 0 | 0 | 0 | 0 | 0 | 0 | 0 | 0 | 0 | 0 | 0 | 0 | 0 | 0 | 0
214 | 25440438 | 25440433 | 10976355 | 1 | 1 | 1 | 2 | 040502 | ЦЭМ Московская обл.,сб.04,поз.0502 | Установки для сварки ручной дуговой (постоянного тока) | 1368 | 1011 | маш.-ч | маш.-ч | 1 | 1.79 | 0 | 8.1 | 0 | 0 | 0 | 1 | 0 | 0 | 0 | 1.79 | 0 | 2 | 25440455 | 1 | 0 | 625 | 0 | 0 | 0 | 0 | 0 | 0 | 0 | 0 | 0 | 0 | 0 | 0 | 0 | 0 | 0 | 0 | 0 | 0 | 0 | 0 | 0 | 0 | 0
214 | 25440439 | 25440433 | 10978959 | 1 | 1 | 1 | 2 | 400001 | ЦЭМ Московская обл.,сб.40,поз.0001 | Автомобили бортовые грузоподъемностью до 5 т | 1368 | 1011 | маш.-ч | маш.-ч | 1 | 0.8 | 0 | 75.4 | 0 | 0 | 0 | 1 | 0 | 0 | 0 | 0.8 | 0 | 2 | 25440456 | 1 | 0 | 626 | 0 | 0 | 0 | 0 | 0 | 0 | 0 | 0 | 0 | 0 | 0 | 0 | 0 | 0 | 0 | 0 | 0 | 0 | 0 | 0 | 0 | 0 | 0
214 | 25440440 | 25440433 | 10924969 | 1 | 1 | 1 | 3 | 101-1522 | ССЦ Московской обл.,сб.101,поз.1522 | Электроды, тип Э-42А, d=5 мм | 1348 | 1009 | т | т | 1000 | 0.00045 | 10362 | 0 | 0 | 0 | 0 | 1 | 0 | 0 | 0 | 0.00045 | 0 | 2 | 25440457 | 1 | 0 | 627 | 0 | 0 | 0 | 0 | 0 | 0 | 0 | 0 | 0 | 0 | 0 | 0 | 0 | 0 | 0 | 0 | 0 | 0 | 0 | 0 | 0 | 0 | 0
214 | 25440441 | 25440433 | 10925170 | 1 | 1 | 1 | 3 | 101-1703 | ССЦ Московской обл.,сб.101,поз.1703 | Прокладки резиновые (пластина техническая прессованная) | 1346 | 1009 | кг | кг | 1 | 8 | 23.09 | 0 | 0 | 0 | 0 | 1 | 0 | 0 | 0 | 8 | 0 | 2 | 25440458 | 1 | 0 | 628 | 0 | 0 | 0 | 0 | 0 | 0 | 0 | 0 | 0 | 0 | 0 | 0 | 0 | 0 | 0 | 0 | 0 | 0 | 0 | 0 | 0 | 0 | 0
214 | 25440442 | 25440433 | 10925188 | 1 | 1 | 1 | 3 | 101-1714 | ССЦ Московской обл.,сб.101,поз.1714 | Болты строительные с гайками и шайбами | 1348 | 1009 | т | т | 1000 | 0.015 | 9040 | 0 | 0 | 0 | 0 | 1 | 0 | 0 | 0 | 0.015 | 0 | 2 | 25440459 | 1 | 0 | 629 | 0 | 0 | 0 | 0 | 0 | 0 | 0 | 0 | 0 | 0 | 0 | 0 | 0 | 0 | 0 | 0 | 0 | 0 | 0 | 0 | 0 | 0 | 0
214 | 25440443 | 25440433 | 10931751 | 1 | 1 | 1 | 3 | 113-0367 | ССЦ Московской обл.,сб.113,поз.0367 | Лента полиэтиленовая с липким слоем, марка А | 1346 | 1009 | кг | кг | 1 | 2.66 | 23 | 0 | 0 | 0 | 0 | 1 | 0 | 0 | 0 | 2.66 | 0 | 2 | 25440460 | 1 | 0 | 630 | 0 | 0 | 0 | 0 | 0 | 0 | 0 | 0 | 0 | 0 | 0 | 0 | 0 | 0 | 0 | 0 | 0 | 0 | 0 | 0 | 0 | 0 | 0
214 | 25440444 | 25440433 | 10947581 | 1 | 1 | 1 | 3 | 300-1695 | ССЦ Московской обл.,сб.300,поз.1695 | Крепления для воздуховодов (подвески СТД-6210, СТД-6208, СТД-6209, подвески регулируемые СТД-446, тяги, хомуты, кронштейны) | 1348 | 1009 | т | т | 1000 | 0.095 | 11980 | 0 | 0 | 0 | 0 | 1 | 0 | 0 | 0 | 0.095 | 0 | 2 | 25440461 | 1 | 0 | 631 | 0 | 0 | 0 | 0 | 0 | 0 | 0 | 0 | 0 | 0 | 0 | 0 | 0 | 0 | 0 | 0 | 0 | 0 | 0 | 0 | 0 | 0 | 0
214 | 25440445 | 25440433 | 10947664 | 1 | 1 | 1 | 3 | 300-1746 | ССЦ Московской обл.,сб.300,поз.1746 | Заглушки питометражных лючков СТД-8281 в сборе с ниппелем | 1354 | 1010 | шт. | шт. | 1 | 5 | 2.79 | 0 | 0 | 0 | 0 | 1 | 0 | 0 | 0 | 5 | 0 | 2 | 25440462 | 1 | 0 | 632 | 0 | 0 | 0 | 0 | 0 | 0 | 0 | 0 | 0 | 0 | 0 | 0 | 0 | 0 | 0 | 0 | 0 | 0 | 0 | 0 | 0 | 0 | 0
214 | 25440446 | 25440433 | 10948800 | 1 | 1 | 1 | 3 | 300-1789 | ССЦ Московской обл.,сб.300,поз.1789 | Воздуховоды из оцинкованной стали толщиной 0,6 мм диаметром до 250 мм | 1327 | 1005 | м2 | м2 | 1 | 100 | 93.52 | 0 | 0 | 0 | 0 | 1 | 0 | 0 | 0 | 100 | 0 | 2 | 25440463 | 1 | 0 | 633 | 0 | 0 | 0 | 0 | 0 | 0 | 0 | 0 | 0 | 0 | 0 | 0 | 0 | 0 | 0 | 0 | 0 | 0 | 0 | 0 | 0 | 0 | 0
214 | 25440447 | 25440433 | 10948421 | 1 | 1 | 1 | 3 | 300-1920 | ССЦ Московской обл.,сб.300,поз.1920 | Дроссель-клапаны из тонколист. оцинк. стали, d=до 280 мм | 1371 | 1013 | ШТ | ШТ | 1 | 9 | 64.78 | 0 | 0 | 0 | 0 | 1 | 0 | 0 | 0 | 9 | 0 | 2 | 25440464 | 1 | 0 | 634 | 0 | 0 | 0 | 0 | 0 | 0 | 0 | 0 | 0 | 0 | 0 | 0 | 0 | 0 | 0 | 0 | 0 | 0 | 0 | 0 | 0 | 0 | 0
214 | 25440448 | 25440433 | 10944624 | 1 | 1 | 1 | 3 | 300-3067 | ССЦ Московской обл.,сб.300,поз.3067 | Сетки металлические в рамках площадью в свету до 0,2 м2 | 1327 | 1005 | м2 | м2 | 1 | 0.26 | 75 | 0 | 0 | 0 | 0 | 1 | 0 | 0 | 0 | 0.26 | 0 | 2 | 25440465 | 1 | 0 | 635 | 0 | 0 | 0 | 0 | 0 | 0 | 0 | 0 | 0 | 0 | 0 | 0 | 0 | 0 | 0 | 0 | 0 | 0 | 0 | 0 | 0 | 0 | 0
214 | 25440449 | 25440433 | 10944659 | 1 | 1 | 1 | 3 | 300-3090 | ССЦ Московской обл.,сб.300,поз.3090 | Шиберы в обечайке из тонколистовой оцинкованной и сортовой стали круглые диаметром до 315 мм | 1354 | 1010 | шт. | шт. | 1 | 5 | 84.26 | 0 | 0 | 0 | 0 | 1 | 0 | 0 | 0 | 5 | 0 | 2 | 25440466 | 1 | 0 | 636 | 0 | 0 | 0 | 0 | 0 | 0 | 0 | 0 | 0 | 0 | 0 | 0 | 0 | 0 | 0 | 0 | 0 | 0 | 0 | 0 | 0 | 0 | 0
214 | 25440450 | 25440433 | 10969791 | 1 | 1 | 1 | 3 | 544-0089 | ССЦ Московской обл.,сб.544,поз.0089 | Лента липкая изоляционная на поликасиновом компаунде марки ЛСЭПЛ, шириной 20-30 мм, толщиной от 0,14 до 0,19 мм включительно | 1346 | 1009 | кг | кг | 1 | 14.7 | 91.29 | 0 | 0 | 0 | 0 | 1 | 0 | 0 | 0 | 14.7 | 0 | 2 | 25440467 | 1 | 0 | 637 | 0 | 0 | 0 | 0 | 0 | 0 | 0 | 0 | 0 | 0 | 0 | 0 | 0 | 0 | 0 | 0 | 0 | 0 | 0 | 0 | 0 | 0 | 0
240 | 25440469 | 25440468 | 2285413 | 1 | 1 | 1 | 1 | 1-3.2-50 |  | Затраты труда рабочих, разряд работ 3.2 | 1369 | 1013 | чел.-ч | чел.-ч | 1 | 167.86 | 0 | 0 | 0 | 8.75 | 0 | 1 | 0 | 0 | 0 | 167.86 | 1 | 2 | 25440486 | 1 | 0 | 638 | 0 | 0 | 0 | 0 | 0 | 0 | 0 | 0 | 0 | 0 | 0 | 0 | 0 | 0 | 0 | 0 | 0 | 0 | 0 | 0 | 0 | 0 | 0
240 | 25440470 | 25440468 | 121548 | 1 | 1 | 1 | 1 | 2 |  | Затраты труда машинистов | 608254 | 1013 | чел.час | чел.час | 1 | 1.3 | 0 | 0 | 0 | 0 | 0 | 1 | 0 | 0 | 0 | 1.3 | 2 | 2 | 25440487 | 1 | 0 | 639 | 0 | 0 | 0 | 0 | 0 | 0 | 0 | 0 | 0 | 0 | 0 | 0 | 0 | 0 | 0 | 0 | 0 | 0 | 0 | 0 | 0 | 0 | 0
240 | 25440471 | 25440468 | 10975957 | 1 | 1 | 1 | 2 | 021141 | ЦЭМ Московская обл.,сб.02,поз.1141 | Краны на автомобильном ходу при работе на других видах строительства (кроме магистральных трубопроводов) 10 т | 1368 | 1011 | маш.-ч | маш.-ч | 1 | 0.52 | 0 | 112 | 10.58 | 0 | 0 | 1 | 0 | 0 | 0 | 0.52 | 0 | 2 | 25440488 | 1 | 0 | 640 | 0 | 0 | 0 | 0 | 0 | 0 | 0 | 0 | 0 | 0 | 0 | 0 | 0 | 0 | 0 | 0 | 0 | 0 | 0 | 0 | 0 | 0 | 0
240 | 25440472 | 25440468 | 10976168 | 1 | 1 | 1 | 2 | 030403 | ЦЭМ Московская обл.,сб.03,поз.0403 | Лебедки электрические, тяговым усилием 19,62 (2) кН (т) | 1368 | 1011 | маш.-ч | маш.-ч | 1 | 0.39 | 0 | 6.66 | 0 | 0 | 0 | 1 | 0 | 0 | 0 | 0.39 | 0 | 2 | 25440489 | 1 | 0 | 641 | 0 | 0 | 0 | 0 | 0 | 0 | 0 | 0 | 0 | 0 | 0 | 0 | 0 | 0 | 0 | 0 | 0 | 0 | 0 | 0 | 0 | 0 | 0
240 | 25440473 | 25440468 | 10976355 | 1 | 1 | 1 | 2 | 040502 | ЦЭМ Московская обл.,сб.04,поз.0502 | Установки для сварки ручной дуговой (постоянного тока) | 1368 | 1011 | маш.-ч | маш.-ч | 1 | 1.79 | 0 | 8.1 | 0 | 0 | 0 | 1 | 0 | 0 | 0 | 1.79 | 0 | 2 | 25440490 | 1 | 0 | 642 | 0 | 0 | 0 | 0 | 0 | 0 | 0 | 0 | 0 | 0 | 0 | 0 | 0 | 0 | 0 | 0 | 0 | 0 | 0 | 0 | 0 | 0 | 0
240 | 25440474 | 25440468 | 10978959 | 1 | 1 | 1 | 2 | 400001 | ЦЭМ Московская обл.,сб.40,поз.0001 | Автомобили бортовые грузоподъемностью до 5 т | 1368 | 1011 | маш.-ч | маш.-ч | 1 | 0.78 | 0 | 75.4 | 0 | 0 | 0 | 1 | 0 | 0 | 0 | 0.78 | 0 | 2 | 25440491 | 1 | 0 | 643 | 0 | 0 | 0 | 0 | 0 | 0 | 0 | 0 | 0 | 0 | 0 | 0 | 0 | 0 | 0 | 0 | 0 | 0 | 0 | 0 | 0 | 0 | 0
240 | 25440475 | 25440468 | 10924969 | 1 | 1 | 1 | 3 | 101-1522 | ССЦ Московской обл.,сб.101,поз.1522 | Электроды, тип Э-42А, d=5 мм | 1348 | 1009 | т | т | 1000 | 0.00045 | 10362 | 0 | 0 | 0 | 0 | 1 | 0 | 0 | 0 | 0.00045 | 0 | 2 | 25440492 | 1 | 0 | 644 | 0 | 0 | 0 | 0 | 0 | 0 | 0 | 0 | 0 | 0 | 0 | 0 | 0 | 0 | 0 | 0 | 0 | 0 | 0 | 0 | 0 | 0 | 0
240 | 25440476 | 25440468 | 10925170 | 1 | 1 | 1 | 3 | 101-1703 | ССЦ Московской обл.,сб.101,поз.1703 | Прокладки резиновые (пластина техническая прессованная) | 1346 | 1009 | кг | кг | 1 | 8 | 23.09 | 0 | 0 | 0 | 0 | 1 | 0 | 0 | 0 | 8 | 0 | 2 | 25440493 | 1 | 0 | 645 | 0 | 0 | 0 | 0 | 0 | 0 | 0 | 0 | 0 | 0 | 0 | 0 | 0 | 0 | 0 | 0 | 0 | 0 | 0 | 0 | 0 | 0 | 0
240 | 25440477 | 25440468 | 10925188 | 1 | 1 | 1 | 3 | 101-1714 | ССЦ Московской обл.,сб.101,поз.1714 | Болты строительные с гайками и шайбами | 1348 | 1009 | т | т | 1000 | 0.015 | 9040 | 0 | 0 | 0 | 0 | 1 | 0 | 0 | 0 | 0.015 | 0 | 2 | 25440494 | 1 | 0 | 646 | 0 | 0 | 0 | 0 | 0 | 0 | 0 | 0 | 0 | 0 | 0 | 0 | 0 | 0 | 0 | 0 | 0 | 0 | 0 | 0 | 0 | 0 | 0
240 | 25440478 | 25440468 | 10931751 | 1 | 1 | 1 | 3 | 113-0367 | ССЦ Московской обл.,сб.113,поз.0367 | Лента полиэтиленовая с липким слоем, марка А | 1346 | 1009 | кг | кг | 1 | 2.66 | 23 | 0 | 0 | 0 | 0 | 1 | 0 | 0 | 0 | 2.66 | 0 | 2 | 25440495 | 1 | 0 | 647 | 0 | 0 | 0 | 0 | 0 | 0 | 0 | 0 | 0 | 0 | 0 | 0 | 0 | 0 | 0 | 0 | 0 | 0 | 0 | 0 | 0 | 0 | 0
240 | 25440479 | 25440468 | 10947581 | 1 | 1 | 1 | 3 | 300-1695 | ССЦ Московской обл.,сб.300,поз.1695 | Крепления для воздуховодов (подвески СТД-6210, СТД-6208, СТД-6209, подвески регулируемые СТД-446, тяги, хомуты, кронштейны) | 1348 | 1009 | т | т | 1000 | 0.119 | 11980 | 0 | 0 | 0 | 0 | 1 | 0 | 0 | 0 | 0.119 | 0 | 2 | 25440496 | 1 | 0 | 648 | 0 | 0 | 0 | 0 | 0 | 0 | 0 | 0 | 0 | 0 | 0 | 0 | 0 | 0 | 0 | 0 | 0 | 0 | 0 | 0 | 0 | 0 | 0
240 | 25440480 | 25440468 | 10947664 | 1 | 1 | 1 | 3 | 300-1746 | ССЦ Московской обл.,сб.300,поз.1746 | Заглушки питометражных лючков СТД-8281 в сборе с ниппелем | 1354 | 1010 | шт. | шт. | 1 | 6 | 2.79 | 0 | 0 | 0 | 0 | 1 | 0 | 0 | 0 | 6 | 0 | 2 | 25440497 | 1 | 0 | 649 | 0 | 0 | 0 | 0 | 0 | 0 | 0 | 0 | 0 | 0 | 0 | 0 | 0 | 0 | 0 | 0 | 0 | 0 | 0 | 0 | 0 | 0 | 0
240 | 25440481 | 25440468 | 10948809 | 1 | 1 | 1 | 3 | 300-1786 | ССЦ Московской обл.,сб.300,поз.1786 | Воздуховоды из оцинкованной стали толщиной 0,5 мм диаметром до 200 мм | 1327 | 1005 | м2 | м2 | 1 | 100 | 96.29 | 0 | 0 | 0 | 0 | 1 | 0 | 0 | 0 | 100 | 0 | 2 | 25440498 | 1 | 0 | 650 | 0 | 0 | 0 | 0 | 0 | 0 | 0 | 0 | 0 | 0 | 0 | 0 | 0 | 0 | 0 | 0 | 0 | 0 | 0 | 0 | 0 | 0 | 0
240 | 25440482 | 25440468 | 10948421 | 1 | 1 | 1 | 3 | 300-1920 | ССЦ Московской обл.,сб.300,поз.1920 | Дроссель-клапаны из тонколист. оцинк. стали, d=до 280 мм | 1371 | 1013 | ШТ | ШТ | 1 | 11 | 64.78 | 0 | 0 | 0 | 0 | 1 | 0 | 0 | 0 | 11 | 0 | 2 | 25440499 | 1 | 0 | 651 | 0 | 0 | 0 | 0 | 0 | 0 | 0 | 0 | 0 | 0 | 0 | 0 | 0 | 0 | 0 | 0 | 0 | 0 | 0 | 0 | 0 | 0 | 0
240 | 25440483 | 25440468 | 10944624 | 1 | 1 | 1 | 3 | 300-3067 | ССЦ Московской обл.,сб.300,поз.3067 | Сетки металлические в рамках площадью в свету до 0,2 м2 | 1327 | 1005 | м2 | м2 | 1 | 0.33 | 75 | 0 | 0 | 0 | 0 | 1 | 0 | 0 | 0 | 0.33 | 0 | 2 | 25440500 | 1 | 0 | 652 | 0 | 0 | 0 | 0 | 0 | 0 | 0 | 0 | 0 | 0 | 0 | 0 | 0 | 0 | 0 | 0 | 0 | 0 | 0 | 0 | 0 | 0 | 0
240 | 25440484 | 25440468 | 10944659 | 1 | 1 | 1 | 3 | 300-3090 | ССЦ Московской обл.,сб.300,поз.3090 | Шиберы в обечайке из тонколистовой оцинкованной и сортовой стали круглые диаметром до 315 мм | 1354 | 1010 | шт. | шт. | 1 | 6 | 84.26 | 0 | 0 | 0 | 0 | 1 | 0 | 0 | 0 | 6 | 0 | 2 | 25440501 | 1 | 0 | 653 | 0 | 0 | 0 | 0 | 0 | 0 | 0 | 0 | 0 | 0 | 0 | 0 | 0 | 0 | 0 | 0 | 0 | 0 | 0 | 0 | 0 | 0 | 0
240 | 25440485 | 25440468 | 10969791 | 1 | 1 | 1 | 3 | 544-0089 | ССЦ Московской обл.,сб.544,поз.0089 | Лента липкая изоляционная на поликасиновом компаунде марки ЛСЭПЛ, шириной 20-30 мм, толщиной от 0,14 до 0,19 мм включительно | 1346 | 1009 | кг | кг | 1 | 14.7 | 91.29 | 0 | 0 | 0 | 0 | 1 | 0 | 0 | 0 | 14.7 | 0 | 2 | 25440502 | 1 | 0 | 654 | 0 | 0 | 0 | 0 | 0 | 0 | 0 | 0 | 0 | 0 | 0 | 0 | 0 | 0 | 0 | 0 | 0 | 0 | 0 | 0 | 0 | 0 | 0
241 | 25440504 | 25440503 | 2285413 | 1 | 1 | 1 | 1 | 1-3.2-50 |  | Затраты труда рабочих, разряд работ 3.2 | 1369 | 1013 | чел.-ч | чел.-ч | 1 | 167.86 | 0 | 0 | 0 | 8.75 | 0 | 1 | 0 | 0 | 0 | 167.86 | 1 | 2 | 25440521 | 1 | 0 | 655 | 0 | 0 | 0 | 0 | 0 | 0 | 0 | 0 | 0 | 0 | 0 | 0 | 0 | 0 | 0 | 0 | 0 | 0 | 0 | 0 | 0 | 0 | 0
241 | 25440505 | 25440503 | 121548 | 1 | 1 | 1 | 1 | 2 |  | Затраты труда машинистов | 608254 | 1013 | чел.час | чел.час | 1 | 1.32 | 0 | 0 | 0 | 0 | 0 | 1 | 0 | 0 | 0 | 1.32 | 2 | 2 | 25440522 | 1 | 0 | 656 | 0 | 0 | 0 | 0 | 0 | 0 | 0 | 0 | 0 | 0 | 0 | 0 | 0 | 0 | 0 | 0 | 0 | 0 | 0 | 0 | 0 | 0 | 0
241 | 25440506 | 25440503 | 10975957 | 1 | 1 | 1 | 2 | 021141 | ЦЭМ Московская обл.,сб.02,поз.1141 | Краны на автомобильном ходу при работе на других видах строительства (кроме магистральных трубопроводов) 10 т | 1368 | 1011 | маш.-ч | маш.-ч | 1 | 0.52 | 0 | 112 | 10.58 | 0 | 0 | 1 | 0 | 0 | 0 | 0.52 | 0 | 2 | 25440523 | 1 | 0 | 657 | 0 | 0 | 0 | 0 | 0 | 0 | 0 | 0 | 0 | 0 | 0 | 0 | 0 | 0 | 0 | 0 | 0 | 0 | 0 | 0 | 0 | 0 | 0
241 | 25440507 | 25440503 | 10976168 | 1 | 1 | 1 | 2 | 030403 | ЦЭМ Московская обл.,сб.03,поз.0403 | Лебедки электрические, тяговым усилием 19,62 (2) кН (т) | 1368 | 1011 | маш.-ч | маш.-ч | 1 | 0.39 | 0 | 6.66 | 0 | 0 | 0 | 1 | 0 | 0 | 0 | 0.39 | 0 | 2 | 25440524 | 1 | 0 | 658 | 0 | 0 | 0 | 0 | 0 | 0 | 0 | 0 | 0 | 0 | 0 | 0 | 0 | 0 | 0 | 0 | 0 | 0 | 0 | 0 | 0 | 0 | 0
241 | 25440508 | 25440503 | 10976355 | 1 | 1 | 1 | 2 | 040502 | ЦЭМ Московская обл.,сб.04,поз.0502 | Установки для сварки ручной дуговой (постоянного тока) | 1368 | 1011 | маш.-ч | маш.-ч | 1 | 1.79 | 0 | 8.1 | 0 | 0 | 0 | 1 | 0 | 0 | 0 | 1.79 | 0 | 2 | 25440525 | 1 | 0 | 659 | 0 | 0 | 0 | 0 | 0 | 0 | 0 | 0 | 0 | 0 | 0 | 0 | 0 | 0 | 0 | 0 | 0 | 0 | 0 | 0 | 0 | 0 | 0
241 | 25440509 | 25440503 | 10978959 | 1 | 1 | 1 | 2 | 400001 | ЦЭМ Московская обл.,сб.40,поз.0001 | Автомобили бортовые грузоподъемностью до 5 т | 1368 | 1011 | маш.-ч | маш.-ч | 1 | 0.8 | 0 | 75.4 | 0 | 0 | 0 | 1 | 0 | 0 | 0 | 0.8 | 0 | 2 | 25440526 | 1 | 0 | 660 | 0 | 0 | 0 | 0 | 0 | 0 | 0 | 0 | 0 | 0 | 0 | 0 | 0 | 0 | 0 | 0 | 0 | 0 | 0 | 0 | 0 | 0 | 0
241 | 25440510 | 25440503 | 10924969 | 1 | 1 | 1 | 3 | 101-1522 | ССЦ Московской обл.,сб.101,поз.1522 | Электроды, тип Э-42А, d=5 мм | 1348 | 1009 | т | т | 1000 | 0.00045 | 10362 | 0 | 0 | 0 | 0 | 1 | 0 | 0 | 0 | 0.00045 | 0 | 2 | 25440527 | 1 | 0 | 661 | 0 | 0 | 0 | 0 | 0 | 0 | 0 | 0 | 0 | 0 | 0 | 0 | 0 | 0 | 0 | 0 | 0 | 0 | 0 | 0 | 0 | 0 | 0
241 | 25440511 | 25440503 | 10925170 | 1 | 1 | 1 | 3 | 101-1703 | ССЦ Московской обл.,сб.101,поз.1703 | Прокладки резиновые (пластина техническая прессованная) | 1346 | 1009 | кг | кг | 1 | 8 | 23.09 | 0 | 0 | 0 | 0 | 1 | 0 | 0 | 0 | 8 | 0 | 2 | 25440528 | 1 | 0 | 662 | 0 | 0 | 0 | 0 | 0 | 0 | 0 | 0 | 0 | 0 | 0 | 0 | 0 | 0 | 0 | 0 | 0 | 0 | 0 | 0 | 0 | 0 | 0
241 | 25440512 | 25440503 | 10925188 | 1 | 1 | 1 | 3 | 101-1714 | ССЦ Московской обл.,сб.101,поз.1714 | Болты строительные с гайками и шайбами | 1348 | 1009 | т | т | 1000 | 0.015 | 9040 | 0 | 0 | 0 | 0 | 1 | 0 | 0 | 0 | 0.015 | 0 | 2 | 25440529 | 1 | 0 | 663 | 0 | 0 | 0 | 0 | 0 | 0 | 0 | 0 | 0 | 0 | 0 | 0 | 0 | 0 | 0 | 0 | 0 | 0 | 0 | 0 | 0 | 0 | 0
241 | 25440513 | 25440503 | 10931751 | 1 | 1 | 1 | 3 | 113-0367 | ССЦ Московской обл.,сб.113,поз.0367 | Лента полиэтиленовая с липким слоем, марка А | 1346 | 1009 | кг | кг | 1 | 2.66 | 23 | 0 | 0 | 0 | 0 | 1 | 0 | 0 | 0 | 2.66 | 0 | 2 | 25440530 | 1 | 0 | 664 | 0 | 0 | 0 | 0 | 0 | 0 | 0 | 0 | 0 | 0 | 0 | 0 | 0 | 0 | 0 | 0 | 0 | 0 | 0 | 0 | 0 | 0 | 0
241 | 25440514 | 25440503 | 10947581 | 1 | 1 | 1 | 3 | 300-1695 | ССЦ Московской обл.,сб.300,поз.1695 | Крепления для воздуховодов (подвески СТД-6210, СТД-6208, СТД-6209, подвески регулируемые СТД-446, тяги, хомуты, кронштейны) | 1348 | 1009 | т | т | 1000 | 0.095 | 11980 | 0 | 0 | 0 | 0 | 1 | 0 | 0 | 0 | 0.095 | 0 | 2 | 25440531 | 1 | 0 | 665 | 0 | 0 | 0 | 0 | 0 | 0 | 0 | 0 | 0 | 0 | 0 | 0 | 0 | 0 | 0 | 0 | 0 | 0 | 0 | 0 | 0 | 0 | 0
241 | 25440515 | 25440503 | 10947664 | 1 | 1 | 1 | 3 | 300-1746 | ССЦ Московской обл.,сб.300,поз.1746 | Заглушки питометражных лючков СТД-8281 в сборе с ниппелем | 1354 | 1010 | шт. | шт. | 1 | 5 | 2.79 | 0 | 0 | 0 | 0 | 1 | 0 | 0 | 0 | 5 | 0 | 2 | 25440532 | 1 | 0 | 666 | 0 | 0 | 0 | 0 | 0 | 0 | 0 | 0 | 0 | 0 | 0 | 0 | 0 | 0 | 0 | 0 | 0 | 0 | 0 | 0 | 0 | 0 | 0
241 | 25440516 | 25440503 | 10948800 | 1 | 1 | 1 | 3 | 300-1789 | ССЦ Московской обл.,сб.300,поз.1789 | Воздуховоды из оцинкованной стали толщиной 0,6 мм диаметром до 250 мм | 1327 | 1005 | м2 | м2 | 1 | 100 | 93.52 | 0 | 0 | 0 | 0 | 1 | 0 | 0 | 0 | 100 | 0 | 2 | 25440533 | 1 | 0 | 667 | 0 | 0 | 0 | 0 | 0 | 0 | 0 | 0 | 0 | 0 | 0 | 0 | 0 | 0 | 0 | 0 | 0 | 0 | 0 | 0 | 0 | 0 | 0
241 | 25440517 | 25440503 | 10948421 | 1 | 1 | 1 | 3 | 300-1920 | ССЦ Московской обл.,сб.300,поз.1920 | Дроссель-клапаны из тонколист. оцинк. стали, d=до 280 мм | 1371 | 1013 | ШТ | ШТ | 1 | 9 | 64.78 | 0 | 0 | 0 | 0 | 1 | 0 | 0 | 0 | 9 | 0 | 2 | 25440534 | 1 | 0 | 668 | 0 | 0 | 0 | 0 | 0 | 0 | 0 | 0 | 0 | 0 | 0 | 0 | 0 | 0 | 0 | 0 | 0 | 0 | 0 | 0 | 0 | 0 | 0
241 | 25440518 | 25440503 | 10944624 | 1 | 1 | 1 | 3 | 300-3067 | ССЦ Московской обл.,сб.300,поз.3067 | Сетки металлические в рамках площадью в свету до 0,2 м2 | 1327 | 1005 | м2 | м2 | 1 | 0.26 | 75 | 0 | 0 | 0 | 0 | 1 | 0 | 0 | 0 | 0.26 | 0 | 2 | 25440535 | 1 | 0 | 669 | 0 | 0 | 0 | 0 | 0 | 0 | 0 | 0 | 0 | 0 | 0 | 0 | 0 | 0 | 0 | 0 | 0 | 0 | 0 | 0 | 0 | 0 | 0
241 | 25440519 | 25440503 | 10944659 | 1 | 1 | 1 | 3 | 300-3090 | ССЦ Московской обл.,сб.300,поз.3090 | Шиберы в обечайке из тонколистовой оцинкованной и сортовой стали круглые диаметром до 315 мм | 1354 | 1010 | шт. | шт. | 1 | 5 | 84.26 | 0 | 0 | 0 | 0 | 1 | 0 | 0 | 0 | 5 | 0 | 2 | 25440536 | 1 | 0 | 670 | 0 | 0 | 0 | 0 | 0 | 0 | 0 | 0 | 0 | 0 | 0 | 0 | 0 | 0 | 0 | 0 | 0 | 0 | 0 | 0 | 0 | 0 | 0
241 | 25440520 | 25440503 | 10969791 | 1 | 1 | 1 | 3 | 544-0089 | ССЦ Московской обл.,сб.544,поз.0089 | Лента липкая изоляционная на поликасиновом компаунде марки ЛСЭПЛ, шириной 20-30 мм, толщиной от 0,14 до 0,19 мм включительно | 1346 | 1009 | кг | кг | 1 | 14.7 | 91.29 | 0 | 0 | 0 | 0 | 1 | 0 | 0 | 0 | 14.7 | 0 | 2 | 25440537 | 1 | 0 | 671 | 0 | 0 | 0 | 0 | 0 | 0 | 0 | 0 | 0 | 0 | 0 | 0 | 0 | 0 | 0 | 0 | 0 | 0 | 0 | 0 | 0 | 0 | 0
263 | 25440539 | 25440538 | 2285413 | 1 | 1 | 1 | 1 | 1-3.2-50 |  | Затраты труда рабочих, разряд работ 3.2 | 1369 | 1013 | чел.-ч | чел.-ч | 1 | 167.86 | 0 | 0 | 0 | 8.75 | 0 | 1 | 0 | 0 | 0 | 167.86 | 1 | 2 | 25440556 | 1 | 0 | 672 | 0 | 0 | 0 | 0 | 0 | 0 | 0 | 0 | 0 | 0 | 0 | 0 | 0 | 0 | 0 | 0 | 0 | 0 | 0 | 0 | 0 | 0 | 0
263 | 25440540 | 25440538 | 121548 | 1 | 1 | 1 | 1 | 2 |  | Затраты труда машинистов | 608254 | 1013 | чел.час | чел.час | 1 | 1.3 | 0 | 0 | 0 | 0 | 0 | 1 | 0 | 0 | 0 | 1.3 | 2 | 2 | 25440557 | 1 | 0 | 673 | 0 | 0 | 0 | 0 | 0 | 0 | 0 | 0 | 0 | 0 | 0 | 0 | 0 | 0 | 0 | 0 | 0 | 0 | 0 | 0 | 0 | 0 | 0
263 | 25440541 | 25440538 | 10975957 | 1 | 1 | 1 | 2 | 021141 | ЦЭМ Московская обл.,сб.02,поз.1141 | Краны на автомобильном ходу при работе на других видах строительства (кроме магистральных трубопроводов) 10 т | 1368 | 1011 | маш.-ч | маш.-ч | 1 | 0.52 | 0 | 112 | 10.58 | 0 | 0 | 1 | 0 | 0 | 0 | 0.52 | 0 | 2 | 25440558 | 1 | 0 | 674 | 0 | 0 | 0 | 0 | 0 | 0 | 0 | 0 | 0 | 0 | 0 | 0 | 0 | 0 | 0 | 0 | 0 | 0 | 0 | 0 | 0 | 0 | 0
263 | 25440542 | 25440538 | 10976168 | 1 | 1 | 1 | 2 | 030403 | ЦЭМ Московская обл.,сб.03,поз.0403 | Лебедки электрические, тяговым усилием 19,62 (2) кН (т) | 1368 | 1011 | маш.-ч | маш.-ч | 1 | 0.39 | 0 | 6.66 | 0 | 0 | 0 | 1 | 0 | 0 | 0 | 0.39 | 0 | 2 | 25440559 | 1 | 0 | 675 | 0 | 0 | 0 | 0 | 0 | 0 | 0 | 0 | 0 | 0 | 0 | 0 | 0 | 0 | 0 | 0 | 0 | 0 | 0 | 0 | 0 | 0 | 0
263 | 25440543 | 25440538 | 10976355 | 1 | 1 | 1 | 2 | 040502 | ЦЭМ Московская обл.,сб.04,поз.0502 | Установки для сварки ручной дуговой (постоянного тока) | 1368 | 1011 | маш.-ч | маш.-ч | 1 | 1.79 | 0 | 8.1 | 0 | 0 | 0 | 1 | 0 | 0 | 0 | 1.79 | 0 | 2 | 25440560 | 1 | 0 | 676 | 0 | 0 | 0 | 0 | 0 | 0 | 0 | 0 | 0 | 0 | 0 | 0 | 0 | 0 | 0 | 0 | 0 | 0 | 0 | 0 | 0 | 0 | 0
263 | 25440544 | 25440538 | 10978959 | 1 | 1 | 1 | 2 | 400001 | ЦЭМ Московская обл.,сб.40,поз.0001 | Автомобили бортовые грузоподъемностью до 5 т | 1368 | 1011 | маш.-ч | маш.-ч | 1 | 0.78 | 0 | 75.4 | 0 | 0 | 0 | 1 | 0 | 0 | 0 | 0.78 | 0 | 2 | 25440561 | 1 | 0 | 677 | 0 | 0 | 0 | 0 | 0 | 0 | 0 | 0 | 0 | 0 | 0 | 0 | 0 | 0 | 0 | 0 | 0 | 0 | 0 | 0 | 0 | 0 | 0
263 | 25440545 | 25440538 | 10924969 | 1 | 1 | 1 | 3 | 101-1522 | ССЦ Московской обл.,сб.101,поз.1522 | Электроды, тип Э-42А, d=5 мм | 1348 | 1009 | т | т | 1000 | 0.00045 | 10362 | 0 | 0 | 0 | 0 | 1 | 0 | 0 | 0 | 0.00045 | 0 | 2 | 25440562 | 1 | 0 | 678 | 0 | 0 | 0 | 0 | 0 | 0 | 0 | 0 | 0 | 0 | 0 | 0 | 0 | 0 | 0 | 0 | 0 | 0 | 0 | 0 | 0 | 0 | 0
263 | 25440546 | 25440538 | 10925170 | 1 | 1 | 1 | 3 | 101-1703 | ССЦ Московской обл.,сб.101,поз.1703 | Прокладки резиновые (пластина техническая прессованная) | 1346 | 1009 | кг | кг | 1 | 8 | 23.09 | 0 | 0 | 0 | 0 | 1 | 0 | 0 | 0 | 8 | 0 | 2 | 25440563 | 1 | 0 | 679 | 0 | 0 | 0 | 0 | 0 | 0 | 0 | 0 | 0 | 0 | 0 | 0 | 0 | 0 | 0 | 0 | 0 | 0 | 0 | 0 | 0 | 0 | 0
263 | 25440547 | 25440538 | 10925188 | 1 | 1 | 1 | 3 | 101-1714 | ССЦ Московской обл.,сб.101,поз.1714 | Болты строительные с гайками и шайбами | 1348 | 1009 | т | т | 1000 | 0.015 | 9040 | 0 | 0 | 0 | 0 | 1 | 0 | 0 | 0 | 0.015 | 0 | 2 | 25440564 | 1 | 0 | 680 | 0 | 0 | 0 | 0 | 0 | 0 | 0 | 0 | 0 | 0 | 0 | 0 | 0 | 0 | 0 | 0 | 0 | 0 | 0 | 0 | 0 | 0 | 0
263 | 25440548 | 25440538 | 10931751 | 1 | 1 | 1 | 3 | 113-0367 | ССЦ Московской обл.,сб.113,поз.0367 | Лента полиэтиленовая с липким слоем, марка А | 1346 | 1009 | кг | кг | 1 | 2.66 | 23 | 0 | 0 | 0 | 0 | 1 | 0 | 0 | 0 | 2.66 | 0 | 2 | 25440565 | 1 | 0 | 681 | 0 | 0 | 0 | 0 | 0 | 0 | 0 | 0 | 0 | 0 | 0 | 0 | 0 | 0 | 0 | 0 | 0 | 0 | 0 | 0 | 0 | 0 | 0
263 | 25440549 | 25440538 | 10947581 | 1 | 1 | 1 | 3 | 300-1695 | ССЦ Московской обл.,сб.300,поз.1695 | Крепления для воздуховодов (подвески СТД-6210, СТД-6208, СТД-6209, подвески регулируемые СТД-446, тяги, хомуты, кронштейны) | 1348 | 1009 | т | т | 1000 | 0.119 | 11980 | 0 | 0 | 0 | 0 | 1 | 0 | 0 | 0 | 0.119 | 0 | 2 | 25440566 | 1 | 0 | 682 | 0 | 0 | 0 | 0 | 0 | 0 | 0 | 0 | 0 | 0 | 0 | 0 | 0 | 0 | 0 | 0 | 0 | 0 | 0 | 0 | 0 | 0 | 0
263 | 25440550 | 25440538 | 10947664 | 1 | 1 | 1 | 3 | 300-1746 | ССЦ Московской обл.,сб.300,поз.1746 | Заглушки питометражных лючков СТД-8281 в сборе с ниппелем | 1354 | 1010 | шт. | шт. | 1 | 6 | 2.79 | 0 | 0 | 0 | 0 | 1 | 0 | 0 | 0 | 6 | 0 | 2 | 25440567 | 1 | 0 | 683 | 0 | 0 | 0 | 0 | 0 | 0 | 0 | 0 | 0 | 0 | 0 | 0 | 0 | 0 | 0 | 0 | 0 | 0 | 0 | 0 | 0 | 0 | 0
263 | 25440551 | 25440538 | 10948809 | 1 | 1 | 1 | 3 | 300-1786 | ССЦ Московской обл.,сб.300,поз.1786 | Воздуховоды из оцинкованной стали толщиной 0,5 мм диаметром до 200 мм | 1327 | 1005 | м2 | м2 | 1 | 100 | 96.29 | 0 | 0 | 0 | 0 | 1 | 0 | 0 | 0 | 100 | 0 | 2 | 25440568 | 1 | 0 | 684 | 0 | 0 | 0 | 0 | 0 | 0 | 0 | 0 | 0 | 0 | 0 | 0 | 0 | 0 | 0 | 0 | 0 | 0 | 0 | 0 | 0 | 0 | 0
263 | 25440552 | 25440538 | 10948421 | 1 | 1 | 1 | 3 | 300-1920 | ССЦ Московской обл.,сб.300,поз.1920 | Дроссель-клапаны из тонколист. оцинк. стали, d=до 280 мм | 1371 | 1013 | ШТ | ШТ | 1 | 11 | 64.78 | 0 | 0 | 0 | 0 | 1 | 0 | 0 | 0 | 11 | 0 | 2 | 25440569 | 1 | 0 | 685 | 0 | 0 | 0 | 0 | 0 | 0 | 0 | 0 | 0 | 0 | 0 | 0 | 0 | 0 | 0 | 0 | 0 | 0 | 0 | 0 | 0 | 0 | 0
263 | 25440553 | 25440538 | 10944624 | 1 | 1 | 1 | 3 | 300-3067 | ССЦ Московской обл.,сб.300,поз.3067 | Сетки металлические в рамках площадью в свету до 0,2 м2 | 1327 | 1005 | м2 | м2 | 1 | 0.33 | 75 | 0 | 0 | 0 | 0 | 1 | 0 | 0 | 0 | 0.33 | 0 | 2 | 25440570 | 1 | 0 | 686 | 0 | 0 | 0 | 0 | 0 | 0 | 0 | 0 | 0 | 0 | 0 | 0 | 0 | 0 | 0 | 0 | 0 | 0 | 0 | 0 | 0 | 0 | 0
263 | 25440554 | 25440538 | 10944659 | 1 | 1 | 1 | 3 | 300-3090 | ССЦ Московской обл.,сб.300,поз.3090 | Шиберы в обечайке из тонколистовой оцинкованной и сортовой стали круглые диаметром до 315 мм | 1354 | 1010 | шт. | шт. | 1 | 6 | 84.26 | 0 | 0 | 0 | 0 | 1 | 0 | 0 | 0 | 6 | 0 | 2 | 25440571 | 1 | 0 | 687 | 0 | 0 | 0 | 0 | 0 | 0 | 0 | 0 | 0 | 0 | 0 | 0 | 0 | 0 | 0 | 0 | 0 | 0 | 0 | 0 | 0 | 0 | 0
263 | 25440555 | 25440538 | 10969791 | 1 | 1 | 1 | 3 | 544-0089 | ССЦ Московской обл.,сб.544,поз.0089 | Лента липкая изоляционная на поликасиновом компаунде марки ЛСЭПЛ, шириной 20-30 мм, толщиной от 0,14 до 0,19 мм включительно | 1346 | 1009 | кг | кг | 1 | 14.7 | 91.29 | 0 | 0 | 0 | 0 | 1 | 0 | 0 | 0 | 14.7 | 0 | 2 | 25440572 | 1 | 0 | 688 | 0 | 0 | 0 | 0 | 0 | 0 | 0 | 0 | 0 | 0 | 0 | 0 | 0 | 0 | 0 | 0 | 0 | 0 | 0 | 0 | 0 | 0 | 0
264 | 25440574 | 25440573 | 2285413 | 1 | 1 | 1 | 1 | 1-3.2-50 |  | Затраты труда рабочих, разряд работ 3.2 | 1369 | 1013 | чел.-ч | чел.-ч | 1 | 167.86 | 0 | 0 | 0 | 8.75 | 0 | 1 | 0 | 0 | 0 | 167.86 | 1 | 2 | 25440591 | 1 | 0 | 689 | 0 | 0 | 0 | 0 | 0 | 0 | 0 | 0 | 0 | 0 | 0 | 0 | 0 | 0 | 0 | 0 | 0 | 0 | 0 | 0 | 0 | 0 | 0
264 | 25440575 | 25440573 | 121548 | 1 | 1 | 1 | 1 | 2 |  | Затраты труда машинистов | 608254 | 1013 | чел.час | чел.час | 1 | 1.32 | 0 | 0 | 0 | 0 | 0 | 1 | 0 | 0 | 0 | 1.32 | 2 | 2 | 25440592 | 1 | 0 | 690 | 0 | 0 | 0 | 0 | 0 | 0 | 0 | 0 | 0 | 0 | 0 | 0 | 0 | 0 | 0 | 0 | 0 | 0 | 0 | 0 | 0 | 0 | 0
264 | 25440576 | 25440573 | 10975957 | 1 | 1 | 1 | 2 | 021141 | ЦЭМ Московская обл.,сб.02,поз.1141 | Краны на автомобильном ходу при работе на других видах строительства (кроме магистральных трубопроводов) 10 т | 1368 | 1011 | маш.-ч | маш.-ч | 1 | 0.52 | 0 | 112 | 10.58 | 0 | 0 | 1 | 0 | 0 | 0 | 0.52 | 0 | 2 | 25440593 | 1 | 0 | 691 | 0 | 0 | 0 | 0 | 0 | 0 | 0 | 0 | 0 | 0 | 0 | 0 | 0 | 0 | 0 | 0 | 0 | 0 | 0 | 0 | 0 | 0 | 0
264 | 25440577 | 25440573 | 10976168 | 1 | 1 | 1 | 2 | 030403 | ЦЭМ Московская обл.,сб.03,поз.0403 | Лебедки электрические, тяговым усилием 19,62 (2) кН (т) | 1368 | 1011 | маш.-ч | маш.-ч | 1 | 0.39 | 0 | 6.66 | 0 | 0 | 0 | 1 | 0 | 0 | 0 | 0.39 | 0 | 2 | 25440594 | 1 | 0 | 692 | 0 | 0 | 0 | 0 | 0 | 0 | 0 | 0 | 0 | 0 | 0 | 0 | 0 | 0 | 0 | 0 | 0 | 0 | 0 | 0 | 0 | 0 | 0
264 | 25440578 | 25440573 | 10976355 | 1 | 1 | 1 | 2 | 040502 | ЦЭМ Московская обл.,сб.04,поз.0502 | Установки для сварки ручной дуговой (постоянного тока) | 1368 | 1011 | маш.-ч | маш.-ч | 1 | 1.79 | 0 | 8.1 | 0 | 0 | 0 | 1 | 0 | 0 | 0 | 1.79 | 0 | 2 | 25440595 | 1 | 0 | 693 | 0 | 0 | 0 | 0 | 0 | 0 | 0 | 0 | 0 | 0 | 0 | 0 | 0 | 0 | 0 | 0 | 0 | 0 | 0 | 0 | 0 | 0 | 0
264 | 25440579 | 25440573 | 10978959 | 1 | 1 | 1 | 2 | 400001 | ЦЭМ Московская обл.,сб.40,поз.0001 | Автомобили бортовые грузоподъемностью до 5 т | 1368 | 1011 | маш.-ч | маш.-ч | 1 | 0.8 | 0 | 75.4 | 0 | 0 | 0 | 1 | 0 | 0 | 0 | 0.8 | 0 | 2 | 25440596 | 1 | 0 | 694 | 0 | 0 | 0 | 0 | 0 | 0 | 0 | 0 | 0 | 0 | 0 | 0 | 0 | 0 | 0 | 0 | 0 | 0 | 0 | 0 | 0 | 0 | 0
264 | 25440580 | 25440573 | 10924969 | 1 | 1 | 1 | 3 | 101-1522 | ССЦ Московской обл.,сб.101,поз.1522 | Электроды, тип Э-42А, d=5 мм | 1348 | 1009 | т | т | 1000 | 0.00045 | 10362 | 0 | 0 | 0 | 0 | 1 | 0 | 0 | 0 | 0.00045 | 0 | 2 | 25440597 | 1 | 0 | 695 | 0 | 0 | 0 | 0 | 0 | 0 | 0 | 0 | 0 | 0 | 0 | 0 | 0 | 0 | 0 | 0 | 0 | 0 | 0 | 0 | 0 | 0 | 0
264 | 25440581 | 25440573 | 10925170 | 1 | 1 | 1 | 3 | 101-1703 | ССЦ Московской обл.,сб.101,поз.1703 | Прокладки резиновые (пластина техническая прессованная) | 1346 | 1009 | кг | кг | 1 | 8 | 23.09 | 0 | 0 | 0 | 0 | 1 | 0 | 0 | 0 | 8 | 0 | 2 | 25440598 | 1 | 0 | 696 | 0 | 0 | 0 | 0 | 0 | 0 | 0 | 0 | 0 | 0 | 0 | 0 | 0 | 0 | 0 | 0 | 0 | 0 | 0 | 0 | 0 | 0 | 0
264 | 25440582 | 25440573 | 10925188 | 1 | 1 | 1 | 3 | 101-1714 | ССЦ Московской обл.,сб.101,поз.1714 | Болты строительные с гайками и шайбами | 1348 | 1009 | т | т | 1000 | 0.015 | 9040 | 0 | 0 | 0 | 0 | 1 | 0 | 0 | 0 | 0.015 | 0 | 2 | 25440599 | 1 | 0 | 697 | 0 | 0 | 0 | 0 | 0 | 0 | 0 | 0 | 0 | 0 | 0 | 0 | 0 | 0 | 0 | 0 | 0 | 0 | 0 | 0 | 0 | 0 | 0
264 | 25440583 | 25440573 | 10931751 | 1 | 1 | 1 | 3 | 113-0367 | ССЦ Московской обл.,сб.113,поз.0367 | Лента полиэтиленовая с липким слоем, марка А | 1346 | 1009 | кг | кг | 1 | 2.66 | 23 | 0 | 0 | 0 | 0 | 1 | 0 | 0 | 0 | 2.66 | 0 | 2 | 25440600 | 1 | 0 | 698 | 0 | 0 | 0 | 0 | 0 | 0 | 0 | 0 | 0 | 0 | 0 | 0 | 0 | 0 | 0 | 0 | 0 | 0 | 0 | 0 | 0 | 0 | 0
264 | 25440584 | 25440573 | 10947581 | 1 | 1 | 1 | 3 | 300-1695 | ССЦ Московской обл.,сб.300,поз.1695 | Крепления для воздуховодов (подвески СТД-6210, СТД-6208, СТД-6209, подвески регулируемые СТД-446, тяги, хомуты, кронштейны) | 1348 | 1009 | т | т | 1000 | 0.095 | 11980 | 0 | 0 | 0 | 0 | 1 | 0 | 0 | 0 | 0.095 | 0 | 2 | 25440601 | 1 | 0 | 699 | 0 | 0 | 0 | 0 | 0 | 0 | 0 | 0 | 0 | 0 | 0 | 0 | 0 | 0 | 0 | 0 | 0 | 0 | 0 | 0 | 0 | 0 | 0
264 | 25440585 | 25440573 | 10947664 | 1 | 1 | 1 | 3 | 300-1746 | ССЦ Московской обл.,сб.300,поз.1746 | Заглушки питометражных лючков СТД-8281 в сборе с ниппелем | 1354 | 1010 | шт. | шт. | 1 | 5 | 2.79 | 0 | 0 | 0 | 0 | 1 | 0 | 0 | 0 | 5 | 0 | 2 | 25440602 | 1 | 0 | 700 | 0 | 0 | 0 | 0 | 0 | 0 | 0 | 0 | 0 | 0 | 0 | 0 | 0 | 0 | 0 | 0 | 0 | 0 | 0 | 0 | 0 | 0 | 0
264 | 25440586 | 25440573 | 10948800 | 1 | 1 | 1 | 3 | 300-1789 | ССЦ Московской обл.,сб.300,поз.1789 | Воздуховоды из оцинкованной стали толщиной 0,6 мм диаметром до 250 мм | 1327 | 1005 | м2 | м2 | 1 | 100 | 93.52 | 0 | 0 | 0 | 0 | 1 | 0 | 0 | 0 | 100 | 0 | 2 | 25440603 | 1 | 0 | 701 | 0 | 0 | 0 | 0 | 0 | 0 | 0 | 0 | 0 | 0 | 0 | 0 | 0 | 0 | 0 | 0 | 0 | 0 | 0 | 0 | 0 | 0 | 0
264 | 25440587 | 25440573 | 10948421 | 1 | 1 | 1 | 3 | 300-1920 | ССЦ Московской обл.,сб.300,поз.1920 | Дроссель-клапаны из тонколист. оцинк. стали, d=до 280 мм | 1371 | 1013 | ШТ | ШТ | 1 | 9 | 64.78 | 0 | 0 | 0 | 0 | 1 | 0 | 0 | 0 | 9 | 0 | 2 | 25440604 | 1 | 0 | 702 | 0 | 0 | 0 | 0 | 0 | 0 | 0 | 0 | 0 | 0 | 0 | 0 | 0 | 0 | 0 | 0 | 0 | 0 | 0 | 0 | 0 | 0 | 0
264 | 25440588 | 25440573 | 10944624 | 1 | 1 | 1 | 3 | 300-3067 | ССЦ Московской обл.,сб.300,поз.3067 | Сетки металлические в рамках площадью в свету до 0,2 м2 | 1327 | 1005 | м2 | м2 | 1 | 0.26 | 75 | 0 | 0 | 0 | 0 | 1 | 0 | 0 | 0 | 0.26 | 0 | 2 | 25440605 | 1 | 0 | 703 | 0 | 0 | 0 | 0 | 0 | 0 | 0 | 0 | 0 | 0 | 0 | 0 | 0 | 0 | 0 | 0 | 0 | 0 | 0 | 0 | 0 | 0 | 0
264 | 25440589 | 25440573 | 10944659 | 1 | 1 | 1 | 3 | 300-3090 | ССЦ Московской обл.,сб.300,поз.3090 | Шиберы в обечайке из тонколистовой оцинкованной и сортовой стали круглые диаметром до 315 мм | 1354 | 1010 | шт. | шт. | 1 | 5 | 84.26 | 0 | 0 | 0 | 0 | 1 | 0 | 0 | 0 | 5 | 0 | 2 | 25440606 | 1 | 0 | 704 | 0 | 0 | 0 | 0 | 0 | 0 | 0 | 0 | 0 | 0 | 0 | 0 | 0 | 0 | 0 | 0 | 0 | 0 | 0 | 0 | 0 | 0 | 0
264 | 25440590 | 25440573 | 10969791 | 1 | 1 | 1 | 3 | 544-0089 | ССЦ Московской обл.,сб.544,поз.0089 | Лента липкая изоляционная на поликасиновом компаунде марки ЛСЭПЛ, шириной 20-30 мм, толщиной от 0,14 до 0,19 мм включительно | 1346 | 1009 | кг | кг | 1 | 14.7 | 91.29 | 0 | 0 | 0 | 0 | 1 | 0 | 0 | 0 | 14.7 | 0 | 2 | 25440607 | 1 | 0 | 705 | 0 | 0 | 0 | 0 | 0 | 0 | 0 | 0 | 0 | 0 | 0 | 0 | 0 | 0 | 0 | 0 | 0 | 0 | 0 | 0 | 0 | 0 | 0
286 | 25440609 | 25440608 | 2285413 | 1 | 1 | 1 | 1 | 1-3.2-50 |  | Затраты труда рабочих, разряд работ 3.2 | 1369 | 1013 | чел.-ч | чел.-ч | 1 | 167.86 | 0 | 0 | 0 | 8.75 | 0 | 1 | 0 | 0 | 0 | 167.86 | 1 | 2 | 25440626 | 1 | 0 | 706 | 0 | 0 | 0 | 0 | 0 | 0 | 0 | 0 | 0 | 0 | 0 | 0 | 0 | 0 | 0 | 0 | 0 | 0 | 0 | 0 | 0 | 0 | 0
286 | 25440610 | 25440608 | 121548 | 1 | 1 | 1 | 1 | 2 |  | Затраты труда машинистов | 608254 | 1013 | чел.час | чел.час | 1 | 1.3 | 0 | 0 | 0 | 0 | 0 | 1 | 0 | 0 | 0 | 1.3 | 2 | 2 | 25440627 | 1 | 0 | 707 | 0 | 0 | 0 | 0 | 0 | 0 | 0 | 0 | 0 | 0 | 0 | 0 | 0 | 0 | 0 | 0 | 0 | 0 | 0 | 0 | 0 | 0 | 0
286 | 25440611 | 25440608 | 10975957 | 1 | 1 | 1 | 2 | 021141 | ЦЭМ Московская обл.,сб.02,поз.1141 | Краны на автомобильном ходу при работе на других видах строительства (кроме магистральных трубопроводов) 10 т | 1368 | 1011 | маш.-ч | маш.-ч | 1 | 0.52 | 0 | 112 | 10.58 | 0 | 0 | 1 | 0 | 0 | 0 | 0.52 | 0 | 2 | 25440628 | 1 | 0 | 708 | 0 | 0 | 0 | 0 | 0 | 0 | 0 | 0 | 0 | 0 | 0 | 0 | 0 | 0 | 0 | 0 | 0 | 0 | 0 | 0 | 0 | 0 | 0
286 | 25440612 | 25440608 | 10976168 | 1 | 1 | 1 | 2 | 030403 | ЦЭМ Московская обл.,сб.03,поз.0403 | Лебедки электрические, тяговым усилием 19,62 (2) кН (т) | 1368 | 1011 | маш.-ч | маш.-ч | 1 | 0.39 | 0 | 6.66 | 0 | 0 | 0 | 1 | 0 | 0 | 0 | 0.39 | 0 | 2 | 25440629 | 1 | 0 | 709 | 0 | 0 | 0 | 0 | 0 | 0 | 0 | 0 | 0 | 0 | 0 | 0 | 0 | 0 | 0 | 0 | 0 | 0 | 0 | 0 | 0 | 0 | 0
286 | 25440613 | 25440608 | 10976355 | 1 | 1 | 1 | 2 | 040502 | ЦЭМ Московская обл.,сб.04,поз.0502 | Установки для сварки ручной дуговой (постоянного тока) | 1368 | 1011 | маш.-ч | маш.-ч | 1 | 1.79 | 0 | 8.1 | 0 | 0 | 0 | 1 | 0 | 0 | 0 | 1.79 | 0 | 2 | 25440630 | 1 | 0 | 710 | 0 | 0 | 0 | 0 | 0 | 0 | 0 | 0 | 0 | 0 | 0 | 0 | 0 | 0 | 0 | 0 | 0 | 0 | 0 | 0 | 0 | 0 | 0
286 | 25440614 | 25440608 | 10978959 | 1 | 1 | 1 | 2 | 400001 | ЦЭМ Московская обл.,сб.40,поз.0001 | Автомобили бортовые грузоподъемностью до 5 т | 1368 | 1011 | маш.-ч | маш.-ч | 1 | 0.78 | 0 | 75.4 | 0 | 0 | 0 | 1 | 0 | 0 | 0 | 0.78 | 0 | 2 | 25440631 | 1 | 0 | 711 | 0 | 0 | 0 | 0 | 0 | 0 | 0 | 0 | 0 | 0 | 0 | 0 | 0 | 0 | 0 | 0 | 0 | 0 | 0 | 0 | 0 | 0 | 0
286 | 25440615 | 25440608 | 10924969 | 1 | 1 | 1 | 3 | 101-1522 | ССЦ Московской обл.,сб.101,поз.1522 | Электроды, тип Э-42А, d=5 мм | 1348 | 1009 | т | т | 1000 | 0.00045 | 10362 | 0 | 0 | 0 | 0 | 1 | 0 | 0 | 0 | 0.00045 | 0 | 2 | 25440632 | 1 | 0 | 712 | 0 | 0 | 0 | 0 | 0 | 0 | 0 | 0 | 0 | 0 | 0 | 0 | 0 | 0 | 0 | 0 | 0 | 0 | 0 | 0 | 0 | 0 | 0
286 | 25440616 | 25440608 | 10925170 | 1 | 1 | 1 | 3 | 101-1703 | ССЦ Московской обл.,сб.101,поз.1703 | Прокладки резиновые (пластина техническая прессованная) | 1346 | 1009 | кг | кг | 1 | 8 | 23.09 | 0 | 0 | 0 | 0 | 1 | 0 | 0 | 0 | 8 | 0 | 2 | 25440633 | 1 | 0 | 713 | 0 | 0 | 0 | 0 | 0 | 0 | 0 | 0 | 0 | 0 | 0 | 0 | 0 | 0 | 0 | 0 | 0 | 0 | 0 | 0 | 0 | 0 | 0
286 | 25440617 | 25440608 | 10925188 | 1 | 1 | 1 | 3 | 101-1714 | ССЦ Московской обл.,сб.101,поз.1714 | Болты строительные с гайками и шайбами | 1348 | 1009 | т | т | 1000 | 0.015 | 9040 | 0 | 0 | 0 | 0 | 1 | 0 | 0 | 0 | 0.015 | 0 | 2 | 25440634 | 1 | 0 | 714 | 0 | 0 | 0 | 0 | 0 | 0 | 0 | 0 | 0 | 0 | 0 | 0 | 0 | 0 | 0 | 0 | 0 | 0 | 0 | 0 | 0 | 0 | 0
286 | 25440618 | 25440608 | 10931751 | 1 | 1 | 1 | 3 | 113-0367 | ССЦ Московской обл.,сб.113,поз.0367 | Лента полиэтиленовая с липким слоем, марка А | 1346 | 1009 | кг | кг | 1 | 2.66 | 23 | 0 | 0 | 0 | 0 | 1 | 0 | 0 | 0 | 2.66 | 0 | 2 | 25440635 | 1 | 0 | 715 | 0 | 0 | 0 | 0 | 0 | 0 | 0 | 0 | 0 | 0 | 0 | 0 | 0 | 0 | 0 | 0 | 0 | 0 | 0 | 0 | 0 | 0 | 0
286 | 25440619 | 25440608 | 10947581 | 1 | 1 | 1 | 3 | 300-1695 | ССЦ Московской обл.,сб.300,поз.1695 | Крепления для воздуховодов (подвески СТД-6210, СТД-6208, СТД-6209, подвески регулируемые СТД-446, тяги, хомуты, кронштейны) | 1348 | 1009 | т | т | 1000 | 0.119 | 11980 | 0 | 0 | 0 | 0 | 1 | 0 | 0 | 0 | 0.119 | 0 | 2 | 25440636 | 1 | 0 | 716 | 0 | 0 | 0 | 0 | 0 | 0 | 0 | 0 | 0 | 0 | 0 | 0 | 0 | 0 | 0 | 0 | 0 | 0 | 0 | 0 | 0 | 0 | 0
286 | 25440620 | 25440608 | 10947664 | 1 | 1 | 1 | 3 | 300-1746 | ССЦ Московской обл.,сб.300,поз.1746 | Заглушки питометражных лючков СТД-8281 в сборе с ниппелем | 1354 | 1010 | шт. | шт. | 1 | 6 | 2.79 | 0 | 0 | 0 | 0 | 1 | 0 | 0 | 0 | 6 | 0 | 2 | 25440637 | 1 | 0 | 717 | 0 | 0 | 0 | 0 | 0 | 0 | 0 | 0 | 0 | 0 | 0 | 0 | 0 | 0 | 0 | 0 | 0 | 0 | 0 | 0 | 0 | 0 | 0
286 | 25440621 | 25440608 | 10948809 | 1 | 1 | 1 | 3 | 300-1786 | ССЦ Московской обл.,сб.300,поз.1786 | Воздуховоды из оцинкованной стали толщиной 0,5 мм диаметром до 200 мм | 1327 | 1005 | м2 | м2 | 1 | 100 | 96.29 | 0 | 0 | 0 | 0 | 1 | 0 | 0 | 0 | 100 | 0 | 2 | 25440638 | 1 | 0 | 718 | 0 | 0 | 0 | 0 | 0 | 0 | 0 | 0 | 0 | 0 | 0 | 0 | 0 | 0 | 0 | 0 | 0 | 0 | 0 | 0 | 0 | 0 | 0
286 | 25440622 | 25440608 | 10948421 | 1 | 1 | 1 | 3 | 300-1920 | ССЦ Московской обл.,сб.300,поз.1920 | Дроссель-клапаны из тонколист. оцинк. стали, d=до 280 мм | 1371 | 1013 | ШТ | ШТ | 1 | 11 | 64.78 | 0 | 0 | 0 | 0 | 1 | 0 | 0 | 0 | 11 | 0 | 2 | 25440639 | 1 | 0 | 719 | 0 | 0 | 0 | 0 | 0 | 0 | 0 | 0 | 0 | 0 | 0 | 0 | 0 | 0 | 0 | 0 | 0 | 0 | 0 | 0 | 0 | 0 | 0
286 | 25440623 | 25440608 | 10944624 | 1 | 1 | 1 | 3 | 300-3067 | ССЦ Московской обл.,сб.300,поз.3067 | Сетки металлические в рамках площадью в свету до 0,2 м2 | 1327 | 1005 | м2 | м2 | 1 | 0.33 | 75 | 0 | 0 | 0 | 0 | 1 | 0 | 0 | 0 | 0.33 | 0 | 2 | 25440640 | 1 | 0 | 720 | 0 | 0 | 0 | 0 | 0 | 0 | 0 | 0 | 0 | 0 | 0 | 0 | 0 | 0 | 0 | 0 | 0 | 0 | 0 | 0 | 0 | 0 | 0
286 | 25440624 | 25440608 | 10944659 | 1 | 1 | 1 | 3 | 300-3090 | ССЦ Московской обл.,сб.300,поз.3090 | Шиберы в обечайке из тонколистовой оцинкованной и сортовой стали круглые диаметром до 315 мм | 1354 | 1010 | шт. | шт. | 1 | 6 | 84.26 | 0 | 0 | 0 | 0 | 1 | 0 | 0 | 0 | 6 | 0 | 2 | 25440641 | 1 | 0 | 721 | 0 | 0 | 0 | 0 | 0 | 0 | 0 | 0 | 0 | 0 | 0 | 0 | 0 | 0 | 0 | 0 | 0 | 0 | 0 | 0 | 0 | 0 | 0
286 | 25440625 | 25440608 | 10969791 | 1 | 1 | 1 | 3 | 544-0089 | ССЦ Московской обл.,сб.544,поз.0089 | Лента липкая изоляционная на поликасиновом компаунде марки ЛСЭПЛ, шириной 20-30 мм, толщиной от 0,14 до 0,19 мм включительно | 1346 | 1009 | кг | кг | 1 | 14.7 | 91.29 | 0 | 0 | 0 | 0 | 1 | 0 | 0 | 0 | 14.7 | 0 | 2 | 25440642 | 1 | 0 | 722 | 0 | 0 | 0 | 0 | 0 | 0 | 0 | 0 | 0 | 0 | 0 | 0 | 0 | 0 | 0 | 0 | 0 | 0 | 0 | 0 | 0 | 0 | 0
287 | 25440644 | 25440643 | 2285413 | 1 | 1 | 1 | 1 | 1-3.2-50 |  | Затраты труда рабочих, разряд работ 3.2 | 1369 | 1013 | чел.-ч | чел.-ч | 1 | 167.86 | 0 | 0 | 0 | 8.75 | 0 | 1 | 0 | 0 | 0 | 167.86 | 1 | 2 | 25440661 | 1 | 0 | 723 | 0 | 0 | 0 | 0 | 0 | 0 | 0 | 0 | 0 | 0 | 0 | 0 | 0 | 0 | 0 | 0 | 0 | 0 | 0 | 0 | 0 | 0 | 0
287 | 25440645 | 25440643 | 121548 | 1 | 1 | 1 | 1 | 2 |  | Затраты труда машинистов | 608254 | 1013 | чел.час | чел.час | 1 | 1.32 | 0 | 0 | 0 | 0 | 0 | 1 | 0 | 0 | 0 | 1.32 | 2 | 2 | 25440662 | 1 | 0 | 724 | 0 | 0 | 0 | 0 | 0 | 0 | 0 | 0 | 0 | 0 | 0 | 0 | 0 | 0 | 0 | 0 | 0 | 0 | 0 | 0 | 0 | 0 | 0
287 | 25440646 | 25440643 | 10975957 | 1 | 1 | 1 | 2 | 021141 | ЦЭМ Московская обл.,сб.02,поз.1141 | Краны на автомобильном ходу при работе на других видах строительства (кроме магистральных трубопроводов) 10 т | 1368 | 1011 | маш.-ч | маш.-ч | 1 | 0.52 | 0 | 112 | 10.58 | 0 | 0 | 1 | 0 | 0 | 0 | 0.52 | 0 | 2 | 25440663 | 1 | 0 | 725 | 0 | 0 | 0 | 0 | 0 | 0 | 0 | 0 | 0 | 0 | 0 | 0 | 0 | 0 | 0 | 0 | 0 | 0 | 0 | 0 | 0 | 0 | 0
287 | 25440647 | 25440643 | 10976168 | 1 | 1 | 1 | 2 | 030403 | ЦЭМ Московская обл.,сб.03,поз.0403 | Лебедки электрические, тяговым усилием 19,62 (2) кН (т) | 1368 | 1011 | маш.-ч | маш.-ч | 1 | 0.39 | 0 | 6.66 | 0 | 0 | 0 | 1 | 0 | 0 | 0 | 0.39 | 0 | 2 | 25440664 | 1 | 0 | 726 | 0 | 0 | 0 | 0 | 0 | 0 | 0 | 0 | 0 | 0 | 0 | 0 | 0 | 0 | 0 | 0 | 0 | 0 | 0 | 0 | 0 | 0 | 0
287 | 25440648 | 25440643 | 10976355 | 1 | 1 | 1 | 2 | 040502 | ЦЭМ Московская обл.,сб.04,поз.0502 | Установки для сварки ручной дуговой (постоянного тока) | 1368 | 1011 | маш.-ч | маш.-ч | 1 | 1.79 | 0 | 8.1 | 0 | 0 | 0 | 1 | 0 | 0 | 0 | 1.79 | 0 | 2 | 25440665 | 1 | 0 | 727 | 0 | 0 | 0 | 0 | 0 | 0 | 0 | 0 | 0 | 0 | 0 | 0 | 0 | 0 | 0 | 0 | 0 | 0 | 0 | 0 | 0 | 0 | 0
287 | 25440649 | 25440643 | 10978959 | 1 | 1 | 1 | 2 | 400001 | ЦЭМ Московская обл.,сб.40,поз.0001 | Автомобили бортовые грузоподъемностью до 5 т | 1368 | 1011 | маш.-ч | маш.-ч | 1 | 0.8 | 0 | 75.4 | 0 | 0 | 0 | 1 | 0 | 0 | 0 | 0.8 | 0 | 2 | 25440666 | 1 | 0 | 728 | 0 | 0 | 0 | 0 | 0 | 0 | 0 | 0 | 0 | 0 | 0 | 0 | 0 | 0 | 0 | 0 | 0 | 0 | 0 | 0 | 0 | 0 | 0
287 | 25440650 | 25440643 | 10924969 | 1 | 1 | 1 | 3 | 101-1522 | ССЦ Московской обл.,сб.101,поз.1522 | Электроды, тип Э-42А, d=5 мм | 1348 | 1009 | т | т | 1000 | 0.00045 | 10362 | 0 | 0 | 0 | 0 | 1 | 0 | 0 | 0 | 0.00045 | 0 | 2 | 25440667 | 1 | 0 | 729 | 0 | 0 | 0 | 0 | 0 | 0 | 0 | 0 | 0 | 0 | 0 | 0 | 0 | 0 | 0 | 0 | 0 | 0 | 0 | 0 | 0 | 0 | 0
287 | 25440651 | 25440643 | 10925170 | 1 | 1 | 1 | 3 | 101-1703 | ССЦ Московской обл.,сб.101,поз.1703 | Прокладки резиновые (пластина техническая прессованная) | 1346 | 1009 | кг | кг | 1 | 8 | 23.09 | 0 | 0 | 0 | 0 | 1 | 0 | 0 | 0 | 8 | 0 | 2 | 25440668 | 1 | 0 | 730 | 0 | 0 | 0 | 0 | 0 | 0 | 0 | 0 | 0 | 0 | 0 | 0 | 0 | 0 | 0 | 0 | 0 | 0 | 0 | 0 | 0 | 0 | 0
287 | 25440652 | 25440643 | 10925188 | 1 | 1 | 1 | 3 | 101-1714 | ССЦ Московской обл.,сб.101,поз.1714 | Болты строительные с гайками и шайбами | 1348 | 1009 | т | т | 1000 | 0.015 | 9040 | 0 | 0 | 0 | 0 | 1 | 0 | 0 | 0 | 0.015 | 0 | 2 | 25440669 | 1 | 0 | 731 | 0 | 0 | 0 | 0 | 0 | 0 | 0 | 0 | 0 | 0 | 0 | 0 | 0 | 0 | 0 | 0 | 0 | 0 | 0 | 0 | 0 | 0 | 0
287 | 25440653 | 25440643 | 10931751 | 1 | 1 | 1 | 3 | 113-0367 | ССЦ Московской обл.,сб.113,поз.0367 | Лента полиэтиленовая с липким слоем, марка А | 1346 | 1009 | кг | кг | 1 | 2.66 | 23 | 0 | 0 | 0 | 0 | 1 | 0 | 0 | 0 | 2.66 | 0 | 2 | 25440670 | 1 | 0 | 732 | 0 | 0 | 0 | 0 | 0 | 0 | 0 | 0 | 0 | 0 | 0 | 0 | 0 | 0 | 0 | 0 | 0 | 0 | 0 | 0 | 0 | 0 | 0
287 | 25440654 | 25440643 | 10947581 | 1 | 1 | 1 | 3 | 300-1695 | ССЦ Московской обл.,сб.300,поз.1695 | Крепления для воздуховодов (подвески СТД-6210, СТД-6208, СТД-6209, подвески регулируемые СТД-446, тяги, хомуты, кронштейны) | 1348 | 1009 | т | т | 1000 | 0.095 | 11980 | 0 | 0 | 0 | 0 | 1 | 0 | 0 | 0 | 0.095 | 0 | 2 | 25440671 | 1 | 0 | 733 | 0 | 0 | 0 | 0 | 0 | 0 | 0 | 0 | 0 | 0 | 0 | 0 | 0 | 0 | 0 | 0 | 0 | 0 | 0 | 0 | 0 | 0 | 0
287 | 25440655 | 25440643 | 10947664 | 1 | 1 | 1 | 3 | 300-1746 | ССЦ Московской обл.,сб.300,поз.1746 | Заглушки питометражных лючков СТД-8281 в сборе с ниппелем | 1354 | 1010 | шт. | шт. | 1 | 5 | 2.79 | 0 | 0 | 0 | 0 | 1 | 0 | 0 | 0 | 5 | 0 | 2 | 25440672 | 1 | 0 | 734 | 0 | 0 | 0 | 0 | 0 | 0 | 0 | 0 | 0 | 0 | 0 | 0 | 0 | 0 | 0 | 0 | 0 | 0 | 0 | 0 | 0 | 0 | 0
287 | 25440656 | 25440643 | 10948800 | 1 | 1 | 1 | 3 | 300-1789 | ССЦ Московской обл.,сб.300,поз.1789 | Воздуховоды из оцинкованной стали толщиной 0,6 мм диаметром до 250 мм | 1327 | 1005 | м2 | м2 | 1 | 100 | 93.52 | 0 | 0 | 0 | 0 | 1 | 0 | 0 | 0 | 100 | 0 | 2 | 25440673 | 1 | 0 | 735 | 0 | 0 | 0 | 0 | 0 | 0 | 0 | 0 | 0 | 0 | 0 | 0 | 0 | 0 | 0 | 0 | 0 | 0 | 0 | 0 | 0 | 0 | 0
287 | 25440657 | 25440643 | 10948421 | 1 | 1 | 1 | 3 | 300-1920 | ССЦ Московской обл.,сб.300,поз.1920 | Дроссель-клапаны из тонколист. оцинк. стали, d=до 280 мм | 1371 | 1013 | ШТ | ШТ | 1 | 9 | 64.78 | 0 | 0 | 0 | 0 | 1 | 0 | 0 | 0 | 9 | 0 | 2 | 25440674 | 1 | 0 | 736 | 0 | 0 | 0 | 0 | 0 | 0 | 0 | 0 | 0 | 0 | 0 | 0 | 0 | 0 | 0 | 0 | 0 | 0 | 0 | 0 | 0 | 0 | 0
287 | 25440658 | 25440643 | 10944624 | 1 | 1 | 1 | 3 | 300-3067 | ССЦ Московской обл.,сб.300,поз.3067 | Сетки металлические в рамках площадью в свету до 0,2 м2 | 1327 | 1005 | м2 | м2 | 1 | 0.26 | 75 | 0 | 0 | 0 | 0 | 1 | 0 | 0 | 0 | 0.26 | 0 | 2 | 25440675 | 1 | 0 | 737 | 0 | 0 | 0 | 0 | 0 | 0 | 0 | 0 | 0 | 0 | 0 | 0 | 0 | 0 | 0 | 0 | 0 | 0 | 0 | 0 | 0 | 0 | 0
287 | 25440659 | 25440643 | 10944659 | 1 | 1 | 1 | 3 | 300-3090 | ССЦ Московской обл.,сб.300,поз.3090 | Шиберы в обечайке из тонколистовой оцинкованной и сортовой стали круглые диаметром до 315 мм | 1354 | 1010 | шт. | шт. | 1 | 5 | 84.26 | 0 | 0 | 0 | 0 | 1 | 0 | 0 | 0 | 5 | 0 | 2 | 25440676 | 1 | 0 | 738 | 0 | 0 | 0 | 0 | 0 | 0 | 0 | 0 | 0 | 0 | 0 | 0 | 0 | 0 | 0 | 0 | 0 | 0 | 0 | 0 | 0 | 0 | 0
287 | 25440660 | 25440643 | 10969791 | 1 | 1 | 1 | 3 | 544-0089 | ССЦ Московской обл.,сб.544,поз.0089 | Лента липкая изоляционная на поликасиновом компаунде марки ЛСЭПЛ, шириной 20-30 мм, толщиной от 0,14 до 0,19 мм включительно | 1346 | 1009 | кг | кг | 1 | 14.7 | 91.29 | 0 | 0 | 0 | 0 | 1 | 0 | 0 | 0 | 14.7 | 0 | 2 | 25440677 | 1 | 0 | 739 | 0 | 0 | 0 | 0 | 0 | 0 | 0 | 0 | 0 | 0 | 0 | 0 | 0 | 0 | 0 | 0 | 0 | 0 | 0 | 0 | 0 | 0 | 0
309 | 25440679 | 25440678 | 2285413 | 1 | 1 | 1 | 1 | 1-3.2-50 |  | Затраты труда рабочих, разряд работ 3.2 | 1369 | 1013 | чел.-ч | чел.-ч | 1 | 132.98 | 0 | 0 | 0 | 8.75 | 0 | 1 | 0 | 0 | 0 | 132.98 | 1 | 2 | 25440696 | 1 | 0 | 740 | 0 | 0 | 0 | 0 | 0 | 0 | 0 | 0 | 0 | 0 | 0 | 0 | 0 | 0 | 0 | 0 | 0 | 0 | 0 | 0 | 0 | 0 | 0
309 | 25440680 | 25440678 | 121548 | 1 | 1 | 1 | 1 | 2 |  | Затраты труда машинистов | 608254 | 1013 | чел.час | чел.час | 1 | 0.95 | 0 | 0 | 0 | 0 | 0 | 1 | 0 | 0 | 0 | 0.95 | 2 | 2 | 25440697 | 1 | 0 | 741 | 0 | 0 | 0 | 0 | 0 | 0 | 0 | 0 | 0 | 0 | 0 | 0 | 0 | 0 | 0 | 0 | 0 | 0 | 0 | 0 | 0 | 0 | 0
309 | 25440681 | 25440678 | 10975957 | 1 | 1 | 1 | 2 | 021141 | ЦЭМ Московская обл.,сб.02,поз.1141 | Краны на автомобильном ходу при работе на других видах строительства (кроме магистральных трубопроводов) 10 т | 1368 | 1011 | маш.-ч | маш.-ч | 1 | 0.38 | 0 | 112 | 10.58 | 0 | 0 | 1 | 0 | 0 | 0 | 0.38 | 0 | 2 | 25440698 | 1 | 0 | 742 | 0 | 0 | 0 | 0 | 0 | 0 | 0 | 0 | 0 | 0 | 0 | 0 | 0 | 0 | 0 | 0 | 0 | 0 | 0 | 0 | 0 | 0 | 0
309 | 25440682 | 25440678 | 10976168 | 1 | 1 | 1 | 2 | 030403 | ЦЭМ Московская обл.,сб.03,поз.0403 | Лебедки электрические, тяговым усилием 19,62 (2) кН (т) | 1368 | 1011 | маш.-ч | маш.-ч | 1 | 0.39 | 0 | 6.66 | 0 | 0 | 0 | 1 | 0 | 0 | 0 | 0.39 | 0 | 2 | 25440699 | 1 | 0 | 743 | 0 | 0 | 0 | 0 | 0 | 0 | 0 | 0 | 0 | 0 | 0 | 0 | 0 | 0 | 0 | 0 | 0 | 0 | 0 | 0 | 0 | 0 | 0
309 | 25440683 | 25440678 | 10976355 | 1 | 1 | 1 | 2 | 040502 | ЦЭМ Московская обл.,сб.04,поз.0502 | Установки для сварки ручной дуговой (постоянного тока) | 1368 | 1011 | маш.-ч | маш.-ч | 1 | 1.54 | 0 | 8.1 | 0 | 0 | 0 | 1 | 0 | 0 | 0 | 1.54 | 0 | 2 | 25440700 | 1 | 0 | 744 | 0 | 0 | 0 | 0 | 0 | 0 | 0 | 0 | 0 | 0 | 0 | 0 | 0 | 0 | 0 | 0 | 0 | 0 | 0 | 0 | 0 | 0 | 0
309 | 25440684 | 25440678 | 10978959 | 1 | 1 | 1 | 2 | 400001 | ЦЭМ Московская обл.,сб.40,поз.0001 | Автомобили бортовые грузоподъемностью до 5 т | 1368 | 1011 | маш.-ч | маш.-ч | 1 | 0.57 | 0 | 75.4 | 0 | 0 | 0 | 1 | 0 | 0 | 0 | 0.57 | 0 | 2 | 25440701 | 1 | 0 | 745 | 0 | 0 | 0 | 0 | 0 | 0 | 0 | 0 | 0 | 0 | 0 | 0 | 0 | 0 | 0 | 0 | 0 | 0 | 0 | 0 | 0 | 0 | 0
309 | 25440685 | 25440678 | 10924969 | 1 | 1 | 1 | 3 | 101-1522 | ССЦ Московской обл.,сб.101,поз.1522 | Электроды, тип Э-42А, d=5 мм | 1348 | 1009 | т | т | 1000 | 0.00039 | 10362 | 0 | 0 | 0 | 0 | 1 | 0 | 0 | 0 | 0.00039 | 0 | 2 | 25440702 | 1 | 0 | 746 | 0 | 0 | 0 | 0 | 0 | 0 | 0 | 0 | 0 | 0 | 0 | 0 | 0 | 0 | 0 | 0 | 0 | 0 | 0 | 0 | 0 | 0 | 0
309 | 25440686 | 25440678 | 10925170 | 1 | 1 | 1 | 3 | 101-1703 | ССЦ Московской обл.,сб.101,поз.1703 | Прокладки резиновые (пластина техническая прессованная) | 1346 | 1009 | кг | кг | 1 | 7.58 | 23.09 | 0 | 0 | 0 | 0 | 1 | 0 | 0 | 0 | 7.58 | 0 | 2 | 25440703 | 1 | 0 | 747 | 0 | 0 | 0 | 0 | 0 | 0 | 0 | 0 | 0 | 0 | 0 | 0 | 0 | 0 | 0 | 0 | 0 | 0 | 0 | 0 | 0 | 0 | 0
309 | 25440687 | 25440678 | 10925188 | 1 | 1 | 1 | 3 | 101-1714 | ССЦ Московской обл.,сб.101,поз.1714 | Болты строительные с гайками и шайбами | 1348 | 1009 | т | т | 1000 | 0.011 | 9040 | 0 | 0 | 0 | 0 | 1 | 0 | 0 | 0 | 0.011 | 0 | 2 | 25440704 | 1 | 0 | 748 | 0 | 0 | 0 | 0 | 0 | 0 | 0 | 0 | 0 | 0 | 0 | 0 | 0 | 0 | 0 | 0 | 0 | 0 | 0 | 0 | 0 | 0 | 0
309 | 25440688 | 25440678 | 10931751 | 1 | 1 | 1 | 3 | 113-0367 | ССЦ Московской обл.,сб.113,поз.0367 | Лента полиэтиленовая с липким слоем, марка А | 1346 | 1009 | кг | кг | 1 | 1.58 | 23 | 0 | 0 | 0 | 0 | 1 | 0 | 0 | 0 | 1.58 | 0 | 2 | 25440705 | 1 | 0 | 749 | 0 | 0 | 0 | 0 | 0 | 0 | 0 | 0 | 0 | 0 | 0 | 0 | 0 | 0 | 0 | 0 | 0 | 0 | 0 | 0 | 0 | 0 | 0
309 | 25440689 | 25440678 | 10947581 | 1 | 1 | 1 | 3 | 300-1695 | ССЦ Московской обл.,сб.300,поз.1695 | Крепления для воздуховодов (подвески СТД-6210, СТД-6208, СТД-6209, подвески регулируемые СТД-446, тяги, хомуты, кронштейны) | 1348 | 1009 | т | т | 1000 | 0.053 | 11980 | 0 | 0 | 0 | 0 | 1 | 0 | 0 | 0 | 0.053 | 0 | 2 | 25440706 | 1 | 0 | 750 | 0 | 0 | 0 | 0 | 0 | 0 | 0 | 0 | 0 | 0 | 0 | 0 | 0 | 0 | 0 | 0 | 0 | 0 | 0 | 0 | 0 | 0 | 0
309 | 25440690 | 25440678 | 10947664 | 1 | 1 | 1 | 3 | 300-1746 | ССЦ Московской обл.,сб.300,поз.1746 | Заглушки питометражных лючков СТД-8281 в сборе с ниппелем | 1354 | 1010 | шт. | шт. | 1 | 3 | 2.79 | 0 | 0 | 0 | 0 | 1 | 0 | 0 | 0 | 3 | 0 | 2 | 25440707 | 1 | 0 | 751 | 0 | 0 | 0 | 0 | 0 | 0 | 0 | 0 | 0 | 0 | 0 | 0 | 0 | 0 | 0 | 0 | 0 | 0 | 0 | 0 | 0 | 0 | 0
309 | 25440691 | 25440678 | 10948778 | 1 | 1 | 1 | 3 | 300-1794 | ССЦ Московской обл.,сб.300,поз.1794 | Воздуховоды из оцинкованной стали толщиной 0,7 мм периметром от 1100 до 1600 мм | 1327 | 1005 | м2 | м2 | 1 | 100 | 104.33 | 0 | 0 | 0 | 0 | 1 | 0 | 0 | 0 | 100 | 0 | 2 | 25440708 | 1 | 0 | 752 | 0 | 0 | 0 | 0 | 0 | 0 | 0 | 0 | 0 | 0 | 0 | 0 | 0 | 0 | 0 | 0 | 0 | 0 | 0 | 0 | 0 | 0 | 0
309 | 25440692 | 25440678 | 10948371 | 1 | 1 | 1 | 3 | 300-1932 | ССЦ Московской обл.,сб.300,поз.1932 | Дроссель-клапаны из лист. и сорт. стали, периметр 1100 до 1600 мм, с сектором управл. | 1371 | 1013 | ШТ | ШТ | 1 | 5 | 145.35 | 0 | 0 | 0 | 0 | 1 | 0 | 0 | 0 | 5 | 0 | 2 | 25440709 | 1 | 0 | 753 | 0 | 0 | 0 | 0 | 0 | 0 | 0 | 0 | 0 | 0 | 0 | 0 | 0 | 0 | 0 | 0 | 0 | 0 | 0 | 0 | 0 | 0 | 0
309 | 25440693 | 25440678 | 10944629 | 1 | 1 | 1 | 3 | 300-3070 | ССЦ Московской обл.,сб.300,поз.3070 | Сетки металлические в рамках площадью в свету более 0,5 м2 | 1327 | 1005 | м2 | м2 | 1 | 0.15 | 60.2 | 0 | 0 | 0 | 0 | 1 | 0 | 0 | 0 | 0.15 | 0 | 2 | 25440710 | 1 | 0 | 754 | 0 | 0 | 0 | 0 | 0 | 0 | 0 | 0 | 0 | 0 | 0 | 0 | 0 | 0 | 0 | 0 | 0 | 0 | 0 | 0 | 0 | 0 | 0
309 | 25440694 | 25440678 | 10944675 | 1 | 1 | 1 | 3 | 300-3098 | ССЦ Московской обл.,сб.300,поз.3098 | Шиберы в обечайке из тонколистовой оцинкованной и сортовой стали прямоугольные периметром до 1500 мм | 1354 | 1010 | шт. | шт. | 1 | 3 | 100.45 | 0 | 0 | 0 | 0 | 1 | 0 | 0 | 0 | 3 | 0 | 2 | 25440711 | 1 | 0 | 755 | 0 | 0 | 0 | 0 | 0 | 0 | 0 | 0 | 0 | 0 | 0 | 0 | 0 | 0 | 0 | 0 | 0 | 0 | 0 | 0 | 0 | 0 | 0
309 | 25440695 | 25440678 | 10969791 | 1 | 1 | 1 | 3 | 544-0089 | ССЦ Московской обл.,сб.544,поз.0089 | Лента липкая изоляционная на поликасиновом компаунде марки ЛСЭПЛ, шириной 20-30 мм, толщиной от 0,14 до 0,19 мм включительно | 1346 | 1009 | кг | кг | 1 | 8.2 | 91.29 | 0 | 0 | 0 | 0 | 1 | 0 | 0 | 0 | 8.2 | 0 | 2 | 25440712 | 1 | 0 | 756 | 0 | 0 | 0 | 0 | 0 | 0 | 0 | 0 | 0 | 0 | 0 | 0 | 0 | 0 | 0 | 0 | 0 | 0 | 0 | 0 | 0 | 0 | 0
331 | 25440714 | 25440713 | 2285413 | 1 | 1 | 1 | 1 | 1-3.2-50 |  | Затраты труда рабочих, разряд работ 3.2 | 1369 | 1013 | чел.-ч | чел.-ч | 1 | 167.86 | 0 | 0 | 0 | 8.75 | 0 | 1 | 0 | 0 | 0 | 167.86 | 1 | 2 | 25440731 | 1 | 0 | 757 | 0 | 0 | 0 | 0 | 0 | 0 | 0 | 0 | 0 | 0 | 0 | 0 | 0 | 0 | 0 | 0 | 0 | 0 | 0 | 0 | 0 | 0 | 0
331 | 25440715 | 25440713 | 121548 | 1 | 1 | 1 | 1 | 2 |  | Затраты труда машинистов | 608254 | 1013 | чел.час | чел.час | 1 | 1.3 | 0 | 0 | 0 | 0 | 0 | 1 | 0 | 0 | 0 | 1.3 | 2 | 2 | 25440732 | 1 | 0 | 758 | 0 | 0 | 0 | 0 | 0 | 0 | 0 | 0 | 0 | 0 | 0 | 0 | 0 | 0 | 0 | 0 | 0 | 0 | 0 | 0 | 0 | 0 | 0
331 | 25440716 | 25440713 | 10975957 | 1 | 1 | 1 | 2 | 021141 | ЦЭМ Московская обл.,сб.02,поз.1141 | Краны на автомобильном ходу при работе на других видах строительства (кроме магистральных трубопроводов) 10 т | 1368 | 1011 | маш.-ч | маш.-ч | 1 | 0.52 | 0 | 112 | 10.58 | 0 | 0 | 1 | 0 | 0 | 0 | 0.52 | 0 | 2 | 25440733 | 1 | 0 | 759 | 0 | 0 | 0 | 0 | 0 | 0 | 0 | 0 | 0 | 0 | 0 | 0 | 0 | 0 | 0 | 0 | 0 | 0 | 0 | 0 | 0 | 0 | 0
331 | 25440717 | 25440713 | 10976168 | 1 | 1 | 1 | 2 | 030403 | ЦЭМ Московская обл.,сб.03,поз.0403 | Лебедки электрические, тяговым усилием 19,62 (2) кН (т) | 1368 | 1011 | маш.-ч | маш.-ч | 1 | 0.39 | 0 | 6.66 | 0 | 0 | 0 | 1 | 0 | 0 | 0 | 0.39 | 0 | 2 | 25440734 | 1 | 0 | 760 | 0 | 0 | 0 | 0 | 0 | 0 | 0 | 0 | 0 | 0 | 0 | 0 | 0 | 0 | 0 | 0 | 0 | 0 | 0 | 0 | 0 | 0 | 0
331 | 25440718 | 25440713 | 10976355 | 1 | 1 | 1 | 2 | 040502 | ЦЭМ Московская обл.,сб.04,поз.0502 | Установки для сварки ручной дуговой (постоянного тока) | 1368 | 1011 | маш.-ч | маш.-ч | 1 | 1.79 | 0 | 8.1 | 0 | 0 | 0 | 1 | 0 | 0 | 0 | 1.79 | 0 | 2 | 25440735 | 1 | 0 | 761 | 0 | 0 | 0 | 0 | 0 | 0 | 0 | 0 | 0 | 0 | 0 | 0 | 0 | 0 | 0 | 0 | 0 | 0 | 0 | 0 | 0 | 0 | 0
331 | 25440719 | 25440713 | 10978959 | 1 | 1 | 1 | 2 | 400001 | ЦЭМ Московская обл.,сб.40,поз.0001 | Автомобили бортовые грузоподъемностью до 5 т | 1368 | 1011 | маш.-ч | маш.-ч | 1 | 0.78 | 0 | 75.4 | 0 | 0 | 0 | 1 | 0 | 0 | 0 | 0.78 | 0 | 2 | 25440736 | 1 | 0 | 762 | 0 | 0 | 0 | 0 | 0 | 0 | 0 | 0 | 0 | 0 | 0 | 0 | 0 | 0 | 0 | 0 | 0 | 0 | 0 | 0 | 0 | 0 | 0
331 | 25440720 | 25440713 | 10924969 | 1 | 1 | 1 | 3 | 101-1522 | ССЦ Московской обл.,сб.101,поз.1522 | Электроды, тип Э-42А, d=5 мм | 1348 | 1009 | т | т | 1000 | 0.00045 | 10362 | 0 | 0 | 0 | 0 | 1 | 0 | 0 | 0 | 0.00045 | 0 | 2 | 25440737 | 1 | 0 | 763 | 0 | 0 | 0 | 0 | 0 | 0 | 0 | 0 | 0 | 0 | 0 | 0 | 0 | 0 | 0 | 0 | 0 | 0 | 0 | 0 | 0 | 0 | 0
331 | 25440721 | 25440713 | 10925170 | 1 | 1 | 1 | 3 | 101-1703 | ССЦ Московской обл.,сб.101,поз.1703 | Прокладки резиновые (пластина техническая прессованная) | 1346 | 1009 | кг | кг | 1 | 8 | 23.09 | 0 | 0 | 0 | 0 | 1 | 0 | 0 | 0 | 8 | 0 | 2 | 25440738 | 1 | 0 | 764 | 0 | 0 | 0 | 0 | 0 | 0 | 0 | 0 | 0 | 0 | 0 | 0 | 0 | 0 | 0 | 0 | 0 | 0 | 0 | 0 | 0 | 0 | 0
331 | 25440722 | 25440713 | 10925188 | 1 | 1 | 1 | 3 | 101-1714 | ССЦ Московской обл.,сб.101,поз.1714 | Болты строительные с гайками и шайбами | 1348 | 1009 | т | т | 1000 | 0.015 | 9040 | 0 | 0 | 0 | 0 | 1 | 0 | 0 | 0 | 0.015 | 0 | 2 | 25440739 | 1 | 0 | 765 | 0 | 0 | 0 | 0 | 0 | 0 | 0 | 0 | 0 | 0 | 0 | 0 | 0 | 0 | 0 | 0 | 0 | 0 | 0 | 0 | 0 | 0 | 0
331 | 25440723 | 25440713 | 10931751 | 1 | 1 | 1 | 3 | 113-0367 | ССЦ Московской обл.,сб.113,поз.0367 | Лента полиэтиленовая с липким слоем, марка А | 1346 | 1009 | кг | кг | 1 | 2.66 | 23 | 0 | 0 | 0 | 0 | 1 | 0 | 0 | 0 | 2.66 | 0 | 2 | 25440740 | 1 | 0 | 766 | 0 | 0 | 0 | 0 | 0 | 0 | 0 | 0 | 0 | 0 | 0 | 0 | 0 | 0 | 0 | 0 | 0 | 0 | 0 | 0 | 0 | 0 | 0
331 | 25440724 | 25440713 | 10947581 | 1 | 1 | 1 | 3 | 300-1695 | ССЦ Московской обл.,сб.300,поз.1695 | Крепления для воздуховодов (подвески СТД-6210, СТД-6208, СТД-6209, подвески регулируемые СТД-446, тяги, хомуты, кронштейны) | 1348 | 1009 | т | т | 1000 | 0.119 | 11980 | 0 | 0 | 0 | 0 | 1 | 0 | 0 | 0 | 0.119 | 0 | 2 | 25440741 | 1 | 0 | 767 | 0 | 0 | 0 | 0 | 0 | 0 | 0 | 0 | 0 | 0 | 0 | 0 | 0 | 0 | 0 | 0 | 0 | 0 | 0 | 0 | 0 | 0 | 0
331 | 25440725 | 25440713 | 10947664 | 1 | 1 | 1 | 3 | 300-1746 | ССЦ Московской обл.,сб.300,поз.1746 | Заглушки питометражных лючков СТД-8281 в сборе с ниппелем | 1354 | 1010 | шт. | шт. | 1 | 6 | 2.79 | 0 | 0 | 0 | 0 | 1 | 0 | 0 | 0 | 6 | 0 | 2 | 25440742 | 1 | 0 | 768 | 0 | 0 | 0 | 0 | 0 | 0 | 0 | 0 | 0 | 0 | 0 | 0 | 0 | 0 | 0 | 0 | 0 | 0 | 0 | 0 | 0 | 0 | 0
331 | 25440726 | 25440713 | 10948809 | 1 | 1 | 1 | 3 | 300-1786 | ССЦ Московской обл.,сб.300,поз.1786 | Воздуховоды из оцинкованной стали толщиной 0,5 мм диаметром до 200 мм | 1327 | 1005 | м2 | м2 | 1 | 100 | 96.29 | 0 | 0 | 0 | 0 | 1 | 0 | 0 | 0 | 100 | 0 | 2 | 25440743 | 1 | 0 | 769 | 0 | 0 | 0 | 0 | 0 | 0 | 0 | 0 | 0 | 0 | 0 | 0 | 0 | 0 | 0 | 0 | 0 | 0 | 0 | 0 | 0 | 0 | 0
331 | 25440727 | 25440713 | 10948421 | 1 | 1 | 1 | 3 | 300-1920 | ССЦ Московской обл.,сб.300,поз.1920 | Дроссель-клапаны из тонколист. оцинк. стали, d=до 280 мм | 1371 | 1013 | ШТ | ШТ | 1 | 11 | 64.78 | 0 | 0 | 0 | 0 | 1 | 0 | 0 | 0 | 11 | 0 | 2 | 25440744 | 1 | 0 | 770 | 0 | 0 | 0 | 0 | 0 | 0 | 0 | 0 | 0 | 0 | 0 | 0 | 0 | 0 | 0 | 0 | 0 | 0 | 0 | 0 | 0 | 0 | 0
331 | 25440728 | 25440713 | 10944624 | 1 | 1 | 1 | 3 | 300-3067 | ССЦ Московской обл.,сб.300,поз.3067 | Сетки металлические в рамках площадью в свету до 0,2 м2 | 1327 | 1005 | м2 | м2 | 1 | 0.33 | 75 | 0 | 0 | 0 | 0 | 1 | 0 | 0 | 0 | 0.33 | 0 | 2 | 25440745 | 1 | 0 | 771 | 0 | 0 | 0 | 0 | 0 | 0 | 0 | 0 | 0 | 0 | 0 | 0 | 0 | 0 | 0 | 0 | 0 | 0 | 0 | 0 | 0 | 0 | 0
331 | 25440729 | 25440713 | 10944659 | 1 | 1 | 1 | 3 | 300-3090 | ССЦ Московской обл.,сб.300,поз.3090 | Шиберы в обечайке из тонколистовой оцинкованной и сортовой стали круглые диаметром до 315 мм | 1354 | 1010 | шт. | шт. | 1 | 6 | 84.26 | 0 | 0 | 0 | 0 | 1 | 0 | 0 | 0 | 6 | 0 | 2 | 25440746 | 1 | 0 | 772 | 0 | 0 | 0 | 0 | 0 | 0 | 0 | 0 | 0 | 0 | 0 | 0 | 0 | 0 | 0 | 0 | 0 | 0 | 0 | 0 | 0 | 0 | 0
331 | 25440730 | 25440713 | 10969791 | 1 | 1 | 1 | 3 | 544-0089 | ССЦ Московской обл.,сб.544,поз.0089 | Лента липкая изоляционная на поликасиновом компаунде марки ЛСЭПЛ, шириной 20-30 мм, толщиной от 0,14 до 0,19 мм включительно | 1346 | 1009 | кг | кг | 1 | 14.7 | 91.29 | 0 | 0 | 0 | 0 | 1 | 0 | 0 | 0 | 14.7 | 0 | 2 | 25440747 | 1 | 0 | 773 | 0 | 0 | 0 | 0 | 0 | 0 | 0 | 0 | 0 | 0 | 0 | 0 | 0 | 0 | 0 | 0 | 0 | 0 | 0 | 0 | 0 | 0 | 0
332 | 25440749 | 25440748 | 2285413 | 1 | 1 | 1 | 1 | 1-3.2-50 |  | Затраты труда рабочих, разряд работ 3.2 | 1369 | 1013 | чел.-ч | чел.-ч | 1 | 167.86 | 0 | 0 | 0 | 8.75 | 0 | 1 | 0 | 0 | 0 | 167.86 | 1 | 2 | 25440766 | 1 | 0 | 774 | 0 | 0 | 0 | 0 | 0 | 0 | 0 | 0 | 0 | 0 | 0 | 0 | 0 | 0 | 0 | 0 | 0 | 0 | 0 | 0 | 0 | 0 | 0
332 | 25440750 | 25440748 | 121548 | 1 | 1 | 1 | 1 | 2 |  | Затраты труда машинистов | 608254 | 1013 | чел.час | чел.час | 1 | 1.32 | 0 | 0 | 0 | 0 | 0 | 1 | 0 | 0 | 0 | 1.32 | 2 | 2 | 25440767 | 1 | 0 | 775 | 0 | 0 | 0 | 0 | 0 | 0 | 0 | 0 | 0 | 0 | 0 | 0 | 0 | 0 | 0 | 0 | 0 | 0 | 0 | 0 | 0 | 0 | 0
332 | 25440751 | 25440748 | 10975957 | 1 | 1 | 1 | 2 | 021141 | ЦЭМ Московская обл.,сб.02,поз.1141 | Краны на автомобильном ходу при работе на других видах строительства (кроме магистральных трубопроводов) 10 т | 1368 | 1011 | маш.-ч | маш.-ч | 1 | 0.52 | 0 | 112 | 10.58 | 0 | 0 | 1 | 0 | 0 | 0 | 0.52 | 0 | 2 | 25440768 | 1 | 0 | 776 | 0 | 0 | 0 | 0 | 0 | 0 | 0 | 0 | 0 | 0 | 0 | 0 | 0 | 0 | 0 | 0 | 0 | 0 | 0 | 0 | 0 | 0 | 0
332 | 25440752 | 25440748 | 10976168 | 1 | 1 | 1 | 2 | 030403 | ЦЭМ Московская обл.,сб.03,поз.0403 | Лебедки электрические, тяговым усилием 19,62 (2) кН (т) | 1368 | 1011 | маш.-ч | маш.-ч | 1 | 0.39 | 0 | 6.66 | 0 | 0 | 0 | 1 | 0 | 0 | 0 | 0.39 | 0 | 2 | 25440769 | 1 | 0 | 777 | 0 | 0 | 0 | 0 | 0 | 0 | 0 | 0 | 0 | 0 | 0 | 0 | 0 | 0 | 0 | 0 | 0 | 0 | 0 | 0 | 0 | 0 | 0
332 | 25440753 | 25440748 | 10976355 | 1 | 1 | 1 | 2 | 040502 | ЦЭМ Московская обл.,сб.04,поз.0502 | Установки для сварки ручной дуговой (постоянного тока) | 1368 | 1011 | маш.-ч | маш.-ч | 1 | 1.79 | 0 | 8.1 | 0 | 0 | 0 | 1 | 0 | 0 | 0 | 1.79 | 0 | 2 | 25440770 | 1 | 0 | 778 | 0 | 0 | 0 | 0 | 0 | 0 | 0 | 0 | 0 | 0 | 0 | 0 | 0 | 0 | 0 | 0 | 0 | 0 | 0 | 0 | 0 | 0 | 0
332 | 25440754 | 25440748 | 10978959 | 1 | 1 | 1 | 2 | 400001 | ЦЭМ Московская обл.,сб.40,поз.0001 | Автомобили бортовые грузоподъемностью до 5 т | 1368 | 1011 | маш.-ч | маш.-ч | 1 | 0.8 | 0 | 75.4 | 0 | 0 | 0 | 1 | 0 | 0 | 0 | 0.8 | 0 | 2 | 25440771 | 1 | 0 | 779 | 0 | 0 | 0 | 0 | 0 | 0 | 0 | 0 | 0 | 0 | 0 | 0 | 0 | 0 | 0 | 0 | 0 | 0 | 0 | 0 | 0 | 0 | 0
332 | 25440755 | 25440748 | 10924969 | 1 | 1 | 1 | 3 | 101-1522 | ССЦ Московской обл.,сб.101,поз.1522 | Электроды, тип Э-42А, d=5 мм | 1348 | 1009 | т | т | 1000 | 0.00045 | 10362 | 0 | 0 | 0 | 0 | 1 | 0 | 0 | 0 | 0.00045 | 0 | 2 | 25440772 | 1 | 0 | 780 | 0 | 0 | 0 | 0 | 0 | 0 | 0 | 0 | 0 | 0 | 0 | 0 | 0 | 0 | 0 | 0 | 0 | 0 | 0 | 0 | 0 | 0 | 0
332 | 25440756 | 25440748 | 10925170 | 1 | 1 | 1 | 3 | 101-1703 | ССЦ Московской обл.,сб.101,поз.1703 | Прокладки резиновые (пластина техническая прессованная) | 1346 | 1009 | кг | кг | 1 | 8 | 23.09 | 0 | 0 | 0 | 0 | 1 | 0 | 0 | 0 | 8 | 0 | 2 | 25440773 | 1 | 0 | 781 | 0 | 0 | 0 | 0 | 0 | 0 | 0 | 0 | 0 | 0 | 0 | 0 | 0 | 0 | 0 | 0 | 0 | 0 | 0 | 0 | 0 | 0 | 0
332 | 25440757 | 25440748 | 10925188 | 1 | 1 | 1 | 3 | 101-1714 | ССЦ Московской обл.,сб.101,поз.1714 | Болты строительные с гайками и шайбами | 1348 | 1009 | т | т | 1000 | 0.015 | 9040 | 0 | 0 | 0 | 0 | 1 | 0 | 0 | 0 | 0.015 | 0 | 2 | 25440774 | 1 | 0 | 782 | 0 | 0 | 0 | 0 | 0 | 0 | 0 | 0 | 0 | 0 | 0 | 0 | 0 | 0 | 0 | 0 | 0 | 0 | 0 | 0 | 0 | 0 | 0
332 | 25440758 | 25440748 | 10931751 | 1 | 1 | 1 | 3 | 113-0367 | ССЦ Московской обл.,сб.113,поз.0367 | Лента полиэтиленовая с липким слоем, марка А | 1346 | 1009 | кг | кг | 1 | 2.66 | 23 | 0 | 0 | 0 | 0 | 1 | 0 | 0 | 0 | 2.66 | 0 | 2 | 25440775 | 1 | 0 | 783 | 0 | 0 | 0 | 0 | 0 | 0 | 0 | 0 | 0 | 0 | 0 | 0 | 0 | 0 | 0 | 0 | 0 | 0 | 0 | 0 | 0 | 0 | 0
332 | 25440759 | 25440748 | 10947581 | 1 | 1 | 1 | 3 | 300-1695 | ССЦ Московской обл.,сб.300,поз.1695 | Крепления для воздуховодов (подвески СТД-6210, СТД-6208, СТД-6209, подвески регулируемые СТД-446, тяги, хомуты, кронштейны) | 1348 | 1009 | т | т | 1000 | 0.095 | 11980 | 0 | 0 | 0 | 0 | 1 | 0 | 0 | 0 | 0.095 | 0 | 2 | 25440776 | 1 | 0 | 784 | 0 | 0 | 0 | 0 | 0 | 0 | 0 | 0 | 0 | 0 | 0 | 0 | 0 | 0 | 0 | 0 | 0 | 0 | 0 | 0 | 0 | 0 | 0
332 | 25440760 | 25440748 | 10947664 | 1 | 1 | 1 | 3 | 300-1746 | ССЦ Московской обл.,сб.300,поз.1746 | Заглушки питометражных лючков СТД-8281 в сборе с ниппелем | 1354 | 1010 | шт. | шт. | 1 | 5 | 2.79 | 0 | 0 | 0 | 0 | 1 | 0 | 0 | 0 | 5 | 0 | 2 | 25440777 | 1 | 0 | 785 | 0 | 0 | 0 | 0 | 0 | 0 | 0 | 0 | 0 | 0 | 0 | 0 | 0 | 0 | 0 | 0 | 0 | 0 | 0 | 0 | 0 | 0 | 0
332 | 25440761 | 25440748 | 10948800 | 1 | 1 | 1 | 3 | 300-1789 | ССЦ Московской обл.,сб.300,поз.1789 | Воздуховоды из оцинкованной стали толщиной 0,6 мм диаметром до 250 мм | 1327 | 1005 | м2 | м2 | 1 | 100 | 93.52 | 0 | 0 | 0 | 0 | 1 | 0 | 0 | 0 | 100 | 0 | 2 | 25440778 | 1 | 0 | 786 | 0 | 0 | 0 | 0 | 0 | 0 | 0 | 0 | 0 | 0 | 0 | 0 | 0 | 0 | 0 | 0 | 0 | 0 | 0 | 0 | 0 | 0 | 0
332 | 25440762 | 25440748 | 10948421 | 1 | 1 | 1 | 3 | 300-1920 | ССЦ Московской обл.,сб.300,поз.1920 | Дроссель-клапаны из тонколист. оцинк. стали, d=до 280 мм | 1371 | 1013 | ШТ | ШТ | 1 | 9 | 64.78 | 0 | 0 | 0 | 0 | 1 | 0 | 0 | 0 | 9 | 0 | 2 | 25440779 | 1 | 0 | 787 | 0 | 0 | 0 | 0 | 0 | 0 | 0 | 0 | 0 | 0 | 0 | 0 | 0 | 0 | 0 | 0 | 0 | 0 | 0 | 0 | 0 | 0 | 0
332 | 25440763 | 25440748 | 10944624 | 1 | 1 | 1 | 3 | 300-3067 | ССЦ Московской обл.,сб.300,поз.3067 | Сетки металлические в рамках площадью в свету до 0,2 м2 | 1327 | 1005 | м2 | м2 | 1 | 0.26 | 75 | 0 | 0 | 0 | 0 | 1 | 0 | 0 | 0 | 0.26 | 0 | 2 | 25440780 | 1 | 0 | 788 | 0 | 0 | 0 | 0 | 0 | 0 | 0 | 0 | 0 | 0 | 0 | 0 | 0 | 0 | 0 | 0 | 0 | 0 | 0 | 0 | 0 | 0 | 0
332 | 25440764 | 25440748 | 10944659 | 1 | 1 | 1 | 3 | 300-3090 | ССЦ Московской обл.,сб.300,поз.3090 | Шиберы в обечайке из тонколистовой оцинкованной и сортовой стали круглые диаметром до 315 мм | 1354 | 1010 | шт. | шт. | 1 | 5 | 84.26 | 0 | 0 | 0 | 0 | 1 | 0 | 0 | 0 | 5 | 0 | 2 | 25440781 | 1 | 0 | 789 | 0 | 0 | 0 | 0 | 0 | 0 | 0 | 0 | 0 | 0 | 0 | 0 | 0 | 0 | 0 | 0 | 0 | 0 | 0 | 0 | 0 | 0 | 0
332 | 25440765 | 25440748 | 10969791 | 1 | 1 | 1 | 3 | 544-0089 | ССЦ Московской обл.,сб.544,поз.0089 | Лента липкая изоляционная на поликасиновом компаунде марки ЛСЭПЛ, шириной 20-30 мм, толщиной от 0,14 до 0,19 мм включительно | 1346 | 1009 | кг | кг | 1 | 14.7 | 91.29 | 0 | 0 | 0 | 0 | 1 | 0 | 0 | 0 | 14.7 | 0 | 2 | 25440782 | 1 | 0 | 790 | 0 | 0 | 0 | 0 | 0 | 0 | 0 | 0 | 0 | 0 | 0 | 0 | 0 | 0 | 0 | 0 | 0 | 0 | 0 | 0 | 0 | 0 | 0
354 | 25440784 | 25440783 | 2285413 | 1 | 1 | 1 | 1 | 1-3.2-50 |  | Затраты труда рабочих, разряд работ 3.2 | 1369 | 1013 | чел.-ч | чел.-ч | 1 | 100.06 | 0 | 0 | 0 | 8.75 | 0 | 1 | 0 | 0 | 0 | 100.06 | 1 | 2 | 25440801 | 1 | 0 | 791 | 0 | 0 | 0 | 0 | 0 | 0 | 0 | 0 | 0 | 0 | 0 | 0 | 0 | 0 | 0 | 0 | 0 | 0 | 0 | 0 | 0 | 0 | 0
354 | 25440785 | 25440783 | 121548 | 1 | 1 | 1 | 1 | 2 |  | Затраты труда машинистов | 608254 | 1013 | чел.час | чел.час | 1 | 0.71 | 0 | 0 | 0 | 0 | 0 | 1 | 0 | 0 | 0 | 0.71 | 2 | 2 | 25440802 | 1 | 0 | 792 | 0 | 0 | 0 | 0 | 0 | 0 | 0 | 0 | 0 | 0 | 0 | 0 | 0 | 0 | 0 | 0 | 0 | 0 | 0 | 0 | 0 | 0 | 0
354 | 25440786 | 25440783 | 10975957 | 1 | 1 | 1 | 2 | 021141 | ЦЭМ Московская обл.,сб.02,поз.1141 | Краны на автомобильном ходу при работе на других видах строительства (кроме магистральных трубопроводов) 10 т | 1368 | 1011 | маш.-ч | маш.-ч | 1 | 0.28 | 0 | 112 | 10.58 | 0 | 0 | 1 | 0 | 0 | 0 | 0.28 | 0 | 2 | 25440803 | 1 | 0 | 793 | 0 | 0 | 0 | 0 | 0 | 0 | 0 | 0 | 0 | 0 | 0 | 0 | 0 | 0 | 0 | 0 | 0 | 0 | 0 | 0 | 0 | 0 | 0
354 | 25440787 | 25440783 | 10976160 | 1 | 1 | 1 | 2 | 030305 | ЦЭМ Московская обл.,сб.03,поз.0305 | Лебедки ручные и рычажные, тяговым усилием 31,39 (3,2) кН (т) | 1368 | 1011 | маш.-ч | маш.-ч | 1 | 10.05 | 0 | 3.12 | 0 | 0 | 0 | 1 | 0 | 0 | 0 | 10.05 | 0 | 2 | 25440804 | 1 | 0 | 794 | 0 | 0 | 0 | 0 | 0 | 0 | 0 | 0 | 0 | 0 | 0 | 0 | 0 | 0 | 0 | 0 | 0 | 0 | 0 | 0 | 0 | 0 | 0
354 | 25440788 | 25440783 | 10976168 | 1 | 1 | 1 | 2 | 030403 | ЦЭМ Московская обл.,сб.03,поз.0403 | Лебедки электрические, тяговым усилием 19,62 (2) кН (т) | 1368 | 1011 | маш.-ч | маш.-ч | 1 | 0.2 | 0 | 6.66 | 0 | 0 | 0 | 1 | 0 | 0 | 0 | 0.2 | 0 | 2 | 25440805 | 1 | 0 | 795 | 0 | 0 | 0 | 0 | 0 | 0 | 0 | 0 | 0 | 0 | 0 | 0 | 0 | 0 | 0 | 0 | 0 | 0 | 0 | 0 | 0 | 0 | 0
354 | 25440789 | 25440783 | 10976355 | 1 | 1 | 1 | 2 | 040502 | ЦЭМ Московская обл.,сб.04,поз.0502 | Установки для сварки ручной дуговой (постоянного тока) | 1368 | 1011 | маш.-ч | маш.-ч | 1 | 1.31 | 0 | 8.1 | 0 | 0 | 0 | 1 | 0 | 0 | 0 | 1.31 | 0 | 2 | 25440806 | 1 | 0 | 796 | 0 | 0 | 0 | 0 | 0 | 0 | 0 | 0 | 0 | 0 | 0 | 0 | 0 | 0 | 0 | 0 | 0 | 0 | 0 | 0 | 0 | 0 | 0
354 | 25440790 | 25440783 | 10978959 | 1 | 1 | 1 | 2 | 400001 | ЦЭМ Московская обл.,сб.40,поз.0001 | Автомобили бортовые грузоподъемностью до 5 т | 1368 | 1011 | маш.-ч | маш.-ч | 1 | 0.43 | 0 | 75.4 | 0 | 0 | 0 | 1 | 0 | 0 | 0 | 0.43 | 0 | 2 | 25440807 | 1 | 0 | 797 | 0 | 0 | 0 | 0 | 0 | 0 | 0 | 0 | 0 | 0 | 0 | 0 | 0 | 0 | 0 | 0 | 0 | 0 | 0 | 0 | 0 | 0 | 0
354 | 25440791 | 25440783 | 10924969 | 1 | 1 | 1 | 3 | 101-1522 | ССЦ Московской обл.,сб.101,поз.1522 | Электроды, тип Э-42А, d=5 мм | 1348 | 1009 | т | т | 1000 | 0.00033 | 10362 | 0 | 0 | 0 | 0 | 1 | 0 | 0 | 0 | 0.00033 | 0 | 2 | 25440808 | 1 | 0 | 798 | 0 | 0 | 0 | 0 | 0 | 0 | 0 | 0 | 0 | 0 | 0 | 0 | 0 | 0 | 0 | 0 | 0 | 0 | 0 | 0 | 0 | 0 | 0
354 | 25440792 | 25440783 | 10925170 | 1 | 1 | 1 | 3 | 101-1703 | ССЦ Московской обл.,сб.101,поз.1703 | Прокладки резиновые (пластина техническая прессованная) | 1346 | 1009 | кг | кг | 1 | 9.91 | 23.09 | 0 | 0 | 0 | 0 | 1 | 0 | 0 | 0 | 9.91 | 0 | 2 | 25440809 | 1 | 0 | 799 | 0 | 0 | 0 | 0 | 0 | 0 | 0 | 0 | 0 | 0 | 0 | 0 | 0 | 0 | 0 | 0 | 0 | 0 | 0 | 0 | 0 | 0 | 0
354 | 25440793 | 25440783 | 10925188 | 1 | 1 | 1 | 3 | 101-1714 | ССЦ Московской обл.,сб.101,поз.1714 | Болты строительные с гайками и шайбами | 1348 | 1009 | т | т | 1000 | 0.008 | 9040 | 0 | 0 | 0 | 0 | 1 | 0 | 0 | 0 | 0.008 | 0 | 2 | 25440810 | 1 | 0 | 800 | 0 | 0 | 0 | 0 | 0 | 0 | 0 | 0 | 0 | 0 | 0 | 0 | 0 | 0 | 0 | 0 | 0 | 0 | 0 | 0 | 0 | 0 | 0
354 | 25440794 | 25440783 | 10931751 | 1 | 1 | 1 | 3 | 113-0367 | ССЦ Московской обл.,сб.113,поз.0367 | Лента полиэтиленовая с липким слоем, марка А | 1346 | 1009 | кг | кг | 1 | 7.08 | 23 | 0 | 0 | 0 | 0 | 1 | 0 | 0 | 0 | 7.08 | 0 | 2 | 25440811 | 1 | 0 | 801 | 0 | 0 | 0 | 0 | 0 | 0 | 0 | 0 | 0 | 0 | 0 | 0 | 0 | 0 | 0 | 0 | 0 | 0 | 0 | 0 | 0 | 0 | 0
354 | 25440795 | 25440783 | 10947581 | 1 | 1 | 1 | 3 | 300-1695 | ССЦ Московской обл.,сб.300,поз.1695 | Крепления для воздуховодов (подвески СТД-6210, СТД-6208, СТД-6209, подвески регулируемые СТД-446, тяги, хомуты, кронштейны) | 1348 | 1009 | т | т | 1000 | 0.032 | 11980 | 0 | 0 | 0 | 0 | 1 | 0 | 0 | 0 | 0.032 | 0 | 2 | 25440812 | 1 | 0 | 802 | 0 | 0 | 0 | 0 | 0 | 0 | 0 | 0 | 0 | 0 | 0 | 0 | 0 | 0 | 0 | 0 | 0 | 0 | 0 | 0 | 0 | 0 | 0
354 | 25440796 | 25440783 | 10947664 | 1 | 1 | 1 | 3 | 300-1746 | ССЦ Московской обл.,сб.300,поз.1746 | Заглушки питометражных лючков СТД-8281 в сборе с ниппелем | 1354 | 1010 | шт. | шт. | 1 | 2 | 2.79 | 0 | 0 | 0 | 0 | 1 | 0 | 0 | 0 | 2 | 0 | 2 | 25440813 | 1 | 0 | 803 | 0 | 0 | 0 | 0 | 0 | 0 | 0 | 0 | 0 | 0 | 0 | 0 | 0 | 0 | 0 | 0 | 0 | 0 | 0 | 0 | 0 | 0 | 0
354 | 25440797 | 25440783 | 10948774 | 1 | 1 | 1 | 3 | 300-1795 | ССЦ Московской обл.,сб.300,поз.1795 | Воздуховоды из оцинкованной стали толщиной 0,7 мм периметром от 1700 до 4000 мм | 1327 | 1005 | м2 | м2 | 1 | 100 | 109.09 | 0 | 0 | 0 | 0 | 1 | 0 | 0 | 0 | 100 | 0 | 2 | 25440814 | 1 | 0 | 804 | 0 | 0 | 0 | 0 | 0 | 0 | 0 | 0 | 0 | 0 | 0 | 0 | 0 | 0 | 0 | 0 | 0 | 0 | 0 | 0 | 0 | 0 | 0
354 | 25440798 | 25440783 | 10948367 | 1 | 1 | 1 | 3 | 300-1933 | ССЦ Московской обл.,сб.300,поз.1933 | Дроссель-клапаны из тонколист. оцинк. стали, периметр до 2400 мм | 1371 | 1013 | ШТ | ШТ | 1 | 3 | 317.75 | 0 | 0 | 0 | 0 | 1 | 0 | 0 | 0 | 3 | 0 | 2 | 25440815 | 1 | 0 | 805 | 0 | 0 | 0 | 0 | 0 | 0 | 0 | 0 | 0 | 0 | 0 | 0 | 0 | 0 | 0 | 0 | 0 | 0 | 0 | 0 | 0 | 0 | 0
354 | 25440799 | 25440783 | 10944629 | 1 | 1 | 1 | 3 | 300-3070 | ССЦ Московской обл.,сб.300,поз.3070 | Сетки металлические в рамках площадью в свету более 0,5 м2 | 1327 | 1005 | м2 | м2 | 1 | 0.09 | 60.2 | 0 | 0 | 0 | 0 | 1 | 0 | 0 | 0 | 0.09 | 0 | 2 | 25440816 | 1 | 0 | 806 | 0 | 0 | 0 | 0 | 0 | 0 | 0 | 0 | 0 | 0 | 0 | 0 | 0 | 0 | 0 | 0 | 0 | 0 | 0 | 0 | 0 | 0 | 0
354 | 25440800 | 25440783 | 10944677 | 1 | 1 | 1 | 3 | 300-3099 | ССЦ Московской обл.,сб.300,поз.3099 | Шиберы в обечайке из тонколистовой оцинкованной и сортовой стали прямоугольные периметром до 2400 мм | 1354 | 1010 | шт. | шт. | 1 | 1 | 278.8 | 0 | 0 | 0 | 0 | 1 | 0 | 0 | 0 | 1 | 0 | 2 | 25440817 | 1 | 0 | 807 | 0 | 0 | 0 | 0 | 0 | 0 | 0 | 0 | 0 | 0 | 0 | 0 | 0 | 0 | 0 | 0 | 0 | 0 | 0 | 0 | 0 | 0 | 0
376 | 25440819 | 25440818 | 2285413 | 1 | 1 | 1 | 1 | 1-3.2-50 |  | Затраты труда рабочих, разряд работ 3.2 | 1369 | 1013 | чел.-ч | чел.-ч | 1 | 100.06 | 0 | 0 | 0 | 8.75 | 0 | 1 | 0 | 0 | 0 | 100.06 | 1 | 2 | 25440836 | 1 | 0 | 808 | 0 | 0 | 0 | 0 | 0 | 0 | 0 | 0 | 0 | 0 | 0 | 0 | 0 | 0 | 0 | 0 | 0 | 0 | 0 | 0 | 0 | 0 | 0
376 | 25440820 | 25440818 | 121548 | 1 | 1 | 1 | 1 | 2 |  | Затраты труда машинистов | 608254 | 1013 | чел.час | чел.час | 1 | 0.71 | 0 | 0 | 0 | 0 | 0 | 1 | 0 | 0 | 0 | 0.71 | 2 | 2 | 25440837 | 1 | 0 | 809 | 0 | 0 | 0 | 0 | 0 | 0 | 0 | 0 | 0 | 0 | 0 | 0 | 0 | 0 | 0 | 0 | 0 | 0 | 0 | 0 | 0 | 0 | 0
376 | 25440821 | 25440818 | 10975957 | 1 | 1 | 1 | 2 | 021141 | ЦЭМ Московская обл.,сб.02,поз.1141 | Краны на автомобильном ходу при работе на других видах строительства (кроме магистральных трубопроводов) 10 т | 1368 | 1011 | маш.-ч | маш.-ч | 1 | 0.28 | 0 | 112 | 10.58 | 0 | 0 | 1 | 0 | 0 | 0 | 0.28 | 0 | 2 | 25440838 | 1 | 0 | 810 | 0 | 0 | 0 | 0 | 0 | 0 | 0 | 0 | 0 | 0 | 0 | 0 | 0 | 0 | 0 | 0 | 0 | 0 | 0 | 0 | 0 | 0 | 0
376 | 25440822 | 25440818 | 10976160 | 1 | 1 | 1 | 2 | 030305 | ЦЭМ Московская обл.,сб.03,поз.0305 | Лебедки ручные и рычажные, тяговым усилием 31,39 (3,2) кН (т) | 1368 | 1011 | маш.-ч | маш.-ч | 1 | 10.05 | 0 | 3.12 | 0 | 0 | 0 | 1 | 0 | 0 | 0 | 10.05 | 0 | 2 | 25440839 | 1 | 0 | 811 | 0 | 0 | 0 | 0 | 0 | 0 | 0 | 0 | 0 | 0 | 0 | 0 | 0 | 0 | 0 | 0 | 0 | 0 | 0 | 0 | 0 | 0 | 0
376 | 25440823 | 25440818 | 10976168 | 1 | 1 | 1 | 2 | 030403 | ЦЭМ Московская обл.,сб.03,поз.0403 | Лебедки электрические, тяговым усилием 19,62 (2) кН (т) | 1368 | 1011 | маш.-ч | маш.-ч | 1 | 0.2 | 0 | 6.66 | 0 | 0 | 0 | 1 | 0 | 0 | 0 | 0.2 | 0 | 2 | 25440840 | 1 | 0 | 812 | 0 | 0 | 0 | 0 | 0 | 0 | 0 | 0 | 0 | 0 | 0 | 0 | 0 | 0 | 0 | 0 | 0 | 0 | 0 | 0 | 0 | 0 | 0
376 | 25440824 | 25440818 | 10976355 | 1 | 1 | 1 | 2 | 040502 | ЦЭМ Московская обл.,сб.04,поз.0502 | Установки для сварки ручной дуговой (постоянного тока) | 1368 | 1011 | маш.-ч | маш.-ч | 1 | 1.31 | 0 | 8.1 | 0 | 0 | 0 | 1 | 0 | 0 | 0 | 1.31 | 0 | 2 | 25440841 | 1 | 0 | 813 | 0 | 0 | 0 | 0 | 0 | 0 | 0 | 0 | 0 | 0 | 0 | 0 | 0 | 0 | 0 | 0 | 0 | 0 | 0 | 0 | 0 | 0 | 0
376 | 25440825 | 25440818 | 10978959 | 1 | 1 | 1 | 2 | 400001 | ЦЭМ Московская обл.,сб.40,поз.0001 | Автомобили бортовые грузоподъемностью до 5 т | 1368 | 1011 | маш.-ч | маш.-ч | 1 | 0.43 | 0 | 75.4 | 0 | 0 | 0 | 1 | 0 | 0 | 0 | 0.43 | 0 | 2 | 25440842 | 1 | 0 | 814 | 0 | 0 | 0 | 0 | 0 | 0 | 0 | 0 | 0 | 0 | 0 | 0 | 0 | 0 | 0 | 0 | 0 | 0 | 0 | 0 | 0 | 0 | 0
376 | 25440826 | 25440818 | 10924969 | 1 | 1 | 1 | 3 | 101-1522 | ССЦ Московской обл.,сб.101,поз.1522 | Электроды, тип Э-42А, d=5 мм | 1348 | 1009 | т | т | 1000 | 0.00033 | 10362 | 0 | 0 | 0 | 0 | 1 | 0 | 0 | 0 | 0.00033 | 0 | 2 | 25440843 | 1 | 0 | 815 | 0 | 0 | 0 | 0 | 0 | 0 | 0 | 0 | 0 | 0 | 0 | 0 | 0 | 0 | 0 | 0 | 0 | 0 | 0 | 0 | 0 | 0 | 0
376 | 25440827 | 25440818 | 10925170 | 1 | 1 | 1 | 3 | 101-1703 | ССЦ Московской обл.,сб.101,поз.1703 | Прокладки резиновые (пластина техническая прессованная) | 1346 | 1009 | кг | кг | 1 | 9.91 | 23.09 | 0 | 0 | 0 | 0 | 1 | 0 | 0 | 0 | 9.91 | 0 | 2 | 25440844 | 1 | 0 | 816 | 0 | 0 | 0 | 0 | 0 | 0 | 0 | 0 | 0 | 0 | 0 | 0 | 0 | 0 | 0 | 0 | 0 | 0 | 0 | 0 | 0 | 0 | 0
376 | 25440828 | 25440818 | 10925188 | 1 | 1 | 1 | 3 | 101-1714 | ССЦ Московской обл.,сб.101,поз.1714 | Болты строительные с гайками и шайбами | 1348 | 1009 | т | т | 1000 | 0.008 | 9040 | 0 | 0 | 0 | 0 | 1 | 0 | 0 | 0 | 0.008 | 0 | 2 | 25440845 | 1 | 0 | 817 | 0 | 0 | 0 | 0 | 0 | 0 | 0 | 0 | 0 | 0 | 0 | 0 | 0 | 0 | 0 | 0 | 0 | 0 | 0 | 0 | 0 | 0 | 0
376 | 25440829 | 25440818 | 10931751 | 1 | 1 | 1 | 3 | 113-0367 | ССЦ Московской обл.,сб.113,поз.0367 | Лента полиэтиленовая с липким слоем, марка А | 1346 | 1009 | кг | кг | 1 | 7.08 | 23 | 0 | 0 | 0 | 0 | 1 | 0 | 0 | 0 | 7.08 | 0 | 2 | 25440846 | 1 | 0 | 818 | 0 | 0 | 0 | 0 | 0 | 0 | 0 | 0 | 0 | 0 | 0 | 0 | 0 | 0 | 0 | 0 | 0 | 0 | 0 | 0 | 0 | 0 | 0
376 | 25440830 | 25440818 | 10947581 | 1 | 1 | 1 | 3 | 300-1695 | ССЦ Московской обл.,сб.300,поз.1695 | Крепления для воздуховодов (подвески СТД-6210, СТД-6208, СТД-6209, подвески регулируемые СТД-446, тяги, хомуты, кронштейны) | 1348 | 1009 | т | т | 1000 | 0.032 | 11980 | 0 | 0 | 0 | 0 | 1 | 0 | 0 | 0 | 0.032 | 0 | 2 | 25440847 | 1 | 0 | 819 | 0 | 0 | 0 | 0 | 0 | 0 | 0 | 0 | 0 | 0 | 0 | 0 | 0 | 0 | 0 | 0 | 0 | 0 | 0 | 0 | 0 | 0 | 0
376 | 25440831 | 25440818 | 10947664 | 1 | 1 | 1 | 3 | 300-1746 | ССЦ Московской обл.,сб.300,поз.1746 | Заглушки питометражных лючков СТД-8281 в сборе с ниппелем | 1354 | 1010 | шт. | шт. | 1 | 2 | 2.79 | 0 | 0 | 0 | 0 | 1 | 0 | 0 | 0 | 2 | 0 | 2 | 25440848 | 1 | 0 | 820 | 0 | 0 | 0 | 0 | 0 | 0 | 0 | 0 | 0 | 0 | 0 | 0 | 0 | 0 | 0 | 0 | 0 | 0 | 0 | 0 | 0 | 0 | 0
376 | 25440832 | 25440818 | 10948774 | 1 | 1 | 1 | 3 | 300-1795 | ССЦ Московской обл.,сб.300,поз.1795 | Воздуховоды из оцинкованной стали толщиной 0,7 мм периметром от 1700 до 4000 мм | 1327 | 1005 | м2 | м2 | 1 | 100 | 109.09 | 0 | 0 | 0 | 0 | 1 | 0 | 0 | 0 | 100 | 0 | 2 | 25440849 | 1 | 0 | 821 | 0 | 0 | 0 | 0 | 0 | 0 | 0 | 0 | 0 | 0 | 0 | 0 | 0 | 0 | 0 | 0 | 0 | 0 | 0 | 0 | 0 | 0 | 0
376 | 25440833 | 25440818 | 10948367 | 1 | 1 | 1 | 3 | 300-1933 | ССЦ Московской обл.,сб.300,поз.1933 | Дроссель-клапаны из тонколист. оцинк. стали, периметр до 2400 мм | 1371 | 1013 | ШТ | ШТ | 1 | 3 | 317.75 | 0 | 0 | 0 | 0 | 1 | 0 | 0 | 0 | 3 | 0 | 2 | 25440850 | 1 | 0 | 822 | 0 | 0 | 0 | 0 | 0 | 0 | 0 | 0 | 0 | 0 | 0 | 0 | 0 | 0 | 0 | 0 | 0 | 0 | 0 | 0 | 0 | 0 | 0
376 | 25440834 | 25440818 | 10944629 | 1 | 1 | 1 | 3 | 300-3070 | ССЦ Московской обл.,сб.300,поз.3070 | Сетки металлические в рамках площадью в свету более 0,5 м2 | 1327 | 1005 | м2 | м2 | 1 | 0.09 | 60.2 | 0 | 0 | 0 | 0 | 1 | 0 | 0 | 0 | 0.09 | 0 | 2 | 25440851 | 1 | 0 | 823 | 0 | 0 | 0 | 0 | 0 | 0 | 0 | 0 | 0 | 0 | 0 | 0 | 0 | 0 | 0 | 0 | 0 | 0 | 0 | 0 | 0 | 0 | 0
376 | 25440835 | 25440818 | 10944677 | 1 | 1 | 1 | 3 | 300-3099 | ССЦ Московской обл.,сб.300,поз.3099 | Шиберы в обечайке из тонколистовой оцинкованной и сортовой стали прямоугольные периметром до 2400 мм | 1354 | 1010 | шт. | шт. | 1 | 1 | 278.8 | 0 | 0 | 0 | 0 | 1 | 0 | 0 | 0 | 1 | 0 | 2 | 25440852 | 1 | 0 | 824 | 0 | 0 | 0 | 0 | 0 | 0 | 0 | 0 | 0 | 0 | 0 | 0 | 0 | 0 | 0 | 0 | 0 | 0 | 0 | 0 | 0 | 0 | 0
414 | 25440854 | 25440853 | 2285418 | 1 | 1 | 1 | 1 | 1-3.4-50 |  | Затраты труда рабочих, разряд работ 3.4 | 1369 | 1013 | чел.-ч | чел.-ч | 1 | 1.17 | 0 | 0 | 0 | 8.97 | 0 | 1 | 0 | 0 | 0 | 1.17 | 1 | 2 | 25440866 | 1 | 0 | 825 | 0 | 0 | 0 | 0 | 0 | 0 | 0 | 0 | 0 | 0 | 0 | 0 | 0 | 0 | 0 | 0 | 0 | 0 | 0 | 0 | 0 | 0 | 0
414 | 25440855 | 25440853 | 121548 | 1 | 1 | 1 | 1 | 2 |  | Затраты труда машинистов | 608254 | 1013 | чел.час | чел.час | 1 | 0.01 | 0 | 0 | 0 | 0 | 0 | 1 | 0 | 0 | 0 | 0.01 | 2 | 2 | 25440867 | 1 | 0 | 826 | 0 | 0 | 0 | 0 | 0 | 0 | 0 | 0 | 0 | 0 | 0 | 0 | 0 | 0 | 0 | 0 | 0 | 0 | 0 | 0 | 0 | 0 | 0
414 | 25440856 | 25440853 | 10976355 | 1 | 1 | 1 | 2 | 040502 | ЦЭМ Московская обл.,сб.04,поз.0502 | Установки для сварки ручной дуговой (постоянного тока) | 1368 | 1011 | маш.-ч | маш.-ч | 1 | 0.12 | 0 | 8.1 | 0 | 0 | 0 | 1 | 0 | 0 | 0 | 0.12 | 0 | 2 | 25440868 | 1 | 0 | 827 | 0 | 0 | 0 | 0 | 0 | 0 | 0 | 0 | 0 | 0 | 0 | 0 | 0 | 0 | 0 | 0 | 0 | 0 | 0 | 0 | 0 | 0 | 0
414 | 25440857 | 25440853 | 10978506 | 1 | 1 | 1 | 2 | 330206 | ЦЭМ Московская обл.,сб.33,поз.0206 | Дрели электрические | 1368 | 1011 | маш.-ч | маш.-ч | 1 | 0.27 | 0 | 19.2 | 0 | 0 | 0 | 1 | 0 | 0 | 0 | 0.27 | 0 | 2 | 25440869 | 1 | 0 | 828 | 0 | 0 | 0 | 0 | 0 | 0 | 0 | 0 | 0 | 0 | 0 | 0 | 0 | 0 | 0 | 0 | 0 | 0 | 0 | 0 | 0 | 0 | 0
414 | 25440858 | 25440853 | 10978959 | 1 | 1 | 1 | 2 | 400001 | ЦЭМ Московская обл.,сб.40,поз.0001 | Автомобили бортовые грузоподъемностью до 5 т | 1368 | 1011 | маш.-ч | маш.-ч | 1 | 0.01 | 0 | 75.4 | 0 | 0 | 0 | 1 | 0 | 0 | 0 | 0.01 | 0 | 2 | 25440870 | 1 | 0 | 829 | 0 | 0 | 0 | 0 | 0 | 0 | 0 | 0 | 0 | 0 | 0 | 0 | 0 | 0 | 0 | 0 | 0 | 0 | 0 | 0 | 0 | 0 | 0
414 | 25440859 | 25440853 | 10922717 | 1 | 1 | 1 | 3 | 101-0116 | ССЦ Московской обл.,сб.101,поз.0116 | Винты с полукруглой головкой, длина 55-120 мм | 1348 | 1009 | т | т | 1000 | 8e-05 | 12430 | 0 | 0 | 0 | 0 | 1 | 0 | 0 | 0 | 8e-05 | 0 | 2 | 25440871 | 1 | 0 | 830 | 0 | 0 | 0 | 0 | 0 | 0 | 0 | 0 | 0 | 0 | 0 | 0 | 0 | 0 | 0 | 0 | 0 | 0 | 0 | 0 | 0 | 0 | 0
414 | 25440860 | 25440853 | 10924444 | 1 | 1 | 1 | 3 | 101-1151 | ССЦ Московской обл.,сб.101,поз.1151 | Прокат для армирования ж/б конструкций круглый и периодического профиля, горячекатаный и термомеханический, термически упрочненный класс А-I диаметром 12 мм | 1348 | 1009 | т | т | 1000 | 0.00043 | 5650 | 0 | 0 | 0 | 0 | 1 | 0 | 0 | 0 | 0.00043 | 0 | 2 | 25440872 | 1 | 0 | 831 | 0 | 0 | 0 | 0 | 0 | 0 | 0 | 0 | 0 | 0 | 0 | 0 | 0 | 0 | 0 | 0 | 0 | 0 | 0 | 0 | 0 | 0 | 0
414 | 25440861 | 25440853 | 10924969 | 1 | 1 | 1 | 3 | 101-1522 | ССЦ Московской обл.,сб.101,поз.1522 | Электроды, тип Э-42А, d=5 мм | 1348 | 1009 | т | т | 1000 | 1e-05 | 10362 | 0 | 0 | 0 | 0 | 1 | 0 | 0 | 0 | 1e-05 | 0 | 2 | 25440873 | 1 | 0 | 832 | 0 | 0 | 0 | 0 | 0 | 0 | 0 | 0 | 0 | 0 | 0 | 0 | 0 | 0 | 0 | 0 | 0 | 0 | 0 | 0 | 0 | 0 | 0
414 | 25440862 | 25440853 | 10945698 | 1 | 1 | 1 | 3 | 300-0597 | ССЦ Московской обл.,сб.300,поз.0597 | Решетки регулирующие марка РР-1, размер 100х200 мм | 1327 | 1005 | м2 | м2 | 1 | 0.02 | 1539.5 | 0 | 0 | 0 | 0 | 1 | 0 | 0 | 0 | 0.02 | 0 | 2 | 25440874 | 1 | 0 | 833 | 0 | 0 | 0 | 0 | 0 | 0 | 0 | 0 | 0 | 0 | 0 | 0 | 0 | 0 | 0 | 0 | 0 | 0 | 0 | 0 | 0 | 0 | 0
414 | 25440863 | 25440853 | 10945698 | 1 | 1 | 1 | 3 | 300-0597 | ССЦ Московской обл.,сб.300,поз.0597 | Решетки регулирующие марка РР-1, размер 100х200 мм | 1327 | 1005 | м2 | м2 | 1 | -0.02 | 1539.5 | 0 | 0 | 0 | 0 | 0 | 0 | 0 | 0 | -0.02 | 0 | 1 | -1 | 0 | 0 |  | 0 | 0 | 0 | 0 | 0 | 0 | 0 | 0 | 0 | 0 | 0 | 0 | 0 | 0 | 0 | 0 | 0 | 0 | 0 | 0 | 0 | 0 | 0
414 | 25440864 | 25440853 | 0 | 0 | 1 | 1 | 3 | Цена поставщика |  | Решётка алюминиевая для подачи воздуха регулируемыми горизонтальными и вертикальными жалюзями АДН 200*100, цена=212,54/3,8 | 1354 | 1010 | шт. | шт. | 1 | 1 | 55.9316 | 0 | 0 | 0 | 0 | 0 | 0 | 0 | 0 | 1 | 0 | 1 | -1 | 0 | 0 |  | 0 | 0 | 0 | 0 | 0 | 0 | 0 | 0 | 0 | 0 | 0 | 0 | 0 | 0 | 0 | 0 | 0 | 0 | 0 | 0 | 0 | 0 | 0
414 | 25440865 | 25440853 | 0 | 0 | 1 | 1 | 3 | Цена поставщика |  | Адаптор 200*100, цена=140,68/3,8 | 1354 | 1010 | шт. | шт. | 1 | 1 | 37.0211 | 0 | 0 | 0 | 0 | 0 | 0 | 0 | 0 | 1 | 0 | 1 | -1 | 0 | 0 |  | 0 | 0 | 0 | 0 | 0 | 0 | 0 | 0 | 0 | 0 | 0 | 0 | 0 | 0 | 0 | 0 | 0 | 0 | 0 | 0 | 0 | 0 | 0
418 | 25440879 | 25440878 | 2285418 | 1 | 1 | 1 | 1 | 1-3.4-50 |  | Затраты труда рабочих, разряд работ 3.4 | 1369 | 1013 | чел.-ч | чел.-ч | 1 | 1.17 | 0 | 0 | 0 | 8.97 | 0 | 1 | 0 | 0 | 0 | 1.17 | 1 | 2 | 25440891 | 1 | 0 | 834 | 0 | 0 | 0 | 0 | 0 | 0 | 0 | 0 | 0 | 0 | 0 | 0 | 0 | 0 | 0 | 0 | 0 | 0 | 0 | 0 | 0 | 0 | 0
418 | 25440880 | 25440878 | 121548 | 1 | 1 | 1 | 1 | 2 |  | Затраты труда машинистов | 608254 | 1013 | чел.час | чел.час | 1 | 0.01 | 0 | 0 | 0 | 0 | 0 | 1 | 0 | 0 | 0 | 0.01 | 2 | 2 | 25440892 | 1 | 0 | 835 | 0 | 0 | 0 | 0 | 0 | 0 | 0 | 0 | 0 | 0 | 0 | 0 | 0 | 0 | 0 | 0 | 0 | 0 | 0 | 0 | 0 | 0 | 0
418 | 25440881 | 25440878 | 10976355 | 1 | 1 | 1 | 2 | 040502 | ЦЭМ Московская обл.,сб.04,поз.0502 | Установки для сварки ручной дуговой (постоянного тока) | 1368 | 1011 | маш.-ч | маш.-ч | 1 | 0.12 | 0 | 8.1 | 0 | 0 | 0 | 1 | 0 | 0 | 0 | 0.12 | 0 | 2 | 25440893 | 1 | 0 | 836 | 0 | 0 | 0 | 0 | 0 | 0 | 0 | 0 | 0 | 0 | 0 | 0 | 0 | 0 | 0 | 0 | 0 | 0 | 0 | 0 | 0 | 0 | 0
418 | 25440882 | 25440878 | 10978506 | 1 | 1 | 1 | 2 | 330206 | ЦЭМ Московская обл.,сб.33,поз.0206 | Дрели электрические | 1368 | 1011 | маш.-ч | маш.-ч | 1 | 0.27 | 0 | 19.2 | 0 | 0 | 0 | 1 | 0 | 0 | 0 | 0.27 | 0 | 2 | 25440894 | 1 | 0 | 837 | 0 | 0 | 0 | 0 | 0 | 0 | 0 | 0 | 0 | 0 | 0 | 0 | 0 | 0 | 0 | 0 | 0 | 0 | 0 | 0 | 0 | 0 | 0
418 | 25440883 | 25440878 | 10978959 | 1 | 1 | 1 | 2 | 400001 | ЦЭМ Московская обл.,сб.40,поз.0001 | Автомобили бортовые грузоподъемностью до 5 т | 1368 | 1011 | маш.-ч | маш.-ч | 1 | 0.01 | 0 | 75.4 | 0 | 0 | 0 | 1 | 0 | 0 | 0 | 0.01 | 0 | 2 | 25440895 | 1 | 0 | 838 | 0 | 0 | 0 | 0 | 0 | 0 | 0 | 0 | 0 | 0 | 0 | 0 | 0 | 0 | 0 | 0 | 0 | 0 | 0 | 0 | 0 | 0 | 0
418 | 25440884 | 25440878 | 10922717 | 1 | 1 | 1 | 3 | 101-0116 | ССЦ Московской обл.,сб.101,поз.0116 | Винты с полукруглой головкой, длина 55-120 мм | 1348 | 1009 | т | т | 1000 | 8e-05 | 12430 | 0 | 0 | 0 | 0 | 1 | 0 | 0 | 0 | 8e-05 | 0 | 2 | 25440896 | 1 | 0 | 839 | 0 | 0 | 0 | 0 | 0 | 0 | 0 | 0 | 0 | 0 | 0 | 0 | 0 | 0 | 0 | 0 | 0 | 0 | 0 | 0 | 0 | 0 | 0
418 | 25440885 | 25440878 | 10924444 | 1 | 1 | 1 | 3 | 101-1151 | ССЦ Московской обл.,сб.101,поз.1151 | Прокат для армирования ж/б конструкций круглый и периодического профиля, горячекатаный и термомеханический, термически упрочненный класс А-I диаметром 12 мм | 1348 | 1009 | т | т | 1000 | 0.00043 | 5650 | 0 | 0 | 0 | 0 | 1 | 0 | 0 | 0 | 0.00043 | 0 | 2 | 25440897 | 1 | 0 | 840 | 0 | 0 | 0 | 0 | 0 | 0 | 0 | 0 | 0 | 0 | 0 | 0 | 0 | 0 | 0 | 0 | 0 | 0 | 0 | 0 | 0 | 0 | 0
418 | 25440886 | 25440878 | 10924969 | 1 | 1 | 1 | 3 | 101-1522 | ССЦ Московской обл.,сб.101,поз.1522 | Электроды, тип Э-42А, d=5 мм | 1348 | 1009 | т | т | 1000 | 1e-05 | 10362 | 0 | 0 | 0 | 0 | 1 | 0 | 0 | 0 | 1e-05 | 0 | 2 | 25440898 | 1 | 0 | 841 | 0 | 0 | 0 | 0 | 0 | 0 | 0 | 0 | 0 | 0 | 0 | 0 | 0 | 0 | 0 | 0 | 0 | 0 | 0 | 0 | 0 | 0 | 0
418 | 25440887 | 25440878 | 10945702 | 1 | 1 | 1 | 3 | 300-0599 | ССЦ Московской обл.,сб.300,поз.0599 | Решетки регулирующие марка РР-3, размер 200х200 мм | 1327 | 1005 | м2 | м2 | 1 | 0.04 | 926 | 0 | 0 | 0 | 0 | 1 | 0 | 0 | 0 | 0.04 | 0 | 2 | 25440899 | 1 | 0 | 842 | 0 | 0 | 0 | 0 | 0 | 0 | 0 | 0 | 0 | 0 | 0 | 0 | 0 | 0 | 0 | 0 | 0 | 0 | 0 | 0 | 0 | 0 | 0
418 | 25440888 | 25440878 | 10945702 | 1 | 1 | 1 | 3 | 300-0599 | ССЦ Московской обл.,сб.300,поз.0599 | Решетки регулирующие марка РР-3, размер 200х200 мм | 1327 | 1005 | м2 | м2 | 1 | -0.04 | 926 | 0 | 0 | 0 | 0 | 0 | 0 | 0 | 0 | -0.04 | 0 | 1 | -1 | 0 | 0 |  | 0 | 0 | 0 | 0 | 0 | 0 | 0 | 0 | 0 | 0 | 0 | 0 | 0 | 0 | 0 | 0 | 0 | 0 | 0 | 0 | 0 | 0 | 0
418 | 25440889 | 25440878 | 0 | 0 | 1 | 1 | 3 | Цена поставщика |  | Решётка регулирующая для подачи воздуха регулируемыми горизонтальными и вертикальными жалюзями АДН 300*100, цена=267,97/4,04 | 1354 | 1010 | шт. | шт. | 1 | 1 | 66.3292 | 0 | 0 | 0 | 0 | 0 | 0 | 0 | 0 | 1 | 0 | 1 | -1 | 0 | 0 |  | 0 | 0 | 0 | 0 | 0 | 0 | 0 | 0 | 0 | 0 | 0 | 0 | 0 | 0 | 0 | 0 | 0 | 0 | 0 | 0 | 0 | 0 | 0
418 | 25440890 | 25440878 | 0 | 0 | 1 | 1 | 3 | Цена поставщика |  | Адаптор 300*100, цена=188,98/4,04 | 1354 | 1010 | шт. | шт. | 1 | 1 | 46.7772 | 0 | 0 | 0 | 0 | 0 | 0 | 0 | 0 | 1 | 0 | 1 | -1 | 0 | 0 |  | 0 | 0 | 0 | 0 | 0 | 0 | 0 | 0 | 0 | 0 | 0 | 0 | 0 | 0 | 0 | 0 | 0 | 0 | 0 | 0 | 0 | 0 | 0
422 | 25440904 | 25440903 | 2285418 | 1 | 1 | 1 | 1 | 1-3.4-50 |  | Затраты труда рабочих, разряд работ 3.4 | 1369 | 1013 | чел.-ч | чел.-ч | 1 | 1.17 | 0 | 0 | 0 | 8.97 | 0 | 1 | 0 | 0 | 0 | 1.17 | 1 | 2 | 25440916 | 1 | 0 | 843 | 0 | 0 | 0 | 0 | 0 | 0 | 0 | 0 | 0 | 0 | 0 | 0 | 0 | 0 | 0 | 0 | 0 | 0 | 0 | 0 | 0 | 0 | 0
422 | 25440905 | 25440903 | 121548 | 1 | 1 | 1 | 1 | 2 |  | Затраты труда машинистов | 608254 | 1013 | чел.час | чел.час | 1 | 0.01 | 0 | 0 | 0 | 0 | 0 | 1 | 0 | 0 | 0 | 0.01 | 2 | 2 | 25440917 | 1 | 0 | 844 | 0 | 0 | 0 | 0 | 0 | 0 | 0 | 0 | 0 | 0 | 0 | 0 | 0 | 0 | 0 | 0 | 0 | 0 | 0 | 0 | 0 | 0 | 0
422 | 25440906 | 25440903 | 10976355 | 1 | 1 | 1 | 2 | 040502 | ЦЭМ Московская обл.,сб.04,поз.0502 | Установки для сварки ручной дуговой (постоянного тока) | 1368 | 1011 | маш.-ч | маш.-ч | 1 | 0.12 | 0 | 8.1 | 0 | 0 | 0 | 1 | 0 | 0 | 0 | 0.12 | 0 | 2 | 25440918 | 1 | 0 | 845 | 0 | 0 | 0 | 0 | 0 | 0 | 0 | 0 | 0 | 0 | 0 | 0 | 0 | 0 | 0 | 0 | 0 | 0 | 0 | 0 | 0 | 0 | 0
422 | 25440907 | 25440903 | 10978506 | 1 | 1 | 1 | 2 | 330206 | ЦЭМ Московская обл.,сб.33,поз.0206 | Дрели электрические | 1368 | 1011 | маш.-ч | маш.-ч | 1 | 0.27 | 0 | 19.2 | 0 | 0 | 0 | 1 | 0 | 0 | 0 | 0.27 | 0 | 2 | 25440919 | 1 | 0 | 846 | 0 | 0 | 0 | 0 | 0 | 0 | 0 | 0 | 0 | 0 | 0 | 0 | 0 | 0 | 0 | 0 | 0 | 0 | 0 | 0 | 0 | 0 | 0
422 | 25440908 | 25440903 | 10978959 | 1 | 1 | 1 | 2 | 400001 | ЦЭМ Московская обл.,сб.40,поз.0001 | Автомобили бортовые грузоподъемностью до 5 т | 1368 | 1011 | маш.-ч | маш.-ч | 1 | 0.01 | 0 | 75.4 | 0 | 0 | 0 | 1 | 0 | 0 | 0 | 0.01 | 0 | 2 | 25440920 | 1 | 0 | 847 | 0 | 0 | 0 | 0 | 0 | 0 | 0 | 0 | 0 | 0 | 0 | 0 | 0 | 0 | 0 | 0 | 0 | 0 | 0 | 0 | 0 | 0 | 0
422 | 25440909 | 25440903 | 10922717 | 1 | 1 | 1 | 3 | 101-0116 | ССЦ Московской обл.,сб.101,поз.0116 | Винты с полукруглой головкой, длина 55-120 мм | 1348 | 1009 | т | т | 1000 | 8e-05 | 12430 | 0 | 0 | 0 | 0 | 1 | 0 | 0 | 0 | 8e-05 | 0 | 2 | 25440921 | 1 | 0 | 848 | 0 | 0 | 0 | 0 | 0 | 0 | 0 | 0 | 0 | 0 | 0 | 0 | 0 | 0 | 0 | 0 | 0 | 0 | 0 | 0 | 0 | 0 | 0
422 | 25440910 | 25440903 | 10924444 | 1 | 1 | 1 | 3 | 101-1151 | ССЦ Московской обл.,сб.101,поз.1151 | Прокат для армирования ж/б конструкций круглый и периодического профиля, горячекатаный и термомеханический, термически упрочненный класс А-I диаметром 12 мм | 1348 | 1009 | т | т | 1000 | 0.00043 | 5650 | 0 | 0 | 0 | 0 | 1 | 0 | 0 | 0 | 0.00043 | 0 | 2 | 25440922 | 1 | 0 | 849 | 0 | 0 | 0 | 0 | 0 | 0 | 0 | 0 | 0 | 0 | 0 | 0 | 0 | 0 | 0 | 0 | 0 | 0 | 0 | 0 | 0 | 0 | 0
422 | 25440911 | 25440903 | 10924969 | 1 | 1 | 1 | 3 | 101-1522 | ССЦ Московской обл.,сб.101,поз.1522 | Электроды, тип Э-42А, d=5 мм | 1348 | 1009 | т | т | 1000 | 1e-05 | 10362 | 0 | 0 | 0 | 0 | 1 | 0 | 0 | 0 | 1e-05 | 0 | 2 | 25440923 | 1 | 0 | 850 | 0 | 0 | 0 | 0 | 0 | 0 | 0 | 0 | 0 | 0 | 0 | 0 | 0 | 0 | 0 | 0 | 0 | 0 | 0 | 0 | 0 | 0 | 0
422 | 25440912 | 25440903 | 10945700 | 1 | 1 | 1 | 3 | 300-0598 | ССЦ Московской обл.,сб.300,поз.0598 | Решетки регулирующие марка РР-2, размер 100х400 мм | 1327 | 1005 | м2 | м2 | 1 | 0.04 | 1173 | 0 | 0 | 0 | 0 | 1 | 0 | 0 | 0 | 0.04 | 0 | 2 | 25440924 | 1 | 0 | 851 | 0 | 0 | 0 | 0 | 0 | 0 | 0 | 0 | 0 | 0 | 0 | 0 | 0 | 0 | 0 | 0 | 0 | 0 | 0 | 0 | 0 | 0 | 0
422 | 25440913 | 25440903 | 10945700 | 1 | 1 | 1 | 3 | 300-0598 | ССЦ Московской обл.,сб.300,поз.0598 | Решетки регулирующие марка РР-2, размер 100х400 мм | 1327 | 1005 | м2 | м2 | 1 | -0.04 | 1173 | 0 | 0 | 0 | 0 | 0 | 0 | 0 | 0 | -0.04 | 0 | 1 | -1 | 0 | 0 |  | 0 | 0 | 0 | 0 | 0 | 0 | 0 | 0 | 0 | 0 | 0 | 0 | 0 | 0 | 0 | 0 | 0 | 0 | 0 | 0 | 0 | 0 | 0
422 | 25440914 | 25440903 | 0 | 0 | 1 | 1 | 3 | Цена поставщика |  | Решётка регулирующая для подачи воздуха регулируемыми горизонтальными и вертикальными жалюзями АДН 400*100, цена=319,32/3,8 | 1354 | 1010 | шт. | шт. | 1 | 1 | 84.0316 | 0 | 0 | 0 | 0 | 0 | 0 | 0 | 0 | 1 | 0 | 1 | -1 | 0 | 0 |  | 0 | 0 | 0 | 0 | 0 | 0 | 0 | 0 | 0 | 0 | 0 | 0 | 0 | 0 | 0 | 0 | 0 | 0 | 0 | 0 | 0 | 0 | 0
422 | 25440915 | 25440903 | 0 | 0 | 1 | 1 | 3 | Цена поставщика |  | Адаптор 400*100, цена=237,29/3,8 | 1354 | 1010 | шт. | шт. | 1 | 1 | 62.4447 | 0 | 0 | 0 | 0 | 0 | 0 | 0 | 0 | 1 | 0 | 1 | -1 | 0 | 0 |  | 0 | 0 | 0 | 0 | 0 | 0 | 0 | 0 | 0 | 0 | 0 | 0 | 0 | 0 | 0 | 0 | 0 | 0 | 0 | 0 | 0 | 0 | 0
426 | 25440929 | 25440928 | 2285418 | 1 | 1 | 1 | 1 | 1-3.4-50 |  | Затраты труда рабочих, разряд работ 3.4 | 1369 | 1013 | чел.-ч | чел.-ч | 1 | 1.17 | 0 | 0 | 0 | 8.97 | 0 | 1 | 0 | 0 | 0 | 1.17 | 1 | 2 | 25440941 | 1 | 0 | 852 | 0 | 0 | 0 | 0 | 0 | 0 | 0 | 0 | 0 | 0 | 0 | 0 | 0 | 0 | 0 | 0 | 0 | 0 | 0 | 0 | 0 | 0 | 0
426 | 25440930 | 25440928 | 121548 | 1 | 1 | 1 | 1 | 2 |  | Затраты труда машинистов | 608254 | 1013 | чел.час | чел.час | 1 | 0.01 | 0 | 0 | 0 | 0 | 0 | 1 | 0 | 0 | 0 | 0.01 | 2 | 2 | 25440942 | 1 | 0 | 853 | 0 | 0 | 0 | 0 | 0 | 0 | 0 | 0 | 0 | 0 | 0 | 0 | 0 | 0 | 0 | 0 | 0 | 0 | 0 | 0 | 0 | 0 | 0
426 | 25440931 | 25440928 | 10976355 | 1 | 1 | 1 | 2 | 040502 | ЦЭМ Московская обл.,сб.04,поз.0502 | Установки для сварки ручной дуговой (постоянного тока) | 1368 | 1011 | маш.-ч | маш.-ч | 1 | 0.12 | 0 | 8.1 | 0 | 0 | 0 | 1 | 0 | 0 | 0 | 0.12 | 0 | 2 | 25440943 | 1 | 0 | 854 | 0 | 0 | 0 | 0 | 0 | 0 | 0 | 0 | 0 | 0 | 0 | 0 | 0 | 0 | 0 | 0 | 0 | 0 | 0 | 0 | 0 | 0 | 0
426 | 25440932 | 25440928 | 10978506 | 1 | 1 | 1 | 2 | 330206 | ЦЭМ Московская обл.,сб.33,поз.0206 | Дрели электрические | 1368 | 1011 | маш.-ч | маш.-ч | 1 | 0.27 | 0 | 19.2 | 0 | 0 | 0 | 1 | 0 | 0 | 0 | 0.27 | 0 | 2 | 25440944 | 1 | 0 | 855 | 0 | 0 | 0 | 0 | 0 | 0 | 0 | 0 | 0 | 0 | 0 | 0 | 0 | 0 | 0 | 0 | 0 | 0 | 0 | 0 | 0 | 0 | 0
426 | 25440933 | 25440928 | 10978959 | 1 | 1 | 1 | 2 | 400001 | ЦЭМ Московская обл.,сб.40,поз.0001 | Автомобили бортовые грузоподъемностью до 5 т | 1368 | 1011 | маш.-ч | маш.-ч | 1 | 0.01 | 0 | 75.4 | 0 | 0 | 0 | 1 | 0 | 0 | 0 | 0.01 | 0 | 2 | 25440945 | 1 | 0 | 856 | 0 | 0 | 0 | 0 | 0 | 0 | 0 | 0 | 0 | 0 | 0 | 0 | 0 | 0 | 0 | 0 | 0 | 0 | 0 | 0 | 0 | 0 | 0
426 | 25440934 | 25440928 | 10922717 | 1 | 1 | 1 | 3 | 101-0116 | ССЦ Московской обл.,сб.101,поз.0116 | Винты с полукруглой головкой, длина 55-120 мм | 1348 | 1009 | т | т | 1000 | 8e-05 | 12430 | 0 | 0 | 0 | 0 | 1 | 0 | 0 | 0 | 8e-05 | 0 | 2 | 25440946 | 1 | 0 | 857 | 0 | 0 | 0 | 0 | 0 | 0 | 0 | 0 | 0 | 0 | 0 | 0 | 0 | 0 | 0 | 0 | 0 | 0 | 0 | 0 | 0 | 0 | 0
426 | 25440935 | 25440928 | 10924444 | 1 | 1 | 1 | 3 | 101-1151 | ССЦ Московской обл.,сб.101,поз.1151 | Прокат для армирования ж/б конструкций круглый и периодического профиля, горячекатаный и термомеханический, термически упрочненный класс А-I диаметром 12 мм | 1348 | 1009 | т | т | 1000 | 0.00043 | 5650 | 0 | 0 | 0 | 0 | 1 | 0 | 0 | 0 | 0.00043 | 0 | 2 | 25440947 | 1 | 0 | 858 | 0 | 0 | 0 | 0 | 0 | 0 | 0 | 0 | 0 | 0 | 0 | 0 | 0 | 0 | 0 | 0 | 0 | 0 | 0 | 0 | 0 | 0 | 0
426 | 25440936 | 25440928 | 10924969 | 1 | 1 | 1 | 3 | 101-1522 | ССЦ Московской обл.,сб.101,поз.1522 | Электроды, тип Э-42А, d=5 мм | 1348 | 1009 | т | т | 1000 | 1e-05 | 10362 | 0 | 0 | 0 | 0 | 1 | 0 | 0 | 0 | 1e-05 | 0 | 2 | 25440948 | 1 | 0 | 859 | 0 | 0 | 0 | 0 | 0 | 0 | 0 | 0 | 0 | 0 | 0 | 0 | 0 | 0 | 0 | 0 | 0 | 0 | 0 | 0 | 0 | 0 | 0
426 | 25440937 | 25440928 | 10945698 | 1 | 1 | 1 | 3 | 300-0597 | ССЦ Московской обл.,сб.300,поз.0597 | Решетки регулирующие марка РР-1, размер 100х200 мм | 1327 | 1005 | м2 | м2 | 1 | 0.02 | 1539.5 | 0 | 0 | 0 | 0 | 1 | 0 | 0 | 0 | 0.02 | 0 | 2 | 25440949 | 1 | 0 | 860 | 0 | 0 | 0 | 0 | 0 | 0 | 0 | 0 | 0 | 0 | 0 | 0 | 0 | 0 | 0 | 0 | 0 | 0 | 0 | 0 | 0 | 0 | 0
426 | 25440938 | 25440928 | 10945698 | 1 | 1 | 1 | 3 | 300-0597 | ССЦ Московской обл.,сб.300,поз.0597 | Решетки регулирующие марка РР-1, размер 100х200 мм | 1327 | 1005 | м2 | м2 | 1 | -0.02 | 1539.5 | 0 | 0 | 0 | 0 | 0 | 0 | 0 | 0 | -0.02 | 0 | 1 | -1 | 0 | 0 |  | 0 | 0 | 0 | 0 | 0 | 0 | 0 | 0 | 0 | 0 | 0 | 0 | 0 | 0 | 0 | 0 | 0 | 0 | 0 | 0 | 0 | 0 | 0
426 | 25440939 | 25440928 | 0 | 0 | 1 | 1 | 3 | Цена поставщика |  | Решётка АМН 200*100, цена=165,76/3,8 | 1354 | 1010 | шт. | шт. | 1 | 1 | 43.6211 | 0 | 0 | 0 | 0 | 0 | 0 | 0 | 0 | 1 | 0 | 1 | -1 | 0 | 0 |  | 0 | 0 | 0 | 0 | 0 | 0 | 0 | 0 | 0 | 0 | 0 | 0 | 0 | 0 | 0 | 0 | 0 | 0 | 0 | 0 | 0 | 0 | 0
426 | 25440940 | 25440928 | 0 | 0 | 1 | 1 | 3 | Цена поставщика |  | Адаптор 200*100, цена=140,68/3,8 | 1354 | 1010 | шт. | шт. | 1 | 1 | 37.0211 | 0 | 0 | 0 | 0 | 0 | 0 | 0 | 0 | 1 | 0 | 1 | -1 | 0 | 0 |  | 0 | 0 | 0 | 0 | 0 | 0 | 0 | 0 | 0 | 0 | 0 | 0 | 0 | 0 | 0 | 0 | 0 | 0 | 0 | 0 | 0 | 0 | 0
430 | 25440954 | 25440953 | 2285418 | 1 | 1 | 1 | 1 | 1-3.4-50 |  | Затраты труда рабочих, разряд работ 3.4 | 1369 | 1013 | чел.-ч | чел.-ч | 1 | 1.17 | 0 | 0 | 0 | 8.97 | 0 | 1 | 0 | 0 | 0 | 1.17 | 1 | 2 | 25440966 | 1 | 0 | 861 | 0 | 0 | 0 | 0 | 0 | 0 | 0 | 0 | 0 | 0 | 0 | 0 | 0 | 0 | 0 | 0 | 0 | 0 | 0 | 0 | 0 | 0 | 0
430 | 25440955 | 25440953 | 121548 | 1 | 1 | 1 | 1 | 2 |  | Затраты труда машинистов | 608254 | 1013 | чел.час | чел.час | 1 | 0.01 | 0 | 0 | 0 | 0 | 0 | 1 | 0 | 0 | 0 | 0.01 | 2 | 2 | 25440967 | 1 | 0 | 862 | 0 | 0 | 0 | 0 | 0 | 0 | 0 | 0 | 0 | 0 | 0 | 0 | 0 | 0 | 0 | 0 | 0 | 0 | 0 | 0 | 0 | 0 | 0
430 | 25440956 | 25440953 | 10976355 | 1 | 1 | 1 | 2 | 040502 | ЦЭМ Московская обл.,сб.04,поз.0502 | Установки для сварки ручной дуговой (постоянного тока) | 1368 | 1011 | маш.-ч | маш.-ч | 1 | 0.12 | 0 | 8.1 | 0 | 0 | 0 | 1 | 0 | 0 | 0 | 0.12 | 0 | 2 | 25440968 | 1 | 0 | 863 | 0 | 0 | 0 | 0 | 0 | 0 | 0 | 0 | 0 | 0 | 0 | 0 | 0 | 0 | 0 | 0 | 0 | 0 | 0 | 0 | 0 | 0 | 0
430 | 25440957 | 25440953 | 10978506 | 1 | 1 | 1 | 2 | 330206 | ЦЭМ Московская обл.,сб.33,поз.0206 | Дрели электрические | 1368 | 1011 | маш.-ч | маш.-ч | 1 | 0.27 | 0 | 19.2 | 0 | 0 | 0 | 1 | 0 | 0 | 0 | 0.27 | 0 | 2 | 25440969 | 1 | 0 | 864 | 0 | 0 | 0 | 0 | 0 | 0 | 0 | 0 | 0 | 0 | 0 | 0 | 0 | 0 | 0 | 0 | 0 | 0 | 0 | 0 | 0 | 0 | 0
430 | 25440958 | 25440953 | 10978959 | 1 | 1 | 1 | 2 | 400001 | ЦЭМ Московская обл.,сб.40,поз.0001 | Автомобили бортовые грузоподъемностью до 5 т | 1368 | 1011 | маш.-ч | маш.-ч | 1 | 0.01 | 0 | 75.4 | 0 | 0 | 0 | 1 | 0 | 0 | 0 | 0.01 | 0 | 2 | 25440970 | 1 | 0 | 865 | 0 | 0 | 0 | 0 | 0 | 0 | 0 | 0 | 0 | 0 | 0 | 0 | 0 | 0 | 0 | 0 | 0 | 0 | 0 | 0 | 0 | 0 | 0
430 | 25440959 | 25440953 | 10922717 | 1 | 1 | 1 | 3 | 101-0116 | ССЦ Московской обл.,сб.101,поз.0116 | Винты с полукруглой головкой, длина 55-120 мм | 1348 | 1009 | т | т | 1000 | 8e-05 | 12430 | 0 | 0 | 0 | 0 | 1 | 0 | 0 | 0 | 8e-05 | 0 | 2 | 25440971 | 1 | 0 | 866 | 0 | 0 | 0 | 0 | 0 | 0 | 0 | 0 | 0 | 0 | 0 | 0 | 0 | 0 | 0 | 0 | 0 | 0 | 0 | 0 | 0 | 0 | 0
430 | 25440960 | 25440953 | 10924444 | 1 | 1 | 1 | 3 | 101-1151 | ССЦ Московской обл.,сб.101,поз.1151 | Прокат для армирования ж/б конструкций круглый и периодического профиля, горячекатаный и термомеханический, термически упрочненный класс А-I диаметром 12 мм | 1348 | 1009 | т | т | 1000 | 0.00043 | 5650 | 0 | 0 | 0 | 0 | 1 | 0 | 0 | 0 | 0.00043 | 0 | 2 | 25440972 | 1 | 0 | 867 | 0 | 0 | 0 | 0 | 0 | 0 | 0 | 0 | 0 | 0 | 0 | 0 | 0 | 0 | 0 | 0 | 0 | 0 | 0 | 0 | 0 | 0 | 0
430 | 25440961 | 25440953 | 10924969 | 1 | 1 | 1 | 3 | 101-1522 | ССЦ Московской обл.,сб.101,поз.1522 | Электроды, тип Э-42А, d=5 мм | 1348 | 1009 | т | т | 1000 | 1e-05 | 10362 | 0 | 0 | 0 | 0 | 1 | 0 | 0 | 0 | 1e-05 | 0 | 2 | 25440973 | 1 | 0 | 868 | 0 | 0 | 0 | 0 | 0 | 0 | 0 | 0 | 0 | 0 | 0 | 0 | 0 | 0 | 0 | 0 | 0 | 0 | 0 | 0 | 0 | 0 | 0
430 | 25440962 | 25440953 | 10945702 | 1 | 1 | 1 | 3 | 300-0599 | ССЦ Московской обл.,сб.300,поз.0599 | Решетки регулирующие марка РР-3, размер 200х200 мм | 1327 | 1005 | м2 | м2 | 1 | 0.04 | 926 | 0 | 0 | 0 | 0 | 1 | 0 | 0 | 0 | 0.04 | 0 | 2 | 25440974 | 1 | 0 | 869 | 0 | 0 | 0 | 0 | 0 | 0 | 0 | 0 | 0 | 0 | 0 | 0 | 0 | 0 | 0 | 0 | 0 | 0 | 0 | 0 | 0 | 0 | 0
430 | 25440963 | 25440953 | 10945702 | 1 | 1 | 1 | 3 | 300-0599 | ССЦ Московской обл.,сб.300,поз.0599 | Решетки регулирующие марка РР-3, размер 200х200 мм | 1327 | 1005 | м2 | м2 | 1 | -0.04 | 926 | 0 | 0 | 0 | 0 | 0 | 0 | 0 | 0 | -0.04 | 0 | 1 | -1 | 0 | 0 |  | 0 | 0 | 0 | 0 | 0 | 0 | 0 | 0 | 0 | 0 | 0 | 0 | 0 | 0 | 0 | 0 | 0 | 0 | 0 | 0 | 0 | 0 | 0
430 | 25440964 | 25440953 | 0 | 0 | 1 | 1 | 3 | Цена поставщика |  | Решётка АМН 300*100, цена=197,8/4,04 | 1354 | 1010 | шт. | шт. | 1 | 1 | 48.9604 | 0 | 0 | 0 | 0 | 0 | 0 | 0 | 0 | 1 | 0 | 1 | -1 | 0 | 0 |  | 0 | 0 | 0 | 0 | 0 | 0 | 0 | 0 | 0 | 0 | 0 | 0 | 0 | 0 | 0 | 0 | 0 | 0 | 0 | 0 | 0 | 0 | 0
430 | 25440965 | 25440953 | 0 | 0 | 1 | 1 | 3 | Цена поставщика |  | Адаптор 300*100, цена=188,98/4,04 | 1354 | 1010 | шт. | шт. | 1 | 1 | 46.7772 | 0 | 0 | 0 | 0 | 0 | 0 | 0 | 0 | 1 | 0 | 1 | -1 | 0 | 0 |  | 0 | 0 | 0 | 0 | 0 | 0 | 0 | 0 | 0 | 0 | 0 | 0 | 0 | 0 | 0 | 0 | 0 | 0 | 0 | 0 | 0 | 0 | 0
434 | 25440979 | 25440978 | 2285416 | 1 | 1 | 1 | 1 | 1-3.3-50 |  | Затраты труда рабочих, разряд работ 3.3 | 1369 | 1013 | чел.-ч | чел.-ч | 1 | 1.33 | 0 | 0 | 0 | 8.86 | 0 | 1 | 0 | 0 | 0 | 1.33 | 1 | 2 | 25440997 | 1 | 0 | 870 | 0 | 0 | 0 | 0 | 0 | 0 | 0 | 0 | 0 | 0 | 0 | 0 | 0 | 0 | 0 | 0 | 0 | 0 | 0 | 0 | 0 | 0 | 0
434 | 25440980 | 25440978 | 121548 | 1 | 1 | 1 | 1 | 2 |  | Затраты труда машинистов | 608254 | 1013 | чел.час | чел.час | 1 | 0.01 | 0 | 0 | 0 | 0 | 0 | 1 | 0 | 0 | 0 | 0.01 | 2 | 2 | 25440998 | 1 | 0 | 871 | 0 | 0 | 0 | 0 | 0 | 0 | 0 | 0 | 0 | 0 | 0 | 0 | 0 | 0 | 0 | 0 | 0 | 0 | 0 | 0 | 0 | 0 | 0
434 | 25440981 | 25440978 | 10976160 | 1 | 1 | 1 | 2 | 030305 | ЦЭМ Московская обл.,сб.03,поз.0305 | Лебедки ручные и рычажные, тяговым усилием 31,39 (3,2) кН (т) | 1368 | 1011 | маш.-ч | маш.-ч | 1 | 0.31 | 0 | 3.12 | 0 | 0 | 0 | 1 | 0 | 0 | 0 | 0.31 | 0 | 2 | 25440999 | 1 | 0 | 872 | 0 | 0 | 0 | 0 | 0 | 0 | 0 | 0 | 0 | 0 | 0 | 0 | 0 | 0 | 0 | 0 | 0 | 0 | 0 | 0 | 0 | 0 | 0
434 | 25440982 | 25440978 | 10976168 | 1 | 1 | 1 | 2 | 030403 | ЦЭМ Московская обл.,сб.03,поз.0403 | Лебедки электрические, тяговым усилием 19,62 (2) кН (т) | 1368 | 1011 | маш.-ч | маш.-ч | 1 | 0.05 | 0 | 6.66 | 0 | 0 | 0 | 1 | 0 | 0 | 0 | 0.05 | 0 | 2 | 25441000 | 1 | 0 | 873 | 0 | 0 | 0 | 0 | 0 | 0 | 0 | 0 | 0 | 0 | 0 | 0 | 0 | 0 | 0 | 0 | 0 | 0 | 0 | 0 | 0 | 0 | 0
434 | 25440983 | 25440978 | 10976355 | 1 | 1 | 1 | 2 | 040502 | ЦЭМ Московская обл.,сб.04,поз.0502 | Установки для сварки ручной дуговой (постоянного тока) | 1368 | 1011 | маш.-ч | маш.-ч | 1 | 0.23 | 0 | 8.1 | 0 | 0 | 0 | 1 | 0 | 0 | 0 | 0.23 | 0 | 2 | 25441001 | 1 | 0 | 874 | 0 | 0 | 0 | 0 | 0 | 0 | 0 | 0 | 0 | 0 | 0 | 0 | 0 | 0 | 0 | 0 | 0 | 0 | 0 | 0 | 0 | 0 | 0
434 | 25440984 | 25440978 | 10978959 | 1 | 1 | 1 | 2 | 400001 | ЦЭМ Московская обл.,сб.40,поз.0001 | Автомобили бортовые грузоподъемностью до 5 т | 1368 | 1011 | маш.-ч | маш.-ч | 1 | 0.01 | 0 | 75.4 | 0 | 0 | 0 | 1 | 0 | 0 | 0 | 0.01 | 0 | 2 | 25441002 | 1 | 0 | 875 | 0 | 0 | 0 | 0 | 0 | 0 | 0 | 0 | 0 | 0 | 0 | 0 | 0 | 0 | 0 | 0 | 0 | 0 | 0 | 0 | 0 | 0 | 0
434 | 25440985 | 25440978 | 10924969 | 1 | 1 | 1 | 3 | 101-1522 | ССЦ Московской обл.,сб.101,поз.1522 | Электроды, тип Э-42А, d=5 мм | 1348 | 1009 | т | т | 1000 | 0.0002 | 10362 | 0 | 0 | 0 | 0 | 1 | 0 | 0 | 0 | 0.0002 | 0 | 2 | 25441003 | 1 | 0 | 876 | 0 | 0 | 0 | 0 | 0 | 0 | 0 | 0 | 0 | 0 | 0 | 0 | 0 | 0 | 0 | 0 | 0 | 0 | 0 | 0 | 0 | 0 | 0
434 | 25440986 | 25440978 | 10925170 | 1 | 1 | 1 | 3 | 101-1703 | ССЦ Московской обл.,сб.101,поз.1703 | Прокладки резиновые (пластина техническая прессованная) | 1346 | 1009 | кг | кг | 1 | 0.164 | 23.09 | 0 | 0 | 0 | 0 | 1 | 0 | 0 | 0 | 0.164 | 0 | 2 | 25441004 | 1 | 0 | 877 | 0 | 0 | 0 | 0 | 0 | 0 | 0 | 0 | 0 | 0 | 0 | 0 | 0 | 0 | 0 | 0 | 0 | 0 | 0 | 0 | 0 | 0 | 0
434 | 25440987 | 25440978 | 10925188 | 1 | 1 | 1 | 3 | 101-1714 | ССЦ Московской обл.,сб.101,поз.1714 | Болты строительные с гайками и шайбами | 1348 | 1009 | т | т | 1000 | 0.00014 | 9040 | 0 | 0 | 0 | 0 | 1 | 0 | 0 | 0 | 0.00014 | 0 | 2 | 25441005 | 1 | 0 | 878 | 0 | 0 | 0 | 0 | 0 | 0 | 0 | 0 | 0 | 0 | 0 | 0 | 0 | 0 | 0 | 0 | 0 | 0 | 0 | 0 | 0 | 0 | 0
434 | 25440988 | 25440978 | 10944796 | 1 | 1 | 1 | 3 | 300-0184 | ССЦ Московской обл.,сб.300,поз.0184 | Воздухораспределители эжекционные панельные с закручивателями из листовой и сортовой стали марка ВЭПШ10, воздухораздающая поверхность 0,25 м2 | 1354 | 1010 | шт. | шт. | 1 | 1 | 99.8 | 0 | 0 | 0 | 0 | 1 | 0 | 0 | 0 | 1 | 0 | 2 | 25441006 | 1 | 0 | 879 | 0 | 0 | 0 | 0 | 0 | 0 | 0 | 0 | 0 | 0 | 0 | 0 | 0 | 0 | 0 | 0 | 0 | 0 | 0 | 0 | 0 | 0 | 0
434 | 25440989 | 25440978 | 10944796 | 1 | 1 | 1 | 3 | 300-0184 | ССЦ Московской обл.,сб.300,поз.0184 | Воздухораспределители эжекционные панельные с закручивателями из листовой и сортовой стали марка ВЭПШ10, воздухораздающая поверхность 0,25 м2 | 1354 | 1010 | шт. | шт. | 1 | -1 | 99.8 | 0 | 0 | 0 | 0 | 0 | 0 | 0 | 0 | -1 | 0 | 1 | -1 | 0 | 0 |  | 0 | 0 | 0 | 0 | 0 | 0 | 0 | 0 | 0 | 0 | 0 | 0 | 0 | 0 | 0 | 0 | 0 | 0 | 0 | 0 | 0 | 0 | 0
434 | 25440990 | 25440978 | 10946775 | 1 | 1 | 1 | 3 | 300-1193 | ССЦ Московской обл.,сб.300,поз.1193 | Кронштейны и подставки под оборудование из сортовой стали | 1346 | 1009 | кг | кг | 1 | 5 | 8.52 | 0 | 0 | 0 | 0 | 1 | 0 | 0 | 0 | 5 | 0 | 2 | 25441007 | 1 | 0 | 880 | 0 | 0 | 0 | 0 | 0 | 0 | 0 | 0 | 0 | 0 | 0 | 0 | 0 | 0 | 0 | 0 | 0 | 0 | 0 | 0 | 0 | 0 | 0
434 | 25440991 | 25440978 | 0 | 0 | 1 | 1 | 3 | Цена поставщика |  | Диффузор потолочный алюминиевый квадратный с камерой статического давления и с регулятором расхода 2 АПР 300*300, цена=662,03/5,59 | 1354 | 1010 | шт. | шт. | 1 | 0.68889 | 118.4311 | 0 | 0 | 0 | 0 | 0 | 0 | 0 | 0 | 0.68889 | 0 | 1 | -1 | 0 | 0 |  | 0 | 0 | 0 | 0 | 0 | 0 | 0 | 0 | 0 | 0 | 0 | 0 | 0 | 0 | 0 | 0 | 0 | 0 | 0 | 0 | 0 | 0 | 0
434 | 25440992 | 25440978 | 0 | 0 | 1 | 1 | 3 | Цена поставщика |  | Адаптор 300*300, цена=390,68/5,59 | 1354 | 1010 | шт. | шт. | 1 | 0.68889 | 69.8891 | 0 | 0 | 0 | 0 | 0 | 0 | 0 | 0 | 0.68889 | 0 | 1 | -1 | 0 | 0 |  | 0 | 0 | 0 | 0 | 0 | 0 | 0 | 0 | 0 | 0 | 0 | 0 | 0 | 0 | 0 | 0 | 0 | 0 | 0 | 0 | 0 | 0 | 0
434 | 25440993 | 25440978 | 0 | 0 | 1 | 1 | 3 | Цена поставщика |  | Диффузор потолочный алюминиевый квадратный с камерой статического давления и с регулятором расхода 2 АПР 450*450, цена=1306,78/5,59 | 1354 | 1010 | шт. | шт. | 1 | 0.25185 | 233.771 | 0 | 0 | 0 | 0 | 0 | 0 | 0 | 0 | 0.25185 | 0 | 1 | -1 | 0 | 0 |  | 0 | 0 | 0 | 0 | 0 | 0 | 0 | 0 | 0 | 0 | 0 | 0 | 0 | 0 | 0 | 0 | 0 | 0 | 0 | 0 | 0 | 0 | 0
434 | 25440994 | 25440978 | 0 | 0 | 1 | 1 | 3 | Цена поставщика |  | Адаптор 450*450, цена=744,07/5,59 | 1354 | 1010 | шт. | шт. | 1 | 0.25185 | 133.1073 | 0 | 0 | 0 | 0 | 0 | 0 | 0 | 0 | 0.25185 | 0 | 1 | -1 | 0 | 0 |  | 0 | 0 | 0 | 0 | 0 | 0 | 0 | 0 | 0 | 0 | 0 | 0 | 0 | 0 | 0 | 0 | 0 | 0 | 0 | 0 | 0 | 0 | 0
434 | 25440995 | 25440978 | 0 | 0 | 1 | 1 | 3 | Цена поставщика |  | Диффузор потолочный алюминиевый квадратный с камерой статического давления и с регулятором расхода 2 АПР 600*600, цена=2124,92/5,59 | 1354 | 1010 | шт. | шт. | 1 | 0.059259 | 380.1288 | 0 | 0 | 0 | 0 | 0 | 0 | 0 | 0 | 0.059259 | 0 | 1 | -1 | 0 | 0 |  | 0 | 0 | 0 | 0 | 0 | 0 | 0 | 0 | 0 | 0 | 0 | 0 | 0 | 0 | 0 | 0 | 0 | 0 | 0 | 0 | 0 | 0 | 0
434 | 25440996 | 25440978 | 0 | 0 | 1 | 1 | 3 | Цена поставщика |  | Адаптор 600*600, цена=1201,69/5,59 | 1354 | 1010 | шт. | шт. | 1 | 0.059259 | 214.9714 | 0 | 0 | 0 | 0 | 0 | 0 | 0 | 0 | 0.059259 | 0 | 1 | -1 | 0 | 0 |  | 0 | 0 | 0 | 0 | 0 | 0 | 0 | 0 | 0 | 0 | 0 | 0 | 0 | 0 | 0 | 0 | 0 | 0 | 0 | 0 | 0 | 0 | 0

## EtalonRes
28 | 25439170 | 25439152 | 2285413 | 1 | 1 | 1 | 1 | 1-3.2-50 |  | Затраты труда рабочих, разряд работ 3.2 | 1369 | 1013 | чел.-ч | чел.-ч | 1 | 167.86 | 0 | 0 | 0 | 8.75 | 0 | 1 | 1 | 167.86 | 2 | 25439153 | 1 | 0 | 0 | 0 | 0 | 0 | 0 | 0 | 0
28 | 25439171 | 25439152 | 121548 | 1 | 1 | 1 | 1 | 2 |  | Затраты труда машинистов | 608254 | 1013 | чел.час | чел.час | 1 | 1.3 | 0 | 0 | 0 | 0 | 0 | 1 | 2 | 1.3 | 2 | 25439154 | 2 | 0 | 0 | 0 | 0 | 0 | 0 | 0 | 0
28 | 25439172 | 25439152 | 10975957 | 1 | 1 | 1 | 2 | 021141 | ЦЭМ Московская обл.,сб.02,поз.1141 | Краны на автомобильном ходу при работе на других видах строительства (кроме магистральных трубопроводов) 10 т | 1368 | 1011 | маш.-ч | маш.-ч | 1 | 0.52 | 0 | 112 | 10.58 | 0 | 0 | 1 | 0 | 0.52 | 2 | 25439155 | 3 | 0 | 0 | 0 | 0 | 0 | 0 | 0 | 0
28 | 25439173 | 25439152 | 10976168 | 1 | 1 | 1 | 2 | 030403 | ЦЭМ Московская обл.,сб.03,поз.0403 | Лебедки электрические, тяговым усилием 19,62 (2) кН (т) | 1368 | 1011 | маш.-ч | маш.-ч | 1 | 0.39 | 0 | 6.66 | 0 | 0 | 0 | 1 | 0 | 0.39 | 2 | 25439156 | 4 | 0 | 0 | 0 | 0 | 0 | 0 | 0 | 0
28 | 25439174 | 25439152 | 10976355 | 1 | 1 | 1 | 2 | 040502 | ЦЭМ Московская обл.,сб.04,поз.0502 | Установки для сварки ручной дуговой (постоянного тока) | 1368 | 1011 | маш.-ч | маш.-ч | 1 | 1.79 | 0 | 8.1 | 0 | 0 | 0 | 1 | 0 | 1.79 | 2 | 25439157 | 5 | 0 | 0 | 0 | 0 | 0 | 0 | 0 | 0
28 | 25439175 | 25439152 | 10978959 | 1 | 1 | 1 | 2 | 400001 | ЦЭМ Московская обл.,сб.40,поз.0001 | Автомобили бортовые грузоподъемностью до 5 т | 1368 | 1011 | маш.-ч | маш.-ч | 1 | 0.78 | 0 | 75.4 | 0 | 0 | 0 | 1 | 0 | 0.78 | 2 | 25439158 | 6 | 0 | 0 | 0 | 0 | 0 | 0 | 0 | 0
28 | 25439176 | 25439152 | 10924969 | 1 | 1 | 1 | 3 | 101-1522 | ССЦ Московской обл.,сб.101,поз.1522 | Электроды, тип Э-42А, d=5 мм | 1348 | 1009 | т | т | 1000 | 0.00045 | 10362 | 0 | 0 | 0 | 0 | 1 | 0 | 0.00045 | 2 | 25439159 | 7 | 0 | 0 | 0 | 0 | 0 | 0 | 0 | 0
28 | 25439177 | 25439152 | 10925170 | 1 | 1 | 1 | 3 | 101-1703 | ССЦ Московской обл.,сб.101,поз.1703 | Прокладки резиновые (пластина техническая прессованная) | 1346 | 1009 | кг | кг | 1 | 8 | 23.09 | 0 | 0 | 0 | 0 | 1 | 0 | 8 | 2 | 25439160 | 8 | 0 | 0 | 0 | 0 | 0 | 0 | 0 | 0
28 | 25439178 | 25439152 | 10925188 | 1 | 1 | 1 | 3 | 101-1714 | ССЦ Московской обл.,сб.101,поз.1714 | Болты строительные с гайками и шайбами | 1348 | 1009 | т | т | 1000 | 0.015 | 9040 | 0 | 0 | 0 | 0 | 1 | 0 | 0.015 | 2 | 25439161 | 9 | 0 | 0 | 0 | 0 | 0 | 0 | 0 | 0
28 | 25439179 | 25439152 | 10931751 | 1 | 1 | 1 | 3 | 113-0367 | ССЦ Московской обл.,сб.113,поз.0367 | Лента полиэтиленовая с липким слоем, марка А | 1346 | 1009 | кг | кг | 1 | 2.66 | 23 | 0 | 0 | 0 | 0 | 1 | 0 | 2.66 | 2 | 25439162 | 10 | 0 | 0 | 0 | 0 | 0 | 0 | 0 | 0
28 | 25439180 | 25439152 | 10947581 | 1 | 1 | 1 | 3 | 300-1695 | ССЦ Московской обл.,сб.300,поз.1695 | Крепления для воздуховодов (подвески СТД-6210, СТД-6208, СТД-6209, подвески регулируемые СТД-446, тяги, хомуты, кронштейны) | 1348 | 1009 | т | т | 1000 | 0.125 | 11980 | 0 | 0 | 0 | 0 | 1 | 0 | 0.125 | 2 | 25439163 | 11 | 0 | 0 | 0 | 0 | 0 | 0 | 0 | 0
28 | 25439181 | 25439152 | 10947664 | 1 | 1 | 1 | 3 | 300-1746 | ССЦ Московской обл.,сб.300,поз.1746 | Заглушки питометражных лючков СТД-8281 в сборе с ниппелем | 1354 | 1010 | шт. | шт. | 1 | 6 | 2.79 | 0 | 0 | 0 | 0 | 1 | 0 | 6 | 2 | 25439164 | 12 | 0 | 0 | 0 | 0 | 0 | 0 | 0 | 0
28 | 25439182 | 25439152 | 10948805 | 1 | 1 | 1 | 3 | 300-1787 | ССЦ Московской обл.,сб.300,поз.1787 | Воздуховоды из оцинкованной стали толщиной 0,5 мм периметром до 600 мм | 1327 | 1005 | м2 | м2 | 1 | 100 | 102.41 | 0 | 0 | 0 | 0 | 1 | 0 | 100 | 2 | 25439165 | 13 | 0 | 0 | 0 | 0 | 0 | 0 | 0 | 0
28 | 25439183 | 25439152 | 10948379 | 1 | 1 | 1 | 3 | 300-1930 | ССЦ Московской обл.,сб.300,поз.1930 | Дроссель-клапаны из тонколист. оцинк. стали, периметр до 600 мм | 1371 | 1013 | ШТ | ШТ | 1 | 11 | 53.71 | 0 | 0 | 0 | 0 | 1 | 0 | 11 | 2 | 25439166 | 14 | 0 | 0 | 0 | 0 | 0 | 0 | 0 | 0
28 | 25439184 | 25439152 | 10944624 | 1 | 1 | 1 | 3 | 300-3067 | ССЦ Московской обл.,сб.300,поз.3067 | Сетки металлические в рамках площадью в свету до 0,2 м2 | 1327 | 1005 | м2 | м2 | 1 | 0.35 | 75 | 0 | 0 | 0 | 0 | 1 | 0 | 0.35 | 2 | 25439167 | 15 | 0 | 0 | 0 | 0 | 0 | 0 | 0 | 0
28 | 25439185 | 25439152 | 10944671 | 1 | 1 | 1 | 3 | 300-3096 | ССЦ Московской обл.,сб.300,поз.3096 | Шиберы в обечайке из тонколистовой оцинкованной и сортовой стали прямоугольные периметром до 600 мм | 1354 | 1010 | шт. | шт. | 1 | 6 | 50.23 | 0 | 0 | 0 | 0 | 1 | 0 | 6 | 2 | 25439168 | 16 | 0 | 0 | 0 | 0 | 0 | 0 | 0 | 0
28 | 25439186 | 25439152 | 10969791 | 1 | 1 | 1 | 3 | 544-0089 | ССЦ Московской обл.,сб.544,поз.0089 | Лента липкая изоляционная на поликасиновом компаунде марки ЛСЭПЛ, шириной 20-30 мм, толщиной от 0,14 до 0,19 мм включительно | 1346 | 1009 | кг | кг | 1 | 14.7 | 91.29 | 0 | 0 | 0 | 0 | 1 | 0 | 14.7 | 2 | 25439169 | 17 | 0 | 0 | 0 | 0 | 0 | 0 | 0 | 0
29 | 25439205 | 25439187 | 2285413 | 1 | 1 | 1 | 1 | 1-3.2-50 |  | Затраты труда рабочих, разряд работ 3.2 | 1369 | 1013 | чел.-ч | чел.-ч | 1 | 132.98 | 0 | 0 | 0 | 8.75 | 0 | 1 | 1 | 132.98 | 2 | 25439188 | 18 | 0 | 0 | 0 | 0 | 0 | 0 | 0 | 0
29 | 25439206 | 25439187 | 121548 | 1 | 1 | 1 | 1 | 2 |  | Затраты труда машинистов | 608254 | 1013 | чел.час | чел.час | 1 | 0.95 | 0 | 0 | 0 | 0 | 0 | 1 | 2 | 0.95 | 2 | 25439189 | 19 | 0 | 0 | 0 | 0 | 0 | 0 | 0 | 0
29 | 25439207 | 25439187 | 10975957 | 1 | 1 | 1 | 2 | 021141 | ЦЭМ Московская обл.,сб.02,поз.1141 | Краны на автомобильном ходу при работе на других видах строительства (кроме магистральных трубопроводов) 10 т | 1368 | 1011 | маш.-ч | маш.-ч | 1 | 0.38 | 0 | 112 | 10.58 | 0 | 0 | 1 | 0 | 0.38 | 2 | 25439190 | 20 | 0 | 0 | 0 | 0 | 0 | 0 | 0 | 0
29 | 25439208 | 25439187 | 10976168 | 1 | 1 | 1 | 2 | 030403 | ЦЭМ Московская обл.,сб.03,поз.0403 | Лебедки электрические, тяговым усилием 19,62 (2) кН (т) | 1368 | 1011 | маш.-ч | маш.-ч | 1 | 0.39 | 0 | 6.66 | 0 | 0 | 0 | 1 | 0 | 0.39 | 2 | 25439191 | 21 | 0 | 0 | 0 | 0 | 0 | 0 | 0 | 0
29 | 25439209 | 25439187 | 10976355 | 1 | 1 | 1 | 2 | 040502 | ЦЭМ Московская обл.,сб.04,поз.0502 | Установки для сварки ручной дуговой (постоянного тока) | 1368 | 1011 | маш.-ч | маш.-ч | 1 | 1.54 | 0 | 8.1 | 0 | 0 | 0 | 1 | 0 | 1.54 | 2 | 25439192 | 22 | 0 | 0 | 0 | 0 | 0 | 0 | 0 | 0
29 | 25439210 | 25439187 | 10978959 | 1 | 1 | 1 | 2 | 400001 | ЦЭМ Московская обл.,сб.40,поз.0001 | Автомобили бортовые грузоподъемностью до 5 т | 1368 | 1011 | маш.-ч | маш.-ч | 1 | 0.57 | 0 | 75.4 | 0 | 0 | 0 | 1 | 0 | 0.57 | 2 | 25439193 | 23 | 0 | 0 | 0 | 0 | 0 | 0 | 0 | 0
29 | 25439211 | 25439187 | 10924969 | 1 | 1 | 1 | 3 | 101-1522 | ССЦ Московской обл.,сб.101,поз.1522 | Электроды, тип Э-42А, d=5 мм | 1348 | 1009 | т | т | 1000 | 0.00039 | 10362 | 0 | 0 | 0 | 0 | 1 | 0 | 0.00039 | 2 | 25439194 | 24 | 0 | 0 | 0 | 0 | 0 | 0 | 0 | 0
29 | 25439212 | 25439187 | 10925170 | 1 | 1 | 1 | 3 | 101-1703 | ССЦ Московской обл.,сб.101,поз.1703 | Прокладки резиновые (пластина техническая прессованная) | 1346 | 1009 | кг | кг | 1 | 7.58 | 23.09 | 0 | 0 | 0 | 0 | 1 | 0 | 7.58 | 2 | 25439195 | 25 | 0 | 0 | 0 | 0 | 0 | 0 | 0 | 0
29 | 25439213 | 25439187 | 10925188 | 1 | 1 | 1 | 3 | 101-1714 | ССЦ Московской обл.,сб.101,поз.1714 | Болты строительные с гайками и шайбами | 1348 | 1009 | т | т | 1000 | 0.011 | 9040 | 0 | 0 | 0 | 0 | 1 | 0 | 0.011 | 2 | 25439196 | 26 | 0 | 0 | 0 | 0 | 0 | 0 | 0 | 0
29 | 25439214 | 25439187 | 10931751 | 1 | 1 | 1 | 3 | 113-0367 | ССЦ Московской обл.,сб.113,поз.0367 | Лента полиэтиленовая с липким слоем, марка А | 1346 | 1009 | кг | кг | 1 | 1.58 | 23 | 0 | 0 | 0 | 0 | 1 | 0 | 1.58 | 2 | 25439197 | 27 | 0 | 0 | 0 | 0 | 0 | 0 | 0 | 0
29 | 25439215 | 25439187 | 10947581 | 1 | 1 | 1 | 3 | 300-1695 | ССЦ Московской обл.,сб.300,поз.1695 | Крепления для воздуховодов (подвески СТД-6210, СТД-6208, СТД-6209, подвески регулируемые СТД-446, тяги, хомуты, кронштейны) | 1348 | 1009 | т | т | 1000 | 0.053 | 11980 | 0 | 0 | 0 | 0 | 1 | 0 | 0.053 | 2 | 25439198 | 28 | 0 | 0 | 0 | 0 | 0 | 0 | 0 | 0
29 | 25439216 | 25439187 | 10947664 | 1 | 1 | 1 | 3 | 300-1746 | ССЦ Московской обл.,сб.300,поз.1746 | Заглушки питометражных лючков СТД-8281 в сборе с ниппелем | 1354 | 1010 | шт. | шт. | 1 | 3 | 2.79 | 0 | 0 | 0 | 0 | 1 | 0 | 3 | 2 | 25439199 | 29 | 0 | 0 | 0 | 0 | 0 | 0 | 0 | 0
29 | 25439217 | 25439187 | 10948778 | 1 | 1 | 1 | 3 | 300-1794 | ССЦ Московской обл.,сб.300,поз.1794 | Воздуховоды из оцинкованной стали толщиной 0,7 мм периметром от 1100 до 1600 мм | 1327 | 1005 | м2 | м2 | 1 | 100 | 104.33 | 0 | 0 | 0 | 0 | 1 | 0 | 100 | 2 | 25439200 | 30 | 0 | 0 | 0 | 0 | 0 | 0 | 0 | 0
29 | 25439218 | 25439187 | 10948371 | 1 | 1 | 1 | 3 | 300-1932 | ССЦ Московской обл.,сб.300,поз.1932 | Дроссель-клапаны из лист. и сорт. стали, периметр 1100 до 1600 мм, с сектором управл. | 1371 | 1013 | ШТ | ШТ | 1 | 5 | 145.35 | 0 | 0 | 0 | 0 | 1 | 0 | 5 | 2 | 25439201 | 31 | 0 | 0 | 0 | 0 | 0 | 0 | 0 | 0
29 | 25439219 | 25439187 | 10944629 | 1 | 1 | 1 | 3 | 300-3070 | ССЦ Московской обл.,сб.300,поз.3070 | Сетки металлические в рамках площадью в свету более 0,5 м2 | 1327 | 1005 | м2 | м2 | 1 | 0.15 | 60.2 | 0 | 0 | 0 | 0 | 1 | 0 | 0.15 | 2 | 25439202 | 32 | 0 | 0 | 0 | 0 | 0 | 0 | 0 | 0
29 | 25439220 | 25439187 | 10944675 | 1 | 1 | 1 | 3 | 300-3098 | ССЦ Московской обл.,сб.300,поз.3098 | Шиберы в обечайке из тонколистовой оцинкованной и сортовой стали прямоугольные периметром до 1500 мм | 1354 | 1010 | шт. | шт. | 1 | 3 | 100.45 | 0 | 0 | 0 | 0 | 1 | 0 | 3 | 2 | 25439203 | 33 | 0 | 0 | 0 | 0 | 0 | 0 | 0 | 0
29 | 25439221 | 25439187 | 10969791 | 1 | 1 | 1 | 3 | 544-0089 | ССЦ Московской обл.,сб.544,поз.0089 | Лента липкая изоляционная на поликасиновом компаунде марки ЛСЭПЛ, шириной 20-30 мм, толщиной от 0,14 до 0,19 мм включительно | 1346 | 1009 | кг | кг | 1 | 8.2 | 91.29 | 0 | 0 | 0 | 0 | 1 | 0 | 8.2 | 2 | 25439204 | 34 | 0 | 0 | 0 | 0 | 0 | 0 | 0 | 0
30 | 25439240 | 25439222 | 2285413 | 1 | 1 | 1 | 1 | 1-3.2-50 |  | Затраты труда рабочих, разряд работ 3.2 | 1369 | 1013 | чел.-ч | чел.-ч | 1 | 167.86 | 0 | 0 | 0 | 8.75 | 0 | 1 | 1 | 167.86 | 2 | 25439223 | 35 | 0 | 0 | 0 | 0 | 0 | 0 | 0 | 0
30 | 25439241 | 25439222 | 121548 | 1 | 1 | 1 | 1 | 2 |  | Затраты труда машинистов | 608254 | 1013 | чел.час | чел.час | 1 | 1.3 | 0 | 0 | 0 | 0 | 0 | 1 | 2 | 1.3 | 2 | 25439224 | 36 | 0 | 0 | 0 | 0 | 0 | 0 | 0 | 0
30 | 25439242 | 25439222 | 10975957 | 1 | 1 | 1 | 2 | 021141 | ЦЭМ Московская обл.,сб.02,поз.1141 | Краны на автомобильном ходу при работе на других видах строительства (кроме магистральных трубопроводов) 10 т | 1368 | 1011 | маш.-ч | маш.-ч | 1 | 0.52 | 0 | 112 | 10.58 | 0 | 0 | 1 | 0 | 0.52 | 2 | 25439225 | 37 | 0 | 0 | 0 | 0 | 0 | 0 | 0 | 0
30 | 25439243 | 25439222 | 10976168 | 1 | 1 | 1 | 2 | 030403 | ЦЭМ Московская обл.,сб.03,поз.0403 | Лебедки электрические, тяговым усилием 19,62 (2) кН (т) | 1368 | 1011 | маш.-ч | маш.-ч | 1 | 0.39 | 0 | 6.66 | 0 | 0 | 0 | 1 | 0 | 0.39 | 2 | 25439226 | 38 | 0 | 0 | 0 | 0 | 0 | 0 | 0 | 0
30 | 25439244 | 25439222 | 10976355 | 1 | 1 | 1 | 2 | 040502 | ЦЭМ Московская обл.,сб.04,поз.0502 | Установки для сварки ручной дуговой (постоянного тока) | 1368 | 1011 | маш.-ч | маш.-ч | 1 | 1.79 | 0 | 8.1 | 0 | 0 | 0 | 1 | 0 | 1.79 | 2 | 25439227 | 39 | 0 | 0 | 0 | 0 | 0 | 0 | 0 | 0
30 | 25439245 | 25439222 | 10978959 | 1 | 1 | 1 | 2 | 400001 | ЦЭМ Московская обл.,сб.40,поз.0001 | Автомобили бортовые грузоподъемностью до 5 т | 1368 | 1011 | маш.-ч | маш.-ч | 1 | 0.78 | 0 | 75.4 | 0 | 0 | 0 | 1 | 0 | 0.78 | 2 | 25439228 | 40 | 0 | 0 | 0 | 0 | 0 | 0 | 0 | 0
30 | 25439246 | 25439222 | 10924969 | 1 | 1 | 1 | 3 | 101-1522 | ССЦ Московской обл.,сб.101,поз.1522 | Электроды, тип Э-42А, d=5 мм | 1348 | 1009 | т | т | 1000 | 0.00045 | 10362 | 0 | 0 | 0 | 0 | 1 | 0 | 0.00045 | 2 | 25439229 | 41 | 0 | 0 | 0 | 0 | 0 | 0 | 0 | 0
30 | 25439247 | 25439222 | 10925170 | 1 | 1 | 1 | 3 | 101-1703 | ССЦ Московской обл.,сб.101,поз.1703 | Прокладки резиновые (пластина техническая прессованная) | 1346 | 1009 | кг | кг | 1 | 8 | 23.09 | 0 | 0 | 0 | 0 | 1 | 0 | 8 | 2 | 25439230 | 42 | 0 | 0 | 0 | 0 | 0 | 0 | 0 | 0
30 | 25439248 | 25439222 | 10925188 | 1 | 1 | 1 | 3 | 101-1714 | ССЦ Московской обл.,сб.101,поз.1714 | Болты строительные с гайками и шайбами | 1348 | 1009 | т | т | 1000 | 0.015 | 9040 | 0 | 0 | 0 | 0 | 1 | 0 | 0.015 | 2 | 25439231 | 43 | 0 | 0 | 0 | 0 | 0 | 0 | 0 | 0
30 | 25439249 | 25439222 | 10931751 | 1 | 1 | 1 | 3 | 113-0367 | ССЦ Московской обл.,сб.113,поз.0367 | Лента полиэтиленовая с липким слоем, марка А | 1346 | 1009 | кг | кг | 1 | 2.66 | 23 | 0 | 0 | 0 | 0 | 1 | 0 | 2.66 | 2 | 25439232 | 44 | 0 | 0 | 0 | 0 | 0 | 0 | 0 | 0
30 | 25439250 | 25439222 | 10947581 | 1 | 1 | 1 | 3 | 300-1695 | ССЦ Московской обл.,сб.300,поз.1695 | Крепления для воздуховодов (подвески СТД-6210, СТД-6208, СТД-6209, подвески регулируемые СТД-446, тяги, хомуты, кронштейны) | 1348 | 1009 | т | т | 1000 | 0.119 | 11980 | 0 | 0 | 0 | 0 | 1 | 0 | 0.119 | 2 | 25439233 | 45 | 0 | 0 | 0 | 0 | 0 | 0 | 0 | 0
30 | 25439251 | 25439222 | 10947664 | 1 | 1 | 1 | 3 | 300-1746 | ССЦ Московской обл.,сб.300,поз.1746 | Заглушки питометражных лючков СТД-8281 в сборе с ниппелем | 1354 | 1010 | шт. | шт. | 1 | 6 | 2.79 | 0 | 0 | 0 | 0 | 1 | 0 | 6 | 2 | 25439234 | 46 | 0 | 0 | 0 | 0 | 0 | 0 | 0 | 0
30 | 25439252 | 25439222 | 10948809 | 1 | 1 | 1 | 3 | 300-1786 | ССЦ Московской обл.,сб.300,поз.1786 | Воздуховоды из оцинкованной стали толщиной 0,5 мм диаметром до 200 мм | 1327 | 1005 | м2 | м2 | 1 | 100 | 96.29 | 0 | 0 | 0 | 0 | 1 | 0 | 100 | 2 | 25439235 | 47 | 0 | 0 | 0 | 0 | 0 | 0 | 0 | 0
30 | 25439253 | 25439222 | 10948421 | 1 | 1 | 1 | 3 | 300-1920 | ССЦ Московской обл.,сб.300,поз.1920 | Дроссель-клапаны из тонколист. оцинк. стали, d=до 280 мм | 1371 | 1013 | ШТ | ШТ | 1 | 11 | 64.78 | 0 | 0 | 0 | 0 | 1 | 0 | 11 | 2 | 25439236 | 48 | 0 | 0 | 0 | 0 | 0 | 0 | 0 | 0
30 | 25439254 | 25439222 | 10944624 | 1 | 1 | 1 | 3 | 300-3067 | ССЦ Московской обл.,сб.300,поз.3067 | Сетки металлические в рамках площадью в свету до 0,2 м2 | 1327 | 1005 | м2 | м2 | 1 | 0.33 | 75 | 0 | 0 | 0 | 0 | 1 | 0 | 0.33 | 2 | 25439237 | 49 | 0 | 0 | 0 | 0 | 0 | 0 | 0 | 0
30 | 25439255 | 25439222 | 10944659 | 1 | 1 | 1 | 3 | 300-3090 | ССЦ Московской обл.,сб.300,поз.3090 | Шиберы в обечайке из тонколистовой оцинкованной и сортовой стали круглые диаметром до 315 мм | 1354 | 1010 | шт. | шт. | 1 | 6 | 84.26 | 0 | 0 | 0 | 0 | 1 | 0 | 6 | 2 | 25439238 | 50 | 0 | 0 | 0 | 0 | 0 | 0 | 0 | 0
30 | 25439256 | 25439222 | 10969791 | 1 | 1 | 1 | 3 | 544-0089 | ССЦ Московской обл.,сб.544,поз.0089 | Лента липкая изоляционная на поликасиновом компаунде марки ЛСЭПЛ, шириной 20-30 мм, толщиной от 0,14 до 0,19 мм включительно | 1346 | 1009 | кг | кг | 1 | 14.7 | 91.29 | 0 | 0 | 0 | 0 | 1 | 0 | 14.7 | 2 | 25439239 | 51 | 0 | 0 | 0 | 0 | 0 | 0 | 0 | 0
31 | 25439275 | 25439257 | 2285413 | 1 | 1 | 1 | 1 | 1-3.2-50 |  | Затраты труда рабочих, разряд работ 3.2 | 1369 | 1013 | чел.-ч | чел.-ч | 1 | 167.86 | 0 | 0 | 0 | 8.75 | 0 | 1 | 1 | 167.86 | 2 | 25439258 | 52 | 0 | 0 | 0 | 0 | 0 | 0 | 0 | 0
31 | 25439276 | 25439257 | 121548 | 1 | 1 | 1 | 1 | 2 |  | Затраты труда машинистов | 608254 | 1013 | чел.час | чел.час | 1 | 1.32 | 0 | 0 | 0 | 0 | 0 | 1 | 2 | 1.32 | 2 | 25439259 | 53 | 0 | 0 | 0 | 0 | 0 | 0 | 0 | 0
31 | 25439277 | 25439257 | 10975957 | 1 | 1 | 1 | 2 | 021141 | ЦЭМ Московская обл.,сб.02,поз.1141 | Краны на автомобильном ходу при работе на других видах строительства (кроме магистральных трубопроводов) 10 т | 1368 | 1011 | маш.-ч | маш.-ч | 1 | 0.52 | 0 | 112 | 10.58 | 0 | 0 | 1 | 0 | 0.52 | 2 | 25439260 | 54 | 0 | 0 | 0 | 0 | 0 | 0 | 0 | 0
31 | 25439278 | 25439257 | 10976168 | 1 | 1 | 1 | 2 | 030403 | ЦЭМ Московская обл.,сб.03,поз.0403 | Лебедки электрические, тяговым усилием 19,62 (2) кН (т) | 1368 | 1011 | маш.-ч | маш.-ч | 1 | 0.39 | 0 | 6.66 | 0 | 0 | 0 | 1 | 0 | 0.39 | 2 | 25439261 | 55 | 0 | 0 | 0 | 0 | 0 | 0 | 0 | 0
31 | 25439279 | 25439257 | 10976355 | 1 | 1 | 1 | 2 | 040502 | ЦЭМ Московская обл.,сб.04,поз.0502 | Установки для сварки ручной дуговой (постоянного тока) | 1368 | 1011 | маш.-ч | маш.-ч | 1 | 1.79 | 0 | 8.1 | 0 | 0 | 0 | 1 | 0 | 1.79 | 2 | 25439262 | 56 | 0 | 0 | 0 | 0 | 0 | 0 | 0 | 0
31 | 25439280 | 25439257 | 10978959 | 1 | 1 | 1 | 2 | 400001 | ЦЭМ Московская обл.,сб.40,поз.0001 | Автомобили бортовые грузоподъемностью до 5 т | 1368 | 1011 | маш.-ч | маш.-ч | 1 | 0.8 | 0 | 75.4 | 0 | 0 | 0 | 1 | 0 | 0.8 | 2 | 25439263 | 57 | 0 | 0 | 0 | 0 | 0 | 0 | 0 | 0
31 | 25439281 | 25439257 | 10924969 | 1 | 1 | 1 | 3 | 101-1522 | ССЦ Московской обл.,сб.101,поз.1522 | Электроды, тип Э-42А, d=5 мм | 1348 | 1009 | т | т | 1000 | 0.00045 | 10362 | 0 | 0 | 0 | 0 | 1 | 0 | 0.00045 | 2 | 25439264 | 58 | 0 | 0 | 0 | 0 | 0 | 0 | 0 | 0
31 | 25439282 | 25439257 | 10925170 | 1 | 1 | 1 | 3 | 101-1703 | ССЦ Московской обл.,сб.101,поз.1703 | Прокладки резиновые (пластина техническая прессованная) | 1346 | 1009 | кг | кг | 1 | 8 | 23.09 | 0 | 0 | 0 | 0 | 1 | 0 | 8 | 2 | 25439265 | 59 | 0 | 0 | 0 | 0 | 0 | 0 | 0 | 0
31 | 25439283 | 25439257 | 10925188 | 1 | 1 | 1 | 3 | 101-1714 | ССЦ Московской обл.,сб.101,поз.1714 | Болты строительные с гайками и шайбами | 1348 | 1009 | т | т | 1000 | 0.015 | 9040 | 0 | 0 | 0 | 0 | 1 | 0 | 0.015 | 2 | 25439266 | 60 | 0 | 0 | 0 | 0 | 0 | 0 | 0 | 0
31 | 25439284 | 25439257 | 10931751 | 1 | 1 | 1 | 3 | 113-0367 | ССЦ Московской обл.,сб.113,поз.0367 | Лента полиэтиленовая с липким слоем, марка А | 1346 | 1009 | кг | кг | 1 | 2.66 | 23 | 0 | 0 | 0 | 0 | 1 | 0 | 2.66 | 2 | 25439267 | 61 | 0 | 0 | 0 | 0 | 0 | 0 | 0 | 0
31 | 25439285 | 25439257 | 10947581 | 1 | 1 | 1 | 3 | 300-1695 | ССЦ Московской обл.,сб.300,поз.1695 | Крепления для воздуховодов (подвески СТД-6210, СТД-6208, СТД-6209, подвески регулируемые СТД-446, тяги, хомуты, кронштейны) | 1348 | 1009 | т | т | 1000 | 0.095 | 11980 | 0 | 0 | 0 | 0 | 1 | 0 | 0.095 | 2 | 25439268 | 62 | 0 | 0 | 0 | 0 | 0 | 0 | 0 | 0
31 | 25439286 | 25439257 | 10947664 | 1 | 1 | 1 | 3 | 300-1746 | ССЦ Московской обл.,сб.300,поз.1746 | Заглушки питометражных лючков СТД-8281 в сборе с ниппелем | 1354 | 1010 | шт. | шт. | 1 | 5 | 2.79 | 0 | 0 | 0 | 0 | 1 | 0 | 5 | 2 | 25439269 | 63 | 0 | 0 | 0 | 0 | 0 | 0 | 0 | 0
31 | 25439287 | 25439257 | 10948800 | 1 | 1 | 1 | 3 | 300-1789 | ССЦ Московской обл.,сб.300,поз.1789 | Воздуховоды из оцинкованной стали толщиной 0,6 мм диаметром до 250 мм | 1327 | 1005 | м2 | м2 | 1 | 100 | 93.52 | 0 | 0 | 0 | 0 | 1 | 0 | 100 | 2 | 25439270 | 64 | 0 | 0 | 0 | 0 | 0 | 0 | 0 | 0
31 | 25439288 | 25439257 | 10948421 | 1 | 1 | 1 | 3 | 300-1920 | ССЦ Московской обл.,сб.300,поз.1920 | Дроссель-клапаны из тонколист. оцинк. стали, d=до 280 мм | 1371 | 1013 | ШТ | ШТ | 1 | 9 | 64.78 | 0 | 0 | 0 | 0 | 1 | 0 | 9 | 2 | 25439271 | 65 | 0 | 0 | 0 | 0 | 0 | 0 | 0 | 0
31 | 25439289 | 25439257 | 10944624 | 1 | 1 | 1 | 3 | 300-3067 | ССЦ Московской обл.,сб.300,поз.3067 | Сетки металлические в рамках площадью в свету до 0,2 м2 | 1327 | 1005 | м2 | м2 | 1 | 0.26 | 75 | 0 | 0 | 0 | 0 | 1 | 0 | 0.26 | 2 | 25439272 | 66 | 0 | 0 | 0 | 0 | 0 | 0 | 0 | 0
31 | 25439290 | 25439257 | 10944659 | 1 | 1 | 1 | 3 | 300-3090 | ССЦ Московской обл.,сб.300,поз.3090 | Шиберы в обечайке из тонколистовой оцинкованной и сортовой стали круглые диаметром до 315 мм | 1354 | 1010 | шт. | шт. | 1 | 5 | 84.26 | 0 | 0 | 0 | 0 | 1 | 0 | 5 | 2 | 25439273 | 67 | 0 | 0 | 0 | 0 | 0 | 0 | 0 | 0
31 | 25439291 | 25439257 | 10969791 | 1 | 1 | 1 | 3 | 544-0089 | ССЦ Московской обл.,сб.544,поз.0089 | Лента липкая изоляционная на поликасиновом компаунде марки ЛСЭПЛ, шириной 20-30 мм, толщиной от 0,14 до 0,19 мм включительно | 1346 | 1009 | кг | кг | 1 | 14.7 | 91.29 | 0 | 0 | 0 | 0 | 1 | 0 | 14.7 | 2 | 25439274 | 68 | 0 | 0 | 0 | 0 | 0 | 0 | 0 | 0
53 | 25439310 | 25439292 | 2285413 | 1 | 1 | 1 | 1 | 1-3.2-50 |  | Затраты труда рабочих, разряд работ 3.2 | 1369 | 1013 | чел.-ч | чел.-ч | 1 | 100.06 | 0 | 0 | 0 | 8.75 | 0 | 1 | 1 | 100.06 | 2 | 25439293 | 69 | 0 | 0 | 0 | 0 | 0 | 0 | 0 | 0
53 | 25439311 | 25439292 | 121548 | 1 | 1 | 1 | 1 | 2 |  | Затраты труда машинистов | 608254 | 1013 | чел.час | чел.час | 1 | 0.71 | 0 | 0 | 0 | 0 | 0 | 1 | 2 | 0.71 | 2 | 25439294 | 70 | 0 | 0 | 0 | 0 | 0 | 0 | 0 | 0
53 | 25439312 | 25439292 | 10975957 | 1 | 1 | 1 | 2 | 021141 | ЦЭМ Московская обл.,сб.02,поз.1141 | Краны на автомобильном ходу при работе на других видах строительства (кроме магистральных трубопроводов) 10 т | 1368 | 1011 | маш.-ч | маш.-ч | 1 | 0.28 | 0 | 112 | 10.58 | 0 | 0 | 1 | 0 | 0.28 | 2 | 25439295 | 71 | 0 | 0 | 0 | 0 | 0 | 0 | 0 | 0
53 | 25439313 | 25439292 | 10976160 | 1 | 1 | 1 | 2 | 030305 | ЦЭМ Московская обл.,сб.03,поз.0305 | Лебедки ручные и рычажные, тяговым усилием 31,39 (3,2) кН (т) | 1368 | 1011 | маш.-ч | маш.-ч | 1 | 10.05 | 0 | 3.12 | 0 | 0 | 0 | 1 | 0 | 10.05 | 2 | 25439296 | 72 | 0 | 0 | 0 | 0 | 0 | 0 | 0 | 0
53 | 25439314 | 25439292 | 10976168 | 1 | 1 | 1 | 2 | 030403 | ЦЭМ Московская обл.,сб.03,поз.0403 | Лебедки электрические, тяговым усилием 19,62 (2) кН (т) | 1368 | 1011 | маш.-ч | маш.-ч | 1 | 0.2 | 0 | 6.66 | 0 | 0 | 0 | 1 | 0 | 0.2 | 2 | 25439297 | 73 | 0 | 0 | 0 | 0 | 0 | 0 | 0 | 0
53 | 25439315 | 25439292 | 10976355 | 1 | 1 | 1 | 2 | 040502 | ЦЭМ Московская обл.,сб.04,поз.0502 | Установки для сварки ручной дуговой (постоянного тока) | 1368 | 1011 | маш.-ч | маш.-ч | 1 | 1.31 | 0 | 8.1 | 0 | 0 | 0 | 1 | 0 | 1.31 | 2 | 25439298 | 74 | 0 | 0 | 0 | 0 | 0 | 0 | 0 | 0
53 | 25439316 | 25439292 | 10978959 | 1 | 1 | 1 | 2 | 400001 | ЦЭМ Московская обл.,сб.40,поз.0001 | Автомобили бортовые грузоподъемностью до 5 т | 1368 | 1011 | маш.-ч | маш.-ч | 1 | 0.43 | 0 | 75.4 | 0 | 0 | 0 | 1 | 0 | 0.43 | 2 | 25439299 | 75 | 0 | 0 | 0 | 0 | 0 | 0 | 0 | 0
53 | 25439317 | 25439292 | 10924969 | 1 | 1 | 1 | 3 | 101-1522 | ССЦ Московской обл.,сб.101,поз.1522 | Электроды, тип Э-42А, d=5 мм | 1348 | 1009 | т | т | 1000 | 0.00033 | 10362 | 0 | 0 | 0 | 0 | 1 | 0 | 0.00033 | 2 | 25439300 | 76 | 0 | 0 | 0 | 0 | 0 | 0 | 0 | 0
53 | 25439318 | 25439292 | 10925170 | 1 | 1 | 1 | 3 | 101-1703 | ССЦ Московской обл.,сб.101,поз.1703 | Прокладки резиновые (пластина техническая прессованная) | 1346 | 1009 | кг | кг | 1 | 9.91 | 23.09 | 0 | 0 | 0 | 0 | 1 | 0 | 9.91 | 2 | 25439301 | 77 | 0 | 0 | 0 | 0 | 0 | 0 | 0 | 0
53 | 25439319 | 25439292 | 10925188 | 1 | 1 | 1 | 3 | 101-1714 | ССЦ Московской обл.,сб.101,поз.1714 | Болты строительные с гайками и шайбами | 1348 | 1009 | т | т | 1000 | 0.008 | 9040 | 0 | 0 | 0 | 0 | 1 | 0 | 0.008 | 2 | 25439302 | 78 | 0 | 0 | 0 | 0 | 0 | 0 | 0 | 0
53 | 25439320 | 25439292 | 10931751 | 1 | 1 | 1 | 3 | 113-0367 | ССЦ Московской обл.,сб.113,поз.0367 | Лента полиэтиленовая с липким слоем, марка А | 1346 | 1009 | кг | кг | 1 | 7.08 | 23 | 0 | 0 | 0 | 0 | 1 | 0 | 7.08 | 2 | 25439303 | 79 | 0 | 0 | 0 | 0 | 0 | 0 | 0 | 0
53 | 25439321 | 25439292 | 10947581 | 1 | 1 | 1 | 3 | 300-1695 | ССЦ Московской обл.,сб.300,поз.1695 | Крепления для воздуховодов (подвески СТД-6210, СТД-6208, СТД-6209, подвески регулируемые СТД-446, тяги, хомуты, кронштейны) | 1348 | 1009 | т | т | 1000 | 0.032 | 11980 | 0 | 0 | 0 | 0 | 1 | 0 | 0.032 | 2 | 25439304 | 80 | 0 | 0 | 0 | 0 | 0 | 0 | 0 | 0
53 | 25439322 | 25439292 | 10947664 | 1 | 1 | 1 | 3 | 300-1746 | ССЦ Московской обл.,сб.300,поз.1746 | Заглушки питометражных лючков СТД-8281 в сборе с ниппелем | 1354 | 1010 | шт. | шт. | 1 | 2 | 2.79 | 0 | 0 | 0 | 0 | 1 | 0 | 2 | 2 | 25439305 | 81 | 0 | 0 | 0 | 0 | 0 | 0 | 0 | 0
53 | 25439323 | 25439292 | 10948774 | 1 | 1 | 1 | 3 | 300-1795 | ССЦ Московской обл.,сб.300,поз.1795 | Воздуховоды из оцинкованной стали толщиной 0,7 мм периметром от 1700 до 4000 мм | 1327 | 1005 | м2 | м2 | 1 | 100 | 109.09 | 0 | 0 | 0 | 0 | 1 | 0 | 100 | 2 | 25439306 | 82 | 0 | 0 | 0 | 0 | 0 | 0 | 0 | 0
53 | 25439324 | 25439292 | 10948367 | 1 | 1 | 1 | 3 | 300-1933 | ССЦ Московской обл.,сб.300,поз.1933 | Дроссель-клапаны из тонколист. оцинк. стали, периметр до 2400 мм | 1371 | 1013 | ШТ | ШТ | 1 | 3 | 317.75 | 0 | 0 | 0 | 0 | 1 | 0 | 3 | 2 | 25439307 | 83 | 0 | 0 | 0 | 0 | 0 | 0 | 0 | 0
53 | 25439325 | 25439292 | 10944629 | 1 | 1 | 1 | 3 | 300-3070 | ССЦ Московской обл.,сб.300,поз.3070 | Сетки металлические в рамках площадью в свету более 0,5 м2 | 1327 | 1005 | м2 | м2 | 1 | 0.09 | 60.2 | 0 | 0 | 0 | 0 | 1 | 0 | 0.09 | 2 | 25439308 | 84 | 0 | 0 | 0 | 0 | 0 | 0 | 0 | 0
53 | 25439326 | 25439292 | 10944677 | 1 | 1 | 1 | 3 | 300-3099 | ССЦ Московской обл.,сб.300,поз.3099 | Шиберы в обечайке из тонколистовой оцинкованной и сортовой стали прямоугольные периметром до 2400 мм | 1354 | 1010 | шт. | шт. | 1 | 1 | 278.8 | 0 | 0 | 0 | 0 | 1 | 0 | 1 | 2 | 25439309 | 85 | 0 | 0 | 0 | 0 | 0 | 0 | 0 | 0
54 | 25439345 | 25439327 | 2285413 | 1 | 1 | 1 | 1 | 1-3.2-50 |  | Затраты труда рабочих, разряд работ 3.2 | 1369 | 1013 | чел.-ч | чел.-ч | 1 | 167.86 | 0 | 0 | 0 | 8.75 | 0 | 1 | 1 | 167.86 | 2 | 25439328 | 86 | 0 | 0 | 0 | 0 | 0 | 0 | 0 | 0
54 | 25439346 | 25439327 | 121548 | 1 | 1 | 1 | 1 | 2 |  | Затраты труда машинистов | 608254 | 1013 | чел.час | чел.час | 1 | 1.3 | 0 | 0 | 0 | 0 | 0 | 1 | 2 | 1.3 | 2 | 25439329 | 87 | 0 | 0 | 0 | 0 | 0 | 0 | 0 | 0
54 | 25439347 | 25439327 | 10975957 | 1 | 1 | 1 | 2 | 021141 | ЦЭМ Московская обл.,сб.02,поз.1141 | Краны на автомобильном ходу при работе на других видах строительства (кроме магистральных трубопроводов) 10 т | 1368 | 1011 | маш.-ч | маш.-ч | 1 | 0.52 | 0 | 112 | 10.58 | 0 | 0 | 1 | 0 | 0.52 | 2 | 25439330 | 88 | 0 | 0 | 0 | 0 | 0 | 0 | 0 | 0
54 | 25439348 | 25439327 | 10976168 | 1 | 1 | 1 | 2 | 030403 | ЦЭМ Московская обл.,сб.03,поз.0403 | Лебедки электрические, тяговым усилием 19,62 (2) кН (т) | 1368 | 1011 | маш.-ч | маш.-ч | 1 | 0.39 | 0 | 6.66 | 0 | 0 | 0 | 1 | 0 | 0.39 | 2 | 25439331 | 89 | 0 | 0 | 0 | 0 | 0 | 0 | 0 | 0
54 | 25439349 | 25439327 | 10976355 | 1 | 1 | 1 | 2 | 040502 | ЦЭМ Московская обл.,сб.04,поз.0502 | Установки для сварки ручной дуговой (постоянного тока) | 1368 | 1011 | маш.-ч | маш.-ч | 1 | 1.79 | 0 | 8.1 | 0 | 0 | 0 | 1 | 0 | 1.79 | 2 | 25439332 | 90 | 0 | 0 | 0 | 0 | 0 | 0 | 0 | 0
54 | 25439350 | 25439327 | 10978959 | 1 | 1 | 1 | 2 | 400001 | ЦЭМ Московская обл.,сб.40,поз.0001 | Автомобили бортовые грузоподъемностью до 5 т | 1368 | 1011 | маш.-ч | маш.-ч | 1 | 0.78 | 0 | 75.4 | 0 | 0 | 0 | 1 | 0 | 0.78 | 2 | 25439333 | 91 | 0 | 0 | 0 | 0 | 0 | 0 | 0 | 0
54 | 25439351 | 25439327 | 10924969 | 1 | 1 | 1 | 3 | 101-1522 | ССЦ Московской обл.,сб.101,поз.1522 | Электроды, тип Э-42А, d=5 мм | 1348 | 1009 | т | т | 1000 | 0.00045 | 10362 | 0 | 0 | 0 | 0 | 1 | 0 | 0.00045 | 2 | 25439334 | 92 | 0 | 0 | 0 | 0 | 0 | 0 | 0 | 0
54 | 25439352 | 25439327 | 10925170 | 1 | 1 | 1 | 3 | 101-1703 | ССЦ Московской обл.,сб.101,поз.1703 | Прокладки резиновые (пластина техническая прессованная) | 1346 | 1009 | кг | кг | 1 | 8 | 23.09 | 0 | 0 | 0 | 0 | 1 | 0 | 8 | 2 | 25439335 | 93 | 0 | 0 | 0 | 0 | 0 | 0 | 0 | 0
54 | 25439353 | 25439327 | 10925188 | 1 | 1 | 1 | 3 | 101-1714 | ССЦ Московской обл.,сб.101,поз.1714 | Болты строительные с гайками и шайбами | 1348 | 1009 | т | т | 1000 | 0.015 | 9040 | 0 | 0 | 0 | 0 | 1 | 0 | 0.015 | 2 | 25439336 | 94 | 0 | 0 | 0 | 0 | 0 | 0 | 0 | 0
54 | 25439354 | 25439327 | 10931751 | 1 | 1 | 1 | 3 | 113-0367 | ССЦ Московской обл.,сб.113,поз.0367 | Лента полиэтиленовая с липким слоем, марка А | 1346 | 1009 | кг | кг | 1 | 2.66 | 23 | 0 | 0 | 0 | 0 | 1 | 0 | 2.66 | 2 | 25439337 | 95 | 0 | 0 | 0 | 0 | 0 | 0 | 0 | 0
54 | 25439355 | 25439327 | 10947581 | 1 | 1 | 1 | 3 | 300-1695 | ССЦ Московской обл.,сб.300,поз.1695 | Крепления для воздуховодов (подвески СТД-6210, СТД-6208, СТД-6209, подвески регулируемые СТД-446, тяги, хомуты, кронштейны) | 1348 | 1009 | т | т | 1000 | 0.125 | 11980 | 0 | 0 | 0 | 0 | 1 | 0 | 0.125 | 2 | 25439338 | 96 | 0 | 0 | 0 | 0 | 0 | 0 | 0 | 0
54 | 25439356 | 25439327 | 10947664 | 1 | 1 | 1 | 3 | 300-1746 | ССЦ Московской обл.,сб.300,поз.1746 | Заглушки питометражных лючков СТД-8281 в сборе с ниппелем | 1354 | 1010 | шт. | шт. | 1 | 6 | 2.79 | 0 | 0 | 0 | 0 | 1 | 0 | 6 | 2 | 25439339 | 97 | 0 | 0 | 0 | 0 | 0 | 0 | 0 | 0
54 | 25439357 | 25439327 | 10948805 | 1 | 1 | 1 | 3 | 300-1787 | ССЦ Московской обл.,сб.300,поз.1787 | Воздуховоды из оцинкованной стали толщиной 0,5 мм периметром до 600 мм | 1327 | 1005 | м2 | м2 | 1 | 100 | 102.41 | 0 | 0 | 0 | 0 | 1 | 0 | 100 | 2 | 25439340 | 98 | 0 | 0 | 0 | 0 | 0 | 0 | 0 | 0
54 | 25439358 | 25439327 | 10948379 | 1 | 1 | 1 | 3 | 300-1930 | ССЦ Московской обл.,сб.300,поз.1930 | Дроссель-клапаны из тонколист. оцинк. стали, периметр до 600 мм | 1371 | 1013 | ШТ | ШТ | 1 | 11 | 53.71 | 0 | 0 | 0 | 0 | 1 | 0 | 11 | 2 | 25439341 | 99 | 0 | 0 | 0 | 0 | 0 | 0 | 0 | 0
54 | 25439359 | 25439327 | 10944624 | 1 | 1 | 1 | 3 | 300-3067 | ССЦ Московской обл.,сб.300,поз.3067 | Сетки металлические в рамках площадью в свету до 0,2 м2 | 1327 | 1005 | м2 | м2 | 1 | 0.35 | 75 | 0 | 0 | 0 | 0 | 1 | 0 | 0.35 | 2 | 25439342 | 100 | 0 | 0 | 0 | 0 | 0 | 0 | 0 | 0
54 | 25439360 | 25439327 | 10944671 | 1 | 1 | 1 | 3 | 300-3096 | ССЦ Московской обл.,сб.300,поз.3096 | Шиберы в обечайке из тонколистовой оцинкованной и сортовой стали прямоугольные периметром до 600 мм | 1354 | 1010 | шт. | шт. | 1 | 6 | 50.23 | 0 | 0 | 0 | 0 | 1 | 0 | 6 | 2 | 25439343 | 101 | 0 | 0 | 0 | 0 | 0 | 0 | 0 | 0
54 | 25439361 | 25439327 | 10969791 | 1 | 1 | 1 | 3 | 544-0089 | ССЦ Московской обл.,сб.544,поз.0089 | Лента липкая изоляционная на поликасиновом компаунде марки ЛСЭПЛ, шириной 20-30 мм, толщиной от 0,14 до 0,19 мм включительно | 1346 | 1009 | кг | кг | 1 | 14.7 | 91.29 | 0 | 0 | 0 | 0 | 1 | 0 | 14.7 | 2 | 25439344 | 102 | 0 | 0 | 0 | 0 | 0 | 0 | 0 | 0
55 | 25439380 | 25439362 | 2285413 | 1 | 1 | 1 | 1 | 1-3.2-50 |  | Затраты труда рабочих, разряд работ 3.2 | 1369 | 1013 | чел.-ч | чел.-ч | 1 | 153.69 | 0 | 0 | 0 | 8.75 | 0 | 1 | 1 | 153.69 | 2 | 25439363 | 103 | 0 | 0 | 0 | 0 | 0 | 0 | 0 | 0
55 | 25439381 | 25439362 | 121548 | 1 | 1 | 1 | 1 | 2 |  | Затраты труда машинистов | 608254 | 1013 | чел.час | чел.час | 1 | 1.02 | 0 | 0 | 0 | 0 | 0 | 1 | 2 | 1.02 | 2 | 25439364 | 104 | 0 | 0 | 0 | 0 | 0 | 0 | 0 | 0
55 | 25439382 | 25439362 | 10975957 | 1 | 1 | 1 | 2 | 021141 | ЦЭМ Московская обл.,сб.02,поз.1141 | Краны на автомобильном ходу при работе на других видах строительства (кроме магистральных трубопроводов) 10 т | 1368 | 1011 | маш.-ч | маш.-ч | 1 | 0.41 | 0 | 112 | 10.58 | 0 | 0 | 1 | 0 | 0.41 | 2 | 25439365 | 105 | 0 | 0 | 0 | 0 | 0 | 0 | 0 | 0
55 | 25439383 | 25439362 | 10976168 | 1 | 1 | 1 | 2 | 030403 | ЦЭМ Московская обл.,сб.03,поз.0403 | Лебедки электрические, тяговым усилием 19,62 (2) кН (т) | 1368 | 1011 | маш.-ч | маш.-ч | 1 | 0.39 | 0 | 6.66 | 0 | 0 | 0 | 1 | 0 | 0.39 | 2 | 25439366 | 106 | 0 | 0 | 0 | 0 | 0 | 0 | 0 | 0
55 | 25439384 | 25439362 | 10976355 | 1 | 1 | 1 | 2 | 040502 | ЦЭМ Московская обл.,сб.04,поз.0502 | Установки для сварки ручной дуговой (постоянного тока) | 1368 | 1011 | маш.-ч | маш.-ч | 1 | 1.62 | 0 | 8.1 | 0 | 0 | 0 | 1 | 0 | 1.62 | 2 | 25439367 | 107 | 0 | 0 | 0 | 0 | 0 | 0 | 0 | 0
55 | 25439385 | 25439362 | 10978959 | 1 | 1 | 1 | 2 | 400001 | ЦЭМ Московская обл.,сб.40,поз.0001 | Автомобили бортовые грузоподъемностью до 5 т | 1368 | 1011 | маш.-ч | маш.-ч | 1 | 0.61 | 0 | 75.4 | 0 | 0 | 0 | 1 | 0 | 0.61 | 2 | 25439368 | 108 | 0 | 0 | 0 | 0 | 0 | 0 | 0 | 0
55 | 25439386 | 25439362 | 10924969 | 1 | 1 | 1 | 3 | 101-1522 | ССЦ Московской обл.,сб.101,поз.1522 | Электроды, тип Э-42А, d=5 мм | 1348 | 1009 | т | т | 1000 | 0.00041 | 10362 | 0 | 0 | 0 | 0 | 1 | 0 | 0.00041 | 2 | 25439369 | 109 | 0 | 0 | 0 | 0 | 0 | 0 | 0 | 0
55 | 25439387 | 25439362 | 10925170 | 1 | 1 | 1 | 3 | 101-1703 | ССЦ Московской обл.,сб.101,поз.1703 | Прокладки резиновые (пластина техническая прессованная) | 1346 | 1009 | кг | кг | 1 | 8 | 23.09 | 0 | 0 | 0 | 0 | 1 | 0 | 8 | 2 | 25439370 | 110 | 0 | 0 | 0 | 0 | 0 | 0 | 0 | 0
55 | 25439388 | 25439362 | 10925188 | 1 | 1 | 1 | 3 | 101-1714 | ССЦ Московской обл.,сб.101,поз.1714 | Болты строительные с гайками и шайбами | 1348 | 1009 | т | т | 1000 | 0.015 | 9040 | 0 | 0 | 0 | 0 | 1 | 0 | 0.015 | 2 | 25439371 | 111 | 0 | 0 | 0 | 0 | 0 | 0 | 0 | 0
55 | 25439389 | 25439362 | 10931751 | 1 | 1 | 1 | 3 | 113-0367 | ССЦ Московской обл.,сб.113,поз.0367 | Лента полиэтиленовая с липким слоем, марка А | 1346 | 1009 | кг | кг | 1 | 10.67 | 23 | 0 | 0 | 0 | 0 | 1 | 0 | 10.67 | 2 | 25439372 | 112 | 0 | 0 | 0 | 0 | 0 | 0 | 0 | 0
55 | 25439390 | 25439362 | 10947581 | 1 | 1 | 1 | 3 | 300-1695 | ССЦ Московской обл.,сб.300,поз.1695 | Крепления для воздуховодов (подвески СТД-6210, СТД-6208, СТД-6209, подвески регулируемые СТД-446, тяги, хомуты, кронштейны) | 1348 | 1009 | т | т | 1000 | 0.03 | 11980 | 0 | 0 | 0 | 0 | 1 | 0 | 0.03 | 2 | 25439373 | 113 | 0 | 0 | 0 | 0 | 0 | 0 | 0 | 0
55 | 25439391 | 25439362 | 10947664 | 1 | 1 | 1 | 3 | 300-1746 | ССЦ Московской обл.,сб.300,поз.1746 | Заглушки питометражных лючков СТД-8281 в сборе с ниппелем | 1354 | 1010 | шт. | шт. | 1 | 2 | 2.79 | 0 | 0 | 0 | 0 | 1 | 0 | 2 | 2 | 25439374 | 114 | 0 | 0 | 0 | 0 | 0 | 0 | 0 | 0
55 | 25439392 | 25439362 | 10948805 | 1 | 1 | 1 | 3 | 300-1787 | ССЦ Московской обл.,сб.300,поз.1787 | Воздуховоды из оцинкованной стали толщиной 0,5 мм периметром до 600 мм | 1327 | 1005 | м2 | м2 | 1 | 100 | 102.41 | 0 | 0 | 0 | 0 | 1 | 0 | 100 | 2 | 25439375 | 115 | 0 | 0 | 0 | 0 | 0 | 0 | 0 | 0
55 | 25439393 | 25439362 | 10948375 | 1 | 1 | 1 | 3 | 300-1931 | ССЦ Московской обл.,сб.300,поз.1931 | Дроссель-клапаны из тонколист. оцинк. стали, периметр до 1000 мм | 1371 | 1013 | ШТ | ШТ | 1 | 3 | 69.7 | 0 | 0 | 0 | 0 | 1 | 0 | 3 | 2 | 25439376 | 116 | 0 | 0 | 0 | 0 | 0 | 0 | 0 | 0
55 | 25439394 | 25439362 | 10944624 | 1 | 1 | 1 | 3 | 300-3067 | ССЦ Московской обл.,сб.300,поз.3067 | Сетки металлические в рамках площадью в свету до 0,2 м2 | 1327 | 1005 | м2 | м2 | 1 | 0.08 | 75 | 0 | 0 | 0 | 0 | 1 | 0 | 0.08 | 2 | 25439377 | 117 | 0 | 0 | 0 | 0 | 0 | 0 | 0 | 0
55 | 25439395 | 25439362 | 10944673 | 1 | 1 | 1 | 3 | 300-3097 | ССЦ Московской обл.,сб.300,поз.3097 | Шиберы в обечайке из тонколистовой оцинкованной и сортовой стали прямоугольные периметром до 1000 мм | 1354 | 1010 | шт. | шт. | 1 | 1 | 70.52 | 0 | 0 | 0 | 0 | 1 | 0 | 1 | 2 | 25439378 | 118 | 0 | 0 | 0 | 0 | 0 | 0 | 0 | 0
55 | 25439396 | 25439362 | 10969791 | 1 | 1 | 1 | 3 | 544-0089 | ССЦ Московской обл.,сб.544,поз.0089 | Лента липкая изоляционная на поликасиновом компаунде марки ЛСЭПЛ, шириной 20-30 мм, толщиной от 0,14 до 0,19 мм включительно | 1346 | 1009 | кг | кг | 1 | 9.69 | 91.29 | 0 | 0 | 0 | 0 | 1 | 0 | 9.69 | 2 | 25439379 | 119 | 0 | 0 | 0 | 0 | 0 | 0 | 0 | 0
56 | 25439415 | 25439397 | 2285413 | 1 | 1 | 1 | 1 | 1-3.2-50 |  | Затраты труда рабочих, разряд работ 3.2 | 1369 | 1013 | чел.-ч | чел.-ч | 1 | 132.98 | 0 | 0 | 0 | 8.75 | 0 | 1 | 1 | 132.98 | 2 | 25439398 | 120 | 0 | 0 | 0 | 0 | 0 | 0 | 0 | 0
56 | 25439416 | 25439397 | 121548 | 1 | 1 | 1 | 1 | 2 |  | Затраты труда машинистов | 608254 | 1013 | чел.час | чел.час | 1 | 0.95 | 0 | 0 | 0 | 0 | 0 | 1 | 2 | 0.95 | 2 | 25439399 | 121 | 0 | 0 | 0 | 0 | 0 | 0 | 0 | 0
56 | 25439417 | 25439397 | 10975957 | 1 | 1 | 1 | 2 | 021141 | ЦЭМ Московская обл.,сб.02,поз.1141 | Краны на автомобильном ходу при работе на других видах строительства (кроме магистральных трубопроводов) 10 т | 1368 | 1011 | маш.-ч | маш.-ч | 1 | 0.38 | 0 | 112 | 10.58 | 0 | 0 | 1 | 0 | 0.38 | 2 | 25439400 | 122 | 0 | 0 | 0 | 0 | 0 | 0 | 0 | 0
56 | 25439418 | 25439397 | 10976168 | 1 | 1 | 1 | 2 | 030403 | ЦЭМ Московская обл.,сб.03,поз.0403 | Лебедки электрические, тяговым усилием 19,62 (2) кН (т) | 1368 | 1011 | маш.-ч | маш.-ч | 1 | 0.39 | 0 | 6.66 | 0 | 0 | 0 | 1 | 0 | 0.39 | 2 | 25439401 | 123 | 0 | 0 | 0 | 0 | 0 | 0 | 0 | 0
56 | 25439419 | 25439397 | 10976355 | 1 | 1 | 1 | 2 | 040502 | ЦЭМ Московская обл.,сб.04,поз.0502 | Установки для сварки ручной дуговой (постоянного тока) | 1368 | 1011 | маш.-ч | маш.-ч | 1 | 1.54 | 0 | 8.1 | 0 | 0 | 0 | 1 | 0 | 1.54 | 2 | 25439402 | 124 | 0 | 0 | 0 | 0 | 0 | 0 | 0 | 0
56 | 25439420 | 25439397 | 10978959 | 1 | 1 | 1 | 2 | 400001 | ЦЭМ Московская обл.,сб.40,поз.0001 | Автомобили бортовые грузоподъемностью до 5 т | 1368 | 1011 | маш.-ч | маш.-ч | 1 | 0.57 | 0 | 75.4 | 0 | 0 | 0 | 1 | 0 | 0.57 | 2 | 25439403 | 125 | 0 | 0 | 0 | 0 | 0 | 0 | 0 | 0
56 | 25439421 | 25439397 | 10924969 | 1 | 1 | 1 | 3 | 101-1522 | ССЦ Московской обл.,сб.101,поз.1522 | Электроды, тип Э-42А, d=5 мм | 1348 | 1009 | т | т | 1000 | 0.00039 | 10362 | 0 | 0 | 0 | 0 | 1 | 0 | 0.00039 | 2 | 25439404 | 126 | 0 | 0 | 0 | 0 | 0 | 0 | 0 | 0
56 | 25439422 | 25439397 | 10925170 | 1 | 1 | 1 | 3 | 101-1703 | ССЦ Московской обл.,сб.101,поз.1703 | Прокладки резиновые (пластина техническая прессованная) | 1346 | 1009 | кг | кг | 1 | 7.58 | 23.09 | 0 | 0 | 0 | 0 | 1 | 0 | 7.58 | 2 | 25439405 | 127 | 0 | 0 | 0 | 0 | 0 | 0 | 0 | 0
56 | 25439423 | 25439397 | 10925188 | 1 | 1 | 1 | 3 | 101-1714 | ССЦ Московской обл.,сб.101,поз.1714 | Болты строительные с гайками и шайбами | 1348 | 1009 | т | т | 1000 | 0.011 | 9040 | 0 | 0 | 0 | 0 | 1 | 0 | 0.011 | 2 | 25439406 | 128 | 0 | 0 | 0 | 0 | 0 | 0 | 0 | 0
56 | 25439424 | 25439397 | 10931751 | 1 | 1 | 1 | 3 | 113-0367 | ССЦ Московской обл.,сб.113,поз.0367 | Лента полиэтиленовая с липким слоем, марка А | 1346 | 1009 | кг | кг | 1 | 1.58 | 23 | 0 | 0 | 0 | 0 | 1 | 0 | 1.58 | 2 | 25439407 | 129 | 0 | 0 | 0 | 0 | 0 | 0 | 0 | 0
56 | 25439425 | 25439397 | 10947581 | 1 | 1 | 1 | 3 | 300-1695 | ССЦ Московской обл.,сб.300,поз.1695 | Крепления для воздуховодов (подвески СТД-6210, СТД-6208, СТД-6209, подвески регулируемые СТД-446, тяги, хомуты, кронштейны) | 1348 | 1009 | т | т | 1000 | 0.053 | 11980 | 0 | 0 | 0 | 0 | 1 | 0 | 0.053 | 2 | 25439408 | 130 | 0 | 0 | 0 | 0 | 0 | 0 | 0 | 0
56 | 25439426 | 25439397 | 10947664 | 1 | 1 | 1 | 3 | 300-1746 | ССЦ Московской обл.,сб.300,поз.1746 | Заглушки питометражных лючков СТД-8281 в сборе с ниппелем | 1354 | 1010 | шт. | шт. | 1 | 3 | 2.79 | 0 | 0 | 0 | 0 | 1 | 0 | 3 | 2 | 25439409 | 131 | 0 | 0 | 0 | 0 | 0 | 0 | 0 | 0
56 | 25439427 | 25439397 | 10948778 | 1 | 1 | 1 | 3 | 300-1794 | ССЦ Московской обл.,сб.300,поз.1794 | Воздуховоды из оцинкованной стали толщиной 0,7 мм периметром от 1100 до 1600 мм | 1327 | 1005 | м2 | м2 | 1 | 100 | 104.33 | 0 | 0 | 0 | 0 | 1 | 0 | 100 | 2 | 25439410 | 132 | 0 | 0 | 0 | 0 | 0 | 0 | 0 | 0
56 | 25439428 | 25439397 | 10948371 | 1 | 1 | 1 | 3 | 300-1932 | ССЦ Московской обл.,сб.300,поз.1932 | Дроссель-клапаны из лист. и сорт. стали, периметр 1100 до 1600 мм, с сектором управл. | 1371 | 1013 | ШТ | ШТ | 1 | 5 | 145.35 | 0 | 0 | 0 | 0 | 1 | 0 | 5 | 2 | 25439411 | 133 | 0 | 0 | 0 | 0 | 0 | 0 | 0 | 0
56 | 25439429 | 25439397 | 10944629 | 1 | 1 | 1 | 3 | 300-3070 | ССЦ Московской обл.,сб.300,поз.3070 | Сетки металлические в рамках площадью в свету более 0,5 м2 | 1327 | 1005 | м2 | м2 | 1 | 0.15 | 60.2 | 0 | 0 | 0 | 0 | 1 | 0 | 0.15 | 2 | 25439412 | 134 | 0 | 0 | 0 | 0 | 0 | 0 | 0 | 0
56 | 25439430 | 25439397 | 10944675 | 1 | 1 | 1 | 3 | 300-3098 | ССЦ Московской обл.,сб.300,поз.3098 | Шиберы в обечайке из тонколистовой оцинкованной и сортовой стали прямоугольные периметром до 1500 мм | 1354 | 1010 | шт. | шт. | 1 | 3 | 100.45 | 0 | 0 | 0 | 0 | 1 | 0 | 3 | 2 | 25439413 | 135 | 0 | 0 | 0 | 0 | 0 | 0 | 0 | 0
56 | 25439431 | 25439397 | 10969791 | 1 | 1 | 1 | 3 | 544-0089 | ССЦ Московской обл.,сб.544,поз.0089 | Лента липкая изоляционная на поликасиновом компаунде марки ЛСЭПЛ, шириной 20-30 мм, толщиной от 0,14 до 0,19 мм включительно | 1346 | 1009 | кг | кг | 1 | 8.2 | 91.29 | 0 | 0 | 0 | 0 | 1 | 0 | 8.2 | 2 | 25439414 | 136 | 0 | 0 | 0 | 0 | 0 | 0 | 0 | 0
57 | 25439450 | 25439432 | 2285413 | 1 | 1 | 1 | 1 | 1-3.2-50 |  | Затраты труда рабочих, разряд работ 3.2 | 1369 | 1013 | чел.-ч | чел.-ч | 1 | 167.86 | 0 | 0 | 0 | 8.75 | 0 | 1 | 1 | 167.86 | 2 | 25439433 | 137 | 0 | 0 | 0 | 0 | 0 | 0 | 0 | 0
57 | 25439451 | 25439432 | 121548 | 1 | 1 | 1 | 1 | 2 |  | Затраты труда машинистов | 608254 | 1013 | чел.час | чел.час | 1 | 1.3 | 0 | 0 | 0 | 0 | 0 | 1 | 2 | 1.3 | 2 | 25439434 | 138 | 0 | 0 | 0 | 0 | 0 | 0 | 0 | 0
57 | 25439452 | 25439432 | 10975957 | 1 | 1 | 1 | 2 | 021141 | ЦЭМ Московская обл.,сб.02,поз.1141 | Краны на автомобильном ходу при работе на других видах строительства (кроме магистральных трубопроводов) 10 т | 1368 | 1011 | маш.-ч | маш.-ч | 1 | 0.52 | 0 | 112 | 10.58 | 0 | 0 | 1 | 0 | 0.52 | 2 | 25439435 | 139 | 0 | 0 | 0 | 0 | 0 | 0 | 0 | 0
57 | 25439453 | 25439432 | 10976168 | 1 | 1 | 1 | 2 | 030403 | ЦЭМ Московская обл.,сб.03,поз.0403 | Лебедки электрические, тяговым усилием 19,62 (2) кН (т) | 1368 | 1011 | маш.-ч | маш.-ч | 1 | 0.39 | 0 | 6.66 | 0 | 0 | 0 | 1 | 0 | 0.39 | 2 | 25439436 | 140 | 0 | 0 | 0 | 0 | 0 | 0 | 0 | 0
57 | 25439454 | 25439432 | 10976355 | 1 | 1 | 1 | 2 | 040502 | ЦЭМ Московская обл.,сб.04,поз.0502 | Установки для сварки ручной дуговой (постоянного тока) | 1368 | 1011 | маш.-ч | маш.-ч | 1 | 1.79 | 0 | 8.1 | 0 | 0 | 0 | 1 | 0 | 1.79 | 2 | 25439437 | 141 | 0 | 0 | 0 | 0 | 0 | 0 | 0 | 0
57 | 25439455 | 25439432 | 10978959 | 1 | 1 | 1 | 2 | 400001 | ЦЭМ Московская обл.,сб.40,поз.0001 | Автомобили бортовые грузоподъемностью до 5 т | 1368 | 1011 | маш.-ч | маш.-ч | 1 | 0.78 | 0 | 75.4 | 0 | 0 | 0 | 1 | 0 | 0.78 | 2 | 25439438 | 142 | 0 | 0 | 0 | 0 | 0 | 0 | 0 | 0
57 | 25439456 | 25439432 | 10924969 | 1 | 1 | 1 | 3 | 101-1522 | ССЦ Московской обл.,сб.101,поз.1522 | Электроды, тип Э-42А, d=5 мм | 1348 | 1009 | т | т | 1000 | 0.00045 | 10362 | 0 | 0 | 0 | 0 | 1 | 0 | 0.00045 | 2 | 25439439 | 143 | 0 | 0 | 0 | 0 | 0 | 0 | 0 | 0
57 | 25439457 | 25439432 | 10925170 | 1 | 1 | 1 | 3 | 101-1703 | ССЦ Московской обл.,сб.101,поз.1703 | Прокладки резиновые (пластина техническая прессованная) | 1346 | 1009 | кг | кг | 1 | 8 | 23.09 | 0 | 0 | 0 | 0 | 1 | 0 | 8 | 2 | 25439440 | 144 | 0 | 0 | 0 | 0 | 0 | 0 | 0 | 0
57 | 25439458 | 25439432 | 10925188 | 1 | 1 | 1 | 3 | 101-1714 | ССЦ Московской обл.,сб.101,поз.1714 | Болты строительные с гайками и шайбами | 1348 | 1009 | т | т | 1000 | 0.015 | 9040 | 0 | 0 | 0 | 0 | 1 | 0 | 0.015 | 2 | 25439441 | 145 | 0 | 0 | 0 | 0 | 0 | 0 | 0 | 0
57 | 25439459 | 25439432 | 10931751 | 1 | 1 | 1 | 3 | 113-0367 | ССЦ Московской обл.,сб.113,поз.0367 | Лента полиэтиленовая с липким слоем, марка А | 1346 | 1009 | кг | кг | 1 | 2.66 | 23 | 0 | 0 | 0 | 0 | 1 | 0 | 2.66 | 2 | 25439442 | 146 | 0 | 0 | 0 | 0 | 0 | 0 | 0 | 0
57 | 25439460 | 25439432 | 10947581 | 1 | 1 | 1 | 3 | 300-1695 | ССЦ Московской обл.,сб.300,поз.1695 | Крепления для воздуховодов (подвески СТД-6210, СТД-6208, СТД-6209, подвески регулируемые СТД-446, тяги, хомуты, кронштейны) | 1348 | 1009 | т | т | 1000 | 0.119 | 11980 | 0 | 0 | 0 | 0 | 1 | 0 | 0.119 | 2 | 25439443 | 147 | 0 | 0 | 0 | 0 | 0 | 0 | 0 | 0
57 | 25439461 | 25439432 | 10947664 | 1 | 1 | 1 | 3 | 300-1746 | ССЦ Московской обл.,сб.300,поз.1746 | Заглушки питометражных лючков СТД-8281 в сборе с ниппелем | 1354 | 1010 | шт. | шт. | 1 | 6 | 2.79 | 0 | 0 | 0 | 0 | 1 | 0 | 6 | 2 | 25439444 | 148 | 0 | 0 | 0 | 0 | 0 | 0 | 0 | 0
57 | 25439462 | 25439432 | 10948809 | 1 | 1 | 1 | 3 | 300-1786 | ССЦ Московской обл.,сб.300,поз.1786 | Воздуховоды из оцинкованной стали толщиной 0,5 мм диаметром до 200 мм | 1327 | 1005 | м2 | м2 | 1 | 100 | 96.29 | 0 | 0 | 0 | 0 | 1 | 0 | 100 | 2 | 25439445 | 149 | 0 | 0 | 0 | 0 | 0 | 0 | 0 | 0
57 | 25439463 | 25439432 | 10948421 | 1 | 1 | 1 | 3 | 300-1920 | ССЦ Московской обл.,сб.300,поз.1920 | Дроссель-клапаны из тонколист. оцинк. стали, d=до 280 мм | 1371 | 1013 | ШТ | ШТ | 1 | 11 | 64.78 | 0 | 0 | 0 | 0 | 1 | 0 | 11 | 2 | 25439446 | 150 | 0 | 0 | 0 | 0 | 0 | 0 | 0 | 0
57 | 25439464 | 25439432 | 10944624 | 1 | 1 | 1 | 3 | 300-3067 | ССЦ Московской обл.,сб.300,поз.3067 | Сетки металлические в рамках площадью в свету до 0,2 м2 | 1327 | 1005 | м2 | м2 | 1 | 0.33 | 75 | 0 | 0 | 0 | 0 | 1 | 0 | 0.33 | 2 | 25439447 | 151 | 0 | 0 | 0 | 0 | 0 | 0 | 0 | 0
57 | 25439465 | 25439432 | 10944659 | 1 | 1 | 1 | 3 | 300-3090 | ССЦ Московской обл.,сб.300,поз.3090 | Шиберы в обечайке из тонколистовой оцинкованной и сортовой стали круглые диаметром до 315 мм | 1354 | 1010 | шт. | шт. | 1 | 6 | 84.26 | 0 | 0 | 0 | 0 | 1 | 0 | 6 | 2 | 25439448 | 152 | 0 | 0 | 0 | 0 | 0 | 0 | 0 | 0
57 | 25439466 | 25439432 | 10969791 | 1 | 1 | 1 | 3 | 544-0089 | ССЦ Московской обл.,сб.544,поз.0089 | Лента липкая изоляционная на поликасиновом компаунде марки ЛСЭПЛ, шириной 20-30 мм, толщиной от 0,14 до 0,19 мм включительно | 1346 | 1009 | кг | кг | 1 | 14.7 | 91.29 | 0 | 0 | 0 | 0 | 1 | 0 | 14.7 | 2 | 25439449 | 153 | 0 | 0 | 0 | 0 | 0 | 0 | 0 | 0
58 | 25439485 | 25439467 | 2285413 | 1 | 1 | 1 | 1 | 1-3.2-50 |  | Затраты труда рабочих, разряд работ 3.2 | 1369 | 1013 | чел.-ч | чел.-ч | 1 | 167.86 | 0 | 0 | 0 | 8.75 | 0 | 1 | 1 | 167.86 | 2 | 25439468 | 154 | 0 | 0 | 0 | 0 | 0 | 0 | 0 | 0
58 | 25439486 | 25439467 | 121548 | 1 | 1 | 1 | 1 | 2 |  | Затраты труда машинистов | 608254 | 1013 | чел.час | чел.час | 1 | 1.32 | 0 | 0 | 0 | 0 | 0 | 1 | 2 | 1.32 | 2 | 25439469 | 155 | 0 | 0 | 0 | 0 | 0 | 0 | 0 | 0
58 | 25439487 | 25439467 | 10975957 | 1 | 1 | 1 | 2 | 021141 | ЦЭМ Московская обл.,сб.02,поз.1141 | Краны на автомобильном ходу при работе на других видах строительства (кроме магистральных трубопроводов) 10 т | 1368 | 1011 | маш.-ч | маш.-ч | 1 | 0.52 | 0 | 112 | 10.58 | 0 | 0 | 1 | 0 | 0.52 | 2 | 25439470 | 156 | 0 | 0 | 0 | 0 | 0 | 0 | 0 | 0
58 | 25439488 | 25439467 | 10976168 | 1 | 1 | 1 | 2 | 030403 | ЦЭМ Московская обл.,сб.03,поз.0403 | Лебедки электрические, тяговым усилием 19,62 (2) кН (т) | 1368 | 1011 | маш.-ч | маш.-ч | 1 | 0.39 | 0 | 6.66 | 0 | 0 | 0 | 1 | 0 | 0.39 | 2 | 25439471 | 157 | 0 | 0 | 0 | 0 | 0 | 0 | 0 | 0
58 | 25439489 | 25439467 | 10976355 | 1 | 1 | 1 | 2 | 040502 | ЦЭМ Московская обл.,сб.04,поз.0502 | Установки для сварки ручной дуговой (постоянного тока) | 1368 | 1011 | маш.-ч | маш.-ч | 1 | 1.79 | 0 | 8.1 | 0 | 0 | 0 | 1 | 0 | 1.79 | 2 | 25439472 | 158 | 0 | 0 | 0 | 0 | 0 | 0 | 0 | 0
58 | 25439490 | 25439467 | 10978959 | 1 | 1 | 1 | 2 | 400001 | ЦЭМ Московская обл.,сб.40,поз.0001 | Автомобили бортовые грузоподъемностью до 5 т | 1368 | 1011 | маш.-ч | маш.-ч | 1 | 0.8 | 0 | 75.4 | 0 | 0 | 0 | 1 | 0 | 0.8 | 2 | 25439473 | 159 | 0 | 0 | 0 | 0 | 0 | 0 | 0 | 0
58 | 25439491 | 25439467 | 10924969 | 1 | 1 | 1 | 3 | 101-1522 | ССЦ Московской обл.,сб.101,поз.1522 | Электроды, тип Э-42А, d=5 мм | 1348 | 1009 | т | т | 1000 | 0.00045 | 10362 | 0 | 0 | 0 | 0 | 1 | 0 | 0.00045 | 2 | 25439474 | 160 | 0 | 0 | 0 | 0 | 0 | 0 | 0 | 0
58 | 25439492 | 25439467 | 10925170 | 1 | 1 | 1 | 3 | 101-1703 | ССЦ Московской обл.,сб.101,поз.1703 | Прокладки резиновые (пластина техническая прессованная) | 1346 | 1009 | кг | кг | 1 | 8 | 23.09 | 0 | 0 | 0 | 0 | 1 | 0 | 8 | 2 | 25439475 | 161 | 0 | 0 | 0 | 0 | 0 | 0 | 0 | 0
58 | 25439493 | 25439467 | 10925188 | 1 | 1 | 1 | 3 | 101-1714 | ССЦ Московской обл.,сб.101,поз.1714 | Болты строительные с гайками и шайбами | 1348 | 1009 | т | т | 1000 | 0.015 | 9040 | 0 | 0 | 0 | 0 | 1 | 0 | 0.015 | 2 | 25439476 | 162 | 0 | 0 | 0 | 0 | 0 | 0 | 0 | 0
58 | 25439494 | 25439467 | 10931751 | 1 | 1 | 1 | 3 | 113-0367 | ССЦ Московской обл.,сб.113,поз.0367 | Лента полиэтиленовая с липким слоем, марка А | 1346 | 1009 | кг | кг | 1 | 2.66 | 23 | 0 | 0 | 0 | 0 | 1 | 0 | 2.66 | 2 | 25439477 | 163 | 0 | 0 | 0 | 0 | 0 | 0 | 0 | 0
58 | 25439495 | 25439467 | 10947581 | 1 | 1 | 1 | 3 | 300-1695 | ССЦ Московской обл.,сб.300,поз.1695 | Крепления для воздуховодов (подвески СТД-6210, СТД-6208, СТД-6209, подвески регулируемые СТД-446, тяги, хомуты, кронштейны) | 1348 | 1009 | т | т | 1000 | 0.095 | 11980 | 0 | 0 | 0 | 0 | 1 | 0 | 0.095 | 2 | 25439478 | 164 | 0 | 0 | 0 | 0 | 0 | 0 | 0 | 0
58 | 25439496 | 25439467 | 10947664 | 1 | 1 | 1 | 3 | 300-1746 | ССЦ Московской обл.,сб.300,поз.1746 | Заглушки питометражных лючков СТД-8281 в сборе с ниппелем | 1354 | 1010 | шт. | шт. | 1 | 5 | 2.79 | 0 | 0 | 0 | 0 | 1 | 0 | 5 | 2 | 25439479 | 165 | 0 | 0 | 0 | 0 | 0 | 0 | 0 | 0
58 | 25439497 | 25439467 | 10948800 | 1 | 1 | 1 | 3 | 300-1789 | ССЦ Московской обл.,сб.300,поз.1789 | Воздуховоды из оцинкованной стали толщиной 0,6 мм диаметром до 250 мм | 1327 | 1005 | м2 | м2 | 1 | 100 | 93.52 | 0 | 0 | 0 | 0 | 1 | 0 | 100 | 2 | 25439480 | 166 | 0 | 0 | 0 | 0 | 0 | 0 | 0 | 0
58 | 25439498 | 25439467 | 10948421 | 1 | 1 | 1 | 3 | 300-1920 | ССЦ Московской обл.,сб.300,поз.1920 | Дроссель-клапаны из тонколист. оцинк. стали, d=до 280 мм | 1371 | 1013 | ШТ | ШТ | 1 | 9 | 64.78 | 0 | 0 | 0 | 0 | 1 | 0 | 9 | 2 | 25439481 | 167 | 0 | 0 | 0 | 0 | 0 | 0 | 0 | 0
58 | 25439499 | 25439467 | 10944624 | 1 | 1 | 1 | 3 | 300-3067 | ССЦ Московской обл.,сб.300,поз.3067 | Сетки металлические в рамках площадью в свету до 0,2 м2 | 1327 | 1005 | м2 | м2 | 1 | 0.26 | 75 | 0 | 0 | 0 | 0 | 1 | 0 | 0.26 | 2 | 25439482 | 168 | 0 | 0 | 0 | 0 | 0 | 0 | 0 | 0
58 | 25439500 | 25439467 | 10944659 | 1 | 1 | 1 | 3 | 300-3090 | ССЦ Московской обл.,сб.300,поз.3090 | Шиберы в обечайке из тонколистовой оцинкованной и сортовой стали круглые диаметром до 315 мм | 1354 | 1010 | шт. | шт. | 1 | 5 | 84.26 | 0 | 0 | 0 | 0 | 1 | 0 | 5 | 2 | 25439483 | 169 | 0 | 0 | 0 | 0 | 0 | 0 | 0 | 0
58 | 25439501 | 25439467 | 10969791 | 1 | 1 | 1 | 3 | 544-0089 | ССЦ Московской обл.,сб.544,поз.0089 | Лента липкая изоляционная на поликасиновом компаунде марки ЛСЭПЛ, шириной 20-30 мм, толщиной от 0,14 до 0,19 мм включительно | 1346 | 1009 | кг | кг | 1 | 14.7 | 91.29 | 0 | 0 | 0 | 0 | 1 | 0 | 14.7 | 2 | 25439484 | 170 | 0 | 0 | 0 | 0 | 0 | 0 | 0 | 0
80 | 25439520 | 25439502 | 2285413 | 1 | 1 | 1 | 1 | 1-3.2-50 |  | Затраты труда рабочих, разряд работ 3.2 | 1369 | 1013 | чел.-ч | чел.-ч | 1 | 100.06 | 0 | 0 | 0 | 8.75 | 0 | 1 | 1 | 100.06 | 2 | 25439503 | 171 | 0 | 0 | 0 | 0 | 0 | 0 | 0 | 0
80 | 25439521 | 25439502 | 121548 | 1 | 1 | 1 | 1 | 2 |  | Затраты труда машинистов | 608254 | 1013 | чел.час | чел.час | 1 | 0.71 | 0 | 0 | 0 | 0 | 0 | 1 | 2 | 0.71 | 2 | 25439504 | 172 | 0 | 0 | 0 | 0 | 0 | 0 | 0 | 0
80 | 25439522 | 25439502 | 10975957 | 1 | 1 | 1 | 2 | 021141 | ЦЭМ Московская обл.,сб.02,поз.1141 | Краны на автомобильном ходу при работе на других видах строительства (кроме магистральных трубопроводов) 10 т | 1368 | 1011 | маш.-ч | маш.-ч | 1 | 0.28 | 0 | 112 | 10.58 | 0 | 0 | 1 | 0 | 0.28 | 2 | 25439505 | 173 | 0 | 0 | 0 | 0 | 0 | 0 | 0 | 0
80 | 25439523 | 25439502 | 10976160 | 1 | 1 | 1 | 2 | 030305 | ЦЭМ Московская обл.,сб.03,поз.0305 | Лебедки ручные и рычажные, тяговым усилием 31,39 (3,2) кН (т) | 1368 | 1011 | маш.-ч | маш.-ч | 1 | 10.05 | 0 | 3.12 | 0 | 0 | 0 | 1 | 0 | 10.05 | 2 | 25439506 | 174 | 0 | 0 | 0 | 0 | 0 | 0 | 0 | 0
80 | 25439524 | 25439502 | 10976168 | 1 | 1 | 1 | 2 | 030403 | ЦЭМ Московская обл.,сб.03,поз.0403 | Лебедки электрические, тяговым усилием 19,62 (2) кН (т) | 1368 | 1011 | маш.-ч | маш.-ч | 1 | 0.2 | 0 | 6.66 | 0 | 0 | 0 | 1 | 0 | 0.2 | 2 | 25439507 | 175 | 0 | 0 | 0 | 0 | 0 | 0 | 0 | 0
80 | 25439525 | 25439502 | 10976355 | 1 | 1 | 1 | 2 | 040502 | ЦЭМ Московская обл.,сб.04,поз.0502 | Установки для сварки ручной дуговой (постоянного тока) | 1368 | 1011 | маш.-ч | маш.-ч | 1 | 1.31 | 0 | 8.1 | 0 | 0 | 0 | 1 | 0 | 1.31 | 2 | 25439508 | 176 | 0 | 0 | 0 | 0 | 0 | 0 | 0 | 0
80 | 25439526 | 25439502 | 10978959 | 1 | 1 | 1 | 2 | 400001 | ЦЭМ Московская обл.,сб.40,поз.0001 | Автомобили бортовые грузоподъемностью до 5 т | 1368 | 1011 | маш.-ч | маш.-ч | 1 | 0.43 | 0 | 75.4 | 0 | 0 | 0 | 1 | 0 | 0.43 | 2 | 25439509 | 177 | 0 | 0 | 0 | 0 | 0 | 0 | 0 | 0
80 | 25439527 | 25439502 | 10924969 | 1 | 1 | 1 | 3 | 101-1522 | ССЦ Московской обл.,сб.101,поз.1522 | Электроды, тип Э-42А, d=5 мм | 1348 | 1009 | т | т | 1000 | 0.00033 | 10362 | 0 | 0 | 0 | 0 | 1 | 0 | 0.00033 | 2 | 25439510 | 178 | 0 | 0 | 0 | 0 | 0 | 0 | 0 | 0
80 | 25439528 | 25439502 | 10925170 | 1 | 1 | 1 | 3 | 101-1703 | ССЦ Московской обл.,сб.101,поз.1703 | Прокладки резиновые (пластина техническая прессованная) | 1346 | 1009 | кг | кг | 1 | 9.91 | 23.09 | 0 | 0 | 0 | 0 | 1 | 0 | 9.91 | 2 | 25439511 | 179 | 0 | 0 | 0 | 0 | 0 | 0 | 0 | 0
80 | 25439529 | 25439502 | 10925188 | 1 | 1 | 1 | 3 | 101-1714 | ССЦ Московской обл.,сб.101,поз.1714 | Болты строительные с гайками и шайбами | 1348 | 1009 | т | т | 1000 | 0.008 | 9040 | 0 | 0 | 0 | 0 | 1 | 0 | 0.008 | 2 | 25439512 | 180 | 0 | 0 | 0 | 0 | 0 | 0 | 0 | 0
80 | 25439530 | 25439502 | 10931751 | 1 | 1 | 1 | 3 | 113-0367 | ССЦ Московской обл.,сб.113,поз.0367 | Лента полиэтиленовая с липким слоем, марка А | 1346 | 1009 | кг | кг | 1 | 7.08 | 23 | 0 | 0 | 0 | 0 | 1 | 0 | 7.08 | 2 | 25439513 | 181 | 0 | 0 | 0 | 0 | 0 | 0 | 0 | 0
80 | 25439531 | 25439502 | 10947581 | 1 | 1 | 1 | 3 | 300-1695 | ССЦ Московской обл.,сб.300,поз.1695 | Крепления для воздуховодов (подвески СТД-6210, СТД-6208, СТД-6209, подвески регулируемые СТД-446, тяги, хомуты, кронштейны) | 1348 | 1009 | т | т | 1000 | 0.032 | 11980 | 0 | 0 | 0 | 0 | 1 | 0 | 0.032 | 2 | 25439514 | 182 | 0 | 0 | 0 | 0 | 0 | 0 | 0 | 0
80 | 25439532 | 25439502 | 10947664 | 1 | 1 | 1 | 3 | 300-1746 | ССЦ Московской обл.,сб.300,поз.1746 | Заглушки питометражных лючков СТД-8281 в сборе с ниппелем | 1354 | 1010 | шт. | шт. | 1 | 2 | 2.79 | 0 | 0 | 0 | 0 | 1 | 0 | 2 | 2 | 25439515 | 183 | 0 | 0 | 0 | 0 | 0 | 0 | 0 | 0
80 | 25439533 | 25439502 | 10948774 | 1 | 1 | 1 | 3 | 300-1795 | ССЦ Московской обл.,сб.300,поз.1795 | Воздуховоды из оцинкованной стали толщиной 0,7 мм периметром от 1700 до 4000 мм | 1327 | 1005 | м2 | м2 | 1 | 100 | 109.09 | 0 | 0 | 0 | 0 | 1 | 0 | 100 | 2 | 25439516 | 184 | 0 | 0 | 0 | 0 | 0 | 0 | 0 | 0
80 | 25439534 | 25439502 | 10948367 | 1 | 1 | 1 | 3 | 300-1933 | ССЦ Московской обл.,сб.300,поз.1933 | Дроссель-клапаны из тонколист. оцинк. стали, периметр до 2400 мм | 1371 | 1013 | ШТ | ШТ | 1 | 3 | 317.75 | 0 | 0 | 0 | 0 | 1 | 0 | 3 | 2 | 25439517 | 185 | 0 | 0 | 0 | 0 | 0 | 0 | 0 | 0
80 | 25439535 | 25439502 | 10944629 | 1 | 1 | 1 | 3 | 300-3070 | ССЦ Московской обл.,сб.300,поз.3070 | Сетки металлические в рамках площадью в свету более 0,5 м2 | 1327 | 1005 | м2 | м2 | 1 | 0.09 | 60.2 | 0 | 0 | 0 | 0 | 1 | 0 | 0.09 | 2 | 25439518 | 186 | 0 | 0 | 0 | 0 | 0 | 0 | 0 | 0
80 | 25439536 | 25439502 | 10944677 | 1 | 1 | 1 | 3 | 300-3099 | ССЦ Московской обл.,сб.300,поз.3099 | Шиберы в обечайке из тонколистовой оцинкованной и сортовой стали прямоугольные периметром до 2400 мм | 1354 | 1010 | шт. | шт. | 1 | 1 | 278.8 | 0 | 0 | 0 | 0 | 1 | 0 | 1 | 2 | 25439519 | 187 | 0 | 0 | 0 | 0 | 0 | 0 | 0 | 0
81 | 25439555 | 25439537 | 2285413 | 1 | 1 | 1 | 1 | 1-3.2-50 |  | Затраты труда рабочих, разряд работ 3.2 | 1369 | 1013 | чел.-ч | чел.-ч | 1 | 167.86 | 0 | 0 | 0 | 8.75 | 0 | 1 | 1 | 167.86 | 2 | 25439538 | 188 | 0 | 0 | 0 | 0 | 0 | 0 | 0 | 0
81 | 25439556 | 25439537 | 121548 | 1 | 1 | 1 | 1 | 2 |  | Затраты труда машинистов | 608254 | 1013 | чел.час | чел.час | 1 | 1.3 | 0 | 0 | 0 | 0 | 0 | 1 | 2 | 1.3 | 2 | 25439539 | 189 | 0 | 0 | 0 | 0 | 0 | 0 | 0 | 0
81 | 25439557 | 25439537 | 10975957 | 1 | 1 | 1 | 2 | 021141 | ЦЭМ Московская обл.,сб.02,поз.1141 | Краны на автомобильном ходу при работе на других видах строительства (кроме магистральных трубопроводов) 10 т | 1368 | 1011 | маш.-ч | маш.-ч | 1 | 0.52 | 0 | 112 | 10.58 | 0 | 0 | 1 | 0 | 0.52 | 2 | 25439540 | 190 | 0 | 0 | 0 | 0 | 0 | 0 | 0 | 0
81 | 25439558 | 25439537 | 10976168 | 1 | 1 | 1 | 2 | 030403 | ЦЭМ Московская обл.,сб.03,поз.0403 | Лебедки электрические, тяговым усилием 19,62 (2) кН (т) | 1368 | 1011 | маш.-ч | маш.-ч | 1 | 0.39 | 0 | 6.66 | 0 | 0 | 0 | 1 | 0 | 0.39 | 2 | 25439541 | 191 | 0 | 0 | 0 | 0 | 0 | 0 | 0 | 0
81 | 25439559 | 25439537 | 10976355 | 1 | 1 | 1 | 2 | 040502 | ЦЭМ Московская обл.,сб.04,поз.0502 | Установки для сварки ручной дуговой (постоянного тока) | 1368 | 1011 | маш.-ч | маш.-ч | 1 | 1.79 | 0 | 8.1 | 0 | 0 | 0 | 1 | 0 | 1.79 | 2 | 25439542 | 192 | 0 | 0 | 0 | 0 | 0 | 0 | 0 | 0
81 | 25439560 | 25439537 | 10978959 | 1 | 1 | 1 | 2 | 400001 | ЦЭМ Московская обл.,сб.40,поз.0001 | Автомобили бортовые грузоподъемностью до 5 т | 1368 | 1011 | маш.-ч | маш.-ч | 1 | 0.78 | 0 | 75.4 | 0 | 0 | 0 | 1 | 0 | 0.78 | 2 | 25439543 | 193 | 0 | 0 | 0 | 0 | 0 | 0 | 0 | 0
81 | 25439561 | 25439537 | 10924969 | 1 | 1 | 1 | 3 | 101-1522 | ССЦ Московской обл.,сб.101,поз.1522 | Электроды, тип Э-42А, d=5 мм | 1348 | 1009 | т | т | 1000 | 0.00045 | 10362 | 0 | 0 | 0 | 0 | 1 | 0 | 0.00045 | 2 | 25439544 | 194 | 0 | 0 | 0 | 0 | 0 | 0 | 0 | 0
81 | 25439562 | 25439537 | 10925170 | 1 | 1 | 1 | 3 | 101-1703 | ССЦ Московской обл.,сб.101,поз.1703 | Прокладки резиновые (пластина техническая прессованная) | 1346 | 1009 | кг | кг | 1 | 8 | 23.09 | 0 | 0 | 0 | 0 | 1 | 0 | 8 | 2 | 25439545 | 195 | 0 | 0 | 0 | 0 | 0 | 0 | 0 | 0
81 | 25439563 | 25439537 | 10925188 | 1 | 1 | 1 | 3 | 101-1714 | ССЦ Московской обл.,сб.101,поз.1714 | Болты строительные с гайками и шайбами | 1348 | 1009 | т | т | 1000 | 0.015 | 9040 | 0 | 0 | 0 | 0 | 1 | 0 | 0.015 | 2 | 25439546 | 196 | 0 | 0 | 0 | 0 | 0 | 0 | 0 | 0
81 | 25439564 | 25439537 | 10931751 | 1 | 1 | 1 | 3 | 113-0367 | ССЦ Московской обл.,сб.113,поз.0367 | Лента полиэтиленовая с липким слоем, марка А | 1346 | 1009 | кг | кг | 1 | 2.66 | 23 | 0 | 0 | 0 | 0 | 1 | 0 | 2.66 | 2 | 25439547 | 197 | 0 | 0 | 0 | 0 | 0 | 0 | 0 | 0
81 | 25439565 | 25439537 | 10947581 | 1 | 1 | 1 | 3 | 300-1695 | ССЦ Московской обл.,сб.300,поз.1695 | Крепления для воздуховодов (подвески СТД-6210, СТД-6208, СТД-6209, подвески регулируемые СТД-446, тяги, хомуты, кронштейны) | 1348 | 1009 | т | т | 1000 | 0.125 | 11980 | 0 | 0 | 0 | 0 | 1 | 0 | 0.125 | 2 | 25439548 | 198 | 0 | 0 | 0 | 0 | 0 | 0 | 0 | 0
81 | 25439566 | 25439537 | 10947664 | 1 | 1 | 1 | 3 | 300-1746 | ССЦ Московской обл.,сб.300,поз.1746 | Заглушки питометражных лючков СТД-8281 в сборе с ниппелем | 1354 | 1010 | шт. | шт. | 1 | 6 | 2.79 | 0 | 0 | 0 | 0 | 1 | 0 | 6 | 2 | 25439549 | 199 | 0 | 0 | 0 | 0 | 0 | 0 | 0 | 0
81 | 25439567 | 25439537 | 10948805 | 1 | 1 | 1 | 3 | 300-1787 | ССЦ Московской обл.,сб.300,поз.1787 | Воздуховоды из оцинкованной стали толщиной 0,5 мм периметром до 600 мм | 1327 | 1005 | м2 | м2 | 1 | 100 | 102.41 | 0 | 0 | 0 | 0 | 1 | 0 | 100 | 2 | 25439550 | 200 | 0 | 0 | 0 | 0 | 0 | 0 | 0 | 0
81 | 25439568 | 25439537 | 10948379 | 1 | 1 | 1 | 3 | 300-1930 | ССЦ Московской обл.,сб.300,поз.1930 | Дроссель-клапаны из тонколист. оцинк. стали, периметр до 600 мм | 1371 | 1013 | ШТ | ШТ | 1 | 11 | 53.71 | 0 | 0 | 0 | 0 | 1 | 0 | 11 | 2 | 25439551 | 201 | 0 | 0 | 0 | 0 | 0 | 0 | 0 | 0
81 | 25439569 | 25439537 | 10944624 | 1 | 1 | 1 | 3 | 300-3067 | ССЦ Московской обл.,сб.300,поз.3067 | Сетки металлические в рамках площадью в свету до 0,2 м2 | 1327 | 1005 | м2 | м2 | 1 | 0.35 | 75 | 0 | 0 | 0 | 0 | 1 | 0 | 0.35 | 2 | 25439552 | 202 | 0 | 0 | 0 | 0 | 0 | 0 | 0 | 0
81 | 25439570 | 25439537 | 10944671 | 1 | 1 | 1 | 3 | 300-3096 | ССЦ Московской обл.,сб.300,поз.3096 | Шиберы в обечайке из тонколистовой оцинкованной и сортовой стали прямоугольные периметром до 600 мм | 1354 | 1010 | шт. | шт. | 1 | 6 | 50.23 | 0 | 0 | 0 | 0 | 1 | 0 | 6 | 2 | 25439553 | 203 | 0 | 0 | 0 | 0 | 0 | 0 | 0 | 0
81 | 25439571 | 25439537 | 10969791 | 1 | 1 | 1 | 3 | 544-0089 | ССЦ Московской обл.,сб.544,поз.0089 | Лента липкая изоляционная на поликасиновом компаунде марки ЛСЭПЛ, шириной 20-30 мм, толщиной от 0,14 до 0,19 мм включительно | 1346 | 1009 | кг | кг | 1 | 14.7 | 91.29 | 0 | 0 | 0 | 0 | 1 | 0 | 14.7 | 2 | 25439554 | 204 | 0 | 0 | 0 | 0 | 0 | 0 | 0 | 0
82 | 25439590 | 25439572 | 2285413 | 1 | 1 | 1 | 1 | 1-3.2-50 |  | Затраты труда рабочих, разряд работ 3.2 | 1369 | 1013 | чел.-ч | чел.-ч | 1 | 153.69 | 0 | 0 | 0 | 8.75 | 0 | 1 | 1 | 153.69 | 2 | 25439573 | 205 | 0 | 0 | 0 | 0 | 0 | 0 | 0 | 0
82 | 25439591 | 25439572 | 121548 | 1 | 1 | 1 | 1 | 2 |  | Затраты труда машинистов | 608254 | 1013 | чел.час | чел.час | 1 | 1.02 | 0 | 0 | 0 | 0 | 0 | 1 | 2 | 1.02 | 2 | 25439574 | 206 | 0 | 0 | 0 | 0 | 0 | 0 | 0 | 0
82 | 25439592 | 25439572 | 10975957 | 1 | 1 | 1 | 2 | 021141 | ЦЭМ Московская обл.,сб.02,поз.1141 | Краны на автомобильном ходу при работе на других видах строительства (кроме магистральных трубопроводов) 10 т | 1368 | 1011 | маш.-ч | маш.-ч | 1 | 0.41 | 0 | 112 | 10.58 | 0 | 0 | 1 | 0 | 0.41 | 2 | 25439575 | 207 | 0 | 0 | 0 | 0 | 0 | 0 | 0 | 0
82 | 25439593 | 25439572 | 10976168 | 1 | 1 | 1 | 2 | 030403 | ЦЭМ Московская обл.,сб.03,поз.0403 | Лебедки электрические, тяговым усилием 19,62 (2) кН (т) | 1368 | 1011 | маш.-ч | маш.-ч | 1 | 0.39 | 0 | 6.66 | 0 | 0 | 0 | 1 | 0 | 0.39 | 2 | 25439576 | 208 | 0 | 0 | 0 | 0 | 0 | 0 | 0 | 0
82 | 25439594 | 25439572 | 10976355 | 1 | 1 | 1 | 2 | 040502 | ЦЭМ Московская обл.,сб.04,поз.0502 | Установки для сварки ручной дуговой (постоянного тока) | 1368 | 1011 | маш.-ч | маш.-ч | 1 | 1.62 | 0 | 8.1 | 0 | 0 | 0 | 1 | 0 | 1.62 | 2 | 25439577 | 209 | 0 | 0 | 0 | 0 | 0 | 0 | 0 | 0
82 | 25439595 | 25439572 | 10978959 | 1 | 1 | 1 | 2 | 400001 | ЦЭМ Московская обл.,сб.40,поз.0001 | Автомобили бортовые грузоподъемностью до 5 т | 1368 | 1011 | маш.-ч | маш.-ч | 1 | 0.61 | 0 | 75.4 | 0 | 0 | 0 | 1 | 0 | 0.61 | 2 | 25439578 | 210 | 0 | 0 | 0 | 0 | 0 | 0 | 0 | 0
82 | 25439596 | 25439572 | 10924969 | 1 | 1 | 1 | 3 | 101-1522 | ССЦ Московской обл.,сб.101,поз.1522 | Электроды, тип Э-42А, d=5 мм | 1348 | 1009 | т | т | 1000 | 0.00041 | 10362 | 0 | 0 | 0 | 0 | 1 | 0 | 0.00041 | 2 | 25439579 | 211 | 0 | 0 | 0 | 0 | 0 | 0 | 0 | 0
82 | 25439597 | 25439572 | 10925170 | 1 | 1 | 1 | 3 | 101-1703 | ССЦ Московской обл.,сб.101,поз.1703 | Прокладки резиновые (пластина техническая прессованная) | 1346 | 1009 | кг | кг | 1 | 8 | 23.09 | 0 | 0 | 0 | 0 | 1 | 0 | 8 | 2 | 25439580 | 212 | 0 | 0 | 0 | 0 | 0 | 0 | 0 | 0
82 | 25439598 | 25439572 | 10925188 | 1 | 1 | 1 | 3 | 101-1714 | ССЦ Московской обл.,сб.101,поз.1714 | Болты строительные с гайками и шайбами | 1348 | 1009 | т | т | 1000 | 0.015 | 9040 | 0 | 0 | 0 | 0 | 1 | 0 | 0.015 | 2 | 25439581 | 213 | 0 | 0 | 0 | 0 | 0 | 0 | 0 | 0
82 | 25439599 | 25439572 | 10931751 | 1 | 1 | 1 | 3 | 113-0367 | ССЦ Московской обл.,сб.113,поз.0367 | Лента полиэтиленовая с липким слоем, марка А | 1346 | 1009 | кг | кг | 1 | 10.67 | 23 | 0 | 0 | 0 | 0 | 1 | 0 | 10.67 | 2 | 25439582 | 214 | 0 | 0 | 0 | 0 | 0 | 0 | 0 | 0
82 | 25439600 | 25439572 | 10947581 | 1 | 1 | 1 | 3 | 300-1695 | ССЦ Московской обл.,сб.300,поз.1695 | Крепления для воздуховодов (подвески СТД-6210, СТД-6208, СТД-6209, подвески регулируемые СТД-446, тяги, хомуты, кронштейны) | 1348 | 1009 | т | т | 1000 | 0.03 | 11980 | 0 | 0 | 0 | 0 | 1 | 0 | 0.03 | 2 | 25439583 | 215 | 0 | 0 | 0 | 0 | 0 | 0 | 0 | 0
82 | 25439601 | 25439572 | 10947664 | 1 | 1 | 1 | 3 | 300-1746 | ССЦ Московской обл.,сб.300,поз.1746 | Заглушки питометражных лючков СТД-8281 в сборе с ниппелем | 1354 | 1010 | шт. | шт. | 1 | 2 | 2.79 | 0 | 0 | 0 | 0 | 1 | 0 | 2 | 2 | 25439584 | 216 | 0 | 0 | 0 | 0 | 0 | 0 | 0 | 0
82 | 25439602 | 25439572 | 10948805 | 1 | 1 | 1 | 3 | 300-1787 | ССЦ Московской обл.,сб.300,поз.1787 | Воздуховоды из оцинкованной стали толщиной 0,5 мм периметром до 600 мм | 1327 | 1005 | м2 | м2 | 1 | 100 | 102.41 | 0 | 0 | 0 | 0 | 1 | 0 | 100 | 2 | 25439585 | 217 | 0 | 0 | 0 | 0 | 0 | 0 | 0 | 0
82 | 25439603 | 25439572 | 10948375 | 1 | 1 | 1 | 3 | 300-1931 | ССЦ Московской обл.,сб.300,поз.1931 | Дроссель-клапаны из тонколист. оцинк. стали, периметр до 1000 мм | 1371 | 1013 | ШТ | ШТ | 1 | 3 | 69.7 | 0 | 0 | 0 | 0 | 1 | 0 | 3 | 2 | 25439586 | 218 | 0 | 0 | 0 | 0 | 0 | 0 | 0 | 0
82 | 25439604 | 25439572 | 10944624 | 1 | 1 | 1 | 3 | 300-3067 | ССЦ Московской обл.,сб.300,поз.3067 | Сетки металлические в рамках площадью в свету до 0,2 м2 | 1327 | 1005 | м2 | м2 | 1 | 0.08 | 75 | 0 | 0 | 0 | 0 | 1 | 0 | 0.08 | 2 | 25439587 | 219 | 0 | 0 | 0 | 0 | 0 | 0 | 0 | 0
82 | 25439605 | 25439572 | 10944673 | 1 | 1 | 1 | 3 | 300-3097 | ССЦ Московской обл.,сб.300,поз.3097 | Шиберы в обечайке из тонколистовой оцинкованной и сортовой стали прямоугольные периметром до 1000 мм | 1354 | 1010 | шт. | шт. | 1 | 1 | 70.52 | 0 | 0 | 0 | 0 | 1 | 0 | 1 | 2 | 25439588 | 220 | 0 | 0 | 0 | 0 | 0 | 0 | 0 | 0
82 | 25439606 | 25439572 | 10969791 | 1 | 1 | 1 | 3 | 544-0089 | ССЦ Московской обл.,сб.544,поз.0089 | Лента липкая изоляционная на поликасиновом компаунде марки ЛСЭПЛ, шириной 20-30 мм, толщиной от 0,14 до 0,19 мм включительно | 1346 | 1009 | кг | кг | 1 | 9.69 | 91.29 | 0 | 0 | 0 | 0 | 1 | 0 | 9.69 | 2 | 25439589 | 221 | 0 | 0 | 0 | 0 | 0 | 0 | 0 | 0
83 | 25439625 | 25439607 | 2285413 | 1 | 1 | 1 | 1 | 1-3.2-50 |  | Затраты труда рабочих, разряд работ 3.2 | 1369 | 1013 | чел.-ч | чел.-ч | 1 | 132.98 | 0 | 0 | 0 | 8.75 | 0 | 1 | 1 | 132.98 | 2 | 25439608 | 222 | 0 | 0 | 0 | 0 | 0 | 0 | 0 | 0
83 | 25439626 | 25439607 | 121548 | 1 | 1 | 1 | 1 | 2 |  | Затраты труда машинистов | 608254 | 1013 | чел.час | чел.час | 1 | 0.95 | 0 | 0 | 0 | 0 | 0 | 1 | 2 | 0.95 | 2 | 25439609 | 223 | 0 | 0 | 0 | 0 | 0 | 0 | 0 | 0
83 | 25439627 | 25439607 | 10975957 | 1 | 1 | 1 | 2 | 021141 | ЦЭМ Московская обл.,сб.02,поз.1141 | Краны на автомобильном ходу при работе на других видах строительства (кроме магистральных трубопроводов) 10 т | 1368 | 1011 | маш.-ч | маш.-ч | 1 | 0.38 | 0 | 112 | 10.58 | 0 | 0 | 1 | 0 | 0.38 | 2 | 25439610 | 224 | 0 | 0 | 0 | 0 | 0 | 0 | 0 | 0
83 | 25439628 | 25439607 | 10976168 | 1 | 1 | 1 | 2 | 030403 | ЦЭМ Московская обл.,сб.03,поз.0403 | Лебедки электрические, тяговым усилием 19,62 (2) кН (т) | 1368 | 1011 | маш.-ч | маш.-ч | 1 | 0.39 | 0 | 6.66 | 0 | 0 | 0 | 1 | 0 | 0.39 | 2 | 25439611 | 225 | 0 | 0 | 0 | 0 | 0 | 0 | 0 | 0
83 | 25439629 | 25439607 | 10976355 | 1 | 1 | 1 | 2 | 040502 | ЦЭМ Московская обл.,сб.04,поз.0502 | Установки для сварки ручной дуговой (постоянного тока) | 1368 | 1011 | маш.-ч | маш.-ч | 1 | 1.54 | 0 | 8.1 | 0 | 0 | 0 | 1 | 0 | 1.54 | 2 | 25439612 | 226 | 0 | 0 | 0 | 0 | 0 | 0 | 0 | 0
83 | 25439630 | 25439607 | 10978959 | 1 | 1 | 1 | 2 | 400001 | ЦЭМ Московская обл.,сб.40,поз.0001 | Автомобили бортовые грузоподъемностью до 5 т | 1368 | 1011 | маш.-ч | маш.-ч | 1 | 0.57 | 0 | 75.4 | 0 | 0 | 0 | 1 | 0 | 0.57 | 2 | 25439613 | 227 | 0 | 0 | 0 | 0 | 0 | 0 | 0 | 0
83 | 25439631 | 25439607 | 10924969 | 1 | 1 | 1 | 3 | 101-1522 | ССЦ Московской обл.,сб.101,поз.1522 | Электроды, тип Э-42А, d=5 мм | 1348 | 1009 | т | т | 1000 | 0.00039 | 10362 | 0 | 0 | 0 | 0 | 1 | 0 | 0.00039 | 2 | 25439614 | 228 | 0 | 0 | 0 | 0 | 0 | 0 | 0 | 0
83 | 25439632 | 25439607 | 10925170 | 1 | 1 | 1 | 3 | 101-1703 | ССЦ Московской обл.,сб.101,поз.1703 | Прокладки резиновые (пластина техническая прессованная) | 1346 | 1009 | кг | кг | 1 | 7.58 | 23.09 | 0 | 0 | 0 | 0 | 1 | 0 | 7.58 | 2 | 25439615 | 229 | 0 | 0 | 0 | 0 | 0 | 0 | 0 | 0
83 | 25439633 | 25439607 | 10925188 | 1 | 1 | 1 | 3 | 101-1714 | ССЦ Московской обл.,сб.101,поз.1714 | Болты строительные с гайками и шайбами | 1348 | 1009 | т | т | 1000 | 0.011 | 9040 | 0 | 0 | 0 | 0 | 1 | 0 | 0.011 | 2 | 25439616 | 230 | 0 | 0 | 0 | 0 | 0 | 0 | 0 | 0
83 | 25439634 | 25439607 | 10931751 | 1 | 1 | 1 | 3 | 113-0367 | ССЦ Московской обл.,сб.113,поз.0367 | Лента полиэтиленовая с липким слоем, марка А | 1346 | 1009 | кг | кг | 1 | 1.58 | 23 | 0 | 0 | 0 | 0 | 1 | 0 | 1.58 | 2 | 25439617 | 231 | 0 | 0 | 0 | 0 | 0 | 0 | 0 | 0
83 | 25439635 | 25439607 | 10947581 | 1 | 1 | 1 | 3 | 300-1695 | ССЦ Московской обл.,сб.300,поз.1695 | Крепления для воздуховодов (подвески СТД-6210, СТД-6208, СТД-6209, подвески регулируемые СТД-446, тяги, хомуты, кронштейны) | 1348 | 1009 | т | т | 1000 | 0.053 | 11980 | 0 | 0 | 0 | 0 | 1 | 0 | 0.053 | 2 | 25439618 | 232 | 0 | 0 | 0 | 0 | 0 | 0 | 0 | 0
83 | 25439636 | 25439607 | 10947664 | 1 | 1 | 1 | 3 | 300-1746 | ССЦ Московской обл.,сб.300,поз.1746 | Заглушки питометражных лючков СТД-8281 в сборе с ниппелем | 1354 | 1010 | шт. | шт. | 1 | 3 | 2.79 | 0 | 0 | 0 | 0 | 1 | 0 | 3 | 2 | 25439619 | 233 | 0 | 0 | 0 | 0 | 0 | 0 | 0 | 0
83 | 25439637 | 25439607 | 10948778 | 1 | 1 | 1 | 3 | 300-1794 | ССЦ Московской обл.,сб.300,поз.1794 | Воздуховоды из оцинкованной стали толщиной 0,7 мм периметром от 1100 до 1600 мм | 1327 | 1005 | м2 | м2 | 1 | 100 | 104.33 | 0 | 0 | 0 | 0 | 1 | 0 | 100 | 2 | 25439620 | 234 | 0 | 0 | 0 | 0 | 0 | 0 | 0 | 0
83 | 25439638 | 25439607 | 10948371 | 1 | 1 | 1 | 3 | 300-1932 | ССЦ Московской обл.,сб.300,поз.1932 | Дроссель-клапаны из лист. и сорт. стали, периметр 1100 до 1600 мм, с сектором управл. | 1371 | 1013 | ШТ | ШТ | 1 | 5 | 145.35 | 0 | 0 | 0 | 0 | 1 | 0 | 5 | 2 | 25439621 | 235 | 0 | 0 | 0 | 0 | 0 | 0 | 0 | 0
83 | 25439639 | 25439607 | 10944629 | 1 | 1 | 1 | 3 | 300-3070 | ССЦ Московской обл.,сб.300,поз.3070 | Сетки металлические в рамках площадью в свету более 0,5 м2 | 1327 | 1005 | м2 | м2 | 1 | 0.15 | 60.2 | 0 | 0 | 0 | 0 | 1 | 0 | 0.15 | 2 | 25439622 | 236 | 0 | 0 | 0 | 0 | 0 | 0 | 0 | 0
83 | 25439640 | 25439607 | 10944675 | 1 | 1 | 1 | 3 | 300-3098 | ССЦ Московской обл.,сб.300,поз.3098 | Шиберы в обечайке из тонколистовой оцинкованной и сортовой стали прямоугольные периметром до 1500 мм | 1354 | 1010 | шт. | шт. | 1 | 3 | 100.45 | 0 | 0 | 0 | 0 | 1 | 0 | 3 | 2 | 25439623 | 237 | 0 | 0 | 0 | 0 | 0 | 0 | 0 | 0
83 | 25439641 | 25439607 | 10969791 | 1 | 1 | 1 | 3 | 544-0089 | ССЦ Московской обл.,сб.544,поз.0089 | Лента липкая изоляционная на поликасиновом компаунде марки ЛСЭПЛ, шириной 20-30 мм, толщиной от 0,14 до 0,19 мм включительно | 1346 | 1009 | кг | кг | 1 | 8.2 | 91.29 | 0 | 0 | 0 | 0 | 1 | 0 | 8.2 | 2 | 25439624 | 238 | 0 | 0 | 0 | 0 | 0 | 0 | 0 | 0
84 | 25439660 | 25439642 | 2285413 | 1 | 1 | 1 | 1 | 1-3.2-50 |  | Затраты труда рабочих, разряд работ 3.2 | 1369 | 1013 | чел.-ч | чел.-ч | 1 | 167.86 | 0 | 0 | 0 | 8.75 | 0 | 1 | 1 | 167.86 | 2 | 25439643 | 239 | 0 | 0 | 0 | 0 | 0 | 0 | 0 | 0
84 | 25439661 | 25439642 | 121548 | 1 | 1 | 1 | 1 | 2 |  | Затраты труда машинистов | 608254 | 1013 | чел.час | чел.час | 1 | 1.3 | 0 | 0 | 0 | 0 | 0 | 1 | 2 | 1.3 | 2 | 25439644 | 240 | 0 | 0 | 0 | 0 | 0 | 0 | 0 | 0
84 | 25439662 | 25439642 | 10975957 | 1 | 1 | 1 | 2 | 021141 | ЦЭМ Московская обл.,сб.02,поз.1141 | Краны на автомобильном ходу при работе на других видах строительства (кроме магистральных трубопроводов) 10 т | 1368 | 1011 | маш.-ч | маш.-ч | 1 | 0.52 | 0 | 112 | 10.58 | 0 | 0 | 1 | 0 | 0.52 | 2 | 25439645 | 241 | 0 | 0 | 0 | 0 | 0 | 0 | 0 | 0
84 | 25439663 | 25439642 | 10976168 | 1 | 1 | 1 | 2 | 030403 | ЦЭМ Московская обл.,сб.03,поз.0403 | Лебедки электрические, тяговым усилием 19,62 (2) кН (т) | 1368 | 1011 | маш.-ч | маш.-ч | 1 | 0.39 | 0 | 6.66 | 0 | 0 | 0 | 1 | 0 | 0.39 | 2 | 25439646 | 242 | 0 | 0 | 0 | 0 | 0 | 0 | 0 | 0
84 | 25439664 | 25439642 | 10976355 | 1 | 1 | 1 | 2 | 040502 | ЦЭМ Московская обл.,сб.04,поз.0502 | Установки для сварки ручной дуговой (постоянного тока) | 1368 | 1011 | маш.-ч | маш.-ч | 1 | 1.79 | 0 | 8.1 | 0 | 0 | 0 | 1 | 0 | 1.79 | 2 | 25439647 | 243 | 0 | 0 | 0 | 0 | 0 | 0 | 0 | 0
84 | 25439665 | 25439642 | 10978959 | 1 | 1 | 1 | 2 | 400001 | ЦЭМ Московская обл.,сб.40,поз.0001 | Автомобили бортовые грузоподъемностью до 5 т | 1368 | 1011 | маш.-ч | маш.-ч | 1 | 0.78 | 0 | 75.4 | 0 | 0 | 0 | 1 | 0 | 0.78 | 2 | 25439648 | 244 | 0 | 0 | 0 | 0 | 0 | 0 | 0 | 0
84 | 25439666 | 25439642 | 10924969 | 1 | 1 | 1 | 3 | 101-1522 | ССЦ Московской обл.,сб.101,поз.1522 | Электроды, тип Э-42А, d=5 мм | 1348 | 1009 | т | т | 1000 | 0.00045 | 10362 | 0 | 0 | 0 | 0 | 1 | 0 | 0.00045 | 2 | 25439649 | 245 | 0 | 0 | 0 | 0 | 0 | 0 | 0 | 0
84 | 25439667 | 25439642 | 10925170 | 1 | 1 | 1 | 3 | 101-1703 | ССЦ Московской обл.,сб.101,поз.1703 | Прокладки резиновые (пластина техническая прессованная) | 1346 | 1009 | кг | кг | 1 | 8 | 23.09 | 0 | 0 | 0 | 0 | 1 | 0 | 8 | 2 | 25439650 | 246 | 0 | 0 | 0 | 0 | 0 | 0 | 0 | 0
84 | 25439668 | 25439642 | 10925188 | 1 | 1 | 1 | 3 | 101-1714 | ССЦ Московской обл.,сб.101,поз.1714 | Болты строительные с гайками и шайбами | 1348 | 1009 | т | т | 1000 | 0.015 | 9040 | 0 | 0 | 0 | 0 | 1 | 0 | 0.015 | 2 | 25439651 | 247 | 0 | 0 | 0 | 0 | 0 | 0 | 0 | 0
84 | 25439669 | 25439642 | 10931751 | 1 | 1 | 1 | 3 | 113-0367 | ССЦ Московской обл.,сб.113,поз.0367 | Лента полиэтиленовая с липким слоем, марка А | 1346 | 1009 | кг | кг | 1 | 2.66 | 23 | 0 | 0 | 0 | 0 | 1 | 0 | 2.66 | 2 | 25439652 | 248 | 0 | 0 | 0 | 0 | 0 | 0 | 0 | 0
84 | 25439670 | 25439642 | 10947581 | 1 | 1 | 1 | 3 | 300-1695 | ССЦ Московской обл.,сб.300,поз.1695 | Крепления для воздуховодов (подвески СТД-6210, СТД-6208, СТД-6209, подвески регулируемые СТД-446, тяги, хомуты, кронштейны) | 1348 | 1009 | т | т | 1000 | 0.119 | 11980 | 0 | 0 | 0 | 0 | 1 | 0 | 0.119 | 2 | 25439653 | 249 | 0 | 0 | 0 | 0 | 0 | 0 | 0 | 0
84 | 25439671 | 25439642 | 10947664 | 1 | 1 | 1 | 3 | 300-1746 | ССЦ Московской обл.,сб.300,поз.1746 | Заглушки питометражных лючков СТД-8281 в сборе с ниппелем | 1354 | 1010 | шт. | шт. | 1 | 6 | 2.79 | 0 | 0 | 0 | 0 | 1 | 0 | 6 | 2 | 25439654 | 250 | 0 | 0 | 0 | 0 | 0 | 0 | 0 | 0
84 | 25439672 | 25439642 | 10948809 | 1 | 1 | 1 | 3 | 300-1786 | ССЦ Московской обл.,сб.300,поз.1786 | Воздуховоды из оцинкованной стали толщиной 0,5 мм диаметром до 200 мм | 1327 | 1005 | м2 | м2 | 1 | 100 | 96.29 | 0 | 0 | 0 | 0 | 1 | 0 | 100 | 2 | 25439655 | 251 | 0 | 0 | 0 | 0 | 0 | 0 | 0 | 0
84 | 25439673 | 25439642 | 10948421 | 1 | 1 | 1 | 3 | 300-1920 | ССЦ Московской обл.,сб.300,поз.1920 | Дроссель-клапаны из тонколист. оцинк. стали, d=до 280 мм | 1371 | 1013 | ШТ | ШТ | 1 | 11 | 64.78 | 0 | 0 | 0 | 0 | 1 | 0 | 11 | 2 | 25439656 | 252 | 0 | 0 | 0 | 0 | 0 | 0 | 0 | 0
84 | 25439674 | 25439642 | 10944624 | 1 | 1 | 1 | 3 | 300-3067 | ССЦ Московской обл.,сб.300,поз.3067 | Сетки металлические в рамках площадью в свету до 0,2 м2 | 1327 | 1005 | м2 | м2 | 1 | 0.33 | 75 | 0 | 0 | 0 | 0 | 1 | 0 | 0.33 | 2 | 25439657 | 253 | 0 | 0 | 0 | 0 | 0 | 0 | 0 | 0
84 | 25439675 | 25439642 | 10944659 | 1 | 1 | 1 | 3 | 300-3090 | ССЦ Московской обл.,сб.300,поз.3090 | Шиберы в обечайке из тонколистовой оцинкованной и сортовой стали круглые диаметром до 315 мм | 1354 | 1010 | шт. | шт. | 1 | 6 | 84.26 | 0 | 0 | 0 | 0 | 1 | 0 | 6 | 2 | 25439658 | 254 | 0 | 0 | 0 | 0 | 0 | 0 | 0 | 0
84 | 25439676 | 25439642 | 10969791 | 1 | 1 | 1 | 3 | 544-0089 | ССЦ Московской обл.,сб.544,поз.0089 | Лента липкая изоляционная на поликасиновом компаунде марки ЛСЭПЛ, шириной 20-30 мм, толщиной от 0,14 до 0,19 мм включительно | 1346 | 1009 | кг | кг | 1 | 14.7 | 91.29 | 0 | 0 | 0 | 0 | 1 | 0 | 14.7 | 2 | 25439659 | 255 | 0 | 0 | 0 | 0 | 0 | 0 | 0 | 0
85 | 25439695 | 25439677 | 2285413 | 1 | 1 | 1 | 1 | 1-3.2-50 |  | Затраты труда рабочих, разряд работ 3.2 | 1369 | 1013 | чел.-ч | чел.-ч | 1 | 167.86 | 0 | 0 | 0 | 8.75 | 0 | 1 | 1 | 167.86 | 2 | 25439678 | 256 | 0 | 0 | 0 | 0 | 0 | 0 | 0 | 0
85 | 25439696 | 25439677 | 121548 | 1 | 1 | 1 | 1 | 2 |  | Затраты труда машинистов | 608254 | 1013 | чел.час | чел.час | 1 | 1.32 | 0 | 0 | 0 | 0 | 0 | 1 | 2 | 1.32 | 2 | 25439679 | 257 | 0 | 0 | 0 | 0 | 0 | 0 | 0 | 0
85 | 25439697 | 25439677 | 10975957 | 1 | 1 | 1 | 2 | 021141 | ЦЭМ Московская обл.,сб.02,поз.1141 | Краны на автомобильном ходу при работе на других видах строительства (кроме магистральных трубопроводов) 10 т | 1368 | 1011 | маш.-ч | маш.-ч | 1 | 0.52 | 0 | 112 | 10.58 | 0 | 0 | 1 | 0 | 0.52 | 2 | 25439680 | 258 | 0 | 0 | 0 | 0 | 0 | 0 | 0 | 0
85 | 25439698 | 25439677 | 10976168 | 1 | 1 | 1 | 2 | 030403 | ЦЭМ Московская обл.,сб.03,поз.0403 | Лебедки электрические, тяговым усилием 19,62 (2) кН (т) | 1368 | 1011 | маш.-ч | маш.-ч | 1 | 0.39 | 0 | 6.66 | 0 | 0 | 0 | 1 | 0 | 0.39 | 2 | 25439681 | 259 | 0 | 0 | 0 | 0 | 0 | 0 | 0 | 0
85 | 25439699 | 25439677 | 10976355 | 1 | 1 | 1 | 2 | 040502 | ЦЭМ Московская обл.,сб.04,поз.0502 | Установки для сварки ручной дуговой (постоянного тока) | 1368 | 1011 | маш.-ч | маш.-ч | 1 | 1.79 | 0 | 8.1 | 0 | 0 | 0 | 1 | 0 | 1.79 | 2 | 25439682 | 260 | 0 | 0 | 0 | 0 | 0 | 0 | 0 | 0
85 | 25439700 | 25439677 | 10978959 | 1 | 1 | 1 | 2 | 400001 | ЦЭМ Московская обл.,сб.40,поз.0001 | Автомобили бортовые грузоподъемностью до 5 т | 1368 | 1011 | маш.-ч | маш.-ч | 1 | 0.8 | 0 | 75.4 | 0 | 0 | 0 | 1 | 0 | 0.8 | 2 | 25439683 | 261 | 0 | 0 | 0 | 0 | 0 | 0 | 0 | 0
85 | 25439701 | 25439677 | 10924969 | 1 | 1 | 1 | 3 | 101-1522 | ССЦ Московской обл.,сб.101,поз.1522 | Электроды, тип Э-42А, d=5 мм | 1348 | 1009 | т | т | 1000 | 0.00045 | 10362 | 0 | 0 | 0 | 0 | 1 | 0 | 0.00045 | 2 | 25439684 | 262 | 0 | 0 | 0 | 0 | 0 | 0 | 0 | 0
85 | 25439702 | 25439677 | 10925170 | 1 | 1 | 1 | 3 | 101-1703 | ССЦ Московской обл.,сб.101,поз.1703 | Прокладки резиновые (пластина техническая прессованная) | 1346 | 1009 | кг | кг | 1 | 8 | 23.09 | 0 | 0 | 0 | 0 | 1 | 0 | 8 | 2 | 25439685 | 263 | 0 | 0 | 0 | 0 | 0 | 0 | 0 | 0
85 | 25439703 | 25439677 | 10925188 | 1 | 1 | 1 | 3 | 101-1714 | ССЦ Московской обл.,сб.101,поз.1714 | Болты строительные с гайками и шайбами | 1348 | 1009 | т | т | 1000 | 0.015 | 9040 | 0 | 0 | 0 | 0 | 1 | 0 | 0.015 | 2 | 25439686 | 264 | 0 | 0 | 0 | 0 | 0 | 0 | 0 | 0
85 | 25439704 | 25439677 | 10931751 | 1 | 1 | 1 | 3 | 113-0367 | ССЦ Московской обл.,сб.113,поз.0367 | Лента полиэтиленовая с липким слоем, марка А | 1346 | 1009 | кг | кг | 1 | 2.66 | 23 | 0 | 0 | 0 | 0 | 1 | 0 | 2.66 | 2 | 25439687 | 265 | 0 | 0 | 0 | 0 | 0 | 0 | 0 | 0
85 | 25439705 | 25439677 | 10947581 | 1 | 1 | 1 | 3 | 300-1695 | ССЦ Московской обл.,сб.300,поз.1695 | Крепления для воздуховодов (подвески СТД-6210, СТД-6208, СТД-6209, подвески регулируемые СТД-446, тяги, хомуты, кронштейны) | 1348 | 1009 | т | т | 1000 | 0.095 | 11980 | 0 | 0 | 0 | 0 | 1 | 0 | 0.095 | 2 | 25439688 | 266 | 0 | 0 | 0 | 0 | 0 | 0 | 0 | 0
85 | 25439706 | 25439677 | 10947664 | 1 | 1 | 1 | 3 | 300-1746 | ССЦ Московской обл.,сб.300,поз.1746 | Заглушки питометражных лючков СТД-8281 в сборе с ниппелем | 1354 | 1010 | шт. | шт. | 1 | 5 | 2.79 | 0 | 0 | 0 | 0 | 1 | 0 | 5 | 2 | 25439689 | 267 | 0 | 0 | 0 | 0 | 0 | 0 | 0 | 0
85 | 25439707 | 25439677 | 10948800 | 1 | 1 | 1 | 3 | 300-1789 | ССЦ Московской обл.,сб.300,поз.1789 | Воздуховоды из оцинкованной стали толщиной 0,6 мм диаметром до 250 мм | 1327 | 1005 | м2 | м2 | 1 | 100 | 93.52 | 0 | 0 | 0 | 0 | 1 | 0 | 100 | 2 | 25439690 | 268 | 0 | 0 | 0 | 0 | 0 | 0 | 0 | 0
85 | 25439708 | 25439677 | 10948421 | 1 | 1 | 1 | 3 | 300-1920 | ССЦ Московской обл.,сб.300,поз.1920 | Дроссель-клапаны из тонколист. оцинк. стали, d=до 280 мм | 1371 | 1013 | ШТ | ШТ | 1 | 9 | 64.78 | 0 | 0 | 0 | 0 | 1 | 0 | 9 | 2 | 25439691 | 269 | 0 | 0 | 0 | 0 | 0 | 0 | 0 | 0
85 | 25439709 | 25439677 | 10944624 | 1 | 1 | 1 | 3 | 300-3067 | ССЦ Московской обл.,сб.300,поз.3067 | Сетки металлические в рамках площадью в свету до 0,2 м2 | 1327 | 1005 | м2 | м2 | 1 | 0.26 | 75 | 0 | 0 | 0 | 0 | 1 | 0 | 0.26 | 2 | 25439692 | 270 | 0 | 0 | 0 | 0 | 0 | 0 | 0 | 0
85 | 25439710 | 25439677 | 10944659 | 1 | 1 | 1 | 3 | 300-3090 | ССЦ Московской обл.,сб.300,поз.3090 | Шиберы в обечайке из тонколистовой оцинкованной и сортовой стали круглые диаметром до 315 мм | 1354 | 1010 | шт. | шт. | 1 | 5 | 84.26 | 0 | 0 | 0 | 0 | 1 | 0 | 5 | 2 | 25439693 | 271 | 0 | 0 | 0 | 0 | 0 | 0 | 0 | 0
85 | 25439711 | 25439677 | 10969791 | 1 | 1 | 1 | 3 | 544-0089 | ССЦ Московской обл.,сб.544,поз.0089 | Лента липкая изоляционная на поликасиновом компаунде марки ЛСЭПЛ, шириной 20-30 мм, толщиной от 0,14 до 0,19 мм включительно | 1346 | 1009 | кг | кг | 1 | 14.7 | 91.29 | 0 | 0 | 0 | 0 | 1 | 0 | 14.7 | 2 | 25439694 | 272 | 0 | 0 | 0 | 0 | 0 | 0 | 0 | 0
86 | 25439723 | 25439712 | 2285437 | 1 | 1 | 1 | 1 | 1-4.2-50 |  | Затраты труда рабочих, разряд работ 4.2 | 1369 | 1013 | чел.-ч | чел.-ч | 1 | 6.67 | 0 | 0 | 0 | 9.92 | 0 | 1 | 1 | 6.67 | 2 | 25439713 | 273 | 0 | 0 | 0 | 0 | 0 | 0 | 0 | 0
86 | 25439724 | 25439712 | 121548 | 1 | 1 | 1 | 1 | 2 |  | Затраты труда машинистов | 608254 | 1013 | чел.час | чел.час | 1 | 0.43 | 0 | 0 | 0 | 0 | 0 | 1 | 2 | 0.43 | 2 | 25439714 | 274 | 0 | 0 | 0 | 0 | 0 | 0 | 0 | 0
86 | 25439725 | 25439712 | 10978959 | 1 | 1 | 1 | 2 | 400001 | ЦЭМ Московская обл.,сб.40,поз.0001 | Автомобили бортовые грузоподъемностью до 5 т | 1368 | 1011 | маш.-ч | маш.-ч | 1 | 0.43 | 0 | 75.4 | 0 | 0 | 0 | 1 | 0 | 0.43 | 2 | 25439715 | 275 | 0 | 0 | 0 | 0 | 0 | 0 | 0 | 0
86 | 25439726 | 25439712 | 10929137 | 1 | 1 | 1 | 3 | 104-0120 | ССЦ Московской обл.,сб.104,поз.0120 | Клей "Армофлекс" 520 | 1296 | 1002 | л | л | 1 | 1.5 | 266 | 0 | 0 | 0 | 0 | 1 | 0 | 1.5 | 2 | 25439716 | 276 | 0 | 0 | 0 | 0 | 0 | 0 | 0 | 0
86 | 25439727 | 25439712 | 10929138 | 1 | 1 | 1 | 3 | 104-0121 | ССЦ Московской обл.,сб.104,поз.0121 | Очиститель для клея "Армофлекс" | 1296 | 1002 | л | л | 1 | 0.057 | 166 | 0 | 0 | 0 | 0 | 1 | 0 | 0.057 | 2 | 25439717 | 277 | 0 | 0 | 0 | 0 | 0 | 0 | 0 | 0
86 | 25439728 | 25439712 | 10929139 | 1 | 1 | 1 | 3 | 104-0122 | ССЦ Московской обл.,сб.104,поз.0122 | Краска Армафриш г/у для наружных и внутренних работ, цветная | 1296 | 1002 | л | л | 1 | 2.5 | 364 | 0 | 0 | 0 | 0 | 1 | 0 | 2.5 | 2 | 25439718 | 278 | 0 | 0 | 0 | 0 | 0 | 0 | 0 | 0
86 | 25439729 | 25439712 | 10929140 | 1 | 1 | 1 | 3 | 104-0125 | ССЦ Московской обл.,сб.104,поз.0125 | Лента самоклеящаяся "Армофлекс" 3х50 мм | 1301 | 1003 | м | м | 1 | 26 | 22.6 | 0 | 0 | 0 | 0 | 1 | 0 | 26 | 2 | 25439719 | 279 | 0 | 0 | 0 | 0 | 0 | 0 | 0 | 0
86 | 25439730 | 25439712 | 10929173 | 1 | 1 | 1 | 3 | 104-0163 | ССЦ Московской обл.,сб.104,поз.0163 | Пластины (плиты) из вспененного полиэтилена (пенополиэтилен) <Термофлекс> толщиной 60 мм | 1327 | 1005 | м2 | м2 | 1 | 11 | 365 | 0 | 0 | 0 | 0 | 1 | 0 | 11 | 2 | 25439720 | 280 | 0 | 0 | 0 | 0 | 0 | 0 | 0 | 0
110 | 25439751 | 25439733 | 2285413 | 1 | 1 | 1 | 1 | 1-3.2-50 |  | Затраты труда рабочих, разряд работ 3.2 | 1369 | 1013 | чел.-ч | чел.-ч | 1 | 100.06 | 0 | 0 | 0 | 8.75 | 0 | 1 | 1 | 100.06 | 2 | 25439734 | 283 | 0 | 0 | 0 | 0 | 0 | 0 | 0 | 0
110 | 25439752 | 25439733 | 121548 | 1 | 1 | 1 | 1 | 2 |  | Затраты труда машинистов | 608254 | 1013 | чел.час | чел.час | 1 | 0.71 | 0 | 0 | 0 | 0 | 0 | 1 | 2 | 0.71 | 2 | 25439735 | 284 | 0 | 0 | 0 | 0 | 0 | 0 | 0 | 0
110 | 25439753 | 25439733 | 10975957 | 1 | 1 | 1 | 2 | 021141 | ЦЭМ Московская обл.,сб.02,поз.1141 | Краны на автомобильном ходу при работе на других видах строительства (кроме магистральных трубопроводов) 10 т | 1368 | 1011 | маш.-ч | маш.-ч | 1 | 0.28 | 0 | 112 | 10.58 | 0 | 0 | 1 | 0 | 0.28 | 2 | 25439736 | 285 | 0 | 0 | 0 | 0 | 0 | 0 | 0 | 0
110 | 25439754 | 25439733 | 10976160 | 1 | 1 | 1 | 2 | 030305 | ЦЭМ Московская обл.,сб.03,поз.0305 | Лебедки ручные и рычажные, тяговым усилием 31,39 (3,2) кН (т) | 1368 | 1011 | маш.-ч | маш.-ч | 1 | 10.05 | 0 | 3.12 | 0 | 0 | 0 | 1 | 0 | 10.05 | 2 | 25439737 | 286 | 0 | 0 | 0 | 0 | 0 | 0 | 0 | 0
110 | 25439755 | 25439733 | 10976168 | 1 | 1 | 1 | 2 | 030403 | ЦЭМ Московская обл.,сб.03,поз.0403 | Лебедки электрические, тяговым усилием 19,62 (2) кН (т) | 1368 | 1011 | маш.-ч | маш.-ч | 1 | 0.2 | 0 | 6.66 | 0 | 0 | 0 | 1 | 0 | 0.2 | 2 | 25439738 | 287 | 0 | 0 | 0 | 0 | 0 | 0 | 0 | 0
110 | 25439756 | 25439733 | 10976355 | 1 | 1 | 1 | 2 | 040502 | ЦЭМ Московская обл.,сб.04,поз.0502 | Установки для сварки ручной дуговой (постоянного тока) | 1368 | 1011 | маш.-ч | маш.-ч | 1 | 1.31 | 0 | 8.1 | 0 | 0 | 0 | 1 | 0 | 1.31 | 2 | 25439739 | 288 | 0 | 0 | 0 | 0 | 0 | 0 | 0 | 0
110 | 25439757 | 25439733 | 10978959 | 1 | 1 | 1 | 2 | 400001 | ЦЭМ Московская обл.,сб.40,поз.0001 | Автомобили бортовые грузоподъемностью до 5 т | 1368 | 1011 | маш.-ч | маш.-ч | 1 | 0.43 | 0 | 75.4 | 0 | 0 | 0 | 1 | 0 | 0.43 | 2 | 25439740 | 289 | 0 | 0 | 0 | 0 | 0 | 0 | 0 | 0
110 | 25439758 | 25439733 | 10924969 | 1 | 1 | 1 | 3 | 101-1522 | ССЦ Московской обл.,сб.101,поз.1522 | Электроды, тип Э-42А, d=5 мм | 1348 | 1009 | т | т | 1000 | 0.00033 | 10362 | 0 | 0 | 0 | 0 | 1 | 0 | 0.00033 | 2 | 25439741 | 290 | 0 | 0 | 0 | 0 | 0 | 0 | 0 | 0
110 | 25439759 | 25439733 | 10925170 | 1 | 1 | 1 | 3 | 101-1703 | ССЦ Московской обл.,сб.101,поз.1703 | Прокладки резиновые (пластина техническая прессованная) | 1346 | 1009 | кг | кг | 1 | 9.91 | 23.09 | 0 | 0 | 0 | 0 | 1 | 0 | 9.91 | 2 | 25439742 | 291 | 0 | 0 | 0 | 0 | 0 | 0 | 0 | 0
110 | 25439760 | 25439733 | 10925188 | 1 | 1 | 1 | 3 | 101-1714 | ССЦ Московской обл.,сб.101,поз.1714 | Болты строительные с гайками и шайбами | 1348 | 1009 | т | т | 1000 | 0.008 | 9040 | 0 | 0 | 0 | 0 | 1 | 0 | 0.008 | 2 | 25439743 | 292 | 0 | 0 | 0 | 0 | 0 | 0 | 0 | 0
110 | 25439761 | 25439733 | 10931751 | 1 | 1 | 1 | 3 | 113-0367 | ССЦ Московской обл.,сб.113,поз.0367 | Лента полиэтиленовая с липким слоем, марка А | 1346 | 1009 | кг | кг | 1 | 7.08 | 23 | 0 | 0 | 0 | 0 | 1 | 0 | 7.08 | 2 | 25439744 | 293 | 0 | 0 | 0 | 0 | 0 | 0 | 0 | 0
110 | 25439762 | 25439733 | 10947581 | 1 | 1 | 1 | 3 | 300-1695 | ССЦ Московской обл.,сб.300,поз.1695 | Крепления для воздуховодов (подвески СТД-6210, СТД-6208, СТД-6209, подвески регулируемые СТД-446, тяги, хомуты, кронштейны) | 1348 | 1009 | т | т | 1000 | 0.032 | 11980 | 0 | 0 | 0 | 0 | 1 | 0 | 0.032 | 2 | 25439745 | 294 | 0 | 0 | 0 | 0 | 0 | 0 | 0 | 0
110 | 25439763 | 25439733 | 10947664 | 1 | 1 | 1 | 3 | 300-1746 | ССЦ Московской обл.,сб.300,поз.1746 | Заглушки питометражных лючков СТД-8281 в сборе с ниппелем | 1354 | 1010 | шт. | шт. | 1 | 2 | 2.79 | 0 | 0 | 0 | 0 | 1 | 0 | 2 | 2 | 25439746 | 295 | 0 | 0 | 0 | 0 | 0 | 0 | 0 | 0
110 | 25439764 | 25439733 | 10948774 | 1 | 1 | 1 | 3 | 300-1795 | ССЦ Московской обл.,сб.300,поз.1795 | Воздуховоды из оцинкованной стали толщиной 0,7 мм периметром от 1700 до 4000 мм | 1327 | 1005 | м2 | м2 | 1 | 100 | 109.09 | 0 | 0 | 0 | 0 | 1 | 0 | 100 | 2 | 25439747 | 296 | 0 | 0 | 0 | 0 | 0 | 0 | 0 | 0
110 | 25439765 | 25439733 | 10948367 | 1 | 1 | 1 | 3 | 300-1933 | ССЦ Московской обл.,сб.300,поз.1933 | Дроссель-клапаны из тонколист. оцинк. стали, периметр до 2400 мм | 1371 | 1013 | ШТ | ШТ | 1 | 3 | 317.75 | 0 | 0 | 0 | 0 | 1 | 0 | 3 | 2 | 25439748 | 297 | 0 | 0 | 0 | 0 | 0 | 0 | 0 | 0
110 | 25439766 | 25439733 | 10944629 | 1 | 1 | 1 | 3 | 300-3070 | ССЦ Московской обл.,сб.300,поз.3070 | Сетки металлические в рамках площадью в свету более 0,5 м2 | 1327 | 1005 | м2 | м2 | 1 | 0.09 | 60.2 | 0 | 0 | 0 | 0 | 1 | 0 | 0.09 | 2 | 25439749 | 298 | 0 | 0 | 0 | 0 | 0 | 0 | 0 | 0
110 | 25439767 | 25439733 | 10944677 | 1 | 1 | 1 | 3 | 300-3099 | ССЦ Московской обл.,сб.300,поз.3099 | Шиберы в обечайке из тонколистовой оцинкованной и сортовой стали прямоугольные периметром до 2400 мм | 1354 | 1010 | шт. | шт. | 1 | 1 | 278.8 | 0 | 0 | 0 | 0 | 1 | 0 | 1 | 2 | 25439750 | 299 | 0 | 0 | 0 | 0 | 0 | 0 | 0 | 0
111 | 25439786 | 25439768 | 2285413 | 1 | 1 | 1 | 1 | 1-3.2-50 |  | Затраты труда рабочих, разряд работ 3.2 | 1369 | 1013 | чел.-ч | чел.-ч | 1 | 167.86 | 0 | 0 | 0 | 8.75 | 0 | 1 | 1 | 167.86 | 2 | 25439769 | 300 | 0 | 0 | 0 | 0 | 0 | 0 | 0 | 0
111 | 25439787 | 25439768 | 121548 | 1 | 1 | 1 | 1 | 2 |  | Затраты труда машинистов | 608254 | 1013 | чел.час | чел.час | 1 | 1.3 | 0 | 0 | 0 | 0 | 0 | 1 | 2 | 1.3 | 2 | 25439770 | 301 | 0 | 0 | 0 | 0 | 0 | 0 | 0 | 0
111 | 25439788 | 25439768 | 10975957 | 1 | 1 | 1 | 2 | 021141 | ЦЭМ Московская обл.,сб.02,поз.1141 | Краны на автомобильном ходу при работе на других видах строительства (кроме магистральных трубопроводов) 10 т | 1368 | 1011 | маш.-ч | маш.-ч | 1 | 0.52 | 0 | 112 | 10.58 | 0 | 0 | 1 | 0 | 0.52 | 2 | 25439771 | 302 | 0 | 0 | 0 | 0 | 0 | 0 | 0 | 0
111 | 25439789 | 25439768 | 10976168 | 1 | 1 | 1 | 2 | 030403 | ЦЭМ Московская обл.,сб.03,поз.0403 | Лебедки электрические, тяговым усилием 19,62 (2) кН (т) | 1368 | 1011 | маш.-ч | маш.-ч | 1 | 0.39 | 0 | 6.66 | 0 | 0 | 0 | 1 | 0 | 0.39 | 2 | 25439772 | 303 | 0 | 0 | 0 | 0 | 0 | 0 | 0 | 0
111 | 25439790 | 25439768 | 10976355 | 1 | 1 | 1 | 2 | 040502 | ЦЭМ Московская обл.,сб.04,поз.0502 | Установки для сварки ручной дуговой (постоянного тока) | 1368 | 1011 | маш.-ч | маш.-ч | 1 | 1.79 | 0 | 8.1 | 0 | 0 | 0 | 1 | 0 | 1.79 | 2 | 25439773 | 304 | 0 | 0 | 0 | 0 | 0 | 0 | 0 | 0
111 | 25439791 | 25439768 | 10978959 | 1 | 1 | 1 | 2 | 400001 | ЦЭМ Московская обл.,сб.40,поз.0001 | Автомобили бортовые грузоподъемностью до 5 т | 1368 | 1011 | маш.-ч | маш.-ч | 1 | 0.78 | 0 | 75.4 | 0 | 0 | 0 | 1 | 0 | 0.78 | 2 | 25439774 | 305 | 0 | 0 | 0 | 0 | 0 | 0 | 0 | 0
111 | 25439792 | 25439768 | 10924969 | 1 | 1 | 1 | 3 | 101-1522 | ССЦ Московской обл.,сб.101,поз.1522 | Электроды, тип Э-42А, d=5 мм | 1348 | 1009 | т | т | 1000 | 0.00045 | 10362 | 0 | 0 | 0 | 0 | 1 | 0 | 0.00045 | 2 | 25439775 | 306 | 0 | 0 | 0 | 0 | 0 | 0 | 0 | 0
111 | 25439793 | 25439768 | 10925170 | 1 | 1 | 1 | 3 | 101-1703 | ССЦ Московской обл.,сб.101,поз.1703 | Прокладки резиновые (пластина техническая прессованная) | 1346 | 1009 | кг | кг | 1 | 8 | 23.09 | 0 | 0 | 0 | 0 | 1 | 0 | 8 | 2 | 25439776 | 307 | 0 | 0 | 0 | 0 | 0 | 0 | 0 | 0
111 | 25439794 | 25439768 | 10925188 | 1 | 1 | 1 | 3 | 101-1714 | ССЦ Московской обл.,сб.101,поз.1714 | Болты строительные с гайками и шайбами | 1348 | 1009 | т | т | 1000 | 0.015 | 9040 | 0 | 0 | 0 | 0 | 1 | 0 | 0.015 | 2 | 25439777 | 308 | 0 | 0 | 0 | 0 | 0 | 0 | 0 | 0
111 | 25439795 | 25439768 | 10931751 | 1 | 1 | 1 | 3 | 113-0367 | ССЦ Московской обл.,сб.113,поз.0367 | Лента полиэтиленовая с липким слоем, марка А | 1346 | 1009 | кг | кг | 1 | 2.66 | 23 | 0 | 0 | 0 | 0 | 1 | 0 | 2.66 | 2 | 25439778 | 309 | 0 | 0 | 0 | 0 | 0 | 0 | 0 | 0
111 | 25439796 | 25439768 | 10947581 | 1 | 1 | 1 | 3 | 300-1695 | ССЦ Московской обл.,сб.300,поз.1695 | Крепления для воздуховодов (подвески СТД-6210, СТД-6208, СТД-6209, подвески регулируемые СТД-446, тяги, хомуты, кронштейны) | 1348 | 1009 | т | т | 1000 | 0.125 | 11980 | 0 | 0 | 0 | 0 | 1 | 0 | 0.125 | 2 | 25439779 | 310 | 0 | 0 | 0 | 0 | 0 | 0 | 0 | 0
111 | 25439797 | 25439768 | 10947664 | 1 | 1 | 1 | 3 | 300-1746 | ССЦ Московской обл.,сб.300,поз.1746 | Заглушки питометражных лючков СТД-8281 в сборе с ниппелем | 1354 | 1010 | шт. | шт. | 1 | 6 | 2.79 | 0 | 0 | 0 | 0 | 1 | 0 | 6 | 2 | 25439780 | 311 | 0 | 0 | 0 | 0 | 0 | 0 | 0 | 0
111 | 25439798 | 25439768 | 10948805 | 1 | 1 | 1 | 3 | 300-1787 | ССЦ Московской обл.,сб.300,поз.1787 | Воздуховоды из оцинкованной стали толщиной 0,5 мм периметром до 600 мм | 1327 | 1005 | м2 | м2 | 1 | 100 | 102.41 | 0 | 0 | 0 | 0 | 1 | 0 | 100 | 2 | 25439781 | 312 | 0 | 0 | 0 | 0 | 0 | 0 | 0 | 0
111 | 25439799 | 25439768 | 10948379 | 1 | 1 | 1 | 3 | 300-1930 | ССЦ Московской обл.,сб.300,поз.1930 | Дроссель-клапаны из тонколист. оцинк. стали, периметр до 600 мм | 1371 | 1013 | ШТ | ШТ | 1 | 11 | 53.71 | 0 | 0 | 0 | 0 | 1 | 0 | 11 | 2 | 25439782 | 313 | 0 | 0 | 0 | 0 | 0 | 0 | 0 | 0
111 | 25439800 | 25439768 | 10944624 | 1 | 1 | 1 | 3 | 300-3067 | ССЦ Московской обл.,сб.300,поз.3067 | Сетки металлические в рамках площадью в свету до 0,2 м2 | 1327 | 1005 | м2 | м2 | 1 | 0.35 | 75 | 0 | 0 | 0 | 0 | 1 | 0 | 0.35 | 2 | 25439783 | 314 | 0 | 0 | 0 | 0 | 0 | 0 | 0 | 0
111 | 25439801 | 25439768 | 10944671 | 1 | 1 | 1 | 3 | 300-3096 | ССЦ Московской обл.,сб.300,поз.3096 | Шиберы в обечайке из тонколистовой оцинкованной и сортовой стали прямоугольные периметром до 600 мм | 1354 | 1010 | шт. | шт. | 1 | 6 | 50.23 | 0 | 0 | 0 | 0 | 1 | 0 | 6 | 2 | 25439784 | 315 | 0 | 0 | 0 | 0 | 0 | 0 | 0 | 0
111 | 25439802 | 25439768 | 10969791 | 1 | 1 | 1 | 3 | 544-0089 | ССЦ Московской обл.,сб.544,поз.0089 | Лента липкая изоляционная на поликасиновом компаунде марки ЛСЭПЛ, шириной 20-30 мм, толщиной от 0,14 до 0,19 мм включительно | 1346 | 1009 | кг | кг | 1 | 14.7 | 91.29 | 0 | 0 | 0 | 0 | 1 | 0 | 14.7 | 2 | 25439785 | 316 | 0 | 0 | 0 | 0 | 0 | 0 | 0 | 0
112 | 25439821 | 25439803 | 2285413 | 1 | 1 | 1 | 1 | 1-3.2-50 |  | Затраты труда рабочих, разряд работ 3.2 | 1369 | 1013 | чел.-ч | чел.-ч | 1 | 153.69 | 0 | 0 | 0 | 8.75 | 0 | 1 | 1 | 153.69 | 2 | 25439804 | 317 | 0 | 0 | 0 | 0 | 0 | 0 | 0 | 0
112 | 25439822 | 25439803 | 121548 | 1 | 1 | 1 | 1 | 2 |  | Затраты труда машинистов | 608254 | 1013 | чел.час | чел.час | 1 | 1.02 | 0 | 0 | 0 | 0 | 0 | 1 | 2 | 1.02 | 2 | 25439805 | 318 | 0 | 0 | 0 | 0 | 0 | 0 | 0 | 0
112 | 25439823 | 25439803 | 10975957 | 1 | 1 | 1 | 2 | 021141 | ЦЭМ Московская обл.,сб.02,поз.1141 | Краны на автомобильном ходу при работе на других видах строительства (кроме магистральных трубопроводов) 10 т | 1368 | 1011 | маш.-ч | маш.-ч | 1 | 0.41 | 0 | 112 | 10.58 | 0 | 0 | 1 | 0 | 0.41 | 2 | 25439806 | 319 | 0 | 0 | 0 | 0 | 0 | 0 | 0 | 0
112 | 25439824 | 25439803 | 10976168 | 1 | 1 | 1 | 2 | 030403 | ЦЭМ Московская обл.,сб.03,поз.0403 | Лебедки электрические, тяговым усилием 19,62 (2) кН (т) | 1368 | 1011 | маш.-ч | маш.-ч | 1 | 0.39 | 0 | 6.66 | 0 | 0 | 0 | 1 | 0 | 0.39 | 2 | 25439807 | 320 | 0 | 0 | 0 | 0 | 0 | 0 | 0 | 0
112 | 25439825 | 25439803 | 10976355 | 1 | 1 | 1 | 2 | 040502 | ЦЭМ Московская обл.,сб.04,поз.0502 | Установки для сварки ручной дуговой (постоянного тока) | 1368 | 1011 | маш.-ч | маш.-ч | 1 | 1.62 | 0 | 8.1 | 0 | 0 | 0 | 1 | 0 | 1.62 | 2 | 25439808 | 321 | 0 | 0 | 0 | 0 | 0 | 0 | 0 | 0
112 | 25439826 | 25439803 | 10978959 | 1 | 1 | 1 | 2 | 400001 | ЦЭМ Московская обл.,сб.40,поз.0001 | Автомобили бортовые грузоподъемностью до 5 т | 1368 | 1011 | маш.-ч | маш.-ч | 1 | 0.61 | 0 | 75.4 | 0 | 0 | 0 | 1 | 0 | 0.61 | 2 | 25439809 | 322 | 0 | 0 | 0 | 0 | 0 | 0 | 0 | 0
112 | 25439827 | 25439803 | 10924969 | 1 | 1 | 1 | 3 | 101-1522 | ССЦ Московской обл.,сб.101,поз.1522 | Электроды, тип Э-42А, d=5 мм | 1348 | 1009 | т | т | 1000 | 0.00041 | 10362 | 0 | 0 | 0 | 0 | 1 | 0 | 0.00041 | 2 | 25439810 | 323 | 0 | 0 | 0 | 0 | 0 | 0 | 0 | 0
112 | 25439828 | 25439803 | 10925170 | 1 | 1 | 1 | 3 | 101-1703 | ССЦ Московской обл.,сб.101,поз.1703 | Прокладки резиновые (пластина техническая прессованная) | 1346 | 1009 | кг | кг | 1 | 8 | 23.09 | 0 | 0 | 0 | 0 | 1 | 0 | 8 | 2 | 25439811 | 324 | 0 | 0 | 0 | 0 | 0 | 0 | 0 | 0
112 | 25439829 | 25439803 | 10925188 | 1 | 1 | 1 | 3 | 101-1714 | ССЦ Московской обл.,сб.101,поз.1714 | Болты строительные с гайками и шайбами | 1348 | 1009 | т | т | 1000 | 0.015 | 9040 | 0 | 0 | 0 | 0 | 1 | 0 | 0.015 | 2 | 25439812 | 325 | 0 | 0 | 0 | 0 | 0 | 0 | 0 | 0
112 | 25439830 | 25439803 | 10931751 | 1 | 1 | 1 | 3 | 113-0367 | ССЦ Московской обл.,сб.113,поз.0367 | Лента полиэтиленовая с липким слоем, марка А | 1346 | 1009 | кг | кг | 1 | 10.67 | 23 | 0 | 0 | 0 | 0 | 1 | 0 | 10.67 | 2 | 25439813 | 326 | 0 | 0 | 0 | 0 | 0 | 0 | 0 | 0
112 | 25439831 | 25439803 | 10947581 | 1 | 1 | 1 | 3 | 300-1695 | ССЦ Московской обл.,сб.300,поз.1695 | Крепления для воздуховодов (подвески СТД-6210, СТД-6208, СТД-6209, подвески регулируемые СТД-446, тяги, хомуты, кронштейны) | 1348 | 1009 | т | т | 1000 | 0.03 | 11980 | 0 | 0 | 0 | 0 | 1 | 0 | 0.03 | 2 | 25439814 | 327 | 0 | 0 | 0 | 0 | 0 | 0 | 0 | 0
112 | 25439832 | 25439803 | 10947664 | 1 | 1 | 1 | 3 | 300-1746 | ССЦ Московской обл.,сб.300,поз.1746 | Заглушки питометражных лючков СТД-8281 в сборе с ниппелем | 1354 | 1010 | шт. | шт. | 1 | 2 | 2.79 | 0 | 0 | 0 | 0 | 1 | 0 | 2 | 2 | 25439815 | 328 | 0 | 0 | 0 | 0 | 0 | 0 | 0 | 0
112 | 25439833 | 25439803 | 10948805 | 1 | 1 | 1 | 3 | 300-1787 | ССЦ Московской обл.,сб.300,поз.1787 | Воздуховоды из оцинкованной стали толщиной 0,5 мм периметром до 600 мм | 1327 | 1005 | м2 | м2 | 1 | 100 | 102.41 | 0 | 0 | 0 | 0 | 1 | 0 | 100 | 2 | 25439816 | 329 | 0 | 0 | 0 | 0 | 0 | 0 | 0 | 0
112 | 25439834 | 25439803 | 10948375 | 1 | 1 | 1 | 3 | 300-1931 | ССЦ Московской обл.,сб.300,поз.1931 | Дроссель-клапаны из тонколист. оцинк. стали, периметр до 1000 мм | 1371 | 1013 | ШТ | ШТ | 1 | 3 | 69.7 | 0 | 0 | 0 | 0 | 1 | 0 | 3 | 2 | 25439817 | 330 | 0 | 0 | 0 | 0 | 0 | 0 | 0 | 0
112 | 25439835 | 25439803 | 10944624 | 1 | 1 | 1 | 3 | 300-3067 | ССЦ Московской обл.,сб.300,поз.3067 | Сетки металлические в рамках площадью в свету до 0,2 м2 | 1327 | 1005 | м2 | м2 | 1 | 0.08 | 75 | 0 | 0 | 0 | 0 | 1 | 0 | 0.08 | 2 | 25439818 | 331 | 0 | 0 | 0 | 0 | 0 | 0 | 0 | 0
112 | 25439836 | 25439803 | 10944673 | 1 | 1 | 1 | 3 | 300-3097 | ССЦ Московской обл.,сб.300,поз.3097 | Шиберы в обечайке из тонколистовой оцинкованной и сортовой стали прямоугольные периметром до 1000 мм | 1354 | 1010 | шт. | шт. | 1 | 1 | 70.52 | 0 | 0 | 0 | 0 | 1 | 0 | 1 | 2 | 25439819 | 332 | 0 | 0 | 0 | 0 | 0 | 0 | 0 | 0
112 | 25439837 | 25439803 | 10969791 | 1 | 1 | 1 | 3 | 544-0089 | ССЦ Московской обл.,сб.544,поз.0089 | Лента липкая изоляционная на поликасиновом компаунде марки ЛСЭПЛ, шириной 20-30 мм, толщиной от 0,14 до 0,19 мм включительно | 1346 | 1009 | кг | кг | 1 | 9.69 | 91.29 | 0 | 0 | 0 | 0 | 1 | 0 | 9.69 | 2 | 25439820 | 333 | 0 | 0 | 0 | 0 | 0 | 0 | 0 | 0
113 | 25439856 | 25439838 | 2285413 | 1 | 1 | 1 | 1 | 1-3.2-50 |  | Затраты труда рабочих, разряд работ 3.2 | 1369 | 1013 | чел.-ч | чел.-ч | 1 | 132.98 | 0 | 0 | 0 | 8.75 | 0 | 1 | 1 | 132.98 | 2 | 25439839 | 334 | 0 | 0 | 0 | 0 | 0 | 0 | 0 | 0
113 | 25439857 | 25439838 | 121548 | 1 | 1 | 1 | 1 | 2 |  | Затраты труда машинистов | 608254 | 1013 | чел.час | чел.час | 1 | 0.95 | 0 | 0 | 0 | 0 | 0 | 1 | 2 | 0.95 | 2 | 25439840 | 335 | 0 | 0 | 0 | 0 | 0 | 0 | 0 | 0
113 | 25439858 | 25439838 | 10975957 | 1 | 1 | 1 | 2 | 021141 | ЦЭМ Московская обл.,сб.02,поз.1141 | Краны на автомобильном ходу при работе на других видах строительства (кроме магистральных трубопроводов) 10 т | 1368 | 1011 | маш.-ч | маш.-ч | 1 | 0.38 | 0 | 112 | 10.58 | 0 | 0 | 1 | 0 | 0.38 | 2 | 25439841 | 336 | 0 | 0 | 0 | 0 | 0 | 0 | 0 | 0
113 | 25439859 | 25439838 | 10976168 | 1 | 1 | 1 | 2 | 030403 | ЦЭМ Московская обл.,сб.03,поз.0403 | Лебедки электрические, тяговым усилием 19,62 (2) кН (т) | 1368 | 1011 | маш.-ч | маш.-ч | 1 | 0.39 | 0 | 6.66 | 0 | 0 | 0 | 1 | 0 | 0.39 | 2 | 25439842 | 337 | 0 | 0 | 0 | 0 | 0 | 0 | 0 | 0
113 | 25439860 | 25439838 | 10976355 | 1 | 1 | 1 | 2 | 040502 | ЦЭМ Московская обл.,сб.04,поз.0502 | Установки для сварки ручной дуговой (постоянного тока) | 1368 | 1011 | маш.-ч | маш.-ч | 1 | 1.54 | 0 | 8.1 | 0 | 0 | 0 | 1 | 0 | 1.54 | 2 | 25439843 | 338 | 0 | 0 | 0 | 0 | 0 | 0 | 0 | 0
113 | 25439861 | 25439838 | 10978959 | 1 | 1 | 1 | 2 | 400001 | ЦЭМ Московская обл.,сб.40,поз.0001 | Автомобили бортовые грузоподъемностью до 5 т | 1368 | 1011 | маш.-ч | маш.-ч | 1 | 0.57 | 0 | 75.4 | 0 | 0 | 0 | 1 | 0 | 0.57 | 2 | 25439844 | 339 | 0 | 0 | 0 | 0 | 0 | 0 | 0 | 0
113 | 25439862 | 25439838 | 10924969 | 1 | 1 | 1 | 3 | 101-1522 | ССЦ Московской обл.,сб.101,поз.1522 | Электроды, тип Э-42А, d=5 мм | 1348 | 1009 | т | т | 1000 | 0.00039 | 10362 | 0 | 0 | 0 | 0 | 1 | 0 | 0.00039 | 2 | 25439845 | 340 | 0 | 0 | 0 | 0 | 0 | 0 | 0 | 0
113 | 25439863 | 25439838 | 10925170 | 1 | 1 | 1 | 3 | 101-1703 | ССЦ Московской обл.,сб.101,поз.1703 | Прокладки резиновые (пластина техническая прессованная) | 1346 | 1009 | кг | кг | 1 | 7.58 | 23.09 | 0 | 0 | 0 | 0 | 1 | 0 | 7.58 | 2 | 25439846 | 341 | 0 | 0 | 0 | 0 | 0 | 0 | 0 | 0
113 | 25439864 | 25439838 | 10925188 | 1 | 1 | 1 | 3 | 101-1714 | ССЦ Московской обл.,сб.101,поз.1714 | Болты строительные с гайками и шайбами | 1348 | 1009 | т | т | 1000 | 0.011 | 9040 | 0 | 0 | 0 | 0 | 1 | 0 | 0.011 | 2 | 25439847 | 342 | 0 | 0 | 0 | 0 | 0 | 0 | 0 | 0
113 | 25439865 | 25439838 | 10931751 | 1 | 1 | 1 | 3 | 113-0367 | ССЦ Московской обл.,сб.113,поз.0367 | Лента полиэтиленовая с липким слоем, марка А | 1346 | 1009 | кг | кг | 1 | 1.58 | 23 | 0 | 0 | 0 | 0 | 1 | 0 | 1.58 | 2 | 25439848 | 343 | 0 | 0 | 0 | 0 | 0 | 0 | 0 | 0
113 | 25439866 | 25439838 | 10947581 | 1 | 1 | 1 | 3 | 300-1695 | ССЦ Московской обл.,сб.300,поз.1695 | Крепления для воздуховодов (подвески СТД-6210, СТД-6208, СТД-6209, подвески регулируемые СТД-446, тяги, хомуты, кронштейны) | 1348 | 1009 | т | т | 1000 | 0.053 | 11980 | 0 | 0 | 0 | 0 | 1 | 0 | 0.053 | 2 | 25439849 | 344 | 0 | 0 | 0 | 0 | 0 | 0 | 0 | 0
113 | 25439867 | 25439838 | 10947664 | 1 | 1 | 1 | 3 | 300-1746 | ССЦ Московской обл.,сб.300,поз.1746 | Заглушки питометражных лючков СТД-8281 в сборе с ниппелем | 1354 | 1010 | шт. | шт. | 1 | 3 | 2.79 | 0 | 0 | 0 | 0 | 1 | 0 | 3 | 2 | 25439850 | 345 | 0 | 0 | 0 | 0 | 0 | 0 | 0 | 0
113 | 25439868 | 25439838 | 10948778 | 1 | 1 | 1 | 3 | 300-1794 | ССЦ Московской обл.,сб.300,поз.1794 | Воздуховоды из оцинкованной стали толщиной 0,7 мм периметром от 1100 до 1600 мм | 1327 | 1005 | м2 | м2 | 1 | 100 | 104.33 | 0 | 0 | 0 | 0 | 1 | 0 | 100 | 2 | 25439851 | 346 | 0 | 0 | 0 | 0 | 0 | 0 | 0 | 0
113 | 25439869 | 25439838 | 10948371 | 1 | 1 | 1 | 3 | 300-1932 | ССЦ Московской обл.,сб.300,поз.1932 | Дроссель-клапаны из лист. и сорт. стали, периметр 1100 до 1600 мм, с сектором управл. | 1371 | 1013 | ШТ | ШТ | 1 | 5 | 145.35 | 0 | 0 | 0 | 0 | 1 | 0 | 5 | 2 | 25439852 | 347 | 0 | 0 | 0 | 0 | 0 | 0 | 0 | 0
113 | 25439870 | 25439838 | 10944629 | 1 | 1 | 1 | 3 | 300-3070 | ССЦ Московской обл.,сб.300,поз.3070 | Сетки металлические в рамках площадью в свету более 0,5 м2 | 1327 | 1005 | м2 | м2 | 1 | 0.15 | 60.2 | 0 | 0 | 0 | 0 | 1 | 0 | 0.15 | 2 | 25439853 | 348 | 0 | 0 | 0 | 0 | 0 | 0 | 0 | 0
113 | 25439871 | 25439838 | 10944675 | 1 | 1 | 1 | 3 | 300-3098 | ССЦ Московской обл.,сб.300,поз.3098 | Шиберы в обечайке из тонколистовой оцинкованной и сортовой стали прямоугольные периметром до 1500 мм | 1354 | 1010 | шт. | шт. | 1 | 3 | 100.45 | 0 | 0 | 0 | 0 | 1 | 0 | 3 | 2 | 25439854 | 349 | 0 | 0 | 0 | 0 | 0 | 0 | 0 | 0
113 | 25439872 | 25439838 | 10969791 | 1 | 1 | 1 | 3 | 544-0089 | ССЦ Московской обл.,сб.544,поз.0089 | Лента липкая изоляционная на поликасиновом компаунде марки ЛСЭПЛ, шириной 20-30 мм, толщиной от 0,14 до 0,19 мм включительно | 1346 | 1009 | кг | кг | 1 | 8.2 | 91.29 | 0 | 0 | 0 | 0 | 1 | 0 | 8.2 | 2 | 25439855 | 350 | 0 | 0 | 0 | 0 | 0 | 0 | 0 | 0
114 | 25439891 | 25439873 | 2285413 | 1 | 1 | 1 | 1 | 1-3.2-50 |  | Затраты труда рабочих, разряд работ 3.2 | 1369 | 1013 | чел.-ч | чел.-ч | 1 | 167.86 | 0 | 0 | 0 | 8.75 | 0 | 1 | 1 | 167.86 | 2 | 25439874 | 351 | 0 | 0 | 0 | 0 | 0 | 0 | 0 | 0
114 | 25439892 | 25439873 | 121548 | 1 | 1 | 1 | 1 | 2 |  | Затраты труда машинистов | 608254 | 1013 | чел.час | чел.час | 1 | 1.3 | 0 | 0 | 0 | 0 | 0 | 1 | 2 | 1.3 | 2 | 25439875 | 352 | 0 | 0 | 0 | 0 | 0 | 0 | 0 | 0
114 | 25439893 | 25439873 | 10975957 | 1 | 1 | 1 | 2 | 021141 | ЦЭМ Московская обл.,сб.02,поз.1141 | Краны на автомобильном ходу при работе на других видах строительства (кроме магистральных трубопроводов) 10 т | 1368 | 1011 | маш.-ч | маш.-ч | 1 | 0.52 | 0 | 112 | 10.58 | 0 | 0 | 1 | 0 | 0.52 | 2 | 25439876 | 353 | 0 | 0 | 0 | 0 | 0 | 0 | 0 | 0
114 | 25439894 | 25439873 | 10976168 | 1 | 1 | 1 | 2 | 030403 | ЦЭМ Московская обл.,сб.03,поз.0403 | Лебедки электрические, тяговым усилием 19,62 (2) кН (т) | 1368 | 1011 | маш.-ч | маш.-ч | 1 | 0.39 | 0 | 6.66 | 0 | 0 | 0 | 1 | 0 | 0.39 | 2 | 25439877 | 354 | 0 | 0 | 0 | 0 | 0 | 0 | 0 | 0
114 | 25439895 | 25439873 | 10976355 | 1 | 1 | 1 | 2 | 040502 | ЦЭМ Московская обл.,сб.04,поз.0502 | Установки для сварки ручной дуговой (постоянного тока) | 1368 | 1011 | маш.-ч | маш.-ч | 1 | 1.79 | 0 | 8.1 | 0 | 0 | 0 | 1 | 0 | 1.79 | 2 | 25439878 | 355 | 0 | 0 | 0 | 0 | 0 | 0 | 0 | 0
114 | 25439896 | 25439873 | 10978959 | 1 | 1 | 1 | 2 | 400001 | ЦЭМ Московская обл.,сб.40,поз.0001 | Автомобили бортовые грузоподъемностью до 5 т | 1368 | 1011 | маш.-ч | маш.-ч | 1 | 0.78 | 0 | 75.4 | 0 | 0 | 0 | 1 | 0 | 0.78 | 2 | 25439879 | 356 | 0 | 0 | 0 | 0 | 0 | 0 | 0 | 0
114 | 25439897 | 25439873 | 10924969 | 1 | 1 | 1 | 3 | 101-1522 | ССЦ Московской обл.,сб.101,поз.1522 | Электроды, тип Э-42А, d=5 мм | 1348 | 1009 | т | т | 1000 | 0.00045 | 10362 | 0 | 0 | 0 | 0 | 1 | 0 | 0.00045 | 2 | 25439880 | 357 | 0 | 0 | 0 | 0 | 0 | 0 | 0 | 0
114 | 25439898 | 25439873 | 10925170 | 1 | 1 | 1 | 3 | 101-1703 | ССЦ Московской обл.,сб.101,поз.1703 | Прокладки резиновые (пластина техническая прессованная) | 1346 | 1009 | кг | кг | 1 | 8 | 23.09 | 0 | 0 | 0 | 0 | 1 | 0 | 8 | 2 | 25439881 | 358 | 0 | 0 | 0 | 0 | 0 | 0 | 0 | 0
114 | 25439899 | 25439873 | 10925188 | 1 | 1 | 1 | 3 | 101-1714 | ССЦ Московской обл.,сб.101,поз.1714 | Болты строительные с гайками и шайбами | 1348 | 1009 | т | т | 1000 | 0.015 | 9040 | 0 | 0 | 0 | 0 | 1 | 0 | 0.015 | 2 | 25439882 | 359 | 0 | 0 | 0 | 0 | 0 | 0 | 0 | 0
114 | 25439900 | 25439873 | 10931751 | 1 | 1 | 1 | 3 | 113-0367 | ССЦ Московской обл.,сб.113,поз.0367 | Лента полиэтиленовая с липким слоем, марка А | 1346 | 1009 | кг | кг | 1 | 2.66 | 23 | 0 | 0 | 0 | 0 | 1 | 0 | 2.66 | 2 | 25439883 | 360 | 0 | 0 | 0 | 0 | 0 | 0 | 0 | 0
114 | 25439901 | 25439873 | 10947581 | 1 | 1 | 1 | 3 | 300-1695 | ССЦ Московской обл.,сб.300,поз.1695 | Крепления для воздуховодов (подвески СТД-6210, СТД-6208, СТД-6209, подвески регулируемые СТД-446, тяги, хомуты, кронштейны) | 1348 | 1009 | т | т | 1000 | 0.119 | 11980 | 0 | 0 | 0 | 0 | 1 | 0 | 0.119 | 2 | 25439884 | 361 | 0 | 0 | 0 | 0 | 0 | 0 | 0 | 0
114 | 25439902 | 25439873 | 10947664 | 1 | 1 | 1 | 3 | 300-1746 | ССЦ Московской обл.,сб.300,поз.1746 | Заглушки питометражных лючков СТД-8281 в сборе с ниппелем | 1354 | 1010 | шт. | шт. | 1 | 6 | 2.79 | 0 | 0 | 0 | 0 | 1 | 0 | 6 | 2 | 25439885 | 362 | 0 | 0 | 0 | 0 | 0 | 0 | 0 | 0
114 | 25439903 | 25439873 | 10948809 | 1 | 1 | 1 | 3 | 300-1786 | ССЦ Московской обл.,сб.300,поз.1786 | Воздуховоды из оцинкованной стали толщиной 0,5 мм диаметром до 200 мм | 1327 | 1005 | м2 | м2 | 1 | 100 | 96.29 | 0 | 0 | 0 | 0 | 1 | 0 | 100 | 2 | 25439886 | 363 | 0 | 0 | 0 | 0 | 0 | 0 | 0 | 0
114 | 25439904 | 25439873 | 10948421 | 1 | 1 | 1 | 3 | 300-1920 | ССЦ Московской обл.,сб.300,поз.1920 | Дроссель-клапаны из тонколист. оцинк. стали, d=до 280 мм | 1371 | 1013 | ШТ | ШТ | 1 | 11 | 64.78 | 0 | 0 | 0 | 0 | 1 | 0 | 11 | 2 | 25439887 | 364 | 0 | 0 | 0 | 0 | 0 | 0 | 0 | 0
114 | 25439905 | 25439873 | 10944624 | 1 | 1 | 1 | 3 | 300-3067 | ССЦ Московской обл.,сб.300,поз.3067 | Сетки металлические в рамках площадью в свету до 0,2 м2 | 1327 | 1005 | м2 | м2 | 1 | 0.33 | 75 | 0 | 0 | 0 | 0 | 1 | 0 | 0.33 | 2 | 25439888 | 365 | 0 | 0 | 0 | 0 | 0 | 0 | 0 | 0
114 | 25439906 | 25439873 | 10944659 | 1 | 1 | 1 | 3 | 300-3090 | ССЦ Московской обл.,сб.300,поз.3090 | Шиберы в обечайке из тонколистовой оцинкованной и сортовой стали круглые диаметром до 315 мм | 1354 | 1010 | шт. | шт. | 1 | 6 | 84.26 | 0 | 0 | 0 | 0 | 1 | 0 | 6 | 2 | 25439889 | 366 | 0 | 0 | 0 | 0 | 0 | 0 | 0 | 0
114 | 25439907 | 25439873 | 10969791 | 1 | 1 | 1 | 3 | 544-0089 | ССЦ Московской обл.,сб.544,поз.0089 | Лента липкая изоляционная на поликасиновом компаунде марки ЛСЭПЛ, шириной 20-30 мм, толщиной от 0,14 до 0,19 мм включительно | 1346 | 1009 | кг | кг | 1 | 14.7 | 91.29 | 0 | 0 | 0 | 0 | 1 | 0 | 14.7 | 2 | 25439890 | 367 | 0 | 0 | 0 | 0 | 0 | 0 | 0 | 0
115 | 25439926 | 25439908 | 2285413 | 1 | 1 | 1 | 1 | 1-3.2-50 |  | Затраты труда рабочих, разряд работ 3.2 | 1369 | 1013 | чел.-ч | чел.-ч | 1 | 167.86 | 0 | 0 | 0 | 8.75 | 0 | 1 | 1 | 167.86 | 2 | 25439909 | 368 | 0 | 0 | 0 | 0 | 0 | 0 | 0 | 0
115 | 25439927 | 25439908 | 121548 | 1 | 1 | 1 | 1 | 2 |  | Затраты труда машинистов | 608254 | 1013 | чел.час | чел.час | 1 | 1.32 | 0 | 0 | 0 | 0 | 0 | 1 | 2 | 1.32 | 2 | 25439910 | 369 | 0 | 0 | 0 | 0 | 0 | 0 | 0 | 0
115 | 25439928 | 25439908 | 10975957 | 1 | 1 | 1 | 2 | 021141 | ЦЭМ Московская обл.,сб.02,поз.1141 | Краны на автомобильном ходу при работе на других видах строительства (кроме магистральных трубопроводов) 10 т | 1368 | 1011 | маш.-ч | маш.-ч | 1 | 0.52 | 0 | 112 | 10.58 | 0 | 0 | 1 | 0 | 0.52 | 2 | 25439911 | 370 | 0 | 0 | 0 | 0 | 0 | 0 | 0 | 0
115 | 25439929 | 25439908 | 10976168 | 1 | 1 | 1 | 2 | 030403 | ЦЭМ Московская обл.,сб.03,поз.0403 | Лебедки электрические, тяговым усилием 19,62 (2) кН (т) | 1368 | 1011 | маш.-ч | маш.-ч | 1 | 0.39 | 0 | 6.66 | 0 | 0 | 0 | 1 | 0 | 0.39 | 2 | 25439912 | 371 | 0 | 0 | 0 | 0 | 0 | 0 | 0 | 0
115 | 25439930 | 25439908 | 10976355 | 1 | 1 | 1 | 2 | 040502 | ЦЭМ Московская обл.,сб.04,поз.0502 | Установки для сварки ручной дуговой (постоянного тока) | 1368 | 1011 | маш.-ч | маш.-ч | 1 | 1.79 | 0 | 8.1 | 0 | 0 | 0 | 1 | 0 | 1.79 | 2 | 25439913 | 372 | 0 | 0 | 0 | 0 | 0 | 0 | 0 | 0
115 | 25439931 | 25439908 | 10978959 | 1 | 1 | 1 | 2 | 400001 | ЦЭМ Московская обл.,сб.40,поз.0001 | Автомобили бортовые грузоподъемностью до 5 т | 1368 | 1011 | маш.-ч | маш.-ч | 1 | 0.8 | 0 | 75.4 | 0 | 0 | 0 | 1 | 0 | 0.8 | 2 | 25439914 | 373 | 0 | 0 | 0 | 0 | 0 | 0 | 0 | 0
115 | 25439932 | 25439908 | 10924969 | 1 | 1 | 1 | 3 | 101-1522 | ССЦ Московской обл.,сб.101,поз.1522 | Электроды, тип Э-42А, d=5 мм | 1348 | 1009 | т | т | 1000 | 0.00045 | 10362 | 0 | 0 | 0 | 0 | 1 | 0 | 0.00045 | 2 | 25439915 | 374 | 0 | 0 | 0 | 0 | 0 | 0 | 0 | 0
115 | 25439933 | 25439908 | 10925170 | 1 | 1 | 1 | 3 | 101-1703 | ССЦ Московской обл.,сб.101,поз.1703 | Прокладки резиновые (пластина техническая прессованная) | 1346 | 1009 | кг | кг | 1 | 8 | 23.09 | 0 | 0 | 0 | 0 | 1 | 0 | 8 | 2 | 25439916 | 375 | 0 | 0 | 0 | 0 | 0 | 0 | 0 | 0
115 | 25439934 | 25439908 | 10925188 | 1 | 1 | 1 | 3 | 101-1714 | ССЦ Московской обл.,сб.101,поз.1714 | Болты строительные с гайками и шайбами | 1348 | 1009 | т | т | 1000 | 0.015 | 9040 | 0 | 0 | 0 | 0 | 1 | 0 | 0.015 | 2 | 25439917 | 376 | 0 | 0 | 0 | 0 | 0 | 0 | 0 | 0
115 | 25439935 | 25439908 | 10931751 | 1 | 1 | 1 | 3 | 113-0367 | ССЦ Московской обл.,сб.113,поз.0367 | Лента полиэтиленовая с липким слоем, марка А | 1346 | 1009 | кг | кг | 1 | 2.66 | 23 | 0 | 0 | 0 | 0 | 1 | 0 | 2.66 | 2 | 25439918 | 377 | 0 | 0 | 0 | 0 | 0 | 0 | 0 | 0
115 | 25439936 | 25439908 | 10947581 | 1 | 1 | 1 | 3 | 300-1695 | ССЦ Московской обл.,сб.300,поз.1695 | Крепления для воздуховодов (подвески СТД-6210, СТД-6208, СТД-6209, подвески регулируемые СТД-446, тяги, хомуты, кронштейны) | 1348 | 1009 | т | т | 1000 | 0.095 | 11980 | 0 | 0 | 0 | 0 | 1 | 0 | 0.095 | 2 | 25439919 | 378 | 0 | 0 | 0 | 0 | 0 | 0 | 0 | 0
115 | 25439937 | 25439908 | 10947664 | 1 | 1 | 1 | 3 | 300-1746 | ССЦ Московской обл.,сб.300,поз.1746 | Заглушки питометражных лючков СТД-8281 в сборе с ниппелем | 1354 | 1010 | шт. | шт. | 1 | 5 | 2.79 | 0 | 0 | 0 | 0 | 1 | 0 | 5 | 2 | 25439920 | 379 | 0 | 0 | 0 | 0 | 0 | 0 | 0 | 0
115 | 25439938 | 25439908 | 10948800 | 1 | 1 | 1 | 3 | 300-1789 | ССЦ Московской обл.,сб.300,поз.1789 | Воздуховоды из оцинкованной стали толщиной 0,6 мм диаметром до 250 мм | 1327 | 1005 | м2 | м2 | 1 | 100 | 93.52 | 0 | 0 | 0 | 0 | 1 | 0 | 100 | 2 | 25439921 | 380 | 0 | 0 | 0 | 0 | 0 | 0 | 0 | 0
115 | 25439939 | 25439908 | 10948421 | 1 | 1 | 1 | 3 | 300-1920 | ССЦ Московской обл.,сб.300,поз.1920 | Дроссель-клапаны из тонколист. оцинк. стали, d=до 280 мм | 1371 | 1013 | ШТ | ШТ | 1 | 9 | 64.78 | 0 | 0 | 0 | 0 | 1 | 0 | 9 | 2 | 25439922 | 381 | 0 | 0 | 0 | 0 | 0 | 0 | 0 | 0
115 | 25439940 | 25439908 | 10944624 | 1 | 1 | 1 | 3 | 300-3067 | ССЦ Московской обл.,сб.300,поз.3067 | Сетки металлические в рамках площадью в свету до 0,2 м2 | 1327 | 1005 | м2 | м2 | 1 | 0.26 | 75 | 0 | 0 | 0 | 0 | 1 | 0 | 0.26 | 2 | 25439923 | 382 | 0 | 0 | 0 | 0 | 0 | 0 | 0 | 0
115 | 25439941 | 25439908 | 10944659 | 1 | 1 | 1 | 3 | 300-3090 | ССЦ Московской обл.,сб.300,поз.3090 | Шиберы в обечайке из тонколистовой оцинкованной и сортовой стали круглые диаметром до 315 мм | 1354 | 1010 | шт. | шт. | 1 | 5 | 84.26 | 0 | 0 | 0 | 0 | 1 | 0 | 5 | 2 | 25439924 | 383 | 0 | 0 | 0 | 0 | 0 | 0 | 0 | 0
115 | 25439942 | 25439908 | 10969791 | 1 | 1 | 1 | 3 | 544-0089 | ССЦ Московской обл.,сб.544,поз.0089 | Лента липкая изоляционная на поликасиновом компаунде марки ЛСЭПЛ, шириной 20-30 мм, толщиной от 0,14 до 0,19 мм включительно | 1346 | 1009 | кг | кг | 1 | 14.7 | 91.29 | 0 | 0 | 0 | 0 | 1 | 0 | 14.7 | 2 | 25439925 | 384 | 0 | 0 | 0 | 0 | 0 | 0 | 0 | 0
137 | 25439961 | 25439943 | 2285413 | 1 | 1 | 1 | 1 | 1-3.2-50 |  | Затраты труда рабочих, разряд работ 3.2 | 1369 | 1013 | чел.-ч | чел.-ч | 1 | 100.06 | 0 | 0 | 0 | 8.75 | 0 | 1 | 1 | 100.06 | 2 | 25439944 | 385 | 0 | 0 | 0 | 0 | 0 | 0 | 0 | 0
137 | 25439962 | 25439943 | 121548 | 1 | 1 | 1 | 1 | 2 |  | Затраты труда машинистов | 608254 | 1013 | чел.час | чел.час | 1 | 0.71 | 0 | 0 | 0 | 0 | 0 | 1 | 2 | 0.71 | 2 | 25439945 | 386 | 0 | 0 | 0 | 0 | 0 | 0 | 0 | 0
137 | 25439963 | 25439943 | 10975957 | 1 | 1 | 1 | 2 | 021141 | ЦЭМ Московская обл.,сб.02,поз.1141 | Краны на автомобильном ходу при работе на других видах строительства (кроме магистральных трубопроводов) 10 т | 1368 | 1011 | маш.-ч | маш.-ч | 1 | 0.28 | 0 | 112 | 10.58 | 0 | 0 | 1 | 0 | 0.28 | 2 | 25439946 | 387 | 0 | 0 | 0 | 0 | 0 | 0 | 0 | 0
137 | 25439964 | 25439943 | 10976160 | 1 | 1 | 1 | 2 | 030305 | ЦЭМ Московская обл.,сб.03,поз.0305 | Лебедки ручные и рычажные, тяговым усилием 31,39 (3,2) кН (т) | 1368 | 1011 | маш.-ч | маш.-ч | 1 | 10.05 | 0 | 3.12 | 0 | 0 | 0 | 1 | 0 | 10.05 | 2 | 25439947 | 388 | 0 | 0 | 0 | 0 | 0 | 0 | 0 | 0
137 | 25439965 | 25439943 | 10976168 | 1 | 1 | 1 | 2 | 030403 | ЦЭМ Московская обл.,сб.03,поз.0403 | Лебедки электрические, тяговым усилием 19,62 (2) кН (т) | 1368 | 1011 | маш.-ч | маш.-ч | 1 | 0.2 | 0 | 6.66 | 0 | 0 | 0 | 1 | 0 | 0.2 | 2 | 25439948 | 389 | 0 | 0 | 0 | 0 | 0 | 0 | 0 | 0
137 | 25439966 | 25439943 | 10976355 | 1 | 1 | 1 | 2 | 040502 | ЦЭМ Московская обл.,сб.04,поз.0502 | Установки для сварки ручной дуговой (постоянного тока) | 1368 | 1011 | маш.-ч | маш.-ч | 1 | 1.31 | 0 | 8.1 | 0 | 0 | 0 | 1 | 0 | 1.31 | 2 | 25439949 | 390 | 0 | 0 | 0 | 0 | 0 | 0 | 0 | 0
137 | 25439967 | 25439943 | 10978959 | 1 | 1 | 1 | 2 | 400001 | ЦЭМ Московская обл.,сб.40,поз.0001 | Автомобили бортовые грузоподъемностью до 5 т | 1368 | 1011 | маш.-ч | маш.-ч | 1 | 0.43 | 0 | 75.4 | 0 | 0 | 0 | 1 | 0 | 0.43 | 2 | 25439950 | 391 | 0 | 0 | 0 | 0 | 0 | 0 | 0 | 0
137 | 25439968 | 25439943 | 10924969 | 1 | 1 | 1 | 3 | 101-1522 | ССЦ Московской обл.,сб.101,поз.1522 | Электроды, тип Э-42А, d=5 мм | 1348 | 1009 | т | т | 1000 | 0.00033 | 10362 | 0 | 0 | 0 | 0 | 1 | 0 | 0.00033 | 2 | 25439951 | 392 | 0 | 0 | 0 | 0 | 0 | 0 | 0 | 0
137 | 25439969 | 25439943 | 10925170 | 1 | 1 | 1 | 3 | 101-1703 | ССЦ Московской обл.,сб.101,поз.1703 | Прокладки резиновые (пластина техническая прессованная) | 1346 | 1009 | кг | кг | 1 | 9.91 | 23.09 | 0 | 0 | 0 | 0 | 1 | 0 | 9.91 | 2 | 25439952 | 393 | 0 | 0 | 0 | 0 | 0 | 0 | 0 | 0
137 | 25439970 | 25439943 | 10925188 | 1 | 1 | 1 | 3 | 101-1714 | ССЦ Московской обл.,сб.101,поз.1714 | Болты строительные с гайками и шайбами | 1348 | 1009 | т | т | 1000 | 0.008 | 9040 | 0 | 0 | 0 | 0 | 1 | 0 | 0.008 | 2 | 25439953 | 394 | 0 | 0 | 0 | 0 | 0 | 0 | 0 | 0
137 | 25439971 | 25439943 | 10931751 | 1 | 1 | 1 | 3 | 113-0367 | ССЦ Московской обл.,сб.113,поз.0367 | Лента полиэтиленовая с липким слоем, марка А | 1346 | 1009 | кг | кг | 1 | 7.08 | 23 | 0 | 0 | 0 | 0 | 1 | 0 | 7.08 | 2 | 25439954 | 395 | 0 | 0 | 0 | 0 | 0 | 0 | 0 | 0
137 | 25439972 | 25439943 | 10947581 | 1 | 1 | 1 | 3 | 300-1695 | ССЦ Московской обл.,сб.300,поз.1695 | Крепления для воздуховодов (подвески СТД-6210, СТД-6208, СТД-6209, подвески регулируемые СТД-446, тяги, хомуты, кронштейны) | 1348 | 1009 | т | т | 1000 | 0.032 | 11980 | 0 | 0 | 0 | 0 | 1 | 0 | 0.032 | 2 | 25439955 | 396 | 0 | 0 | 0 | 0 | 0 | 0 | 0 | 0
137 | 25439973 | 25439943 | 10947664 | 1 | 1 | 1 | 3 | 300-1746 | ССЦ Московской обл.,сб.300,поз.1746 | Заглушки питометражных лючков СТД-8281 в сборе с ниппелем | 1354 | 1010 | шт. | шт. | 1 | 2 | 2.79 | 0 | 0 | 0 | 0 | 1 | 0 | 2 | 2 | 25439956 | 397 | 0 | 0 | 0 | 0 | 0 | 0 | 0 | 0
137 | 25439974 | 25439943 | 10948774 | 1 | 1 | 1 | 3 | 300-1795 | ССЦ Московской обл.,сб.300,поз.1795 | Воздуховоды из оцинкованной стали толщиной 0,7 мм периметром от 1700 до 4000 мм | 1327 | 1005 | м2 | м2 | 1 | 100 | 109.09 | 0 | 0 | 0 | 0 | 1 | 0 | 100 | 2 | 25439957 | 398 | 0 | 0 | 0 | 0 | 0 | 0 | 0 | 0
137 | 25439975 | 25439943 | 10948367 | 1 | 1 | 1 | 3 | 300-1933 | ССЦ Московской обл.,сб.300,поз.1933 | Дроссель-клапаны из тонколист. оцинк. стали, периметр до 2400 мм | 1371 | 1013 | ШТ | ШТ | 1 | 3 | 317.75 | 0 | 0 | 0 | 0 | 1 | 0 | 3 | 2 | 25439958 | 399 | 0 | 0 | 0 | 0 | 0 | 0 | 0 | 0
137 | 25439976 | 25439943 | 10944629 | 1 | 1 | 1 | 3 | 300-3070 | ССЦ Московской обл.,сб.300,поз.3070 | Сетки металлические в рамках площадью в свету более 0,5 м2 | 1327 | 1005 | м2 | м2 | 1 | 0.09 | 60.2 | 0 | 0 | 0 | 0 | 1 | 0 | 0.09 | 2 | 25439959 | 400 | 0 | 0 | 0 | 0 | 0 | 0 | 0 | 0
137 | 25439977 | 25439943 | 10944677 | 1 | 1 | 1 | 3 | 300-3099 | ССЦ Московской обл.,сб.300,поз.3099 | Шиберы в обечайке из тонколистовой оцинкованной и сортовой стали прямоугольные периметром до 2400 мм | 1354 | 1010 | шт. | шт. | 1 | 1 | 278.8 | 0 | 0 | 0 | 0 | 1 | 0 | 1 | 2 | 25439960 | 401 | 0 | 0 | 0 | 0 | 0 | 0 | 0 | 0
138 | 25439996 | 25439978 | 2285413 | 1 | 1 | 1 | 1 | 1-3.2-50 |  | Затраты труда рабочих, разряд работ 3.2 | 1369 | 1013 | чел.-ч | чел.-ч | 1 | 167.86 | 0 | 0 | 0 | 8.75 | 0 | 1 | 1 | 167.86 | 2 | 25439979 | 402 | 0 | 0 | 0 | 0 | 0 | 0 | 0 | 0
138 | 25439997 | 25439978 | 121548 | 1 | 1 | 1 | 1 | 2 |  | Затраты труда машинистов | 608254 | 1013 | чел.час | чел.час | 1 | 1.3 | 0 | 0 | 0 | 0 | 0 | 1 | 2 | 1.3 | 2 | 25439980 | 403 | 0 | 0 | 0 | 0 | 0 | 0 | 0 | 0
138 | 25439998 | 25439978 | 10975957 | 1 | 1 | 1 | 2 | 021141 | ЦЭМ Московская обл.,сб.02,поз.1141 | Краны на автомобильном ходу при работе на других видах строительства (кроме магистральных трубопроводов) 10 т | 1368 | 1011 | маш.-ч | маш.-ч | 1 | 0.52 | 0 | 112 | 10.58 | 0 | 0 | 1 | 0 | 0.52 | 2 | 25439981 | 404 | 0 | 0 | 0 | 0 | 0 | 0 | 0 | 0
138 | 25439999 | 25439978 | 10976168 | 1 | 1 | 1 | 2 | 030403 | ЦЭМ Московская обл.,сб.03,поз.0403 | Лебедки электрические, тяговым усилием 19,62 (2) кН (т) | 1368 | 1011 | маш.-ч | маш.-ч | 1 | 0.39 | 0 | 6.66 | 0 | 0 | 0 | 1 | 0 | 0.39 | 2 | 25439982 | 405 | 0 | 0 | 0 | 0 | 0 | 0 | 0 | 0
138 | 25440000 | 25439978 | 10976355 | 1 | 1 | 1 | 2 | 040502 | ЦЭМ Московская обл.,сб.04,поз.0502 | Установки для сварки ручной дуговой (постоянного тока) | 1368 | 1011 | маш.-ч | маш.-ч | 1 | 1.79 | 0 | 8.1 | 0 | 0 | 0 | 1 | 0 | 1.79 | 2 | 25439983 | 406 | 0 | 0 | 0 | 0 | 0 | 0 | 0 | 0
138 | 25440001 | 25439978 | 10978959 | 1 | 1 | 1 | 2 | 400001 | ЦЭМ Московская обл.,сб.40,поз.0001 | Автомобили бортовые грузоподъемностью до 5 т | 1368 | 1011 | маш.-ч | маш.-ч | 1 | 0.78 | 0 | 75.4 | 0 | 0 | 0 | 1 | 0 | 0.78 | 2 | 25439984 | 407 | 0 | 0 | 0 | 0 | 0 | 0 | 0 | 0
138 | 25440002 | 25439978 | 10924969 | 1 | 1 | 1 | 3 | 101-1522 | ССЦ Московской обл.,сб.101,поз.1522 | Электроды, тип Э-42А, d=5 мм | 1348 | 1009 | т | т | 1000 | 0.00045 | 10362 | 0 | 0 | 0 | 0 | 1 | 0 | 0.00045 | 2 | 25439985 | 408 | 0 | 0 | 0 | 0 | 0 | 0 | 0 | 0
138 | 25440003 | 25439978 | 10925170 | 1 | 1 | 1 | 3 | 101-1703 | ССЦ Московской обл.,сб.101,поз.1703 | Прокладки резиновые (пластина техническая прессованная) | 1346 | 1009 | кг | кг | 1 | 8 | 23.09 | 0 | 0 | 0 | 0 | 1 | 0 | 8 | 2 | 25439986 | 409 | 0 | 0 | 0 | 0 | 0 | 0 | 0 | 0
138 | 25440004 | 25439978 | 10925188 | 1 | 1 | 1 | 3 | 101-1714 | ССЦ Московской обл.,сб.101,поз.1714 | Болты строительные с гайками и шайбами | 1348 | 1009 | т | т | 1000 | 0.015 | 9040 | 0 | 0 | 0 | 0 | 1 | 0 | 0.015 | 2 | 25439987 | 410 | 0 | 0 | 0 | 0 | 0 | 0 | 0 | 0
138 | 25440005 | 25439978 | 10931751 | 1 | 1 | 1 | 3 | 113-0367 | ССЦ Московской обл.,сб.113,поз.0367 | Лента полиэтиленовая с липким слоем, марка А | 1346 | 1009 | кг | кг | 1 | 2.66 | 23 | 0 | 0 | 0 | 0 | 1 | 0 | 2.66 | 2 | 25439988 | 411 | 0 | 0 | 0 | 0 | 0 | 0 | 0 | 0
138 | 25440006 | 25439978 | 10947581 | 1 | 1 | 1 | 3 | 300-1695 | ССЦ Московской обл.,сб.300,поз.1695 | Крепления для воздуховодов (подвески СТД-6210, СТД-6208, СТД-6209, подвески регулируемые СТД-446, тяги, хомуты, кронштейны) | 1348 | 1009 | т | т | 1000 | 0.125 | 11980 | 0 | 0 | 0 | 0 | 1 | 0 | 0.125 | 2 | 25439989 | 412 | 0 | 0 | 0 | 0 | 0 | 0 | 0 | 0
138 | 25440007 | 25439978 | 10947664 | 1 | 1 | 1 | 3 | 300-1746 | ССЦ Московской обл.,сб.300,поз.1746 | Заглушки питометражных лючков СТД-8281 в сборе с ниппелем | 1354 | 1010 | шт. | шт. | 1 | 6 | 2.79 | 0 | 0 | 0 | 0 | 1 | 0 | 6 | 2 | 25439990 | 413 | 0 | 0 | 0 | 0 | 0 | 0 | 0 | 0
138 | 25440008 | 25439978 | 10948805 | 1 | 1 | 1 | 3 | 300-1787 | ССЦ Московской обл.,сб.300,поз.1787 | Воздуховоды из оцинкованной стали толщиной 0,5 мм периметром до 600 мм | 1327 | 1005 | м2 | м2 | 1 | 100 | 102.41 | 0 | 0 | 0 | 0 | 1 | 0 | 100 | 2 | 25439991 | 414 | 0 | 0 | 0 | 0 | 0 | 0 | 0 | 0
138 | 25440009 | 25439978 | 10948379 | 1 | 1 | 1 | 3 | 300-1930 | ССЦ Московской обл.,сб.300,поз.1930 | Дроссель-клапаны из тонколист. оцинк. стали, периметр до 600 мм | 1371 | 1013 | ШТ | ШТ | 1 | 11 | 53.71 | 0 | 0 | 0 | 0 | 1 | 0 | 11 | 2 | 25439992 | 415 | 0 | 0 | 0 | 0 | 0 | 0 | 0 | 0
138 | 25440010 | 25439978 | 10944624 | 1 | 1 | 1 | 3 | 300-3067 | ССЦ Московской обл.,сб.300,поз.3067 | Сетки металлические в рамках площадью в свету до 0,2 м2 | 1327 | 1005 | м2 | м2 | 1 | 0.35 | 75 | 0 | 0 | 0 | 0 | 1 | 0 | 0.35 | 2 | 25439993 | 416 | 0 | 0 | 0 | 0 | 0 | 0 | 0 | 0
138 | 25440011 | 25439978 | 10944671 | 1 | 1 | 1 | 3 | 300-3096 | ССЦ Московской обл.,сб.300,поз.3096 | Шиберы в обечайке из тонколистовой оцинкованной и сортовой стали прямоугольные периметром до 600 мм | 1354 | 1010 | шт. | шт. | 1 | 6 | 50.23 | 0 | 0 | 0 | 0 | 1 | 0 | 6 | 2 | 25439994 | 417 | 0 | 0 | 0 | 0 | 0 | 0 | 0 | 0
138 | 25440012 | 25439978 | 10969791 | 1 | 1 | 1 | 3 | 544-0089 | ССЦ Московской обл.,сб.544,поз.0089 | Лента липкая изоляционная на поликасиновом компаунде марки ЛСЭПЛ, шириной 20-30 мм, толщиной от 0,14 до 0,19 мм включительно | 1346 | 1009 | кг | кг | 1 | 14.7 | 91.29 | 0 | 0 | 0 | 0 | 1 | 0 | 14.7 | 2 | 25439995 | 418 | 0 | 0 | 0 | 0 | 0 | 0 | 0 | 0
139 | 25440031 | 25440013 | 2285413 | 1 | 1 | 1 | 1 | 1-3.2-50 |  | Затраты труда рабочих, разряд работ 3.2 | 1369 | 1013 | чел.-ч | чел.-ч | 1 | 153.69 | 0 | 0 | 0 | 8.75 | 0 | 1 | 1 | 153.69 | 2 | 25440014 | 419 | 0 | 0 | 0 | 0 | 0 | 0 | 0 | 0
139 | 25440032 | 25440013 | 121548 | 1 | 1 | 1 | 1 | 2 |  | Затраты труда машинистов | 608254 | 1013 | чел.час | чел.час | 1 | 1.02 | 0 | 0 | 0 | 0 | 0 | 1 | 2 | 1.02 | 2 | 25440015 | 420 | 0 | 0 | 0 | 0 | 0 | 0 | 0 | 0
139 | 25440033 | 25440013 | 10975957 | 1 | 1 | 1 | 2 | 021141 | ЦЭМ Московская обл.,сб.02,поз.1141 | Краны на автомобильном ходу при работе на других видах строительства (кроме магистральных трубопроводов) 10 т | 1368 | 1011 | маш.-ч | маш.-ч | 1 | 0.41 | 0 | 112 | 10.58 | 0 | 0 | 1 | 0 | 0.41 | 2 | 25440016 | 421 | 0 | 0 | 0 | 0 | 0 | 0 | 0 | 0
139 | 25440034 | 25440013 | 10976168 | 1 | 1 | 1 | 2 | 030403 | ЦЭМ Московская обл.,сб.03,поз.0403 | Лебедки электрические, тяговым усилием 19,62 (2) кН (т) | 1368 | 1011 | маш.-ч | маш.-ч | 1 | 0.39 | 0 | 6.66 | 0 | 0 | 0 | 1 | 0 | 0.39 | 2 | 25440017 | 422 | 0 | 0 | 0 | 0 | 0 | 0 | 0 | 0
139 | 25440035 | 25440013 | 10976355 | 1 | 1 | 1 | 2 | 040502 | ЦЭМ Московская обл.,сб.04,поз.0502 | Установки для сварки ручной дуговой (постоянного тока) | 1368 | 1011 | маш.-ч | маш.-ч | 1 | 1.62 | 0 | 8.1 | 0 | 0 | 0 | 1 | 0 | 1.62 | 2 | 25440018 | 423 | 0 | 0 | 0 | 0 | 0 | 0 | 0 | 0
139 | 25440036 | 25440013 | 10978959 | 1 | 1 | 1 | 2 | 400001 | ЦЭМ Московская обл.,сб.40,поз.0001 | Автомобили бортовые грузоподъемностью до 5 т | 1368 | 1011 | маш.-ч | маш.-ч | 1 | 0.61 | 0 | 75.4 | 0 | 0 | 0 | 1 | 0 | 0.61 | 2 | 25440019 | 424 | 0 | 0 | 0 | 0 | 0 | 0 | 0 | 0
139 | 25440037 | 25440013 | 10924969 | 1 | 1 | 1 | 3 | 101-1522 | ССЦ Московской обл.,сб.101,поз.1522 | Электроды, тип Э-42А, d=5 мм | 1348 | 1009 | т | т | 1000 | 0.00041 | 10362 | 0 | 0 | 0 | 0 | 1 | 0 | 0.00041 | 2 | 25440020 | 425 | 0 | 0 | 0 | 0 | 0 | 0 | 0 | 0
139 | 25440038 | 25440013 | 10925170 | 1 | 1 | 1 | 3 | 101-1703 | ССЦ Московской обл.,сб.101,поз.1703 | Прокладки резиновые (пластина техническая прессованная) | 1346 | 1009 | кг | кг | 1 | 8 | 23.09 | 0 | 0 | 0 | 0 | 1 | 0 | 8 | 2 | 25440021 | 426 | 0 | 0 | 0 | 0 | 0 | 0 | 0 | 0
139 | 25440039 | 25440013 | 10925188 | 1 | 1 | 1 | 3 | 101-1714 | ССЦ Московской обл.,сб.101,поз.1714 | Болты строительные с гайками и шайбами | 1348 | 1009 | т | т | 1000 | 0.015 | 9040 | 0 | 0 | 0 | 0 | 1 | 0 | 0.015 | 2 | 25440022 | 427 | 0 | 0 | 0 | 0 | 0 | 0 | 0 | 0
139 | 25440040 | 25440013 | 10931751 | 1 | 1 | 1 | 3 | 113-0367 | ССЦ Московской обл.,сб.113,поз.0367 | Лента полиэтиленовая с липким слоем, марка А | 1346 | 1009 | кг | кг | 1 | 10.67 | 23 | 0 | 0 | 0 | 0 | 1 | 0 | 10.67 | 2 | 25440023 | 428 | 0 | 0 | 0 | 0 | 0 | 0 | 0 | 0
139 | 25440041 | 25440013 | 10947581 | 1 | 1 | 1 | 3 | 300-1695 | ССЦ Московской обл.,сб.300,поз.1695 | Крепления для воздуховодов (подвески СТД-6210, СТД-6208, СТД-6209, подвески регулируемые СТД-446, тяги, хомуты, кронштейны) | 1348 | 1009 | т | т | 1000 | 0.03 | 11980 | 0 | 0 | 0 | 0 | 1 | 0 | 0.03 | 2 | 25440024 | 429 | 0 | 0 | 0 | 0 | 0 | 0 | 0 | 0
139 | 25440042 | 25440013 | 10947664 | 1 | 1 | 1 | 3 | 300-1746 | ССЦ Московской обл.,сб.300,поз.1746 | Заглушки питометражных лючков СТД-8281 в сборе с ниппелем | 1354 | 1010 | шт. | шт. | 1 | 2 | 2.79 | 0 | 0 | 0 | 0 | 1 | 0 | 2 | 2 | 25440025 | 430 | 0 | 0 | 0 | 0 | 0 | 0 | 0 | 0
139 | 25440043 | 25440013 | 10948805 | 1 | 1 | 1 | 3 | 300-1787 | ССЦ Московской обл.,сб.300,поз.1787 | Воздуховоды из оцинкованной стали толщиной 0,5 мм периметром до 600 мм | 1327 | 1005 | м2 | м2 | 1 | 100 | 102.41 | 0 | 0 | 0 | 0 | 1 | 0 | 100 | 2 | 25440026 | 431 | 0 | 0 | 0 | 0 | 0 | 0 | 0 | 0
139 | 25440044 | 25440013 | 10948375 | 1 | 1 | 1 | 3 | 300-1931 | ССЦ Московской обл.,сб.300,поз.1931 | Дроссель-клапаны из тонколист. оцинк. стали, периметр до 1000 мм | 1371 | 1013 | ШТ | ШТ | 1 | 3 | 69.7 | 0 | 0 | 0 | 0 | 1 | 0 | 3 | 2 | 25440027 | 432 | 0 | 0 | 0 | 0 | 0 | 0 | 0 | 0
139 | 25440045 | 25440013 | 10944624 | 1 | 1 | 1 | 3 | 300-3067 | ССЦ Московской обл.,сб.300,поз.3067 | Сетки металлические в рамках площадью в свету до 0,2 м2 | 1327 | 1005 | м2 | м2 | 1 | 0.08 | 75 | 0 | 0 | 0 | 0 | 1 | 0 | 0.08 | 2 | 25440028 | 433 | 0 | 0 | 0 | 0 | 0 | 0 | 0 | 0
139 | 25440046 | 25440013 | 10944673 | 1 | 1 | 1 | 3 | 300-3097 | ССЦ Московской обл.,сб.300,поз.3097 | Шиберы в обечайке из тонколистовой оцинкованной и сортовой стали прямоугольные периметром до 1000 мм | 1354 | 1010 | шт. | шт. | 1 | 1 | 70.52 | 0 | 0 | 0 | 0 | 1 | 0 | 1 | 2 | 25440029 | 434 | 0 | 0 | 0 | 0 | 0 | 0 | 0 | 0
139 | 25440047 | 25440013 | 10969791 | 1 | 1 | 1 | 3 | 544-0089 | ССЦ Московской обл.,сб.544,поз.0089 | Лента липкая изоляционная на поликасиновом компаунде марки ЛСЭПЛ, шириной 20-30 мм, толщиной от 0,14 до 0,19 мм включительно | 1346 | 1009 | кг | кг | 1 | 9.69 | 91.29 | 0 | 0 | 0 | 0 | 1 | 0 | 9.69 | 2 | 25440030 | 435 | 0 | 0 | 0 | 0 | 0 | 0 | 0 | 0
140 | 25440066 | 25440048 | 2285413 | 1 | 1 | 1 | 1 | 1-3.2-50 |  | Затраты труда рабочих, разряд работ 3.2 | 1369 | 1013 | чел.-ч | чел.-ч | 1 | 132.98 | 0 | 0 | 0 | 8.75 | 0 | 1 | 1 | 132.98 | 2 | 25440049 | 436 | 0 | 0 | 0 | 0 | 0 | 0 | 0 | 0
140 | 25440067 | 25440048 | 121548 | 1 | 1 | 1 | 1 | 2 |  | Затраты труда машинистов | 608254 | 1013 | чел.час | чел.час | 1 | 0.95 | 0 | 0 | 0 | 0 | 0 | 1 | 2 | 0.95 | 2 | 25440050 | 437 | 0 | 0 | 0 | 0 | 0 | 0 | 0 | 0
140 | 25440068 | 25440048 | 10975957 | 1 | 1 | 1 | 2 | 021141 | ЦЭМ Московская обл.,сб.02,поз.1141 | Краны на автомобильном ходу при работе на других видах строительства (кроме магистральных трубопроводов) 10 т | 1368 | 1011 | маш.-ч | маш.-ч | 1 | 0.38 | 0 | 112 | 10.58 | 0 | 0 | 1 | 0 | 0.38 | 2 | 25440051 | 438 | 0 | 0 | 0 | 0 | 0 | 0 | 0 | 0
140 | 25440069 | 25440048 | 10976168 | 1 | 1 | 1 | 2 | 030403 | ЦЭМ Московская обл.,сб.03,поз.0403 | Лебедки электрические, тяговым усилием 19,62 (2) кН (т) | 1368 | 1011 | маш.-ч | маш.-ч | 1 | 0.39 | 0 | 6.66 | 0 | 0 | 0 | 1 | 0 | 0.39 | 2 | 25440052 | 439 | 0 | 0 | 0 | 0 | 0 | 0 | 0 | 0
140 | 25440070 | 25440048 | 10976355 | 1 | 1 | 1 | 2 | 040502 | ЦЭМ Московская обл.,сб.04,поз.0502 | Установки для сварки ручной дуговой (постоянного тока) | 1368 | 1011 | маш.-ч | маш.-ч | 1 | 1.54 | 0 | 8.1 | 0 | 0 | 0 | 1 | 0 | 1.54 | 2 | 25440053 | 440 | 0 | 0 | 0 | 0 | 0 | 0 | 0 | 0
140 | 25440071 | 25440048 | 10978959 | 1 | 1 | 1 | 2 | 400001 | ЦЭМ Московская обл.,сб.40,поз.0001 | Автомобили бортовые грузоподъемностью до 5 т | 1368 | 1011 | маш.-ч | маш.-ч | 1 | 0.57 | 0 | 75.4 | 0 | 0 | 0 | 1 | 0 | 0.57 | 2 | 25440054 | 441 | 0 | 0 | 0 | 0 | 0 | 0 | 0 | 0
140 | 25440072 | 25440048 | 10924969 | 1 | 1 | 1 | 3 | 101-1522 | ССЦ Московской обл.,сб.101,поз.1522 | Электроды, тип Э-42А, d=5 мм | 1348 | 1009 | т | т | 1000 | 0.00039 | 10362 | 0 | 0 | 0 | 0 | 1 | 0 | 0.00039 | 2 | 25440055 | 442 | 0 | 0 | 0 | 0 | 0 | 0 | 0 | 0
140 | 25440073 | 25440048 | 10925170 | 1 | 1 | 1 | 3 | 101-1703 | ССЦ Московской обл.,сб.101,поз.1703 | Прокладки резиновые (пластина техническая прессованная) | 1346 | 1009 | кг | кг | 1 | 7.58 | 23.09 | 0 | 0 | 0 | 0 | 1 | 0 | 7.58 | 2 | 25440056 | 443 | 0 | 0 | 0 | 0 | 0 | 0 | 0 | 0
140 | 25440074 | 25440048 | 10925188 | 1 | 1 | 1 | 3 | 101-1714 | ССЦ Московской обл.,сб.101,поз.1714 | Болты строительные с гайками и шайбами | 1348 | 1009 | т | т | 1000 | 0.011 | 9040 | 0 | 0 | 0 | 0 | 1 | 0 | 0.011 | 2 | 25440057 | 444 | 0 | 0 | 0 | 0 | 0 | 0 | 0 | 0
140 | 25440075 | 25440048 | 10931751 | 1 | 1 | 1 | 3 | 113-0367 | ССЦ Московской обл.,сб.113,поз.0367 | Лента полиэтиленовая с липким слоем, марка А | 1346 | 1009 | кг | кг | 1 | 1.58 | 23 | 0 | 0 | 0 | 0 | 1 | 0 | 1.58 | 2 | 25440058 | 445 | 0 | 0 | 0 | 0 | 0 | 0 | 0 | 0
140 | 25440076 | 25440048 | 10947581 | 1 | 1 | 1 | 3 | 300-1695 | ССЦ Московской обл.,сб.300,поз.1695 | Крепления для воздуховодов (подвески СТД-6210, СТД-6208, СТД-6209, подвески регулируемые СТД-446, тяги, хомуты, кронштейны) | 1348 | 1009 | т | т | 1000 | 0.053 | 11980 | 0 | 0 | 0 | 0 | 1 | 0 | 0.053 | 2 | 25440059 | 446 | 0 | 0 | 0 | 0 | 0 | 0 | 0 | 0
140 | 25440077 | 25440048 | 10947664 | 1 | 1 | 1 | 3 | 300-1746 | ССЦ Московской обл.,сб.300,поз.1746 | Заглушки питометражных лючков СТД-8281 в сборе с ниппелем | 1354 | 1010 | шт. | шт. | 1 | 3 | 2.79 | 0 | 0 | 0 | 0 | 1 | 0 | 3 | 2 | 25440060 | 447 | 0 | 0 | 0 | 0 | 0 | 0 | 0 | 0
140 | 25440078 | 25440048 | 10948778 | 1 | 1 | 1 | 3 | 300-1794 | ССЦ Московской обл.,сб.300,поз.1794 | Воздуховоды из оцинкованной стали толщиной 0,7 мм периметром от 1100 до 1600 мм | 1327 | 1005 | м2 | м2 | 1 | 100 | 104.33 | 0 | 0 | 0 | 0 | 1 | 0 | 100 | 2 | 25440061 | 448 | 0 | 0 | 0 | 0 | 0 | 0 | 0 | 0
140 | 25440079 | 25440048 | 10948371 | 1 | 1 | 1 | 3 | 300-1932 | ССЦ Московской обл.,сб.300,поз.1932 | Дроссель-клапаны из лист. и сорт. стали, периметр 1100 до 1600 мм, с сектором управл. | 1371 | 1013 | ШТ | ШТ | 1 | 5 | 145.35 | 0 | 0 | 0 | 0 | 1 | 0 | 5 | 2 | 25440062 | 449 | 0 | 0 | 0 | 0 | 0 | 0 | 0 | 0
140 | 25440080 | 25440048 | 10944629 | 1 | 1 | 1 | 3 | 300-3070 | ССЦ Московской обл.,сб.300,поз.3070 | Сетки металлические в рамках площадью в свету более 0,5 м2 | 1327 | 1005 | м2 | м2 | 1 | 0.15 | 60.2 | 0 | 0 | 0 | 0 | 1 | 0 | 0.15 | 2 | 25440063 | 450 | 0 | 0 | 0 | 0 | 0 | 0 | 0 | 0
140 | 25440081 | 25440048 | 10944675 | 1 | 1 | 1 | 3 | 300-3098 | ССЦ Московской обл.,сб.300,поз.3098 | Шиберы в обечайке из тонколистовой оцинкованной и сортовой стали прямоугольные периметром до 1500 мм | 1354 | 1010 | шт. | шт. | 1 | 3 | 100.45 | 0 | 0 | 0 | 0 | 1 | 0 | 3 | 2 | 25440064 | 451 | 0 | 0 | 0 | 0 | 0 | 0 | 0 | 0
140 | 25440082 | 25440048 | 10969791 | 1 | 1 | 1 | 3 | 544-0089 | ССЦ Московской обл.,сб.544,поз.0089 | Лента липкая изоляционная на поликасиновом компаунде марки ЛСЭПЛ, шириной 20-30 мм, толщиной от 0,14 до 0,19 мм включительно | 1346 | 1009 | кг | кг | 1 | 8.2 | 91.29 | 0 | 0 | 0 | 0 | 1 | 0 | 8.2 | 2 | 25440065 | 452 | 0 | 0 | 0 | 0 | 0 | 0 | 0 | 0
141 | 25440101 | 25440083 | 2285413 | 1 | 1 | 1 | 1 | 1-3.2-50 |  | Затраты труда рабочих, разряд работ 3.2 | 1369 | 1013 | чел.-ч | чел.-ч | 1 | 167.86 | 0 | 0 | 0 | 8.75 | 0 | 1 | 1 | 167.86 | 2 | 25440084 | 453 | 0 | 0 | 0 | 0 | 0 | 0 | 0 | 0
141 | 25440102 | 25440083 | 121548 | 1 | 1 | 1 | 1 | 2 |  | Затраты труда машинистов | 608254 | 1013 | чел.час | чел.час | 1 | 1.3 | 0 | 0 | 0 | 0 | 0 | 1 | 2 | 1.3 | 2 | 25440085 | 454 | 0 | 0 | 0 | 0 | 0 | 0 | 0 | 0
141 | 25440103 | 25440083 | 10975957 | 1 | 1 | 1 | 2 | 021141 | ЦЭМ Московская обл.,сб.02,поз.1141 | Краны на автомобильном ходу при работе на других видах строительства (кроме магистральных трубопроводов) 10 т | 1368 | 1011 | маш.-ч | маш.-ч | 1 | 0.52 | 0 | 112 | 10.58 | 0 | 0 | 1 | 0 | 0.52 | 2 | 25440086 | 455 | 0 | 0 | 0 | 0 | 0 | 0 | 0 | 0
141 | 25440104 | 25440083 | 10976168 | 1 | 1 | 1 | 2 | 030403 | ЦЭМ Московская обл.,сб.03,поз.0403 | Лебедки электрические, тяговым усилием 19,62 (2) кН (т) | 1368 | 1011 | маш.-ч | маш.-ч | 1 | 0.39 | 0 | 6.66 | 0 | 0 | 0 | 1 | 0 | 0.39 | 2 | 25440087 | 456 | 0 | 0 | 0 | 0 | 0 | 0 | 0 | 0
141 | 25440105 | 25440083 | 10976355 | 1 | 1 | 1 | 2 | 040502 | ЦЭМ Московская обл.,сб.04,поз.0502 | Установки для сварки ручной дуговой (постоянного тока) | 1368 | 1011 | маш.-ч | маш.-ч | 1 | 1.79 | 0 | 8.1 | 0 | 0 | 0 | 1 | 0 | 1.79 | 2 | 25440088 | 457 | 0 | 0 | 0 | 0 | 0 | 0 | 0 | 0
141 | 25440106 | 25440083 | 10978959 | 1 | 1 | 1 | 2 | 400001 | ЦЭМ Московская обл.,сб.40,поз.0001 | Автомобили бортовые грузоподъемностью до 5 т | 1368 | 1011 | маш.-ч | маш.-ч | 1 | 0.78 | 0 | 75.4 | 0 | 0 | 0 | 1 | 0 | 0.78 | 2 | 25440089 | 458 | 0 | 0 | 0 | 0 | 0 | 0 | 0 | 0
141 | 25440107 | 25440083 | 10924969 | 1 | 1 | 1 | 3 | 101-1522 | ССЦ Московской обл.,сб.101,поз.1522 | Электроды, тип Э-42А, d=5 мм | 1348 | 1009 | т | т | 1000 | 0.00045 | 10362 | 0 | 0 | 0 | 0 | 1 | 0 | 0.00045 | 2 | 25440090 | 459 | 0 | 0 | 0 | 0 | 0 | 0 | 0 | 0
141 | 25440108 | 25440083 | 10925170 | 1 | 1 | 1 | 3 | 101-1703 | ССЦ Московской обл.,сб.101,поз.1703 | Прокладки резиновые (пластина техническая прессованная) | 1346 | 1009 | кг | кг | 1 | 8 | 23.09 | 0 | 0 | 0 | 0 | 1 | 0 | 8 | 2 | 25440091 | 460 | 0 | 0 | 0 | 0 | 0 | 0 | 0 | 0
141 | 25440109 | 25440083 | 10925188 | 1 | 1 | 1 | 3 | 101-1714 | ССЦ Московской обл.,сб.101,поз.1714 | Болты строительные с гайками и шайбами | 1348 | 1009 | т | т | 1000 | 0.015 | 9040 | 0 | 0 | 0 | 0 | 1 | 0 | 0.015 | 2 | 25440092 | 461 | 0 | 0 | 0 | 0 | 0 | 0 | 0 | 0
141 | 25440110 | 25440083 | 10931751 | 1 | 1 | 1 | 3 | 113-0367 | ССЦ Московской обл.,сб.113,поз.0367 | Лента полиэтиленовая с липким слоем, марка А | 1346 | 1009 | кг | кг | 1 | 2.66 | 23 | 0 | 0 | 0 | 0 | 1 | 0 | 2.66 | 2 | 25440093 | 462 | 0 | 0 | 0 | 0 | 0 | 0 | 0 | 0
141 | 25440111 | 25440083 | 10947581 | 1 | 1 | 1 | 3 | 300-1695 | ССЦ Московской обл.,сб.300,поз.1695 | Крепления для воздуховодов (подвески СТД-6210, СТД-6208, СТД-6209, подвески регулируемые СТД-446, тяги, хомуты, кронштейны) | 1348 | 1009 | т | т | 1000 | 0.119 | 11980 | 0 | 0 | 0 | 0 | 1 | 0 | 0.119 | 2 | 25440094 | 463 | 0 | 0 | 0 | 0 | 0 | 0 | 0 | 0
141 | 25440112 | 25440083 | 10947664 | 1 | 1 | 1 | 3 | 300-1746 | ССЦ Московской обл.,сб.300,поз.1746 | Заглушки питометражных лючков СТД-8281 в сборе с ниппелем | 1354 | 1010 | шт. | шт. | 1 | 6 | 2.79 | 0 | 0 | 0 | 0 | 1 | 0 | 6 | 2 | 25440095 | 464 | 0 | 0 | 0 | 0 | 0 | 0 | 0 | 0
141 | 25440113 | 25440083 | 10948809 | 1 | 1 | 1 | 3 | 300-1786 | ССЦ Московской обл.,сб.300,поз.1786 | Воздуховоды из оцинкованной стали толщиной 0,5 мм диаметром до 200 мм | 1327 | 1005 | м2 | м2 | 1 | 100 | 96.29 | 0 | 0 | 0 | 0 | 1 | 0 | 100 | 2 | 25440096 | 465 | 0 | 0 | 0 | 0 | 0 | 0 | 0 | 0
141 | 25440114 | 25440083 | 10948421 | 1 | 1 | 1 | 3 | 300-1920 | ССЦ Московской обл.,сб.300,поз.1920 | Дроссель-клапаны из тонколист. оцинк. стали, d=до 280 мм | 1371 | 1013 | ШТ | ШТ | 1 | 11 | 64.78 | 0 | 0 | 0 | 0 | 1 | 0 | 11 | 2 | 25440097 | 466 | 0 | 0 | 0 | 0 | 0 | 0 | 0 | 0
141 | 25440115 | 25440083 | 10944624 | 1 | 1 | 1 | 3 | 300-3067 | ССЦ Московской обл.,сб.300,поз.3067 | Сетки металлические в рамках площадью в свету до 0,2 м2 | 1327 | 1005 | м2 | м2 | 1 | 0.33 | 75 | 0 | 0 | 0 | 0 | 1 | 0 | 0.33 | 2 | 25440098 | 467 | 0 | 0 | 0 | 0 | 0 | 0 | 0 | 0
141 | 25440116 | 25440083 | 10944659 | 1 | 1 | 1 | 3 | 300-3090 | ССЦ Московской обл.,сб.300,поз.3090 | Шиберы в обечайке из тонколистовой оцинкованной и сортовой стали круглые диаметром до 315 мм | 1354 | 1010 | шт. | шт. | 1 | 6 | 84.26 | 0 | 0 | 0 | 0 | 1 | 0 | 6 | 2 | 25440099 | 468 | 0 | 0 | 0 | 0 | 0 | 0 | 0 | 0
141 | 25440117 | 25440083 | 10969791 | 1 | 1 | 1 | 3 | 544-0089 | ССЦ Московской обл.,сб.544,поз.0089 | Лента липкая изоляционная на поликасиновом компаунде марки ЛСЭПЛ, шириной 20-30 мм, толщиной от 0,14 до 0,19 мм включительно | 1346 | 1009 | кг | кг | 1 | 14.7 | 91.29 | 0 | 0 | 0 | 0 | 1 | 0 | 14.7 | 2 | 25440100 | 469 | 0 | 0 | 0 | 0 | 0 | 0 | 0 | 0
142 | 25440136 | 25440118 | 2285413 | 1 | 1 | 1 | 1 | 1-3.2-50 |  | Затраты труда рабочих, разряд работ 3.2 | 1369 | 1013 | чел.-ч | чел.-ч | 1 | 167.86 | 0 | 0 | 0 | 8.75 | 0 | 1 | 1 | 167.86 | 2 | 25440119 | 470 | 0 | 0 | 0 | 0 | 0 | 0 | 0 | 0
142 | 25440137 | 25440118 | 121548 | 1 | 1 | 1 | 1 | 2 |  | Затраты труда машинистов | 608254 | 1013 | чел.час | чел.час | 1 | 1.32 | 0 | 0 | 0 | 0 | 0 | 1 | 2 | 1.32 | 2 | 25440120 | 471 | 0 | 0 | 0 | 0 | 0 | 0 | 0 | 0
142 | 25440138 | 25440118 | 10975957 | 1 | 1 | 1 | 2 | 021141 | ЦЭМ Московская обл.,сб.02,поз.1141 | Краны на автомобильном ходу при работе на других видах строительства (кроме магистральных трубопроводов) 10 т | 1368 | 1011 | маш.-ч | маш.-ч | 1 | 0.52 | 0 | 112 | 10.58 | 0 | 0 | 1 | 0 | 0.52 | 2 | 25440121 | 472 | 0 | 0 | 0 | 0 | 0 | 0 | 0 | 0
142 | 25440139 | 25440118 | 10976168 | 1 | 1 | 1 | 2 | 030403 | ЦЭМ Московская обл.,сб.03,поз.0403 | Лебедки электрические, тяговым усилием 19,62 (2) кН (т) | 1368 | 1011 | маш.-ч | маш.-ч | 1 | 0.39 | 0 | 6.66 | 0 | 0 | 0 | 1 | 0 | 0.39 | 2 | 25440122 | 473 | 0 | 0 | 0 | 0 | 0 | 0 | 0 | 0
142 | 25440140 | 25440118 | 10976355 | 1 | 1 | 1 | 2 | 040502 | ЦЭМ Московская обл.,сб.04,поз.0502 | Установки для сварки ручной дуговой (постоянного тока) | 1368 | 1011 | маш.-ч | маш.-ч | 1 | 1.79 | 0 | 8.1 | 0 | 0 | 0 | 1 | 0 | 1.79 | 2 | 25440123 | 474 | 0 | 0 | 0 | 0 | 0 | 0 | 0 | 0
142 | 25440141 | 25440118 | 10978959 | 1 | 1 | 1 | 2 | 400001 | ЦЭМ Московская обл.,сб.40,поз.0001 | Автомобили бортовые грузоподъемностью до 5 т | 1368 | 1011 | маш.-ч | маш.-ч | 1 | 0.8 | 0 | 75.4 | 0 | 0 | 0 | 1 | 0 | 0.8 | 2 | 25440124 | 475 | 0 | 0 | 0 | 0 | 0 | 0 | 0 | 0
142 | 25440142 | 25440118 | 10924969 | 1 | 1 | 1 | 3 | 101-1522 | ССЦ Московской обл.,сб.101,поз.1522 | Электроды, тип Э-42А, d=5 мм | 1348 | 1009 | т | т | 1000 | 0.00045 | 10362 | 0 | 0 | 0 | 0 | 1 | 0 | 0.00045 | 2 | 25440125 | 476 | 0 | 0 | 0 | 0 | 0 | 0 | 0 | 0
142 | 25440143 | 25440118 | 10925170 | 1 | 1 | 1 | 3 | 101-1703 | ССЦ Московской обл.,сб.101,поз.1703 | Прокладки резиновые (пластина техническая прессованная) | 1346 | 1009 | кг | кг | 1 | 8 | 23.09 | 0 | 0 | 0 | 0 | 1 | 0 | 8 | 2 | 25440126 | 477 | 0 | 0 | 0 | 0 | 0 | 0 | 0 | 0
142 | 25440144 | 25440118 | 10925188 | 1 | 1 | 1 | 3 | 101-1714 | ССЦ Московской обл.,сб.101,поз.1714 | Болты строительные с гайками и шайбами | 1348 | 1009 | т | т | 1000 | 0.015 | 9040 | 0 | 0 | 0 | 0 | 1 | 0 | 0.015 | 2 | 25440127 | 478 | 0 | 0 | 0 | 0 | 0 | 0 | 0 | 0
142 | 25440145 | 25440118 | 10931751 | 1 | 1 | 1 | 3 | 113-0367 | ССЦ Московской обл.,сб.113,поз.0367 | Лента полиэтиленовая с липким слоем, марка А | 1346 | 1009 | кг | кг | 1 | 2.66 | 23 | 0 | 0 | 0 | 0 | 1 | 0 | 2.66 | 2 | 25440128 | 479 | 0 | 0 | 0 | 0 | 0 | 0 | 0 | 0
142 | 25440146 | 25440118 | 10947581 | 1 | 1 | 1 | 3 | 300-1695 | ССЦ Московской обл.,сб.300,поз.1695 | Крепления для воздуховодов (подвески СТД-6210, СТД-6208, СТД-6209, подвески регулируемые СТД-446, тяги, хомуты, кронштейны) | 1348 | 1009 | т | т | 1000 | 0.095 | 11980 | 0 | 0 | 0 | 0 | 1 | 0 | 0.095 | 2 | 25440129 | 480 | 0 | 0 | 0 | 0 | 0 | 0 | 0 | 0
142 | 25440147 | 25440118 | 10947664 | 1 | 1 | 1 | 3 | 300-1746 | ССЦ Московской обл.,сб.300,поз.1746 | Заглушки питометражных лючков СТД-8281 в сборе с ниппелем | 1354 | 1010 | шт. | шт. | 1 | 5 | 2.79 | 0 | 0 | 0 | 0 | 1 | 0 | 5 | 2 | 25440130 | 481 | 0 | 0 | 0 | 0 | 0 | 0 | 0 | 0
142 | 25440148 | 25440118 | 10948800 | 1 | 1 | 1 | 3 | 300-1789 | ССЦ Московской обл.,сб.300,поз.1789 | Воздуховоды из оцинкованной стали толщиной 0,6 мм диаметром до 250 мм | 1327 | 1005 | м2 | м2 | 1 | 100 | 93.52 | 0 | 0 | 0 | 0 | 1 | 0 | 100 | 2 | 25440131 | 482 | 0 | 0 | 0 | 0 | 0 | 0 | 0 | 0
142 | 25440149 | 25440118 | 10948421 | 1 | 1 | 1 | 3 | 300-1920 | ССЦ Московской обл.,сб.300,поз.1920 | Дроссель-клапаны из тонколист. оцинк. стали, d=до 280 мм | 1371 | 1013 | ШТ | ШТ | 1 | 9 | 64.78 | 0 | 0 | 0 | 0 | 1 | 0 | 9 | 2 | 25440132 | 483 | 0 | 0 | 0 | 0 | 0 | 0 | 0 | 0
142 | 25440150 | 25440118 | 10944624 | 1 | 1 | 1 | 3 | 300-3067 | ССЦ Московской обл.,сб.300,поз.3067 | Сетки металлические в рамках площадью в свету до 0,2 м2 | 1327 | 1005 | м2 | м2 | 1 | 0.26 | 75 | 0 | 0 | 0 | 0 | 1 | 0 | 0.26 | 2 | 25440133 | 484 | 0 | 0 | 0 | 0 | 0 | 0 | 0 | 0
142 | 25440151 | 25440118 | 10944659 | 1 | 1 | 1 | 3 | 300-3090 | ССЦ Московской обл.,сб.300,поз.3090 | Шиберы в обечайке из тонколистовой оцинкованной и сортовой стали круглые диаметром до 315 мм | 1354 | 1010 | шт. | шт. | 1 | 5 | 84.26 | 0 | 0 | 0 | 0 | 1 | 0 | 5 | 2 | 25440134 | 485 | 0 | 0 | 0 | 0 | 0 | 0 | 0 | 0
142 | 25440152 | 25440118 | 10969791 | 1 | 1 | 1 | 3 | 544-0089 | ССЦ Московской обл.,сб.544,поз.0089 | Лента липкая изоляционная на поликасиновом компаунде марки ЛСЭПЛ, шириной 20-30 мм, толщиной от 0,14 до 0,19 мм включительно | 1346 | 1009 | кг | кг | 1 | 14.7 | 91.29 | 0 | 0 | 0 | 0 | 1 | 0 | 14.7 | 2 | 25440135 | 486 | 0 | 0 | 0 | 0 | 0 | 0 | 0 | 0
164 | 25440171 | 25440153 | 2285413 | 1 | 1 | 1 | 1 | 1-3.2-50 |  | Затраты труда рабочих, разряд работ 3.2 | 1369 | 1013 | чел.-ч | чел.-ч | 1 | 153.69 | 0 | 0 | 0 | 8.75 | 0 | 1 | 1 | 153.69 | 2 | 25440154 | 487 | 0 | 0 | 0 | 0 | 0 | 0 | 0 | 0
164 | 25440172 | 25440153 | 121548 | 1 | 1 | 1 | 1 | 2 |  | Затраты труда машинистов | 608254 | 1013 | чел.час | чел.час | 1 | 1.02 | 0 | 0 | 0 | 0 | 0 | 1 | 2 | 1.02 | 2 | 25440155 | 488 | 0 | 0 | 0 | 0 | 0 | 0 | 0 | 0
164 | 25440173 | 25440153 | 10975957 | 1 | 1 | 1 | 2 | 021141 | ЦЭМ Московская обл.,сб.02,поз.1141 | Краны на автомобильном ходу при работе на других видах строительства (кроме магистральных трубопроводов) 10 т | 1368 | 1011 | маш.-ч | маш.-ч | 1 | 0.41 | 0 | 112 | 10.58 | 0 | 0 | 1 | 0 | 0.41 | 2 | 25440156 | 489 | 0 | 0 | 0 | 0 | 0 | 0 | 0 | 0
164 | 25440174 | 25440153 | 10976168 | 1 | 1 | 1 | 2 | 030403 | ЦЭМ Московская обл.,сб.03,поз.0403 | Лебедки электрические, тяговым усилием 19,62 (2) кН (т) | 1368 | 1011 | маш.-ч | маш.-ч | 1 | 0.39 | 0 | 6.66 | 0 | 0 | 0 | 1 | 0 | 0.39 | 2 | 25440157 | 490 | 0 | 0 | 0 | 0 | 0 | 0 | 0 | 0
164 | 25440175 | 25440153 | 10976355 | 1 | 1 | 1 | 2 | 040502 | ЦЭМ Московская обл.,сб.04,поз.0502 | Установки для сварки ручной дуговой (постоянного тока) | 1368 | 1011 | маш.-ч | маш.-ч | 1 | 1.62 | 0 | 8.1 | 0 | 0 | 0 | 1 | 0 | 1.62 | 2 | 25440158 | 491 | 0 | 0 | 0 | 0 | 0 | 0 | 0 | 0
164 | 25440176 | 25440153 | 10978959 | 1 | 1 | 1 | 2 | 400001 | ЦЭМ Московская обл.,сб.40,поз.0001 | Автомобили бортовые грузоподъемностью до 5 т | 1368 | 1011 | маш.-ч | маш.-ч | 1 | 0.61 | 0 | 75.4 | 0 | 0 | 0 | 1 | 0 | 0.61 | 2 | 25440159 | 492 | 0 | 0 | 0 | 0 | 0 | 0 | 0 | 0
164 | 25440177 | 25440153 | 10924969 | 1 | 1 | 1 | 3 | 101-1522 | ССЦ Московской обл.,сб.101,поз.1522 | Электроды, тип Э-42А, d=5 мм | 1348 | 1009 | т | т | 1000 | 0.00041 | 10362 | 0 | 0 | 0 | 0 | 1 | 0 | 0.00041 | 2 | 25440160 | 493 | 0 | 0 | 0 | 0 | 0 | 0 | 0 | 0
164 | 25440178 | 25440153 | 10925170 | 1 | 1 | 1 | 3 | 101-1703 | ССЦ Московской обл.,сб.101,поз.1703 | Прокладки резиновые (пластина техническая прессованная) | 1346 | 1009 | кг | кг | 1 | 8 | 23.09 | 0 | 0 | 0 | 0 | 1 | 0 | 8 | 2 | 25440161 | 494 | 0 | 0 | 0 | 0 | 0 | 0 | 0 | 0
164 | 25440179 | 25440153 | 10925188 | 1 | 1 | 1 | 3 | 101-1714 | ССЦ Московской обл.,сб.101,поз.1714 | Болты строительные с гайками и шайбами | 1348 | 1009 | т | т | 1000 | 0.015 | 9040 | 0 | 0 | 0 | 0 | 1 | 0 | 0.015 | 2 | 25440162 | 495 | 0 | 0 | 0 | 0 | 0 | 0 | 0 | 0
164 | 25440180 | 25440153 | 10931751 | 1 | 1 | 1 | 3 | 113-0367 | ССЦ Московской обл.,сб.113,поз.0367 | Лента полиэтиленовая с липким слоем, марка А | 1346 | 1009 | кг | кг | 1 | 10.67 | 23 | 0 | 0 | 0 | 0 | 1 | 0 | 10.67 | 2 | 25440163 | 496 | 0 | 0 | 0 | 0 | 0 | 0 | 0 | 0
164 | 25440181 | 25440153 | 10947581 | 1 | 1 | 1 | 3 | 300-1695 | ССЦ Московской обл.,сб.300,поз.1695 | Крепления для воздуховодов (подвески СТД-6210, СТД-6208, СТД-6209, подвески регулируемые СТД-446, тяги, хомуты, кронштейны) | 1348 | 1009 | т | т | 1000 | 0.03 | 11980 | 0 | 0 | 0 | 0 | 1 | 0 | 0.03 | 2 | 25440164 | 497 | 0 | 0 | 0 | 0 | 0 | 0 | 0 | 0
164 | 25440182 | 25440153 | 10947664 | 1 | 1 | 1 | 3 | 300-1746 | ССЦ Московской обл.,сб.300,поз.1746 | Заглушки питометражных лючков СТД-8281 в сборе с ниппелем | 1354 | 1010 | шт. | шт. | 1 | 2 | 2.79 | 0 | 0 | 0 | 0 | 1 | 0 | 2 | 2 | 25440165 | 498 | 0 | 0 | 0 | 0 | 0 | 0 | 0 | 0
164 | 25440183 | 25440153 | 10948805 | 1 | 1 | 1 | 3 | 300-1787 | ССЦ Московской обл.,сб.300,поз.1787 | Воздуховоды из оцинкованной стали толщиной 0,5 мм периметром до 600 мм | 1327 | 1005 | м2 | м2 | 1 | 100 | 102.41 | 0 | 0 | 0 | 0 | 1 | 0 | 100 | 2 | 25440166 | 499 | 0 | 0 | 0 | 0 | 0 | 0 | 0 | 0
164 | 25440184 | 25440153 | 10948375 | 1 | 1 | 1 | 3 | 300-1931 | ССЦ Московской обл.,сб.300,поз.1931 | Дроссель-клапаны из тонколист. оцинк. стали, периметр до 1000 мм | 1371 | 1013 | ШТ | ШТ | 1 | 3 | 69.7 | 0 | 0 | 0 | 0 | 1 | 0 | 3 | 2 | 25440167 | 500 | 0 | 0 | 0 | 0 | 0 | 0 | 0 | 0
164 | 25440185 | 25440153 | 10944624 | 1 | 1 | 1 | 3 | 300-3067 | ССЦ Московской обл.,сб.300,поз.3067 | Сетки металлические в рамках площадью в свету до 0,2 м2 | 1327 | 1005 | м2 | м2 | 1 | 0.08 | 75 | 0 | 0 | 0 | 0 | 1 | 0 | 0.08 | 2 | 25440168 | 501 | 0 | 0 | 0 | 0 | 0 | 0 | 0 | 0
164 | 25440186 | 25440153 | 10944673 | 1 | 1 | 1 | 3 | 300-3097 | ССЦ Московской обл.,сб.300,поз.3097 | Шиберы в обечайке из тонколистовой оцинкованной и сортовой стали прямоугольные периметром до 1000 мм | 1354 | 1010 | шт. | шт. | 1 | 1 | 70.52 | 0 | 0 | 0 | 0 | 1 | 0 | 1 | 2 | 25440169 | 502 | 0 | 0 | 0 | 0 | 0 | 0 | 0 | 0
164 | 25440187 | 25440153 | 10969791 | 1 | 1 | 1 | 3 | 544-0089 | ССЦ Московской обл.,сб.544,поз.0089 | Лента липкая изоляционная на поликасиновом компаунде марки ЛСЭПЛ, шириной 20-30 мм, толщиной от 0,14 до 0,19 мм включительно | 1346 | 1009 | кг | кг | 1 | 9.69 | 91.29 | 0 | 0 | 0 | 0 | 1 | 0 | 9.69 | 2 | 25440170 | 503 | 0 | 0 | 0 | 0 | 0 | 0 | 0 | 0
165 | 25440206 | 25440188 | 2285413 | 1 | 1 | 1 | 1 | 1-3.2-50 |  | Затраты труда рабочих, разряд работ 3.2 | 1369 | 1013 | чел.-ч | чел.-ч | 1 | 132.98 | 0 | 0 | 0 | 8.75 | 0 | 1 | 1 | 132.98 | 2 | 25440189 | 504 | 0 | 0 | 0 | 0 | 0 | 0 | 0 | 0
165 | 25440207 | 25440188 | 121548 | 1 | 1 | 1 | 1 | 2 |  | Затраты труда машинистов | 608254 | 1013 | чел.час | чел.час | 1 | 0.95 | 0 | 0 | 0 | 0 | 0 | 1 | 2 | 0.95 | 2 | 25440190 | 505 | 0 | 0 | 0 | 0 | 0 | 0 | 0 | 0
165 | 25440208 | 25440188 | 10975957 | 1 | 1 | 1 | 2 | 021141 | ЦЭМ Московская обл.,сб.02,поз.1141 | Краны на автомобильном ходу при работе на других видах строительства (кроме магистральных трубопроводов) 10 т | 1368 | 1011 | маш.-ч | маш.-ч | 1 | 0.38 | 0 | 112 | 10.58 | 0 | 0 | 1 | 0 | 0.38 | 2 | 25440191 | 506 | 0 | 0 | 0 | 0 | 0 | 0 | 0 | 0
165 | 25440209 | 25440188 | 10976168 | 1 | 1 | 1 | 2 | 030403 | ЦЭМ Московская обл.,сб.03,поз.0403 | Лебедки электрические, тяговым усилием 19,62 (2) кН (т) | 1368 | 1011 | маш.-ч | маш.-ч | 1 | 0.39 | 0 | 6.66 | 0 | 0 | 0 | 1 | 0 | 0.39 | 2 | 25440192 | 507 | 0 | 0 | 0 | 0 | 0 | 0 | 0 | 0
165 | 25440210 | 25440188 | 10976355 | 1 | 1 | 1 | 2 | 040502 | ЦЭМ Московская обл.,сб.04,поз.0502 | Установки для сварки ручной дуговой (постоянного тока) | 1368 | 1011 | маш.-ч | маш.-ч | 1 | 1.54 | 0 | 8.1 | 0 | 0 | 0 | 1 | 0 | 1.54 | 2 | 25440193 | 508 | 0 | 0 | 0 | 0 | 0 | 0 | 0 | 0
165 | 25440211 | 25440188 | 10978959 | 1 | 1 | 1 | 2 | 400001 | ЦЭМ Московская обл.,сб.40,поз.0001 | Автомобили бортовые грузоподъемностью до 5 т | 1368 | 1011 | маш.-ч | маш.-ч | 1 | 0.57 | 0 | 75.4 | 0 | 0 | 0 | 1 | 0 | 0.57 | 2 | 25440194 | 509 | 0 | 0 | 0 | 0 | 0 | 0 | 0 | 0
165 | 25440212 | 25440188 | 10924969 | 1 | 1 | 1 | 3 | 101-1522 | ССЦ Московской обл.,сб.101,поз.1522 | Электроды, тип Э-42А, d=5 мм | 1348 | 1009 | т | т | 1000 | 0.00039 | 10362 | 0 | 0 | 0 | 0 | 1 | 0 | 0.00039 | 2 | 25440195 | 510 | 0 | 0 | 0 | 0 | 0 | 0 | 0 | 0
165 | 25440213 | 25440188 | 10925170 | 1 | 1 | 1 | 3 | 101-1703 | ССЦ Московской обл.,сб.101,поз.1703 | Прокладки резиновые (пластина техническая прессованная) | 1346 | 1009 | кг | кг | 1 | 7.58 | 23.09 | 0 | 0 | 0 | 0 | 1 | 0 | 7.58 | 2 | 25440196 | 511 | 0 | 0 | 0 | 0 | 0 | 0 | 0 | 0
165 | 25440214 | 25440188 | 10925188 | 1 | 1 | 1 | 3 | 101-1714 | ССЦ Московской обл.,сб.101,поз.1714 | Болты строительные с гайками и шайбами | 1348 | 1009 | т | т | 1000 | 0.011 | 9040 | 0 | 0 | 0 | 0 | 1 | 0 | 0.011 | 2 | 25440197 | 512 | 0 | 0 | 0 | 0 | 0 | 0 | 0 | 0
165 | 25440215 | 25440188 | 10931751 | 1 | 1 | 1 | 3 | 113-0367 | ССЦ Московской обл.,сб.113,поз.0367 | Лента полиэтиленовая с липким слоем, марка А | 1346 | 1009 | кг | кг | 1 | 1.58 | 23 | 0 | 0 | 0 | 0 | 1 | 0 | 1.58 | 2 | 25440198 | 513 | 0 | 0 | 0 | 0 | 0 | 0 | 0 | 0
165 | 25440216 | 25440188 | 10947581 | 1 | 1 | 1 | 3 | 300-1695 | ССЦ Московской обл.,сб.300,поз.1695 | Крепления для воздуховодов (подвески СТД-6210, СТД-6208, СТД-6209, подвески регулируемые СТД-446, тяги, хомуты, кронштейны) | 1348 | 1009 | т | т | 1000 | 0.053 | 11980 | 0 | 0 | 0 | 0 | 1 | 0 | 0.053 | 2 | 25440199 | 514 | 0 | 0 | 0 | 0 | 0 | 0 | 0 | 0
165 | 25440217 | 25440188 | 10947664 | 1 | 1 | 1 | 3 | 300-1746 | ССЦ Московской обл.,сб.300,поз.1746 | Заглушки питометражных лючков СТД-8281 в сборе с ниппелем | 1354 | 1010 | шт. | шт. | 1 | 3 | 2.79 | 0 | 0 | 0 | 0 | 1 | 0 | 3 | 2 | 25440200 | 515 | 0 | 0 | 0 | 0 | 0 | 0 | 0 | 0
165 | 25440218 | 25440188 | 10948778 | 1 | 1 | 1 | 3 | 300-1794 | ССЦ Московской обл.,сб.300,поз.1794 | Воздуховоды из оцинкованной стали толщиной 0,7 мм периметром от 1100 до 1600 мм | 1327 | 1005 | м2 | м2 | 1 | 100 | 104.33 | 0 | 0 | 0 | 0 | 1 | 0 | 100 | 2 | 25440201 | 516 | 0 | 0 | 0 | 0 | 0 | 0 | 0 | 0
165 | 25440219 | 25440188 | 10948371 | 1 | 1 | 1 | 3 | 300-1932 | ССЦ Московской обл.,сб.300,поз.1932 | Дроссель-клапаны из лист. и сорт. стали, периметр 1100 до 1600 мм, с сектором управл. | 1371 | 1013 | ШТ | ШТ | 1 | 5 | 145.35 | 0 | 0 | 0 | 0 | 1 | 0 | 5 | 2 | 25440202 | 517 | 0 | 0 | 0 | 0 | 0 | 0 | 0 | 0
165 | 25440220 | 25440188 | 10944629 | 1 | 1 | 1 | 3 | 300-3070 | ССЦ Московской обл.,сб.300,поз.3070 | Сетки металлические в рамках площадью в свету более 0,5 м2 | 1327 | 1005 | м2 | м2 | 1 | 0.15 | 60.2 | 0 | 0 | 0 | 0 | 1 | 0 | 0.15 | 2 | 25440203 | 518 | 0 | 0 | 0 | 0 | 0 | 0 | 0 | 0
165 | 25440221 | 25440188 | 10944675 | 1 | 1 | 1 | 3 | 300-3098 | ССЦ Московской обл.,сб.300,поз.3098 | Шиберы в обечайке из тонколистовой оцинкованной и сортовой стали прямоугольные периметром до 1500 мм | 1354 | 1010 | шт. | шт. | 1 | 3 | 100.45 | 0 | 0 | 0 | 0 | 1 | 0 | 3 | 2 | 25440204 | 519 | 0 | 0 | 0 | 0 | 0 | 0 | 0 | 0
165 | 25440222 | 25440188 | 10969791 | 1 | 1 | 1 | 3 | 544-0089 | ССЦ Московской обл.,сб.544,поз.0089 | Лента липкая изоляционная на поликасиновом компаунде марки ЛСЭПЛ, шириной 20-30 мм, толщиной от 0,14 до 0,19 мм включительно | 1346 | 1009 | кг | кг | 1 | 8.2 | 91.29 | 0 | 0 | 0 | 0 | 1 | 0 | 8.2 | 2 | 25440205 | 520 | 0 | 0 | 0 | 0 | 0 | 0 | 0 | 0
187 | 25440241 | 25440223 | 2285413 | 1 | 1 | 1 | 1 | 1-3.2-50 |  | Затраты труда рабочих, разряд работ 3.2 | 1369 | 1013 | чел.-ч | чел.-ч | 1 | 100.06 | 0 | 0 | 0 | 8.75 | 0 | 1 | 1 | 100.06 | 2 | 25440224 | 521 | 0 | 0 | 0 | 0 | 0 | 0 | 0 | 0
187 | 25440242 | 25440223 | 121548 | 1 | 1 | 1 | 1 | 2 |  | Затраты труда машинистов | 608254 | 1013 | чел.час | чел.час | 1 | 0.71 | 0 | 0 | 0 | 0 | 0 | 1 | 2 | 0.71 | 2 | 25440225 | 522 | 0 | 0 | 0 | 0 | 0 | 0 | 0 | 0
187 | 25440243 | 25440223 | 10975957 | 1 | 1 | 1 | 2 | 021141 | ЦЭМ Московская обл.,сб.02,поз.1141 | Краны на автомобильном ходу при работе на других видах строительства (кроме магистральных трубопроводов) 10 т | 1368 | 1011 | маш.-ч | маш.-ч | 1 | 0.28 | 0 | 112 | 10.58 | 0 | 0 | 1 | 0 | 0.28 | 2 | 25440226 | 523 | 0 | 0 | 0 | 0 | 0 | 0 | 0 | 0
187 | 25440244 | 25440223 | 10976160 | 1 | 1 | 1 | 2 | 030305 | ЦЭМ Московская обл.,сб.03,поз.0305 | Лебедки ручные и рычажные, тяговым усилием 31,39 (3,2) кН (т) | 1368 | 1011 | маш.-ч | маш.-ч | 1 | 10.05 | 0 | 3.12 | 0 | 0 | 0 | 1 | 0 | 10.05 | 2 | 25440227 | 524 | 0 | 0 | 0 | 0 | 0 | 0 | 0 | 0
187 | 25440245 | 25440223 | 10976168 | 1 | 1 | 1 | 2 | 030403 | ЦЭМ Московская обл.,сб.03,поз.0403 | Лебедки электрические, тяговым усилием 19,62 (2) кН (т) | 1368 | 1011 | маш.-ч | маш.-ч | 1 | 0.2 | 0 | 6.66 | 0 | 0 | 0 | 1 | 0 | 0.2 | 2 | 25440228 | 525 | 0 | 0 | 0 | 0 | 0 | 0 | 0 | 0
187 | 25440246 | 25440223 | 10976355 | 1 | 1 | 1 | 2 | 040502 | ЦЭМ Московская обл.,сб.04,поз.0502 | Установки для сварки ручной дуговой (постоянного тока) | 1368 | 1011 | маш.-ч | маш.-ч | 1 | 1.31 | 0 | 8.1 | 0 | 0 | 0 | 1 | 0 | 1.31 | 2 | 25440229 | 526 | 0 | 0 | 0 | 0 | 0 | 0 | 0 | 0
187 | 25440247 | 25440223 | 10978959 | 1 | 1 | 1 | 2 | 400001 | ЦЭМ Московская обл.,сб.40,поз.0001 | Автомобили бортовые грузоподъемностью до 5 т | 1368 | 1011 | маш.-ч | маш.-ч | 1 | 0.43 | 0 | 75.4 | 0 | 0 | 0 | 1 | 0 | 0.43 | 2 | 25440230 | 527 | 0 | 0 | 0 | 0 | 0 | 0 | 0 | 0
187 | 25440248 | 25440223 | 10924969 | 1 | 1 | 1 | 3 | 101-1522 | ССЦ Московской обл.,сб.101,поз.1522 | Электроды, тип Э-42А, d=5 мм | 1348 | 1009 | т | т | 1000 | 0.00033 | 10362 | 0 | 0 | 0 | 0 | 1 | 0 | 0.00033 | 2 | 25440231 | 528 | 0 | 0 | 0 | 0 | 0 | 0 | 0 | 0
187 | 25440249 | 25440223 | 10925170 | 1 | 1 | 1 | 3 | 101-1703 | ССЦ Московской обл.,сб.101,поз.1703 | Прокладки резиновые (пластина техническая прессованная) | 1346 | 1009 | кг | кг | 1 | 9.91 | 23.09 | 0 | 0 | 0 | 0 | 1 | 0 | 9.91 | 2 | 25440232 | 529 | 0 | 0 | 0 | 0 | 0 | 0 | 0 | 0
187 | 25440250 | 25440223 | 10925188 | 1 | 1 | 1 | 3 | 101-1714 | ССЦ Московской обл.,сб.101,поз.1714 | Болты строительные с гайками и шайбами | 1348 | 1009 | т | т | 1000 | 0.008 | 9040 | 0 | 0 | 0 | 0 | 1 | 0 | 0.008 | 2 | 25440233 | 530 | 0 | 0 | 0 | 0 | 0 | 0 | 0 | 0
187 | 25440251 | 25440223 | 10931751 | 1 | 1 | 1 | 3 | 113-0367 | ССЦ Московской обл.,сб.113,поз.0367 | Лента полиэтиленовая с липким слоем, марка А | 1346 | 1009 | кг | кг | 1 | 7.08 | 23 | 0 | 0 | 0 | 0 | 1 | 0 | 7.08 | 2 | 25440234 | 531 | 0 | 0 | 0 | 0 | 0 | 0 | 0 | 0
187 | 25440252 | 25440223 | 10947581 | 1 | 1 | 1 | 3 | 300-1695 | ССЦ Московской обл.,сб.300,поз.1695 | Крепления для воздуховодов (подвески СТД-6210, СТД-6208, СТД-6209, подвески регулируемые СТД-446, тяги, хомуты, кронштейны) | 1348 | 1009 | т | т | 1000 | 0.032 | 11980 | 0 | 0 | 0 | 0 | 1 | 0 | 0.032 | 2 | 25440235 | 532 | 0 | 0 | 0 | 0 | 0 | 0 | 0 | 0
187 | 25440253 | 25440223 | 10947664 | 1 | 1 | 1 | 3 | 300-1746 | ССЦ Московской обл.,сб.300,поз.1746 | Заглушки питометражных лючков СТД-8281 в сборе с ниппелем | 1354 | 1010 | шт. | шт. | 1 | 2 | 2.79 | 0 | 0 | 0 | 0 | 1 | 0 | 2 | 2 | 25440236 | 533 | 0 | 0 | 0 | 0 | 0 | 0 | 0 | 0
187 | 25440254 | 25440223 | 10948774 | 1 | 1 | 1 | 3 | 300-1795 | ССЦ Московской обл.,сб.300,поз.1795 | Воздуховоды из оцинкованной стали толщиной 0,7 мм периметром от 1700 до 4000 мм | 1327 | 1005 | м2 | м2 | 1 | 100 | 109.09 | 0 | 0 | 0 | 0 | 1 | 0 | 100 | 2 | 25440237 | 534 | 0 | 0 | 0 | 0 | 0 | 0 | 0 | 0
187 | 25440255 | 25440223 | 10948367 | 1 | 1 | 1 | 3 | 300-1933 | ССЦ Московской обл.,сб.300,поз.1933 | Дроссель-клапаны из тонколист. оцинк. стали, периметр до 2400 мм | 1371 | 1013 | ШТ | ШТ | 1 | 3 | 317.75 | 0 | 0 | 0 | 0 | 1 | 0 | 3 | 2 | 25440238 | 535 | 0 | 0 | 0 | 0 | 0 | 0 | 0 | 0
187 | 25440256 | 25440223 | 10944629 | 1 | 1 | 1 | 3 | 300-3070 | ССЦ Московской обл.,сб.300,поз.3070 | Сетки металлические в рамках площадью в свету более 0,5 м2 | 1327 | 1005 | м2 | м2 | 1 | 0.09 | 60.2 | 0 | 0 | 0 | 0 | 1 | 0 | 0.09 | 2 | 25440239 | 536 | 0 | 0 | 0 | 0 | 0 | 0 | 0 | 0
187 | 25440257 | 25440223 | 10944677 | 1 | 1 | 1 | 3 | 300-3099 | ССЦ Московской обл.,сб.300,поз.3099 | Шиберы в обечайке из тонколистовой оцинкованной и сортовой стали прямоугольные периметром до 2400 мм | 1354 | 1010 | шт. | шт. | 1 | 1 | 278.8 | 0 | 0 | 0 | 0 | 1 | 0 | 1 | 2 | 25440240 | 537 | 0 | 0 | 0 | 0 | 0 | 0 | 0 | 0
188 | 25440276 | 25440258 | 2285413 | 1 | 1 | 1 | 1 | 1-3.2-50 |  | Затраты труда рабочих, разряд работ 3.2 | 1369 | 1013 | чел.-ч | чел.-ч | 1 | 153.69 | 0 | 0 | 0 | 8.75 | 0 | 1 | 1 | 153.69 | 2 | 25440259 | 538 | 0 | 0 | 0 | 0 | 0 | 0 | 0 | 0
188 | 25440277 | 25440258 | 121548 | 1 | 1 | 1 | 1 | 2 |  | Затраты труда машинистов | 608254 | 1013 | чел.час | чел.час | 1 | 1.02 | 0 | 0 | 0 | 0 | 0 | 1 | 2 | 1.02 | 2 | 25440260 | 539 | 0 | 0 | 0 | 0 | 0 | 0 | 0 | 0
188 | 25440278 | 25440258 | 10975957 | 1 | 1 | 1 | 2 | 021141 | ЦЭМ Московская обл.,сб.02,поз.1141 | Краны на автомобильном ходу при работе на других видах строительства (кроме магистральных трубопроводов) 10 т | 1368 | 1011 | маш.-ч | маш.-ч | 1 | 0.41 | 0 | 112 | 10.58 | 0 | 0 | 1 | 0 | 0.41 | 2 | 25440261 | 540 | 0 | 0 | 0 | 0 | 0 | 0 | 0 | 0
188 | 25440279 | 25440258 | 10976168 | 1 | 1 | 1 | 2 | 030403 | ЦЭМ Московская обл.,сб.03,поз.0403 | Лебедки электрические, тяговым усилием 19,62 (2) кН (т) | 1368 | 1011 | маш.-ч | маш.-ч | 1 | 0.39 | 0 | 6.66 | 0 | 0 | 0 | 1 | 0 | 0.39 | 2 | 25440262 | 541 | 0 | 0 | 0 | 0 | 0 | 0 | 0 | 0
188 | 25440280 | 25440258 | 10976355 | 1 | 1 | 1 | 2 | 040502 | ЦЭМ Московская обл.,сб.04,поз.0502 | Установки для сварки ручной дуговой (постоянного тока) | 1368 | 1011 | маш.-ч | маш.-ч | 1 | 1.62 | 0 | 8.1 | 0 | 0 | 0 | 1 | 0 | 1.62 | 2 | 25440263 | 542 | 0 | 0 | 0 | 0 | 0 | 0 | 0 | 0
188 | 25440281 | 25440258 | 10978959 | 1 | 1 | 1 | 2 | 400001 | ЦЭМ Московская обл.,сб.40,поз.0001 | Автомобили бортовые грузоподъемностью до 5 т | 1368 | 1011 | маш.-ч | маш.-ч | 1 | 0.61 | 0 | 75.4 | 0 | 0 | 0 | 1 | 0 | 0.61 | 2 | 25440264 | 543 | 0 | 0 | 0 | 0 | 0 | 0 | 0 | 0
188 | 25440282 | 25440258 | 10924969 | 1 | 1 | 1 | 3 | 101-1522 | ССЦ Московской обл.,сб.101,поз.1522 | Электроды, тип Э-42А, d=5 мм | 1348 | 1009 | т | т | 1000 | 0.00041 | 10362 | 0 | 0 | 0 | 0 | 1 | 0 | 0.00041 | 2 | 25440265 | 544 | 0 | 0 | 0 | 0 | 0 | 0 | 0 | 0
188 | 25440283 | 25440258 | 10925170 | 1 | 1 | 1 | 3 | 101-1703 | ССЦ Московской обл.,сб.101,поз.1703 | Прокладки резиновые (пластина техническая прессованная) | 1346 | 1009 | кг | кг | 1 | 8 | 23.09 | 0 | 0 | 0 | 0 | 1 | 0 | 8 | 2 | 25440266 | 545 | 0 | 0 | 0 | 0 | 0 | 0 | 0 | 0
188 | 25440284 | 25440258 | 10925188 | 1 | 1 | 1 | 3 | 101-1714 | ССЦ Московской обл.,сб.101,поз.1714 | Болты строительные с гайками и шайбами | 1348 | 1009 | т | т | 1000 | 0.015 | 9040 | 0 | 0 | 0 | 0 | 1 | 0 | 0.015 | 2 | 25440267 | 546 | 0 | 0 | 0 | 0 | 0 | 0 | 0 | 0
188 | 25440285 | 25440258 | 10931751 | 1 | 1 | 1 | 3 | 113-0367 | ССЦ Московской обл.,сб.113,поз.0367 | Лента полиэтиленовая с липким слоем, марка А | 1346 | 1009 | кг | кг | 1 | 10.67 | 23 | 0 | 0 | 0 | 0 | 1 | 0 | 10.67 | 2 | 25440268 | 547 | 0 | 0 | 0 | 0 | 0 | 0 | 0 | 0
188 | 25440286 | 25440258 | 10947581 | 1 | 1 | 1 | 3 | 300-1695 | ССЦ Московской обл.,сб.300,поз.1695 | Крепления для воздуховодов (подвески СТД-6210, СТД-6208, СТД-6209, подвески регулируемые СТД-446, тяги, хомуты, кронштейны) | 1348 | 1009 | т | т | 1000 | 0.03 | 11980 | 0 | 0 | 0 | 0 | 1 | 0 | 0.03 | 2 | 25440269 | 548 | 0 | 0 | 0 | 0 | 0 | 0 | 0 | 0
188 | 25440287 | 25440258 | 10947664 | 1 | 1 | 1 | 3 | 300-1746 | ССЦ Московской обл.,сб.300,поз.1746 | Заглушки питометражных лючков СТД-8281 в сборе с ниппелем | 1354 | 1010 | шт. | шт. | 1 | 2 | 2.79 | 0 | 0 | 0 | 0 | 1 | 0 | 2 | 2 | 25440270 | 549 | 0 | 0 | 0 | 0 | 0 | 0 | 0 | 0
188 | 25440288 | 25440258 | 10948805 | 1 | 1 | 1 | 3 | 300-1787 | ССЦ Московской обл.,сб.300,поз.1787 | Воздуховоды из оцинкованной стали толщиной 0,5 мм периметром до 600 мм | 1327 | 1005 | м2 | м2 | 1 | 100 | 102.41 | 0 | 0 | 0 | 0 | 1 | 0 | 100 | 2 | 25440271 | 550 | 0 | 0 | 0 | 0 | 0 | 0 | 0 | 0
188 | 25440289 | 25440258 | 10948375 | 1 | 1 | 1 | 3 | 300-1931 | ССЦ Московской обл.,сб.300,поз.1931 | Дроссель-клапаны из тонколист. оцинк. стали, периметр до 1000 мм | 1371 | 1013 | ШТ | ШТ | 1 | 3 | 69.7 | 0 | 0 | 0 | 0 | 1 | 0 | 3 | 2 | 25440272 | 551 | 0 | 0 | 0 | 0 | 0 | 0 | 0 | 0
188 | 25440290 | 25440258 | 10944624 | 1 | 1 | 1 | 3 | 300-3067 | ССЦ Московской обл.,сб.300,поз.3067 | Сетки металлические в рамках площадью в свету до 0,2 м2 | 1327 | 1005 | м2 | м2 | 1 | 0.08 | 75 | 0 | 0 | 0 | 0 | 1 | 0 | 0.08 | 2 | 25440273 | 552 | 0 | 0 | 0 | 0 | 0 | 0 | 0 | 0
188 | 25440291 | 25440258 | 10944673 | 1 | 1 | 1 | 3 | 300-3097 | ССЦ Московской обл.,сб.300,поз.3097 | Шиберы в обечайке из тонколистовой оцинкованной и сортовой стали прямоугольные периметром до 1000 мм | 1354 | 1010 | шт. | шт. | 1 | 1 | 70.52 | 0 | 0 | 0 | 0 | 1 | 0 | 1 | 2 | 25440274 | 553 | 0 | 0 | 0 | 0 | 0 | 0 | 0 | 0
188 | 25440292 | 25440258 | 10969791 | 1 | 1 | 1 | 3 | 544-0089 | ССЦ Московской обл.,сб.544,поз.0089 | Лента липкая изоляционная на поликасиновом компаунде марки ЛСЭПЛ, шириной 20-30 мм, толщиной от 0,14 до 0,19 мм включительно | 1346 | 1009 | кг | кг | 1 | 9.69 | 91.29 | 0 | 0 | 0 | 0 | 1 | 0 | 9.69 | 2 | 25440275 | 554 | 0 | 0 | 0 | 0 | 0 | 0 | 0 | 0
189 | 25440311 | 25440293 | 2285413 | 1 | 1 | 1 | 1 | 1-3.2-50 |  | Затраты труда рабочих, разряд работ 3.2 | 1369 | 1013 | чел.-ч | чел.-ч | 1 | 132.98 | 0 | 0 | 0 | 8.75 | 0 | 1 | 1 | 132.98 | 2 | 25440294 | 555 | 0 | 0 | 0 | 0 | 0 | 0 | 0 | 0
189 | 25440312 | 25440293 | 121548 | 1 | 1 | 1 | 1 | 2 |  | Затраты труда машинистов | 608254 | 1013 | чел.час | чел.час | 1 | 0.95 | 0 | 0 | 0 | 0 | 0 | 1 | 2 | 0.95 | 2 | 25440295 | 556 | 0 | 0 | 0 | 0 | 0 | 0 | 0 | 0
189 | 25440313 | 25440293 | 10975957 | 1 | 1 | 1 | 2 | 021141 | ЦЭМ Московская обл.,сб.02,поз.1141 | Краны на автомобильном ходу при работе на других видах строительства (кроме магистральных трубопроводов) 10 т | 1368 | 1011 | маш.-ч | маш.-ч | 1 | 0.38 | 0 | 112 | 10.58 | 0 | 0 | 1 | 0 | 0.38 | 2 | 25440296 | 557 | 0 | 0 | 0 | 0 | 0 | 0 | 0 | 0
189 | 25440314 | 25440293 | 10976168 | 1 | 1 | 1 | 2 | 030403 | ЦЭМ Московская обл.,сб.03,поз.0403 | Лебедки электрические, тяговым усилием 19,62 (2) кН (т) | 1368 | 1011 | маш.-ч | маш.-ч | 1 | 0.39 | 0 | 6.66 | 0 | 0 | 0 | 1 | 0 | 0.39 | 2 | 25440297 | 558 | 0 | 0 | 0 | 0 | 0 | 0 | 0 | 0
189 | 25440315 | 25440293 | 10976355 | 1 | 1 | 1 | 2 | 040502 | ЦЭМ Московская обл.,сб.04,поз.0502 | Установки для сварки ручной дуговой (постоянного тока) | 1368 | 1011 | маш.-ч | маш.-ч | 1 | 1.54 | 0 | 8.1 | 0 | 0 | 0 | 1 | 0 | 1.54 | 2 | 25440298 | 559 | 0 | 0 | 0 | 0 | 0 | 0 | 0 | 0
189 | 25440316 | 25440293 | 10978959 | 1 | 1 | 1 | 2 | 400001 | ЦЭМ Московская обл.,сб.40,поз.0001 | Автомобили бортовые грузоподъемностью до 5 т | 1368 | 1011 | маш.-ч | маш.-ч | 1 | 0.57 | 0 | 75.4 | 0 | 0 | 0 | 1 | 0 | 0.57 | 2 | 25440299 | 560 | 0 | 0 | 0 | 0 | 0 | 0 | 0 | 0
189 | 25440317 | 25440293 | 10924969 | 1 | 1 | 1 | 3 | 101-1522 | ССЦ Московской обл.,сб.101,поз.1522 | Электроды, тип Э-42А, d=5 мм | 1348 | 1009 | т | т | 1000 | 0.00039 | 10362 | 0 | 0 | 0 | 0 | 1 | 0 | 0.00039 | 2 | 25440300 | 561 | 0 | 0 | 0 | 0 | 0 | 0 | 0 | 0
189 | 25440318 | 25440293 | 10925170 | 1 | 1 | 1 | 3 | 101-1703 | ССЦ Московской обл.,сб.101,поз.1703 | Прокладки резиновые (пластина техническая прессованная) | 1346 | 1009 | кг | кг | 1 | 7.58 | 23.09 | 0 | 0 | 0 | 0 | 1 | 0 | 7.58 | 2 | 25440301 | 562 | 0 | 0 | 0 | 0 | 0 | 0 | 0 | 0
189 | 25440319 | 25440293 | 10925188 | 1 | 1 | 1 | 3 | 101-1714 | ССЦ Московской обл.,сб.101,поз.1714 | Болты строительные с гайками и шайбами | 1348 | 1009 | т | т | 1000 | 0.011 | 9040 | 0 | 0 | 0 | 0 | 1 | 0 | 0.011 | 2 | 25440302 | 563 | 0 | 0 | 0 | 0 | 0 | 0 | 0 | 0
189 | 25440320 | 25440293 | 10931751 | 1 | 1 | 1 | 3 | 113-0367 | ССЦ Московской обл.,сб.113,поз.0367 | Лента полиэтиленовая с липким слоем, марка А | 1346 | 1009 | кг | кг | 1 | 1.58 | 23 | 0 | 0 | 0 | 0 | 1 | 0 | 1.58 | 2 | 25440303 | 564 | 0 | 0 | 0 | 0 | 0 | 0 | 0 | 0
189 | 25440321 | 25440293 | 10947581 | 1 | 1 | 1 | 3 | 300-1695 | ССЦ Московской обл.,сб.300,поз.1695 | Крепления для воздуховодов (подвески СТД-6210, СТД-6208, СТД-6209, подвески регулируемые СТД-446, тяги, хомуты, кронштейны) | 1348 | 1009 | т | т | 1000 | 0.053 | 11980 | 0 | 0 | 0 | 0 | 1 | 0 | 0.053 | 2 | 25440304 | 565 | 0 | 0 | 0 | 0 | 0 | 0 | 0 | 0
189 | 25440322 | 25440293 | 10947664 | 1 | 1 | 1 | 3 | 300-1746 | ССЦ Московской обл.,сб.300,поз.1746 | Заглушки питометражных лючков СТД-8281 в сборе с ниппелем | 1354 | 1010 | шт. | шт. | 1 | 3 | 2.79 | 0 | 0 | 0 | 0 | 1 | 0 | 3 | 2 | 25440305 | 566 | 0 | 0 | 0 | 0 | 0 | 0 | 0 | 0
189 | 25440323 | 25440293 | 10948778 | 1 | 1 | 1 | 3 | 300-1794 | ССЦ Московской обл.,сб.300,поз.1794 | Воздуховоды из оцинкованной стали толщиной 0,7 мм периметром от 1100 до 1600 мм | 1327 | 1005 | м2 | м2 | 1 | 100 | 104.33 | 0 | 0 | 0 | 0 | 1 | 0 | 100 | 2 | 25440306 | 567 | 0 | 0 | 0 | 0 | 0 | 0 | 0 | 0
189 | 25440324 | 25440293 | 10948371 | 1 | 1 | 1 | 3 | 300-1932 | ССЦ Московской обл.,сб.300,поз.1932 | Дроссель-клапаны из лист. и сорт. стали, периметр 1100 до 1600 мм, с сектором управл. | 1371 | 1013 | ШТ | ШТ | 1 | 5 | 145.35 | 0 | 0 | 0 | 0 | 1 | 0 | 5 | 2 | 25440307 | 568 | 0 | 0 | 0 | 0 | 0 | 0 | 0 | 0
189 | 25440325 | 25440293 | 10944629 | 1 | 1 | 1 | 3 | 300-3070 | ССЦ Московской обл.,сб.300,поз.3070 | Сетки металлические в рамках площадью в свету более 0,5 м2 | 1327 | 1005 | м2 | м2 | 1 | 0.15 | 60.2 | 0 | 0 | 0 | 0 | 1 | 0 | 0.15 | 2 | 25440308 | 569 | 0 | 0 | 0 | 0 | 0 | 0 | 0 | 0
189 | 25440326 | 25440293 | 10944675 | 1 | 1 | 1 | 3 | 300-3098 | ССЦ Московской обл.,сб.300,поз.3098 | Шиберы в обечайке из тонколистовой оцинкованной и сортовой стали прямоугольные периметром до 1500 мм | 1354 | 1010 | шт. | шт. | 1 | 3 | 100.45 | 0 | 0 | 0 | 0 | 1 | 0 | 3 | 2 | 25440309 | 570 | 0 | 0 | 0 | 0 | 0 | 0 | 0 | 0
189 | 25440327 | 25440293 | 10969791 | 1 | 1 | 1 | 3 | 544-0089 | ССЦ Московской обл.,сб.544,поз.0089 | Лента липкая изоляционная на поликасиновом компаунде марки ЛСЭПЛ, шириной 20-30 мм, толщиной от 0,14 до 0,19 мм включительно | 1346 | 1009 | кг | кг | 1 | 8.2 | 91.29 | 0 | 0 | 0 | 0 | 1 | 0 | 8.2 | 2 | 25440310 | 571 | 0 | 0 | 0 | 0 | 0 | 0 | 0 | 0
190 | 25440346 | 25440328 | 2285413 | 1 | 1 | 1 | 1 | 1-3.2-50 |  | Затраты труда рабочих, разряд работ 3.2 | 1369 | 1013 | чел.-ч | чел.-ч | 1 | 167.86 | 0 | 0 | 0 | 8.75 | 0 | 1 | 1 | 167.86 | 2 | 25440329 | 572 | 0 | 0 | 0 | 0 | 0 | 0 | 0 | 0
190 | 25440347 | 25440328 | 121548 | 1 | 1 | 1 | 1 | 2 |  | Затраты труда машинистов | 608254 | 1013 | чел.час | чел.час | 1 | 1.3 | 0 | 0 | 0 | 0 | 0 | 1 | 2 | 1.3 | 2 | 25440330 | 573 | 0 | 0 | 0 | 0 | 0 | 0 | 0 | 0
190 | 25440348 | 25440328 | 10975957 | 1 | 1 | 1 | 2 | 021141 | ЦЭМ Московская обл.,сб.02,поз.1141 | Краны на автомобильном ходу при работе на других видах строительства (кроме магистральных трубопроводов) 10 т | 1368 | 1011 | маш.-ч | маш.-ч | 1 | 0.52 | 0 | 112 | 10.58 | 0 | 0 | 1 | 0 | 0.52 | 2 | 25440331 | 574 | 0 | 0 | 0 | 0 | 0 | 0 | 0 | 0
190 | 25440349 | 25440328 | 10976168 | 1 | 1 | 1 | 2 | 030403 | ЦЭМ Московская обл.,сб.03,поз.0403 | Лебедки электрические, тяговым усилием 19,62 (2) кН (т) | 1368 | 1011 | маш.-ч | маш.-ч | 1 | 0.39 | 0 | 6.66 | 0 | 0 | 0 | 1 | 0 | 0.39 | 2 | 25440332 | 575 | 0 | 0 | 0 | 0 | 0 | 0 | 0 | 0
190 | 25440350 | 25440328 | 10976355 | 1 | 1 | 1 | 2 | 040502 | ЦЭМ Московская обл.,сб.04,поз.0502 | Установки для сварки ручной дуговой (постоянного тока) | 1368 | 1011 | маш.-ч | маш.-ч | 1 | 1.79 | 0 | 8.1 | 0 | 0 | 0 | 1 | 0 | 1.79 | 2 | 25440333 | 576 | 0 | 0 | 0 | 0 | 0 | 0 | 0 | 0
190 | 25440351 | 25440328 | 10978959 | 1 | 1 | 1 | 2 | 400001 | ЦЭМ Московская обл.,сб.40,поз.0001 | Автомобили бортовые грузоподъемностью до 5 т | 1368 | 1011 | маш.-ч | маш.-ч | 1 | 0.78 | 0 | 75.4 | 0 | 0 | 0 | 1 | 0 | 0.78 | 2 | 25440334 | 577 | 0 | 0 | 0 | 0 | 0 | 0 | 0 | 0
190 | 25440352 | 25440328 | 10924969 | 1 | 1 | 1 | 3 | 101-1522 | ССЦ Московской обл.,сб.101,поз.1522 | Электроды, тип Э-42А, d=5 мм | 1348 | 1009 | т | т | 1000 | 0.00045 | 10362 | 0 | 0 | 0 | 0 | 1 | 0 | 0.00045 | 2 | 25440335 | 578 | 0 | 0 | 0 | 0 | 0 | 0 | 0 | 0
190 | 25440353 | 25440328 | 10925170 | 1 | 1 | 1 | 3 | 101-1703 | ССЦ Московской обл.,сб.101,поз.1703 | Прокладки резиновые (пластина техническая прессованная) | 1346 | 1009 | кг | кг | 1 | 8 | 23.09 | 0 | 0 | 0 | 0 | 1 | 0 | 8 | 2 | 25440336 | 579 | 0 | 0 | 0 | 0 | 0 | 0 | 0 | 0
190 | 25440354 | 25440328 | 10925188 | 1 | 1 | 1 | 3 | 101-1714 | ССЦ Московской обл.,сб.101,поз.1714 | Болты строительные с гайками и шайбами | 1348 | 1009 | т | т | 1000 | 0.015 | 9040 | 0 | 0 | 0 | 0 | 1 | 0 | 0.015 | 2 | 25440337 | 580 | 0 | 0 | 0 | 0 | 0 | 0 | 0 | 0
190 | 25440355 | 25440328 | 10931751 | 1 | 1 | 1 | 3 | 113-0367 | ССЦ Московской обл.,сб.113,поз.0367 | Лента полиэтиленовая с липким слоем, марка А | 1346 | 1009 | кг | кг | 1 | 2.66 | 23 | 0 | 0 | 0 | 0 | 1 | 0 | 2.66 | 2 | 25440338 | 581 | 0 | 0 | 0 | 0 | 0 | 0 | 0 | 0
190 | 25440356 | 25440328 | 10947581 | 1 | 1 | 1 | 3 | 300-1695 | ССЦ Московской обл.,сб.300,поз.1695 | Крепления для воздуховодов (подвески СТД-6210, СТД-6208, СТД-6209, подвески регулируемые СТД-446, тяги, хомуты, кронштейны) | 1348 | 1009 | т | т | 1000 | 0.119 | 11980 | 0 | 0 | 0 | 0 | 1 | 0 | 0.119 | 2 | 25440339 | 582 | 0 | 0 | 0 | 0 | 0 | 0 | 0 | 0
190 | 25440357 | 25440328 | 10947664 | 1 | 1 | 1 | 3 | 300-1746 | ССЦ Московской обл.,сб.300,поз.1746 | Заглушки питометражных лючков СТД-8281 в сборе с ниппелем | 1354 | 1010 | шт. | шт. | 1 | 6 | 2.79 | 0 | 0 | 0 | 0 | 1 | 0 | 6 | 2 | 25440340 | 583 | 0 | 0 | 0 | 0 | 0 | 0 | 0 | 0
190 | 25440358 | 25440328 | 10948809 | 1 | 1 | 1 | 3 | 300-1786 | ССЦ Московской обл.,сб.300,поз.1786 | Воздуховоды из оцинкованной стали толщиной 0,5 мм диаметром до 200 мм | 1327 | 1005 | м2 | м2 | 1 | 100 | 96.29 | 0 | 0 | 0 | 0 | 1 | 0 | 100 | 2 | 25440341 | 584 | 0 | 0 | 0 | 0 | 0 | 0 | 0 | 0
190 | 25440359 | 25440328 | 10948421 | 1 | 1 | 1 | 3 | 300-1920 | ССЦ Московской обл.,сб.300,поз.1920 | Дроссель-клапаны из тонколист. оцинк. стали, d=до 280 мм | 1371 | 1013 | ШТ | ШТ | 1 | 11 | 64.78 | 0 | 0 | 0 | 0 | 1 | 0 | 11 | 2 | 25440342 | 585 | 0 | 0 | 0 | 0 | 0 | 0 | 0 | 0
190 | 25440360 | 25440328 | 10944624 | 1 | 1 | 1 | 3 | 300-3067 | ССЦ Московской обл.,сб.300,поз.3067 | Сетки металлические в рамках площадью в свету до 0,2 м2 | 1327 | 1005 | м2 | м2 | 1 | 0.33 | 75 | 0 | 0 | 0 | 0 | 1 | 0 | 0.33 | 2 | 25440343 | 586 | 0 | 0 | 0 | 0 | 0 | 0 | 0 | 0
190 | 25440361 | 25440328 | 10944659 | 1 | 1 | 1 | 3 | 300-3090 | ССЦ Московской обл.,сб.300,поз.3090 | Шиберы в обечайке из тонколистовой оцинкованной и сортовой стали круглые диаметром до 315 мм | 1354 | 1010 | шт. | шт. | 1 | 6 | 84.26 | 0 | 0 | 0 | 0 | 1 | 0 | 6 | 2 | 25440344 | 587 | 0 | 0 | 0 | 0 | 0 | 0 | 0 | 0
190 | 25440362 | 25440328 | 10969791 | 1 | 1 | 1 | 3 | 544-0089 | ССЦ Московской обл.,сб.544,поз.0089 | Лента липкая изоляционная на поликасиновом компаунде марки ЛСЭПЛ, шириной 20-30 мм, толщиной от 0,14 до 0,19 мм включительно | 1346 | 1009 | кг | кг | 1 | 14.7 | 91.29 | 0 | 0 | 0 | 0 | 1 | 0 | 14.7 | 2 | 25440345 | 588 | 0 | 0 | 0 | 0 | 0 | 0 | 0 | 0
191 | 25440381 | 25440363 | 2285413 | 1 | 1 | 1 | 1 | 1-3.2-50 |  | Затраты труда рабочих, разряд работ 3.2 | 1369 | 1013 | чел.-ч | чел.-ч | 1 | 167.86 | 0 | 0 | 0 | 8.75 | 0 | 1 | 1 | 167.86 | 2 | 25440364 | 589 | 0 | 0 | 0 | 0 | 0 | 0 | 0 | 0
191 | 25440382 | 25440363 | 121548 | 1 | 1 | 1 | 1 | 2 |  | Затраты труда машинистов | 608254 | 1013 | чел.час | чел.час | 1 | 1.32 | 0 | 0 | 0 | 0 | 0 | 1 | 2 | 1.32 | 2 | 25440365 | 590 | 0 | 0 | 0 | 0 | 0 | 0 | 0 | 0
191 | 25440383 | 25440363 | 10975957 | 1 | 1 | 1 | 2 | 021141 | ЦЭМ Московская обл.,сб.02,поз.1141 | Краны на автомобильном ходу при работе на других видах строительства (кроме магистральных трубопроводов) 10 т | 1368 | 1011 | маш.-ч | маш.-ч | 1 | 0.52 | 0 | 112 | 10.58 | 0 | 0 | 1 | 0 | 0.52 | 2 | 25440366 | 591 | 0 | 0 | 0 | 0 | 0 | 0 | 0 | 0
191 | 25440384 | 25440363 | 10976168 | 1 | 1 | 1 | 2 | 030403 | ЦЭМ Московская обл.,сб.03,поз.0403 | Лебедки электрические, тяговым усилием 19,62 (2) кН (т) | 1368 | 1011 | маш.-ч | маш.-ч | 1 | 0.39 | 0 | 6.66 | 0 | 0 | 0 | 1 | 0 | 0.39 | 2 | 25440367 | 592 | 0 | 0 | 0 | 0 | 0 | 0 | 0 | 0
191 | 25440385 | 25440363 | 10976355 | 1 | 1 | 1 | 2 | 040502 | ЦЭМ Московская обл.,сб.04,поз.0502 | Установки для сварки ручной дуговой (постоянного тока) | 1368 | 1011 | маш.-ч | маш.-ч | 1 | 1.79 | 0 | 8.1 | 0 | 0 | 0 | 1 | 0 | 1.79 | 2 | 25440368 | 593 | 0 | 0 | 0 | 0 | 0 | 0 | 0 | 0
191 | 25440386 | 25440363 | 10978959 | 1 | 1 | 1 | 2 | 400001 | ЦЭМ Московская обл.,сб.40,поз.0001 | Автомобили бортовые грузоподъемностью до 5 т | 1368 | 1011 | маш.-ч | маш.-ч | 1 | 0.8 | 0 | 75.4 | 0 | 0 | 0 | 1 | 0 | 0.8 | 2 | 25440369 | 594 | 0 | 0 | 0 | 0 | 0 | 0 | 0 | 0
191 | 25440387 | 25440363 | 10924969 | 1 | 1 | 1 | 3 | 101-1522 | ССЦ Московской обл.,сб.101,поз.1522 | Электроды, тип Э-42А, d=5 мм | 1348 | 1009 | т | т | 1000 | 0.00045 | 10362 | 0 | 0 | 0 | 0 | 1 | 0 | 0.00045 | 2 | 25440370 | 595 | 0 | 0 | 0 | 0 | 0 | 0 | 0 | 0
191 | 25440388 | 25440363 | 10925170 | 1 | 1 | 1 | 3 | 101-1703 | ССЦ Московской обл.,сб.101,поз.1703 | Прокладки резиновые (пластина техническая прессованная) | 1346 | 1009 | кг | кг | 1 | 8 | 23.09 | 0 | 0 | 0 | 0 | 1 | 0 | 8 | 2 | 25440371 | 596 | 0 | 0 | 0 | 0 | 0 | 0 | 0 | 0
191 | 25440389 | 25440363 | 10925188 | 1 | 1 | 1 | 3 | 101-1714 | ССЦ Московской обл.,сб.101,поз.1714 | Болты строительные с гайками и шайбами | 1348 | 1009 | т | т | 1000 | 0.015 | 9040 | 0 | 0 | 0 | 0 | 1 | 0 | 0.015 | 2 | 25440372 | 597 | 0 | 0 | 0 | 0 | 0 | 0 | 0 | 0
191 | 25440390 | 25440363 | 10931751 | 1 | 1 | 1 | 3 | 113-0367 | ССЦ Московской обл.,сб.113,поз.0367 | Лента полиэтиленовая с липким слоем, марка А | 1346 | 1009 | кг | кг | 1 | 2.66 | 23 | 0 | 0 | 0 | 0 | 1 | 0 | 2.66 | 2 | 25440373 | 598 | 0 | 0 | 0 | 0 | 0 | 0 | 0 | 0
191 | 25440391 | 25440363 | 10947581 | 1 | 1 | 1 | 3 | 300-1695 | ССЦ Московской обл.,сб.300,поз.1695 | Крепления для воздуховодов (подвески СТД-6210, СТД-6208, СТД-6209, подвески регулируемые СТД-446, тяги, хомуты, кронштейны) | 1348 | 1009 | т | т | 1000 | 0.095 | 11980 | 0 | 0 | 0 | 0 | 1 | 0 | 0.095 | 2 | 25440374 | 599 | 0 | 0 | 0 | 0 | 0 | 0 | 0 | 0
191 | 25440392 | 25440363 | 10947664 | 1 | 1 | 1 | 3 | 300-1746 | ССЦ Московской обл.,сб.300,поз.1746 | Заглушки питометражных лючков СТД-8281 в сборе с ниппелем | 1354 | 1010 | шт. | шт. | 1 | 5 | 2.79 | 0 | 0 | 0 | 0 | 1 | 0 | 5 | 2 | 25440375 | 600 | 0 | 0 | 0 | 0 | 0 | 0 | 0 | 0
191 | 25440393 | 25440363 | 10948800 | 1 | 1 | 1 | 3 | 300-1789 | ССЦ Московской обл.,сб.300,поз.1789 | Воздуховоды из оцинкованной стали толщиной 0,6 мм диаметром до 250 мм | 1327 | 1005 | м2 | м2 | 1 | 100 | 93.52 | 0 | 0 | 0 | 0 | 1 | 0 | 100 | 2 | 25440376 | 601 | 0 | 0 | 0 | 0 | 0 | 0 | 0 | 0
191 | 25440394 | 25440363 | 10948421 | 1 | 1 | 1 | 3 | 300-1920 | ССЦ Московской обл.,сб.300,поз.1920 | Дроссель-клапаны из тонколист. оцинк. стали, d=до 280 мм | 1371 | 1013 | ШТ | ШТ | 1 | 9 | 64.78 | 0 | 0 | 0 | 0 | 1 | 0 | 9 | 2 | 25440377 | 602 | 0 | 0 | 0 | 0 | 0 | 0 | 0 | 0
191 | 25440395 | 25440363 | 10944624 | 1 | 1 | 1 | 3 | 300-3067 | ССЦ Московской обл.,сб.300,поз.3067 | Сетки металлические в рамках площадью в свету до 0,2 м2 | 1327 | 1005 | м2 | м2 | 1 | 0.26 | 75 | 0 | 0 | 0 | 0 | 1 | 0 | 0.26 | 2 | 25440378 | 603 | 0 | 0 | 0 | 0 | 0 | 0 | 0 | 0
191 | 25440396 | 25440363 | 10944659 | 1 | 1 | 1 | 3 | 300-3090 | ССЦ Московской обл.,сб.300,поз.3090 | Шиберы в обечайке из тонколистовой оцинкованной и сортовой стали круглые диаметром до 315 мм | 1354 | 1010 | шт. | шт. | 1 | 5 | 84.26 | 0 | 0 | 0 | 0 | 1 | 0 | 5 | 2 | 25440379 | 604 | 0 | 0 | 0 | 0 | 0 | 0 | 0 | 0
191 | 25440397 | 25440363 | 10969791 | 1 | 1 | 1 | 3 | 544-0089 | ССЦ Московской обл.,сб.544,поз.0089 | Лента липкая изоляционная на поликасиновом компаунде марки ЛСЭПЛ, шириной 20-30 мм, толщиной от 0,14 до 0,19 мм включительно | 1346 | 1009 | кг | кг | 1 | 14.7 | 91.29 | 0 | 0 | 0 | 0 | 1 | 0 | 14.7 | 2 | 25440380 | 605 | 0 | 0 | 0 | 0 | 0 | 0 | 0 | 0
213 | 25440416 | 25440398 | 2285413 | 1 | 1 | 1 | 1 | 1-3.2-50 |  | Затраты труда рабочих, разряд работ 3.2 | 1369 | 1013 | чел.-ч | чел.-ч | 1 | 167.86 | 0 | 0 | 0 | 8.75 | 0 | 1 | 1 | 167.86 | 2 | 25440399 | 606 | 0 | 0 | 0 | 0 | 0 | 0 | 0 | 0
213 | 25440417 | 25440398 | 121548 | 1 | 1 | 1 | 1 | 2 |  | Затраты труда машинистов | 608254 | 1013 | чел.час | чел.час | 1 | 1.3 | 0 | 0 | 0 | 0 | 0 | 1 | 2 | 1.3 | 2 | 25440400 | 607 | 0 | 0 | 0 | 0 | 0 | 0 | 0 | 0
213 | 25440418 | 25440398 | 10975957 | 1 | 1 | 1 | 2 | 021141 | ЦЭМ Московская обл.,сб.02,поз.1141 | Краны на автомобильном ходу при работе на других видах строительства (кроме магистральных трубопроводов) 10 т | 1368 | 1011 | маш.-ч | маш.-ч | 1 | 0.52 | 0 | 112 | 10.58 | 0 | 0 | 1 | 0 | 0.52 | 2 | 25440401 | 608 | 0 | 0 | 0 | 0 | 0 | 0 | 0 | 0
213 | 25440419 | 25440398 | 10976168 | 1 | 1 | 1 | 2 | 030403 | ЦЭМ Московская обл.,сб.03,поз.0403 | Лебедки электрические, тяговым усилием 19,62 (2) кН (т) | 1368 | 1011 | маш.-ч | маш.-ч | 1 | 0.39 | 0 | 6.66 | 0 | 0 | 0 | 1 | 0 | 0.39 | 2 | 25440402 | 609 | 0 | 0 | 0 | 0 | 0 | 0 | 0 | 0
213 | 25440420 | 25440398 | 10976355 | 1 | 1 | 1 | 2 | 040502 | ЦЭМ Московская обл.,сб.04,поз.0502 | Установки для сварки ручной дуговой (постоянного тока) | 1368 | 1011 | маш.-ч | маш.-ч | 1 | 1.79 | 0 | 8.1 | 0 | 0 | 0 | 1 | 0 | 1.79 | 2 | 25440403 | 610 | 0 | 0 | 0 | 0 | 0 | 0 | 0 | 0
213 | 25440421 | 25440398 | 10978959 | 1 | 1 | 1 | 2 | 400001 | ЦЭМ Московская обл.,сб.40,поз.0001 | Автомобили бортовые грузоподъемностью до 5 т | 1368 | 1011 | маш.-ч | маш.-ч | 1 | 0.78 | 0 | 75.4 | 0 | 0 | 0 | 1 | 0 | 0.78 | 2 | 25440404 | 611 | 0 | 0 | 0 | 0 | 0 | 0 | 0 | 0
213 | 25440422 | 25440398 | 10924969 | 1 | 1 | 1 | 3 | 101-1522 | ССЦ Московской обл.,сб.101,поз.1522 | Электроды, тип Э-42А, d=5 мм | 1348 | 1009 | т | т | 1000 | 0.00045 | 10362 | 0 | 0 | 0 | 0 | 1 | 0 | 0.00045 | 2 | 25440405 | 612 | 0 | 0 | 0 | 0 | 0 | 0 | 0 | 0
213 | 25440423 | 25440398 | 10925170 | 1 | 1 | 1 | 3 | 101-1703 | ССЦ Московской обл.,сб.101,поз.1703 | Прокладки резиновые (пластина техническая прессованная) | 1346 | 1009 | кг | кг | 1 | 8 | 23.09 | 0 | 0 | 0 | 0 | 1 | 0 | 8 | 2 | 25440406 | 613 | 0 | 0 | 0 | 0 | 0 | 0 | 0 | 0
213 | 25440424 | 25440398 | 10925188 | 1 | 1 | 1 | 3 | 101-1714 | ССЦ Московской обл.,сб.101,поз.1714 | Болты строительные с гайками и шайбами | 1348 | 1009 | т | т | 1000 | 0.015 | 9040 | 0 | 0 | 0 | 0 | 1 | 0 | 0.015 | 2 | 25440407 | 614 | 0 | 0 | 0 | 0 | 0 | 0 | 0 | 0
213 | 25440425 | 25440398 | 10931751 | 1 | 1 | 1 | 3 | 113-0367 | ССЦ Московской обл.,сб.113,поз.0367 | Лента полиэтиленовая с липким слоем, марка А | 1346 | 1009 | кг | кг | 1 | 2.66 | 23 | 0 | 0 | 0 | 0 | 1 | 0 | 2.66 | 2 | 25440408 | 615 | 0 | 0 | 0 | 0 | 0 | 0 | 0 | 0
213 | 25440426 | 25440398 | 10947581 | 1 | 1 | 1 | 3 | 300-1695 | ССЦ Московской обл.,сб.300,поз.1695 | Крепления для воздуховодов (подвески СТД-6210, СТД-6208, СТД-6209, подвески регулируемые СТД-446, тяги, хомуты, кронштейны) | 1348 | 1009 | т | т | 1000 | 0.119 | 11980 | 0 | 0 | 0 | 0 | 1 | 0 | 0.119 | 2 | 25440409 | 616 | 0 | 0 | 0 | 0 | 0 | 0 | 0 | 0
213 | 25440427 | 25440398 | 10947664 | 1 | 1 | 1 | 3 | 300-1746 | ССЦ Московской обл.,сб.300,поз.1746 | Заглушки питометражных лючков СТД-8281 в сборе с ниппелем | 1354 | 1010 | шт. | шт. | 1 | 6 | 2.79 | 0 | 0 | 0 | 0 | 1 | 0 | 6 | 2 | 25440410 | 617 | 0 | 0 | 0 | 0 | 0 | 0 | 0 | 0
213 | 25440428 | 25440398 | 10948809 | 1 | 1 | 1 | 3 | 300-1786 | ССЦ Московской обл.,сб.300,поз.1786 | Воздуховоды из оцинкованной стали толщиной 0,5 мм диаметром до 200 мм | 1327 | 1005 | м2 | м2 | 1 | 100 | 96.29 | 0 | 0 | 0 | 0 | 1 | 0 | 100 | 2 | 25440411 | 618 | 0 | 0 | 0 | 0 | 0 | 0 | 0 | 0
213 | 25440429 | 25440398 | 10948421 | 1 | 1 | 1 | 3 | 300-1920 | ССЦ Московской обл.,сб.300,поз.1920 | Дроссель-клапаны из тонколист. оцинк. стали, d=до 280 мм | 1371 | 1013 | ШТ | ШТ | 1 | 11 | 64.78 | 0 | 0 | 0 | 0 | 1 | 0 | 11 | 2 | 25440412 | 619 | 0 | 0 | 0 | 0 | 0 | 0 | 0 | 0
213 | 25440430 | 25440398 | 10944624 | 1 | 1 | 1 | 3 | 300-3067 | ССЦ Московской обл.,сб.300,поз.3067 | Сетки металлические в рамках площадью в свету до 0,2 м2 | 1327 | 1005 | м2 | м2 | 1 | 0.33 | 75 | 0 | 0 | 0 | 0 | 1 | 0 | 0.33 | 2 | 25440413 | 620 | 0 | 0 | 0 | 0 | 0 | 0 | 0 | 0
213 | 25440431 | 25440398 | 10944659 | 1 | 1 | 1 | 3 | 300-3090 | ССЦ Московской обл.,сб.300,поз.3090 | Шиберы в обечайке из тонколистовой оцинкованной и сортовой стали круглые диаметром до 315 мм | 1354 | 1010 | шт. | шт. | 1 | 6 | 84.26 | 0 | 0 | 0 | 0 | 1 | 0 | 6 | 2 | 25440414 | 621 | 0 | 0 | 0 | 0 | 0 | 0 | 0 | 0
213 | 25440432 | 25440398 | 10969791 | 1 | 1 | 1 | 3 | 544-0089 | ССЦ Московской обл.,сб.544,поз.0089 | Лента липкая изоляционная на поликасиновом компаунде марки ЛСЭПЛ, шириной 20-30 мм, толщиной от 0,14 до 0,19 мм включительно | 1346 | 1009 | кг | кг | 1 | 14.7 | 91.29 | 0 | 0 | 0 | 0 | 1 | 0 | 14.7 | 2 | 25440415 | 622 | 0 | 0 | 0 | 0 | 0 | 0 | 0 | 0
214 | 25440451 | 25440433 | 2285413 | 1 | 1 | 1 | 1 | 1-3.2-50 |  | Затраты труда рабочих, разряд работ 3.2 | 1369 | 1013 | чел.-ч | чел.-ч | 1 | 167.86 | 0 | 0 | 0 | 8.75 | 0 | 1 | 1 | 167.86 | 2 | 25440434 | 623 | 0 | 0 | 0 | 0 | 0 | 0 | 0 | 0
214 | 25440452 | 25440433 | 121548 | 1 | 1 | 1 | 1 | 2 |  | Затраты труда машинистов | 608254 | 1013 | чел.час | чел.час | 1 | 1.32 | 0 | 0 | 0 | 0 | 0 | 1 | 2 | 1.32 | 2 | 25440435 | 624 | 0 | 0 | 0 | 0 | 0 | 0 | 0 | 0
214 | 25440453 | 25440433 | 10975957 | 1 | 1 | 1 | 2 | 021141 | ЦЭМ Московская обл.,сб.02,поз.1141 | Краны на автомобильном ходу при работе на других видах строительства (кроме магистральных трубопроводов) 10 т | 1368 | 1011 | маш.-ч | маш.-ч | 1 | 0.52 | 0 | 112 | 10.58 | 0 | 0 | 1 | 0 | 0.52 | 2 | 25440436 | 625 | 0 | 0 | 0 | 0 | 0 | 0 | 0 | 0
214 | 25440454 | 25440433 | 10976168 | 1 | 1 | 1 | 2 | 030403 | ЦЭМ Московская обл.,сб.03,поз.0403 | Лебедки электрические, тяговым усилием 19,62 (2) кН (т) | 1368 | 1011 | маш.-ч | маш.-ч | 1 | 0.39 | 0 | 6.66 | 0 | 0 | 0 | 1 | 0 | 0.39 | 2 | 25440437 | 626 | 0 | 0 | 0 | 0 | 0 | 0 | 0 | 0
214 | 25440455 | 25440433 | 10976355 | 1 | 1 | 1 | 2 | 040502 | ЦЭМ Московская обл.,сб.04,поз.0502 | Установки для сварки ручной дуговой (постоянного тока) | 1368 | 1011 | маш.-ч | маш.-ч | 1 | 1.79 | 0 | 8.1 | 0 | 0 | 0 | 1 | 0 | 1.79 | 2 | 25440438 | 627 | 0 | 0 | 0 | 0 | 0 | 0 | 0 | 0
214 | 25440456 | 25440433 | 10978959 | 1 | 1 | 1 | 2 | 400001 | ЦЭМ Московская обл.,сб.40,поз.0001 | Автомобили бортовые грузоподъемностью до 5 т | 1368 | 1011 | маш.-ч | маш.-ч | 1 | 0.8 | 0 | 75.4 | 0 | 0 | 0 | 1 | 0 | 0.8 | 2 | 25440439 | 628 | 0 | 0 | 0 | 0 | 0 | 0 | 0 | 0
214 | 25440457 | 25440433 | 10924969 | 1 | 1 | 1 | 3 | 101-1522 | ССЦ Московской обл.,сб.101,поз.1522 | Электроды, тип Э-42А, d=5 мм | 1348 | 1009 | т | т | 1000 | 0.00045 | 10362 | 0 | 0 | 0 | 0 | 1 | 0 | 0.00045 | 2 | 25440440 | 629 | 0 | 0 | 0 | 0 | 0 | 0 | 0 | 0
214 | 25440458 | 25440433 | 10925170 | 1 | 1 | 1 | 3 | 101-1703 | ССЦ Московской обл.,сб.101,поз.1703 | Прокладки резиновые (пластина техническая прессованная) | 1346 | 1009 | кг | кг | 1 | 8 | 23.09 | 0 | 0 | 0 | 0 | 1 | 0 | 8 | 2 | 25440441 | 630 | 0 | 0 | 0 | 0 | 0 | 0 | 0 | 0
214 | 25440459 | 25440433 | 10925188 | 1 | 1 | 1 | 3 | 101-1714 | ССЦ Московской обл.,сб.101,поз.1714 | Болты строительные с гайками и шайбами | 1348 | 1009 | т | т | 1000 | 0.015 | 9040 | 0 | 0 | 0 | 0 | 1 | 0 | 0.015 | 2 | 25440442 | 631 | 0 | 0 | 0 | 0 | 0 | 0 | 0 | 0
214 | 25440460 | 25440433 | 10931751 | 1 | 1 | 1 | 3 | 113-0367 | ССЦ Московской обл.,сб.113,поз.0367 | Лента полиэтиленовая с липким слоем, марка А | 1346 | 1009 | кг | кг | 1 | 2.66 | 23 | 0 | 0 | 0 | 0 | 1 | 0 | 2.66 | 2 | 25440443 | 632 | 0 | 0 | 0 | 0 | 0 | 0 | 0 | 0
214 | 25440461 | 25440433 | 10947581 | 1 | 1 | 1 | 3 | 300-1695 | ССЦ Московской обл.,сб.300,поз.1695 | Крепления для воздуховодов (подвески СТД-6210, СТД-6208, СТД-6209, подвески регулируемые СТД-446, тяги, хомуты, кронштейны) | 1348 | 1009 | т | т | 1000 | 0.095 | 11980 | 0 | 0 | 0 | 0 | 1 | 0 | 0.095 | 2 | 25440444 | 633 | 0 | 0 | 0 | 0 | 0 | 0 | 0 | 0
214 | 25440462 | 25440433 | 10947664 | 1 | 1 | 1 | 3 | 300-1746 | ССЦ Московской обл.,сб.300,поз.1746 | Заглушки питометражных лючков СТД-8281 в сборе с ниппелем | 1354 | 1010 | шт. | шт. | 1 | 5 | 2.79 | 0 | 0 | 0 | 0 | 1 | 0 | 5 | 2 | 25440445 | 634 | 0 | 0 | 0 | 0 | 0 | 0 | 0 | 0
214 | 25440463 | 25440433 | 10948800 | 1 | 1 | 1 | 3 | 300-1789 | ССЦ Московской обл.,сб.300,поз.1789 | Воздуховоды из оцинкованной стали толщиной 0,6 мм диаметром до 250 мм | 1327 | 1005 | м2 | м2 | 1 | 100 | 93.52 | 0 | 0 | 0 | 0 | 1 | 0 | 100 | 2 | 25440446 | 635 | 0 | 0 | 0 | 0 | 0 | 0 | 0 | 0
214 | 25440464 | 25440433 | 10948421 | 1 | 1 | 1 | 3 | 300-1920 | ССЦ Московской обл.,сб.300,поз.1920 | Дроссель-клапаны из тонколист. оцинк. стали, d=до 280 мм | 1371 | 1013 | ШТ | ШТ | 1 | 9 | 64.78 | 0 | 0 | 0 | 0 | 1 | 0 | 9 | 2 | 25440447 | 636 | 0 | 0 | 0 | 0 | 0 | 0 | 0 | 0
214 | 25440465 | 25440433 | 10944624 | 1 | 1 | 1 | 3 | 300-3067 | ССЦ Московской обл.,сб.300,поз.3067 | Сетки металлические в рамках площадью в свету до 0,2 м2 | 1327 | 1005 | м2 | м2 | 1 | 0.26 | 75 | 0 | 0 | 0 | 0 | 1 | 0 | 0.26 | 2 | 25440448 | 637 | 0 | 0 | 0 | 0 | 0 | 0 | 0 | 0
214 | 25440466 | 25440433 | 10944659 | 1 | 1 | 1 | 3 | 300-3090 | ССЦ Московской обл.,сб.300,поз.3090 | Шиберы в обечайке из тонколистовой оцинкованной и сортовой стали круглые диаметром до 315 мм | 1354 | 1010 | шт. | шт. | 1 | 5 | 84.26 | 0 | 0 | 0 | 0 | 1 | 0 | 5 | 2 | 25440449 | 638 | 0 | 0 | 0 | 0 | 0 | 0 | 0 | 0
214 | 25440467 | 25440433 | 10969791 | 1 | 1 | 1 | 3 | 544-0089 | ССЦ Московской обл.,сб.544,поз.0089 | Лента липкая изоляционная на поликасиновом компаунде марки ЛСЭПЛ, шириной 20-30 мм, толщиной от 0,14 до 0,19 мм включительно | 1346 | 1009 | кг | кг | 1 | 14.7 | 91.29 | 0 | 0 | 0 | 0 | 1 | 0 | 14.7 | 2 | 25440450 | 639 | 0 | 0 | 0 | 0 | 0 | 0 | 0 | 0
240 | 25440486 | 25440468 | 2285413 | 1 | 1 | 1 | 1 | 1-3.2-50 |  | Затраты труда рабочих, разряд работ 3.2 | 1369 | 1013 | чел.-ч | чел.-ч | 1 | 167.86 | 0 | 0 | 0 | 8.75 | 0 | 1 | 1 | 167.86 | 2 | 25440469 | 640 | 0 | 0 | 0 | 0 | 0 | 0 | 0 | 0
240 | 25440487 | 25440468 | 121548 | 1 | 1 | 1 | 1 | 2 |  | Затраты труда машинистов | 608254 | 1013 | чел.час | чел.час | 1 | 1.3 | 0 | 0 | 0 | 0 | 0 | 1 | 2 | 1.3 | 2 | 25440470 | 641 | 0 | 0 | 0 | 0 | 0 | 0 | 0 | 0
240 | 25440488 | 25440468 | 10975957 | 1 | 1 | 1 | 2 | 021141 | ЦЭМ Московская обл.,сб.02,поз.1141 | Краны на автомобильном ходу при работе на других видах строительства (кроме магистральных трубопроводов) 10 т | 1368 | 1011 | маш.-ч | маш.-ч | 1 | 0.52 | 0 | 112 | 10.58 | 0 | 0 | 1 | 0 | 0.52 | 2 | 25440471 | 642 | 0 | 0 | 0 | 0 | 0 | 0 | 0 | 0
240 | 25440489 | 25440468 | 10976168 | 1 | 1 | 1 | 2 | 030403 | ЦЭМ Московская обл.,сб.03,поз.0403 | Лебедки электрические, тяговым усилием 19,62 (2) кН (т) | 1368 | 1011 | маш.-ч | маш.-ч | 1 | 0.39 | 0 | 6.66 | 0 | 0 | 0 | 1 | 0 | 0.39 | 2 | 25440472 | 643 | 0 | 0 | 0 | 0 | 0 | 0 | 0 | 0
240 | 25440490 | 25440468 | 10976355 | 1 | 1 | 1 | 2 | 040502 | ЦЭМ Московская обл.,сб.04,поз.0502 | Установки для сварки ручной дуговой (постоянного тока) | 1368 | 1011 | маш.-ч | маш.-ч | 1 | 1.79 | 0 | 8.1 | 0 | 0 | 0 | 1 | 0 | 1.79 | 2 | 25440473 | 644 | 0 | 0 | 0 | 0 | 0 | 0 | 0 | 0
240 | 25440491 | 25440468 | 10978959 | 1 | 1 | 1 | 2 | 400001 | ЦЭМ Московская обл.,сб.40,поз.0001 | Автомобили бортовые грузоподъемностью до 5 т | 1368 | 1011 | маш.-ч | маш.-ч | 1 | 0.78 | 0 | 75.4 | 0 | 0 | 0 | 1 | 0 | 0.78 | 2 | 25440474 | 645 | 0 | 0 | 0 | 0 | 0 | 0 | 0 | 0
240 | 25440492 | 25440468 | 10924969 | 1 | 1 | 1 | 3 | 101-1522 | ССЦ Московской обл.,сб.101,поз.1522 | Электроды, тип Э-42А, d=5 мм | 1348 | 1009 | т | т | 1000 | 0.00045 | 10362 | 0 | 0 | 0 | 0 | 1 | 0 | 0.00045 | 2 | 25440475 | 646 | 0 | 0 | 0 | 0 | 0 | 0 | 0 | 0
240 | 25440493 | 25440468 | 10925170 | 1 | 1 | 1 | 3 | 101-1703 | ССЦ Московской обл.,сб.101,поз.1703 | Прокладки резиновые (пластина техническая прессованная) | 1346 | 1009 | кг | кг | 1 | 8 | 23.09 | 0 | 0 | 0 | 0 | 1 | 0 | 8 | 2 | 25440476 | 647 | 0 | 0 | 0 | 0 | 0 | 0 | 0 | 0
240 | 25440494 | 25440468 | 10925188 | 1 | 1 | 1 | 3 | 101-1714 | ССЦ Московской обл.,сб.101,поз.1714 | Болты строительные с гайками и шайбами | 1348 | 1009 | т | т | 1000 | 0.015 | 9040 | 0 | 0 | 0 | 0 | 1 | 0 | 0.015 | 2 | 25440477 | 648 | 0 | 0 | 0 | 0 | 0 | 0 | 0 | 0
240 | 25440495 | 25440468 | 10931751 | 1 | 1 | 1 | 3 | 113-0367 | ССЦ Московской обл.,сб.113,поз.0367 | Лента полиэтиленовая с липким слоем, марка А | 1346 | 1009 | кг | кг | 1 | 2.66 | 23 | 0 | 0 | 0 | 0 | 1 | 0 | 2.66 | 2 | 25440478 | 649 | 0 | 0 | 0 | 0 | 0 | 0 | 0 | 0
240 | 25440496 | 25440468 | 10947581 | 1 | 1 | 1 | 3 | 300-1695 | ССЦ Московской обл.,сб.300,поз.1695 | Крепления для воздуховодов (подвески СТД-6210, СТД-6208, СТД-6209, подвески регулируемые СТД-446, тяги, хомуты, кронштейны) | 1348 | 1009 | т | т | 1000 | 0.119 | 11980 | 0 | 0 | 0 | 0 | 1 | 0 | 0.119 | 2 | 25440479 | 650 | 0 | 0 | 0 | 0 | 0 | 0 | 0 | 0
240 | 25440497 | 25440468 | 10947664 | 1 | 1 | 1 | 3 | 300-1746 | ССЦ Московской обл.,сб.300,поз.1746 | Заглушки питометражных лючков СТД-8281 в сборе с ниппелем | 1354 | 1010 | шт. | шт. | 1 | 6 | 2.79 | 0 | 0 | 0 | 0 | 1 | 0 | 6 | 2 | 25440480 | 651 | 0 | 0 | 0 | 0 | 0 | 0 | 0 | 0
240 | 25440498 | 25440468 | 10948809 | 1 | 1 | 1 | 3 | 300-1786 | ССЦ Московской обл.,сб.300,поз.1786 | Воздуховоды из оцинкованной стали толщиной 0,5 мм диаметром до 200 мм | 1327 | 1005 | м2 | м2 | 1 | 100 | 96.29 | 0 | 0 | 0 | 0 | 1 | 0 | 100 | 2 | 25440481 | 652 | 0 | 0 | 0 | 0 | 0 | 0 | 0 | 0
240 | 25440499 | 25440468 | 10948421 | 1 | 1 | 1 | 3 | 300-1920 | ССЦ Московской обл.,сб.300,поз.1920 | Дроссель-клапаны из тонколист. оцинк. стали, d=до 280 мм | 1371 | 1013 | ШТ | ШТ | 1 | 11 | 64.78 | 0 | 0 | 0 | 0 | 1 | 0 | 11 | 2 | 25440482 | 653 | 0 | 0 | 0 | 0 | 0 | 0 | 0 | 0
240 | 25440500 | 25440468 | 10944624 | 1 | 1 | 1 | 3 | 300-3067 | ССЦ Московской обл.,сб.300,поз.3067 | Сетки металлические в рамках площадью в свету до 0,2 м2 | 1327 | 1005 | м2 | м2 | 1 | 0.33 | 75 | 0 | 0 | 0 | 0 | 1 | 0 | 0.33 | 2 | 25440483 | 654 | 0 | 0 | 0 | 0 | 0 | 0 | 0 | 0
240 | 25440501 | 25440468 | 10944659 | 1 | 1 | 1 | 3 | 300-3090 | ССЦ Московской обл.,сб.300,поз.3090 | Шиберы в обечайке из тонколистовой оцинкованной и сортовой стали круглые диаметром до 315 мм | 1354 | 1010 | шт. | шт. | 1 | 6 | 84.26 | 0 | 0 | 0 | 0 | 1 | 0 | 6 | 2 | 25440484 | 655 | 0 | 0 | 0 | 0 | 0 | 0 | 0 | 0
240 | 25440502 | 25440468 | 10969791 | 1 | 1 | 1 | 3 | 544-0089 | ССЦ Московской обл.,сб.544,поз.0089 | Лента липкая изоляционная на поликасиновом компаунде марки ЛСЭПЛ, шириной 20-30 мм, толщиной от 0,14 до 0,19 мм включительно | 1346 | 1009 | кг | кг | 1 | 14.7 | 91.29 | 0 | 0 | 0 | 0 | 1 | 0 | 14.7 | 2 | 25440485 | 656 | 0 | 0 | 0 | 0 | 0 | 0 | 0 | 0
241 | 25440521 | 25440503 | 2285413 | 1 | 1 | 1 | 1 | 1-3.2-50 |  | Затраты труда рабочих, разряд работ 3.2 | 1369 | 1013 | чел.-ч | чел.-ч | 1 | 167.86 | 0 | 0 | 0 | 8.75 | 0 | 1 | 1 | 167.86 | 2 | 25440504 | 657 | 0 | 0 | 0 | 0 | 0 | 0 | 0 | 0
241 | 25440522 | 25440503 | 121548 | 1 | 1 | 1 | 1 | 2 |  | Затраты труда машинистов | 608254 | 1013 | чел.час | чел.час | 1 | 1.32 | 0 | 0 | 0 | 0 | 0 | 1 | 2 | 1.32 | 2 | 25440505 | 658 | 0 | 0 | 0 | 0 | 0 | 0 | 0 | 0
241 | 25440523 | 25440503 | 10975957 | 1 | 1 | 1 | 2 | 021141 | ЦЭМ Московская обл.,сб.02,поз.1141 | Краны на автомобильном ходу при работе на других видах строительства (кроме магистральных трубопроводов) 10 т | 1368 | 1011 | маш.-ч | маш.-ч | 1 | 0.52 | 0 | 112 | 10.58 | 0 | 0 | 1 | 0 | 0.52 | 2 | 25440506 | 659 | 0 | 0 | 0 | 0 | 0 | 0 | 0 | 0
241 | 25440524 | 25440503 | 10976168 | 1 | 1 | 1 | 2 | 030403 | ЦЭМ Московская обл.,сб.03,поз.0403 | Лебедки электрические, тяговым усилием 19,62 (2) кН (т) | 1368 | 1011 | маш.-ч | маш.-ч | 1 | 0.39 | 0 | 6.66 | 0 | 0 | 0 | 1 | 0 | 0.39 | 2 | 25440507 | 660 | 0 | 0 | 0 | 0 | 0 | 0 | 0 | 0
241 | 25440525 | 25440503 | 10976355 | 1 | 1 | 1 | 2 | 040502 | ЦЭМ Московская обл.,сб.04,поз.0502 | Установки для сварки ручной дуговой (постоянного тока) | 1368 | 1011 | маш.-ч | маш.-ч | 1 | 1.79 | 0 | 8.1 | 0 | 0 | 0 | 1 | 0 | 1.79 | 2 | 25440508 | 661 | 0 | 0 | 0 | 0 | 0 | 0 | 0 | 0
241 | 25440526 | 25440503 | 10978959 | 1 | 1 | 1 | 2 | 400001 | ЦЭМ Московская обл.,сб.40,поз.0001 | Автомобили бортовые грузоподъемностью до 5 т | 1368 | 1011 | маш.-ч | маш.-ч | 1 | 0.8 | 0 | 75.4 | 0 | 0 | 0 | 1 | 0 | 0.8 | 2 | 25440509 | 662 | 0 | 0 | 0 | 0 | 0 | 0 | 0 | 0
241 | 25440527 | 25440503 | 10924969 | 1 | 1 | 1 | 3 | 101-1522 | ССЦ Московской обл.,сб.101,поз.1522 | Электроды, тип Э-42А, d=5 мм | 1348 | 1009 | т | т | 1000 | 0.00045 | 10362 | 0 | 0 | 0 | 0 | 1 | 0 | 0.00045 | 2 | 25440510 | 663 | 0 | 0 | 0 | 0 | 0 | 0 | 0 | 0
241 | 25440528 | 25440503 | 10925170 | 1 | 1 | 1 | 3 | 101-1703 | ССЦ Московской обл.,сб.101,поз.1703 | Прокладки резиновые (пластина техническая прессованная) | 1346 | 1009 | кг | кг | 1 | 8 | 23.09 | 0 | 0 | 0 | 0 | 1 | 0 | 8 | 2 | 25440511 | 664 | 0 | 0 | 0 | 0 | 0 | 0 | 0 | 0
241 | 25440529 | 25440503 | 10925188 | 1 | 1 | 1 | 3 | 101-1714 | ССЦ Московской обл.,сб.101,поз.1714 | Болты строительные с гайками и шайбами | 1348 | 1009 | т | т | 1000 | 0.015 | 9040 | 0 | 0 | 0 | 0 | 1 | 0 | 0.015 | 2 | 25440512 | 665 | 0 | 0 | 0 | 0 | 0 | 0 | 0 | 0
241 | 25440530 | 25440503 | 10931751 | 1 | 1 | 1 | 3 | 113-0367 | ССЦ Московской обл.,сб.113,поз.0367 | Лента полиэтиленовая с липким слоем, марка А | 1346 | 1009 | кг | кг | 1 | 2.66 | 23 | 0 | 0 | 0 | 0 | 1 | 0 | 2.66 | 2 | 25440513 | 666 | 0 | 0 | 0 | 0 | 0 | 0 | 0 | 0
241 | 25440531 | 25440503 | 10947581 | 1 | 1 | 1 | 3 | 300-1695 | ССЦ Московской обл.,сб.300,поз.1695 | Крепления для воздуховодов (подвески СТД-6210, СТД-6208, СТД-6209, подвески регулируемые СТД-446, тяги, хомуты, кронштейны) | 1348 | 1009 | т | т | 1000 | 0.095 | 11980 | 0 | 0 | 0 | 0 | 1 | 0 | 0.095 | 2 | 25440514 | 667 | 0 | 0 | 0 | 0 | 0 | 0 | 0 | 0
241 | 25440532 | 25440503 | 10947664 | 1 | 1 | 1 | 3 | 300-1746 | ССЦ Московской обл.,сб.300,поз.1746 | Заглушки питометражных лючков СТД-8281 в сборе с ниппелем | 1354 | 1010 | шт. | шт. | 1 | 5 | 2.79 | 0 | 0 | 0 | 0 | 1 | 0 | 5 | 2 | 25440515 | 668 | 0 | 0 | 0 | 0 | 0 | 0 | 0 | 0
241 | 25440533 | 25440503 | 10948800 | 1 | 1 | 1 | 3 | 300-1789 | ССЦ Московской обл.,сб.300,поз.1789 | Воздуховоды из оцинкованной стали толщиной 0,6 мм диаметром до 250 мм | 1327 | 1005 | м2 | м2 | 1 | 100 | 93.52 | 0 | 0 | 0 | 0 | 1 | 0 | 100 | 2 | 25440516 | 669 | 0 | 0 | 0 | 0 | 0 | 0 | 0 | 0
241 | 25440534 | 25440503 | 10948421 | 1 | 1 | 1 | 3 | 300-1920 | ССЦ Московской обл.,сб.300,поз.1920 | Дроссель-клапаны из тонколист. оцинк. стали, d=до 280 мм | 1371 | 1013 | ШТ | ШТ | 1 | 9 | 64.78 | 0 | 0 | 0 | 0 | 1 | 0 | 9 | 2 | 25440517 | 670 | 0 | 0 | 0 | 0 | 0 | 0 | 0 | 0
241 | 25440535 | 25440503 | 10944624 | 1 | 1 | 1 | 3 | 300-3067 | ССЦ Московской обл.,сб.300,поз.3067 | Сетки металлические в рамках площадью в свету до 0,2 м2 | 1327 | 1005 | м2 | м2 | 1 | 0.26 | 75 | 0 | 0 | 0 | 0 | 1 | 0 | 0.26 | 2 | 25440518 | 671 | 0 | 0 | 0 | 0 | 0 | 0 | 0 | 0
241 | 25440536 | 25440503 | 10944659 | 1 | 1 | 1 | 3 | 300-3090 | ССЦ Московской обл.,сб.300,поз.3090 | Шиберы в обечайке из тонколистовой оцинкованной и сортовой стали круглые диаметром до 315 мм | 1354 | 1010 | шт. | шт. | 1 | 5 | 84.26 | 0 | 0 | 0 | 0 | 1 | 0 | 5 | 2 | 25440519 | 672 | 0 | 0 | 0 | 0 | 0 | 0 | 0 | 0
241 | 25440537 | 25440503 | 10969791 | 1 | 1 | 1 | 3 | 544-0089 | ССЦ Московской обл.,сб.544,поз.0089 | Лента липкая изоляционная на поликасиновом компаунде марки ЛСЭПЛ, шириной 20-30 мм, толщиной от 0,14 до 0,19 мм включительно | 1346 | 1009 | кг | кг | 1 | 14.7 | 91.29 | 0 | 0 | 0 | 0 | 1 | 0 | 14.7 | 2 | 25440520 | 673 | 0 | 0 | 0 | 0 | 0 | 0 | 0 | 0
263 | 25440556 | 25440538 | 2285413 | 1 | 1 | 1 | 1 | 1-3.2-50 |  | Затраты труда рабочих, разряд работ 3.2 | 1369 | 1013 | чел.-ч | чел.-ч | 1 | 167.86 | 0 | 0 | 0 | 8.75 | 0 | 1 | 1 | 167.86 | 2 | 25440539 | 674 | 0 | 0 | 0 | 0 | 0 | 0 | 0 | 0
263 | 25440557 | 25440538 | 121548 | 1 | 1 | 1 | 1 | 2 |  | Затраты труда машинистов | 608254 | 1013 | чел.час | чел.час | 1 | 1.3 | 0 | 0 | 0 | 0 | 0 | 1 | 2 | 1.3 | 2 | 25440540 | 675 | 0 | 0 | 0 | 0 | 0 | 0 | 0 | 0
263 | 25440558 | 25440538 | 10975957 | 1 | 1 | 1 | 2 | 021141 | ЦЭМ Московская обл.,сб.02,поз.1141 | Краны на автомобильном ходу при работе на других видах строительства (кроме магистральных трубопроводов) 10 т | 1368 | 1011 | маш.-ч | маш.-ч | 1 | 0.52 | 0 | 112 | 10.58 | 0 | 0 | 1 | 0 | 0.52 | 2 | 25440541 | 676 | 0 | 0 | 0 | 0 | 0 | 0 | 0 | 0
263 | 25440559 | 25440538 | 10976168 | 1 | 1 | 1 | 2 | 030403 | ЦЭМ Московская обл.,сб.03,поз.0403 | Лебедки электрические, тяговым усилием 19,62 (2) кН (т) | 1368 | 1011 | маш.-ч | маш.-ч | 1 | 0.39 | 0 | 6.66 | 0 | 0 | 0 | 1 | 0 | 0.39 | 2 | 25440542 | 677 | 0 | 0 | 0 | 0 | 0 | 0 | 0 | 0
263 | 25440560 | 25440538 | 10976355 | 1 | 1 | 1 | 2 | 040502 | ЦЭМ Московская обл.,сб.04,поз.0502 | Установки для сварки ручной дуговой (постоянного тока) | 1368 | 1011 | маш.-ч | маш.-ч | 1 | 1.79 | 0 | 8.1 | 0 | 0 | 0 | 1 | 0 | 1.79 | 2 | 25440543 | 678 | 0 | 0 | 0 | 0 | 0 | 0 | 0 | 0
263 | 25440561 | 25440538 | 10978959 | 1 | 1 | 1 | 2 | 400001 | ЦЭМ Московская обл.,сб.40,поз.0001 | Автомобили бортовые грузоподъемностью до 5 т | 1368 | 1011 | маш.-ч | маш.-ч | 1 | 0.78 | 0 | 75.4 | 0 | 0 | 0 | 1 | 0 | 0.78 | 2 | 25440544 | 679 | 0 | 0 | 0 | 0 | 0 | 0 | 0 | 0
263 | 25440562 | 25440538 | 10924969 | 1 | 1 | 1 | 3 | 101-1522 | ССЦ Московской обл.,сб.101,поз.1522 | Электроды, тип Э-42А, d=5 мм | 1348 | 1009 | т | т | 1000 | 0.00045 | 10362 | 0 | 0 | 0 | 0 | 1 | 0 | 0.00045 | 2 | 25440545 | 680 | 0 | 0 | 0 | 0 | 0 | 0 | 0 | 0
263 | 25440563 | 25440538 | 10925170 | 1 | 1 | 1 | 3 | 101-1703 | ССЦ Московской обл.,сб.101,поз.1703 | Прокладки резиновые (пластина техническая прессованная) | 1346 | 1009 | кг | кг | 1 | 8 | 23.09 | 0 | 0 | 0 | 0 | 1 | 0 | 8 | 2 | 25440546 | 681 | 0 | 0 | 0 | 0 | 0 | 0 | 0 | 0
263 | 25440564 | 25440538 | 10925188 | 1 | 1 | 1 | 3 | 101-1714 | ССЦ Московской обл.,сб.101,поз.1714 | Болты строительные с гайками и шайбами | 1348 | 1009 | т | т | 1000 | 0.015 | 9040 | 0 | 0 | 0 | 0 | 1 | 0 | 0.015 | 2 | 25440547 | 682 | 0 | 0 | 0 | 0 | 0 | 0 | 0 | 0
263 | 25440565 | 25440538 | 10931751 | 1 | 1 | 1 | 3 | 113-0367 | ССЦ Московской обл.,сб.113,поз.0367 | Лента полиэтиленовая с липким слоем, марка А | 1346 | 1009 | кг | кг | 1 | 2.66 | 23 | 0 | 0 | 0 | 0 | 1 | 0 | 2.66 | 2 | 25440548 | 683 | 0 | 0 | 0 | 0 | 0 | 0 | 0 | 0
263 | 25440566 | 25440538 | 10947581 | 1 | 1 | 1 | 3 | 300-1695 | ССЦ Московской обл.,сб.300,поз.1695 | Крепления для воздуховодов (подвески СТД-6210, СТД-6208, СТД-6209, подвески регулируемые СТД-446, тяги, хомуты, кронштейны) | 1348 | 1009 | т | т | 1000 | 0.119 | 11980 | 0 | 0 | 0 | 0 | 1 | 0 | 0.119 | 2 | 25440549 | 684 | 0 | 0 | 0 | 0 | 0 | 0 | 0 | 0
263 | 25440567 | 25440538 | 10947664 | 1 | 1 | 1 | 3 | 300-1746 | ССЦ Московской обл.,сб.300,поз.1746 | Заглушки питометражных лючков СТД-8281 в сборе с ниппелем | 1354 | 1010 | шт. | шт. | 1 | 6 | 2.79 | 0 | 0 | 0 | 0 | 1 | 0 | 6 | 2 | 25440550 | 685 | 0 | 0 | 0 | 0 | 0 | 0 | 0 | 0
263 | 25440568 | 25440538 | 10948809 | 1 | 1 | 1 | 3 | 300-1786 | ССЦ Московской обл.,сб.300,поз.1786 | Воздуховоды из оцинкованной стали толщиной 0,5 мм диаметром до 200 мм | 1327 | 1005 | м2 | м2 | 1 | 100 | 96.29 | 0 | 0 | 0 | 0 | 1 | 0 | 100 | 2 | 25440551 | 686 | 0 | 0 | 0 | 0 | 0 | 0 | 0 | 0
263 | 25440569 | 25440538 | 10948421 | 1 | 1 | 1 | 3 | 300-1920 | ССЦ Московской обл.,сб.300,поз.1920 | Дроссель-клапаны из тонколист. оцинк. стали, d=до 280 мм | 1371 | 1013 | ШТ | ШТ | 1 | 11 | 64.78 | 0 | 0 | 0 | 0 | 1 | 0 | 11 | 2 | 25440552 | 687 | 0 | 0 | 0 | 0 | 0 | 0 | 0 | 0
263 | 25440570 | 25440538 | 10944624 | 1 | 1 | 1 | 3 | 300-3067 | ССЦ Московской обл.,сб.300,поз.3067 | Сетки металлические в рамках площадью в свету до 0,2 м2 | 1327 | 1005 | м2 | м2 | 1 | 0.33 | 75 | 0 | 0 | 0 | 0 | 1 | 0 | 0.33 | 2 | 25440553 | 688 | 0 | 0 | 0 | 0 | 0 | 0 | 0 | 0
263 | 25440571 | 25440538 | 10944659 | 1 | 1 | 1 | 3 | 300-3090 | ССЦ Московской обл.,сб.300,поз.3090 | Шиберы в обечайке из тонколистовой оцинкованной и сортовой стали круглые диаметром до 315 мм | 1354 | 1010 | шт. | шт. | 1 | 6 | 84.26 | 0 | 0 | 0 | 0 | 1 | 0 | 6 | 2 | 25440554 | 689 | 0 | 0 | 0 | 0 | 0 | 0 | 0 | 0
263 | 25440572 | 25440538 | 10969791 | 1 | 1 | 1 | 3 | 544-0089 | ССЦ Московской обл.,сб.544,поз.0089 | Лента липкая изоляционная на поликасиновом компаунде марки ЛСЭПЛ, шириной 20-30 мм, толщиной от 0,14 до 0,19 мм включительно | 1346 | 1009 | кг | кг | 1 | 14.7 | 91.29 | 0 | 0 | 0 | 0 | 1 | 0 | 14.7 | 2 | 25440555 | 690 | 0 | 0 | 0 | 0 | 0 | 0 | 0 | 0
264 | 25440591 | 25440573 | 2285413 | 1 | 1 | 1 | 1 | 1-3.2-50 |  | Затраты труда рабочих, разряд работ 3.2 | 1369 | 1013 | чел.-ч | чел.-ч | 1 | 167.86 | 0 | 0 | 0 | 8.75 | 0 | 1 | 1 | 167.86 | 2 | 25440574 | 691 | 0 | 0 | 0 | 0 | 0 | 0 | 0 | 0
264 | 25440592 | 25440573 | 121548 | 1 | 1 | 1 | 1 | 2 |  | Затраты труда машинистов | 608254 | 1013 | чел.час | чел.час | 1 | 1.32 | 0 | 0 | 0 | 0 | 0 | 1 | 2 | 1.32 | 2 | 25440575 | 692 | 0 | 0 | 0 | 0 | 0 | 0 | 0 | 0
264 | 25440593 | 25440573 | 10975957 | 1 | 1 | 1 | 2 | 021141 | ЦЭМ Московская обл.,сб.02,поз.1141 | Краны на автомобильном ходу при работе на других видах строительства (кроме магистральных трубопроводов) 10 т | 1368 | 1011 | маш.-ч | маш.-ч | 1 | 0.52 | 0 | 112 | 10.58 | 0 | 0 | 1 | 0 | 0.52 | 2 | 25440576 | 693 | 0 | 0 | 0 | 0 | 0 | 0 | 0 | 0
264 | 25440594 | 25440573 | 10976168 | 1 | 1 | 1 | 2 | 030403 | ЦЭМ Московская обл.,сб.03,поз.0403 | Лебедки электрические, тяговым усилием 19,62 (2) кН (т) | 1368 | 1011 | маш.-ч | маш.-ч | 1 | 0.39 | 0 | 6.66 | 0 | 0 | 0 | 1 | 0 | 0.39 | 2 | 25440577 | 694 | 0 | 0 | 0 | 0 | 0 | 0 | 0 | 0
264 | 25440595 | 25440573 | 10976355 | 1 | 1 | 1 | 2 | 040502 | ЦЭМ Московская обл.,сб.04,поз.0502 | Установки для сварки ручной дуговой (постоянного тока) | 1368 | 1011 | маш.-ч | маш.-ч | 1 | 1.79 | 0 | 8.1 | 0 | 0 | 0 | 1 | 0 | 1.79 | 2 | 25440578 | 695 | 0 | 0 | 0 | 0 | 0 | 0 | 0 | 0
264 | 25440596 | 25440573 | 10978959 | 1 | 1 | 1 | 2 | 400001 | ЦЭМ Московская обл.,сб.40,поз.0001 | Автомобили бортовые грузоподъемностью до 5 т | 1368 | 1011 | маш.-ч | маш.-ч | 1 | 0.8 | 0 | 75.4 | 0 | 0 | 0 | 1 | 0 | 0.8 | 2 | 25440579 | 696 | 0 | 0 | 0 | 0 | 0 | 0 | 0 | 0
264 | 25440597 | 25440573 | 10924969 | 1 | 1 | 1 | 3 | 101-1522 | ССЦ Московской обл.,сб.101,поз.1522 | Электроды, тип Э-42А, d=5 мм | 1348 | 1009 | т | т | 1000 | 0.00045 | 10362 | 0 | 0 | 0 | 0 | 1 | 0 | 0.00045 | 2 | 25440580 | 697 | 0 | 0 | 0 | 0 | 0 | 0 | 0 | 0
264 | 25440598 | 25440573 | 10925170 | 1 | 1 | 1 | 3 | 101-1703 | ССЦ Московской обл.,сб.101,поз.1703 | Прокладки резиновые (пластина техническая прессованная) | 1346 | 1009 | кг | кг | 1 | 8 | 23.09 | 0 | 0 | 0 | 0 | 1 | 0 | 8 | 2 | 25440581 | 698 | 0 | 0 | 0 | 0 | 0 | 0 | 0 | 0
264 | 25440599 | 25440573 | 10925188 | 1 | 1 | 1 | 3 | 101-1714 | ССЦ Московской обл.,сб.101,поз.1714 | Болты строительные с гайками и шайбами | 1348 | 1009 | т | т | 1000 | 0.015 | 9040 | 0 | 0 | 0 | 0 | 1 | 0 | 0.015 | 2 | 25440582 | 699 | 0 | 0 | 0 | 0 | 0 | 0 | 0 | 0
264 | 25440600 | 25440573 | 10931751 | 1 | 1 | 1 | 3 | 113-0367 | ССЦ Московской обл.,сб.113,поз.0367 | Лента полиэтиленовая с липким слоем, марка А | 1346 | 1009 | кг | кг | 1 | 2.66 | 23 | 0 | 0 | 0 | 0 | 1 | 0 | 2.66 | 2 | 25440583 | 700 | 0 | 0 | 0 | 0 | 0 | 0 | 0 | 0
264 | 25440601 | 25440573 | 10947581 | 1 | 1 | 1 | 3 | 300-1695 | ССЦ Московской обл.,сб.300,поз.1695 | Крепления для воздуховодов (подвески СТД-6210, СТД-6208, СТД-6209, подвески регулируемые СТД-446, тяги, хомуты, кронштейны) | 1348 | 1009 | т | т | 1000 | 0.095 | 11980 | 0 | 0 | 0 | 0 | 1 | 0 | 0.095 | 2 | 25440584 | 701 | 0 | 0 | 0 | 0 | 0 | 0 | 0 | 0
264 | 25440602 | 25440573 | 10947664 | 1 | 1 | 1 | 3 | 300-1746 | ССЦ Московской обл.,сб.300,поз.1746 | Заглушки питометражных лючков СТД-8281 в сборе с ниппелем | 1354 | 1010 | шт. | шт. | 1 | 5 | 2.79 | 0 | 0 | 0 | 0 | 1 | 0 | 5 | 2 | 25440585 | 702 | 0 | 0 | 0 | 0 | 0 | 0 | 0 | 0
264 | 25440603 | 25440573 | 10948800 | 1 | 1 | 1 | 3 | 300-1789 | ССЦ Московской обл.,сб.300,поз.1789 | Воздуховоды из оцинкованной стали толщиной 0,6 мм диаметром до 250 мм | 1327 | 1005 | м2 | м2 | 1 | 100 | 93.52 | 0 | 0 | 0 | 0 | 1 | 0 | 100 | 2 | 25440586 | 703 | 0 | 0 | 0 | 0 | 0 | 0 | 0 | 0
264 | 25440604 | 25440573 | 10948421 | 1 | 1 | 1 | 3 | 300-1920 | ССЦ Московской обл.,сб.300,поз.1920 | Дроссель-клапаны из тонколист. оцинк. стали, d=до 280 мм | 1371 | 1013 | ШТ | ШТ | 1 | 9 | 64.78 | 0 | 0 | 0 | 0 | 1 | 0 | 9 | 2 | 25440587 | 704 | 0 | 0 | 0 | 0 | 0 | 0 | 0 | 0
264 | 25440605 | 25440573 | 10944624 | 1 | 1 | 1 | 3 | 300-3067 | ССЦ Московской обл.,сб.300,поз.3067 | Сетки металлические в рамках площадью в свету до 0,2 м2 | 1327 | 1005 | м2 | м2 | 1 | 0.26 | 75 | 0 | 0 | 0 | 0 | 1 | 0 | 0.26 | 2 | 25440588 | 705 | 0 | 0 | 0 | 0 | 0 | 0 | 0 | 0
264 | 25440606 | 25440573 | 10944659 | 1 | 1 | 1 | 3 | 300-3090 | ССЦ Московской обл.,сб.300,поз.3090 | Шиберы в обечайке из тонколистовой оцинкованной и сортовой стали круглые диаметром до 315 мм | 1354 | 1010 | шт. | шт. | 1 | 5 | 84.26 | 0 | 0 | 0 | 0 | 1 | 0 | 5 | 2 | 25440589 | 706 | 0 | 0 | 0 | 0 | 0 | 0 | 0 | 0
264 | 25440607 | 25440573 | 10969791 | 1 | 1 | 1 | 3 | 544-0089 | ССЦ Московской обл.,сб.544,поз.0089 | Лента липкая изоляционная на поликасиновом компаунде марки ЛСЭПЛ, шириной 20-30 мм, толщиной от 0,14 до 0,19 мм включительно | 1346 | 1009 | кг | кг | 1 | 14.7 | 91.29 | 0 | 0 | 0 | 0 | 1 | 0 | 14.7 | 2 | 25440590 | 707 | 0 | 0 | 0 | 0 | 0 | 0 | 0 | 0
286 | 25440626 | 25440608 | 2285413 | 1 | 1 | 1 | 1 | 1-3.2-50 |  | Затраты труда рабочих, разряд работ 3.2 | 1369 | 1013 | чел.-ч | чел.-ч | 1 | 167.86 | 0 | 0 | 0 | 8.75 | 0 | 1 | 1 | 167.86 | 2 | 25440609 | 708 | 0 | 0 | 0 | 0 | 0 | 0 | 0 | 0
286 | 25440627 | 25440608 | 121548 | 1 | 1 | 1 | 1 | 2 |  | Затраты труда машинистов | 608254 | 1013 | чел.час | чел.час | 1 | 1.3 | 0 | 0 | 0 | 0 | 0 | 1 | 2 | 1.3 | 2 | 25440610 | 709 | 0 | 0 | 0 | 0 | 0 | 0 | 0 | 0
286 | 25440628 | 25440608 | 10975957 | 1 | 1 | 1 | 2 | 021141 | ЦЭМ Московская обл.,сб.02,поз.1141 | Краны на автомобильном ходу при работе на других видах строительства (кроме магистральных трубопроводов) 10 т | 1368 | 1011 | маш.-ч | маш.-ч | 1 | 0.52 | 0 | 112 | 10.58 | 0 | 0 | 1 | 0 | 0.52 | 2 | 25440611 | 710 | 0 | 0 | 0 | 0 | 0 | 0 | 0 | 0
286 | 25440629 | 25440608 | 10976168 | 1 | 1 | 1 | 2 | 030403 | ЦЭМ Московская обл.,сб.03,поз.0403 | Лебедки электрические, тяговым усилием 19,62 (2) кН (т) | 1368 | 1011 | маш.-ч | маш.-ч | 1 | 0.39 | 0 | 6.66 | 0 | 0 | 0 | 1 | 0 | 0.39 | 2 | 25440612 | 711 | 0 | 0 | 0 | 0 | 0 | 0 | 0 | 0
286 | 25440630 | 25440608 | 10976355 | 1 | 1 | 1 | 2 | 040502 | ЦЭМ Московская обл.,сб.04,поз.0502 | Установки для сварки ручной дуговой (постоянного тока) | 1368 | 1011 | маш.-ч | маш.-ч | 1 | 1.79 | 0 | 8.1 | 0 | 0 | 0 | 1 | 0 | 1.79 | 2 | 25440613 | 712 | 0 | 0 | 0 | 0 | 0 | 0 | 0 | 0
286 | 25440631 | 25440608 | 10978959 | 1 | 1 | 1 | 2 | 400001 | ЦЭМ Московская обл.,сб.40,поз.0001 | Автомобили бортовые грузоподъемностью до 5 т | 1368 | 1011 | маш.-ч | маш.-ч | 1 | 0.78 | 0 | 75.4 | 0 | 0 | 0 | 1 | 0 | 0.78 | 2 | 25440614 | 713 | 0 | 0 | 0 | 0 | 0 | 0 | 0 | 0
286 | 25440632 | 25440608 | 10924969 | 1 | 1 | 1 | 3 | 101-1522 | ССЦ Московской обл.,сб.101,поз.1522 | Электроды, тип Э-42А, d=5 мм | 1348 | 1009 | т | т | 1000 | 0.00045 | 10362 | 0 | 0 | 0 | 0 | 1 | 0 | 0.00045 | 2 | 25440615 | 714 | 0 | 0 | 0 | 0 | 0 | 0 | 0 | 0
286 | 25440633 | 25440608 | 10925170 | 1 | 1 | 1 | 3 | 101-1703 | ССЦ Московской обл.,сб.101,поз.1703 | Прокладки резиновые (пластина техническая прессованная) | 1346 | 1009 | кг | кг | 1 | 8 | 23.09 | 0 | 0 | 0 | 0 | 1 | 0 | 8 | 2 | 25440616 | 715 | 0 | 0 | 0 | 0 | 0 | 0 | 0 | 0
286 | 25440634 | 25440608 | 10925188 | 1 | 1 | 1 | 3 | 101-1714 | ССЦ Московской обл.,сб.101,поз.1714 | Болты строительные с гайками и шайбами | 1348 | 1009 | т | т | 1000 | 0.015 | 9040 | 0 | 0 | 0 | 0 | 1 | 0 | 0.015 | 2 | 25440617 | 716 | 0 | 0 | 0 | 0 | 0 | 0 | 0 | 0
286 | 25440635 | 25440608 | 10931751 | 1 | 1 | 1 | 3 | 113-0367 | ССЦ Московской обл.,сб.113,поз.0367 | Лента полиэтиленовая с липким слоем, марка А | 1346 | 1009 | кг | кг | 1 | 2.66 | 23 | 0 | 0 | 0 | 0 | 1 | 0 | 2.66 | 2 | 25440618 | 717 | 0 | 0 | 0 | 0 | 0 | 0 | 0 | 0
286 | 25440636 | 25440608 | 10947581 | 1 | 1 | 1 | 3 | 300-1695 | ССЦ Московской обл.,сб.300,поз.1695 | Крепления для воздуховодов (подвески СТД-6210, СТД-6208, СТД-6209, подвески регулируемые СТД-446, тяги, хомуты, кронштейны) | 1348 | 1009 | т | т | 1000 | 0.119 | 11980 | 0 | 0 | 0 | 0 | 1 | 0 | 0.119 | 2 | 25440619 | 718 | 0 | 0 | 0 | 0 | 0 | 0 | 0 | 0
286 | 25440637 | 25440608 | 10947664 | 1 | 1 | 1 | 3 | 300-1746 | ССЦ Московской обл.,сб.300,поз.1746 | Заглушки питометражных лючков СТД-8281 в сборе с ниппелем | 1354 | 1010 | шт. | шт. | 1 | 6 | 2.79 | 0 | 0 | 0 | 0 | 1 | 0 | 6 | 2 | 25440620 | 719 | 0 | 0 | 0 | 0 | 0 | 0 | 0 | 0
286 | 25440638 | 25440608 | 10948809 | 1 | 1 | 1 | 3 | 300-1786 | ССЦ Московской обл.,сб.300,поз.1786 | Воздуховоды из оцинкованной стали толщиной 0,5 мм диаметром до 200 мм | 1327 | 1005 | м2 | м2 | 1 | 100 | 96.29 | 0 | 0 | 0 | 0 | 1 | 0 | 100 | 2 | 25440621 | 720 | 0 | 0 | 0 | 0 | 0 | 0 | 0 | 0
286 | 25440639 | 25440608 | 10948421 | 1 | 1 | 1 | 3 | 300-1920 | ССЦ Московской обл.,сб.300,поз.1920 | Дроссель-клапаны из тонколист. оцинк. стали, d=до 280 мм | 1371 | 1013 | ШТ | ШТ | 1 | 11 | 64.78 | 0 | 0 | 0 | 0 | 1 | 0 | 11 | 2 | 25440622 | 721 | 0 | 0 | 0 | 0 | 0 | 0 | 0 | 0
286 | 25440640 | 25440608 | 10944624 | 1 | 1 | 1 | 3 | 300-3067 | ССЦ Московской обл.,сб.300,поз.3067 | Сетки металлические в рамках площадью в свету до 0,2 м2 | 1327 | 1005 | м2 | м2 | 1 | 0.33 | 75 | 0 | 0 | 0 | 0 | 1 | 0 | 0.33 | 2 | 25440623 | 722 | 0 | 0 | 0 | 0 | 0 | 0 | 0 | 0
286 | 25440641 | 25440608 | 10944659 | 1 | 1 | 1 | 3 | 300-3090 | ССЦ Московской обл.,сб.300,поз.3090 | Шиберы в обечайке из тонколистовой оцинкованной и сортовой стали круглые диаметром до 315 мм | 1354 | 1010 | шт. | шт. | 1 | 6 | 84.26 | 0 | 0 | 0 | 0 | 1 | 0 | 6 | 2 | 25440624 | 723 | 0 | 0 | 0 | 0 | 0 | 0 | 0 | 0
286 | 25440642 | 25440608 | 10969791 | 1 | 1 | 1 | 3 | 544-0089 | ССЦ Московской обл.,сб.544,поз.0089 | Лента липкая изоляционная на поликасиновом компаунде марки ЛСЭПЛ, шириной 20-30 мм, толщиной от 0,14 до 0,19 мм включительно | 1346 | 1009 | кг | кг | 1 | 14.7 | 91.29 | 0 | 0 | 0 | 0 | 1 | 0 | 14.7 | 2 | 25440625 | 724 | 0 | 0 | 0 | 0 | 0 | 0 | 0 | 0
287 | 25440661 | 25440643 | 2285413 | 1 | 1 | 1 | 1 | 1-3.2-50 |  | Затраты труда рабочих, разряд работ 3.2 | 1369 | 1013 | чел.-ч | чел.-ч | 1 | 167.86 | 0 | 0 | 0 | 8.75 | 0 | 1 | 1 | 167.86 | 2 | 25440644 | 725 | 0 | 0 | 0 | 0 | 0 | 0 | 0 | 0
287 | 25440662 | 25440643 | 121548 | 1 | 1 | 1 | 1 | 2 |  | Затраты труда машинистов | 608254 | 1013 | чел.час | чел.час | 1 | 1.32 | 0 | 0 | 0 | 0 | 0 | 1 | 2 | 1.32 | 2 | 25440645 | 726 | 0 | 0 | 0 | 0 | 0 | 0 | 0 | 0
287 | 25440663 | 25440643 | 10975957 | 1 | 1 | 1 | 2 | 021141 | ЦЭМ Московская обл.,сб.02,поз.1141 | Краны на автомобильном ходу при работе на других видах строительства (кроме магистральных трубопроводов) 10 т | 1368 | 1011 | маш.-ч | маш.-ч | 1 | 0.52 | 0 | 112 | 10.58 | 0 | 0 | 1 | 0 | 0.52 | 2 | 25440646 | 727 | 0 | 0 | 0 | 0 | 0 | 0 | 0 | 0
287 | 25440664 | 25440643 | 10976168 | 1 | 1 | 1 | 2 | 030403 | ЦЭМ Московская обл.,сб.03,поз.0403 | Лебедки электрические, тяговым усилием 19,62 (2) кН (т) | 1368 | 1011 | маш.-ч | маш.-ч | 1 | 0.39 | 0 | 6.66 | 0 | 0 | 0 | 1 | 0 | 0.39 | 2 | 25440647 | 728 | 0 | 0 | 0 | 0 | 0 | 0 | 0 | 0
287 | 25440665 | 25440643 | 10976355 | 1 | 1 | 1 | 2 | 040502 | ЦЭМ Московская обл.,сб.04,поз.0502 | Установки для сварки ручной дуговой (постоянного тока) | 1368 | 1011 | маш.-ч | маш.-ч | 1 | 1.79 | 0 | 8.1 | 0 | 0 | 0 | 1 | 0 | 1.79 | 2 | 25440648 | 729 | 0 | 0 | 0 | 0 | 0 | 0 | 0 | 0
287 | 25440666 | 25440643 | 10978959 | 1 | 1 | 1 | 2 | 400001 | ЦЭМ Московская обл.,сб.40,поз.0001 | Автомобили бортовые грузоподъемностью до 5 т | 1368 | 1011 | маш.-ч | маш.-ч | 1 | 0.8 | 0 | 75.4 | 0 | 0 | 0 | 1 | 0 | 0.8 | 2 | 25440649 | 730 | 0 | 0 | 0 | 0 | 0 | 0 | 0 | 0
287 | 25440667 | 25440643 | 10924969 | 1 | 1 | 1 | 3 | 101-1522 | ССЦ Московской обл.,сб.101,поз.1522 | Электроды, тип Э-42А, d=5 мм | 1348 | 1009 | т | т | 1000 | 0.00045 | 10362 | 0 | 0 | 0 | 0 | 1 | 0 | 0.00045 | 2 | 25440650 | 731 | 0 | 0 | 0 | 0 | 0 | 0 | 0 | 0
287 | 25440668 | 25440643 | 10925170 | 1 | 1 | 1 | 3 | 101-1703 | ССЦ Московской обл.,сб.101,поз.1703 | Прокладки резиновые (пластина техническая прессованная) | 1346 | 1009 | кг | кг | 1 | 8 | 23.09 | 0 | 0 | 0 | 0 | 1 | 0 | 8 | 2 | 25440651 | 732 | 0 | 0 | 0 | 0 | 0 | 0 | 0 | 0
287 | 25440669 | 25440643 | 10925188 | 1 | 1 | 1 | 3 | 101-1714 | ССЦ Московской обл.,сб.101,поз.1714 | Болты строительные с гайками и шайбами | 1348 | 1009 | т | т | 1000 | 0.015 | 9040 | 0 | 0 | 0 | 0 | 1 | 0 | 0.015 | 2 | 25440652 | 733 | 0 | 0 | 0 | 0 | 0 | 0 | 0 | 0
287 | 25440670 | 25440643 | 10931751 | 1 | 1 | 1 | 3 | 113-0367 | ССЦ Московской обл.,сб.113,поз.0367 | Лента полиэтиленовая с липким слоем, марка А | 1346 | 1009 | кг | кг | 1 | 2.66 | 23 | 0 | 0 | 0 | 0 | 1 | 0 | 2.66 | 2 | 25440653 | 734 | 0 | 0 | 0 | 0 | 0 | 0 | 0 | 0
287 | 25440671 | 25440643 | 10947581 | 1 | 1 | 1 | 3 | 300-1695 | ССЦ Московской обл.,сб.300,поз.1695 | Крепления для воздуховодов (подвески СТД-6210, СТД-6208, СТД-6209, подвески регулируемые СТД-446, тяги, хомуты, кронштейны) | 1348 | 1009 | т | т | 1000 | 0.095 | 11980 | 0 | 0 | 0 | 0 | 1 | 0 | 0.095 | 2 | 25440654 | 735 | 0 | 0 | 0 | 0 | 0 | 0 | 0 | 0
287 | 25440672 | 25440643 | 10947664 | 1 | 1 | 1 | 3 | 300-1746 | ССЦ Московской обл.,сб.300,поз.1746 | Заглушки питометражных лючков СТД-8281 в сборе с ниппелем | 1354 | 1010 | шт. | шт. | 1 | 5 | 2.79 | 0 | 0 | 0 | 0 | 1 | 0 | 5 | 2 | 25440655 | 736 | 0 | 0 | 0 | 0 | 0 | 0 | 0 | 0
287 | 25440673 | 25440643 | 10948800 | 1 | 1 | 1 | 3 | 300-1789 | ССЦ Московской обл.,сб.300,поз.1789 | Воздуховоды из оцинкованной стали толщиной 0,6 мм диаметром до 250 мм | 1327 | 1005 | м2 | м2 | 1 | 100 | 93.52 | 0 | 0 | 0 | 0 | 1 | 0 | 100 | 2 | 25440656 | 737 | 0 | 0 | 0 | 0 | 0 | 0 | 0 | 0
287 | 25440674 | 25440643 | 10948421 | 1 | 1 | 1 | 3 | 300-1920 | ССЦ Московской обл.,сб.300,поз.1920 | Дроссель-клапаны из тонколист. оцинк. стали, d=до 280 мм | 1371 | 1013 | ШТ | ШТ | 1 | 9 | 64.78 | 0 | 0 | 0 | 0 | 1 | 0 | 9 | 2 | 25440657 | 738 | 0 | 0 | 0 | 0 | 0 | 0 | 0 | 0
287 | 25440675 | 25440643 | 10944624 | 1 | 1 | 1 | 3 | 300-3067 | ССЦ Московской обл.,сб.300,поз.3067 | Сетки металлические в рамках площадью в свету до 0,2 м2 | 1327 | 1005 | м2 | м2 | 1 | 0.26 | 75 | 0 | 0 | 0 | 0 | 1 | 0 | 0.26 | 2 | 25440658 | 739 | 0 | 0 | 0 | 0 | 0 | 0 | 0 | 0
287 | 25440676 | 25440643 | 10944659 | 1 | 1 | 1 | 3 | 300-3090 | ССЦ Московской обл.,сб.300,поз.3090 | Шиберы в обечайке из тонколистовой оцинкованной и сортовой стали круглые диаметром до 315 мм | 1354 | 1010 | шт. | шт. | 1 | 5 | 84.26 | 0 | 0 | 0 | 0 | 1 | 0 | 5 | 2 | 25440659 | 740 | 0 | 0 | 0 | 0 | 0 | 0 | 0 | 0
287 | 25440677 | 25440643 | 10969791 | 1 | 1 | 1 | 3 | 544-0089 | ССЦ Московской обл.,сб.544,поз.0089 | Лента липкая изоляционная на поликасиновом компаунде марки ЛСЭПЛ, шириной 20-30 мм, толщиной от 0,14 до 0,19 мм включительно | 1346 | 1009 | кг | кг | 1 | 14.7 | 91.29 | 0 | 0 | 0 | 0 | 1 | 0 | 14.7 | 2 | 25440660 | 741 | 0 | 0 | 0 | 0 | 0 | 0 | 0 | 0
309 | 25440696 | 25440678 | 2285413 | 1 | 1 | 1 | 1 | 1-3.2-50 |  | Затраты труда рабочих, разряд работ 3.2 | 1369 | 1013 | чел.-ч | чел.-ч | 1 | 132.98 | 0 | 0 | 0 | 8.75 | 0 | 1 | 1 | 132.98 | 2 | 25440679 | 742 | 0 | 0 | 0 | 0 | 0 | 0 | 0 | 0
309 | 25440697 | 25440678 | 121548 | 1 | 1 | 1 | 1 | 2 |  | Затраты труда машинистов | 608254 | 1013 | чел.час | чел.час | 1 | 0.95 | 0 | 0 | 0 | 0 | 0 | 1 | 2 | 0.95 | 2 | 25440680 | 743 | 0 | 0 | 0 | 0 | 0 | 0 | 0 | 0
309 | 25440698 | 25440678 | 10975957 | 1 | 1 | 1 | 2 | 021141 | ЦЭМ Московская обл.,сб.02,поз.1141 | Краны на автомобильном ходу при работе на других видах строительства (кроме магистральных трубопроводов) 10 т | 1368 | 1011 | маш.-ч | маш.-ч | 1 | 0.38 | 0 | 112 | 10.58 | 0 | 0 | 1 | 0 | 0.38 | 2 | 25440681 | 744 | 0 | 0 | 0 | 0 | 0 | 0 | 0 | 0
309 | 25440699 | 25440678 | 10976168 | 1 | 1 | 1 | 2 | 030403 | ЦЭМ Московская обл.,сб.03,поз.0403 | Лебедки электрические, тяговым усилием 19,62 (2) кН (т) | 1368 | 1011 | маш.-ч | маш.-ч | 1 | 0.39 | 0 | 6.66 | 0 | 0 | 0 | 1 | 0 | 0.39 | 2 | 25440682 | 745 | 0 | 0 | 0 | 0 | 0 | 0 | 0 | 0
309 | 25440700 | 25440678 | 10976355 | 1 | 1 | 1 | 2 | 040502 | ЦЭМ Московская обл.,сб.04,поз.0502 | Установки для сварки ручной дуговой (постоянного тока) | 1368 | 1011 | маш.-ч | маш.-ч | 1 | 1.54 | 0 | 8.1 | 0 | 0 | 0 | 1 | 0 | 1.54 | 2 | 25440683 | 746 | 0 | 0 | 0 | 0 | 0 | 0 | 0 | 0
309 | 25440701 | 25440678 | 10978959 | 1 | 1 | 1 | 2 | 400001 | ЦЭМ Московская обл.,сб.40,поз.0001 | Автомобили бортовые грузоподъемностью до 5 т | 1368 | 1011 | маш.-ч | маш.-ч | 1 | 0.57 | 0 | 75.4 | 0 | 0 | 0 | 1 | 0 | 0.57 | 2 | 25440684 | 747 | 0 | 0 | 0 | 0 | 0 | 0 | 0 | 0
309 | 25440702 | 25440678 | 10924969 | 1 | 1 | 1 | 3 | 101-1522 | ССЦ Московской обл.,сб.101,поз.1522 | Электроды, тип Э-42А, d=5 мм | 1348 | 1009 | т | т | 1000 | 0.00039 | 10362 | 0 | 0 | 0 | 0 | 1 | 0 | 0.00039 | 2 | 25440685 | 748 | 0 | 0 | 0 | 0 | 0 | 0 | 0 | 0
309 | 25440703 | 25440678 | 10925170 | 1 | 1 | 1 | 3 | 101-1703 | ССЦ Московской обл.,сб.101,поз.1703 | Прокладки резиновые (пластина техническая прессованная) | 1346 | 1009 | кг | кг | 1 | 7.58 | 23.09 | 0 | 0 | 0 | 0 | 1 | 0 | 7.58 | 2 | 25440686 | 749 | 0 | 0 | 0 | 0 | 0 | 0 | 0 | 0
309 | 25440704 | 25440678 | 10925188 | 1 | 1 | 1 | 3 | 101-1714 | ССЦ Московской обл.,сб.101,поз.1714 | Болты строительные с гайками и шайбами | 1348 | 1009 | т | т | 1000 | 0.011 | 9040 | 0 | 0 | 0 | 0 | 1 | 0 | 0.011 | 2 | 25440687 | 750 | 0 | 0 | 0 | 0 | 0 | 0 | 0 | 0
309 | 25440705 | 25440678 | 10931751 | 1 | 1 | 1 | 3 | 113-0367 | ССЦ Московской обл.,сб.113,поз.0367 | Лента полиэтиленовая с липким слоем, марка А | 1346 | 1009 | кг | кг | 1 | 1.58 | 23 | 0 | 0 | 0 | 0 | 1 | 0 | 1.58 | 2 | 25440688 | 751 | 0 | 0 | 0 | 0 | 0 | 0 | 0 | 0
309 | 25440706 | 25440678 | 10947581 | 1 | 1 | 1 | 3 | 300-1695 | ССЦ Московской обл.,сб.300,поз.1695 | Крепления для воздуховодов (подвески СТД-6210, СТД-6208, СТД-6209, подвески регулируемые СТД-446, тяги, хомуты, кронштейны) | 1348 | 1009 | т | т | 1000 | 0.053 | 11980 | 0 | 0 | 0 | 0 | 1 | 0 | 0.053 | 2 | 25440689 | 752 | 0 | 0 | 0 | 0 | 0 | 0 | 0 | 0
309 | 25440707 | 25440678 | 10947664 | 1 | 1 | 1 | 3 | 300-1746 | ССЦ Московской обл.,сб.300,поз.1746 | Заглушки питометражных лючков СТД-8281 в сборе с ниппелем | 1354 | 1010 | шт. | шт. | 1 | 3 | 2.79 | 0 | 0 | 0 | 0 | 1 | 0 | 3 | 2 | 25440690 | 753 | 0 | 0 | 0 | 0 | 0 | 0 | 0 | 0
309 | 25440708 | 25440678 | 10948778 | 1 | 1 | 1 | 3 | 300-1794 | ССЦ Московской обл.,сб.300,поз.1794 | Воздуховоды из оцинкованной стали толщиной 0,7 мм периметром от 1100 до 1600 мм | 1327 | 1005 | м2 | м2 | 1 | 100 | 104.33 | 0 | 0 | 0 | 0 | 1 | 0 | 100 | 2 | 25440691 | 754 | 0 | 0 | 0 | 0 | 0 | 0 | 0 | 0
309 | 25440709 | 25440678 | 10948371 | 1 | 1 | 1 | 3 | 300-1932 | ССЦ Московской обл.,сб.300,поз.1932 | Дроссель-клапаны из лист. и сорт. стали, периметр 1100 до 1600 мм, с сектором управл. | 1371 | 1013 | ШТ | ШТ | 1 | 5 | 145.35 | 0 | 0 | 0 | 0 | 1 | 0 | 5 | 2 | 25440692 | 755 | 0 | 0 | 0 | 0 | 0 | 0 | 0 | 0
309 | 25440710 | 25440678 | 10944629 | 1 | 1 | 1 | 3 | 300-3070 | ССЦ Московской обл.,сб.300,поз.3070 | Сетки металлические в рамках площадью в свету более 0,5 м2 | 1327 | 1005 | м2 | м2 | 1 | 0.15 | 60.2 | 0 | 0 | 0 | 0 | 1 | 0 | 0.15 | 2 | 25440693 | 756 | 0 | 0 | 0 | 0 | 0 | 0 | 0 | 0
309 | 25440711 | 25440678 | 10944675 | 1 | 1 | 1 | 3 | 300-3098 | ССЦ Московской обл.,сб.300,поз.3098 | Шиберы в обечайке из тонколистовой оцинкованной и сортовой стали прямоугольные периметром до 1500 мм | 1354 | 1010 | шт. | шт. | 1 | 3 | 100.45 | 0 | 0 | 0 | 0 | 1 | 0 | 3 | 2 | 25440694 | 757 | 0 | 0 | 0 | 0 | 0 | 0 | 0 | 0
309 | 25440712 | 25440678 | 10969791 | 1 | 1 | 1 | 3 | 544-0089 | ССЦ Московской обл.,сб.544,поз.0089 | Лента липкая изоляционная на поликасиновом компаунде марки ЛСЭПЛ, шириной 20-30 мм, толщиной от 0,14 до 0,19 мм включительно | 1346 | 1009 | кг | кг | 1 | 8.2 | 91.29 | 0 | 0 | 0 | 0 | 1 | 0 | 8.2 | 2 | 25440695 | 758 | 0 | 0 | 0 | 0 | 0 | 0 | 0 | 0
331 | 25440731 | 25440713 | 2285413 | 1 | 1 | 1 | 1 | 1-3.2-50 |  | Затраты труда рабочих, разряд работ 3.2 | 1369 | 1013 | чел.-ч | чел.-ч | 1 | 167.86 | 0 | 0 | 0 | 8.75 | 0 | 1 | 1 | 167.86 | 2 | 25440714 | 759 | 0 | 0 | 0 | 0 | 0 | 0 | 0 | 0
331 | 25440732 | 25440713 | 121548 | 1 | 1 | 1 | 1 | 2 |  | Затраты труда машинистов | 608254 | 1013 | чел.час | чел.час | 1 | 1.3 | 0 | 0 | 0 | 0 | 0 | 1 | 2 | 1.3 | 2 | 25440715 | 760 | 0 | 0 | 0 | 0 | 0 | 0 | 0 | 0
331 | 25440733 | 25440713 | 10975957 | 1 | 1 | 1 | 2 | 021141 | ЦЭМ Московская обл.,сб.02,поз.1141 | Краны на автомобильном ходу при работе на других видах строительства (кроме магистральных трубопроводов) 10 т | 1368 | 1011 | маш.-ч | маш.-ч | 1 | 0.52 | 0 | 112 | 10.58 | 0 | 0 | 1 | 0 | 0.52 | 2 | 25440716 | 761 | 0 | 0 | 0 | 0 | 0 | 0 | 0 | 0
331 | 25440734 | 25440713 | 10976168 | 1 | 1 | 1 | 2 | 030403 | ЦЭМ Московская обл.,сб.03,поз.0403 | Лебедки электрические, тяговым усилием 19,62 (2) кН (т) | 1368 | 1011 | маш.-ч | маш.-ч | 1 | 0.39 | 0 | 6.66 | 0 | 0 | 0 | 1 | 0 | 0.39 | 2 | 25440717 | 762 | 0 | 0 | 0 | 0 | 0 | 0 | 0 | 0
331 | 25440735 | 25440713 | 10976355 | 1 | 1 | 1 | 2 | 040502 | ЦЭМ Московская обл.,сб.04,поз.0502 | Установки для сварки ручной дуговой (постоянного тока) | 1368 | 1011 | маш.-ч | маш.-ч | 1 | 1.79 | 0 | 8.1 | 0 | 0 | 0 | 1 | 0 | 1.79 | 2 | 25440718 | 763 | 0 | 0 | 0 | 0 | 0 | 0 | 0 | 0
331 | 25440736 | 25440713 | 10978959 | 1 | 1 | 1 | 2 | 400001 | ЦЭМ Московская обл.,сб.40,поз.0001 | Автомобили бортовые грузоподъемностью до 5 т | 1368 | 1011 | маш.-ч | маш.-ч | 1 | 0.78 | 0 | 75.4 | 0 | 0 | 0 | 1 | 0 | 0.78 | 2 | 25440719 | 764 | 0 | 0 | 0 | 0 | 0 | 0 | 0 | 0
331 | 25440737 | 25440713 | 10924969 | 1 | 1 | 1 | 3 | 101-1522 | ССЦ Московской обл.,сб.101,поз.1522 | Электроды, тип Э-42А, d=5 мм | 1348 | 1009 | т | т | 1000 | 0.00045 | 10362 | 0 | 0 | 0 | 0 | 1 | 0 | 0.00045 | 2 | 25440720 | 765 | 0 | 0 | 0 | 0 | 0 | 0 | 0 | 0
331 | 25440738 | 25440713 | 10925170 | 1 | 1 | 1 | 3 | 101-1703 | ССЦ Московской обл.,сб.101,поз.1703 | Прокладки резиновые (пластина техническая прессованная) | 1346 | 1009 | кг | кг | 1 | 8 | 23.09 | 0 | 0 | 0 | 0 | 1 | 0 | 8 | 2 | 25440721 | 766 | 0 | 0 | 0 | 0 | 0 | 0 | 0 | 0
331 | 25440739 | 25440713 | 10925188 | 1 | 1 | 1 | 3 | 101-1714 | ССЦ Московской обл.,сб.101,поз.1714 | Болты строительные с гайками и шайбами | 1348 | 1009 | т | т | 1000 | 0.015 | 9040 | 0 | 0 | 0 | 0 | 1 | 0 | 0.015 | 2 | 25440722 | 767 | 0 | 0 | 0 | 0 | 0 | 0 | 0 | 0
331 | 25440740 | 25440713 | 10931751 | 1 | 1 | 1 | 3 | 113-0367 | ССЦ Московской обл.,сб.113,поз.0367 | Лента полиэтиленовая с липким слоем, марка А | 1346 | 1009 | кг | кг | 1 | 2.66 | 23 | 0 | 0 | 0 | 0 | 1 | 0 | 2.66 | 2 | 25440723 | 768 | 0 | 0 | 0 | 0 | 0 | 0 | 0 | 0
331 | 25440741 | 25440713 | 10947581 | 1 | 1 | 1 | 3 | 300-1695 | ССЦ Московской обл.,сб.300,поз.1695 | Крепления для воздуховодов (подвески СТД-6210, СТД-6208, СТД-6209, подвески регулируемые СТД-446, тяги, хомуты, кронштейны) | 1348 | 1009 | т | т | 1000 | 0.119 | 11980 | 0 | 0 | 0 | 0 | 1 | 0 | 0.119 | 2 | 25440724 | 769 | 0 | 0 | 0 | 0 | 0 | 0 | 0 | 0
331 | 25440742 | 25440713 | 10947664 | 1 | 1 | 1 | 3 | 300-1746 | ССЦ Московской обл.,сб.300,поз.1746 | Заглушки питометражных лючков СТД-8281 в сборе с ниппелем | 1354 | 1010 | шт. | шт. | 1 | 6 | 2.79 | 0 | 0 | 0 | 0 | 1 | 0 | 6 | 2 | 25440725 | 770 | 0 | 0 | 0 | 0 | 0 | 0 | 0 | 0
331 | 25440743 | 25440713 | 10948809 | 1 | 1 | 1 | 3 | 300-1786 | ССЦ Московской обл.,сб.300,поз.1786 | Воздуховоды из оцинкованной стали толщиной 0,5 мм диаметром до 200 мм | 1327 | 1005 | м2 | м2 | 1 | 100 | 96.29 | 0 | 0 | 0 | 0 | 1 | 0 | 100 | 2 | 25440726 | 771 | 0 | 0 | 0 | 0 | 0 | 0 | 0 | 0
331 | 25440744 | 25440713 | 10948421 | 1 | 1 | 1 | 3 | 300-1920 | ССЦ Московской обл.,сб.300,поз.1920 | Дроссель-клапаны из тонколист. оцинк. стали, d=до 280 мм | 1371 | 1013 | ШТ | ШТ | 1 | 11 | 64.78 | 0 | 0 | 0 | 0 | 1 | 0 | 11 | 2 | 25440727 | 772 | 0 | 0 | 0 | 0 | 0 | 0 | 0 | 0
331 | 25440745 | 25440713 | 10944624 | 1 | 1 | 1 | 3 | 300-3067 | ССЦ Московской обл.,сб.300,поз.3067 | Сетки металлические в рамках площадью в свету до 0,2 м2 | 1327 | 1005 | м2 | м2 | 1 | 0.33 | 75 | 0 | 0 | 0 | 0 | 1 | 0 | 0.33 | 2 | 25440728 | 773 | 0 | 0 | 0 | 0 | 0 | 0 | 0 | 0
331 | 25440746 | 25440713 | 10944659 | 1 | 1 | 1 | 3 | 300-3090 | ССЦ Московской обл.,сб.300,поз.3090 | Шиберы в обечайке из тонколистовой оцинкованной и сортовой стали круглые диаметром до 315 мм | 1354 | 1010 | шт. | шт. | 1 | 6 | 84.26 | 0 | 0 | 0 | 0 | 1 | 0 | 6 | 2 | 25440729 | 774 | 0 | 0 | 0 | 0 | 0 | 0 | 0 | 0
331 | 25440747 | 25440713 | 10969791 | 1 | 1 | 1 | 3 | 544-0089 | ССЦ Московской обл.,сб.544,поз.0089 | Лента липкая изоляционная на поликасиновом компаунде марки ЛСЭПЛ, шириной 20-30 мм, толщиной от 0,14 до 0,19 мм включительно | 1346 | 1009 | кг | кг | 1 | 14.7 | 91.29 | 0 | 0 | 0 | 0 | 1 | 0 | 14.7 | 2 | 25440730 | 775 | 0 | 0 | 0 | 0 | 0 | 0 | 0 | 0
332 | 25440766 | 25440748 | 2285413 | 1 | 1 | 1 | 1 | 1-3.2-50 |  | Затраты труда рабочих, разряд работ 3.2 | 1369 | 1013 | чел.-ч | чел.-ч | 1 | 167.86 | 0 | 0 | 0 | 8.75 | 0 | 1 | 1 | 167.86 | 2 | 25440749 | 776 | 0 | 0 | 0 | 0 | 0 | 0 | 0 | 0
332 | 25440767 | 25440748 | 121548 | 1 | 1 | 1 | 1 | 2 |  | Затраты труда машинистов | 608254 | 1013 | чел.час | чел.час | 1 | 1.32 | 0 | 0 | 0 | 0 | 0 | 1 | 2 | 1.32 | 2 | 25440750 | 777 | 0 | 0 | 0 | 0 | 0 | 0 | 0 | 0
332 | 25440768 | 25440748 | 10975957 | 1 | 1 | 1 | 2 | 021141 | ЦЭМ Московская обл.,сб.02,поз.1141 | Краны на автомобильном ходу при работе на других видах строительства (кроме магистральных трубопроводов) 10 т | 1368 | 1011 | маш.-ч | маш.-ч | 1 | 0.52 | 0 | 112 | 10.58 | 0 | 0 | 1 | 0 | 0.52 | 2 | 25440751 | 778 | 0 | 0 | 0 | 0 | 0 | 0 | 0 | 0
332 | 25440769 | 25440748 | 10976168 | 1 | 1 | 1 | 2 | 030403 | ЦЭМ Московская обл.,сб.03,поз.0403 | Лебедки электрические, тяговым усилием 19,62 (2) кН (т) | 1368 | 1011 | маш.-ч | маш.-ч | 1 | 0.39 | 0 | 6.66 | 0 | 0 | 0 | 1 | 0 | 0.39 | 2 | 25440752 | 779 | 0 | 0 | 0 | 0 | 0 | 0 | 0 | 0
332 | 25440770 | 25440748 | 10976355 | 1 | 1 | 1 | 2 | 040502 | ЦЭМ Московская обл.,сб.04,поз.0502 | Установки для сварки ручной дуговой (постоянного тока) | 1368 | 1011 | маш.-ч | маш.-ч | 1 | 1.79 | 0 | 8.1 | 0 | 0 | 0 | 1 | 0 | 1.79 | 2 | 25440753 | 780 | 0 | 0 | 0 | 0 | 0 | 0 | 0 | 0
332 | 25440771 | 25440748 | 10978959 | 1 | 1 | 1 | 2 | 400001 | ЦЭМ Московская обл.,сб.40,поз.0001 | Автомобили бортовые грузоподъемностью до 5 т | 1368 | 1011 | маш.-ч | маш.-ч | 1 | 0.8 | 0 | 75.4 | 0 | 0 | 0 | 1 | 0 | 0.8 | 2 | 25440754 | 781 | 0 | 0 | 0 | 0 | 0 | 0 | 0 | 0
332 | 25440772 | 25440748 | 10924969 | 1 | 1 | 1 | 3 | 101-1522 | ССЦ Московской обл.,сб.101,поз.1522 | Электроды, тип Э-42А, d=5 мм | 1348 | 1009 | т | т | 1000 | 0.00045 | 10362 | 0 | 0 | 0 | 0 | 1 | 0 | 0.00045 | 2 | 25440755 | 782 | 0 | 0 | 0 | 0 | 0 | 0 | 0 | 0
332 | 25440773 | 25440748 | 10925170 | 1 | 1 | 1 | 3 | 101-1703 | ССЦ Московской обл.,сб.101,поз.1703 | Прокладки резиновые (пластина техническая прессованная) | 1346 | 1009 | кг | кг | 1 | 8 | 23.09 | 0 | 0 | 0 | 0 | 1 | 0 | 8 | 2 | 25440756 | 783 | 0 | 0 | 0 | 0 | 0 | 0 | 0 | 0
332 | 25440774 | 25440748 | 10925188 | 1 | 1 | 1 | 3 | 101-1714 | ССЦ Московской обл.,сб.101,поз.1714 | Болты строительные с гайками и шайбами | 1348 | 1009 | т | т | 1000 | 0.015 | 9040 | 0 | 0 | 0 | 0 | 1 | 0 | 0.015 | 2 | 25440757 | 784 | 0 | 0 | 0 | 0 | 0 | 0 | 0 | 0
332 | 25440775 | 25440748 | 10931751 | 1 | 1 | 1 | 3 | 113-0367 | ССЦ Московской обл.,сб.113,поз.0367 | Лента полиэтиленовая с липким слоем, марка А | 1346 | 1009 | кг | кг | 1 | 2.66 | 23 | 0 | 0 | 0 | 0 | 1 | 0 | 2.66 | 2 | 25440758 | 785 | 0 | 0 | 0 | 0 | 0 | 0 | 0 | 0
332 | 25440776 | 25440748 | 10947581 | 1 | 1 | 1 | 3 | 300-1695 | ССЦ Московской обл.,сб.300,поз.1695 | Крепления для воздуховодов (подвески СТД-6210, СТД-6208, СТД-6209, подвески регулируемые СТД-446, тяги, хомуты, кронштейны) | 1348 | 1009 | т | т | 1000 | 0.095 | 11980 | 0 | 0 | 0 | 0 | 1 | 0 | 0.095 | 2 | 25440759 | 786 | 0 | 0 | 0 | 0 | 0 | 0 | 0 | 0
332 | 25440777 | 25440748 | 10947664 | 1 | 1 | 1 | 3 | 300-1746 | ССЦ Московской обл.,сб.300,поз.1746 | Заглушки питометражных лючков СТД-8281 в сборе с ниппелем | 1354 | 1010 | шт. | шт. | 1 | 5 | 2.79 | 0 | 0 | 0 | 0 | 1 | 0 | 5 | 2 | 25440760 | 787 | 0 | 0 | 0 | 0 | 0 | 0 | 0 | 0
332 | 25440778 | 25440748 | 10948800 | 1 | 1 | 1 | 3 | 300-1789 | ССЦ Московской обл.,сб.300,поз.1789 | Воздуховоды из оцинкованной стали толщиной 0,6 мм диаметром до 250 мм | 1327 | 1005 | м2 | м2 | 1 | 100 | 93.52 | 0 | 0 | 0 | 0 | 1 | 0 | 100 | 2 | 25440761 | 788 | 0 | 0 | 0 | 0 | 0 | 0 | 0 | 0
332 | 25440779 | 25440748 | 10948421 | 1 | 1 | 1 | 3 | 300-1920 | ССЦ Московской обл.,сб.300,поз.1920 | Дроссель-клапаны из тонколист. оцинк. стали, d=до 280 мм | 1371 | 1013 | ШТ | ШТ | 1 | 9 | 64.78 | 0 | 0 | 0 | 0 | 1 | 0 | 9 | 2 | 25440762 | 789 | 0 | 0 | 0 | 0 | 0 | 0 | 0 | 0
332 | 25440780 | 25440748 | 10944624 | 1 | 1 | 1 | 3 | 300-3067 | ССЦ Московской обл.,сб.300,поз.3067 | Сетки металлические в рамках площадью в свету до 0,2 м2 | 1327 | 1005 | м2 | м2 | 1 | 0.26 | 75 | 0 | 0 | 0 | 0 | 1 | 0 | 0.26 | 2 | 25440763 | 790 | 0 | 0 | 0 | 0 | 0 | 0 | 0 | 0
332 | 25440781 | 25440748 | 10944659 | 1 | 1 | 1 | 3 | 300-3090 | ССЦ Московской обл.,сб.300,поз.3090 | Шиберы в обечайке из тонколистовой оцинкованной и сортовой стали круглые диаметром до 315 мм | 1354 | 1010 | шт. | шт. | 1 | 5 | 84.26 | 0 | 0 | 0 | 0 | 1 | 0 | 5 | 2 | 25440764 | 791 | 0 | 0 | 0 | 0 | 0 | 0 | 0 | 0
332 | 25440782 | 25440748 | 10969791 | 1 | 1 | 1 | 3 | 544-0089 | ССЦ Московской обл.,сб.544,поз.0089 | Лента липкая изоляционная на поликасиновом компаунде марки ЛСЭПЛ, шириной 20-30 мм, толщиной от 0,14 до 0,19 мм включительно | 1346 | 1009 | кг | кг | 1 | 14.7 | 91.29 | 0 | 0 | 0 | 0 | 1 | 0 | 14.7 | 2 | 25440765 | 792 | 0 | 0 | 0 | 0 | 0 | 0 | 0 | 0
354 | 25440801 | 25440783 | 2285413 | 1 | 1 | 1 | 1 | 1-3.2-50 |  | Затраты труда рабочих, разряд работ 3.2 | 1369 | 1013 | чел.-ч | чел.-ч | 1 | 100.06 | 0 | 0 | 0 | 8.75 | 0 | 1 | 1 | 100.06 | 2 | 25440784 | 793 | 0 | 0 | 0 | 0 | 0 | 0 | 0 | 0
354 | 25440802 | 25440783 | 121548 | 1 | 1 | 1 | 1 | 2 |  | Затраты труда машинистов | 608254 | 1013 | чел.час | чел.час | 1 | 0.71 | 0 | 0 | 0 | 0 | 0 | 1 | 2 | 0.71 | 2 | 25440785 | 794 | 0 | 0 | 0 | 0 | 0 | 0 | 0 | 0
354 | 25440803 | 25440783 | 10975957 | 1 | 1 | 1 | 2 | 021141 | ЦЭМ Московская обл.,сб.02,поз.1141 | Краны на автомобильном ходу при работе на других видах строительства (кроме магистральных трубопроводов) 10 т | 1368 | 1011 | маш.-ч | маш.-ч | 1 | 0.28 | 0 | 112 | 10.58 | 0 | 0 | 1 | 0 | 0.28 | 2 | 25440786 | 795 | 0 | 0 | 0 | 0 | 0 | 0 | 0 | 0
354 | 25440804 | 25440783 | 10976160 | 1 | 1 | 1 | 2 | 030305 | ЦЭМ Московская обл.,сб.03,поз.0305 | Лебедки ручные и рычажные, тяговым усилием 31,39 (3,2) кН (т) | 1368 | 1011 | маш.-ч | маш.-ч | 1 | 10.05 | 0 | 3.12 | 0 | 0 | 0 | 1 | 0 | 10.05 | 2 | 25440787 | 796 | 0 | 0 | 0 | 0 | 0 | 0 | 0 | 0
354 | 25440805 | 25440783 | 10976168 | 1 | 1 | 1 | 2 | 030403 | ЦЭМ Московская обл.,сб.03,поз.0403 | Лебедки электрические, тяговым усилием 19,62 (2) кН (т) | 1368 | 1011 | маш.-ч | маш.-ч | 1 | 0.2 | 0 | 6.66 | 0 | 0 | 0 | 1 | 0 | 0.2 | 2 | 25440788 | 797 | 0 | 0 | 0 | 0 | 0 | 0 | 0 | 0
354 | 25440806 | 25440783 | 10976355 | 1 | 1 | 1 | 2 | 040502 | ЦЭМ Московская обл.,сб.04,поз.0502 | Установки для сварки ручной дуговой (постоянного тока) | 1368 | 1011 | маш.-ч | маш.-ч | 1 | 1.31 | 0 | 8.1 | 0 | 0 | 0 | 1 | 0 | 1.31 | 2 | 25440789 | 798 | 0 | 0 | 0 | 0 | 0 | 0 | 0 | 0
354 | 25440807 | 25440783 | 10978959 | 1 | 1 | 1 | 2 | 400001 | ЦЭМ Московская обл.,сб.40,поз.0001 | Автомобили бортовые грузоподъемностью до 5 т | 1368 | 1011 | маш.-ч | маш.-ч | 1 | 0.43 | 0 | 75.4 | 0 | 0 | 0 | 1 | 0 | 0.43 | 2 | 25440790 | 799 | 0 | 0 | 0 | 0 | 0 | 0 | 0 | 0
354 | 25440808 | 25440783 | 10924969 | 1 | 1 | 1 | 3 | 101-1522 | ССЦ Московской обл.,сб.101,поз.1522 | Электроды, тип Э-42А, d=5 мм | 1348 | 1009 | т | т | 1000 | 0.00033 | 10362 | 0 | 0 | 0 | 0 | 1 | 0 | 0.00033 | 2 | 25440791 | 800 | 0 | 0 | 0 | 0 | 0 | 0 | 0 | 0
354 | 25440809 | 25440783 | 10925170 | 1 | 1 | 1 | 3 | 101-1703 | ССЦ Московской обл.,сб.101,поз.1703 | Прокладки резиновые (пластина техническая прессованная) | 1346 | 1009 | кг | кг | 1 | 9.91 | 23.09 | 0 | 0 | 0 | 0 | 1 | 0 | 9.91 | 2 | 25440792 | 801 | 0 | 0 | 0 | 0 | 0 | 0 | 0 | 0
354 | 25440810 | 25440783 | 10925188 | 1 | 1 | 1 | 3 | 101-1714 | ССЦ Московской обл.,сб.101,поз.1714 | Болты строительные с гайками и шайбами | 1348 | 1009 | т | т | 1000 | 0.008 | 9040 | 0 | 0 | 0 | 0 | 1 | 0 | 0.008 | 2 | 25440793 | 802 | 0 | 0 | 0 | 0 | 0 | 0 | 0 | 0
354 | 25440811 | 25440783 | 10931751 | 1 | 1 | 1 | 3 | 113-0367 | ССЦ Московской обл.,сб.113,поз.0367 | Лента полиэтиленовая с липким слоем, марка А | 1346 | 1009 | кг | кг | 1 | 7.08 | 23 | 0 | 0 | 0 | 0 | 1 | 0 | 7.08 | 2 | 25440794 | 803 | 0 | 0 | 0 | 0 | 0 | 0 | 0 | 0
354 | 25440812 | 25440783 | 10947581 | 1 | 1 | 1 | 3 | 300-1695 | ССЦ Московской обл.,сб.300,поз.1695 | Крепления для воздуховодов (подвески СТД-6210, СТД-6208, СТД-6209, подвески регулируемые СТД-446, тяги, хомуты, кронштейны) | 1348 | 1009 | т | т | 1000 | 0.032 | 11980 | 0 | 0 | 0 | 0 | 1 | 0 | 0.032 | 2 | 25440795 | 804 | 0 | 0 | 0 | 0 | 0 | 0 | 0 | 0
354 | 25440813 | 25440783 | 10947664 | 1 | 1 | 1 | 3 | 300-1746 | ССЦ Московской обл.,сб.300,поз.1746 | Заглушки питометражных лючков СТД-8281 в сборе с ниппелем | 1354 | 1010 | шт. | шт. | 1 | 2 | 2.79 | 0 | 0 | 0 | 0 | 1 | 0 | 2 | 2 | 25440796 | 805 | 0 | 0 | 0 | 0 | 0 | 0 | 0 | 0
354 | 25440814 | 25440783 | 10948774 | 1 | 1 | 1 | 3 | 300-1795 | ССЦ Московской обл.,сб.300,поз.1795 | Воздуховоды из оцинкованной стали толщиной 0,7 мм периметром от 1700 до 4000 мм | 1327 | 1005 | м2 | м2 | 1 | 100 | 109.09 | 0 | 0 | 0 | 0 | 1 | 0 | 100 | 2 | 25440797 | 806 | 0 | 0 | 0 | 0 | 0 | 0 | 0 | 0
354 | 25440815 | 25440783 | 10948367 | 1 | 1 | 1 | 3 | 300-1933 | ССЦ Московской обл.,сб.300,поз.1933 | Дроссель-клапаны из тонколист. оцинк. стали, периметр до 2400 мм | 1371 | 1013 | ШТ | ШТ | 1 | 3 | 317.75 | 0 | 0 | 0 | 0 | 1 | 0 | 3 | 2 | 25440798 | 807 | 0 | 0 | 0 | 0 | 0 | 0 | 0 | 0
354 | 25440816 | 25440783 | 10944629 | 1 | 1 | 1 | 3 | 300-3070 | ССЦ Московской обл.,сб.300,поз.3070 | Сетки металлические в рамках площадью в свету более 0,5 м2 | 1327 | 1005 | м2 | м2 | 1 | 0.09 | 60.2 | 0 | 0 | 0 | 0 | 1 | 0 | 0.09 | 2 | 25440799 | 808 | 0 | 0 | 0 | 0 | 0 | 0 | 0 | 0
354 | 25440817 | 25440783 | 10944677 | 1 | 1 | 1 | 3 | 300-3099 | ССЦ Московской обл.,сб.300,поз.3099 | Шиберы в обечайке из тонколистовой оцинкованной и сортовой стали прямоугольные периметром до 2400 мм | 1354 | 1010 | шт. | шт. | 1 | 1 | 278.8 | 0 | 0 | 0 | 0 | 1 | 0 | 1 | 2 | 25440800 | 809 | 0 | 0 | 0 | 0 | 0 | 0 | 0 | 0
376 | 25440836 | 25440818 | 2285413 | 1 | 1 | 1 | 1 | 1-3.2-50 |  | Затраты труда рабочих, разряд работ 3.2 | 1369 | 1013 | чел.-ч | чел.-ч | 1 | 100.06 | 0 | 0 | 0 | 8.75 | 0 | 1 | 1 | 100.06 | 2 | 25440819 | 810 | 0 | 0 | 0 | 0 | 0 | 0 | 0 | 0
376 | 25440837 | 25440818 | 121548 | 1 | 1 | 1 | 1 | 2 |  | Затраты труда машинистов | 608254 | 1013 | чел.час | чел.час | 1 | 0.71 | 0 | 0 | 0 | 0 | 0 | 1 | 2 | 0.71 | 2 | 25440820 | 811 | 0 | 0 | 0 | 0 | 0 | 0 | 0 | 0
376 | 25440838 | 25440818 | 10975957 | 1 | 1 | 1 | 2 | 021141 | ЦЭМ Московская обл.,сб.02,поз.1141 | Краны на автомобильном ходу при работе на других видах строительства (кроме магистральных трубопроводов) 10 т | 1368 | 1011 | маш.-ч | маш.-ч | 1 | 0.28 | 0 | 112 | 10.58 | 0 | 0 | 1 | 0 | 0.28 | 2 | 25440821 | 812 | 0 | 0 | 0 | 0 | 0 | 0 | 0 | 0
376 | 25440839 | 25440818 | 10976160 | 1 | 1 | 1 | 2 | 030305 | ЦЭМ Московская обл.,сб.03,поз.0305 | Лебедки ручные и рычажные, тяговым усилием 31,39 (3,2) кН (т) | 1368 | 1011 | маш.-ч | маш.-ч | 1 | 10.05 | 0 | 3.12 | 0 | 0 | 0 | 1 | 0 | 10.05 | 2 | 25440822 | 813 | 0 | 0 | 0 | 0 | 0 | 0 | 0 | 0
376 | 25440840 | 25440818 | 10976168 | 1 | 1 | 1 | 2 | 030403 | ЦЭМ Московская обл.,сб.03,поз.0403 | Лебедки электрические, тяговым усилием 19,62 (2) кН (т) | 1368 | 1011 | маш.-ч | маш.-ч | 1 | 0.2 | 0 | 6.66 | 0 | 0 | 0 | 1 | 0 | 0.2 | 2 | 25440823 | 814 | 0 | 0 | 0 | 0 | 0 | 0 | 0 | 0
376 | 25440841 | 25440818 | 10976355 | 1 | 1 | 1 | 2 | 040502 | ЦЭМ Московская обл.,сб.04,поз.0502 | Установки для сварки ручной дуговой (постоянного тока) | 1368 | 1011 | маш.-ч | маш.-ч | 1 | 1.31 | 0 | 8.1 | 0 | 0 | 0 | 1 | 0 | 1.31 | 2 | 25440824 | 815 | 0 | 0 | 0 | 0 | 0 | 0 | 0 | 0
376 | 25440842 | 25440818 | 10978959 | 1 | 1 | 1 | 2 | 400001 | ЦЭМ Московская обл.,сб.40,поз.0001 | Автомобили бортовые грузоподъемностью до 5 т | 1368 | 1011 | маш.-ч | маш.-ч | 1 | 0.43 | 0 | 75.4 | 0 | 0 | 0 | 1 | 0 | 0.43 | 2 | 25440825 | 816 | 0 | 0 | 0 | 0 | 0 | 0 | 0 | 0
376 | 25440843 | 25440818 | 10924969 | 1 | 1 | 1 | 3 | 101-1522 | ССЦ Московской обл.,сб.101,поз.1522 | Электроды, тип Э-42А, d=5 мм | 1348 | 1009 | т | т | 1000 | 0.00033 | 10362 | 0 | 0 | 0 | 0 | 1 | 0 | 0.00033 | 2 | 25440826 | 817 | 0 | 0 | 0 | 0 | 0 | 0 | 0 | 0
376 | 25440844 | 25440818 | 10925170 | 1 | 1 | 1 | 3 | 101-1703 | ССЦ Московской обл.,сб.101,поз.1703 | Прокладки резиновые (пластина техническая прессованная) | 1346 | 1009 | кг | кг | 1 | 9.91 | 23.09 | 0 | 0 | 0 | 0 | 1 | 0 | 9.91 | 2 | 25440827 | 818 | 0 | 0 | 0 | 0 | 0 | 0 | 0 | 0
376 | 25440845 | 25440818 | 10925188 | 1 | 1 | 1 | 3 | 101-1714 | ССЦ Московской обл.,сб.101,поз.1714 | Болты строительные с гайками и шайбами | 1348 | 1009 | т | т | 1000 | 0.008 | 9040 | 0 | 0 | 0 | 0 | 1 | 0 | 0.008 | 2 | 25440828 | 819 | 0 | 0 | 0 | 0 | 0 | 0 | 0 | 0
376 | 25440846 | 25440818 | 10931751 | 1 | 1 | 1 | 3 | 113-0367 | ССЦ Московской обл.,сб.113,поз.0367 | Лента полиэтиленовая с липким слоем, марка А | 1346 | 1009 | кг | кг | 1 | 7.08 | 23 | 0 | 0 | 0 | 0 | 1 | 0 | 7.08 | 2 | 25440829 | 820 | 0 | 0 | 0 | 0 | 0 | 0 | 0 | 0
376 | 25440847 | 25440818 | 10947581 | 1 | 1 | 1 | 3 | 300-1695 | ССЦ Московской обл.,сб.300,поз.1695 | Крепления для воздуховодов (подвески СТД-6210, СТД-6208, СТД-6209, подвески регулируемые СТД-446, тяги, хомуты, кронштейны) | 1348 | 1009 | т | т | 1000 | 0.032 | 11980 | 0 | 0 | 0 | 0 | 1 | 0 | 0.032 | 2 | 25440830 | 821 | 0 | 0 | 0 | 0 | 0 | 0 | 0 | 0
376 | 25440848 | 25440818 | 10947664 | 1 | 1 | 1 | 3 | 300-1746 | ССЦ Московской обл.,сб.300,поз.1746 | Заглушки питометражных лючков СТД-8281 в сборе с ниппелем | 1354 | 1010 | шт. | шт. | 1 | 2 | 2.79 | 0 | 0 | 0 | 0 | 1 | 0 | 2 | 2 | 25440831 | 822 | 0 | 0 | 0 | 0 | 0 | 0 | 0 | 0
376 | 25440849 | 25440818 | 10948774 | 1 | 1 | 1 | 3 | 300-1795 | ССЦ Московской обл.,сб.300,поз.1795 | Воздуховоды из оцинкованной стали толщиной 0,7 мм периметром от 1700 до 4000 мм | 1327 | 1005 | м2 | м2 | 1 | 100 | 109.09 | 0 | 0 | 0 | 0 | 1 | 0 | 100 | 2 | 25440832 | 823 | 0 | 0 | 0 | 0 | 0 | 0 | 0 | 0
376 | 25440850 | 25440818 | 10948367 | 1 | 1 | 1 | 3 | 300-1933 | ССЦ Московской обл.,сб.300,поз.1933 | Дроссель-клапаны из тонколист. оцинк. стали, периметр до 2400 мм | 1371 | 1013 | ШТ | ШТ | 1 | 3 | 317.75 | 0 | 0 | 0 | 0 | 1 | 0 | 3 | 2 | 25440833 | 824 | 0 | 0 | 0 | 0 | 0 | 0 | 0 | 0
376 | 25440851 | 25440818 | 10944629 | 1 | 1 | 1 | 3 | 300-3070 | ССЦ Московской обл.,сб.300,поз.3070 | Сетки металлические в рамках площадью в свету более 0,5 м2 | 1327 | 1005 | м2 | м2 | 1 | 0.09 | 60.2 | 0 | 0 | 0 | 0 | 1 | 0 | 0.09 | 2 | 25440834 | 825 | 0 | 0 | 0 | 0 | 0 | 0 | 0 | 0
376 | 25440852 | 25440818 | 10944677 | 1 | 1 | 1 | 3 | 300-3099 | ССЦ Московской обл.,сб.300,поз.3099 | Шиберы в обечайке из тонколистовой оцинкованной и сортовой стали прямоугольные периметром до 2400 мм | 1354 | 1010 | шт. | шт. | 1 | 1 | 278.8 | 0 | 0 | 0 | 0 | 1 | 0 | 1 | 2 | 25440835 | 826 | 0 | 0 | 0 | 0 | 0 | 0 | 0 | 0
414 | 25440866 | 25440853 | 2285418 | 1 | 1 | 1 | 1 | 1-3.4-50 |  | Затраты труда рабочих, разряд работ 3.4 | 1369 | 1013 | чел.-ч | чел.-ч | 1 | 1.17 | 0 | 0 | 0 | 8.97 | 0 | 1 | 1 | 1.17 | 2 | 25440854 | 827 | 0 | 0 | 0 | 0 | 0 | 0 | 0 | 0
414 | 25440867 | 25440853 | 121548 | 1 | 1 | 1 | 1 | 2 |  | Затраты труда машинистов | 608254 | 1013 | чел.час | чел.час | 1 | 0.01 | 0 | 0 | 0 | 0 | 0 | 1 | 2 | 0.01 | 2 | 25440855 | 828 | 0 | 0 | 0 | 0 | 0 | 0 | 0 | 0
414 | 25440868 | 25440853 | 10976355 | 1 | 1 | 1 | 2 | 040502 | ЦЭМ Московская обл.,сб.04,поз.0502 | Установки для сварки ручной дуговой (постоянного тока) | 1368 | 1011 | маш.-ч | маш.-ч | 1 | 0.12 | 0 | 8.1 | 0 | 0 | 0 | 1 | 0 | 0.12 | 2 | 25440856 | 829 | 0 | 0 | 0 | 0 | 0 | 0 | 0 | 0
414 | 25440869 | 25440853 | 10978506 | 1 | 1 | 1 | 2 | 330206 | ЦЭМ Московская обл.,сб.33,поз.0206 | Дрели электрические | 1368 | 1011 | маш.-ч | маш.-ч | 1 | 0.27 | 0 | 19.2 | 0 | 0 | 0 | 1 | 0 | 0.27 | 2 | 25440857 | 830 | 0 | 0 | 0 | 0 | 0 | 0 | 0 | 0
414 | 25440870 | 25440853 | 10978959 | 1 | 1 | 1 | 2 | 400001 | ЦЭМ Московская обл.,сб.40,поз.0001 | Автомобили бортовые грузоподъемностью до 5 т | 1368 | 1011 | маш.-ч | маш.-ч | 1 | 0.01 | 0 | 75.4 | 0 | 0 | 0 | 1 | 0 | 0.01 | 2 | 25440858 | 831 | 0 | 0 | 0 | 0 | 0 | 0 | 0 | 0
414 | 25440871 | 25440853 | 10922717 | 1 | 1 | 1 | 3 | 101-0116 | ССЦ Московской обл.,сб.101,поз.0116 | Винты с полукруглой головкой, длина 55-120 мм | 1348 | 1009 | т | т | 1000 | 8e-05 | 12430 | 0 | 0 | 0 | 0 | 1 | 0 | 8e-05 | 2 | 25440859 | 832 | 0 | 0 | 0 | 0 | 0 | 0 | 0 | 0
414 | 25440872 | 25440853 | 10924444 | 1 | 1 | 1 | 3 | 101-1151 | ССЦ Московской обл.,сб.101,поз.1151 | Прокат для армирования ж/б конструкций круглый и периодического профиля, горячекатаный и термомеханический, термически упрочненный класс А-I диаметром 12 мм | 1348 | 1009 | т | т | 1000 | 0.00043 | 5650 | 0 | 0 | 0 | 0 | 1 | 0 | 0.00043 | 2 | 25440860 | 833 | 0 | 0 | 0 | 0 | 0 | 0 | 0 | 0
414 | 25440873 | 25440853 | 10924969 | 1 | 1 | 1 | 3 | 101-1522 | ССЦ Московской обл.,сб.101,поз.1522 | Электроды, тип Э-42А, d=5 мм | 1348 | 1009 | т | т | 1000 | 1e-05 | 10362 | 0 | 0 | 0 | 0 | 1 | 0 | 1e-05 | 2 | 25440861 | 834 | 0 | 0 | 0 | 0 | 0 | 0 | 0 | 0
414 | 25440874 | 25440853 | 10945698 | 1 | 1 | 1 | 3 | 300-0597 | ССЦ Московской обл.,сб.300,поз.0597 | Решетки регулирующие марка РР-1, размер 100х200 мм | 1327 | 1005 | м2 | м2 | 1 | 0.02 | 1539.5 | 0 | 0 | 0 | 0 | 1 | 0 | 0.02 | 2 | 25440862 | 835 | 0 | 0 | 0 | 0 | 0 | 0 | 0 | 0
418 | 25440891 | 25440878 | 2285418 | 1 | 1 | 1 | 1 | 1-3.4-50 |  | Затраты труда рабочих, разряд работ 3.4 | 1369 | 1013 | чел.-ч | чел.-ч | 1 | 1.17 | 0 | 0 | 0 | 8.97 | 0 | 1 | 1 | 1.17 | 2 | 25440879 | 839 | 0 | 0 | 0 | 0 | 0 | 0 | 0 | 0
418 | 25440892 | 25440878 | 121548 | 1 | 1 | 1 | 1 | 2 |  | Затраты труда машинистов | 608254 | 1013 | чел.час | чел.час | 1 | 0.01 | 0 | 0 | 0 | 0 | 0 | 1 | 2 | 0.01 | 2 | 25440880 | 840 | 0 | 0 | 0 | 0 | 0 | 0 | 0 | 0
418 | 25440893 | 25440878 | 10976355 | 1 | 1 | 1 | 2 | 040502 | ЦЭМ Московская обл.,сб.04,поз.0502 | Установки для сварки ручной дуговой (постоянного тока) | 1368 | 1011 | маш.-ч | маш.-ч | 1 | 0.12 | 0 | 8.1 | 0 | 0 | 0 | 1 | 0 | 0.12 | 2 | 25440881 | 841 | 0 | 0 | 0 | 0 | 0 | 0 | 0 | 0
418 | 25440894 | 25440878 | 10978506 | 1 | 1 | 1 | 2 | 330206 | ЦЭМ Московская обл.,сб.33,поз.0206 | Дрели электрические | 1368 | 1011 | маш.-ч | маш.-ч | 1 | 0.27 | 0 | 19.2 | 0 | 0 | 0 | 1 | 0 | 0.27 | 2 | 25440882 | 842 | 0 | 0 | 0 | 0 | 0 | 0 | 0 | 0
418 | 25440895 | 25440878 | 10978959 | 1 | 1 | 1 | 2 | 400001 | ЦЭМ Московская обл.,сб.40,поз.0001 | Автомобили бортовые грузоподъемностью до 5 т | 1368 | 1011 | маш.-ч | маш.-ч | 1 | 0.01 | 0 | 75.4 | 0 | 0 | 0 | 1 | 0 | 0.01 | 2 | 25440883 | 843 | 0 | 0 | 0 | 0 | 0 | 0 | 0 | 0
418 | 25440896 | 25440878 | 10922717 | 1 | 1 | 1 | 3 | 101-0116 | ССЦ Московской обл.,сб.101,поз.0116 | Винты с полукруглой головкой, длина 55-120 мм | 1348 | 1009 | т | т | 1000 | 8e-05 | 12430 | 0 | 0 | 0 | 0 | 1 | 0 | 8e-05 | 2 | 25440884 | 844 | 0 | 0 | 0 | 0 | 0 | 0 | 0 | 0
418 | 25440897 | 25440878 | 10924444 | 1 | 1 | 1 | 3 | 101-1151 | ССЦ Московской обл.,сб.101,поз.1151 | Прокат для армирования ж/б конструкций круглый и периодического профиля, горячекатаный и термомеханический, термически упрочненный класс А-I диаметром 12 мм | 1348 | 1009 | т | т | 1000 | 0.00043 | 5650 | 0 | 0 | 0 | 0 | 1 | 0 | 0.00043 | 2 | 25440885 | 845 | 0 | 0 | 0 | 0 | 0 | 0 | 0 | 0
418 | 25440898 | 25440878 | 10924969 | 1 | 1 | 1 | 3 | 101-1522 | ССЦ Московской обл.,сб.101,поз.1522 | Электроды, тип Э-42А, d=5 мм | 1348 | 1009 | т | т | 1000 | 1e-05 | 10362 | 0 | 0 | 0 | 0 | 1 | 0 | 1e-05 | 2 | 25440886 | 846 | 0 | 0 | 0 | 0 | 0 | 0 | 0 | 0
418 | 25440899 | 25440878 | 10945702 | 1 | 1 | 1 | 3 | 300-0599 | ССЦ Московской обл.,сб.300,поз.0599 | Решетки регулирующие марка РР-3, размер 200х200 мм | 1327 | 1005 | м2 | м2 | 1 | 0.04 | 926 | 0 | 0 | 0 | 0 | 1 | 0 | 0.04 | 2 | 25440887 | 847 | 0 | 0 | 0 | 0 | 0 | 0 | 0 | 0
422 | 25440916 | 25440903 | 2285418 | 1 | 1 | 1 | 1 | 1-3.4-50 |  | Затраты труда рабочих, разряд работ 3.4 | 1369 | 1013 | чел.-ч | чел.-ч | 1 | 1.17 | 0 | 0 | 0 | 8.97 | 0 | 1 | 1 | 1.17 | 2 | 25440904 | 851 | 0 | 0 | 0 | 0 | 0 | 0 | 0 | 0
422 | 25440917 | 25440903 | 121548 | 1 | 1 | 1 | 1 | 2 |  | Затраты труда машинистов | 608254 | 1013 | чел.час | чел.час | 1 | 0.01 | 0 | 0 | 0 | 0 | 0 | 1 | 2 | 0.01 | 2 | 25440905 | 852 | 0 | 0 | 0 | 0 | 0 | 0 | 0 | 0
422 | 25440918 | 25440903 | 10976355 | 1 | 1 | 1 | 2 | 040502 | ЦЭМ Московская обл.,сб.04,поз.0502 | Установки для сварки ручной дуговой (постоянного тока) | 1368 | 1011 | маш.-ч | маш.-ч | 1 | 0.12 | 0 | 8.1 | 0 | 0 | 0 | 1 | 0 | 0.12 | 2 | 25440906 | 853 | 0 | 0 | 0 | 0 | 0 | 0 | 0 | 0
422 | 25440919 | 25440903 | 10978506 | 1 | 1 | 1 | 2 | 330206 | ЦЭМ Московская обл.,сб.33,поз.0206 | Дрели электрические | 1368 | 1011 | маш.-ч | маш.-ч | 1 | 0.27 | 0 | 19.2 | 0 | 0 | 0 | 1 | 0 | 0.27 | 2 | 25440907 | 854 | 0 | 0 | 0 | 0 | 0 | 0 | 0 | 0
422 | 25440920 | 25440903 | 10978959 | 1 | 1 | 1 | 2 | 400001 | ЦЭМ Московская обл.,сб.40,поз.0001 | Автомобили бортовые грузоподъемностью до 5 т | 1368 | 1011 | маш.-ч | маш.-ч | 1 | 0.01 | 0 | 75.4 | 0 | 0 | 0 | 1 | 0 | 0.01 | 2 | 25440908 | 855 | 0 | 0 | 0 | 0 | 0 | 0 | 0 | 0
422 | 25440921 | 25440903 | 10922717 | 1 | 1 | 1 | 3 | 101-0116 | ССЦ Московской обл.,сб.101,поз.0116 | Винты с полукруглой головкой, длина 55-120 мм | 1348 | 1009 | т | т | 1000 | 8e-05 | 12430 | 0 | 0 | 0 | 0 | 1 | 0 | 8e-05 | 2 | 25440909 | 856 | 0 | 0 | 0 | 0 | 0 | 0 | 0 | 0
422 | 25440922 | 25440903 | 10924444 | 1 | 1 | 1 | 3 | 101-1151 | ССЦ Московской обл.,сб.101,поз.1151 | Прокат для армирования ж/б конструкций круглый и периодического профиля, горячекатаный и термомеханический, термически упрочненный класс А-I диаметром 12 мм | 1348 | 1009 | т | т | 1000 | 0.00043 | 5650 | 0 | 0 | 0 | 0 | 1 | 0 | 0.00043 | 2 | 25440910 | 857 | 0 | 0 | 0 | 0 | 0 | 0 | 0 | 0
422 | 25440923 | 25440903 | 10924969 | 1 | 1 | 1 | 3 | 101-1522 | ССЦ Московской обл.,сб.101,поз.1522 | Электроды, тип Э-42А, d=5 мм | 1348 | 1009 | т | т | 1000 | 1e-05 | 10362 | 0 | 0 | 0 | 0 | 1 | 0 | 1e-05 | 2 | 25440911 | 858 | 0 | 0 | 0 | 0 | 0 | 0 | 0 | 0
422 | 25440924 | 25440903 | 10945700 | 1 | 1 | 1 | 3 | 300-0598 | ССЦ Московской обл.,сб.300,поз.0598 | Решетки регулирующие марка РР-2, размер 100х400 мм | 1327 | 1005 | м2 | м2 | 1 | 0.04 | 1173 | 0 | 0 | 0 | 0 | 1 | 0 | 0.04 | 2 | 25440912 | 859 | 0 | 0 | 0 | 0 | 0 | 0 | 0 | 0
426 | 25440941 | 25440928 | 2285418 | 1 | 1 | 1 | 1 | 1-3.4-50 |  | Затраты труда рабочих, разряд работ 3.4 | 1369 | 1013 | чел.-ч | чел.-ч | 1 | 1.17 | 0 | 0 | 0 | 8.97 | 0 | 1 | 1 | 1.17 | 2 | 25440929 | 863 | 0 | 0 | 0 | 0 | 0 | 0 | 0 | 0
426 | 25440942 | 25440928 | 121548 | 1 | 1 | 1 | 1 | 2 |  | Затраты труда машинистов | 608254 | 1013 | чел.час | чел.час | 1 | 0.01 | 0 | 0 | 0 | 0 | 0 | 1 | 2 | 0.01 | 2 | 25440930 | 864 | 0 | 0 | 0 | 0 | 0 | 0 | 0 | 0
426 | 25440943 | 25440928 | 10976355 | 1 | 1 | 1 | 2 | 040502 | ЦЭМ Московская обл.,сб.04,поз.0502 | Установки для сварки ручной дуговой (постоянного тока) | 1368 | 1011 | маш.-ч | маш.-ч | 1 | 0.12 | 0 | 8.1 | 0 | 0 | 0 | 1 | 0 | 0.12 | 2 | 25440931 | 865 | 0 | 0 | 0 | 0 | 0 | 0 | 0 | 0
426 | 25440944 | 25440928 | 10978506 | 1 | 1 | 1 | 2 | 330206 | ЦЭМ Московская обл.,сб.33,поз.0206 | Дрели электрические | 1368 | 1011 | маш.-ч | маш.-ч | 1 | 0.27 | 0 | 19.2 | 0 | 0 | 0 | 1 | 0 | 0.27 | 2 | 25440932 | 866 | 0 | 0 | 0 | 0 | 0 | 0 | 0 | 0
426 | 25440945 | 25440928 | 10978959 | 1 | 1 | 1 | 2 | 400001 | ЦЭМ Московская обл.,сб.40,поз.0001 | Автомобили бортовые грузоподъемностью до 5 т | 1368 | 1011 | маш.-ч | маш.-ч | 1 | 0.01 | 0 | 75.4 | 0 | 0 | 0 | 1 | 0 | 0.01 | 2 | 25440933 | 867 | 0 | 0 | 0 | 0 | 0 | 0 | 0 | 0
426 | 25440946 | 25440928 | 10922717 | 1 | 1 | 1 | 3 | 101-0116 | ССЦ Московской обл.,сб.101,поз.0116 | Винты с полукруглой головкой, длина 55-120 мм | 1348 | 1009 | т | т | 1000 | 8e-05 | 12430 | 0 | 0 | 0 | 0 | 1 | 0 | 8e-05 | 2 | 25440934 | 868 | 0 | 0 | 0 | 0 | 0 | 0 | 0 | 0
426 | 25440947 | 25440928 | 10924444 | 1 | 1 | 1 | 3 | 101-1151 | ССЦ Московской обл.,сб.101,поз.1151 | Прокат для армирования ж/б конструкций круглый и периодического профиля, горячекатаный и термомеханический, термически упрочненный класс А-I диаметром 12 мм | 1348 | 1009 | т | т | 1000 | 0.00043 | 5650 | 0 | 0 | 0 | 0 | 1 | 0 | 0.00043 | 2 | 25440935 | 869 | 0 | 0 | 0 | 0 | 0 | 0 | 0 | 0
426 | 25440948 | 25440928 | 10924969 | 1 | 1 | 1 | 3 | 101-1522 | ССЦ Московской обл.,сб.101,поз.1522 | Электроды, тип Э-42А, d=5 мм | 1348 | 1009 | т | т | 1000 | 1e-05 | 10362 | 0 | 0 | 0 | 0 | 1 | 0 | 1e-05 | 2 | 25440936 | 870 | 0 | 0 | 0 | 0 | 0 | 0 | 0 | 0
426 | 25440949 | 25440928 | 10945698 | 1 | 1 | 1 | 3 | 300-0597 | ССЦ Московской обл.,сб.300,поз.0597 | Решетки регулирующие марка РР-1, размер 100х200 мм | 1327 | 1005 | м2 | м2 | 1 | 0.02 | 1539.5 | 0 | 0 | 0 | 0 | 1 | 0 | 0.02 | 2 | 25440937 | 871 | 0 | 0 | 0 | 0 | 0 | 0 | 0 | 0
430 | 25440966 | 25440953 | 2285418 | 1 | 1 | 1 | 1 | 1-3.4-50 |  | Затраты труда рабочих, разряд работ 3.4 | 1369 | 1013 | чел.-ч | чел.-ч | 1 | 1.17 | 0 | 0 | 0 | 8.97 | 0 | 1 | 1 | 1.17 | 2 | 25440954 | 875 | 0 | 0 | 0 | 0 | 0 | 0 | 0 | 0
430 | 25440967 | 25440953 | 121548 | 1 | 1 | 1 | 1 | 2 |  | Затраты труда машинистов | 608254 | 1013 | чел.час | чел.час | 1 | 0.01 | 0 | 0 | 0 | 0 | 0 | 1 | 2 | 0.01 | 2 | 25440955 | 876 | 0 | 0 | 0 | 0 | 0 | 0 | 0 | 0
430 | 25440968 | 25440953 | 10976355 | 1 | 1 | 1 | 2 | 040502 | ЦЭМ Московская обл.,сб.04,поз.0502 | Установки для сварки ручной дуговой (постоянного тока) | 1368 | 1011 | маш.-ч | маш.-ч | 1 | 0.12 | 0 | 8.1 | 0 | 0 | 0 | 1 | 0 | 0.12 | 2 | 25440956 | 877 | 0 | 0 | 0 | 0 | 0 | 0 | 0 | 0
430 | 25440969 | 25440953 | 10978506 | 1 | 1 | 1 | 2 | 330206 | ЦЭМ Московская обл.,сб.33,поз.0206 | Дрели электрические | 1368 | 1011 | маш.-ч | маш.-ч | 1 | 0.27 | 0 | 19.2 | 0 | 0 | 0 | 1 | 0 | 0.27 | 2 | 25440957 | 878 | 0 | 0 | 0 | 0 | 0 | 0 | 0 | 0
430 | 25440970 | 25440953 | 10978959 | 1 | 1 | 1 | 2 | 400001 | ЦЭМ Московская обл.,сб.40,поз.0001 | Автомобили бортовые грузоподъемностью до 5 т | 1368 | 1011 | маш.-ч | маш.-ч | 1 | 0.01 | 0 | 75.4 | 0 | 0 | 0 | 1 | 0 | 0.01 | 2 | 25440958 | 879 | 0 | 0 | 0 | 0 | 0 | 0 | 0 | 0
430 | 25440971 | 25440953 | 10922717 | 1 | 1 | 1 | 3 | 101-0116 | ССЦ Московской обл.,сб.101,поз.0116 | Винты с полукруглой головкой, длина 55-120 мм | 1348 | 1009 | т | т | 1000 | 8e-05 | 12430 | 0 | 0 | 0 | 0 | 1 | 0 | 8e-05 | 2 | 25440959 | 880 | 0 | 0 | 0 | 0 | 0 | 0 | 0 | 0
430 | 25440972 | 25440953 | 10924444 | 1 | 1 | 1 | 3 | 101-1151 | ССЦ Московской обл.,сб.101,поз.1151 | Прокат для армирования ж/б конструкций круглый и периодического профиля, горячекатаный и термомеханический, термически упрочненный класс А-I диаметром 12 мм | 1348 | 1009 | т | т | 1000 | 0.00043 | 5650 | 0 | 0 | 0 | 0 | 1 | 0 | 0.00043 | 2 | 25440960 | 881 | 0 | 0 | 0 | 0 | 0 | 0 | 0 | 0
430 | 25440973 | 25440953 | 10924969 | 1 | 1 | 1 | 3 | 101-1522 | ССЦ Московской обл.,сб.101,поз.1522 | Электроды, тип Э-42А, d=5 мм | 1348 | 1009 | т | т | 1000 | 1e-05 | 10362 | 0 | 0 | 0 | 0 | 1 | 0 | 1e-05 | 2 | 25440961 | 882 | 0 | 0 | 0 | 0 | 0 | 0 | 0 | 0
430 | 25440974 | 25440953 | 10945702 | 1 | 1 | 1 | 3 | 300-0599 | ССЦ Московской обл.,сб.300,поз.0599 | Решетки регулирующие марка РР-3, размер 200х200 мм | 1327 | 1005 | м2 | м2 | 1 | 0.04 | 926 | 0 | 0 | 0 | 0 | 1 | 0 | 0.04 | 2 | 25440962 | 883 | 0 | 0 | 0 | 0 | 0 | 0 | 0 | 0
434 | 25440997 | 25440978 | 2285416 | 1 | 1 | 1 | 1 | 1-3.3-50 |  | Затраты труда рабочих, разряд работ 3.3 | 1369 | 1013 | чел.-ч | чел.-ч | 1 | 1.33 | 0 | 0 | 0 | 8.86 | 0 | 1 | 1 | 1.33 | 2 | 25440979 | 887 | 0 | 0 | 0 | 0 | 0 | 0 | 0 | 0
434 | 25440998 | 25440978 | 121548 | 1 | 1 | 1 | 1 | 2 |  | Затраты труда машинистов | 608254 | 1013 | чел.час | чел.час | 1 | 0.01 | 0 | 0 | 0 | 0 | 0 | 1 | 2 | 0.01 | 2 | 25440980 | 888 | 0 | 0 | 0 | 0 | 0 | 0 | 0 | 0
434 | 25440999 | 25440978 | 10976160 | 1 | 1 | 1 | 2 | 030305 | ЦЭМ Московская обл.,сб.03,поз.0305 | Лебедки ручные и рычажные, тяговым усилием 31,39 (3,2) кН (т) | 1368 | 1011 | маш.-ч | маш.-ч | 1 | 0.31 | 0 | 3.12 | 0 | 0 | 0 | 1 | 0 | 0.31 | 2 | 25440981 | 889 | 0 | 0 | 0 | 0 | 0 | 0 | 0 | 0
434 | 25441000 | 25440978 | 10976168 | 1 | 1 | 1 | 2 | 030403 | ЦЭМ Московская обл.,сб.03,поз.0403 | Лебедки электрические, тяговым усилием 19,62 (2) кН (т) | 1368 | 1011 | маш.-ч | маш.-ч | 1 | 0.05 | 0 | 6.66 | 0 | 0 | 0 | 1 | 0 | 0.05 | 2 | 25440982 | 890 | 0 | 0 | 0 | 0 | 0 | 0 | 0 | 0
434 | 25441001 | 25440978 | 10976355 | 1 | 1 | 1 | 2 | 040502 | ЦЭМ Московская обл.,сб.04,поз.0502 | Установки для сварки ручной дуговой (постоянного тока) | 1368 | 1011 | маш.-ч | маш.-ч | 1 | 0.23 | 0 | 8.1 | 0 | 0 | 0 | 1 | 0 | 0.23 | 2 | 25440983 | 891 | 0 | 0 | 0 | 0 | 0 | 0 | 0 | 0
434 | 25441002 | 25440978 | 10978959 | 1 | 1 | 1 | 2 | 400001 | ЦЭМ Московская обл.,сб.40,поз.0001 | Автомобили бортовые грузоподъемностью до 5 т | 1368 | 1011 | маш.-ч | маш.-ч | 1 | 0.01 | 0 | 75.4 | 0 | 0 | 0 | 1 | 0 | 0.01 | 2 | 25440984 | 892 | 0 | 0 | 0 | 0 | 0 | 0 | 0 | 0
434 | 25441003 | 25440978 | 10924969 | 1 | 1 | 1 | 3 | 101-1522 | ССЦ Московской обл.,сб.101,поз.1522 | Электроды, тип Э-42А, d=5 мм | 1348 | 1009 | т | т | 1000 | 0.0002 | 10362 | 0 | 0 | 0 | 0 | 1 | 0 | 0.0002 | 2 | 25440985 | 893 | 0 | 0 | 0 | 0 | 0 | 0 | 0 | 0
434 | 25441004 | 25440978 | 10925170 | 1 | 1 | 1 | 3 | 101-1703 | ССЦ Московской обл.,сб.101,поз.1703 | Прокладки резиновые (пластина техническая прессованная) | 1346 | 1009 | кг | кг | 1 | 0.164 | 23.09 | 0 | 0 | 0 | 0 | 1 | 0 | 0.164 | 2 | 25440986 | 894 | 0 | 0 | 0 | 0 | 0 | 0 | 0 | 0
434 | 25441005 | 25440978 | 10925188 | 1 | 1 | 1 | 3 | 101-1714 | ССЦ Московской обл.,сб.101,поз.1714 | Болты строительные с гайками и шайбами | 1348 | 1009 | т | т | 1000 | 0.00014 | 9040 | 0 | 0 | 0 | 0 | 1 | 0 | 0.00014 | 2 | 25440987 | 895 | 0 | 0 | 0 | 0 | 0 | 0 | 0 | 0
434 | 25441006 | 25440978 | 10944796 | 1 | 1 | 1 | 3 | 300-0184 | ССЦ Московской обл.,сб.300,поз.0184 | Воздухораспределители эжекционные панельные с закручивателями из листовой и сортовой стали марка ВЭПШ10, воздухораздающая поверхность 0,25 м2 | 1354 | 1010 | шт. | шт. | 1 | 1 | 99.8 | 0 | 0 | 0 | 0 | 1 | 0 | 1 | 2 | 25440988 | 896 | 0 | 0 | 0 | 0 | 0 | 0 | 0 | 0
434 | 25441007 | 25440978 | 10946775 | 1 | 1 | 1 | 3 | 300-1193 | ССЦ Московской обл.,сб.300,поз.1193 | Кронштейны и подставки под оборудование из сортовой стали | 1346 | 1009 | кг | кг | 1 | 5 | 8.52 | 0 | 0 | 0 | 0 | 1 | 0 | 5 | 2 | 25440990 | 898 | 0 | 0 | 0 | 0 | 0 | 0 | 0 | 0