## Дефектная ведомость
Приложение к Техническому заданию
Ведомость работ
Электромонтажные работы (прокладка проводов и кабеля). Реконструкция главного корпуса МУЗ "Центральная городская больница им.М.В.Гольца"
МО, г. Фрязино, ул. Московская д.7, стр.3
№ | Наименование работ и затрат | Единица | Коли-
п/п |  | измерен. | чество
1 | 2 | 3 | 4
Раздел Силовое электроборудование и освещение
1 | Трубы винипластовые по установленным конструкциям: Труба по установленным конструкциям, по стенам и колоннам с креплением скобами, диаметр, мм, до 25 | 100 м | 24.4
2 | Трубы винипластовые по установленным конструкциям: Труба по установленным конструкциям, по стенам и колоннам с креплением скобами, диаметр, мм, до 50 | 100 м | 4.83
3 | Профили перфорированные монтажные | 100 шт. | 3.76
4 | Конструкции металлические кабельные: Стойка сборных кабельных конструкций (без полок) масса, кг, до 2,4 | 100 шт. | 0.15
5 | Конструкции металлические кабельные: Полка кабельная, устанавливаемая на стойках, масса, кг, до 0,4 | 100 шт. | 0.15
6 | Затягивание кабеля в проложенные трубы и металлические рукава: Кабель силовой с медными жилами, суммарное сечение, мм2, до 6 | 100 м | 7.69
7 | Затягивание кабеля в проложенные трубы и металлические рукава: Кабель силовой с медными жилами, суммарное сечение, мм2, до 16 | 100 м | 8.34
8 | Затягивание кабеля в проложенные трубы и металлические рукава: Кабель силовой с медными жилами, суммарное сечение, мм2, до 35 | 100 м | 8.37
9 | Затягивание проводов в проложенные трубы и металлические рукава: Провод первый одножильный или многожильный в общей оплетке, суммарное сечение, мм2, до 70 | 100 м | 3.88
10 | Затягивание проводов в проложенные трубы и металлические рукава: Провод первый одножильный или многожильный в общей оплетке, суммарное сечение, мм2, до 120 | 100 м | 0.5
11 | Затягивание проводов в проложенные трубы и металлические рукава: Провод первый одножильный или многожильный в общей оплетке, суммарное сечение, мм2, до 150 | 100 м | 0.45
12 | Кабель по установленным стальным конструкциям и лоткам, сечение, мм2, до 16 | 100 м | 1.2
13 | Кабель по установленным стальным конструкциям и лоткам, сечение, мм2, до 35 | 100 м | 2.73
14 | Кабель по установленным стальным конструкциям и лоткам, сечение, мм2, до 70 | 100 м | 3.06
15 | Кабель по установленным стальным конструкциям и лоткам, сечение, мм2, до 120 | 100 м | 2.4
16 | Кабель групповых осветительных сетей: Кабель силовой с медными жилами под штукатурку по стенам или в бороздах | 100 м | 184.79
17 | Кабель групповых осветительных сетей: Кабель силовой с медными жилами в пустотах плит перекрытий | 100 м | 30.8
18 | Коробка ответвительная КОР-74У3 | шт. | 990
19 | Коробки стальные для установки выключателей и розеток при скрытой проводке | 1000 шт. | 0.53

## Source
0 | Smeta.ru (495) 974-1589 |  | _PS_ |  | 0 | 0 | 0 | Smeta.ru |  | 0 | 23404
1 | 1 | 0 | 276 | 0 | Новый объект | Электромонтажные работы ФАКТ (3,4 ,5 этап) |  | 0 | [5 empty] | Мособлгосэкспертиза | 2010 | 7 |  |  |  |  | -3 |  | 0 | 2 | 1 | 3 |  | 1 | 2 | 0 | 0 | 1 | 40 | 0 | 0 | 0 |  |  | 0 | [12 empty] | 0 | 0 | 0 | 25262552 | Сметные нормы списания | Коды ценников | 22081976 | 0 | 1 |  | 1 | 0 | 1 | 1 | 0 | -1 |  | 2 |  | 0 | 1 | 1 | 0 | 0 | 0 | 0 | 12216053 | 12216046 | 12216049 | 12216051 | 0 | 0 |  |  |  | 0 | 13035082 | ТЕР - строительство | Версия 5.1 СТРОИТЕЛЬСТВО Типовой расчёт (0,94) для норм 2001 года МДС 81.33-2004 и МДС 81.25-99 | ТЕР МО | ТЕР МО | ТЕР МО | ТЕР МО | Поправки для НБ 2001 нов МДС | 10547183 | 0 | 0 | 6761583 | 23239810 | 24972891 | 8
25290395 | 1 | 2010 | 9 |  | Сентябрь, 2010 г. | Сентябрь, 2010 г. | 40 | 1 | 1 | 22081976 |  | 0 | Мособлгосэкспертиза | 2010 | 6 | 1 | 1 | 0 | 2 | 1 | 0 | 3 | 1 | 1 | 0 | 1 | 1 | 0 | 1 | 1 | 0 | 0 | 0 | 0 | 0 | 0 | -1 | 2 | 12216053 | 12216046 | 12216049 | 12216051 | [7 empty] | 0 |  | 0 |  |  | 0 |  | 0 |  |  | 0 |  | 0 |  |  | 0 | 0 | 0 | 0 | 0 |  |  |  | 0 | 0 | [8 empty] | 0 |  | 0 | 10547183 | 0 | 13035082 | ТЕР - строительство | Версия 5.1 СТРОИТЕЛЬСТВО Типовой расчёт (0,94) для норм 2001 года МДС 81.33-2004 и МДС 81.25-99 | ТЕР МО | ТЕР МО | ТЕР МО | ТЕР МО | Поправки для НБ 2001 нов МДС |  |  |  | 6761583 | 23239810 | 24794713 | 8
52 | 1 | 1 | 12 | 0 | Новый объект | Электромонтажные работы ФАКТ (3,4 ,5 этап) | 0 | 0 | 0 | 0 | 0 | 0 | 0 | 4897042.31 | 3353908.51 | 349893.77 | 261494.03 | 1193240.03 | 0 | 8867.41 | 1593.6 | 0 | 1299077.5 | 945577.15 | 0 | 0 | 0 | 0 | 0 | 0 | 0 | 0 | 0 | 0 | 0 | 0 | 0 | 0 | 0 | 0 | 0 | 0
0
3 | 1 |  | 260 |  | Новая локальная смета | Новая локальная смета | [16 empty] | 0 | [11 empty] | 0 | 0 | 0 | [18 empty] | {A45C939F-2A21-44CB-AD81-0230F83CFC18} | 0 | 0 | [5 empty] | 0
52 | 1 | 3 | 20 | 0 | Новая локальная смета | Новая локальная смета | 0 | 0 | 0 | 0 | 0 | 0 | 0 | 4897042.31 | 3353908.51 | 349893.77 | 261494.03 | 1193240.03 | 0 | 8867.41 | 1593.6 | 0 | 1299077.5 | 945577.15 | 0 | 0 | 0 | 0 | 0 | 0 | 0 | 0 | 0 | 0 | 0 | 0 | 0 | 0 | 0 | 0 | 0 | 0
0
4 | 1 |  | 202 |  | Новый раздел | Силовое электроборудование и освещение | [16 empty] | 0 | [13 empty] | 0 | [18 empty] | {80C511D2-E5A5-454B-A191-86CD5267CA42} | 0 | 0 | [5 empty] | 0 |  | 0
52 | 1 | 4 | 24 | 0 | Новый раздел | Силовое электроборудование и освещение | 0 | 0 | 0 | 0 | 0 | 0 | 0 | 4897042.31 | 3353908.51 | 349893.77 | 261494.03 | 1193240.03 | 0 | 8867.41 | 1593.6 | 0 | 1299077.5 | 945577.15 | 0 | 0 | 4897042.31 | 3353908.51 | 349893.77 | 261494.03 | 1193240.03 | 0 | 8867.41 | 1593.6 | 0 | 1299077.5 | 945577.15 | 0 | 0 | 0 | 0 | 0
17 | 1 | 12 | 9 | 1 | м08-03-572-7 | Вводно-распределительное устройство шкафного исполнения, устанавливаемый на полу, высота и ширина, мм, до 1700х1100 | шт. | 0 | 0 |  | 2 | 0 | 2 | 0 | 0 | 0 | 0 | 0 | 0 | 0 | 0 | 0 | 0 | 0 |  | 0 | 629.05 | 480.02 | 102.8 | 5.53 | 46.23 | 0 | 4.66 | 0.82 | 0 | 629.05 | 480.02 | 102.8 | 5.53 | 46.23 | 0 | 4.66 | 0.82 | 0 | 89.3 | 65 | 1 | 1 | 1 | 1 | 6.04 | 14.3 | 6.37 | 3.02 |  |  |  |  | 0 | 2 | ФЕРм,сб.08,гл.03,табл.572,поз.7 |  |  | 57 | 0 | м08-03-572-7 | 1 | 3 | 0 | 14.3 | 1 | 1 | 1 | 1 | 1 |  | 95 | 65 |  |  |  |  | 0 | 0 | 1 | 0 | 0 | 0 | 0 | 0 |  | 0 | 0 | 1449.6604 | 654.836 | 79.079 | 661.089 | 0 | 4.66 | 0.82 | 0 | 0 | 0 | 0 | 0 | 1 | 1 | 1 | 1 | 1 | 1010 | шт. | шт. | 1 | 24298299 | 3 | Монтажные работы | 0 | 2 | 57 | Электромонтажные работы на других объектах сборник м08 | 45-1 | 64 | 629.05 | 480.02 | 102.8 | 5.53 | 46.23 | 4.66 | 0.82 | 0 | 0 | 0 | 0 | 0
18 | 1 | 10 |  | 1,1 | 500-9016-6 | Устройство вводно-распределительное, тип ВРУ 1 в комплекте с вводной и распределительной панелью | шт. | 0 | 1 |  | 2 | 0 | 2 | 0 | 0 | 0 | 0 | 0 | 0 | 0 | 0 | 0 | 0 | 0 |  | 0 | 9830 | 9830 | 0 | 0 | 0 | 0 | 0 | 0 | 0 | 9830 | 9830 | 0 | 0 | 0 | 0 | 0 | 0 | 0 | 0 | 0 | 1 | 1 | 1 | 1 | 1 | 1 | 1 | 3.63 |  |  |  |  | 3 | 3 | ССЦ Московской обл.,сб.500,поз.9016-6 |  |  | 100 | 0 | 500-9016-6 | 1 | 3 | 0 | 1 | 1 | 1 | 1 | 1 | 1 |  | 0 | 0 |  |  |  |  | 0 | 0 | 1 | 1 | 0 | 0 | 0 | 0 |  | 0 | 0 | 35682.9 | 0 | 0 | 0 | 0 | 0 | 0 | 0 | 0 | 0 | 0 | 0 | 1 | 1 | 1 | 1 | 1 | 1010 | шт. | шт. | 1 | 24298304 | 5 | оборудование | 0 | 3 | 100 | Оборудование |  | 0 | 9830 | 9830 | 0 | 0 | 0 | 0 | 0 |  | 0 | 0 | 0 | 0
17 | 1 | 33 | 29 | 2 | м08-03-524-8 | Установка АВР, устанавливаемый на конструкции на полу, на ток, А, до 250 | шт. | 0 | 0 |  | 1 | 0 | 1 | 0 | 0 | 0 | 0 | 0 | 0 | 0 | 0 | 0 | 0 | 0 |  | 0 | 415.39 | 361.98 | 8.4 | 0.2 | 45.01 | 0 | 4.47 | 0.03 | 0 | 415.39 | 361.98 | 8.4 | 0.2 | 45.01 | 0 | 4.47 | 0.03 | 0 | 89.3 | 65 | 1 | 1 | 1 | 1 | 6.58 | 14.3 | 5.29 | 3.69 |  |  |  |  | 0 | 2 | ФЕРм,сб.08,гл.03,табл.524,поз.8 |  |  | 57 | 0 | м08-03-524-8 | 1 | 3 | 0 | 14.3 | 1 | 1 | 1 | 1 | 1 |  | 95 | 65 |  |  |  |  | 0 | 0 | 2 | 0 | 0 | 0 | 0 | 0 |  | 0 | 0 | 1335.7062 | 44.436 | 2.86 | 643.643 | 0 | 4.47 | 0.03 | 0 | 0 | 0 | 0 | 0 | 1 | 1 | 1 | 1 | 1 | 1010 | шт. | шт. | 1 | 24298299 | 3 | Монтажные работы | 0 | 2 | 57 | Электромонтажные работы на других объектах сборник м08 | 45-1 | 64 | 415.39 | 361.98 | 8.4 | 0.2 | 45.01 | 4.47 | 0.03 | 0 | 0 | 0 | 0 | 0
18 | 1 | 33 |  | 2,1 | Цена поставщика | Панель автоматического ввода резерва АКП-6400 20076/2,83 | шт. | 0 | 1 |  | 1 | 0 | 1 | 0 | 0 | 0 | 0 | 0 | 0 | 0 | 0 | 0 | 0 | 0 |  | 0 | 7093.99 | 7093.99 | 0 | 0 | 0 | 0 | 0 | 0 | 0 | 7093.99 | 7093.99 | 0 | 0 | 0 | 0 | 0 | 0 | 0 | 0 | 0 | 1 | 1 | 1 | 1 | 1 | 1 | 1 | 1 |  |  |  |  | 3 | 3 |  |  |  | 100 | 0 |  | 0 | 3 | 0 | 1 | 1 | 1 | 1 | 1 | 1 |  | 0 | 0 |  |  |  |  | 0 | 0 | 2 | 1 | 0 | 0 | 0 | 0 |  | 0 | 0 | 7093.99 | 0 | 0 | 0 | 0 | 0 | 0 | 0 | 0 | 0 | 0 | 0 | 1 | 1 | 1 | 1 | 1 | 1010 | шт. | шт. | 1 | 24298304 | 5 | оборудование | 0 | 3 | 100 | Оборудование |  | 0 | 0 | 7093.99 | 0 | 0 | 0 | 0 | 0 |  | 0 | 0 | 0 | 0
17 | 1 | 67 | 38 | 3 | м08-03-572-5 | Распределительные пункты (ПР-1А) высотой до 1700 мм, устанавливаемый на стене, высота и ширина, мм, до 1700х1100 | шт. | 0 | 0 |  | 2 | 0 | 2 | 0 | 0 | 0 | 0 | 0 | 0 | 0 | 0 | 0 | 0 | 0 |  | 0 | 602.19 | 481.17 | 86.4 | 4.46 | 34.62 | 0 | 3.49 | 0.66 | 0 | 602.19 | 481.17 | 86.4 | 4.46 | 34.62 | 0 | 3.49 | 0.66 | 0 | 89.3 | 65 | 1 | 1 | 1 | 1 | 5.55 | 14.3 | 6.35 | 3.03 |  |  |  |  | 0 | 2 | ФЕРм,сб.08,гл.03,табл.572,поз.5 |  |  | 57 | 0 | м08-03-572-5 | 1 | 3 | 0 | 14.3 | 1 | 1 | 1 | 1 | 1 |  | 95 | 65 |  |  |  |  | 0 | 0 | 3 | 0 | 0 | 0 | 0 | 0 |  | 0 | 0 | 1457.9451 | 548.64 | 63.778 | 495.066 | 0 | 3.49 | 0.66 | 0 | 0 | 0 | 0 | 0 | 1 | 1 | 1 | 1 | 1 | 1010 | шт. | шт. | 1 | 24298299 | 3 | Монтажные работы | 0 | 2 | 57 | Электромонтажные работы на других объектах сборник м08 | 45-1 | 64 | 602.19 | 481.17 | 86.4 | 4.46 | 34.62 | 3.49 | 0.66 | 0 | 0 | 0 | 0 | 0
18 | 1 | 58 |  | 3,1 | 500-9016-317 | Пункт распределительный, тип ПР 11-1078-21У3 | шт. | 0 | 0.5 |  | 1 | 0 | 1 | 0 | 0 | 0 | 0 | 0 | 0 | 0 | 0 | 0 | 0 | 0 |  | 0 | 4621.9 | 4621.9 | 0 | 0 | 0 | 0 | 0 | 0 | 0 | 4621.9 | 4621.9 | 0 | 0 | 0 | 0 | 0 | 0 | 0 | 0 | 0 | 1 | 1 | 1 | 1 | 1 | 1 | 1 | 3.43 |  |  |  |  | 3 | 3 | ССЦ Московской обл.,сб.500,поз.9016-317 |  |  | 100 | 0 | 500-9016-317 | 1 | 3 | 0 | 1 | 1 | 1 | 1 | 1 | 1 |  | 0 | 0 |  |  |  |  | 0 | 0 | 3 | 1 | 0 | 0 | 0 | 0 |  | 0 | 0 | 15853.117 | 0 | 0 | 0 | 0 | 0 | 0 | 0 | 0 | 0 | 0 | 0 | 1 | 1 | 1 | 1 | 1 | 1010 | шт. | шт. | 1 | 24298304 | 5 | оборудование | 0 | 3 | 100 | Оборудование |  | 0 | 4621.9 | 4621.9 | 0 | 0 | 0 | 0 | 0 |  | 0 | 0 | 0 | 0
18 | 1 | 52 |  | 3,2 | 500-9016-299 | Пункт распределительный, тип ПР 11-1060-21У3 | шт. | 0 | 0.5 |  | 1 | 0 | 1 | 0 | 0 | 0 | 0 | 0 | 0 | 0 | 0 | 0 | 0 | 0 |  | 0 | 3325 | 3325 | 0 | 0 | 0 | 0 | 0 | 0 | 0 | 3325 | 3325 | 0 | 0 | 0 | 0 | 0 | 0 | 0 | 0 | 0 | 1 | 1 | 1 | 1 | 1 | 1 | 1 | 3.5 |  |  |  |  | 3 | 3 | ССЦ Московской обл.,сб.500,поз.9016-299 |  |  | 100 | 0 | 500-9016-299 | 1 | 3 | 0 | 1 | 1 | 1 | 1 | 1 | 1 |  | 0 | 0 |  |  |  |  | 0 | 0 | 3 | 2 | 0 | 0 | 0 | 0 |  | 0 | 0 | 11637.5 | 0 | 0 | 0 | 0 | 0 | 0 | 0 | 0 | 0 | 0 | 0 | 1 | 1 | 1 | 1 | 1 | 1010 | шт. | шт. | 1 | 24298304 | 5 | оборудование | 0 | 3 | 100 | Оборудование |  | 0 | 3325 | 3325 | 0 | 0 | 0 | 0 | 0 |  | 0 | 0 | 0 | 0
17 | 1 | 103 | 47 | 4 | м08-03-572-5 | Щиты силовые (ЩС) высотой до 1700 мм, устанавливаемый на стене, высота и ширина, мм, до 1700х1100 | шт. | 0 | 0 |  | 24 | 0 | 24 | 0 | 0 | 0 | 0 | 0 | 0 | 0 | 0 | 0 | 0 | 0 |  | 0 | 602.19 | 481.17 | 86.4 | 4.46 | 34.62 | 0 | 3.49 | 0.66 | 0 | 602.19 | 481.17 | 86.4 | 4.46 | 34.62 | 0 | 3.49 | 0.66 | 0 | 89.3 | 65 | 1 | 1 | 1 | 1 | 5.55 | 14.3 | 6.35 | 3.03 |  |  |  |  | 0 | 2 | ФЕРм,сб.08,гл.03,табл.572,поз.5 |  |  | 57 | 0 | м08-03-572-5 | 1 | 3 | 0 | 14.3 | 1 | 1 | 1 | 1 | 1 |  | 95 | 65 |  |  |  |  | 0 | 0 | 4 | 0 | 0 | 0 | 0 | 0 |  | 0 | 0 | 1457.9451 | 548.64 | 63.778 | 495.066 | 0 | 3.49 | 0.66 | 0 | 0 | 0 | 0 | 0 | 1 | 1 | 1 | 1 | 1 | 1010 | шт. | шт. | 1 | 24298299 | 3 | Монтажные работы | 0 | 2 | 57 | Электромонтажные работы на других объектах сборник м08 | 45-1 | 64 | 602.19 | 481.17 | 86.4 | 4.46 | 34.62 | 3.49 | 0.66 | 0 | 0 | 0 | 0 | 0
18 | 1 | 93 |  | 4,1 | 500-9016-317 | Пункты распределительные тира ПР11ЭМ: щиты силовые в сборе:ЩС-1, ЩС-2, ЩС-3, ЩС-4, ЩС-1и, ЩС-5, ЩС-6, ЩС-1экг, ЩС-7, ЩС-10а, ЩС-1ит, ЩС-8, ЩС-9, ЩС-11, ЩС-1л, ЩС-1в, ЩС-2в, ЩС-3в, ЩС-4в, ЩС-5в, Щс-6в, ЩС-7в, ЩС-1вк, ЩС-2вк | шт. | 0 | 1 |  | 24 | 0 | 24 | 0 | 0 | 0 | 0 | 0 | 0 | 0 | 0 | 0 | 0 | 0 |  | 0 | 4621.9 | 4621.9 | 0 | 0 | 0 | 0 | 0 | 0 | 0 | 4621.9 | 4621.9 | 0 | 0 | 0 | 0 | 0 | 0 | 0 | 0 | 0 | 1 | 1 | 1 | 1 | 1 | 1 | 1 | 3.43 |  |  |  |  | 3 | 3 | ССЦ Московской обл.,сб.500,поз.9016-317 |  |  | 100 | 0 | 500-9016-317 | 1 | 3 | 0 | 1 | 1 | 1 | 1 | 1 | 1 |  | 0 | 0 |  |  |  |  | 0 | 0 | 4 | 1 | 0 | 0 | 0 | 0 |  | 0 | 0 | 15853.117 | 0 | 0 | 0 | 0 | 0 | 0 | 0 | 0 | 0 | 0 | 0 | 1 | 1 | 1 | 1 | 1 | 1010 | шт. | шт. | 1 | 24298304 | 5 | оборудование | 0 | 3 | 100 | Оборудование |  | 0 | 4621.9 | 4621.9 | 0 | 0 | 0 | 0 | 0 |  | 0 | 0 | 0 | 0
17 | 1 | 126 | 69 | 5 | м08-03-527-1 | Устройства вводные для лифтов, устанавливаемые на конструкции на стене или колонне, на ток, А, до 70 | шт. | 0 | 0 |  | 6 | 0 | 6 | 0 | 0 | 0 | 0 | 0 | 0 | 0 | 0 | 0 | 0 | 0 |  | 0 | 345.67 | 303.08 | 6.64 | 0.27 | 35.95 | 0 | 3.57 | 0.04 | 0 | 345.67 | 303.08 | 6.64 | 0.27 | 35.95 | 0 | 3.57 | 0.04 | 0 | 89.3 | 65 | 1 | 1 | 1 | 1 | 6.35 | 14.3 | 6.04 | 3.7 |  |  |  |  | 0 | 2 | ФЕРм,сб.08,гл.03,табл.527,поз.1 |  |  | 57 | 0 | м08-03-527-1 | 1 | 3 | 0 | 14.3 | 1 | 1 | 1 | 1 | 1 |  | 95 | 65 |  |  |  |  | 0 | 0 | 5 | 0 | 0 | 0 | 0 | 0 |  | 0 | 0 | 1121.396 | 40.1056 | 3.861 | 514.085 | 0 | 3.57 | 0.04 | 0 | 0 | 0 | 0 | 0 | 1 | 1 | 1 | 1 | 1 | 1010 | шт. | шт. | 1 | 24298299 | 3 | Монтажные работы | 0 | 2 | 57 | Электромонтажные работы на других объектах сборник м08 | 45-1 | 64 | 345.67 | 303.08 | 6.64 | 0.27 | 35.95 | 3.57 | 0.04 | 0 | 0 | 0 | 0 | 0
18 | 1 | 126 |  | 5,1 | Цена поставщика | Вводное устройство ВУ-1М 4442/3,69 | шт. | 0 | 1 |  | 6 | 0 | 6 | 0 | 0 | 0 | 0 | 0 | 0 | 0 | 0 | 0 | 0 | 0 |  | 0 | 1203.79 | 1203.79 | 0 | 0 | 0 | 0 | 0 | 0 | 0 | 1203.79 | 1203.79 | 0 | 0 | 0 | 0 | 0 | 0 | 0 | 0 | 0 | 1 | 1 | 1 | 1 | 1 | 1 | 1 | 1 |  |  |  |  | 3 | 3 |  |  |  | 100 | 0 |  | 0 | 3 | 0 | 1 | 1 | 1 | 1 | 1 | 1 |  | 0 | 0 |  |  |  |  | 0 | 0 | 5 | 1 | 0 | 0 | 0 | 0 |  | 0 | 0 | 1203.79 | 0 | 0 | 0 | 0 | 0 | 0 | 0 | 0 | 0 | 0 | 0 | 1 | 1 | 1 | 1 | 1 | 1010 | шт. | шт. | 1 | 24298304 | 5 | оборудование | 0 | 3 | 100 | Оборудование |  | 0 | 0 | 1203.79 | 0 | 0 | 0 | 0 | 0 |  | 0 | 0 | 0 | 0
17 | 1 | 135 | 75 | 6 | м08-01-054-1 | Трансформаторы напряжения: Трансформатор, напряжение, кВ, до 10, однофазный | шт. | 0 | 0 |  | 7 | 0 | 7 | 0 | 0 | 0 | 0 | 0 | 0 | 0 | 0 | 0 | 0 | 0 |  | 0 | 25.81 | 5.54 | 12.66 | 0.74 | 7.61 | 0 | 0.79 | 0.11 | 0 | 25.81 | 5.54 | 12.66 | 0.74 | 7.61 | 0 | 0.79 | 0.11 | 0 | 89.3 | 65 | 1 | 1 | 1 | 1 | 10.02 | 14.3 | 6.43 | 2.96 |  |  |  |  | 0 | 2 | ФЕРм,сб.08,гл.01,табл.054,поз.1 |  |  | 57 | 0 | м08-01-054-1 | 1 | 3 | 0 | 14.3 | 1 | 1 | 1 | 1 | 1 |  | 95 | 65 |  |  |  |  | 0 | 0 | 6 | 0 | 0 | 0 | 0 | 0 |  | 0 | 0 | 16.3984 | 81.4038 | 10.582 | 108.823 | 0 | 0.79 | 0.11 | 0 | 0 | 0 | 0 | 0 | 1 | 1 | 1 | 1 | 1 | 1010 | шт. | шт. | 1 | 24298299 | 3 | Монтажные работы | 0 | 2 | 57 | Электромонтажные работы на других объектах сборник м08 | 45-1 | 64 | 25.81 | 5.54 | 12.66 | 0.74 | 7.61 | 0.79 | 0.11 | 0 | 0 | 0 | 0 | 0
18 | 1 | 135 |  | 6,1 | Цена поставщика на март 2010г | Трансформатор медицинский однофазный ТРО-1000М 30000/1,18/2,96 | шт. | 0 | 0.57143 |  | 4 | 0 | 4 | 0 | 0 | 0 | 0 | 0 | 0 | 0 | 0 | 0 | 0 | 0 |  | 0 | 8589.1 | 8589.1 | 0 | 0 | 0 | 0 | 0 | 0 | 0 | 8589.1 | 8589.1 | 0 | 0 | 0 | 0 | 0 | 0 | 0 | 0 | 0 | 1 | 1 | 1 | 1 | 1 | 1 | 1 | 1 |  |  |  |  | 3 | 3 |  |  |  | 100 | 0 |  | 0 | 3 | 0 | 1 | 1 | 1 | 1 | 1 | 1 |  | 0 | 0 |  |  |  |  | 0 | 0 | 6 | 1 | 0 | 0 | 0 | 0 |  | 0 | 0 | 8589.1 | 0 | 0 | 0 | 0 | 0 | 0 | 0 | 0 | 0 | 0 | 0 | 1 | 1 | 1 | 1 | 1 | 1010 | шт. | шт. | 1 | 24298304 | 5 | оборудование | 0 | 3 | 100 | Оборудование |  | 0 | 0 | 8589.1 | 0 | 0 | 0 | 0 | 0 |  | 0 | 0 | 0 | 0
18 | 1 | 133 |  | 6,2 | Цена поставщика | Трансформатор однофазный ТРО-4000М 51000/1,18/2,96 | шт. | 0 | 0.28571 |  | 2 | 0 | 2 | 0 | 0 | 0 | 0 | 0 | 0 | 0 | 0 | 0 | 0 | 0 |  | 0 | 14601.47 | 14601.47 | 0 | 0 | 0 | 0 | 0 | 0 | 0 | 14601.47 | 14601.47 | 0 | 0 | 0 | 0 | 0 | 0 | 0 | 0 | 0 | 1 | 1 | 1 | 1 | 1 | 1 | 1 | 1 |  |  |  |  | 3 | 3 |  |  |  | 100 | 0 |  | 0 | 3 | 0 | 1 | 1 | 1 | 1 | 1 | 1 |  | 0 | 0 |  |  |  |  | 0 | 0 | 6 | 2 | 0 | 0 | 0 | 0 |  | 0 | 0 | 14601.47 | 0 | 0 | 0 | 0 | 0 | 0 | 0 | 0 | 0 | 0 | 0 | 1 | 1 | 1 | 1 | 1 | 1010 | шт. | шт. | 1 | 24298304 | 5 | оборудование | 0 | 3 | 100 | Оборудование |  | 0 | 0 | 14601.47 | 0 | 0 | 0 | 0 | 0 |  | 0 | 0 | 0 | 0
18 | 1 | 134 |  | 6,3 | Цена поставщика | Трансформатор однофазный ТРО-7000М 68000/1,18/2,96 | шт. | 0 | 0.14286 |  | 1 | 0 | 1 | 0 | 0 | 0 | 0 | 0 | 0 | 0 | 0 | 0 | 0 | 0 |  | 0 | 19468.62 | 19468.62 | 0 | 0 | 0 | 0 | 0 | 0 | 0 | 19468.62 | 19468.62 | 0 | 0 | 0 | 0 | 0 | 0 | 0 | 0 | 0 | 1 | 1 | 1 | 1 | 1 | 1 | 1 | 1 |  |  |  |  | 3 | 3 |  |  |  | 100 | 0 |  | 0 | 3 | 0 | 1 | 1 | 1 | 1 | 1 | 1 |  | 0 | 0 |  |  |  |  | 0 | 0 | 6 | 3 | 0 | 0 | 0 | 0 |  | 0 | 0 | 19468.62 | 0 | 0 | 0 | 0 | 0 | 0 | 0 | 0 | 0 | 0 | 0 | 1 | 1 | 1 | 1 | 1 | 1010 | шт. | шт. | 1 | 24298304 | 5 | оборудование | 0 | 3 | 100 | Оборудование |  | 0 | 0 | 19468.62 | 0 | 0 | 0 | 0 | 0 |  | 0 | 0 | 0 | 0
17 | 1 | 138 | 77 | 7 | м11-03-001-2 | Установка, пост дистанционного контроля трансформаторов ПДК | шт. | 0 | 0 |  | 2 | 0 | 2 | 0 | 0 | 0 | 0 | 0 | 0 | 0 | 0 | 0 | 0 | 0 |  | 0 | 12.48 | 2.27 | 0 | 0 | 10.21 | 0 | 1.03 | 0 | 0 | 12.48 | 2.27 | 0 | 0 | 10.21 | 0 | 1.03 | 0 | 0 | 75.2 | 60 | 1 | 1 | 1 | 1 | 13.11 | 14.3 | 1 | 3.22 |  |  |  |  | 0 | 2 | ФЕРм,сб.11,гл.03,табл.001,поз.2 |  |  | 55 | 0 | м11-03-001-2 | 1 | 3 | 0 | 14.3 | 1 | 1 | 1 | 1 | 1 |  | 80 | 60 |  |  |  |  | 0 | 0 | 7 | 0 | 0 | 0 | 0 | 0 |  | 0 | 0 | 7.3094 | 0 | 0 | 146.003 | 0 | 1.03 | 0 | 0 | 0 | 0 | 0 | 0 | 1 | 1 | 1 | 1 | 1 | 1010 | шт. | шт. | 1 | 24298297 | 3 | Монтажные работы | 0 | 2 | 55 | Монтаж оборудования | 43 | 0 | 12.48 | 2.27 | 0 | 0 | 10.21 | 1.03 | 0 | 0 | 0 | 0 | 0 | 0
18 | 1 | 138 |  | 7,1 | цена поставщика | Пост дистанционного контроля ПДК 4100/1,18/2,8 | шт. | 0 | 1 |  | 2 | 0 | 2 | 0 | 0 | 0 | 0 | 0 | 0 | 0 | 0 | 0 | 0 | 0 |  | 0 | 1240.92 | 1240.92 | 0 | 0 | 0 | 0 | 0 | 0 | 0 | 1240.92 | 1240.92 | 0 | 0 | 0 | 0 | 0 | 0 | 0 | 0 | 0 | 1 | 1 | 1 | 1 | 1 | 1 | 1 | 1 |  |  |  |  | 3 | 3 |  |  |  | 100 | 0 |  | 0 | 3 | 0 | 1 | 1 | 1 | 1 | 1 | 1 |  | 0 | 0 |  |  |  |  | 0 | 0 | 7 | 1 | 0 | 0 | 0 | 0 |  | 0 | 0 | 1240.92 | 0 | 0 | 0 | 0 | 0 | 0 | 0 | 0 | 0 | 0 | 0 | 1 | 1 | 1 | 1 | 1 | 1010 | шт. | шт. | 1 | 24298304 | 5 | оборудование | 0 | 3 | 100 | Оборудование |  | 0 | 0 | 1240.92 | 0 | 0 | 0 | 0 | 0 |  | 0 | 0 | 0 | 0
17 | 1 | 150 | 87 | 8 | м08-03-573-4 | Щит питания вентсистем навесной, высота, ширина и глубина, мм, до 600х600х350 | шт. | 0 | 0 |  | 1 | 0 | 1 | 0 | 0 | 0 | 0 | 0 | 0 | 0 | 0 | 0 | 0 | 0 |  | 0 | 79.1 | 3.05 | 52.54 | 3.16 | 23.51 | 0 | 2.37 | 0.36 | 0 | 79.1 | 3.05 | 52.54 | 3.16 | 23.51 | 0 | 2.37 | 0.36 | 0 | 89.3 | 65 | 1 | 1 | 1 | 1 | 10.03 | 14.3 | 5.43 | 3.45 |  |  |  |  | 0 | 2 | ФЕРм,сб.08,гл.03,табл.573,поз.4 |  |  | 57 | 0 | м08-03-573-4 | 1 | 3 | 0 | 14.3 | 1 | 1 | 1 | 1 | 1 |  | 95 | 65 |  |  |  |  | 0 | 0 | 8 | 0 | 0 | 0 | 0 | 0 |  | 0 | 0 | 10.5225 | 285.2922 | 45.188 | 336.193 | 0 | 2.37 | 0.36 | 0 | 0 | 0 | 0 | 0 | 1 | 1 | 1 | 1 | 1 | 1010 | шт. | шт. | 1 | 24298299 | 3 | Монтажные работы | 0 | 2 | 57 | Электромонтажные работы на других объектах сборник м08 | 45-1 | 64 | 79.1 | 3.05 | 52.54 | 3.16 | 23.51 | 2.37 | 0.36 | 0 | 0 | 0 | 0 | 0
18 | 1 | 149 |  | 8,1 | 500-9014-131 прим. | Шит пустой с монтажной панелью, размером 650х500х220 мм | шт. | 0 | 1 |  | 1 | 0 | 1 | 0 | 0 | 0 | 0 | 0 | 0 | 0 | 0 | 0 | 0 | 0 |  | 0 | 344.7 | 344.7 | 0 | 0 | 0 | 0 | 0 | 0 | 0 | 344.7 | 344.7 | 0 | 0 | 0 | 0 | 0 | 0 | 0 | 0 | 0 | 1 | 1 | 1 | 1 | 1 | 1 | 1 | 3.46 |  |  |  |  | 3 | 3 | ССЦ Московской обл.,сб.500,поз.9014-131 |  |  | 100 | 0 | 500-9014-131 | 1 | 3 | 0 | 1 | 1 | 1 | 1 | 1 | 1 |  | 0 | 0 |  |  |  |  | 0 | 0 | 8 | 1 | 0 | 0 | 0 | 0 |  | 0 | 0 | 1192.662 | 0 | 0 | 0 | 0 | 0 | 0 | 0 | 0 | 0 | 0 | 0 | 1 | 1 | 1 | 1 | 1 | 1010 | шт. | шт. | 1 | 24298304 | 5 | оборудование | 0 | 3 | 100 | Оборудование |  | 0 | 0 | 344.7 | 0 | 0 | 0 | 0 | 0 |  | 0 | 0 | 0 | 0
17 | 1 | 175 | 109 | 9 | м08-03-526-2 | Выключатели установочные автоматические (автоматы) или неавтоматические: Автомат одно-, двух-, трехполюсный, устанавливаемый на конструкции щита на стене или колонне, на ток, А, до 100 | шт. | 0 | 0 |  | 1 | 0 | 1 | 0 | 0 | 0 | 0 | 0 | 0 | 0 | 0 | 0 | 0 | 0 |  | 0 | 312.08 | 286.8 | 3.19 | 0.07 | 22.09 | 0 | 2.32 | 0.01 | 0 | 312.08 | 286.8 | 3.19 | 0.07 | 22.09 | 0 | 2.32 | 0.01 | 0 | 89.3 | 65 | 1 | 1 | 1 | 1 | 5.59 | 14.3 | 5.61 | 3.71 |  |  |  |  | 0 | 2 | ФЕРм,сб.08,гл.03,табл.526,поз.2 |  |  | 57 | 0 | м08-03-526-2 | 1 | 3 | 0 | 14.3 | 1 | 1 | 1 | 1 | 1 |  | 95 | 65 |  |  |  |  | 0 | 0 | 9 | 0 | 0 | 0 | 0 | 0 |  | 0 | 0 | 1064.028 | 17.8959 | 1.001 | 315.887 | 0 | 2.32 | 0.01 | 0 | 0 | 0 | 0 | 0 | 1 | 1 | 1 | 1 | 1 | 1010 | шт. | шт. | 1 | 24298299 | 3 | Монтажные работы | 0 | 2 | 57 | Электромонтажные работы на других объектах сборник м08 | 45-1 | 64 | 312.08 | 286.8 | 3.19 | 0.07 | 22.09 | 2.32 | 0.01 | 0 | 0 | 0 | 0 | 0
18 | 1 | 173 |  | 9,1 | 545-0039 | Выключатели автоматические типа АЕ20: АЕ2043-1ОО-00 У3 I-63А | шт. | 0 | 1 |  | 1 | 0 | 1 | 0 | 0 | 0 | 0 | 0 | 0 | 0 | 0 | 0 | 0 | 0 |  | 0 | 120.15 | 120.15 | 0 | 0 | 0 | 0 | 0 | 0 | 0 | 120.15 | 120.15 | 0 | 0 | 0 | 0 | 0 | 0 | 0 | 0 | 0 | 1 | 1 | 1 | 1 | 1 | 1 | 1 | 3.34 |  |  |  |  | 3 | 3 | ССЦ Московской обл.,сб.545,поз.0039 |  |  | 100 | 0 | 545-0039 | 1 | 3 | 0 | 1 | 1 | 1 | 1 | 1 | 1 |  | 0 | 0 |  |  |  |  | 0 | 0 | 9 | 1 | 0 | 0 | 0 | 0 |  | 0 | 0 | 401.301 | 0 | 0 | 0 | 0 | 0 | 0 | 0 | 0 | 0 | 0 | 0 | 1 | 1 | 1 | 1 | 1 | 1010 | шт. | шт. | 1 | 24298304 | 5 | оборудование | 0 | 3 | 100 | Оборудование |  | 0 | 120.15 | 120.15 | 0 | 0 | 0 | 0 | 0 |  | 0 | 0 | 0 | 0
18 | 1 | 175 |  | 9,2 | 549-0022 | Реле промежуточные электромагнитные серии ПЭ-37 У3 | шт. | 0 | 1 |  | 1 | 0 | 1 | 0 | 0 | 0 | 0 | 0 | 0 | 0 | 0 | 0 | 0 | 0 |  | 0 | 147.72 | 147.72 | 0 | 0 | 0 | 0 | 0 | 0 | 0 | 147.72 | 147.72 | 0 | 0 | 0 | 0 | 0 | 0 | 0 | 0 | 0 | 1 | 1 | 1 | 1 | 1 | 1 | 1 | 2.52 |  |  |  |  | 3 | 3 | ССЦ Московской обл.,сб.549,поз.0022 |  |  | 100 | 0 | 549-0022 | 1 | 3 | 0 | 1 | 1 | 1 | 1 | 1 | 1 |  | 0 | 0 |  |  |  |  | 0 | 0 | 9 | 2 | 0 | 0 | 0 | 0 |  | 0 | 0 | 372.2544 | 0 | 0 | 0 | 0 | 0 | 0 | 0 | 0 | 0 | 0 | 0 | 1 | 1 | 1 | 1 | 1 | 1010 | шт. | шт. | 1 | 24298304 | 5 | оборудование | 0 | 3 | 100 | Оборудование |  | 0 | 147.72 | 147.72 | 0 | 0 | 0 | 0 | 0 |  | 0 | 0 | 0 | 0
18 | 1 | 174 |  | 9,3 | 546-0501-39 | Указатель световой | шт. | 0 | 1 |  | 1 | 0 | 1 | 0 | 0 | 0 | 0 | 0 | 0 | 0 | 0 | 0 | 0 | 0 |  | 0 | 49.7 | 49.7 | 0 | 0 | 0 | 0 | 0 | 0 | 0 | 49.7 | 49.7 | 0 | 0 | 0 | 0 | 0 | 0 | 0 | 0 | 0 | 1 | 1 | 1 | 1 | 1 | 1 | 1 | 1.57 |  |  |  |  | 3 | 3 | ССЦ Московской обл.,сб.546,поз.0501-39 |  |  | 100 | 0 | 546-0501-39 | 1 | 3 | 0 | 1 | 1 | 1 | 1 | 1 | 1 |  | 0 | 0 |  |  |  |  | 0 | 0 | 9 | 3 | 0 | 0 | 0 | 0 |  | 0 | 0 | 78.029 | 0 | 0 | 0 | 0 | 0 | 0 | 0 | 0 | 0 | 0 | 0 | 1 | 1 | 1 | 1 | 1 | 1010 | шт. | шт. | 1 | 24298304 | 5 | оборудование | 0 | 3 | 100 | Оборудование |  | 0 | 49.7 | 49.7 | 0 | 0 | 0 | 0 | 0 |  | 0 | 0 | 0 | 0
17 | 1 | 198 | 130 | 10 | м08-03-530-4 | Пускатели магнитные: Пускатель магнитный общего назначения отдельностоящий, устанавливаемый на конструкции на стене или колонне на ток, А, до 40 | шт. | 0 | 0 |  | 1 | 0 | 1 | 0 | 0 | 0 | 0 | 0 | 0 | 0 | 0 | 0 | 0 | 0 |  | 0 | 169.48 | 139.35 | 4.65 | 0.08 | 25.48 | 0 | 3.17 | 0.012 | 0 | 169.48 | 139.35 | 4.65 | 0.08 | 25.48 | 0 | 3.17 | 0.012 | 0 | 89.3 | 65 | 1 | 1 | 1 | 1 | 4.37 | 14.3 | 5.73 | 2.88 |  |  |  |  | 0 | 2 | Доп.ФЕРм вып.1,сб.08,гл.03,табл.530,поз.4 |  |  | 57 | 0 | м08-03-530-4 | 1 | 3 | 0 | 14.3 | 1 | 1 | 1 | 1 | 1 |  | 95 | 65 |  |  |  |  | 0 | 0 | 10 | 0 | 0 | 0 | 0 | 0 |  | 0 | 0 | 401.328 | 26.6445 | 1.144 | 364.364 | 0 | 3.17 | 0.012 | 0 | 0 | 0 | 0 | 0 | 1 | 1 | 1 | 1 | 1 | 1010 | шт. | шт. | 1 | 24298299 | 3 | Монтажные работы | 0 | 2 | 57 | Электромонтажные работы на других объектах сборник м08 | 45-1 | 64 | 169.48 | 139.35 | 4.65 | 0.08 | 25.48 | 3.17 | 0.012 | 0 | 0 | 0 | 0 | 0
18 | 1 | 198 |  | 10,1 | 545-3011 | Пускатели электромагнитные типа ПМА-0000 нереверсивные без реле, без кнопок ПМА-3122 У2В | шт. | 0 | 1 |  | 1 | 0 | 1 | 0 | 0 | 0 | 0 | 0 | 0 | 0 | 0 | 0 | 0 | 0 |  | 0 | 147.97 | 147.97 | 0 | 0 | 0 | 0 | 0 | 0 | 0 | 147.97 | 147.97 | 0 | 0 | 0 | 0 | 0 | 0 | 0 | 0 | 0 | 1 | 1 | 1 | 1 | 1 | 1 | 1 | 2.36 |  |  |  |  | 3 | 3 | ССЦ Московской обл.,сб.545,поз.3011 |  |  | 100 | 0 | 545-3011 | 1 | 3 | 0 | 1 | 1 | 1 | 1 | 1 | 1 |  | 0 | 0 |  |  |  |  | 0 | 0 | 10 | 1 | 0 | 0 | 0 | 0 |  | 0 | 0 | 349.2092 | 0 | 0 | 0 | 0 | 0 | 0 | 0 | 0 | 0 | 0 | 0 | 1 | 1 | 1 | 1 | 1 | 1010 | шт. | шт. | 1 | 24298304 | 5 | оборудование | 0 | 3 | 100 | Оборудование |  | 0 | 147.97 | 147.97 | 0 | 0 | 0 | 0 | 0 |  | 0 | 0 | 0 | 0
17 | 1 | 226 | 150 | 11 | м08-03-524-1 | Ящики и шкафы с рубильниками и предохранителями: Ящик с одним двухполюсным рубильником, или с двухполюсным рубильником и двумя предохранителями, или с двумя блоками "предохранитель-выключатель", или с двумя предохранителями, устанавливаемый на конструкции на полу, на ток, А, до 100 | шт. | 0 | 0 |  | 28 | 0 | 28 | 0 | 0 | 0 | 0 | 0 | 0 | 0 | 0 | 0 | 0 | 0 |  | 0 | 334.12 | 298.1 | 8.24 | 0.15 | 27.78 | 0 | 2.8 | 0.022 | 0 | 334.12 | 298.1 | 8.24 | 0.15 | 27.78 | 0 | 2.8 | 0.022 | 0 | 89.3 | 65 | 1 | 1 | 1 | 1 | 6 | 14.3 | 5.24 | 3.58 |  |  |  |  | 0 | 2 | ФЕРм,сб.08,гл.03,табл.524,поз.1 |  |  | 57 | 0 | м08-03-524-1 | 1 | 3 | 0 | 14.3 | 1 | 1 | 1 | 1 | 1 |  | 95 | 65 |  |  |  |  | 0 | 0 | 11 | 0 | 0 | 0 | 0 | 0 |  | 0 | 0 | 1067.198 | 43.1776 | 2.145 | 397.254 | 0 | 2.8 | 0.022 | 0 | 0 | 0 | 0 | 0 | 1 | 1 | 1 | 1 | 1 | 1010 | шт. | шт. | 1 | 24298299 | 3 | Монтажные работы | 0 | 2 | 57 | Электромонтажные работы на других объектах сборник м08 | 45-1 | 64 | 334.12 | 298.1 | 8.24 | 0.15 | 27.78 | 2.8 | 0.022 | 0 | 0 | 0 | 0 | 0
18 | 1 | 219 |  | 11,1 | 500-9871-065 | Ящик управления Я5111-3474 | шт. | 0 | 0.035714 |  | 1 | 0 | 1 | 0 | 0 | 0 | 0 | 0 | 0 | 0 | 0 | 0 | 0 | 0 |  | 0 | 4456.07 | 4456.07 | 0 | 0 | 0 | 0 | 0 | 0 | 0 | 4456.07 | 4456.07 | 0 | 0 | 0 | 0 | 0 | 0 | 0 | 0 | 0 | 1 | 1 | 1 | 1 | 1 | 1 | 1 | 1 |  |  |  |  | 3 | 3 | ССЦ Московской обл.,сб.500,поз.9871-12 |  |  | 100 | 0 | 500-9871-12 прим. | 1 | 3 | 0 | 1 | 1 | 1 | 1 | 1 | 1 |  | 0 | 0 |  |  |  |  | 0 | 0 | 11 | 1 | 0 | 0 | 0 | 0 |  | 0 | 0 | 4456.07 | 0 | 0 | 0 | 0 | 0 | 0 | 0 | 0 | 0 | 0 | 0 | 1 | 1 | 1 | 1 | 1 | 1010 | шт. | шт. | 1 | 24298304 | 5 | оборудование | 0 | 3 | 100 | Оборудование |  | 0 | 0 | 4456.07 | 0 | 0 | 0 | 0 | 0 |  | 0 | 0 | 0 | 0
18 | 1 | 213 |  | 11,2 | 500-9016-110 | Ящик управления Я5111-3174 | шт. | 0 | 0.035714 |  | 1 | 0 | 1 | 0 | 0 | 0 | 0 | 0 | 0 | 0 | 0 | 0 | 0 | 0 |  | 0 | 5382 | 5382 | 0 | 0 | 0 | 0 | 0 | 0 | 0 | 5382 | 5382 | 0 | 0 | 0 | 0 | 0 | 0 | 0 | 0 | 0 | 1 | 1 | 1 | 1 | 1 | 1 | 1 | 1 |  |  |  |  | 3 | 3 | ССЦ Московской обл.,сб.500,поз.9871-12 |  |  | 100 | 0 | 500-9871-12 прим. | 1 | 3 | 0 | 1 | 1 | 1 | 1 | 1 | 1 |  | 0 | 0 |  |  |  |  | 0 | 0 | 11 | 2 | 0 | 0 | 0 | 0 |  | 0 | 0 | 5382 | 0 | 0 | 0 | 0 | 0 | 0 | 0 | 0 | 0 | 0 | 0 | 1 | 1 | 1 | 1 | 1 | 1010 | шт. | шт. | 1 | 24298304 | 5 | оборудование | 0 | 3 | 100 | Оборудование |  | 0 | 0 | 5382 | 0 | 0 | 0 | 0 | 0 |  | 0 | 0 | 0 | 0
18 | 1 | 220 |  | 11,3 | 500-9871-065 | Ящик управления Я5111-1874 | шт. | 0 | 0.21429 |  | 6 | 0 | 6 | 0 | 0 | 0 | 0 | 0 | 0 | 0 | 0 | 0 | 0 | 0 |  | 0 | 5175 | 5175 | 0 | 0 | 0 | 0 | 0 | 0 | 0 | 5175 | 5175 | 0 | 0 | 0 | 0 | 0 | 0 | 0 | 0 | 0 | 1 | 1 | 1 | 1 | 1 | 1 | 1 | 1 |  |  |  |  | 3 | 3 | ССЦ Московской обл.,сб.500,поз.9871-12 |  |  | 100 | 0 | 500-9871-12 прим. | 1 | 3 | 0 | 1 | 1 | 1 | 1 | 1 | 1 |  | 0 | 0 |  |  |  |  | 0 | 0 | 11 | 3 | 0 | 0 | 0 | 0 |  | 0 | 0 | 5175 | 0 | 0 | 0 | 0 | 0 | 0 | 0 | 0 | 0 | 0 | 0 | 1 | 1 | 1 | 1 | 1 | 1010 | шт. | шт. | 1 | 24298304 | 5 | оборудование | 0 | 3 | 100 | Оборудование |  | 0 | 0 | 5175 | 0 | 0 | 0 | 0 | 0 |  | 0 | 0 | 0 | 0
18 | 1 | 218 |  | 11,4 | 500-9871-057 | Ящик управления Я5111-2074 | шт. | 0 | 0.71429 |  | 20 | 0 | 20 | 0 | 0 | 0 | 0 | 0 | 0 | 0 | 0 | 0 | 0 | 0 |  | 0 | 3719.32 | 3719.32 | 0 | 0 | 0 | 0 | 0 | 0 | 0 | 3719.32 | 3719.32 | 0 | 0 | 0 | 0 | 0 | 0 | 0 | 0 | 0 | 1 | 1 | 1 | 1 | 1 | 1 | 1 | 1 |  |  |  |  | 3 | 3 | ССЦ Московской обл.,сб.500,поз.9871-12 |  |  | 100 | 0 | 500-9871-12 прим. | 1 | 3 | 0 | 1 | 1 | 1 | 1 | 1 | 1 |  | 0 | 0 |  |  |  |  | 0 | 0 | 11 | 4 | 0 | 0 | 0 | 0 |  | 0 | 0 | 3719.32 | 0 | 0 | 0 | 0 | 0 | 0 | 0 | 0 | 0 | 0 | 0 | 1 | 1 | 1 | 1 | 1 | 1010 | шт. | шт. | 1 | 24298304 | 5 | оборудование | 0 | 3 | 100 | Оборудование |  | 0 | 0 | 3719.32 | 0 | 0 | 0 | 0 | 0 |  | 0 | 0 | 0 | 0
17 | 1 | 248 | 171 | 12 | м08-03-532-4 | Посты управления кнопочные: Пост управления кнопочный общего назначения, устанавливаемый на конструкции на стене или колонне, количество элементов поста, до 3 | шт. | 0 | 0 |  | 31 | 0 | 31 | 0 | 0 | 0 | 0 | 0 | 0 | 0 | 0 | 0 | 0 | 0 |  | 0 | 138.63 | 119.44 | 2.05 | 0.01 | 17.14 | 0 | 1.8 | 0.002 | 0 | 138.63 | 119.44 | 2.05 | 0.01 | 17.14 | 0 | 1.8 | 0.002 | 0 | 89.3 | 65 | 1 | 1 | 1 | 1 | 6.26 | 14.3 | 5.34 | 2.78 |  |  |  |  | 0 | 2 | ФЕРм,сб.08,гл.03,табл.532,поз.4 |  |  | 57 | 0 | м08-03-532-4 | 1 | 3 | 0 | 14.3 | 1 | 1 | 1 | 1 | 1 |  | 95 | 65 |  |  |  |  | 0 | 0 | 12 | 0 | 0 | 0 | 0 | 0 |  | 0 | 0 | 332.0432 | 10.947 | 0.143 | 245.102 | 0 | 1.8 | 0.002 | 0 | 0 | 0 | 0 | 0 | 1 | 1 | 1 | 1 | 1 | 1010 | шт. | шт. | 1 | 24298299 | 3 | Монтажные работы | 0 | 2 | 57 | Электромонтажные работы на других объектах сборник м08 | 45-1 | 64 | 138.63 | 119.44 | 2.05 | 0.01 | 17.14 | 1.8 | 0.002 | 0 | 0 | 0 | 0 | 0
18 | 1 | 248 |  | 12,1 | 545-3012 | Пускатели электромагнитные типа ПМА-0000 нереверсивные без реле, с кнопками "Пуск" и "Стоп" ПМА-3132 У3В | шт. | 0 | 1 |  | 31 | 0 | 31 | 0 | 0 | 0 | 0 | 0 | 0 | 0 | 0 | 0 | 0 | 0 |  | 0 | 113 | 113 | 0 | 0 | 0 | 0 | 0 | 0 | 0 | 113 | 113 | 0 | 0 | 0 | 0 | 0 | 0 | 0 | 0 | 0 | 1 | 1 | 1 | 1 | 1 | 1 | 1 | 2.36 |  |  |  |  | 3 | 3 | ССЦ Московской обл.,сб.545,поз.3012 |  |  | 100 | 0 | 545-3012 | 1 | 3 | 0 | 1 | 1 | 1 | 1 | 1 | 1 |  | 0 | 0 |  |  |  |  | 0 | 0 | 12 | 1 | 0 | 0 | 0 | 0 |  | 0 | 0 | 266.68 | 0 | 0 | 0 | 0 | 0 | 0 | 0 | 0 | 0 | 0 | 0 | 1 | 1 | 1 | 1 | 1 | 1010 | шт. | шт. | 1 | 24298304 | 5 | оборудование | 0 | 3 | 100 | Оборудование |  | 0 | 113 | 113 | 0 | 0 | 0 | 0 | 0 |  | 0 | 0 | 0 | 0
17 | 1 | 270 | 192 | 13 | м08-03-525-1 | Выключатели и переключатели пакетные, аппараты штепсельные: Выключатель или переключатель пакетный в металлической оболочке, устанавливаемый на конструкции на стене или колонне, с количеством зажимов для подключения до 9 на ток, А, до 25 | шт. | 0 | 0 |  | 1 | 0 | 1 | 0 | 0 | 0 | 0 | 0 | 0 | 0 | 0 | 0 | 0 | 0 |  | 0 | 186.16 | 163.29 | 2.74 | 0.05 | 20.13 | 0 | 2.09 | 0.008 | 0 | 186.16 | 163.29 | 2.74 | 0.05 | 20.13 | 0 | 2.09 | 0.008 | 0 | 89.3 | 65 | 1 | 1 | 1 | 1 | 6.38 | 14.3 | 5.61 | 3.63 |  |  |  |  | 0 | 2 | ФЕРм,сб.08,гл.03,табл.525,поз.1 |  |  | 57 | 0 | м08-03-525-1 | 1 | 3 | 0 | 14.3 | 1 | 1 | 1 | 1 | 1 |  | 95 | 65 |  |  |  |  | 0 | 0 | 13 | 0 | 0 | 0 | 0 | 0 |  | 0 | 0 | 592.7427 | 15.3714 | 0.715 | 287.859 | 0 | 2.09 | 0.008 | 0 | 0 | 0 | 0 | 0 | 1 | 1 | 1 | 1 | 1 | 1010 | шт. | шт. | 1 | 24298299 | 3 | Монтажные работы | 0 | 2 | 57 | Электромонтажные работы на других объектах сборник м08 | 45-1 | 64 | 186.16 | 163.29 | 2.74 | 0.05 | 20.13 | 2.09 | 0.008 | 0 | 0 | 0 | 0 | 0
18 | 1 | 270 |  | 13,1 | 545-5221 | Выключатель пакетный защищенный ПВ3 | шт. | 0 | 1 |  | 1 | 0 | 1 | 0 | 0 | 0 | 0 | 0 | 0 | 0 | 0 | 0 | 0 | 0 |  | 0 | 27.12 | 27.12 | 0 | 0 | 0 | 0 | 0 | 0 | 0 | 27.12 | 27.12 | 0 | 0 | 0 | 0 | 0 | 0 | 0 | 89.3 | 65 | 1 | 1 | 1 | 1 | 1 | 1 | 1 | 2.5 |  |  |  |  | 3 | 2 | ССЦ Московской обл.,сб.545,поз.5221 |  |  | 57 | 0 | 545-5221 | 1 | 3 | 0 | 1 | 1 | 1 | 1 | 1 | 1 |  | 95 | 65 |  |  |  |  | 0 | 0 | 13 | 1 | 0 | 0 | 0 | 0 |  | 0 | 0 | 67.8 | 0 | 0 | 0 | 0 | 0 | 0 | 0 | 0 | 0 | 0 | 0 | 1 | 1 | 1 | 1 | 1 | 1010 | шт. | шт. | 1 | 24298299 | 3 | Монтажные работы | 0 | 2 | 57 | Электромонтажные работы на других объектах сборник м08 | 45-1 | 0 | 27.12 | 27.12 | 0 | 0 | 0 | 0 | 0 |  | 0 | 0 | 0 | 0
17 | 1 | 293 | 212 | 14 | м08-03-524-9 | Ящик главной заземляющей шины , 0,4кВ; 340А | шт. | 0 | 0 |  | 1 | 0 | 1 | 0 | 0 | 0 | 0 | 0 | 0 | 0 | 0 | 0 | 0 | 0 |  | 0 | 665.02 | 590.65 | 10.02 | 0.26 | 64.35 | 0 | 6.39 | 0.038 | 0 | 665.02 | 590.65 | 10.02 | 0.26 | 64.35 | 0 | 6.39 | 0.038 | 0 | 89.3 | 65 | 1 | 1 | 1 | 1 | 6.36 | 14.3 | 5.35 | 3.8 |  |  |  |  | 0 | 2 | ФЕРм,сб.08,гл.03,табл.524,поз.9 |  |  | 57 | 0 | м08-03-524-9 | 1 | 3 | 0 | 14.3 | 1 | 1 | 1 | 1 | 1 |  | 95 | 65 |  |  |  |  | 0 | 0 | 14 | 0 | 0 | 0 | 0 | 0 |  | 0 | 0 | 2244.47 | 53.607 | 3.718 | 920.205 | 0 | 6.39 | 0.038 | 0 | 0 | 0 | 0 | 0 | 1 | 1 | 1 | 1 | 1 | 1010 | шт. | шт. | 1 | 24298299 | 3 | Монтажные работы | 0 | 2 | 57 | Электромонтажные работы на других объектах сборник м08 | 45-1 | 64 | 665.02 | 590.65 | 10.02 | 0.26 | 64.35 | 6.39 | 0.038 | 0 | 0 | 0 | 0 | 0
18 | 1 | 293 |  | 14,1 | цена поставщика | Ящик ГЗШ-21 1650/1,18/3,79 | шт. | 0 | 1 |  | 1 | 0 | 1 | 0 | 0 | 0 | 0 | 0 | 0 | 0 | 0 | 0 | 0 | 0 |  | 0 | 368.95 | 368.95 | 0 | 0 | 0 | 0 | 0 | 0 | 0 | 368.95 | 368.95 | 0 | 0 | 0 | 0 | 0 | 0 | 0 | 0 | 0 | 1 | 1 | 1 | 1 | 1 | 1 | 1 | 1 |  |  |  |  | 3 | 3 | ССЦ Московской обл.,сб.588,поз.0601 |  |  | 100 | 0 |  | 0 | 3 | 0 | 1 | 1 | 1 | 1 | 1 | 1 |  | 0 | 0 |  |  |  |  | 0 | 0 | 14 | 1 | 0 | 0 | 0 | 0 |  | 0 | 0 | 368.95 | 0 | 0 | 0 | 0 | 0 | 0 | 0 | 0 | 0 | 0 | 0 | 1 | 1 | 1 | 1 | 1 | 1010 | шт. | шт. | 1 | 24298304 | 5 | оборудование | 0 | 3 | 100 | Оборудование |  | 0 | 4309 | 368.95 | 0 | 0 | 0 | 0 | 0 |  | 0 | 0 | 0 | 0
17 | 1 | 315 | 228 | 15 | м08-02-409-1 | Трубы винипластовые по установленным конструкциям: Труба по установленным конструкциям, по стенам и колоннам с креплением скобами, диаметр, мм, до 25 | 100 м | 24.4 | 0 |  | 9.56 | 0 | 9.56 | 278655.88 | 113087.44 | 87424.32 | 64469.95 | 78144.12 | 0 | 580.72 | 390.4 | 0 | 127354.36 | 92699.15 |  | 0 | 2561.19 | 1755.58 | 581.65 | 184.77 | 223.96 | 0 | 23.8 | 16 | 0 | 2561.19 | 1755.58 | 581.65 | 184.77 | 223.96 | 0 | 23.8 | 16 | 0 | 89.3 | 65 | 1 | 1 | 1 | 1 | 6.46 | 14.3 | 6.16 | 2.64 |  |  |  |  | 0 | 2 | ФЕРм,сб.08,гл.02,табл.409,поз.1 |  |  | 57 | 0 | м08-02-409-1 | 1 | 3 | 0 | 14.3 | 1 | 1 | 1 | 1 | 1 |  | 95 | 65 |  |  |  |  | 0 | 0 | 15 | 0 | 0 | 0 | 0 | 0 |  | 0 | 278655.88 | 4634.7312 | 3582.964 | 2642.211 | 3202.628 | 0 | 23.8 | 16 | 0 | 127354.3645 | 92699.1455 | 0 | 0 | 1 | 1 | 1 | 1 | 1 | 1003 | 100 м | 100 м | 100 | 24298299 | 3 | Монтажные работы | 0 | 2 | 57 | Электромонтажные работы на других объектах сборник м08 | 45-1 | 64 | 2561.19 | 1755.58 | 581.65 | 184.77 | 223.96 | 23.8 | 16 | 0 | 0 | 0 | 0 | 0
18 | 1 | 314 |  | 15,1 | 500-9264-66 | Труба из ПВХ жесткая гладкая тяжелая, самозатухающая, серия RIG диаметром 25 мм | 10 м | 0 | 0 |  | 95.6 | 0 | 95.6 | 0 | 0 | 0 | 0 | 0 | 0 | 0 | 0 | 0 | 0 | 0 |  | 0 | 59.36 | 59.36 | 0 | 0 | 0 | 0 | 0 | 0 | 0 | 59.36 | 59.36 | 0 | 0 | 0 | 0 | 0 | 0 | 0 | 89.3 | 65 | 1 | 1 | 1 | 1 | 1 | 1 | 1 | 4.13 |  |  |  |  | 3 | 2 | ССЦ Московской обл.,сб.500,поз.9264-66 |  |  | 57 | 0 | 500-9264-66 | 1 | 3 | 0 | 1 | 1 | 1 | 1 | 1 | 1 |  | 95 | 65 |  |  |  |  | 0 | 0 | 15 | 1 | 0 | 0 | 0 | 0 |  | 0 | 0 | 245.1568 | 0 | 0 | 0 | 0 | 0 | 0 | 0 | 0 | 0 | 0 | 0 | 1 | 1 | 1 | 1 | 1 | 1003 | 10 м | 10 м | 10 | 24298299 | 3 | Монтажные работы | 0 | 2 | 57 | Электромонтажные работы на других объектах сборник м08 | 45-1 | 0 | 0 | 59.36 | 0 | 0 | 0 | 0 | 0 |  | 0 | 0 | 0 | 0
18 | 1 | 313 |  | 15,2 | 500-9264-65 | Труба из ПВХ жесткая гладкая тяжелая, самозатухающая, серия RIG диаметром 20 мм | 10 м | 58.2 | 2.3852 |  | 22.803 | 0 | 22.803 | 10811.06 | 10811.06 | 0 | 0 | 0 | 0 | 0 | 0 | 0 | 0 | 0 |  | 0 | 47.63 | 47.63 | 0 | 0 | 0 | 0 | 0 | 0 | 0 | 47.63 | 47.63 | 0 | 0 | 0 | 0 | 0 | 0 | 0 | 89.3 | 65 | 1 | 1 | 1 | 1 | 1 | 1 | 1 | 3.9 |  |  |  |  | 3 | 2 | ССЦ Московской обл.,сб.500,поз.9264-65 |  |  | 57 | 0 | 500-9264-65 | 1 | 3 | 0 | 1 | 1 | 1 | 1 | 1 | 1 |  | 95 | 65 |  |  |  |  | 0 | 0 | 15 | 5 | 0 | 1 | 0 | 0 |  | 0 | 10811.06 | 185.757 | 0 | 0 | 0 | 0 | 0 | 0 | 0 | 0 | 0 | 0 | 0 | 1 | 1 | 1 | 1 | 1 | 1003 | 10 м | 10 м | 10 | 24298299 | 3 | Монтажные работы | 0 | 2 | 57 | Электромонтажные работы на других объектах сборник м08 | 45-1 | 0 | 47.63 | 47.63 | 0 | 0 | 0 | 0 | 0 |  | 0 | 0 | 0 | 0
18 | 1 | 310 |  | 15,3 | 500-9264-39 | Трубки ПВХ гофрированные легкого типа с зондом, серия FL, IP55, d=16 мм | 10 м | 76.9 | 3.1516 |  | 30.1297 | 0 | 30.1297 | 3503.69 | 3503.69 | 0 | 0 | 0 | 0 | 0 | 0 | 0 | 0 | 0 |  | 0 | 18.08 | 18.08 | 0 | 0 | 0 | 0 | 0 | 0 | 0 | 18.08 | 18.08 | 0 | 0 | 0 | 0 | 0 | 0 | 0 | 89.3 | 65 | 1 | 1 | 1 | 1 | 1 | 1 | 1 | 2.52 |  |  |  |  | 3 | 2 | ССЦ Московской обл.,сб.500,поз.9264-39 |  |  | 57 | 0 | 500-9264-39 | 1 | 3 | 0 | 1 | 1 | 1 | 1 | 1 | 1 |  | 95 | 65 |  |  |  |  | 0 | 0 | 15 | 4 | 0 | 1 | 0 | 0 |  | 0 | 3503.69 | 45.5616 | 0 | 0 | 0 | 0 | 0 | 0 | 0 | 0 | 0 | 0 | 0 | 1 | 1 | 1 | 1 | 1 | 1003 | 10 м | 10 м | 10 | 24298299 | 3 | Монтажные работы | 0 | 2 | 57 | Электромонтажные работы на других объектах сборник м08 | 45-1 | 0 | 18.08 | 18.08 | 0 | 0 | 0 | 0 | 0 |  | 0 | 0 | 0 | 0
18 | 1 | 311 |  | 15,4 | 500-9264-40 | Трубки ПВХ гофрированные легкого типа с протяжкой (с зондом), серия FL, IP55, d=20 мм | 10 м | 108.9 | 4.4631 |  | 42.6674 | 0 | 42.6674 | 6525.9 | 6525.9 | 0 | 0 | 0 | 0 | 0 | 0 | 0 | 0 | 0 |  | 0 | 23.78 | 23.78 | 0 | 0 | 0 | 0 | 0 | 0 | 0 | 23.78 | 23.78 | 0 | 0 | 0 | 0 | 0 | 0 | 0 | 89.3 | 65 | 1 | 1 | 1 | 1 | 1 | 1 | 1 | 2.52 |  |  |  |  | 3 | 2 | ССЦ Московской обл.,сб.500,поз.9264-40 |  |  | 57 | 0 | 500-9264-40 | 1 | 3 | 0 | 1 | 1 | 1 | 1 | 1 | 1 |  | 95 | 65 |  |  |  |  | 0 | 0 | 15 | 2 | 0 | 1 | 0 | 0 |  | 0 | 6525.9 | 59.9256 | 0 | 0 | 0 | 0 | 0 | 0 | 0 | 0 | 0 | 0 | 0 | 1 | 1 | 1 | 1 | 1 | 1003 | 10 м | 10 м | 10 | 24298299 | 3 | Монтажные работы | 0 | 2 | 57 | Электромонтажные работы на других объектах сборник м08 | 45-1 | 0 | 0 | 23.78 | 0 | 0 | 0 | 0 | 0 |  | 0 | 0 | 0 | 0
18 | 1 | 312 |  | 15,5 | 500-9264-41 | Трубки ПВХ гофрированные легкого типа с протяжкой (с зондом), серия FL, IP55, d=25 мм | 10 м | 0 | 0 |  | 0 | 0 | 0 | 0 | 0 | 0 | 0 | 0 | 0 | 0 | 0 | 0 | 0 | 0 |  | 0 | 36.86 | 36.86 | 0 | 0 | 0 | 0 | 0 | 0 | 0 | 36.86 | 36.86 | 0 | 0 | 0 | 0 | 0 | 0 | 0 | 89.3 | 65 | 1 | 1 | 1 | 1 | 1 | 1 | 1 | 2.86 |  |  |  |  | 3 | 2 | ССЦ Московской обл.,сб.500,поз.9264-41 |  |  | 57 | 0 | 500-9264-41 | 1 | 3 | 0 | 1 | 1 | 1 | 1 | 1 | 1 |  | 95 | 65 |  |  |  |  | 0 | 0 | 15 | 3 | 0 | 1 | 0 | 0 |  | 0 | 0 | 105.4196 | 0 | 0 | 0 | 0 | 0 | 0 | 0 | 0 | 0 | 0 | 0 | 1 | 1 | 1 | 1 | 1 | 1003 | 10 м | 10 м | 10 | 24298299 | 3 | Монтажные работы | 0 | 2 | 57 | Электромонтажные работы на других объектах сборник м08 | 45-1 | 0 | 0 | 36.86 | 0 | 0 | 0 | 0 | 0 |  | 0 | 0 | 0 | 0
17 | 1 | 335 | 244 | 16 | м08-02-409-2 | Трубы винипластовые по установленным конструкциям: Труба по установленным конструкциям, по стенам и колоннам с креплением скобами, диаметр, мм, до 50 | 100 м | 4.83 | 0 |  | 21.97 | 0 | 21.97 | 71419.81 | 22476.8 | 26585.37 | 19136.26 | 22357.64 | 0 | 166.152 | 117.369 | 0 | 37054.05 | 26971.04 |  | 0 | 2977.07 | 1762.72 | 890.65 | 277.06 | 323.7 | 0 | 34.4 | 24.3 | 0 | 2977.07 | 1762.72 | 890.65 | 277.06 | 323.7 | 0 | 34.4 | 24.3 | 0 | 89.3 | 65 | 1 | 1 | 1 | 1 | 7.22 | 14.3 | 6.18 | 2.64 |  |  |  |  | 0 | 2 | ФЕРм,сб.08,гл.02,табл.409,поз.2 |  |  | 57 | 0 | м08-02-409-2 | 1 | 3 | 0 | 14.3 | 1 | 1 | 1 | 1 | 1 |  | 95 | 65 |  |  |  |  | 0 | 0 | 16 | 0 | 0 | 0 | 0 | 0 |  | 0 | 71419.81 | 4653.5808 | 5504.217 | 3961.958 | 4628.91 | 0 | 34.4 | 24.3 | 0 | 37054.0527 | 26971.035 | 0 | 0 | 1 | 1 | 1 | 1 | 1 | 1003 | 100 м | 100 м | 100 | 24298299 | 3 | Монтажные работы | 0 | 2 | 57 | Электромонтажные работы на других объектах сборник м08 | 45-1 | 64 | 2977.07 | 1762.72 | 890.65 | 277.06 | 323.7 | 34.4 | 24.3 | 0 | 0 | 0 | 0 | 0
18 | 1 | 335 |  | 16,1 | 500-9264-68 | Труба из ПВХ жесткая гладкая тяжелая, самозатухающая, серия RIG диаметром 40 мм | 10 м | 13.5 | 2.795 |  | 219.7 | 0 | 219.7 | 7621.55 | 7621.55 | 0 | 0 | 0 | 0 | 0 | 0 | 0 | 0 | 0 |  | 0 | 127.44 | 127.44 | 0 | 0 | 0 | 0 | 0 | 0 | 0 | 127.44 | 127.44 | 0 | 0 | 0 | 0 | 0 | 0 | 0 | 89.3 | 65 | 1 | 1 | 1 | 1 | 1 | 1 | 1 | 4.43 |  |  |  |  | 3 | 2 | ССЦ Московской обл.,сб.500,поз.9264-68 |  |  | 57 | 0 | 500-9264-68 | 1 | 3 | 0 | 1 | 1 | 1 | 1 | 1 | 1 |  | 95 | 65 |  |  |  |  | 0 | 0 | 16 | 1 | 0 | 0 | 0 | 0 |  | 0 | 7621.55 | 564.5592 | 0 | 0 | 0 | 0 | 0 | 0 | 0 | 0 | 0 | 0 | 0 | 1 | 1 | 1 | 1 | 1 | 1003 | 10 м | 10 м | 10 | 24298299 | 3 | Монтажные работы | 0 | 2 | 57 | Электромонтажные работы на других объектах сборник м08 | 45-1 | 0 | 0 | 127.44 | 0 | 0 | 0 | 0 | 0 |  | 0 | 0 | 0 | 0
18 | 1 | 333 |  | 16,3 | 500-9264-43 | Трубки ПВХ гофрированные легкого типа с протяжкой (с зондом), серия FL, IP55, d=40 мм | 10 м | 34.8 | 7.205 |  | 158.2932 | 0 | 158.2932 | 7260.57 | 7260.57 | 0 | 0 | 0 | 0 | 0 | 0 | 0 | 0 | 0 |  | 0 | 72.95 | 72.95 | 0 | 0 | 0 | 0 | 0 | 0 | 0 | 72.95 | 72.95 | 0 | 0 | 0 | 0 | 0 | 0 | 0 | 89.3 | 65 | 1 | 1 | 1 | 1 | 1 | 1 | 1 | 2.86 |  |  |  |  | 3 | 2 | ССЦ Московской обл.,сб.500,поз.9264-43 |  |  | 57 | 0 | 500-9264-43 | 1 | 3 | 0 | 1 | 1 | 1 | 1 | 1 | 1 |  | 95 | 65 |  |  |  |  | 0 | 0 | 16 | 3 | 0 | 1 | 0 | 0 |  | 0 | 7260.57 | 208.637 | 0 | 0 | 0 | 0 | 0 | 0 | 0 | 0 | 0 | 0 | 0 | 1 | 1 | 1 | 1 | 1 | 1003 | 10 м | 10 м | 10 | 24298299 | 3 | Монтажные работы | 0 | 2 | 57 | Электромонтажные работы на других объектах сборник м08 | 45-1 | 0 | 0 | 72.95 | 0 | 0 | 0 | 0 | 0 |  | 0 | 0 | 0 | 0
18 | 1 | 334 |  | 16,4 | 500-9264-44 | Трубки ПВХ гофрированные легкого типа с протяжкой (с зондом), серия FL, IP55, d=50 мм | 10 м | 0 | 0 |  | 0 | 0 | 0 | 0 | 0 | 0 | 0 | 0 | 0 | 0 | 0 | 0 | 0 | 0 |  | 0 | 96.79 | 96.79 | 0 | 0 | 0 | 0 | 0 | 0 | 0 | 96.79 | 96.79 | 0 | 0 | 0 | 0 | 0 | 0 | 0 | 89.3 | 65 | 1 | 1 | 1 | 1 | 1 | 1 | 1 | 2.85 |  |  |  |  | 3 | 2 | ССЦ Московской обл.,сб.500,поз.9264-44 |  |  | 57 | 0 | 500-9264-44 | 1 | 3 | 0 | 1 | 1 | 1 | 1 | 1 | 1 |  | 95 | 65 |  |  |  |  | 0 | 0 | 16 | 4 | 0 | 1 | 0 | 0 |  | 0 | 0 | 275.8515 | 0 | 0 | 0 | 0 | 0 | 0 | 0 | 0 | 0 | 0 | 0 | 1 | 1 | 1 | 1 | 1 | 1003 | 10 м | 10 м | 10 | 24298299 | 3 | Монтажные работы | 0 | 2 | 57 | Электромонтажные работы на других объектах сборник м08 | 45-1 | 0 | 0 | 96.79 | 0 | 0 | 0 | 0 | 0 |  | 0 | 0 | 0 | 0
17 | 1 | 355 | 261 | 17 | м08-02-411-1 | Рукава металлические и вводы гибкие: Рукав, наружный диаметр, мм, до 48 | 100 м | 0 | 0 |  | 1.38 | 0 | 1.38 | 0 | 0 | 0 | 0 | 0 | 0 | 0 | 0 | 0 | 0 | 0 |  | 0 | 3737.13 | 3176.03 | 234.57 | 2.97 | 326.53 | 0 | 34.7 | 0.44 | 0 | 3737.13 | 3176.03 | 234.57 | 2.97 | 326.53 | 0 | 34.7 | 0.44 | 0 | 89.3 | 65 | 1 | 1 | 1 | 1 | 5.2 | 14.3 | 5.66 | 2.92 |  |  |  |  | 0 | 2 | ФЕРм,сб.08,гл.02,табл.411,поз.1 |  |  | 57 | 0 | м08-02-411-1 | 1 | 3 | 0 | 14.3 | 1 | 1 | 1 | 1 | 1 |  | 95 | 65 |  |  |  |  | 0 | 0 | 17 | 0 | 0 | 0 | 0 | 0 |  | 0 | 0 | 9274.0076 | 1327.6662 | 42.471 | 4669.379 | 0 | 34.7 | 0.44 | 0 | 0 | 0 | 0 | 0 | 1 | 1 | 1 | 1 | 1 | 1003 | 100 м | 100 м | 100 | 24298299 | 3 | Монтажные работы | 0 | 2 | 57 | Электромонтажные работы на других объектах сборник м08 | 45-1 | 64 | 3737.13 | 3176.03 | 234.57 | 2.97 | 326.53 | 34.7 | 0.44 | 0 | 0 | 0 | 0 | 0
18 | 1 | 347 |  | 17,1 | 101-2162 | Рукава металлические диаметром 27 мм РЗ-Ц-Х | м | 0 | 100 |  | 138 | 0 | 138 | 0 | 0 | 0 | 0 | 0 | 0 | 0 | 0 | 0 | 0 | 0 |  | 0 | 13.56 | 13.56 | 0 | 0 | 0 | 0 | 0 | 0 | 0 | 13.56 | 13.56 | 0 | 0 | 0 | 0 | 0 | 0 | 0 | 89.3 | 65 | 1 | 1 | 1 | 1 | 1 | 1 | 1 | 2.83 |  |  |  |  | 3 | 2 | ССЦ Московской обл.,сб.101,поз.2162 |  |  | 57 | 0 | 101-2162 | 1 | 3 | 0 | 1 | 1 | 1 | 1 | 1 | 1 |  | 95 | 65 |  |  |  |  | 0 | 0 | 17 | 1 | 0 | 0 | 0 | 0 |  | 0 | 0 | 38.3748 | 0 | 0 | 0 | 0 | 0 | 0 | 0 | 0 | 0 | 0 | 0 | 1 | 1 | 1 | 1 | 1 | 1003 | м | м | 1 | 24298299 | 3 | Монтажные работы | 0 | 2 | 57 | Электромонтажные работы на других объектах сборник м08 | 45-1 | 0 | 13.56 | 13.56 | 0 | 0 | 0 | 0 | 0 |  | 0 | 0 | 0 | 0
17 | 1 | 360 | 265 | 18 | м08-02-411-4 | Рукава металлические и вводы гибкие: Ввод гибкий, наружный диаметр металлорукава, мм, до 27 | 1 ВВОД | 0 | 0 |  | 40 | 0 | 40 | 0 | 0 | 0 | 0 | 0 | 0 | 0 | 0 | 0 | 0 | 0 |  | 0 | 27.93 | 18.24 | 0 | 0 | 9.69 | 0 | 1.03 | 0 | 0 | 27.93 | 18.24 | 0 | 0 | 9.69 | 0 | 1.03 | 0 | 0 | 89.3 | 65 | 1 | 1 | 1 | 1 | 9.44 | 14.3 | 1 | 2.86 |  |  |  |  | 0 | 2 | ФЕРм,сб.08,гл.02,табл.411,поз.4 |  |  | 57 | 0 | м08-02-411-4 | 1 | 3 | 0 | 14.3 | 1 | 1 | 1 | 1 | 1 |  | 95 | 65 |  |  |  |  | 0 | 0 | 18 | 0 | 0 | 0 | 0 | 0 |  | 0 | 0 | 52.1664 | 0 | 0 | 138.567 | 0 | 1.03 | 0 | 0 | 0 | 0 | 0 | 0 | 1 | 1 | 1 | 1 | 1 | 1013 | 1 ВВОД | 1 ВВОД | 1 | 24298299 | 3 | Монтажные работы | 0 | 2 | 57 | Электромонтажные работы на других объектах сборник м08 | 45-1 | 64 | 27.93 | 18.24 | 0 | 0 | 9.69 | 1.03 | 0 | 0 | 0 | 0 | 0 | 0
18 | 1 | 360 |  | 18,1 | 513-0055-195 | Ввод гибкий для труб диаметром 25-27 мм длиной 925 мм К-1082 | шт. | 0 | 1 |  | 40 | 0 | 40 | 0 | 0 | 0 | 0 | 0 | 0 | 0 | 0 | 0 | 0 | 0 |  | 0 | 77.9 | 77.9 | 0 | 0 | 0 | 0 | 0 | 0 | 0 | 77.9 | 77.9 | 0 | 0 | 0 | 0 | 0 | 0 | 0 | 89.3 | 65 | 1 | 1 | 1 | 1 | 1 | 1 | 1 | 2.97 |  |  |  |  | 3 | 2 | ССЦ Московской обл.,сб.513,поз.0055-195 |  |  | 57 | 0 | 513-0055-195 | 1 | 3 | 0 | 1 | 1 | 1 | 1 | 1 | 1 |  | 95 | 65 |  |  |  |  | 0 | 0 | 18 | 1 | 0 | 0 | 0 | 0 |  | 0 | 0 | 231.363 | 0 | 0 | 0 | 0 | 0 | 0 | 0 | 0 | 0 | 0 | 0 | 1 | 1 | 1 | 1 | 1 | 1010 | шт. | шт. | 1 | 24298299 | 3 | Монтажные работы | 0 | 2 | 57 | Электромонтажные работы на других объектах сборник м08 | 45-1 | 0 | 77.9 | 77.9 | 0 | 0 | 0 | 0 | 0 |  | 0 | 0 | 0 | 0
17 | 1 | 386 | 279 | 19 | м08-02-397-1 | Профили перфорированные монтажные | 100 шт. | 3.76 | 0 |  | 5.26 | 0 | 5.26 | 19584.14 | 9065.21 | 5105.03 | 2285.68 | 5413.9 | 0 | 40.232 | 14.8144 | 0 | 6875.72 | 5004.73 |  | 0 | 1177.49 | 854.95 | 221.85 | 42.51 | 100.69 | 0 | 10.7 | 3.94 | 0 | 1177.49 | 854.95 | 221.85 | 42.51 | 100.69 | 0 | 10.7 | 3.94 | 0 | 89.3 | 65 | 1 | 1 | 1 | 1 | 6.55 | 14.3 | 6.12 | 2.82 |  |  |  |  | 0 | 2 | ФЕРм,сб.08,гл.02,табл.397,поз.1 |  |  | 57 | 0 | м08-02-397-1 | 1 | 3 | 0 | 14.3 | 1 | 1 | 1 | 1 | 1 |  | 95 | 65 |  |  |  |  | 0 | 0 | 19 | 0 | 0 | 0 | 0 | 0 |  | 0 | 19584.14 | 2410.959 | 1357.722 | 607.893 | 1439.867 | 0 | 10.7 | 3.94 | 0 | 6875.7249 | 5004.727 | 0 | 0 | 1 | 1 | 1 | 1 | 1 | 1010 | 100 шт. | 100 шт. | 100 | 24298299 | 3 | Монтажные работы | 0 | 2 | 57 | Электромонтажные работы на других объектах сборник м08 | 45-1 | 64 | 1177.49 | 854.95 | 221.85 | 42.51 | 100.69 | 10.7 | 3.94 | 0 | 0 | 0 | 0 | 0
18 | 1 | 379 |  | 19,1 | 513-0055-51 | Лоток кабельный стальной оцинкованный перфорированный, тип RNК-200, габариты 2500х200х50 мм(без крышки) | ШТ | 376 | 100 |  | 526 | 0 | 526 | 110561.3 | 110561.3 | 0 | 0 | 0 | 0 | 0 | 0 | 0 | 0 | 0 |  | 0 | 126.2 | 126.2 | 0 | 0 | 0 | 0 | 0 | 0 | 0 | 126.2 | 126.2 | 0 | 0 | 0 | 0 | 0 | 0 | 0 | 89.3 | 65 | 1 | 1 | 1 | 1 | 1 | 1 | 1 | 2.33 |  |  |  |  | 3 | 2 | ССЦ Московской обл.,сб.513,поз.0055-51 |  |  | 57 | 0 | 513-0055-51 | 1 | 3 | 0 | 1 | 1 | 1 | 1 | 1 | 1 |  | 95 | 65 |  |  |  |  | 0 | 0 | 19 | 1 | 0 | 0 | 0 | 0 |  | 0 | 110561.3 | 294.046 | 0 | 0 | 0 | 0 | 0 | 0 | 0 | 0 | 0 | 0 | 0 | 1 | 1 | 1 | 1 | 1 | 1013 | ШТ | ШТ | 1 | 24298299 | 3 | Монтажные работы | 0 | 2 | 57 | Электромонтажные работы на других объектах сборник м08 | 45-1 | 0 | 0 | 126.2 | 0 | 0 | 0 | 0 | 0 |  | 0 | 0 | 0 | 0
18 | 1 | 382 |  | 19,2 | 513-0055-66 | Лотки стальные: крышки лотков PNK-200, длина 2,5 м | ШТ | 376 | 100 |  | 526 | 0 | 526 | 89943.52 | 89943.52 | 0 | 0 | 0 | 0 | 0 | 0 | 0 | 0 | 0 |  | 0 | 94.55 | 94.55 | 0 | 0 | 0 | 0 | 0 | 0 | 0 | 94.55 | 94.55 | 0 | 0 | 0 | 0 | 0 | 0 | 0 | 89.3 | 65 | 1 | 1 | 1 | 1 | 1 | 1 | 1 | 2.53 |  |  |  |  | 3 | 2 | ССЦ Московской обл.,сб.513,поз.0055-66 |  |  | 57 | 0 | 513-0055-66 | 1 | 3 | 0 | 1 | 1 | 1 | 1 | 1 | 1 |  | 95 | 65 |  |  |  |  | 0 | 0 | 19 | 2 | 0 | 0 | 0 | 0 |  | 0 | 89943.52 | 239.2115 | 0 | 0 | 0 | 0 | 0 | 0 | 0 | 0 | 0 | 0 | 0 | 1 | 1 | 1 | 1 | 1 | 1013 | ШТ | ШТ | 1 | 24298299 | 3 | Монтажные работы | 0 | 2 | 57 | Электромонтажные работы на других объектах сборник м08 | 45-1 | 0 | 0 | 94.55 | 0 | 0 | 0 | 0 | 0 |  | 0 | 0 | 0 | 0
18 | 1 | 383 |  | 19,3 | 513-0055-95 | Лотки стальные: угол горизонтальный для поворота трассы на 90° для лотка RNK-200 | ШТ | 0 | 0 |  | 0 | 0 | 0 | 0 | 0 | 0 | 0 | 0 | 0 | 0 | 0 | 0 | 0 | 0 |  | 0 | 101 | 101 | 0 | 0 | 0 | 0 | 0 | 0 | 0 | 101 | 101 | 0 | 0 | 0 | 0 | 0 | 0 | 0 | 89.3 | 65 | 1 | 1 | 1 | 1 | 1 | 1 | 1 | 2.18 |  |  |  |  | 3 | 2 | ССЦ Московской обл.,сб.513,поз.0055-95 |  |  | 57 | 0 | 513-0055-95 | 1 | 3 | 0 | 1 | 1 | 1 | 1 | 1 | 1 |  | 95 | 65 |  |  |  |  | 0 | 0 | 19 | 3 | 0 | 0 | 0 | 0 |  | 0 | 0 | 220.18 | 0 | 0 | 0 | 0 | 0 | 0 | 0 | 0 | 0 | 0 | 0 | 1 | 1 | 1 | 1 | 1 | 1013 | ШТ | ШТ | 1 | 24298299 | 3 | Монтажные работы | 0 | 2 | 57 | Электромонтажные работы на других объектах сборник м08 | 45-1 | 0 | 0 | 101 | 0 | 0 | 0 | 0 | 0 |  | 0 | 0 | 0 | 0
18 | 1 | 374 |  | 19,4 | 513-0055-103 | Лотки стальные: крышка угла горизонтального 90 град. для лотка RNK-200 | ШТ | 0 | 0 |  | 0 | 0 | 0 | 0 | 0 | 0 | 0 | 0 | 0 | 0 | 0 | 0 | 0 | 0 |  | 0 | 39.75 | 39.75 | 0 | 0 | 0 | 0 | 0 | 0 | 0 | 39.75 | 39.75 | 0 | 0 | 0 | 0 | 0 | 0 | 0 | 89.3 | 65 | 1 | 1 | 1 | 1 | 1 | 1 | 1 | 1.69 |  |  |  |  | 3 | 2 | ССЦ Московской обл.,сб.513,поз.0055-103 |  |  | 57 | 0 | 513-0055-103 | 1 | 3 | 0 | 1 | 1 | 1 | 1 | 1 | 1 |  | 95 | 65 |  |  |  |  | 0 | 0 | 19 | 4 | 0 | 0 | 0 | 0 |  | 0 | 0 | 67.1775 | 0 | 0 | 0 | 0 | 0 | 0 | 0 | 0 | 0 | 0 | 0 | 1 | 1 | 1 | 1 | 1 | 1013 | ШТ | ШТ | 1 | 24298299 | 3 | Монтажные работы | 0 | 2 | 57 | Электромонтажные работы на других объектах сборник м08 | 45-1 | 0 | 0 | 39.75 | 0 | 0 | 0 | 0 | 0 |  | 0 | 0 | 0 | 0
18 | 1 | 375 |  | 19,5 | 513-0055-111 | Лотки стальные: отвод Т-образный для лотка RNK-200 | ШТ | 0 | 0 |  | 0 | 0 | 0 | 0 | 0 | 0 | 0 | 0 | 0 | 0 | 0 | 0 | 0 | 0 |  | 0 | 97.5 | 97.5 | 0 | 0 | 0 | 0 | 0 | 0 | 0 | 97.5 | 97.5 | 0 | 0 | 0 | 0 | 0 | 0 | 0 | 89.3 | 65 | 1 | 1 | 1 | 1 | 1 | 1 | 1 | 2.6 |  |  |  |  | 3 | 2 | ССЦ Московской обл.,сб.513,поз.0055-111 |  |  | 57 | 0 | 513-0055-111 | 1 | 3 | 0 | 1 | 1 | 1 | 1 | 1 | 1 |  | 95 | 65 |  |  |  |  | 0 | 0 | 19 | 5 | 0 | 0 | 0 | 0 |  | 0 | 0 | 253.5 | 0 | 0 | 0 | 0 | 0 | 0 | 0 | 0 | 0 | 0 | 0 | 1 | 1 | 1 | 1 | 1 | 1013 | ШТ | ШТ | 1 | 24298299 | 3 | Монтажные работы | 0 | 2 | 57 | Электромонтажные работы на других объектах сборник м08 | 45-1 | 0 | 0 | 97.5 | 0 | 0 | 0 | 0 | 0 |  | 0 | 0 | 0 | 0
18 | 1 | 378 |  | 19,6 | 513-0055-115 | Лотки стальные: крышка отвода Т-образного для лотка RNK-200 | ШТ | 0 | 0 |  | 0 | 0 | 0 | 0 | 0 | 0 | 0 | 0 | 0 | 0 | 0 | 0 | 0 | 0 |  | 0 | 39.75 | 39.75 | 0 | 0 | 0 | 0 | 0 | 0 | 0 | 39.75 | 39.75 | 0 | 0 | 0 | 0 | 0 | 0 | 0 | 89.3 | 65 | 1 | 1 | 1 | 1 | 1 | 1 | 1 | 1.81 |  |  |  |  | 3 | 2 | ССЦ Московской обл.,сб.513,поз.0055-115 |  |  | 57 | 0 | 513-0055-115 | 1 | 3 | 0 | 1 | 1 | 1 | 1 | 1 | 1 |  | 95 | 65 |  |  |  |  | 0 | 0 | 19 | 6 | 0 | 0 | 0 | 0 |  | 0 | 0 | 71.9475 | 0 | 0 | 0 | 0 | 0 | 0 | 0 | 0 | 0 | 0 | 0 | 1 | 1 | 1 | 1 | 1 | 1013 | ШТ | ШТ | 1 | 24298299 | 3 | Монтажные работы | 0 | 2 | 57 | Электромонтажные работы на других объектах сборник м08 | 45-1 | 0 | 0 | 39.75 | 0 | 0 | 0 | 0 | 0 |  | 0 | 0 | 0 | 0
17 | 1 | 398 | 289 | 20 | м08-02-152-5 | Конструкции металлические кабельные: Стойка сборных кабельных конструкций (без полок) масса, кг, до 2,4 | 100 шт. | 0.15 | 0 |  | 0.15 | 0 | 0.15 | 1451.61 | 589.28 | 275.69 | 15.94 | 586.64 | 0 | 4.26 | 0.165 | 0 | 538.1 | 391.68 |  | 0 | 2033.29 | 1455 | 304.8 | 7.43 | 273.49 | 0 | 28.4 | 1.1 | 0 | 2033.29 | 1455 | 304.8 | 7.43 | 273.49 | 0 | 28.4 | 1.1 | 0 | 89.3 | 65 | 1 | 1 | 1 | 1 | 6.5 | 14.3 | 6.03 | 2.7 |  |  |  |  | 0 | 2 | ФЕРм,сб.08,гл.02,табл.152,поз.5 |  |  | 57 | 0 | м08-02-152-5 | 1 | 3 | 0 | 14.3 | 1 | 1 | 1 | 1 | 1 |  | 95 | 65 |  |  |  |  | 0 | 0 | 20 | 0 | 0 | 0 | 0 | 0 |  | 0 | 1451.61 | 3928.5 | 1837.944 | 106.249 | 3910.907 | 0 | 28.4 | 1.1 | 0 | 538.1039 | 391.677 | 0 | 0 | 1 | 1 | 1 | 1 | 1 | 1010 | 100 шт. | 100 шт. | 100 | 24298299 | 3 | Монтажные работы | 0 | 2 | 57 | Электромонтажные работы на других объектах сборник м08 | 45-1 | 64 | 2033.29 | 1455 | 304.8 | 7.43 | 273.49 | 28.4 | 1.1 | 0 | 0 | 0 | 0 | 0
18 | 1 | 398 |  | 20,1 | 513-0049 | Стойки кабельные К-1152 | 1000 шт. | 0.015 | 0.1 |  | 0.015 | 0 | 0.015 | 1130.26 | 1130.26 | 0 | 0 | 0 | 0 | 0 | 0 | 0 | 0 | 0 |  | 0 | 28327.2 | 28327.2 | 0 | 0 | 0 | 0 | 0 | 0 | 0 | 28327.2 | 28327.2 | 0 | 0 | 0 | 0 | 0 | 0 | 0 | 89.3 | 65 | 1 | 1 | 1 | 1 | 1 | 1 | 1 | 2.66 |  |  |  |  | 3 | 2 | ССЦ Московской обл.,сб.513,поз.0049 |  |  | 57 | 0 | 513-0049 | 1 | 3 | 0 | 1 | 1 | 1 | 1 | 1 | 1 |  | 95 | 65 |  |  |  |  | 0 | 0 | 20 | 1 | 0 | 0 | 0 | 0 |  | 0 | 1130.26 | 75350.352 | 0 | 0 | 0 | 0 | 0 | 0 | 0 | 0 | 0 | 0 | 0 | 1 | 1 | 1 | 1 | 1 | 1010 | 1000 шт. | 1000 шт. | 1000 | 24298299 | 3 | Монтажные работы | 0 | 2 | 57 | Электромонтажные работы на других объектах сборник м08 | 45-1 | 0 | 28327.2 | 28327.2 | 0 | 0 | 0 | 0 | 0 |  | 0 | 0 | 0 | 0
17 | 1 | 404 | 294 | 21 | м08-02-152-7 | Конструкции металлические кабельные: Полка кабельная, устанавливаемая на стойках, масса, кг, до 0,4 | 100 шт. | 0.15 | 0 |  | 0.15 | 0 | 0.15 | 67.53 | 0.55 | 24.42 | 3.2 | 42.56 | 0 | 0.309 | 0.033 | 0 | 40.86 | 29.74 |  | 0 | 46.68 | 1.52 | 25.32 | 1.49 | 19.84 | 0 | 2.06 | 0.22 | 0 | 46.68 | 1.52 | 25.32 | 1.49 | 19.84 | 0 | 2.06 | 0.22 | 0 | 89.3 | 65 | 1 | 1 | 1 | 1 | 11.4 | 14.3 | 6.43 | 2.43 |  |  |  |  | 0 | 2 | ФЕРм,сб.08,гл.02,табл.152,поз.7 |  |  | 57 | 0 | м08-02-152-7 | 1 | 3 | 0 | 14.3 | 1 | 1 | 1 | 1 | 1 |  | 95 | 65 |  |  |  |  | 0 | 0 | 21 | 0 | 0 | 0 | 0 | 0 |  | 0 | 67.53 | 3.6936 | 162.8076 | 21.307 | 283.712 | 0 | 2.06 | 0.22 | 0 | 40.8637 | 29.744 | 0 | 0 | 1 | 1 | 1 | 1 | 1 | 1010 | 100 шт. | 100 шт. | 100 | 24298299 | 3 | Монтажные работы | 0 | 2 | 57 | Электромонтажные работы на других объектах сборник м08 | 45-1 | 64 | 46.68 | 1.52 | 25.32 | 1.49 | 19.84 | 2.06 | 0.22 | 0 | 0 | 0 | 0 | 0
18 | 1 | 404 |  | 21,1 | 513-0042 | Полки кабельные К-1163 | 1000 шт. | 0.015 | 0.1 |  | 0.015 | 0 | 0.015 | 627.58 | 627.58 | 0 | 0 | 0 | 0 | 0 | 0 | 0 | 0 | 0 |  | 0 | 16802.6 | 16802.6 | 0 | 0 | 0 | 0 | 0 | 0 | 0 | 16802.6 | 16802.6 | 0 | 0 | 0 | 0 | 0 | 0 | 0 | 89.3 | 65 | 1 | 1 | 1 | 1 | 1 | 1 | 1 | 2.49 |  |  |  |  | 3 | 2 | ССЦ Московской обл.,сб.513,поз.0042 |  |  | 57 | 0 | 513-0042 | 1 | 3 | 0 | 1 | 1 | 1 | 1 | 1 | 1 |  | 95 | 65 |  |  |  |  | 0 | 0 | 21 | 1 | 0 | 0 | 0 | 0 |  | 0 | 627.58 | 41838.474 | 0 | 0 | 0 | 0 | 0 | 0 | 0 | 0 | 0 | 0 | 0 | 1 | 1 | 1 | 1 | 1 | 1010 | 1000 шт. | 1000 шт. | 1000 | 24298299 | 3 | Монтажные работы | 0 | 2 | 57 | Электромонтажные работы на других объектах сборник м08 | 45-1 | 0 | 16802.6 | 16802.6 | 0 | 0 | 0 | 0 | 0 |  | 0 | 0 | 0 | 0
17 | 1 | 411 | 301 | 22 | м08-02-152-11 | Конструкции металлические кабельные: Подвес для прокладки кабелей под перекрытиями со стойками сдвоенными массой до 4 кг | 100 шт. | 0 | 0 |  | 0.04 | 0 | 0.04 | 0 | 0 | 0 | 0 | 0 | 0 | 0 | 0 | 0 | 0 | 0 |  | 0 | 1029.08 | 106.37 | 490.32 | 10.8 | 432.39 | 0 | 44.9 | 1.6 | 0 | 1029.08 | 106.37 | 490.32 | 10.8 | 432.39 | 0 | 44.9 | 1.6 | 0 | 89.3 | 65 | 1 | 1 | 1 | 1 | 11.06 | 14.3 | 6.01 | 2.49 |  |  |  |  | 0 | 2 | ФЕРм,сб.08,гл.02,табл.152,поз.11 |  |  | 57 | 0 | м08-02-152-11 | 1 | 3 | 0 | 14.3 | 1 | 1 | 1 | 1 | 1 |  | 95 | 65 |  |  |  |  | 0 | 0 | 22 | 0 | 0 | 0 | 0 | 0 |  | 0 | 0 | 264.8613 | 2946.8232 | 154.44 | 6183.177 | 0 | 44.9 | 1.6 | 0 | 0 | 0 | 0 | 0 | 1 | 1 | 1 | 1 | 1 | 1010 | 100 шт. | 100 шт. | 100 | 24298299 | 3 | Монтажные работы | 0 | 2 | 57 | Электромонтажные работы на других объектах сборник м08 | 45-1 | 64 | 1029.08 | 106.37 | 490.32 | 10.8 | 432.39 | 44.9 | 1.6 | 0 | 0 | 0 | 0 | 0
17 | 1 | 428 | 315 | 23 | м08-02-397-1 прим. | Кабель-канал ПВХ длиной 2 м | 100 шт. | 0 | 0 |  | 0.61 | 0 | 0.61 | 0 | 0 | 0 | 0 | 0 | 0 | 0 | 0 | 0 | 0 | 0 |  | 0 | 1177.49 | 854.95 | 221.85 | 42.51 | 100.69 | 0 | 10.7 | 3.94 | 0 | 1177.49 | 854.95 | 221.85 | 42.51 | 100.69 | 0 | 10.7 | 3.94 | 0 | 89.3 | 65 | 1 | 1 | 1 | 1 | 6.55 | 14.3 | 6.12 | 2.82 |  |  |  |  | 0 | 2 | ФЕРм,сб.08,гл.02,табл.397,поз.1 |  |  | 57 | 0 | м08-02-397-1 | 1 | 3 | 0 | 14.3 | 1 | 1 | 1 | 1 | 1 |  | 95 | 65 |  |  |  |  | 0 | 0 | 23 | 0 | 0 | 0 | 0 | 0 |  | 0 | 0 | 2410.959 | 1357.722 | 607.893 | 1439.867 | 0 | 10.7 | 3.94 | 0 | 0 | 0 | 0 | 0 | 1 | 1 | 1 | 1 | 1 | 1010 | 100 шт. | 100 шт. | 100 | 24298299 | 3 | Монтажные работы | 0 | 2 | 57 | Электромонтажные работы на других объектах сборник м08 | 45-1 | 64 | 1177.49 | 854.95 | 221.85 | 42.51 | 100.69 | 10.7 | 3.94 | 0 | 0 | 0 | 0 | 0
18 | 1 | 426 |  | 23,1 | 513-0055-239 | Кабель-канал размером 25х16х2000 мм с крышкой | м | 0 | 108.1967 |  | 66 | 0 | 66 | 0 | 0 | 0 | 0 | 0 | 0 | 0 | 0 | 0 | 0 | 0 |  | 0 | 6.3 | 6.3 | 0 | 0 | 0 | 0 | 0 | 0 | 0 | 6.3 | 6.3 | 0 | 0 | 0 | 0 | 0 | 0 | 0 | 89.3 | 65 | 1 | 1 | 1 | 1 | 1 | 1 | 1 | 3.08 |  |  |  |  | 3 | 2 | ССЦ Московской обл.,сб.513,поз.0055-239 |  |  | 57 | 0 | 513-0055-239 | 1 | 3 | 0 | 1 | 1 | 1 | 1 | 1 | 1 |  | 95 | 65 |  |  |  |  | 0 | 0 | 23 | 1 | 0 | 0 | 0 | 0 |  | 0 | 0 | 19.404 | 0 | 0 | 0 | 0 | 0 | 0 | 0 | 0 | 0 | 0 | 0 | 1 | 1 | 1 | 1 | 1 | 1003 | м | м | 1 | 24298299 | 3 | Монтажные работы | 0 | 2 | 57 | Электромонтажные работы на других объектах сборник м08 | 45-1 | 0 | 6.3 | 6.3 | 0 | 0 | 0 | 0 | 0 |  | 0 | 0 | 0 | 0
18 | 1 | 427 |  | 23,2 | 513-0055-243 | Кабель-канал размером 40х25х2000 мм с крышкой | м | 0 | 45.9016 |  | 28 | 0 | 28 | 0 | 0 | 0 | 0 | 0 | 0 | 0 | 0 | 0 | 0 | 0 |  | 0 | 10.8 | 10.8 | 0 | 0 | 0 | 0 | 0 | 0 | 0 | 10.8 | 10.8 | 0 | 0 | 0 | 0 | 0 | 0 | 0 | 89.3 | 65 | 1 | 1 | 1 | 1 | 1 | 1 | 1 | 2.95 |  |  |  |  | 3 | 2 | ССЦ Московской обл.,сб.513,поз.0055-243 |  |  | 57 | 0 | 513-0055-243 | 1 | 3 | 0 | 1 | 1 | 1 | 1 | 1 | 1 |  | 95 | 65 |  |  |  |  | 0 | 0 | 23 | 2 | 0 | 0 | 0 | 0 |  | 0 | 0 | 31.86 | 0 | 0 | 0 | 0 | 0 | 0 | 0 | 0 | 0 | 0 | 0 | 1 | 1 | 1 | 1 | 1 | 1003 | м | м | 1 | 24298299 | 3 | Монтажные работы | 0 | 2 | 57 | Электромонтажные работы на других объектах сборник м08 | 45-1 | 0 | 10.8 | 10.8 | 0 | 0 | 0 | 0 | 0 |  | 0 | 0 | 0 | 0
17 | 1 | 445 | 327 | 24 | м08-02-412-2 | Затягивание кабеля в проложенные трубы и металлические рукава: Кабель силовой с медными жилами, суммарное сечение, мм2, до 6 | 100 м | 7.69 | 0 |  | 9.56 | 0 | 9.56 | 18993.37 | 11791.81 | 227.45 | 29.69 | 6974.11 | 0 | 51.8306 | 0.3076 | 0 | 6254.39 | 4552.47 |  | 0 | 651.06 | 583.04 | 4.6 | 0.27 | 63.42 | 0 | 6.74 | 0.04 | 0 | 651.06 | 583.04 | 4.6 | 0.27 | 63.42 | 0 | 6.74 | 0.04 | 0 | 89.3 | 65 | 1 | 1 | 1 | 1 | 5.25 | 14.3 | 6.43 | 2.63 |  |  |  |  | 0 | 2 | Доп.ФЕРм вып.1,сб.08,гл.02,табл.412,поз.2 |  |  | 57 | 0 | м08-02-412-2 | 1 | 3 | 0 | 14.3 | 1 | 1 | 1 | 1 | 1 |  | 95 | 65 |  |  |  |  | 0 | 0 | 24 | 0 | 0 | 0 | 0 | 0 |  | 0 | 18993.37 | 1533.3952 | 29.578 | 3.861 | 906.906 | 0 | 6.74 | 0.04 | 0 | 6254.3934 | 4552.47 | 0 | 0 | 1 | 1 | 1 | 1 | 1 | 1003 | 100 м | 100 м | 100 | 24298299 | 3 | Монтажные работы | 0 | 2 | 57 | Электромонтажные работы на других объектах сборник м08 | 45-1 | 64 | 651.06 | 583.04 | 4.6 | 0.27 | 63.42 | 6.74 | 0.04 | 0 | 0 | 0 | 0 | 0
17 | 1 |  |  | 25 | 501-0622-5 | Кабели силовые на напряжение 660 В с медными жилами в изоляции из ПВХ пластиката, с наружным покровом из ПВХ пластиката пониженной горючести, улучшенный, марки ВВГнг-LS, с числом жил - 3 и сечением 1,5 мм2 | 1000 м | 0.769 | 0 |  | 13.7 | 0 | 13.7 | 22342.53 | 22342.53 | 0 | 0 | 0 | 0 | 0 | 0 | 0 | 0 | 0 |  | 0 | 9950 | 9950 | 0 | 0 | 0 | 0 | 0 | 0 | 0 | 9950 | 9950 | 0 | 0 | 0 | 0 | 0 | 0 | 0 | 0 | 0 | 1 | 1 | 1 | 1 | 1 | 1 | 1 | 2.92 |  |  |  |  | 3 | 1 | ССЦ Московской обл.,сб.501,поз.0622-5 |  |  | 1100 | 0 | 501-0622-5 | 1 | 8 | 0 | 1 | 1 | 1 | 1 | 1 | 1 |  | 0 | 0 |  |  |  |  | 0 | 0 | 79 | 0 | 0 | 1 | 0 | 0 |  | 0 | 22342.53 | 29054 | 0 | 0 | 0 | 0 | 0 | 0 | 0 | 0 | 0 | 0 | 0 | 1 | 1 | 1 | 1 | 1 | 1013 | 1000 м | 1000 М | 1 | 24298339 | 8 | Материалы | 0 | 1 | 1100 | Материалы, изделия и конструкции | материалы | 0 | 9950 | 9950 | 0 | 0 | 0 | 0 | 0 | 0 | 0 | 0 | 0 | 0
17 | 1 | 475 | 339 | 26 | м08-02-412-3 | Затягивание кабеля в проложенные трубы и металлические рукава: Кабель силовой с медными жилами, суммарное сечение, мм2, до 16 | 100 м | 8.34 | 0 |  | 11.91 | 0 | 11.91 | 22358.2 | 13043.68 | 493.9 | 64.4 | 8820.62 | 0 | 65.5524 | 0.6672 | 0 | 7934.32 | 5775.26 |  | 0 | 682.4 | 599.23 | 9.21 | 0.54 | 73.96 | 0 | 7.86 | 0.08 | 0 | 682.4 | 599.23 | 9.21 | 0.54 | 73.96 | 0 | 7.86 | 0.08 | 0 | 89.3 | 65 | 1 | 1 | 1 | 1 | 5.51 | 14.3 | 6.43 | 2.61 |  |  |  |  | 0 | 2 | Доп.ФЕРм вып.1,сб.08,гл.02,табл.412,поз.3 |  |  | 57 | 0 | м08-02-412-3 | 1 | 3 | 0 | 14.3 | 1 | 1 | 1 | 1 | 1 |  | 95 | 65 |  |  |  |  | 0 | 0 | 25 | 0 | 0 | 0 | 0 | 0 |  | 0 | 22358.2 | 1563.9903 | 59.2203 | 7.722 | 1057.628 | 0 | 7.86 | 0.08 | 0 | 7934.3229 | 5775.263 | 0 | 0 | 1 | 1 | 1 | 1 | 1 | 1003 | 100 м | 100 м | 100 | 24298299 | 3 | Монтажные работы | 0 | 2 | 57 | Электромонтажные работы на других объектах сборник м08 | 45-1 | 64 | 682.4 | 599.23 | 9.21 | 0.54 | 73.96 | 7.86 | 0.08 | 0 | 0 | 0 | 0 | 0
17 | 1 | 476 |  | 27 | 501-0622-8 | Кабели силовые на напряжение 660 В с медными жилами в изоляции из ПВХ пластиката, с наружным покровом из ПВХ пластиката пониженной горючести, улучшенный, марки ВВГнг-LS, с числом жил - 5 и сечением 1,5 мм2 | 1000 м | 0.474 | 0 |  | 0.2 | 0 | 0.2 | 20882.7 | 20882.7 | 0 | 0 | 0 | 0 | 0 | 0 | 0 | 0 | 0 |  | 0 | 14784 | 14784 | 0 | 0 | 0 | 0 | 0 | 0 | 0 | 14784 | 14784 | 0 | 0 | 0 | 0 | 0 | 0 | 0 | 0 | 0 | 1 | 1 | 1 | 1 | 1 | 1 | 1 | 2.98 |  |  |  |  | 0 | 1 | ССЦ Московской обл.,сб.501,поз.0622-8 |  |  | 1100 | 0 | 501-0622-8 | 1 | 8 | 0 | 1 | 1 | 1 | 1 | 1 | 1 |  | 0 | 0 |  |  |  |  | 0 | 0 | 80 | 0 | 0 | 1 | 0 | 0 |  | 0 | 20882.7 | 44056.32 | 0 | 0 | 0 | 0 | 0 | 0 | 0 | 0 | 0 | 0 | 0 | 1 | 1 | 1 | 1 | 1 | 1013 | 1000 м | 1000 М | 1 | 24298339 | 8 | Материалы | 0 | 1 | 1100 | Материалы, изделия и конструкции | материалы | 0 | 14784 | 14784 | 0 | 0 | 0 | 0 | 0 | 0 | 0 | 0 | 0 | 0
18 | 1 | 476 |  | 27,1 | 501-0623-8 | Кабели силовые на напряжение 660 В с медными жилами в изоляции из ПВХ пластиката, с наружным покровом из ПВХ пластиката пониженной горючести, улучшенный, марки ВВГнг-LS, с числом жил - 5 и сечением 2,5 мм2 | 1000 м | 0.36 | 0.75949 |  | 0.1519 | 0 | 0.1519 | 20180.26 | 20180.26 | 0 | 0 | 0 | 0 | 0 | 0 | 0 | 0 | 0 |  | 0 | 17572.5 | 17572.5 | 0 | 0 | 0 | 0 | 0 | 0 | 0 | 17572.5 | 17572.5 | 0 | 0 | 0 | 0 | 0 | 0 | 0 | 0 | 0 | 1 | 1 | 1 | 1 | 1 | 1 | 1 | 3.19 |  |  |  |  | 3 | 1 | ССЦ Московской обл.,сб.501,поз.0623-8 |  |  | 1100 | 0 | 501-0623-8 | 1 | 8 | 0 | 1 | 1 | 1 | 1 | 1 | 1 |  | 0 | 0 |  |  |  |  | 0 | 0 | 80 | 1 | 0 | 1 | 0 | 0 |  | 0 | 20180.26 | 56056.275 | 0 | 0 | 0 | 0 | 0 | 0 | 0 | 0 | 0 | 0 | 0 | 1 | 1 | 1 | 1 | 1 | 1013 | 1000 м | 1000 М | 1 | 24298339 | 8 | Материалы | 0 | 1 | 1100 | Материалы, изделия и конструкции | материалы | 0 | 17572.5 | 17572.5 | 0 | 0 | 0 | 0 | 0 |  | 0 | 0 | 0 | 0
17 | 1 | 492 | 351 | 28 | м08-02-412-4 | Затягивание кабеля в проложенные трубы и металлические рукава: Кабель силовой с медными жилами, суммарное сечение, мм2, до 35 | 100 м | 8.37 | 0 |  | 10.06 | 0 | 10.06 | 26700.23 | 13095.19 | 990.81 | 129.27 | 12614.23 | 0 | 93.744 | 1.3392 | 0 | 11379.95 | 8283.28 |  | 0 | 723.24 | 599.44 | 18.41 | 1.08 | 105.39 | 0 | 11.2 | 0.16 | 0 | 723.24 | 599.44 | 18.41 | 1.08 | 105.39 | 0 | 11.2 | 0.16 | 0 | 89.3 | 65 | 1 | 1 | 1 | 1 | 6.33 | 14.3 | 6.43 | 2.61 |  |  |  |  | 0 | 2 | Доп.ФЕРм вып.1,сб.08,гл.02,табл.412,поз.4 |  |  | 57 | 0 | м08-02-412-4 | 1 | 3 | 0 | 14.3 | 1 | 1 | 1 | 1 | 1 |  | 95 | 65 |  |  |  |  | 0 | 0 | 26 | 0 | 0 | 0 | 0 | 0 |  | 0 | 26700.23 | 1564.5384 | 118.3763 | 15.444 | 1507.077 | 0 | 11.2 | 0.16 | 0 | 11379.9455 | 8283.275 | 0 | 0 | 1 | 1 | 1 | 1 | 1 | 1003 | 100 м | 100 м | 100 | 24298299 | 3 | Монтажные работы | 0 | 2 | 57 | Электромонтажные работы на других объектах сборник м08 | 45-1 | 64 | 723.24 | 599.44 | 18.41 | 1.08 | 105.39 | 11.2 | 0.16 | 0 | 0 | 0 | 0 | 0
17 | 1 |  |  | 29 | 501-0624-8 | Кабели силовые на напряжение 660 В с медными жилами в изоляции из ПВХ пластиката, с наружным покровом из ПВХ пластиката пониженной горючести, улучшенный, марки ВВГнг-LS, с числом жил - 5 и сечением 4 мм2 | 1000 м | 0.138 | 0 |  | 0.06 | 0 | 0.06 | 12197.43 | 12197.43 | 0 | 0 | 0 | 0 | 0 | 0 | 0 | 0 | 0 |  | 0 | 24552 | 24552 | 0 | 0 | 0 | 0 | 0 | 0 | 0 | 24552 | 24552 | 0 | 0 | 0 | 0 | 0 | 0 | 0 | 0 | 0 | 1 | 1 | 1 | 1 | 1 | 1 | 1 | 3.6 |  |  |  |  | 3 | 1 | ССЦ Московской обл.,сб.501,поз.0624-8 |  |  | 1100 | 0 | 501-0624-8 | 1 | 8 | 0 | 1 | 1 | 1 | 1 | 1 | 1 |  | 0 | 0 |  |  |  |  | 0 | 0 | 81 | 0 | 0 | 1 | 0 | 0 |  | 0 | 12197.43 | 88387.2 | 0 | 0 | 0 | 0 | 0 | 0 | 0 | 0 | 0 | 0 | 0 | 1 | 1 | 1 | 1 | 1 | 1013 | 1000 м | 1000 М | 1 | 24298339 | 8 | Материалы | 0 | 1 | 1100 | Материалы, изделия и конструкции | материалы | 0 | 24552 | 24552 | 0 | 0 | 0 | 0 | 0 | 0 | 0 | 0 | 0 | 0
17 | 1 |  |  | 30 | 501-0625-8 | Кабели силовые на напряжение 660 В с медными жилами в изоляции из ПВХ пластиката, с наружным покровом из ПВХ пластиката пониженной горючести, улучшенный, марки ВВГнг-LS, с числом жил - 5 и сечением 6 мм2 | 1000 м | 0.699 | 0 |  | 0.145 | 0 | 0.145 | 87787.41 | 87787.41 | 0 | 0 | 0 | 0 | 0 | 0 | 0 | 0 | 0 |  | 0 | 33050 | 33050 | 0 | 0 | 0 | 0 | 0 | 0 | 0 | 33050 | 33050 | 0 | 0 | 0 | 0 | 0 | 0 | 0 | 0 | 0 | 1 | 1 | 1 | 1 | 1 | 1 | 1 | 3.8 |  |  |  |  | 3 | 1 | ССЦ Московской обл.,сб.501,поз.0625-8 |  |  | 1100 | 0 | 501-0625-8 | 1 | 8 | 0 | 1 | 1 | 1 | 1 | 1 | 1 |  | 0 | 0 |  |  |  |  | 0 | 0 | 82 | 0 | 0 | 1 | 0 | 0 |  | 0 | 87787.41 | 125590 | 0 | 0 | 0 | 0 | 0 | 0 | 0 | 0 | 0 | 0 | 0 | 1 | 1 | 1 | 1 | 1 | 1013 | 1000 м | 1000 М | 1 | 24298339 | 8 | Материалы | 0 | 1 | 1100 | Материалы, изделия и конструкции | материалы | 0 | 33050 | 33050 | 0 | 0 | 0 | 0 | 0 | 0 | 0 | 0 | 0 | 0
17 | 1 | 504 | 363 | 31 | м08-02-412-5 | Затягивание проводов в проложенные трубы и металлические рукава: Провод первый одножильный или многожильный в общей оплетке, суммарное сечение, мм2, до 70 | 100 м | 3.88 | 0 |  | 0 | 0 | 0 | 14553.33 | 6126.54 | 803.84 | 104.86 | 7622.95 | 0 | 56.648 | 1.0864 | 0 | 6900.93 | 5023.08 |  | 0 | 776.92 | 607.31 | 32.22 | 1.89 | 137.39 | 0 | 14.6 | 0.28 | 0 | 776.92 | 607.31 | 32.22 | 1.89 | 137.39 | 0 | 14.6 | 0.28 | 0 | 89.3 | 65 | 1 | 1 | 1 | 1 | 6.96 | 14.3 | 6.43 | 2.6 |  |  |  |  | 0 | 2 | Доп.ФЕРм вып.1,сб.08,гл.02,табл.412,поз.5 |  |  | 57 | 0 | м08-02-412-5 | 1 | 3 | 0 | 14.3 | 1 | 1 | 1 | 1 | 1 |  | 95 | 65 |  |  |  |  | 0 | 0 | 76 | 0 | 0 | 1 | 0 | 0 |  | 0 | 14553.33 | 1579.006 | 207.1746 | 27.027 | 1964.677 | 0 | 14.6 | 0.28 | 0 | 6900.9343 | 5023.0765 | 0 | 0 | 1 | 1 | 1 | 1 | 1 | 1003 | 100 м | 100 м | 100 | 24298299 | 3 | Монтажные работы | 0 | 2 | 57 | Электромонтажные работы на других объектах сборник м08 | 45-1 | 64 | 776.92 | 607.31 | 32.22 | 1.89 | 137.39 | 14.6 | 0.28 | 0 | 0 | 0 | 0 | 0
17 | 1 |  |  | 32 | 501-0626-8 | Кабели силовые на напряжение 660 В с медными жилами в изоляции из ПВХ пластиката, с наружным покровом из ПВХ пластиката пониженной горючести, улучшенный, марки ВВГнг-LS, с числом жил - 5 и сечением 10 мм2 | 1000 м | 0.388 | 0 |  | 0.485 | 0 | 0.485 | 78550.98 | 78550.98 | 0 | 0 | 0 | 0 | 0 | 0 | 0 | 0 | 0 |  | 0 | 51383.5 | 51383.5 | 0 | 0 | 0 | 0 | 0 | 0 | 0 | 51383.5 | 51383.5 | 0 | 0 | 0 | 0 | 0 | 0 | 0 | 0 | 0 | 1 | 1 | 1 | 1 | 1 | 1 | 1 | 3.94 |  |  |  |  | 3 | 1 | ССЦ Московской обл.,сб.501,поз.0626-8 |  |  | 1100 | 0 | 501-0626-8 | 1 | 8 | 0 | 1 | 1 | 1 | 1 | 1 | 1 |  | 0 | 0 |  |  |  |  | 0 | 0 | 83 | 0 | 0 | 1 | 0 | 0 |  | 0 | 78550.98 | 202450.99 | 0 | 0 | 0 | 0 | 0 | 0 | 0 | 0 | 0 | 0 | 0 | 1 | 1 | 1 | 1 | 1 | 1013 | 1000 м | 1000 М | 1 | 24298339 | 8 | Материалы | 0 | 1 | 1100 | Материалы, изделия и конструкции | материалы | 0 | 51383.5 | 51383.5 | 0 | 0 | 0 | 0 | 0 | 0 | 0 | 0 | 0 | 0
17 | 1 | 516 | 375 | 33 | м08-02-412-6 | Затягивание проводов в проложенные трубы и металлические рукава: Провод первый одножильный или многожильный в общей оплетке, суммарное сечение, мм2, до 120 | 100 м | 0.5 | 0 |  | 0 | 0 | 0 | 2185.84 | 789.78 | 184.99 | 24.17 | 1211.07 | 0 | 9 | 0.25 | 0 | 1103.07 | 802.91 |  | 0 | 834.44 | 607.52 | 57.54 | 3.38 | 169.38 | 0 | 18 | 0.5 | 0 | 834.44 | 607.52 | 57.54 | 3.38 | 169.38 | 0 | 18 | 0.5 | 0 | 89.3 | 65 | 1 | 1 | 1 | 1 | 7.51 | 14.3 | 6.43 | 2.6 |  |  |  |  | 0 | 2 | Доп.ФЕРм вып.1,сб.08,гл.02,табл.412,поз.6 |  |  | 57 | 0 | м08-02-412-6 | 1 | 3 | 0 | 14.3 | 1 | 1 | 1 | 1 | 1 |  | 95 | 65 |  |  |  |  | 0 | 0 | 77 | 0 | 0 | 1 | 0 | 0 |  | 0 | 2185.84 | 1579.552 | 369.9822 | 48.334 | 2422.134 | 0 | 18 | 0.5 | 0 | 1103.0693 | 802.906 | 0 | 0 | 1 | 1 | 1 | 1 | 1 | 1003 | 100 м | 100 м | 100 | 24298299 | 3 | Монтажные работы | 0 | 2 | 57 | Электромонтажные работы на других объектах сборник м08 | 45-1 | 64 | 834.44 | 607.52 | 57.54 | 3.38 | 169.38 | 18 | 0.5 | 0 | 0 | 0 | 0 | 0
17 | 1 |  |  | 34 | 501-0627-8 | Кабели силовые на напряжение 660 В с медными жилами в изоляции из ПВХ пластиката, с наружным покровом из ПВХ пластиката пониженной горючести, улучшенный, марки ВВГнг-LS, с числом жил - 5 и сечением 16 мм2 | 1000 м | 0.05 | 0 |  | 0.09 | 0 | 0.09 | 14468.85 | 14468.85 | 0 | 0 | 0 | 0 | 0 | 0 | 0 | 0 | 0 |  | 0 | 78210 | 78210 | 0 | 0 | 0 | 0 | 0 | 0 | 0 | 78210 | 78210 | 0 | 0 | 0 | 0 | 0 | 0 | 0 | 0 | 0 | 1 | 1 | 1 | 1 | 1 | 1 | 1 | 3.7 |  |  |  |  | 3 | 1 | ССЦ Московской обл.,сб.501,поз.0627-8 |  |  | 1100 | 0 | 501-0627-8 | 1 | 8 | 0 | 1 | 1 | 1 | 1 | 1 | 1 |  | 0 | 0 |  |  |  |  | 0 | 0 | 84 | 0 | 0 | 1 | 0 | 0 |  | 0 | 14468.85 | 289377 | 0 | 0 | 0 | 0 | 0 | 0 | 0 | 0 | 0 | 0 | 0 | 1 | 1 | 1 | 1 | 1 | 1013 | 1000 м | 1000 М | 1 | 24298339 | 8 | Материалы | 0 | 1 | 1100 | Материалы, изделия и конструкции | материалы | 0 | 78210 | 78210 | 0 | 0 | 0 | 0 | 0 | 0 | 0 | 0 | 0 | 0
17 | 1 | 530 | 387 | 35 | м08-02-412-7 | Затягивание проводов в проложенные трубы и металлические рукава: Провод первый одножильный или многожильный в общей оплетке, суммарное сечение, мм2, до 150 | 100 м | 0.45 | 0 |  | 0 | 0 | 0 | 2539.76 | 711.04 | 199.83 | 26.06 | 1628.89 | 0 | 12.105 | 0.27 | 0 | 1477.87 | 1075.72 |  | 0 | 929.92 | 607.73 | 69.06 | 4.05 | 253.13 | 0 | 26.9 | 0.6 | 0 | 929.92 | 607.73 | 69.06 | 4.05 | 253.13 | 0 | 26.9 | 0.6 | 0 | 89.3 | 65 | 1 | 1 | 1 | 1 | 8.58 | 14.3 | 6.43 | 2.6 |  |  |  |  | 0 | 2 | Доп.ФЕРм вып.1,сб.08,гл.02,табл.412,поз.7 |  |  | 57 | 0 | м08-02-412-7 | 1 | 3 | 0 | 14.3 | 1 | 1 | 1 | 1 | 1 |  | 95 | 65 |  |  |  |  | 0 | 0 | 78 | 0 | 0 | 1 | 0 | 0 |  | 0 | 2539.76 | 1580.098 | 444.0558 | 57.915 | 3619.759 | 0 | 26.9 | 0.6 | 0 | 1477.8703 | 1075.7175 | 0 | 0 | 1 | 1 | 1 | 1 | 1 | 1003 | 100 м | 100 м | 100 | 24298299 | 3 | Монтажные работы | 0 | 2 | 57 | Электромонтажные работы на других объектах сборник м08 | 45-1 | 64 | 929.92 | 607.73 | 69.06 | 4.05 | 253.13 | 26.9 | 0.6 | 0 | 0 | 0 | 0 | 0
18 | 1 | 529 |  | 35,1 | 501-0628-8 | Кабели силовые на напряжение 660 В с медными жилами в изоляции из ПВХ пластиката, с наружным покровом из ПВХ пластиката пониженной горючести, улучшенный, марки ВВГнг-LS, с числом жил - 5 и сечением 25 мм2 | 1000 м | 0.045 | 0.1 |  | 0 | 0 | 0 | 19599.45 | 19599.45 | 0 | 0 | 0 | 0 | 0 | 0 | 0 | 0 | 0 |  | 0 | 115836 | 115836 | 0 | 0 | 0 | 0 | 0 | 0 | 0 | 115836 | 115836 | 0 | 0 | 0 | 0 | 0 | 0 | 0 | 89.3 | 65 | 1 | 1 | 1 | 1 | 1 | 1 | 1 | 3.76 |  |  |  |  | 3 | 2 | ССЦ Московской обл.,сб.501,поз.0628-8 |  |  | 57 | 0 | 501-0628-8 | 1 | 3 | 0 | 1 | 1 | 1 | 1 | 1 | 1 |  | 95 | 65 |  |  |  |  | 0 | 0 | 78 | 2 | 0 | 1 | 0 | 0 |  | 0 | 19599.45 | 435543.36 | 0 | 0 | 0 | 0 | 0 | 0 | 0 | 0 | 0 | 0 | 0 | 1 | 1 | 1 | 1 | 1 | 1013 | 1000 м | 1000 М | 1 | 24298299 | 3 | Монтажные работы | 0 | 2 | 57 | Электромонтажные работы на других объектах сборник м08 | 45-1 | 0 | 0 | 115836 | 0 | 0 | 0 | 0 | 0 |  | 0 | 0 | 0 | 0
17 | 1 | 545 | 402 | 36 | м08-02-402-1 | Кабели по установленным конструкциям и лоткам с установкой ответвительных коробок: Кабель двух-четырехжильный в помещениях с нормальной средой сечением жилы до 10 мм2 | 100 м | 0 | 0 |  | 3 | 0 | 3 | 0 | 0 | 0 | 0 | 0 | 0 | 0 | 0 | 0 | 0 | 0 |  | 0 | 965.73 | 229.03 | 592.73 | 64.84 | 143.97 | 0 | 15.3 | 7.17 | 0 | 965.73 | 229.03 | 592.73 | 64.84 | 143.97 | 0 | 15.3 | 7.17 | 0 | 89.3 | 65 | 1 | 1 | 1 | 1 | 8.51 | 14.3 | 6.28 | 2.65 |  |  |  |  | 0 | 2 | ФЕРм,сб.08,гл.02,табл.402,поз.1 |  |  | 57 | 0 | м08-02-402-1 | 1 | 3 | 0 | 14.3 | 1 | 1 | 1 | 1 | 1 |  | 95 | 65 |  |  |  |  | 0 | 0 | 27 | 0 | 0 | 0 | 0 | 0 |  | 0 | 0 | 606.9295 | 3722.3444 | 927.212 | 2058.771 | 0 | 15.3 | 7.17 | 0 | 0 | 0 | 0 | 0 | 1 | 1 | 1 | 1 | 1 | 1003 | 100 м | 100 м | 100 | 24298299 | 3 | Монтажные работы | 0 | 2 | 57 | Электромонтажные работы на других объектах сборник м08 | 45-1 | 64 | 965.73 | 229.03 | 592.73 | 64.84 | 143.97 | 15.3 | 7.17 | 0 | 0 | 0 | 0 | 0
17 | 1 | 559 | 415 | 37 | м08-02-405-1 | Кабель по установленным стальным конструкциям и лоткам, сечение, мм2, до 16 | 100 м | 1.2 | 0 |  | 0.65 | 0 | 0.65 | 10846.92 | 3248.23 | 1414.23 | 58 | 6184.46 | 0 | 45.96 | 0.6 | 0 | 5574.52 | 4057.6 |  | 0 | 1545.19 | 959.88 | 224.91 | 3.38 | 360.4 | 0 | 38.3 | 0.5 | 0 | 1545.19 | 959.88 | 224.91 | 3.38 | 360.4 | 0 | 38.3 | 0.5 | 0 | 89.3 | 65 | 1 | 1 | 1 | 1 | 8.14 | 14.3 | 5.24 | 2.82 |  |  |  |  | 0 | 2 | ФЕРм,сб.08,гл.02,табл.405,поз.1 |  |  | 57 | 0 | м08-02-405-1 | 1 | 3 | 0 | 14.3 | 1 | 1 | 1 | 1 | 1 |  | 95 | 65 |  |  |  |  | 0 | 0 | 28 | 0 | 0 | 0 | 0 | 0 |  | 0 | 10846.92 | 2706.8616 | 1178.5284 | 48.334 | 5153.72 | 0 | 38.3 | 0.5 | 0 | 5574.5168 | 4057.599 | 0 | 0 | 1 | 1 | 1 | 1 | 1 | 1003 | 100 м | 100 м | 100 | 24298299 | 3 | Монтажные работы | 0 | 2 | 57 | Электромонтажные работы на других объектах сборник м08 | 45-1 | 64 | 1545.19 | 959.88 | 224.91 | 3.38 | 360.4 | 38.3 | 0.5 | 0 | 0 | 0 | 0 | 0
18 | 1 | 559 |  | 37,1 | 501-0623-8 | Кабели силовые на напряжение 660 В с медными жилами в изоляции из ПВХ пластиката, с наружным покровом из ПВХ пластиката пониженной горючести, улучшенный, марки ВВГнг-LS, с числом жил - 5 и сечением 2,5 мм2 | 1000 м | 0.12 | 0.1 |  | 0.065 | 0 | 0.065 | 6726.75 | 6726.75 | 0 | 0 | 0 | 0 | 0 | 0 | 0 | 0 | 0 |  | 0 | 17572.5 | 17572.5 | 0 | 0 | 0 | 0 | 0 | 0 | 0 | 17572.5 | 17572.5 | 0 | 0 | 0 | 0 | 0 | 0 | 0 | 0 | 0 | 1 | 1 | 1 | 1 | 1 | 1 | 1 | 3.19 |  |  |  |  | 3 | 1 | ССЦ Московской обл.,сб.501,поз.0623-8 |  |  | 1100 | 0 | 501-0623-8 | 1 | 8 | 0 | 1 | 1 | 1 | 1 | 1 | 1 |  | 0 | 0 |  |  |  |  | 0 | 0 | 28 | 1 | 0 | 1 | 0 | 0 |  | 0 | 6726.75 | 56056.275 | 0 | 0 | 0 | 0 | 0 | 0 | 0 | 0 | 0 | 0 | 0 | 1 | 1 | 1 | 1 | 1 | 1013 | 1000 м | 1000 М | 1 | 24298339 | 8 | Материалы | 0 | 1 | 1100 | Материалы, изделия и конструкции | материалы | 0 | 17572.5 | 17572.5 | 0 | 0 | 0 | 0 | 0 |  | 0 | 0 | 0 | 0
17 | 1 | 572 | 428 | 38 | м08-02-405-2 | Кабель по установленным стальным конструкциям и лоткам, сечение, мм2, до 35 | 100 м | 2.73 | 0 |  | 0.3 | 0 | 0.3 | 26559.1 | 7541.93 | 3661.57 | 189.73 | 15355.6 | 0 | 114.114 | 1.9656 | 0 | 13881.98 | 10104.46 |  | 0 | 1616.32 | 972.75 | 250.23 | 4.86 | 393.34 | 0 | 41.8 | 0.72 | 0 | 1616.32 | 972.75 | 250.23 | 4.86 | 393.34 | 0 | 41.8 | 0.72 | 0 | 89.3 | 65 | 1 | 1 | 1 | 1 | 8.33 | 14.3 | 5.36 | 2.84 |  |  |  |  | 0 | 2 | ФЕРм,сб.08,гл.02,табл.405,поз.2 |  |  | 57 | 0 | м08-02-405-2 | 1 | 3 | 0 | 14.3 | 1 | 1 | 1 | 1 | 1 |  | 95 | 65 |  |  |  |  | 0 | 0 | 29 | 0 | 0 | 0 | 0 | 0 |  | 0 | 26559.1 | 2762.61 | 1341.2328 | 69.498 | 5624.762 | 0 | 41.8 | 0.72 | 0 | 13881.9797 | 10104.4645 | 0 | 0 | 1 | 1 | 1 | 1 | 1 | 1003 | 100 м | 100 м | 100 | 24298299 | 3 | Монтажные работы | 0 | 2 | 57 | Электромонтажные работы на других объектах сборник м08 | 45-1 | 64 | 1616.32 | 972.75 | 250.23 | 4.86 | 393.34 | 41.8 | 0.72 | 0 | 0 | 0 | 0 | 0
17 | 1 |  |  | 39 | 501-0624-8 | Кабели силовые на напряжение 660 В с медными жилами в изоляции из ПВХ пластиката, с наружным покровом из ПВХ пластиката пониженной горючести, улучшенный, марки ВВГнг-LS, с числом жил - 5 и сечением 4 мм2 | 1000 м | 0.067 | 0 |  | 0.06 | 0 | 0.06 | 5921.94 | 5921.94 | 0 | 0 | 0 | 0 | 0 | 0 | 0 | 0 | 0 |  | 0 | 24552 | 24552 | 0 | 0 | 0 | 0 | 0 | 0 | 0 | 24552 | 24552 | 0 | 0 | 0 | 0 | 0 | 0 | 0 | 0 | 0 | 1 | 1 | 1 | 1 | 1 | 1 | 1 | 3.6 |  |  |  |  | 3 | 1 | ССЦ Московской обл.,сб.501,поз.0624-8 |  |  | 1100 | 0 | 501-0624-8 | 1 | 8 | 0 | 1 | 1 | 1 | 1 | 1 | 1 |  | 0 | 0 |  |  |  |  | 0 | 0 | 85 | 0 | 0 | 1 | 0 | 0 |  | 0 | 5921.94 | 88387.2 | 0 | 0 | 0 | 0 | 0 | 0 | 0 | 0 | 0 | 0 | 0 | 1 | 1 | 1 | 1 | 1 | 1013 | 1000 м | 1000 М | 1 | 24298339 | 8 | Материалы | 0 | 1 | 1100 | Материалы, изделия и конструкции | материалы | 0 | 24552 | 24552 | 0 | 0 | 0 | 0 | 0 | 0 | 0 | 0 | 0 | 0
17 | 1 |  |  | 40 | 501-0625-8 | Кабели силовые на напряжение 660 В с медными жилами в изоляции из ПВХ пластиката, с наружным покровом из ПВХ пластиката пониженной горючести, улучшенный, марки ВВГнг-LS, с числом жил - 5 и сечением 6 мм2 | 1000 м | 0.206 | 0 |  | 0.145 | 0 | 0.145 | 25871.54 | 25871.54 | 0 | 0 | 0 | 0 | 0 | 0 | 0 | 0 | 0 |  | 0 | 33050 | 33050 | 0 | 0 | 0 | 0 | 0 | 0 | 0 | 33050 | 33050 | 0 | 0 | 0 | 0 | 0 | 0 | 0 | 0 | 0 | 1 | 1 | 1 | 1 | 1 | 1 | 1 | 3.8 |  |  |  |  | 3 | 1 | ССЦ Московской обл.,сб.501,поз.0625-8 |  |  | 1100 | 0 | 501-0625-8 | 1 | 8 | 0 | 1 | 1 | 1 | 1 | 1 | 1 |  | 0 | 0 |  |  |  |  | 0 | 0 | 86 | 0 | 0 | 1 | 0 | 0 |  | 0 | 25871.54 | 125590 | 0 | 0 | 0 | 0 | 0 | 0 | 0 | 0 | 0 | 0 | 0 | 1 | 1 | 1 | 1 | 1 | 1013 | 1000 м | 1000 М | 1 | 24298339 | 8 | Материалы | 0 | 1 | 1100 | Материалы, изделия и конструкции | материалы | 0 | 33050 | 33050 | 0 | 0 | 0 | 0 | 0 | 0 | 0 | 0 | 0 | 0
17 | 1 | 585 | 441 | 41 | м08-02-405-3 | Кабель по установленным стальным конструкциям и лоткам, сечение, мм2, до 70 | 100 м | 3.06 | 0 |  | 6.96 | 0 | 6.96 | 33585.04 | 8478.7 | 5918.02 | 448.96 | 19188.32 | 0 | 142.596 | 4.6512 | 0 | 17536.09 | 12764.23 |  | 0 | 1756.45 | 975.64 | 342.3 | 10.26 | 438.51 | 0 | 46.6 | 1.52 | 0 | 1756.45 | 975.64 | 342.3 | 10.26 | 438.51 | 0 | 46.6 | 1.52 | 0 | 89.3 | 65 | 1 | 1 | 1 | 1 | 8.54 | 14.3 | 5.65 | 2.84 |  |  |  |  | 0 | 2 | ФЕРм,сб.08,гл.02,табл.405,поз.3 |  |  | 57 | 0 | м08-02-405-3 | 1 | 3 | 0 | 14.3 | 1 | 1 | 1 | 1 | 1 |  | 95 | 65 |  |  |  |  | 0 | 0 | 30 | 0 | 0 | 0 | 0 | 0 |  | 0 | 33585.04 | 2770.8176 | 1933.995 | 146.718 | 6270.693 | 0 | 46.6 | 1.52 | 0 | 17536.091 | 12764.232 | 0 | 0 | 1 | 1 | 1 | 1 | 1 | 1003 | 100 м | 100 м | 100 | 24298299 | 3 | Монтажные работы | 0 | 2 | 57 | Электромонтажные работы на других объектах сборник м08 | 45-1 | 64 | 1756.45 | 975.64 | 342.3 | 10.26 | 438.51 | 46.6 | 1.52 | 0 | 0 | 0 | 0 | 0
17 | 1 |  |  | 42 | 501-0626-8 | Кабели силовые на напряжение 660 В с медными жилами в изоляции из ПВХ пластиката, с наружным покровом из ПВХ пластиката пониженной горючести, улучшенный, марки ВВГнг-LS, с числом жил - 5 и сечением 10 мм2 | 1000 м | 0.306 | 0 |  | 0.485 | 0 | 0.485 | 61950 | 61950 | 0 | 0 | 0 | 0 | 0 | 0 | 0 | 0 | 0 |  | 0 | 51383.5 | 51383.5 | 0 | 0 | 0 | 0 | 0 | 0 | 0 | 51383.5 | 51383.5 | 0 | 0 | 0 | 0 | 0 | 0 | 0 | 0 | 0 | 1 | 1 | 1 | 1 | 1 | 1 | 1 | 3.94 |  |  |  |  | 3 | 1 | ССЦ Московской обл.,сб.501,поз.0626-8 |  |  | 1100 | 0 | 501-0626-8 | 1 | 8 | 0 | 1 | 1 | 1 | 1 | 1 | 1 |  | 0 | 0 |  |  |  |  | 0 | 0 | 87 | 0 | 0 | 1 | 0 | 0 |  | 0 | 61950 | 202450.99 | 0 | 0 | 0 | 0 | 0 | 0 | 0 | 0 | 0 | 0 | 0 | 1 | 1 | 1 | 1 | 1 | 1013 | 1000 м | 1000 М | 1 | 24298339 | 8 | Материалы | 0 | 1 | 1100 | Материалы, изделия и конструкции | материалы | 0 | 51383.5 | 51383.5 | 0 | 0 | 0 | 0 | 0 | 0 | 0 | 0 | 0 | 0
17 | 1 | 598 | 454 | 43 | м08-02-405-4 | Кабель по установленным стальным конструкциям и лоткам, сечение, мм2, до 120 | 100 м | 2.4 | 0 |  | 1.8 | 0 | 1.8 | 29573.32 | 6767.06 | 6206.71 | 555.98 | 16599.55 | 0 | 123.36 | 5.76 | 0 | 15319.89 | 11151.09 |  | 0 | 1920.08 | 992.82 | 443.59 | 16.2 | 483.67 | 0 | 51.4 | 2.4 | 0 | 1920.08 | 992.82 | 443.59 | 16.2 | 483.67 | 0 | 51.4 | 2.4 | 0 | 89.3 | 65 | 1 | 1 | 1 | 1 | 8.69 | 14.3 | 5.83 | 2.84 |  |  |  |  | 0 | 2 | ФЕРм,сб.08,гл.02,табл.405,поз.4 |  |  | 57 | 0 | м08-02-405-4 | 1 | 3 | 0 | 14.3 | 1 | 1 | 1 | 1 | 1 |  | 95 | 65 |  |  |  |  | 0 | 0 | 31 | 0 | 0 | 0 | 0 | 0 |  | 0 | 29573.32 | 2819.6088 | 2586.1297 | 231.66 | 6916.481 | 0 | 51.4 | 2.4 | 0 | 15319.8883 | 11151.0945 | 0 | 0 | 1 | 1 | 1 | 1 | 1 | 1003 | 100 м | 100 м | 100 | 24298299 | 3 | Монтажные работы | 0 | 2 | 57 | Электромонтажные работы на других объектах сборник м08 | 45-1 | 64 | 1920.08 | 992.82 | 443.59 | 16.2 | 483.67 | 51.4 | 2.4 | 0 | 0 | 0 | 0 | 0
17 | 1 |  |  | 44 | 501-0627-8 | Кабели силовые на напряжение 660 В с медными жилами в изоляции из ПВХ пластиката, с наружным покровом из ПВХ пластиката пониженной горючести, улучшенный, марки ВВГнг-LS, с числом жил - 5 и сечением 16 мм2 | 1000 м | 0.24 | 0 |  | 0.09 | 0 | 0.09 | 69450.48 | 69450.48 | 0 | 0 | 0 | 0 | 0 | 0 | 0 | 0 | 0 |  | 0 | 78210 | 78210 | 0 | 0 | 0 | 0 | 0 | 0 | 0 | 78210 | 78210 | 0 | 0 | 0 | 0 | 0 | 0 | 0 | 0 | 0 | 1 | 1 | 1 | 1 | 1 | 1 | 1 | 3.7 |  |  |  |  | 3 | 1 | ССЦ Московской обл.,сб.501,поз.0627-8 |  |  | 1100 | 0 | 501-0627-8 | 1 | 8 | 0 | 1 | 1 | 1 | 1 | 1 | 1 |  | 0 | 0 |  |  |  |  | 0 | 0 | 88 | 0 | 0 | 1 | 0 | 0 |  | 0 | 69450.48 | 289377 | 0 | 0 | 0 | 0 | 0 | 0 | 0 | 0 | 0 | 0 | 0 | 1 | 1 | 1 | 1 | 1 | 1013 | 1000 м | 1000 М | 1 | 24298339 | 8 | Материалы | 0 | 1 | 1100 | Материалы, изделия и конструкции | материалы | 0 | 78210 | 78210 | 0 | 0 | 0 | 0 | 0 | 0 | 0 | 0 | 0 | 0
17 | 1 | 611 | 467 | 45 | м08-02-405-5 | Кабель по установленным стальным конструкциям и лоткам, сечение, мм2, до 240 (150мм, 170мм) | 100 м | 0 | 0 |  | 1.46 | 0 | 1.46 | 0 | 0 | 0 | 0 | 0 | 0 | 0 | 0 | 0 | 0 | 0 |  | 0 | 2161.77 | 993.47 | 650.75 | 28.35 | 517.55 | 0 | 55 | 4.2 | 0 | 2161.77 | 993.47 | 650.75 | 28.35 | 517.55 | 0 | 55 | 4.2 | 0 | 89.3 | 65 | 1 | 1 | 1 | 1 | 8.72 | 14.3 | 6.02 | 2.84 |  |  |  |  | 0 | 2 | ФЕРм,сб.08,гл.02,табл.405,поз.5 |  |  | 57 | 0 | м08-02-405-5 | 1 | 3 | 0 | 14.3 | 1 | 1 | 1 | 1 | 1 |  | 95 | 65 |  |  |  |  | 0 | 0 | 32 | 0 | 0 | 0 | 0 | 0 |  | 0 | 0 | 2821.4548 | 3917.515 | 405.405 | 7400.965 | 0 | 55 | 4.2 | 0 | 0 | 0 | 0 | 0 | 1 | 1 | 1 | 1 | 1 | 1003 | 100 м | 100 м | 100 | 24298299 | 3 | Монтажные работы | 0 | 2 | 57 | Электромонтажные работы на других объектах сборник м08 | 45-1 | 64 | 2161.77 | 993.47 | 650.75 | 28.35 | 517.55 | 55 | 4.2 | 0 | 0 | 0 | 0 | 0
17 | 1 | 639 | 483 | 46 | м08-02-403-3 | Кабель групповых осветительных сетей: Кабель силовой с медными жилами под штукатурку по стенам или в бороздах | 100 м | 184.79 | 0 |  | 42.9 | 0 | 42.9 | 2791584.94 | 1677352.87 | 194193.89 | 160795.94 | 920038.18 | 0 | 6837.23 | 973.8433 | 0 | 965184.87 | 702542.18 |  | 0 | 3876.33 | 3361.88 | 166.28 | 60.85 | 348.17 | 0 | 37 | 5.27 | 0 | 3876.33 | 3361.88 | 166.28 | 60.85 | 348.17 | 0 | 37 | 5.27 | 0 | 89.3 | 65 | 1 | 1 | 1 | 1 | 5.43 | 14.3 | 6.32 | 2.7 |  |  |  |  | 0 | 2 | ФЕРм,сб.08,гл.02,табл.403,поз.3 |  |  | 57 | 0 | м08-02-403-3 | 1 | 3 | 0 | 14.3 | 1 | 1 | 1 | 1 | 1 |  | 95 | 65 |  |  |  |  | 0 | 0 | 33 | 0 | 0 | 0 | 0 | 0 |  | 0 | 2791584.94 | 9077.076 | 1050.8896 | 870.155 | 4978.831 | 0 | 37 | 5.27 | 0 | 965184.8692 | 702542.178 | 0 | 0 | 1 | 1 | 1 | 1 | 1 | 1003 | 100 м | 100 м | 100 | 24298299 | 3 | Монтажные работы | 0 | 2 | 57 | Электромонтажные работы на других объектах сборник м08 | 45-1 | 64 | 3876.33 | 3361.88 | 166.28 | 60.85 | 348.17 | 37 | 5.27 | 0 | 0 | 0 | 0 | 0
17 | 1 |  |  | 47 | 501-0623-5 | Кабели силовые на напряжение 660 В с медными жилами в изоляции из ПВХ пластиката, с наружным покровом из ПВХ пластиката пониженной горючести, улучшенный, марки ВВГнг-LS, с числом жил - 3 и сечением 2,5 мм2 | 1000 м | 4.18 | 0 |  | 3.42 | 0 | 3.42 | 168493.71 | 168493.71 | 0 | 0 | 0 | 0 | 0 | 0 | 0 | 0 | 0 |  | 0 | 11550 | 11550 | 0 | 0 | 0 | 0 | 0 | 0 | 0 | 11550 | 11550 | 0 | 0 | 0 | 0 | 0 | 0 | 0 | 0 | 0 | 1 | 1 | 1 | 1 | 1 | 1 | 1 | 3.49 |  |  |  |  | 3 | 1 | ССЦ Московской обл.,сб.501,поз.0623-5 |  |  | 1100 | 0 | 501-0623-5 | 1 | 8 | 0 | 1 | 1 | 1 | 1 | 1 | 1 |  | 0 | 0 |  |  |  |  | 0 | 0 | 90 | 0 | 0 | 1 | 0 | 0 |  | 0 | 168493.71 | 40309.5 | 0 | 0 | 0 | 0 | 0 | 0 | 0 | 0 | 0 | 0 | 0 | 1 | 1 | 1 | 1 | 1 | 1013 | 1000 м | 1000 М | 1 | 24298339 | 8 | Материалы | 0 | 1 | 1100 | Материалы, изделия и конструкции | материалы | 0 | 0 | 11550 | 0 | 0 | 0 | 0 | 0 | 0 | 0 | 0 | 0 | 0
17 | 1 |  |  | 48 | 501-0622-5 | Кабели силовые на напряжение 660 В с медными жилами в изоляции из ПВХ пластиката, с наружным покровом из ПВХ пластиката пониженной горючести, улучшенный, марки ВВГнг-LS, с числом жил - 3 и сечением 1,5 мм2 | 1000 м | 12.321 | 0 |  | 13.7 | 0 | 13.7 | 357974.33 | 357974.33 | 0 | 0 | 0 | 0 | 0 | 0 | 0 | 0 | 0 |  | 0 | 9950 | 9950 | 0 | 0 | 0 | 0 | 0 | 0 | 0 | 9950 | 9950 | 0 | 0 | 0 | 0 | 0 | 0 | 0 | 0 | 0 | 1 | 1 | 1 | 1 | 1 | 1 | 1 | 2.92 |  |  |  |  | 3 | 1 | ССЦ Московской обл.,сб.501,поз.0622-5 |  |  | 1100 | 0 | 501-0622-5 | 1 | 8 | 0 | 1 | 1 | 1 | 1 | 1 | 1 |  | 0 | 0 |  |  |  |  | 0 | 0 | 89 | 0 | 0 | 1 | 0 | 0 |  | 0 | 357974.33 | 29054 | 0 | 0 | 0 | 0 | 0 | 0 | 0 | 0 | 0 | 0 | 0 | 1 | 1 | 1 | 1 | 1 | 1013 | 1000 м | 1000 М | 1 | 24298339 | 8 | Материалы | 0 | 1 | 1100 | Материалы, изделия и конструкции | материалы | 0 | 9950 | 9950 | 0 | 0 | 0 | 0 | 0 | 0 | 0 | 0 | 0 | 0
17 | 1 |  |  | 49 | 501-0622-7 | Кабели силовые на напряжение 660 В с медными жилами в изоляции из ПВХ пластиката, с наружным покровом из ПВХ пластиката пониженной горючести, улучшенный, марки ВВГнг-LS, с числом жил - 4 и сечением 1,5 мм2 | 1000 м | 0.3 | 0 |  | 0.3 | 0 | 0.3 | 10509.58 | 10509.58 | 0 | 0 | 0 | 0 | 0 | 0 | 0 | 0 | 0 |  | 0 | 11374 | 11374 | 0 | 0 | 0 | 0 | 0 | 0 | 0 | 11374 | 11374 | 0 | 0 | 0 | 0 | 0 | 0 | 0 | 0 | 0 | 1 | 1 | 1 | 1 | 1 | 1 | 1 | 3.08 |  |  |  |  | 3 | 1 | ССЦ Московской обл.,сб.501,поз.0622-7 |  |  | 1100 | 0 | 501-0622-7 | 1 | 8 | 0 | 1 | 1 | 1 | 1 | 1 | 1 |  | 0 | 0 |  |  |  |  | 0 | 0 | 91 | 0 | 0 | 1 | 0 | 0 |  | 0 | 10509.58 | 35031.92 | 0 | 0 | 0 | 0 | 0 | 0 | 0 | 0 | 0 | 0 | 0 | 1 | 1 | 1 | 1 | 1 | 1013 | 1000 м | 1000 М | 1 | 24298339 | 8 | Материалы | 0 | 1 | 1100 | Материалы, изделия и конструкции | материалы | 0 | 0 | 11374 | 0 | 0 | 0 | 0 | 0 | 0 | 0 | 0 | 0 | 0
17 | 1 | 643 |  | 50 | 501-0622-8 | Кабели силовые на напряжение 660 В с медными жилами в изоляции из ПВХ пластиката, с наружным покровом из ПВХ пластиката пониженной горючести, улучшенный, марки ВВГнг-LS, с числом жил - 5 и сечением 1,5 мм2 | 1000 м | 0.206 | 0 |  | 0.2 | 0 | 0.2 | 9075.6 | 9075.6 | 0 | 0 | 0 | 0 | 0 | 0 | 0 | 0 | 0 |  | 0 | 14784 | 14784 | 0 | 0 | 0 | 0 | 0 | 0 | 0 | 14784 | 14784 | 0 | 0 | 0 | 0 | 0 | 0 | 0 | 0 | 0 | 1 | 1 | 1 | 1 | 1 | 1 | 1 | 2.98 |  |  |  |  | 0 | 1 | ССЦ Московской обл.,сб.501,поз.0622-8 |  |  | 1100 | 0 | 501-0622-8 | 1 | 8 | 0 | 1 | 1 | 1 | 1 | 1 | 1 |  | 0 | 0 |  |  |  |  | 0 | 0 | 92 | 0 | 0 | 1 | 0 | 0 |  | 0 | 9075.6 | 44056.32 | 0 | 0 | 0 | 0 | 0 | 0 | 0 | 0 | 0 | 0 | 0 | 1 | 1 | 1 | 1 | 1 | 1013 | 1000 м | 1000 М | 1 | 24298339 | 8 | Материалы | 0 | 1 | 1100 | Материалы, изделия и конструкции | материалы | 0 | 14784 | 14784 | 0 | 0 | 0 | 0 | 0 | 0 | 0 | 0 | 0 | 0
18 | 1 | 640 |  | 50,1 | 501-0624-5 | Кабели силовые на напряжение 660 В с медными жилами в изоляции из ПВХ пластиката, с наружным покровом из ПВХ пластиката пониженной горючести, улучшенный, марки ВВГнг-LS, с числом жил - 3 и сечением 4 мм2 | 1000 м | 0.14 | 0.67961 |  | 0.13592 | 0 | 0.1359 | 7326.55 | 7326.55 | 0 | 0 | 0 | 0 | 0 | 0 | 0 | 0 | 0 |  | 0 | 15125 | 15125 | 0 | 0 | 0 | 0 | 0 | 0 | 0 | 15125 | 15125 | 0 | 0 | 0 | 0 | 0 | 0 | 0 | 0 | 0 | 1 | 1 | 1 | 1 | 1 | 1 | 1 | 3.46 |  |  |  |  | 3 | 1 | ССЦ Московской обл.,сб.501,поз.0624-5 |  |  | 1100 | 0 | 501-0624-5 | 1 | 8 | 0 | 1 | 1 | 1 | 1 | 1 | 1 |  | 0 | 0 |  |  |  |  | 0 | 0 | 92 | 1 | 0 | 1 | 0 | 0 |  | 0 | 7326.55 | 52332.5 | 0 | 0 | 0 | 0 | 0 | 0 | 0 | 0 | 0 | 0 | 0 | 1 | 1 | 1 | 1 | 1 | 1013 | 1000 м | 1000 М | 1 | 24298339 | 8 | Материалы | 0 | 1 | 1100 | Материалы, изделия и конструкции | материалы | 0 | 0 | 15125 | 0 | 0 | 0 | 0 | 0 |  | 0 | 0 | 0 | 0
18 | 1 | 642 |  | 50,2 | 501-0625-5 | Кабели силовые на напряжение 660 В с медными жилами в изоляции из ПВХ пластиката, с наружным покровом из ПВХ пластиката пониженной горючести, улучшенный, марки ВВГнг-LS, с числом жил - 3 и сечением 6 мм2 | 1000 м | 0.022 | 0.1068 |  | 0.021359 | 0 | 0.0214 | 1772.36 | 1772.36 | 0 | 0 | 0 | 0 | 0 | 0 | 0 | 0 | 0 |  | 0 | 19941 | 19941 | 0 | 0 | 0 | 0 | 0 | 0 | 0 | 19941 | 19941 | 0 | 0 | 0 | 0 | 0 | 0 | 0 | 0 | 0 | 1 | 1 | 1 | 1 | 1 | 1 | 1 | 4.04 |  |  |  |  | 3 | 1 | ССЦ Московской обл.,сб.501,поз.0625-5 |  |  | 1100 | 0 | 501-0625-5 | 1 | 8 | 0 | 1 | 1 | 1 | 1 | 1 | 1 |  | 0 | 0 |  |  |  |  | 0 | 0 | 92 | 2 | 0 | 1 | 0 | 0 |  | 0 | 1772.36 | 80561.64 | 0 | 0 | 0 | 0 | 0 | 0 | 0 | 0 | 0 | 0 | 0 | 1 | 1 | 1 | 1 | 1 | 1013 | 1000 м | 1000 М | 1 | 24298339 | 8 | Материалы | 0 | 1 | 1100 | Материалы, изделия и конструкции | материалы | 0 | 0 | 19941 | 0 | 0 | 0 | 0 | 0 |  | 0 | 0 | 0 | 0
18 | 1 | 643 |  | 50,3 | 507-0251-1 | Провода силовые для электрических установок на напряжение до 660 В с медной жилой, марки ПВ1, сечением 6 мм2 | 1000 м | 1.205 | 5.8495 |  | 1.1699 | 0 | 1.1699 | 17657.4 | 17657.4 | 0 | 0 | 0 | 0 | 0 | 0 | 0 | 0 | 0 |  | 0 | 3816 | 3816 | 0 | 0 | 0 | 0 | 0 | 0 | 0 | 3816 | 3816 | 0 | 0 | 0 | 0 | 0 | 0 | 0 | 0 | 0 | 1 | 1 | 1 | 1 | 1 | 1 | 1 | 3.84 |  |  |  |  | 3 | 1 | ССЦ Московской обл.,сб.507,поз.0251-1 |  |  | 1100 | 0 | 507-0251-1 | 1 | 8 | 0 | 1 | 1 | 1 | 1 | 1 | 1 |  | 0 | 0 |  |  |  |  | 0 | 0 | 92 | 3 | 0 | 1 | 0 | 0 |  | 0 | 17657.4 | 14653.44 | 0 | 0 | 0 | 0 | 0 | 0 | 0 | 0 | 0 | 0 | 0 | 1 | 1 | 1 | 1 | 1 | 1013 | 1000 м | 1000 М | 1 | 24298339 | 8 | Материалы | 0 | 1 | 1100 | Материалы, изделия и конструкции | материалы | 0 | 0 | 3816 | 0 | 0 | 0 | 0 | 0 |  | 0 | 0 | 0 | 0
18 | 1 | 641 |  | 50,4 | 501-0624-8 | Кабели силовые на напряжение 660 В с медными жилами в изоляции из ПВХ пластиката, с наружным покровом из ПВХ пластиката пониженной горючести, улучшенный, марки ВВГнг-LS, с числом жил - 5 и сечением 4 мм2 | 1000 м | 0.105 | 0.50971 |  | 0.10194 | 0 | 0.1019 | 9280.66 | 9280.66 | 0 | 0 | 0 | 0 | 0 | 0 | 0 | 0 | 0 |  | 0 | 24552 | 24552 | 0 | 0 | 0 | 0 | 0 | 0 | 0 | 24552 | 24552 | 0 | 0 | 0 | 0 | 0 | 0 | 0 | 0 | 0 | 1 | 1 | 1 | 1 | 1 | 1 | 1 | 3.6 |  |  |  |  | 3 | 1 | ССЦ Московской обл.,сб.501,поз.0624-8 |  |  | 1100 | 0 | 501-0624-8 | 1 | 8 | 0 | 1 | 1 | 1 | 1 | 1 | 1 |  | 0 | 0 |  |  |  |  | 0 | 0 | 92 | 4 | 0 | 1 | 0 | 0 |  | 0 | 9280.66 | 88387.2 | 0 | 0 | 0 | 0 | 0 | 0 | 0 | 0 | 0 | 0 | 0 | 1 | 1 | 1 | 1 | 1 | 1013 | 1000 м | 1000 М | 1 | 24298339 | 8 | Материалы | 0 | 1 | 1100 | Материалы, изделия и конструкции | материалы | 0 | 24552 | 24552 | 0 | 0 | 0 | 0 | 0 |  | 0 | 0 | 0 | 0
17 | 1 |  |  | 51 | 501-0624-8 | Кабели силовые на напряжение 660 В с медными жилами в изоляции из ПВХ пластиката, с наружным покровом из ПВХ пластиката пониженной горючести, улучшенный, марки ВВГнг-LS, с числом жил - 5 и сечением 4 мм2 | 1000 м | 0 | 0 |  | 0.06 | 0 | 0.06 | 0 | 0 | 0 | 0 | 0 | 0 | 0 | 0 | 0 | 0 | 0 |  | 0 | 24552 | 24552 | 0 | 0 | 0 | 0 | 0 | 0 | 0 | 24552 | 24552 | 0 | 0 | 0 | 0 | 0 | 0 | 0 | 0 | 0 | 1 | 1 | 1 | 1 | 1 | 1 | 1 | 3.6 |  |  |  |  | 3 | 1 | ССЦ Московской обл.,сб.501,поз.0624-8 |  |  | 1100 | 0 | 501-0624-8 | 1 | 8 | 0 | 1 | 1 | 1 | 1 | 1 | 1 |  | 0 | 0 |  |  |  |  | 0 | 0 | 93 | 0 | 0 | 1 | 0 | 0 |  | 0 | 0 | 88387.2 | 0 | 0 | 0 | 0 | 0 | 0 | 0 | 0 | 0 | 0 | 0 | 1 | 1 | 1 | 1 | 1 | 1013 | 1000 м | 1000 М | 1 | 24298339 | 8 | Материалы | 0 | 1 | 1100 | Материалы, изделия и конструкции | материалы | 0 | 24552 | 24552 | 0 | 0 | 0 | 0 | 0 | 0 | 0 | 0 | 0 | 0
17 | 1 | 656 | 494 | 52 | м08-02-403-1 | Кабель групповых осветительных сетей: Кабель силовой с медными жилами в пустотах плит перекрытий | 100 м | 30.8 | 0 |  | 8.13 | 0 | 8.13 | 174000.03 | 87359.14 | 16183.7 | 13155.94 | 70457.19 | 0 | 523.6 | 80.08 | 0 | 74666.53 | 54348.53 |  | 0 | 1368.64 | 1125.53 | 83.14 | 29.87 | 159.97 | 0 | 17 | 2.6 | 0 | 1368.64 | 1125.53 | 83.14 | 29.87 | 159.97 | 0 | 17 | 2.6 | 0 | 89.3 | 65 | 1 | 1 | 1 | 1 | 5.99 | 14.3 | 6.32 | 2.52 |  |  |  |  | 0 | 2 | ФЕРм,сб.08,гл.02,табл.403,поз.1 |  |  | 57 | 0 | м08-02-403-1 | 1 | 3 | 0 | 14.3 | 1 | 1 | 1 | 1 | 1 |  | 95 | 65 |  |  |  |  | 0 | 0 | 34 | 0 | 0 | 0 | 0 | 0 |  | 0 | 174000.03 | 2836.3356 | 525.4448 | 427.141 | 2287.571 | 0 | 17 | 2.6 | 0 | 74666.5251 | 54348.5345 | 0 | 0 | 1 | 1 | 1 | 1 | 1 | 1003 | 100 м | 100 м | 100 | 24298299 | 3 | Монтажные работы | 0 | 2 | 57 | Электромонтажные работы на других объектах сборник м08 | 45-1 | 64 | 1368.64 | 1125.53 | 83.14 | 29.87 | 159.97 | 17 | 2.6 | 0 | 0 | 0 | 0 | 0
18 | 1 | 655 |  | 52,1 | 501-0622-5 | Кабели силовые на напряжение 660 В с медными жилами в изоляции из ПВХ пластиката, с наружным покровом из ПВХ пластиката пониженной горючести, улучшенный, марки ВВГнг-LS, с числом жил - 3 и сечением 1,5 мм2 | 1000 м | 3.08 | 0.1 |  | 0.813 | 0 | 0.813 | 89486.32 | 89486.32 | 0 | 0 | 0 | 0 | 0 | 0 | 0 | 0 | 0 |  | 0 | 9950 | 9950 | 0 | 0 | 0 | 0 | 0 | 0 | 0 | 9950 | 9950 | 0 | 0 | 0 | 0 | 0 | 0 | 0 | 89.3 | 65 | 1 | 1 | 1 | 1 | 1 | 1 | 1 | 2.92 |  |  |  |  | 3 | 2 | ССЦ Московской обл.,сб.501,поз.0622-5 |  |  | 57 | 0 | 501-0622-5 | 1 | 3 | 0 | 1 | 1 | 1 | 1 | 1 | 1 |  | 95 | 65 |  |  |  |  | 0 | 0 | 34 | 1 | 0 | 1 | 0 | 0 |  | 0 | 89486.32 | 29054 | 0 | 0 | 0 | 0 | 0 | 0 | 0 | 0 | 0 | 0 | 0 | 1 | 1 | 1 | 1 | 1 | 1013 | 1000 м | 1000 М | 1 | 24298299 | 3 | Монтажные работы | 0 | 2 | 57 | Электромонтажные работы на других объектах сборник м08 | 45-1 | 0 | 9950 | 9950 | 0 | 0 | 0 | 0 | 0 |  | 0 | 0 | 0 | 0
17 | 1 |  |  | 53 | 501-0622-5 | Кабели силовые на напряжение 660 В с медными жилами в изоляции из ПВХ пластиката, с наружным покровом из ПВХ пластиката пониженной горючести, улучшенный, марки ВВГнг-LS, с числом жил - 3 и сечением 1,5 мм2 | 1000 м | 0 | 0 |  | 13.7 | 0 | 13.7 | 0 | 0 | 0 | 0 | 0 | 0 | 0 | 0 | 0 | 0 | 0 |  | 0 | 9950 | 9950 | 0 | 0 | 0 | 0 | 0 | 0 | 0 | 9950 | 9950 | 0 | 0 | 0 | 0 | 0 | 0 | 0 | 0 | 0 | 1 | 1 | 1 | 1 | 1 | 1 | 1 | 2.92 |  |  |  |  | 3 | 1 | ССЦ Московской обл.,сб.501,поз.0622-5 |  |  | 1100 | 0 | 501-0622-5 | 1 | 8 | 0 | 1 | 1 | 1 | 1 | 1 | 1 |  | 0 | 0 |  |  |  |  | 0 | 0 | 97 | 0 | 0 | 1 | 0 | 0 |  | 0 | 0 | 29054 | 0 | 0 | 0 | 0 | 0 | 0 | 0 | 0 | 0 | 0 | 0 | 1 | 1 | 1 | 1 | 1 | 1013 | 1000 м | 1000 М | 1 | 24298339 | 8 | Материалы | 0 | 1 | 1100 | Материалы, изделия и конструкции | материалы | 0 | 9950 | 9950 | 0 | 0 | 0 | 0 | 0 | 0 | 0 | 0 | 0 | 0
17 | 1 |  |  | 54 | 501-0622-5 | Кабели силовые на напряжение 660 В с медными жилами в изоляции из ПВХ пластиката, с наружным покровом из ПВХ пластиката пониженной горючести, улучшенный, марки ВВГнг-LS, с числом жил - 3 и сечением 1,5 мм2 | 1000 м | 0 | 0 |  | 13.7 | 0 | 13.7 | 0 | 0 | 0 | 0 | 0 | 0 | 0 | 0 | 0 | 0 | 0 |  | 0 | 9950 | 9950 | 0 | 0 | 0 | 0 | 0 | 0 | 0 | 9950 | 9950 | 0 | 0 | 0 | 0 | 0 | 0 | 0 | 0 | 0 | 1 | 1 | 1 | 1 | 1 | 1 | 1 | 2.92 |  |  |  |  | 3 | 1 | ССЦ Московской обл.,сб.501,поз.0622-5 |  |  | 1100 | 0 | 501-0622-5 | 1 | 8 | 0 | 1 | 1 | 1 | 1 | 1 | 1 |  | 0 | 0 |  |  |  |  | 0 | 0 | 35 | 0 | 0 | 0 | 0 | 0 |  | 0 | 0 | 29054 | 0 | 0 | 0 | 0 | 0 | 0 | 0 | 0 | 0 | 0 | 0 | 1 | 1 | 1 | 1 | 1 | 1013 | 1000 м | 1000 М | 1 | 24298339 | 8 | Материалы | 0 | 1 | 1100 | Материалы, изделия и конструкции | материалы | 0 | 9950 | 9950 | 0 | 0 | 0 | 0 | 0 | 0 | 0 | 0 | 0 | 0
17 | 1 |  |  | 55 | 501-0623-5 | Кабели силовые на напряжение 660 В с медными жилами в изоляции из ПВХ пластиката, с наружным покровом из ПВХ пластиката пониженной горючести, улучшенный, марки ВВГнг-LS, с числом жил - 3 и сечением 2,5 мм2 | 1000 м | 0 | 0 |  | 3.42 | 0 | 3.42 | 0 | 0 | 0 | 0 | 0 | 0 | 0 | 0 | 0 | 0 | 0 |  | 0 | 11550 | 11550 | 0 | 0 | 0 | 0 | 0 | 0 | 0 | 11550 | 11550 | 0 | 0 | 0 | 0 | 0 | 0 | 0 | 0 | 0 | 1 | 1 | 1 | 1 | 1 | 1 | 1 | 3.49 |  |  |  |  | 3 | 1 | ССЦ Московской обл.,сб.501,поз.0623-5 |  |  | 1100 | 0 | 501-0623-5 | 1 | 8 | 0 | 1 | 1 | 1 | 1 | 1 | 1 |  | 0 | 0 |  |  |  |  | 0 | 0 | 36 | 0 | 0 | 0 | 0 | 0 |  | 0 | 0 | 40309.5 | 0 | 0 | 0 | 0 | 0 | 0 | 0 | 0 | 0 | 0 | 0 | 1 | 1 | 1 | 1 | 1 | 1013 | 1000 м | 1000 М | 1 | 24298339 | 8 | Материалы | 0 | 1 | 1100 | Материалы, изделия и конструкции | материалы | 0 | 0 | 11550 | 0 | 0 | 0 | 0 | 0 | 0 | 0 | 0 | 0 | 0
17 | 1 |  |  | 56 | 501-0622-7 | Кабели силовые на напряжение 660 В с медными жилами в изоляции из ПВХ пластиката, с наружным покровом из ПВХ пластиката пониженной горючести, улучшенный, марки ВВГнг-LS, с числом жил - 4 и сечением 1,5 мм2 | 1000 м | 0 | 0 |  | 0.3 | 0 | 0.3 | 0 | 0 | 0 | 0 | 0 | 0 | 0 | 0 | 0 | 0 | 0 |  | 0 | 11374 | 11374 | 0 | 0 | 0 | 0 | 0 | 0 | 0 | 11374 | 11374 | 0 | 0 | 0 | 0 | 0 | 0 | 0 | 0 | 0 | 1 | 1 | 1 | 1 | 1 | 1 | 1 | 3.08 |  |  |  |  | 3 | 1 | ССЦ Московской обл.,сб.501,поз.0622-7 |  |  | 1100 | 0 | 501-0622-7 | 1 | 8 | 0 | 1 | 1 | 1 | 1 | 1 | 1 |  | 0 | 0 |  |  |  |  | 0 | 0 | 37 | 0 | 0 | 0 | 0 | 0 |  | 0 | 0 | 35031.92 | 0 | 0 | 0 | 0 | 0 | 0 | 0 | 0 | 0 | 0 | 0 | 1 | 1 | 1 | 1 | 1 | 1013 | 1000 м | 1000 М | 1 | 24298339 | 8 | Материалы | 0 | 1 | 1100 | Материалы, изделия и конструкции | материалы | 0 | 0 | 11374 | 0 | 0 | 0 | 0 | 0 | 0 | 0 | 0 | 0 | 0
17 | 1 |  |  | 57 | 501-0622-8 | Кабели силовые на напряжение 660 В с медными жилами в изоляции из ПВХ пластиката, с наружным покровом из ПВХ пластиката пониженной горючести, улучшенный, марки ВВГнг-LS, с числом жил - 5 и сечением 1,5 мм2 | 1000 м | 0 | 0 |  | 0.2 | 0 | 0.2 | 0 | 0 | 0 | 0 | 0 | 0 | 0 | 0 | 0 | 0 | 0 |  | 0 | 14784 | 14784 | 0 | 0 | 0 | 0 | 0 | 0 | 0 | 14784 | 14784 | 0 | 0 | 0 | 0 | 0 | 0 | 0 | 0 | 0 | 1 | 1 | 1 | 1 | 1 | 1 | 1 | 2.98 |  |  |  |  | 3 | 1 | ССЦ Московской обл.,сб.501,поз.0622-8 |  |  | 1100 | 0 | 501-0622-8 | 1 | 8 | 0 | 1 | 1 | 1 | 1 | 1 | 1 |  | 0 | 0 |  |  |  |  | 0 | 0 | 38 | 0 | 0 | 0 | 0 | 0 |  | 0 | 0 | 44056.32 | 0 | 0 | 0 | 0 | 0 | 0 | 0 | 0 | 0 | 0 | 0 | 1 | 1 | 1 | 1 | 1 | 1013 | 1000 м | 1000 М | 1 | 24298339 | 8 | Материалы | 0 | 1 | 1100 | Материалы, изделия и конструкции | материалы | 0 | 14784 | 14784 | 0 | 0 | 0 | 0 | 0 | 0 | 0 | 0 | 0 | 0
17 | 1 |  |  | 58 | 501-0624-8 | Кабели силовые на напряжение 660 В с медными жилами в изоляции из ПВХ пластиката, с наружным покровом из ПВХ пластиката пониженной горючести, улучшенный, марки ВВГнг-LS, с числом жил - 5 и сечением 4 мм2 | 1000 м | 0 | 0 |  | 0.06 | 0 | 0.06 | 0 | 0 | 0 | 0 | 0 | 0 | 0 | 0 | 0 | 0 | 0 |  | 0 | 24552 | 24552 | 0 | 0 | 0 | 0 | 0 | 0 | 0 | 24552 | 24552 | 0 | 0 | 0 | 0 | 0 | 0 | 0 | 0 | 0 | 1 | 1 | 1 | 1 | 1 | 1 | 1 | 3.6 |  |  |  |  | 3 | 1 | ССЦ Московской обл.,сб.501,поз.0624-8 |  |  | 1100 | 0 | 501-0624-8 | 1 | 8 | 0 | 1 | 1 | 1 | 1 | 1 | 1 |  | 0 | 0 |  |  |  |  | 0 | 0 | 39 | 0 | 0 | 0 | 0 | 0 |  | 0 | 0 | 88387.2 | 0 | 0 | 0 | 0 | 0 | 0 | 0 | 0 | 0 | 0 | 0 | 1 | 1 | 1 | 1 | 1 | 1013 | 1000 м | 1000 М | 1 | 24298339 | 8 | Материалы | 0 | 1 | 1100 | Материалы, изделия и конструкции | материалы | 0 | 24552 | 24552 | 0 | 0 | 0 | 0 | 0 | 0 | 0 | 0 | 0 | 0
17 | 1 |  |  | 59 | 501-0625-8 | Кабели силовые на напряжение 660 В с медными жилами в изоляции из ПВХ пластиката, с наружным покровом из ПВХ пластиката пониженной горючести, улучшенный, марки ВВГнг-LS, с числом жил - 5 и сечением 6 мм2 | 1000 м | 0 | 0 |  | 0.145 | 0 | 0.145 | 0 | 0 | 0 | 0 | 0 | 0 | 0 | 0 | 0 | 0 | 0 |  | 0 | 33050 | 33050 | 0 | 0 | 0 | 0 | 0 | 0 | 0 | 33050 | 33050 | 0 | 0 | 0 | 0 | 0 | 0 | 0 | 0 | 0 | 1 | 1 | 1 | 1 | 1 | 1 | 1 | 3.8 |  |  |  |  | 3 | 1 | ССЦ Московской обл.,сб.501,поз.0625-8 |  |  | 1100 | 0 | 501-0625-8 | 1 | 8 | 0 | 1 | 1 | 1 | 1 | 1 | 1 |  | 0 | 0 |  |  |  |  | 0 | 0 | 40 | 0 | 0 | 0 | 0 | 0 |  | 0 | 0 | 125590 | 0 | 0 | 0 | 0 | 0 | 0 | 0 | 0 | 0 | 0 | 0 | 1 | 1 | 1 | 1 | 1 | 1013 | 1000 м | 1000 М | 1 | 24298339 | 8 | Материалы | 0 | 1 | 1100 | Материалы, изделия и конструкции | материалы | 0 | 33050 | 33050 | 0 | 0 | 0 | 0 | 0 | 0 | 0 | 0 | 0 | 0
17 | 1 |  |  | 60 | 501-0626-8 | Кабели силовые на напряжение 660 В с медными жилами в изоляции из ПВХ пластиката, с наружным покровом из ПВХ пластиката пониженной горючести, улучшенный, марки ВВГнг-LS, с числом жил - 5 и сечением 10 мм2 | 1000 м | 0 | 0 |  | 0.485 | 0 | 0.485 | 0 | 0 | 0 | 0 | 0 | 0 | 0 | 0 | 0 | 0 | 0 |  | 0 | 51383.5 | 51383.5 | 0 | 0 | 0 | 0 | 0 | 0 | 0 | 51383.5 | 51383.5 | 0 | 0 | 0 | 0 | 0 | 0 | 0 | 0 | 0 | 1 | 1 | 1 | 1 | 1 | 1 | 1 | 3.94 |  |  |  |  | 3 | 1 | ССЦ Московской обл.,сб.501,поз.0626-8 |  |  | 1100 | 0 | 501-0626-8 | 1 | 8 | 0 | 1 | 1 | 1 | 1 | 1 | 1 |  | 0 | 0 |  |  |  |  | 0 | 0 | 41 | 0 | 0 | 0 | 0 | 0 |  | 0 | 0 | 202450.99 | 0 | 0 | 0 | 0 | 0 | 0 | 0 | 0 | 0 | 0 | 0 | 1 | 1 | 1 | 1 | 1 | 1013 | 1000 м | 1000 М | 1 | 24298339 | 8 | Материалы | 0 | 1 | 1100 | Материалы, изделия и конструкции | материалы | 0 | 51383.5 | 51383.5 | 0 | 0 | 0 | 0 | 0 | 0 | 0 | 0 | 0 | 0
17 | 1 |  |  | 61 | 501-0627-8 | Кабели силовые на напряжение 660 В с медными жилами в изоляции из ПВХ пластиката, с наружным покровом из ПВХ пластиката пониженной горючести, улучшенный, марки ВВГнг-LS, с числом жил - 5 и сечением 16 мм2 | 1000 м | 0 | 0 |  | 0.09 | 0 | 0.09 | 0 | 0 | 0 | 0 | 0 | 0 | 0 | 0 | 0 | 0 | 0 |  | 0 | 78210 | 78210 | 0 | 0 | 0 | 0 | 0 | 0 | 0 | 78210 | 78210 | 0 | 0 | 0 | 0 | 0 | 0 | 0 | 0 | 0 | 1 | 1 | 1 | 1 | 1 | 1 | 1 | 3.7 |  |  |  |  | 3 | 1 | ССЦ Московской обл.,сб.501,поз.0627-8 |  |  | 1100 | 0 | 501-0627-8 | 1 | 8 | 0 | 1 | 1 | 1 | 1 | 1 | 1 |  | 0 | 0 |  |  |  |  | 0 | 0 | 42 | 0 | 0 | 0 | 0 | 0 |  | 0 | 0 | 289377 | 0 | 0 | 0 | 0 | 0 | 0 | 0 | 0 | 0 | 0 | 0 | 1 | 1 | 1 | 1 | 1 | 1013 | 1000 м | 1000 М | 1 | 24298339 | 8 | Материалы | 0 | 1 | 1100 | Материалы, изделия и конструкции | материалы | 0 | 78210 | 78210 | 0 | 0 | 0 | 0 | 0 | 0 | 0 | 0 | 0 | 0
17 | 1 |  |  | 62 | 507-0270-1 | Провода силовые для электрических установок на напряжение до 660 В с медной жилой повышенной гибкости, марки ПВ3, сечением 6 мм2 | 1000 м | 0 | 0 |  | 1.05 | 0 | 1.05 | 0 | 0 | 0 | 0 | 0 | 0 | 0 | 0 | 0 | 0 | 0 |  | 0 | 4287.4 | 4287.4 | 0 | 0 | 0 | 0 | 0 | 0 | 0 | 4287.4 | 4287.4 | 0 | 0 | 0 | 0 | 0 | 0 | 0 | 0 | 0 | 1 | 1 | 1 | 1 | 1 | 1 | 1 | 3.23 |  |  |  |  | 3 | 1 | ССЦ Московской обл.,сб.507,поз.0270-1 |  |  | 1100 | 0 | 507-0270-1 | 1 | 8 | 0 | 1 | 1 | 1 | 1 | 1 | 1 |  | 0 | 0 |  |  |  |  | 0 | 0 | 43 | 0 | 0 | 0 | 0 | 0 |  | 0 | 0 | 13848.302 | 0 | 0 | 0 | 0 | 0 | 0 | 0 | 0 | 0 | 0 | 0 | 1 | 1 | 1 | 1 | 1 | 1013 | 1000 м | 1000 М | 1 | 24298339 | 8 | Материалы | 0 | 1 | 1100 | Материалы, изделия и конструкции | материалы | 0 | 0 | 4287.4 | 0 | 0 | 0 | 0 | 0 | 0 | 0 | 0 | 0 | 0
17 | 1 |  |  | 64 | 512-1068-2 | Коробка ответвительная КОР-74У3 | шт. | 990 | 0 |  | 0 | 0 | 0 | 14826.24 | 14826.24 | 0 | 0 | 0 | 0 | 0 | 0 | 0 | 0 | 0 |  | 0 | 7.8 | 7.8 | 0 | 0 | 0 | 0 | 0 | 0 | 0 | 7.8 | 7.8 | 0 | 0 | 0 | 0 | 0 | 0 | 0 | 0 | 0 | 1 | 1 | 1 | 1 | 1 | 1 | 1 | 1.92 |  |  |  |  | 3 | 1 | ССЦ Московской обл.,сб.512,поз.1068-2 |  |  | 1100 | 0 | 512-1068-2 | 1 | 8 | 0 | 1 | 1 | 1 | 1 | 1 | 1 |  | 0 | 0 |  |  |  |  | 0 | 0 | 95 | 0 | 0 | 1 | 0 | 0 |  | 0 | 14826.24 | 14.976 | 0 | 0 | 0 | 0 | 0 | 0 | 0 | 0 | 0 | 0 | 0 | 1 | 1 | 1 | 1 | 1 | 1010 | шт. | шт. | 1 | 24298339 | 8 | Материалы | 0 | 1 | 1100 | Материалы, изделия и конструкции | материалы | 0 | 0 | 7.8 | 0 | 0 | 0 | 0 | 0 | 0 | 0 | 0 | 0 | 0
17 | 1 |  |  | 65 | 512-0036 | Коробки стальные для установки выключателей и розеток при скрытой проводке | 1000 шт. | 0.53 | 0 |  | 0 | 0 | 0 | 2064.76 | 2064.76 | 0 | 0 | 0 | 0 | 0 | 0 | 0 | 0 | 0 |  | 0 | 1166.4 | 1166.4 | 0 | 0 | 0 | 0 | 0 | 0 | 0 | 1166.4 | 1166.4 | 0 | 0 | 0 | 0 | 0 | 0 | 0 | 0 | 0 | 1 | 1 | 1 | 1 | 1 | 1 | 1 | 3.34 |  |  |  |  | 3 | 1 | ССЦ Московской обл.,сб.512,поз.0036 |  |  | 1100 | 0 | 512-0036 | 1 | 8 | 0 | 1 | 1 | 1 | 1 | 1 | 1 |  | 0 | 0 |  |  |  |  | 0 | 0 | 96 | 0 | 0 | 1 | 0 | 0 |  | 0 | 2064.76 | 3895.776 | 0 | 0 | 0 | 0 | 0 | 0 | 0 | 0 | 0 | 0 | 0 | 1 | 1 | 1 | 1 | 1 | 1010 | 1000 шт. | 1000 шт. | 1000 | 24298339 | 8 | Материалы | 0 | 1 | 1100 | Материалы, изделия и конструкции | материалы | 0 | 0 | 1166.4 | 0 | 0 | 0 | 0 | 0 | 0 | 0 | 0 | 0 | 0
17 | 1 | 671 | 503 | 66 | м10-04-066-4 | Коробка кабельная соединительная или разветвительная | 1шт. | 0 | 0 |  | 170 | 0 | 170 | 0 | 0 | 0 | 0 | 0 | 0 | 0 | 0 | 0 | 0 | 0 |  | 0 | 41.53 | 7.41 | 0 | 0 | 34.12 | 0 | 4 | 0 | 0 | 41.53 | 7.41 | 0 | 0 | 34.12 | 0 | 4 | 0 | 0 | 86.48 | 65 | 1 | 1 | 1 | 1 | 13.13 | 14.3 | 1 | 2.68 |  |  |  |  | 0 | 2 | ФЕРм,сб.10,гл.04,табл.066,поз.4 |  |  | 38 | 0 | м10-04-066-4 | 1 | 3 | 0 | 14.3 | 1 | 1 | 1 | 1 | 1 |  | 92 | 65 |  |  |  |  | 0 | 0 | 44 | 0 | 0 | 0 | 0 | 0 |  | 0 | 0 | 19.8588 | 0 | 0 | 487.916 | 0 | 4 | 0 | 0 | 0 | 0 | 0 | 0 | 1 | 1 | 1 | 1 | 1 | 1013 | 1шт. | 1шт. | 1 | 24298280 | 3 | Монтажные работы | 0 | 2 | 38 | Сооружения связи, радиовещания и телевидения монтаж радиотелевизионного и электронного оборудования | 28-2 | 64 | 41.53 | 7.41 | 0 | 0 | 34.12 | 4 | 0 | 0 | 0 | 0 | 0 | 0
18 | 1 | 665 |  | 66,2 | 512-1065 | Коробка ответвительная | шт. | 0 | 0.65132 |  | 110.7237 | 0 | 110.7237 | 0 | 0 | 0 | 0 | 0 | 0 | 0 | 0 | 0 | 0 | 0 |  | 0 | 3.6 | 3.6 | 0 | 0 | 0 | 0 | 0 | 0 | 0 | 3.6 | 3.6 | 0 | 0 | 0 | 0 | 0 | 0 | 0 | 86.48 | 65 | 1 | 1 | 1 | 1 | 1 | 1 | 1 | 2.38 |  |  |  |  | 3 | 2 | ССЦ Московской обл.,сб.512,поз.1065 |  |  | 38 | 0 | 512-1065 | 1 | 3 | 0 | 1 | 1 | 1 | 1 | 1 | 1 |  | 92 | 65 |  |  |  |  | 0 | 0 | 44 | 5 | 0 | 1 | 0 | 0 |  | 0 | 0 | 8.568 | 0 | 0 | 0 | 0 | 0 | 0 | 0 | 0 | 0 | 0 | 0 | 1 | 1 | 1 | 1 | 1 | 1010 | шт. | шт. | 1 | 24298280 | 3 | Монтажные работы | 0 | 2 | 38 | Сооружения связи, радиовещания и телевидения монтаж радиотелевизионного и электронного оборудования | 28-2 | 0 | 0 | 3.6 | 0 | 0 | 0 | 0 | 0 |  | 0 | 0 | 0 | 0
18 | 1 | 663 |  | 66,3 | 512-1031 | Коробка универсальная для сети проводного вещания УК-2Р | шт. | 0 | 0 |  | 16 | 0 | 16 | 0 | 0 | 0 | 0 | 0 | 0 | 0 | 0 | 0 | 0 | 0 |  | 0 | 7 | 7 | 0 | 0 | 0 | 0 | 0 | 0 | 0 | 7 | 7 | 0 | 0 | 0 | 0 | 0 | 0 | 0 | 86.48 | 65 | 1 | 1 | 1 | 1 | 1 | 1 | 1 | 2.53 |  |  |  |  | 3 | 2 | ССЦ Московской обл.,сб.512,поз.1031 |  |  | 38 | 0 | 512-1031 | 1 | 3 | 0 | 1 | 1 | 1 | 1 | 1 | 1 |  | 92 | 65 |  |  |  |  | 0 | 0 | 44 | 1 | 0 | 0 | 0 | 0 |  | 0 | 0 | 17.71 | 0 | 0 | 0 | 0 | 0 | 0 | 0 | 0 | 0 | 0 | 0 | 1 | 1 | 1 | 1 | 1 | 1010 | шт. | шт. | 1 | 24298280 | 3 | Монтажные работы | 0 | 2 | 38 | Сооружения связи, радиовещания и телевидения монтаж радиотелевизионного и электронного оборудования | 28-2 | 0 | 7 | 7 | 0 | 0 | 0 | 0 | 0 |  | 0 | 0 | 0 | 0
18 | 1 | 667 |  | 66,4 | 512-1081 | Коробка протяжная У994У3 размером 100х100 мм | шт. | 0 | 0 |  | 10 | 0 | 10 | 0 | 0 | 0 | 0 | 0 | 0 | 0 | 0 | 0 | 0 | 0 |  | 0 | 33.5 | 33.5 | 0 | 0 | 0 | 0 | 0 | 0 | 0 | 33.5 | 33.5 | 0 | 0 | 0 | 0 | 0 | 0 | 0 | 86.48 | 65 | 1 | 1 | 1 | 1 | 1 | 1 | 1 | 1.88 |  |  |  |  | 3 | 2 | ССЦ Московской обл.,сб.512,поз.1081 |  |  | 38 | 0 | 512-1081 | 1 | 3 | 0 | 1 | 1 | 1 | 1 | 1 | 1 |  | 92 | 65 |  |  |  |  | 0 | 0 | 44 | 2 | 0 | 0 | 0 | 0 |  | 0 | 0 | 62.98 | 0 | 0 | 0 | 0 | 0 | 0 | 0 | 0 | 0 | 0 | 0 | 1 | 1 | 1 | 1 | 1 | 1010 | шт. | шт. | 1 | 24298280 | 3 | Монтажные работы | 0 | 2 | 38 | Сооружения связи, радиовещания и телевидения монтаж радиотелевизионного и электронного оборудования | 28-2 | 0 | 33.5 | 33.5 | 0 | 0 | 0 | 0 | 0 |  | 0 | 0 | 0 | 0
18 | 1 | 662 |  | 66,5 | 512-0036-1 | Сжим ответвительный СО-3 | 100 шт. | 0 | 0 |  | 0.1 | 0 | 0.1 | 0 | 0 | 0 | 0 | 0 | 0 | 0 | 0 | 0 | 0 | 0 |  | 0 | 159.3 | 159.3 | 0 | 0 | 0 | 0 | 0 | 0 | 0 | 159.3 | 159.3 | 0 | 0 | 0 | 0 | 0 | 0 | 0 | 86.48 | 65 | 1 | 1 | 1 | 1 | 1 | 1 | 1 | 4.11 |  |  |  |  | 3 | 2 | ССЦ Московской обл.,сб.512,поз.0036-1 |  |  | 38 | 0 | 512-0036-1 | 1 | 3 | 0 | 1 | 1 | 1 | 1 | 1 | 1 |  | 92 | 65 |  |  |  |  | 0 | 0 | 44 | 3 | 0 | 0 | 0 | 0 |  | 0 | 0 | 654.723 | 0 | 0 | 0 | 0 | 0 | 0 | 0 | 0 | 0 | 0 | 0 | 1 | 1 | 1 | 1 | 1 | 1010 | 100 шт. | 100 шт. | 100 | 24298280 | 3 | Монтажные работы | 0 | 2 | 38 | Сооружения связи, радиовещания и телевидения монтаж радиотелевизионного и электронного оборудования | 28-2 | 0 | 159.3 | 159.3 | 0 | 0 | 0 | 0 | 0 |  | 0 | 0 | 0 | 0
17 | 1 | 683 | 510 | 67 | м08-03-591-11 | Выключатели, переключатели и штепсельные розетки: Розетка штепсельная трехполюсная | 100 шт. | 0 | 0 |  | 1 | 0 | 1 | 0 | 0 | 0 | 0 | 0 | 0 | 0 | 0 | 0 | 0 | 0 |  | 0 | 1872.87 | 1117.12 | 27.62 | 1.62 | 728.13 | 0 | 73.4 | 0.24 | 0 | 1872.87 | 1117.12 | 27.62 | 1.62 | 728.13 | 0 | 73.4 | 0.24 | 0 | 89.3 | 65 | 1 | 1 | 1 | 1 | 9.93 | 14.3 | 6.43 | 2.79 |  |  |  |  | 0 | 2 | ФЕРм,сб.08,гл.03,табл.591,поз.11 |  |  | 57 | 0 | м08-03-591-11 | 1 | 3 | 0 | 14.3 | 1 | 1 | 1 | 1 | 1 |  | 95 | 65 |  |  |  |  | 0 | 0 | 45 | 0 | 0 | 0 | 0 | 0 |  | 0 | 0 | 3116.7648 | 177.5966 | 23.166 | 10412.259 | 0 | 73.4 | 0.24 | 0 | 0 | 0 | 0 | 0 | 1 | 1 | 1 | 1 | 1 | 1010 | 100 шт. | 100 шт. | 100 | 24298299 | 3 | Монтажные работы | 0 | 2 | 57 | Электромонтажные работы на других объектах сборник м08 | 45-1 | 64 | 1872.87 | 1117.12 | 27.62 | 1.62 | 728.13 | 73.4 | 0.24 | 0 | 0 | 0 | 0 | 0
18 | 1 | 682 |  | 67,1 | 549-4053-5 | Розетка штепсельная двухместная для скрытой проводки с заземляющими контактами серии "Москвичка", марка РС10-829, белая | шт. | 0 | 100 |  | 100 | 0 | 100 | 0 | 0 | 0 | 0 | 0 | 0 | 0 | 0 | 0 | 0 | 0 |  | 0 | 11.59 | 11.59 | 0 | 0 | 0 | 0 | 0 | 0 | 0 | 11.59 | 11.59 | 0 | 0 | 0 | 0 | 0 | 0 | 0 | 89.3 | 65 | 1 | 1 | 1 | 1 | 1 | 1 | 1 | 4.77 |  |  |  |  | 3 | 2 | ССЦ Московской обл.,сб.549,поз.4053-5 |  |  | 57 | 0 | 549-4053-5 | 1 | 3 | 0 | 1 | 1 | 1 | 1 | 1 | 1 |  | 95 | 65 |  |  |  |  | 0 | 0 | 45 | 1 | 0 | 0 | 0 | 0 |  | 0 | 0 | 55.2843 | 0 | 0 | 0 | 0 | 0 | 0 | 0 | 0 | 0 | 0 | 0 | 1 | 1 | 1 | 1 | 1 | 1010 | шт. | шт. | 1 | 24298299 | 3 | Монтажные работы | 0 | 2 | 57 | Электромонтажные работы на других объектах сборник м08 | 45-1 | 0 | 11.59 | 11.59 | 0 | 0 | 0 | 0 | 0 |  | 0 | 0 | 0 | 0
17 | 1 | 701 | 527 | 68 | м08-03-599-6 | Щитки осветительные: Щитки, устанавливаемые в нише болтами на конструкции, масса щитка, кг, до 15 | шт. | 0 | 0 |  | 21 | 0 | 21 | 0 | 0 | 0 | 0 | 0 | 0 | 0 | 0 | 0 | 0 | 0 |  | 0 | 154.73 | 103.09 | 7.4 | 0.41 | 44.24 | 0 | 4.46 | 0.06 | 0 | 154.73 | 103.09 | 7.4 | 0.41 | 44.24 | 0 | 4.46 | 0.06 | 0 | 89.3 | 65 | 1 | 1 | 1 | 1 | 9.53 | 14.3 | 6.38 | 2.79 |  |  |  |  | 0 | 2 | ФЕРм,сб.08,гл.03,табл.599,поз.6 |  |  | 57 | 0 | м08-03-599-6 | 1 | 3 | 0 | 14.3 | 1 | 1 | 1 | 1 | 1 |  | 95 | 65 |  |  |  |  | 0 | 0 | 46 | 0 | 0 | 0 | 0 | 0 |  | 0 | 0 | 287.6211 | 47.212 | 5.863 | 632.632 | 0 | 4.46 | 0.06 | 0 | 0 | 0 | 0 | 0 | 1 | 1 | 1 | 1 | 1 | 1010 | шт. | шт. | 1 | 24298299 | 3 | Монтажные работы | 0 | 2 | 57 | Электромонтажные работы на других объектах сборник м08 | 45-1 | 320 | 154.73 | 103.09 | 7.4 | 0.41 | 44.24 | 4.46 | 0.06 | 0 | 0 | 0 | 0 | 0
18 | 1 | 701 |  | 68,1 | Цена поставщика | Щитки осветительные типа УОЩВ1-6 3516,92/1,18/2,79 | шт. | 0 | 1 |  | 21 | 0 | 21 | 0 | 0 | 0 | 0 | 0 | 0 | 0 | 0 | 0 | 0 | 0 |  | 0 | 1068.2583 | 1068.2583 | 0 | 0 | 0 | 0 | 0 | 0 | 0 | 1068.2583 | 1068.2583 | 0 | 0 | 0 | 0 | 0 | 0 | 0 | 0 | 0 | 1 | 1 | 1 | 1 | 1 | 1 | 1 | 1 |  |  |  |  | 3 | 3 |  |  |  | 100 | 0 |  | 0 | 3 | 0 | 1 | 1 | 1 | 1 | 1 | 1 |  | 0 | 0 |  |  |  |  | 0 | 0 | 46 | 1 | 0 | 0 | 0 | 0 |  | 0 | 0 | 1068.2583 | 0 | 0 | 0 | 0 | 0 | 0 | 0 | 0 | 0 | 0 | 0 | 1 | 1 | 1 | 1 | 1 | 1010 | шт. | шт. | 1 | 24298304 | 5 | оборудование | 0 | 3 | 100 | Оборудование |  | 256 | 0 | 1068.2583 | 0 | 0 | 0 | 0 | 0 |  | 0 | 0 | 0 | 0
17 | 1 | 709 | 533 | 69 | м08-03-603-1 | Ящики с понижающими трансформаторами: Ящик | шт. | 0 | 0 |  | 13 | 0 | 13 | 0 | 0 | 0 | 0 | 0 | 0 | 0 | 0 | 0 | 0 | 0 |  | 0 | 53.18 | 29.4 | 9.59 | 0.27 | 14.19 | 0 | 1.43 | 0.04 | 0 | 53.18 | 29.4 | 9.59 | 0.27 | 14.19 | 0 | 1.43 | 0.04 | 0 | 89.3 | 65 | 1 | 1 | 1 | 1 | 11.56 | 14.3 | 5.4 | 2.38 |  |  |  |  | 0 | 2 | ФЕРм,сб.08,гл.03,табл.603,поз.1 |  |  | 57 | 0 | м08-03-603-1 | 1 | 3 | 0 | 14.3 | 1 | 1 | 1 | 1 | 1 |  | 95 | 65 |  |  |  |  | 0 | 0 | 47 | 0 | 0 | 0 | 0 | 0 |  | 0 | 0 | 69.972 | 51.786 | 3.861 | 202.917 | 0 | 1.43 | 0.04 | 0 | 0 | 0 | 0 | 0 | 1 | 1 | 1 | 1 | 1 | 1010 | шт. | шт. | 1 | 24298299 | 3 | Монтажные работы | 0 | 2 | 57 | Электромонтажные работы на других объектах сборник м08 | 45-1 | 64 | 53.18 | 29.4 | 9.59 | 0.27 | 14.19 | 1.43 | 0.04 | 0 | 0 | 0 | 0 | 0
18 | 1 | 708 |  | 69,1 | 514-0031 | Ящики с понижающим трансформатором, типа ЯТП-250 | шт. | 0 | 1 |  | 13 | 0 | 13 | 0 | 0 | 0 | 0 | 0 | 0 | 0 | 0 | 0 | 0 | 0 |  | 0 | 411 | 411 | 0 | 0 | 0 | 0 | 0 | 0 | 0 | 411 | 411 | 0 | 0 | 0 | 0 | 0 | 0 | 0 | 0 | 0 | 1 | 1 | 1 | 1 | 1 | 1 | 1 | 1.51 |  |  |  |  | 3 | 3 | ССЦ Московской обл.,сб.514,поз.0031 |  |  | 100 | 0 | 514-0031 | 1 | 3 | 0 | 1 | 1 | 1 | 1 | 1 | 1 |  | 0 | 0 |  |  |  |  | 0 | 0 | 47 | 1 | 0 | 0 | 0 | 0 |  | 0 | 0 | 620.61 | 0 | 0 | 0 | 0 | 0 | 0 | 0 | 0 | 0 | 0 | 0 | 1 | 1 | 1 | 1 | 1 | 1010 | шт. | шт. | 1 | 24298304 | 5 | оборудование | 0 | 3 | 100 | Оборудование |  | 0 | 0 | 411 | 0 | 0 | 0 | 0 | 0 |  | 0 | 0 | 0 | 0
17 | 1 | 731 | 554 | 70 | м08-03-526-1 | Выключатели установочные автоматические (автоматы) или неавтоматические: Автомат одно-, двух-, трехполюсный, устанавливаемый на конструкции на стене или колонне, на ток, А, до 25 | шт. | 0 | 0 |  | 30 | 0 | 30 | 0 | 0 | 0 | 0 | 0 | 0 | 0 | 0 | 0 | 0 | 0 |  | 0 | 281.74 | 264.61 | 2.28 | 0.03 | 14.85 | 0 | 1.56 | 0.004 | 0 | 281.74 | 264.61 | 2.28 | 0.03 | 14.85 | 0 | 1.56 | 0.004 | 0 | 89.3 | 65 | 1 | 1 | 1 | 1 | 5.17 | 14.3 | 5.45 | 3.75 |  |  |  |  | 0 | 2 | ФЕРм,сб.08,гл.03,табл.526,поз.1 |  |  | 57 | 0 | м08-03-526-1 | 1 | 3 | 0 | 14.3 | 1 | 1 | 1 | 1 | 1 |  | 95 | 65 |  |  |  |  | 0 | 0 | 48 | 0 | 0 | 0 | 0 | 0 |  | 0 | 0 | 992.2875 | 12.426 | 0.429 | 212.355 | 0 | 1.56 | 0.004 | 0 | 0 | 0 | 0 | 0 | 1 | 1 | 1 | 1 | 1 | 1010 | шт. | шт. | 1 | 24298299 | 3 | Монтажные работы | 0 | 2 | 57 | Электромонтажные работы на других объектах сборник м08 | 45-1 | 64 | 281.74 | 264.61 | 2.28 | 0.03 | 14.85 | 1.56 | 0.004 | 0 | 0 | 0 | 0 | 0
18 | 1 | 731 |  | 70,1 | Цена поставщика | Аатоматический выключатель с дифференциальной защитой 10А 828/3,75 | шт. | 0 | 1 |  | 30 | 0 | 30 | 0 | 0 | 0 | 0 | 0 | 0 | 0 | 0 | 0 | 0 | 0 |  | 0 | 220.8 | 220.8 | 0 | 0 | 0 | 0 | 0 | 0 | 0 | 220.8 | 220.8 | 0 | 0 | 0 | 0 | 0 | 0 | 0 | 0 | 0 | 1 | 1 | 1 | 1 | 1 | 1 | 1 | 1 |  |  |  |  | 3 | 3 |  |  |  | 100 | 0 |  | 0 | 3 | 0 | 1 | 1 | 1 | 1 | 1 | 1 |  | 0 | 0 |  |  |  |  | 0 | 0 | 48 | 1 | 0 | 0 | 0 | 0 |  | 0 | 0 | 220.8 | 0 | 0 | 0 | 0 | 0 | 0 | 0 | 0 | 0 | 0 | 0 | 1 | 1 | 1 | 1 | 1 | 1010 | шт. | шт. | 1 | 24298304 | 5 | оборудование | 0 | 3 | 100 | Оборудование |  | 0 | 0 | 220.8 | 0 | 0 | 0 | 0 | 0 |  | 0 | 0 | 0 | 0
17 | 1 | 760 | 563 | 71 | м08-03-594-2 | Светильники с люминесцентными лампами: Светильник отдельно устанавливаемый на штырях с количеством ламп в светильнике 2 | 100 шт. | 0 | 0 |  | 4.49 | 0 | 4.49 | 0 | 0 | 0 | 0 | 0 | 0 | 0 | 0 | 0 | 0 | 0 |  | 0 | 5797.84 | 2709.9 | 1937.22 | 528.02 | 1150.72 | 0 | 116 | 47.6 | 0 | 5797.84 | 2709.9 | 1937.22 | 528.02 | 1150.72 | 0 | 116 | 47.6 | 0 | 89.3 | 65 | 1 | 1 | 1 | 1 | 8.73 | 14.3 | 6.13 | 2.89 |  |  |  |  | 0 | 2 | Доп.ФЕРм вып.1,сб.08,гл.03,табл.594,поз.2 |  |  | 57 | 0 | м08-03-594-2 | 1 | 3 | 0 | 14.3 | 1 | 1 | 1 | 1 | 1 |  | 95 | 65 |  |  |  |  | 0 | 0 | 49 | 0 | 0 | 0 | 0 | 0 |  | 0 | 0 | 7831.611 | 11875.1586 | 7550.686 | 16455.296 | 0 | 116 | 47.6 | 0 | 0 | 0 | 0 | 0 | 1 | 1 | 1 | 1 | 1 | 1010 | 100 шт. | 100 шт. | 100 | 24298299 | 3 | Монтажные работы | 0 | 2 | 57 | Электромонтажные работы на других объектах сборник м08 | 45-1 | 64 | 5797.84 | 2709.9 | 1937.22 | 528.02 | 1150.72 | 116 | 47.6 | 0 | 0 | 0 | 0 | 0
18 | 1 | 759 |  | 71,1 | 546-0601-24 | Светильник потолочный с рассеивателем из полистирола, тип ЛПО 46-2х18-003 (004) | шт. | 0 | 18.931 |  | 85 | 0 | 85 | 0 | 0 | 0 | 0 | 0 | 0 | 0 | 0 | 0 | 0 | 0 |  | 0 | 122.9 | 122.9 | 0 | 0 | 0 | 0 | 0 | 0 | 0 | 122.9 | 122.9 | 0 | 0 | 0 | 0 | 0 | 0 | 0 | 89.3 | 65 | 1 | 1 | 1 | 1 | 1 | 1 | 1 | 2.91 |  |  |  |  | 3 | 2 | ССЦ Московской обл.,сб.546,поз.0601-24 |  |  | 57 | 0 | 546-0601-24 | 1 | 3 | 0 | 1 | 1 | 1 | 1 | 1 | 1 |  | 95 | 65 |  |  |  |  | 0 | 0 | 49 | 1 | 0 | 0 | 0 | 0 |  | 0 | 0 | 357.639 | 0 | 0 | 0 | 0 | 0 | 0 | 0 | 0 | 0 | 0 | 0 | 1 | 1 | 1 | 1 | 1 | 1010 | шт. | шт. | 1 | 24298299 | 3 | Монтажные работы | 0 | 2 | 57 | Электромонтажные работы на других объектах сборник м08 | 45-1 | 0 | 122.9 | 122.9 | 0 | 0 | 0 | 0 | 0 |  | 0 | 0 | 0 | 0
18 | 1 | 760 |  | 71,2 | 546-0601-25 | Светильник потолочный с рассеивателем из полистирола, тип ЛПО 46-2х36-003 (004) | шт. | 0 | 81.069 |  | 364 | 0 | 364 | 0 | 0 | 0 | 0 | 0 | 0 | 0 | 0 | 0 | 0 | 0 |  | 0 | 173.4 | 173.4 | 0 | 0 | 0 | 0 | 0 | 0 | 0 | 173.4 | 173.4 | 0 | 0 | 0 | 0 | 0 | 0 | 0 | 89.3 | 65 | 1 | 1 | 1 | 1 | 1 | 1 | 1 | 3.04 |  |  |  |  | 3 | 2 | ССЦ Московской обл.,сб.546,поз.0601-25 |  |  | 57 | 0 | 546-0601-25 | 1 | 3 | 0 | 1 | 1 | 1 | 1 | 1 | 1 |  | 95 | 65 |  |  |  |  | 0 | 0 | 49 | 2 | 0 | 0 | 0 | 0 |  | 0 | 0 | 527.136 | 0 | 0 | 0 | 0 | 0 | 0 | 0 | 0 | 0 | 0 | 0 | 1 | 1 | 1 | 1 | 1 | 1010 | шт. | шт. | 1 | 24298299 | 3 | Монтажные работы | 0 | 2 | 57 | Электромонтажные работы на других объектах сборник м08 | 45-1 | 0 | 173.4 | 173.4 | 0 | 0 | 0 | 0 | 0 |  | 0 | 0 | 0 | 0
17 | 1 | 770 | 572 | 72 | м08-03-594-3 | Светильники с люминесцентными лампами: Светильник отдельно устанавливаемый на штырях с количеством ламп в светильнике до 4 | 100 шт. | 0 | 0 |  | 0.28 | 0 | 0.28 | 0 | 0 | 0 | 0 | 0 | 0 | 0 | 0 | 0 | 0 | 0 |  | 0 | 7091.29 | 2709.9 | 2704.91 | 715.74 | 1676.48 | 0 | 169 | 65.1 | 0 | 7091.29 | 2709.9 | 2704.91 | 715.74 | 1676.48 | 0 | 169 | 65.1 | 0 | 89.3 | 65 | 1 | 1 | 1 | 1 | 9.36 | 14.3 | 6.12 | 2.89 |  |  |  |  | 0 | 2 | Доп.ФЕРм вып.1,сб.08,гл.03,табл.594,поз.3 |  |  | 57 | 0 | м08-03-594-3 | 1 | 3 | 0 | 14.3 | 1 | 1 | 1 | 1 | 1 |  | 95 | 65 |  |  |  |  | 0 | 0 | 50 | 0 | 0 | 0 | 0 | 0 |  | 0 | 0 | 7831.611 | 16554.0492 | 10235.082 | 23973.664 | 0 | 169 | 65.1 | 0 | 0 | 0 | 0 | 0 | 1 | 1 | 1 | 1 | 1 | 1010 | 100 шт. | 100 шт. | 100 | 24298299 | 3 | Монтажные работы | 0 | 2 | 57 | Электромонтажные работы на других объектах сборник м08 | 45-1 | 64 | 7091.29 | 2709.9 | 2704.91 | 715.74 | 1676.48 | 169 | 65.1 | 0 | 0 | 0 | 0 | 0
18 | 1 | 770 |  | 72,1 | 546-0601 | Светильники с люминисцентными лампами для общественных помещений, потолочный с рассеивателем цельным из оргстекла, со стартерными ПРА, тип ЛПО02-4х40/П-01 УХЛ4 | шт. | 0 | 100 |  | 28 | 0 | 28 | 0 | 0 | 0 | 0 | 0 | 0 | 0 | 0 | 0 | 0 | 0 |  | 0 | 395.5 | 395.5 | 0 | 0 | 0 | 0 | 0 | 0 | 0 | 395.5 | 395.5 | 0 | 0 | 0 | 0 | 0 | 0 | 0 | 89.3 | 65 | 1 | 1 | 1 | 1 | 1 | 1 | 1 | 2.3 |  |  |  |  | 3 | 2 | ССЦ Московской обл.,сб.546,поз.0601 |  |  | 57 | 0 | 546-0601 | 1 | 3 | 0 | 1 | 1 | 1 | 1 | 1 | 1 |  | 95 | 65 |  |  |  |  | 0 | 0 | 50 | 1 | 0 | 0 | 0 | 0 |  | 0 | 0 | 909.65 | 0 | 0 | 0 | 0 | 0 | 0 | 0 | 0 | 0 | 0 | 0 | 1 | 1 | 1 | 1 | 1 | 1010 | шт. | шт. | 1 | 24298299 | 3 | Монтажные работы | 0 | 2 | 57 | Электромонтажные работы на других объектах сборник м08 | 45-1 | 0 | 395.5 | 395.5 | 0 | 0 | 0 | 0 | 0 |  | 0 | 0 | 0 | 0
17 | 1 | 787 | 587 | 73 | м08-03-594-13 | Светильники с люминесцентными лампами: Светильник в подвесных потолках, устанавливаемый на профиле, количество ламп в светильнике до 2 | 100 шт. | 0 | 0 |  | 0.84 | 0 | 0.84 | 0 | 0 | 0 | 0 | 0 | 0 | 0 | 0 | 0 | 0 | 0 |  | 0 | 16218.01 | 11406.59 | 2619.1 | 882.86 | 2192.32 | 0 | 221 | 77.1 | 0 | 16218.01 | 11406.59 | 2619.1 | 882.86 | 2192.32 | 0 | 221 | 77.1 | 0 | 89.3 | 65 | 1 | 1 | 1 | 1 | 7.32 | 14.3 | 6.32 | 3.08 |  |  |  |  | 0 | 2 | ФЕРм,сб.08,гл.03,табл.594,поз.13 |  |  | 57 | 0 | м08-03-594-13 | 1 | 3 | 0 | 14.3 | 1 | 1 | 1 | 1 | 1 |  | 95 | 65 |  |  |  |  | 0 | 0 | 51 | 0 | 0 | 0 | 0 | 0 |  | 0 | 0 | 35132.2972 | 16552.712 | 12624.898 | 31350.176 | 0 | 221 | 77.1 | 0 | 0 | 0 | 0 | 0 | 1 | 1 | 1 | 1 | 1 | 1010 | 100 шт. | 100 шт. | 100 | 24298299 | 3 | Монтажные работы | 0 | 2 | 57 | Электромонтажные работы на других объектах сборник м08 | 45-1 | 64 | 16218.01 | 11406.59 | 2619.1 | 882.86 | 2192.32 | 221 | 77.1 | 0 | 0 | 0 | 0 | 0
18 | 1 | 786 |  | 73,1 | 546-0601-117 | Светильник встраиваемый с опаловым рассеивателем из оргстекла, тип OPL/R 2х18 | шт. | 0 | 59.5238 |  | 50 | 0 | 50 | 0 | 0 | 0 | 0 | 0 | 0 | 0 | 0 | 0 | 0 | 0 |  | 0 | 189.5 | 189.5 | 0 | 0 | 0 | 0 | 0 | 0 | 0 | 189.5 | 189.5 | 0 | 0 | 0 | 0 | 0 | 0 | 0 | 89.3 | 65 | 1 | 1 | 1 | 1 | 1 | 1 | 1 | 3 |  |  |  |  | 3 | 2 | ССЦ Московской обл.,сб.546,поз.0601-117 |  |  | 57 | 0 | 546-0601-117 | 1 | 3 | 0 | 1 | 1 | 1 | 1 | 1 | 1 |  | 95 | 65 |  |  |  |  | 0 | 0 | 51 | 1 | 0 | 0 | 0 | 0 |  | 0 | 0 | 568.5 | 0 | 0 | 0 | 0 | 0 | 0 | 0 | 0 | 0 | 0 | 0 | 1 | 1 | 1 | 1 | 1 | 1010 | шт. | шт. | 1 | 24298299 | 3 | Монтажные работы | 0 | 2 | 57 | Электромонтажные работы на других объектах сборник м08 | 45-1 | 0 | 189.5 | 189.5 | 0 | 0 | 0 | 0 | 0 |  | 0 | 0 | 0 | 0
18 | 1 | 787 |  | 73,2 | 546-0601-129 | Светильник встраиваемый для реечного потолка с зеркальным отражателем из анодированного алюми-ния и решеткой из алюминиевой рейки, тип AL/R 2х36 | шт. | 0 | 40.4762 |  | 34 | 0 | 34 | 0 | 0 | 0 | 0 | 0 | 0 | 0 | 0 | 0 | 0 | 0 |  | 0 | 285.4 | 285.4 | 0 | 0 | 0 | 0 | 0 | 0 | 0 | 285.4 | 285.4 | 0 | 0 | 0 | 0 | 0 | 0 | 0 | 89.3 | 65 | 1 | 1 | 1 | 1 | 1 | 1 | 1 | 3.48 |  |  |  |  | 3 | 2 | ССЦ Московской обл.,сб.546,поз.0601-129 |  |  | 57 | 0 | 546-0601-129 | 1 | 3 | 0 | 1 | 1 | 1 | 1 | 1 | 1 |  | 95 | 65 |  |  |  |  | 0 | 0 | 51 | 2 | 0 | 0 | 0 | 0 |  | 0 | 0 | 993.192 | 0 | 0 | 0 | 0 | 0 | 0 | 0 | 0 | 0 | 0 | 0 | 1 | 1 | 1 | 1 | 1 | 1010 | шт. | шт. | 1 | 24298299 | 3 | Монтажные работы | 0 | 2 | 57 | Электромонтажные работы на других объектах сборник м08 | 45-1 | 0 | 285.4 | 285.4 | 0 | 0 | 0 | 0 | 0 |  | 0 | 0 | 0 | 0
17 | 1 | 803 | 602 | 74 | м08-03-594-14 | Светильники с люминесцентными лампами: Светильник в подвесных потолках, устанавливаемый на профиле, количество ламп в светильнике до 4 | 100 шт. | 0 | 0 |  | 0.99 | 0 | 0.99 | 0 | 0 | 0 | 0 | 0 | 0 | 0 | 0 | 0 | 0 | 0 |  | 0 | 17213.46 | 11406.59 | 3158.23 | 1059.13 | 2648.64 | 0 | 267 | 92.6 | 0 | 17213.46 | 11406.59 | 3158.23 | 1059.13 | 2648.64 | 0 | 267 | 92.6 | 0 | 89.3 | 65 | 1 | 1 | 1 | 1 | 7.73 | 14.3 | 6.33 | 3.08 |  |  |  |  | 0 | 2 | ФЕРм,сб.08,гл.03,табл.594,поз.14 |  |  | 57 | 0 | м08-03-594-14 | 1 | 3 | 0 | 14.3 | 1 | 1 | 1 | 1 | 1 |  | 95 | 65 |  |  |  |  | 0 | 0 | 52 | 0 | 0 | 0 | 0 | 0 |  | 0 | 0 | 35132.2972 | 19991.5959 | 15145.559 | 37875.552 | 0 | 267 | 92.6 | 0 | 0 | 0 | 0 | 0 | 1 | 1 | 1 | 1 | 1 | 1010 | 100 шт. | 100 шт. | 100 | 24298299 | 3 | Монтажные работы | 0 | 2 | 57 | Электромонтажные работы на других объектах сборник м08 | 45-1 | 64 | 17213.46 | 11406.59 | 3158.23 | 1059.13 | 2648.64 | 267 | 92.6 | 0 | 0 | 0 | 0 | 0
18 | 1 | 803 |  | 74,1 | 546-0601-119 | Светильник встраиваемый с опаловым рассеивателем из оргстекла, тип OPL/R 4х18 (595х595) | шт. | 0 | 100 |  | 99 | 0 | 99 | 0 | 0 | 0 | 0 | 0 | 0 | 0 | 0 | 0 | 0 | 0 |  | 0 | 242.8 | 242.8 | 0 | 0 | 0 | 0 | 0 | 0 | 0 | 242.8 | 242.8 | 0 | 0 | 0 | 0 | 0 | 0 | 0 | 89.3 | 65 | 1 | 1 | 1 | 1 | 1 | 1 | 1 | 3.3 |  |  |  |  | 3 | 2 | ССЦ Московской обл.,сб.546,поз.0601-119 |  |  | 57 | 0 | 546-0601-119 | 1 | 3 | 0 | 1 | 1 | 1 | 1 | 1 | 1 |  | 95 | 65 |  |  |  |  | 0 | 0 | 52 | 1 | 0 | 0 | 0 | 0 |  | 0 | 0 | 801.24 | 0 | 0 | 0 | 0 | 0 | 0 | 0 | 0 | 0 | 0 | 0 | 1 | 1 | 1 | 1 | 1 | 1010 | шт. | шт. | 1 | 24298299 | 3 | Монтажные работы | 0 | 2 | 57 | Электромонтажные работы на других объектах сборник м08 | 45-1 | 0 | 242.8 | 242.8 | 0 | 0 | 0 | 0 | 0 |  | 0 | 0 | 0 | 0
17 | 1 | 818 | 613 | 75 | м08-03-593-6 | Светильники для ламп накаливания: Светильник потолочный или настенный с креплением винтами для помещений с нормальными условиями среды одноламповый | 100 шт. | 0 | 0 |  | 3.7 | 0 | 3.7 | 0 | 0 | 0 | 0 | 0 | 0 | 0 | 0 | 0 | 0 | 0 |  | 0 | 7569.77 | 4568.93 | 2124.9 | 510.2 | 875.94 | 0 | 88.3 | 45.1 | 0 | 7569.77 | 4568.93 | 2124.9 | 510.2 | 875.94 | 0 | 88.3 | 45.1 | 0 | 89.3 | 65 | 1 | 1 | 1 | 1 | 8.6 | 14.3 | 5.9 | 2.75 |  |  |  |  | 0 | 2 | ФЕРм,сб.08,гл.03,табл.593,поз.6 |  |  | 57 | 0 | м08-03-593-6 | 1 | 3 | 0 | 14.3 | 1 | 1 | 1 | 1 | 1 |  | 95 | 65 |  |  |  |  | 0 | 0 | 53 | 0 | 0 | 0 | 0 | 0 |  | 0 | 0 | 12564.5575 | 12536.91 | 7295.86 | 12525.942 | 0 | 88.3 | 45.1 | 0 | 0 | 0 | 0 | 0 | 1 | 1 | 1 | 1 | 1 | 1010 | 100 шт. | 100 шт. | 100 | 24298299 | 3 | Монтажные работы | 0 | 2 | 57 | Электромонтажные работы на других объектах сборник м08 | 45-1 | 64 | 7569.77 | 4568.93 | 2124.9 | 510.2 | 875.94 | 88.3 | 45.1 | 0 | 0 | 0 | 0 | 0
18 | 1 | 815 |  | 75,1 | 546-0501-18 | Светильник потолочный с рассеивателем из силикатного молочного стекла, тип HПО 22-100 | шт. | 0 | 42.4324 |  | 157 | 0 | 157 | 0 | 0 | 0 | 0 | 0 | 0 | 0 | 0 | 0 | 0 | 0 |  | 0 | 45.8 | 45.8 | 0 | 0 | 0 | 0 | 0 | 0 | 0 | 45.8 | 45.8 | 0 | 0 | 0 | 0 | 0 | 0 | 0 | 89.3 | 65 | 1 | 1 | 1 | 1 | 1 | 1 | 1 | 2.59 |  |  |  |  | 3 | 2 | ССЦ Московской обл.,сб.546,поз.0501-18 |  |  | 57 | 0 | 546-0501-18 | 1 | 3 | 0 | 1 | 1 | 1 | 1 | 1 | 1 |  | 95 | 65 |  |  |  |  | 0 | 0 | 53 | 1 | 0 | 0 | 0 | 0 |  | 0 | 0 | 118.622 | 0 | 0 | 0 | 0 | 0 | 0 | 0 | 0 | 0 | 0 | 0 | 1 | 1 | 1 | 1 | 1 | 1010 | шт. | шт. | 1 | 24298299 | 3 | Монтажные работы | 0 | 2 | 57 | Электромонтажные работы на других объектах сборник м08 | 45-1 | 0 | 45.8 | 45.8 | 0 | 0 | 0 | 0 | 0 |  | 0 | 0 | 0 | 0
18 | 1 | 817 |  | 75,2 | 546-0501-24 | Светильник потолочный полугерметичный с зеркальным отражателем, тип ПСХ-60М | шт. | 0 | 21.8919 |  | 81 | 0 | 81 | 0 | 0 | 0 | 0 | 0 | 0 | 0 | 0 | 0 | 0 | 0 |  | 0 | 31.3 | 31.3 | 0 | 0 | 0 | 0 | 0 | 0 | 0 | 31.3 | 31.3 | 0 | 0 | 0 | 0 | 0 | 0 | 0 | 89.3 | 65 | 1 | 1 | 1 | 1 | 1 | 1 | 1 | 1.37 |  |  |  |  | 3 | 2 | ССЦ Московской обл.,сб.546,поз.0501-24 |  |  | 57 | 0 | 546-0501-24 | 1 | 3 | 0 | 1 | 1 | 1 | 1 | 1 | 1 |  | 95 | 65 |  |  |  |  | 0 | 0 | 53 | 2 | 0 | 0 | 0 | 0 |  | 0 | 0 | 42.881 | 0 | 0 | 0 | 0 | 0 | 0 | 0 | 0 | 0 | 0 | 0 | 1 | 1 | 1 | 1 | 1 | 1010 | шт. | шт. | 1 | 24298299 | 3 | Монтажные работы | 0 | 2 | 57 | Электромонтажные работы на других объектах сборник м08 | 45-1 | 0 | 31.3 | 31.3 | 0 | 0 | 0 | 0 | 0 |  | 0 | 0 | 0 | 0
18 | 1 | 816 |  | 75,3 | 546-0501-22 | Светильник потолочный полугерметичный с диффузным отражателем, тип HПП 03-100-001У3 | шт. | 0 | 12.973 |  | 48 | 0 | 48 | 0 | 0 | 0 | 0 | 0 | 0 | 0 | 0 | 0 | 0 | 0 |  | 0 | 64.8 | 64.8 | 0 | 0 | 0 | 0 | 0 | 0 | 0 | 64.8 | 64.8 | 0 | 0 | 0 | 0 | 0 | 0 | 0 | 89.3 | 65 | 1 | 1 | 1 | 1 | 1 | 1 | 1 | 1.68 |  |  |  |  | 3 | 2 | ССЦ Московской обл.,сб.546,поз.0501-22 |  |  | 57 | 0 | 546-0501-22 | 1 | 3 | 0 | 1 | 1 | 1 | 1 | 1 | 1 |  | 95 | 65 |  |  |  |  | 0 | 0 | 53 | 3 | 0 | 0 | 0 | 0 |  | 0 | 0 | 108.864 | 0 | 0 | 0 | 0 | 0 | 0 | 0 | 0 | 0 | 0 | 0 | 1 | 1 | 1 | 1 | 1 | 1010 | шт. | шт. | 1 | 24298299 | 3 | Монтажные работы | 0 | 2 | 57 | Электромонтажные работы на других объектах сборник м08 | 45-1 | 0 | 64.8 | 64.8 | 0 | 0 | 0 | 0 | 0 |  | 0 | 0 | 0 | 0
18 | 1 | 818 |  | 75,4 | 546-0501-6 | Светильник настенный с рассеивателем из силикатного стекла шаровой формы, тип HББ 64-60 для освещения сантехкабин | шт. | 0 | 22.7027 |  | 84 | 0 | 84 | 0 | 0 | 0 | 0 | 0 | 0 | 0 | 0 | 0 | 0 | 0 |  | 0 | 22.1 | 22.1 | 0 | 0 | 0 | 0 | 0 | 0 | 0 | 22.1 | 22.1 | 0 | 0 | 0 | 0 | 0 | 0 | 0 | 89.3 | 65 | 1 | 1 | 1 | 1 | 1 | 1 | 1 | 1.54 |  |  |  |  | 3 | 2 | ССЦ Московской обл.,сб.546,поз.0501-6 |  |  | 57 | 0 | 546-0501-6 | 1 | 3 | 0 | 1 | 1 | 1 | 1 | 1 | 1 |  | 95 | 65 |  |  |  |  | 0 | 0 | 53 | 4 | 0 | 0 | 0 | 0 |  | 0 | 0 | 34.034 | 0 | 0 | 0 | 0 | 0 | 0 | 0 | 0 | 0 | 0 | 0 | 1 | 1 | 1 | 1 | 1 | 1010 | шт. | шт. | 1 | 24298299 | 3 | Монтажные работы | 0 | 2 | 57 | Электромонтажные работы на других объектах сборник м08 | 45-1 | 0 | 22.1 | 22.1 | 0 | 0 | 0 | 0 | 0 |  | 0 | 0 | 0 | 0
17 | 1 | 832 | 625 | 76 | м08-03-593-2 | Светильники для ламп накаливания: Светильник с подвеской на крюк для помещений с повышенной влажностью и пыльностью | 100 шт. | 0 | 0 |  | 1.04 | 0 | 1.04 | 0 | 0 | 0 | 0 | 0 | 0 | 0 | 0 | 0 | 0 | 0 |  | 0 | 4190.79 | 1793.6 | 1776.2 | 654.43 | 620.99 | 0 | 62.6 | 56.5 | 0 | 4190.79 | 1793.6 | 1776.2 | 654.43 | 620.99 | 0 | 62.6 | 56.5 | 0 | 89.3 | 65 | 1 | 1 | 1 | 1 | 8.57 | 14.3 | 6.32 | 2.61 |  |  |  |  | 0 | 2 | ФЕРм,сб.08,гл.03,табл.593,поз.2 |  |  | 57 | 0 | м08-03-593-2 | 1 | 3 | 0 | 14.3 | 1 | 1 | 1 | 1 | 1 |  | 95 | 65 |  |  |  |  | 0 | 0 | 54 | 0 | 0 | 0 | 0 | 0 |  | 0 | 0 | 4681.296 | 11225.584 | 9358.349 | 8880.157 | 0 | 62.6 | 56.5 | 0 | 0 | 0 | 0 | 0 | 1 | 1 | 1 | 1 | 1 | 1010 | 100 шт. | 100 шт. | 100 | 24298299 | 3 | Монтажные работы | 0 | 2 | 57 | Электромонтажные работы на других объектах сборник м08 | 45-1 | 64 | 4190.79 | 1793.6 | 1776.2 | 654.43 | 620.99 | 62.6 | 56.5 | 0 | 0 | 0 | 0 | 0
18 | 1 | 830 |  | 76,1 | 503-9041-081 | Светильник пылевлагозащищенный НСП 02-100-002 | ШТ | 0 | 100 |  | 104 | 0 | 104 | 0 | 0 | 0 | 0 | 0 | 0 | 0 | 0 | 0 | 0 | 0 |  | 0 | 26.57 | 26.57 | 0 | 0 | 0 | 0 | 0 | 0 | 0 | 26.57 | 26.57 | 0 | 0 | 0 | 0 | 0 | 0 | 0 | 89.3 | 65 | 1 | 1 | 1 | 1 | 1 | 1 | 1 | 1 |  |  |  |  | 3 | 2 |  |  |  | 57 | 0 |  | 0 | 3 | 0 | 1 | 1 | 1 | 1 | 1 | 1 |  | 95 | 65 |  |  |  |  | 0 | 0 | 54 | 1 | 0 | 0 | 0 | 0 |  | 0 | 0 | 26.57 | 0 | 0 | 0 | 0 | 0 | 0 | 0 | 0 | 0 | 0 | 0 | 1 | 1 | 1 | 1 | 1 | 1013 | ШТ | ШТ | 1 | 24298299 | 3 | Монтажные работы | 0 | 2 | 57 | Электромонтажные работы на других объектах сборник м08 | 45-1 | 0 | 0 | 26.57 | 0 | 0 | 0 | 0 | 0 |  | 0 | 0 | 0 | 0
17 | 1 | 841 | 633 | 77 | м08-03-593-10 | Светильники для ламп накаливания: Световые настенные указатели | 100 шт. | 0 | 0 |  | 0.55 | 0 | 0.55 | 0 | 0 | 0 | 0 | 0 | 0 | 0 | 0 | 0 | 0 | 0 |  | 0 | 4796.34 | 3357.04 | 465.16 | 15.12 | 974.14 | 0 | 98.2 | 2.24 | 0 | 4796.34 | 3357.04 | 465.16 | 15.12 | 974.14 | 0 | 98.2 | 2.24 | 0 | 89.3 | 65 | 1 | 1 | 1 | 1 | 11.3 | 14.3 | 6.13 | 2.67 |  |  |  |  | 0 | 2 | ФЕРм,сб.08,гл.03,табл.593,поз.10 |  |  | 57 | 0 | м08-03-593-10 | 1 | 3 | 0 | 14.3 | 1 | 1 | 1 | 1 | 1 |  | 95 | 65 |  |  |  |  | 0 | 0 | 55 | 0 | 0 | 0 | 0 | 0 |  | 0 | 0 | 8963.2968 | 2851.4308 | 216.216 | 13930.202 | 0 | 98.2 | 2.24 | 0 | 0 | 0 | 0 | 0 | 1 | 1 | 1 | 1 | 1 | 1010 | 100 шт. | 100 шт. | 100 | 24298299 | 3 | Монтажные работы | 0 | 2 | 57 | Электромонтажные работы на других объектах сборник м08 | 45-1 | 64 | 4796.34 | 3357.04 | 465.16 | 15.12 | 974.14 | 98.2 | 2.24 | 0 | 0 | 0 | 0 | 0
18 | 1 | 841 |  | 77,1 | 546-0601-135 | Светильник аварийного освещения "ВЫХОД", тип ЛБО 29-9-831 (БС-831) | шт. | 0 | 100 |  | 55 | 0 | 55 | 0 | 0 | 0 | 0 | 0 | 0 | 0 | 0 | 0 | 0 | 0 |  | 0 | 498.2 | 498.2 | 0 | 0 | 0 | 0 | 0 | 0 | 0 | 498.2 | 498.2 | 0 | 0 | 0 | 0 | 0 | 0 | 0 | 89.3 | 65 | 1 | 1 | 1 | 1 | 1 | 1 | 1 | 1.73 |  |  |  |  | 3 | 2 | ССЦ Московской обл.,сб.546,поз.0601-135 |  |  | 57 | 0 | 546-0601-135 | 1 | 3 | 0 | 1 | 1 | 1 | 1 | 1 | 1 |  | 95 | 65 |  |  |  |  | 0 | 0 | 55 | 1 | 0 | 0 | 0 | 0 |  | 0 | 0 | 861.886 | 0 | 0 | 0 | 0 | 0 | 0 | 0 | 0 | 0 | 0 | 0 | 1 | 1 | 1 | 1 | 1 | 1010 | шт. | шт. | 1 | 24298299 | 3 | Монтажные работы | 0 | 2 | 57 | Электромонтажные работы на других объектах сборник м08 | 45-1 | 0 | 498.2 | 498.2 | 0 | 0 | 0 | 0 | 0 |  | 0 | 0 | 0 | 0
17 | 1 |  |  | 78 | 500-9006-062 | Лампы накаливания электрические осветительные общего назначения биспиральные, типа Б 220-230-25 | 10 шт. | 0 | 0 |  | 11.4 | 0 | 11.4 | 0 | 0 | 0 | 0 | 0 | 0 | 0 | 0 | 0 | 0 | 0 |  | 0 | 36.2 | 36.2 | 0 | 0 | 0 | 0 | 0 | 0 | 0 | 36.2 | 36.2 | 0 | 0 | 0 | 0 | 0 | 0 | 0 | 0 | 0 | 1 | 1 | 1 | 1 | 1 | 1 | 1 | 1.48 |  |  |  |  | 3 | 1 | ССЦ Московской обл.,сб.546,поз.0051-10 |  |  | 1100 | 0 | 546-0051-10 | 1 | 8 | 0 | 1 | 1 | 1 | 1 | 1 | 1 |  | 0 | 0 |  |  |  |  | 0 | 0 | 56 | 0 | 0 | 0 | 0 | 0 |  | 0 | 0 | 53.576 | 0 | 0 | 0 | 0 | 0 | 0 | 0 | 0 | 0 | 0 | 0 | 1 | 1 | 1 | 1 | 1 | 1010 | 10 шт. | 10 шт. | 10 | 24298339 | 8 | Материалы | 0 | 1 | 1100 | Материалы, изделия и конструкции | материалы | 0 | 19.4 | 36.2 | 0 | 0 | 0 | 0 | 0 | 0 | 0 | 0 | 0 | 0
17 | 1 |  |  | 79 | 546-0051-10 | Лампы накаливания электрические осветительные общего назначения биспиральные, типа Б 220-230-40 | 10 шт. | 0 | 0 |  | 1.8 | 0 | 1.8 | 0 | 0 | 0 | 0 | 0 | 0 | 0 | 0 | 0 | 0 | 0 |  | 0 | 19.4 | 19.4 | 0 | 0 | 0 | 0 | 0 | 0 | 0 | 19.4 | 19.4 | 0 | 0 | 0 | 0 | 0 | 0 | 0 | 0 | 0 | 1 | 1 | 1 | 1 | 1 | 1 | 1 | 1.48 |  |  |  |  | 3 | 1 | ССЦ Московской обл.,сб.546,поз.0051-10 |  |  | 1100 | 0 | 546-0051-10 | 1 | 8 | 0 | 1 | 1 | 1 | 1 | 1 | 1 |  | 0 | 0 |  |  |  |  | 0 | 0 | 57 | 0 | 0 | 0 | 0 | 0 |  | 0 | 0 | 28.712 | 0 | 0 | 0 | 0 | 0 | 0 | 0 | 0 | 0 | 0 | 0 | 1 | 1 | 1 | 1 | 1 | 1010 | 10 шт. | 10 шт. | 10 | 24298339 | 8 | Материалы | 0 | 1 | 1100 | Материалы, изделия и конструкции | материалы | 0 | 19.4 | 19.4 | 0 | 0 | 0 | 0 | 0 | 0 | 0 | 0 | 0 | 0
17 | 1 |  |  | 80 | 546-0051-11 | Лампы накаливания электрические осветительные общего назначения биспиральные, типа Б 220-230-60 | 10 шт. | 0 | 0 |  | 13.4 | 0 | 13.4 | 0 | 0 | 0 | 0 | 0 | 0 | 0 | 0 | 0 | 0 | 0 |  | 0 | 19.8 | 19.8 | 0 | 0 | 0 | 0 | 0 | 0 | 0 | 19.8 | 19.8 | 0 | 0 | 0 | 0 | 0 | 0 | 0 | 0 | 0 | 1 | 1 | 1 | 1 | 1 | 1 | 1 | 1.45 |  |  |  |  | 3 | 1 | ССЦ Московской обл.,сб.546,поз.0051-11 |  |  | 1100 | 0 | 546-0051-11 | 1 | 8 | 0 | 1 | 1 | 1 | 1 | 1 | 1 |  | 0 | 0 |  |  |  |  | 0 | 0 | 58 | 0 | 0 | 0 | 0 | 0 |  | 0 | 0 | 28.71 | 0 | 0 | 0 | 0 | 0 | 0 | 0 | 0 | 0 | 0 | 0 | 1 | 1 | 1 | 1 | 1 | 1010 | 10 шт. | 10 шт. | 10 | 24298339 | 8 | Материалы | 0 | 1 | 1100 | Материалы, изделия и конструкции | материалы | 0 | 19.8 | 19.8 | 0 | 0 | 0 | 0 | 0 | 0 | 0 | 0 | 0 | 0
17 | 1 |  |  | 81 | 546-0051-17 | Лампы накаливания электрические осветительные общего назначения биспиральные, типа Б 230-240-100 | 10 шт. | 0 | 0 |  | 25.8 | 0 | 25.8 | 0 | 0 | 0 | 0 | 0 | 0 | 0 | 0 | 0 | 0 | 0 |  | 0 | 22 | 22 | 0 | 0 | 0 | 0 | 0 | 0 | 0 | 22 | 22 | 0 | 0 | 0 | 0 | 0 | 0 | 0 | 0 | 0 | 1 | 1 | 1 | 1 | 1 | 1 | 1 | 2.43 |  |  |  |  | 3 | 1 | ССЦ Московской обл.,сб.546,поз.0051-17 |  |  | 1100 | 0 | 546-0051-17 | 1 | 8 | 0 | 1 | 1 | 1 | 1 | 1 | 1 |  | 0 | 0 |  |  |  |  | 0 | 0 | 59 | 0 | 0 | 0 | 0 | 0 |  | 0 | 0 | 53.46 | 0 | 0 | 0 | 0 | 0 | 0 | 0 | 0 | 0 | 0 | 0 | 1 | 1 | 1 | 1 | 1 | 1010 | 10 шт. | 10 шт. | 10 | 24298339 | 8 | Материалы | 0 | 1 | 1100 | Материалы, изделия и конструкции | материалы | 0 | 22 | 22 | 0 | 0 | 0 | 0 | 0 | 0 | 0 | 0 | 0 | 0
17 | 1 |  |  | 82 | 546-0031 | Лампы накаливания газопольные в прозрачной колбе МО 36-60 | 10 шт. | 0 | 0 |  | 1.1 | 0 | 1.1 | 0 | 0 | 0 | 0 | 0 | 0 | 0 | 0 | 0 | 0 | 0 |  | 0 | 22 | 22 | 0 | 0 | 0 | 0 | 0 | 0 | 0 | 22 | 22 | 0 | 0 | 0 | 0 | 0 | 0 | 0 | 0 | 0 | 1 | 1 | 1 | 1 | 1 | 1 | 1 | 2.06 |  |  |  |  | 3 | 1 | 546-0031 |  |  | 1100 | 0 | 546-0031 | 1 | 8 | 0 | 1 | 1 | 1 | 1 | 1 | 1 |  | 0 | 0 |  |  |  |  | 0 | 0 | 60 | 0 | 0 | 0 | 0 | 0 |  | 0 | 0 | 45.32 | 0 | 0 | 0 | 0 | 0 | 0 | 0 | 0 | 0 | 0 | 0 | 1 | 1 | 1 | 1 | 1 | 1010 | 10 шт. | 10 шт. | 10 | 24298339 | 8 | Материалы | 0 | 1 | 1100 | Материалы, изделия и конструкции | материалы | 0 | 22 | 22 | 0 | 0 | 0 | 0 | 0 | 0 | 0 | 0 | 0 | 0
17 | 1 |  |  | 83 | 546-0110-2 | Лампы люминесцентные ртутные низкого давления, типа ЛБ, ЛД, ЛДЦ, ЛТБ, ЛБХ 18 | 10 шт. | 0 | 0 |  | 49.8 | 0 | 49.8 | 0 | 0 | 0 | 0 | 0 | 0 | 0 | 0 | 0 | 0 | 0 |  | 0 | 74.08 | 74.08 | 0 | 0 | 0 | 0 | 0 | 0 | 0 | 74.08 | 74.08 | 0 | 0 | 0 | 0 | 0 | 0 | 0 | 0 | 0 | 1 | 1 | 1 | 1 | 1 | 1 | 1 | 2.22 |  |  |  |  | 3 | 1 | ССЦ Московской обл.,сб.546,поз.0110-2 |  |  | 1100 | 0 | 546-0110-2 | 1 | 8 | 0 | 1 | 1 | 1 | 1 | 1 | 1 |  | 0 | 0 |  |  |  |  | 0 | 0 | 61 | 0 | 0 | 0 | 0 | 0 |  | 0 | 0 | 164.4576 | 0 | 0 | 0 | 0 | 0 | 0 | 0 | 0 | 0 | 0 | 0 | 1 | 1 | 1 | 1 | 1 | 1010 | 10 шт. | 10 шт. | 10 | 24298339 | 8 | Материалы | 0 | 1 | 1100 | Материалы, изделия и конструкции | материалы | 0 | 74.08 | 74.08 | 0 | 0 | 0 | 0 | 0 | 0 | 0 | 0 | 0 | 0
17 | 1 |  |  | 84 | 546-0110-4 | Лампы люминесцентные ртутные низкого давления, типа ЛБ, ЛД, ЛДЦ, ЛТБ, ЛБХ 40 | 10 шт. | 0 | 0 |  | 73.6 | 0 | 73.6 | 0 | 0 | 0 | 0 | 0 | 0 | 0 | 0 | 0 | 0 | 0 |  | 0 | 126 | 126 | 0 | 0 | 0 | 0 | 0 | 0 | 0 | 126 | 126 | 0 | 0 | 0 | 0 | 0 | 0 | 0 | 0 | 0 | 1 | 1 | 1 | 1 | 1 | 1 | 1 | 1.42 |  |  |  |  | 3 | 1 | ССЦ Московской обл.,сб.546,поз.0110-4 |  |  | 1100 | 0 | 546-0110-4 | 1 | 8 | 0 | 1 | 1 | 1 | 1 | 1 | 1 |  | 0 | 0 |  |  |  |  | 0 | 0 | 62 | 0 | 0 | 0 | 0 | 0 |  | 0 | 0 | 178.92 | 0 | 0 | 0 | 0 | 0 | 0 | 0 | 0 | 0 | 0 | 0 | 1 | 1 | 1 | 1 | 1 | 1010 | 10 шт. | 10 шт. | 10 | 24298339 | 8 | Материалы | 0 | 1 | 1100 | Материалы, изделия и конструкции | материалы | 0 | 126 | 126 | 0 | 0 | 0 | 0 | 0 | 0 | 0 | 0 | 0 | 0
17 | 1 |  |  | 85 | 546-0102-4 | Лампы люминесцентные компактные энерго-сберегающие со встроенным стартером, типа КЛ 9 | 10 шт. | 0 | 0 |  | 29.4 | 0 | 29.4 | 0 | 0 | 0 | 0 | 0 | 0 | 0 | 0 | 0 | 0 | 0 |  | 0 | 151.2 | 151.2 | 0 | 0 | 0 | 0 | 0 | 0 | 0 | 151.2 | 151.2 | 0 | 0 | 0 | 0 | 0 | 0 | 0 | 0 | 0 | 1 | 1 | 1 | 1 | 1 | 1 | 1 | 2.91 |  |  |  |  | 3 | 1 | ССЦ Московской обл.,сб.546,поз.0102-4 |  |  | 1100 | 0 | 546-0102-4 | 1 | 8 | 0 | 1 | 1 | 1 | 1 | 1 | 1 |  | 0 | 0 |  |  |  |  | 0 | 0 | 63 | 0 | 0 | 0 | 0 | 0 |  | 0 | 0 | 439.992 | 0 | 0 | 0 | 0 | 0 | 0 | 0 | 0 | 0 | 0 | 0 | 1 | 1 | 1 | 1 | 1 | 1010 | 10 шт. | 10 шт. | 10 | 24298339 | 8 | Материалы | 0 | 1 | 1100 | Материалы, изделия и конструкции | материалы | 0 | 151.2 | 151.2 | 0 | 0 | 0 | 0 | 0 | 0 | 0 | 0 | 0 | 0
17 | 1 |  |  | 86 | 546-0401-1 | Стартеры для люминесцентных ламп | 10 шт. | 0 | 0 |  | 125.1 | 0 | 125.1 | 0 | 0 | 0 | 0 | 0 | 0 | 0 | 0 | 0 | 0 | 0 |  | 0 | 15.6 | 15.6 | 0 | 0 | 0 | 0 | 0 | 0 | 0 | 15.6 | 15.6 | 0 | 0 | 0 | 0 | 0 | 0 | 0 | 0 | 0 | 1 | 1 | 1 | 1 | 1 | 1 | 1 | 1.83 |  |  |  |  | 3 | 1 | ССЦ Московской обл.,сб.546,поз.0401-1 |  |  | 1100 | 0 | 546-0401-1 | 1 | 8 | 0 | 1 | 1 | 1 | 1 | 1 | 1 |  | 0 | 0 |  |  |  |  | 0 | 0 | 64 | 0 | 0 | 0 | 0 | 0 |  | 0 | 0 | 28.548 | 0 | 0 | 0 | 0 | 0 | 0 | 0 | 0 | 0 | 0 | 0 | 1 | 1 | 1 | 1 | 1 | 1010 | 10 шт. | 10 шт. | 10 | 24298339 | 8 | Материалы | 0 | 1 | 1100 | Материалы, изделия и конструкции | материалы | 0 | 15.6 | 15.6 | 0 | 0 | 0 | 0 | 0 | 0 | 0 | 0 | 0 | 0
17 | 1 | 860 | 649 | 87 | м08-02-407-6 | Трубы стальные по установленным конструкциям: Труба по установленным конструкциям, в готовых бороздах, по основанию пола, диаметр, мм, до 25 | 100 м | 0 | 0 |  | 2.15 | 0 | 2.15 | 0 | 0 | 0 | 0 | 0 | 0 | 0 | 0 | 0 | 0 | 0 |  | 0 | 1697.13 | 1375.72 | 142.62 | 6.35 | 178.79 | 0 | 19 | 0.94 | 0 | 1697.13 | 1375.72 | 142.62 | 6.35 | 178.79 | 0 | 19 | 0.94 | 0 | 89.3 | 65 | 1 | 1 | 1 | 1 | 5.7 | 14.3 | 6.27 | 2.63 |  |  |  |  | 0 | 2 | ФЕРм,сб.08,гл.02,табл.407,поз.6 |  |  | 57 | 0 | м08-02-407-6 | 1 | 3 | 0 | 14.3 | 1 | 1 | 1 | 1 | 1 |  | 95 | 65 |  |  |  |  | 0 | 0 | 65 | 0 | 0 | 0 | 0 | 0 |  | 0 | 0 | 3618.1436 | 894.2274 | 90.805 | 2556.697 | 0 | 19 | 0.94 | 0 | 0 | 0 | 0 | 0 | 1 | 1 | 1 | 1 | 1 | 1003 | 100 м | 100 м | 100 | 24298299 | 3 | Монтажные работы | 0 | 2 | 57 | Электромонтажные работы на других объектах сборник м08 | 45-1 | 64 | 1697.13 | 1375.72 | 142.62 | 6.35 | 178.79 | 19 | 0.94 | 0 | 0 | 0 | 0 | 0
18 | 1 | 852 |  | 87,1 | 103-0014 | Трубы стальные сварные водогазопроводные с резьбой черные обыкновенные (неоцинкованные) диаметр условного прохода 20 мм, толщина стенки 2.8 мм | м | 0 | 55.814 |  | 120 | 0 | 120 | 0 | 0 | 0 | 0 | 0 | 0 | 0 | 0 | 0 | 0 | 0 |  | 0 | 14.1 | 14.1 | 0 | 0 | 0 | 0 | 0 | 0 | 0 | 14.1 | 14.1 | 0 | 0 | 0 | 0 | 0 | 0 | 0 | 89.3 | 65 | 1 | 1 | 1 | 1 | 1 | 1 | 1 | 2.93 |  |  |  |  | 3 | 2 | 103-0014 |  |  | 57 | 0 | 103-0014 | 1 | 3 | 0 | 1 | 1 | 1 | 1 | 1 | 1 |  | 95 | 65 |  |  |  |  | 0 | 0 | 65 | 1 | 0 | 0 | 0 | 0 |  | 0 | 0 | 41.313 | 0 | 0 | 0 | 0 | 0 | 0 | 0 | 0 | 0 | 0 | 0 | 1 | 1 | 1 | 1 | 1 | 1003 | м | м | 1 | 24298299 | 3 | Монтажные работы | 0 | 2 | 57 | Электромонтажные работы на других объектах сборник м08 | 45-1 | 0 | 14.1 | 14.1 | 0 | 0 | 0 | 0 | 0 |  | 0 | 0 | 0 | 0
18 | 1 | 853 |  | 87,2 | 103-0015 | Трубы стальные сварные водогазопроводные с резьбой черные обыкновенные (неоцинкованные) диаметр условного прохода 25 мм, толщина стенки 3.2 мм | м | 0 | 44.186 |  | 95 | 0 | 95 | 0 | 0 | 0 | 0 | 0 | 0 | 0 | 0 | 0 | 0 | 0 |  | 0 | 19.4 | 19.4 | 0 | 0 | 0 | 0 | 0 | 0 | 0 | 19.4 | 19.4 | 0 | 0 | 0 | 0 | 0 | 0 | 0 | 89.3 | 65 | 1 | 1 | 1 | 1 | 1 | 1 | 1 | 3.01 |  |  |  |  | 3 | 2 | 103-0015 |  |  | 57 | 0 | 103-0015 | 1 | 3 | 0 | 1 | 1 | 1 | 1 | 1 | 1 |  | 95 | 65 |  |  |  |  | 0 | 0 | 65 | 2 | 0 | 0 | 0 | 0 |  | 0 | 0 | 58.394 | 0 | 0 | 0 | 0 | 0 | 0 | 0 | 0 | 0 | 0 | 0 | 1 | 1 | 1 | 1 | 1 | 1003 | м | м | 1 | 24298299 | 3 | Монтажные работы | 0 | 2 | 57 | Электромонтажные работы на других объектах сборник м08 | 45-1 | 0 | 19.4 | 19.4 | 0 | 0 | 0 | 0 | 0 |  | 0 | 0 | 0 | 0
17 | 1 | 877 | 665 | 88 | м08-02-407-7 | Трубы стальные по установленным конструкциям: Труба по установленным конструкциям, в готовых бороздах, по основанию пола, диаметр, мм, до 40 | 100 м | 0 | 0 |  | 0.3 | 0 | 0.3 | 0 | 0 | 0 | 0 | 0 | 0 | 0 | 0 | 0 | 0 | 0 |  | 0 | 1820.82 | 1379.23 | 218.57 | 10.8 | 223.02 | 0 | 23.7 | 1.6 | 0 | 1820.82 | 1379.23 | 218.57 | 10.8 | 223.02 | 0 | 23.7 | 1.6 | 0 | 89.3 | 65 | 1 | 1 | 1 | 1 | 6.19 | 14.3 | 6.32 | 2.63 |  |  |  |  | 0 | 2 | ФЕРм,сб.08,гл.02,табл.407,поз.7 |  |  | 57 | 0 | м08-02-407-7 | 1 | 3 | 0 | 14.3 | 1 | 1 | 1 | 1 | 1 |  | 95 | 65 |  |  |  |  | 0 | 0 | 66 | 0 | 0 | 0 | 0 | 0 |  | 0 | 0 | 3627.3749 | 1381.3624 | 154.44 | 3189.186 | 0 | 23.7 | 1.6 | 0 | 0 | 0 | 0 | 0 | 1 | 1 | 1 | 1 | 1 | 1003 | 100 м | 100 м | 100 | 24298299 | 3 | Монтажные работы | 0 | 2 | 57 | Электромонтажные работы на других объектах сборник м08 | 45-1 | 64 | 1820.82 | 1379.23 | 218.57 | 10.8 | 223.02 | 23.7 | 1.6 | 0 | 0 | 0 | 0 | 0
18 | 1 | 871 |  | 88,1 | 103-0016 | Трубы стальные сварные водогазопроводные с резьбой черные обыкновенные (неоцинкованные) диаметр условного прохода 32 мм, толщина стенки 3.2 мм | м | 0 | 100 |  | 30 | 0 | 30 | 0 | 0 | 0 | 0 | 0 | 0 | 0 | 0 | 0 | 0 | 0 |  | 0 | 26.5 | 26.5 | 0 | 0 | 0 | 0 | 0 | 0 | 0 | 26.5 | 26.5 | 0 | 0 | 0 | 0 | 0 | 0 | 0 | 89.3 | 65 | 1 | 1 | 1 | 1 | 1 | 1 | 1 | 2.85 |  |  |  |  | 3 | 2 | 103-0016 |  |  | 57 | 0 | 103-0016 | 1 | 3 | 0 | 1 | 1 | 1 | 1 | 1 | 1 |  | 95 | 65 |  |  |  |  | 0 | 0 | 66 | 1 | 0 | 0 | 0 | 0 |  | 0 | 0 | 75.525 | 0 | 0 | 0 | 0 | 0 | 0 | 0 | 0 | 0 | 0 | 0 | 1 | 1 | 1 | 1 | 1 | 1003 | м | м | 1 | 24298299 | 3 | Монтажные работы | 0 | 2 | 57 | Электромонтажные работы на других объектах сборник м08 | 45-1 | 0 | 26.5 | 26.5 | 0 | 0 | 0 | 0 | 0 |  | 0 | 0 | 0 | 0
17 | 1 |  |  | 89 | 501-0622-7 | Кабели силовые на напряжение 660 В с медными жилами в изоляции из ПВХ пластиката, с наружным покровом из ПВХ пластиката пониженной горючести, улучшенный, марки ВВГнг-LS, с числом жил - 4 и сечением 1,5 мм2 | 1000 м | 0 | 0 |  | 0.3 | 0 | 0.3 | 0 | 0 | 0 | 0 | 0 | 0 | 0 | 0 | 0 | 0 | 0 |  | 0 | 11374 | 11374 | 0 | 0 | 0 | 0 | 0 | 0 | 0 | 11374 | 11374 | 0 | 0 | 0 | 0 | 0 | 0 | 0 | 0 | 0 | 1 | 1 | 1 | 1 | 1 | 1 | 1 | 3.08 |  |  |  |  | 3 | 1 | ССЦ Московской обл.,сб.501,поз.0622-7 |  |  | 1100 | 0 | 501-0622-7 | 1 | 8 | 0 | 1 | 1 | 1 | 1 | 1 | 1 |  | 0 | 0 |  |  |  |  | 0 | 0 | 67 | 0 | 0 | 0 | 0 | 0 |  | 0 | 0 | 35031.92 | 0 | 0 | 0 | 0 | 0 | 0 | 0 | 0 | 0 | 0 | 0 | 1 | 1 | 1 | 1 | 1 | 1013 | 1000 м | 1000 М | 1 | 24298339 | 8 | Материалы | 0 | 1 | 1100 | Материалы, изделия и конструкции | материалы | 0 | 11374 | 11374 | 0 | 0 | 0 | 0 | 0 | 0 | 0 | 0 | 0 | 0
17 | 1 | 893 | 681 | 90 | м08-02-403-3 | Провода групповых осветительных сетей: Провод в защитной оболочке или кабель двух-трехжильные под штукатурку по стенам или в бороздах | 100 м | 0 | 0 |  | 94.03 | 0 | 94.03 | 0 | 0 | 0 | 0 | 0 | 0 | 0 | 0 | 0 | 0 | 0 |  | 0 | 3876.33 | 3361.88 | 166.28 | 60.85 | 348.17 | 0 | 37 | 5.27 | 0 | 3876.33 | 3361.88 | 166.28 | 60.85 | 348.17 | 0 | 37 | 5.27 | 0 | 89.3 | 65 | 1 | 1 | 1 | 1 | 5.43 | 14.3 | 6.32 | 2.7 |  |  |  |  | 0 | 2 | ФЕРм,сб.08,гл.02,табл.403,поз.3 |  |  | 57 | 0 | м08-02-403-3 | 1 | 3 | 0 | 14.3 | 1 | 1 | 1 | 1 | 1 |  | 95 | 65 |  |  |  |  | 0 | 0 | 68 | 0 | 0 | 0 | 0 | 0 |  | 0 | 0 | 9077.076 | 1050.8896 | 870.155 | 4978.831 | 0 | 37 | 5.27 | 0 | 0 | 0 | 0 | 0 | 1 | 1 | 1 | 1 | 1 | 1003 | 100 м | 100 м | 100 | 24298299 | 3 | Монтажные работы | 0 | 2 | 57 | Электромонтажные работы на других объектах сборник м08 | 45-1 | 64 | 3876.33 | 3361.88 | 166.28 | 60.85 | 348.17 | 37 | 5.27 | 0 | 0 | 0 | 0 | 0
17 | 1 |  |  | 91 | 501-0622-7 | Кабели силовые на напряжение 660 В с медными жилами в изоляции из ПВХ пластиката, с наружным покровом из ПВХ пластиката пониженной горючести, улучшенный, марки ВВГнг-LS, с числом жил - 4 и сечением 1,5 мм2 | 1000 м | 0 | 0 |  | 0.2 | 0 | 0.2 | 0 | 0 | 0 | 0 | 0 | 0 | 0 | 0 | 0 | 0 | 0 |  | 0 | 11374 | 11374 | 0 | 0 | 0 | 0 | 0 | 0 | 0 | 11374 | 11374 | 0 | 0 | 0 | 0 | 0 | 0 | 0 | 0 | 0 | 1 | 1 | 1 | 1 | 1 | 1 | 1 | 3.08 |  |  |  |  | 3 | 1 | ССЦ Московской обл.,сб.501,поз.0622-7 |  |  | 1100 | 0 | 501-0622-7 | 1 | 8 | 0 | 1 | 1 | 1 | 1 | 1 | 1 |  | 0 | 0 |  |  |  |  | 0 | 0 | 69 | 0 | 0 | 0 | 0 | 0 |  | 0 | 0 | 35031.92 | 0 | 0 | 0 | 0 | 0 | 0 | 0 | 0 | 0 | 0 | 0 | 1 | 1 | 1 | 1 | 1 | 1013 | 1000 м | 1000 М | 1 | 24298339 | 8 | Материалы | 0 | 1 | 1100 | Материалы, изделия и конструкции | материалы | 0 | 11374 | 11374 | 0 | 0 | 0 | 0 | 0 | 0 | 0 | 0 | 0 | 0
17 | 1 |  |  | 92 | 501-0622-5 | Кабели силовые на напряжение 660 В с медными жилами в изоляции из ПВХ пластиката, с наружным покровом из ПВХ пластиката пониженной горючести, улучшенный, марки ВВГнг-LS, с числом жил - 3 и сечением 1,5 мм2 | 1000 м | 0 | 0 |  | 9.203 | 0 | 9.203 | 0 | 0 | 0 | 0 | 0 | 0 | 0 | 0 | 0 | 0 | 0 |  | 0 | 9950 | 9950 | 0 | 0 | 0 | 0 | 0 | 0 | 0 | 9950 | 9950 | 0 | 0 | 0 | 0 | 0 | 0 | 0 | 0 | 0 | 1 | 1 | 1 | 1 | 1 | 1 | 1 | 2.92 |  |  |  |  | 3 | 1 | ССЦ Московской обл.,сб.501,поз.0622-5 |  |  | 1100 | 0 | 501-0622-5 | 1 | 8 | 0 | 1 | 1 | 1 | 1 | 1 | 1 |  | 0 | 0 |  |  |  |  | 0 | 0 | 70 | 0 | 0 | 0 | 0 | 0 |  | 0 | 0 | 29054 | 0 | 0 | 0 | 0 | 0 | 0 | 0 | 0 | 0 | 0 | 0 | 1 | 1 | 1 | 1 | 1 | 1013 | 1000 м | 1000 М | 1 | 24298339 | 8 | Материалы | 0 | 1 | 1100 | Материалы, изделия и конструкции | материалы | 0 | 9950 | 9950 | 0 | 0 | 0 | 0 | 0 | 0 | 0 | 0 | 0 | 0
17 | 1 |  |  | 93 | 549-4102 | Коробка ответвительная | шт. | 0 | 0 |  | 510 | 0 | 510 | 0 | 0 | 0 | 0 | 0 | 0 | 0 | 0 | 0 | 0 | 0 |  | 0 | 13.83 | 13.83 | 0 | 0 | 0 | 0 | 0 | 0 | 0 | 13.83 | 13.83 | 0 | 0 | 0 | 0 | 0 | 0 | 0 | 0 | 0 | 1 | 1 | 1 | 1 | 1 | 1 | 1 | 3.1 |  |  |  |  | 3 | 1 | ССЦ Московской обл.,сб.549,поз.4102 |  |  | 1100 | 0 | 549-4102 | 1 | 8 | 0 | 1 | 1 | 1 | 1 | 1 | 1 |  | 0 | 0 |  |  |  |  | 0 | 0 | 71 | 0 | 0 | 0 | 0 | 0 |  | 0 | 0 | 42.873 | 0 | 0 | 0 | 0 | 0 | 0 | 0 | 0 | 0 | 0 | 0 | 1 | 1 | 1 | 1 | 1 | 1010 | шт. | шт. | 1 | 24298339 | 8 | Материалы | 0 | 1 | 1100 | Материалы, изделия и конструкции | материалы | 0 | 13.83 | 13.83 | 0 | 0 | 0 | 0 | 0 | 0 | 0 | 0 | 0 | 0
17 | 1 | 900 | 687 | 94 | м08-03-591-2 | Выключатели, переключатели и штепсельные розетки: Выключатель одноклавишный утопленного типа при скрытой проводке | 100 шт. | 0 | 0 |  | 4.06 | 0 | 4.06 | 0 | 0 | 0 | 0 | 0 | 0 | 0 | 0 | 0 | 0 | 0 |  | 0 | 359.96 | 31.33 | 9.21 | 0.54 | 319.42 | 0 | 32.2 | 0.08 | 0 | 359.96 | 31.33 | 9.21 | 0.54 | 319.42 | 0 | 32.2 | 0.08 | 0 | 89.3 | 65 | 1 | 1 | 1 | 1 | 13.53 | 14.3 | 6.43 | 3.01 |  |  |  |  | 0 | 2 | ФЕРм,сб.08,гл.03,табл.591,поз.2 |  |  | 57 | 0 | м08-03-591-2 | 1 | 3 | 0 | 14.3 | 1 | 1 | 1 | 1 | 1 |  | 95 | 65 |  |  |  |  | 0 | 0 | 72 | 0 | 0 | 0 | 0 | 0 |  | 0 | 0 | 94.3033 | 59.2203 | 7.722 | 4567.706 | 0 | 32.2 | 0.08 | 0 | 0 | 0 | 0 | 0 | 1 | 1 | 1 | 1 | 1 | 1010 | 100 шт. | 100 шт. | 100 | 24298299 | 3 | Монтажные работы | 0 | 2 | 57 | Электромонтажные работы на других объектах сборник м08 | 45-1 | 64 | 359.96 | 31.33 | 9.21 | 0.54 | 319.42 | 32.2 | 0.08 | 0 | 0 | 0 | 0 | 0
18 | 1 | 900 |  | 94,1 | 545-1201-6 | Выключатель одноклавишный для скрытой проводки серии "Москвичка", марка С16-044, белый | шт. | 0 | 100 |  | 406 | 0 | 406 | 0 | 0 | 0 | 0 | 0 | 0 | 0 | 0 | 0 | 0 | 0 |  | 0 | 8.25 | 8.25 | 0 | 0 | 0 | 0 | 0 | 0 | 0 | 8.25 | 8.25 | 0 | 0 | 0 | 0 | 0 | 0 | 0 | 89.3 | 65 | 1 | 1 | 1 | 1 | 1 | 1 | 1 | 2.75 |  |  |  |  | 3 | 2 | ССЦ Московской обл.,сб.545,поз.1201-6 |  |  | 57 | 0 | 545-1201-6 | 1 | 3 | 0 | 1 | 1 | 1 | 1 | 1 | 1 |  | 95 | 65 |  |  |  |  | 0 | 0 | 72 | 1 | 0 | 0 | 0 | 0 |  | 0 | 0 | 22.6875 | 0 | 0 | 0 | 0 | 0 | 0 | 0 | 0 | 0 | 0 | 0 | 1 | 1 | 1 | 1 | 1 | 1010 | шт. | шт. | 1 | 24298299 | 3 | Монтажные работы | 0 | 2 | 57 | Электромонтажные работы на других объектах сборник м08 | 45-1 | 0 | 8.25 | 8.25 | 0 | 0 | 0 | 0 | 0 |  | 0 | 0 | 0 | 0
17 | 1 | 907 | 693 | 95 | м08-03-591-5 | Выключатели, переключатели и штепсельные розетки: Выключатель двухклавишный утопленного типа при скрытой проводке | 100 шт. | 0 | 0 |  | 1.54 | 0 | 1.54 | 0 | 0 | 0 | 0 | 0 | 0 | 0 | 0 | 0 | 0 | 0 |  | 0 | 365.92 | 31.33 | 9.21 | 0.54 | 325.38 | 0 | 32.8 | 0.08 | 0 | 365.92 | 31.33 | 9.21 | 0.54 | 325.38 | 0 | 32.8 | 0.08 | 0 | 89.3 | 65 | 1 | 1 | 1 | 1 | 13.54 | 14.3 | 6.43 | 3.01 |  |  |  |  | 0 | 2 | ФЕРм,сб.08,гл.03,табл.591,поз.5 |  |  | 57 | 0 | м08-03-591-5 | 1 | 3 | 0 | 14.3 | 1 | 1 | 1 | 1 | 1 |  | 95 | 65 |  |  |  |  | 0 | 0 | 73 | 0 | 0 | 0 | 0 | 0 |  | 0 | 0 | 94.3033 | 59.2203 | 7.722 | 4652.934 | 0 | 32.8 | 0.08 | 0 | 0 | 0 | 0 | 0 | 1 | 1 | 1 | 1 | 1 | 1010 | 100 шт. | 100 шт. | 100 | 24298299 | 3 | Монтажные работы | 0 | 2 | 57 | Электромонтажные работы на других объектах сборник м08 | 45-1 | 64 | 365.92 | 31.33 | 9.21 | 0.54 | 325.38 | 32.8 | 0.08 | 0 | 0 | 0 | 0 | 0
18 | 1 | 907 |  | 95,1 | 545-1201-16 | Выключатель двухклавишный для скрытой проводки серии "Москвичка", марка С56-036, белый | шт. | 0 | 100 |  | 154 | 0 | 154 | 0 | 0 | 0 | 0 | 0 | 0 | 0 | 0 | 0 | 0 | 0 |  | 0 | 9.52 | 9.52 | 0 | 0 | 0 | 0 | 0 | 0 | 0 | 9.52 | 9.52 | 0 | 0 | 0 | 0 | 0 | 0 | 0 | 89.3 | 65 | 1 | 1 | 1 | 1 | 1 | 1 | 1 | 2.72 |  |  |  |  | 3 | 2 | ССЦ Московской обл.,сб.545,поз.1201-16 |  |  | 57 | 0 | 545-1201-16 | 1 | 3 | 0 | 1 | 1 | 1 | 1 | 1 | 1 |  | 95 | 65 |  |  |  |  | 0 | 0 | 73 | 1 | 0 | 0 | 0 | 0 |  | 0 | 0 | 25.8944 | 0 | 0 | 0 | 0 | 0 | 0 | 0 | 0 | 0 | 0 | 0 | 1 | 1 | 1 | 1 | 1 | 1010 | шт. | шт. | 1 | 24298299 | 3 | Монтажные работы | 0 | 2 | 57 | Электромонтажные работы на других объектах сборник м08 | 45-1 | 0 | 9.52 | 9.52 | 0 | 0 | 0 | 0 | 0 |  | 0 | 0 | 0 | 0
17 | 1 | 915 | 700 | 96 | м08-03-591-11 | Выключатели, переключатели и штепсельные розетки: Розетка штепсельная трехполюсная | 100 шт. | 0 | 0 |  | 3.5 | 0 | 3.5 | 0 | 0 | 0 | 0 | 0 | 0 | 0 | 0 | 0 | 0 | 0 |  | 0 | 1872.87 | 1117.12 | 27.62 | 1.62 | 728.13 | 0 | 73.4 | 0.24 | 0 | 1872.87 | 1117.12 | 27.62 | 1.62 | 728.13 | 0 | 73.4 | 0.24 | 0 | 89.3 | 65 | 1 | 1 | 1 | 1 | 9.93 | 14.3 | 6.43 | 2.79 |  |  |  |  | 0 | 2 | ФЕРм,сб.08,гл.03,табл.591,поз.11 |  |  | 57 | 0 | м08-03-591-11 | 1 | 3 | 0 | 14.3 | 1 | 1 | 1 | 1 | 1 |  | 95 | 65 |  |  |  |  | 0 | 0 | 74 | 0 | 0 | 0 | 0 | 0 |  | 0 | 0 | 3116.7648 | 177.5966 | 23.166 | 10412.259 | 0 | 73.4 | 0.24 | 0 | 0 | 0 | 0 | 0 | 1 | 1 | 1 | 1 | 1 | 1010 | 100 шт. | 100 шт. | 100 | 24298299 | 3 | Монтажные работы | 0 | 2 | 57 | Электромонтажные работы на других объектах сборник м08 | 45-1 | 64 | 1872.87 | 1117.12 | 27.62 | 1.62 | 728.13 | 73.4 | 0.24 | 0 | 0 | 0 | 0 | 0
18 | 1 | 915 |  | 96,1 | 549-4053-14 | Розетка штепсельная одноместная для скрытой проводки с заземляющими контактами серии "Валентина", марка РС16-635, белая | шт. | 0 | 100 |  | 350 | 0 | 350 | 0 | 0 | 0 | 0 | 0 | 0 | 0 | 0 | 0 | 0 | 0 |  | 0 | 7.58 | 7.58 | 0 | 0 | 0 | 0 | 0 | 0 | 0 | 7.58 | 7.58 | 0 | 0 | 0 | 0 | 0 | 0 | 0 | 89.3 | 65 | 1 | 1 | 1 | 1 | 1 | 1 | 1 | 2.89 |  |  |  |  | 3 | 2 | ССЦ Московской обл.,сб.549,поз.4053-14 |  |  | 57 | 0 | 549-4053-14 | 1 | 3 | 0 | 1 | 1 | 1 | 1 | 1 | 1 |  | 95 | 65 |  |  |  |  | 0 | 0 | 74 | 1 | 0 | 0 | 0 | 0 |  | 0 | 0 | 21.9062 | 0 | 0 | 0 | 0 | 0 | 0 | 0 | 0 | 0 | 0 | 0 | 1 | 1 | 1 | 1 | 1 | 1010 | шт. | шт. | 1 | 24298299 | 3 | Монтажные работы | 0 | 2 | 57 | Электромонтажные работы на других объектах сборник м08 | 45-1 | 0 | 7.58 | 7.58 | 0 | 0 | 0 | 0 | 0 |  | 0 | 0 | 0 | 0
17 | 1 | 920 | 704 | 97 | м10-08-019-1 | Коробка ответвительная на стене | 1шт. | 0 | 0 |  | 540 | 0 | 540 | 0 | 0 | 0 | 0 | 0 | 0 | 0 | 0 | 0 | 0 | 0 |  | 0 | 5.2 | 0.31 | 0 | 0 | 4.89 | 0 | 0.5 | 0 | 0 | 5.2 | 0.31 | 0 | 0 | 4.89 | 0 | 0.5 | 0 | 0 | 75.2 | 60 | 1 | 1 | 1 | 1 | 13.73 | 14.3 | 1 | 2.86 |  |  |  |  | 0 | 2 | ФЕРм,сб.10,гл.08,табл.019,поз.1 |  |  | 55 | 0 | м10-08-019-1 | 1 | 3 | 0 | 14.3 | 1 | 1 | 1 | 1 | 1 |  | 80 | 60 |  |  |  |  | 0 | 0 | 75 | 0 | 0 | 0 | 0 | 0 |  | 0 | 0 | 0.8866 | 0 | 0 | 69.927 | 0 | 0.5 | 0 | 0 | 0 | 0 | 0 | 0 | 1 | 1 | 1 | 1 | 1 | 1013 | 1шт. | 1шт. | 1 | 24298297 | 3 | Монтажные работы | 0 | 2 | 55 | Монтаж оборудования | 43 | 0 | 5.2 | 0.31 | 0 | 0 | 4.89 | 0.5 | 0 | 0 | 0 | 0 | 0 | 0
18 | 1 | 920 |  | 97,1 | 549-4102 | Коробка ответвительная | шт. | 0 | 1 |  | 540 | 0 | 540 | 0 | 0 | 0 | 0 | 0 | 0 | 0 | 0 | 0 | 0 | 0 |  | 0 | 13.83 | 13.83 | 0 | 0 | 0 | 0 | 0 | 0 | 0 | 13.83 | 13.83 | 0 | 0 | 0 | 0 | 0 | 0 | 0 | 75.2 | 60 | 1 | 1 | 1 | 1 | 1 | 1 | 1 | 3.1 |  |  |  |  | 3 | 2 | ССЦ Московской обл.,сб.549,поз.4102 |  |  | 55 | 0 | 549-4102 | 1 | 3 | 0 | 1 | 1 | 1 | 1 | 1 | 1 |  | 80 | 60 |  |  |  |  | 0 | 0 | 75 | 1 | 0 | 0 | 0 | 0 |  | 0 | 0 | 42.873 | 0 | 0 | 0 | 0 | 0 | 0 | 0 | 0 | 0 | 0 | 0 | 1 | 1 | 1 | 1 | 1 | 1010 | шт. | шт. | 1 | 24298297 | 3 | Монтажные работы | 0 | 2 | 55 | Монтаж оборудования | 43 | 0 | 13.83 | 13.83 | 0 | 0 | 0 | 0 | 0 |  | 0 | 0 | 0 | 0
51 | 1 | 4 | 24 |  | Новый раздел | Силовое электроборудование и освещение | [7 empty] | 4897042.31 | 3353908.51 | 349893.77 | 261494.03 | 1193240.03 | 0 | 8867.41 | 1593.6 | 0 | 1299077.5 | 945577.15 |  |  | 4897042.31 | 3353908.51 | 349893.77 | 261494.03 | 1193240.03 | 0 | 8867.41 | 1593.6 | 0 | 1299077.5 | 945577.15 |  | 0 | 0 | 0 | 0
50 | 0 | 0 | 1 | 201 | 4897042.31 | ПЗ | Прямые затраты |  |  | 201 | 1 | 3
50 | 0 | 0 | 1 | 202 | 3353908.51 | СтМат | Стоимость материальных ресурсов |  |  | 202 | 2 | 3
50 | 0 | 0 | 1 | 222 | 0 | СтМатЗак | Стоимость материалов заказчика |  |  | 222 | 3 | 3
50 | 0 | 0 | 1 | 216 | 0 | Оборуд | Стоимость оборудования |  |  | 216 | 4 | 3
50 | 0 | 0 | 1 | 203 | 349893.77 | ЭММ | Эксплуатация машин |  |  | 203 | 5 | 3
50 | 0 | 0 | 1 | 204 | 261494.03 | ЗПМ | ЗП машинистов |  |  | 204 | 6 | 3
50 | 0 | 0 | 1 | 205 | 1193240.03 | ОЗП | Основная ЗП рабочих |  |  | 205 | 7 | 3
50 | 0 | 0 | 1 | 206 | 0 | ВозврМат | Возврат материалов |  |  | 206 | 8 | 3
50 | 0 | 0 | 1 | 207 | 8867.41 | ТрудСтр | Трудозатраты строителей |  |  | 207 | 9 | 3
50 | 0 | 0 | 1 | 208 | 1593.6 | ТрудМаш | Трудозатраты машинистов |  |  | 208 | 10 | 3
50 | 0 | 0 | 1 | 209 | 0 | ТранспМат | Транспорт материалов |  |  | 209 | 11 | 3
50 | 0 | 0 | 1 | 210 | 1299077.5 | НР | Накладные расходы |  |  | 210 | 12 | 3
50 | 0 | 0 | 1 | 211 | 945577.15 | СмПриб | Сметная прибыль |  |  | 211 | 13 | 3
0
4 | 1 |  | 244 |  | Новый раздел | Заземление | [16 empty] | 0 | [13 empty] | 0 | [18 empty] | {9D59D080-06B9-474C-82BD-886EC561B107} | 0 | 0 | [5 empty] | 0 |  | 0
52 | 1 | 4 | 218 | 0 | Новый раздел | Заземление | 0 | 0 | 0 | 0 | 0 | 0 | 0 | 0 | 0 | 0 | 0 | 0 | 0 | 0 | 0 | 0 | 0 | 0 | 0 | 0 | 0 | 0 | 0 | 0 | 0 | 0 | 0 | 0 | 0 | 0 | 0 | 0 | 0 | 0 | 0 | 0
17 | 1 | 921 | 705 | 76 | 01-02-057-2 | Разработка грунта вручную в траншеях глубиной до 2 м без креплений с откосами, группа грунтов 2 | 100 м3 | 0 | 0 |  | 1.44 | 0 | 1.44 | 0 | 0 | 0 | 0 | 0 | 0 | 0 | 0 | 0 | 0 | 0 |  | 0 | 1201.2 | 0 | 0 | 0 | 1201.2 | 0 | 154 | 0 | 0 | 1201.2 | 0 | 0 | 0 | 1201.2 | 0 | 154 | 0 | 0 | 75.2 | 45 | 1 | 1 | 1 | 1 | 13.99 | 14.3 | 1 | 1 |  |  |  |  | 0 | 1 | ТЕР Московской обл.,сб.01,гл.02,табл.057,поз.2 |  |  | 2 | 0 | 01-02-057-2 | 1 | 2 | 0 | 14.3 | 1 | 1 | 1 | 1 | 1 |  | 80 | 45 |  |  |  |  | 0 | 0 | 76 | 0 | 0 | 0 | 0 | 0 |  | 0 | 0 | 0 | 0 | 0 | 17177.16 | 0 | 154 | 0 | 0 | 0 | 0 | 0 | 0 | 1 | 1 | 1 | 1 | 1 | 1007 | 100 м3 | 100 м3 грунта | 100 | 24298245 | 2 | Общестроительные работы | 0 | 1 | 2 | Земляные работы, выполняемые ручным способом | 1-2 | 0 | 1201.2 | 0 | 0 | 0 | 1201.2 | 154 | 0 | 0 | 0 | 0 | 0 | 0
17 | 1 | 922 | 706 | 77 | 01-02-061-2 | Засыпка вручную траншей, пазух котлованов и ям, группа грунтов 2 | 100 м3 | 0 | 0 |  | 1.44 | 0 | 1.44 | 0 | 0 | 0 | 0 | 0 | 0 | 0 | 0 | 0 | 0 | 0 |  | 0 | 729 | 0 | 0 | 0 | 729 | 0 | 97.2 | 0 | 0 | 729 | 0 | 0 | 0 | 729 | 0 | 97.2 | 0 | 0 | 75.2 | 45 | 1 | 1 | 1 | 1 | 13.99 | 14.3 | 1 | 1 |  |  |  |  | 0 | 1 | ТЕР Московской обл.,сб.01,гл.02,табл.061,поз.2 |  |  | 2 | 0 | 01-02-061-2 | 1 | 2 | 0 | 14.3 | 1 | 1 | 1 | 1 | 1 |  | 80 | 45 |  |  |  |  | 0 | 0 | 77 | 0 | 0 | 0 | 0 | 0 |  | 0 | 0 | 0 | 0 | 0 | 10424.7 | 0 | 97.2 | 0 | 0 | 0 | 0 | 0 | 0 | 1 | 1 | 1 | 1 | 1 | 1007 | 100 м3 | 100 м3 грунта | 100 | 24298245 | 2 | Общестроительные работы | 0 | 1 | 2 | Земляные работы, выполняемые ручным способом | 1-2 | 0 | 729 | 0 | 0 | 0 | 729 | 97.2 | 0 | 0 | 0 | 0 | 0 | 0
17 | 1 | 932 | 714 | 78 | м08-02-471-1 | Заземлители: Заземлитель вертикальный из угловой стали, размер, мм 50х50х5 | 10 шт. | 0 | 0 |  | 0 | 0 | 0 | 0 | 0 | 0 | 0 | 0 | 0 | 0 | 0 | 0 | 0 | 0 |  | 0 | 889.36 | 730.76 | 57.91 | 2.57 | 100.69 | 0 | 10.7 | 0.38 | 0 | 889.36 | 730.76 | 57.91 | 2.57 | 100.69 | 0 | 10.7 | 0.38 | 0 | 89.3 | 65 | 1 | 1 | 1 | 1 | 6.78 | 14.3 | 6.26 | 4.07 |  |  |  |  | 0 | 2 | ФЕРм,сб.08,гл.02,табл.471,поз.1 |  |  | 57 | 0 | м08-02-471-1 | 1 | 3 | 0 | 14.3 | 1 | 1 | 1 | 1 | 1 |  | 95 | 65 |  |  |  |  | 0 | 0 | 84 | 0 | 0 | 1 | 0 | 0 |  | 0 | 0 | 2974.1932 | 362.5166 | 36.751 | 1439.867 | 0 | 10.7 | 0.38 | 0 | 0 | 0 | 0 | 0 | 1 | 1 | 1 | 1 | 1 | 1010 | 10 шт. | 10 шт. | 10 | 24298299 | 3 | Монтажные работы | 0 | 2 | 57 | Электромонтажные работы на других объектах сборник м08 | 45-1 | 64 | 889.36 | 730.76 | 57.91 | 2.57 | 100.69 | 10.7 | 0.38 | 0 | 0 | 0 | 0 | 0
18 | 1 | 931 |  | 78,2 | 101-1897 | Сталь угловая равнополочная спокойная Ст3пс шириной полок 50-56 мм | т | 0 | 0.014493 |  | 0 | 0 | 0 | 0 | 0 | 0 | 0 | 0 | 0 | 0 | 0 | 0 | 0 | 0 |  | 0 | 5763 | 5763 | 0 | 0 | 0 | 0 | 0 | 0 | 0 | 5763 | 5763 | 0 | 0 | 0 | 0 | 0 | 0 | 0 | 89.3 | 65 | 1 | 1 | 1 | 1 | 1 | 1 | 1 | 3.85 |  |  |  |  | 3 | 2 | ССЦ Московской обл.,сб.101,поз.1897 |  |  | 57 | 0 | 101-1897 | 1 | 3 | 0 | 1 | 1 | 1 | 1 | 1 | 1 |  | 95 | 65 |  |  |  |  | 0 | 0 | 84 | 2 | 0 | 1 | 0 | 0 |  | 0 | 0 | 22187.55 | 0 | 0 | 0 | 0 | 0 | 0 | 0 | 0 | 0 | 0 | 0 | 1 | 1 | 1 | 1 | 1 | 1009 | т | т | 1000 | 24298299 | 3 | Монтажные работы | 0 | 2 | 57 | Электромонтажные работы на других объектах сборник м08 | 45-1 | 0 | 0 | 5763 | 0 | 0 | 0 | 0 | 0 |  | 0 | 0 | 0 | 0
17 | 1 | 941 | 722 | 79 | м08-02-472-2 | Заземляющие проводники: Заземлитель горизонтальный из стали полосовой сечением 160 мм2 | 100 м | 0 | 0 |  | 0 | 0 | 0 | 0 | 0 | 0 | 0 | 0 | 0 | 0 | 0 | 0 | 0 | 0 |  | 0 | 1127.26 | 895.06 | 75.99 | 2.97 | 156.21 | 0 | 16.6 | 0.44 | 0 | 1127.26 | 895.06 | 75.99 | 2.97 | 156.21 | 0 | 16.6 | 0.44 | 0 | 89.3 | 65 | 1 | 1 | 1 | 1 | 7.38 | 14.3 | 6.2 | 4.3 |  |  |  |  | 0 | 2 | ФЕРм,сб.08,гл.02,табл.472,поз.2 |  |  | 57 | 0 | м08-02-472-2 | 1 | 3 | 0 | 14.3 | 1 | 1 | 1 | 1 | 1 |  | 95 | 65 |  |  |  |  | 0 | 0 | 85 | 0 | 0 | 1 | 0 | 0 |  | 0 | 0 | 3848.758 | 471.138 | 42.471 | 2233.803 | 0 | 16.6 | 0.44 | 0 | 0 | 0 | 0 | 0 | 1 | 1 | 1 | 1 | 1 | 1003 | 100 м | 100 м | 100 | 24298299 | 3 | Монтажные работы | 0 | 2 | 57 | Электромонтажные работы на других объектах сборник м08 | 45-1 | 64 | 1127.26 | 895.06 | 75.99 | 2.97 | 156.21 | 16.6 | 0.44 | 0 | 0 | 0 | 0 | 0
18 | 1 | 940 |  | 79,1 | 101-2548 | Сталь полосовая шириной 40 мм, толщ. 4 мм | т | 0 | 0.12607 |  | 0 | 0 | 0 | 0 | 0 | 0 | 0 | 0 | 0 | 0 | 0 | 0 | 0 | 0 |  | 0 | 5800 | 5800 | 0 | 0 | 0 | 0 | 0 | 0 | 0 | 5800 | 5800 | 0 | 0 | 0 | 0 | 0 | 0 | 0 | 89.3 | 65 | 1 | 1 | 1 | 1 | 1 | 1 | 1 | 1 |  |  |  |  | 3 | 2 | Доп.мат. Кат. МО., сб.101,поз.2548 |  |  | 57 | 0 | 101-2548 | 1 | 3 | 0 | 1 | 1 | 1 | 1 | 1 | 1 |  | 95 | 65 |  |  |  |  | 0 | 0 | 85 | 1 | 0 | 1 | 0 | 0 |  | 0 | 0 | 5800 | 0 | 0 | 0 | 0 | 0 | 0 | 0 | 0 | 0 | 0 | 0 | 1 | 1 | 1 | 1 | 1 | 1009 | т | т | 1000 | 24298299 | 3 | Монтажные работы | 0 | 2 | 57 | Электромонтажные работы на других объектах сборник м08 | 45-1 | 0 | 0 | 5800 | 0 | 0 | 0 | 0 | 0 |  | 0 | 0 | 0 | 0
17 | 1 | 950 | 730 | 80 | м08-02-471-3 | Заземлители: Заземлитель вертикальный из круглой стали, диаметр, мм 12 | 10 шт. | 0 | 0 |  | 0 | 0 | 0 | 0 | 0 | 0 | 0 | 0 | 0 | 0 | 0 | 0 | 0 | 0 |  | 0 | 403.85 | 286.86 | 38.98 | 1.08 | 78.01 | 0 | 8.29 | 0.16 | 0 | 403.85 | 286.86 | 38.98 | 1.08 | 78.01 | 0 | 8.29 | 0.16 | 0 | 89.3 | 65 | 1 | 1 | 1 | 1 | 8.1 | 14.3 | 6.07 | 3.98 |  |  |  |  | 0 | 2 | ФЕРм,сб.08,гл.02,табл.471,поз.3 |  |  | 57 | 0 | м08-02-471-3 | 1 | 3 | 0 | 14.3 | 1 | 1 | 1 | 1 | 1 |  | 95 | 65 |  |  |  |  | 0 | 0 | 86 | 0 | 0 | 1 | 0 | 0 |  | 0 | 0 | 1141.7028 | 236.6086 | 15.444 | 1115.543 | 0 | 8.29 | 0.16 | 0 | 0 | 0 | 0 | 0 | 1 | 1 | 1 | 1 | 1 | 1010 | 10 шт. | 10 шт. | 10 | 24298299 | 3 | Монтажные работы | 0 | 2 | 57 | Электромонтажные работы на других объектах сборник м08 | 45-1 | 64 | 403.85 | 286.86 | 38.98 | 1.08 | 78.01 | 8.29 | 0.16 | 0 | 0 | 0 | 0 | 0
18 | 1 | 950 |  | 80,1 | 204-0002 | Арматурная сталь А-I, d=8 мм | т | 0 | 0.0041176 |  | 0 | 0 | 0 | 0 | 0 | 0 | 0 | 0 | 0 | 0 | 0 | 0 | 0 | 0 |  | 0 | 6130 | 6130 | 0 | 0 | 0 | 0 | 0 | 0 | 0 | 6130 | 6130 | 0 | 0 | 0 | 0 | 0 | 0 | 0 | 89.3 | 65 | 1 | 1 | 1 | 1 | 1 | 1 | 1 | 4.08 |  |  |  |  | 3 | 2 | ССЦ Московской обл.,сб.204,поз.0002 |  |  | 57 | 0 | 204-0002 | 1 | 3 | 0 | 1 | 1 | 1 | 1 | 1 | 1 |  | 95 | 65 |  |  |  |  | 0 | 0 | 86 | 1 | 0 | 1 | 0 | 0 |  | 0 | 0 | 25010.4 | 0 | 0 | 0 | 0 | 0 | 0 | 0 | 0 | 0 | 0 | 0 | 1 | 1 | 1 | 1 | 1 | 1009 | т | т | 1000 | 24298299 | 3 | Монтажные работы | 0 | 2 | 57 | Электромонтажные работы на других объектах сборник м08 | 45-1 | 0 | 0 | 6130 | 0 | 0 | 0 | 0 | 0 |  | 0 | 0 | 0 | 0
17 | 1 | 957 | 735 | 82 | м08-02-420-1 | Коробки ответвительные к распределительному шинопроводу: Коробка с предохранителем или разъединителем или автоматом или указателем напряжения | 100 шт. | 0 | 0 |  | 0.02 | 0 | 0.02 | 0 | 0 | 0 | 0 | 0 | 0 | 0 | 0 | 0 | 0 | 0 |  | 0 | 11649.57 | 8193.15 | 1254.48 | 73.58 | 2201.94 | 0 | 234 | 10.9 | 0 | 11649.57 | 8193.15 | 1254.48 | 73.58 | 2201.94 | 0 | 234 | 10.9 | 0 | 89.3 | 65 | 1 | 1 | 1 | 1 | 8.28 | 14.3 | 6.43 | 4.3 |  |  |  |  | 0 | 2 | ФЕРм,сб.08,гл.02,табл.420,поз.1 |  |  | 57 | 0 | м08-02-420-1 | 1 | 3 | 0 | 14.3 | 1 | 1 | 1 | 1 | 1 |  | 95 | 65 |  |  |  |  | 0 | 0 | 78 | 0 | 0 | 0 | 0 | 0 |  | 0 | 0 | 35230.545 | 8066.3064 | 1052.194 | 31487.742 | 0 | 234 | 10.9 | 0 | 0 | 0 | 0 | 0 | 1 | 1 | 1 | 1 | 1 | 1010 | 100 шт. | 100 шт. | 100 | 24298299 | 3 | Монтажные работы | 0 | 2 | 57 | Электромонтажные работы на других объектах сборник м08 | 45-1 | 64 | 11649.57 | 8193.15 | 1254.48 | 73.58 | 2201.94 | 234 | 10.9 | 0 | 0 | 0 | 0 | 0
18 | 1 | 957 |  | 82,1 | 512-1081 | Коробка протяжная У994У3 размером 100х100 мм | шт. | 0 | 100 |  | 2 | 0 | 2 | 0 | 0 | 0 | 0 | 0 | 0 | 0 | 0 | 0 | 0 | 0 |  | 0 | 33.5 | 33.5 | 0 | 0 | 0 | 0 | 0 | 0 | 0 | 33.5 | 33.5 | 0 | 0 | 0 | 0 | 0 | 0 | 0 | 89.3 | 65 | 1 | 1 | 1 | 1 | 1 | 1 | 1 | 1.88 |  |  |  |  | 3 | 2 | ССЦ Московской обл.,сб.512,поз.1081 |  |  | 57 | 0 | 512-1081 | 1 | 3 | 0 | 1 | 1 | 1 | 1 | 1 | 1 |  | 95 | 65 |  |  |  |  | 0 | 0 | 78 | 1 | 0 | 0 | 0 | 0 |  | 0 | 0 | 62.98 | 0 | 0 | 0 | 0 | 0 | 0 | 0 | 0 | 0 | 0 | 0 | 1 | 1 | 1 | 1 | 1 | 1010 | шт. | шт. | 1 | 24298299 | 3 | Монтажные работы | 0 | 2 | 57 | Электромонтажные работы на других объектах сборник м08 | 45-1 | 0 | 33.5 | 33.5 | 0 | 0 | 0 | 0 | 0 |  | 0 | 0 | 0 | 0
18 | 1 | 956 |  | 82,2 | 512-0036-2 | Сжим ответвительный СО-5 | 100 шт. | 0 | 12.5 |  | 0.25 | 0 | 0.25 | 0 | 0 | 0 | 0 | 0 | 0 | 0 | 0 | 0 | 0 | 0 |  | 0 | 223.8 | 223.8 | 0 | 0 | 0 | 0 | 0 | 0 | 0 | 223.8 | 223.8 | 0 | 0 | 0 | 0 | 0 | 0 | 0 | 89.3 | 65 | 1 | 1 | 1 | 1 | 1 | 1 | 1 | 3 |  |  |  |  | 3 | 2 | ССЦ Московской обл.,сб.512,поз.0036-2 |  |  | 57 | 0 | 512-0036-2 | 1 | 3 | 0 | 1 | 1 | 1 | 1 | 1 | 1 |  | 95 | 65 |  |  |  |  | 0 | 0 | 78 | 2 | 0 | 0 | 0 | 0 |  | 0 | 0 | 671.4 | 0 | 0 | 0 | 0 | 0 | 0 | 0 | 0 | 0 | 0 | 0 | 1 | 1 | 1 | 1 | 1 | 1010 | 100 шт. | 100 шт. | 100 | 24298299 | 3 | Монтажные работы | 0 | 2 | 57 | Электромонтажные работы на других объектах сборник м08 | 45-1 | 0 | 223.8 | 223.8 | 0 | 0 | 0 | 0 | 0 |  | 0 | 0 | 0 | 0
17 | 1 | 979 | 752 | 83 | м08-02-407-1 | Трубы стальные по установленным конструкциям: Труба по установленным конструкциям, по стенам с креплением скобами, диаметр, мм, до 25 | 100 м | 0 | 0 |  | 6 | 0 | 6 | 0 | 0 | 0 | 0 | 0 | 0 | 0 | 0 | 0 | 0 | 0 |  | 0 | 2795.56 | 1668.54 | 837.19 | 238.35 | 289.83 | 0 | 30.8 | 20.9 | 0 | 2795.56 | 1668.54 | 837.19 | 238.35 | 289.83 | 0 | 30.8 | 20.9 | 0 | 89.3 | 65 | 1 | 1 | 1 | 1 | 7.78 | 14.3 | 6.17 | 2.61 |  |  |  |  | 0 | 2 | ФЕРм,сб.08,гл.02,табл.407,поз.1 |  |  | 57 | 0 | м08-02-407-1 | 1 | 3 | 0 | 14.3 | 1 | 1 | 1 | 1 | 1 |  | 95 | 65 |  |  |  |  | 0 | 0 | 79 | 0 | 0 | 0 | 0 | 0 |  | 0 | 0 | 4354.8894 | 5165.4623 | 3408.405 | 4144.569 | 0 | 30.8 | 20.9 | 0 | 0 | 0 | 0 | 0 | 1 | 1 | 1 | 1 | 1 | 1003 | 100 м | 100 м | 100 | 24298299 | 3 | Монтажные работы | 0 | 2 | 57 | Электромонтажные работы на других объектах сборник м08 | 45-1 | 64 | 2795.56 | 1668.54 | 837.19 | 238.35 | 289.83 | 30.8 | 20.9 | 0 | 0 | 0 | 0 | 0
18 | 1 | 969 |  | 83,1 | 103-0014 | Трубы стальные сварные водогазопроводные с резьбой черные обыкновенные (неоцинкованные) диаметр условного прохода 20 мм, толщина стенки 2.8 мм | м | 0 | 100 |  | 600 | 0 | 600 | 0 | 0 | 0 | 0 | 0 | 0 | 0 | 0 | 0 | 0 | 0 |  | 0 | 14.1 | 14.1 | 0 | 0 | 0 | 0 | 0 | 0 | 0 | 14.1 | 14.1 | 0 | 0 | 0 | 0 | 0 | 0 | 0 | 89.3 | 65 | 1 | 1 | 1 | 1 | 1 | 1 | 1 | 2.93 |  |  |  |  | 3 | 2 | ССЦ Московской обл.,сб.103,поз.0014 |  |  | 57 | 0 | 103-0014 | 1 | 3 | 0 | 1 | 1 | 1 | 1 | 1 | 1 |  | 95 | 65 |  |  |  |  | 0 | 0 | 79 | 1 | 0 | 0 | 0 | 0 |  | 0 | 0 | 41.313 | 0 | 0 | 0 | 0 | 0 | 0 | 0 | 0 | 0 | 0 | 0 | 1 | 1 | 1 | 1 | 1 | 1003 | м | м | 1 | 24298299 | 3 | Монтажные работы | 0 | 2 | 57 | Электромонтажные работы на других объектах сборник м08 | 45-1 | 0 | 14.1 | 14.1 | 0 | 0 | 0 | 0 | 0 |  | 0 | 0 | 0 | 0
18 | 1 | 970 |  | 83,2 | 103-0678 | Трубы асбестоцементные класса ВТ-9 условный проход 100 мм, внутренний диаметр 100 мм | м | 0 | 3 |  | 18 | 0 | 18 | 0 | 0 | 0 | 0 | 0 | 0 | 0 | 0 | 0 | 0 | 0 |  | 0 | 19.97 | 19.97 | 0 | 0 | 0 | 0 | 0 | 0 | 0 | 19.97 | 19.97 | 0 | 0 | 0 | 0 | 0 | 0 | 0 | 89.3 | 65 | 1 | 1 | 1 | 1 | 1 | 1 | 1 | 6.53 |  |  |  |  | 3 | 2 | ССЦ Московской обл.,сб.103,поз.0678 |  |  | 57 | 0 | 103-0678 | 1 | 3 | 0 | 1 | 1 | 1 | 1 | 1 | 1 |  | 95 | 65 |  |  |  |  | 0 | 0 | 79 | 2 | 0 | 0 | 0 | 0 |  | 0 | 0 | 130.4041 | 0 | 0 | 0 | 0 | 0 | 0 | 0 | 0 | 0 | 0 | 0 | 1 | 1 | 1 | 1 | 1 | 1003 | м | м | 1 | 24298299 | 3 | Монтажные работы | 0 | 2 | 57 | Электромонтажные работы на других объектах сборник м08 | 45-1 | 0 | 19.97 | 19.97 | 0 | 0 | 0 | 0 | 0 |  | 0 | 0 | 0 | 0
18 | 1 | 977 |  | 83,3 | 507-0251-1 | Провода силовые для электрических установок на напряжение до 660 В с медной жилой, марки ПВ1, сечением 6 мм2 | 1000 м | 0 | 0.09 |  | 0.54 | 0 | 0.54 | 0 | 0 | 0 | 0 | 0 | 0 | 0 | 0 | 0 | 0 | 0 |  | 0 | 3816 | 3816 | 0 | 0 | 0 | 0 | 0 | 0 | 0 | 3816 | 3816 | 0 | 0 | 0 | 0 | 0 | 0 | 0 | 89.3 | 65 | 1 | 1 | 1 | 1 | 1 | 1 | 1 | 3.84 |  |  |  |  | 3 | 2 | ССЦ Московской обл.,сб.507,поз.0251-1 |  |  | 57 | 0 | 507-0251-1 | 1 | 3 | 0 | 1 | 1 | 1 | 1 | 1 | 1 |  | 95 | 65 |  |  |  |  | 0 | 0 | 79 | 3 | 0 | 0 | 0 | 0 |  | 0 | 0 | 14653.44 | 0 | 0 | 0 | 0 | 0 | 0 | 0 | 0 | 0 | 0 | 0 | 1 | 1 | 1 | 1 | 1 | 1013 | 1000 м | 1000 М | 1 | 24298299 | 3 | Монтажные работы | 0 | 2 | 57 | Электромонтажные работы на других объектах сборник м08 | 45-1 | 0 | 3816 | 3816 | 0 | 0 | 0 | 0 | 0 |  | 0 | 0 | 0 | 0
18 | 1 | 979 |  | 83,4 | 509-0019 | Шины медные прямоугольные марки ШМТ сечением до 200 мм2 | т | 0 | 0.005 |  | 0.03 | 0 | 0.03 | 0 | 0 | 0 | 0 | 0 | 0 | 0 | 0 | 0 | 0 | 0 |  | 0 | 65940 | 65940 | 0 | 0 | 0 | 0 | 0 | 0 | 0 | 65940 | 65940 | 0 | 0 | 0 | 0 | 0 | 0 | 0 | 89.3 | 65 | 1 | 1 | 1 | 1 | 1 | 1 | 1 | 4.43 |  |  |  |  | 3 | 2 | ССЦ Московской обл.,сб.509,поз.0019 |  |  | 57 | 0 | 509-0019 | 1 | 3 | 0 | 1 | 1 | 1 | 1 | 1 | 1 |  | 95 | 65 |  |  |  |  | 0 | 0 | 79 | 4 | 0 | 0 | 0 | 0 |  | 0 | 0 | 292114.2 | 0 | 0 | 0 | 0 | 0 | 0 | 0 | 0 | 0 | 0 | 0 | 1 | 1 | 1 | 1 | 1 | 1009 | т | т | 1000 | 24298299 | 3 | Монтажные работы | 0 | 2 | 57 | Электромонтажные работы на других объектах сборник м08 | 45-1 | 0 | 65940 | 65940 | 0 | 0 | 0 | 0 | 0 |  | 0 | 0 | 0 | 0
18 | 1 | 978 |  | 83,5 | 507-0268-1 | Провода силовые для электрических установок на напряжение до 660 В с медной жилой повышенной гибкости, марки ПВ3, сечением 4 мм2 | 1000 м | 0 | 0.013333 |  | 0.079998 | 0 | 0.08 | 0 | 0 | 0 | 0 | 0 | 0 | 0 | 0 | 0 | 0 | 0 |  | 0 | 2954.7 | 2954.7 | 0 | 0 | 0 | 0 | 0 | 0 | 0 | 2954.7 | 2954.7 | 0 | 0 | 0 | 0 | 0 | 0 | 0 | 89.3 | 65 | 1 | 1 | 1 | 1 | 1 | 1 | 1 | 3.09 |  |  |  |  | 3 | 2 | ССЦ Московской обл.,сб.507,поз.0268-1 |  |  | 57 | 0 | 507-0268-1 | 1 | 3 | 0 | 1 | 1 | 1 | 1 | 1 | 1 |  | 95 | 65 |  |  |  |  | 0 | 0 | 79 | 5 | 0 | 0 | 0 | 0 |  | 0 | 0 | 9130.023 | 0 | 0 | 0 | 0 | 0 | 0 | 0 | 0 | 0 | 0 | 0 | 1 | 1 | 1 | 1 | 1 | 1013 | 1000 м | 1000 М | 1 | 24298299 | 3 | Монтажные работы | 0 | 2 | 57 | Электромонтажные работы на других объектах сборник м08 | 45-1 | 0 | 2954.7 | 2954.7 | 0 | 0 | 0 | 0 | 0 |  | 0 | 0 | 0 | 0
17 | 1 | 987 | 760 | 84 | м08-02-472-2 | Заземляющие проводники: Заземлитель горизонтальный из стали полосовой сечением 160 мм2 | 100 м | 0 | 0 |  | 5.04 | 0 | 5.04 | 0 | 0 | 0 | 0 | 0 | 0 | 0 | 0 | 0 | 0 | 0 |  | 0 | 1127.26 | 895.06 | 75.99 | 2.97 | 156.21 | 0 | 16.6 | 0.44 | 0 | 1127.26 | 895.06 | 75.99 | 2.97 | 156.21 | 0 | 16.6 | 0.44 | 0 | 89.3 | 65 | 1 | 1 | 1 | 1 | 7.38 | 14.3 | 6.2 | 4.3 |  |  |  |  | 0 | 2 | ФЕРм,сб.08,гл.02,табл.472,поз.2 |  |  | 57 | 0 | м08-02-472-2 | 1 | 3 | 0 | 14.3 | 1 | 1 | 1 | 1 | 1 |  | 95 | 65 |  |  |  |  | 0 | 0 | 80 | 0 | 0 | 0 | 0 | 0 |  | 0 | 0 | 3848.758 | 471.138 | 42.471 | 2233.803 | 0 | 16.6 | 0.44 | 0 | 0 | 0 | 0 | 0 | 1 | 1 | 1 | 1 | 1 | 1003 | 100 м | 100 м | 100 | 24298299 | 3 | Монтажные работы | 0 | 2 | 57 | Электромонтажные работы на других объектах сборник м08 | 45-1 | 64 | 1127.26 | 895.06 | 75.99 | 2.97 | 156.21 | 16.6 | 0.44 | 0 | 0 | 0 | 0 | 0
17 | 1 | 1000 | 773 | 85 | м08-02-472-9 | Заземляющие проводники: Проводник заземляющий открыто по строительным основаниям из круглой стали, диаметр, мм 12 | 100 м | 0 | 0 |  | 0.15 | 0 | 0.15 | 0 | 0 | 0 | 0 | 0 | 0 | 0 | 0 | 0 | 0 | 0 |  | 0 | 2615.99 | 2344.61 | 70.95 | 2.57 | 200.43 | 0 | 21.3 | 0.38 | 0 | 2615.99 | 2344.61 | 70.95 | 2.57 | 200.43 | 0 | 21.3 | 0.38 | 0 | 89.3 | 65 | 1 | 1 | 1 | 1 | 5.44 | 14.3 | 6.17 | 3.4 |  |  |  |  | 0 | 2 | ФЕРм,сб.08,гл.02,табл.472,поз.9 |  |  | 57 | 0 | м08-02-472-9 | 1 | 3 | 0 | 14.3 | 1 | 1 | 1 | 1 | 1 |  | 95 | 65 |  |  |  |  | 0 | 0 | 81 | 0 | 0 | 0 | 0 | 0 |  | 0 | 0 | 7971.674 | 437.7615 | 36.751 | 2866.149 | 0 | 21.3 | 0.38 | 0 | 0 | 0 | 0 | 0 | 1 | 1 | 1 | 1 | 1 | 1003 | 100 м | 100 м | 100 | 24298299 | 3 | Монтажные работы | 0 | 2 | 57 | Электромонтажные работы на других объектах сборник м08 | 45-1 | 64 | 2615.99 | 2344.61 | 70.95 | 2.57 | 200.43 | 21.3 | 0.38 | 0 | 0 | 0 | 0 | 0
17 | 1 | 1008 | 781 | 86 | м08-02-471-1 | Заземлители: Заземлитель вертикальный из угловой стали, размер, мм 50х50х5 | 10 шт. | 0 | 0 |  | 1.8 | 0 | 1.8 | 0 | 0 | 0 | 0 | 0 | 0 | 0 | 0 | 0 | 0 | 0 |  | 0 | 889.36 | 730.76 | 57.91 | 2.57 | 100.69 | 0 | 10.7 | 0.38 | 0 | 889.36 | 730.76 | 57.91 | 2.57 | 100.69 | 0 | 10.7 | 0.38 | 0 | 89.3 | 65 | 1 | 1 | 1 | 1 | 6.78 | 14.3 | 6.26 | 4.07 |  |  |  |  | 0 | 2 | ФЕРм,сб.08,гл.02,табл.471,поз.1 |  |  | 57 | 0 | м08-02-471-1 | 1 | 3 | 0 | 14.3 | 1 | 1 | 1 | 1 | 1 |  | 95 | 65 |  |  |  |  | 0 | 0 | 82 | 0 | 0 | 0 | 0 | 0 |  | 0 | 0 | 2974.1932 | 362.5166 | 36.751 | 1439.867 | 0 | 10.7 | 0.38 | 0 | 0 | 0 | 0 | 0 | 1 | 1 | 1 | 1 | 1 | 1010 | 10 шт. | 10 шт. | 10 | 24298299 | 3 | Монтажные работы | 0 | 2 | 57 | Электромонтажные работы на других объектах сборник м08 | 45-1 | 64 | 889.36 | 730.76 | 57.91 | 2.57 | 100.69 | 10.7 | 0.38 | 0 | 0 | 0 | 0 | 0
17 | 1 | 1021 | 794 | 87 | м08-02-472-8 | Заземляющие проводники: Проводник заземляющий открыто по строительным основаниям из круглой стали, диаметр, мм 8 | 100 м | 0 | 0 |  | 9.12 | 0 | 9.12 | 0 | 0 | 0 | 0 | 0 | 0 | 0 | 0 | 0 | 0 | 0 |  | 0 | 2091.02 | 1849.34 | 52.54 | 1.49 | 189.14 | 0 | 20.1 | 0.22 | 0 | 2091.02 | 1849.34 | 52.54 | 1.49 | 189.14 | 0 | 20.1 | 0.22 | 0 | 89.3 | 65 | 1 | 1 | 1 | 1 | 5.59 | 14.3 | 6.08 | 3.21 |  |  |  |  | 0 | 2 | ФЕРм,сб.08,гл.02,табл.472,поз.8 |  |  | 57 | 0 | м08-02-472-8 | 1 | 3 | 0 | 14.3 | 1 | 1 | 1 | 1 | 1 |  | 95 | 65 |  |  |  |  | 0 | 0 | 83 | 0 | 0 | 0 | 0 | 0 |  | 0 | 0 | 5936.3814 | 319.4432 | 21.307 | 2704.702 | 0 | 20.1 | 0.22 | 0 | 0 | 0 | 0 | 0 | 1 | 1 | 1 | 1 | 1 | 1003 | 100 м | 100 м | 100 | 24298299 | 3 | Монтажные работы | 0 | 2 | 57 | Электромонтажные работы на других объектах сборник м08 | 45-1 | 64 | 2091.02 | 1849.34 | 52.54 | 1.49 | 189.14 | 20.1 | 0.22 | 0 | 0 | 0 | 0 | 0
51 | 1 | 4 | 218 |  | Новый раздел | Заземление | [7 empty] | 0 | 0 | 0 | 0 | 0 | 0 | 0 | 0 | 0 | 0 | 0 |  |  | 0 | 0 | 0 | 0 | 0 | 0 | 0 | 0 | 0 | 0 | 0 |  | 0 | 0 | 0 | 0
50 | 0 | 0 | 1 | 201 | 0 | ПЗ | Прямые затраты |  |  | 201 | 1 | 3
50 | 0 | 0 | 1 | 202 | 0 | СтМат | Стоимость материальных ресурсов |  |  | 202 | 2 | 3
50 | 0 | 0 | 1 | 222 | 0 | СтМатЗак | Стоимость материалов заказчика |  |  | 222 | 3 | 3
50 | 0 | 0 | 1 | 216 | 0 | Оборуд | Стоимость оборудования |  |  | 216 | 4 | 3
50 | 0 | 0 | 1 | 203 | 0 | ЭММ | Эксплуатация машин |  |  | 203 | 5 | 3
50 | 0 | 0 | 1 | 204 | 0 | ЗПМ | ЗП машинистов |  |  | 204 | 6 | 3
50 | 0 | 0 | 1 | 205 | 0 | ОЗП | Основная ЗП рабочих |  |  | 205 | 7 | 3
50 | 0 | 0 | 1 | 206 | 0 | ВозврМат | Возврат материалов |  |  | 206 | 8 | 3
50 | 0 | 0 | 1 | 207 | 0 | ТрудСтр | Трудозатраты строителей |  |  | 207 | 9 | 3
50 | 0 | 0 | 1 | 208 | 0 | ТрудМаш | Трудозатраты машинистов |  |  | 208 | 10 | 3
50 | 0 | 0 | 1 | 209 | 0 | ТранспМат | Транспорт материалов |  |  | 209 | 11 | 3
50 | 0 | 0 | 1 | 210 | 0 | НР | Накладные расходы |  |  | 210 | 12 | 3
50 | 0 | 0 | 1 | 211 | 0 | СмПриб | Сметная прибыль |  |  | 211 | 13 | 3
51 | 1 | 3 | 20 |  | Новая локальная смета | Новая локальная смета | [7 empty] | 4897042.31 | 3353908.51 | 349893.77 | 261494.03 | 1193240.03 | 0 | 8867.41 | 1593.6 | 0 | 1299077.5 | 945577.15 |  |  | 0 | 0 | 0 | 0 | 0 | 0 | 0 | 0 | 0 | 0 | 0 |  | 0 | 0 | 0 | 0
50 | 0 | 0 | 1 | 201 | 4897042.31 | ПЗ | Прямые затраты |  |  | 201 | 1 | 3
50 | 0 | 0 | 1 | 202 | 3353908.51 | СтМат | Стоимость материальных ресурсов |  |  | 202 | 2 | 3
50 | 0 | 0 | 1 | 222 | 0 | СтМатЗак | Стоимость материалов заказчика |  |  | 222 | 3 | 3
50 | 0 | 0 | 1 | 216 | 0 | Оборуд | Стоимость оборудования |  |  | 216 | 4 | 3
50 | 0 | 0 | 1 | 203 | 349893.77 | ЭММ | Эксплуатация машин |  |  | 203 | 5 | 3
50 | 0 | 0 | 1 | 204 | 261494.03 | ЗПМ | ЗП машинистов |  |  | 204 | 6 | 3
50 | 0 | 0 | 1 | 205 | 1193240.03 | ОЗП | Основная ЗП рабочих |  |  | 205 | 7 | 3
50 | 0 | 0 | 1 | 206 | 0 | ВозврМат | Возврат материалов |  |  | 206 | 8 | 3
50 | 0 | 0 | 1 | 207 | 8867.41 | ТрудСтр | Трудозатраты строителей |  |  | 207 | 9 | 3
50 | 0 | 0 | 1 | 208 | 1593.6 | ТрудМаш | Трудозатраты машинистов |  |  | 208 | 10 | 3
50 | 0 | 0 | 1 | 209 | 0 | ТранспМат | Транспорт материалов |  |  | 209 | 11 | 3
50 | 0 | 0 | 1 | 210 | 1299077.5 | НР | Накладные расходы |  |  | 210 | 12 | 3
50 | 0 | 0 | 1 | 211 | 945577.15 | СмПриб | Сметная прибыль |  |  | 211 | 13 | 3
51 | 1 | 1 | 12 |  | Новый объект | Электромонтажные работы ФАКТ (3,4 ,5 этап) | [7 empty] | 4897042.31 | 3353908.51 | 349893.77 | 261494.03 | 1193240.03 | 0 | 8867.41 | 1593.6 | 0 | 1299077.5 | 945577.15 |  |  | 0 | 0 | 0 | 0 | 0 | 0 | 0 | 0 | 0 | 0 | 0 |  | 0 | 0 | 0 | 0
50 | 0 | 0 | 1 | 201 | 4897042.31 | ПЗ | Прямые затраты |  |  | 201 | 1 | 3
50 | 0 | 0 | 1 | 202 | 3353908.51 | СтМат | Стоимость материальных ресурсов |  |  | 202 | 2 | 3
50 | 0 | 0 | 1 | 222 | 0 | СтМатЗак | Стоимость материалов заказчика |  |  | 222 | 3 | 3
50 | 0 | 0 | 1 | 216 | 0 | Оборуд | Стоимость оборудования |  |  | 216 | 4 | 3
50 | 0 | 0 | 1 | 203 | 349893.77 | ЭММ | Эксплуатация машин |  |  | 203 | 5 | 3
50 | 0 | 0 | 1 | 204 | 261494.03 | ЗПМ | ЗП машинистов |  |  | 204 | 6 | 3
50 | 0 | 0 | 1 | 205 | 1193240.03 | ОЗП | Основная ЗП рабочих |  |  | 205 | 7 | 3
50 | 0 | 0 | 1 | 206 | 0 | ВозврМат | Возврат материалов |  |  | 206 | 8 | 3
50 | 0 | 0 | 1 | 207 | 8867.41 | ТрудСтр | Трудозатраты строителей |  |  | 207 | 9 | 3
50 | 0 | 0 | 1 | 208 | 1593.6 | ТрудМаш | Трудозатраты машинистов |  |  | 208 | 10 | 3
50 | 0 | 0 | 1 | 209 | 0 | ТранспМат | Транспорт материалов |  |  | 209 | 11 | 3
50 | 0 | 0 | 1 | 210 | 1299077.5 | НР | Накладные расходы |  |  | 210 | 12 | 3
50 | 0 | 0 | 1 | 211 | 945577.15 | СмПриб | Сметная прибыль |  |  | 211 | 13 | 3
50 | 1 | 0 | 2 | 0 | 7141696.96 | 1 | итого: |  |  | 212 | 14 | 0
50 | 1 | 0 | 2 | 0 | 7141696.96 | 2 | Итого: |  |  | 212 | 15 | 0
50 | 1 | 0 | 2 | 0 | 0 | 3 | Временные здания и сооружения 1,8%*0,8 |  |  | 212 | 16 | 0
50 | 1 | 0 | 2 | 0 | 7141696.96 | 4 | Итого: |  |  | 212 | 17 | 0
50 | 1 | 0 | 2 | 0 | 107125.45 | 5 | Среднегодовое зимнее удорожание 1,5% |  |  | 212 | 18 | 0
50 | 1 | 0 | 2 | 0 | 7248822.41 | 6 | Итого: |  |  | 212 | 19 | 0
50 | 1 | 0 | 2 | 0 | 0 | 7 | Непредвиденные затраты 2% |  |  | 212 | 20 | 0
50 | 1 | 0 | 2 | 0 | 7248822.41 | 8 | Итого: |  |  | 212 | 21 | 0
50 | 1 | 0 | 2 | 0 | 1304788.03 | 9 | НДС 18% |  |  | 212 | 22 | 0
50 | 1 | 0 | 2 | 0 | 8553610.44 | 10 | Всего: |  |  | 212 | 23 | 0
70 | 1 |  | 0 | ТиМ | Тонели и метрополитены обслуживающие процессы | 1 | 0 | к=1, если закрытый способ; к=0, если открытый способ | 0 | 0 |  |  | 0
65 |  | 1 | 0 | 200

## SmtRes
28 | 25290456 | 25290455 | 121651 | 1 | 1 | 1 | 1 | 1-4.2 |  | ЗАТРАТЫ ТРУДА РАБОЧИХ-СТРОИТЕЛЕЙ | 1369 | 1013 | чел.-ч | чел.-ч | 1 | 4.66 | 0 | 0 | 0 | 9.91 | 0 | 1 | 0 | 0 | 0 | 4.66 | 1 | 2 | 25290468 | 1 | 0 | 1 | 0 | 0 | 0 | 0 | 0 | 0 | 0 | 0 | 0 | 0 | 0 | 0 | 0 | 0 | 0 | 0 | 0 | 0 | 0 | 0 | 0 | 0 | 0
28 | 25290457 | 25290455 | 121548 | 1 | 1 | 1 | 1 | 2 |  | ЗАТРАТЫ ТРУДА МАШИНИСТОВ | 1369 | 1013 | чел.-ч | чел.-ч | 1 | 0.82 | 0 | 0 | 0 | 0 | 0 | 1 | 0 | 0 | 0 | 0.82 | 2 | 2 | 25290469 | 1 | 0 | 2 | 0 | 0 | 0 | 0 | 0 | 0 | 0 | 0 | 0 | 0 | 0 | 0 | 0 | 0 | 0 | 0 | 0 | 0 | 0 | 0 | 0 | 0 | 0
28 | 25290458 | 25290455 | 8863260 | 1 | 1 | 1 | 2 | 021102 | ЦЭМ сб.02, разд.11, поз.02 | Краны на автомобильном ходу при работе на монтаже технологического оборудования 10 т | 1480 | 1013 | маш.ч | МАШ.Ч | 1 | 0.41 | 0 | 134.65 | 13.5 | 0 | 0 | 1 | 0 | 0 | 0 | 0.41 | 0 | 2 | 25290470 | 1 | 0 | 3 | 0 | 0 | 0 | 0 | 0 | 0 | 0 | 0 | 0 | 0 | 0 | 0 | 0 | 0 | 0 | 0 | 0 | 0 | 0 | 0 | 0 | 0 | 0
28 | 25290459 | 25290455 | 8863809 | 1 | 1 | 1 | 2 | 040502 | ЦЭМ сб.04, разд.05, поз.02 | Установки для сварки ручной дуговой (постоянного тока) | 1368 | 1011 | маш.-ч | маш.-ч | 1 | 1.04 | 0 | 8.1 | 0 | 0 | 0 | 1 | 0 | 0 | 0 | 1.04 | 0 | 2 | 25290471 | 1 | 0 | 4 | 0 | 0 | 0 | 0 | 0 | 0 | 0 | 0 | 0 | 0 | 0 | 0 | 0 | 0 | 0 | 0 | 0 | 0 | 0 | 0 | 0 | 0 | 0
28 | 25290460 | 25290455 | 8867718 | 1 | 1 | 1 | 2 | 400002 | ЦЭМ сб.40, разд.00, поз.02 | Автомобили бортовые грузоподъемностью до 8 т | 1480 | 1013 | маш.ч | МАШ.Ч | 1 | 0.41 | 0 | 95.53 | 0 | 0 | 0 | 1 | 0 | 0 | 0 | 0.41 | 0 | 2 | 25290472 | 1 | 0 | 5 | 0 | 0 | 0 | 0 | 0 | 0 | 0 | 0 | 0 | 0 | 0 | 0 | 0 | 0 | 0 | 0 | 0 | 0 | 0 | 0 | 0 | 0 | 0
28 | 25290461 | 25290455 | 8803368 | 1 | 1 | 1 | 3 | 101-1924 | ФССЦ, сб.101,поз.1924 | Электроды диаметром 4 мм Э42А | 1346 | 1009 | кг | кг | 1 | 0.3 | 14.3 | 0 | 0 | 0 | 0 | 1 | 0 | 0 | 0 | 0.3 | 0 | 2 | 25290473 | 1 | 0 | 6 | 0 | 0 | 0 | 0 | 0 | 0 | 0 | 0 | 0 | 0 | 0 | 0 | 0 | 0 | 0 | 0 | 0 | 0 | 0 | 0 | 0 | 0 | 0
28 | 25290462 | 25290455 | 8803471 | 1 | 1 | 1 | 3 | 101-1977 | ФССЦ, сб.101,поз.1977 | Болты строительные с гайками и шайбами | 1346 | 1009 | кг | кг | 1 | 0.06 | 9.04 | 0 | 0 | 0 | 0 | 1 | 0 | 0 | 0 | 0.06 | 0 | 2 | 25290474 | 1 | 0 | 7 | 0 | 0 | 0 | 0 | 0 | 0 | 0 | 0 | 0 | 0 | 0 | 0 | 0 | 0 | 0 | 0 | 0 | 0 | 0 | 0 | 0 | 0 | 0
28 | 25290463 | 25290455 | 8804839 | 1 | 1 | 1 | 3 | 101-9852 | ФССЦ, сб.101,поз.9852 | Краска | 1346 | 1009 | кг | кг | 1 | 0.05 | 28.6 | 0 | 0 | 0 | 0 | 1 | 0 | 0 | 0 | 0.05 | 0 | 2 | 25290475 | 1 | 0 | 8 | 0 | 0 | 0 | 0 | 0 | 0 | 0 | 0 | 0 | 0 | 0 | 0 | 0 | 0 | 0 | 0 | 0 | 0 | 0 | 0 | 0 | 0 | 0
28 | 25290464 | 25290455 | 8821294 | 1 | 1 | 1 | 3 | 201-9408 | ФССЦ, сб.201,поз.9408 | Конструкции стальные индивидуальные решетчатые сварные массой до 0,1 т | 1348 | 1009 | т | т | 1000 | 0.03 | 11500 | 0 | 0 | 0 | 0 | 1 | 0 | 0 | 0 | 0.03 | 0 | 2 | 25290476 | 1 | 0 | 9 | 0 | 0 | 0 | 0 | 0 | 0 | 0 | 0 | 0 | 0 | 0 | 0 | 0 | 0 | 0 | 0 | 0 | 0 | 0 | 0 | 0 | 0 | 0
28 | 25290465 | 25290455 | 14783316 | 1 | 1 | 1 | 3 | 500-9016-6 | ССЦ Московской обл.,сб.500,поз.9016-6 | Устройство вводно-распределительное, тип ВРУ 1 в комплекте с вводной и распределительной панелью | 1354 | 1010 | шт. | шт. | 1 | 1 | 9830 | 0 | 0 | 0 | 0 | 0 | 0 | 0 | 0 | 1 | 0 | 1 | -1 | 0 | 0 |  | 0 | 0 | 0 | 0 | 0 | 0 | 0 | 0 | 0 | 0 | 0 | 0 | 0 | 0 | 0 | 0 | 0 | 0 | 0 | 0 | 0 | 0 | 0
28 | 25290466 | 25290455 | 0 | 0 | 1 | 1 | 3 | Цена поставщика |  | Вводная панель 4ВП-2-40-31 20502/2,9 | 1354 | 1010 | шт. | шт. | 1 | 0.5 | 7096.66 | 0 | 0 | 0 | 0 | 0 | 0 | 0 | 0 | 0.5 | 0 | 1 | -1 | 0 | 0 |  | 0 | 0 | 0 | 0 | 0 | 0 | 0 | 0 | 0 | 0 | 0 | 0 | 0 | 0 | 0 | 0 | 0 | 0 | 0 | 0 | 0 | 0 | 0
28 | 25290467 | 25290455 | 0 | 0 | 1 | 1 | 3 | Цена поставщика |  | Распределительная панель 4Р-102-31 23045/2,9 | 1354 | 1010 | шт. | шт. | 1 | 0.5 | 7946.55 | 0 | 0 | 0 | 0 | 0 | 0 | 0 | 0 | 0.5 | 0 | 1 | -1 | 0 | 0 |  | 0 | 0 | 0 | 0 | 0 | 0 | 0 | 0 | 0 | 0 | 0 | 0 | 0 | 0 | 0 | 0 | 0 | 0 | 0 | 0 | 0 | 0 | 0
30 | 25290479 | 25290478 | 121654 | 1 | 1 | 1 | 1 | 1-4.3 |  | ЗАТРАТЫ ТРУДА РАБОЧИХ-СТРОИТЕЛЕЙ | 1369 | 1013 | чел.-ч | чел.-ч | 1 | 4.47 | 0 | 0 | 0 | 10.06 | 0 | 1 | 0 | 0 | 0 | 4.47 | 1 | 2 | 25290500 | 1 | 0 | 10 | 0 | 0 | 0 | 0 | 0 | 0 | 0 | 0 | 0 | 0 | 0 | 0 | 0 | 0 | 0 | 0 | 0 | 0 | 0 | 0 | 0 | 0 | 0
30 | 25290480 | 25290478 | 121548 | 1 | 1 | 1 | 1 | 2 |  | ЗАТРАТЫ ТРУДА МАШИНИСТОВ | 1369 | 1013 | чел.-ч | чел.-ч | 1 | 0.03 | 0 | 0 | 0 | 0 | 0 | 1 | 0 | 0 | 0 | 0.03 | 2 | 2 | 25290501 | 1 | 0 | 11 | 0 | 0 | 0 | 0 | 0 | 0 | 0 | 0 | 0 | 0 | 0 | 0 | 0 | 0 | 0 | 0 | 0 | 0 | 0 | 0 | 0 | 0 | 0
30 | 25290481 | 25290478 | 8863260 | 1 | 1 | 1 | 2 | 021102 | ЦЭМ сб.02, разд.11, поз.02 | Краны на автомобильном ходу при работе на монтаже технологического оборудования 10 т | 1480 | 1013 | маш.ч | МАШ.Ч | 1 | 0.015 | 0 | 134.65 | 13.5 | 0 | 0 | 1 | 0 | 0 | 0 | 0.015 | 0 | 2 | 25290502 | 1 | 0 | 12 | 0 | 0 | 0 | 0 | 0 | 0 | 0 | 0 | 0 | 0 | 0 | 0 | 0 | 0 | 0 | 0 | 0 | 0 | 0 | 0 | 0 | 0 | 0
30 | 25290482 | 25290478 | 8863809 | 1 | 1 | 1 | 2 | 040502 | ЦЭМ сб.04, разд.05, поз.02 | Установки для сварки ручной дуговой (постоянного тока) | 1368 | 1011 | маш.-ч | маш.-ч | 1 | 0.014 | 0 | 8.1 | 0 | 0 | 0 | 1 | 0 | 0 | 0 | 0.014 | 0 | 2 | 25290503 | 1 | 0 | 13 | 0 | 0 | 0 | 0 | 0 | 0 | 0 | 0 | 0 | 0 | 0 | 0 | 0 | 0 | 0 | 0 | 0 | 0 | 0 | 0 | 0 | 0 | 0
30 | 25290483 | 25290478 | 8866914 | 1 | 1 | 1 | 2 | 330206 | ЦЭМ сб.33, разд.02, поз.06 | Дрели электрические | 1480 | 1013 | маш.ч | МАШ.Ч | 1 | 0.23 | 0 | 1.95 | 0 | 0 | 0 | 1 | 0 | 0 | 0 | 0.23 | 0 | 2 | 25290504 | 1 | 0 | 14 | 0 | 0 | 0 | 0 | 0 | 0 | 0 | 0 | 0 | 0 | 0 | 0 | 0 | 0 | 0 | 0 | 0 | 0 | 0 | 0 | 0 | 0 | 0
30 | 25290484 | 25290478 | 8867237 | 1 | 1 | 1 | 2 | 350451 | ЦЭМ сб.35, разд.04, поз.51 | Прессы гидравлические с электроприводом | 1480 | 1013 | маш.ч | МАШ.Ч | 1 | 0.38 | 0 | 1.11 | 0 | 0 | 0 | 1 | 0 | 0 | 0 | 0.38 | 0 | 2 | 25290505 | 1 | 0 | 15 | 0 | 0 | 0 | 0 | 0 | 0 | 0 | 0 | 0 | 0 | 0 | 0 | 0 | 0 | 0 | 0 | 0 | 0 | 0 | 0 | 0 | 0 | 0
30 | 25290485 | 25290478 | 8867718 | 1 | 1 | 1 | 2 | 400002 | ЦЭМ сб.40, разд.00, поз.02 | Автомобили бортовые грузоподъемностью до 8 т | 1480 | 1013 | маш.ч | МАШ.Ч | 1 | 0.015 | 0 | 95.53 | 0 | 0 | 0 | 1 | 0 | 0 | 0 | 0.015 | 0 | 2 | 25290506 | 1 | 0 | 16 | 0 | 0 | 0 | 0 | 0 | 0 | 0 | 0 | 0 | 0 | 0 | 0 | 0 | 0 | 0 | 0 | 0 | 0 | 0 | 0 | 0 | 0 | 0
30 | 25290486 | 25290478 | 8803368 | 1 | 1 | 1 | 3 | 101-1924 | ФССЦ, сб.101,поз.1924 | Электроды диаметром 4 мм Э42А | 1346 | 1009 | кг | кг | 1 | 0.07 | 14.3 | 0 | 0 | 0 | 0 | 1 | 0 | 0 | 0 | 0.07 | 0 | 2 | 25290507 | 1 | 0 | 17 | 0 | 0 | 0 | 0 | 0 | 0 | 0 | 0 | 0 | 0 | 0 | 0 | 0 | 0 | 0 | 0 | 0 | 0 | 0 | 0 | 0 | 0 | 0
30 | 25290487 | 25290478 | 8803443 | 1 | 1 | 1 | 3 | 101-1964 | ФССЦ, сб.101,поз.1964 | Шпагат бумажный | 1346 | 1009 | кг | кг | 1 | 0.008 | 18.9 | 0 | 0 | 0 | 0 | 1 | 0 | 0 | 0 | 0.008 | 0 | 2 | 25290508 | 1 | 0 | 18 | 0 | 0 | 0 | 0 | 0 | 0 | 0 | 0 | 0 | 0 | 0 | 0 | 0 | 0 | 0 | 0 | 0 | 0 | 0 | 0 | 0 | 0 | 0
30 | 25290488 | 25290478 | 8803471 | 1 | 1 | 1 | 3 | 101-1977 | ФССЦ, сб.101,поз.1977 | Болты строительные с гайками и шайбами | 1346 | 1009 | кг | кг | 1 | 0.575 | 9.04 | 0 | 0 | 0 | 0 | 1 | 0 | 0 | 0 | 0.575 | 0 | 2 | 25290509 | 1 | 0 | 19 | 0 | 0 | 0 | 0 | 0 | 0 | 0 | 0 | 0 | 0 | 0 | 0 | 0 | 0 | 0 | 0 | 0 | 0 | 0 | 0 | 0 | 0 | 0
30 | 25290489 | 25290478 | 8804077 | 1 | 1 | 1 | 3 | 101-9103 | ФССЦ, сб.101,поз.9103 | Дюбели распорные | 1355 | 1010 | 100 шт. | 100 шт. | 100 | 0.02 | 86 | 0 | 0 | 0 | 0 | 1 | 0 | 0 | 0 | 0.02 | 0 | 2 | 25290510 | 1 | 0 | 20 | 0 | 0 | 0 | 0 | 0 | 0 | 0 | 0 | 0 | 0 | 0 | 0 | 0 | 0 | 0 | 0 | 0 | 0 | 0 | 0 | 0 | 0 | 0
30 | 25290490 | 25290478 | 8804778 | 1 | 1 | 1 | 3 | 101-9760 | ФССЦ, сб.101,поз.9760 | Лак электроизоляционный 318 | 1346 | 1009 | кг | кг | 1 | 0.029 | 37.4 | 0 | 0 | 0 | 0 | 1 | 0 | 0 | 0 | 0.029 | 0 | 2 | 25290511 | 1 | 0 | 21 | 0 | 0 | 0 | 0 | 0 | 0 | 0 | 0 | 0 | 0 | 0 | 0 | 0 | 0 | 0 | 0 | 0 | 0 | 0 | 0 | 0 | 0 | 0
30 | 25290491 | 25290478 | 8804839 | 1 | 1 | 1 | 3 | 101-9852 | ФССЦ, сб.101,поз.9852 | Краска | 1346 | 1009 | кг | кг | 1 | 0.07 | 28.6 | 0 | 0 | 0 | 0 | 1 | 0 | 0 | 0 | 0.07 | 0 | 2 | 25290512 | 1 | 0 | 22 | 0 | 0 | 0 | 0 | 0 | 0 | 0 | 0 | 0 | 0 | 0 | 0 | 0 | 0 | 0 | 0 | 0 | 0 | 0 | 0 | 0 | 0 | 0
30 | 25290492 | 25290478 | 8821294 | 1 | 1 | 1 | 3 | 201-9408 | ФССЦ, сб.201,поз.9408 | Конструкции стальные индивидуальные решетчатые сварные массой до 0,1 т | 1348 | 1009 | т | т | 1000 | 0.01 | 11500 | 0 | 0 | 0 | 0 | 1 | 0 | 0 | 0 | 0.01 | 0 | 2 | 25290513 | 1 | 0 | 23 | 0 | 0 | 0 | 0 | 0 | 0 | 0 | 0 | 0 | 0 | 0 | 0 | 0 | 0 | 0 | 0 | 0 | 0 | 0 | 0 | 0 | 0 | 0
30 | 25290493 | 25290478 | 8841165 | 1 | 1 | 1 | 3 | 500-9062 | ФССЦ, сб.500,поз.9062 | Hаконечники кабельные | 1354 | 1010 | шт. | шт. | 1 | 6.1 | 0 | 0 | 0 | 0 | 0 | 1 | 0 | 0 | 0 | 6.1 | 0 | 2 | 25290514 | 1 | 0 | 24 | 0 | 0 | 0 | 0 | 0 | 0 | 0 | 0 | 0 | 0 | 0 | 0 | 0 | 0 | 0 | 0 | 0 | 0 | 0 | 0 | 0 | 0 | 0
30 | 25290494 | 25290478 | 8841188 | 1 | 1 | 1 | 3 | 500-9081 | ФССЦ, сб.500,поз.9081 | Перемычки гибкие, тип ПГС-50 | 1354 | 1010 | шт. | шт. | 1 | 1 | 0 | 0 | 0 | 0 | 0 | 1 | 0 | 0 | 0 | 1 | 0 | 2 | 25290515 | 1 | 0 | 25 | 0 | 0 | 0 | 0 | 0 | 0 | 0 | 0 | 0 | 0 | 0 | 0 | 0 | 0 | 0 | 0 | 0 | 0 | 0 | 0 | 0 | 0 | 0
30 | 25290495 | 25290478 | 8841404 | 1 | 1 | 1 | 3 | 500-9500 | ФССЦ, сб.500,поз.9500 | Бирки маркировочные | 1355 | 1010 | 100 шт. | 100 шт. | 100 | 0.02 | 142.5 | 0 | 0 | 0 | 0 | 1 | 0 | 0 | 0 | 0.02 | 0 | 2 | 25290516 | 1 | 0 | 26 | 0 | 0 | 0 | 0 | 0 | 0 | 0 | 0 | 0 | 0 | 0 | 0 | 0 | 0 | 0 | 0 | 0 | 0 | 0 | 0 | 0 | 0 | 0
30 | 25290496 | 25290478 | 8841455 | 1 | 1 | 1 | 3 | 500-9619 | ФССЦ, сб.500,поз.9619 | Hитки швейные | 1346 | 1009 | кг | кг | 1 | 0.005 | 0 | 0 | 0 | 0 | 0 | 1 | 0 | 0 | 0 | 0.005 | 0 | 2 | 25290517 | 1 | 0 | 27 | 0 | 0 | 0 | 0 | 0 | 0 | 0 | 0 | 0 | 0 | 0 | 0 | 0 | 0 | 0 | 0 | 0 | 0 | 0 | 0 | 0 | 0 | 0
30 | 25290497 | 25290478 | 8855299 | 1 | 1 | 1 | 3 | 542-9033 | ФССЦ, сб.542,поз.9033 | Вазелин технический | 1346 | 1009 | кг | кг | 1 | 0.048 | 30.6 | 0 | 0 | 0 | 0 | 1 | 0 | 0 | 0 | 0.048 | 0 | 2 | 25290518 | 1 | 0 | 28 | 0 | 0 | 0 | 0 | 0 | 0 | 0 | 0 | 0 | 0 | 0 | 0 | 0 | 0 | 0 | 0 | 0 | 0 | 0 | 0 | 0 | 0 | 0
30 | 25290498 | 25290478 | 8855561 | 1 | 1 | 1 | 3 | 544-0089 | ФССЦ, сб.544,поз.0089 | Лента липкая изоляционная на поликасиновом компаунде марки ЛСЭПЛ, шириной 20-30 мм, толщиной от 0,14 до 0,19 мм включительно | 1346 | 1009 | кг | кг | 1 | 0.072 | 91.29 | 0 | 0 | 0 | 0 | 1 | 0 | 0 | 0 | 0.072 | 0 | 2 | 25290519 | 1 | 0 | 29 | 0 | 0 | 0 | 0 | 0 | 0 | 0 | 0 | 0 | 0 | 0 | 0 | 0 | 0 | 0 | 0 | 0 | 0 | 0 | 0 | 0 | 0 | 0
30 | 25290499 | 25290478 | 0 | 0 | 1 | 1 | 3 | Цена поставщика |  | Панель автоматического ввода резерва АКП-6400 20076/2,83 | 1354 | 1010 | шт. | шт. | 1 | 1 | 7093.99 | 0 | 0 | 0 | 0 | 0 | 0 | 0 | 0 | 1 | 0 | 1 | -1 | 0 | 0 |  | 0 | 0 | 0 | 0 | 0 | 0 | 0 | 0 | 0 | 0 | 0 | 0 | 0 | 0 | 0 | 0 | 0 | 0 | 0 | 0 | 0 | 0 | 0
32 | 25290522 | 25290521 | 121651 | 1 | 1 | 1 | 1 | 1-4.2 |  | Затраты труда рабочих, разряд работ 4.2 | 1369 | 1013 | чел.-ч | чел.-ч | 1 | 3.49 | 0 | 0 | 0 | 9.29 | 0 | 1 | 0 | 0 | 0 | 3.49 | 1 | 2 | 25290556 | 1 | 0 | 30 | 0 | 0 | 0 | 0 | 0 | 0 | 0 | 0 | 0 | 0 | 0 | 0 | 0 | 0 | 0 | 0 | 0 | 0 | 0 | 0 | 0 | 0 | 0
32 | 25290523 | 25290521 | 121548 | 1 | 1 | 1 | 1 | 2 |  | Затраты труда машинистов | 608254 | 1013 | чел.час | чел.час | 1 | 0.66 | 0 | 0 | 0 | 0 | 0 | 1 | 0 | 0 | 0 | 0.66 | 2 | 2 | 25290557 | 1 | 0 | 31 | 0 | 0 | 0 | 0 | 0 | 0 | 0 | 0 | 0 | 0 | 0 | 0 | 0 | 0 | 0 | 0 | 0 | 0 | 0 | 0 | 0 | 0 | 0
32 | 25290524 | 25290521 | 8863260 | 1 | 1 | 1 | 2 | 021102 | ЦЭМ сб.02, разд.11, поз.02 | Краны на автомобильном ходу при работе на монтаже технологического оборудования 10 т | 1480 | 1013 | маш.ч | МАШ.Ч | 1 | 0.33 | 0 | 134.65 | 13.5 | 0 | 0 | 1 | 0 | 0 | 0 | 0.33 | 0 | 2 | 25290558 | 1 | 0 | 32 | 0 | 0 | 0 | 0 | 0 | 0 | 0 | 0 | 0 | 0 | 0 | 0 | 0 | 0 | 0 | 0 | 0 | 0 | 0 | 0 | 0 | 0 | 0
32 | 25290525 | 25290521 | 8863809 | 1 | 1 | 1 | 2 | 040502 | ЦЭМ сб.04, разд.05, поз.02 | Установки для сварки ручной дуговой (постоянного тока) | 1480 | 1013 | маш.ч | МАШ.Ч | 1 | 1.29 | 0 | 8.1 | 0 | 0 | 0 | 1 | 0 | 0 | 0 | 1.29 | 0 | 2 | 25290559 | 1 | 0 | 33 | 0 | 0 | 0 | 0 | 0 | 0 | 0 | 0 | 0 | 0 | 0 | 0 | 0 | 0 | 0 | 0 | 0 | 0 | 0 | 0 | 0 | 0 | 0
32 | 25290526 | 25290521 | 8867718 | 1 | 1 | 1 | 2 | 400002 | ЦЭМ сб.40, разд.00, поз.02 | Автомобили бортовые, грузоподъемность до 8 т | 1480 | 1013 | маш.ч | МАШ.Ч | 1 | 0.33 | 0 | 107.3 | 0 | 0 | 0 | 1 | 0 | 0 | 0 | 0.33 | 0 | 2 | 25290560 | 1 | 0 | 34 | 0 | 0 | 0 | 0 | 0 | 0 | 0 | 0 | 0 | 0 | 0 | 0 | 0 | 0 | 0 | 0 | 0 | 0 | 0 | 0 | 0 | 0 | 0
32 | 25290527 | 25290521 | 8803368 | 1 | 1 | 1 | 3 | 101-1924 | ФССЦ, сб.101,поз.1924 | Электроды диаметром 4 мм Э42А | 1346 | 1009 | кг | кг | 1 | 0.25 | 14.3 | 0 | 0 | 0 | 0 | 1 | 0 | 0 | 0 | 0.25 | 0 | 2 | 25290561 | 1 | 0 | 35 | 0 | 0 | 0 | 0 | 0 | 0 | 0 | 0 | 0 | 0 | 0 | 0 | 0 | 0 | 0 | 0 | 0 | 0 | 0 | 0 | 0 | 0 | 0
32 | 25290528 | 25290521 | 8803471 | 1 | 1 | 1 | 3 | 101-1977 | ФССЦ, сб.101,поз.1977 | Болты строительные с гайками и шайбами | 1346 | 1009 | кг | кг | 1 | 0.26 | 9.04 | 0 | 0 | 0 | 0 | 1 | 0 | 0 | 0 | 0.26 | 0 | 2 | 25290562 | 1 | 0 | 36 | 0 | 0 | 0 | 0 | 0 | 0 | 0 | 0 | 0 | 0 | 0 | 0 | 0 | 0 | 0 | 0 | 0 | 0 | 0 | 0 | 0 | 0 | 0
32 | 25290529 | 25290521 | 8804839 | 1 | 1 | 1 | 3 | 101-9852 | ФССЦ, сб.101,поз.9852 | Краска | 1346 | 1009 | кг | кг | 1 | 0.05 | 28.6 | 0 | 0 | 0 | 0 | 1 | 0 | 0 | 0 | 0.05 | 0 | 2 | 25290563 | 1 | 0 | 37 | 0 | 0 | 0 | 0 | 0 | 0 | 0 | 0 | 0 | 0 | 0 | 0 | 0 | 0 | 0 | 0 | 0 | 0 | 0 | 0 | 0 | 0 | 0
32 | 25290530 | 25290521 | 8821294 | 1 | 1 | 1 | 3 | 201-9408 | ФССЦ, сб.201,поз.9408 | Конструкции стальные индивидуальные решетчатые сварные массой до 0,1 т | 1348 | 1009 | т | т | 1000 | 0.03 | 11500 | 0 | 0 | 0 | 0 | 1 | 0 | 0 | 0 | 0.03 | 0 | 2 | 25290564 | 1 | 0 | 38 | 0 | 0 | 0 | 0 | 0 | 0 | 0 | 0 | 0 | 0 | 0 | 0 | 0 | 0 | 0 | 0 | 0 | 0 | 0 | 0 | 0 | 0 | 0
32 | 25290531 | 25290521 | 0 | 0 | 1 | 1 | 3 | 500-9014-300 |  |  | 0 |  |  |  |  | 0 | 0 | 0 | 0 | 0 | 0 | 0 | 0 | 0 | 0 | 0 | 0 | 1 | -1 | 0 | 0 |  | 0 | 0 | 0 | 0 | 0 | 0 | 0 | 0 | 0 | 0 | 0 | 0 | 0 | 0 | 0 | 0 | 0 | 0 | 0 | 0 | 0 | 0 | 0
32 | 25290532 | 25290521 | 14783882 | 1 | 1 | 1 | 3 | 500-9016-289 | ССЦ Московской обл.,сб.500,поз.9016-289 | Пункт распределительный, тип ПР 11-1048-21У3 | 1354 | 1010 | шт. | шт. | 1 | 0.066667 | 1516.4 | 0 | 0 | 0 | 0 | 0 | 0 | 0 | 0 | 0.066667 | 0 | 1 | -1 | 0 | 0 |  | 0 | 0 | 0 | 0 | 0 | 0 | 0 | 0 | 0 | 0 | 0 | 0 | 0 | 0 | 0 | 0 | 0 | 0 | 0 | 0 | 0 | 0 | 0
32 | 25290533 | 25290521 | 14783882 | 1 | 1 | 1 | 3 | 500-9016-289 | ССЦ Московской обл.,сб.500,поз.9016-289 | Пункт распределительный, тип ПР 11-1048-21У3 | 1354 | 1010 | шт. | шт. | 1 | 0.066667 | 1516.4 | 0 | 0 | 0 | 0 | 0 | 0 | 0 | 0 | 0.066667 | 0 | 1 | -1 | 0 | 0 |  | 0 | 0 | 0 | 0 | 0 | 0 | 0 | 0 | 0 | 0 | 0 | 0 | 0 | 0 | 0 | 0 | 0 | 0 | 0 | 0 | 0 | 0 | 0
32 | 25290534 | 25290521 | 14783892 | 1 | 1 | 1 | 3 | 500-9016-294 | ССЦ Московской обл.,сб.500,поз.9016-294 | Пункт распределительный, тип ПР 11-1054-21У3 | 1354 | 1010 | шт. | шт. | 1 | 0.13333 | 1895.4 | 0 | 0 | 0 | 0 | 0 | 0 | 0 | 0 | 0.13333 | 0 | 1 | -1 | 0 | 0 |  | 0 | 0 | 0 | 0 | 0 | 0 | 0 | 0 | 0 | 0 | 0 | 0 | 0 | 0 | 0 | 0 | 0 | 0 | 0 | 0 | 0 | 0 | 0
32 | 25290535 | 25290521 | 14783894 | 1 | 1 | 1 | 3 | 500-9016-295 | ССЦ Московской обл.,сб.500,поз.9016-295 | Пункт распределительный, тип ПР 11-1056-21У3 | 1354 | 1010 | шт. | шт. | 1 | 0.26667 | 2829.1 | 0 | 0 | 0 | 0 | 0 | 0 | 0 | 0 | 0.26667 | 0 | 1 | -1 | 0 | 0 |  | 0 | 0 | 0 | 0 | 0 | 0 | 0 | 0 | 0 | 0 | 0 | 0 | 0 | 0 | 0 | 0 | 0 | 0 | 0 | 0 | 0 | 0 | 0
32 | 25290536 | 25290521 | 14783894 | 1 | 1 | 1 | 3 | 500-9016-295 | ССЦ Московской обл.,сб.500,поз.9016-295 | Пункт распределительный, тип ПР 11-1056-21У3 | 1354 | 1010 | шт. | шт. | 1 | 0.26667 | 2829.1 | 0 | 0 | 0 | 0 | 0 | 0 | 0 | 0 | 0.26667 | 0 | 1 | -1 | 0 | 0 |  | 0 | 0 | 0 | 0 | 0 | 0 | 0 | 0 | 0 | 0 | 0 | 0 | 0 | 0 | 0 | 0 | 0 | 0 | 0 | 0 | 0 | 0 | 0
32 | 25290537 | 25290521 | 14783902 | 1 | 1 | 1 | 3 | 500-9016-299 | ССЦ Московской обл.,сб.500,поз.9016-299 | Пункт распределительный, тип ПР 11-1060-21У3 | 1354 | 1010 | шт. | шт. | 1 | 0 | 3325 | 0 | 0 | 0 | 0 | 0 | 0 | 0 | 0 | 0 | 0 | 1 | -1 | 0 | 0 |  | 0 | 0 | 0 | 0 | 0 | 0 | 0 | 0 | 0 | 0 | 0 | 0 | 0 | 0 | 0 | 0 | 0 | 0 | 0 | 0 | 0 | 0 | 0
32 | 25290538 | 25290521 | 14783902 | 1 | 1 | 1 | 3 | 500-9016-299 | ССЦ Московской обл.,сб.500,поз.9016-299 | Пункт распределительный, тип ПР 11-1060-21У3 | 1354 | 1010 | шт. | шт. | 1 | 0.2 | 3325 | 0 | 0 | 0 | 0 | 0 | 0 | 0 | 0 | 0.2 | 0 | 1 | -1 | 0 | 0 |  | 0 | 0 | 0 | 0 | 0 | 0 | 0 | 0 | 0 | 0 | 0 | 0 | 0 | 0 | 0 | 0 | 0 | 0 | 0 | 0 | 0 | 0 | 0
32 | 25290539 | 25290521 | 14783902 | 1 | 1 | 1 | 3 | 500-9016-299 | ССЦ Московской обл.,сб.500,поз.9016-299 | Пункт распределительный, тип ПР 11-1060-21У3 | 1354 | 1010 | шт. | шт. | 1 | 0 | 3325 | 0 | 0 | 0 | 0 | 0 | 0 | 0 | 0 | 0 | 0 | 1 | -1 | 0 | 0 |  | 0 | 0 | 0 | 0 | 0 | 0 | 0 | 0 | 0 | 0 | 0 | 0 | 0 | 0 | 0 | 0 | 0 | 0 | 0 | 0 | 0 | 0 | 0
32 | 25290540 | 25290521 | 14783902 | 1 | 1 | 1 | 3 | 500-9016-299 | ССЦ Московской обл.,сб.500,поз.9016-299 | Пункт распределительный, тип ПР 11-1060-21У3 | 1354 | 1010 | шт. | шт. | 1 | 0.5 | 3325 | 0 | 0 | 0 | 0 | 0 | 0 | 0 | 0 | 0.5 | 0 | 1 | -1 | 0 | 0 |  | 0 | 0 | 0 | 0 | 0 | 0 | 0 | 0 | 0 | 0 | 0 | 0 | 0 | 0 | 0 | 0 | 0 | 0 | 0 | 0 | 0 | 0 | 0
32 | 25290541 | 25290521 | 14783906 | 1 | 1 | 1 | 3 | 500-9016-301 | ССЦ Московской обл.,сб.500,поз.9016-301 | Пункт распределительный, тип ПР 11-1062-21У3 | 1354 | 1010 | шт. | шт. | 1 | 0.066667 | 3602 | 0 | 0 | 0 | 0 | 0 | 0 | 0 | 0 | 0.066667 | 0 | 1 | -1 | 0 | 0 |  | 0 | 0 | 0 | 0 | 0 | 0 | 0 | 0 | 0 | 0 | 0 | 0 | 0 | 0 | 0 | 0 | 0 | 0 | 0 | 0 | 0 | 0 | 0
32 | 25290542 | 25290521 | 14783906 | 1 | 1 | 1 | 3 | 500-9016-301 | ССЦ Московской обл.,сб.500,поз.9016-301 | Пункт распределительный, тип ПР 11-1062-21У3 | 1354 | 1010 | шт. | шт. | 1 | 0.066667 | 3602 | 0 | 0 | 0 | 0 | 0 | 0 | 0 | 0 | 0.066667 | 0 | 1 | -1 | 0 | 0 |  | 0 | 0 | 0 | 0 | 0 | 0 | 0 | 0 | 0 | 0 | 0 | 0 | 0 | 0 | 0 | 0 | 0 | 0 | 0 | 0 | 0 | 0 | 0
32 | 25290543 | 25290521 | 14783910 | 1 | 1 | 1 | 3 | 500-9016-303 | ССЦ Московской обл.,сб.500,поз.9016-303 | Пункт распределительный, тип ПР 11-1064-21У3 | 1354 | 1010 | шт. | шт. | 1 | 0.066667 | 3470.4 | 0 | 0 | 0 | 0 | 0 | 0 | 0 | 0 | 0.066667 | 0 | 1 | -1 | 0 | 0 |  | 0 | 0 | 0 | 0 | 0 | 0 | 0 | 0 | 0 | 0 | 0 | 0 | 0 | 0 | 0 | 0 | 0 | 0 | 0 | 0 | 0 | 0 | 0
32 | 25290544 | 25290521 | 14783930 | 1 | 1 | 1 | 3 | 500-9016-313 | ССЦ Московской обл.,сб.500,поз.9016-313 | Пункт распределительный, тип ПР 11-1074-21У3 | 1354 | 1010 | шт. | шт. | 1 | 0.066667 | 4125.7 | 0 | 0 | 0 | 0 | 0 | 0 | 0 | 0 | 0.066667 | 0 | 1 | -1 | 0 | 0 |  | 0 | 0 | 0 | 0 | 0 | 0 | 0 | 0 | 0 | 0 | 0 | 0 | 0 | 0 | 0 | 0 | 0 | 0 | 0 | 0 | 0 | 0 | 0
32 | 25290545 | 25290521 | 14783938 | 1 | 1 | 1 | 3 | 500-9016-317 | ССЦ Московской обл.,сб.500,поз.9016-317 | Пункт распределительный, тип ПР 11-1078-21У3 | 1354 | 1010 | шт. | шт. | 1 | 0.076923 | 4621.9 | 0 | 0 | 0 | 0 | 0 | 0 | 0 | 0 | 0.076923 | 0 | 1 | -1 | 0 | 0 |  | 0 | 0 | 0 | 0 | 0 | 0 | 0 | 0 | 0 | 0 | 0 | 0 | 0 | 0 | 0 | 0 | 0 | 0 | 0 | 0 | 0 | 0 | 0
32 | 25290546 | 25290521 | 14783938 | 1 | 1 | 1 | 3 | 500-9016-317 | ССЦ Московской обл.,сб.500,поз.9016-317 | Пункт распределительный, тип ПР 11-1078-21У3 | 1354 | 1010 | шт. | шт. | 1 | 0.5 | 4621.9 | 0 | 0 | 0 | 0 | 0 | 0 | 0 | 0 | 0.5 | 0 | 1 | -1 | 0 | 0 |  | 0 | 0 | 0 | 0 | 0 | 0 | 0 | 0 | 0 | 0 | 0 | 0 | 0 | 0 | 0 | 0 | 0 | 0 | 0 | 0 | 0 | 0 | 0
32 | 25290547 | 25290521 | 14783938 | 1 | 1 | 1 | 3 | 500-9016-317 | ССЦ Московской обл.,сб.500,поз.9016-317 | Пункт распределительный, тип ПР 11-1078-21У3 | 1354 | 1010 | шт. | шт. | 1 | 0.066667 | 4621.9 | 0 | 0 | 0 | 0 | 0 | 0 | 0 | 0 | 0.066667 | 0 | 1 | -1 | 0 | 0 |  | 0 | 0 | 0 | 0 | 0 | 0 | 0 | 0 | 0 | 0 | 0 | 0 | 0 | 0 | 0 | 0 | 0 | 0 | 0 | 0 | 0 | 0 | 0
32 | 25290548 | 25290521 | 0 | 0 | 1 | 1 | 3 | Цена поставщика |  | Пункт распределительный ПР 11 ЭМ-1078 5223,73/3,03 | 1354 | 1010 | шт. | шт. | 1 | 0.076923 | 2054.04 | 0 | 0 | 0 | 0 | 0 | 0 | 0 | 0 | 0.076923 | 0 | 1 | -1 | 0 | 0 |  | 0 | 0 | 0 | 0 | 0 | 0 | 0 | 0 | 0 | 0 | 0 | 0 | 0 | 0 | 0 | 0 | 0 | 0 | 0 | 0 | 0 | 0 | 0
32 | 25290549 | 25290521 | 0 | 0 | 1 | 1 | 3 | Цена поставщика |  | Пункт распределительный ПР 11 ЭМ-1060 6919,32/3,03 | 1354 | 1010 | шт. | шт. | 1 | 0.076923 | 2283.6 | 0 | 0 | 0 | 0 | 0 | 0 | 0 | 0 | 0.076923 | 0 | 1 | -1 | 0 | 0 |  | 0 | 0 | 0 | 0 | 0 | 0 | 0 | 0 | 0 | 0 | 0 | 0 | 0 | 0 | 0 | 0 | 0 | 0 | 0 | 0 | 0 | 0 | 0
32 | 25290550 | 25290521 | 0 | 0 | 1 | 1 | 3 | Цена поставщика |  | Пункт распределительный ПР 11 ЭМ-1048 4136,95/3,03 | 1354 | 1010 | шт. | шт. | 1 | 0 | 1365.33 | 0 | 0 | 0 | 0 | 0 | 0 | 0 | 0 | 0 | 0 | 1 | -1 | 0 | 0 |  | 0 | 0 | 0 | 0 | 0 | 0 | 0 | 0 | 0 | 0 | 0 | 0 | 0 | 0 | 0 | 0 | 0 | 0 | 0 | 0 | 0 | 0 | 0
32 | 25290551 | 25290521 | 0 | 0 | 1 | 1 | 3 | Цена поставщика |  | Пункт распределительный ПР 11 ЭМ-1056 13692,20/3,03 | 1354 | 1010 | шт. | шт. | 1 | 0 | 4518.88 | 0 | 0 | 0 | 0 | 0 | 0 | 0 | 0 | 0 | 0 | 1 | -1 | 0 | 0 |  | 0 | 0 | 0 | 0 | 0 | 0 | 0 | 0 | 0 | 0 | 0 | 0 | 0 | 0 | 0 | 0 | 0 | 0 | 0 | 0 | 0 | 0 | 0
32 | 25290552 | 25290521 | 0 | 0 | 1 | 1 | 3 | Цена поставщика |  | Пункт распределительный ПР 11 ЭМ-1062 17536,27/3,03 | 1354 | 1010 | шт. | шт. | 1 | 0 | 5787.55 | 0 | 0 | 0 | 0 | 0 | 0 | 0 | 0 | 0 | 0 | 1 | -1 | 0 | 0 |  | 0 | 0 | 0 | 0 | 0 | 0 | 0 | 0 | 0 | 0 | 0 | 0 | 0 | 0 | 0 | 0 | 0 | 0 | 0 | 0 | 0 | 0 | 0
32 | 25290553 | 25290521 | 0 | 0 | 1 | 1 | 3 | Цена поставщика |  | Пункт распределительный ПР 11 ЭМ-1074 13289,49/3,03 | 1354 | 1010 | шт. | шт. | 1 | 0 | 4385.97 | 0 | 0 | 0 | 0 | 0 | 0 | 0 | 0 | 0 | 0 | 1 | -1 | 0 | 0 |  | 0 | 0 | 0 | 0 | 0 | 0 | 0 | 0 | 0 | 0 | 0 | 0 | 0 | 0 | 0 | 0 | 0 | 0 | 0 | 0 | 0 | 0 | 0
32 | 25290554 | 25290521 | 0 | 0 | 1 | 1 | 3 | Цена поставщика |  | Пункт распределительный ПР 11 ЭМ-1054 5528,14/3,03 | 1354 | 1010 | шт. | шт. | 1 | 0 | 1824.47 | 0 | 0 | 0 | 0 | 0 | 0 | 0 | 0 | 0 | 0 | 1 | -1 | 0 | 0 |  | 0 | 0 | 0 | 0 | 0 | 0 | 0 | 0 | 0 | 0 | 0 | 0 | 0 | 0 | 0 | 0 | 0 | 0 | 0 | 0 | 0 | 0 | 0
32 | 25290555 | 25290521 | 0 | 0 | 1 | 1 | 3 | Цена поставщика |  | Пункт распределительный ПР 11 ЭМ-1064 18053,39/3,03 | 1354 | 1010 | шт. | шт. | 1 | 0 | 5958.21 | 0 | 0 | 0 | 0 | 0 | 0 | 0 | 0 | 0 | 0 | 1 | -1 | 0 | 0 |  | 0 | 0 | 0 | 0 | 0 | 0 | 0 | 0 | 0 | 0 | 0 | 0 | 0 | 0 | 0 | 0 | 0 | 0 | 0 | 0 | 0 | 0 | 0
35 | 25290568 | 25290567 | 121651 | 1 | 1 | 1 | 1 | 1-4.2 |  | Затраты труда рабочих, разряд работ 4.2 | 1369 | 1013 | чел.-ч | чел.-ч | 1 | 3.49 | 0 | 0 | 0 | 9.29 | 0 | 1 | 0 | 0 | 0 | 3.49 | 1 | 2 | 25290604 | 1 | 0 | 39 | 0 | 0 | 0 | 0 | 0 | 0 | 0 | 0 | 0 | 0 | 0 | 0 | 0 | 0 | 0 | 0 | 0 | 0 | 0 | 0 | 0 | 0 | 0
35 | 25290569 | 25290567 | 121548 | 1 | 1 | 1 | 1 | 2 |  | Затраты труда машинистов | 608254 | 1013 | чел.час | чел.час | 1 | 0.66 | 0 | 0 | 0 | 0 | 0 | 1 | 0 | 0 | 0 | 0.66 | 2 | 2 | 25290605 | 1 | 0 | 40 | 0 | 0 | 0 | 0 | 0 | 0 | 0 | 0 | 0 | 0 | 0 | 0 | 0 | 0 | 0 | 0 | 0 | 0 | 0 | 0 | 0 | 0 | 0
35 | 25290570 | 25290567 | 8863260 | 1 | 1 | 1 | 2 | 021102 | ЦЭМ сб.02, разд.11, поз.02 | Краны на автомобильном ходу при работе на монтаже технологического оборудования 10 т | 1480 | 1013 | маш.ч | МАШ.Ч | 1 | 0.33 | 0 | 134.65 | 13.5 | 0 | 0 | 1 | 0 | 0 | 0 | 0.33 | 0 | 2 | 25290606 | 1 | 0 | 41 | 0 | 0 | 0 | 0 | 0 | 0 | 0 | 0 | 0 | 0 | 0 | 0 | 0 | 0 | 0 | 0 | 0 | 0 | 0 | 0 | 0 | 0 | 0
35 | 25290571 | 25290567 | 8863809 | 1 | 1 | 1 | 2 | 040502 | ЦЭМ сб.04, разд.05, поз.02 | Установки для сварки ручной дуговой (постоянного тока) | 1480 | 1013 | маш.ч | МАШ.Ч | 1 | 1.29 | 0 | 8.1 | 0 | 0 | 0 | 1 | 0 | 0 | 0 | 1.29 | 0 | 2 | 25290607 | 1 | 0 | 42 | 0 | 0 | 0 | 0 | 0 | 0 | 0 | 0 | 0 | 0 | 0 | 0 | 0 | 0 | 0 | 0 | 0 | 0 | 0 | 0 | 0 | 0 | 0
35 | 25290572 | 25290567 | 8867718 | 1 | 1 | 1 | 2 | 400002 | ЦЭМ сб.40, разд.00, поз.02 | Автомобили бортовые, грузоподъемность до 8 т | 1480 | 1013 | маш.ч | МАШ.Ч | 1 | 0.33 | 0 | 107.3 | 0 | 0 | 0 | 1 | 0 | 0 | 0 | 0.33 | 0 | 2 | 25290608 | 1 | 0 | 43 | 0 | 0 | 0 | 0 | 0 | 0 | 0 | 0 | 0 | 0 | 0 | 0 | 0 | 0 | 0 | 0 | 0 | 0 | 0 | 0 | 0 | 0 | 0
35 | 25290573 | 25290567 | 8803368 | 1 | 1 | 1 | 3 | 101-1924 | ФССЦ, сб.101,поз.1924 | Электроды диаметром 4 мм Э42А | 1346 | 1009 | кг | кг | 1 | 0.25 | 14.3 | 0 | 0 | 0 | 0 | 1 | 0 | 0 | 0 | 0.25 | 0 | 2 | 25290609 | 1 | 0 | 44 | 0 | 0 | 0 | 0 | 0 | 0 | 0 | 0 | 0 | 0 | 0 | 0 | 0 | 0 | 0 | 0 | 0 | 0 | 0 | 0 | 0 | 0 | 0
35 | 25290574 | 25290567 | 8803471 | 1 | 1 | 1 | 3 | 101-1977 | ФССЦ, сб.101,поз.1977 | Болты строительные с гайками и шайбами | 1346 | 1009 | кг | кг | 1 | 0.26 | 9.04 | 0 | 0 | 0 | 0 | 1 | 0 | 0 | 0 | 0.26 | 0 | 2 | 25290610 | 1 | 0 | 45 | 0 | 0 | 0 | 0 | 0 | 0 | 0 | 0 | 0 | 0 | 0 | 0 | 0 | 0 | 0 | 0 | 0 | 0 | 0 | 0 | 0 | 0 | 0
35 | 25290575 | 25290567 | 8804839 | 1 | 1 | 1 | 3 | 101-9852 | ФССЦ, сб.101,поз.9852 | Краска | 1346 | 1009 | кг | кг | 1 | 0.05 | 28.6 | 0 | 0 | 0 | 0 | 1 | 0 | 0 | 0 | 0.05 | 0 | 2 | 25290611 | 1 | 0 | 46 | 0 | 0 | 0 | 0 | 0 | 0 | 0 | 0 | 0 | 0 | 0 | 0 | 0 | 0 | 0 | 0 | 0 | 0 | 0 | 0 | 0 | 0 | 0
35 | 25290576 | 25290567 | 8821294 | 1 | 1 | 1 | 3 | 201-9408 | ФССЦ, сб.201,поз.9408 | Конструкции стальные индивидуальные решетчатые сварные массой до 0,1 т | 1348 | 1009 | т | т | 1000 | 0.03 | 11500 | 0 | 0 | 0 | 0 | 1 | 0 | 0 | 0 | 0.03 | 0 | 2 | 25290612 | 1 | 0 | 47 | 0 | 0 | 0 | 0 | 0 | 0 | 0 | 0 | 0 | 0 | 0 | 0 | 0 | 0 | 0 | 0 | 0 | 0 | 0 | 0 | 0 | 0 | 0
35 | 25290577 | 25290567 | 0 | 0 | 1 | 1 | 3 | 500-9014-300 |  |  | 0 |  |  |  |  | 0 | 0 | 0 | 0 | 0 | 0 | 0 | 0 | 0 | 0 | 0 | 0 | 1 | -1 | 0 | 0 |  | 0 | 0 | 0 | 0 | 0 | 0 | 0 | 0 | 0 | 0 | 0 | 0 | 0 | 0 | 0 | 0 | 0 | 0 | 0 | 0 | 0 | 0 | 0
35 | 25290578 | 25290567 | 14783882 | 1 | 1 | 1 | 3 | 500-9016-289 | ССЦ Московской обл.,сб.500,поз.9016-289 | Пункт распределительный, тип ПР 11-1048-21У3 | 1354 | 1010 | шт. | шт. | 1 | 0.066667 | 1516.4 | 0 | 0 | 0 | 0 | 0 | 0 | 0 | 0 | 0.066667 | 0 | 1 | -1 | 0 | 0 |  | 0 | 0 | 0 | 0 | 0 | 0 | 0 | 0 | 0 | 0 | 0 | 0 | 0 | 0 | 0 | 0 | 0 | 0 | 0 | 0 | 0 | 0 | 0
35 | 25290579 | 25290567 | 14783882 | 1 | 1 | 1 | 3 | 500-9016-289 | ССЦ Московской обл.,сб.500,поз.9016-289 | Пункт распределительный, тип ПР 11-1048-21У3 | 1354 | 1010 | шт. | шт. | 1 | 0.066667 | 1516.4 | 0 | 0 | 0 | 0 | 0 | 0 | 0 | 0 | 0.066667 | 0 | 1 | -1 | 0 | 0 |  | 0 | 0 | 0 | 0 | 0 | 0 | 0 | 0 | 0 | 0 | 0 | 0 | 0 | 0 | 0 | 0 | 0 | 0 | 0 | 0 | 0 | 0 | 0
35 | 25290580 | 25290567 | 14783892 | 1 | 1 | 1 | 3 | 500-9016-294 | ССЦ Московской обл.,сб.500,поз.9016-294 | Пункт распределительный, тип ПР 11-1054-21У3 | 1354 | 1010 | шт. | шт. | 1 | 0.13333 | 1895.4 | 0 | 0 | 0 | 0 | 0 | 0 | 0 | 0 | 0.13333 | 0 | 1 | -1 | 0 | 0 |  | 0 | 0 | 0 | 0 | 0 | 0 | 0 | 0 | 0 | 0 | 0 | 0 | 0 | 0 | 0 | 0 | 0 | 0 | 0 | 0 | 0 | 0 | 0
35 | 25290581 | 25290567 | 14783894 | 1 | 1 | 1 | 3 | 500-9016-295 | ССЦ Московской обл.,сб.500,поз.9016-295 | Пункт распределительный, тип ПР 11-1056-21У3 | 1354 | 1010 | шт. | шт. | 1 | 0.26667 | 2829.1 | 0 | 0 | 0 | 0 | 0 | 0 | 0 | 0 | 0.26667 | 0 | 1 | -1 | 0 | 0 |  | 0 | 0 | 0 | 0 | 0 | 0 | 0 | 0 | 0 | 0 | 0 | 0 | 0 | 0 | 0 | 0 | 0 | 0 | 0 | 0 | 0 | 0 | 0
35 | 25290582 | 25290567 | 14783894 | 1 | 1 | 1 | 3 | 500-9016-295 | ССЦ Московской обл.,сб.500,поз.9016-295 | Пункт распределительный, тип ПР 11-1056-21У3 | 1354 | 1010 | шт. | шт. | 1 | 0.26667 | 2829.1 | 0 | 0 | 0 | 0 | 0 | 0 | 0 | 0 | 0.26667 | 0 | 1 | -1 | 0 | 0 |  | 0 | 0 | 0 | 0 | 0 | 0 | 0 | 0 | 0 | 0 | 0 | 0 | 0 | 0 | 0 | 0 | 0 | 0 | 0 | 0 | 0 | 0 | 0
35 | 25290583 | 25290567 | 14783902 | 1 | 1 | 1 | 3 | 500-9016-299 | ССЦ Московской обл.,сб.500,поз.9016-299 | Пункт распределительный, тип ПР 11-1060-21У3 | 1354 | 1010 | шт. | шт. | 1 | 0 | 3325 | 0 | 0 | 0 | 0 | 0 | 0 | 0 | 0 | 0 | 0 | 1 | -1 | 0 | 0 |  | 0 | 0 | 0 | 0 | 0 | 0 | 0 | 0 | 0 | 0 | 0 | 0 | 0 | 0 | 0 | 0 | 0 | 0 | 0 | 0 | 0 | 0 | 0
35 | 25290584 | 25290567 | 14783902 | 1 | 1 | 1 | 3 | 500-9016-299 | ССЦ Московской обл.,сб.500,поз.9016-299 | Пункт распределительный, тип ПР 11-1060-21У3 | 1354 | 1010 | шт. | шт. | 1 | 0.2 | 3325 | 0 | 0 | 0 | 0 | 0 | 0 | 0 | 0 | 0.2 | 0 | 1 | -1 | 0 | 0 |  | 0 | 0 | 0 | 0 | 0 | 0 | 0 | 0 | 0 | 0 | 0 | 0 | 0 | 0 | 0 | 0 | 0 | 0 | 0 | 0 | 0 | 0 | 0
35 | 25290585 | 25290567 | 14783902 | 1 | 1 | 1 | 3 | 500-9016-299 | ССЦ Московской обл.,сб.500,поз.9016-299 | Пункт распределительный, тип ПР 11-1060-21У3 | 1354 | 1010 | шт. | шт. | 1 | 0 | 3325 | 0 | 0 | 0 | 0 | 0 | 0 | 0 | 0 | 0 | 0 | 1 | -1 | 0 | 0 |  | 0 | 0 | 0 | 0 | 0 | 0 | 0 | 0 | 0 | 0 | 0 | 0 | 0 | 0 | 0 | 0 | 0 | 0 | 0 | 0 | 0 | 0 | 0
35 | 25290586 | 25290567 | 14783902 | 1 | 1 | 1 | 3 | 500-9016-299 | ССЦ Московской обл.,сб.500,поз.9016-299 | Пункт распределительный, тип ПР 11-1060-21У3 | 1354 | 1010 | шт. | шт. | 1 | 1 | 3325 | 0 | 0 | 0 | 0 | 0 | 0 | 0 | 0 | 1 | 0 | 1 | -1 | 0 | 0 |  | 0 | 0 | 0 | 0 | 0 | 0 | 0 | 0 | 0 | 0 | 0 | 0 | 0 | 0 | 0 | 0 | 0 | 0 | 0 | 0 | 0 | 0 | 0
35 | 25290587 | 25290567 | 14783906 | 1 | 1 | 1 | 3 | 500-9016-301 | ССЦ Московской обл.,сб.500,поз.9016-301 | Пункт распределительный, тип ПР 11-1062-21У3 | 1354 | 1010 | шт. | шт. | 1 | 0.066667 | 3602 | 0 | 0 | 0 | 0 | 0 | 0 | 0 | 0 | 0.066667 | 0 | 1 | -1 | 0 | 0 |  | 0 | 0 | 0 | 0 | 0 | 0 | 0 | 0 | 0 | 0 | 0 | 0 | 0 | 0 | 0 | 0 | 0 | 0 | 0 | 0 | 0 | 0 | 0
35 | 25290588 | 25290567 | 14783906 | 1 | 1 | 1 | 3 | 500-9016-301 | ССЦ Московской обл.,сб.500,поз.9016-301 | Пункт распределительный, тип ПР 11-1062-21У3 | 1354 | 1010 | шт. | шт. | 1 | 0.066667 | 3602 | 0 | 0 | 0 | 0 | 0 | 0 | 0 | 0 | 0.066667 | 0 | 1 | -1 | 0 | 0 |  | 0 | 0 | 0 | 0 | 0 | 0 | 0 | 0 | 0 | 0 | 0 | 0 | 0 | 0 | 0 | 0 | 0 | 0 | 0 | 0 | 0 | 0 | 0
35 | 25290589 | 25290567 | 14783910 | 1 | 1 | 1 | 3 | 500-9016-303 | ССЦ Московской обл.,сб.500,поз.9016-303 | Пункт распределительный, тип ПР 11-1064-21У3 | 1354 | 1010 | шт. | шт. | 1 | 0.066667 | 3470.4 | 0 | 0 | 0 | 0 | 0 | 0 | 0 | 0 | 0.066667 | 0 | 1 | -1 | 0 | 0 |  | 0 | 0 | 0 | 0 | 0 | 0 | 0 | 0 | 0 | 0 | 0 | 0 | 0 | 0 | 0 | 0 | 0 | 0 | 0 | 0 | 0 | 0 | 0
35 | 25290590 | 25290567 | 14783930 | 1 | 1 | 1 | 3 | 500-9016-313 | ССЦ Московской обл.,сб.500,поз.9016-313 | Пункт распределительный, тип ПР 11-1074-21У3 | 1354 | 1010 | шт. | шт. | 1 | 0.066667 | 4125.7 | 0 | 0 | 0 | 0 | 0 | 0 | 0 | 0 | 0.066667 | 0 | 1 | -1 | 0 | 0 |  | 0 | 0 | 0 | 0 | 0 | 0 | 0 | 0 | 0 | 0 | 0 | 0 | 0 | 0 | 0 | 0 | 0 | 0 | 0 | 0 | 0 | 0 | 0
35 | 25290591 | 25290567 | 14783938 | 1 | 1 | 1 | 3 | 500-9016-317 | ССЦ Московской обл.,сб.500,поз.9016-317 | Пункт распределительный, тип ПР 11-1078-21У3 | 1354 | 1010 | шт. | шт. | 1 | 0.076923 | 4621.9 | 0 | 0 | 0 | 0 | 0 | 0 | 0 | 0 | 0.076923 | 0 | 1 | -1 | 0 | 0 |  | 0 | 0 | 0 | 0 | 0 | 0 | 0 | 0 | 0 | 0 | 0 | 0 | 0 | 0 | 0 | 0 | 0 | 0 | 0 | 0 | 0 | 0 | 0
35 | 25290592 | 25290567 | 14783938 | 1 | 1 | 1 | 3 | 500-9016-317 | ССЦ Московской обл.,сб.500,поз.9016-317 | Пункт распределительный, тип ПР 11-1078-21У3 | 1354 | 1010 | шт. | шт. | 1 | 0.066667 | 4621.9 | 0 | 0 | 0 | 0 | 0 | 0 | 0 | 0 | 0.066667 | 0 | 1 | -1 | 0 | 0 |  | 0 | 0 | 0 | 0 | 0 | 0 | 0 | 0 | 0 | 0 | 0 | 0 | 0 | 0 | 0 | 0 | 0 | 0 | 0 | 0 | 0 | 0 | 0
35 | 25290593 | 25290567 | 0 | 0 | 1 | 1 | 3 | 500-9016-317 | ССЦ Московской обл.,сб.500,поз.9016-317 | Пункты распределительные тира ПР11ЭМ: щиты силовые в сборе:ЩС-1, ЩС-2, ЩС-3, ЩС-4, ЩС-1и, ЩС-5, ЩС-6, ЩС-1экг, ЩС-7, ЩС-10а, ЩС-1ит, ЩС-8, ЩС-9, ЩС-11, ЩС-1л, ЩС-1в, ЩС-2в, ЩС-3в, ЩС-4в, ЩС-5в, Щс-6в, ЩС-7в, ЩС-1вк, ЩС-2вк | 1354 | 1010 | шт. | шт. | 1 | 1 | 4621.9 | 0 | 0 | 0 | 0 | 0 | 0 | 0 | 0 | 1 | 0 | 1 | -1 | 0 | 0 |  | 0 | 0 | 0 | 0 | 0 | 0 | 0 | 0 | 0 | 0 | 0 | 0 | 0 | 0 | 0 | 0 | 0 | 0 | 0 | 0 | 0 | 0 | 0
35 | 25290594 | 25290567 | 14783938 | 1 | 1 | 1 | 3 | 500-9016-317 | ССЦ Московской обл.,сб.500,поз.9016-317 | Пункт распределительный, тип ПР 11-1078-21У3 | 1354 | 1010 | шт. | шт. | 1 | 1 | 4621.9 | 0 | 0 | 0 | 0 | 0 | 0 | 0 | 0 | 1 | 0 | 1 | -1 | 0 | 0 |  | 0 | 0 | 0 | 0 | 0 | 0 | 0 | 0 | 0 | 0 | 0 | 0 | 0 | 0 | 0 | 0 | 0 | 0 | 0 | 0 | 0 | 0 | 0
35 | 25290595 | 25290567 | 14792829 | 1 | 1 | 1 | 3 | 514-0044-4 | ССЦ Московской обл.,сб.514,поз.0044-4 | Щитки осветительные на 12 групп, с вводным автоматическим выключателем, устанавливаемые в нише, марки УОЩВ-12 УХЛ4 | 1354 | 1010 | шт. | шт. | 1 | 1 | 1054 | 0 | 0 | 0 | 0 | 0 | 0 | 0 | 0 | 1 | 0 | 1 | -1 | 0 | 0 |  | 0 | 0 | 0 | 0 | 0 | 0 | 0 | 0 | 0 | 0 | 0 | 0 | 0 | 0 | 0 | 0 | 0 | 0 | 0 | 0 | 0 | 0 | 0
35 | 25290596 | 25290567 | 0 | 0 | 1 | 1 | 3 | Цена поставщика |  | Пункт распределительный ПР 11 ЭМ-1078 5223,73/3,03 | 1354 | 1010 | шт. | шт. | 1 | 0.076923 | 2054.04 | 0 | 0 | 0 | 0 | 0 | 0 | 0 | 0 | 0.076923 | 0 | 1 | -1 | 0 | 0 |  | 0 | 0 | 0 | 0 | 0 | 0 | 0 | 0 | 0 | 0 | 0 | 0 | 0 | 0 | 0 | 0 | 0 | 0 | 0 | 0 | 0 | 0 | 0
35 | 25290597 | 25290567 | 0 | 0 | 1 | 1 | 3 | Цена поставщика |  | Пункт распределительный ПР 11 ЭМ-1060 6919,32/3,03 | 1354 | 1010 | шт. | шт. | 1 | 0.076923 | 2283.6 | 0 | 0 | 0 | 0 | 0 | 0 | 0 | 0 | 0.076923 | 0 | 1 | -1 | 0 | 0 |  | 0 | 0 | 0 | 0 | 0 | 0 | 0 | 0 | 0 | 0 | 0 | 0 | 0 | 0 | 0 | 0 | 0 | 0 | 0 | 0 | 0 | 0 | 0
35 | 25290598 | 25290567 | 0 | 0 | 1 | 1 | 3 | Цена поставщика |  | Пункт распределительный ПР 11 ЭМ-1048 4136,95/3,03 | 1354 | 1010 | шт. | шт. | 1 | 0 | 1365.33 | 0 | 0 | 0 | 0 | 0 | 0 | 0 | 0 | 0 | 0 | 1 | -1 | 0 | 0 |  | 0 | 0 | 0 | 0 | 0 | 0 | 0 | 0 | 0 | 0 | 0 | 0 | 0 | 0 | 0 | 0 | 0 | 0 | 0 | 0 | 0 | 0 | 0
35 | 25290599 | 25290567 | 0 | 0 | 1 | 1 | 3 | Цена поставщика |  | Пункт распределительный ПР 11 ЭМ-1056 13692,20/3,03 | 1354 | 1010 | шт. | шт. | 1 | 0 | 4518.88 | 0 | 0 | 0 | 0 | 0 | 0 | 0 | 0 | 0 | 0 | 1 | -1 | 0 | 0 |  | 0 | 0 | 0 | 0 | 0 | 0 | 0 | 0 | 0 | 0 | 0 | 0 | 0 | 0 | 0 | 0 | 0 | 0 | 0 | 0 | 0 | 0 | 0
35 | 25290600 | 25290567 | 0 | 0 | 1 | 1 | 3 | Цена поставщика |  | Пункт распределительный ПР 11 ЭМ-1062 17536,27/3,03 | 1354 | 1010 | шт. | шт. | 1 | 0 | 5787.55 | 0 | 0 | 0 | 0 | 0 | 0 | 0 | 0 | 0 | 0 | 1 | -1 | 0 | 0 |  | 0 | 0 | 0 | 0 | 0 | 0 | 0 | 0 | 0 | 0 | 0 | 0 | 0 | 0 | 0 | 0 | 0 | 0 | 0 | 0 | 0 | 0 | 0
35 | 25290601 | 25290567 | 0 | 0 | 1 | 1 | 3 | Цена поставщика |  | Пункт распределительный ПР 11 ЭМ-1074 13289,49/3,03 | 1354 | 1010 | шт. | шт. | 1 | 0 | 4385.97 | 0 | 0 | 0 | 0 | 0 | 0 | 0 | 0 | 0 | 0 | 1 | -1 | 0 | 0 |  | 0 | 0 | 0 | 0 | 0 | 0 | 0 | 0 | 0 | 0 | 0 | 0 | 0 | 0 | 0 | 0 | 0 | 0 | 0 | 0 | 0 | 0 | 0
35 | 25290602 | 25290567 | 0 | 0 | 1 | 1 | 3 | Цена поставщика |  | Пункт распределительный ПР 11 ЭМ-1054 5528,14/3,03 | 1354 | 1010 | шт. | шт. | 1 | 0 | 1824.47 | 0 | 0 | 0 | 0 | 0 | 0 | 0 | 0 | 0 | 0 | 1 | -1 | 0 | 0 |  | 0 | 0 | 0 | 0 | 0 | 0 | 0 | 0 | 0 | 0 | 0 | 0 | 0 | 0 | 0 | 0 | 0 | 0 | 0 | 0 | 0 | 0 | 0
35 | 25290603 | 25290567 | 0 | 0 | 1 | 1 | 3 | Цена поставщика |  | Пункт распределительный ПР 11 ЭМ-1064 18053,39/3,03 | 1354 | 1010 | шт. | шт. | 1 | 0 | 5958.21 | 0 | 0 | 0 | 0 | 0 | 0 | 0 | 0 | 0 | 0 | 1 | -1 | 0 | 0 |  | 0 | 0 | 0 | 0 | 0 | 0 | 0 | 0 | 0 | 0 | 0 | 0 | 0 | 0 | 0 | 0 | 0 | 0 | 0 | 0 | 0 | 0 | 0
37 | 25290615 | 25290614 | 121654 | 1 | 1 | 1 | 1 | 1-4.3 |  | Затраты труда рабочих, разряд работ 4.3 | 1369 | 1013 | чел.-ч | чел.-ч | 1 | 3.57 | 0 | 0 | 0 | 9.43 | 0 | 1 | 0 | 0 | 0 | 3.57 | 1 | 2 | 25290638 | 1 | 0 | 48 | 0 | 0 | 0 | 0 | 0 | 0 | 0 | 0 | 0 | 0 | 0 | 0 | 0 | 0 | 0 | 0 | 0 | 0 | 0 | 0 | 0 | 0 | 0
37 | 25290616 | 25290614 | 121548 | 1 | 1 | 1 | 1 | 2 |  | Затраты труда машинистов | 608254 | 1013 | чел.час | чел.час | 1 | 0.04 | 0 | 0 | 0 | 0 | 0 | 1 | 0 | 0 | 0 | 0.04 | 2 | 2 | 25290639 | 1 | 0 | 49 | 0 | 0 | 0 | 0 | 0 | 0 | 0 | 0 | 0 | 0 | 0 | 0 | 0 | 0 | 0 | 0 | 0 | 0 | 0 | 0 | 0 | 0 | 0
37 | 25290617 | 25290614 | 8863260 | 1 | 1 | 1 | 2 | 021102 | ЦЭМ сб.02, разд.11, поз.02 | Краны на автомобильном ходу при работе на монтаже технологического оборудования 10 т | 1480 | 1013 | маш.ч | МАШ.Ч | 1 | 0.02 | 0 | 134.65 | 13.5 | 0 | 0 | 1 | 0 | 0 | 0 | 0.02 | 0 | 2 | 25290640 | 1 | 0 | 50 | 0 | 0 | 0 | 0 | 0 | 0 | 0 | 0 | 0 | 0 | 0 | 0 | 0 | 0 | 0 | 0 | 0 | 0 | 0 | 0 | 0 | 0 | 0
37 | 25290618 | 25290614 | 8863809 | 1 | 1 | 1 | 2 | 040502 | ЦЭМ сб.04, разд.05, поз.02 | Установки для сварки ручной дуговой (постоянного тока) | 1480 | 1013 | маш.ч | МАШ.Ч | 1 | 0.13 | 0 | 8.1 | 0 | 0 | 0 | 1 | 0 | 0 | 0 | 0.13 | 0 | 2 | 25290641 | 1 | 0 | 51 | 0 | 0 | 0 | 0 | 0 | 0 | 0 | 0 | 0 | 0 | 0 | 0 | 0 | 0 | 0 | 0 | 0 | 0 | 0 | 0 | 0 | 0 | 0
37 | 25290619 | 25290614 | 8866914 | 1 | 1 | 1 | 2 | 330206 | ЦЭМ сб.33, разд.02, поз.06 | Дрели электрические | 1480 | 1013 | маш.ч | МАШ.Ч | 1 | 0.04 | 0 | 1.95 | 0 | 0 | 0 | 1 | 0 | 0 | 0 | 0.04 | 0 | 2 | 25290642 | 1 | 0 | 52 | 0 | 0 | 0 | 0 | 0 | 0 | 0 | 0 | 0 | 0 | 0 | 0 | 0 | 0 | 0 | 0 | 0 | 0 | 0 | 0 | 0 | 0 | 0
37 | 25290620 | 25290614 | 8867237 | 1 | 1 | 1 | 2 | 350451 | ЦЭМ сб.35, разд.04, поз.51 | Прессы гидравлические с электроприводом | 1368 | 1011 | маш.-ч | маш.-ч | 1 | 0.2 | 0 | 1.11 | 0 | 0 | 0 | 1 | 0 | 0 | 0 | 0.2 | 0 | 2 | 25290643 | 1 | 0 | 53 | 0 | 0 | 0 | 0 | 0 | 0 | 0 | 0 | 0 | 0 | 0 | 0 | 0 | 0 | 0 | 0 | 0 | 0 | 0 | 0 | 0 | 0 | 0
37 | 25290621 | 25290614 | 8867718 | 1 | 1 | 1 | 2 | 400002 | ЦЭМ сб.40, разд.00, поз.02 | Автомобили бортовые, грузоподъемность до 8 т | 1480 | 1013 | маш.ч | МАШ.Ч | 1 | 0.02 | 0 | 107.3 | 0 | 0 | 0 | 1 | 0 | 0 | 0 | 0.02 | 0 | 2 | 25290644 | 1 | 0 | 54 | 0 | 0 | 0 | 0 | 0 | 0 | 0 | 0 | 0 | 0 | 0 | 0 | 0 | 0 | 0 | 0 | 0 | 0 | 0 | 0 | 0 | 0 | 0
37 | 25290622 | 25290614 | 8803368 | 1 | 1 | 1 | 3 | 101-1924 | ФССЦ, сб.101,поз.1924 | Электроды диаметром 4 мм Э42А | 1346 | 1009 | кг | кг | 1 | 0.07 | 14.3 | 0 | 0 | 0 | 0 | 1 | 0 | 0 | 0 | 0.07 | 0 | 2 | 25290645 | 1 | 0 | 55 | 0 | 0 | 0 | 0 | 0 | 0 | 0 | 0 | 0 | 0 | 0 | 0 | 0 | 0 | 0 | 0 | 0 | 0 | 0 | 0 | 0 | 0 | 0
37 | 25290623 | 25290614 | 8803443 | 1 | 1 | 1 | 3 | 101-1964 | ФССЦ, сб.101,поз.1964 | Шпагат бумажный | 1346 | 1009 | кг | кг | 1 | 0.011 | 18.9 | 0 | 0 | 0 | 0 | 1 | 0 | 0 | 0 | 0.011 | 0 | 2 | 25290646 | 1 | 0 | 56 | 0 | 0 | 0 | 0 | 0 | 0 | 0 | 0 | 0 | 0 | 0 | 0 | 0 | 0 | 0 | 0 | 0 | 0 | 0 | 0 | 0 | 0 | 0
37 | 25290624 | 25290614 | 8803471 | 1 | 1 | 1 | 3 | 101-1977 | ФССЦ, сб.101,поз.1977 | Болты строительные с гайками и шайбами | 1346 | 1009 | кг | кг | 1 | 0.508 | 9.04 | 0 | 0 | 0 | 0 | 1 | 0 | 0 | 0 | 0.508 | 0 | 2 | 25290647 | 1 | 0 | 57 | 0 | 0 | 0 | 0 | 0 | 0 | 0 | 0 | 0 | 0 | 0 | 0 | 0 | 0 | 0 | 0 | 0 | 0 | 0 | 0 | 0 | 0 | 0
37 | 25290625 | 25290614 | 8804060 | 1 | 1 | 1 | 3 | 101-9100 | ФССЦ, сб.101,поз.9100 | Патроны для пристрелки | 1358 | 1010 | 10 шт. | 10 шт. | 10 | 1.22 | 23.4 | 0 | 0 | 0 | 0 | 1 | 0 | 0 | 0 | 1.22 | 0 | 2 | 25290648 | 1 | 0 | 58 | 0 | 0 | 0 | 0 | 0 | 0 | 0 | 0 | 0 | 0 | 0 | 0 | 0 | 0 | 0 | 0 | 0 | 0 | 0 | 0 | 0 | 0 | 0
37 | 25290626 | 25290614 | 8804077 | 1 | 1 | 1 | 3 | 101-9103 | ФССЦ, сб.101,поз.9103 | Дюбели распорные | 1355 | 1010 | 100 шт. | 100 шт. | 100 | 0.014 | 86 | 0 | 0 | 0 | 0 | 1 | 0 | 0 | 0 | 0.014 | 0 | 2 | 25290649 | 1 | 0 | 59 | 0 | 0 | 0 | 0 | 0 | 0 | 0 | 0 | 0 | 0 | 0 | 0 | 0 | 0 | 0 | 0 | 0 | 0 | 0 | 0 | 0 | 0 | 0
37 | 25290627 | 25290614 | 8804096 | 1 | 1 | 1 | 3 | 101-9109 | ФССЦ, сб.101,поз.9109 | Дюбели для пристрелки | 1358 | 1010 | 10 шт. | 10 шт. | 10 | 1.22 | 26.4 | 0 | 0 | 0 | 0 | 1 | 0 | 0 | 0 | 1.22 | 0 | 2 | 25290650 | 1 | 0 | 60 | 0 | 0 | 0 | 0 | 0 | 0 | 0 | 0 | 0 | 0 | 0 | 0 | 0 | 0 | 0 | 0 | 0 | 0 | 0 | 0 | 0 | 0 | 0
37 | 25290628 | 25290614 | 8804778 | 1 | 1 | 1 | 3 | 101-9760 | ФССЦ, сб.101,поз.9760 | Лак электроизоляционный 318 | 1346 | 1009 | кг | кг | 1 | 0.011 | 37.4 | 0 | 0 | 0 | 0 | 1 | 0 | 0 | 0 | 0.011 | 0 | 2 | 25290651 | 1 | 0 | 61 | 0 | 0 | 0 | 0 | 0 | 0 | 0 | 0 | 0 | 0 | 0 | 0 | 0 | 0 | 0 | 0 | 0 | 0 | 0 | 0 | 0 | 0 | 0
37 | 25290629 | 25290614 | 8804839 | 1 | 1 | 1 | 3 | 101-9852 | ФССЦ, сб.101,поз.9852 | Краска | 1346 | 1009 | кг | кг | 1 | 0.042 | 28.6 | 0 | 0 | 0 | 0 | 1 | 0 | 0 | 0 | 0.042 | 0 | 2 | 25290652 | 1 | 0 | 62 | 0 | 0 | 0 | 0 | 0 | 0 | 0 | 0 | 0 | 0 | 0 | 0 | 0 | 0 | 0 | 0 | 0 | 0 | 0 | 0 | 0 | 0 | 0
37 | 25290630 | 25290614 | 8821294 | 1 | 1 | 1 | 3 | 201-9408 | ФССЦ, сб.201,поз.9408 | Конструкции стальные индивидуальные решетчатые сварные массой до 0,1 т | 1348 | 1009 | т | т | 1000 | 0.003 | 11500 | 0 | 0 | 0 | 0 | 1 | 0 | 0 | 0 | 0.003 | 0 | 2 | 25290653 | 1 | 0 | 63 | 0 | 0 | 0 | 0 | 0 | 0 | 0 | 0 | 0 | 0 | 0 | 0 | 0 | 0 | 0 | 0 | 0 | 0 | 0 | 0 | 0 | 0 | 0
37 | 25290631 | 25290614 | 8841165 | 1 | 1 | 1 | 3 | 500-9062 | ФССЦ, сб.500,поз.9062 | Hаконечники кабельные | 1354 | 1010 | шт. | шт. | 1 | 6.1 | 0 | 0 | 0 | 0 | 0 | 1 | 0 | 0 | 0 | 6.1 | 0 | 2 | 25290654 | 1 | 0 | 64 | 0 | 0 | 0 | 0 | 0 | 0 | 0 | 0 | 0 | 0 | 0 | 0 | 0 | 0 | 0 | 0 | 0 | 0 | 0 | 0 | 0 | 0 | 0
37 | 25290632 | 25290614 | 8841188 | 1 | 1 | 1 | 3 | 500-9081 | ФССЦ, сб.500,поз.9081 | Перемычки гибкие, тип ПГС-50 | 1354 | 1010 | шт. | шт. | 1 | 1 | 0 | 0 | 0 | 0 | 0 | 1 | 0 | 0 | 0 | 1 | 0 | 2 | 25290655 | 1 | 0 | 65 | 0 | 0 | 0 | 0 | 0 | 0 | 0 | 0 | 0 | 0 | 0 | 0 | 0 | 0 | 0 | 0 | 0 | 0 | 0 | 0 | 0 | 0 | 0
37 | 25290633 | 25290614 | 8841404 | 1 | 1 | 1 | 3 | 500-9500 | ФССЦ, сб.500,поз.9500 | Бирки маркировочные | 1355 | 1010 | 100 шт. | 100 шт. | 100 | 0.02 | 142.5 | 0 | 0 | 0 | 0 | 1 | 0 | 0 | 0 | 0.02 | 0 | 2 | 25290656 | 1 | 0 | 66 | 0 | 0 | 0 | 0 | 0 | 0 | 0 | 0 | 0 | 0 | 0 | 0 | 0 | 0 | 0 | 0 | 0 | 0 | 0 | 0 | 0 | 0 | 0
37 | 25290634 | 25290614 | 8841455 | 1 | 1 | 1 | 3 | 500-9619 | ФССЦ, сб.500,поз.9619 | Hитки швейные | 1346 | 1009 | кг | кг | 1 | 0.002 | 0 | 0 | 0 | 0 | 0 | 1 | 0 | 0 | 0 | 0.002 | 0 | 2 | 25290657 | 1 | 0 | 67 | 0 | 0 | 0 | 0 | 0 | 0 | 0 | 0 | 0 | 0 | 0 | 0 | 0 | 0 | 0 | 0 | 0 | 0 | 0 | 0 | 0 | 0 | 0
37 | 25290635 | 25290614 | 8855299 | 1 | 1 | 1 | 3 | 542-9033 | ФССЦ, сб.542,поз.9033 | Вазелин технический | 1346 | 1009 | кг | кг | 1 | 0.009 | 30.6 | 0 | 0 | 0 | 0 | 1 | 0 | 0 | 0 | 0.009 | 0 | 2 | 25290658 | 1 | 0 | 68 | 0 | 0 | 0 | 0 | 0 | 0 | 0 | 0 | 0 | 0 | 0 | 0 | 0 | 0 | 0 | 0 | 0 | 0 | 0 | 0 | 0 | 0 | 0
37 | 25290636 | 25290614 | 8855561 | 1 | 1 | 1 | 3 | 544-0089 | ФССЦ, сб.544,поз.0089 | Лента липкая изоляционная на поликасиновом компаунде марки ЛСЭПЛ, шириной 20-30 мм, толщиной от 0,14 до 0,19 мм включительно | 1346 | 1009 | кг | кг | 1 | 0.03 | 91.29 | 0 | 0 | 0 | 0 | 1 | 0 | 0 | 0 | 0.03 | 0 | 2 | 25290659 | 1 | 0 | 69 | 0 | 0 | 0 | 0 | 0 | 0 | 0 | 0 | 0 | 0 | 0 | 0 | 0 | 0 | 0 | 0 | 0 | 0 | 0 | 0 | 0 | 0 | 0
37 | 25290637 | 25290614 | 0 | 0 | 1 | 1 | 3 | Цена поставщика |  | Вводное устройство ВУ-1М 4442/3,69 | 1354 | 1010 | шт. | шт. | 1 | 1 | 1203.79 | 0 | 0 | 0 | 0 | 0 | 0 | 0 | 0 | 1 | 0 | 1 | -1 | 0 | 0 |  | 0 | 0 | 0 | 0 | 0 | 0 | 0 | 0 | 0 | 0 | 0 | 0 | 0 | 0 | 0 | 0 | 0 | 0 | 0 | 0 | 0 | 0 | 0
39 | 25290662 | 25290661 | 121645 | 1 | 1 | 1 | 1 | 1-4.0 |  | ЗАТРАТЫ ТРУДА РАБОЧИХ-СТРОИТЕЛЕЙ | 1369 | 1013 | чел.-ч | чел.-ч | 1 | 0.79 | 0 | 0 | 0 | 9.62 | 0 | 1 | 0 | 0 | 0 | 0.79 | 1 | 2 | 25290671 | 1 | 0 | 70 | 0 | 0 | 0 | 0 | 0 | 0 | 0 | 0 | 0 | 0 | 0 | 0 | 0 | 0 | 0 | 0 | 0 | 0 | 0 | 0 | 0 | 0 | 0
39 | 25290663 | 25290661 | 121548 | 1 | 1 | 1 | 1 | 2 |  | ЗАТРАТЫ ТРУДА МАШИНИСТОВ | 1369 | 1013 | чел.-ч | чел.-ч | 1 | 0.11 | 0 | 0 | 0 | 0 | 0 | 1 | 0 | 0 | 0 | 0.11 | 2 | 2 | 25290672 | 1 | 0 | 71 | 0 | 0 | 0 | 0 | 0 | 0 | 0 | 0 | 0 | 0 | 0 | 0 | 0 | 0 | 0 | 0 | 0 | 0 | 0 | 0 | 0 | 0 | 0
39 | 25290664 | 25290661 | 8863260 | 1 | 1 | 1 | 2 | 021102 | ЦЭМ сб.02, разд.11, поз.02 | Краны на автомобильном ходу при работе на монтаже технологического оборудования 10 т | 1480 | 1013 | маш.ч | МАШ.Ч | 1 | 0.055 | 0 | 134.65 | 13.5 | 0 | 0 | 1 | 0 | 0 | 0 | 0.055 | 0 | 2 | 25290673 | 1 | 0 | 72 | 0 | 0 | 0 | 0 | 0 | 0 | 0 | 0 | 0 | 0 | 0 | 0 | 0 | 0 | 0 | 0 | 0 | 0 | 0 | 0 | 0 | 0 | 0
39 | 25290665 | 25290661 | 8867718 | 1 | 1 | 1 | 2 | 400002 | ЦЭМ сб.40, разд.00, поз.02 | Автомобили бортовые грузоподъемностью до 8 т | 1480 | 1013 | маш.ч | МАШ.Ч | 1 | 0.055 | 0 | 95.53 | 0 | 0 | 0 | 1 | 0 | 0 | 0 | 0.055 | 0 | 2 | 25290674 | 1 | 0 | 73 | 0 | 0 | 0 | 0 | 0 | 0 | 0 | 0 | 0 | 0 | 0 | 0 | 0 | 0 | 0 | 0 | 0 | 0 | 0 | 0 | 0 | 0 | 0
39 | 25290666 | 25290661 | 8841188 | 1 | 1 | 1 | 3 | 500-9081 | ФССЦ, сб.500,поз.9081 | Перемычки гибкие, тип ПГС-50 | 1354 | 1010 | шт. | шт. | 1 | 1 | 0 | 0 | 0 | 0 | 0 | 1 | 0 | 0 | 0 | 1 | 0 | 2 | 25290675 | 1 | 0 | 74 | 0 | 0 | 0 | 0 | 0 | 0 | 0 | 0 | 0 | 0 | 0 | 0 | 0 | 0 | 0 | 0 | 0 | 0 | 0 | 0 | 0 | 0 | 0
39 | 25290667 | 25290661 | 8841587 | 1 | 1 | 1 | 3 | 500-9807 | ФССЦ, сб.500,поз.9807 | Оконцеватели маркировочные | 1355 | 1010 | 100 шт. | 100 шт. | 100 | 0.02 | 97.5 | 0 | 0 | 0 | 0 | 1 | 0 | 0 | 0 | 0.02 | 0 | 2 | 25290676 | 1 | 0 | 75 | 0 | 0 | 0 | 0 | 0 | 0 | 0 | 0 | 0 | 0 | 0 | 0 | 0 | 0 | 0 | 0 | 0 | 0 | 0 | 0 | 0 | 0 | 0
39 | 25290668 | 25290661 | 0 | 0 | 1 | 1 | 3 | Цена поставщика |  | Трансформатор однофазный ТРО-4000М 51000/1,18/2,96 | 1354 | 1010 | шт. | шт. | 1 | 0.28571 | 14601.47 | 0 | 0 | 0 | 0 | 0 | 0 | 0 | 0 | 0.28571 | 0 | 1 | -1 | 0 | 0 |  | 0 | 0 | 0 | 0 | 0 | 0 | 0 | 0 | 0 | 0 | 0 | 0 | 0 | 0 | 0 | 0 | 0 | 0 | 0 | 0 | 0 | 0 | 0
39 | 25290669 | 25290661 | 0 | 0 | 1 | 1 | 3 | Цена поставщика |  | Трансформатор однофазный ТРО-7000М 68000/1,18/2,96 | 1354 | 1010 | шт. | шт. | 1 | 0.14286 | 19468.62 | 0 | 0 | 0 | 0 | 0 | 0 | 0 | 0 | 0.14286 | 0 | 1 | -1 | 0 | 0 |  | 0 | 0 | 0 | 0 | 0 | 0 | 0 | 0 | 0 | 0 | 0 | 0 | 0 | 0 | 0 | 0 | 0 | 0 | 0 | 0 | 0 | 0 | 0
39 | 25290670 | 25290661 | 0 | 0 | 1 | 1 | 3 | Цена поставщика на март 2010г |  | Трансформатор медицинский однофазный ТРО-1000М 30000/1,18/2,96 | 1354 | 1010 | шт. | шт. | 1 | 0.57143 | 8589.1 | 0 | 0 | 0 | 0 | 0 | 0 | 0 | 0 | 0.57143 | 0 | 1 | -1 | 0 | 0 |  | 0 | 0 | 0 | 0 | 0 | 0 | 0 | 0 | 0 | 0 | 0 | 0 | 0 | 0 | 0 | 0 | 0 | 0 | 0 | 0 | 0 | 0 | 0
43 | 25290681 | 25290680 | 121651 | 1 | 1 | 1 | 1 | 1-4.2 |  | ЗАТРАТЫ ТРУДА РАБОЧИХ-СТРОИТЕЛЕЙ | 1369 | 1013 | чел.-ч | чел.-ч | 1 | 1.03 | 0 | 0 | 0 | 9.91 | 0 | 1 | 0 | 0 | 0 | 1.03 | 1 | 2 | 25290684 | 1 | 0 | 76 | 0 | 0 | 0 | 0 | 0 | 0 | 0 | 0 | 0 | 0 | 0 | 0 | 0 | 0 | 0 | 0 | 0 | 0 | 0 | 0 | 0 | 0 | 0
43 | 25290682 | 25290680 | 8803578 | 1 | 1 | 1 | 3 | 101-2036 | ФССЦ, сб.101,поз.2036 | Болты с гайками и шайбами оцинкованные, диаметр 6 мм | 1346 | 1009 | кг | кг | 1 | 0.079 | 28.22 | 0 | 0 | 0 | 0 | 1 | 0 | 0 | 0 | 0.079 | 0 | 2 | 25290685 | 1 | 0 | 77 | 0 | 0 | 0 | 0 | 0 | 0 | 0 | 0 | 0 | 0 | 0 | 0 | 0 | 0 | 0 | 0 | 0 | 0 | 0 | 0 | 0 | 0 | 0
43 | 25290683 | 25290680 | 0 | 0 | 1 | 1 | 3 | цена поставщика |  | Пост дистанционного контроля ПДК 4100/1,18/2,8 | 1354 | 1010 | шт. | шт. | 1 | 1 | 1240.92 | 0 | 0 | 0 | 0 | 0 | 0 | 0 | 0 | 1 | 0 | 1 | -1 | 0 | 0 |  | 0 | 0 | 0 | 0 | 0 | 0 | 0 | 0 | 0 | 0 | 0 | 0 | 0 | 0 | 0 | 0 | 0 | 0 | 0 | 0 | 0 | 0 | 0
45 | 25290688 | 25290687 | 121651 | 1 | 1 | 1 | 1 | 1-4.2 |  | ЗАТРАТЫ ТРУДА РАБОЧИХ-СТРОИТЕЛЕЙ | 1369 | 1013 | чел.-ч | чел.-ч | 1 | 2.37 | 0 | 0 | 0 | 9.91 | 0 | 1 | 0 | 0 | 0 | 2.37 | 1 | 2 | 25290700 | 1 | 0 | 78 | 0 | 0 | 0 | 0 | 0 | 0 | 0 | 0 | 0 | 0 | 0 | 0 | 0 | 0 | 0 | 0 | 0 | 0 | 0 | 0 | 0 | 0 | 0
45 | 25290689 | 25290687 | 121548 | 1 | 1 | 1 | 1 | 2 |  | ЗАТРАТЫ ТРУДА МАШИНИСТОВ | 1369 | 1013 | чел.-ч | чел.-ч | 1 | 0.36 | 0 | 0 | 0 | 0 | 0 | 1 | 0 | 0 | 0 | 0.36 | 2 | 2 | 25290701 | 1 | 0 | 79 | 0 | 0 | 0 | 0 | 0 | 0 | 0 | 0 | 0 | 0 | 0 | 0 | 0 | 0 | 0 | 0 | 0 | 0 | 0 | 0 | 0 | 0 | 0
45 | 25290690 | 25290687 | 8863260 | 1 | 1 | 1 | 2 | 021102 | ЦЭМ сб.02, разд.11, поз.02 | Краны на автомобильном ходу при работе на монтаже технологического оборудования 10 т | 1480 | 1013 | маш.ч | МАШ.Ч | 1 | 0.07 | 0 | 134.65 | 13.5 | 0 | 0 | 1 | 0 | 0 | 0 | 0.07 | 0 | 2 | 25290702 | 1 | 0 | 80 | 0 | 0 | 0 | 0 | 0 | 0 | 0 | 0 | 0 | 0 | 0 | 0 | 0 | 0 | 0 | 0 | 0 | 0 | 0 | 0 | 0 | 0 | 0
45 | 25290691 | 25290687 | 8863809 | 1 | 1 | 1 | 2 | 040502 | ЦЭМ сб.04, разд.05, поз.02 | Установки для сварки ручной дуговой (постоянного тока) | 1368 | 1011 | маш.-ч | маш.-ч | 1 | 0.71 | 0 | 8.1 | 0 | 0 | 0 | 1 | 0 | 0 | 0 | 0.71 | 0 | 2 | 25290703 | 1 | 0 | 81 | 0 | 0 | 0 | 0 | 0 | 0 | 0 | 0 | 0 | 0 | 0 | 0 | 0 | 0 | 0 | 0 | 0 | 0 | 0 | 0 | 0 | 0 | 0
45 | 25290692 | 25290687 | 8863906 | 1 | 1 | 1 | 2 | 050102 | ЦЭМ сб.05, разд.01, поз.02 | Компрессоры передвижные с двигателем внутреннего сгорания давлением до 686 кПа (7 ат) 5 м3/мин | 1480 | 1013 | маш.ч | МАШ.Ч | 1 | 0.22 | 0 | 90 | 10.06 | 0 | 0 | 1 | 0 | 0 | 0 | 0.22 | 0 | 2 | 25290704 | 1 | 0 | 82 | 0 | 0 | 0 | 0 | 0 | 0 | 0 | 0 | 0 | 0 | 0 | 0 | 0 | 0 | 0 | 0 | 0 | 0 | 0 | 0 | 0 | 0 | 0
45 | 25290693 | 25290687 | 8864601 | 1 | 1 | 1 | 2 | 100602 | ЦЭМ сб.10, разд.06, поз.02 | Молотки бурильные легкие при работе от передвижных компрессорных станций | 1480 | 1013 | маш.ч | МАШ.Ч | 1 | 0.22 | 0 | 49.39 | 0 | 0 | 0 | 1 | 0 | 0 | 0 | 0.22 | 0 | 2 | 25290705 | 1 | 0 | 83 | 0 | 0 | 0 | 0 | 0 | 0 | 0 | 0 | 0 | 0 | 0 | 0 | 0 | 0 | 0 | 0 | 0 | 0 | 0 | 0 | 0 | 0 | 0
45 | 25290694 | 25290687 | 8867718 | 1 | 1 | 1 | 2 | 400002 | ЦЭМ сб.40, разд.00, поз.02 | Автомобили бортовые грузоподъемностью до 8 т | 1480 | 1013 | маш.ч | МАШ.Ч | 1 | 0.07 | 0 | 95.53 | 0 | 0 | 0 | 1 | 0 | 0 | 0 | 0.07 | 0 | 2 | 25290706 | 1 | 0 | 84 | 0 | 0 | 0 | 0 | 0 | 0 | 0 | 0 | 0 | 0 | 0 | 0 | 0 | 0 | 0 | 0 | 0 | 0 | 0 | 0 | 0 | 0 | 0
45 | 25290695 | 25290687 | 8803368 | 1 | 1 | 1 | 3 | 101-1924 | ФССЦ, сб.101,поз.1924 | Электроды диаметром 4 мм Э42А | 1346 | 1009 | кг | кг | 1 | 0.1 | 14.3 | 0 | 0 | 0 | 0 | 1 | 0 | 0 | 0 | 0.1 | 0 | 2 | 25290707 | 1 | 0 | 85 | 0 | 0 | 0 | 0 | 0 | 0 | 0 | 0 | 0 | 0 | 0 | 0 | 0 | 0 | 0 | 0 | 0 | 0 | 0 | 0 | 0 | 0 | 0
45 | 25290696 | 25290687 | 8803471 | 1 | 1 | 1 | 3 | 101-1977 | ФССЦ, сб.101,поз.1977 | Болты строительные с гайками и шайбами | 1346 | 1009 | кг | кг | 1 | 0.1 | 9.04 | 0 | 0 | 0 | 0 | 1 | 0 | 0 | 0 | 0.1 | 0 | 2 | 25290708 | 1 | 0 | 86 | 0 | 0 | 0 | 0 | 0 | 0 | 0 | 0 | 0 | 0 | 0 | 0 | 0 | 0 | 0 | 0 | 0 | 0 | 0 | 0 | 0 | 0 | 0
45 | 25290697 | 25290687 | 8804839 | 1 | 1 | 1 | 3 | 101-9852 | ФССЦ, сб.101,поз.9852 | Краска | 1346 | 1009 | кг | кг | 1 | 0.02 | 28.6 | 0 | 0 | 0 | 0 | 1 | 0 | 0 | 0 | 0.02 | 0 | 2 | 25290709 | 1 | 0 | 87 | 0 | 0 | 0 | 0 | 0 | 0 | 0 | 0 | 0 | 0 | 0 | 0 | 0 | 0 | 0 | 0 | 0 | 0 | 0 | 0 | 0 | 0 | 0
45 | 25290698 | 25290687 | 0 | 0 | 1 | 1 | 3 | 500-9014-131 прим. | ССЦ Московской обл.,сб.500,поз.9014-131 | Шит пустой с монтажной панелью, размером 650х500х220 мм | 1354 | 1010 | шт. | шт. | 1 | 1 | 344.7 | 0 | 0 | 0 | 0 | 0 | 0 | 0 | 0 | 1 | 0 | 1 | -1 | 0 | 0 |  | 0 | 0 | 0 | 0 | 0 | 0 | 0 | 0 | 0 | 0 | 0 | 0 | 0 | 0 | 0 | 0 | 0 | 0 | 0 | 0 | 0 | 0 | 0
45 | 25290699 | 25290687 | 10956200 | 1 | 1 | 1 | 3 | 500-9398 | 500-9398 | Щитки | 1354 | 1010 | шт. | шт. | 1 | 1 | 0 | 0 | 0 | 0 | 0 | 0 | 0 | 0 | 0 | 1 | 0 | 1 | -1 | 0 | 0 |  | 0 | 0 | 0 | 0 | 0 | 0 | 0 | 0 | 0 | 0 | 0 | 0 | 0 | 0 | 0 | 0 | 0 | 0 | 0 | 0 | 0 | 0 | 0
47 | 25290712 | 25290711 | 121642 | 1 | 1 | 1 | 1 | 1-3.9 |  | Затраты труда рабочих, разряд работ 3.9 | 1369 | 1013 | чел.-ч | чел.-ч | 1 | 2.32 | 0 | 0 | 0 | 8.92 | 0 | 1 | 0 | 0 | 0 | 2.32 | 1 | 2 | 25290737 | 1 | 0 | 88 | 0 | 0 | 0 | 0 | 0 | 0 | 0 | 0 | 0 | 0 | 0 | 0 | 0 | 0 | 0 | 0 | 0 | 0 | 0 | 0 | 0 | 0 | 0
47 | 25290713 | 25290711 | 121548 | 1 | 1 | 1 | 1 | 2 |  | Затраты труда машинистов | 608254 | 1013 | чел.час | чел.час | 1 | 0.01 | 0 | 0 | 0 | 0 | 0 | 1 | 0 | 0 | 0 | 0.01 | 2 | 2 | 25290738 | 1 | 0 | 89 | 0 | 0 | 0 | 0 | 0 | 0 | 0 | 0 | 0 | 0 | 0 | 0 | 0 | 0 | 0 | 0 | 0 | 0 | 0 | 0 | 0 | 0 | 0
47 | 25290714 | 25290711 | 8863260 | 1 | 1 | 1 | 2 | 021102 | ЦЭМ сб.02, разд.11, поз.02 | Краны на автомобильном ходу при работе на монтаже технологического оборудования 10 т | 1480 | 1013 | маш.ч | МАШ.Ч | 1 | 0.005 | 0 | 134.65 | 13.5 | 0 | 0 | 1 | 0 | 0 | 0 | 0.005 | 0 | 2 | 25290739 | 1 | 0 | 90 | 0 | 0 | 0 | 0 | 0 | 0 | 0 | 0 | 0 | 0 | 0 | 0 | 0 | 0 | 0 | 0 | 0 | 0 | 0 | 0 | 0 | 0 | 0
47 | 25290715 | 25290711 | 8863809 | 1 | 1 | 1 | 2 | 040502 | ЦЭМ сб.04, разд.05, поз.02 | Установки для сварки ручной дуговой (постоянного тока) | 1480 | 1013 | маш.ч | МАШ.Ч | 1 | 0.13 | 0 | 8.1 | 0 | 0 | 0 | 1 | 0 | 0 | 0 | 0.13 | 0 | 2 | 25290740 | 1 | 0 | 91 | 0 | 0 | 0 | 0 | 0 | 0 | 0 | 0 | 0 | 0 | 0 | 0 | 0 | 0 | 0 | 0 | 0 | 0 | 0 | 0 | 0 | 0 | 0
47 | 25290716 | 25290711 | 8866914 | 1 | 1 | 1 | 2 | 330206 | ЦЭМ сб.33, разд.02, поз.06 | Дрели электрические | 1480 | 1013 | маш.ч | МАШ.Ч | 1 | 0.04 | 0 | 1.95 | 0 | 0 | 0 | 1 | 0 | 0 | 0 | 0.04 | 0 | 2 | 25290741 | 1 | 0 | 92 | 0 | 0 | 0 | 0 | 0 | 0 | 0 | 0 | 0 | 0 | 0 | 0 | 0 | 0 | 0 | 0 | 0 | 0 | 0 | 0 | 0 | 0 | 0
47 | 25290717 | 25290711 | 8867237 | 1 | 1 | 1 | 2 | 350451 | ЦЭМ сб.35, разд.04, поз.51 | Прессы гидравлические с электроприводом | 1368 | 1011 | маш.-ч | маш.-ч | 1 | 0.2 | 0 | 1.11 | 0 | 0 | 0 | 1 | 0 | 0 | 0 | 0.2 | 0 | 2 | 25290742 | 1 | 0 | 93 | 0 | 0 | 0 | 0 | 0 | 0 | 0 | 0 | 0 | 0 | 0 | 0 | 0 | 0 | 0 | 0 | 0 | 0 | 0 | 0 | 0 | 0 | 0
47 | 25290718 | 25290711 | 8867718 | 1 | 1 | 1 | 2 | 400002 | ЦЭМ сб.40, разд.00, поз.02 | Автомобили бортовые, грузоподъемность до 8 т | 1480 | 1013 | маш.ч | МАШ.Ч | 1 | 0.005 | 0 | 107.3 | 0 | 0 | 0 | 1 | 0 | 0 | 0 | 0.005 | 0 | 2 | 25290743 | 1 | 0 | 94 | 0 | 0 | 0 | 0 | 0 | 0 | 0 | 0 | 0 | 0 | 0 | 0 | 0 | 0 | 0 | 0 | 0 | 0 | 0 | 0 | 0 | 0 | 0
47 | 25290719 | 25290711 | 8803368 | 1 | 1 | 1 | 3 | 101-1924 | ФССЦ, сб.101,поз.1924 | Электроды диаметром 4 мм Э42А | 1346 | 1009 | кг | кг | 1 | 0.07 | 14.3 | 0 | 0 | 0 | 0 | 1 | 0 | 0 | 0 | 0.07 | 0 | 2 | 25290744 | 1 | 0 | 95 | 0 | 0 | 0 | 0 | 0 | 0 | 0 | 0 | 0 | 0 | 0 | 0 | 0 | 0 | 0 | 0 | 0 | 0 | 0 | 0 | 0 | 0 | 0
47 | 25290720 | 25290711 | 8803443 | 1 | 1 | 1 | 3 | 101-1964 | ФССЦ, сб.101,поз.1964 | Шпагат бумажный | 1346 | 1009 | кг | кг | 1 | 0.004 | 18.9 | 0 | 0 | 0 | 0 | 1 | 0 | 0 | 0 | 0.004 | 0 | 2 | 25290745 | 1 | 0 | 96 | 0 | 0 | 0 | 0 | 0 | 0 | 0 | 0 | 0 | 0 | 0 | 0 | 0 | 0 | 0 | 0 | 0 | 0 | 0 | 0 | 0 | 0 | 0
47 | 25290721 | 25290711 | 8803471 | 1 | 1 | 1 | 3 | 101-1977 | ФССЦ, сб.101,поз.1977 | Болты строительные с гайками и шайбами | 1346 | 1009 | кг | кг | 1 | 0.38 | 9.04 | 0 | 0 | 0 | 0 | 1 | 0 | 0 | 0 | 0.38 | 0 | 2 | 25290746 | 1 | 0 | 97 | 0 | 0 | 0 | 0 | 0 | 0 | 0 | 0 | 0 | 0 | 0 | 0 | 0 | 0 | 0 | 0 | 0 | 0 | 0 | 0 | 0 | 0 | 0
47 | 25290722 | 25290711 | 8804060 | 1 | 1 | 1 | 3 | 101-9100 | ФССЦ, сб.101,поз.9100 | Патроны для пристрелки | 1358 | 1010 | 10 шт. | 10 шт. | 10 | 1.22 | 23.4 | 0 | 0 | 0 | 0 | 1 | 0 | 0 | 0 | 1.22 | 0 | 2 | 25290747 | 1 | 0 | 98 | 0 | 0 | 0 | 0 | 0 | 0 | 0 | 0 | 0 | 0 | 0 | 0 | 0 | 0 | 0 | 0 | 0 | 0 | 0 | 0 | 0 | 0 | 0
47 | 25290723 | 25290711 | 8804077 | 1 | 1 | 1 | 3 | 101-9103 | ФССЦ, сб.101,поз.9103 | Дюбели распорные | 1355 | 1010 | 100 шт. | 100 шт. | 100 | 0.014 | 86 | 0 | 0 | 0 | 0 | 1 | 0 | 0 | 0 | 0.014 | 0 | 2 | 25290748 | 1 | 0 | 99 | 0 | 0 | 0 | 0 | 0 | 0 | 0 | 0 | 0 | 0 | 0 | 0 | 0 | 0 | 0 | 0 | 0 | 0 | 0 | 0 | 0 | 0 | 0
47 | 25290724 | 25290711 | 8804096 | 1 | 1 | 1 | 3 | 101-9109 | ФССЦ, сб.101,поз.9109 | Дюбели для пристрелки | 1358 | 1010 | 10 шт. | 10 шт. | 10 | 1.22 | 26.4 | 0 | 0 | 0 | 0 | 1 | 0 | 0 | 0 | 1.22 | 0 | 2 | 25290749 | 1 | 0 | 100 | 0 | 0 | 0 | 0 | 0 | 0 | 0 | 0 | 0 | 0 | 0 | 0 | 0 | 0 | 0 | 0 | 0 | 0 | 0 | 0 | 0 | 0 | 0
47 | 25290725 | 25290711 | 8804778 | 1 | 1 | 1 | 3 | 101-9760 | ФССЦ, сб.101,поз.9760 | Лак электроизоляционный 318 | 1346 | 1009 | кг | кг | 1 | 0.014 | 37.4 | 0 | 0 | 0 | 0 | 1 | 0 | 0 | 0 | 0.014 | 0 | 2 | 25290750 | 1 | 0 | 101 | 0 | 0 | 0 | 0 | 0 | 0 | 0 | 0 | 0 | 0 | 0 | 0 | 0 | 0 | 0 | 0 | 0 | 0 | 0 | 0 | 0 | 0 | 0
47 | 25290726 | 25290711 | 8804839 | 1 | 1 | 1 | 3 | 101-9852 | ФССЦ, сб.101,поз.9852 | Краска | 1346 | 1009 | кг | кг | 1 | 0.047 | 28.6 | 0 | 0 | 0 | 0 | 1 | 0 | 0 | 0 | 0.047 | 0 | 2 | 25290751 | 1 | 0 | 102 | 0 | 0 | 0 | 0 | 0 | 0 | 0 | 0 | 0 | 0 | 0 | 0 | 0 | 0 | 0 | 0 | 0 | 0 | 0 | 0 | 0 | 0 | 0
47 | 25290727 | 25290711 | 8821294 | 1 | 1 | 1 | 3 | 201-9408 | ФССЦ, сб.201,поз.9408 | Конструкции стальные индивидуальные решетчатые сварные массой до 0,1 т | 1348 | 1009 | т | т | 1000 | 0.002 | 11500 | 0 | 0 | 0 | 0 | 1 | 0 | 0 | 0 | 0.002 | 0 | 2 | 25290752 | 1 | 0 | 103 | 0 | 0 | 0 | 0 | 0 | 0 | 0 | 0 | 0 | 0 | 0 | 0 | 0 | 0 | 0 | 0 | 0 | 0 | 0 | 0 | 0 | 0 | 0
47 | 25290728 | 25290711 | 8841165 | 1 | 1 | 1 | 3 | 500-9062 | ФССЦ, сб.500,поз.9062 | Hаконечники кабельные | 1354 | 1010 | шт. | шт. | 1 | 6.1 | 0 | 0 | 0 | 0 | 0 | 1 | 0 | 0 | 0 | 6.1 | 0 | 2 | 25290753 | 1 | 0 | 104 | 0 | 0 | 0 | 0 | 0 | 0 | 0 | 0 | 0 | 0 | 0 | 0 | 0 | 0 | 0 | 0 | 0 | 0 | 0 | 0 | 0 | 0 | 0
47 | 25290729 | 25290711 | 8841188 | 1 | 1 | 1 | 3 | 500-9081 | ФССЦ, сб.500,поз.9081 | Перемычки гибкие, тип ПГС-50 | 1354 | 1010 | шт. | шт. | 1 | 1 | 0 | 0 | 0 | 0 | 0 | 1 | 0 | 0 | 0 | 1 | 0 | 2 | 25290754 | 1 | 0 | 105 | 0 | 0 | 0 | 0 | 0 | 0 | 0 | 0 | 0 | 0 | 0 | 0 | 0 | 0 | 0 | 0 | 0 | 0 | 0 | 0 | 0 | 0 | 0
47 | 25290730 | 25290711 | 8841404 | 1 | 1 | 1 | 3 | 500-9500 | ФССЦ, сб.500,поз.9500 | Бирки маркировочные | 1355 | 1010 | 100 шт. | 100 шт. | 100 | 0.02 | 142.5 | 0 | 0 | 0 | 0 | 1 | 0 | 0 | 0 | 0.02 | 0 | 2 | 25290755 | 1 | 0 | 106 | 0 | 0 | 0 | 0 | 0 | 0 | 0 | 0 | 0 | 0 | 0 | 0 | 0 | 0 | 0 | 0 | 0 | 0 | 0 | 0 | 0 | 0 | 0
47 | 25290731 | 25290711 | 8841455 | 1 | 1 | 1 | 3 | 500-9619 | ФССЦ, сб.500,поз.9619 | Hитки швейные | 1346 | 1009 | кг | кг | 1 | 0.002 | 0 | 0 | 0 | 0 | 0 | 1 | 0 | 0 | 0 | 0.002 | 0 | 2 | 25290756 | 1 | 0 | 107 | 0 | 0 | 0 | 0 | 0 | 0 | 0 | 0 | 0 | 0 | 0 | 0 | 0 | 0 | 0 | 0 | 0 | 0 | 0 | 0 | 0 | 0 | 0
47 | 25290732 | 25290711 | 8855299 | 1 | 1 | 1 | 3 | 542-9033 | ФССЦ, сб.542,поз.9033 | Вазелин технический | 1346 | 1009 | кг | кг | 1 | 0.009 | 30.6 | 0 | 0 | 0 | 0 | 1 | 0 | 0 | 0 | 0.009 | 0 | 2 | 25290757 | 1 | 0 | 108 | 0 | 0 | 0 | 0 | 0 | 0 | 0 | 0 | 0 | 0 | 0 | 0 | 0 | 0 | 0 | 0 | 0 | 0 | 0 | 0 | 0 | 0 | 0
47 | 25290733 | 25290711 | 8855561 | 1 | 1 | 1 | 3 | 544-0089 | ФССЦ, сб.544,поз.0089 | Лента липкая изоляционная на поликасиновом компаунде марки ЛСЭПЛ, шириной 20-30 мм, толщиной от 0,14 до 0,19 мм включительно | 1346 | 1009 | кг | кг | 1 | 0.036 | 91.29 | 0 | 0 | 0 | 0 | 1 | 0 | 0 | 0 | 0.036 | 0 | 2 | 25290758 | 1 | 0 | 109 | 0 | 0 | 0 | 0 | 0 | 0 | 0 | 0 | 0 | 0 | 0 | 0 | 0 | 0 | 0 | 0 | 0 | 0 | 0 | 0 | 0 | 0 | 0
47 | 25290734 | 25290711 | 10969909 | 1 | 1 | 1 | 3 | 545-0039 | ССЦ Московской обл.,сб.545,поз.0039 | Выключатели автоматические типа АЕ20: АЕ2043-1ОО-00 У3 I-63А | 1354 | 1010 | шт. | шт. | 1 | 1 | 120.15 | 0 | 0 | 0 | 0 | 0 | 0 | 0 | 0 | 1 | 0 | 1 | -1 | 0 | 0 |  | 0 | 0 | 0 | 0 | 0 | 0 | 0 | 0 | 0 | 0 | 0 | 0 | 0 | 0 | 0 | 0 | 0 | 0 | 0 | 0 | 0 | 0 | 0
47 | 25290735 | 25290711 | 14802457 | 1 | 1 | 1 | 3 | 546-0501-39 | ССЦ Московской обл.,сб.546,поз.0501-39 | Указатель световой | 1354 | 1010 | шт. | шт. | 1 | 1 | 49.7 | 0 | 0 | 0 | 0 | 0 | 0 | 0 | 0 | 1 | 0 | 1 | -1 | 0 | 0 |  | 0 | 0 | 0 | 0 | 0 | 0 | 0 | 0 | 0 | 0 | 0 | 0 | 0 | 0 | 0 | 0 | 0 | 0 | 0 | 0 | 0 | 0 | 0
47 | 25290736 | 25290711 | 10974217 | 1 | 1 | 1 | 3 | 549-0022 | ССЦ Московской обл.,сб.549,поз.0022 | Реле промежуточные электромагнитные серии ПЭ-37 У3 | 1354 | 1010 | шт. | шт. | 1 | 1 | 147.72 | 0 | 0 | 0 | 0 | 0 | 0 | 0 | 0 | 1 | 0 | 1 | -1 | 0 | 0 |  | 0 | 0 | 0 | 0 | 0 | 0 | 0 | 0 | 0 | 0 | 0 | 0 | 0 | 0 | 0 | 0 | 0 | 0 | 0 | 0 | 0 | 0 | 0
51 | 25290763 | 25290762 | 121636 | 1 | 1 | 1 | 1 | 1-3.7 |  | Затраты труда рабочих, разряд работ 3.7 | 1369 | 1013 | чел.-ч | чел.-ч | 1 | 3.17 | 0 | 0 | 0 | 8.73 | 0 | 1 | 0 | 0 | 0 | 3.17 | 1 | 2 | 25290786 | 1 | 0 | 110 | 0 | 0 | 0 | 0 | 0 | 0 | 0 | 0 | 0 | 0 | 0 | 0 | 0 | 0 | 0 | 0 | 0 | 0 | 0 | 0 | 0 | 0 | 0
51 | 25290764 | 25290762 | 121548 | 1 | 1 | 1 | 1 | 2 |  | Затраты труда машинистов | 608254 | 1013 | чел.час | чел.час | 1 | 0.012 | 0 | 0 | 0 | 0 | 0 | 1 | 0 | 0 | 0 | 0.012 | 2 | 2 | 25290787 | 1 | 0 | 111 | 0 | 0 | 0 | 0 | 0 | 0 | 0 | 0 | 0 | 0 | 0 | 0 | 0 | 0 | 0 | 0 | 0 | 0 | 0 | 0 | 0 | 0 | 0
51 | 25290765 | 25290762 | 8863260 | 1 | 1 | 1 | 2 | 021102 | ЦЭМ сб.02, разд.11, поз.02 | Краны на автомобильном ходу при работе на монтаже технологического оборудования 10 т | 1480 | 1013 | маш.ч | МАШ.Ч | 1 | 0.006 | 0 | 134.65 | 13.5 | 0 | 0 | 1 | 0 | 0 | 0 | 0.006 | 0 | 2 | 25290788 | 1 | 0 | 112 | 0 | 0 | 0 | 0 | 0 | 0 | 0 | 0 | 0 | 0 | 0 | 0 | 0 | 0 | 0 | 0 | 0 | 0 | 0 | 0 | 0 | 0 | 0
51 | 25290766 | 25290762 | 8863809 | 1 | 1 | 1 | 2 | 040502 | ЦЭМ сб.04, разд.05, поз.02 | Установки для сварки ручной дуговой (постоянного тока) | 1480 | 1013 | маш.ч | МАШ.Ч | 1 | 0.13 | 0 | 8.1 | 0 | 0 | 0 | 1 | 0 | 0 | 0 | 0.13 | 0 | 2 | 25290789 | 1 | 0 | 113 | 0 | 0 | 0 | 0 | 0 | 0 | 0 | 0 | 0 | 0 | 0 | 0 | 0 | 0 | 0 | 0 | 0 | 0 | 0 | 0 | 0 | 0 | 0
51 | 25290767 | 25290762 | 8866914 | 1 | 1 | 1 | 2 | 330206 | ЦЭМ сб.33, разд.02, поз.06 | Дрели электрические | 1480 | 1013 | маш.ч | МАШ.Ч | 1 | 0.04 | 0 | 1.95 | 0 | 0 | 0 | 1 | 0 | 0 | 0 | 0.04 | 0 | 2 | 25290790 | 1 | 0 | 114 | 0 | 0 | 0 | 0 | 0 | 0 | 0 | 0 | 0 | 0 | 0 | 0 | 0 | 0 | 0 | 0 | 0 | 0 | 0 | 0 | 0 | 0 | 0
51 | 25290768 | 25290762 | 8867718 | 1 | 1 | 1 | 2 | 400002 | ЦЭМ сб.40, разд.00, поз.02 | Автомобили бортовые, грузоподъемность до 8 т | 1480 | 1013 | маш.ч | МАШ.Ч | 1 | 0.006 | 0 | 107.3 | 0 | 0 | 0 | 1 | 0 | 0 | 0 | 0.006 | 0 | 2 | 25290791 | 1 | 0 | 115 | 0 | 0 | 0 | 0 | 0 | 0 | 0 | 0 | 0 | 0 | 0 | 0 | 0 | 0 | 0 | 0 | 0 | 0 | 0 | 0 | 0 | 0 | 0
51 | 25290769 | 25290762 | 8803368 | 1 | 1 | 1 | 3 | 101-1924 | ФССЦ, сб.101,поз.1924 | Электроды диаметром 4 мм Э42А | 1346 | 1009 | кг | кг | 1 | 0.08 | 14.3 | 0 | 0 | 0 | 0 | 1 | 0 | 0 | 0 | 0.08 | 0 | 2 | 25290792 | 1 | 0 | 116 | 0 | 0 | 0 | 0 | 0 | 0 | 0 | 0 | 0 | 0 | 0 | 0 | 0 | 0 | 0 | 0 | 0 | 0 | 0 | 0 | 0 | 0 | 0
51 | 25290770 | 25290762 | 8803443 | 1 | 1 | 1 | 3 | 101-1964 | ФССЦ, сб.101,поз.1964 | Шпагат бумажный | 1346 | 1009 | кг | кг | 1 | 0.002 | 18.9 | 0 | 0 | 0 | 0 | 1 | 0 | 0 | 0 | 0.002 | 0 | 2 | 25290793 | 1 | 0 | 117 | 0 | 0 | 0 | 0 | 0 | 0 | 0 | 0 | 0 | 0 | 0 | 0 | 0 | 0 | 0 | 0 | 0 | 0 | 0 | 0 | 0 | 0 | 0
51 | 25290771 | 25290762 | 8803471 | 1 | 1 | 1 | 3 | 101-1977 | ФССЦ, сб.101,поз.1977 | Болты строительные с гайками и шайбами | 1346 | 1009 | кг | кг | 1 | 0.373 | 9.04 | 0 | 0 | 0 | 0 | 1 | 0 | 0 | 0 | 0.373 | 0 | 2 | 25290794 | 1 | 0 | 118 | 0 | 0 | 0 | 0 | 0 | 0 | 0 | 0 | 0 | 0 | 0 | 0 | 0 | 0 | 0 | 0 | 0 | 0 | 0 | 0 | 0 | 0 | 0
51 | 25290772 | 25290762 | 8804060 | 1 | 1 | 1 | 3 | 101-9100 | ФССЦ, сб.101,поз.9100 | Патроны для пристрелки | 1358 | 1010 | 10 шт. | 10 шт. | 10 | 1.22 | 23.4 | 0 | 0 | 0 | 0 | 1 | 0 | 0 | 0 | 1.22 | 0 | 2 | 25290795 | 1 | 0 | 119 | 0 | 0 | 0 | 0 | 0 | 0 | 0 | 0 | 0 | 0 | 0 | 0 | 0 | 0 | 0 | 0 | 0 | 0 | 0 | 0 | 0 | 0 | 0
51 | 25290773 | 25290762 | 8804077 | 1 | 1 | 1 | 3 | 101-9103 | ФССЦ, сб.101,поз.9103 | Дюбели распорные | 1355 | 1010 | 100 шт. | 100 шт. | 100 | 0.014 | 86 | 0 | 0 | 0 | 0 | 1 | 0 | 0 | 0 | 0.014 | 0 | 2 | 25290796 | 1 | 0 | 120 | 0 | 0 | 0 | 0 | 0 | 0 | 0 | 0 | 0 | 0 | 0 | 0 | 0 | 0 | 0 | 0 | 0 | 0 | 0 | 0 | 0 | 0 | 0
51 | 25290774 | 25290762 | 8804096 | 1 | 1 | 1 | 3 | 101-9109 | ФССЦ, сб.101,поз.9109 | Дюбели для пристрелки | 1358 | 1010 | 10 шт. | 10 шт. | 10 | 1.22 | 26.4 | 0 | 0 | 0 | 0 | 1 | 0 | 0 | 0 | 1.22 | 0 | 2 | 25290797 | 1 | 0 | 121 | 0 | 0 | 0 | 0 | 0 | 0 | 0 | 0 | 0 | 0 | 0 | 0 | 0 | 0 | 0 | 0 | 0 | 0 | 0 | 0 | 0 | 0 | 0
51 | 25290775 | 25290762 | 8804778 | 1 | 1 | 1 | 3 | 101-9760 | ФССЦ, сб.101,поз.9760 | Лак электроизоляционный 318 | 1346 | 1009 | кг | кг | 1 | 0.012 | 37.4 | 0 | 0 | 0 | 0 | 1 | 0 | 0 | 0 | 0.012 | 0 | 2 | 25290798 | 1 | 0 | 122 | 0 | 0 | 0 | 0 | 0 | 0 | 0 | 0 | 0 | 0 | 0 | 0 | 0 | 0 | 0 | 0 | 0 | 0 | 0 | 0 | 0 | 0 | 0
51 | 25290776 | 25290762 | 8804839 | 1 | 1 | 1 | 3 | 101-9852 | ФССЦ, сб.101,поз.9852 | Краска | 1346 | 1009 | кг | кг | 1 | 0.039 | 28.6 | 0 | 0 | 0 | 0 | 1 | 0 | 0 | 0 | 0.039 | 0 | 2 | 25290799 | 1 | 0 | 123 | 0 | 0 | 0 | 0 | 0 | 0 | 0 | 0 | 0 | 0 | 0 | 0 | 0 | 0 | 0 | 0 | 0 | 0 | 0 | 0 | 0 | 0 | 0
51 | 25290777 | 25290762 | 8821294 | 1 | 1 | 1 | 3 | 201-9408 | ФССЦ, сб.201,поз.9408 | Конструкции стальные индивидуальные решетчатые сварные массой до 0,1 т | 1348 | 1009 | т | т | 1000 | 0.003 | 11500 | 0 | 0 | 0 | 0 | 1 | 0 | 0 | 0 | 0.003 | 0 | 2 | 25290800 | 1 | 0 | 124 | 0 | 0 | 0 | 0 | 0 | 0 | 0 | 0 | 0 | 0 | 0 | 0 | 0 | 0 | 0 | 0 | 0 | 0 | 0 | 0 | 0 | 0 | 0
51 | 25290778 | 25290762 | 8841188 | 1 | 1 | 1 | 3 | 500-9081 | ФССЦ, сб.500,поз.9081 | Перемычки гибкие, тип ПГС-50 | 1354 | 1010 | шт. | шт. | 1 | 1 | 0 | 0 | 0 | 0 | 0 | 1 | 0 | 0 | 0 | 1 | 0 | 2 | 25290801 | 1 | 0 | 125 | 0 | 0 | 0 | 0 | 0 | 0 | 0 | 0 | 0 | 0 | 0 | 0 | 0 | 0 | 0 | 0 | 0 | 0 | 0 | 0 | 0 | 0 | 0
51 | 25290779 | 25290762 | 8841404 | 1 | 1 | 1 | 3 | 500-9500 | ФССЦ, сб.500,поз.9500 | Бирки маркировочные | 1355 | 1010 | 100 шт. | 100 шт. | 100 | 0.031 | 142.5 | 0 | 0 | 0 | 0 | 1 | 0 | 0 | 0 | 0.031 | 0 | 2 | 25290802 | 1 | 0 | 126 | 0 | 0 | 0 | 0 | 0 | 0 | 0 | 0 | 0 | 0 | 0 | 0 | 0 | 0 | 0 | 0 | 0 | 0 | 0 | 0 | 0 | 0 | 0
51 | 25290780 | 25290762 | 8841408 | 1 | 1 | 1 | 3 | 500-9502 | ФССЦ, сб.500,поз.9502 | Бирки-оконцеватели | 1355 | 1010 | 100 шт. | 100 шт. | 100 | 6.1 | 0 | 0 | 0 | 0 | 0 | 1 | 0 | 0 | 0 | 6.1 | 0 | 2 | 25290803 | 1 | 0 | 127 | 0 | 0 | 0 | 0 | 0 | 0 | 0 | 0 | 0 | 0 | 0 | 0 | 0 | 0 | 0 | 0 | 0 | 0 | 0 | 0 | 0 | 0 | 0
51 | 25290781 | 25290762 | 8841455 | 1 | 1 | 1 | 3 | 500-9619 | ФССЦ, сб.500,поз.9619 | Hитки швейные | 1346 | 1009 | кг | кг | 1 | 0.001 | 0 | 0 | 0 | 0 | 0 | 1 | 0 | 0 | 0 | 0.001 | 0 | 2 | 25290804 | 1 | 0 | 128 | 0 | 0 | 0 | 0 | 0 | 0 | 0 | 0 | 0 | 0 | 0 | 0 | 0 | 0 | 0 | 0 | 0 | 0 | 0 | 0 | 0 | 0 | 0
51 | 25290782 | 25290762 | 0 | 0 | 1 | 1 | 3 | 500-9871-065 | ССЦ Московской обл.,сб.500,поз.9871-12 | Ящик управления Я5111-3474 | 1354 | 1010 | шт. | шт. | 1 | 0.035714 | 4456.07 | 0 | 0 | 0 | 0 | 0 | 0 | 0 | 0 | 0.035714 | 0 | 1 | -1 | 0 | 0 |  | 0 | 0 | 0 | 0 | 0 | 0 | 0 | 0 | 0 | 0 | 0 | 0 | 0 | 0 | 0 | 0 | 0 | 0 | 0 | 0 | 0 | 0 | 0
51 | 25290783 | 25290762 | 8855299 | 1 | 1 | 1 | 3 | 542-9033 | ФССЦ, сб.542,поз.9033 | Вазелин технический | 1346 | 1009 | кг | кг | 1 | 0.012 | 30.6 | 0 | 0 | 0 | 0 | 1 | 0 | 0 | 0 | 0.012 | 0 | 2 | 25290805 | 1 | 0 | 129 | 0 | 0 | 0 | 0 | 0 | 0 | 0 | 0 | 0 | 0 | 0 | 0 | 0 | 0 | 0 | 0 | 0 | 0 | 0 | 0 | 0 | 0 | 0
51 | 25290784 | 25290762 | 8855561 | 1 | 1 | 1 | 3 | 544-0089 | ФССЦ, сб.544,поз.0089 | Лента липкая изоляционная на поликасиновом компаунде марки ЛСЭПЛ, шириной 20-30 мм, толщиной от 0,14 до 0,19 мм включительно | 1346 | 1009 | кг | кг | 1 | 0.024 | 91.29 | 0 | 0 | 0 | 0 | 1 | 0 | 0 | 0 | 0.024 | 0 | 2 | 25290806 | 1 | 0 | 130 | 0 | 0 | 0 | 0 | 0 | 0 | 0 | 0 | 0 | 0 | 0 | 0 | 0 | 0 | 0 | 0 | 0 | 0 | 0 | 0 | 0 | 0 | 0
51 | 25290785 | 25290762 | 10971652 | 1 | 1 | 1 | 3 | 545-3011 | ССЦ Московской обл.,сб.545,поз.3011 | Пускатели электромагнитные типа ПМА-0000 нереверсивные без реле, без кнопок ПМА-3122 У2В | 1354 | 1010 | шт. | шт. | 1 | 1 | 147.97 | 0 | 0 | 0 | 0 | 0 | 0 | 0 | 0 | 1 | 0 | 1 | -1 | 0 | 0 |  | 0 | 0 | 0 | 0 | 0 | 0 | 0 | 0 | 0 | 0 | 0 | 0 | 0 | 0 | 0 | 0 | 0 | 0 | 0 | 0 | 0 | 0 | 0
53 | 25290809 | 25290808 | 121651 | 1 | 1 | 1 | 1 | 1-4.2 |  | ЗАТРАТЫ ТРУДА РАБОЧИХ-СТРОИТЕЛЕЙ | 1369 | 1013 | чел.-ч | чел.-ч | 1 | 2.8 | 0 | 0 | 0 | 9.91 | 0 | 1 | 0 | 0 | 0 | 2.8 | 1 | 2 | 25290837 | 1 | 0 | 131 | 0 | 0 | 0 | 0 | 0 | 0 | 0 | 0 | 0 | 0 | 0 | 0 | 0 | 0 | 0 | 0 | 0 | 0 | 0 | 0 | 0 | 0 | 0
53 | 25290810 | 25290808 | 121548 | 1 | 1 | 1 | 1 | 2 |  | ЗАТРАТЫ ТРУДА МАШИНИСТОВ | 1369 | 1013 | чел.-ч | чел.-ч | 1 | 0.022 | 0 | 0 | 0 | 0 | 0 | 1 | 0 | 0 | 0 | 0.022 | 2 | 2 | 25290838 | 1 | 0 | 132 | 0 | 0 | 0 | 0 | 0 | 0 | 0 | 0 | 0 | 0 | 0 | 0 | 0 | 0 | 0 | 0 | 0 | 0 | 0 | 0 | 0 | 0 | 0
53 | 25290811 | 25290808 | 8863260 | 1 | 1 | 1 | 2 | 021102 | ЦЭМ сб.02, разд.11, поз.02 | Краны на автомобильном ходу при работе на монтаже технологического оборудования 10 т | 1480 | 1013 | маш.ч | МАШ.Ч | 1 | 0.011 | 0 | 134.65 | 13.5 | 0 | 0 | 1 | 0 | 0 | 0 | 0.011 | 0 | 2 | 25290839 | 1 | 0 | 133 | 0 | 0 | 0 | 0 | 0 | 0 | 0 | 0 | 0 | 0 | 0 | 0 | 0 | 0 | 0 | 0 | 0 | 0 | 0 | 0 | 0 | 0 | 0
53 | 25290812 | 25290808 | 8863809 | 1 | 1 | 1 | 2 | 040502 | ЦЭМ сб.04, разд.05, поз.02 | Установки для сварки ручной дуговой (постоянного тока) | 1368 | 1011 | маш.-ч | маш.-ч | 1 | 0.14 | 0 | 8.1 | 0 | 0 | 0 | 1 | 0 | 0 | 0 | 0.14 | 0 | 2 | 25290840 | 1 | 0 | 134 | 0 | 0 | 0 | 0 | 0 | 0 | 0 | 0 | 0 | 0 | 0 | 0 | 0 | 0 | 0 | 0 | 0 | 0 | 0 | 0 | 0 | 0 | 0
53 | 25290813 | 25290808 | 8866914 | 1 | 1 | 1 | 2 | 330206 | ЦЭМ сб.33, разд.02, поз.06 | Дрели электрические | 1480 | 1013 | маш.ч | МАШ.Ч | 1 | 0.23 | 0 | 1.95 | 0 | 0 | 0 | 1 | 0 | 0 | 0 | 0.23 | 0 | 2 | 25290841 | 1 | 0 | 135 | 0 | 0 | 0 | 0 | 0 | 0 | 0 | 0 | 0 | 0 | 0 | 0 | 0 | 0 | 0 | 0 | 0 | 0 | 0 | 0 | 0 | 0 | 0
53 | 25290814 | 25290808 | 8867237 | 1 | 1 | 1 | 2 | 350451 | ЦЭМ сб.35, разд.04, поз.51 | Прессы гидравлические с электроприводом | 1480 | 1013 | маш.ч | МАШ.Ч | 1 | 0.14 | 0 | 1.11 | 0 | 0 | 0 | 1 | 0 | 0 | 0 | 0.14 | 0 | 2 | 25290842 | 1 | 0 | 136 | 0 | 0 | 0 | 0 | 0 | 0 | 0 | 0 | 0 | 0 | 0 | 0 | 0 | 0 | 0 | 0 | 0 | 0 | 0 | 0 | 0 | 0 | 0
53 | 25290815 | 25290808 | 8867718 | 1 | 1 | 1 | 2 | 400002 | ЦЭМ сб.40, разд.00, поз.02 | Автомобили бортовые грузоподъемностью до 8 т | 1480 | 1013 | маш.ч | МАШ.Ч | 1 | 0.011 | 0 | 95.53 | 0 | 0 | 0 | 1 | 0 | 0 | 0 | 0.011 | 0 | 2 | 25290843 | 1 | 0 | 137 | 0 | 0 | 0 | 0 | 0 | 0 | 0 | 0 | 0 | 0 | 0 | 0 | 0 | 0 | 0 | 0 | 0 | 0 | 0 | 0 | 0 | 0 | 0
53 | 25290816 | 25290808 | 8803368 | 1 | 1 | 1 | 3 | 101-1924 | ФССЦ, сб.101,поз.1924 | Электроды диаметром 4 мм Э42А | 1346 | 1009 | кг | кг | 1 | 0.07 | 14.3 | 0 | 0 | 0 | 0 | 1 | 0 | 0 | 0 | 0.07 | 0 | 2 | 25290844 | 1 | 0 | 138 | 0 | 0 | 0 | 0 | 0 | 0 | 0 | 0 | 0 | 0 | 0 | 0 | 0 | 0 | 0 | 0 | 0 | 0 | 0 | 0 | 0 | 0 | 0
53 | 25290817 | 25290808 | 8803443 | 1 | 1 | 1 | 3 | 101-1964 | ФССЦ, сб.101,поз.1964 | Шпагат бумажный | 1346 | 1009 | кг | кг | 1 | 0.002 | 18.9 | 0 | 0 | 0 | 0 | 1 | 0 | 0 | 0 | 0.002 | 0 | 2 | 25290845 | 1 | 0 | 139 | 0 | 0 | 0 | 0 | 0 | 0 | 0 | 0 | 0 | 0 | 0 | 0 | 0 | 0 | 0 | 0 | 0 | 0 | 0 | 0 | 0 | 0 | 0
53 | 25290818 | 25290808 | 8803471 | 1 | 1 | 1 | 3 | 101-1977 | ФССЦ, сб.101,поз.1977 | Болты строительные с гайками и шайбами | 1346 | 1009 | кг | кг | 1 | 0.271 | 9.04 | 0 | 0 | 0 | 0 | 1 | 0 | 0 | 0 | 0.271 | 0 | 2 | 25290846 | 1 | 0 | 140 | 0 | 0 | 0 | 0 | 0 | 0 | 0 | 0 | 0 | 0 | 0 | 0 | 0 | 0 | 0 | 0 | 0 | 0 | 0 | 0 | 0 | 0 | 0
53 | 25290819 | 25290808 | 8804077 | 1 | 1 | 1 | 3 | 101-9103 | ФССЦ, сб.101,поз.9103 | Дюбели распорные | 1355 | 1010 | 100 шт. | 100 шт. | 100 | 0.02 | 86 | 0 | 0 | 0 | 0 | 1 | 0 | 0 | 0 | 0.02 | 0 | 2 | 25290847 | 1 | 0 | 141 | 0 | 0 | 0 | 0 | 0 | 0 | 0 | 0 | 0 | 0 | 0 | 0 | 0 | 0 | 0 | 0 | 0 | 0 | 0 | 0 | 0 | 0 | 0
53 | 25290820 | 25290808 | 8804778 | 1 | 1 | 1 | 3 | 101-9760 | ФССЦ, сб.101,поз.9760 | Лак электроизоляционный 318 | 1346 | 1009 | кг | кг | 1 | 0.009 | 37.4 | 0 | 0 | 0 | 0 | 1 | 0 | 0 | 0 | 0.009 | 0 | 2 | 25290848 | 1 | 0 | 142 | 0 | 0 | 0 | 0 | 0 | 0 | 0 | 0 | 0 | 0 | 0 | 0 | 0 | 0 | 0 | 0 | 0 | 0 | 0 | 0 | 0 | 0 | 0
53 | 25290821 | 25290808 | 8804839 | 1 | 1 | 1 | 3 | 101-9852 | ФССЦ, сб.101,поз.9852 | Краска | 1346 | 1009 | кг | кг | 1 | 0.068 | 28.6 | 0 | 0 | 0 | 0 | 1 | 0 | 0 | 0 | 0.068 | 0 | 2 | 25290849 | 1 | 0 | 143 | 0 | 0 | 0 | 0 | 0 | 0 | 0 | 0 | 0 | 0 | 0 | 0 | 0 | 0 | 0 | 0 | 0 | 0 | 0 | 0 | 0 | 0 | 0
53 | 25290822 | 25290808 | 8821294 | 1 | 1 | 1 | 3 | 201-9408 | ФССЦ, сб.201,поз.9408 | Конструкции стальные индивидуальные решетчатые сварные массой до 0,1 т | 1348 | 1009 | т | т | 1000 | 0.01 | 11500 | 0 | 0 | 0 | 0 | 1 | 0 | 0 | 0 | 0.01 | 0 | 2 | 25290850 | 1 | 0 | 144 | 0 | 0 | 0 | 0 | 0 | 0 | 0 | 0 | 0 | 0 | 0 | 0 | 0 | 0 | 0 | 0 | 0 | 0 | 0 | 0 | 0 | 0 | 0
53 | 25290823 | 25290808 | 0 | 0 | 1 | 1 | 3 | 500-9016-110 | ССЦ Московской обл.,сб.500,поз.9871-12 | Ящик управления Я5111-3174 | 1354 | 1010 | шт. | шт. | 1 | 0.035714 | 5382 | 0 | 0 | 0 | 0 | 0 | 0 | 0 | 0 | 0.035714 | 0 | 1 | -1 | 0 | 0 |  | 0 | 0 | 0 | 0 | 0 | 0 | 0 | 0 | 0 | 0 | 0 | 0 | 0 | 0 | 0 | 0 | 0 | 0 | 0 | 0 | 0 | 0 | 0
53 | 25290824 | 25290808 | 8841165 | 1 | 1 | 1 | 3 | 500-9062 | ФССЦ, сб.500,поз.9062 | Hаконечники кабельные | 1354 | 1010 | шт. | шт. | 1 | 4.1 | 0 | 0 | 0 | 0 | 0 | 1 | 0 | 0 | 0 | 4.1 | 0 | 2 | 25290851 | 1 | 0 | 145 | 0 | 0 | 0 | 0 | 0 | 0 | 0 | 0 | 0 | 0 | 0 | 0 | 0 | 0 | 0 | 0 | 0 | 0 | 0 | 0 | 0 | 0 | 0
53 | 25290825 | 25290808 | 8841188 | 1 | 1 | 1 | 3 | 500-9081 | ФССЦ, сб.500,поз.9081 | Перемычки гибкие, тип ПГС-50 | 1354 | 1010 | шт. | шт. | 1 | 1 | 0 | 0 | 0 | 0 | 0 | 1 | 0 | 0 | 0 | 1 | 0 | 2 | 25290852 | 1 | 0 | 146 | 0 | 0 | 0 | 0 | 0 | 0 | 0 | 0 | 0 | 0 | 0 | 0 | 0 | 0 | 0 | 0 | 0 | 0 | 0 | 0 | 0 | 0 | 0
53 | 25290826 | 25290808 | 8841404 | 1 | 1 | 1 | 3 | 500-9500 | ФССЦ, сб.500,поз.9500 | Бирки маркировочные | 1355 | 1010 | 100 шт. | 100 шт. | 100 | 0.02 | 142.5 | 0 | 0 | 0 | 0 | 1 | 0 | 0 | 0 | 0.02 | 0 | 2 | 25290853 | 1 | 0 | 147 | 0 | 0 | 0 | 0 | 0 | 0 | 0 | 0 | 0 | 0 | 0 | 0 | 0 | 0 | 0 | 0 | 0 | 0 | 0 | 0 | 0 | 0 | 0
53 | 25290827 | 25290808 | 8841455 | 1 | 1 | 1 | 3 | 500-9619 | ФССЦ, сб.500,поз.9619 | Hитки швейные | 1346 | 1009 | кг | кг | 1 | 0.001 | 0 | 0 | 0 | 0 | 0 | 1 | 0 | 0 | 0 | 0.001 | 0 | 2 | 25290854 | 1 | 0 | 148 | 0 | 0 | 0 | 0 | 0 | 0 | 0 | 0 | 0 | 0 | 0 | 0 | 0 | 0 | 0 | 0 | 0 | 0 | 0 | 0 | 0 | 0 | 0
53 | 25290828 | 25290808 | 0 | 0 | 1 | 1 | 3 | 500-9871-057 | ССЦ Московской обл.,сб.500,поз.9871-12 | Ящик управления Я5111-2074 | 1354 | 1010 | шт. | шт. | 1 | 0.71429 | 3719.32 | 0 | 0 | 0 | 0 | 0 | 0 | 0 | 0 | 0.71429 | 0 | 1 | -1 | 0 | 0 |  | 0 | 0 | 0 | 0 | 0 | 0 | 0 | 0 | 0 | 0 | 0 | 0 | 0 | 0 | 0 | 0 | 0 | 0 | 0 | 0 | 0 | 0 | 0
53 | 25290829 | 25290808 | 0 | 0 | 1 | 1 | 3 | 500-9871-065 | ССЦ Московской обл.,сб.500,поз.9871-12 | Ящик управления Я5111-3474 | 1354 | 1010 | шт. | шт. | 1 | 0.035714 | 4456.07 | 0 | 0 | 0 | 0 | 0 | 0 | 0 | 0 | 0.035714 | 0 | 1 | -1 | 0 | 0 |  | 0 | 0 | 0 | 0 | 0 | 0 | 0 | 0 | 0 | 0 | 0 | 0 | 0 | 0 | 0 | 0 | 0 | 0 | 0 | 0 | 0 | 0 | 0
53 | 25290830 | 25290808 | 0 | 0 | 1 | 1 | 3 | 500-9871-065 | ССЦ Московской обл.,сб.500,поз.9871-12 | Ящик управления Я5111-1874 | 1354 | 1010 | шт. | шт. | 1 | 0.21429 | 5175 | 0 | 0 | 0 | 0 | 0 | 0 | 0 | 0 | 0.21429 | 0 | 1 | -1 | 0 | 0 |  | 0 | 0 | 0 | 0 | 0 | 0 | 0 | 0 | 0 | 0 | 0 | 0 | 0 | 0 | 0 | 0 | 0 | 0 | 0 | 0 | 0 | 0 | 0
53 | 25290831 | 25290808 | 0 | 0 | 1 | 1 | 3 | 500-9871-65 |  |  | 0 |  |  |  |  | 0 | 0 | 0 | 0 | 0 | 0 | 0 | 0 | 0 | 0 | 0 | 0 | 1 | -1 | 0 | 0 |  | 0 | 0 | 0 | 0 | 0 | 0 | 0 | 0 | 0 | 0 | 0 | 0 | 0 | 0 | 0 | 0 | 0 | 0 | 0 | 0 | 0 | 0 | 0
53 | 25290832 | 25290808 | 8855299 | 1 | 1 | 1 | 3 | 542-9033 | ФССЦ, сб.542,поз.9033 | Вазелин технический | 1346 | 1009 | кг | кг | 1 | 0.007 | 30.6 | 0 | 0 | 0 | 0 | 1 | 0 | 0 | 0 | 0.007 | 0 | 2 | 25290855 | 1 | 0 | 149 | 0 | 0 | 0 | 0 | 0 | 0 | 0 | 0 | 0 | 0 | 0 | 0 | 0 | 0 | 0 | 0 | 0 | 0 | 0 | 0 | 0 | 0 | 0
53 | 25290833 | 25290808 | 8855561 | 1 | 1 | 1 | 3 | 544-0089 | ФССЦ, сб.544,поз.0089 | Лента липкая изоляционная на поликасиновом компаунде марки ЛСЭПЛ, шириной 20-30 мм, толщиной от 0,14 до 0,19 мм включительно | 1346 | 1009 | кг | кг | 1 | 0.024 | 91.29 | 0 | 0 | 0 | 0 | 1 | 0 | 0 | 0 | 0.024 | 0 | 2 | 25290856 | 1 | 0 | 150 | 0 | 0 | 0 | 0 | 0 | 0 | 0 | 0 | 0 | 0 | 0 | 0 | 0 | 0 | 0 | 0 | 0 | 0 | 0 | 0 | 0 | 0 | 0
53 | 25290834 | 25290808 | 0 | 0 | 1 | 1 | 3 | Цена поставщика |  | Ящик управления Я5111-3174 7788,81/3,03 | 1354 | 1010 | шт. | шт. | 1 | 0.071429 | 2570.56 | 0 | 0 | 0 | 0 | 0 | 0 | 0 | 0 | 0.071429 | 0 | 1 | -1 | 0 | 0 |  | 0 | 0 | 0 | 0 | 0 | 0 | 0 | 0 | 0 | 0 | 0 | 0 | 0 | 0 | 0 | 0 | 0 | 0 | 0 | 0 | 0 | 0 | 0
53 | 25290835 | 25290808 | 0 | 0 | 1 | 1 | 3 | Цена поставщика |  | Ящик управления Я5115-2074 7344,92/3,03 | 1354 | 1010 | шт. | шт. | 1 | 0.71429 | 2424.07 | 0 | 0 | 0 | 0 | 0 | 0 | 0 | 0 | 0.71429 | 0 | 1 | -1 | 0 | 0 |  | 0 | 0 | 0 | 0 | 0 | 0 | 0 | 0 | 0 | 0 | 0 | 0 | 0 | 0 | 0 | 0 | 0 | 0 | 0 | 0 | 0 | 0 | 0
53 | 25290836 | 25290808 | 0 | 0 | 1 | 1 | 3 | Цена поставщика |  | Ящик управления Я5115-1874 5080,51/3,03 | 1354 | 1010 | шт. | шт. | 1 | 0.21429 | 1676.74 | 0 | 0 | 0 | 0 | 0 | 0 | 0 | 0 | 0.21429 | 0 | 1 | -1 | 0 | 0 |  | 0 | 0 | 0 | 0 | 0 | 0 | 0 | 0 | 0 | 0 | 0 | 0 | 0 | 0 | 0 | 0 | 0 | 0 | 0 | 0 | 0 | 0 | 0
58 | 25290862 | 25290861 | 121642 | 1 | 1 | 1 | 1 | 1-3.9 |  | ЗАТРАТЫ ТРУДА РАБОЧИХ-СТРОИТЕЛЕЙ | 1369 | 1013 | чел.-ч | чел.-ч | 1 | 1.8 | 0 | 0 | 0 | 9.51 | 0 | 1 | 0 | 0 | 0 | 1.8 | 1 | 2 | 25290884 | 1 | 0 | 151 | 0 | 0 | 0 | 0 | 0 | 0 | 0 | 0 | 0 | 0 | 0 | 0 | 0 | 0 | 0 | 0 | 0 | 0 | 0 | 0 | 0 | 0 | 0
58 | 25290863 | 25290861 | 121548 | 1 | 1 | 1 | 1 | 2 |  | ЗАТРАТЫ ТРУДА МАШИНИСТОВ | 1369 | 1013 | чел.-ч | чел.-ч | 1 | 0.002 | 0 | 0 | 0 | 0 | 0 | 1 | 0 | 0 | 0 | 0.002 | 2 | 2 | 25290885 | 1 | 0 | 152 | 0 | 0 | 0 | 0 | 0 | 0 | 0 | 0 | 0 | 0 | 0 | 0 | 0 | 0 | 0 | 0 | 0 | 0 | 0 | 0 | 0 | 0 | 0
58 | 25290864 | 25290861 | 8863260 | 1 | 1 | 1 | 2 | 021102 | ЦЭМ сб.02, разд.11, поз.02 | Краны на автомобильном ходу при работе на монтаже технологического оборудования 10 т | 1480 | 1013 | маш.ч | МАШ.Ч | 1 | 0.001 | 0 | 134.65 | 13.5 | 0 | 0 | 1 | 0 | 0 | 0 | 0.001 | 0 | 2 | 25290886 | 1 | 0 | 153 | 0 | 0 | 0 | 0 | 0 | 0 | 0 | 0 | 0 | 0 | 0 | 0 | 0 | 0 | 0 | 0 | 0 | 0 | 0 | 0 | 0 | 0 | 0
58 | 25290865 | 25290861 | 8863809 | 1 | 1 | 1 | 2 | 040502 | ЦЭМ сб.04, разд.05, поз.02 | Установки для сварки ручной дуговой (постоянного тока) | 1368 | 1011 | маш.-ч | маш.-ч | 1 | 0.13 | 0 | 8.1 | 0 | 0 | 0 | 1 | 0 | 0 | 0 | 0.13 | 0 | 2 | 25290887 | 1 | 0 | 154 | 0 | 0 | 0 | 0 | 0 | 0 | 0 | 0 | 0 | 0 | 0 | 0 | 0 | 0 | 0 | 0 | 0 | 0 | 0 | 0 | 0 | 0 | 0
58 | 25290866 | 25290861 | 8866914 | 1 | 1 | 1 | 2 | 330206 | ЦЭМ сб.33, разд.02, поз.06 | Дрели электрические | 1480 | 1013 | маш.ч | МАШ.Ч | 1 | 0.04 | 0 | 1.95 | 0 | 0 | 0 | 1 | 0 | 0 | 0 | 0.04 | 0 | 2 | 25290888 | 1 | 0 | 155 | 0 | 0 | 0 | 0 | 0 | 0 | 0 | 0 | 0 | 0 | 0 | 0 | 0 | 0 | 0 | 0 | 0 | 0 | 0 | 0 | 0 | 0 | 0
58 | 25290867 | 25290861 | 8867718 | 1 | 1 | 1 | 2 | 400002 | ЦЭМ сб.40, разд.00, поз.02 | Автомобили бортовые грузоподъемностью до 8 т | 1480 | 1013 | маш.ч | МАШ.Ч | 1 | 0.001 | 0 | 95.53 | 0 | 0 | 0 | 1 | 0 | 0 | 0 | 0.001 | 0 | 2 | 25290889 | 1 | 0 | 156 | 0 | 0 | 0 | 0 | 0 | 0 | 0 | 0 | 0 | 0 | 0 | 0 | 0 | 0 | 0 | 0 | 0 | 0 | 0 | 0 | 0 | 0 | 0
58 | 25290868 | 25290861 | 8803368 | 1 | 1 | 1 | 3 | 101-1924 | ФССЦ, сб.101,поз.1924 | Электроды диаметром 4 мм Э42А | 1346 | 1009 | кг | кг | 1 | 0.06 | 14.3 | 0 | 0 | 0 | 0 | 1 | 0 | 0 | 0 | 0.06 | 0 | 2 | 25290890 | 1 | 0 | 157 | 0 | 0 | 0 | 0 | 0 | 0 | 0 | 0 | 0 | 0 | 0 | 0 | 0 | 0 | 0 | 0 | 0 | 0 | 0 | 0 | 0 | 0 | 0
58 | 25290869 | 25290861 | 8803443 | 1 | 1 | 1 | 3 | 101-1964 | ФССЦ, сб.101,поз.1964 | Шпагат бумажный | 1346 | 1009 | кг | кг | 1 | 0.001 | 18.9 | 0 | 0 | 0 | 0 | 1 | 0 | 0 | 0 | 0.001 | 0 | 2 | 25290891 | 1 | 0 | 158 | 0 | 0 | 0 | 0 | 0 | 0 | 0 | 0 | 0 | 0 | 0 | 0 | 0 | 0 | 0 | 0 | 0 | 0 | 0 | 0 | 0 | 0 | 0
58 | 25290870 | 25290861 | 8803471 | 1 | 1 | 1 | 3 | 101-1977 | ФССЦ, сб.101,поз.1977 | Болты строительные с гайками и шайбами | 1346 | 1009 | кг | кг | 1 | 0.05 | 9.04 | 0 | 0 | 0 | 0 | 1 | 0 | 0 | 0 | 0.05 | 0 | 2 | 25290892 | 1 | 0 | 159 | 0 | 0 | 0 | 0 | 0 | 0 | 0 | 0 | 0 | 0 | 0 | 0 | 0 | 0 | 0 | 0 | 0 | 0 | 0 | 0 | 0 | 0 | 0
58 | 25290871 | 25290861 | 8804060 | 1 | 1 | 1 | 3 | 101-9100 | ФССЦ, сб.101,поз.9100 | Патроны для пристрелки | 1358 | 1010 | 10 шт. | 10 шт. | 10 | 1.22 | 23.4 | 0 | 0 | 0 | 0 | 1 | 0 | 0 | 0 | 1.22 | 0 | 2 | 25290893 | 1 | 0 | 160 | 0 | 0 | 0 | 0 | 0 | 0 | 0 | 0 | 0 | 0 | 0 | 0 | 0 | 0 | 0 | 0 | 0 | 0 | 0 | 0 | 0 | 0 | 0
58 | 25290872 | 25290861 | 8804077 | 1 | 1 | 1 | 3 | 101-9103 | ФССЦ, сб.101,поз.9103 | Дюбели распорные | 1355 | 1010 | 100 шт. | 100 шт. | 100 | 0.014 | 86 | 0 | 0 | 0 | 0 | 1 | 0 | 0 | 0 | 0.014 | 0 | 2 | 25290894 | 1 | 0 | 161 | 0 | 0 | 0 | 0 | 0 | 0 | 0 | 0 | 0 | 0 | 0 | 0 | 0 | 0 | 0 | 0 | 0 | 0 | 0 | 0 | 0 | 0 | 0
58 | 25290873 | 25290861 | 8804096 | 1 | 1 | 1 | 3 | 101-9109 | ФССЦ, сб.101,поз.9109 | Дюбели для пристрелки | 1358 | 1010 | 10 шт. | 10 шт. | 10 | 1.22 | 26.4 | 0 | 0 | 0 | 0 | 1 | 0 | 0 | 0 | 1.22 | 0 | 2 | 25290895 | 1 | 0 | 162 | 0 | 0 | 0 | 0 | 0 | 0 | 0 | 0 | 0 | 0 | 0 | 0 | 0 | 0 | 0 | 0 | 0 | 0 | 0 | 0 | 0 | 0 | 0
58 | 25290874 | 25290861 | 8804778 | 1 | 1 | 1 | 3 | 101-9760 | ФССЦ, сб.101,поз.9760 | Лак электроизоляционный 318 | 1346 | 1009 | кг | кг | 1 | 0.006 | 37.4 | 0 | 0 | 0 | 0 | 1 | 0 | 0 | 0 | 0.006 | 0 | 2 | 25290896 | 1 | 0 | 163 | 0 | 0 | 0 | 0 | 0 | 0 | 0 | 0 | 0 | 0 | 0 | 0 | 0 | 0 | 0 | 0 | 0 | 0 | 0 | 0 | 0 | 0 | 0
58 | 25290875 | 25290861 | 8804839 | 1 | 1 | 1 | 3 | 101-9852 | ФССЦ, сб.101,поз.9852 | Краска | 1346 | 1009 | кг | кг | 1 | 0.035 | 28.6 | 0 | 0 | 0 | 0 | 1 | 0 | 0 | 0 | 0.035 | 0 | 2 | 25290897 | 1 | 0 | 164 | 0 | 0 | 0 | 0 | 0 | 0 | 0 | 0 | 0 | 0 | 0 | 0 | 0 | 0 | 0 | 0 | 0 | 0 | 0 | 0 | 0 | 0 | 0
58 | 25290876 | 25290861 | 8821294 | 1 | 1 | 1 | 3 | 201-9408 | ФССЦ, сб.201,поз.9408 | Конструкции стальные индивидуальные решетчатые сварные массой до 0,1 т | 1348 | 1009 | т | т | 1000 | 0.002 | 11500 | 0 | 0 | 0 | 0 | 1 | 0 | 0 | 0 | 0.002 | 0 | 2 | 25290898 | 1 | 0 | 165 | 0 | 0 | 0 | 0 | 0 | 0 | 0 | 0 | 0 | 0 | 0 | 0 | 0 | 0 | 0 | 0 | 0 | 0 | 0 | 0 | 0 | 0 | 0
58 | 25290877 | 25290861 | 8841188 | 1 | 1 | 1 | 3 | 500-9081 | ФССЦ, сб.500,поз.9081 | Перемычки гибкие, тип ПГС-50 | 1354 | 1010 | шт. | шт. | 1 | 1 | 0 | 0 | 0 | 0 | 0 | 1 | 0 | 0 | 0 | 1 | 0 | 2 | 25290899 | 1 | 0 | 166 | 0 | 0 | 0 | 0 | 0 | 0 | 0 | 0 | 0 | 0 | 0 | 0 | 0 | 0 | 0 | 0 | 0 | 0 | 0 | 0 | 0 | 0 | 0
58 | 25290878 | 25290861 | 8841404 | 1 | 1 | 1 | 3 | 500-9500 | ФССЦ, сб.500,поз.9500 | Бирки маркировочные | 1355 | 1010 | 100 шт. | 100 шт. | 100 | 0.01 | 142.5 | 0 | 0 | 0 | 0 | 1 | 0 | 0 | 0 | 0.01 | 0 | 2 | 25290900 | 1 | 0 | 167 | 0 | 0 | 0 | 0 | 0 | 0 | 0 | 0 | 0 | 0 | 0 | 0 | 0 | 0 | 0 | 0 | 0 | 0 | 0 | 0 | 0 | 0 | 0
58 | 25290879 | 25290861 | 8841408 | 1 | 1 | 1 | 3 | 500-9502 | ФССЦ, сб.500,поз.9502 | Бирки-оконцеватели | 1355 | 1010 | 100 шт. | 100 шт. | 100 | 0.061 | 0 | 0 | 0 | 0 | 0 | 1 | 0 | 0 | 0 | 0.061 | 0 | 2 | 25290901 | 1 | 0 | 168 | 0 | 0 | 0 | 0 | 0 | 0 | 0 | 0 | 0 | 0 | 0 | 0 | 0 | 0 | 0 | 0 | 0 | 0 | 0 | 0 | 0 | 0 | 0
58 | 25290880 | 25290861 | 8841455 | 1 | 1 | 1 | 3 | 500-9619 | ФССЦ, сб.500,поз.9619 | Hитки швейные | 1346 | 1009 | кг | кг | 1 | 0.001 | 0 | 0 | 0 | 0 | 0 | 1 | 0 | 0 | 0 | 0.001 | 0 | 2 | 25290902 | 1 | 0 | 169 | 0 | 0 | 0 | 0 | 0 | 0 | 0 | 0 | 0 | 0 | 0 | 0 | 0 | 0 | 0 | 0 | 0 | 0 | 0 | 0 | 0 | 0 | 0
58 | 25290881 | 25290861 | 8855299 | 1 | 1 | 1 | 3 | 542-9033 | ФССЦ, сб.542,поз.9033 | Вазелин технический | 1346 | 1009 | кг | кг | 1 | 0.006 | 30.6 | 0 | 0 | 0 | 0 | 1 | 0 | 0 | 0 | 0.006 | 0 | 2 | 25290903 | 1 | 0 | 170 | 0 | 0 | 0 | 0 | 0 | 0 | 0 | 0 | 0 | 0 | 0 | 0 | 0 | 0 | 0 | 0 | 0 | 0 | 0 | 0 | 0 | 0 | 0
58 | 25290882 | 25290861 | 8855561 | 1 | 1 | 1 | 3 | 544-0089 | ФССЦ, сб.544,поз.0089 | Лента липкая изоляционная на поликасиновом компаунде марки ЛСЭПЛ, шириной 20-30 мм, толщиной от 0,14 до 0,19 мм включительно | 1346 | 1009 | кг | кг | 1 | 0.012 | 91.29 | 0 | 0 | 0 | 0 | 1 | 0 | 0 | 0 | 0.012 | 0 | 2 | 25290904 | 1 | 0 | 171 | 0 | 0 | 0 | 0 | 0 | 0 | 0 | 0 | 0 | 0 | 0 | 0 | 0 | 0 | 0 | 0 | 0 | 0 | 0 | 0 | 0 | 0 | 0
58 | 25290883 | 25290861 | 10971655 | 1 | 1 | 1 | 3 | 545-3012 | ССЦ Московской обл.,сб.545,поз.3012 | Пускатели электромагнитные типа ПМА-0000 нереверсивные без реле, с кнопками "Пуск" и "Стоп" ПМА-3132 У3В | 1354 | 1010 | шт. | шт. | 1 | 1 | 113 | 0 | 0 | 0 | 0 | 0 | 0 | 0 | 0 | 1 | 0 | 1 | -1 | 0 | 0 |  | 0 | 0 | 0 | 0 | 0 | 0 | 0 | 0 | 0 | 0 | 0 | 0 | 0 | 0 | 0 | 0 | 0 | 0 | 0 | 0 | 0 | 0 | 0
60 | 25290907 | 25290906 | 121645 | 1 | 1 | 1 | 1 | 1-4.0 |  | ЗАТРАТЫ ТРУДА РАБОЧИХ-СТРОИТЕЛЕЙ | 1369 | 1013 | чел.-ч | чел.-ч | 1 | 2.09 | 0 | 0 | 0 | 9.62 | 0 | 1 | 0 | 0 | 0 | 2.09 | 1 | 2 | 25290929 | 1 | 0 | 172 | 0 | 0 | 0 | 0 | 0 | 0 | 0 | 0 | 0 | 0 | 0 | 0 | 0 | 0 | 0 | 0 | 0 | 0 | 0 | 0 | 0 | 0 | 0
60 | 25290908 | 25290906 | 121548 | 1 | 1 | 1 | 1 | 2 |  | ЗАТРАТЫ ТРУДА МАШИНИСТОВ | 1369 | 1013 | чел.-ч | чел.-ч | 1 | 0.008 | 0 | 0 | 0 | 0 | 0 | 1 | 0 | 0 | 0 | 0.008 | 2 | 2 | 25290930 | 1 | 0 | 173 | 0 | 0 | 0 | 0 | 0 | 0 | 0 | 0 | 0 | 0 | 0 | 0 | 0 | 0 | 0 | 0 | 0 | 0 | 0 | 0 | 0 | 0 | 0
60 | 25290909 | 25290906 | 8863260 | 1 | 1 | 1 | 2 | 021102 | ЦЭМ сб.02, разд.11, поз.02 | Краны на автомобильном ходу при работе на монтаже технологического оборудования 10 т | 1480 | 1013 | маш.ч | МАШ.Ч | 1 | 0.004 | 0 | 134.65 | 13.5 | 0 | 0 | 1 | 0 | 0 | 0 | 0.004 | 0 | 2 | 25290931 | 1 | 0 | 174 | 0 | 0 | 0 | 0 | 0 | 0 | 0 | 0 | 0 | 0 | 0 | 0 | 0 | 0 | 0 | 0 | 0 | 0 | 0 | 0 | 0 | 0 | 0
60 | 25290910 | 25290906 | 8863809 | 1 | 1 | 1 | 2 | 040502 | ЦЭМ сб.04, разд.05, поз.02 | Установки для сварки ручной дуговой (постоянного тока) | 1368 | 1011 | маш.-ч | маш.-ч | 1 | 0.13 | 0 | 8.1 | 0 | 0 | 0 | 1 | 0 | 0 | 0 | 0.13 | 0 | 2 | 25290932 | 1 | 0 | 175 | 0 | 0 | 0 | 0 | 0 | 0 | 0 | 0 | 0 | 0 | 0 | 0 | 0 | 0 | 0 | 0 | 0 | 0 | 0 | 0 | 0 | 0 | 0
60 | 25290911 | 25290906 | 8866914 | 1 | 1 | 1 | 2 | 330206 | ЦЭМ сб.33, разд.02, поз.06 | Дрели электрические | 1480 | 1013 | маш.ч | МАШ.Ч | 1 | 0.04 | 0 | 1.95 | 0 | 0 | 0 | 1 | 0 | 0 | 0 | 0.04 | 0 | 2 | 25290933 | 1 | 0 | 176 | 0 | 0 | 0 | 0 | 0 | 0 | 0 | 0 | 0 | 0 | 0 | 0 | 0 | 0 | 0 | 0 | 0 | 0 | 0 | 0 | 0 | 0 | 0
60 | 25290912 | 25290906 | 8867718 | 1 | 1 | 1 | 2 | 400002 | ЦЭМ сб.40, разд.00, поз.02 | Автомобили бортовые грузоподъемностью до 8 т | 1480 | 1013 | маш.ч | МАШ.Ч | 1 | 0.004 | 0 | 95.53 | 0 | 0 | 0 | 1 | 0 | 0 | 0 | 0.004 | 0 | 2 | 25290934 | 1 | 0 | 177 | 0 | 0 | 0 | 0 | 0 | 0 | 0 | 0 | 0 | 0 | 0 | 0 | 0 | 0 | 0 | 0 | 0 | 0 | 0 | 0 | 0 | 0 | 0
60 | 25290913 | 25290906 | 8803368 | 1 | 1 | 1 | 3 | 101-1924 | ФССЦ, сб.101,поз.1924 | Электроды диаметром 4 мм Э42А | 1346 | 1009 | кг | кг | 1 | 0.07 | 14.3 | 0 | 0 | 0 | 0 | 1 | 0 | 0 | 0 | 0.07 | 0 | 2 | 25290935 | 1 | 0 | 178 | 0 | 0 | 0 | 0 | 0 | 0 | 0 | 0 | 0 | 0 | 0 | 0 | 0 | 0 | 0 | 0 | 0 | 0 | 0 | 0 | 0 | 0 | 0
60 | 25290914 | 25290906 | 8803443 | 1 | 1 | 1 | 3 | 101-1964 | ФССЦ, сб.101,поз.1964 | Шпагат бумажный | 1346 | 1009 | кг | кг | 1 | 0.001 | 18.9 | 0 | 0 | 0 | 0 | 1 | 0 | 0 | 0 | 0.001 | 0 | 2 | 25290936 | 1 | 0 | 179 | 0 | 0 | 0 | 0 | 0 | 0 | 0 | 0 | 0 | 0 | 0 | 0 | 0 | 0 | 0 | 0 | 0 | 0 | 0 | 0 | 0 | 0 | 0
60 | 25290915 | 25290906 | 8803471 | 1 | 1 | 1 | 3 | 101-1977 | ФССЦ, сб.101,поз.1977 | Болты строительные с гайками и шайбами | 1346 | 1009 | кг | кг | 1 | 0.065 | 9.04 | 0 | 0 | 0 | 0 | 1 | 0 | 0 | 0 | 0.065 | 0 | 2 | 25290937 | 1 | 0 | 180 | 0 | 0 | 0 | 0 | 0 | 0 | 0 | 0 | 0 | 0 | 0 | 0 | 0 | 0 | 0 | 0 | 0 | 0 | 0 | 0 | 0 | 0 | 0
60 | 25290916 | 25290906 | 8804060 | 1 | 1 | 1 | 3 | 101-9100 | ФССЦ, сб.101,поз.9100 | Патроны для пристрелки | 1358 | 1010 | 10 шт. | 10 шт. | 10 | 0.61 | 23.4 | 0 | 0 | 0 | 0 | 1 | 0 | 0 | 0 | 0.61 | 0 | 2 | 25290938 | 1 | 0 | 181 | 0 | 0 | 0 | 0 | 0 | 0 | 0 | 0 | 0 | 0 | 0 | 0 | 0 | 0 | 0 | 0 | 0 | 0 | 0 | 0 | 0 | 0 | 0
60 | 25290917 | 25290906 | 8804077 | 1 | 1 | 1 | 3 | 101-9103 | ФССЦ, сб.101,поз.9103 | Дюбели распорные | 1355 | 1010 | 100 шт. | 100 шт. | 100 | 0.007 | 86 | 0 | 0 | 0 | 0 | 1 | 0 | 0 | 0 | 0.007 | 0 | 2 | 25290939 | 1 | 0 | 182 | 0 | 0 | 0 | 0 | 0 | 0 | 0 | 0 | 0 | 0 | 0 | 0 | 0 | 0 | 0 | 0 | 0 | 0 | 0 | 0 | 0 | 0 | 0
60 | 25290918 | 25290906 | 8804096 | 1 | 1 | 1 | 3 | 101-9109 | ФССЦ, сб.101,поз.9109 | Дюбели для пристрелки | 1358 | 1010 | 10 шт. | 10 шт. | 10 | 0.61 | 26.4 | 0 | 0 | 0 | 0 | 1 | 0 | 0 | 0 | 0.61 | 0 | 2 | 25290940 | 1 | 0 | 183 | 0 | 0 | 0 | 0 | 0 | 0 | 0 | 0 | 0 | 0 | 0 | 0 | 0 | 0 | 0 | 0 | 0 | 0 | 0 | 0 | 0 | 0 | 0
60 | 25290919 | 25290906 | 8804778 | 1 | 1 | 1 | 3 | 101-9760 | ФССЦ, сб.101,поз.9760 | Лак электроизоляционный 318 | 1346 | 1009 | кг | кг | 1 | 0.006 | 37.4 | 0 | 0 | 0 | 0 | 1 | 0 | 0 | 0 | 0.006 | 0 | 2 | 25290941 | 1 | 0 | 184 | 0 | 0 | 0 | 0 | 0 | 0 | 0 | 0 | 0 | 0 | 0 | 0 | 0 | 0 | 0 | 0 | 0 | 0 | 0 | 0 | 0 | 0 | 0
60 | 25290920 | 25290906 | 8804839 | 1 | 1 | 1 | 3 | 101-9852 | ФССЦ, сб.101,поз.9852 | Краска | 1346 | 1009 | кг | кг | 1 | 0.04 | 28.6 | 0 | 0 | 0 | 0 | 1 | 0 | 0 | 0 | 0.04 | 0 | 2 | 25290942 | 1 | 0 | 185 | 0 | 0 | 0 | 0 | 0 | 0 | 0 | 0 | 0 | 0 | 0 | 0 | 0 | 0 | 0 | 0 | 0 | 0 | 0 | 0 | 0 | 0 | 0
60 | 25290921 | 25290906 | 8821294 | 1 | 1 | 1 | 3 | 201-9408 | ФССЦ, сб.201,поз.9408 | Конструкции стальные индивидуальные решетчатые сварные массой до 0,1 т | 1348 | 1009 | т | т | 1000 | 0.002 | 11500 | 0 | 0 | 0 | 0 | 1 | 0 | 0 | 0 | 0.002 | 0 | 2 | 25290943 | 1 | 0 | 186 | 0 | 0 | 0 | 0 | 0 | 0 | 0 | 0 | 0 | 0 | 0 | 0 | 0 | 0 | 0 | 0 | 0 | 0 | 0 | 0 | 0 | 0 | 0
60 | 25290922 | 25290906 | 8841165 | 1 | 1 | 1 | 3 | 500-9062 | ФССЦ, сб.500,поз.9062 | Hаконечники кабельные | 1354 | 1010 | шт. | шт. | 1 | 3.1 | 0 | 0 | 0 | 0 | 0 | 1 | 0 | 0 | 0 | 3.1 | 0 | 2 | 25290944 | 1 | 0 | 187 | 0 | 0 | 0 | 0 | 0 | 0 | 0 | 0 | 0 | 0 | 0 | 0 | 0 | 0 | 0 | 0 | 0 | 0 | 0 | 0 | 0 | 0 | 0
60 | 25290923 | 25290906 | 8841188 | 1 | 1 | 1 | 3 | 500-9081 | ФССЦ, сб.500,поз.9081 | Перемычки гибкие, тип ПГС-50 | 1354 | 1010 | шт. | шт. | 1 | 1 | 0 | 0 | 0 | 0 | 0 | 1 | 0 | 0 | 0 | 1 | 0 | 2 | 25290945 | 1 | 0 | 188 | 0 | 0 | 0 | 0 | 0 | 0 | 0 | 0 | 0 | 0 | 0 | 0 | 0 | 0 | 0 | 0 | 0 | 0 | 0 | 0 | 0 | 0 | 0
60 | 25290924 | 25290906 | 8841404 | 1 | 1 | 1 | 3 | 500-9500 | ФССЦ, сб.500,поз.9500 | Бирки маркировочные | 1355 | 1010 | 100 шт. | 100 шт. | 100 | 0.02 | 142.5 | 0 | 0 | 0 | 0 | 1 | 0 | 0 | 0 | 0.02 | 0 | 2 | 25290946 | 1 | 0 | 189 | 0 | 0 | 0 | 0 | 0 | 0 | 0 | 0 | 0 | 0 | 0 | 0 | 0 | 0 | 0 | 0 | 0 | 0 | 0 | 0 | 0 | 0 | 0
60 | 25290925 | 25290906 | 8841455 | 1 | 1 | 1 | 3 | 500-9619 | ФССЦ, сб.500,поз.9619 | Hитки швейные | 1346 | 1009 | кг | кг | 1 | 0.001 | 0 | 0 | 0 | 0 | 0 | 1 | 0 | 0 | 0 | 0.001 | 0 | 2 | 25290947 | 1 | 0 | 190 | 0 | 0 | 0 | 0 | 0 | 0 | 0 | 0 | 0 | 0 | 0 | 0 | 0 | 0 | 0 | 0 | 0 | 0 | 0 | 0 | 0 | 0 | 0
60 | 25290926 | 25290906 | 8855299 | 1 | 1 | 1 | 3 | 542-9033 | ФССЦ, сб.542,поз.9033 | Вазелин технический | 1346 | 1009 | кг | кг | 1 | 0.006 | 30.6 | 0 | 0 | 0 | 0 | 1 | 0 | 0 | 0 | 0.006 | 0 | 2 | 25290948 | 1 | 0 | 191 | 0 | 0 | 0 | 0 | 0 | 0 | 0 | 0 | 0 | 0 | 0 | 0 | 0 | 0 | 0 | 0 | 0 | 0 | 0 | 0 | 0 | 0 | 0
60 | 25290927 | 25290906 | 8855561 | 1 | 1 | 1 | 3 | 544-0089 | ФССЦ, сб.544,поз.0089 | Лента липкая изоляционная на поликасиновом компаунде марки ЛСЭПЛ, шириной 20-30 мм, толщиной от 0,14 до 0,19 мм включительно | 1346 | 1009 | кг | кг | 1 | 0.012 | 91.29 | 0 | 0 | 0 | 0 | 1 | 0 | 0 | 0 | 0.012 | 0 | 2 | 25290949 | 1 | 0 | 192 | 0 | 0 | 0 | 0 | 0 | 0 | 0 | 0 | 0 | 0 | 0 | 0 | 0 | 0 | 0 | 0 | 0 | 0 | 0 | 0 | 0 | 0 | 0
60 | 25290928 | 25290906 | 10973272 | 1 | 1 | 1 | 3 | 545-5221 | ССЦ Московской обл.,сб.545,поз.5221 | Выключатель пакетный защищенный ПВ3 | 1354 | 1010 | шт. | шт. | 1 | 1 | 27.12 | 0 | 0 | 0 | 0 | 0 | 0 | 0 | 0 | 1 | 0 | 1 | -1 | 0 | 0 |  | 0 | 0 | 0 | 0 | 0 | 0 | 0 | 0 | 0 | 0 | 0 | 0 | 0 | 0 | 0 | 0 | 0 | 0 | 0 | 0 | 0 | 0 | 0
62 | 25290952 | 25290951 | 121654 | 1 | 1 | 1 | 1 | 1-4.3 |  | Затраты труда рабочих, разряд работ 4.3 | 1369 | 1013 | чел.-ч | чел.-ч | 1 | 6.39 | 0 | 0 | 0 | 9.43 | 0 | 1 | 0 | 0 | 0 | 6.39 | 1 | 2 | 25290975 | 1 | 0 | 193 | 0 | 0 | 0 | 0 | 0 | 0 | 0 | 0 | 0 | 0 | 0 | 0 | 0 | 0 | 0 | 0 | 0 | 0 | 0 | 0 | 0 | 0 | 0
62 | 25290953 | 25290951 | 121548 | 1 | 1 | 1 | 1 | 2 |  | Затраты труда машинистов | 608254 | 1013 | чел.час | чел.час | 1 | 0.038 | 0 | 0 | 0 | 0 | 0 | 1 | 0 | 0 | 0 | 0.038 | 2 | 2 | 25290976 | 1 | 0 | 194 | 0 | 0 | 0 | 0 | 0 | 0 | 0 | 0 | 0 | 0 | 0 | 0 | 0 | 0 | 0 | 0 | 0 | 0 | 0 | 0 | 0 | 0 | 0
62 | 25290954 | 25290951 | 8863260 | 1 | 1 | 1 | 2 | 021102 | ЦЭМ сб.02, разд.11, поз.02 | Краны на автомобильном ходу при работе на монтаже технологического оборудования 10 т | 1480 | 1013 | маш.ч | МАШ.Ч | 1 | 0.019 | 0 | 134.65 | 13.5 | 0 | 0 | 1 | 0 | 0 | 0 | 0.019 | 0 | 2 | 25290977 | 1 | 0 | 195 | 0 | 0 | 0 | 0 | 0 | 0 | 0 | 0 | 0 | 0 | 0 | 0 | 0 | 0 | 0 | 0 | 0 | 0 | 0 | 0 | 0 | 0 | 0
62 | 25290955 | 25290951 | 8863809 | 1 | 1 | 1 | 2 | 040502 | ЦЭМ сб.04, разд.05, поз.02 | Установки для сварки ручной дуговой (постоянного тока) | 1480 | 1013 | маш.ч | МАШ.Ч | 1 | 0.015 | 0 | 8.1 | 0 | 0 | 0 | 1 | 0 | 0 | 0 | 0.015 | 0 | 2 | 25290978 | 1 | 0 | 196 | 0 | 0 | 0 | 0 | 0 | 0 | 0 | 0 | 0 | 0 | 0 | 0 | 0 | 0 | 0 | 0 | 0 | 0 | 0 | 0 | 0 | 0 | 0
62 | 25290956 | 25290951 | 8866914 | 1 | 1 | 1 | 2 | 330206 | ЦЭМ сб.33, разд.02, поз.06 | Дрели электрические | 1480 | 1013 | маш.ч | МАШ.Ч | 1 | 0.25 | 0 | 1.95 | 0 | 0 | 0 | 1 | 0 | 0 | 0 | 0.25 | 0 | 2 | 25290979 | 1 | 0 | 197 | 0 | 0 | 0 | 0 | 0 | 0 | 0 | 0 | 0 | 0 | 0 | 0 | 0 | 0 | 0 | 0 | 0 | 0 | 0 | 0 | 0 | 0 | 0
62 | 25290957 | 25290951 | 8867237 | 1 | 1 | 1 | 2 | 350451 | ЦЭМ сб.35, разд.04, поз.51 | Прессы гидравлические с электроприводом | 1368 | 1011 | маш.-ч | маш.-ч | 1 | 0.65 | 0 | 1.11 | 0 | 0 | 0 | 1 | 0 | 0 | 0 | 0.65 | 0 | 2 | 25290980 | 1 | 0 | 198 | 0 | 0 | 0 | 0 | 0 | 0 | 0 | 0 | 0 | 0 | 0 | 0 | 0 | 0 | 0 | 0 | 0 | 0 | 0 | 0 | 0 | 0 | 0
62 | 25290958 | 25290951 | 8867718 | 1 | 1 | 1 | 2 | 400002 | ЦЭМ сб.40, разд.00, поз.02 | Автомобили бортовые, грузоподъемность до 8 т | 1480 | 1013 | маш.ч | МАШ.Ч | 1 | 0.019 | 0 | 107.3 | 0 | 0 | 0 | 1 | 0 | 0 | 0 | 0.019 | 0 | 2 | 25290981 | 1 | 0 | 199 | 0 | 0 | 0 | 0 | 0 | 0 | 0 | 0 | 0 | 0 | 0 | 0 | 0 | 0 | 0 | 0 | 0 | 0 | 0 | 0 | 0 | 0 | 0
62 | 25290959 | 25290951 | 8803368 | 1 | 1 | 1 | 3 | 101-1924 | ФССЦ, сб.101,поз.1924 | Электроды диаметром 4 мм Э42А | 1346 | 1009 | кг | кг | 1 | 0.07 | 14.3 | 0 | 0 | 0 | 0 | 1 | 0 | 0 | 0 | 0.07 | 0 | 2 | 25290982 | 1 | 0 | 200 | 0 | 0 | 0 | 0 | 0 | 0 | 0 | 0 | 0 | 0 | 0 | 0 | 0 | 0 | 0 | 0 | 0 | 0 | 0 | 0 | 0 | 0 | 0
62 | 25290960 | 25290951 | 8803443 | 1 | 1 | 1 | 3 | 101-1964 | ФССЦ, сб.101,поз.1964 | Шпагат бумажный | 1346 | 1009 | кг | кг | 1 | 0.014 | 18.9 | 0 | 0 | 0 | 0 | 1 | 0 | 0 | 0 | 0.014 | 0 | 2 | 25290983 | 1 | 0 | 201 | 0 | 0 | 0 | 0 | 0 | 0 | 0 | 0 | 0 | 0 | 0 | 0 | 0 | 0 | 0 | 0 | 0 | 0 | 0 | 0 | 0 | 0 | 0
62 | 25290961 | 25290951 | 8803471 | 1 | 1 | 1 | 3 | 101-1977 | ФССЦ, сб.101,поз.1977 | Болты строительные с гайками и шайбами | 1346 | 1009 | кг | кг | 1 | 0.653 | 9.04 | 0 | 0 | 0 | 0 | 1 | 0 | 0 | 0 | 0.653 | 0 | 2 | 25290984 | 1 | 0 | 202 | 0 | 0 | 0 | 0 | 0 | 0 | 0 | 0 | 0 | 0 | 0 | 0 | 0 | 0 | 0 | 0 | 0 | 0 | 0 | 0 | 0 | 0 | 0
62 | 25290962 | 25290951 | 8804077 | 1 | 1 | 1 | 3 | 101-9103 | ФССЦ, сб.101,поз.9103 | Дюбели распорные | 1355 | 1010 | 100 шт. | 100 шт. | 100 | 0.04 | 86 | 0 | 0 | 0 | 0 | 1 | 0 | 0 | 0 | 0.04 | 0 | 2 | 25290985 | 1 | 0 | 203 | 0 | 0 | 0 | 0 | 0 | 0 | 0 | 0 | 0 | 0 | 0 | 0 | 0 | 0 | 0 | 0 | 0 | 0 | 0 | 0 | 0 | 0 | 0
62 | 25290963 | 25290951 | 8804778 | 1 | 1 | 1 | 3 | 101-9760 | ФССЦ, сб.101,поз.9760 | Лак электроизоляционный 318 | 1346 | 1009 | кг | кг | 1 | 0.053 | 37.4 | 0 | 0 | 0 | 0 | 1 | 0 | 0 | 0 | 0.053 | 0 | 2 | 25290986 | 1 | 0 | 204 | 0 | 0 | 0 | 0 | 0 | 0 | 0 | 0 | 0 | 0 | 0 | 0 | 0 | 0 | 0 | 0 | 0 | 0 | 0 | 0 | 0 | 0 | 0
62 | 25290964 | 25290951 | 8804839 | 1 | 1 | 1 | 3 | 101-9852 | ФССЦ, сб.101,поз.9852 | Краска | 1346 | 1009 | кг | кг | 1 | 0.078 | 28.6 | 0 | 0 | 0 | 0 | 1 | 0 | 0 | 0 | 0.078 | 0 | 2 | 25290987 | 1 | 0 | 205 | 0 | 0 | 0 | 0 | 0 | 0 | 0 | 0 | 0 | 0 | 0 | 0 | 0 | 0 | 0 | 0 | 0 | 0 | 0 | 0 | 0 | 0 | 0
62 | 25290965 | 25290951 | 8821294 | 1 | 1 | 1 | 3 | 201-9408 | ФССЦ, сб.201,поз.9408 | Конструкции стальные индивидуальные решетчатые сварные массой до 0,1 т | 1348 | 1009 | т | т | 1000 | 0.012 | 11500 | 0 | 0 | 0 | 0 | 1 | 0 | 0 | 0 | 0.012 | 0 | 2 | 25290988 | 1 | 0 | 206 | 0 | 0 | 0 | 0 | 0 | 0 | 0 | 0 | 0 | 0 | 0 | 0 | 0 | 0 | 0 | 0 | 0 | 0 | 0 | 0 | 0 | 0 | 0
62 | 25290966 | 25290951 | 8841165 | 1 | 1 | 1 | 3 | 500-9062 | ФССЦ, сб.500,поз.9062 | Hаконечники кабельные | 1354 | 1010 | шт. | шт. | 1 | 12.2 | 0 | 0 | 0 | 0 | 0 | 1 | 0 | 0 | 0 | 12.2 | 0 | 2 | 25290989 | 1 | 0 | 207 | 0 | 0 | 0 | 0 | 0 | 0 | 0 | 0 | 0 | 0 | 0 | 0 | 0 | 0 | 0 | 0 | 0 | 0 | 0 | 0 | 0 | 0 | 0
62 | 25290967 | 25290951 | 8841188 | 1 | 1 | 1 | 3 | 500-9081 | ФССЦ, сб.500,поз.9081 | Перемычки гибкие, тип ПГС-50 | 1354 | 1010 | шт. | шт. | 1 | 1 | 0 | 0 | 0 | 0 | 0 | 1 | 0 | 0 | 0 | 1 | 0 | 2 | 25290990 | 1 | 0 | 208 | 0 | 0 | 0 | 0 | 0 | 0 | 0 | 0 | 0 | 0 | 0 | 0 | 0 | 0 | 0 | 0 | 0 | 0 | 0 | 0 | 0 | 0 | 0
62 | 25290968 | 25290951 | 8841404 | 1 | 1 | 1 | 3 | 500-9500 | ФССЦ, сб.500,поз.9500 | Бирки маркировочные | 1355 | 1010 | 100 шт. | 100 шт. | 100 | 0.02 | 142.5 | 0 | 0 | 0 | 0 | 1 | 0 | 0 | 0 | 0.02 | 0 | 2 | 25290991 | 1 | 0 | 209 | 0 | 0 | 0 | 0 | 0 | 0 | 0 | 0 | 0 | 0 | 0 | 0 | 0 | 0 | 0 | 0 | 0 | 0 | 0 | 0 | 0 | 0 | 0
62 | 25290969 | 25290951 | 8841455 | 1 | 1 | 1 | 3 | 500-9619 | ФССЦ, сб.500,поз.9619 | Hитки швейные | 1346 | 1009 | кг | кг | 1 | 0.084 | 0 | 0 | 0 | 0 | 0 | 1 | 0 | 0 | 0 | 0.084 | 0 | 2 | 25290992 | 1 | 0 | 210 | 0 | 0 | 0 | 0 | 0 | 0 | 0 | 0 | 0 | 0 | 0 | 0 | 0 | 0 | 0 | 0 | 0 | 0 | 0 | 0 | 0 | 0 | 0
62 | 25290970 | 25290951 | 14792729 | 1 | 1 | 1 | 3 | 514-0007-19 | ССЦ Московской обл.,сб.514,поз.0007-19 | Ящики распределительные с переключателями серии ЯПВ, типа ЯПВ-241М на 400 А | 1354 | 1010 | шт. | шт. | 1 | 1 | 1536 | 0 | 0 | 0 | 0 | 0 | 0 | 0 | 0 | 1 | 0 | 1 | -1 | 0 | 0 |  | 0 | 0 | 0 | 0 | 0 | 0 | 0 | 0 | 0 | 0 | 0 | 0 | 0 | 0 | 0 | 0 | 0 | 0 | 0 | 0 | 0 | 0 | 0
62 | 25290971 | 25290951 | 8855299 | 1 | 1 | 1 | 3 | 542-9033 | ФССЦ, сб.542,поз.9033 | Вазелин технический | 1346 | 1009 | кг | кг | 1 | 0.056 | 30.6 | 0 | 0 | 0 | 0 | 1 | 0 | 0 | 0 | 0.056 | 0 | 2 | 25290993 | 1 | 0 | 211 | 0 | 0 | 0 | 0 | 0 | 0 | 0 | 0 | 0 | 0 | 0 | 0 | 0 | 0 | 0 | 0 | 0 | 0 | 0 | 0 | 0 | 0 | 0
62 | 25290972 | 25290951 | 8855561 | 1 | 1 | 1 | 3 | 544-0089 | ФССЦ, сб.544,поз.0089 | Лента липкая изоляционная на поликасиновом компаунде марки ЛСЭПЛ, шириной 20-30 мм, толщиной от 0,14 до 0,19 мм включительно | 1346 | 1009 | кг | кг | 1 | 0.132 | 91.29 | 0 | 0 | 0 | 0 | 1 | 0 | 0 | 0 | 0.132 | 0 | 2 | 25290994 | 1 | 0 | 212 | 0 | 0 | 0 | 0 | 0 | 0 | 0 | 0 | 0 | 0 | 0 | 0 | 0 | 0 | 0 | 0 | 0 | 0 | 0 | 0 | 0 | 0 | 0
62 | 25290973 | 25290951 | 10973272 | 1 | 1 | 1 | 3 | 545-5221 | ССЦ Московской обл.,сб.545,поз.5221 | Выключатель пакетный защищенный ПВ3-25 М3Б | 1354 | 1010 | шт. | шт. | 1 | 0.032258 | 27.12 | 0 | 0 | 0 | 0 | 0 | 0 | 0 | 0 | 0.032258 | 0 | 1 | -1 | 0 | 0 |  | 0 | 0 | 0 | 0 | 0 | 0 | 0 | 0 | 0 | 0 | 0 | 0 | 0 | 0 | 0 | 0 | 0 | 0 | 0 | 0 | 0 | 0 | 0
62 | 25290974 | 25290951 | 0 | 0 | 1 | 1 | 3 | цена поставщика | ССЦ Московской обл.,сб.588,поз.0601 | Ящик ГЗШ-21 1650/1,18/3,79 | 1354 | 1010 | шт. | шт. | 1 | 1 | 368.95 | 0 | 0 | 0 | 0 | 0 | 0 | 0 | 0 | 1 | 0 | 1 | -1 | 0 | 0 |  | 0 | 0 | 0 | 0 | 0 | 0 | 0 | 0 | 0 | 0 | 0 | 0 | 0 | 0 | 0 | 0 | 0 | 0 | 0 | 0 | 0 | 0 | 0
64 | 25290997 | 25290996 | 121639 | 1 | 1 | 1 | 1 | 1-3.8 |  | ЗАТРАТЫ ТРУДА РАБОЧИХ-СТРОИТЕЛЕЙ | 1369 | 1013 | чел.-ч | чел.-ч | 1 | 23.8 | 0 | 0 | 0 | 9.4 | 0 | 1 | 0 | 0 | 0 | 23.8 | 1 | 2 | 25291015 | 1 | 0 | 213 | 0 | 0 | 0 | 0 | 0 | 0 | 0 | 0 | 0 | 0 | 0 | 0 | 0 | 0 | 0 | 0 | 0 | 0 | 0 | 0 | 0 | 0 | 0
64 | 25290998 | 25290996 | 121548 | 1 | 1 | 1 | 1 | 2 |  | Затраты труда машинистов | 608254 | 1013 | чел.час | чел.час | 1 | 16 | 0 | 0 | 0 | 0 | 0 | 1 | 0 | 0 | 0 | 16 | 2 | 2 | 25291016 | 1 | 0 | 214 | 0 | 0 | 0 | 0 | 0 | 0 | 0 | 0 | 0 | 0 | 0 | 0 | 0 | 0 | 0 | 0 | 0 | 0 | 0 | 0 | 0 | 0 | 0
64 | 25290999 | 25290996 | 8863260 | 1 | 1 | 1 | 2 | 021102 | ЦЭМ сб.02, разд.11, поз.02 | Краны на автомобильном ходу при работе на монтаже технологического оборудования 10 т | 1480 | 1013 | маш.ч | МАШ.Ч | 1 | 0.11 | 0 | 134.65 | 13.5 | 0 | 0 | 1 | 0 | 0 | 0 | 0.11 | 0 | 2 | 25291017 | 1 | 0 | 215 | 0 | 0 | 0 | 0 | 0 | 0 | 0 | 0 | 0 | 0 | 0 | 0 | 0 | 0 | 0 | 0 | 0 | 0 | 0 | 0 | 0 | 0 | 0
64 | 25291000 | 25290996 | 8863593 | 1 | 1 | 1 | 2 | 030902 | ЦЭМ сб.03, разд.09, поз.02 | Подъемники гидравлические высотой подъема 10 м | 1368 | 1011 | маш.-ч | маш.-ч | 1 | 15.8 | 0 | 31.14 | 11.6 | 0 | 0 | 1 | 0 | 0 | 0 | 15.8 | 0 | 2 | 25291018 | 1 | 0 | 216 | 0 | 0 | 0 | 0 | 0 | 0 | 0 | 0 | 0 | 0 | 0 | 0 | 0 | 0 | 0 | 0 | 0 | 0 | 0 | 0 | 0 | 0 | 0
64 | 25291001 | 25290996 | 8863809 | 1 | 1 | 1 | 2 | 040502 | ЦЭМ сб.04, разд.05, поз.02 | Установки для сварки ручной дуговой (постоянного тока) | 1368 | 1011 | маш.-ч | маш.-ч | 1 | 2.7 | 0 | 8.1 | 0 | 0 | 0 | 1 | 0 | 0 | 0 | 2.7 | 0 | 2 | 25291019 | 1 | 0 | 217 | 0 | 0 | 0 | 0 | 0 | 0 | 0 | 0 | 0 | 0 | 0 | 0 | 0 | 0 | 0 | 0 | 0 | 0 | 0 | 0 | 0 | 0 | 0
64 | 25291002 | 25290996 | 8867039 | 1 | 1 | 1 | 2 | 331451 | ЦЭМ сб.33, разд.14, поз.51 | Перфораторы электрические | 1368 | 1011 | маш.-ч | маш.-ч | 1 | 4.84 | 0 | 2.08 | 0 | 0 | 0 | 1 | 0 | 0 | 0 | 4.84 | 0 | 2 | 25291020 | 1 | 0 | 218 | 0 | 0 | 0 | 0 | 0 | 0 | 0 | 0 | 0 | 0 | 0 | 0 | 0 | 0 | 0 | 0 | 0 | 0 | 0 | 0 | 0 | 0 | 0
64 | 25291003 | 25290996 | 8867718 | 1 | 1 | 1 | 2 | 400002 | ЦЭМ сб.40, разд.00, поз.02 | Автомобили бортовые грузоподъемностью до 8 т | 1480 | 1013 | маш.ч | МАШ.Ч | 1 | 0.11 | 0 | 95.53 | 0 | 0 | 0 | 1 | 0 | 0 | 0 | 0.11 | 0 | 2 | 25291021 | 1 | 0 | 219 | 0 | 0 | 0 | 0 | 0 | 0 | 0 | 0 | 0 | 0 | 0 | 0 | 0 | 0 | 0 | 0 | 0 | 0 | 0 | 0 | 0 | 0 | 0
64 | 25291004 | 25290996 | 8801110 | 1 | 1 | 1 | 3 | 101-0813 | ФССЦ, сб.101,поз.0813 | Проволока стальная низкоуглеродистая разного назначения оцинкованная диаметром 3.0 мм | 1348 | 1009 | т | т | 1000 | 0.0021 | 12242 | 0 | 0 | 0 | 0 | 1 | 0 | 0 | 0 | 0.0021 | 0 | 2 | 25291022 | 1 | 0 | 220 | 0 | 0 | 0 | 0 | 0 | 0 | 0 | 0 | 0 | 0 | 0 | 0 | 0 | 0 | 0 | 0 | 0 | 0 | 0 | 0 | 0 | 0 | 0
64 | 25291005 | 25290996 | 8803368 | 1 | 1 | 1 | 3 | 101-1924 | ФССЦ, сб.101,поз.1924 | Электроды диаметром 4 мм Э42А | 1346 | 1009 | кг | кг | 1 | 0.96 | 14.3 | 0 | 0 | 0 | 0 | 1 | 0 | 0 | 0 | 0.96 | 0 | 2 | 25291023 | 1 | 0 | 221 | 0 | 0 | 0 | 0 | 0 | 0 | 0 | 0 | 0 | 0 | 0 | 0 | 0 | 0 | 0 | 0 | 0 | 0 | 0 | 0 | 0 | 0 | 0
64 | 25291006 | 25290996 | 8804060 | 1 | 1 | 1 | 3 | 101-9100 | ФССЦ, сб.101,поз.9100 | Патроны для пристрелки | 1358 | 1010 | 10 шт. | 10 шт. | 10 | 13.4 | 23.4 | 0 | 0 | 0 | 0 | 1 | 0 | 0 | 0 | 13.4 | 0 | 2 | 25291024 | 1 | 0 | 222 | 0 | 0 | 0 | 0 | 0 | 0 | 0 | 0 | 0 | 0 | 0 | 0 | 0 | 0 | 0 | 0 | 0 | 0 | 0 | 0 | 0 | 0 | 0
64 | 25291007 | 25290996 | 8804096 | 1 | 1 | 1 | 3 | 101-9109 | ФССЦ, сб.101,поз.9109 | Дюбели для пристрелки | 1358 | 1010 | 10 шт. | 10 шт. | 10 | 13.4 | 26.4 | 0 | 0 | 0 | 0 | 1 | 0 | 0 | 0 | 13.4 | 0 | 2 | 25291025 | 1 | 0 | 223 | 0 | 0 | 0 | 0 | 0 | 0 | 0 | 0 | 0 | 0 | 0 | 0 | 0 | 0 | 0 | 0 | 0 | 0 | 0 | 0 | 0 | 0 | 0
64 | 25291008 | 25290996 | 8812216 | 1 | 1 | 1 | 3 | 113-9042 | ФССЦ, сб.113,поз.9042 | Клей БМК-5к | 1346 | 1009 | кг | кг | 1 | 0.2 | 25.8 | 0 | 0 | 0 | 0 | 1 | 0 | 0 | 0 | 0.2 | 0 | 2 | 25291026 | 1 | 0 | 224 | 0 | 0 | 0 | 0 | 0 | 0 | 0 | 0 | 0 | 0 | 0 | 0 | 0 | 0 | 0 | 0 | 0 | 0 | 0 | 0 | 0 | 0 | 0
64 | 25291009 | 25290996 | 8841070 | 1 | 1 | 1 | 3 | 500-9030 | ФССЦ, сб.500,поз.9030 | Заглушки | 1358 | 1010 | 10 шт. | 10 шт. | 10 | 1 | 19.9 | 0 | 0 | 0 | 0 | 1 | 0 | 0 | 0 | 1 | 0 | 2 | 25291027 | 1 | 0 | 225 | 0 | 0 | 0 | 0 | 0 | 0 | 0 | 0 | 0 | 0 | 0 | 0 | 0 | 0 | 0 | 0 | 0 | 0 | 0 | 0 | 0 | 0 | 0
64 | 25291010 | 25290996 | 8841079 | 1 | 1 | 1 | 3 | 500-9031 | ФССЦ, сб.500,поз.9031 | Скобы | 1358 | 1010 | 10 шт. | 10 шт. | 10 | 6.7 | 64.8 | 0 | 0 | 0 | 0 | 1 | 0 | 0 | 0 | 6.7 | 0 | 2 | 25291028 | 1 | 0 | 226 | 0 | 0 | 0 | 0 | 0 | 0 | 0 | 0 | 0 | 0 | 0 | 0 | 0 | 0 | 0 | 0 | 0 | 0 | 0 | 0 | 0 | 0 | 0
64 | 25291011 | 25290996 | 8841163 | 1 | 1 | 1 | 3 | 500-9061 | ФССЦ, сб.500,поз.9061 | Втулки изолирующие | 1354 | 1010 | шт. | шт. | 1 | 18 | 0 | 0 | 0 | 0 | 0 | 1 | 0 | 0 | 0 | 18 | 0 | 2 | 25291029 | 1 | 0 | 227 | 0 | 0 | 0 | 0 | 0 | 0 | 0 | 0 | 0 | 0 | 0 | 0 | 0 | 0 | 0 | 0 | 0 | 0 | 0 | 0 | 0 | 0 | 0
64 | 25291012 | 25290996 | 8841184 | 1 | 1 | 1 | 3 | 500-9070 | ФССЦ, сб.500,поз.9070 | Патрубки | 1358 | 1010 | 10 шт. | 10 шт. | 10 | 1.8 | 277.5 | 0 | 0 | 0 | 0 | 1 | 0 | 0 | 0 | 1.8 | 0 | 2 | 25291030 | 1 | 0 | 228 | 0 | 0 | 0 | 0 | 0 | 0 | 0 | 0 | 0 | 0 | 0 | 0 | 0 | 0 | 0 | 0 | 0 | 0 | 0 | 0 | 0 | 0 | 0
64 | 25292549 | 25290996 | 14785154 | 1 | 1 | 1 | 3 | 500-9264-39 | ССЦ Московской обл.,сб.500,поз.9264-39 | Трубки ПВХ гофрированные легкого типа с зондом, серия FL, IP55, d=16 мм | 1302 | 1003 | 10 м | 10 м | 10 | 3.1516 | 18.08 | 0 | 0 | 0 | 0 | 0 | 0 | 0 | 0 | 3.1516 | 0 | 1 | -1 | 0 | 0 |  | 0 | 0 | 0 | 0 | 0 | 0 | 0 | 0 | 0 | 0 | 0 | 0 | 0 | 0 | 0 | 0 | 0 | 0 | 0 | 0 | 0 | 0 | 0
64 | 25292296 | 25290996 | 14785156 | 1 | 1 | 1 | 3 | 500-9264-40 | ССЦ Московской обл.,сб.500,поз.9264-40 | Трубки ПВХ гофрированные легкого типа с протяжкой (с зондом), серия FL, IP55, d=20 мм | 1302 | 1003 | 10 м | 10 м | 10 | 4.4631 | 23.78 | 0 | 0 | 0 | 0 | 0 | 0 | 0 | 0 | 4.4631 | 0 | 1 | -1 | 0 | 0 |  | 0 | 0 | 0 | 0 | 0 | 0 | 0 | 0 | 0 | 0 | 0 | 0 | 0 | 0 | 0 | 0 | 0 | 0 | 0 | 0 | 0 | 0 | 0
64 | 25292298 | 25290996 | 14785158 | 1 | 1 | 1 | 3 | 500-9264-41 | ССЦ Московской обл.,сб.500,поз.9264-41 | Трубки ПВХ гофрированные легкого типа с протяжкой (с зондом), серия FL, IP55, d=25 мм | 1302 | 1003 | 10 м | 10 м | 10 | 0 | 36.86 | 0 | 0 | 0 | 0 | 0 | 0 | 0 | 0 | 0 | 0 | 1 | -1 | 0 | 0 |  | 0 | 0 | 0 | 0 | 0 | 0 | 0 | 0 | 0 | 0 | 0 | 0 | 0 | 0 | 0 | 0 | 0 | 0 | 0 | 0 | 0 | 0 | 0
64 | 25292551 | 25290996 | 14785206 | 1 | 1 | 1 | 3 | 500-9264-65 | ССЦ Московской обл.,сб.500,поз.9264-65 | Труба из ПВХ жесткая гладкая тяжелая, самозатухающая, серия RIG диаметром 20 мм | 1302 | 1003 | 10 м | 10 м | 10 | 2.3852 | 47.63 | 0 | 0 | 0 | 0 | 0 | 0 | 0 | 0 | 2.3852 | 0 | 1 | -1 | 0 | 0 |  | 0 | 0 | 0 | 0 | 0 | 0 | 0 | 0 | 0 | 0 | 0 | 0 | 0 | 0 | 0 | 0 | 0 | 0 | 0 | 0 | 0 | 0 | 0
64 | 25291013 | 25290996 | 14785208 | 1 | 1 | 1 | 3 | 500-9264-66 | ССЦ Московской обл.,сб.500,поз.9264-66 | Труба из ПВХ жесткая гладкая тяжелая, самозатухающая, серия RIG диаметром 25 мм | 1302 | 1003 | 10 м | 10 м | 10 | 0 | 59.36 | 0 | 0 | 0 | 0 | 0 | 0 | 0 | 0 | 0 | 0 | 1 | -1 | 0 | 0 |  | 0 | 0 | 0 | 0 | 0 | 0 | 0 | 0 | 0 | 0 | 0 | 0 | 0 | 0 | 0 | 0 | 0 | 0 | 0 | 0 | 0 | 0 | 0
64 | 25291014 | 25290996 | 10963946 | 1 | 1 | 1 | 3 | 530-0065 | ССЦ Московской обл.,сб.530,поз.0065 | Трубы ПНД тяжелого типа, d=25 мм | 1302 | 1003 | 10 м | 10 м | 10 | 10 | 59.94 | 0 | 0 | 0 | 0 | 0 | 0 | 0 | 0 | 10 | 0 | 1 | -1 | 0 | 0 |  | 0 | 0 | 0 | 0 | 0 | 0 | 0 | 0 | 0 | 0 | 0 | 0 | 0 | 0 | 0 | 0 | 0 | 0 | 0 | 0 | 0 | 0 | 0
70 | 25291033 | 25291032 | 121639 | 1 | 1 | 1 | 1 | 1-3.8 |  | ЗАТРАТЫ ТРУДА РАБОЧИХ-СТРОИТЕЛЕЙ | 1369 | 1013 | чел.-ч | чел.-ч | 1 | 34.4 | 0 | 0 | 0 | 9.4 | 0 | 1 | 0 | 0 | 0 | 34.4 | 1 | 2 | 25291050 | 1 | 0 | 229 | 0 | 0 | 0 | 0 | 0 | 0 | 0 | 0 | 0 | 0 | 0 | 0 | 0 | 0 | 0 | 0 | 0 | 0 | 0 | 0 | 0 | 0 | 0
70 | 25291034 | 25291032 | 121548 | 1 | 1 | 1 | 1 | 2 |  | Затраты труда машинистов | 608254 | 1013 | чел.час | чел.час | 1 | 24.3 | 0 | 0 | 0 | 0 | 0 | 1 | 0 | 0 | 0 | 24.3 | 2 | 2 | 25291051 | 1 | 0 | 230 | 0 | 0 | 0 | 0 | 0 | 0 | 0 | 0 | 0 | 0 | 0 | 0 | 0 | 0 | 0 | 0 | 0 | 0 | 0 | 0 | 0 | 0 | 0
70 | 25291035 | 25291032 | 8863260 | 1 | 1 | 1 | 2 | 021102 | ЦЭМ сб.02, разд.11, поз.02 | Краны на автомобильном ходу при работе на монтаже технологического оборудования 10 т | 1480 | 1013 | маш.ч | МАШ.Ч | 1 | 0.33 | 0 | 134.65 | 13.5 | 0 | 0 | 1 | 0 | 0 | 0 | 0.33 | 0 | 2 | 25291052 | 1 | 0 | 231 | 0 | 0 | 0 | 0 | 0 | 0 | 0 | 0 | 0 | 0 | 0 | 0 | 0 | 0 | 0 | 0 | 0 | 0 | 0 | 0 | 0 | 0 | 0
70 | 25291036 | 25291032 | 8863593 | 1 | 1 | 1 | 2 | 030902 | ЦЭМ сб.03, разд.09, поз.02 | Подъемники гидравлические высотой подъема 10 м | 1368 | 1011 | маш.-ч | маш.-ч | 1 | 23.5 | 0 | 31.14 | 11.6 | 0 | 0 | 1 | 0 | 0 | 0 | 23.5 | 0 | 2 | 25291053 | 1 | 0 | 232 | 0 | 0 | 0 | 0 | 0 | 0 | 0 | 0 | 0 | 0 | 0 | 0 | 0 | 0 | 0 | 0 | 0 | 0 | 0 | 0 | 0 | 0 | 0
70 | 25291037 | 25291032 | 8863809 | 1 | 1 | 1 | 2 | 040502 | ЦЭМ сб.04, разд.05, поз.02 | Установки для сварки ручной дуговой (постоянного тока) | 1368 | 1011 | маш.-ч | маш.-ч | 1 | 2.7 | 0 | 8.1 | 0 | 0 | 0 | 1 | 0 | 0 | 0 | 2.7 | 0 | 2 | 25291054 | 1 | 0 | 233 | 0 | 0 | 0 | 0 | 0 | 0 | 0 | 0 | 0 | 0 | 0 | 0 | 0 | 0 | 0 | 0 | 0 | 0 | 0 | 0 | 0 | 0 | 0
70 | 25291038 | 25291032 | 8867039 | 1 | 1 | 1 | 2 | 331451 | ЦЭМ сб.33, разд.14, поз.51 | Перфораторы электрические | 1368 | 1011 | маш.-ч | маш.-ч | 1 | 6.96 | 0 | 2.08 | 0 | 0 | 0 | 1 | 0 | 0 | 0 | 6.96 | 0 | 2 | 25291055 | 1 | 0 | 234 | 0 | 0 | 0 | 0 | 0 | 0 | 0 | 0 | 0 | 0 | 0 | 0 | 0 | 0 | 0 | 0 | 0 | 0 | 0 | 0 | 0 | 0 | 0
70 | 25291039 | 25291032 | 8867718 | 1 | 1 | 1 | 2 | 400002 | ЦЭМ сб.40, разд.00, поз.02 | Автомобили бортовые грузоподъемностью до 8 т | 1480 | 1013 | маш.ч | МАШ.Ч | 1 | 0.33 | 0 | 95.53 | 0 | 0 | 0 | 1 | 0 | 0 | 0 | 0.33 | 0 | 2 | 25291056 | 1 | 0 | 235 | 0 | 0 | 0 | 0 | 0 | 0 | 0 | 0 | 0 | 0 | 0 | 0 | 0 | 0 | 0 | 0 | 0 | 0 | 0 | 0 | 0 | 0 | 0
70 | 25291040 | 25291032 | 8801110 | 1 | 1 | 1 | 3 | 101-0813 | ФССЦ, сб.101,поз.0813 | Проволока стальная низкоуглеродистая разного назначения оцинкованная диаметром 3.0 мм | 1348 | 1009 | т | т | 1000 | 0.0021 | 12242 | 0 | 0 | 0 | 0 | 1 | 0 | 0 | 0 | 0.0021 | 0 | 2 | 25291057 | 1 | 0 | 236 | 0 | 0 | 0 | 0 | 0 | 0 | 0 | 0 | 0 | 0 | 0 | 0 | 0 | 0 | 0 | 0 | 0 | 0 | 0 | 0 | 0 | 0 | 0
70 | 25291041 | 25291032 | 8803368 | 1 | 1 | 1 | 3 | 101-1924 | ФССЦ, сб.101,поз.1924 | Электроды диаметром 4 мм Э42А | 1346 | 1009 | кг | кг | 1 | 0.96 | 14.3 | 0 | 0 | 0 | 0 | 1 | 0 | 0 | 0 | 0.96 | 0 | 2 | 25291058 | 1 | 0 | 237 | 0 | 0 | 0 | 0 | 0 | 0 | 0 | 0 | 0 | 0 | 0 | 0 | 0 | 0 | 0 | 0 | 0 | 0 | 0 | 0 | 0 | 0 | 0
70 | 25291042 | 25291032 | 8804060 | 1 | 1 | 1 | 3 | 101-9100 | ФССЦ, сб.101,поз.9100 | Патроны для пристрелки | 1358 | 1010 | 10 шт. | 10 шт. | 10 | 13.4 | 23.4 | 0 | 0 | 0 | 0 | 1 | 0 | 0 | 0 | 13.4 | 0 | 2 | 25291059 | 1 | 0 | 238 | 0 | 0 | 0 | 0 | 0 | 0 | 0 | 0 | 0 | 0 | 0 | 0 | 0 | 0 | 0 | 0 | 0 | 0 | 0 | 0 | 0 | 0 | 0
70 | 25291043 | 25291032 | 8804096 | 1 | 1 | 1 | 3 | 101-9109 | ФССЦ, сб.101,поз.9109 | Дюбели для пристрелки | 1358 | 1010 | 10 шт. | 10 шт. | 10 | 13.4 | 26.4 | 0 | 0 | 0 | 0 | 1 | 0 | 0 | 0 | 13.4 | 0 | 2 | 25291060 | 1 | 0 | 239 | 0 | 0 | 0 | 0 | 0 | 0 | 0 | 0 | 0 | 0 | 0 | 0 | 0 | 0 | 0 | 0 | 0 | 0 | 0 | 0 | 0 | 0 | 0
70 | 25291044 | 25291032 | 8812216 | 1 | 1 | 1 | 3 | 113-9042 | ФССЦ, сб.113,поз.9042 | Клей БМК-5к | 1346 | 1009 | кг | кг | 1 | 0.4 | 25.8 | 0 | 0 | 0 | 0 | 1 | 0 | 0 | 0 | 0.4 | 0 | 2 | 25291061 | 1 | 0 | 240 | 0 | 0 | 0 | 0 | 0 | 0 | 0 | 0 | 0 | 0 | 0 | 0 | 0 | 0 | 0 | 0 | 0 | 0 | 0 | 0 | 0 | 0 | 0
70 | 25291045 | 25291032 | 8841070 | 1 | 1 | 1 | 3 | 500-9030 | ФССЦ, сб.500,поз.9030 | Заглушки | 1358 | 1010 | 10 шт. | 10 шт. | 10 | 1 | 19.9 | 0 | 0 | 0 | 0 | 1 | 0 | 0 | 0 | 1 | 0 | 2 | 25291062 | 1 | 0 | 241 | 0 | 0 | 0 | 0 | 0 | 0 | 0 | 0 | 0 | 0 | 0 | 0 | 0 | 0 | 0 | 0 | 0 | 0 | 0 | 0 | 0 | 0 | 0
70 | 25291046 | 25291032 | 8841079 | 1 | 1 | 1 | 3 | 500-9031 | ФССЦ, сб.500,поз.9031 | Скобы | 1358 | 1010 | 10 шт. | 10 шт. | 10 | 6.7 | 64.8 | 0 | 0 | 0 | 0 | 1 | 0 | 0 | 0 | 6.7 | 0 | 2 | 25291063 | 1 | 0 | 242 | 0 | 0 | 0 | 0 | 0 | 0 | 0 | 0 | 0 | 0 | 0 | 0 | 0 | 0 | 0 | 0 | 0 | 0 | 0 | 0 | 0 | 0 | 0
70 | 25291047 | 25291032 | 8841163 | 1 | 1 | 1 | 3 | 500-9061 | ФССЦ, сб.500,поз.9061 | Втулки изолирующие | 1354 | 1010 | шт. | шт. | 1 | 18 | 0 | 0 | 0 | 0 | 0 | 1 | 0 | 0 | 0 | 18 | 0 | 2 | 25291064 | 1 | 0 | 243 | 0 | 0 | 0 | 0 | 0 | 0 | 0 | 0 | 0 | 0 | 0 | 0 | 0 | 0 | 0 | 0 | 0 | 0 | 0 | 0 | 0 | 0 | 0
70 | 25291048 | 25291032 | 8841184 | 1 | 1 | 1 | 3 | 500-9070 | ФССЦ, сб.500,поз.9070 | Патрубки | 1358 | 1010 | 10 шт. | 10 шт. | 10 | 1.8 | 277.5 | 0 | 0 | 0 | 0 | 1 | 0 | 0 | 0 | 1.8 | 0 | 2 | 25291065 | 1 | 0 | 244 | 0 | 0 | 0 | 0 | 0 | 0 | 0 | 0 | 0 | 0 | 0 | 0 | 0 | 0 | 0 | 0 | 0 | 0 | 0 | 0 | 0 | 0 | 0
70 | 25292300 | 25291032 | 14785160 | 1 | 1 | 1 | 3 | 500-9264-42 | ССЦ Московской обл.,сб.500,поз.9264-42 | Трубки ПВХ гофрированные легкого типа с протяжкой (с зондом), серия FL, IP55, d=32 мм | 1302 | 1003 | 10 м | 10 м | 10 | 0 | 56.54 | 0 | 0 | 0 | 0 | 0 | 0 | 0 | 0 | 0 | 0 | 1 | -1 | 0 | 0 |  | 0 | 0 | 0 | 0 | 0 | 0 | 0 | 0 | 0 | 0 | 0 | 0 | 0 | 0 | 0 | 0 | 0 | 0 | 0 | 0 | 0 | 0 | 0
70 | 25292302 | 25291032 | 14785162 | 1 | 1 | 1 | 3 | 500-9264-43 | ССЦ Московской обл.,сб.500,поз.9264-43 | Трубки ПВХ гофрированные легкого типа с протяжкой (с зондом), серия FL, IP55, d=40 мм | 1302 | 1003 | 10 м | 10 м | 10 | 7.205 | 72.95 | 0 | 0 | 0 | 0 | 0 | 0 | 0 | 0 | 7.205 | 0 | 1 | -1 | 0 | 0 |  | 0 | 0 | 0 | 0 | 0 | 0 | 0 | 0 | 0 | 0 | 0 | 0 | 0 | 0 | 0 | 0 | 0 | 0 | 0 | 0 | 0 | 0 | 0
70 | 25292304 | 25291032 | 14785164 | 1 | 1 | 1 | 3 | 500-9264-44 | ССЦ Московской обл.,сб.500,поз.9264-44 | Трубки ПВХ гофрированные легкого типа с протяжкой (с зондом), серия FL, IP55, d=50 мм | 1302 | 1003 | 10 м | 10 м | 10 | 0 | 96.79 | 0 | 0 | 0 | 0 | 0 | 0 | 0 | 0 | 0 | 0 | 1 | -1 | 0 | 0 |  | 0 | 0 | 0 | 0 | 0 | 0 | 0 | 0 | 0 | 0 | 0 | 0 | 0 | 0 | 0 | 0 | 0 | 0 | 0 | 0 | 0 | 0 | 0
70 | 25291049 | 25291032 | 14785212 | 1 | 1 | 1 | 3 | 500-9264-68 | ССЦ Московской обл.,сб.500,поз.9264-68 | Труба из ПВХ жесткая гладкая тяжелая, самозатухающая, серия RIG диаметром 40 мм | 1302 | 1003 | 10 м | 10 м | 10 | 2.795 | 127.44 | 0 | 0 | 0 | 0 | 0 | 0 | 0 | 0 | 2.795 | 0 | 1 | -1 | 0 | 0 |  | 0 | 0 | 0 | 0 | 0 | 0 | 0 | 0 | 0 | 0 | 0 | 0 | 0 | 0 | 0 | 0 | 0 | 0 | 0 | 0 | 0 | 0 | 0
74 | 25291068 | 25291067 | 121639 | 1 | 1 | 1 | 1 | 1-3.8 |  | Затраты труда рабочих, разряд работ 3.8 | 1369 | 1013 | чел.-ч | чел.-ч | 1 | 34.7 | 0 | 0 | 0 | 8.82 | 0 | 1 | 0 | 0 | 0 | 34.7 | 1 | 2 | 25291088 | 1 | 0 | 245 | 0 | 0 | 0 | 0 | 0 | 0 | 0 | 0 | 0 | 0 | 0 | 0 | 0 | 0 | 0 | 0 | 0 | 0 | 0 | 0 | 0 | 0 | 0
74 | 25291069 | 25291067 | 121548 | 1 | 1 | 1 | 1 | 2 |  | Затраты труда машинистов | 608254 | 1013 | чел.час | чел.час | 1 | 0.44 | 0 | 0 | 0 | 0 | 0 | 1 | 0 | 0 | 0 | 0.44 | 2 | 2 | 25291089 | 1 | 0 | 246 | 0 | 0 | 0 | 0 | 0 | 0 | 0 | 0 | 0 | 0 | 0 | 0 | 0 | 0 | 0 | 0 | 0 | 0 | 0 | 0 | 0 | 0 | 0
74 | 25291070 | 25291067 | 8863260 | 1 | 1 | 1 | 2 | 021102 | ЦЭМ сб.02, разд.11, поз.02 | Краны на автомобильном ходу при работе на монтаже технологического оборудования 10 т | 1480 | 1013 | маш.ч | МАШ.Ч | 1 | 0.22 | 0 | 134.65 | 13.5 | 0 | 0 | 1 | 0 | 0 | 0 | 0.22 | 0 | 2 | 25291090 | 1 | 0 | 247 | 0 | 0 | 0 | 0 | 0 | 0 | 0 | 0 | 0 | 0 | 0 | 0 | 0 | 0 | 0 | 0 | 0 | 0 | 0 | 0 | 0 | 0 | 0
74 | 25291071 | 25291067 | 8863809 | 1 | 1 | 1 | 2 | 040502 | ЦЭМ сб.04, разд.05, поз.02 | Установки для сварки ручной дуговой (постоянного тока) | 1480 | 1013 | маш.ч | МАШ.Ч | 1 | 17.9 | 0 | 8.1 | 0 | 0 | 0 | 1 | 0 | 0 | 0 | 17.9 | 0 | 2 | 25291091 | 1 | 0 | 248 | 0 | 0 | 0 | 0 | 0 | 0 | 0 | 0 | 0 | 0 | 0 | 0 | 0 | 0 | 0 | 0 | 0 | 0 | 0 | 0 | 0 | 0 | 0
74 | 25291072 | 25291067 | 8867039 | 1 | 1 | 1 | 2 | 331451 | ЦЭМ сб.33, разд.14, поз.51 | Перфораторы электрические | 1480 | 1013 | маш.ч | МАШ.Ч | 1 | 4.44 | 0 | 2.08 | 0 | 0 | 0 | 1 | 0 | 0 | 0 | 4.44 | 0 | 2 | 25291092 | 1 | 0 | 249 | 0 | 0 | 0 | 0 | 0 | 0 | 0 | 0 | 0 | 0 | 0 | 0 | 0 | 0 | 0 | 0 | 0 | 0 | 0 | 0 | 0 | 0 | 0
74 | 25291073 | 25291067 | 8867718 | 1 | 1 | 1 | 2 | 400002 | ЦЭМ сб.40, разд.00, поз.02 | Автомобили бортовые, грузоподъемность до 8 т | 1480 | 1013 | маш.ч | МАШ.Ч | 1 | 0.22 | 0 | 107.3 | 0 | 0 | 0 | 1 | 0 | 0 | 0 | 0.22 | 0 | 2 | 25291093 | 1 | 0 | 250 | 0 | 0 | 0 | 0 | 0 | 0 | 0 | 0 | 0 | 0 | 0 | 0 | 0 | 0 | 0 | 0 | 0 | 0 | 0 | 0 | 0 | 0 | 0
74 | 25291074 | 25291067 | 8799558 | 1 | 1 | 1 | 3 | 101-0115 | ФССЦ, сб.101,поз.0115 | Винты с полукруглой головкой длиной 50 мм | 1348 | 1009 | т | т | 1000 | 0.00218 | 12430 | 0 | 0 | 0 | 0 | 1 | 0 | 0 | 0 | 0.00218 | 0 | 2 | 25291094 | 1 | 0 | 251 | 0 | 0 | 0 | 0 | 0 | 0 | 0 | 0 | 0 | 0 | 0 | 0 | 0 | 0 | 0 | 0 | 0 | 0 | 0 | 0 | 0 | 0 | 0
74 | 25291075 | 25291067 | 8801110 | 1 | 1 | 1 | 3 | 101-0813 | ФССЦ, сб.101,поз.0813 | Проволока стальная низкоуглеродистая разного назначения оцинкованная диаметром 3.0 мм | 1348 | 1009 | т | т | 1000 | 0.003 | 12242 | 0 | 0 | 0 | 0 | 1 | 0 | 0 | 0 | 0.003 | 0 | 2 | 25291095 | 1 | 0 | 252 | 0 | 0 | 0 | 0 | 0 | 0 | 0 | 0 | 0 | 0 | 0 | 0 | 0 | 0 | 0 | 0 | 0 | 0 | 0 | 0 | 0 | 0 | 0
74 | 25291076 | 25291067 | 8803111 | 1 | 1 | 1 | 3 | 101-1755 | ФССЦ, сб.101,поз.1755 | Сталь полосовая, марка стали СтЗсп шириной 50-200 мм толщиной 4-5 мм | 1348 | 1009 | т | т | 1000 | 0.0515 | 5000 | 0 | 0 | 0 | 0 | 1 | 0 | 0 | 0 | 0.0515 | 0 | 2 | 25291096 | 1 | 0 | 253 | 0 | 0 | 0 | 0 | 0 | 0 | 0 | 0 | 0 | 0 | 0 | 0 | 0 | 0 | 0 | 0 | 0 | 0 | 0 | 0 | 0 | 0 | 0
74 | 25291077 | 25291067 | 8803368 | 1 | 1 | 1 | 3 | 101-1924 | ФССЦ, сб.101,поз.1924 | Электроды диаметром 4 мм Э42А | 1346 | 1009 | кг | кг | 1 | 1.05 | 14.3 | 0 | 0 | 0 | 0 | 1 | 0 | 0 | 0 | 1.05 | 0 | 2 | 25291097 | 1 | 0 | 254 | 0 | 0 | 0 | 0 | 0 | 0 | 0 | 0 | 0 | 0 | 0 | 0 | 0 | 0 | 0 | 0 | 0 | 0 | 0 | 0 | 0 | 0 | 0
74 | 25291078 | 25291067 | 14754178 | 1 | 1 | 1 | 3 | 101-2162 | ССЦ Московской обл.,сб.101,поз.2162 | Рукава металлические диаметром 27 мм РЗ-Ц-Х | 1301 | 1003 | м | м | 1 | 0 | 13.56 | 0 | 0 | 0 | 0 | 0 | 0 | 0 | 0 | 0 | 0 | 1 | -1 | 0 | 0 |  | 0 | 0 | 0 | 0 | 0 | 0 | 0 | 0 | 0 | 0 | 0 | 0 | 0 | 0 | 0 | 0 | 0 | 0 | 0 | 0 | 0 | 0 | 0
74 | 25291079 | 25291067 | 14754178 | 1 | 1 | 1 | 3 | 101-2162 | ССЦ Московской обл.,сб.101,поз.2162 | Рукава металлические диаметром 27 мм РЗ-Ц-Х | 1301 | 1003 | м | м | 1 | 100 | 13.56 | 0 | 0 | 0 | 0 | 0 | 0 | 0 | 0 | 100 | 0 | 1 | -1 | 0 | 0 |  | 0 | 0 | 0 | 0 | 0 | 0 | 0 | 0 | 0 | 0 | 0 | 0 | 0 | 0 | 0 | 0 | 0 | 0 | 0 | 0 | 0 | 0 | 0
74 | 25291080 | 25291067 | 0 | 0 | 1 | 1 | 3 | 101-2163 |  |  | 0 |  |  |  |  | 0 | 0 | 0 | 0 | 0 | 0 | 0 | 0 | 0 | 0 | 0 | 0 | 1 | -1 | 0 | 0 |  | 0 | 0 | 0 | 0 | 0 | 0 | 0 | 0 | 0 | 0 | 0 | 0 | 0 | 0 | 0 | 0 | 0 | 0 | 0 | 0 | 0 | 0 | 0
74 | 25291081 | 25291067 | 8804060 | 1 | 1 | 1 | 3 | 101-9100 | ФССЦ, сб.101,поз.9100 | Патроны для пристрелки | 1358 | 1010 | 10 шт. | 10 шт. | 10 | 21.8 | 23.4 | 0 | 0 | 0 | 0 | 1 | 0 | 0 | 0 | 21.8 | 0 | 2 | 25291098 | 1 | 0 | 255 | 0 | 0 | 0 | 0 | 0 | 0 | 0 | 0 | 0 | 0 | 0 | 0 | 0 | 0 | 0 | 0 | 0 | 0 | 0 | 0 | 0 | 0 | 0
74 | 25291082 | 25291067 | 8804096 | 1 | 1 | 1 | 3 | 101-9109 | ФССЦ, сб.101,поз.9109 | Дюбели для пристрелки | 1358 | 1010 | 10 шт. | 10 шт. | 10 | 21.8 | 26.4 | 0 | 0 | 0 | 0 | 1 | 0 | 0 | 0 | 21.8 | 0 | 2 | 25291099 | 1 | 0 | 256 | 0 | 0 | 0 | 0 | 0 | 0 | 0 | 0 | 0 | 0 | 0 | 0 | 0 | 0 | 0 | 0 | 0 | 0 | 0 | 0 | 0 | 0 | 0
74 | 25291083 | 25291067 | 8808168 | 1 | 1 | 1 | 3 | 103-9160 | ФССЦ, сб.103,поз.9160 | Муфты соединительные | 1354 | 1010 | шт. | шт. | 1 | 10 | 0.71 | 0 | 0 | 0 | 0 | 1 | 0 | 0 | 0 | 10 | 0 | 2 | 25291100 | 1 | 0 | 257 | 0 | 0 | 0 | 0 | 0 | 0 | 0 | 0 | 0 | 0 | 0 | 0 | 0 | 0 | 0 | 0 | 0 | 0 | 0 | 0 | 0 | 0 | 0
74 | 25291084 | 25291067 | 8841079 | 1 | 1 | 1 | 3 | 500-9031 | ФССЦ, сб.500,поз.9031 | Скобы | 1358 | 1010 | 10 шт. | 10 шт. | 10 | 25 | 64.8 | 0 | 0 | 0 | 0 | 1 | 0 | 0 | 0 | 25 | 0 | 2 | 25291101 | 1 | 0 | 258 | 0 | 0 | 0 | 0 | 0 | 0 | 0 | 0 | 0 | 0 | 0 | 0 | 0 | 0 | 0 | 0 | 0 | 0 | 0 | 0 | 0 | 0 | 0
74 | 25291085 | 25291067 | 8841163 | 1 | 1 | 1 | 3 | 500-9061 | ФССЦ, сб.500,поз.9061 | Втулки изолирующие | 1354 | 1010 | шт. | шт. | 1 | 10 | 0 | 0 | 0 | 0 | 0 | 1 | 0 | 0 | 0 | 10 | 0 | 2 | 25291102 | 1 | 0 | 259 | 0 | 0 | 0 | 0 | 0 | 0 | 0 | 0 | 0 | 0 | 0 | 0 | 0 | 0 | 0 | 0 | 0 | 0 | 0 | 0 | 0 | 0 | 0
74 | 25291086 | 25291067 | 8841184 | 1 | 1 | 1 | 3 | 500-9070 | ФССЦ, сб.500,поз.9070 | Патрубки | 1358 | 1010 | 10 шт. | 10 шт. | 10 | 1 | 277.5 | 0 | 0 | 0 | 0 | 1 | 0 | 0 | 0 | 1 | 0 | 2 | 25291103 | 1 | 0 | 260 | 0 | 0 | 0 | 0 | 0 | 0 | 0 | 0 | 0 | 0 | 0 | 0 | 0 | 0 | 0 | 0 | 0 | 0 | 0 | 0 | 0 | 0 | 0
74 | 25291087 | 25291067 | 8841188 | 1 | 1 | 1 | 3 | 500-9081 | ФССЦ, сб.500,поз.9081 | Перемычки гибкие, тип ПГС-50 | 1354 | 1010 | шт. | шт. | 1 | 5 | 0 | 0 | 0 | 0 | 0 | 1 | 0 | 0 | 0 | 5 | 0 | 2 | 25291104 | 1 | 0 | 261 | 0 | 0 | 0 | 0 | 0 | 0 | 0 | 0 | 0 | 0 | 0 | 0 | 0 | 0 | 0 | 0 | 0 | 0 | 0 | 0 | 0 | 0 | 0
76 | 25291107 | 25291106 | 121639 | 1 | 1 | 1 | 1 | 1-3.8 |  | ЗАТРАТЫ ТРУДА РАБОЧИХ-СТРОИТЕЛЕЙ | 1369 | 1013 | чел.-ч | чел.-ч | 1 | 1.03 | 0 | 0 | 0 | 9.4 | 0 | 1 | 0 | 0 | 0 | 1.03 | 1 | 2 | 25291112 | 1 | 0 | 262 | 0 | 0 | 0 | 0 | 0 | 0 | 0 | 0 | 0 | 0 | 0 | 0 | 0 | 0 | 0 | 0 | 0 | 0 | 0 | 0 | 0 | 0 | 0
76 | 25291108 | 25291106 | 8799558 | 1 | 1 | 1 | 3 | 101-0115 | ФССЦ, сб.101,поз.0115 | Винты с полукруглой головкой длиной 50 мм | 1348 | 1009 | т | т | 1000 | 2e-05 | 12430 | 0 | 0 | 0 | 0 | 1 | 0 | 0 | 0 | 2e-05 | 0 | 2 | 25291113 | 1 | 0 | 263 | 0 | 0 | 0 | 0 | 0 | 0 | 0 | 0 | 0 | 0 | 0 | 0 | 0 | 0 | 0 | 0 | 0 | 0 | 0 | 0 | 0 | 0 | 0
76 | 25291109 | 25291106 | 8841079 | 1 | 1 | 1 | 3 | 500-9031 | ФССЦ, сб.500,поз.9031 | Скобы | 1358 | 1010 | 10 шт. | 10 шт. | 10 | 0.204 | 64.8 | 0 | 0 | 0 | 0 | 1 | 0 | 0 | 0 | 0.204 | 0 | 2 | 25291114 | 1 | 0 | 264 | 0 | 0 | 0 | 0 | 0 | 0 | 0 | 0 | 0 | 0 | 0 | 0 | 0 | 0 | 0 | 0 | 0 | 0 | 0 | 0 | 0 | 0 | 0
76 | 25291110 | 25291106 | 8841188 | 1 | 1 | 1 | 3 | 500-9081 | ФССЦ, сб.500,поз.9081 | Перемычки гибкие, тип ПГС-50 | 1354 | 1010 | шт. | шт. | 1 | 1 | 0 | 0 | 0 | 0 | 0 | 1 | 0 | 0 | 0 | 1 | 0 | 2 | 25291115 | 1 | 0 | 265 | 0 | 0 | 0 | 0 | 0 | 0 | 0 | 0 | 0 | 0 | 0 | 0 | 0 | 0 | 0 | 0 | 0 | 0 | 0 | 0 | 0 | 0 | 0
76 | 25291111 | 25291106 | 14792410 | 1 | 1 | 1 | 3 | 513-0055-195 | ССЦ Московской обл.,сб.513,поз.0055-195 | Ввод гибкий для труб диаметром 25-27 мм длиной 925 мм К-1082 | 1354 | 1010 | шт. | шт. | 1 | 1 | 77.9 | 0 | 0 | 0 | 0 | 0 | 0 | 0 | 0 | 1 | 0 | 1 | -1 | 0 | 0 |  | 0 | 0 | 0 | 0 | 0 | 0 | 0 | 0 | 0 | 0 | 0 | 0 | 0 | 0 | 0 | 0 | 0 | 0 | 0 | 0 | 0 | 0 | 0
78 | 25291118 | 25291117 | 121639 | 1 | 1 | 1 | 1 | 1-3.8 |  | ЗАТРАТЫ ТРУДА РАБОЧИХ-СТРОИТЕЛЕЙ | 1369 | 1013 | чел.-ч | чел.-ч | 1 | 10.7 | 0 | 0 | 0 | 9.4 | 0 | 1 | 0 | 0 | 0 | 10.7 | 1 | 2 | 25291144 | 1 | 0 | 266 | 0 | 0 | 0 | 0 | 0 | 0 | 0 | 0 | 0 | 0 | 0 | 0 | 0 | 0 | 0 | 0 | 0 | 0 | 0 | 0 | 0 | 0 | 0
78 | 25291119 | 25291117 | 121548 | 1 | 1 | 1 | 1 | 2 |  | ЗАТРАТЫ ТРУДА МАШИНИСТОВ | 1369 | 1013 | чел.-ч | чел.-ч | 1 | 3.94 | 0 | 0 | 0 | 0 | 0 | 1 | 0 | 0 | 0 | 3.94 | 2 | 2 | 25291145 | 1 | 0 | 267 | 0 | 0 | 0 | 0 | 0 | 0 | 0 | 0 | 0 | 0 | 0 | 0 | 0 | 0 | 0 | 0 | 0 | 0 | 0 | 0 | 0 | 0 | 0
78 | 25291120 | 25291117 | 8863260 | 1 | 1 | 1 | 2 | 021102 | ЦЭМ сб.02, разд.11, поз.02 | Краны на автомобильном ходу при работе на монтаже технологического оборудования 10 т | 1480 | 1013 | маш.ч | МАШ.Ч | 1 | 0.33 | 0 | 134.65 | 13.5 | 0 | 0 | 1 | 0 | 0 | 0 | 0.33 | 0 | 2 | 25291146 | 1 | 0 | 268 | 0 | 0 | 0 | 0 | 0 | 0 | 0 | 0 | 0 | 0 | 0 | 0 | 0 | 0 | 0 | 0 | 0 | 0 | 0 | 0 | 0 | 0 | 0
78 | 25291121 | 25291117 | 8863593 | 1 | 1 | 1 | 2 | 030902 | ЦЭМ сб.03, разд.09, поз.02 | Подъемники гидравлические высотой подъема 10 м | 1368 | 1011 | маш.-ч | маш.-ч | 1 | 3.28 | 0 | 31.14 | 11.6 | 0 | 0 | 1 | 0 | 0 | 0 | 3.28 | 0 | 2 | 25291147 | 1 | 0 | 269 | 0 | 0 | 0 | 0 | 0 | 0 | 0 | 0 | 0 | 0 | 0 | 0 | 0 | 0 | 0 | 0 | 0 | 0 | 0 | 0 | 0 | 0 | 0
78 | 25291122 | 25291117 | 8863809 | 1 | 1 | 1 | 2 | 040502 | ЦЭМ сб.04, разд.05, поз.02 | Установки для сварки ручной дуговой (постоянного тока) | 1368 | 1011 | маш.-ч | маш.-ч | 1 | 3.01 | 0 | 8.1 | 0 | 0 | 0 | 1 | 0 | 0 | 0 | 3.01 | 0 | 2 | 25291148 | 1 | 0 | 270 | 0 | 0 | 0 | 0 | 0 | 0 | 0 | 0 | 0 | 0 | 0 | 0 | 0 | 0 | 0 | 0 | 0 | 0 | 0 | 0 | 0 | 0 | 0
78 | 25291123 | 25291117 | 8867039 | 1 | 1 | 1 | 2 | 331451 | ЦЭМ сб.33, разд.14, поз.51 | Перфораторы электрические | 1368 | 1011 | маш.-ч | маш.-ч | 1 | 2.21 | 0 | 2.08 | 0 | 0 | 0 | 1 | 0 | 0 | 0 | 2.21 | 0 | 2 | 25291149 | 1 | 0 | 271 | 0 | 0 | 0 | 0 | 0 | 0 | 0 | 0 | 0 | 0 | 0 | 0 | 0 | 0 | 0 | 0 | 0 | 0 | 0 | 0 | 0 | 0 | 0
78 | 25291124 | 25291117 | 8867718 | 1 | 1 | 1 | 2 | 400002 | ЦЭМ сб.40, разд.00, поз.02 | Автомобили бортовые грузоподъемностью до 8 т | 1480 | 1013 | маш.ч | МАШ.Ч | 1 | 0.33 | 0 | 95.53 | 0 | 0 | 0 | 1 | 0 | 0 | 0 | 0.33 | 0 | 2 | 25291150 | 1 | 0 | 272 | 0 | 0 | 0 | 0 | 0 | 0 | 0 | 0 | 0 | 0 | 0 | 0 | 0 | 0 | 0 | 0 | 0 | 0 | 0 | 0 | 0 | 0 | 0
78 | 25291125 | 25291117 | 8803368 | 1 | 1 | 1 | 3 | 101-1924 | ФССЦ, сб.101,поз.1924 | Электроды диаметром 4 мм Э42А | 1346 | 1009 | кг | кг | 1 | 2.14 | 14.3 | 0 | 0 | 0 | 0 | 1 | 0 | 0 | 0 | 2.14 | 0 | 2 | 25291151 | 1 | 0 | 273 | 0 | 0 | 0 | 0 | 0 | 0 | 0 | 0 | 0 | 0 | 0 | 0 | 0 | 0 | 0 | 0 | 0 | 0 | 0 | 0 | 0 | 0 | 0
78 | 25291126 | 25291117 | 8803471 | 1 | 1 | 1 | 3 | 101-1977 | ФССЦ, сб.101,поз.1977 | Болты строительные с гайками и шайбами | 1346 | 1009 | кг | кг | 1 | 1.25 | 9.04 | 0 | 0 | 0 | 0 | 1 | 0 | 0 | 0 | 1.25 | 0 | 2 | 25291152 | 1 | 0 | 274 | 0 | 0 | 0 | 0 | 0 | 0 | 0 | 0 | 0 | 0 | 0 | 0 | 0 | 0 | 0 | 0 | 0 | 0 | 0 | 0 | 0 | 0 | 0
78 | 25291127 | 25291117 | 8804060 | 1 | 1 | 1 | 3 | 101-9100 | ФССЦ, сб.101,поз.9100 | Патроны для пристрелки | 1358 | 1010 | 10 шт. | 10 шт. | 10 | 4.34 | 23.4 | 0 | 0 | 0 | 0 | 1 | 0 | 0 | 0 | 4.34 | 0 | 2 | 25291153 | 1 | 0 | 275 | 0 | 0 | 0 | 0 | 0 | 0 | 0 | 0 | 0 | 0 | 0 | 0 | 0 | 0 | 0 | 0 | 0 | 0 | 0 | 0 | 0 | 0 | 0
78 | 25291128 | 25291117 | 8804077 | 1 | 1 | 1 | 3 | 101-9103 | ФССЦ, сб.101,поз.9103 | Дюбели распорные | 1355 | 1010 | 100 шт. | 100 шт. | 100 | 0.3 | 86 | 0 | 0 | 0 | 0 | 1 | 0 | 0 | 0 | 0.3 | 0 | 2 | 25291154 | 1 | 0 | 276 | 0 | 0 | 0 | 0 | 0 | 0 | 0 | 0 | 0 | 0 | 0 | 0 | 0 | 0 | 0 | 0 | 0 | 0 | 0 | 0 | 0 | 0 | 0
78 | 25291129 | 25291117 | 8804096 | 1 | 1 | 1 | 3 | 101-9109 | ФССЦ, сб.101,поз.9109 | Дюбели для пристрелки | 1358 | 1010 | 10 шт. | 10 шт. | 10 | 4.34 | 26.4 | 0 | 0 | 0 | 0 | 1 | 0 | 0 | 0 | 4.34 | 0 | 2 | 25291155 | 1 | 0 | 277 | 0 | 0 | 0 | 0 | 0 | 0 | 0 | 0 | 0 | 0 | 0 | 0 | 0 | 0 | 0 | 0 | 0 | 0 | 0 | 0 | 0 | 0 | 0
78 | 25291130 | 25291117 | 8841622 | 1 | 1 | 1 | 3 | 500-9825 | ФССЦ, сб.500,поз.9825 | Серьга | 1354 | 1010 | шт. | шт. | 1 | 30 | 0 | 0 | 0 | 0 | 0 | 1 | 0 | 0 | 0 | 30 | 0 | 2 | 25291156 | 1 | 0 | 278 | 0 | 0 | 0 | 0 | 0 | 0 | 0 | 0 | 0 | 0 | 0 | 0 | 0 | 0 | 0 | 0 | 0 | 0 | 0 | 0 | 0 | 0 | 0
78 | 25291131 | 25291117 | 14792226 | 1 | 1 | 1 | 3 | 513-0055-103 | ССЦ Московской обл.,сб.513,поз.0055-103 | Лотки стальные: крышка угла горизонтального 90 град. для лотка RNK-200 | 1371 | 1013 | ШТ | ШТ | 1 | 0 | 39.75 | 0 | 0 | 0 | 0 | 0 | 0 | 0 | 0 | 0 | 0 | 1 | -1 | 0 | 0 |  | 0 | 0 | 0 | 0 | 0 | 0 | 0 | 0 | 0 | 0 | 0 | 0 | 0 | 0 | 0 | 0 | 0 | 0 | 0 | 0 | 0 | 0 | 0
78 | 25291132 | 25291117 | 14792242 | 1 | 1 | 1 | 3 | 513-0055-111 | ССЦ Московской обл.,сб.513,поз.0055-111 | Лотки стальные: отвод Т-образный для лотка RNK-200 | 1371 | 1013 | ШТ | ШТ | 1 | 0 | 97.5 | 0 | 0 | 0 | 0 | 0 | 0 | 0 | 0 | 0 | 0 | 1 | -1 | 0 | 0 |  | 0 | 0 | 0 | 0 | 0 | 0 | 0 | 0 | 0 | 0 | 0 | 0 | 0 | 0 | 0 | 0 | 0 | 0 | 0 | 0 | 0 | 0 | 0
78 | 25291133 | 25291117 | 0 | 0 | 1 | 1 | 3 | 513-0055-112 прим. | ССЦ Московской обл.,сб.513,поз.0055-112 | Тройник для лотка ЛМ 300 | 1354 | 1010 | шт. | шт. | 1 | 5.2632 | 166.05 | 0 | 0 | 0 | 0 | 0 | 0 | 0 | 0 | 5.2632 | 0 | 1 | -1 | 0 | 0 |  | 0 | 0 | 0 | 0 | 0 | 0 | 0 | 0 | 0 | 0 | 0 | 0 | 0 | 0 | 0 | 0 | 0 | 0 | 0 | 0 | 0 | 0 | 0
78 | 25291134 | 25291117 | 0 | 0 | 1 | 1 | 3 | 513-0055-113 прим. | ССЦ Московской обл.,сб.513,поз.0055-113 | Тройник для лотка ЛМ 600 | 1354 | 1010 | шт. | шт. | 1 | 5.2632 | 187.75 | 0 | 0 | 0 | 0 | 0 | 0 | 0 | 0 | 5.2632 | 0 | 1 | -1 | 0 | 0 |  | 0 | 0 | 0 | 0 | 0 | 0 | 0 | 0 | 0 | 0 | 0 | 0 | 0 | 0 | 0 | 0 | 0 | 0 | 0 | 0 | 0 | 0 | 0
78 | 25291135 | 25291117 | 14792250 | 1 | 1 | 1 | 3 | 513-0055-115 | ССЦ Московской обл.,сб.513,поз.0055-115 | Лотки стальные: крышка отвода Т-образного для лотка RNK-200 | 1371 | 1013 | ШТ | ШТ | 1 | 0 | 39.75 | 0 | 0 | 0 | 0 | 0 | 0 | 0 | 0 | 0 | 0 | 1 | -1 | 0 | 0 |  | 0 | 0 | 0 | 0 | 0 | 0 | 0 | 0 | 0 | 0 | 0 | 0 | 0 | 0 | 0 | 0 | 0 | 0 | 0 | 0 | 0 | 0 | 0
78 | 25291136 | 25291117 | 14792122 | 1 | 1 | 1 | 3 | 513-0055-51 | ССЦ Московской обл.,сб.513,поз.0055-51 | Лоток кабельный стальной оцинкованный перфорированный, тип RNК-200, габариты 2500х200х50 мм(без крышки) | 1371 | 1013 | ШТ | ШТ | 1 | 100 | 126.2 | 0 | 0 | 0 | 0 | 0 | 0 | 0 | 0 | 100 | 0 | 1 | -1 | 0 | 0 |  | 0 | 0 | 0 | 0 | 0 | 0 | 0 | 0 | 0 | 0 | 0 | 0 | 0 | 0 | 0 | 0 | 0 | 0 | 0 | 0 | 0 | 0 | 0
78 | 25291137 | 25291117 | 0 | 0 | 1 | 1 | 3 | 513-0055-52 прим. | ССЦ Московской обл.,сб.513,поз.0055-52 | Лотки монтажные кабельные оцинкованные перфорированные ЛМ300х65, длина 2м | 1354 | 1010 | шт. | шт. | 1 | 39.4737 | 207.35 | 0 | 0 | 0 | 0 | 0 | 0 | 0 | 0 | 39.4737 | 0 | 1 | -1 | 0 | 0 |  | 0 | 0 | 0 | 0 | 0 | 0 | 0 | 0 | 0 | 0 | 0 | 0 | 0 | 0 | 0 | 0 | 0 | 0 | 0 | 0 | 0 | 0 | 0
78 | 25291138 | 25291117 | 0 | 0 | 1 | 1 | 3 | 513-0055-53 прим. | ССЦ Московской обл.,сб.513,поз.0055-53 | Лотки кабельные оцинкованные перфорированные ЛМ600х65, длина 2 м | 1354 | 1010 | шт. | шт. | 1 | 26.3158 | 266.35 | 0 | 0 | 0 | 0 | 0 | 0 | 0 | 0 | 26.3158 | 0 | 1 | -1 | 0 | 0 |  | 0 | 0 | 0 | 0 | 0 | 0 | 0 | 0 | 0 | 0 | 0 | 0 | 0 | 0 | 0 | 0 | 0 | 0 | 0 | 0 | 0 | 0 | 0
78 | 25291139 | 25291117 | 14792152 | 1 | 1 | 1 | 3 | 513-0055-66 | ССЦ Московской обл.,сб.513,поз.0055-66 | Лотки стальные: крышки лотков PNK-200, длина 2,5 м | 1371 | 1013 | ШТ | ШТ | 1 | 100 | 94.55 | 0 | 0 | 0 | 0 | 0 | 0 | 0 | 0 | 100 | 0 | 1 | -1 | 0 | 0 |  | 0 | 0 | 0 | 0 | 0 | 0 | 0 | 0 | 0 | 0 | 0 | 0 | 0 | 0 | 0 | 0 | 0 | 0 | 0 | 0 | 0 | 0 | 0
78 | 25291140 | 25291117 | 14792210 | 1 | 1 | 1 | 3 | 513-0055-95 | ССЦ Московской обл.,сб.513,поз.0055-95 | Лотки стальные: угол горизонтальный для поворота трассы на 90° для лотка RNK-200 | 1371 | 1013 | ШТ | ШТ | 1 | 0 | 101 | 0 | 0 | 0 | 0 | 0 | 0 | 0 | 0 | 0 | 0 | 1 | -1 | 0 | 0 |  | 0 | 0 | 0 | 0 | 0 | 0 | 0 | 0 | 0 | 0 | 0 | 0 | 0 | 0 | 0 | 0 | 0 | 0 | 0 | 0 | 0 | 0 | 0
78 | 25291141 | 25291117 | 0 | 0 | 1 | 1 | 3 | 513-0055-96 прим. | ССЦ Московской обл.,сб.513,поз.0055-96 | Угол горизонтальный 90 град. для лотка КГ 300х65 | 1354 | 1010 | шт. | шт. | 1 | 13.1579 | 158.75 | 0 | 0 | 0 | 0 | 0 | 0 | 0 | 0 | 13.1579 | 0 | 1 | -1 | 0 | 0 |  | 0 | 0 | 0 | 0 | 0 | 0 | 0 | 0 | 0 | 0 | 0 | 0 | 0 | 0 | 0 | 0 | 0 | 0 | 0 | 0 | 0 | 0 | 0
78 | 25291142 | 25291117 | 0 | 0 | 1 | 1 | 3 | 513-0055-97 прим. | ССЦ Московской обл.,сб.513,поз.0055-97 | Угол горизонтальный 90 град. для лотка КГ 600х65 | 1354 | 1010 | шт. | шт. | 1 | 10.5263 | 202.15 | 0 | 0 | 0 | 0 | 0 | 0 | 0 | 0 | 10.5263 | 0 | 1 | -1 | 0 | 0 |  | 0 | 0 | 0 | 0 | 0 | 0 | 0 | 0 | 0 | 0 | 0 | 0 | 0 | 0 | 0 | 0 | 0 | 0 | 0 | 0 | 0 | 0 | 0
78 | 25291143 | 25291117 | 8852541 | 1 | 1 | 1 | 3 | 534-9100 | ФССЦ, сб.534,поз.9100 | Муфта | 1354 | 1010 | шт. | шт. | 1 | 6 | 5 | 0 | 0 | 0 | 0 | 1 | 0 | 0 | 0 | 6 | 0 | 2 | 25291157 | 1 | 0 | 279 | 0 | 0 | 0 | 0 | 0 | 0 | 0 | 0 | 0 | 0 | 0 | 0 | 0 | 0 | 0 | 0 | 0 | 0 | 0 | 0 | 0 | 0 | 0
85 | 25291165 | 25291164 | 121645 | 1 | 1 | 1 | 1 | 1-4.0 |  | Затраты труда рабочих, разряд работ 4 | 1369 | 1013 | чел.-ч | чел.-ч | 1 | 28.4 | 0 | 0 | 0 | 9.02 | 0 | 1 | 0 | 0 | 0 | 28.4 | 1 | 2 | 25291177 | 1 | 0 | 280 | 0 | 0 | 0 | 0 | 0 | 0 | 0 | 0 | 0 | 0 | 0 | 0 | 0 | 0 | 0 | 0 | 0 | 0 | 0 | 0 | 0 | 0 | 0
85 | 25291166 | 25291164 | 121548 | 1 | 1 | 1 | 1 | 2 |  | Затраты труда машинистов | 608254 | 1013 | чел.час | чел.час | 1 | 1.1 | 0 | 0 | 0 | 0 | 0 | 1 | 0 | 0 | 0 | 1.1 | 2 | 2 | 25291178 | 1 | 0 | 281 | 0 | 0 | 0 | 0 | 0 | 0 | 0 | 0 | 0 | 0 | 0 | 0 | 0 | 0 | 0 | 0 | 0 | 0 | 0 | 0 | 0 | 0 | 0
85 | 25291167 | 25291164 | 8863260 | 1 | 1 | 1 | 2 | 021102 | ЦЭМ сб.02, разд.11, поз.02 | Краны на автомобильном ходу при работе на монтаже технологического оборудования 10 т | 1480 | 1013 | маш.ч | МАШ.Ч | 1 | 0.55 | 0 | 134.65 | 13.5 | 0 | 0 | 1 | 0 | 0 | 0 | 0.55 | 0 | 2 | 25291179 | 1 | 0 | 282 | 0 | 0 | 0 | 0 | 0 | 0 | 0 | 0 | 0 | 0 | 0 | 0 | 0 | 0 | 0 | 0 | 0 | 0 | 0 | 0 | 0 | 0 | 0
85 | 25291168 | 25291164 | 8863809 | 1 | 1 | 1 | 2 | 040502 | ЦЭМ сб.04, разд.05, поз.02 | Установки для сварки ручной дуговой (постоянного тока) | 1480 | 1013 | маш.ч | МАШ.Ч | 1 | 22 | 0 | 8.1 | 0 | 0 | 0 | 1 | 0 | 0 | 0 | 22 | 0 | 2 | 25291180 | 1 | 0 | 283 | 0 | 0 | 0 | 0 | 0 | 0 | 0 | 0 | 0 | 0 | 0 | 0 | 0 | 0 | 0 | 0 | 0 | 0 | 0 | 0 | 0 | 0 | 0
85 | 25291169 | 25291164 | 8867718 | 1 | 1 | 1 | 2 | 400002 | ЦЭМ сб.40, разд.00, поз.02 | Автомобили бортовые, грузоподъемность до 8 т | 1480 | 1013 | маш.ч | МАШ.Ч | 1 | 0.55 | 0 | 107.3 | 0 | 0 | 0 | 1 | 0 | 0 | 0 | 0.55 | 0 | 2 | 25291181 | 1 | 0 | 284 | 0 | 0 | 0 | 0 | 0 | 0 | 0 | 0 | 0 | 0 | 0 | 0 | 0 | 0 | 0 | 0 | 0 | 0 | 0 | 0 | 0 | 0 | 0
85 | 25291170 | 25291164 | 8803145 | 1 | 1 | 1 | 3 | 101-1786 | ФССЦ, сб.101,поз.1786 | Лак битумный БТ-123 | 1348 | 1009 | т | т | 1000 | 0.00094 | 7826.9 | 0 | 0 | 0 | 0 | 1 | 0 | 0 | 0 | 0.00094 | 0 | 2 | 25291182 | 1 | 0 | 285 | 0 | 0 | 0 | 0 | 0 | 0 | 0 | 0 | 0 | 0 | 0 | 0 | 0 | 0 | 0 | 0 | 0 | 0 | 0 | 0 | 0 | 0 | 0
85 | 25291171 | 25291164 | 8803368 | 1 | 1 | 1 | 3 | 101-1924 | ФССЦ, сб.101,поз.1924 | Электроды диаметром 4 мм Э42А | 1346 | 1009 | кг | кг | 1 | 3.68 | 14.3 | 0 | 0 | 0 | 0 | 1 | 0 | 0 | 0 | 3.68 | 0 | 2 | 25291183 | 1 | 0 | 286 | 0 | 0 | 0 | 0 | 0 | 0 | 0 | 0 | 0 | 0 | 0 | 0 | 0 | 0 | 0 | 0 | 0 | 0 | 0 | 0 | 0 | 0 | 0
85 | 25291172 | 25291164 | 8804060 | 1 | 1 | 1 | 3 | 101-9100 | ФССЦ, сб.101,поз.9100 | Патроны для пристрелки | 1358 | 1010 | 10 шт. | 10 шт. | 10 | 18.4 | 23.4 | 0 | 0 | 0 | 0 | 1 | 0 | 0 | 0 | 18.4 | 0 | 2 | 25291184 | 1 | 0 | 287 | 0 | 0 | 0 | 0 | 0 | 0 | 0 | 0 | 0 | 0 | 0 | 0 | 0 | 0 | 0 | 0 | 0 | 0 | 0 | 0 | 0 | 0 | 0
85 | 25291173 | 25291164 | 8804096 | 1 | 1 | 1 | 3 | 101-9109 | ФССЦ, сб.101,поз.9109 | Дюбели для пристрелки | 1358 | 1010 | 10 шт. | 10 шт. | 10 | 18.4 | 26.4 | 0 | 0 | 0 | 0 | 1 | 0 | 0 | 0 | 18.4 | 0 | 2 | 25291185 | 1 | 0 | 288 | 0 | 0 | 0 | 0 | 0 | 0 | 0 | 0 | 0 | 0 | 0 | 0 | 0 | 0 | 0 | 0 | 0 | 0 | 0 | 0 | 0 | 0 | 0
85 | 25291174 | 25291164 | 8841079 | 1 | 1 | 1 | 3 | 500-9031 | ФССЦ, сб.500,поз.9031 | Скобы | 1358 | 1010 | 10 шт. | 10 шт. | 10 | 6.3 | 64.8 | 0 | 0 | 0 | 0 | 1 | 0 | 0 | 0 | 6.3 | 0 | 2 | 25291186 | 1 | 0 | 289 | 0 | 0 | 0 | 0 | 0 | 0 | 0 | 0 | 0 | 0 | 0 | 0 | 0 | 0 | 0 | 0 | 0 | 0 | 0 | 0 | 0 | 0 | 0
85 | 25291175 | 25291164 | 14791994 | 1 | 1 | 1 | 3 | 513-0042 | ССЦ Московской обл.,сб.513,поз.0042 | Полки кабельные К-1163 | 1356 | 1010 | 1000 шт. | 1000 шт. | 1000 | 0.13333 | 16802.6 | 0 | 0 | 0 | 0 | 0 | 0 | 0 | 0 | 0.13333 | 0 | 1 | -1 | 0 | 0 |  | 0 | 0 | 0 | 0 | 0 | 0 | 0 | 0 | 0 | 0 | 0 | 0 | 0 | 0 | 0 | 0 | 0 | 0 | 0 | 0 | 0 | 0 | 0
85 | 25291176 | 25291164 | 14792008 | 1 | 1 | 1 | 3 | 513-0049 | ССЦ Московской обл.,сб.513,поз.0049 | Стойки кабельные К-1152 | 1356 | 1010 | 1000 шт. | 1000 шт. | 1000 | 0.1 | 28327.2 | 0 | 0 | 0 | 0 | 0 | 0 | 0 | 0 | 0.1 | 0 | 1 | -1 | 0 | 0 |  | 0 | 0 | 0 | 0 | 0 | 0 | 0 | 0 | 0 | 0 | 0 | 0 | 0 | 0 | 0 | 0 | 0 | 0 | 0 | 0 | 0 | 0 | 0
87 | 25291189 | 25291188 | 121645 | 1 | 1 | 1 | 1 | 1-4.0 |  | ЗАТРАТЫ ТРУДА РАБОЧИХ-СТРОИТЕЛЕЙ | 1369 | 1013 | чел.-ч | чел.-ч | 1 | 2.06 | 0 | 0 | 0 | 9.62 | 0 | 1 | 0 | 0 | 0 | 2.06 | 1 | 2 | 25291195 | 1 | 0 | 290 | 0 | 0 | 0 | 0 | 0 | 0 | 0 | 0 | 0 | 0 | 0 | 0 | 0 | 0 | 0 | 0 | 0 | 0 | 0 | 0 | 0 | 0 | 0
87 | 25291190 | 25291188 | 121548 | 1 | 1 | 1 | 1 | 2 |  | ЗАТРАТЫ ТРУДА МАШИНИСТОВ | 1369 | 1013 | чел.-ч | чел.-ч | 1 | 0.22 | 0 | 0 | 0 | 0 | 0 | 1 | 0 | 0 | 0 | 0.22 | 2 | 2 | 25291196 | 1 | 0 | 291 | 0 | 0 | 0 | 0 | 0 | 0 | 0 | 0 | 0 | 0 | 0 | 0 | 0 | 0 | 0 | 0 | 0 | 0 | 0 | 0 | 0 | 0 | 0
87 | 25291191 | 25291188 | 8863260 | 1 | 1 | 1 | 2 | 021102 | ЦЭМ сб.02, разд.11, поз.02 | Краны на автомобильном ходу при работе на монтаже технологического оборудования 10 т | 1480 | 1013 | маш.ч | МАШ.Ч | 1 | 0.11 | 0 | 134.65 | 13.5 | 0 | 0 | 1 | 0 | 0 | 0 | 0.11 | 0 | 2 | 25291197 | 1 | 0 | 292 | 0 | 0 | 0 | 0 | 0 | 0 | 0 | 0 | 0 | 0 | 0 | 0 | 0 | 0 | 0 | 0 | 0 | 0 | 0 | 0 | 0 | 0 | 0
87 | 25291192 | 25291188 | 8867718 | 1 | 1 | 1 | 2 | 400002 | ЦЭМ сб.40, разд.00, поз.02 | Автомобили бортовые грузоподъемностью до 8 т | 1480 | 1013 | маш.ч | МАШ.Ч | 1 | 0.11 | 0 | 95.53 | 0 | 0 | 0 | 1 | 0 | 0 | 0 | 0.11 | 0 | 2 | 25291198 | 1 | 0 | 293 | 0 | 0 | 0 | 0 | 0 | 0 | 0 | 0 | 0 | 0 | 0 | 0 | 0 | 0 | 0 | 0 | 0 | 0 | 0 | 0 | 0 | 0 | 0
87 | 25291193 | 25291188 | 8803145 | 1 | 1 | 1 | 3 | 101-1786 | ФССЦ, сб.101,поз.1786 | Лак битумный БТ-123 | 1348 | 1009 | т | т | 1000 | 0.00016 | 21309 | 0 | 0 | 0 | 0 | 1 | 0 | 0 | 0 | 0.00016 | 0 | 2 | 25291199 | 1 | 0 | 294 | 0 | 0 | 0 | 0 | 0 | 0 | 0 | 0 | 0 | 0 | 0 | 0 | 0 | 0 | 0 | 0 | 0 | 0 | 0 | 0 | 0 | 0 | 0
87 | 25291194 | 25291188 | 14791994 | 1 | 1 | 1 | 3 | 513-0042 | ССЦ Московской обл.,сб.513,поз.0042 | Полки кабельные К-1163 | 1356 | 1010 | 1000 шт. | 1000 шт. | 1000 | 0.1 | 16802.6 | 0 | 0 | 0 | 0 | 0 | 0 | 0 | 0 | 0.1 | 0 | 1 | -1 | 0 | 0 |  | 0 | 0 | 0 | 0 | 0 | 0 | 0 | 0 | 0 | 0 | 0 | 0 | 0 | 0 | 0 | 0 | 0 | 0 | 0 | 0 | 0 | 0 | 0
89 | 25291202 | 25291201 | 121645 | 1 | 1 | 1 | 1 | 1-4.0 |  | ЗАТРАТЫ ТРУДА РАБОЧИХ-СТРОИТЕЛЕЙ | 1369 | 1013 | чел.-ч | чел.-ч | 1 | 44.9 | 0 | 0 | 0 | 9.62 | 0 | 1 | 0 | 0 | 0 | 44.9 | 1 | 2 | 25291209 | 1 | 0 | 295 | 0 | 0 | 0 | 0 | 0 | 0 | 0 | 0 | 0 | 0 | 0 | 0 | 0 | 0 | 0 | 0 | 0 | 0 | 0 | 0 | 0 | 0 | 0
89 | 25291203 | 25291201 | 121548 | 1 | 1 | 1 | 1 | 2 |  | ЗАТРАТЫ ТРУДА МАШИНИСТОВ | 1369 | 1013 | чел.-ч | чел.-ч | 1 | 1.6 | 0 | 0 | 0 | 0 | 0 | 1 | 0 | 0 | 0 | 1.6 | 2 | 2 | 25291210 | 1 | 0 | 296 | 0 | 0 | 0 | 0 | 0 | 0 | 0 | 0 | 0 | 0 | 0 | 0 | 0 | 0 | 0 | 0 | 0 | 0 | 0 | 0 | 0 | 0 | 0
89 | 25291204 | 25291201 | 8863260 | 1 | 1 | 1 | 2 | 021102 | ЦЭМ сб.02, разд.11, поз.02 | Краны на автомобильном ходу при работе на монтаже технологического оборудования 10 т | 1480 | 1013 | маш.ч | МАШ.Ч | 1 | 0.8 | 0 | 134.65 | 13.5 | 0 | 0 | 1 | 0 | 0 | 0 | 0.8 | 0 | 2 | 25291211 | 1 | 0 | 297 | 0 | 0 | 0 | 0 | 0 | 0 | 0 | 0 | 0 | 0 | 0 | 0 | 0 | 0 | 0 | 0 | 0 | 0 | 0 | 0 | 0 | 0 | 0
89 | 25291205 | 25291201 | 8863809 | 1 | 1 | 1 | 2 | 040502 | ЦЭМ сб.04, разд.05, поз.02 | Установки для сварки ручной дуговой (постоянного тока) | 1368 | 1011 | маш.-ч | маш.-ч | 1 | 37.8 | 0 | 8.1 | 0 | 0 | 0 | 1 | 0 | 0 | 0 | 37.8 | 0 | 2 | 25291212 | 1 | 0 | 298 | 0 | 0 | 0 | 0 | 0 | 0 | 0 | 0 | 0 | 0 | 0 | 0 | 0 | 0 | 0 | 0 | 0 | 0 | 0 | 0 | 0 | 0 | 0
89 | 25291206 | 25291201 | 8867718 | 1 | 1 | 1 | 2 | 400002 | ЦЭМ сб.40, разд.00, поз.02 | Автомобили бортовые грузоподъемностью до 8 т | 1480 | 1013 | маш.ч | МАШ.Ч | 1 | 0.8 | 0 | 95.53 | 0 | 0 | 0 | 1 | 0 | 0 | 0 | 0.8 | 0 | 2 | 25291213 | 1 | 0 | 299 | 0 | 0 | 0 | 0 | 0 | 0 | 0 | 0 | 0 | 0 | 0 | 0 | 0 | 0 | 0 | 0 | 0 | 0 | 0 | 0 | 0 | 0 | 0
89 | 25291207 | 25291201 | 8803145 | 1 | 1 | 1 | 3 | 101-1786 | ФССЦ, сб.101,поз.1786 | Лак битумный БТ-123 | 1348 | 1009 | т | т | 1000 | 0.00289 | 21309 | 0 | 0 | 0 | 0 | 1 | 0 | 0 | 0 | 0.00289 | 0 | 2 | 25291214 | 1 | 0 | 300 | 0 | 0 | 0 | 0 | 0 | 0 | 0 | 0 | 0 | 0 | 0 | 0 | 0 | 0 | 0 | 0 | 0 | 0 | 0 | 0 | 0 | 0 | 0
89 | 25291208 | 25291201 | 8803368 | 1 | 1 | 1 | 3 | 101-1924 | ФССЦ, сб.101,поз.1924 | Электроды диаметром 4 мм Э42А | 1346 | 1009 | кг | кг | 1 | 5.25 | 14.3 | 0 | 0 | 0 | 0 | 1 | 0 | 0 | 0 | 5.25 | 0 | 2 | 25291215 | 1 | 0 | 301 | 0 | 0 | 0 | 0 | 0 | 0 | 0 | 0 | 0 | 0 | 0 | 0 | 0 | 0 | 0 | 0 | 0 | 0 | 0 | 0 | 0 | 0 | 0
90 | 25291217 | 25291216 | 121639 | 1 | 1 | 1 | 1 | 1-3.8 |  | ЗАТРАТЫ ТРУДА РАБОЧИХ-СТРОИТЕЛЕЙ | 1369 | 1013 | чел.-ч | чел.-ч | 1 | 10.7 | 0 | 0 | 0 | 9.4 | 0 | 1 | 0 | 0 | 0 | 10.7 | 1 | 2 | 25291234 | 1 | 0 | 302 | 0 | 0 | 0 | 0 | 0 | 0 | 0 | 0 | 0 | 0 | 0 | 0 | 0 | 0 | 0 | 0 | 0 | 0 | 0 | 0 | 0 | 0 | 0
90 | 25291218 | 25291216 | 121548 | 1 | 1 | 1 | 1 | 2 |  | ЗАТРАТЫ ТРУДА МАШИНИСТОВ | 1369 | 1013 | чел.-ч | чел.-ч | 1 | 3.94 | 0 | 0 | 0 | 0 | 0 | 1 | 0 | 0 | 0 | 3.94 | 2 | 2 | 25291235 | 1 | 0 | 303 | 0 | 0 | 0 | 0 | 0 | 0 | 0 | 0 | 0 | 0 | 0 | 0 | 0 | 0 | 0 | 0 | 0 | 0 | 0 | 0 | 0 | 0 | 0
90 | 25291219 | 25291216 | 8863260 | 1 | 1 | 1 | 2 | 021102 | ЦЭМ сб.02, разд.11, поз.02 | Краны на автомобильном ходу при работе на монтаже технологического оборудования 10 т | 1480 | 1013 | маш.ч | МАШ.Ч | 1 | 0.33 | 0 | 134.65 | 13.5 | 0 | 0 | 1 | 0 | 0 | 0 | 0.33 | 0 | 2 | 25291236 | 1 | 0 | 304 | 0 | 0 | 0 | 0 | 0 | 0 | 0 | 0 | 0 | 0 | 0 | 0 | 0 | 0 | 0 | 0 | 0 | 0 | 0 | 0 | 0 | 0 | 0
90 | 25291220 | 25291216 | 8863593 | 1 | 1 | 1 | 2 | 030902 | ЦЭМ сб.03, разд.09, поз.02 | Подъемники гидравлические высотой подъема 10 м | 1368 | 1011 | маш.-ч | маш.-ч | 1 | 3.28 | 0 | 31.14 | 11.6 | 0 | 0 | 1 | 0 | 0 | 0 | 3.28 | 0 | 2 | 25291237 | 1 | 0 | 305 | 0 | 0 | 0 | 0 | 0 | 0 | 0 | 0 | 0 | 0 | 0 | 0 | 0 | 0 | 0 | 0 | 0 | 0 | 0 | 0 | 0 | 0 | 0
90 | 25291221 | 25291216 | 8863809 | 1 | 1 | 1 | 2 | 040502 | ЦЭМ сб.04, разд.05, поз.02 | Установки для сварки ручной дуговой (постоянного тока) | 1368 | 1011 | маш.-ч | маш.-ч | 1 | 3.01 | 0 | 8.1 | 0 | 0 | 0 | 1 | 0 | 0 | 0 | 3.01 | 0 | 2 | 25291238 | 1 | 0 | 306 | 0 | 0 | 0 | 0 | 0 | 0 | 0 | 0 | 0 | 0 | 0 | 0 | 0 | 0 | 0 | 0 | 0 | 0 | 0 | 0 | 0 | 0 | 0
90 | 25291222 | 25291216 | 8867039 | 1 | 1 | 1 | 2 | 331451 | ЦЭМ сб.33, разд.14, поз.51 | Перфораторы электрические | 1368 | 1011 | маш.-ч | маш.-ч | 1 | 2.21 | 0 | 2.08 | 0 | 0 | 0 | 1 | 0 | 0 | 0 | 2.21 | 0 | 2 | 25291239 | 1 | 0 | 307 | 0 | 0 | 0 | 0 | 0 | 0 | 0 | 0 | 0 | 0 | 0 | 0 | 0 | 0 | 0 | 0 | 0 | 0 | 0 | 0 | 0 | 0 | 0
90 | 25291223 | 25291216 | 8867718 | 1 | 1 | 1 | 2 | 400002 | ЦЭМ сб.40, разд.00, поз.02 | Автомобили бортовые грузоподъемностью до 8 т | 1480 | 1013 | маш.ч | МАШ.Ч | 1 | 0.33 | 0 | 95.53 | 0 | 0 | 0 | 1 | 0 | 0 | 0 | 0.33 | 0 | 2 | 25291240 | 1 | 0 | 308 | 0 | 0 | 0 | 0 | 0 | 0 | 0 | 0 | 0 | 0 | 0 | 0 | 0 | 0 | 0 | 0 | 0 | 0 | 0 | 0 | 0 | 0 | 0
90 | 25291224 | 25291216 | 8803368 | 1 | 1 | 1 | 3 | 101-1924 | ФССЦ, сб.101,поз.1924 | Электроды диаметром 4 мм Э42А | 1346 | 1009 | кг | кг | 1 | 2.14 | 14.3 | 0 | 0 | 0 | 0 | 1 | 0 | 0 | 0 | 2.14 | 0 | 2 | 25291241 | 1 | 0 | 309 | 0 | 0 | 0 | 0 | 0 | 0 | 0 | 0 | 0 | 0 | 0 | 0 | 0 | 0 | 0 | 0 | 0 | 0 | 0 | 0 | 0 | 0 | 0
90 | 25291225 | 25291216 | 8803471 | 1 | 1 | 1 | 3 | 101-1977 | ФССЦ, сб.101,поз.1977 | Болты строительные с гайками и шайбами | 1346 | 1009 | кг | кг | 1 | 1.25 | 9.04 | 0 | 0 | 0 | 0 | 1 | 0 | 0 | 0 | 1.25 | 0 | 2 | 25291242 | 1 | 0 | 310 | 0 | 0 | 0 | 0 | 0 | 0 | 0 | 0 | 0 | 0 | 0 | 0 | 0 | 0 | 0 | 0 | 0 | 0 | 0 | 0 | 0 | 0 | 0
90 | 25291226 | 25291216 | 8804060 | 1 | 1 | 1 | 3 | 101-9100 | ФССЦ, сб.101,поз.9100 | Патроны для пристрелки | 1358 | 1010 | 10 шт. | 10 шт. | 10 | 4.34 | 23.4 | 0 | 0 | 0 | 0 | 1 | 0 | 0 | 0 | 4.34 | 0 | 2 | 25291243 | 1 | 0 | 311 | 0 | 0 | 0 | 0 | 0 | 0 | 0 | 0 | 0 | 0 | 0 | 0 | 0 | 0 | 0 | 0 | 0 | 0 | 0 | 0 | 0 | 0 | 0
90 | 25291227 | 25291216 | 8804077 | 1 | 1 | 1 | 3 | 101-9103 | ФССЦ, сб.101,поз.9103 | Дюбели распорные | 1355 | 1010 | 100 шт. | 100 шт. | 100 | 0.3 | 86 | 0 | 0 | 0 | 0 | 1 | 0 | 0 | 0 | 0.3 | 0 | 2 | 25291244 | 1 | 0 | 312 | 0 | 0 | 0 | 0 | 0 | 0 | 0 | 0 | 0 | 0 | 0 | 0 | 0 | 0 | 0 | 0 | 0 | 0 | 0 | 0 | 0 | 0 | 0
90 | 25291228 | 25291216 | 8804096 | 1 | 1 | 1 | 3 | 101-9109 | ФССЦ, сб.101,поз.9109 | Дюбели для пристрелки | 1358 | 1010 | 10 шт. | 10 шт. | 10 | 4.34 | 26.4 | 0 | 0 | 0 | 0 | 1 | 0 | 0 | 0 | 4.34 | 0 | 2 | 25291245 | 1 | 0 | 313 | 0 | 0 | 0 | 0 | 0 | 0 | 0 | 0 | 0 | 0 | 0 | 0 | 0 | 0 | 0 | 0 | 0 | 0 | 0 | 0 | 0 | 0 | 0
90 | 25291229 | 25291216 | 0 | 0 | 1 | 1 | 3 | 500-9714-082 |  |  | 0 |  |  |  |  | 0 | 0 | 0 | 0 | 0 | 0 | 0 | 0 | 0 | 0 | 0 | 0 | 1 | -1 | 0 | 0 |  | 0 | 0 | 0 | 0 | 0 | 0 | 0 | 0 | 0 | 0 | 0 | 0 | 0 | 0 | 0 | 0 | 0 | 0 | 0 | 0 | 0 | 0 | 0
90 | 25291230 | 25291216 | 8841622 | 1 | 1 | 1 | 3 | 500-9825 | ФССЦ, сб.500,поз.9825 | Серьга | 1354 | 1010 | шт. | шт. | 1 | 30 | 0 | 0 | 0 | 0 | 0 | 1 | 0 | 0 | 0 | 30 | 0 | 2 | 25291246 | 1 | 0 | 314 | 0 | 0 | 0 | 0 | 0 | 0 | 0 | 0 | 0 | 0 | 0 | 0 | 0 | 0 | 0 | 0 | 0 | 0 | 0 | 0 | 0 | 0 | 0
90 | 25291231 | 25291216 | 14792498 | 1 | 1 | 1 | 3 | 513-0055-239 | ССЦ Московской обл.,сб.513,поз.0055-239 | Кабель-канал размером 25х16х2000 мм с крышкой | 1301 | 1003 | м | м | 1 | 108.1967 | 6.3 | 0 | 0 | 0 | 0 | 0 | 0 | 0 | 0 | 108.1967 | 0 | 1 | -1 | 0 | 0 |  | 0 | 0 | 0 | 0 | 0 | 0 | 0 | 0 | 0 | 0 | 0 | 0 | 0 | 0 | 0 | 0 | 0 | 0 | 0 | 0 | 0 | 0 | 0
90 | 25291232 | 25291216 | 14792506 | 1 | 1 | 1 | 3 | 513-0055-243 | ССЦ Московской обл.,сб.513,поз.0055-243 | Кабель-канал размером 40х25х2000 мм с крышкой | 1301 | 1003 | м | м | 1 | 45.9016 | 10.8 | 0 | 0 | 0 | 0 | 0 | 0 | 0 | 0 | 45.9016 | 0 | 1 | -1 | 0 | 0 |  | 0 | 0 | 0 | 0 | 0 | 0 | 0 | 0 | 0 | 0 | 0 | 0 | 0 | 0 | 0 | 0 | 0 | 0 | 0 | 0 | 0 | 0 | 0
90 | 25291233 | 25291216 | 8852541 | 1 | 1 | 1 | 3 | 534-9100 | ФССЦ, сб.534,поз.9100 | Муфта | 1354 | 1010 | шт. | шт. | 1 | 6 | 5 | 0 | 0 | 0 | 0 | 1 | 0 | 0 | 0 | 6 | 0 | 2 | 25291247 | 1 | 0 | 315 | 0 | 0 | 0 | 0 | 0 | 0 | 0 | 0 | 0 | 0 | 0 | 0 | 0 | 0 | 0 | 0 | 0 | 0 | 0 | 0 | 0 | 0 | 0
93 | 25291251 | 25291250 | 121639 | 1 | 1 | 1 | 1 | 1-3.8 |  | Затраты труда рабочих, разряд работ 3.8 | 1369 | 1013 | чел.-ч | чел.-ч | 1 | 6.74 | 0 | 0 | 0 | 8.82 | 0 | 1 | 0 | 0 | 0 | 6.74 | 1 | 2 | 25291268 | 1 | 0 | 316 | 0 | 0 | 0 | 0 | 0 | 0 | 0 | 0 | 0 | 0 | 0 | 0 | 0 | 0 | 0 | 0 | 0 | 0 | 0 | 0 | 0 | 0 | 0
93 | 25291252 | 25291250 | 121548 | 1 | 1 | 1 | 1 | 2 |  | Затраты труда машинистов | 608254 | 1013 | чел.час | чел.час | 1 | 0.04 | 0 | 0 | 0 | 0 | 0 | 1 | 0 | 0 | 0 | 0.04 | 2 | 2 | 25291269 | 1 | 0 | 317 | 0 | 0 | 0 | 0 | 0 | 0 | 0 | 0 | 0 | 0 | 0 | 0 | 0 | 0 | 0 | 0 | 0 | 0 | 0 | 0 | 0 | 0 | 0
93 | 25291253 | 25291250 | 8863260 | 1 | 1 | 1 | 2 | 021102 | ЦЭМ сб.02, разд.11, поз.02 | Краны на автомобильном ходу при работе на монтаже технологического оборудования 10 т | 1480 | 1013 | маш.ч | МАШ.Ч | 1 | 0.02 | 0 | 134.65 | 13.5 | 0 | 0 | 1 | 0 | 0 | 0 | 0.02 | 0 | 2 | 25291270 | 1 | 0 | 318 | 0 | 0 | 0 | 0 | 0 | 0 | 0 | 0 | 0 | 0 | 0 | 0 | 0 | 0 | 0 | 0 | 0 | 0 | 0 | 0 | 0 | 0 | 0
93 | 25291254 | 25291250 | 8867718 | 1 | 1 | 1 | 2 | 400002 | ЦЭМ сб.40, разд.00, поз.02 | Автомобили бортовые, грузоподъемность до 8 т | 1480 | 1013 | маш.ч | МАШ.Ч | 1 | 0.02 | 0 | 107.3 | 0 | 0 | 0 | 1 | 0 | 0 | 0 | 0.02 | 0 | 2 | 25291271 | 1 | 0 | 319 | 0 | 0 | 0 | 0 | 0 | 0 | 0 | 0 | 0 | 0 | 0 | 0 | 0 | 0 | 0 | 0 | 0 | 0 | 0 | 0 | 0 | 0 | 0
93 | 25291255 | 25291250 | 8803123 | 1 | 1 | 1 | 3 | 101-1764 | ФССЦ, сб.101,поз.1764 | Тальк молотый сорт 1 | 1348 | 1009 | т | т | 1000 | 0.0006 | 1820 | 0 | 0 | 0 | 0 | 1 | 0 | 0 | 0 | 0.0006 | 0 | 2 | 25291272 | 1 | 0 | 320 | 0 | 0 | 0 | 0 | 0 | 0 | 0 | 0 | 0 | 0 | 0 | 0 | 0 | 0 | 0 | 0 | 0 | 0 | 0 | 0 | 0 | 0 | 0
93 | 25291256 | 25291250 | 8804839 | 1 | 1 | 1 | 3 | 101-9852 | ФССЦ, сб.101,поз.9852 | Краска | 1346 | 1009 | кг | кг | 1 | 0.02 | 28.6 | 0 | 0 | 0 | 0 | 1 | 0 | 0 | 0 | 0.02 | 0 | 2 | 25291273 | 1 | 0 | 321 | 0 | 0 | 0 | 0 | 0 | 0 | 0 | 0 | 0 | 0 | 0 | 0 | 0 | 0 | 0 | 0 | 0 | 0 | 0 | 0 | 0 | 0 | 0
93 | 25291257 | 25291250 | 8841107 | 1 | 1 | 1 | 3 | 500-9041 | ФССЦ, сб.500,поз.9041 | Сжимы ответвительные | 1355 | 1010 | 100 шт. | 100 шт. | 100 | 0.31 | 528 | 0 | 0 | 0 | 0 | 1 | 0 | 0 | 0 | 0.31 | 0 | 2 | 25291274 | 1 | 0 | 322 | 0 | 0 | 0 | 0 | 0 | 0 | 0 | 0 | 0 | 0 | 0 | 0 | 0 | 0 | 0 | 0 | 0 | 0 | 0 | 0 | 0 | 0 | 0
93 | 25291258 | 25291250 | 8841140 | 1 | 1 | 1 | 3 | 500-9056 | ФССЦ, сб.500,поз.9056 | Колпачки изолирующие | 1358 | 1010 | 10 шт. | 10 шт. | 10 | 0.8 | 18.7 | 0 | 0 | 0 | 0 | 1 | 0 | 0 | 0 | 0.8 | 0 | 2 | 25291275 | 1 | 0 | 323 | 0 | 0 | 0 | 0 | 0 | 0 | 0 | 0 | 0 | 0 | 0 | 0 | 0 | 0 | 0 | 0 | 0 | 0 | 0 | 0 | 0 | 0 | 0
93 | 25291259 | 25291250 | 8841163 | 1 | 1 | 1 | 3 | 500-9061 | ФССЦ, сб.500,поз.9061 | Втулки изолирующие | 1354 | 1010 | шт. | шт. | 1 | 12.2 | 0 | 0 | 0 | 0 | 0 | 1 | 0 | 0 | 0 | 12.2 | 0 | 2 | 25291276 | 1 | 0 | 324 | 0 | 0 | 0 | 0 | 0 | 0 | 0 | 0 | 0 | 0 | 0 | 0 | 0 | 0 | 0 | 0 | 0 | 0 | 0 | 0 | 0 | 0 | 0
93 | 25291260 | 25291250 | 8841275 | 1 | 1 | 1 | 3 | 500-9140 | ФССЦ, сб.500,поз.9140 | Гильзы соединительные | 1355 | 1010 | 100 шт. | 100 шт. | 100 | 0.05 | 7086 | 0 | 0 | 0 | 0 | 1 | 0 | 0 | 0 | 0.05 | 0 | 2 | 25291277 | 1 | 0 | 325 | 0 | 0 | 0 | 0 | 0 | 0 | 0 | 0 | 0 | 0 | 0 | 0 | 0 | 0 | 0 | 0 | 0 | 0 | 0 | 0 | 0 | 0 | 0
93 | 25291261 | 25291250 | 8841404 | 1 | 1 | 1 | 3 | 500-9500 | ФССЦ, сб.500,поз.9500 | Бирки маркировочные | 1355 | 1010 | 100 шт. | 100 шт. | 100 | 0.002 | 142.5 | 0 | 0 | 0 | 0 | 1 | 0 | 0 | 0 | 0.002 | 0 | 2 | 25291278 | 1 | 0 | 326 | 0 | 0 | 0 | 0 | 0 | 0 | 0 | 0 | 0 | 0 | 0 | 0 | 0 | 0 | 0 | 0 | 0 | 0 | 0 | 0 | 0 | 0 | 0
93 | 25291262 | 25291250 | 14786569 | 1 | 1 | 1 | 3 | 501-0622-5 | ССЦ Московской обл.,сб.501,поз.0622-5 | Кабели силовые на напряжение 660 В с медными жилами в изоляции из ПВХ пластиката, с наружным покровом из ПВХ пластиката пониженной горючести, улучшенный, марки ВВГнг-LS, с числом жил - 3 и сечением 1,5 мм2 | 1477 | 1013 | 1000 м | 1000 М | 1 | 0.1 | 9950 | 0 | 0 | 0 | 0 | 0 | 0 | 0 | 0 | 0.1 | 0 | 1 | -1 | 0 | 0 |  | 0 | 0 | 0 | 0 | 0 | 0 | 0 | 0 | 0 | 0 | 0 | 0 | 0 | 0 | 0 | 0 | 0 | 0 | 0 | 0 | 0 | 0 | 0
93 | 25291263 | 25291250 | 14786573 | 1 | 1 | 1 | 3 | 501-0622-7 | ССЦ Московской обл.,сб.501,поз.0622-7 | Кабели силовые на напряжение 660 В с медными жилами в изоляции из ПВХ пластиката, с наружным покровом из ПВХ пластиката пониженной горючести, улучшенный, марки ВВГнг-LS, с числом жил - 4 и сечением 1,5 мм2 | 1477 | 1013 | 1000 м | 1000 М | 1 | -0.004554 | 11374 | 0 | 0 | 0 | 0 | 0 | 0 | 0 | 0 | -0.004554 | 0 | 1 | -1 | 0 | 0 |  | 0 | 0 | 0 | 0 | 0 | 0 | 0 | 0 | 0 | 0 | 0 | 0 | 0 | 0 | 0 | 0 | 0 | 0 | 0 | 0 | 0 | 0 | 0
93 | 25291264 | 25291250 | 14786894 | 1 | 1 | 1 | 3 | 501-0661-5 | ССЦ Московской обл.,сб.501,поз.0661-5 | Кабели силовые на напряжение 1000 В с медными жилами в изоляции из ПВХ пластиката, с наружным покровом из ПВХ пластиката пониженной горючести, улучшенный, марки ВВГнг-LS, с числом жил - 3 и сечением 1,5 мм2 | 1477 | 1013 | 1000 м | 1000 М | 1 | 0.081301 | 11564 | 0 | 0 | 0 | 0 | 0 | 0 | 0 | 0 | 0.081301 | 0 | 1 | -1 | 0 | 0 |  | 0 | 0 | 0 | 0 | 0 | 0 | 0 | 0 | 0 | 0 | 0 | 0 | 0 | 0 | 0 | 0 | 0 | 0 | 0 | 0 | 0 | 0 | 0
93 | 25291265 | 25291250 | 14786896 | 1 | 1 | 1 | 3 | 501-0661-6 | ССЦ Московской обл.,сб.501,поз.0661-6 | Кабели силовые на напряжение 1000 В с медными жилами в изоляции из ПВХ пластиката, с наружным покровом из ПВХ пластиката пониженной горючести, улучшенный, марки ВВГнг-LS, с числом жил и сечением, мм2: 3х1,5+1х1,5 | 1477 | 1013 | 1000 м | 1000 М | 1 | 0 | 13888 | 0 | 0 | 0 | 0 | 0 | 0 | 0 | 0 | 0 | 0 | 1 | -1 | 0 | 0 |  | 0 | 0 | 0 | 0 | 0 | 0 | 0 | 0 | 0 | 0 | 0 | 0 | 0 | 0 | 0 | 0 | 0 | 0 | 0 | 0 | 0 | 0 | 0
93 | 25291266 | 25291250 | 14786898 | 1 | 1 | 1 | 3 | 501-0661-7 | ССЦ Московской обл.,сб.501,поз.0661-7 | Кабели силовые на напряжение 1000 В с медными жилами в изоляции из ПВХ пластиката, с наружным покровом из ПВХ пластиката пониженной горючести, улучшенный, марки ВВГнг-LS, с числом жил - 4 и сечением 1,5 мм2 | 1477 | 1013 | 1000 м | 1000 М | 1 | 0.018699 | 15036 | 0 | 0 | 0 | 0 | 0 | 0 | 0 | 0 | 0.018699 | 0 | 1 | -1 | 0 | 0 |  | 0 | 0 | 0 | 0 | 0 | 0 | 0 | 0 | 0 | 0 | 0 | 0 | 0 | 0 | 0 | 0 | 0 | 0 | 0 | 0 | 0 | 0 | 0
93 | 25291267 | 25291250 | 8855561 | 1 | 1 | 1 | 3 | 544-0089 | ФССЦ, сб.544,поз.0089 | Лента липкая изоляционная на поликасиновом компаунде марки ЛСЭПЛ, шириной 20-30 мм, толщиной от 0,14 до 0,19 мм включительно | 1346 | 1009 | кг | кг | 1 | 0.16 | 91.29 | 0 | 0 | 0 | 0 | 1 | 0 | 0 | 0 | 0.16 | 0 | 2 | 25291279 | 1 | 0 | 327 | 0 | 0 | 0 | 0 | 0 | 0 | 0 | 0 | 0 | 0 | 0 | 0 | 0 | 0 | 0 | 0 | 0 | 0 | 0 | 0 | 0 | 0 | 0
95 | 25291281 | 25291280 | 121639 | 1 | 1 | 1 | 1 | 1-3.8 |  | ЗАТРАТЫ ТРУДА РАБОЧИХ-СТРОИТЕЛЕЙ | 1369 | 1013 | чел.-ч | чел.-ч | 1 | 7.86 | 0 | 0 | 0 | 9.4 | 0 | 1 | 0 | 0 | 0 | 7.86 | 1 | 2 | 25291311 | 1 | 0 | 328 | 0 | 0 | 0 | 0 | 0 | 0 | 0 | 0 | 0 | 0 | 0 | 0 | 0 | 0 | 0 | 0 | 0 | 0 | 0 | 0 | 0 | 0 | 0
95 | 25291282 | 25291280 | 121548 | 1 | 1 | 1 | 1 | 2 |  | ЗАТРАТЫ ТРУДА МАШИНИСТОВ | 1369 | 1013 | чел.-ч | чел.-ч | 1 | 0.08 | 0 | 0 | 0 | 0 | 0 | 1 | 0 | 0 | 0 | 0.08 | 2 | 2 | 25291312 | 1 | 0 | 329 | 0 | 0 | 0 | 0 | 0 | 0 | 0 | 0 | 0 | 0 | 0 | 0 | 0 | 0 | 0 | 0 | 0 | 0 | 0 | 0 | 0 | 0 | 0
95 | 25291283 | 25291280 | 8863260 | 1 | 1 | 1 | 2 | 021102 | ЦЭМ сб.02, разд.11, поз.02 | Краны на автомобильном ходу при работе на монтаже технологического оборудования 10 т | 1480 | 1013 | маш.ч | МАШ.Ч | 1 | 0.04 | 0 | 134.65 | 13.5 | 0 | 0 | 1 | 0 | 0 | 0 | 0.04 | 0 | 2 | 25291313 | 1 | 0 | 330 | 0 | 0 | 0 | 0 | 0 | 0 | 0 | 0 | 0 | 0 | 0 | 0 | 0 | 0 | 0 | 0 | 0 | 0 | 0 | 0 | 0 | 0 | 0
95 | 25291284 | 25291280 | 8867718 | 1 | 1 | 1 | 2 | 400002 | ЦЭМ сб.40, разд.00, поз.02 | Автомобили бортовые грузоподъемностью до 8 т | 1480 | 1013 | маш.ч | МАШ.Ч | 1 | 0.04 | 0 | 95.53 | 0 | 0 | 0 | 1 | 0 | 0 | 0 | 0.04 | 0 | 2 | 25291314 | 1 | 0 | 331 | 0 | 0 | 0 | 0 | 0 | 0 | 0 | 0 | 0 | 0 | 0 | 0 | 0 | 0 | 0 | 0 | 0 | 0 | 0 | 0 | 0 | 0 | 0
95 | 25291285 | 25291280 | 8803123 | 1 | 1 | 1 | 3 | 101-1764 | ФССЦ, сб.101,поз.1764 | Тальк молотый сорт 1 | 1348 | 1009 | т | т | 1000 | 0.00105 | 1820 | 0 | 0 | 0 | 0 | 1 | 0 | 0 | 0 | 0.00105 | 0 | 2 | 25291315 | 1 | 0 | 332 | 0 | 0 | 0 | 0 | 0 | 0 | 0 | 0 | 0 | 0 | 0 | 0 | 0 | 0 | 0 | 0 | 0 | 0 | 0 | 0 | 0 | 0 | 0
95 | 25291286 | 25291280 | 8804839 | 1 | 1 | 1 | 3 | 101-9852 | ФССЦ, сб.101,поз.9852 | Краска | 1346 | 1009 | кг | кг | 1 | 0.02 | 28.6 | 0 | 0 | 0 | 0 | 1 | 0 | 0 | 0 | 0.02 | 0 | 2 | 25291316 | 1 | 0 | 333 | 0 | 0 | 0 | 0 | 0 | 0 | 0 | 0 | 0 | 0 | 0 | 0 | 0 | 0 | 0 | 0 | 0 | 0 | 0 | 0 | 0 | 0 | 0
95 | 25291287 | 25291280 | 8841107 | 1 | 1 | 1 | 3 | 500-9041 | ФССЦ, сб.500,поз.9041 | Сжимы ответвительные | 1355 | 1010 | 100 шт. | 100 шт. | 100 | 0.31 | 528 | 0 | 0 | 0 | 0 | 1 | 0 | 0 | 0 | 0.31 | 0 | 2 | 25291317 | 1 | 0 | 334 | 0 | 0 | 0 | 0 | 0 | 0 | 0 | 0 | 0 | 0 | 0 | 0 | 0 | 0 | 0 | 0 | 0 | 0 | 0 | 0 | 0 | 0 | 0
95 | 25291288 | 25291280 | 8841140 | 1 | 1 | 1 | 3 | 500-9056 | ФССЦ, сб.500,поз.9056 | Колпачки изолирующие | 1358 | 1010 | 10 шт. | 10 шт. | 10 | 0.8 | 18.7 | 0 | 0 | 0 | 0 | 1 | 0 | 0 | 0 | 0.8 | 0 | 2 | 25291318 | 1 | 0 | 335 | 0 | 0 | 0 | 0 | 0 | 0 | 0 | 0 | 0 | 0 | 0 | 0 | 0 | 0 | 0 | 0 | 0 | 0 | 0 | 0 | 0 | 0 | 0
95 | 25291289 | 25291280 | 8841163 | 1 | 1 | 1 | 3 | 500-9061 | ФССЦ, сб.500,поз.9061 | Втулки изолирующие | 1354 | 1010 | шт. | шт. | 1 | 12.2 | 0 | 0 | 0 | 0 | 0 | 1 | 0 | 0 | 0 | 12.2 | 0 | 2 | 25291319 | 1 | 0 | 336 | 0 | 0 | 0 | 0 | 0 | 0 | 0 | 0 | 0 | 0 | 0 | 0 | 0 | 0 | 0 | 0 | 0 | 0 | 0 | 0 | 0 | 0 | 0
95 | 25291290 | 25291280 | 8841275 | 1 | 1 | 1 | 3 | 500-9140 | ФССЦ, сб.500,поз.9140 | Гильзы соединительные | 1355 | 1010 | 100 шт. | 100 шт. | 100 | 0.05 | 7086 | 0 | 0 | 0 | 0 | 1 | 0 | 0 | 0 | 0.05 | 0 | 2 | 25291320 | 1 | 0 | 337 | 0 | 0 | 0 | 0 | 0 | 0 | 0 | 0 | 0 | 0 | 0 | 0 | 0 | 0 | 0 | 0 | 0 | 0 | 0 | 0 | 0 | 0 | 0
95 | 25291291 | 25291280 | 8841404 | 1 | 1 | 1 | 3 | 500-9500 | ФССЦ, сб.500,поз.9500 | Бирки маркировочные | 1355 | 1010 | 100 шт. | 100 шт. | 100 | 0.002 | 142.5 | 0 | 0 | 0 | 0 | 1 | 0 | 0 | 0 | 0.002 | 0 | 2 | 25291321 | 1 | 0 | 338 | 0 | 0 | 0 | 0 | 0 | 0 | 0 | 0 | 0 | 0 | 0 | 0 | 0 | 0 | 0 | 0 | 0 | 0 | 0 | 0 | 0 | 0 | 0
95 | 25291292 | 25291280 | 14786569 | 1 | 1 | 1 | 3 | 501-0622-5 | ССЦ Московской обл.,сб.501,поз.0622-5 | Кабели силовые на напряжение 660 В с медными жилами в изоляции из ПВХ пластиката, с наружным покровом из ПВХ пластиката пониженной горючести, улучшенный, марки ВВГнг-LS, с числом жил - 3 и сечением 1,5 мм2 | 1477 | 1013 | 1000 м | 1000 М | 1 | 0.1 | 9950 | 0 | 0 | 0 | 0 | 0 | 0 | 0 | 0 | 0.1 | 0 | 1 | -1 | 0 | 0 |  | 0 | 0 | 0 | 0 | 0 | 0 | 0 | 0 | 0 | 0 | 0 | 0 | 0 | 0 | 0 | 0 | 0 | 0 | 0 | 0 | 0 | 0 | 0
95 | 25291293 | 25291280 | 14786573 | 1 | 1 | 1 | 3 | 501-0622-7 | ССЦ Московской обл.,сб.501,поз.0622-7 | Кабель силовой ВВГ-НГ-LS-0,66 3х1,5+1х1,5 мм2 | 1477 | 1013 | 1000 м | 1000 М | 1 | 0 | 11374 | 0 | 0 | 0 | 0 | 0 | 0 | 0 | 0 | 0 | 0 | 1 | -1 | 0 | 0 |  | 0 | 0 | 0 | 0 | 0 | 0 | 0 | 0 | 0 | 0 | 0 | 0 | 0 | 0 | 0 | 0 | 0 | 0 | 0 | 0 | 0 | 0 | 0
95 | 25291294 | 25291280 | 14786573 | 1 | 1 | 1 | 3 | 501-0622-7 | ССЦ Московской обл.,сб.501,поз.0622-7 | Кабели силовые на напряжение 660 В с медными жилами в изоляции из ПВХ пластиката, с наружным покровом из ПВХ пластиката пониженной горючести, улучшенный, марки ВВГнг-LS, с числом жил - 4 и сечением 1,5 мм2 | 1477 | 1013 | 1000 м | 1000 М | 1 | 0 | 11374 | 0 | 0 | 0 | 0 | 0 | 0 | 0 | 0 | 0 | 0 | 1 | -1 | 0 | 0 |  | 0 | 0 | 0 | 0 | 0 | 0 | 0 | 0 | 0 | 0 | 0 | 0 | 0 | 0 | 0 | 0 | 0 | 0 | 0 | 0 | 0 | 0 | 0
95 | 25291295 | 25291280 | 14786575 | 1 | 1 | 1 | 3 | 501-0622-8 | ССЦ Московской обл.,сб.501,поз.0622-8 | Кабели силовые на напряжение 660 В с медными жилами в изоляции из ПВХ пластиката, с наружным покровом из ПВХ пластиката пониженной горючести, улучшенный, марки ВВГнг-LS, с числом жил - 5 и сечением 1,5 мм2 | 1477 | 1013 | 1000 м | 1000 М | 1 | 0.045886 | 14784 | 0 | 0 | 0 | 0 | 0 | 0 | 0 | 0 | 0.045886 | 0 | 1 | -1 | 0 | 0 |  | 0 | 0 | 0 | 0 | 0 | 0 | 0 | 0 | 0 | 0 | 0 | 0 | 0 | 0 | 0 | 0 | 0 | 0 | 0 | 0 | 0 | 0 | 0
95 | 25291296 | 25291280 | 14786575 | 1 | 1 | 1 | 3 | 501-0622-8 | ССЦ Московской обл.,сб.501,поз.0622-8 | Кабели силовые на напряжение 660 В с медными жилами в изоляции из ПВХ пластиката, с наружным покровом из ПВХ пластиката пониженной горючести, улучшенный, марки ВВГнг-LS, с числом жил - 5 и сечением 1,5 мм2 | 1477 | 1013 | 1000 м | 1000 М | 1 | 0.038133 | 14784 | 0 | 0 | 0 | 0 | 0 | 0 | 0 | 0 | 0.038133 | 0 | 1 | -1 | 0 | 0 |  | 0 | 0 | 0 | 0 | 0 | 0 | 0 | 0 | 0 | 0 | 0 | 0 | 0 | 0 | 0 | 0 | 0 | 0 | 0 | 0 | 0 | 0 | 0
95 | 25291297 | 25291280 | 14786575 | 1 | 1 | 1 | 3 | 501-0622-8 | ССЦ Московской обл.,сб.501,поз.0622-8 | Кабели силовые на напряжение 660 В с медными жилами в изоляции из ПВХ пластиката, с наружным покровом из ПВХ пластиката пониженной горючести, улучшенный, марки ВВГнг-LS, с числом жил - 5 и сечением 1,5 мм2 | 1477 | 1013 | 1000 м | 1000 М | 1 | 0.045886 | 14784 | 0 | 0 | 0 | 0 | 0 | 0 | 0 | 0 | 0.045886 | 0 | 1 | -1 | 0 | 0 |  | 0 | 0 | 0 | 0 | 0 | 0 | 0 | 0 | 0 | 0 | 0 | 0 | 0 | 0 | 0 | 0 | 0 | 0 | 0 | 0 | 0 | 0 | 0
95 | 25291298 | 25291280 | 14786595 | 1 | 1 | 1 | 3 | 501-0623-5 | ССЦ Московской обл.,сб.501,поз.0623-5 | Кабели силовые на напряжение 660 В с медными жилами в изоляции из ПВХ пластиката, с наружным покровом из ПВХ пластиката пониженной горючести, улучшенный, марки ВВГнг-LS, с числом жил - 3 и сечением 2,5 мм2 | 1477 | 1013 | 1000 м | 1000 М | 1 | -0.053619 | 11550 | 0 | 0 | 0 | 0 | 0 | 0 | 0 | 0 | -0.053619 | 0 | 1 | -1 | 0 | 0 |  | 0 | 0 | 0 | 0 | 0 | 0 | 0 | 0 | 0 | 0 | 0 | 0 | 0 | 0 | 0 | 0 | 0 | 0 | 0 | 0 | 0 | 0 | 0
95 | 25291299 | 25291280 | 14786599 | 1 | 1 | 1 | 3 | 501-0623-7 | ССЦ Московской обл.,сб.501,поз.0623-7 | Кабели силовые на напряжение 660 В с медными жилами в изоляции из ПВХ пластиката, с наружным покровом из ПВХ пластиката пониженной горючести, улучшенный, марки ВВГнг-LS, с числом жил - 4 и сечением 2,5 мм2 | 1477 | 1013 | 1000 м | 1000 М | 1 | -0.045576 | 13823 | 0 | 0 | 0 | 0 | 0 | 0 | 0 | 0 | -0.045576 | 0 | 1 | -1 | 0 | 0 |  | 0 | 0 | 0 | 0 | 0 | 0 | 0 | 0 | 0 | 0 | 0 | 0 | 0 | 0 | 0 | 0 | 0 | 0 | 0 | 0 | 0 | 0 | 0
95 | 25291300 | 25291280 | 14786601 | 1 | 1 | 1 | 3 | 501-0623-8 | ССЦ Московской обл.,сб.501,поз.0623-8 | Кабели силовые на напряжение 660 В с медными жилами в изоляции из ПВХ пластиката, с наружным покровом из ПВХ пластиката пониженной горючести, улучшенный, марки ВВГнг-LS, с числом жил - 5 и сечением 2,5 мм2 | 1477 | 1013 | 1000 м | 1000 М | 1 | 0.043354 | 17572.5 | 0 | 0 | 0 | 0 | 0 | 0 | 0 | 0 | 0.043354 | 0 | 1 | -1 | 0 | 0 |  | 0 | 0 | 0 | 0 | 0 | 0 | 0 | 0 | 0 | 0 | 0 | 0 | 0 | 0 | 0 | 0 | 0 | 0 | 0 | 0 | 0 | 0 | 0
95 | 25291301 | 25291280 | 14786621 | 1 | 1 | 1 | 3 | 501-0624-5 | ССЦ Московской обл.,сб.501,поз.0624-5 | Кабели силовые на напряжение 660 В с медными жилами в изоляции из ПВХ пластиката, с наружным покровом из ПВХ пластиката пониженной горючести, улучшенный, марки ВВГнг-LS, с числом жил - 3 и сечением 4 мм2 | 1477 | 1013 | 1000 м | 1000 М | 1 | 0.010759 | 15125 | 0 | 0 | 0 | 0 | 0 | 0 | 0 | 0 | 0.010759 | 0 | 1 | -1 | 0 | 0 |  | 0 | 0 | 0 | 0 | 0 | 0 | 0 | 0 | 0 | 0 | 0 | 0 | 0 | 0 | 0 | 0 | 0 | 0 | 0 | 0 | 0 | 0 | 0
95 | 25291302 | 25291280 | 14786621 | 1 | 1 | 1 | 3 | 501-0624-5 | ССЦ Московской обл.,сб.501,поз.0624-5 | Кабели силовые на напряжение 660 В с медными жилами в изоляции из ПВХ пластиката, с наружным покровом из ПВХ пластиката пониженной горючести, улучшенный, марки ВВГнг-LS, с числом жил - 3 и сечением 4 мм2 | 1477 | 1013 | 1000 м | 1000 М | 1 | 0.010759 | 15125 | 0 | 0 | 0 | 0 | 0 | 0 | 0 | 0 | 0.010759 | 0 | 1 | -1 | 0 | 0 |  | 0 | 0 | 0 | 0 | 0 | 0 | 0 | 0 | 0 | 0 | 0 | 0 | 0 | 0 | 0 | 0 | 0 | 0 | 0 | 0 | 0 | 0 | 0
95 | 25291303 | 25291280 | 14786623 | 1 | 1 | 1 | 3 | 501-0624-6 | ССЦ Московской обл.,сб.501,поз.0624-6 | Кабель силовой ВВГ-НГ-LS-0,66 3х4+1х2,5 мм2 | 1477 | 1013 | 1000 м | 1000 М | 1 | 0 | 18513 | 0 | 0 | 0 | 0 | 0 | 0 | 0 | 0 | 0 | 0 | 1 | -1 | 0 | 0 |  | 0 | 0 | 0 | 0 | 0 | 0 | 0 | 0 | 0 | 0 | 0 | 0 | 0 | 0 | 0 | 0 | 0 | 0 | 0 | 0 | 0 | 0 | 0
95 | 25291304 | 25291280 | 14786647 | 1 | 1 | 1 | 3 | 501-0625-5 | ССЦ Московской обл.,сб.501,поз.0625-5 | Кабели силовые на напряжение 660 В с медными жилами в изоляции из ПВХ пластиката, с наружным покровом из ПВХ пластиката пониженной горючести, улучшенный, марки ВВГнг-LS, с числом жил - 3 и сечением 6 мм2 | 1477 | 1013 | 1000 м | 1000 М | 1 | 0.043354 | 19941 | 0 | 0 | 0 | 0 | 0 | 0 | 0 | 0 | 0.043354 | 0 | 1 | -1 | 0 | 0 |  | 0 | 0 | 0 | 0 | 0 | 0 | 0 | 0 | 0 | 0 | 0 | 0 | 0 | 0 | 0 | 0 | 0 | 0 | 0 | 0 | 0 | 0 | 0
95 | 25291305 | 25291280 | 14786900 | 1 | 1 | 1 | 3 | 501-0661-8 | ССЦ Московской обл.,сб.501,поз.0661-8 | Кабели силовые на напряжение 1000 В с медными жилами в изоляции из ПВХ пластиката, с наружным покровом из ПВХ пластиката пониженной горючести, улучшенный, марки ВВГнг-LS, с числом жил - 5 и сечением 1,5 мм2 | 1477 | 1013 | 1000 м | 1000 М | 1 | 0.022447 | 16054 | 0 | 0 | 0 | 0 | 0 | 0 | 0 | 0 | 0.022447 | 0 | 1 | -1 | 0 | 0 |  | 0 | 0 | 0 | 0 | 0 | 0 | 0 | 0 | 0 | 0 | 0 | 0 | 0 | 0 | 0 | 0 | 0 | 0 | 0 | 0 | 0 | 0 | 0
95 | 25291306 | 25291280 | 14786914 | 1 | 1 | 1 | 3 | 501-0662-5 | ССЦ Московской обл.,сб.501,поз.0662-5 | Кабели силовые на напряжение 1000 В с медными жилами в изоляции из ПВХ пластиката, с наружным покровом из ПВХ пластиката пониженной горючести, улучшенный, марки ВВГнг-LS, с числом жил - 3 и сечением 2,5 мм2 | 1477 | 1013 | 1000 м | 1000 М | 1 | 0.022447 | 13664 | 0 | 0 | 0 | 0 | 0 | 0 | 0 | 0 | 0.022447 | 0 | 1 | -1 | 0 | 0 |  | 0 | 0 | 0 | 0 | 0 | 0 | 0 | 0 | 0 | 0 | 0 | 0 | 0 | 0 | 0 | 0 | 0 | 0 | 0 | 0 | 0 | 0 | 0
95 | 25291307 | 25291280 | 14786918 | 1 | 1 | 1 | 3 | 501-0662-7 | ССЦ Московской обл.,сб.501,поз.0662-7 | Кабели силовые на напряжение 1000 В с медными жилами в изоляции из ПВХ пластиката, с наружным покровом из ПВХ пластиката пониженной горючести, улучшенный, марки ВВГнг-LS, с числом жил - 4 и сечением 2,5 мм2 | 1477 | 1013 | 1000 м | 1000 М | 1 | 0.01908 | 17435 | 0 | 0 | 0 | 0 | 0 | 0 | 0 | 0 | 0.01908 | 0 | 1 | -1 | 0 | 0 |  | 0 | 0 | 0 | 0 | 0 | 0 | 0 | 0 | 0 | 0 | 0 | 0 | 0 | 0 | 0 | 0 | 0 | 0 | 0 | 0 | 0 | 0 | 0
95 | 25291308 | 25291280 | 14786920 | 1 | 1 | 1 | 3 | 501-0662-8 | ССЦ Московской обл.,сб.501,поз.0662-8 | Кабели силовые на напряжение 1000 В с медными жилами в изоляции из ПВХ пластиката, с наружным покровом из ПВХ пластиката пониженной горючести, улучшенный, марки ВВГнг-LS, с числом жил - 5 и сечением 2,5 мм2 | 1477 | 1013 | 1000 м | 1000 М | 1 | 0.027048 | 19776 | 0 | 0 | 0 | 0 | 0 | 0 | 0 | 0 | 0.027048 | 0 | 1 | -1 | 0 | 0 |  | 0 | 0 | 0 | 0 | 0 | 0 | 0 | 0 | 0 | 0 | 0 | 0 | 0 | 0 | 0 | 0 | 0 | 0 | 0 | 0 | 0 | 0 | 0
95 | 25291309 | 25291280 | 14786933 | 1 | 1 | 1 | 3 | 501-0663-5 | ССЦ Московской обл.,сб.501,поз.0663-5 | Кабели силовые на напряжение 1000 В с медными жилами в изоляции из ПВХ пластиката, с наружным покровом из ПВХ пластиката пониженной горючести, улучшенный, марки ВВГнг-LS, с числом жил - 3 и сечением 4 мм2 | 1477 | 1013 | 1000 м | 1000 М | 1 | 0.008979 | 17808 | 0 | 0 | 0 | 0 | 0 | 0 | 0 | 0 | 0.008979 | 0 | 1 | -1 | 0 | 0 |  | 0 | 0 | 0 | 0 | 0 | 0 | 0 | 0 | 0 | 0 | 0 | 0 | 0 | 0 | 0 | 0 | 0 | 0 | 0 | 0 | 0 | 0 | 0
95 | 25291310 | 25291280 | 8855561 | 1 | 1 | 1 | 3 | 544-0089 | ФССЦ, сб.544,поз.0089 | Лента липкая изоляционная на поликасиновом компаунде марки ЛСЭПЛ, шириной 20-30 мм, толщиной от 0,14 до 0,19 мм включительно | 1346 | 1009 | кг | кг | 1 | 0.32 | 91.29 | 0 | 0 | 0 | 0 | 1 | 0 | 0 | 0 | 0.32 | 0 | 2 | 25291322 | 1 | 0 | 339 | 0 | 0 | 0 | 0 | 0 | 0 | 0 | 0 | 0 | 0 | 0 | 0 | 0 | 0 | 0 | 0 | 0 | 0 | 0 | 0 | 0 | 0 | 0
96 | 25292347 | 25292345 | 14786601 | 1 | 1 | 1 | 3 | 501-0623-8 | ССЦ Московской обл.,сб.501,поз.0623-8 | Кабели силовые на напряжение 660 В с медными жилами в изоляции из ПВХ пластиката, с наружным покровом из ПВХ пластиката пониженной горючести, улучшенный, марки ВВГнг-LS, с числом жил - 5 и сечением 2,5 мм2 | 1477 | 1013 | 1000 м | 1000 М | 1 | 0.75949 | 17572.5 | 0 | 0 | 0 | 0 | 0 | 0 | 0 | 0 | 0.75949 | 0 | 1 | -1 | 0 | 0 |  | 0 | 0 | 0 | 0 | 0 | 0 | 0 | 0 | 0 | 0 | 0 | 0 | 0 | 0 | 0 | 0 | 0 | 0 | 0 | 0 | 0 | 0 | 0
98 | 25291324 | 25291323 | 121639 | 1 | 1 | 1 | 1 | 1-3.8 |  | ЗАТРАТЫ ТРУДА РАБОЧИХ-СТРОИТЕЛЕЙ | 1369 | 1013 | чел.-ч | чел.-ч | 1 | 11.2 | 0 | 0 | 0 | 9.4 | 0 | 1 | 0 | 0 | 0 | 11.2 | 1 | 2 | 25291340 | 1 | 0 | 340 | 0 | 0 | 0 | 0 | 0 | 0 | 0 | 0 | 0 | 0 | 0 | 0 | 0 | 0 | 0 | 0 | 0 | 0 | 0 | 0 | 0 | 0 | 0
98 | 25291325 | 25291323 | 121548 | 1 | 1 | 1 | 1 | 2 |  | ЗАТРАТЫ ТРУДА МАШИНИСТОВ | 1369 | 1013 | чел.-ч | чел.-ч | 1 | 0.16 | 0 | 0 | 0 | 0 | 0 | 1 | 0 | 0 | 0 | 0.16 | 2 | 2 | 25291341 | 1 | 0 | 341 | 0 | 0 | 0 | 0 | 0 | 0 | 0 | 0 | 0 | 0 | 0 | 0 | 0 | 0 | 0 | 0 | 0 | 0 | 0 | 0 | 0 | 0 | 0
98 | 25291326 | 25291323 | 8863260 | 1 | 1 | 1 | 2 | 021102 | ЦЭМ сб.02, разд.11, поз.02 | Краны на автомобильном ходу при работе на монтаже технологического оборудования 10 т | 1480 | 1013 | маш.ч | МАШ.Ч | 1 | 0.08 | 0 | 134.65 | 13.5 | 0 | 0 | 1 | 0 | 0 | 0 | 0.08 | 0 | 2 | 25291342 | 1 | 0 | 342 | 0 | 0 | 0 | 0 | 0 | 0 | 0 | 0 | 0 | 0 | 0 | 0 | 0 | 0 | 0 | 0 | 0 | 0 | 0 | 0 | 0 | 0 | 0
98 | 25291327 | 25291323 | 8867718 | 1 | 1 | 1 | 2 | 400002 | ЦЭМ сб.40, разд.00, поз.02 | Автомобили бортовые грузоподъемностью до 8 т | 1480 | 1013 | маш.ч | МАШ.Ч | 1 | 0.08 | 0 | 95.53 | 0 | 0 | 0 | 1 | 0 | 0 | 0 | 0.08 | 0 | 2 | 25291343 | 1 | 0 | 343 | 0 | 0 | 0 | 0 | 0 | 0 | 0 | 0 | 0 | 0 | 0 | 0 | 0 | 0 | 0 | 0 | 0 | 0 | 0 | 0 | 0 | 0 | 0
98 | 25291328 | 25291323 | 8803123 | 1 | 1 | 1 | 3 | 101-1764 | ФССЦ, сб.101,поз.1764 | Тальк молотый сорт 1 | 1348 | 1009 | т | т | 1000 | 0.00116 | 1820 | 0 | 0 | 0 | 0 | 1 | 0 | 0 | 0 | 0.00116 | 0 | 2 | 25291344 | 1 | 0 | 344 | 0 | 0 | 0 | 0 | 0 | 0 | 0 | 0 | 0 | 0 | 0 | 0 | 0 | 0 | 0 | 0 | 0 | 0 | 0 | 0 | 0 | 0 | 0
98 | 25291329 | 25291323 | 8804839 | 1 | 1 | 1 | 3 | 101-9852 | ФССЦ, сб.101,поз.9852 | Краска | 1346 | 1009 | кг | кг | 1 | 0.02 | 28.6 | 0 | 0 | 0 | 0 | 1 | 0 | 0 | 0 | 0.02 | 0 | 2 | 25291345 | 1 | 0 | 345 | 0 | 0 | 0 | 0 | 0 | 0 | 0 | 0 | 0 | 0 | 0 | 0 | 0 | 0 | 0 | 0 | 0 | 0 | 0 | 0 | 0 | 0 | 0
98 | 25291330 | 25291323 | 8841107 | 1 | 1 | 1 | 3 | 500-9041 | ФССЦ, сб.500,поз.9041 | Сжимы ответвительные | 1355 | 1010 | 100 шт. | 100 шт. | 100 | 0.31 | 528 | 0 | 0 | 0 | 0 | 1 | 0 | 0 | 0 | 0.31 | 0 | 2 | 25291346 | 1 | 0 | 346 | 0 | 0 | 0 | 0 | 0 | 0 | 0 | 0 | 0 | 0 | 0 | 0 | 0 | 0 | 0 | 0 | 0 | 0 | 0 | 0 | 0 | 0 | 0
98 | 25291331 | 25291323 | 8841140 | 1 | 1 | 1 | 3 | 500-9056 | ФССЦ, сб.500,поз.9056 | Колпачки изолирующие | 1358 | 1010 | 10 шт. | 10 шт. | 10 | 0.8 | 18.7 | 0 | 0 | 0 | 0 | 1 | 0 | 0 | 0 | 0.8 | 0 | 2 | 25291347 | 1 | 0 | 347 | 0 | 0 | 0 | 0 | 0 | 0 | 0 | 0 | 0 | 0 | 0 | 0 | 0 | 0 | 0 | 0 | 0 | 0 | 0 | 0 | 0 | 0 | 0
98 | 25291332 | 25291323 | 8841163 | 1 | 1 | 1 | 3 | 500-9061 | ФССЦ, сб.500,поз.9061 | Втулки изолирующие | 1354 | 1010 | шт. | шт. | 1 | 12.2 | 0 | 0 | 0 | 0 | 0 | 1 | 0 | 0 | 0 | 12.2 | 0 | 2 | 25291348 | 1 | 0 | 348 | 0 | 0 | 0 | 0 | 0 | 0 | 0 | 0 | 0 | 0 | 0 | 0 | 0 | 0 | 0 | 0 | 0 | 0 | 0 | 0 | 0 | 0 | 0
98 | 25291333 | 25291323 | 8841275 | 1 | 1 | 1 | 3 | 500-9140 | ФССЦ, сб.500,поз.9140 | Гильзы соединительные | 1355 | 1010 | 100 шт. | 100 шт. | 100 | 0.05 | 7086 | 0 | 0 | 0 | 0 | 1 | 0 | 0 | 0 | 0.05 | 0 | 2 | 25291349 | 1 | 0 | 349 | 0 | 0 | 0 | 0 | 0 | 0 | 0 | 0 | 0 | 0 | 0 | 0 | 0 | 0 | 0 | 0 | 0 | 0 | 0 | 0 | 0 | 0 | 0
98 | 25291334 | 25291323 | 8841404 | 1 | 1 | 1 | 3 | 500-9500 | ФССЦ, сб.500,поз.9500 | Бирки маркировочные | 1355 | 1010 | 100 шт. | 100 шт. | 100 | 0.002 | 142.5 | 0 | 0 | 0 | 0 | 1 | 0 | 0 | 0 | 0.002 | 0 | 2 | 25291350 | 1 | 0 | 350 | 0 | 0 | 0 | 0 | 0 | 0 | 0 | 0 | 0 | 0 | 0 | 0 | 0 | 0 | 0 | 0 | 0 | 0 | 0 | 0 | 0 | 0 | 0
98 | 25291335 | 25291323 | 14786627 | 1 | 1 | 1 | 3 | 501-0624-8 | ССЦ Московской обл.,сб.501,поз.0624-8 | Кабели силовые на напряжение 660 В с медными жилами в изоляции из ПВХ пластиката, с наружным покровом из ПВХ пластиката пониженной горючести, улучшенный, марки ВВГнг-LS, с числом жил - 5 и сечением 4 мм2 | 1477 | 1013 | 1000 м | 1000 М | 1 | 0.030116 | 24552 | 0 | 0 | 0 | 0 | 0 | 0 | 0 | 0 | 0.030116 | 0 | 1 | -1 | 0 | 0 |  | 0 | 0 | 0 | 0 | 0 | 0 | 0 | 0 | 0 | 0 | 0 | 0 | 0 | 0 | 0 | 0 | 0 | 0 | 0 | 0 | 0 | 0 | 0
98 | 25291336 | 25291323 | 14786653 | 1 | 1 | 1 | 3 | 501-0625-8 | ССЦ Московской обл.,сб.501,поз.0625-8 | Кабели силовые на напряжение 660 В с медными жилами в изоляции из ПВХ пластиката, с наружным покровом из ПВХ пластиката пониженной горючести, улучшенный, марки ВВГнг-LS, с числом жил - 5 и сечением 6 мм2 | 1477 | 1013 | 1000 м | 1000 М | 1 | 0.069884 | 33050 | 0 | 0 | 0 | 0 | 0 | 0 | 0 | 0 | 0.069884 | 0 | 1 | -1 | 0 | 0 |  | 0 | 0 | 0 | 0 | 0 | 0 | 0 | 0 | 0 | 0 | 0 | 0 | 0 | 0 | 0 | 0 | 0 | 0 | 0 | 0 | 0 | 0 | 0
98 | 25291337 | 25291323 | 14786939 | 1 | 1 | 1 | 3 | 501-0663-8 | ССЦ Московской обл.,сб.501,поз.0663-8 | Кабели силовые на напряжение 1000 В с медными жилами в изоляции из ПВХ пластиката, с наружным покровом из ПВХ пластиката пониженной горючести, улучшенный, марки ВВГнг-LS, с числом жил - 5 и сечением 4 мм2 | 1477 | 1013 | 1000 м | 1000 М | 1 | 0.025367 | 26313 | 0 | 0 | 0 | 0 | 0 | 0 | 0 | 0 | 0.025367 | 0 | 1 | -1 | 0 | 0 |  | 0 | 0 | 0 | 0 | 0 | 0 | 0 | 0 | 0 | 0 | 0 | 0 | 0 | 0 | 0 | 0 | 0 | 0 | 0 | 0 | 0 | 0 | 0
98 | 25291338 | 25291323 | 14786958 | 1 | 1 | 1 | 3 | 501-0664-8 | ССЦ Московской обл.,сб.501,поз.0664-8 | Кабели силовые на напряжение 1000 В с медными жилами в изоляции из ПВХ пластиката, с наружным покровом из ПВХ пластиката пониженной горючести, улучшенный, марки ВВГнг-LS, с числом жил - 5 и сечением 6 мм2 | 1477 | 1013 | 1000 м | 1000 М | 1 | 0.074633 | 37884 | 0 | 0 | 0 | 0 | 0 | 0 | 0 | 0 | 0.074633 | 0 | 1 | -1 | 0 | 0 |  | 0 | 0 | 0 | 0 | 0 | 0 | 0 | 0 | 0 | 0 | 0 | 0 | 0 | 0 | 0 | 0 | 0 | 0 | 0 | 0 | 0 | 0 | 0
98 | 25291339 | 25291323 | 8855561 | 1 | 1 | 1 | 3 | 544-0089 | ФССЦ, сб.544,поз.0089 | Лента липкая изоляционная на поликасиновом компаунде марки ЛСЭПЛ, шириной 20-30 мм, толщиной от 0,14 до 0,19 мм включительно | 1346 | 1009 | кг | кг | 1 | 0.32 | 91.29 | 0 | 0 | 0 | 0 | 1 | 0 | 0 | 0 | 0.32 | 0 | 2 | 25291351 | 1 | 0 | 351 | 0 | 0 | 0 | 0 | 0 | 0 | 0 | 0 | 0 | 0 | 0 | 0 | 0 | 0 | 0 | 0 | 0 | 0 | 0 | 0 | 0 | 0 | 0
101 | 25292306 | 25292305 | 121639 | 1 | 1 | 1 | 1 | 1-3.8 |  | ЗАТРАТЫ ТРУДА РАБОЧИХ-СТРОИТЕЛЕЙ | 1369 | 1013 | чел.-ч | чел.-ч | 1 | 14.6 | 0 | 0 | 0 | 9.4 | 0 | 1 | 0 | 0 | 0 | 14.6 | 1 | 2 | 25292306 | 1 | 0 | 352 | 0 | 0 | 0 | 0 | 0 | 0 | 0 | 0 | 0 | 0 | 0 | 0 | 0 | 0 | 0 | 0 | 0 | 0 | 0 | 0 | 0 | 0 | 0
101 | 25292307 | 25292305 | 121548 | 1 | 1 | 1 | 1 | 2 |  | Затраты труда машинистов | 608254 | 1013 | чел.час | чел.час | 1 | 0.28 | 0 | 0 | 0 | 0 | 0 | 1 | 0 | 0 | 0 | 0.28 | 2 | 2 | 25292307 | 1 | 0 | 353 | 0 | 0 | 0 | 0 | 0 | 0 | 0 | 0 | 0 | 0 | 0 | 0 | 0 | 0 | 0 | 0 | 0 | 0 | 0 | 0 | 0 | 0 | 0
101 | 25292308 | 25292305 | 8863260 | 1 | 1 | 1 | 2 | 021102 | ЦЭМ сб.02, разд.11, поз.02 | Краны на автомобильном ходу при работе на монтаже технологического оборудования 10 т | 1480 | 1013 | маш.ч | МАШ.Ч | 1 | 0.14 | 0 | 134.65 | 13.5 | 0 | 0 | 1 | 0 | 0 | 0 | 0.14 | 0 | 2 | 25292308 | 1 | 0 | 354 | 0 | 0 | 0 | 0 | 0 | 0 | 0 | 0 | 0 | 0 | 0 | 0 | 0 | 0 | 0 | 0 | 0 | 0 | 0 | 0 | 0 | 0 | 0
101 | 25292309 | 25292305 | 8867718 | 1 | 1 | 1 | 2 | 400002 | ЦЭМ сб.40, разд.00, поз.02 | Автомобили бортовые грузоподъемностью до 8 т | 1480 | 1013 | маш.ч | МАШ.Ч | 1 | 0.14 | 0 | 95.53 | 0 | 0 | 0 | 1 | 0 | 0 | 0 | 0.14 | 0 | 2 | 25292309 | 1 | 0 | 355 | 0 | 0 | 0 | 0 | 0 | 0 | 0 | 0 | 0 | 0 | 0 | 0 | 0 | 0 | 0 | 0 | 0 | 0 | 0 | 0 | 0 | 0 | 0
101 | 25292310 | 25292305 | 8803123 | 1 | 1 | 1 | 3 | 101-1764 | ФССЦ, сб.101,поз.1764 | Тальк молотый сорт 1 | 1348 | 1009 | т | т | 1000 | 0.00126 | 1820 | 0 | 0 | 0 | 0 | 1 | 0 | 0 | 0 | 0.00126 | 0 | 2 | 25292310 | 1 | 0 | 356 | 0 | 0 | 0 | 0 | 0 | 0 | 0 | 0 | 0 | 0 | 0 | 0 | 0 | 0 | 0 | 0 | 0 | 0 | 0 | 0 | 0 | 0 | 0
101 | 25292311 | 25292305 | 8804839 | 1 | 1 | 1 | 3 | 101-9852 | ФССЦ, сб.101,поз.9852 | Краска | 1346 | 1009 | кг | кг | 1 | 0.02 | 28.6 | 0 | 0 | 0 | 0 | 1 | 0 | 0 | 0 | 0.02 | 0 | 2 | 25292311 | 1 | 0 | 357 | 0 | 0 | 0 | 0 | 0 | 0 | 0 | 0 | 0 | 0 | 0 | 0 | 0 | 0 | 0 | 0 | 0 | 0 | 0 | 0 | 0 | 0 | 0
101 | 25292312 | 25292305 | 8841107 | 1 | 1 | 1 | 3 | 500-9041 | ФССЦ, сб.500,поз.9041 | Сжимы ответвительные | 1355 | 1010 | 100 шт. | 100 шт. | 100 | 0.31 | 528 | 0 | 0 | 0 | 0 | 1 | 0 | 0 | 0 | 0.31 | 0 | 2 | 25292312 | 1 | 0 | 358 | 0 | 0 | 0 | 0 | 0 | 0 | 0 | 0 | 0 | 0 | 0 | 0 | 0 | 0 | 0 | 0 | 0 | 0 | 0 | 0 | 0 | 0 | 0
101 | 25292313 | 25292305 | 8841140 | 1 | 1 | 1 | 3 | 500-9056 | ФССЦ, сб.500,поз.9056 | Колпачки изолирующие | 1358 | 1010 | 10 шт. | 10 шт. | 10 | 0.8 | 18.7 | 0 | 0 | 0 | 0 | 1 | 0 | 0 | 0 | 0.8 | 0 | 2 | 25292313 | 1 | 0 | 359 | 0 | 0 | 0 | 0 | 0 | 0 | 0 | 0 | 0 | 0 | 0 | 0 | 0 | 0 | 0 | 0 | 0 | 0 | 0 | 0 | 0 | 0 | 0
101 | 25292314 | 25292305 | 8841163 | 1 | 1 | 1 | 3 | 500-9061 | ФССЦ, сб.500,поз.9061 | Втулки изолирующие | 1354 | 1010 | шт. | шт. | 1 | 12.2 | 0 | 0 | 0 | 0 | 0 | 1 | 0 | 0 | 0 | 12.2 | 0 | 2 | 25292314 | 1 | 0 | 360 | 0 | 0 | 0 | 0 | 0 | 0 | 0 | 0 | 0 | 0 | 0 | 0 | 0 | 0 | 0 | 0 | 0 | 0 | 0 | 0 | 0 | 0 | 0
101 | 25292315 | 25292305 | 8841275 | 1 | 1 | 1 | 3 | 500-9140 | ФССЦ, сб.500,поз.9140 | Гильзы соединительные | 1355 | 1010 | 100 шт. | 100 шт. | 100 | 0.05 | 7086 | 0 | 0 | 0 | 0 | 1 | 0 | 0 | 0 | 0.05 | 0 | 2 | 25292315 | 1 | 0 | 361 | 0 | 0 | 0 | 0 | 0 | 0 | 0 | 0 | 0 | 0 | 0 | 0 | 0 | 0 | 0 | 0 | 0 | 0 | 0 | 0 | 0 | 0 | 0
101 | 25292316 | 25292305 | 8841404 | 1 | 1 | 1 | 3 | 500-9500 | ФССЦ, сб.500,поз.9500 | Бирки маркировочные | 1355 | 1010 | 100 шт. | 100 шт. | 100 | 0.002 | 142.5 | 0 | 0 | 0 | 0 | 1 | 0 | 0 | 0 | 0.002 | 0 | 2 | 25292316 | 1 | 0 | 362 | 0 | 0 | 0 | 0 | 0 | 0 | 0 | 0 | 0 | 0 | 0 | 0 | 0 | 0 | 0 | 0 | 0 | 0 | 0 | 0 | 0 | 0 | 0
101 | 25292317 | 25292305 | 8855561 | 1 | 1 | 1 | 3 | 544-0089 | ФССЦ, сб.544,поз.0089 | Лента липкая изоляционная на поликасиновом компаунде марки ЛСЭПЛ, шириной 20-30 мм, толщиной от 0,14 до 0,19 мм включительно | 1346 | 1009 | кг | кг | 1 | 0.4 | 91.29 | 0 | 0 | 0 | 0 | 1 | 0 | 0 | 0 | 0.4 | 0 | 2 | 25292317 | 1 | 0 | 363 | 0 | 0 | 0 | 0 | 0 | 0 | 0 | 0 | 0 | 0 | 0 | 0 | 0 | 0 | 0 | 0 | 0 | 0 | 0 | 0 | 0 | 0 | 0
103 | 25292319 | 25292318 | 121639 | 1 | 1 | 1 | 1 | 1-3.8 |  | ЗАТРАТЫ ТРУДА РАБОЧИХ-СТРОИТЕЛЕЙ | 1369 | 1013 | чел.-ч | чел.-ч | 1 | 18 | 0 | 0 | 0 | 9.4 | 0 | 1 | 0 | 0 | 0 | 18 | 1 | 2 | 25292319 | 1 | 0 | 364 | 0 | 0 | 0 | 0 | 0 | 0 | 0 | 0 | 0 | 0 | 0 | 0 | 0 | 0 | 0 | 0 | 0 | 0 | 0 | 0 | 0 | 0 | 0
103 | 25292320 | 25292318 | 121548 | 1 | 1 | 1 | 1 | 2 |  | Затраты труда машинистов | 608254 | 1013 | чел.час | чел.час | 1 | 0.5 | 0 | 0 | 0 | 0 | 0 | 1 | 0 | 0 | 0 | 0.5 | 2 | 2 | 25292320 | 1 | 0 | 365 | 0 | 0 | 0 | 0 | 0 | 0 | 0 | 0 | 0 | 0 | 0 | 0 | 0 | 0 | 0 | 0 | 0 | 0 | 0 | 0 | 0 | 0 | 0
103 | 25292321 | 25292318 | 8863260 | 1 | 1 | 1 | 2 | 021102 | ЦЭМ сб.02, разд.11, поз.02 | Краны на автомобильном ходу при работе на монтаже технологического оборудования 10 т | 1480 | 1013 | маш.ч | МАШ.Ч | 1 | 0.25 | 0 | 134.65 | 13.5 | 0 | 0 | 1 | 0 | 0 | 0 | 0.25 | 0 | 2 | 25292321 | 1 | 0 | 366 | 0 | 0 | 0 | 0 | 0 | 0 | 0 | 0 | 0 | 0 | 0 | 0 | 0 | 0 | 0 | 0 | 0 | 0 | 0 | 0 | 0 | 0 | 0
103 | 25292322 | 25292318 | 8867718 | 1 | 1 | 1 | 2 | 400002 | ЦЭМ сб.40, разд.00, поз.02 | Автомобили бортовые грузоподъемностью до 8 т | 1480 | 1013 | маш.ч | МАШ.Ч | 1 | 0.25 | 0 | 95.53 | 0 | 0 | 0 | 1 | 0 | 0 | 0 | 0.25 | 0 | 2 | 25292322 | 1 | 0 | 367 | 0 | 0 | 0 | 0 | 0 | 0 | 0 | 0 | 0 | 0 | 0 | 0 | 0 | 0 | 0 | 0 | 0 | 0 | 0 | 0 | 0 | 0 | 0
103 | 25292323 | 25292318 | 8803123 | 1 | 1 | 1 | 3 | 101-1764 | ФССЦ, сб.101,поз.1764 | Тальк молотый сорт 1 | 1348 | 1009 | т | т | 1000 | 0.00137 | 1820 | 0 | 0 | 0 | 0 | 1 | 0 | 0 | 0 | 0.00137 | 0 | 2 | 25292323 | 1 | 0 | 368 | 0 | 0 | 0 | 0 | 0 | 0 | 0 | 0 | 0 | 0 | 0 | 0 | 0 | 0 | 0 | 0 | 0 | 0 | 0 | 0 | 0 | 0 | 0
103 | 25292324 | 25292318 | 8804839 | 1 | 1 | 1 | 3 | 101-9852 | ФССЦ, сб.101,поз.9852 | Краска | 1346 | 1009 | кг | кг | 1 | 0.02 | 28.6 | 0 | 0 | 0 | 0 | 1 | 0 | 0 | 0 | 0.02 | 0 | 2 | 25292324 | 1 | 0 | 369 | 0 | 0 | 0 | 0 | 0 | 0 | 0 | 0 | 0 | 0 | 0 | 0 | 0 | 0 | 0 | 0 | 0 | 0 | 0 | 0 | 0 | 0 | 0
103 | 25292325 | 25292318 | 8841107 | 1 | 1 | 1 | 3 | 500-9041 | ФССЦ, сб.500,поз.9041 | Сжимы ответвительные | 1355 | 1010 | 100 шт. | 100 шт. | 100 | 0.31 | 528 | 0 | 0 | 0 | 0 | 1 | 0 | 0 | 0 | 0.31 | 0 | 2 | 25292325 | 1 | 0 | 370 | 0 | 0 | 0 | 0 | 0 | 0 | 0 | 0 | 0 | 0 | 0 | 0 | 0 | 0 | 0 | 0 | 0 | 0 | 0 | 0 | 0 | 0 | 0
103 | 25292326 | 25292318 | 8841140 | 1 | 1 | 1 | 3 | 500-9056 | ФССЦ, сб.500,поз.9056 | Колпачки изолирующие | 1358 | 1010 | 10 шт. | 10 шт. | 10 | 0.8 | 18.7 | 0 | 0 | 0 | 0 | 1 | 0 | 0 | 0 | 0.8 | 0 | 2 | 25292326 | 1 | 0 | 371 | 0 | 0 | 0 | 0 | 0 | 0 | 0 | 0 | 0 | 0 | 0 | 0 | 0 | 0 | 0 | 0 | 0 | 0 | 0 | 0 | 0 | 0 | 0
103 | 25292327 | 25292318 | 8841163 | 1 | 1 | 1 | 3 | 500-9061 | ФССЦ, сб.500,поз.9061 | Втулки изолирующие | 1354 | 1010 | шт. | шт. | 1 | 12.2 | 0 | 0 | 0 | 0 | 0 | 1 | 0 | 0 | 0 | 12.2 | 0 | 2 | 25292327 | 1 | 0 | 372 | 0 | 0 | 0 | 0 | 0 | 0 | 0 | 0 | 0 | 0 | 0 | 0 | 0 | 0 | 0 | 0 | 0 | 0 | 0 | 0 | 0 | 0 | 0
103 | 25292328 | 25292318 | 8841275 | 1 | 1 | 1 | 3 | 500-9140 | ФССЦ, сб.500,поз.9140 | Гильзы соединительные | 1355 | 1010 | 100 шт. | 100 шт. | 100 | 0.05 | 7086 | 0 | 0 | 0 | 0 | 1 | 0 | 0 | 0 | 0.05 | 0 | 2 | 25292328 | 1 | 0 | 373 | 0 | 0 | 0 | 0 | 0 | 0 | 0 | 0 | 0 | 0 | 0 | 0 | 0 | 0 | 0 | 0 | 0 | 0 | 0 | 0 | 0 | 0 | 0
103 | 25292329 | 25292318 | 8841404 | 1 | 1 | 1 | 3 | 500-9500 | ФССЦ, сб.500,поз.9500 | Бирки маркировочные | 1355 | 1010 | 100 шт. | 100 шт. | 100 | 0.002 | 142.5 | 0 | 0 | 0 | 0 | 1 | 0 | 0 | 0 | 0.002 | 0 | 2 | 25292329 | 1 | 0 | 374 | 0 | 0 | 0 | 0 | 0 | 0 | 0 | 0 | 0 | 0 | 0 | 0 | 0 | 0 | 0 | 0 | 0 | 0 | 0 | 0 | 0 | 0 | 0
103 | 25292330 | 25292318 | 8855561 | 1 | 1 | 1 | 3 | 544-0089 | ФССЦ, сб.544,поз.0089 | Лента липкая изоляционная на поликасиновом компаунде марки ЛСЭПЛ, шириной 20-30 мм, толщиной от 0,14 до 0,19 мм включительно | 1346 | 1009 | кг | кг | 1 | 0.4 | 91.29 | 0 | 0 | 0 | 0 | 1 | 0 | 0 | 0 | 0.4 | 0 | 2 | 25292330 | 1 | 0 | 375 | 0 | 0 | 0 | 0 | 0 | 0 | 0 | 0 | 0 | 0 | 0 | 0 | 0 | 0 | 0 | 0 | 0 | 0 | 0 | 0 | 0 | 0 | 0
105 | 25292332 | 25292331 | 121639 | 1 | 1 | 1 | 1 | 1-3.8 |  | ЗАТРАТЫ ТРУДА РАБОЧИХ-СТРОИТЕЛЕЙ | 1369 | 1013 | чел.-ч | чел.-ч | 1 | 26.9 | 0 | 0 | 0 | 9.4 | 0 | 1 | 0 | 0 | 0 | 26.9 | 1 | 2 | 25292332 | 1 | 0 | 376 | 0 | 0 | 0 | 0 | 0 | 0 | 0 | 0 | 0 | 0 | 0 | 0 | 0 | 0 | 0 | 0 | 0 | 0 | 0 | 0 | 0 | 0 | 0
105 | 25292333 | 25292331 | 121548 | 1 | 1 | 1 | 1 | 2 |  | Затраты труда машинистов | 608254 | 1013 | чел.час | чел.час | 1 | 0.6 | 0 | 0 | 0 | 0 | 0 | 1 | 0 | 0 | 0 | 0.6 | 2 | 2 | 25292333 | 1 | 0 | 377 | 0 | 0 | 0 | 0 | 0 | 0 | 0 | 0 | 0 | 0 | 0 | 0 | 0 | 0 | 0 | 0 | 0 | 0 | 0 | 0 | 0 | 0 | 0
105 | 25292334 | 25292331 | 8863260 | 1 | 1 | 1 | 2 | 021102 | ЦЭМ сб.02, разд.11, поз.02 | Краны на автомобильном ходу при работе на монтаже технологического оборудования 10 т | 1480 | 1013 | маш.ч | МАШ.Ч | 1 | 0.3 | 0 | 134.65 | 13.5 | 0 | 0 | 1 | 0 | 0 | 0 | 0.3 | 0 | 2 | 25292334 | 1 | 0 | 378 | 0 | 0 | 0 | 0 | 0 | 0 | 0 | 0 | 0 | 0 | 0 | 0 | 0 | 0 | 0 | 0 | 0 | 0 | 0 | 0 | 0 | 0 | 0
105 | 25292335 | 25292331 | 8867718 | 1 | 1 | 1 | 2 | 400002 | ЦЭМ сб.40, разд.00, поз.02 | Автомобили бортовые грузоподъемностью до 8 т | 1480 | 1013 | маш.ч | МАШ.Ч | 1 | 0.3 | 0 | 95.53 | 0 | 0 | 0 | 1 | 0 | 0 | 0 | 0.3 | 0 | 2 | 25292335 | 1 | 0 | 379 | 0 | 0 | 0 | 0 | 0 | 0 | 0 | 0 | 0 | 0 | 0 | 0 | 0 | 0 | 0 | 0 | 0 | 0 | 0 | 0 | 0 | 0 | 0
105 | 25292336 | 25292331 | 8803123 | 1 | 1 | 1 | 3 | 101-1764 | ФССЦ, сб.101,поз.1764 | Тальк молотый сорт 1 | 1348 | 1009 | т | т | 1000 | 0.00148 | 1820 | 0 | 0 | 0 | 0 | 1 | 0 | 0 | 0 | 0.00148 | 0 | 2 | 25292336 | 1 | 0 | 380 | 0 | 0 | 0 | 0 | 0 | 0 | 0 | 0 | 0 | 0 | 0 | 0 | 0 | 0 | 0 | 0 | 0 | 0 | 0 | 0 | 0 | 0 | 0
105 | 25292337 | 25292331 | 8804839 | 1 | 1 | 1 | 3 | 101-9852 | ФССЦ, сб.101,поз.9852 | Краска | 1346 | 1009 | кг | кг | 1 | 0.02 | 28.6 | 0 | 0 | 0 | 0 | 1 | 0 | 0 | 0 | 0.02 | 0 | 2 | 25292337 | 1 | 0 | 381 | 0 | 0 | 0 | 0 | 0 | 0 | 0 | 0 | 0 | 0 | 0 | 0 | 0 | 0 | 0 | 0 | 0 | 0 | 0 | 0 | 0 | 0 | 0
105 | 25292338 | 25292331 | 8841107 | 1 | 1 | 1 | 3 | 500-9041 | ФССЦ, сб.500,поз.9041 | Сжимы ответвительные | 1355 | 1010 | 100 шт. | 100 шт. | 100 | 0.31 | 528 | 0 | 0 | 0 | 0 | 1 | 0 | 0 | 0 | 0.31 | 0 | 2 | 25292338 | 1 | 0 | 382 | 0 | 0 | 0 | 0 | 0 | 0 | 0 | 0 | 0 | 0 | 0 | 0 | 0 | 0 | 0 | 0 | 0 | 0 | 0 | 0 | 0 | 0 | 0
105 | 25292339 | 25292331 | 8841140 | 1 | 1 | 1 | 3 | 500-9056 | ФССЦ, сб.500,поз.9056 | Колпачки изолирующие | 1358 | 1010 | 10 шт. | 10 шт. | 10 | 0.8 | 18.7 | 0 | 0 | 0 | 0 | 1 | 0 | 0 | 0 | 0.8 | 0 | 2 | 25292339 | 1 | 0 | 383 | 0 | 0 | 0 | 0 | 0 | 0 | 0 | 0 | 0 | 0 | 0 | 0 | 0 | 0 | 0 | 0 | 0 | 0 | 0 | 0 | 0 | 0 | 0
105 | 25292340 | 25292331 | 8841163 | 1 | 1 | 1 | 3 | 500-9061 | ФССЦ, сб.500,поз.9061 | Втулки изолирующие | 1354 | 1010 | шт. | шт. | 1 | 12.2 | 0 | 0 | 0 | 0 | 0 | 1 | 0 | 0 | 0 | 12.2 | 0 | 2 | 25292340 | 1 | 0 | 384 | 0 | 0 | 0 | 0 | 0 | 0 | 0 | 0 | 0 | 0 | 0 | 0 | 0 | 0 | 0 | 0 | 0 | 0 | 0 | 0 | 0 | 0 | 0
105 | 25292341 | 25292331 | 8841275 | 1 | 1 | 1 | 3 | 500-9140 | ФССЦ, сб.500,поз.9140 | Гильзы соединительные | 1355 | 1010 | 100 шт. | 100 шт. | 100 | 0.05 | 7086 | 0 | 0 | 0 | 0 | 1 | 0 | 0 | 0 | 0.05 | 0 | 2 | 25292341 | 1 | 0 | 385 | 0 | 0 | 0 | 0 | 0 | 0 | 0 | 0 | 0 | 0 | 0 | 0 | 0 | 0 | 0 | 0 | 0 | 0 | 0 | 0 | 0 | 0 | 0
105 | 25292342 | 25292331 | 8841404 | 1 | 1 | 1 | 3 | 500-9500 | ФССЦ, сб.500,поз.9500 | Бирки маркировочные | 1355 | 1010 | 100 шт. | 100 шт. | 100 | 0.002 | 142.5 | 0 | 0 | 0 | 0 | 1 | 0 | 0 | 0 | 0.002 | 0 | 2 | 25292342 | 1 | 0 | 386 | 0 | 0 | 0 | 0 | 0 | 0 | 0 | 0 | 0 | 0 | 0 | 0 | 0 | 0 | 0 | 0 | 0 | 0 | 0 | 0 | 0 | 0 | 0
105 | 25292365 | 25292331 | 14786709 | 1 | 1 | 1 | 3 | 501-0627-10 | ССЦ Московской обл.,сб.501,поз.0627-10 | Кабель монтажный NYM 3х16 мм2 | 1477 | 1013 | 1000 м | 1000 М | 1 | 0 | 34848 | 0 | 0 | 0 | 0 | 0 | 0 | 0 | 0 | 0 | 0 | 1 | -1 | 0 | 0 |  | 0 | 0 | 0 | 0 | 0 | 0 | 0 | 0 | 0 | 0 | 0 | 0 | 0 | 0 | 0 | 0 | 0 | 0 | 0 | 0 | 0 | 0 | 0
105 | 25292367 | 25292331 | 14786729 | 1 | 1 | 1 | 3 | 501-0628-8 | ССЦ Московской обл.,сб.501,поз.0628-8 | Кабели силовые на напряжение 660 В с медными жилами в изоляции из ПВХ пластиката, с наружным покровом из ПВХ пластиката пониженной горючести, улучшенный, марки ВВГнг-LS, с числом жил - 5 и сечением 25 мм2 | 1477 | 1013 | 1000 м | 1000 М | 1 | 0.1 | 115836 | 0 | 0 | 0 | 0 | 0 | 0 | 0 | 0 | 0.1 | 0 | 1 | -1 | 0 | 0 |  | 0 | 0 | 0 | 0 | 0 | 0 | 0 | 0 | 0 | 0 | 0 | 0 | 0 | 0 | 0 | 0 | 0 | 0 | 0 | 0 | 0 | 0 | 0
105 | 25292343 | 25292331 | 8855561 | 1 | 1 | 1 | 3 | 544-0089 | ФССЦ, сб.544,поз.0089 | Лента липкая изоляционная на поликасиновом компаунде марки ЛСЭПЛ, шириной 20-30 мм, толщиной от 0,14 до 0,19 мм включительно | 1346 | 1009 | кг | кг | 1 | 0.4 | 91.29 | 0 | 0 | 0 | 0 | 1 | 0 | 0 | 0 | 0.4 | 0 | 2 | 25292343 | 1 | 0 | 387 | 0 | 0 | 0 | 0 | 0 | 0 | 0 | 0 | 0 | 0 | 0 | 0 | 0 | 0 | 0 | 0 | 0 | 0 | 0 | 0 | 0 | 0 | 0
107 | 25291353 | 25291352 | 121639 | 1 | 1 | 1 | 1 | 1-3.8 |  | ЗАТРАТЫ ТРУДА РАБОЧИХ-СТРОИТЕЛЕЙ | 1369 | 1013 | чел.-ч | чел.-ч | 1 | 15.3 | 0 | 0 | 0 | 9.4 | 0 | 1 | 0 | 0 | 0 | 15.3 | 1 | 2 | 25291368 | 1 | 0 | 388 | 0 | 0 | 0 | 0 | 0 | 0 | 0 | 0 | 0 | 0 | 0 | 0 | 0 | 0 | 0 | 0 | 0 | 0 | 0 | 0 | 0 | 0 | 0
107 | 25291354 | 25291352 | 121548 | 1 | 1 | 1 | 1 | 2 |  | Затраты труда машинистов | 608254 | 1013 | чел.час | чел.час | 1 | 7.17 | 0 | 0 | 0 | 0 | 0 | 1 | 0 | 0 | 0 | 7.17 | 2 | 2 | 25291369 | 1 | 0 | 389 | 0 | 0 | 0 | 0 | 0 | 0 | 0 | 0 | 0 | 0 | 0 | 0 | 0 | 0 | 0 | 0 | 0 | 0 | 0 | 0 | 0 | 0 | 0
107 | 25291355 | 25291352 | 8863260 | 1 | 1 | 1 | 2 | 021102 | ЦЭМ сб.02, разд.11, поз.02 | Краны на автомобильном ходу при работе на монтаже технологического оборудования 10 т | 1480 | 1013 | маш.ч | МАШ.Ч | 1 | 1.89 | 0 | 134.65 | 13.5 | 0 | 0 | 1 | 0 | 0 | 0 | 1.89 | 0 | 2 | 25291370 | 1 | 0 | 390 | 0 | 0 | 0 | 0 | 0 | 0 | 0 | 0 | 0 | 0 | 0 | 0 | 0 | 0 | 0 | 0 | 0 | 0 | 0 | 0 | 0 | 0 | 0
107 | 25291356 | 25291352 | 8863593 | 1 | 1 | 1 | 2 | 030902 | ЦЭМ сб.03, разд.09, поз.02 | Подъемники гидравлические высотой подъема 10 м | 1368 | 1011 | маш.-ч | маш.-ч | 1 | 3.39 | 0 | 31.14 | 11.6 | 0 | 0 | 1 | 0 | 0 | 0 | 3.39 | 0 | 2 | 25291371 | 1 | 0 | 391 | 0 | 0 | 0 | 0 | 0 | 0 | 0 | 0 | 0 | 0 | 0 | 0 | 0 | 0 | 0 | 0 | 0 | 0 | 0 | 0 | 0 | 0 | 0
107 | 25291357 | 25291352 | 8863809 | 1 | 1 | 1 | 2 | 040502 | ЦЭМ сб.04, разд.05, поз.02 | Установки для сварки ручной дуговой (постоянного тока) | 1368 | 1011 | маш.-ч | маш.-ч | 1 | 2.7 | 0 | 8.1 | 0 | 0 | 0 | 1 | 0 | 0 | 0 | 2.7 | 0 | 2 | 25291372 | 1 | 0 | 392 | 0 | 0 | 0 | 0 | 0 | 0 | 0 | 0 | 0 | 0 | 0 | 0 | 0 | 0 | 0 | 0 | 0 | 0 | 0 | 0 | 0 | 0 | 0
107 | 25291358 | 25291352 | 8867039 | 1 | 1 | 1 | 2 | 331451 | ЦЭМ сб.33, разд.14, поз.51 | Перфораторы электрические | 1368 | 1011 | маш.-ч | маш.-ч | 1 | 3.45 | 0 | 2.08 | 0 | 0 | 0 | 1 | 0 | 0 | 0 | 3.45 | 0 | 2 | 25291373 | 1 | 0 | 393 | 0 | 0 | 0 | 0 | 0 | 0 | 0 | 0 | 0 | 0 | 0 | 0 | 0 | 0 | 0 | 0 | 0 | 0 | 0 | 0 | 0 | 0 | 0
107 | 25291359 | 25291352 | 8867718 | 1 | 1 | 1 | 2 | 400002 | ЦЭМ сб.40, разд.00, поз.02 | Автомобили бортовые грузоподъемностью до 8 т | 1480 | 1013 | маш.ч | МАШ.Ч | 1 | 1.89 | 0 | 95.53 | 0 | 0 | 0 | 1 | 0 | 0 | 0 | 1.89 | 0 | 2 | 25291374 | 1 | 0 | 394 | 0 | 0 | 0 | 0 | 0 | 0 | 0 | 0 | 0 | 0 | 0 | 0 | 0 | 0 | 0 | 0 | 0 | 0 | 0 | 0 | 0 | 0 | 0
107 | 25291360 | 25291352 | 8803368 | 1 | 1 | 1 | 3 | 101-1924 | ФССЦ, сб.101,поз.1924 | Электроды диаметром 4 мм Э42А | 1346 | 1009 | кг | кг | 1 | 1.9 | 14.3 | 0 | 0 | 0 | 0 | 1 | 0 | 0 | 0 | 1.9 | 0 | 2 | 25291375 | 1 | 0 | 395 | 0 | 0 | 0 | 0 | 0 | 0 | 0 | 0 | 0 | 0 | 0 | 0 | 0 | 0 | 0 | 0 | 0 | 0 | 0 | 0 | 0 | 0 | 0
107 | 25291361 | 25291352 | 8804839 | 1 | 1 | 1 | 3 | 101-9852 | ФССЦ, сб.101,поз.9852 | Краска | 1346 | 1009 | кг | кг | 1 | 0.4 | 28.6 | 0 | 0 | 0 | 0 | 1 | 0 | 0 | 0 | 0.4 | 0 | 2 | 25291376 | 1 | 0 | 396 | 0 | 0 | 0 | 0 | 0 | 0 | 0 | 0 | 0 | 0 | 0 | 0 | 0 | 0 | 0 | 0 | 0 | 0 | 0 | 0 | 0 | 0 | 0
107 | 25291362 | 25291352 | 8841107 | 1 | 1 | 1 | 3 | 500-9041 | ФССЦ, сб.500,поз.9041 | Сжимы ответвительные | 1355 | 1010 | 100 шт. | 100 шт. | 100 | 0.16 | 528 | 0 | 0 | 0 | 0 | 1 | 0 | 0 | 0 | 0.16 | 0 | 2 | 25291377 | 1 | 0 | 397 | 0 | 0 | 0 | 0 | 0 | 0 | 0 | 0 | 0 | 0 | 0 | 0 | 0 | 0 | 0 | 0 | 0 | 0 | 0 | 0 | 0 | 0 | 0
107 | 25291363 | 25291352 | 8841215 | 1 | 1 | 1 | 3 | 500-9101 | ФССЦ, сб.500,поз.9101 | Кнопки монтажные | 1356 | 1010 | 1000 шт. | 1000 шт. | 1000 | 0.02 | 0 | 0 | 0 | 0 | 0 | 1 | 0 | 0 | 0 | 0.02 | 0 | 2 | 25291378 | 1 | 0 | 398 | 0 | 0 | 0 | 0 | 0 | 0 | 0 | 0 | 0 | 0 | 0 | 0 | 0 | 0 | 0 | 0 | 0 | 0 | 0 | 0 | 0 | 0 | 0
107 | 25291364 | 25291352 | 8841404 | 1 | 1 | 1 | 3 | 500-9500 | ФССЦ, сб.500,поз.9500 | Бирки маркировочные | 1355 | 1010 | 100 шт. | 100 шт. | 100 | 0.41 | 142.5 | 0 | 0 | 0 | 0 | 1 | 0 | 0 | 0 | 0.41 | 0 | 2 | 25291379 | 1 | 0 | 399 | 0 | 0 | 0 | 0 | 0 | 0 | 0 | 0 | 0 | 0 | 0 | 0 | 0 | 0 | 0 | 0 | 0 | 0 | 0 | 0 | 0 | 0 | 0
107 | 25291365 | 25291352 | 8841463 | 1 | 1 | 1 | 3 | 500-9623 | ФССЦ, сб.500,поз.9623 | Лента К226 | 1308 | 1003 | 100 м | 100 м | 100 | 0.055 | 0 | 0 | 0 | 0 | 0 | 1 | 0 | 0 | 0 | 0.055 | 0 | 2 | 25291380 | 1 | 0 | 400 | 0 | 0 | 0 | 0 | 0 | 0 | 0 | 0 | 0 | 0 | 0 | 0 | 0 | 0 | 0 | 0 | 0 | 0 | 0 | 0 | 0 | 0 | 0
107 | 25291366 | 25291352 | 8841517 | 1 | 1 | 1 | 3 | 500-9719 | ФССЦ, сб.500,поз.9719 | Полоски и пряжки для крепления проводов | 1355 | 1010 | 100 шт. | 100 шт. | 100 | 0.3 | 0 | 0 | 0 | 0 | 0 | 1 | 0 | 0 | 0 | 0.3 | 0 | 2 | 25291381 | 1 | 0 | 401 | 0 | 0 | 0 | 0 | 0 | 0 | 0 | 0 | 0 | 0 | 0 | 0 | 0 | 0 | 0 | 0 | 0 | 0 | 0 | 0 | 0 | 0 | 0
107 | 25291367 | 25291352 | 8855561 | 1 | 1 | 1 | 3 | 544-0089 | ФССЦ, сб.544,поз.0089 | Лента липкая изоляционная на поликасиновом компаунде марки ЛСЭПЛ, шириной 20-30 мм, толщиной от 0,14 до 0,19 мм включительно | 1346 | 1009 | кг | кг | 1 | 0.16 | 91.29 | 0 | 0 | 0 | 0 | 1 | 0 | 0 | 0 | 0.16 | 0 | 2 | 25291382 | 1 | 0 | 402 | 0 | 0 | 0 | 0 | 0 | 0 | 0 | 0 | 0 | 0 | 0 | 0 | 0 | 0 | 0 | 0 | 0 | 0 | 0 | 0 | 0 | 0 | 0
108 | 25291384 | 25291383 | 121639 | 1 | 1 | 1 | 1 | 1-3.8 |  | ЗАТРАТЫ ТРУДА РАБОЧИХ-СТРОИТЕЛЕЙ | 1369 | 1013 | чел.-ч | чел.-ч | 1 | 38.3 | 0 | 0 | 0 | 9.4 | 0 | 1 | 0 | 0 | 0 | 38.3 | 1 | 2 | 25291397 | 1 | 0 | 403 | 0 | 0 | 0 | 0 | 0 | 0 | 0 | 0 | 0 | 0 | 0 | 0 | 0 | 0 | 0 | 0 | 0 | 0 | 0 | 0 | 0 | 0 | 0
108 | 25291385 | 25291383 | 121548 | 1 | 1 | 1 | 1 | 2 |  | Затраты труда машинистов | 608254 | 1013 | чел.час | чел.час | 1 | 0.5 | 0 | 0 | 0 | 0 | 0 | 1 | 0 | 0 | 0 | 0.5 | 2 | 2 | 25291398 | 1 | 0 | 404 | 0 | 0 | 0 | 0 | 0 | 0 | 0 | 0 | 0 | 0 | 0 | 0 | 0 | 0 | 0 | 0 | 0 | 0 | 0 | 0 | 0 | 0 | 0
108 | 25291386 | 25291383 | 8863260 | 1 | 1 | 1 | 2 | 021102 | ЦЭМ сб.02, разд.11, поз.02 | Краны на автомобильном ходу при работе на монтаже технологического оборудования 10 т | 1480 | 1013 | маш.ч | МАШ.Ч | 1 | 0.25 | 0 | 134.65 | 13.5 | 0 | 0 | 1 | 0 | 0 | 0 | 0.25 | 0 | 2 | 25291399 | 1 | 0 | 405 | 0 | 0 | 0 | 0 | 0 | 0 | 0 | 0 | 0 | 0 | 0 | 0 | 0 | 0 | 0 | 0 | 0 | 0 | 0 | 0 | 0 | 0 | 0
108 | 25291387 | 25291383 | 8863809 | 1 | 1 | 1 | 2 | 040502 | ЦЭМ сб.04, разд.05, поз.02 | Установки для сварки ручной дуговой (постоянного тока) | 1368 | 1011 | маш.-ч | маш.-ч | 1 | 6.18 | 0 | 8.1 | 0 | 0 | 0 | 1 | 0 | 0 | 0 | 6.18 | 0 | 2 | 25291400 | 1 | 0 | 406 | 0 | 0 | 0 | 0 | 0 | 0 | 0 | 0 | 0 | 0 | 0 | 0 | 0 | 0 | 0 | 0 | 0 | 0 | 0 | 0 | 0 | 0 | 0
108 | 25291388 | 25291383 | 8866914 | 1 | 1 | 1 | 2 | 330206 | ЦЭМ сб.33, разд.02, поз.06 | Дрели электрические | 1480 | 1013 | маш.ч | МАШ.Ч | 1 | 6.11 | 0 | 1.95 | 0 | 0 | 0 | 1 | 0 | 0 | 0 | 6.11 | 0 | 2 | 25291401 | 1 | 0 | 407 | 0 | 0 | 0 | 0 | 0 | 0 | 0 | 0 | 0 | 0 | 0 | 0 | 0 | 0 | 0 | 0 | 0 | 0 | 0 | 0 | 0 | 0 | 0
108 | 25291389 | 25291383 | 8867718 | 1 | 1 | 1 | 2 | 400002 | ЦЭМ сб.40, разд.00, поз.02 | Автомобили бортовые грузоподъемностью до 8 т | 1480 | 1013 | маш.ч | МАШ.Ч | 1 | 0.25 | 0 | 95.53 | 0 | 0 | 0 | 1 | 0 | 0 | 0 | 0.25 | 0 | 2 | 25291402 | 1 | 0 | 408 | 0 | 0 | 0 | 0 | 0 | 0 | 0 | 0 | 0 | 0 | 0 | 0 | 0 | 0 | 0 | 0 | 0 | 0 | 0 | 0 | 0 | 0 | 0
108 | 25291390 | 25291383 | 8799558 | 1 | 1 | 1 | 3 | 101-0115 | ФССЦ, сб.101,поз.0115 | Винты с полукруглой головкой длиной 50 мм | 1348 | 1009 | т | т | 1000 | 0.00058 | 12430 | 0 | 0 | 0 | 0 | 1 | 0 | 0 | 0 | 0.00058 | 0 | 2 | 25291403 | 1 | 0 | 409 | 0 | 0 | 0 | 0 | 0 | 0 | 0 | 0 | 0 | 0 | 0 | 0 | 0 | 0 | 0 | 0 | 0 | 0 | 0 | 0 | 0 | 0 | 0
108 | 25291391 | 25291383 | 8803368 | 1 | 1 | 1 | 3 | 101-1924 | ФССЦ, сб.101,поз.1924 | Электроды диаметром 4 мм Э42А | 1346 | 1009 | кг | кг | 1 | 3 | 14.3 | 0 | 0 | 0 | 0 | 1 | 0 | 0 | 0 | 3 | 0 | 2 | 25291404 | 1 | 0 | 410 | 0 | 0 | 0 | 0 | 0 | 0 | 0 | 0 | 0 | 0 | 0 | 0 | 0 | 0 | 0 | 0 | 0 | 0 | 0 | 0 | 0 | 0 | 0
108 | 25291392 | 25291383 | 8804839 | 1 | 1 | 1 | 3 | 101-9852 | ФССЦ, сб.101,поз.9852 | Краска | 1346 | 1009 | кг | кг | 1 | 0.1 | 28.6 | 0 | 0 | 0 | 0 | 1 | 0 | 0 | 0 | 0.1 | 0 | 2 | 25291405 | 1 | 0 | 411 | 0 | 0 | 0 | 0 | 0 | 0 | 0 | 0 | 0 | 0 | 0 | 0 | 0 | 0 | 0 | 0 | 0 | 0 | 0 | 0 | 0 | 0 | 0
108 | 25291393 | 25291383 | 8841306 | 1 | 1 | 1 | 3 | 500-9204 | ФССЦ, сб.500,поз.9204 | Прессшпан листовой, марки А | 1346 | 1009 | кг | кг | 1 | 0.55 | 0 | 0 | 0 | 0 | 0 | 1 | 0 | 0 | 0 | 0.55 | 0 | 2 | 25291406 | 1 | 0 | 412 | 0 | 0 | 0 | 0 | 0 | 0 | 0 | 0 | 0 | 0 | 0 | 0 | 0 | 0 | 0 | 0 | 0 | 0 | 0 | 0 | 0 | 0 | 0
108 | 25291394 | 25291383 | 8841394 | 1 | 1 | 1 | 3 | 500-9452 | ФССЦ, сб.500,поз.9452 | Скоба К-142 | 1354 | 1010 | шт. | шт. | 1 | 220 | 0 | 0 | 0 | 0 | 0 | 1 | 0 | 0 | 0 | 220 | 0 | 2 | 25291407 | 1 | 0 | 413 | 0 | 0 | 0 | 0 | 0 | 0 | 0 | 0 | 0 | 0 | 0 | 0 | 0 | 0 | 0 | 0 | 0 | 0 | 0 | 0 | 0 | 0 | 0
108 | 25291395 | 25291383 | 8841404 | 1 | 1 | 1 | 3 | 500-9500 | ФССЦ, сб.500,поз.9500 | Бирки маркировочные | 1355 | 1010 | 100 шт. | 100 шт. | 100 | 0.1 | 142.5 | 0 | 0 | 0 | 0 | 1 | 0 | 0 | 0 | 0.1 | 0 | 2 | 25291408 | 1 | 0 | 414 | 0 | 0 | 0 | 0 | 0 | 0 | 0 | 0 | 0 | 0 | 0 | 0 | 0 | 0 | 0 | 0 | 0 | 0 | 0 | 0 | 0 | 0 | 0
108 | 25291396 | 25291383 | 8841517 | 1 | 1 | 1 | 3 | 500-9719 | ФССЦ, сб.500,поз.9719 | Полоски и пряжки для крепления проводов | 1355 | 1010 | 100 шт. | 100 шт. | 100 | 2.2 | 0 | 0 | 0 | 0 | 0 | 1 | 0 | 0 | 0 | 2.2 | 0 | 2 | 25291409 | 1 | 0 | 415 | 0 | 0 | 0 | 0 | 0 | 0 | 0 | 0 | 0 | 0 | 0 | 0 | 0 | 0 | 0 | 0 | 0 | 0 | 0 | 0 | 0 | 0 | 0
108 | 25292373 | 25291383 | 14786601 | 1 | 1 | 1 | 3 | 501-0623-8 | ССЦ Московской обл.,сб.501,поз.0623-8 | Кабели силовые на напряжение 660 В с медными жилами в изоляции из ПВХ пластиката, с наружным покровом из ПВХ пластиката пониженной горючести, улучшенный, марки ВВГнг-LS, с числом жил - 5 и сечением 2,5 мм2 | 1477 | 1013 | 1000 м | 1000 М | 1 | 0.1 | 17572.5 | 0 | 0 | 0 | 0 | 0 | 0 | 0 | 0 | 0.1 | 0 | 1 | -1 | 0 | 0 |  | 0 | 0 | 0 | 0 | 0 | 0 | 0 | 0 | 0 | 0 | 0 | 0 | 0 | 0 | 0 | 0 | 0 | 0 | 0 | 0 | 0 | 0 | 0
110 | 25291411 | 25291410 | 121639 | 1 | 1 | 1 | 1 | 1-3.8 |  | ЗАТРАТЫ ТРУДА РАБОЧИХ-СТРОИТЕЛЕЙ | 1369 | 1013 | чел.-ч | чел.-ч | 1 | 41.8 | 0 | 0 | 0 | 9.4 | 0 | 1 | 0 | 0 | 0 | 41.8 | 1 | 2 | 25291424 | 1 | 0 | 416 | 0 | 0 | 0 | 0 | 0 | 0 | 0 | 0 | 0 | 0 | 0 | 0 | 0 | 0 | 0 | 0 | 0 | 0 | 0 | 0 | 0 | 0 | 0
110 | 25291412 | 25291410 | 121548 | 1 | 1 | 1 | 1 | 2 |  | Затраты труда машинистов | 608254 | 1013 | чел.час | чел.час | 1 | 0.72 | 0 | 0 | 0 | 0 | 0 | 1 | 0 | 0 | 0 | 0.72 | 2 | 2 | 25291425 | 1 | 0 | 417 | 0 | 0 | 0 | 0 | 0 | 0 | 0 | 0 | 0 | 0 | 0 | 0 | 0 | 0 | 0 | 0 | 0 | 0 | 0 | 0 | 0 | 0 | 0
110 | 25291413 | 25291410 | 8863260 | 1 | 1 | 1 | 2 | 021102 | ЦЭМ сб.02, разд.11, поз.02 | Краны на автомобильном ходу при работе на монтаже технологического оборудования 10 т | 1480 | 1013 | маш.ч | МАШ.Ч | 1 | 0.36 | 0 | 134.65 | 13.5 | 0 | 0 | 1 | 0 | 0 | 0 | 0.36 | 0 | 2 | 25291426 | 1 | 0 | 418 | 0 | 0 | 0 | 0 | 0 | 0 | 0 | 0 | 0 | 0 | 0 | 0 | 0 | 0 | 0 | 0 | 0 | 0 | 0 | 0 | 0 | 0 | 0
110 | 25291414 | 25291410 | 8863809 | 1 | 1 | 1 | 2 | 040502 | ЦЭМ сб.04, разд.05, поз.02 | Установки для сварки ручной дуговой (постоянного тока) | 1368 | 1011 | маш.-ч | маш.-ч | 1 | 6.18 | 0 | 8.1 | 0 | 0 | 0 | 1 | 0 | 0 | 0 | 6.18 | 0 | 2 | 25291427 | 1 | 0 | 419 | 0 | 0 | 0 | 0 | 0 | 0 | 0 | 0 | 0 | 0 | 0 | 0 | 0 | 0 | 0 | 0 | 0 | 0 | 0 | 0 | 0 | 0 | 0
110 | 25291415 | 25291410 | 8866914 | 1 | 1 | 1 | 2 | 330206 | ЦЭМ сб.33, разд.02, поз.06 | Дрели электрические | 1480 | 1013 | маш.ч | МАШ.Ч | 1 | 6.11 | 0 | 1.95 | 0 | 0 | 0 | 1 | 0 | 0 | 0 | 6.11 | 0 | 2 | 25291428 | 1 | 0 | 420 | 0 | 0 | 0 | 0 | 0 | 0 | 0 | 0 | 0 | 0 | 0 | 0 | 0 | 0 | 0 | 0 | 0 | 0 | 0 | 0 | 0 | 0 | 0
110 | 25291416 | 25291410 | 8867718 | 1 | 1 | 1 | 2 | 400002 | ЦЭМ сб.40, разд.00, поз.02 | Автомобили бортовые грузоподъемностью до 8 т | 1480 | 1013 | маш.ч | МАШ.Ч | 1 | 0.36 | 0 | 95.53 | 0 | 0 | 0 | 1 | 0 | 0 | 0 | 0.36 | 0 | 2 | 25291429 | 1 | 0 | 421 | 0 | 0 | 0 | 0 | 0 | 0 | 0 | 0 | 0 | 0 | 0 | 0 | 0 | 0 | 0 | 0 | 0 | 0 | 0 | 0 | 0 | 0 | 0
110 | 25291417 | 25291410 | 8799558 | 1 | 1 | 1 | 3 | 101-0115 | ФССЦ, сб.101,поз.0115 | Винты с полукруглой головкой длиной 50 мм | 1348 | 1009 | т | т | 1000 | 0.00139 | 12430 | 0 | 0 | 0 | 0 | 1 | 0 | 0 | 0 | 0.00139 | 0 | 2 | 25291430 | 1 | 0 | 422 | 0 | 0 | 0 | 0 | 0 | 0 | 0 | 0 | 0 | 0 | 0 | 0 | 0 | 0 | 0 | 0 | 0 | 0 | 0 | 0 | 0 | 0 | 0
110 | 25291418 | 25291410 | 8803368 | 1 | 1 | 1 | 3 | 101-1924 | ФССЦ, сб.101,поз.1924 | Электроды диаметром 4 мм Э42А | 1346 | 1009 | кг | кг | 1 | 3 | 14.3 | 0 | 0 | 0 | 0 | 1 | 0 | 0 | 0 | 3 | 0 | 2 | 25291431 | 1 | 0 | 423 | 0 | 0 | 0 | 0 | 0 | 0 | 0 | 0 | 0 | 0 | 0 | 0 | 0 | 0 | 0 | 0 | 0 | 0 | 0 | 0 | 0 | 0 | 0
110 | 25291419 | 25291410 | 8804839 | 1 | 1 | 1 | 3 | 101-9852 | ФССЦ, сб.101,поз.9852 | Краска | 1346 | 1009 | кг | кг | 1 | 0.1 | 28.6 | 0 | 0 | 0 | 0 | 1 | 0 | 0 | 0 | 0.1 | 0 | 2 | 25291432 | 1 | 0 | 424 | 0 | 0 | 0 | 0 | 0 | 0 | 0 | 0 | 0 | 0 | 0 | 0 | 0 | 0 | 0 | 0 | 0 | 0 | 0 | 0 | 0 | 0 | 0
110 | 25291420 | 25291410 | 8841306 | 1 | 1 | 1 | 3 | 500-9204 | ФССЦ, сб.500,поз.9204 | Прессшпан листовой, марки А | 1346 | 1009 | кг | кг | 1 | 0.6 | 0 | 0 | 0 | 0 | 0 | 1 | 0 | 0 | 0 | 0.6 | 0 | 2 | 25291433 | 1 | 0 | 425 | 0 | 0 | 0 | 0 | 0 | 0 | 0 | 0 | 0 | 0 | 0 | 0 | 0 | 0 | 0 | 0 | 0 | 0 | 0 | 0 | 0 | 0 | 0
110 | 25291421 | 25291410 | 8841394 | 1 | 1 | 1 | 3 | 500-9452 | ФССЦ, сб.500,поз.9452 | Скоба К-142 | 1354 | 1010 | шт. | шт. | 1 | 220 | 0 | 0 | 0 | 0 | 0 | 1 | 0 | 0 | 0 | 220 | 0 | 2 | 25291434 | 1 | 0 | 426 | 0 | 0 | 0 | 0 | 0 | 0 | 0 | 0 | 0 | 0 | 0 | 0 | 0 | 0 | 0 | 0 | 0 | 0 | 0 | 0 | 0 | 0 | 0
110 | 25291422 | 25291410 | 8841404 | 1 | 1 | 1 | 3 | 500-9500 | ФССЦ, сб.500,поз.9500 | Бирки маркировочные | 1355 | 1010 | 100 шт. | 100 шт. | 100 | 0.1 | 142.5 | 0 | 0 | 0 | 0 | 1 | 0 | 0 | 0 | 0.1 | 0 | 2 | 25291435 | 1 | 0 | 427 | 0 | 0 | 0 | 0 | 0 | 0 | 0 | 0 | 0 | 0 | 0 | 0 | 0 | 0 | 0 | 0 | 0 | 0 | 0 | 0 | 0 | 0 | 0
110 | 25291423 | 25291410 | 8841517 | 1 | 1 | 1 | 3 | 500-9719 | ФССЦ, сб.500,поз.9719 | Полоски и пряжки для крепления проводов | 1355 | 1010 | 100 шт. | 100 шт. | 100 | 2.2 | 0 | 0 | 0 | 0 | 0 | 1 | 0 | 0 | 0 | 2.2 | 0 | 2 | 25291436 | 1 | 0 | 428 | 0 | 0 | 0 | 0 | 0 | 0 | 0 | 0 | 0 | 0 | 0 | 0 | 0 | 0 | 0 | 0 | 0 | 0 | 0 | 0 | 0 | 0 | 0
113 | 25291438 | 25291437 | 121639 | 1 | 1 | 1 | 1 | 1-3.8 |  | ЗАТРАТЫ ТРУДА РАБОЧИХ-СТРОИТЕЛЕЙ | 1369 | 1013 | чел.-ч | чел.-ч | 1 | 46.6 | 0 | 0 | 0 | 9.4 | 0 | 1 | 0 | 0 | 0 | 46.6 | 1 | 2 | 25291451 | 1 | 0 | 429 | 0 | 0 | 0 | 0 | 0 | 0 | 0 | 0 | 0 | 0 | 0 | 0 | 0 | 0 | 0 | 0 | 0 | 0 | 0 | 0 | 0 | 0 | 0
113 | 25291439 | 25291437 | 121548 | 1 | 1 | 1 | 1 | 2 |  | Затраты труда машинистов | 608254 | 1013 | чел.час | чел.час | 1 | 1.52 | 0 | 0 | 0 | 0 | 0 | 1 | 0 | 0 | 0 | 1.52 | 2 | 2 | 25291452 | 1 | 0 | 430 | 0 | 0 | 0 | 0 | 0 | 0 | 0 | 0 | 0 | 0 | 0 | 0 | 0 | 0 | 0 | 0 | 0 | 0 | 0 | 0 | 0 | 0 | 0
113 | 25291440 | 25291437 | 8863260 | 1 | 1 | 1 | 2 | 021102 | ЦЭМ сб.02, разд.11, поз.02 | Краны на автомобильном ходу при работе на монтаже технологического оборудования 10 т | 1480 | 1013 | маш.ч | МАШ.Ч | 1 | 0.76 | 0 | 134.65 | 13.5 | 0 | 0 | 1 | 0 | 0 | 0 | 0.76 | 0 | 2 | 25291453 | 1 | 0 | 431 | 0 | 0 | 0 | 0 | 0 | 0 | 0 | 0 | 0 | 0 | 0 | 0 | 0 | 0 | 0 | 0 | 0 | 0 | 0 | 0 | 0 | 0 | 0
113 | 25291441 | 25291437 | 8863809 | 1 | 1 | 1 | 2 | 040502 | ЦЭМ сб.04, разд.05, поз.02 | Установки для сварки ручной дуговой (постоянного тока) | 1368 | 1011 | маш.-ч | маш.-ч | 1 | 6.18 | 0 | 8.1 | 0 | 0 | 0 | 1 | 0 | 0 | 0 | 6.18 | 0 | 2 | 25291454 | 1 | 0 | 432 | 0 | 0 | 0 | 0 | 0 | 0 | 0 | 0 | 0 | 0 | 0 | 0 | 0 | 0 | 0 | 0 | 0 | 0 | 0 | 0 | 0 | 0 | 0
113 | 25291442 | 25291437 | 8866914 | 1 | 1 | 1 | 2 | 330206 | ЦЭМ сб.33, разд.02, поз.06 | Дрели электрические | 1480 | 1013 | маш.ч | МАШ.Ч | 1 | 6.11 | 0 | 1.95 | 0 | 0 | 0 | 1 | 0 | 0 | 0 | 6.11 | 0 | 2 | 25291455 | 1 | 0 | 433 | 0 | 0 | 0 | 0 | 0 | 0 | 0 | 0 | 0 | 0 | 0 | 0 | 0 | 0 | 0 | 0 | 0 | 0 | 0 | 0 | 0 | 0 | 0
113 | 25291443 | 25291437 | 8867718 | 1 | 1 | 1 | 2 | 400002 | ЦЭМ сб.40, разд.00, поз.02 | Автомобили бортовые грузоподъемностью до 8 т | 1480 | 1013 | маш.ч | МАШ.Ч | 1 | 0.76 | 0 | 95.53 | 0 | 0 | 0 | 1 | 0 | 0 | 0 | 0.76 | 0 | 2 | 25291456 | 1 | 0 | 434 | 0 | 0 | 0 | 0 | 0 | 0 | 0 | 0 | 0 | 0 | 0 | 0 | 0 | 0 | 0 | 0 | 0 | 0 | 0 | 0 | 0 | 0 | 0
113 | 25291444 | 25291437 | 8799558 | 1 | 1 | 1 | 3 | 101-0115 | ФССЦ, сб.101,поз.0115 | Винты с полукруглой головкой длиной 50 мм | 1348 | 1009 | т | т | 1000 | 0.0014 | 12430 | 0 | 0 | 0 | 0 | 1 | 0 | 0 | 0 | 0.0014 | 0 | 2 | 25291457 | 1 | 0 | 435 | 0 | 0 | 0 | 0 | 0 | 0 | 0 | 0 | 0 | 0 | 0 | 0 | 0 | 0 | 0 | 0 | 0 | 0 | 0 | 0 | 0 | 0 | 0
113 | 25291445 | 25291437 | 8803368 | 1 | 1 | 1 | 3 | 101-1924 | ФССЦ, сб.101,поз.1924 | Электроды диаметром 4 мм Э42А | 1346 | 1009 | кг | кг | 1 | 3 | 14.3 | 0 | 0 | 0 | 0 | 1 | 0 | 0 | 0 | 3 | 0 | 2 | 25291458 | 1 | 0 | 436 | 0 | 0 | 0 | 0 | 0 | 0 | 0 | 0 | 0 | 0 | 0 | 0 | 0 | 0 | 0 | 0 | 0 | 0 | 0 | 0 | 0 | 0 | 0
113 | 25291446 | 25291437 | 8804839 | 1 | 1 | 1 | 3 | 101-9852 | ФССЦ, сб.101,поз.9852 | Краска | 1346 | 1009 | кг | кг | 1 | 0.1 | 28.6 | 0 | 0 | 0 | 0 | 1 | 0 | 0 | 0 | 0.1 | 0 | 2 | 25291459 | 1 | 0 | 437 | 0 | 0 | 0 | 0 | 0 | 0 | 0 | 0 | 0 | 0 | 0 | 0 | 0 | 0 | 0 | 0 | 0 | 0 | 0 | 0 | 0 | 0 | 0
113 | 25291447 | 25291437 | 8841306 | 1 | 1 | 1 | 3 | 500-9204 | ФССЦ, сб.500,поз.9204 | Прессшпан листовой, марки А | 1346 | 1009 | кг | кг | 1 | 0.66 | 0 | 0 | 0 | 0 | 0 | 1 | 0 | 0 | 0 | 0.66 | 0 | 2 | 25291460 | 1 | 0 | 438 | 0 | 0 | 0 | 0 | 0 | 0 | 0 | 0 | 0 | 0 | 0 | 0 | 0 | 0 | 0 | 0 | 0 | 0 | 0 | 0 | 0 | 0 | 0
113 | 25291448 | 25291437 | 8841394 | 1 | 1 | 1 | 3 | 500-9452 | ФССЦ, сб.500,поз.9452 | Скоба К-142 | 1354 | 1010 | шт. | шт. | 1 | 220 | 0 | 0 | 0 | 0 | 0 | 1 | 0 | 0 | 0 | 220 | 0 | 2 | 25291461 | 1 | 0 | 439 | 0 | 0 | 0 | 0 | 0 | 0 | 0 | 0 | 0 | 0 | 0 | 0 | 0 | 0 | 0 | 0 | 0 | 0 | 0 | 0 | 0 | 0 | 0
113 | 25291449 | 25291437 | 8841404 | 1 | 1 | 1 | 3 | 500-9500 | ФССЦ, сб.500,поз.9500 | Бирки маркировочные | 1355 | 1010 | 100 шт. | 100 шт. | 100 | 0.1 | 142.5 | 0 | 0 | 0 | 0 | 1 | 0 | 0 | 0 | 0.1 | 0 | 2 | 25291462 | 1 | 0 | 440 | 0 | 0 | 0 | 0 | 0 | 0 | 0 | 0 | 0 | 0 | 0 | 0 | 0 | 0 | 0 | 0 | 0 | 0 | 0 | 0 | 0 | 0 | 0
113 | 25291450 | 25291437 | 8841517 | 1 | 1 | 1 | 3 | 500-9719 | ФССЦ, сб.500,поз.9719 | Полоски и пряжки для крепления проводов | 1355 | 1010 | 100 шт. | 100 шт. | 100 | 2.2 | 0 | 0 | 0 | 0 | 0 | 1 | 0 | 0 | 0 | 2.2 | 0 | 2 | 25291463 | 1 | 0 | 441 | 0 | 0 | 0 | 0 | 0 | 0 | 0 | 0 | 0 | 0 | 0 | 0 | 0 | 0 | 0 | 0 | 0 | 0 | 0 | 0 | 0 | 0 | 0
115 | 25291465 | 25291464 | 121639 | 1 | 1 | 1 | 1 | 1-3.8 |  | ЗАТРАТЫ ТРУДА РАБОЧИХ-СТРОИТЕЛЕЙ | 1369 | 1013 | чел.-ч | чел.-ч | 1 | 51.4 | 0 | 0 | 0 | 9.4 | 0 | 1 | 0 | 0 | 0 | 51.4 | 1 | 2 | 25291478 | 1 | 0 | 442 | 0 | 0 | 0 | 0 | 0 | 0 | 0 | 0 | 0 | 0 | 0 | 0 | 0 | 0 | 0 | 0 | 0 | 0 | 0 | 0 | 0 | 0 | 0
115 | 25291466 | 25291464 | 121548 | 1 | 1 | 1 | 1 | 2 |  | Затраты труда машинистов | 608254 | 1013 | чел.час | чел.час | 1 | 2.4 | 0 | 0 | 0 | 0 | 0 | 1 | 0 | 0 | 0 | 2.4 | 2 | 2 | 25291479 | 1 | 0 | 443 | 0 | 0 | 0 | 0 | 0 | 0 | 0 | 0 | 0 | 0 | 0 | 0 | 0 | 0 | 0 | 0 | 0 | 0 | 0 | 0 | 0 | 0 | 0
115 | 25291467 | 25291464 | 8863260 | 1 | 1 | 1 | 2 | 021102 | ЦЭМ сб.02, разд.11, поз.02 | Краны на автомобильном ходу при работе на монтаже технологического оборудования 10 т | 1480 | 1013 | маш.ч | МАШ.Ч | 1 | 1.2 | 0 | 134.65 | 13.5 | 0 | 0 | 1 | 0 | 0 | 0 | 1.2 | 0 | 2 | 25291480 | 1 | 0 | 444 | 0 | 0 | 0 | 0 | 0 | 0 | 0 | 0 | 0 | 0 | 0 | 0 | 0 | 0 | 0 | 0 | 0 | 0 | 0 | 0 | 0 | 0 | 0
115 | 25291468 | 25291464 | 8863809 | 1 | 1 | 1 | 2 | 040502 | ЦЭМ сб.04, разд.05, поз.02 | Установки для сварки ручной дуговой (постоянного тока) | 1368 | 1011 | маш.-ч | маш.-ч | 1 | 6.18 | 0 | 8.1 | 0 | 0 | 0 | 1 | 0 | 0 | 0 | 6.18 | 0 | 2 | 25291481 | 1 | 0 | 445 | 0 | 0 | 0 | 0 | 0 | 0 | 0 | 0 | 0 | 0 | 0 | 0 | 0 | 0 | 0 | 0 | 0 | 0 | 0 | 0 | 0 | 0 | 0
115 | 25291469 | 25291464 | 8866914 | 1 | 1 | 1 | 2 | 330206 | ЦЭМ сб.33, разд.02, поз.06 | Дрели электрические | 1480 | 1013 | маш.ч | МАШ.Ч | 1 | 6.11 | 0 | 1.95 | 0 | 0 | 0 | 1 | 0 | 0 | 0 | 6.11 | 0 | 2 | 25291482 | 1 | 0 | 446 | 0 | 0 | 0 | 0 | 0 | 0 | 0 | 0 | 0 | 0 | 0 | 0 | 0 | 0 | 0 | 0 | 0 | 0 | 0 | 0 | 0 | 0 | 0
115 | 25291470 | 25291464 | 8867718 | 1 | 1 | 1 | 2 | 400002 | ЦЭМ сб.40, разд.00, поз.02 | Автомобили бортовые грузоподъемностью до 8 т | 1480 | 1013 | маш.ч | МАШ.Ч | 1 | 1.2 | 0 | 95.53 | 0 | 0 | 0 | 1 | 0 | 0 | 0 | 1.2 | 0 | 2 | 25291483 | 1 | 0 | 447 | 0 | 0 | 0 | 0 | 0 | 0 | 0 | 0 | 0 | 0 | 0 | 0 | 0 | 0 | 0 | 0 | 0 | 0 | 0 | 0 | 0 | 0 | 0
115 | 25291471 | 25291464 | 8799558 | 1 | 1 | 1 | 3 | 101-0115 | ФССЦ, сб.101,поз.0115 | Винты с полукруглой головкой длиной 50 мм | 1348 | 1009 | т | т | 1000 | 0.00155 | 12430 | 0 | 0 | 0 | 0 | 1 | 0 | 0 | 0 | 0.00155 | 0 | 2 | 25291484 | 1 | 0 | 448 | 0 | 0 | 0 | 0 | 0 | 0 | 0 | 0 | 0 | 0 | 0 | 0 | 0 | 0 | 0 | 0 | 0 | 0 | 0 | 0 | 0 | 0 | 0
115 | 25291472 | 25291464 | 8803368 | 1 | 1 | 1 | 3 | 101-1924 | ФССЦ, сб.101,поз.1924 | Электроды диаметром 4 мм Э42А | 1346 | 1009 | кг | кг | 1 | 3 | 14.3 | 0 | 0 | 0 | 0 | 1 | 0 | 0 | 0 | 3 | 0 | 2 | 25291485 | 1 | 0 | 449 | 0 | 0 | 0 | 0 | 0 | 0 | 0 | 0 | 0 | 0 | 0 | 0 | 0 | 0 | 0 | 0 | 0 | 0 | 0 | 0 | 0 | 0 | 0
115 | 25291473 | 25291464 | 8804839 | 1 | 1 | 1 | 3 | 101-9852 | ФССЦ, сб.101,поз.9852 | Краска | 1346 | 1009 | кг | кг | 1 | 0.1 | 28.6 | 0 | 0 | 0 | 0 | 1 | 0 | 0 | 0 | 0.1 | 0 | 2 | 25291486 | 1 | 0 | 450 | 0 | 0 | 0 | 0 | 0 | 0 | 0 | 0 | 0 | 0 | 0 | 0 | 0 | 0 | 0 | 0 | 0 | 0 | 0 | 0 | 0 | 0 | 0
115 | 25291474 | 25291464 | 8841306 | 1 | 1 | 1 | 3 | 500-9204 | ФССЦ, сб.500,поз.9204 | Прессшпан листовой, марки А | 1346 | 1009 | кг | кг | 1 | 0.99 | 0 | 0 | 0 | 0 | 0 | 1 | 0 | 0 | 0 | 0.99 | 0 | 2 | 25291487 | 1 | 0 | 451 | 0 | 0 | 0 | 0 | 0 | 0 | 0 | 0 | 0 | 0 | 0 | 0 | 0 | 0 | 0 | 0 | 0 | 0 | 0 | 0 | 0 | 0 | 0
115 | 25291475 | 25291464 | 8841394 | 1 | 1 | 1 | 3 | 500-9452 | ФССЦ, сб.500,поз.9452 | Скоба К-142 | 1354 | 1010 | шт. | шт. | 1 | 220 | 0 | 0 | 0 | 0 | 0 | 1 | 0 | 0 | 0 | 220 | 0 | 2 | 25291488 | 1 | 0 | 452 | 0 | 0 | 0 | 0 | 0 | 0 | 0 | 0 | 0 | 0 | 0 | 0 | 0 | 0 | 0 | 0 | 0 | 0 | 0 | 0 | 0 | 0 | 0
115 | 25291476 | 25291464 | 8841404 | 1 | 1 | 1 | 3 | 500-9500 | ФССЦ, сб.500,поз.9500 | Бирки маркировочные | 1355 | 1010 | 100 шт. | 100 шт. | 100 | 0.1 | 142.5 | 0 | 0 | 0 | 0 | 1 | 0 | 0 | 0 | 0.1 | 0 | 2 | 25291489 | 1 | 0 | 453 | 0 | 0 | 0 | 0 | 0 | 0 | 0 | 0 | 0 | 0 | 0 | 0 | 0 | 0 | 0 | 0 | 0 | 0 | 0 | 0 | 0 | 0 | 0
115 | 25291477 | 25291464 | 8841517 | 1 | 1 | 1 | 3 | 500-9719 | ФССЦ, сб.500,поз.9719 | Полоски и пряжки для крепления проводов | 1355 | 1010 | 100 шт. | 100 шт. | 100 | 2.2 | 0 | 0 | 0 | 0 | 0 | 1 | 0 | 0 | 0 | 2.2 | 0 | 2 | 25291490 | 1 | 0 | 454 | 0 | 0 | 0 | 0 | 0 | 0 | 0 | 0 | 0 | 0 | 0 | 0 | 0 | 0 | 0 | 0 | 0 | 0 | 0 | 0 | 0 | 0 | 0
117 | 25291492 | 25291491 | 121639 | 1 | 1 | 1 | 1 | 1-3.8 |  | ЗАТРАТЫ ТРУДА РАБОЧИХ-СТРОИТЕЛЕЙ | 1369 | 1013 | чел.-ч | чел.-ч | 1 | 55 | 0 | 0 | 0 | 9.4 | 0 | 1 | 0 | 0 | 0 | 55 | 1 | 2 | 25291505 | 1 | 0 | 455 | 0 | 0 | 0 | 0 | 0 | 0 | 0 | 0 | 0 | 0 | 0 | 0 | 0 | 0 | 0 | 0 | 0 | 0 | 0 | 0 | 0 | 0 | 0
117 | 25291493 | 25291491 | 121548 | 1 | 1 | 1 | 1 | 2 |  | Затраты труда машинистов | 608254 | 1013 | чел.час | чел.час | 1 | 4.2 | 0 | 0 | 0 | 0 | 0 | 1 | 0 | 0 | 0 | 4.2 | 2 | 2 | 25291506 | 1 | 0 | 456 | 0 | 0 | 0 | 0 | 0 | 0 | 0 | 0 | 0 | 0 | 0 | 0 | 0 | 0 | 0 | 0 | 0 | 0 | 0 | 0 | 0 | 0 | 0
117 | 25291494 | 25291491 | 8863260 | 1 | 1 | 1 | 2 | 021102 | ЦЭМ сб.02, разд.11, поз.02 | Краны на автомобильном ходу при работе на монтаже технологического оборудования 10 т | 1480 | 1013 | маш.ч | МАШ.Ч | 1 | 2.1 | 0 | 134.65 | 13.5 | 0 | 0 | 1 | 0 | 0 | 0 | 2.1 | 0 | 2 | 25291507 | 1 | 0 | 457 | 0 | 0 | 0 | 0 | 0 | 0 | 0 | 0 | 0 | 0 | 0 | 0 | 0 | 0 | 0 | 0 | 0 | 0 | 0 | 0 | 0 | 0 | 0
117 | 25291495 | 25291491 | 8863809 | 1 | 1 | 1 | 2 | 040502 | ЦЭМ сб.04, разд.05, поз.02 | Установки для сварки ручной дуговой (постоянного тока) | 1368 | 1011 | маш.-ч | маш.-ч | 1 | 6.18 | 0 | 8.1 | 0 | 0 | 0 | 1 | 0 | 0 | 0 | 6.18 | 0 | 2 | 25291508 | 1 | 0 | 458 | 0 | 0 | 0 | 0 | 0 | 0 | 0 | 0 | 0 | 0 | 0 | 0 | 0 | 0 | 0 | 0 | 0 | 0 | 0 | 0 | 0 | 0 | 0
117 | 25291496 | 25291491 | 8866914 | 1 | 1 | 1 | 2 | 330206 | ЦЭМ сб.33, разд.02, поз.06 | Дрели электрические | 1480 | 1013 | маш.ч | МАШ.Ч | 1 | 6.11 | 0 | 1.95 | 0 | 0 | 0 | 1 | 0 | 0 | 0 | 6.11 | 0 | 2 | 25291509 | 1 | 0 | 459 | 0 | 0 | 0 | 0 | 0 | 0 | 0 | 0 | 0 | 0 | 0 | 0 | 0 | 0 | 0 | 0 | 0 | 0 | 0 | 0 | 0 | 0 | 0
117 | 25291497 | 25291491 | 8867718 | 1 | 1 | 1 | 2 | 400002 | ЦЭМ сб.40, разд.00, поз.02 | Автомобили бортовые грузоподъемностью до 8 т | 1480 | 1013 | маш.ч | МАШ.Ч | 1 | 2.1 | 0 | 95.53 | 0 | 0 | 0 | 1 | 0 | 0 | 0 | 2.1 | 0 | 2 | 25291510 | 1 | 0 | 460 | 0 | 0 | 0 | 0 | 0 | 0 | 0 | 0 | 0 | 0 | 0 | 0 | 0 | 0 | 0 | 0 | 0 | 0 | 0 | 0 | 0 | 0 | 0
117 | 25291498 | 25291491 | 8799558 | 1 | 1 | 1 | 3 | 101-0115 | ФССЦ, сб.101,поз.0115 | Винты с полукруглой головкой длиной 50 мм | 1348 | 1009 | т | т | 1000 | 0.0016 | 12430 | 0 | 0 | 0 | 0 | 1 | 0 | 0 | 0 | 0.0016 | 0 | 2 | 25291511 | 1 | 0 | 461 | 0 | 0 | 0 | 0 | 0 | 0 | 0 | 0 | 0 | 0 | 0 | 0 | 0 | 0 | 0 | 0 | 0 | 0 | 0 | 0 | 0 | 0 | 0
117 | 25291499 | 25291491 | 8803368 | 1 | 1 | 1 | 3 | 101-1924 | ФССЦ, сб.101,поз.1924 | Электроды диаметром 4 мм Э42А | 1346 | 1009 | кг | кг | 1 | 3 | 14.3 | 0 | 0 | 0 | 0 | 1 | 0 | 0 | 0 | 3 | 0 | 2 | 25291512 | 1 | 0 | 462 | 0 | 0 | 0 | 0 | 0 | 0 | 0 | 0 | 0 | 0 | 0 | 0 | 0 | 0 | 0 | 0 | 0 | 0 | 0 | 0 | 0 | 0 | 0
117 | 25291500 | 25291491 | 8804839 | 1 | 1 | 1 | 3 | 101-9852 | ФССЦ, сб.101,поз.9852 | Краска | 1346 | 1009 | кг | кг | 1 | 0.1 | 28.6 | 0 | 0 | 0 | 0 | 1 | 0 | 0 | 0 | 0.1 | 0 | 2 | 25291513 | 1 | 0 | 463 | 0 | 0 | 0 | 0 | 0 | 0 | 0 | 0 | 0 | 0 | 0 | 0 | 0 | 0 | 0 | 0 | 0 | 0 | 0 | 0 | 0 | 0 | 0
117 | 25291501 | 25291491 | 8841306 | 1 | 1 | 1 | 3 | 500-9204 | ФССЦ, сб.500,поз.9204 | Прессшпан листовой, марки А | 1346 | 1009 | кг | кг | 1 | 0.99 | 0 | 0 | 0 | 0 | 0 | 1 | 0 | 0 | 0 | 0.99 | 0 | 2 | 25291514 | 1 | 0 | 464 | 0 | 0 | 0 | 0 | 0 | 0 | 0 | 0 | 0 | 0 | 0 | 0 | 0 | 0 | 0 | 0 | 0 | 0 | 0 | 0 | 0 | 0 | 0
117 | 25291502 | 25291491 | 8841394 | 1 | 1 | 1 | 3 | 500-9452 | ФССЦ, сб.500,поз.9452 | Скоба К-142 | 1354 | 1010 | шт. | шт. | 1 | 220 | 0 | 0 | 0 | 0 | 0 | 1 | 0 | 0 | 0 | 220 | 0 | 2 | 25291515 | 1 | 0 | 465 | 0 | 0 | 0 | 0 | 0 | 0 | 0 | 0 | 0 | 0 | 0 | 0 | 0 | 0 | 0 | 0 | 0 | 0 | 0 | 0 | 0 | 0 | 0
117 | 25291503 | 25291491 | 8841404 | 1 | 1 | 1 | 3 | 500-9500 | ФССЦ, сб.500,поз.9500 | Бирки маркировочные | 1355 | 1010 | 100 шт. | 100 шт. | 100 | 0.1 | 142.5 | 0 | 0 | 0 | 0 | 1 | 0 | 0 | 0 | 0.1 | 0 | 2 | 25291516 | 1 | 0 | 466 | 0 | 0 | 0 | 0 | 0 | 0 | 0 | 0 | 0 | 0 | 0 | 0 | 0 | 0 | 0 | 0 | 0 | 0 | 0 | 0 | 0 | 0 | 0
117 | 25291504 | 25291491 | 8841517 | 1 | 1 | 1 | 3 | 500-9719 | ФССЦ, сб.500,поз.9719 | Полоски и пряжки для крепления проводов | 1355 | 1010 | 100 шт. | 100 шт. | 100 | 2.2 | 0 | 0 | 0 | 0 | 0 | 1 | 0 | 0 | 0 | 2.2 | 0 | 2 | 25291517 | 1 | 0 | 467 | 0 | 0 | 0 | 0 | 0 | 0 | 0 | 0 | 0 | 0 | 0 | 0 | 0 | 0 | 0 | 0 | 0 | 0 | 0 | 0 | 0 | 0 | 0
118 | 25291519 | 25291518 | 121639 | 1 | 1 | 1 | 1 | 1-3.8 |  | Затраты труда рабочих, разряд работ 3.8 | 1369 | 1013 | чел.-ч | чел.-ч | 1 | 37 | 0 | 0 | 0 | 8.82 | 0 | 1 | 1 | 0 | 0 | 37 | 1 | 2 | 25291547 | 1 | 0 | 468 | 0 | 0 | 0 | 0 | 0 | 0 | 0 | 0 | 0 | 0 | 0 | 0 | 0 | 0 | 0 | 0 | 0 | 0 | 0 | 0 | 0 | 0 | 0
118 | 25291520 | 25291518 | 121548 | 1 | 1 | 1 | 1 | 2 |  | Затраты труда машинистов | 608254 | 1013 | чел.час | чел.час | 1 | 5.27 | 0 | 0 | 0 | 0 | 0 | 1 | 1 | 0 | 0 | 5.27 | 2 | 2 | 25291548 | 1 | 0 | 469 | 0 | 0 | 0 | 0 | 0 | 0 | 0 | 0 | 0 | 0 | 0 | 0 | 0 | 0 | 0 | 0 | 0 | 0 | 0 | 0 | 0 | 0 | 0
118 | 25291521 | 25291518 | 8863260 | 1 | 1 | 1 | 2 | 021102 | ЦЭМ сб.02, разд.11, поз.02 | Краны на автомобильном ходу при работе на монтаже технологического оборудования 10 т | 1480 | 1013 | маш.ч | МАШ.Ч | 1 | 0.03 | 0 | 134.65 | 13.5 | 0 | 0 | 1 | 1 | 0 | 0 | 0.03 | 0 | 2 | 25291549 | 1 | 0 | 470 | 0 | 0 | 0 | 0 | 0 | 0 | 0 | 0 | 0 | 0 | 0 | 0 | 0 | 0 | 0 | 0 | 0 | 0 | 0 | 0 | 0 | 0 | 0
118 | 25291522 | 25291518 | 8863593 | 1 | 1 | 1 | 2 | 030902 | ЦЭМ сб.03, разд.09, поз.02 | Подъемники гидравлические высотой подъема 10 м | 1368 | 1011 | маш.-ч | маш.-ч | 1 | 5.21 | 0 | 31.14 | 11.6 | 0 | 0 | 1 | 1 | 0 | 0 | 5.21 | 0 | 2 | 25291550 | 1 | 0 | 471 | 0 | 0 | 0 | 0 | 0 | 0 | 0 | 0 | 0 | 0 | 0 | 0 | 0 | 0 | 0 | 0 | 0 | 0 | 0 | 0 | 0 | 0 | 0
118 | 25291523 | 25291518 | 8799786 | 1 | 1 | 1 | 3 | 101-0219 | ФССЦ, сб.101,поз.0219 | Гипсовые вяжущие Г-3 | 1348 | 1009 | т | т | 1000 | 0.01 | 729.98 | 0 | 0 | 0 | 0 | 1 | 1 | 0 | 0 | 0.01 | 0 | 2 | 25291551 | 1 | 0 | 472 | 0 | 0 | 0 | 0 | 0 | 0 | 0 | 0 | 0 | 0 | 0 | 0 | 0 | 0 | 0 | 0 | 0 | 0 | 0 | 0 | 0 | 0 | 0
118 | 25291524 | 25291518 | 8801110 | 1 | 1 | 1 | 3 | 101-0813 | ФССЦ, сб.101,поз.0813 | Проволока стальная низкоуглеродистая разного назначения оцинкованная диаметром 3.0 мм | 1348 | 1009 | т | т | 1000 | 0.0025 | 12242 | 0 | 0 | 0 | 0 | 1 | 1 | 0 | 0 | 0.0025 | 0 | 2 | 25291552 | 1 | 0 | 473 | 0 | 0 | 0 | 0 | 0 | 0 | 0 | 0 | 0 | 0 | 0 | 0 | 0 | 0 | 0 | 0 | 0 | 0 | 0 | 0 | 0 | 0 | 0
118 | 25291525 | 25291518 | 8804081 | 1 | 1 | 1 | 3 | 101-9105 | ФССЦ, сб.101,поз.9105 | Дюбели | 1346 | 1009 | кг | кг | 1 | 1.8 | 57.48 | 0 | 0 | 0 | 0 | 1 | 1 | 0 | 0 | 1.8 | 0 | 2 | 25291553 | 1 | 0 | 474 | 0 | 0 | 0 | 0 | 0 | 0 | 0 | 0 | 0 | 0 | 0 | 0 | 0 | 0 | 0 | 0 | 0 | 0 | 0 | 0 | 0 | 0 | 0
118 | 25291526 | 25291518 | 8804098 | 1 | 1 | 1 | 3 | 101-9110 | ФССЦ, сб.101,поз.9110 | Гвоздь усиленный | 1346 | 1009 | кг | кг | 1 | 1.3 | 18.55 | 0 | 0 | 0 | 0 | 1 | 1 | 0 | 0 | 1.3 | 0 | 2 | 25291554 | 1 | 0 | 475 | 0 | 0 | 0 | 0 | 0 | 0 | 0 | 0 | 0 | 0 | 0 | 0 | 0 | 0 | 0 | 0 | 0 | 0 | 0 | 0 | 0 | 0 | 0
118 | 25291527 | 25291518 | 8804839 | 1 | 1 | 1 | 3 | 101-9852 | ФССЦ, сб.101,поз.9852 | Краска | 1346 | 1009 | кг | кг | 1 | 0.3 | 28.6 | 0 | 0 | 0 | 0 | 1 | 1 | 0 | 0 | 0.3 | 0 | 2 | 25291555 | 1 | 0 | 476 | 0 | 0 | 0 | 0 | 0 | 0 | 0 | 0 | 0 | 0 | 0 | 0 | 0 | 0 | 0 | 0 | 0 | 0 | 0 | 0 | 0 | 0 | 0
118 | 25291528 | 25291518 | 8841079 | 1 | 1 | 1 | 3 | 500-9031 | ФССЦ, сб.500,поз.9031 | Скобы | 1358 | 1010 | 10 шт. | 10 шт. | 10 | 28 | 64.8 | 0 | 0 | 0 | 0 | 1 | 1 | 0 | 0 | 28 | 0 | 2 | 25291556 | 1 | 0 | 477 | 0 | 0 | 0 | 0 | 0 | 0 | 0 | 0 | 0 | 0 | 0 | 0 | 0 | 0 | 0 | 0 | 0 | 0 | 0 | 0 | 0 | 0 | 0
118 | 25291529 | 25291518 | 8841140 | 1 | 1 | 1 | 3 | 500-9056 | ФССЦ, сб.500,поз.9056 | Колпачки изолирующие | 1358 | 1010 | 10 шт. | 10 шт. | 10 | 4.9 | 18.7 | 0 | 0 | 0 | 0 | 1 | 1 | 0 | 0 | 4.9 | 0 | 2 | 25291557 | 1 | 0 | 478 | 0 | 0 | 0 | 0 | 0 | 0 | 0 | 0 | 0 | 0 | 0 | 0 | 0 | 0 | 0 | 0 | 0 | 0 | 0 | 0 | 0 | 0 | 0
118 | 25291530 | 25291518 | 8841275 | 1 | 1 | 1 | 3 | 500-9140 | ФССЦ, сб.500,поз.9140 | Гильзы соединительные | 1355 | 1010 | 100 шт. | 100 шт. | 100 | 0.12 | 7086 | 0 | 0 | 0 | 0 | 1 | 1 | 0 | 0 | 0.12 | 0 | 2 | 25291558 | 1 | 0 | 479 | 0 | 0 | 0 | 0 | 0 | 0 | 0 | 0 | 0 | 0 | 0 | 0 | 0 | 0 | 0 | 0 | 0 | 0 | 0 | 0 | 0 | 0 | 0
118 | 25291531 | 25291518 | 8841404 | 1 | 1 | 1 | 3 | 500-9500 | ФССЦ, сб.500,поз.9500 | Бирки маркировочные | 1355 | 1010 | 100 шт. | 100 шт. | 100 | 0.31 | 142.5 | 0 | 0 | 0 | 0 | 1 | 1 | 0 | 0 | 0.31 | 0 | 2 | 25291559 | 1 | 0 | 480 | 0 | 0 | 0 | 0 | 0 | 0 | 0 | 0 | 0 | 0 | 0 | 0 | 0 | 0 | 0 | 0 | 0 | 0 | 0 | 0 | 0 | 0 | 0
118 | 25291532 | 25291518 | 8841606 | 1 | 1 | 1 | 3 | 500-9817 | ФССЦ, сб.500,поз.9817 | Полоска для крепления проводов | 1355 | 1010 | 100 шт. | 100 шт. | 100 | 3 | 0 | 0 | 0 | 0 | 0 | 1 | 1 | 0 | 0 | 3 | 0 | 2 | 25291560 | 1 | 0 | 481 | 0 | 0 | 0 | 0 | 0 | 0 | 0 | 0 | 0 | 0 | 0 | 0 | 0 | 0 | 0 | 0 | 0 | 0 | 0 | 0 | 0 | 0 | 0
118 | 25291533 | 25291518 | 8841624 | 1 | 1 | 1 | 3 | 500-9826 | ФССЦ, сб.500,поз.9826 | Сжим соединительный | 1355 | 1010 | 100 шт. | 100 шт. | 100 | 0.12 | 100 | 0 | 0 | 0 | 0 | 1 | 1 | 0 | 0 | 0.12 | 0 | 2 | 25291561 | 1 | 0 | 482 | 0 | 0 | 0 | 0 | 0 | 0 | 0 | 0 | 0 | 0 | 0 | 0 | 0 | 0 | 0 | 0 | 0 | 0 | 0 | 0 | 0 | 0 | 0
118 | 25291534 | 25291518 | 0 | 0 | 1 | 1 | 3 | 501-0613-2 |  |  | 0 |  |  |  |  | 0 | 0 | 0 | 0 | 0 | 0 | 0 | 1 | 0 | 0 | 0 | 0 | 1 | -1 | 0 | 0 |  | 0 | 0 | 0 | 0 | 0 | 0 | 0 | 0 | 0 | 0 | 0 | 0 | 0 | 0 | 0 | 0 | 0 | 0 | 0 | 0 | 0 | 0 | 0
118 | 25291535 | 25291518 | 14786487 | 1 | 1 | 1 | 3 | 501-0613-2 | ССЦ Московской обл.,сб.501,поз.0613-2 | Кабели силовые на напряжение 660 В с медными жилами в изоляции из ПВХ пластиката, с наружным покровом из ПВХ пластиката пониженной горючести, улучшенный, марки ВВГнг-LS, с числом жил - 2 и сечением 1,5 мм2 | 1477 | 1013 | 1000 м | 1000 М | 1 | 0.000113 | 7200 | 0 | 0 | 0 | 0 | 0 | 1 | 0 | 0 | 0.000113 | 0 | 1 | -1 | 0 | 0 |  | 0 | 0 | 0 | 0 | 0 | 0 | 0 | 0 | 0 | 0 | 0 | 0 | 0 | 0 | 0 | 0 | 0 | 0 | 0 | 0 | 0 | 0 | 0
118 | 25291536 | 25291518 | 14786569 | 1 | 1 | 1 | 3 | 501-0622-5 | ССЦ Московской обл.,сб.501,поз.0622-5 | Кабели силовые на напряжение 660 В с медными жилами в изоляции из ПВХ пластиката, с наружным покровом из ПВХ пластиката пониженной горючести, улучшенный, марки ВВГнг-LS, с числом жил - 3 и сечением 1,5 мм2 | 1477 | 1013 | 1000 м | 1000 М | 1 | 0.009324 | 9950 | 0 | 0 | 0 | 0 | 0 | 1 | 0 | 0 | 0.009324 | 0 | 1 | -1 | 0 | 0 |  | 0 | 0 | 0 | 0 | 0 | 0 | 0 | 0 | 0 | 0 | 0 | 0 | 0 | 0 | 0 | 0 | 0 | 0 | 0 | 0 | 0 | 0 | 0
118 | 25291537 | 25291518 | 14786573 | 1 | 1 | 1 | 3 | 501-0622-7 | ССЦ Московской обл.,сб.501,поз.0622-7 | Кабели силовые на напряжение 660 В с медными жилами в изоляции из ПВХ пластиката, с наружным покровом из ПВХ пластиката пониженной горючести, улучшенный, марки ВВГнг-LS, с числом жил - 4 и сечением 1,5 мм2 | 1477 | 1013 | 1000 м | 1000 М | 1 | 0.002331 | 11374 | 0 | 0 | 0 | 0 | 0 | 1 | 0 | 0 | 0.002331 | 0 | 1 | -1 | 0 | 0 |  | 0 | 0 | 0 | 0 | 0 | 0 | 0 | 0 | 0 | 0 | 0 | 0 | 0 | 0 | 0 | 0 | 0 | 0 | 0 | 0 | 0 | 0 | 0
118 | 25291538 | 25291518 | 14786575 | 1 | 1 | 1 | 3 | 501-0622-8 | ССЦ Московской обл.,сб.501,поз.0622-8 | Кабели силовые на напряжение 660 В с медными жилами в изоляции из ПВХ пластиката, с наружным покровом из ПВХ пластиката пониженной горючести, улучшенный, марки ВВГнг-LS, с числом жил - 5 и сечением 1,5 мм2 | 1477 | 1013 | 1000 м | 1000 М | 1 | 0.001918 | 14784 | 0 | 0 | 0 | 0 | 0 | 1 | 0 | 0 | 0.001918 | 0 | 1 | -1 | 0 | 0 |  | 0 | 0 | 0 | 0 | 0 | 0 | 0 | 0 | 0 | 0 | 0 | 0 | 0 | 0 | 0 | 0 | 0 | 0 | 0 | 0 | 0 | 0 | 0
118 | 25291539 | 25291518 | 14786575 | 1 | 1 | 1 | 3 | 501-0622-8 | ССЦ Московской обл.,сб.501,поз.0622-8 | Кабели силовые на напряжение 660 В с медными жилами в изоляции из ПВХ пластиката, с наружным покровом из ПВХ пластиката пониженной горючести, улучшенный, марки ВВГнг-LS, с числом жил - 5 и сечением 1,5 мм2 | 1477 | 1013 | 1000 м | 1000 М | 1 | 0.002238 | 14784 | 0 | 0 | 0 | 0 | 0 | 0 | 0 | 0 | 0.002238 | 0 | 1 | -1 | 0 | 0 |  | 0 | 0 | 0 | 0 | 0 | 0 | 0 | 0 | 0 | 0 | 0 | 0 | 0 | 0 | 0 | 0 | 0 | 0 | 0 | 0 | 0 | 0 | 0
118 | 25291540 | 25291518 | 14786595 | 1 | 1 | 1 | 3 | 501-0623-5 | ССЦ Московской обл.,сб.501,поз.0623-5 | Кабели силовые на напряжение 660 В с медными жилами в изоляции из ПВХ пластиката, с наружным покровом из ПВХ пластиката пониженной горючести, улучшенный, марки ВВГнг-LS, с числом жил - 3 и сечением 2,5 мм2 | 1477 | 1013 | 1000 м | 1000 М | 1 | 0.010265 | 11550 | 0 | 0 | 0 | 0 | 0 | 1 | 0 | 0 | 0.010265 | 0 | 1 | -1 | 0 | 0 |  | 0 | 0 | 0 | 0 | 0 | 0 | 0 | 0 | 0 | 0 | 0 | 0 | 0 | 0 | 0 | 0 | 0 | 0 | 0 | 0 | 0 | 0 | 0
118 | 25291541 | 25291518 | 14786595 | 1 | 1 | 1 | 3 | 501-0623-5 | ССЦ Московской обл.,сб.501,поз.0623-5 | Кабели силовые на напряжение 660 В с медными жилами в изоляции из ПВХ пластиката, с наружным покровом из ПВХ пластиката пониженной горючести, улучшенный, марки ВВГнг-LS, с числом жил - 3 и сечением 2,5 мм2 | 1477 | 1013 | 1000 м | 1000 М | 1 | 0.055268 | 11550 | 0 | 0 | 0 | 0 | 0 | 0 | 0 | 0 | 0.055268 | 0 | 1 | -1 | 0 | 0 |  | 0 | 0 | 0 | 0 | 0 | 0 | 0 | 0 | 0 | 0 | 0 | 0 | 0 | 0 | 0 | 0 | 0 | 0 | 0 | 0 | 0 | 0 | 0
118 | 25291542 | 25291518 | 14786599 | 1 | 1 | 1 | 3 | 501-0623-7 | ССЦ Московской обл.,сб.501,поз.0623-7 | Кабели силовые на напряжение 660 В с медными жилами в изоляции из ПВХ пластиката, с наружным покровом из ПВХ пластиката пониженной горючести, улучшенный, марки ВВГнг-LS, с числом жил - 4 и сечением 2,5 мм2 | 1477 | 1013 | 1000 м | 1000 М | 1 | 0.00203 | 13823 | 0 | 0 | 0 | 0 | 0 | 1 | 0 | 0 | 0.00203 | 0 | 1 | -1 | 0 | 0 |  | 0 | 0 | 0 | 0 | 0 | 0 | 0 | 0 | 0 | 0 | 0 | 0 | 0 | 0 | 0 | 0 | 0 | 0 | 0 | 0 | 0 | 0 | 0
118 | 25291543 | 25291518 | 14786601 | 1 | 1 | 1 | 3 | 501-0623-8 | ССЦ Московской обл.,сб.501,поз.0623-8 | Кабели силовые на напряжение 660 В с медными жилами в изоляции из ПВХ пластиката, с наружным покровом из ПВХ пластиката пониженной горючести, улучшенный, марки ВВГнг-LS, с числом жил - 5 и сечением 2,5 мм2 | 1477 | 1013 | 1000 м | 1000 М | 1 | 0.000226 | 17572.5 | 0 | 0 | 0 | 0 | 0 | 1 | 0 | 0 | 0.000226 | 0 | 1 | -1 | 0 | 0 |  | 0 | 0 | 0 | 0 | 0 | 0 | 0 | 0 | 0 | 0 | 0 | 0 | 0 | 0 | 0 | 0 | 0 | 0 | 0 | 0 | 0 | 0 | 0
118 | 25291544 | 25291518 | 14786601 | 1 | 1 | 1 | 3 | 501-0623-8 | ССЦ Московской обл.,сб.501,поз.0623-8 | Кабели силовые на напряжение 660 В с медными жилами в изоляции из ПВХ пластиката, с наружным покровом из ПВХ пластиката пониженной горючести, улучшенный, марки ВВГнг-LS, с числом жил - 5 и сечением 2,5 мм2 | 1477 | 1013 | 1000 м | 1000 М | 1 | 0.37975 | 17572.5 | 0 | 0 | 0 | 0 | 0 | 0 | 0 | 0 | 0.37975 | 0 | 1 | -1 | 0 | 0 |  | 0 | 0 | 0 | 0 | 0 | 0 | 0 | 0 | 0 | 0 | 0 | 0 | 0 | 0 | 0 | 0 | 0 | 0 | 0 | 0 | 0 | 0 | 0
118 | 25291545 | 25291518 | 14789629 | 1 | 1 | 1 | 3 | 507-0249-1 | ССЦ Московской обл.,сб.507,поз.0249-1 | Провода силовые для электрических установок на напряжение до 660 В с медной жилой, марки ПВ1, сечением 4 мм2 | 1477 | 1013 | 1000 м | 1000 М | 1 | 0.030839 | 2573.8 | 0 | 0 | 0 | 0 | 0 | 0 | 0 | 0 | 0.030839 | 0 | 1 | -1 | 0 | 0 |  | 0 | 0 | 0 | 0 | 0 | 0 | 0 | 0 | 0 | 0 | 0 | 0 | 0 | 0 | 0 | 0 | 0 | 0 | 0 | 0 | 0 | 0 | 0
118 | 25291546 | 25291518 | 8849767 | 1 | 1 | 1 | 3 | 530-9015 | ФССЦ, сб.530,поз.9015 | Трубка поливинилхлоридная ХВТ | 1346 | 1009 | кг | кг | 1 | 0.83 | 41.7 | 0 | 0 | 0 | 0 | 1 | 1 | 0 | 0 | 0.83 | 0 | 2 | 25291562 | 1 | 0 | 483 | 0 | 0 | 0 | 0 | 0 | 0 | 0 | 0 | 0 | 0 | 0 | 0 | 0 | 0 | 0 | 0 | 0 | 0 | 0 | 0 | 0 | 0 | 0
122 | 25292379 | 25292377 | 14786621 | 1 | 1 | 1 | 3 | 501-0624-5 | ССЦ Московской обл.,сб.501,поз.0624-5 | Кабели силовые на напряжение 660 В с медными жилами в изоляции из ПВХ пластиката, с наружным покровом из ПВХ пластиката пониженной горючести, улучшенный, марки ВВГнг-LS, с числом жил - 3 и сечением 4 мм2 | 1477 | 1013 | 1000 м | 1000 М | 1 | 0.67961 | 15125 | 0 | 0 | 0 | 0 | 0 | 0 | 0 | 0 | 0.67961 | 0 | 1 | -1 | 0 | 0 |  | 0 | 0 | 0 | 0 | 0 | 0 | 0 | 0 | 0 | 0 | 0 | 0 | 0 | 0 | 0 | 0 | 0 | 0 | 0 | 0 | 0 | 0 | 0
122 | 25292399 | 25292377 | 14786627 | 1 | 1 | 1 | 3 | 501-0624-8 | ССЦ Московской обл.,сб.501,поз.0624-8 | Кабели силовые на напряжение 660 В с медными жилами в изоляции из ПВХ пластиката, с наружным покровом из ПВХ пластиката пониженной горючести, улучшенный, марки ВВГнг-LS, с числом жил - 5 и сечением 4 мм2 | 1477 | 1013 | 1000 м | 1000 М | 1 | 0.50971 | 24552 | 0 | 0 | 0 | 0 | 0 | 0 | 0 | 0 | 0.50971 | 0 | 1 | -1 | 0 | 0 |  | 0 | 0 | 0 | 0 | 0 | 0 | 0 | 0 | 0 | 0 | 0 | 0 | 0 | 0 | 0 | 0 | 0 | 0 | 0 | 0 | 0 | 0 | 0
122 | 25292381 | 25292377 | 14786647 | 1 | 1 | 1 | 3 | 501-0625-5 | ССЦ Московской обл.,сб.501,поз.0625-5 | Кабели силовые на напряжение 660 В с медными жилами в изоляции из ПВХ пластиката, с наружным покровом из ПВХ пластиката пониженной горючести, улучшенный, марки ВВГнг-LS, с числом жил - 3 и сечением 6 мм2 | 1477 | 1013 | 1000 м | 1000 М | 1 | 0.1068 | 19941 | 0 | 0 | 0 | 0 | 0 | 0 | 0 | 0 | 0.1068 | 0 | 1 | -1 | 0 | 0 |  | 0 | 0 | 0 | 0 | 0 | 0 | 0 | 0 | 0 | 0 | 0 | 0 | 0 | 0 | 0 | 0 | 0 | 0 | 0 | 0 | 0 | 0 | 0
122 | 25292384 | 25292377 | 14789635 | 1 | 1 | 1 | 3 | 507-0251-1 | ССЦ Московской обл.,сб.507,поз.0251-1 | Провода силовые для электрических установок на напряжение до 660 В с медной жилой, марки ПВ1, сечением 6 мм2 | 1477 | 1013 | 1000 м | 1000 М | 1 | 5.8495 | 3816 | 0 | 0 | 0 | 0 | 0 | 0 | 0 | 0 | 5.8495 | 0 | 1 | -1 | 0 | 0 |  | 0 | 0 | 0 | 0 | 0 | 0 | 0 | 0 | 0 | 0 | 0 | 0 | 0 | 0 | 0 | 0 | 0 | 0 | 0 | 0 | 0 | 0 | 0
128 | 25291564 | 25291563 | 121639 | 1 | 1 | 1 | 1 | 1-3.8 |  | ЗАТРАТЫ ТРУДА РАБОЧИХ-СТРОИТЕЛЕЙ | 1369 | 1013 | чел.-ч | чел.-ч | 1 | 17 | 0 | 0 | 0 | 9.4 | 0 | 1 | 0 | 0 | 0 | 17 | 1 | 2 | 25291576 | 1 | 0 | 484 | 0 | 0 | 0 | 0 | 0 | 0 | 0 | 0 | 0 | 0 | 0 | 0 | 0 | 0 | 0 | 0 | 0 | 0 | 0 | 0 | 0 | 0 | 0
128 | 25291565 | 25291563 | 121548 | 1 | 1 | 1 | 1 | 2 |  | ЗАТРАТЫ ТРУДА МАШИНИСТОВ | 1369 | 1013 | чел.-ч | чел.-ч | 1 | 2.6 | 0 | 0 | 0 | 0 | 0 | 1 | 0 | 0 | 0 | 2.6 | 2 | 2 | 25291577 | 1 | 0 | 485 | 0 | 0 | 0 | 0 | 0 | 0 | 0 | 0 | 0 | 0 | 0 | 0 | 0 | 0 | 0 | 0 | 0 | 0 | 0 | 0 | 0 | 0 | 0
128 | 25291566 | 25291563 | 8863260 | 1 | 1 | 1 | 2 | 021102 | ЦЭМ сб.02, разд.11, поз.02 | Краны на автомобильном ходу при работе на монтаже технологического оборудования 10 т | 1480 | 1013 | маш.ч | МАШ.Ч | 1 | 0.03 | 0 | 134.65 | 13.5 | 0 | 0 | 1 | 0 | 0 | 0 | 0.03 | 0 | 2 | 25291578 | 1 | 0 | 486 | 0 | 0 | 0 | 0 | 0 | 0 | 0 | 0 | 0 | 0 | 0 | 0 | 0 | 0 | 0 | 0 | 0 | 0 | 0 | 0 | 0 | 0 | 0
128 | 25291567 | 25291563 | 8863593 | 1 | 1 | 1 | 2 | 030902 | ЦЭМ сб.03, разд.09, поз.02 | Подъемники гидравлические высотой подъема 10 м | 1368 | 1011 | маш.-ч | маш.-ч | 1 | 2.54 | 0 | 31.14 | 11.6 | 0 | 0 | 1 | 0 | 0 | 0 | 2.54 | 0 | 2 | 25291579 | 1 | 0 | 487 | 0 | 0 | 0 | 0 | 0 | 0 | 0 | 0 | 0 | 0 | 0 | 0 | 0 | 0 | 0 | 0 | 0 | 0 | 0 | 0 | 0 | 0 | 0
128 | 25291568 | 25291563 | 8801110 | 1 | 1 | 1 | 3 | 101-0813 | ФССЦ, сб.101,поз.0813 | Проволока стальная низкоуглеродистая разного назначения оцинкованная диаметром 3.0 мм | 1348 | 1009 | т | т | 1000 | 0.0025 | 12242 | 0 | 0 | 0 | 0 | 1 | 0 | 0 | 0 | 0.0025 | 0 | 2 | 25291580 | 1 | 0 | 488 | 0 | 0 | 0 | 0 | 0 | 0 | 0 | 0 | 0 | 0 | 0 | 0 | 0 | 0 | 0 | 0 | 0 | 0 | 0 | 0 | 0 | 0 | 0
128 | 25291569 | 25291563 | 8804839 | 1 | 1 | 1 | 3 | 101-9852 | ФССЦ, сб.101,поз.9852 | Краска | 1346 | 1009 | кг | кг | 1 | 0.3 | 28.6 | 0 | 0 | 0 | 0 | 1 | 0 | 0 | 0 | 0.3 | 0 | 2 | 25291581 | 1 | 0 | 489 | 0 | 0 | 0 | 0 | 0 | 0 | 0 | 0 | 0 | 0 | 0 | 0 | 0 | 0 | 0 | 0 | 0 | 0 | 0 | 0 | 0 | 0 | 0
128 | 25291570 | 25291563 | 8841140 | 1 | 1 | 1 | 3 | 500-9056 | ФССЦ, сб.500,поз.9056 | Колпачки изолирующие | 1358 | 1010 | 10 шт. | 10 шт. | 10 | 4.9 | 18.7 | 0 | 0 | 0 | 0 | 1 | 0 | 0 | 0 | 4.9 | 0 | 2 | 25291582 | 1 | 0 | 490 | 0 | 0 | 0 | 0 | 0 | 0 | 0 | 0 | 0 | 0 | 0 | 0 | 0 | 0 | 0 | 0 | 0 | 0 | 0 | 0 | 0 | 0 | 0
128 | 25291571 | 25291563 | 8841275 | 1 | 1 | 1 | 3 | 500-9140 | ФССЦ, сб.500,поз.9140 | Гильзы соединительные | 1355 | 1010 | 100 шт. | 100 шт. | 100 | 0.12 | 7086 | 0 | 0 | 0 | 0 | 1 | 0 | 0 | 0 | 0.12 | 0 | 2 | 25291583 | 1 | 0 | 491 | 0 | 0 | 0 | 0 | 0 | 0 | 0 | 0 | 0 | 0 | 0 | 0 | 0 | 0 | 0 | 0 | 0 | 0 | 0 | 0 | 0 | 0 | 0
128 | 25291572 | 25291563 | 8841404 | 1 | 1 | 1 | 3 | 500-9500 | ФССЦ, сб.500,поз.9500 | Бирки маркировочные | 1355 | 1010 | 100 шт. | 100 шт. | 100 | 0.31 | 142.5 | 0 | 0 | 0 | 0 | 1 | 0 | 0 | 0 | 0.31 | 0 | 2 | 25291584 | 1 | 0 | 492 | 0 | 0 | 0 | 0 | 0 | 0 | 0 | 0 | 0 | 0 | 0 | 0 | 0 | 0 | 0 | 0 | 0 | 0 | 0 | 0 | 0 | 0 | 0
128 | 25291573 | 25291563 | 8841624 | 1 | 1 | 1 | 3 | 500-9826 | ФССЦ, сб.500,поз.9826 | Сжим соединительный | 1355 | 1010 | 100 шт. | 100 шт. | 100 | 0.12 | 100 | 0 | 0 | 0 | 0 | 1 | 0 | 0 | 0 | 0.12 | 0 | 2 | 25291585 | 1 | 0 | 493 | 0 | 0 | 0 | 0 | 0 | 0 | 0 | 0 | 0 | 0 | 0 | 0 | 0 | 0 | 0 | 0 | 0 | 0 | 0 | 0 | 0 | 0 | 0
128 | 25291574 | 25291563 | 14786569 | 1 | 1 | 1 | 3 | 501-0622-5 | ССЦ Московской обл.,сб.501,поз.0622-5 | Кабели силовые на напряжение 660 В с медными жилами в изоляции из ПВХ пластиката, с наружным покровом из ПВХ пластиката пониженной горючести, улучшенный, марки ВВГнг-LS, с числом жил - 3 и сечением 1,5 мм2 | 1477 | 1013 | 1000 м | 1000 М | 1 | 0.1 | 9950 | 0 | 0 | 0 | 0 | 0 | 0 | 0 | 0 | 0.1 | 0 | 1 | -1 | 0 | 0 |  | 0 | 0 | 0 | 0 | 0 | 0 | 0 | 0 | 0 | 0 | 0 | 0 | 0 | 0 | 0 | 0 | 0 | 0 | 0 | 0 | 0 | 0 | 0
128 | 25292397 | 25291563 | 14786569 | 1 | 1 | 1 | 3 | 501-0622-5 | ССЦ Московской обл.,сб.501,поз.0622-5 | Кабели силовые на напряжение 660 В с медными жилами в изоляции из ПВХ пластиката, с наружным покровом из ПВХ пластиката пониженной горючести, улучшенный, марки ВВГнг-LS, с числом жил - 3 и сечением 1,5 мм2 | 1477 | 1013 | 1000 м | 1000 М | 1 | 0.1 | 9950 | 0 | 0 | 0 | 0 | 0 | 0 | 0 | 0 | 0.1 | 0 | 1 | -1 | 0 | 0 |  | 0 | 0 | 0 | 0 | 0 | 0 | 0 | 0 | 0 | 0 | 0 | 0 | 0 | 0 | 0 | 0 | 0 | 0 | 0 | 0 | 0 | 0 | 0
128 | 25291575 | 25291563 | 8849767 | 1 | 1 | 1 | 3 | 530-9015 | ФССЦ, сб.530,поз.9015 | Трубка поливинилхлоридная ХВТ | 1346 | 1009 | кг | кг | 1 | 0.83 | 41.7 | 0 | 0 | 0 | 0 | 1 | 0 | 0 | 0 | 0.83 | 0 | 2 | 25291586 | 1 | 0 | 494 | 0 | 0 | 0 | 0 | 0 | 0 | 0 | 0 | 0 | 0 | 0 | 0 | 0 | 0 | 0 | 0 | 0 | 0 | 0 | 0 | 0 | 0 | 0
142 | 25291597 | 25291596 | 121615 | 1 | 1 | 1 | 1 | 1-3.0 |  | Затраты труда рабочих, разряд работ 3 | 1369 | 1013 | чел.-ч | чел.-ч | 1 | 4 | 0 | 0 | 0 | 8.09 | 0 | 1 | 0 | 0 | 0 | 4 | 1 | 2 | 25291609 | 1 | 0 | 495 | 0 | 0 | 0 | 0 | 0 | 0 | 0 | 0 | 0 | 0 | 0 | 0 | 0 | 0 | 0 | 0 | 0 | 0 | 0 | 0 | 0 | 0 | 0
142 | 25291598 | 25291596 | 8802960 | 1 | 1 | 1 | 3 | 101-1665 | ФССЦ, сб.101,поз.1665 | Лак электроизоляционный 318 | 1346 | 1009 | кг | кг | 1 | 0.01 | 35.63 | 0 | 0 | 0 | 0 | 1 | 0 | 0 | 0 | 0.01 | 0 | 2 | 25291610 | 1 | 0 | 496 | 0 | 0 | 0 | 0 | 0 | 0 | 0 | 0 | 0 | 0 | 0 | 0 | 0 | 0 | 0 | 0 | 0 | 0 | 0 | 0 | 0 | 0 | 0
142 | 25291599 | 25291596 | 8803628 | 1 | 1 | 1 | 3 | 101-2073 | ФССЦ, сб.101,поз.2073 | Hитки суровые | 1346 | 1009 | кг | кг | 1 | 0.01 | 155 | 0 | 0 | 0 | 0 | 1 | 0 | 0 | 0 | 0.01 | 0 | 2 | 25291611 | 1 | 0 | 497 | 0 | 0 | 0 | 0 | 0 | 0 | 0 | 0 | 0 | 0 | 0 | 0 | 0 | 0 | 0 | 0 | 0 | 0 | 0 | 0 | 0 | 0 | 0
142 | 25291600 | 25291596 | 8811105 | 1 | 1 | 1 | 3 | 111-0109 | ФССЦ, сб.111,поз.0109 | Бирки маркировочные пластмассовые | 1355 | 1010 | 100 шт. | 100 шт. | 100 | 0.06 | 30.74 | 0 | 0 | 0 | 0 | 1 | 0 | 0 | 0 | 0.06 | 0 | 2 | 25291612 | 1 | 0 | 498 | 0 | 0 | 0 | 0 | 0 | 0 | 0 | 0 | 0 | 0 | 0 | 0 | 0 | 0 | 0 | 0 | 0 | 0 | 0 | 0 | 0 | 0 | 0
142 | 25291601 | 25291596 | 8836125 | 1 | 1 | 1 | 3 | 411-0041 | ФССЦ, сб.411,поз.0041 | Электроэнергия | 1383 | 1013 | КВТ-Ч | КВТ-Ч | 1 | 0.06 | 0.43 | 0 | 0 | 0 | 0 | 1 | 0 | 0 | 0 | 0.06 | 0 | 2 | 25291613 | 1 | 0 | 499 | 0 | 0 | 0 | 0 | 0 | 0 | 0 | 0 | 0 | 0 | 0 | 0 | 0 | 0 | 0 | 0 | 0 | 0 | 0 | 0 | 0 | 0 | 0
142 | 25291602 | 25291596 | 14791696 | 1 | 1 | 1 | 3 | 512-0036-1 | ССЦ Московской обл.,сб.512,поз.0036-1 | Сжим ответвительный СО-3 | 1355 | 1010 | 100 шт. | 100 шт. | 100 | 0 | 159.3 | 0 | 0 | 0 | 0 | 0 | 0 | 0 | 0 | 0 | 0 | 1 | -1 | 0 | 0 |  | 0 | 0 | 0 | 0 | 0 | 0 | 0 | 0 | 0 | 0 | 0 | 0 | 0 | 0 | 0 | 0 | 0 | 0 | 0 | 0 | 0 | 0 | 0
142 | 25291603 | 25291596 | 14791724 | 1 | 1 | 1 | 3 | 512-1031 | ССЦ Московской обл.,сб.512,поз.1031 | Коробка универсальная для сети проводного вещания УК-2Р | 1354 | 1010 | шт. | шт. | 1 | 0 | 7 | 0 | 0 | 0 | 0 | 0 | 0 | 0 | 0 | 0 | 0 | 1 | -1 | 0 | 0 |  | 0 | 0 | 0 | 0 | 0 | 0 | 0 | 0 | 0 | 0 | 0 | 0 | 0 | 0 | 0 | 0 | 0 | 0 | 0 | 0 | 0 | 0 | 0
142 | 25292386 | 25291596 | 14791732 | 1 | 1 | 1 | 3 | 512-1064 | ССЦ Московской обл.,сб.512,поз.1064 | Коробка ответвительная, распаечная, скрытой и открытой проводки У-194 | 1354 | 1010 | шт. | шт. | 1 | 0.65132 | 2.9 | 0 | 0 | 0 | 0 | 0 | 0 | 0 | 0 | 0.65132 | 0 | 1 | -1 | 0 | 0 |  | 0 | 0 | 0 | 0 | 0 | 0 | 0 | 0 | 0 | 0 | 0 | 0 | 0 | 0 | 0 | 0 | 0 | 0 | 0 | 0 | 0 | 0 | 0
142 | 25292390 | 25291596 | 14791734 | 1 | 1 | 1 | 3 | 512-1065 | ССЦ Московской обл.,сб.512,поз.1065 | Коробка ответвительная | 1354 | 1010 | шт. | шт. | 1 | 0.65132 | 3.6 | 0 | 0 | 0 | 0 | 0 | 0 | 0 | 0 | 0.65132 | 0 | 1 | -1 | 0 | 0 |  | 0 | 0 | 0 | 0 | 0 | 0 | 0 | 0 | 0 | 0 | 0 | 0 | 0 | 0 | 0 | 0 | 0 | 0 | 0 | 0 | 0 | 0 | 0
142 | 25292388 | 25291596 | 14791740 | 1 | 1 | 1 | 3 | 512-1068 | ССЦ Московской обл.,сб.512,поз.1068 | Коробка ответвительная, распаечная, скрытой проводки У-198/КП-1 (пластмассовая) | 1354 | 1010 | шт. | шт. | 1 | 0.65132 | 10.8 | 0 | 0 | 0 | 0 | 0 | 0 | 0 | 0 | 0.65132 | 0 | 1 | -1 | 0 | 0 |  | 0 | 0 | 0 | 0 | 0 | 0 | 0 | 0 | 0 | 0 | 0 | 0 | 0 | 0 | 0 | 0 | 0 | 0 | 0 | 0 | 0 | 0 | 0
142 | 25291604 | 25291596 | 14791752 | 1 | 1 | 1 | 3 | 512-1081 | ССЦ Московской обл.,сб.512,поз.1081 | Коробка протяжная У994У3 размером 100х100 мм | 1354 | 1010 | шт. | шт. | 1 | 0 | 33.5 | 0 | 0 | 0 | 0 | 0 | 0 | 0 | 0 | 0 | 0 | 1 | -1 | 0 | 0 |  | 0 | 0 | 0 | 0 | 0 | 0 | 0 | 0 | 0 | 0 | 0 | 0 | 0 | 0 | 0 | 0 | 0 | 0 | 0 | 0 | 0 | 0 | 0
142 | 25291605 | 25291596 | 8849018 | 1 | 1 | 1 | 3 | 522-0076 | ФССЦ, сб.522,поз.0076 | Припои оловянно-свинцовые бессурьмянистые марки ПОС40 | 1346 | 1009 | кг | кг | 1 | 0.01 | 65.75 | 0 | 0 | 0 | 0 | 1 | 0 | 0 | 0 | 0.01 | 0 | 2 | 25291614 | 1 | 0 | 500 | 0 | 0 | 0 | 0 | 0 | 0 | 0 | 0 | 0 | 0 | 0 | 0 | 0 | 0 | 0 | 0 | 0 | 0 | 0 | 0 | 0 | 0 | 0
142 | 25291606 | 25291596 | 8855561 | 1 | 1 | 1 | 3 | 544-0089 | ФССЦ, сб.544,поз.0089 | Лента липкая изоляционная на поликасиновом компаунде марки ЛСЭПЛ, шириной 20-30 мм, толщиной от 0,14 до 0,19 мм включительно | 1346 | 1009 | кг | кг | 1 | 0.005 | 91.29 | 0 | 0 | 0 | 0 | 1 | 0 | 0 | 0 | 0.005 | 0 | 2 | 25291615 | 1 | 0 | 501 | 0 | 0 | 0 | 0 | 0 | 0 | 0 | 0 | 0 | 0 | 0 | 0 | 0 | 0 | 0 | 0 | 0 | 0 | 0 | 0 | 0 | 0 | 0
142 | 25291607 | 25291596 | 8855601 | 1 | 1 | 1 | 3 | 544-0150 | ФССЦ, сб.544,поз.0150 | Прессшпан листовой, марки А | 1346 | 1009 | кг | кг | 1 | 0.05 | 47.57 | 0 | 0 | 0 | 0 | 1 | 0 | 0 | 0 | 0.05 | 0 | 2 | 25291616 | 1 | 0 | 502 | 0 | 0 | 0 | 0 | 0 | 0 | 0 | 0 | 0 | 0 | 0 | 0 | 0 | 0 | 0 | 0 | 0 | 0 | 0 | 0 | 0 | 0 | 0
142 | 25291608 | 25291596 | 8862950 | 1 | 1 | 1 | 3 | 999-0005 | ФССЦ, сб.999,поз.0005 | Масса оборудования | 1348 | 1009 | т | т | 1000 | 0.001 | 0 | 0 | 0 | 0 | 1 | 0 | 0 | 0 | 0 | 0.001 | 0 | 2 | 25291617 | 1 | 0 | 503 | 0 | 0 | 0 | 0 | 0 | 0 | 0 | 0 | 0 | 0 | 0 | 0 | 0 | 0 | 0 | 0 | 0 | 0 | 0 | 0 | 0 | 0 | 0
147 | 25291622 | 25291621 | 121651 | 1 | 1 | 1 | 1 | 1-4.2 |  | Затраты труда рабочих, разряд работ 4.2 | 1369 | 1013 | чел.-ч | чел.-ч | 1 | 73.4 | 0 | 0 | 0 | 9.29 | 0 | 1 | 0 | 0 | 0 | 73.4 | 1 | 2 | 25291634 | 1 | 0 | 504 | 0 | 0 | 0 | 0 | 0 | 0 | 0 | 0 | 0 | 0 | 0 | 0 | 0 | 0 | 0 | 0 | 0 | 0 | 0 | 0 | 0 | 0 | 0
147 | 25291623 | 25291621 | 121548 | 1 | 1 | 1 | 1 | 2 |  | Затраты труда машинистов | 608254 | 1013 | чел.час | чел.час | 1 | 0.24 | 0 | 0 | 0 | 0 | 0 | 1 | 0 | 0 | 0 | 0.24 | 2 | 2 | 25291635 | 1 | 0 | 505 | 0 | 0 | 0 | 0 | 0 | 0 | 0 | 0 | 0 | 0 | 0 | 0 | 0 | 0 | 0 | 0 | 0 | 0 | 0 | 0 | 0 | 0 | 0
147 | 25291624 | 25291621 | 8863260 | 1 | 1 | 1 | 2 | 021102 | ЦЭМ сб.02, разд.11, поз.02 | Краны на автомобильном ходу при работе на монтаже технологического оборудования 10 т | 1480 | 1013 | маш.ч | МАШ.Ч | 1 | 0.12 | 0 | 134.65 | 13.5 | 0 | 0 | 1 | 0 | 0 | 0 | 0.12 | 0 | 2 | 25291636 | 1 | 0 | 506 | 0 | 0 | 0 | 0 | 0 | 0 | 0 | 0 | 0 | 0 | 0 | 0 | 0 | 0 | 0 | 0 | 0 | 0 | 0 | 0 | 0 | 0 | 0
147 | 25291625 | 25291621 | 8867718 | 1 | 1 | 1 | 2 | 400002 | ЦЭМ сб.40, разд.00, поз.02 | Автомобили бортовые, грузоподъемность до 8 т | 1480 | 1013 | маш.ч | МАШ.Ч | 1 | 0.12 | 0 | 107.3 | 0 | 0 | 0 | 1 | 0 | 0 | 0 | 0.12 | 0 | 2 | 25291637 | 1 | 0 | 507 | 0 | 0 | 0 | 0 | 0 | 0 | 0 | 0 | 0 | 0 | 0 | 0 | 0 | 0 | 0 | 0 | 0 | 0 | 0 | 0 | 0 | 0 | 0
147 | 25291626 | 25291621 | 8803111 | 1 | 1 | 1 | 3 | 101-1755 | ФССЦ, сб.101,поз.1755 | Сталь полосовая, марка стали СтЗсп шириной 50-200 мм толщиной 4-5 мм | 1348 | 1009 | т | т | 1000 | 0.0096 | 5000 | 0 | 0 | 0 | 0 | 1 | 0 | 0 | 0 | 0.0096 | 0 | 2 | 25291638 | 1 | 0 | 508 | 0 | 0 | 0 | 0 | 0 | 0 | 0 | 0 | 0 | 0 | 0 | 0 | 0 | 0 | 0 | 0 | 0 | 0 | 0 | 0 | 0 | 0 | 0
147 | 25291627 | 25291621 | 8804060 | 1 | 1 | 1 | 3 | 101-9100 | ФССЦ, сб.101,поз.9100 | Патроны для пристрелки | 1358 | 1010 | 10 шт. | 10 шт. | 10 | 20.4 | 23.4 | 0 | 0 | 0 | 0 | 1 | 0 | 0 | 0 | 20.4 | 0 | 2 | 25291639 | 1 | 0 | 509 | 0 | 0 | 0 | 0 | 0 | 0 | 0 | 0 | 0 | 0 | 0 | 0 | 0 | 0 | 0 | 0 | 0 | 0 | 0 | 0 | 0 | 0 | 0
147 | 25291628 | 25291621 | 8804096 | 1 | 1 | 1 | 3 | 101-9109 | ФССЦ, сб.101,поз.9109 | Дюбели для пристрелки | 1358 | 1010 | 10 шт. | 10 шт. | 10 | 20.4 | 26.4 | 0 | 0 | 0 | 0 | 1 | 0 | 0 | 0 | 20.4 | 0 | 2 | 25291640 | 1 | 0 | 510 | 0 | 0 | 0 | 0 | 0 | 0 | 0 | 0 | 0 | 0 | 0 | 0 | 0 | 0 | 0 | 0 | 0 | 0 | 0 | 0 | 0 | 0 | 0
147 | 25291629 | 25291621 | 10974736 | 1 | 1 | 1 | 3 | 549-4023 | ССЦ Московской обл.,сб.549,поз.4023 | Розетка штепсельная панельная РП-63-4В1K | 1354 | 1010 | шт. | шт. | 1 | 2.5974 | 156.6 | 0 | 0 | 0 | 0 | 0 | 0 | 0 | 0 | 2.5974 | 0 | 1 | -1 | 0 | 0 |  | 0 | 0 | 0 | 0 | 0 | 0 | 0 | 0 | 0 | 0 | 0 | 0 | 0 | 0 | 0 | 0 | 0 | 0 | 0 | 0 | 0 | 0 | 0
147 | 25291630 | 25291621 | 14803473 | 1 | 1 | 1 | 3 | 549-4053-41 | ССЦ Московской обл.,сб.549,поз.4053-41 | Розетка штепсельная одноместная для открытой проводки с заземляющими контактами и защитными шторками серии "Прима", марка РА16-003/1-с, бежевая | 1354 | 1010 | шт. | шт. | 1 | 64.9351 | 7.89 | 0 | 0 | 0 | 0 | 0 | 0 | 0 | 0 | 64.9351 | 0 | 1 | -1 | 0 | 0 |  | 0 | 0 | 0 | 0 | 0 | 0 | 0 | 0 | 0 | 0 | 0 | 0 | 0 | 0 | 0 | 0 | 0 | 0 | 0 | 0 | 0 | 0 | 0
147 | 25291631 | 25291621 | 14803479 | 1 | 1 | 1 | 3 | 549-4053-44 | ССЦ Московской обл.,сб.549,поз.4053-44 | Розетка штепсельная двухместная для открытой проводки с заземляющими контактами и защитными шторками серии "Прима", марка РА16-757, белая | 1354 | 1010 | шт. | шт. | 1 | 12.987 | 11.94 | 0 | 0 | 0 | 0 | 0 | 0 | 0 | 0 | 12.987 | 0 | 1 | -1 | 0 | 0 |  | 0 | 0 | 0 | 0 | 0 | 0 | 0 | 0 | 0 | 0 | 0 | 0 | 0 | 0 | 0 | 0 | 0 | 0 | 0 | 0 | 0 | 0 | 0
147 | 25291632 | 25291621 | 14803401 | 1 | 1 | 1 | 3 | 549-4053-5 | ССЦ Московской обл.,сб.549,поз.4053-5 | Розетка штепсельная двухместная для скрытой проводки с заземляющими контактами серии "Москвичка", марка РС10-829, белая | 1354 | 1010 | шт. | шт. | 1 | 100 | 11.59 | 0 | 0 | 0 | 0 | 0 | 0 | 0 | 0 | 100 | 0 | 1 | -1 | 0 | 0 |  | 0 | 0 | 0 | 0 | 0 | 0 | 0 | 0 | 0 | 0 | 0 | 0 | 0 | 0 | 0 | 0 | 0 | 0 | 0 | 0 | 0 | 0 | 0
147 | 25291633 | 25291621 | 14803509 | 1 | 1 | 1 | 3 | 549-4053-59 | ССЦ Московской обл.,сб.549,поз.4053-59 | Розетка брызгозащищенная одноместная для открытой проводки, марка РШ2-23-6УХЛ4 IP24 | 1354 | 1010 | шт. | шт. | 1 | 7.7922 | 16.79 | 0 | 0 | 0 | 0 | 0 | 0 | 0 | 0 | 7.7922 | 0 | 1 | -1 | 0 | 0 |  | 0 | 0 | 0 | 0 | 0 | 0 | 0 | 0 | 0 | 0 | 0 | 0 | 0 | 0 | 0 | 0 | 0 | 0 | 0 | 0 | 0 | 0 | 0
149 | 25291643 | 25291642 | 121651 | 1 | 1 | 1 | 1 | 1-4.2 |  | Затраты труда рабочих, разряд работ 4.2 | 1369 | 1013 | чел.-ч | чел.-ч | 1 | 4.46 | 0 | 0 | 0 | 9.29 | 0 | 1 | 1 | 0 | 0 | 4.46 | 1 | 2 | 25291661 | 1 | 0 | 511 | 0 | 0 | 0 | 0 | 0 | 0 | 0 | 0 | 0 | 0 | 0 | 0 | 0 | 0 | 0 | 0 | 0 | 0 | 0 | 0 | 0 | 0 | 0
149 | 25291644 | 25291642 | 121548 | 1 | 1 | 1 | 1 | 2 |  | Затраты труда машинистов | 608254 | 1013 | чел.час | чел.час | 1 | 0.06 | 0 | 0 | 0 | 0 | 0 | 1 | 1 | 0 | 0 | 0.06 | 2 | 2 | 25291662 | 1 | 0 | 512 | 0 | 0 | 0 | 0 | 0 | 0 | 0 | 0 | 0 | 0 | 0 | 0 | 0 | 0 | 0 | 0 | 0 | 0 | 0 | 0 | 0 | 0 | 0
149 | 25291645 | 25291642 | 8863260 | 1 | 1 | 1 | 2 | 021102 | ЦЭМ сб.02, разд.11, поз.02 | Краны на автомобильном ходу при работе на монтаже технологического оборудования 10 т | 1480 | 1013 | маш.ч | МАШ.Ч | 1 | 0.03 | 0 | 134.65 | 13.5 | 0 | 0 | 1 | 1 | 0 | 0 | 0.03 | 0 | 2 | 25291663 | 1 | 0 | 513 | 0 | 0 | 0 | 0 | 0 | 0 | 0 | 0 | 0 | 0 | 0 | 0 | 0 | 0 | 0 | 0 | 0 | 0 | 0 | 0 | 0 | 0 | 0
149 | 25291646 | 25291642 | 8863809 | 1 | 1 | 1 | 2 | 040502 | ЦЭМ сб.04, разд.05, поз.02 | Установки для сварки ручной дуговой (постоянного тока) | 1480 | 1013 | маш.ч | МАШ.Ч | 1 | 0.06 | 0 | 8.1 | 0 | 0 | 0 | 1 | 1 | 0 | 0 | 0.06 | 0 | 2 | 25291664 | 1 | 0 | 514 | 0 | 0 | 0 | 0 | 0 | 0 | 0 | 0 | 0 | 0 | 0 | 0 | 0 | 0 | 0 | 0 | 0 | 0 | 0 | 0 | 0 | 0 | 0
149 | 25291647 | 25291642 | 8867718 | 1 | 1 | 1 | 2 | 400002 | ЦЭМ сб.40, разд.00, поз.02 | Автомобили бортовые, грузоподъемность до 8 т | 1480 | 1013 | маш.ч | МАШ.Ч | 1 | 0.03 | 0 | 107.3 | 0 | 0 | 0 | 1 | 1 | 0 | 0 | 0.03 | 0 | 2 | 25291665 | 1 | 0 | 515 | 0 | 0 | 0 | 0 | 0 | 0 | 0 | 0 | 0 | 0 | 0 | 0 | 0 | 0 | 0 | 0 | 0 | 0 | 0 | 0 | 0 | 0 | 0
149 | 25291648 | 25291642 | 8803145 | 1 | 1 | 1 | 3 | 101-1786 | ФССЦ, сб.101,поз.1786 | Лак битумный БТ-123 | 1348 | 1009 | т | т | 1000 | 0.00058 | 7826.9 | 0 | 0 | 0 | 0 | 1 | 0 | 0 | 0 | 0.00058 | 0 | 2 | 25291666 | 1 | 0 | 516 | 0 | 0 | 0 | 0 | 0 | 0 | 0 | 0 | 0 | 0 | 0 | 0 | 0 | 0 | 0 | 0 | 0 | 0 | 0 | 0 | 0 | 0 | 0
149 | 25291649 | 25291642 | 8803368 | 1 | 1 | 1 | 3 | 101-1924 | ФССЦ, сб.101,поз.1924 | Электроды диаметром 4 мм Э42А | 1346 | 1009 | кг | кг | 1 | 0.05 | 14.3 | 0 | 0 | 0 | 0 | 1 | 0 | 0 | 0 | 0.05 | 0 | 2 | 25291667 | 1 | 0 | 517 | 0 | 0 | 0 | 0 | 0 | 0 | 0 | 0 | 0 | 0 | 0 | 0 | 0 | 0 | 0 | 0 | 0 | 0 | 0 | 0 | 0 | 0 | 0
149 | 25291650 | 25291642 | 8803471 | 1 | 1 | 1 | 3 | 101-1977 | ФССЦ, сб.101,поз.1977 | Болты строительные с гайками и шайбами | 1346 | 1009 | кг | кг | 1 | 0.25 | 9.04 | 0 | 0 | 0 | 0 | 1 | 0 | 0 | 0 | 0.25 | 0 | 2 | 25291668 | 1 | 0 | 518 | 0 | 0 | 0 | 0 | 0 | 0 | 0 | 0 | 0 | 0 | 0 | 0 | 0 | 0 | 0 | 0 | 0 | 0 | 0 | 0 | 0 | 0 | 0
149 | 25291651 | 25291642 | 8804060 | 1 | 1 | 1 | 3 | 101-9100 | ФССЦ, сб.101,поз.9100 | Патроны для пристрелки | 1358 | 1010 | 10 шт. | 10 шт. | 10 | 0.41 | 23.4 | 0 | 0 | 0 | 0 | 1 | 0 | 0 | 0 | 0.41 | 0 | 2 | 25291669 | 1 | 0 | 519 | 0 | 0 | 0 | 0 | 0 | 0 | 0 | 0 | 0 | 0 | 0 | 0 | 0 | 0 | 0 | 0 | 0 | 0 | 0 | 0 | 0 | 0 | 0
149 | 25291652 | 25291642 | 8804077 | 1 | 1 | 1 | 3 | 101-9103 | ФССЦ, сб.101,поз.9103 | Дюбели распорные | 1355 | 1010 | 100 шт. | 100 шт. | 100 | 0.041 | 86 | 0 | 0 | 0 | 0 | 1 | 0 | 0 | 0 | 0.041 | 0 | 2 | 25291670 | 1 | 0 | 520 | 0 | 0 | 0 | 0 | 0 | 0 | 0 | 0 | 0 | 0 | 0 | 0 | 0 | 0 | 0 | 0 | 0 | 0 | 0 | 0 | 0 | 0 | 0
149 | 25291653 | 25291642 | 8804096 | 1 | 1 | 1 | 3 | 101-9109 | ФССЦ, сб.101,поз.9109 | Дюбели для пристрелки | 1358 | 1010 | 10 шт. | 10 шт. | 10 | 0.41 | 26.4 | 0 | 0 | 0 | 0 | 1 | 0 | 0 | 0 | 0.41 | 0 | 2 | 25291671 | 1 | 0 | 521 | 0 | 0 | 0 | 0 | 0 | 0 | 0 | 0 | 0 | 0 | 0 | 0 | 0 | 0 | 0 | 0 | 0 | 0 | 0 | 0 | 0 | 0 | 0
149 | 25291654 | 25291642 | 8804839 | 1 | 1 | 1 | 3 | 101-9852 | ФССЦ, сб.101,поз.9852 | Краска | 1346 | 1009 | кг | кг | 1 | 0.2 | 28.6 | 0 | 0 | 0 | 0 | 1 | 0 | 0 | 0 | 0.2 | 0 | 2 | 25291672 | 1 | 0 | 522 | 0 | 0 | 0 | 0 | 0 | 0 | 0 | 0 | 0 | 0 | 0 | 0 | 0 | 0 | 0 | 0 | 0 | 0 | 0 | 0 | 0 | 0 | 0
149 | 25291655 | 25291642 | 8841107 | 1 | 1 | 1 | 3 | 500-9041 | ФССЦ, сб.500,поз.9041 | Сжимы ответвительные | 1355 | 1010 | 100 шт. | 100 шт. | 100 | 0.04 | 528 | 0 | 0 | 0 | 0 | 1 | 0 | 0 | 0 | 0.04 | 0 | 2 | 25291673 | 1 | 0 | 523 | 0 | 0 | 0 | 0 | 0 | 0 | 0 | 0 | 0 | 0 | 0 | 0 | 0 | 0 | 0 | 0 | 0 | 0 | 0 | 0 | 0 | 0 | 0
149 | 25291656 | 25291642 | 8841188 | 1 | 1 | 1 | 3 | 500-9081 | ФССЦ, сб.500,поз.9081 | Перемычки гибкие, тип ПГС-50 | 1354 | 1010 | шт. | шт. | 1 | 1 | 0 | 0 | 0 | 0 | 0 | 1 | 0 | 0 | 0 | 1 | 0 | 2 | 25291674 | 1 | 0 | 524 | 0 | 0 | 0 | 0 | 0 | 0 | 0 | 0 | 0 | 0 | 0 | 0 | 0 | 0 | 0 | 0 | 0 | 0 | 0 | 0 | 0 | 0 | 0
149 | 25291657 | 25291642 | 8841326 | 1 | 1 | 1 | 3 | 500-9264 | ФССЦ, сб.500,поз.9264 | Трубка полихлорвиниловая | 1346 | 1009 | кг | кг | 1 | 0.144 | 35.7 | 0 | 0 | 0 | 0 | 1 | 0 | 0 | 0 | 0.144 | 0 | 2 | 25291675 | 1 | 0 | 525 | 0 | 0 | 0 | 0 | 0 | 0 | 0 | 0 | 0 | 0 | 0 | 0 | 0 | 0 | 0 | 0 | 0 | 0 | 0 | 0 | 0 | 0 | 0
149 | 25291658 | 25291642 | 8841404 | 1 | 1 | 1 | 3 | 500-9500 | ФССЦ, сб.500,поз.9500 | Бирки маркировочные | 1355 | 1010 | 100 шт. | 100 шт. | 100 | 0.02 | 142.5 | 0 | 0 | 0 | 0 | 1 | 0 | 0 | 0 | 0.02 | 0 | 2 | 25291676 | 1 | 0 | 526 | 0 | 0 | 0 | 0 | 0 | 0 | 0 | 0 | 0 | 0 | 0 | 0 | 0 | 0 | 0 | 0 | 0 | 0 | 0 | 0 | 0 | 0 | 0
149 | 25291659 | 25291642 | 8855561 | 1 | 1 | 1 | 3 | 544-0089 | ФССЦ, сб.544,поз.0089 | Лента липкая изоляционная на поликасиновом компаунде марки ЛСЭПЛ, шириной 20-30 мм, толщиной от 0,14 до 0,19 мм включительно | 1346 | 1009 | кг | кг | 1 | 0.023 | 91.29 | 0 | 0 | 0 | 0 | 1 | 0 | 0 | 0 | 0.023 | 0 | 2 | 25291677 | 1 | 0 | 527 | 0 | 0 | 0 | 0 | 0 | 0 | 0 | 0 | 0 | 0 | 0 | 0 | 0 | 0 | 0 | 0 | 0 | 0 | 0 | 0 | 0 | 0 | 0
149 | 25291660 | 25291642 | 0 | 0 | 1 | 1 | 3 | Цена поставщика |  | Щитки осветительные типа УОЩВ1-6 3516,92/1,18/2,79 | 1354 | 1010 | шт. | шт. | 1 | 1 | 1068.2583 | 0 | 0 | 0 | 0 | 0 | 0 | 0 | 0 | 1 | 0 | 1 | -1 | 0 | 0 |  | 0 | 0 | 0 | 0 | 0 | 0 | 0 | 0 | 0 | 0 | 0 | 0 | 0 | 0 | 0 | 0 | 0 | 0 | 0 | 0 | 0 | 0 | 0
151 | 25291680 | 25291679 | 121651 | 1 | 1 | 1 | 1 | 1-4.2 |  | Затраты труда рабочих, разряд работ 4.2 | 1369 | 1013 | чел.-ч | чел.-ч | 1 | 1.43 | 0 | 0 | 0 | 9.29 | 0 | 1 | 0 | 0 | 0 | 1.43 | 1 | 2 | 25291688 | 1 | 0 | 528 | 0 | 0 | 0 | 0 | 0 | 0 | 0 | 0 | 0 | 0 | 0 | 0 | 0 | 0 | 0 | 0 | 0 | 0 | 0 | 0 | 0 | 0 | 0
151 | 25291681 | 25291679 | 121548 | 1 | 1 | 1 | 1 | 2 |  | Затраты труда машинистов | 608254 | 1013 | чел.час | чел.час | 1 | 0.04 | 0 | 0 | 0 | 0 | 0 | 1 | 0 | 0 | 0 | 0.04 | 2 | 2 | 25291689 | 1 | 0 | 529 | 0 | 0 | 0 | 0 | 0 | 0 | 0 | 0 | 0 | 0 | 0 | 0 | 0 | 0 | 0 | 0 | 0 | 0 | 0 | 0 | 0 | 0 | 0
151 | 25291682 | 25291679 | 8863260 | 1 | 1 | 1 | 2 | 021102 | ЦЭМ сб.02, разд.11, поз.02 | Краны на автомобильном ходу при работе на монтаже технологического оборудования 10 т | 1480 | 1013 | маш.ч | МАШ.Ч | 1 | 0.02 | 0 | 134.65 | 13.5 | 0 | 0 | 1 | 0 | 0 | 0 | 0.02 | 0 | 2 | 25291690 | 1 | 0 | 530 | 0 | 0 | 0 | 0 | 0 | 0 | 0 | 0 | 0 | 0 | 0 | 0 | 0 | 0 | 0 | 0 | 0 | 0 | 0 | 0 | 0 | 0 | 0
151 | 25291683 | 25291679 | 8866914 | 1 | 1 | 1 | 2 | 330206 | ЦЭМ сб.33, разд.02, поз.06 | Дрели электрические | 1480 | 1013 | маш.ч | МАШ.Ч | 1 | 0.26 | 0 | 1.95 | 0 | 0 | 0 | 1 | 0 | 0 | 0 | 0.26 | 0 | 2 | 25291691 | 1 | 0 | 531 | 0 | 0 | 0 | 0 | 0 | 0 | 0 | 0 | 0 | 0 | 0 | 0 | 0 | 0 | 0 | 0 | 0 | 0 | 0 | 0 | 0 | 0 | 0
151 | 25291684 | 25291679 | 8867718 | 1 | 1 | 1 | 2 | 400002 | ЦЭМ сб.40, разд.00, поз.02 | Автомобили бортовые, грузоподъемность до 8 т | 1480 | 1013 | маш.ч | МАШ.Ч | 1 | 0.02 | 0 | 107.3 | 0 | 0 | 0 | 1 | 0 | 0 | 0 | 0.02 | 0 | 2 | 25291692 | 1 | 0 | 532 | 0 | 0 | 0 | 0 | 0 | 0 | 0 | 0 | 0 | 0 | 0 | 0 | 0 | 0 | 0 | 0 | 0 | 0 | 0 | 0 | 0 | 0 | 0
151 | 25291685 | 25291679 | 8804077 | 1 | 1 | 1 | 3 | 101-9103 | ФССЦ, сб.101,поз.9103 | Дюбели распорные | 1355 | 1010 | 100 шт. | 100 шт. | 100 | 0.04 | 86 | 0 | 0 | 0 | 0 | 1 | 0 | 0 | 0 | 0.04 | 0 | 2 | 25291693 | 1 | 0 | 533 | 0 | 0 | 0 | 0 | 0 | 0 | 0 | 0 | 0 | 0 | 0 | 0 | 0 | 0 | 0 | 0 | 0 | 0 | 0 | 0 | 0 | 0 | 0
151 | 25291686 | 25291679 | 14792809 | 1 | 1 | 1 | 3 | 514-0031 | ССЦ Московской обл.,сб.514,поз.0031 | Ящики с понижающим трансформатором, типа ЯТП-250 | 1354 | 1010 | шт. | шт. | 1 | 1 | 411 | 0 | 0 | 0 | 0 | 0 | 0 | 0 | 0 | 1 | 0 | 1 | -1 | 0 | 0 |  | 0 | 0 | 0 | 0 | 0 | 0 | 0 | 0 | 0 | 0 | 0 | 0 | 0 | 0 | 0 | 0 | 0 | 0 | 0 | 0 | 0 | 0 | 0
151 | 25291687 | 25291679 | 0 | 0 | 1 | 1 | 3 | Цена поставщика |  | Ящик с понижающим трансформатором ЯТП-250 | 1354 | 1010 | шт. | шт. | 1 | 0 | 600.7 | 0 | 0 | 0 | 0 | 0 | 0 | 0 | 0 | 0 | 0 | 1 | -1 | 0 | 0 |  | 0 | 0 | 0 | 0 | 0 | 0 | 0 | 0 | 0 | 0 | 0 | 0 | 0 | 0 | 0 | 0 | 0 | 0 | 0 | 0 | 0 | 0 | 0
153 | 25291696 | 25291695 | 121642 | 1 | 1 | 1 | 1 | 1-3.9 |  | Затраты труда рабочих, разряд работ 3.9 | 1369 | 1013 | чел.-ч | чел.-ч | 1 | 1.56 | 0 | 0 | 0 | 8.92 | 0 | 1 | 0 | 0 | 0 | 1.56 | 1 | 2 | 25291718 | 1 | 0 | 534 | 0 | 0 | 0 | 0 | 0 | 0 | 0 | 0 | 0 | 0 | 0 | 0 | 0 | 0 | 0 | 0 | 0 | 0 | 0 | 0 | 0 | 0 | 0
153 | 25291697 | 25291695 | 121548 | 1 | 1 | 1 | 1 | 2 |  | Затраты труда машинистов | 608254 | 1013 | чел.час | чел.час | 1 | 0.004 | 0 | 0 | 0 | 0 | 0 | 1 | 0 | 0 | 0 | 0.004 | 2 | 2 | 25291719 | 1 | 0 | 535 | 0 | 0 | 0 | 0 | 0 | 0 | 0 | 0 | 0 | 0 | 0 | 0 | 0 | 0 | 0 | 0 | 0 | 0 | 0 | 0 | 0 | 0 | 0
153 | 25291698 | 25291695 | 8863260 | 1 | 1 | 1 | 2 | 021102 | ЦЭМ сб.02, разд.11, поз.02 | Краны на автомобильном ходу при работе на монтаже технологического оборудования 10 т | 1480 | 1013 | маш.ч | МАШ.Ч | 1 | 0.002 | 0 | 134.65 | 13.5 | 0 | 0 | 1 | 0 | 0 | 0 | 0.002 | 0 | 2 | 25291720 | 1 | 0 | 536 | 0 | 0 | 0 | 0 | 0 | 0 | 0 | 0 | 0 | 0 | 0 | 0 | 0 | 0 | 0 | 0 | 0 | 0 | 0 | 0 | 0 | 0 | 0
153 | 25291699 | 25291695 | 8863809 | 1 | 1 | 1 | 2 | 040502 | ЦЭМ сб.04, разд.05, поз.02 | Установки для сварки ручной дуговой (постоянного тока) | 1480 | 1013 | маш.ч | МАШ.Ч | 1 | 0.13 | 0 | 8.1 | 0 | 0 | 0 | 1 | 0 | 0 | 0 | 0.13 | 0 | 2 | 25291721 | 1 | 0 | 537 | 0 | 0 | 0 | 0 | 0 | 0 | 0 | 0 | 0 | 0 | 0 | 0 | 0 | 0 | 0 | 0 | 0 | 0 | 0 | 0 | 0 | 0 | 0
153 | 25291700 | 25291695 | 8866914 | 1 | 1 | 1 | 2 | 330206 | ЦЭМ сб.33, разд.02, поз.06 | Дрели электрические | 1480 | 1013 | маш.ч | МАШ.Ч | 1 | 0.04 | 0 | 1.95 | 0 | 0 | 0 | 1 | 0 | 0 | 0 | 0.04 | 0 | 2 | 25291722 | 1 | 0 | 538 | 0 | 0 | 0 | 0 | 0 | 0 | 0 | 0 | 0 | 0 | 0 | 0 | 0 | 0 | 0 | 0 | 0 | 0 | 0 | 0 | 0 | 0 | 0
153 | 25291701 | 25291695 | 8867718 | 1 | 1 | 1 | 2 | 400002 | ЦЭМ сб.40, разд.00, поз.02 | Автомобили бортовые, грузоподъемность до 8 т | 1480 | 1013 | маш.ч | МАШ.Ч | 1 | 0.002 | 0 | 107.3 | 0 | 0 | 0 | 1 | 0 | 0 | 0 | 0.002 | 0 | 2 | 25291723 | 1 | 0 | 539 | 0 | 0 | 0 | 0 | 0 | 0 | 0 | 0 | 0 | 0 | 0 | 0 | 0 | 0 | 0 | 0 | 0 | 0 | 0 | 0 | 0 | 0 | 0
153 | 25291702 | 25291695 | 8803368 | 1 | 1 | 1 | 3 | 101-1924 | ФССЦ, сб.101,поз.1924 | Электроды диаметром 4 мм Э42А | 1346 | 1009 | кг | кг | 1 | 0.07 | 14.3 | 0 | 0 | 0 | 0 | 1 | 0 | 0 | 0 | 0.07 | 0 | 2 | 25291724 | 1 | 0 | 540 | 0 | 0 | 0 | 0 | 0 | 0 | 0 | 0 | 0 | 0 | 0 | 0 | 0 | 0 | 0 | 0 | 0 | 0 | 0 | 0 | 0 | 0 | 0
153 | 25291703 | 25291695 | 8803443 | 1 | 1 | 1 | 3 | 101-1964 | ФССЦ, сб.101,поз.1964 | Шпагат бумажный | 1346 | 1009 | кг | кг | 1 | 0.001 | 18.9 | 0 | 0 | 0 | 0 | 1 | 0 | 0 | 0 | 0.001 | 0 | 2 | 25291725 | 1 | 0 | 541 | 0 | 0 | 0 | 0 | 0 | 0 | 0 | 0 | 0 | 0 | 0 | 0 | 0 | 0 | 0 | 0 | 0 | 0 | 0 | 0 | 0 | 0 | 0
153 | 25291704 | 25291695 | 8803471 | 1 | 1 | 1 | 3 | 101-1977 | ФССЦ, сб.101,поз.1977 | Болты строительные с гайками и шайбами | 1346 | 1009 | кг | кг | 1 | 0.049 | 9.04 | 0 | 0 | 0 | 0 | 1 | 0 | 0 | 0 | 0.049 | 0 | 2 | 25291726 | 1 | 0 | 542 | 0 | 0 | 0 | 0 | 0 | 0 | 0 | 0 | 0 | 0 | 0 | 0 | 0 | 0 | 0 | 0 | 0 | 0 | 0 | 0 | 0 | 0 | 0
153 | 25291705 | 25291695 | 8804060 | 1 | 1 | 1 | 3 | 101-9100 | ФССЦ, сб.101,поз.9100 | Патроны для пристрелки | 1358 | 1010 | 10 шт. | 10 шт. | 10 | 1.22 | 23.4 | 0 | 0 | 0 | 0 | 1 | 0 | 0 | 0 | 1.22 | 0 | 2 | 25291727 | 1 | 0 | 543 | 0 | 0 | 0 | 0 | 0 | 0 | 0 | 0 | 0 | 0 | 0 | 0 | 0 | 0 | 0 | 0 | 0 | 0 | 0 | 0 | 0 | 0 | 0
153 | 25291706 | 25291695 | 8804077 | 1 | 1 | 1 | 3 | 101-9103 | ФССЦ, сб.101,поз.9103 | Дюбели распорные | 1355 | 1010 | 100 шт. | 100 шт. | 100 | 0.014 | 86 | 0 | 0 | 0 | 0 | 1 | 0 | 0 | 0 | 0.014 | 0 | 2 | 25291728 | 1 | 0 | 544 | 0 | 0 | 0 | 0 | 0 | 0 | 0 | 0 | 0 | 0 | 0 | 0 | 0 | 0 | 0 | 0 | 0 | 0 | 0 | 0 | 0 | 0 | 0
153 | 25291707 | 25291695 | 8804096 | 1 | 1 | 1 | 3 | 101-9109 | ФССЦ, сб.101,поз.9109 | Дюбели для пристрелки | 1358 | 1010 | 10 шт. | 10 шт. | 10 | 1.22 | 26.4 | 0 | 0 | 0 | 0 | 1 | 0 | 0 | 0 | 1.22 | 0 | 2 | 25291729 | 1 | 0 | 545 | 0 | 0 | 0 | 0 | 0 | 0 | 0 | 0 | 0 | 0 | 0 | 0 | 0 | 0 | 0 | 0 | 0 | 0 | 0 | 0 | 0 | 0 | 0
153 | 25291708 | 25291695 | 8804778 | 1 | 1 | 1 | 3 | 101-9760 | ФССЦ, сб.101,поз.9760 | Лак электроизоляционный 318 | 1346 | 1009 | кг | кг | 1 | 0.006 | 37.4 | 0 | 0 | 0 | 0 | 1 | 0 | 0 | 0 | 0.006 | 0 | 2 | 25291730 | 1 | 0 | 546 | 0 | 0 | 0 | 0 | 0 | 0 | 0 | 0 | 0 | 0 | 0 | 0 | 0 | 0 | 0 | 0 | 0 | 0 | 0 | 0 | 0 | 0 | 0
153 | 25291709 | 25291695 | 8804839 | 1 | 1 | 1 | 3 | 101-9852 | ФССЦ, сб.101,поз.9852 | Краска | 1346 | 1009 | кг | кг | 1 | 0.036 | 28.6 | 0 | 0 | 0 | 0 | 1 | 0 | 0 | 0 | 0.036 | 0 | 2 | 25291731 | 1 | 0 | 547 | 0 | 0 | 0 | 0 | 0 | 0 | 0 | 0 | 0 | 0 | 0 | 0 | 0 | 0 | 0 | 0 | 0 | 0 | 0 | 0 | 0 | 0 | 0
153 | 25291710 | 25291695 | 8821294 | 1 | 1 | 1 | 3 | 201-9408 | ФССЦ, сб.201,поз.9408 | Конструкции стальные индивидуальные решетчатые сварные массой до 0,1 т | 1348 | 1009 | т | т | 1000 | 0.001 | 11500 | 0 | 0 | 0 | 0 | 1 | 0 | 0 | 0 | 0.001 | 0 | 2 | 25291732 | 1 | 0 | 548 | 0 | 0 | 0 | 0 | 0 | 0 | 0 | 0 | 0 | 0 | 0 | 0 | 0 | 0 | 0 | 0 | 0 | 0 | 0 | 0 | 0 | 0 | 0
153 | 25291711 | 25291695 | 8841165 | 1 | 1 | 1 | 3 | 500-9062 | ФССЦ, сб.500,поз.9062 | Hаконечники кабельные | 1354 | 1010 | шт. | шт. | 1 | 6.1 | 0 | 0 | 0 | 0 | 0 | 1 | 0 | 0 | 0 | 6.1 | 0 | 2 | 25291733 | 1 | 0 | 549 | 0 | 0 | 0 | 0 | 0 | 0 | 0 | 0 | 0 | 0 | 0 | 0 | 0 | 0 | 0 | 0 | 0 | 0 | 0 | 0 | 0 | 0 | 0
153 | 25291712 | 25291695 | 8841188 | 1 | 1 | 1 | 3 | 500-9081 | ФССЦ, сб.500,поз.9081 | Перемычки гибкие, тип ПГС-50 | 1354 | 1010 | шт. | шт. | 1 | 1 | 0 | 0 | 0 | 0 | 0 | 1 | 0 | 0 | 0 | 1 | 0 | 2 | 25291734 | 1 | 0 | 550 | 0 | 0 | 0 | 0 | 0 | 0 | 0 | 0 | 0 | 0 | 0 | 0 | 0 | 0 | 0 | 0 | 0 | 0 | 0 | 0 | 0 | 0 | 0
153 | 25291713 | 25291695 | 8841404 | 1 | 1 | 1 | 3 | 500-9500 | ФССЦ, сб.500,поз.9500 | Бирки маркировочные | 1355 | 1010 | 100 шт. | 100 шт. | 100 | 0.02 | 142.5 | 0 | 0 | 0 | 0 | 1 | 0 | 0 | 0 | 0.02 | 0 | 2 | 25291735 | 1 | 0 | 551 | 0 | 0 | 0 | 0 | 0 | 0 | 0 | 0 | 0 | 0 | 0 | 0 | 0 | 0 | 0 | 0 | 0 | 0 | 0 | 0 | 0 | 0 | 0
153 | 25291714 | 25291695 | 8841455 | 1 | 1 | 1 | 3 | 500-9619 | ФССЦ, сб.500,поз.9619 | Hитки швейные | 1346 | 1009 | кг | кг | 1 | 0.001 | 0 | 0 | 0 | 0 | 0 | 1 | 0 | 0 | 0 | 0.001 | 0 | 2 | 25291736 | 1 | 0 | 552 | 0 | 0 | 0 | 0 | 0 | 0 | 0 | 0 | 0 | 0 | 0 | 0 | 0 | 0 | 0 | 0 | 0 | 0 | 0 | 0 | 0 | 0 | 0
153 | 25291715 | 25291695 | 8855299 | 1 | 1 | 1 | 3 | 542-9033 | ФССЦ, сб.542,поз.9033 | Вазелин технический | 1346 | 1009 | кг | кг | 1 | 0.006 | 30.6 | 0 | 0 | 0 | 0 | 1 | 0 | 0 | 0 | 0.006 | 0 | 2 | 25291737 | 1 | 0 | 553 | 0 | 0 | 0 | 0 | 0 | 0 | 0 | 0 | 0 | 0 | 0 | 0 | 0 | 0 | 0 | 0 | 0 | 0 | 0 | 0 | 0 | 0 | 0
153 | 25291716 | 25291695 | 8855561 | 1 | 1 | 1 | 3 | 544-0089 | ФССЦ, сб.544,поз.0089 | Лента липкая изоляционная на поликасиновом компаунде марки ЛСЭПЛ, шириной 20-30 мм, толщиной от 0,14 до 0,19 мм включительно | 1346 | 1009 | кг | кг | 1 | 0.012 | 91.29 | 0 | 0 | 0 | 0 | 1 | 0 | 0 | 0 | 0.012 | 0 | 2 | 25291738 | 1 | 0 | 554 | 0 | 0 | 0 | 0 | 0 | 0 | 0 | 0 | 0 | 0 | 0 | 0 | 0 | 0 | 0 | 0 | 0 | 0 | 0 | 0 | 0 | 0 | 0
153 | 25291717 | 25291695 | 0 | 0 | 1 | 1 | 3 | Цена поставщика |  | Аатоматический выключатель с дифференциальной защитой 10А 828/3,75 | 1354 | 1010 | шт. | шт. | 1 | 1 | 220.8 | 0 | 0 | 0 | 0 | 0 | 0 | 0 | 0 | 1 | 0 | 1 | -1 | 0 | 0 |  | 0 | 0 | 0 | 0 | 0 | 0 | 0 | 0 | 0 | 0 | 0 | 0 | 0 | 0 | 0 | 0 | 0 | 0 | 0 | 0 | 0 | 0 | 0
155 | 25291741 | 25291740 | 121651 | 1 | 1 | 1 | 1 | 1-4.2 |  | Затраты труда рабочих, разряд работ 4.2 | 1369 | 1013 | чел.-ч | чел.-ч | 1 | 116 | 0 | 0 | 0 | 9.29 | 0 | 1 | 0 | 0 | 0 | 116 | 1 | 2 | 25291770 | 1 | 0 | 555 | 0 | 0 | 0 | 0 | 0 | 0 | 0 | 0 | 0 | 0 | 0 | 0 | 0 | 0 | 0 | 0 | 0 | 0 | 0 | 0 | 0 | 0 | 0
155 | 25291742 | 25291740 | 121548 | 1 | 1 | 1 | 1 | 2 |  | Затраты труда машинистов | 608254 | 1013 | чел.час | чел.час | 1 | 47.6 | 0 | 0 | 0 | 0 | 0 | 1 | 0 | 0 | 0 | 47.6 | 2 | 2 | 25291771 | 1 | 0 | 556 | 0 | 0 | 0 | 0 | 0 | 0 | 0 | 0 | 0 | 0 | 0 | 0 | 0 | 0 | 0 | 0 | 0 | 0 | 0 | 0 | 0 | 0 | 0
155 | 25291743 | 25291740 | 8863258 | 1 | 1 | 1 | 2 | 021101 | ЦЭМ сб.02, разд.11, поз.01 | Краны на автомобильном ходу при работе на монтаже технологического оборудования 6,3 т | 1368 | 1011 | маш.-ч | маш.-ч | 1 | 2.68 | 0 | 111.4 | 11.6 | 0 | 0 | 1 | 0 | 0 | 0 | 2.68 | 0 | 2 | 25291772 | 1 | 0 | 557 | 0 | 0 | 0 | 0 | 0 | 0 | 0 | 0 | 0 | 0 | 0 | 0 | 0 | 0 | 0 | 0 | 0 | 0 | 0 | 0 | 0 | 0 | 0
155 | 25291744 | 25291740 | 8863593 | 1 | 1 | 1 | 2 | 030902 | ЦЭМ сб.03, разд.09, поз.02 | Подъемники гидравлические высотой подъема 10 м | 1368 | 1011 | маш.-ч | маш.-ч | 1 | 42.4 | 0 | 31.14 | 11.6 | 0 | 0 | 1 | 0 | 0 | 0 | 42.4 | 0 | 2 | 25291773 | 1 | 0 | 558 | 0 | 0 | 0 | 0 | 0 | 0 | 0 | 0 | 0 | 0 | 0 | 0 | 0 | 0 | 0 | 0 | 0 | 0 | 0 | 0 | 0 | 0 | 0
155 | 25291745 | 25291740 | 8867718 | 1 | 1 | 1 | 2 | 400002 | ЦЭМ сб.40, разд.00, поз.02 | Автомобили бортовые, грузоподъемность до 8 т | 1480 | 1013 | маш.ч | МАШ.Ч | 1 | 2.68 | 0 | 107.3 | 0 | 0 | 0 | 1 | 0 | 0 | 0 | 2.68 | 0 | 2 | 25291774 | 1 | 0 | 559 | 0 | 0 | 0 | 0 | 0 | 0 | 0 | 0 | 0 | 0 | 0 | 0 | 0 | 0 | 0 | 0 | 0 | 0 | 0 | 0 | 0 | 0 | 0
155 | 25291746 | 25291740 | 8799786 | 1 | 1 | 1 | 3 | 101-0219 | ФССЦ, сб.101,поз.0219 | Гипсовые вяжущие Г-3 | 1348 | 1009 | т | т | 1000 | 0.00315 | 729.98 | 0 | 0 | 0 | 0 | 1 | 0 | 0 | 0 | 0.00315 | 0 | 2 | 25291775 | 1 | 0 | 560 | 0 | 0 | 0 | 0 | 0 | 0 | 0 | 0 | 0 | 0 | 0 | 0 | 0 | 0 | 0 | 0 | 0 | 0 | 0 | 0 | 0 | 0 | 0
155 | 25291747 | 25291740 | 8841229 | 1 | 1 | 1 | 3 | 500-9113 | ФССЦ, сб.500,поз.9113 | Шпильки | 1354 | 1010 | шт. | шт. | 1 | 204 | 0 | 0 | 0 | 0 | 0 | 1 | 0 | 0 | 0 | 204 | 0 | 2 | 25291776 | 1 | 0 | 561 | 0 | 0 | 0 | 0 | 0 | 0 | 0 | 0 | 0 | 0 | 0 | 0 | 0 | 0 | 0 | 0 | 0 | 0 | 0 | 0 | 0 | 0 | 0
155 | 25291748 | 25291740 | 8841262 | 1 | 1 | 1 | 3 | 500-9129 | ФССЦ, сб.500,поз.9129 | Розетки потолочные | 1355 | 1010 | 100 шт. | 100 шт. | 100 | 2.04 | 0 | 0 | 0 | 0 | 0 | 1 | 0 | 0 | 0 | 2.04 | 0 | 2 | 25291777 | 1 | 0 | 562 | 0 | 0 | 0 | 0 | 0 | 0 | 0 | 0 | 0 | 0 | 0 | 0 | 0 | 0 | 0 | 0 | 0 | 0 | 0 | 0 | 0 | 0 | 0
155 | 25291749 | 25291740 | 8841326 | 1 | 1 | 1 | 3 | 500-9264 | ФССЦ, сб.500,поз.9264 | Трубка полихлорвиниловая | 1346 | 1009 | кг | кг | 1 | 2.8 | 35.7 | 0 | 0 | 0 | 0 | 1 | 0 | 0 | 0 | 2.8 | 0 | 2 | 25291778 | 1 | 0 | 563 | 0 | 0 | 0 | 0 | 0 | 0 | 0 | 0 | 0 | 0 | 0 | 0 | 0 | 0 | 0 | 0 | 0 | 0 | 0 | 0 | 0 | 0 | 0
155 | 25291750 | 25291740 | 14802227 | 1 | 1 | 1 | 3 | 546-0031-2 | ССЦ Московской обл.,сб.546,поз.0031-2 | Лампы накаливания газопольные в прозрачной колбе, типа МО 36-40 | 1358 | 1010 | 10 шт. | 10 шт. | 10 | 0 | 20.75 | 0 | 0 | 0 | 0 | 0 | 0 | 0 | 0 | 0 | 0 | 1 | -1 | 0 | 0 |  | 0 | 0 | 0 | 0 | 0 | 0 | 0 | 0 | 0 | 0 | 0 | 0 | 0 | 0 | 0 | 0 | 0 | 0 | 0 | 0 | 0 | 0 | 0
155 | 25291751 | 25291740 | 14802255 | 1 | 1 | 1 | 3 | 546-0051-10 | ССЦ Московской обл.,сб.546,поз.0051-10 | Лампы накаливания электрические осветительные общего назначения биспиральные, типа Б 220-230-40 | 1358 | 1010 | 10 шт. | 10 шт. | 10 | 0 | 19.4 | 0 | 0 | 0 | 0 | 0 | 0 | 0 | 0 | 0 | 0 | 1 | -1 | 0 | 0 |  | 0 | 0 | 0 | 0 | 0 | 0 | 0 | 0 | 0 | 0 | 0 | 0 | 0 | 0 | 0 | 0 | 0 | 0 | 0 | 0 | 0 | 0 | 0
155 | 25291752 | 25291740 | 14802257 | 1 | 1 | 1 | 3 | 546-0051-11 | ССЦ Московской обл.,сб.546,поз.0051-11 | Лампы накаливания электрические осветительные общего назначения биспиральные, типа Б 220-230-60 | 1358 | 1010 | 10 шт. | 10 шт. | 10 | 0 | 19.8 | 0 | 0 | 0 | 0 | 0 | 0 | 0 | 0 | 0 | 0 | 1 | -1 | 0 | 0 |  | 0 | 0 | 0 | 0 | 0 | 0 | 0 | 0 | 0 | 0 | 0 | 0 | 0 | 0 | 0 | 0 | 0 | 0 | 0 | 0 | 0 | 0 | 0
155 | 25291753 | 25291740 | 14802261 | 1 | 1 | 1 | 3 | 546-0051-13 | ССЦ Московской обл.,сб.546,поз.0051-13 | Лампы накаливания электрические осветительные общего назначения биспиральные, типа Б 220-230-100 | 1358 | 1010 | 10 шт. | 10 шт. | 10 | 0 | 21.6 | 0 | 0 | 0 | 0 | 0 | 0 | 0 | 0 | 0 | 0 | 1 | -1 | 0 | 0 |  | 0 | 0 | 0 | 0 | 0 | 0 | 0 | 0 | 0 | 0 | 0 | 0 | 0 | 0 | 0 | 0 | 0 | 0 | 0 | 0 | 0 | 0 | 0
155 | 25291754 | 25291740 | 14802333 | 1 | 1 | 1 | 3 | 546-0102-4 | ССЦ Московской обл.,сб.546,поз.0102-4 | Лампы люминесцентные компактные энерго-сберегающие со встроенным стартером, типа КЛ 9 | 1358 | 1010 | 10 шт. | 10 шт. | 10 | 0 | 151.2 | 0 | 0 | 0 | 0 | 0 | 0 | 0 | 0 | 0 | 0 | 1 | -1 | 0 | 0 |  | 0 | 0 | 0 | 0 | 0 | 0 | 0 | 0 | 0 | 0 | 0 | 0 | 0 | 0 | 0 | 0 | 0 | 0 | 0 | 0 | 0 | 0 | 0
155 | 25291755 | 25291740 | 14802339 | 1 | 1 | 1 | 3 | 546-0110-2 | ССЦ Московской обл.,сб.546,поз.0110-2 | Лампы люминесцентные ртутные низкого давления, типа ЛБ, ЛД, ЛДЦ, ЛТБ, ЛБХ 18 | 1358 | 1010 | 10 шт. | 10 шт. | 10 | 0 | 74.08 | 0 | 0 | 0 | 0 | 0 | 0 | 0 | 0 | 0 | 0 | 1 | -1 | 0 | 0 |  | 0 | 0 | 0 | 0 | 0 | 0 | 0 | 0 | 0 | 0 | 0 | 0 | 0 | 0 | 0 | 0 | 0 | 0 | 0 | 0 | 0 | 0 | 0
155 | 25291756 | 25291740 | 14802343 | 1 | 1 | 1 | 3 | 546-0110-4 | ССЦ Московской обл.,сб.546,поз.0110-4 | Лампы люминесцентные ртутные низкого давления, типа ЛБ, ЛД, ЛДЦ, ЛТБ, ЛБХ 40 | 1358 | 1010 | 10 шт. | 10 шт. | 10 | 0 | 126 | 0 | 0 | 0 | 0 | 0 | 0 | 0 | 0 | 0 | 0 | 1 | -1 | 0 | 0 |  | 0 | 0 | 0 | 0 | 0 | 0 | 0 | 0 | 0 | 0 | 0 | 0 | 0 | 0 | 0 | 0 | 0 | 0 | 0 | 0 | 0 | 0 | 0
155 | 25291757 | 25291740 | 14802379 | 1 | 1 | 1 | 3 | 546-0401-1 | ССЦ Московской обл.,сб.546,поз.0401-1 | Стартеры для люминесцентных ламп 4-80/СК-220С | 1358 | 1010 | 10 шт. | 10 шт. | 10 | 0 | 15.6 | 0 | 0 | 0 | 0 | 0 | 0 | 0 | 0 | 0 | 0 | 1 | -1 | 0 | 0 |  | 0 | 0 | 0 | 0 | 0 | 0 | 0 | 0 | 0 | 0 | 0 | 0 | 0 | 0 | 0 | 0 | 0 | 0 | 0 | 0 | 0 | 0 | 0
155 | 25291758 | 25291740 | 14802415 | 1 | 1 | 1 | 3 | 546-0501-18 | ССЦ Московской обл.,сб.546,поз.0501-18 | Светильник потолочный с рассеивателем из силикатного молочного стекла, тип HПО 22-100 | 1354 | 1010 | шт. | шт. | 1 | 0 | 45.8 | 0 | 0 | 0 | 0 | 0 | 0 | 0 | 0 | 0 | 0 | 1 | -1 | 0 | 0 |  | 0 | 0 | 0 | 0 | 0 | 0 | 0 | 0 | 0 | 0 | 0 | 0 | 0 | 0 | 0 | 0 | 0 | 0 | 0 | 0 | 0 | 0 | 0
155 | 25291759 | 25291740 | 14802423 | 1 | 1 | 1 | 3 | 546-0501-22 | ССЦ Московской обл.,сб.546,поз.0501-22 | Светильник потолочный полугерметичный с диффузным отражателем, тип HПП 03-100-001У3 | 1354 | 1010 | шт. | шт. | 1 | 0 | 64.8 | 0 | 0 | 0 | 0 | 0 | 0 | 0 | 0 | 0 | 0 | 1 | -1 | 0 | 0 |  | 0 | 0 | 0 | 0 | 0 | 0 | 0 | 0 | 0 | 0 | 0 | 0 | 0 | 0 | 0 | 0 | 0 | 0 | 0 | 0 | 0 | 0 | 0
155 | 25291760 | 25291740 | 14802427 | 1 | 1 | 1 | 3 | 546-0501-24 | ССЦ Московской обл.,сб.546,поз.0501-24 | Светильник потолочный полугерметичный с зеркальным отражателем, тип ПСХ-60М | 1354 | 1010 | шт. | шт. | 1 | 0 | 31.3 | 0 | 0 | 0 | 0 | 0 | 0 | 0 | 0 | 0 | 0 | 1 | -1 | 0 | 0 |  | 0 | 0 | 0 | 0 | 0 | 0 | 0 | 0 | 0 | 0 | 0 | 0 | 0 | 0 | 0 | 0 | 0 | 0 | 0 | 0 | 0 | 0 | 0
155 | 25291761 | 25291740 | 14802391 | 1 | 1 | 1 | 3 | 546-0501-6 | ССЦ Московской обл.,сб.546,поз.0501-6 | Светильник настенный с рассеивателем из силикатного стекла шаровой формы, тип HББ 64-60 для освещения сантехкабин | 1354 | 1010 | шт. | шт. | 1 | 0 | 22.1 | 0 | 0 | 0 | 0 | 0 | 0 | 0 | 0 | 0 | 0 | 1 | -1 | 0 | 0 |  | 0 | 0 | 0 | 0 | 0 | 0 | 0 | 0 | 0 | 0 | 0 | 0 | 0 | 0 | 0 | 0 | 0 | 0 | 0 | 0 | 0 | 0 | 0
155 | 25291762 | 25291740 | 14802809 | 1 | 1 | 1 | 3 | 546-0521-7 | ССЦ Московской обл.,сб.546,поз.0521-7 | Светильник подвесной для помещений с тяжелыми условиями среды, с рассеивателем из силикатного рифленого стекла, тип HСП 02-100-001 | 1354 | 1010 | шт. | шт. | 1 | 0 | 44.6 | 0 | 0 | 0 | 0 | 0 | 0 | 0 | 0 | 0 | 0 | 1 | -1 | 0 | 0 |  | 0 | 0 | 0 | 0 | 0 | 0 | 0 | 0 | 0 | 0 | 0 | 0 | 0 | 0 | 0 | 0 | 0 | 0 | 0 | 0 | 0 | 0 | 0
155 | 25291763 | 25291740 | 10974084 | 1 | 1 | 1 | 3 | 546-0601 | ССЦ Московской обл.,сб.546,поз.0601 | Светильники с люминисцентными лампами для общественных помещений, потолочный с рассеивателем цельным из оргстекла, со стартерными ПРА, тип ЛПО02-4х40/П-01 УХЛ4 | 1354 | 1010 | шт. | шт. | 1 | 0 | 395.5 | 0 | 0 | 0 | 0 | 0 | 0 | 0 | 0 | 0 | 0 | 1 | -1 | 0 | 0 |  | 0 | 0 | 0 | 0 | 0 | 0 | 0 | 0 | 0 | 0 | 0 | 0 | 0 | 0 | 0 | 0 | 0 | 0 | 0 | 0 | 0 | 0 | 0
155 | 25291764 | 25291740 | 14803105 | 1 | 1 | 1 | 3 | 546-0601-117 | ССЦ Московской обл.,сб.546,поз.0601-117 | Светильник встраиваемый с опаловым рассеивателем из оргстекла, тип OPL/R 2х18 | 1354 | 1010 | шт. | шт. | 1 | 0 | 189.5 | 0 | 0 | 0 | 0 | 0 | 0 | 0 | 0 | 0 | 0 | 1 | -1 | 0 | 0 |  | 0 | 0 | 0 | 0 | 0 | 0 | 0 | 0 | 0 | 0 | 0 | 0 | 0 | 0 | 0 | 0 | 0 | 0 | 0 | 0 | 0 | 0 | 0
155 | 25291765 | 25291740 | 14803109 | 1 | 1 | 1 | 3 | 546-0601-119 | ССЦ Московской обл.,сб.546,поз.0601-119 | Светильник встраиваемый с опаловым рассеивателем из оргстекла, тип OPL/R 4х18 (595х595) | 1354 | 1010 | шт. | шт. | 1 | 0 | 242.8 | 0 | 0 | 0 | 0 | 0 | 0 | 0 | 0 | 0 | 0 | 1 | -1 | 0 | 0 |  | 0 | 0 | 0 | 0 | 0 | 0 | 0 | 0 | 0 | 0 | 0 | 0 | 0 | 0 | 0 | 0 | 0 | 0 | 0 | 0 | 0 | 0 | 0
155 | 25291766 | 25291740 | 14803129 | 1 | 1 | 1 | 3 | 546-0601-129 | ССЦ Московской обл.,сб.546,поз.0601-129 | Светильник встраиваемый для реечного потолка с зеркальным отражателем из анодированного алюми-ния и решеткой из алюминиевой рейки, тип AL/R 2х36 | 1354 | 1010 | шт. | шт. | 1 | 0 | 285.4 | 0 | 0 | 0 | 0 | 0 | 0 | 0 | 0 | 0 | 0 | 1 | -1 | 0 | 0 |  | 0 | 0 | 0 | 0 | 0 | 0 | 0 | 0 | 0 | 0 | 0 | 0 | 0 | 0 | 0 | 0 | 0 | 0 | 0 | 0 | 0 | 0 | 0
155 | 25291767 | 25291740 | 14803141 | 1 | 1 | 1 | 3 | 546-0601-135 | ССЦ Московской обл.,сб.546,поз.0601-135 | Светильник аварийного освещения "ВЫХОД" под лампу КЛ с рассеивателем из поликарбоната, время работы в автономном режиме от аккумулятора 1 час, тип ЛБО 29-9-831 (БС-831) | 1354 | 1010 | шт. | шт. | 1 | 0 | 498.2 | 0 | 0 | 0 | 0 | 0 | 0 | 0 | 0 | 0 | 0 | 1 | -1 | 0 | 0 |  | 0 | 0 | 0 | 0 | 0 | 0 | 0 | 0 | 0 | 0 | 0 | 0 | 0 | 0 | 0 | 0 | 0 | 0 | 0 | 0 | 0 | 0 | 0
155 | 25291768 | 25291740 | 14802919 | 1 | 1 | 1 | 3 | 546-0601-24 | ССЦ Московской обл.,сб.546,поз.0601-24 | Светильник потолочный с рассеивателем из полистирола, тип ЛПО 46-2х18-003 (004) | 1354 | 1010 | шт. | шт. | 1 | 18.931 | 122.9 | 0 | 0 | 0 | 0 | 0 | 0 | 0 | 0 | 18.931 | 0 | 1 | -1 | 0 | 0 |  | 0 | 0 | 0 | 0 | 0 | 0 | 0 | 0 | 0 | 0 | 0 | 0 | 0 | 0 | 0 | 0 | 0 | 0 | 0 | 0 | 0 | 0 | 0
155 | 25291769 | 25291740 | 14802921 | 1 | 1 | 1 | 3 | 546-0601-25 | ССЦ Московской обл.,сб.546,поз.0601-25 | Светильник потолочный с рассеивателем из полистирола, тип ЛПО 46-2х36-003 (004) | 1354 | 1010 | шт. | шт. | 1 | 81.069 | 173.4 | 0 | 0 | 0 | 0 | 0 | 0 | 0 | 0 | 81.069 | 0 | 1 | -1 | 0 | 0 |  | 0 | 0 | 0 | 0 | 0 | 0 | 0 | 0 | 0 | 0 | 0 | 0 | 0 | 0 | 0 | 0 | 0 | 0 | 0 | 0 | 0 | 0 | 0
158 | 25291782 | 25291781 | 121651 | 1 | 1 | 1 | 1 | 1-4.2 |  | ЗАТРАТЫ ТРУДА РАБОЧИХ-СТРОИТЕЛЕЙ | 1369 | 1013 | чел.-ч | чел.-ч | 1 | 169 | 0 | 0 | 0 | 9.91 | 0 | 1 | 0 | 0 | 0 | 169 | 1 | 2 | 25291792 | 1 | 0 | 564 | 0 | 0 | 0 | 0 | 0 | 0 | 0 | 0 | 0 | 0 | 0 | 0 | 0 | 0 | 0 | 0 | 0 | 0 | 0 | 0 | 0 | 0 | 0
158 | 25291783 | 25291781 | 121548 | 1 | 1 | 1 | 1 | 2 |  | ЗАТРАТЫ ТРУДА МАШИНИСТОВ | 1369 | 1013 | чел.-ч | чел.-ч | 1 | 65.1 | 0 | 0 | 0 | 0 | 0 | 1 | 0 | 0 | 0 | 65.1 | 2 | 2 | 25291793 | 1 | 0 | 565 | 0 | 0 | 0 | 0 | 0 | 0 | 0 | 0 | 0 | 0 | 0 | 0 | 0 | 0 | 0 | 0 | 0 | 0 | 0 | 0 | 0 | 0 | 0
158 | 25291784 | 25291781 | 8863258 | 1 | 1 | 1 | 2 | 021101 | ЦЭМ сб.02, разд.11, поз.01 | Краны на автомобильном ходу при работе на монтаже технологического оборудования 6,3 т | 1480 | 1013 | маш.ч | МАШ.Ч | 1 | 4.04 | 0 | 111.4 | 11.6 | 0 | 0 | 1 | 0 | 0 | 0 | 4.04 | 0 | 2 | 25291794 | 1 | 0 | 566 | 0 | 0 | 0 | 0 | 0 | 0 | 0 | 0 | 0 | 0 | 0 | 0 | 0 | 0 | 0 | 0 | 0 | 0 | 0 | 0 | 0 | 0 | 0
158 | 25291785 | 25291781 | 8863593 | 1 | 1 | 1 | 2 | 030902 | ЦЭМ сб.03, разд.09, поз.02 | Подъемники гидравлические высотой подъема 10 м | 1368 | 1011 | маш.-ч | маш.-ч | 1 | 57 | 0 | 31.14 | 11.6 | 0 | 0 | 1 | 0 | 0 | 0 | 57 | 0 | 2 | 25291795 | 1 | 0 | 567 | 0 | 0 | 0 | 0 | 0 | 0 | 0 | 0 | 0 | 0 | 0 | 0 | 0 | 0 | 0 | 0 | 0 | 0 | 0 | 0 | 0 | 0 | 0
158 | 25291786 | 25291781 | 8867718 | 1 | 1 | 1 | 2 | 400002 | ЦЭМ сб.40, разд.00, поз.02 | Автомобили бортовые грузоподъемностью до 8 т | 1480 | 1013 | маш.ч | МАШ.Ч | 1 | 4.04 | 0 | 95.53 | 0 | 0 | 0 | 1 | 0 | 0 | 0 | 4.04 | 0 | 2 | 25291796 | 1 | 0 | 568 | 0 | 0 | 0 | 0 | 0 | 0 | 0 | 0 | 0 | 0 | 0 | 0 | 0 | 0 | 0 | 0 | 0 | 0 | 0 | 0 | 0 | 0 | 0
158 | 25291787 | 25291781 | 8799786 | 1 | 1 | 1 | 3 | 101-0219 | ФССЦ, сб.101,поз.0219 | Гипсовые вяжущие Г-3 | 1348 | 1009 | т | т | 1000 | 0.00315 | 729.98 | 0 | 0 | 0 | 0 | 1 | 0 | 0 | 0 | 0.00315 | 0 | 2 | 25291797 | 1 | 0 | 569 | 0 | 0 | 0 | 0 | 0 | 0 | 0 | 0 | 0 | 0 | 0 | 0 | 0 | 0 | 0 | 0 | 0 | 0 | 0 | 0 | 0 | 0 | 0
158 | 25291788 | 25291781 | 8841229 | 1 | 1 | 1 | 3 | 500-9113 | ФССЦ, сб.500,поз.9113 | Шпильки | 1354 | 1010 | шт. | шт. | 1 | 204 | 0 | 0 | 0 | 0 | 0 | 1 | 0 | 0 | 0 | 204 | 0 | 2 | 25291798 | 1 | 0 | 570 | 0 | 0 | 0 | 0 | 0 | 0 | 0 | 0 | 0 | 0 | 0 | 0 | 0 | 0 | 0 | 0 | 0 | 0 | 0 | 0 | 0 | 0 | 0
158 | 25291789 | 25291781 | 8841262 | 1 | 1 | 1 | 3 | 500-9129 | ФССЦ, сб.500,поз.9129 | Розетки потолочные | 1355 | 1010 | 100 шт. | 100 шт. | 100 | 2.04 | 0 | 0 | 0 | 0 | 0 | 1 | 0 | 0 | 0 | 2.04 | 0 | 2 | 25291799 | 1 | 0 | 571 | 0 | 0 | 0 | 0 | 0 | 0 | 0 | 0 | 0 | 0 | 0 | 0 | 0 | 0 | 0 | 0 | 0 | 0 | 0 | 0 | 0 | 0 | 0
158 | 25291790 | 25291781 | 8841326 | 1 | 1 | 1 | 3 | 500-9264 | ФССЦ, сб.500,поз.9264 | Трубка полихлорвиниловая | 1346 | 1009 | кг | кг | 1 | 2.8 | 35.7 | 0 | 0 | 0 | 0 | 1 | 0 | 0 | 0 | 2.8 | 0 | 2 | 25291800 | 1 | 0 | 572 | 0 | 0 | 0 | 0 | 0 | 0 | 0 | 0 | 0 | 0 | 0 | 0 | 0 | 0 | 0 | 0 | 0 | 0 | 0 | 0 | 0 | 0 | 0
158 | 25291791 | 25291781 | 10974084 | 1 | 1 | 1 | 3 | 546-0601 | ССЦ Московской обл.,сб.546,поз.0601 | Светильники с люминисцентными лампами для общественных помещений, потолочный с рассеивателем цельным из оргстекла, со стартерными ПРА, тип ЛПО02-4х40/П-01 УХЛ4 | 1354 | 1010 | шт. | шт. | 1 | 100 | 395.5 | 0 | 0 | 0 | 0 | 0 | 0 | 0 | 0 | 100 | 0 | 1 | -1 | 0 | 0 |  | 0 | 0 | 0 | 0 | 0 | 0 | 0 | 0 | 0 | 0 | 0 | 0 | 0 | 0 | 0 | 0 | 0 | 0 | 0 | 0 | 0 | 0 | 0
160 | 25291803 | 25291802 | 121651 | 1 | 1 | 1 | 1 | 1-4.2 |  | ЗАТРАТЫ ТРУДА РАБОЧИХ-СТРОИТЕЛЕЙ | 1369 | 1013 | чел.-ч | чел.-ч | 1 | 221 | 0 | 0 | 0 | 9.91 | 0 | 1 | 0 | 0 | 0 | 221 | 1 | 2 | 25291820 | 1 | 0 | 573 | 0 | 0 | 0 | 0 | 0 | 0 | 0 | 0 | 0 | 0 | 0 | 0 | 0 | 0 | 0 | 0 | 0 | 0 | 0 | 0 | 0 | 0 | 0
160 | 25291804 | 25291802 | 121548 | 1 | 1 | 1 | 1 | 2 |  | ЗАТРАТЫ ТРУДА МАШИНИСТОВ | 1369 | 1013 | чел.-ч | чел.-ч | 1 | 77.1 | 0 | 0 | 0 | 0 | 0 | 1 | 0 | 0 | 0 | 77.1 | 2 | 2 | 25291821 | 1 | 0 | 574 | 0 | 0 | 0 | 0 | 0 | 0 | 0 | 0 | 0 | 0 | 0 | 0 | 0 | 0 | 0 | 0 | 0 | 0 | 0 | 0 | 0 | 0 | 0
160 | 25291805 | 25291802 | 8863260 | 1 | 1 | 1 | 2 | 021102 | ЦЭМ сб.02, разд.11, поз.02 | Краны на автомобильном ходу при работе на монтаже технологического оборудования 10 т | 1480 | 1013 | маш.ч | МАШ.Ч | 1 | 1.21 | 0 | 134.65 | 13.5 | 0 | 0 | 1 | 0 | 0 | 0 | 1.21 | 0 | 2 | 25291822 | 1 | 0 | 575 | 0 | 0 | 0 | 0 | 0 | 0 | 0 | 0 | 0 | 0 | 0 | 0 | 0 | 0 | 0 | 0 | 0 | 0 | 0 | 0 | 0 | 0 | 0
160 | 25291806 | 25291802 | 8863593 | 1 | 1 | 1 | 2 | 030902 | ЦЭМ сб.03, разд.09, поз.02 | Подъемники гидравлические высотой подъема 10 м | 1368 | 1011 | маш.-ч | маш.-ч | 1 | 74.7 | 0 | 31.14 | 11.6 | 0 | 0 | 1 | 0 | 0 | 0 | 74.7 | 0 | 2 | 25291823 | 1 | 0 | 576 | 0 | 0 | 0 | 0 | 0 | 0 | 0 | 0 | 0 | 0 | 0 | 0 | 0 | 0 | 0 | 0 | 0 | 0 | 0 | 0 | 0 | 0 | 0
160 | 25291807 | 25291802 | 8863809 | 1 | 1 | 1 | 2 | 040502 | ЦЭМ сб.04, разд.05, поз.02 | Установки для сварки ручной дуговой (постоянного тока) | 1368 | 1011 | маш.-ч | маш.-ч | 1 | 1.78 | 0 | 8.1 | 0 | 0 | 0 | 1 | 0 | 0 | 0 | 1.78 | 0 | 2 | 25291824 | 1 | 0 | 577 | 0 | 0 | 0 | 0 | 0 | 0 | 0 | 0 | 0 | 0 | 0 | 0 | 0 | 0 | 0 | 0 | 0 | 0 | 0 | 0 | 0 | 0 | 0
160 | 25291808 | 25291802 | 8867718 | 1 | 1 | 1 | 2 | 400002 | ЦЭМ сб.40, разд.00, поз.02 | Автомобили бортовые грузоподъемностью до 8 т | 1480 | 1013 | маш.ч | МАШ.Ч | 1 | 1.21 | 0 | 95.53 | 0 | 0 | 0 | 1 | 0 | 0 | 0 | 1.21 | 0 | 2 | 25291825 | 1 | 0 | 578 | 0 | 0 | 0 | 0 | 0 | 0 | 0 | 0 | 0 | 0 | 0 | 0 | 0 | 0 | 0 | 0 | 0 | 0 | 0 | 0 | 0 | 0 | 0
160 | 25291809 | 25291802 | 8803111 | 1 | 1 | 1 | 3 | 101-1755 | ФССЦ, сб.101,поз.1755 | Сталь полосовая спокойная марки Ст3сп, шириной 50-200 мм толщиной 4-5 мм | 1348 | 1009 | т | т | 1000 | 0.15 | 5000 | 0 | 0 | 0 | 0 | 1 | 0 | 0 | 0 | 0.15 | 0 | 2 | 25291826 | 1 | 0 | 579 | 0 | 0 | 0 | 0 | 0 | 0 | 0 | 0 | 0 | 0 | 0 | 0 | 0 | 0 | 0 | 0 | 0 | 0 | 0 | 0 | 0 | 0 | 0
160 | 25291810 | 25291802 | 8803368 | 1 | 1 | 1 | 3 | 101-1924 | ФССЦ, сб.101,поз.1924 | Электроды диаметром 4 мм Э42А | 1346 | 1009 | кг | кг | 1 | 2.1 | 14.3 | 0 | 0 | 0 | 0 | 1 | 0 | 0 | 0 | 2.1 | 0 | 2 | 25291827 | 1 | 0 | 580 | 0 | 0 | 0 | 0 | 0 | 0 | 0 | 0 | 0 | 0 | 0 | 0 | 0 | 0 | 0 | 0 | 0 | 0 | 0 | 0 | 0 | 0 | 0
160 | 25291811 | 25291802 | 8803471 | 1 | 1 | 1 | 3 | 101-1977 | ФССЦ, сб.101,поз.1977 | Болты строительные с гайками и шайбами | 1346 | 1009 | кг | кг | 1 | 10.4 | 9.04 | 0 | 0 | 0 | 0 | 1 | 0 | 0 | 0 | 10.4 | 0 | 2 | 25291828 | 1 | 0 | 581 | 0 | 0 | 0 | 0 | 0 | 0 | 0 | 0 | 0 | 0 | 0 | 0 | 0 | 0 | 0 | 0 | 0 | 0 | 0 | 0 | 0 | 0 | 0
160 | 25291812 | 25291802 | 8804839 | 1 | 1 | 1 | 3 | 101-9852 | ФССЦ, сб.101,поз.9852 | Краска | 1346 | 1009 | кг | кг | 1 | 3 | 28.6 | 0 | 0 | 0 | 0 | 1 | 0 | 0 | 0 | 3 | 0 | 2 | 25291829 | 1 | 0 | 582 | 0 | 0 | 0 | 0 | 0 | 0 | 0 | 0 | 0 | 0 | 0 | 0 | 0 | 0 | 0 | 0 | 0 | 0 | 0 | 0 | 0 | 0 | 0
160 | 25291813 | 25291802 | 8841196 | 1 | 1 | 1 | 3 | 500-9089 | ФССЦ, сб.500,поз.9089 | Профиль монтажный перфорированный | 1354 | 1010 | шт. | шт. | 1 | 120 | 0 | 0 | 0 | 0 | 0 | 1 | 0 | 0 | 0 | 120 | 0 | 2 | 25291830 | 1 | 0 | 583 | 0 | 0 | 0 | 0 | 0 | 0 | 0 | 0 | 0 | 0 | 0 | 0 | 0 | 0 | 0 | 0 | 0 | 0 | 0 | 0 | 0 | 0 | 0
160 | 25291814 | 25291802 | 8841215 | 1 | 1 | 1 | 3 | 500-9101 | ФССЦ, сб.500,поз.9101 | Кнопки монтажные | 1356 | 1010 | 1000 шт. | 1000 шт. | 1000 | 0.053 | 0 | 0 | 0 | 0 | 0 | 1 | 0 | 0 | 0 | 0.053 | 0 | 2 | 25291831 | 1 | 0 | 584 | 0 | 0 | 0 | 0 | 0 | 0 | 0 | 0 | 0 | 0 | 0 | 0 | 0 | 0 | 0 | 0 | 0 | 0 | 0 | 0 | 0 | 0 | 0
160 | 25291815 | 25291802 | 8841463 | 1 | 1 | 1 | 3 | 500-9623 | ФССЦ, сб.500,поз.9623 | Лента К226 | 1308 | 1003 | 100 м | 100 м | 100 | 0.1 | 0 | 0 | 0 | 0 | 0 | 1 | 0 | 0 | 0 | 0.1 | 0 | 2 | 25291832 | 1 | 0 | 585 | 0 | 0 | 0 | 0 | 0 | 0 | 0 | 0 | 0 | 0 | 0 | 0 | 0 | 0 | 0 | 0 | 0 | 0 | 0 | 0 | 0 | 0 | 0
160 | 25291816 | 25291802 | 8844929 | 1 | 1 | 1 | 3 | 507-0001 | ФССЦ, сб.507,поз.0001 | Провода неизолированные для воздушных линий электропередачи медные марки М, сечением 4 мм2 | 1348 | 1009 | т | т | 1000 | 0.003 | 96440 | 0 | 0 | 0 | 0 | 1 | 0 | 0 | 0 | 0.003 | 0 | 2 | 25291833 | 1 | 0 | 586 | 0 | 0 | 0 | 0 | 0 | 0 | 0 | 0 | 0 | 0 | 0 | 0 | 0 | 0 | 0 | 0 | 0 | 0 | 0 | 0 | 0 | 0 | 0
160 | 25291817 | 25291802 | 8855561 | 1 | 1 | 1 | 3 | 544-0089 | ФССЦ, сб.544,поз.0089 | Лента липкая изоляционная на поликасиновом компаунде марки ЛСЭПЛ, шириной 20-30 мм, толщиной от 0,14 до 0,19 мм включительно | 1346 | 1009 | кг | кг | 1 | 0.42 | 91.29 | 0 | 0 | 0 | 0 | 1 | 0 | 0 | 0 | 0.42 | 0 | 2 | 25291834 | 1 | 0 | 587 | 0 | 0 | 0 | 0 | 0 | 0 | 0 | 0 | 0 | 0 | 0 | 0 | 0 | 0 | 0 | 0 | 0 | 0 | 0 | 0 | 0 | 0 | 0
160 | 25291818 | 25291802 | 14803105 | 1 | 1 | 1 | 3 | 546-0601-117 | ССЦ Московской обл.,сб.546,поз.0601-117 | Светильник встраиваемый с опаловым рассеивателем из оргстекла, тип OPL/R 2х18 | 1354 | 1010 | шт. | шт. | 1 | 59.5238 | 189.5 | 0 | 0 | 0 | 0 | 0 | 0 | 0 | 0 | 59.5238 | 0 | 1 | -1 | 0 | 0 |  | 0 | 0 | 0 | 0 | 0 | 0 | 0 | 0 | 0 | 0 | 0 | 0 | 0 | 0 | 0 | 0 | 0 | 0 | 0 | 0 | 0 | 0 | 0
160 | 25291819 | 25291802 | 14803129 | 1 | 1 | 1 | 3 | 546-0601-129 | ССЦ Московской обл.,сб.546,поз.0601-129 | Светильник встраиваемый для реечного потолка с зеркальным отражателем из анодированного алюми-ния и решеткой из алюминиевой рейки, тип AL/R 2х36 | 1354 | 1010 | шт. | шт. | 1 | 40.4762 | 285.4 | 0 | 0 | 0 | 0 | 0 | 0 | 0 | 0 | 40.4762 | 0 | 1 | -1 | 0 | 0 |  | 0 | 0 | 0 | 0 | 0 | 0 | 0 | 0 | 0 | 0 | 0 | 0 | 0 | 0 | 0 | 0 | 0 | 0 | 0 | 0 | 0 | 0 | 0
163 | 25291838 | 25291837 | 121651 | 1 | 1 | 1 | 1 | 1-4.2 |  | ЗАТРАТЫ ТРУДА РАБОЧИХ-СТРОИТЕЛЕЙ | 1369 | 1013 | чел.-ч | чел.-ч | 1 | 267 | 0 | 0 | 0 | 9.91 | 0 | 1 | 0 | 0 | 0 | 267 | 1 | 2 | 25291854 | 1 | 0 | 588 | 0 | 0 | 0 | 0 | 0 | 0 | 0 | 0 | 0 | 0 | 0 | 0 | 0 | 0 | 0 | 0 | 0 | 0 | 0 | 0 | 0 | 0 | 0
163 | 25291839 | 25291837 | 121548 | 1 | 1 | 1 | 1 | 2 |  | ЗАТРАТЫ ТРУДА МАШИНИСТОВ | 1369 | 1013 | чел.-ч | чел.-ч | 1 | 92.6 | 0 | 0 | 0 | 0 | 0 | 1 | 0 | 0 | 0 | 92.6 | 2 | 2 | 25291855 | 1 | 0 | 589 | 0 | 0 | 0 | 0 | 0 | 0 | 0 | 0 | 0 | 0 | 0 | 0 | 0 | 0 | 0 | 0 | 0 | 0 | 0 | 0 | 0 | 0 | 0
163 | 25291840 | 25291837 | 8863260 | 1 | 1 | 1 | 2 | 021102 | ЦЭМ сб.02, разд.11, поз.02 | Краны на автомобильном ходу при работе на монтаже технологического оборудования 10 т | 1480 | 1013 | маш.ч | МАШ.Ч | 1 | 1.55 | 0 | 134.65 | 13.5 | 0 | 0 | 1 | 0 | 0 | 0 | 1.55 | 0 | 2 | 25291856 | 1 | 0 | 590 | 0 | 0 | 0 | 0 | 0 | 0 | 0 | 0 | 0 | 0 | 0 | 0 | 0 | 0 | 0 | 0 | 0 | 0 | 0 | 0 | 0 | 0 | 0
163 | 25291841 | 25291837 | 8863593 | 1 | 1 | 1 | 2 | 030902 | ЦЭМ сб.03, разд.09, поз.02 | Подъемники гидравлические высотой подъема 10 м | 1368 | 1011 | маш.-ч | маш.-ч | 1 | 89.5 | 0 | 31.14 | 11.6 | 0 | 0 | 1 | 0 | 0 | 0 | 89.5 | 0 | 2 | 25291857 | 1 | 0 | 591 | 0 | 0 | 0 | 0 | 0 | 0 | 0 | 0 | 0 | 0 | 0 | 0 | 0 | 0 | 0 | 0 | 0 | 0 | 0 | 0 | 0 | 0 | 0
163 | 25291842 | 25291837 | 8863809 | 1 | 1 | 1 | 2 | 040502 | ЦЭМ сб.04, разд.05, поз.02 | Установки для сварки ручной дуговой (постоянного тока) | 1368 | 1011 | маш.-ч | маш.-ч | 1 | 1.78 | 0 | 8.1 | 0 | 0 | 0 | 1 | 0 | 0 | 0 | 1.78 | 0 | 2 | 25291858 | 1 | 0 | 592 | 0 | 0 | 0 | 0 | 0 | 0 | 0 | 0 | 0 | 0 | 0 | 0 | 0 | 0 | 0 | 0 | 0 | 0 | 0 | 0 | 0 | 0 | 0
163 | 25291843 | 25291837 | 8867718 | 1 | 1 | 1 | 2 | 400002 | ЦЭМ сб.40, разд.00, поз.02 | Автомобили бортовые грузоподъемностью до 8 т | 1480 | 1013 | маш.ч | МАШ.Ч | 1 | 1.55 | 0 | 95.53 | 0 | 0 | 0 | 1 | 0 | 0 | 0 | 1.55 | 0 | 2 | 25291859 | 1 | 0 | 593 | 0 | 0 | 0 | 0 | 0 | 0 | 0 | 0 | 0 | 0 | 0 | 0 | 0 | 0 | 0 | 0 | 0 | 0 | 0 | 0 | 0 | 0 | 0
163 | 25291844 | 25291837 | 8803111 | 1 | 1 | 1 | 3 | 101-1755 | ФССЦ, сб.101,поз.1755 | Сталь полосовая спокойная марки Ст3сп, шириной 50-200 мм толщиной 4-5 мм | 1348 | 1009 | т | т | 1000 | 0.15 | 5000 | 0 | 0 | 0 | 0 | 1 | 0 | 0 | 0 | 0.15 | 0 | 2 | 25291860 | 1 | 0 | 594 | 0 | 0 | 0 | 0 | 0 | 0 | 0 | 0 | 0 | 0 | 0 | 0 | 0 | 0 | 0 | 0 | 0 | 0 | 0 | 0 | 0 | 0 | 0
163 | 25291845 | 25291837 | 8803368 | 1 | 1 | 1 | 3 | 101-1924 | ФССЦ, сб.101,поз.1924 | Электроды диаметром 4 мм Э42А | 1346 | 1009 | кг | кг | 1 | 2.1 | 14.3 | 0 | 0 | 0 | 0 | 1 | 0 | 0 | 0 | 2.1 | 0 | 2 | 25291861 | 1 | 0 | 595 | 0 | 0 | 0 | 0 | 0 | 0 | 0 | 0 | 0 | 0 | 0 | 0 | 0 | 0 | 0 | 0 | 0 | 0 | 0 | 0 | 0 | 0 | 0
163 | 25291846 | 25291837 | 8803471 | 1 | 1 | 1 | 3 | 101-1977 | ФССЦ, сб.101,поз.1977 | Болты строительные с гайками и шайбами | 1346 | 1009 | кг | кг | 1 | 10.4 | 9.04 | 0 | 0 | 0 | 0 | 1 | 0 | 0 | 0 | 10.4 | 0 | 2 | 25291862 | 1 | 0 | 596 | 0 | 0 | 0 | 0 | 0 | 0 | 0 | 0 | 0 | 0 | 0 | 0 | 0 | 0 | 0 | 0 | 0 | 0 | 0 | 0 | 0 | 0 | 0
163 | 25291847 | 25291837 | 8804839 | 1 | 1 | 1 | 3 | 101-9852 | ФССЦ, сб.101,поз.9852 | Краска | 1346 | 1009 | кг | кг | 1 | 3 | 28.6 | 0 | 0 | 0 | 0 | 1 | 0 | 0 | 0 | 3 | 0 | 2 | 25291863 | 1 | 0 | 597 | 0 | 0 | 0 | 0 | 0 | 0 | 0 | 0 | 0 | 0 | 0 | 0 | 0 | 0 | 0 | 0 | 0 | 0 | 0 | 0 | 0 | 0 | 0
163 | 25291848 | 25291837 | 8841196 | 1 | 1 | 1 | 3 | 500-9089 | ФССЦ, сб.500,поз.9089 | Профиль монтажный перфорированный | 1354 | 1010 | шт. | шт. | 1 | 120 | 0 | 0 | 0 | 0 | 0 | 1 | 0 | 0 | 0 | 120 | 0 | 2 | 25291864 | 1 | 0 | 598 | 0 | 0 | 0 | 0 | 0 | 0 | 0 | 0 | 0 | 0 | 0 | 0 | 0 | 0 | 0 | 0 | 0 | 0 | 0 | 0 | 0 | 0 | 0
163 | 25291849 | 25291837 | 8841215 | 1 | 1 | 1 | 3 | 500-9101 | ФССЦ, сб.500,поз.9101 | Кнопки монтажные | 1356 | 1010 | 1000 шт. | 1000 шт. | 1000 | 0.053 | 0 | 0 | 0 | 0 | 0 | 1 | 0 | 0 | 0 | 0.053 | 0 | 2 | 25291865 | 1 | 0 | 599 | 0 | 0 | 0 | 0 | 0 | 0 | 0 | 0 | 0 | 0 | 0 | 0 | 0 | 0 | 0 | 0 | 0 | 0 | 0 | 0 | 0 | 0 | 0
163 | 25291850 | 25291837 | 8841463 | 1 | 1 | 1 | 3 | 500-9623 | ФССЦ, сб.500,поз.9623 | Лента К226 | 1308 | 1003 | 100 м | 100 м | 100 | 0.1 | 0 | 0 | 0 | 0 | 0 | 1 | 0 | 0 | 0 | 0.1 | 0 | 2 | 25291866 | 1 | 0 | 600 | 0 | 0 | 0 | 0 | 0 | 0 | 0 | 0 | 0 | 0 | 0 | 0 | 0 | 0 | 0 | 0 | 0 | 0 | 0 | 0 | 0 | 0 | 0
163 | 25291851 | 25291837 | 8844929 | 1 | 1 | 1 | 3 | 507-0001 | ФССЦ, сб.507,поз.0001 | Провода неизолированные для воздушных линий электропередачи медные марки М, сечением 4 мм2 | 1348 | 1009 | т | т | 1000 | 0.003 | 96440 | 0 | 0 | 0 | 0 | 1 | 0 | 0 | 0 | 0.003 | 0 | 2 | 25291867 | 1 | 0 | 601 | 0 | 0 | 0 | 0 | 0 | 0 | 0 | 0 | 0 | 0 | 0 | 0 | 0 | 0 | 0 | 0 | 0 | 0 | 0 | 0 | 0 | 0 | 0
163 | 25291852 | 25291837 | 8855561 | 1 | 1 | 1 | 3 | 544-0089 | ФССЦ, сб.544,поз.0089 | Лента липкая изоляционная на поликасиновом компаунде марки ЛСЭПЛ, шириной 20-30 мм, толщиной от 0,14 до 0,19 мм включительно | 1346 | 1009 | кг | кг | 1 | 0.42 | 91.29 | 0 | 0 | 0 | 0 | 1 | 0 | 0 | 0 | 0.42 | 0 | 2 | 25291868 | 1 | 0 | 602 | 0 | 0 | 0 | 0 | 0 | 0 | 0 | 0 | 0 | 0 | 0 | 0 | 0 | 0 | 0 | 0 | 0 | 0 | 0 | 0 | 0 | 0 | 0
163 | 25291853 | 25291837 | 14803109 | 1 | 1 | 1 | 3 | 546-0601-119 | ССЦ Московской обл.,сб.546,поз.0601-119 | Светильник встраиваемый с опаловым рассеивателем из оргстекла, тип OPL/R 4х18 (595х595) | 1354 | 1010 | шт. | шт. | 1 | 100 | 242.8 | 0 | 0 | 0 | 0 | 0 | 0 | 0 | 0 | 100 | 0 | 1 | -1 | 0 | 0 |  | 0 | 0 | 0 | 0 | 0 | 0 | 0 | 0 | 0 | 0 | 0 | 0 | 0 | 0 | 0 | 0 | 0 | 0 | 0 | 0 | 0 | 0 | 0
165 | 25291871 | 25291870 | 121651 | 1 | 1 | 1 | 1 | 1-4.2 |  | ЗАТРАТЫ ТРУДА РАБОЧИХ-СТРОИТЕЛЕЙ | 1369 | 1013 | чел.-ч | чел.-ч | 1 | 88.3 | 0 | 0 | 0 | 9.91 | 0 | 1 | 0 | 0 | 0 | 88.3 | 1 | 2 | 25291886 | 1 | 0 | 603 | 0 | 0 | 0 | 0 | 0 | 0 | 0 | 0 | 0 | 0 | 0 | 0 | 0 | 0 | 0 | 0 | 0 | 0 | 0 | 0 | 0 | 0 | 0
165 | 25291872 | 25291870 | 121548 | 1 | 1 | 1 | 1 | 2 |  | ЗАТРАТЫ ТРУДА МАШИНИСТОВ | 1369 | 1013 | чел.-ч | чел.-ч | 1 | 45.1 | 0 | 0 | 0 | 0 | 0 | 1 | 0 | 0 | 0 | 45.1 | 2 | 2 | 25291887 | 1 | 0 | 604 | 0 | 0 | 0 | 0 | 0 | 0 | 0 | 0 | 0 | 0 | 0 | 0 | 0 | 0 | 0 | 0 | 0 | 0 | 0 | 0 | 0 | 0 | 0
165 | 25291873 | 25291870 | 8863260 | 1 | 1 | 1 | 2 | 021102 | ЦЭМ сб.02, разд.11, поз.02 | Краны на автомобильном ходу при работе на монтаже технологического оборудования 10 т | 1480 | 1013 | маш.ч | МАШ.Ч | 1 | 1.36 | 0 | 134.65 | 13.5 | 0 | 0 | 1 | 0 | 0 | 0 | 1.36 | 0 | 2 | 25291888 | 1 | 0 | 605 | 0 | 0 | 0 | 0 | 0 | 0 | 0 | 0 | 0 | 0 | 0 | 0 | 0 | 0 | 0 | 0 | 0 | 0 | 0 | 0 | 0 | 0 | 0
165 | 25291874 | 25291870 | 8863593 | 1 | 1 | 1 | 2 | 030902 | ЦЭМ сб.03, разд.09, поз.02 | Подъемники гидравлические высотой подъема 10 м | 1368 | 1011 | маш.-ч | маш.-ч | 1 | 42.4 | 0 | 31.14 | 11.6 | 0 | 0 | 1 | 0 | 0 | 0 | 42.4 | 0 | 2 | 25291889 | 1 | 0 | 606 | 0 | 0 | 0 | 0 | 0 | 0 | 0 | 0 | 0 | 0 | 0 | 0 | 0 | 0 | 0 | 0 | 0 | 0 | 0 | 0 | 0 | 0 | 0
165 | 25291875 | 25291870 | 8866914 | 1 | 1 | 1 | 2 | 330206 | ЦЭМ сб.33, разд.02, поз.06 | Дрели электрические | 1480 | 1013 | маш.ч | МАШ.Ч | 1 | 25.6 | 0 | 1.95 | 0 | 0 | 0 | 1 | 0 | 0 | 0 | 25.6 | 0 | 2 | 25291890 | 1 | 0 | 607 | 0 | 0 | 0 | 0 | 0 | 0 | 0 | 0 | 0 | 0 | 0 | 0 | 0 | 0 | 0 | 0 | 0 | 0 | 0 | 0 | 0 | 0 | 0
165 | 25291876 | 25291870 | 8867718 | 1 | 1 | 1 | 2 | 400002 | ЦЭМ сб.40, разд.00, поз.02 | Автомобили бортовые грузоподъемностью до 8 т | 1480 | 1013 | маш.ч | МАШ.Ч | 1 | 1.36 | 0 | 95.53 | 0 | 0 | 0 | 1 | 0 | 0 | 0 | 1.36 | 0 | 2 | 25291891 | 1 | 0 | 608 | 0 | 0 | 0 | 0 | 0 | 0 | 0 | 0 | 0 | 0 | 0 | 0 | 0 | 0 | 0 | 0 | 0 | 0 | 0 | 0 | 0 | 0 | 0
165 | 25291877 | 25291870 | 8799558 | 1 | 1 | 1 | 3 | 101-0115 | ФССЦ, сб.101,поз.0115 | Винты с полукруглой головкой длиной 50 мм | 1348 | 1009 | т | т | 1000 | 0.00306 | 12430 | 0 | 0 | 0 | 0 | 1 | 0 | 0 | 0 | 0.00306 | 0 | 2 | 25291892 | 1 | 0 | 609 | 0 | 0 | 0 | 0 | 0 | 0 | 0 | 0 | 0 | 0 | 0 | 0 | 0 | 0 | 0 | 0 | 0 | 0 | 0 | 0 | 0 | 0 | 0
165 | 25291878 | 25291870 | 8804077 | 1 | 1 | 1 | 3 | 101-9103 | ФССЦ, сб.101,поз.9103 | Дюбели распорные | 1355 | 1010 | 100 шт. | 100 шт. | 100 | 4.08 | 86 | 0 | 0 | 0 | 0 | 1 | 0 | 0 | 0 | 4.08 | 0 | 2 | 25291893 | 1 | 0 | 610 | 0 | 0 | 0 | 0 | 0 | 0 | 0 | 0 | 0 | 0 | 0 | 0 | 0 | 0 | 0 | 0 | 0 | 0 | 0 | 0 | 0 | 0 | 0
165 | 25291879 | 25291870 | 8841107 | 1 | 1 | 1 | 3 | 500-9041 | ФССЦ, сб.500,поз.9041 | Сжимы ответвительные | 1355 | 1010 | 100 шт. | 100 шт. | 100 | 2.04 | 528 | 0 | 0 | 0 | 0 | 1 | 0 | 0 | 0 | 2.04 | 0 | 2 | 25291894 | 1 | 0 | 611 | 0 | 0 | 0 | 0 | 0 | 0 | 0 | 0 | 0 | 0 | 0 | 0 | 0 | 0 | 0 | 0 | 0 | 0 | 0 | 0 | 0 | 0 | 0
165 | 25291880 | 25291870 | 8841262 | 1 | 1 | 1 | 3 | 500-9129 | ФССЦ, сб.500,поз.9129 | Розетки потолочные | 1355 | 1010 | 100 шт. | 100 шт. | 100 | 1.02 | 0 | 0 | 0 | 0 | 0 | 1 | 0 | 0 | 0 | 1.02 | 0 | 2 | 25291895 | 1 | 0 | 612 | 0 | 0 | 0 | 0 | 0 | 0 | 0 | 0 | 0 | 0 | 0 | 0 | 0 | 0 | 0 | 0 | 0 | 0 | 0 | 0 | 0 | 0 | 0
165 | 25291881 | 25291870 | 8855561 | 1 | 1 | 1 | 3 | 544-0089 | ФССЦ, сб.544,поз.0089 | Лента липкая изоляционная на поликасиновом компаунде марки ЛСЭПЛ, шириной 20-30 мм, толщиной от 0,14 до 0,19 мм включительно | 1346 | 1009 | кг | кг | 1 | 0.31 | 91.29 | 0 | 0 | 0 | 0 | 1 | 0 | 0 | 0 | 0.31 | 0 | 2 | 25291896 | 1 | 0 | 613 | 0 | 0 | 0 | 0 | 0 | 0 | 0 | 0 | 0 | 0 | 0 | 0 | 0 | 0 | 0 | 0 | 0 | 0 | 0 | 0 | 0 | 0 | 0
165 | 25291882 | 25291870 | 14802415 | 1 | 1 | 1 | 3 | 546-0501-18 | ССЦ Московской обл.,сб.546,поз.0501-18 | Светильник потолочный с рассеивателем из силикатного молочного стекла, тип HПО 22-100 | 1354 | 1010 | шт. | шт. | 1 | 42.4324 | 45.8 | 0 | 0 | 0 | 0 | 0 | 0 | 0 | 0 | 42.4324 | 0 | 1 | -1 | 0 | 0 |  | 0 | 0 | 0 | 0 | 0 | 0 | 0 | 0 | 0 | 0 | 0 | 0 | 0 | 0 | 0 | 0 | 0 | 0 | 0 | 0 | 0 | 0 | 0
165 | 25291883 | 25291870 | 14802423 | 1 | 1 | 1 | 3 | 546-0501-22 | ССЦ Московской обл.,сб.546,поз.0501-22 | Светильник потолочный полугерметичный с диффузным отражателем, тип HПП 03-100-001У3 | 1354 | 1010 | шт. | шт. | 1 | 12.973 | 64.8 | 0 | 0 | 0 | 0 | 0 | 0 | 0 | 0 | 12.973 | 0 | 1 | -1 | 0 | 0 |  | 0 | 0 | 0 | 0 | 0 | 0 | 0 | 0 | 0 | 0 | 0 | 0 | 0 | 0 | 0 | 0 | 0 | 0 | 0 | 0 | 0 | 0 | 0
165 | 25291884 | 25291870 | 14802427 | 1 | 1 | 1 | 3 | 546-0501-24 | ССЦ Московской обл.,сб.546,поз.0501-24 | Светильник потолочный полугерметичный с зеркальным отражателем, тип ПСХ-60М | 1354 | 1010 | шт. | шт. | 1 | 21.8919 | 31.3 | 0 | 0 | 0 | 0 | 0 | 0 | 0 | 0 | 21.8919 | 0 | 1 | -1 | 0 | 0 |  | 0 | 0 | 0 | 0 | 0 | 0 | 0 | 0 | 0 | 0 | 0 | 0 | 0 | 0 | 0 | 0 | 0 | 0 | 0 | 0 | 0 | 0 | 0
165 | 25291885 | 25291870 | 14802391 | 1 | 1 | 1 | 3 | 546-0501-6 | ССЦ Московской обл.,сб.546,поз.0501-6 | Светильник настенный с рассеивателем из силикатного стекла шаровой формы, тип HББ 64-60 для освещения сантехкабин | 1354 | 1010 | шт. | шт. | 1 | 22.7027 | 22.1 | 0 | 0 | 0 | 0 | 0 | 0 | 0 | 0 | 22.7027 | 0 | 1 | -1 | 0 | 0 |  | 0 | 0 | 0 | 0 | 0 | 0 | 0 | 0 | 0 | 0 | 0 | 0 | 0 | 0 | 0 | 0 | 0 | 0 | 0 | 0 | 0 | 0 | 0
170 | 25291902 | 25291901 | 121651 | 1 | 1 | 1 | 1 | 1-4.2 |  | ЗАТРАТЫ ТРУДА РАБОЧИХ-СТРОИТЕЛЕЙ | 1369 | 1013 | чел.-ч | чел.-ч | 1 | 62.6 | 0 | 0 | 0 | 9.91 | 0 | 1 | 0 | 0 | 0 | 62.6 | 1 | 2 | 25291916 | 1 | 0 | 614 | 0 | 0 | 0 | 0 | 0 | 0 | 0 | 0 | 0 | 0 | 0 | 0 | 0 | 0 | 0 | 0 | 0 | 0 | 0 | 0 | 0 | 0 | 0
170 | 25291903 | 25291901 | 121548 | 1 | 1 | 1 | 1 | 2 |  | ЗАТРАТЫ ТРУДА МАШИНИСТОВ | 1369 | 1013 | чел.-ч | чел.-ч | 1 | 56.5 | 0 | 0 | 0 | 0 | 0 | 1 | 0 | 0 | 0 | 56.5 | 2 | 2 | 25291917 | 1 | 0 | 615 | 0 | 0 | 0 | 0 | 0 | 0 | 0 | 0 | 0 | 0 | 0 | 0 | 0 | 0 | 0 | 0 | 0 | 0 | 0 | 0 | 0 | 0 | 0
170 | 25291904 | 25291901 | 8863260 | 1 | 1 | 1 | 2 | 021102 | ЦЭМ сб.02, разд.11, поз.02 | Краны на автомобильном ходу при работе на монтаже технологического оборудования 10 т | 1480 | 1013 | маш.ч | МАШ.Ч | 1 | 0.1 | 0 | 134.65 | 13.5 | 0 | 0 | 1 | 0 | 0 | 0 | 0.1 | 0 | 2 | 25291918 | 1 | 0 | 616 | 0 | 0 | 0 | 0 | 0 | 0 | 0 | 0 | 0 | 0 | 0 | 0 | 0 | 0 | 0 | 0 | 0 | 0 | 0 | 0 | 0 | 0 | 0
170 | 25291905 | 25291901 | 8863593 | 1 | 1 | 1 | 2 | 030902 | ЦЭМ сб.03, разд.09, поз.02 | Подъемники гидравлические высотой подъема 10 м | 1368 | 1011 | маш.-ч | маш.-ч | 1 | 56.3 | 0 | 31.14 | 11.6 | 0 | 0 | 1 | 0 | 0 | 0 | 56.3 | 0 | 2 | 25291919 | 1 | 0 | 617 | 0 | 0 | 0 | 0 | 0 | 0 | 0 | 0 | 0 | 0 | 0 | 0 | 0 | 0 | 0 | 0 | 0 | 0 | 0 | 0 | 0 | 0 | 0
170 | 25291906 | 25291901 | 8867718 | 1 | 1 | 1 | 2 | 400002 | ЦЭМ сб.40, разд.00, поз.02 | Автомобили бортовые грузоподъемностью до 8 т | 1480 | 1013 | маш.ч | МАШ.Ч | 1 | 0.1 | 0 | 95.53 | 0 | 0 | 0 | 1 | 0 | 0 | 0 | 0.1 | 0 | 2 | 25291920 | 1 | 0 | 618 | 0 | 0 | 0 | 0 | 0 | 0 | 0 | 0 | 0 | 0 | 0 | 0 | 0 | 0 | 0 | 0 | 0 | 0 | 0 | 0 | 0 | 0 | 0
170 | 25291907 | 25291901 | 8799786 | 1 | 1 | 1 | 3 | 101-0219 | ФССЦ, сб.101,поз.0219 | Гипсовые вяжущие Г-3 | 1348 | 1009 | т | т | 1000 | 0.00315 | 729.98 | 0 | 0 | 0 | 0 | 1 | 0 | 0 | 0 | 0.00315 | 0 | 2 | 25291921 | 1 | 0 | 619 | 0 | 0 | 0 | 0 | 0 | 0 | 0 | 0 | 0 | 0 | 0 | 0 | 0 | 0 | 0 | 0 | 0 | 0 | 0 | 0 | 0 | 0 | 0
170 | 25291908 | 25291901 | 8841220 | 1 | 1 | 1 | 3 | 500-9109 | ФССЦ, сб.500,поз.9109 | Крюк | 1354 | 1010 | шт. | шт. | 1 | 102 | 10.24 | 0 | 0 | 0 | 0 | 1 | 0 | 0 | 0 | 102 | 0 | 2 | 25291922 | 1 | 0 | 620 | 0 | 0 | 0 | 0 | 0 | 0 | 0 | 0 | 0 | 0 | 0 | 0 | 0 | 0 | 0 | 0 | 0 | 0 | 0 | 0 | 0 | 0 | 0
170 | 25291909 | 25291901 | 8841262 | 1 | 1 | 1 | 3 | 500-9129 | ФССЦ, сб.500,поз.9129 | Розетки потолочные | 1355 | 1010 | 100 шт. | 100 шт. | 100 | 1.02 | 0 | 0 | 0 | 0 | 0 | 1 | 0 | 0 | 0 | 1.02 | 0 | 2 | 25291923 | 1 | 0 | 621 | 0 | 0 | 0 | 0 | 0 | 0 | 0 | 0 | 0 | 0 | 0 | 0 | 0 | 0 | 0 | 0 | 0 | 0 | 0 | 0 | 0 | 0 | 0
170 | 25291910 | 25291901 | 8841326 | 1 | 1 | 1 | 3 | 500-9264 | ФССЦ, сб.500,поз.9264 | Трубка полихлорвиниловая | 1346 | 1009 | кг | кг | 1 | 1.02 | 35.7 | 0 | 0 | 0 | 0 | 1 | 0 | 0 | 0 | 1.02 | 0 | 2 | 25291924 | 1 | 0 | 622 | 0 | 0 | 0 | 0 | 0 | 0 | 0 | 0 | 0 | 0 | 0 | 0 | 0 | 0 | 0 | 0 | 0 | 0 | 0 | 0 | 0 | 0 | 0
170 | 25291911 | 25291901 | 8841345 | 1 | 1 | 1 | 3 | 500-9361 | ФССЦ, сб.500,поз.9361 | Зажим люстровый | 1354 | 1010 | шт. | шт. | 1 | 102 | 0 | 0 | 0 | 0 | 0 | 1 | 0 | 0 | 0 | 102 | 0 | 2 | 25291925 | 1 | 0 | 623 | 0 | 0 | 0 | 0 | 0 | 0 | 0 | 0 | 0 | 0 | 0 | 0 | 0 | 0 | 0 | 0 | 0 | 0 | 0 | 0 | 0 | 0 | 0
170 | 25291912 | 25291901 | 8841624 | 1 | 1 | 1 | 3 | 500-9826 | ФССЦ, сб.500,поз.9826 | Сжим соединительный | 1355 | 1010 | 100 шт. | 100 шт. | 100 | 1.02 | 100 | 0 | 0 | 0 | 0 | 1 | 0 | 0 | 0 | 1.02 | 0 | 2 | 25291926 | 1 | 0 | 624 | 0 | 0 | 0 | 0 | 0 | 0 | 0 | 0 | 0 | 0 | 0 | 0 | 0 | 0 | 0 | 0 | 0 | 0 | 0 | 0 | 0 | 0 | 0
170 | 25291913 | 25291901 | 0 | 0 | 1 | 1 | 3 | 503-9041-081 |  | Светильник пылевлагозащищенный НСП 02-100-002 | 1371 | 1013 | ШТ | ШТ | 1 | 100 | 26.57 | 0 | 0 | 0 | 0 | 0 | 0 | 0 | 0 | 100 | 0 | 1 | -1 | 0 | 0 |  | 0 | 0 | 0 | 0 | 0 | 0 | 0 | 0 | 0 | 0 | 0 | 0 | 0 | 0 | 0 | 0 | 0 | 0 | 0 | 0 | 0 | 0 | 0
170 | 25291914 | 25291901 | 8855561 | 1 | 1 | 1 | 3 | 544-0089 | ФССЦ, сб.544,поз.0089 | Лента липкая изоляционная на поликасиновом компаунде марки ЛСЭПЛ, шириной 20-30 мм, толщиной от 0,14 до 0,19 мм включительно | 1346 | 1009 | кг | кг | 1 | 0.31 | 91.29 | 0 | 0 | 0 | 0 | 1 | 0 | 0 | 0 | 0.31 | 0 | 2 | 25291927 | 1 | 0 | 625 | 0 | 0 | 0 | 0 | 0 | 0 | 0 | 0 | 0 | 0 | 0 | 0 | 0 | 0 | 0 | 0 | 0 | 0 | 0 | 0 | 0 | 0 | 0
170 | 25291915 | 25291901 | 14802809 | 1 | 1 | 1 | 3 | 546-0521-7 | ССЦ Московской обл.,сб.546,поз.0521-7 | Светильник подвесной для помещений с тяжелыми условиями среды, с рассеивателем из силикатного рифленого стекла, тип HСП 02-100-001 | 1354 | 1010 | шт. | шт. | 1 | 100 | 44.6 | 0 | 0 | 0 | 0 | 0 | 0 | 0 | 0 | 100 | 0 | 1 | -1 | 0 | 0 |  | 0 | 0 | 0 | 0 | 0 | 0 | 0 | 0 | 0 | 0 | 0 | 0 | 0 | 0 | 0 | 0 | 0 | 0 | 0 | 0 | 0 | 0 | 0
172 | 25291930 | 25291929 | 121651 | 1 | 1 | 1 | 1 | 1-4.2 |  | ЗАТРАТЫ ТРУДА РАБОЧИХ-СТРОИТЕЛЕЙ | 1369 | 1013 | чел.-ч | чел.-ч | 1 | 98.2 | 0 | 0 | 0 | 9.91 | 0 | 1 | 0 | 0 | 0 | 98.2 | 1 | 2 | 25291939 | 1 | 0 | 626 | 0 | 0 | 0 | 0 | 0 | 0 | 0 | 0 | 0 | 0 | 0 | 0 | 0 | 0 | 0 | 0 | 0 | 0 | 0 | 0 | 0 | 0 | 0
172 | 25291931 | 25291929 | 121548 | 1 | 1 | 1 | 1 | 2 |  | ЗАТРАТЫ ТРУДА МАШИНИСТОВ | 1369 | 1013 | чел.-ч | чел.-ч | 1 | 2.24 | 0 | 0 | 0 | 0 | 0 | 1 | 0 | 0 | 0 | 2.24 | 2 | 2 | 25291940 | 1 | 0 | 627 | 0 | 0 | 0 | 0 | 0 | 0 | 0 | 0 | 0 | 0 | 0 | 0 | 0 | 0 | 0 | 0 | 0 | 0 | 0 | 0 | 0 | 0 | 0
172 | 25291932 | 25291929 | 8863260 | 1 | 1 | 1 | 2 | 021102 | ЦЭМ сб.02, разд.11, поз.02 | Краны на автомобильном ходу при работе на монтаже технологического оборудования 10 т | 1480 | 1013 | маш.ч | МАШ.Ч | 1 | 1.12 | 0 | 134.65 | 13.5 | 0 | 0 | 1 | 0 | 0 | 0 | 1.12 | 0 | 2 | 25291941 | 1 | 0 | 628 | 0 | 0 | 0 | 0 | 0 | 0 | 0 | 0 | 0 | 0 | 0 | 0 | 0 | 0 | 0 | 0 | 0 | 0 | 0 | 0 | 0 | 0 | 0
172 | 25291933 | 25291929 | 8863809 | 1 | 1 | 1 | 2 | 040502 | ЦЭМ сб.04, разд.05, поз.02 | Установки для сварки ручной дуговой (постоянного тока) | 1368 | 1011 | маш.-ч | маш.-ч | 1 | 25.6 | 0 | 8.1 | 0 | 0 | 0 | 1 | 0 | 0 | 0 | 25.6 | 0 | 2 | 25291942 | 1 | 0 | 629 | 0 | 0 | 0 | 0 | 0 | 0 | 0 | 0 | 0 | 0 | 0 | 0 | 0 | 0 | 0 | 0 | 0 | 0 | 0 | 0 | 0 | 0 | 0
172 | 25291934 | 25291929 | 8867718 | 1 | 1 | 1 | 2 | 400002 | ЦЭМ сб.40, разд.00, поз.02 | Автомобили бортовые грузоподъемностью до 8 т | 1480 | 1013 | маш.ч | МАШ.Ч | 1 | 1.12 | 0 | 95.53 | 0 | 0 | 0 | 1 | 0 | 0 | 0 | 1.12 | 0 | 2 | 25291943 | 1 | 0 | 630 | 0 | 0 | 0 | 0 | 0 | 0 | 0 | 0 | 0 | 0 | 0 | 0 | 0 | 0 | 0 | 0 | 0 | 0 | 0 | 0 | 0 | 0 | 0
172 | 25291935 | 25291929 | 8804077 | 1 | 1 | 1 | 3 | 101-9103 | ФССЦ, сб.101,поз.9103 | Дюбели распорные | 1355 | 1010 | 100 шт. | 100 шт. | 100 | 4.08 | 86 | 0 | 0 | 0 | 0 | 1 | 0 | 0 | 0 | 4.08 | 0 | 2 | 25291944 | 1 | 0 | 631 | 0 | 0 | 0 | 0 | 0 | 0 | 0 | 0 | 0 | 0 | 0 | 0 | 0 | 0 | 0 | 0 | 0 | 0 | 0 | 0 | 0 | 0 | 0
172 | 25291936 | 25291929 | 8844929 | 1 | 1 | 1 | 3 | 507-0001 | ФССЦ, сб.507,поз.0001 | Провода неизолированные для воздушных линий электропередачи медные марки М, сечением 4 мм2 | 1348 | 1009 | т | т | 1000 | 0.00153 | 96440 | 0 | 0 | 0 | 0 | 1 | 0 | 0 | 0 | 0.00153 | 0 | 2 | 25291945 | 1 | 0 | 632 | 0 | 0 | 0 | 0 | 0 | 0 | 0 | 0 | 0 | 0 | 0 | 0 | 0 | 0 | 0 | 0 | 0 | 0 | 0 | 0 | 0 | 0 | 0
172 | 25291937 | 25291929 | 8855561 | 1 | 1 | 1 | 3 | 544-0089 | ФССЦ, сб.544,поз.0089 | Лента липкая изоляционная на поликасиновом компаунде марки ЛСЭПЛ, шириной 20-30 мм, толщиной от 0,14 до 0,19 мм включительно | 1346 | 1009 | кг | кг | 1 | 0.21 | 91.29 | 0 | 0 | 0 | 0 | 1 | 0 | 0 | 0 | 0.21 | 0 | 2 | 25291946 | 1 | 0 | 633 | 0 | 0 | 0 | 0 | 0 | 0 | 0 | 0 | 0 | 0 | 0 | 0 | 0 | 0 | 0 | 0 | 0 | 0 | 0 | 0 | 0 | 0 | 0
172 | 25291938 | 25291929 | 14803141 | 1 | 1 | 1 | 3 | 546-0601-135 | ССЦ Московской обл.,сб.546,поз.0601-135 | Светильник аварийного освещения "ВЫХОД", тип ЛБО 29-9-831 (БС-831) | 1354 | 1010 | шт. | шт. | 1 | 100 | 498.2 | 0 | 0 | 0 | 0 | 0 | 0 | 0 | 0 | 100 | 0 | 1 | -1 | 0 | 0 |  | 0 | 0 | 0 | 0 | 0 | 0 | 0 | 0 | 0 | 0 | 0 | 0 | 0 | 0 | 0 | 0 | 0 | 0 | 0 | 0 | 0 | 0 | 0
183 | 25291958 | 25291957 | 121639 | 1 | 1 | 1 | 1 | 1-3.8 |  | Затраты труда рабочих, разряд работ 3.8 | 1369 | 1013 | чел.-ч | чел.-ч | 1 | 19 | 0 | 0 | 0 | 8.82 | 0 | 1 | 0 | 0 | 0 | 19 | 1 | 2 | 25291977 | 1 | 0 | 634 | 0 | 0 | 0 | 0 | 0 | 0 | 0 | 0 | 0 | 0 | 0 | 0 | 0 | 0 | 0 | 0 | 0 | 0 | 0 | 0 | 0 | 0 | 0
183 | 25291959 | 25291957 | 121548 | 1 | 1 | 1 | 1 | 2 |  | Затраты труда машинистов | 608254 | 1013 | чел.час | чел.час | 1 | 0.94 | 0 | 0 | 0 | 0 | 0 | 1 | 0 | 0 | 0 | 0.94 | 2 | 2 | 25291978 | 1 | 0 | 635 | 0 | 0 | 0 | 0 | 0 | 0 | 0 | 0 | 0 | 0 | 0 | 0 | 0 | 0 | 0 | 0 | 0 | 0 | 0 | 0 | 0 | 0 | 0
183 | 25291960 | 25291957 | 8863260 | 1 | 1 | 1 | 2 | 021102 | ЦЭМ сб.02, разд.11, поз.02 | Краны на автомобильном ходу при работе на монтаже технологического оборудования 10 т | 1480 | 1013 | маш.ч | МАШ.Ч | 1 | 0.47 | 0 | 134.65 | 13.5 | 0 | 0 | 1 | 0 | 0 | 0 | 0.47 | 0 | 2 | 25291979 | 1 | 0 | 636 | 0 | 0 | 0 | 0 | 0 | 0 | 0 | 0 | 0 | 0 | 0 | 0 | 0 | 0 | 0 | 0 | 0 | 0 | 0 | 0 | 0 | 0 | 0
183 | 25291961 | 25291957 | 8863809 | 1 | 1 | 1 | 2 | 040502 | ЦЭМ сб.04, разд.05, поз.02 | Установки для сварки ручной дуговой (постоянного тока) | 1480 | 1013 | маш.ч | МАШ.Ч | 1 | 4.25 | 0 | 8.1 | 0 | 0 | 0 | 1 | 0 | 0 | 0 | 4.25 | 0 | 2 | 25291980 | 1 | 0 | 637 | 0 | 0 | 0 | 0 | 0 | 0 | 0 | 0 | 0 | 0 | 0 | 0 | 0 | 0 | 0 | 0 | 0 | 0 | 0 | 0 | 0 | 0 | 0
183 | 25291962 | 25291957 | 8867718 | 1 | 1 | 1 | 2 | 400002 | ЦЭМ сб.40, разд.00, поз.02 | Автомобили бортовые, грузоподъемность до 8 т | 1480 | 1013 | маш.ч | МАШ.Ч | 1 | 0.47 | 0 | 107.3 | 0 | 0 | 0 | 1 | 0 | 0 | 0 | 0.47 | 0 | 2 | 25291981 | 1 | 0 | 638 | 0 | 0 | 0 | 0 | 0 | 0 | 0 | 0 | 0 | 0 | 0 | 0 | 0 | 0 | 0 | 0 | 0 | 0 | 0 | 0 | 0 | 0 | 0
183 | 25291963 | 25291957 | 8801110 | 1 | 1 | 1 | 3 | 101-0813 | ФССЦ, сб.101,поз.0813 | Проволока стальная низкоуглеродистая разного назначения оцинкованная диаметром 3.0 мм | 1348 | 1009 | т | т | 1000 | 0.0021 | 12242 | 0 | 0 | 0 | 0 | 1 | 0 | 0 | 0 | 0.0021 | 0 | 2 | 25291982 | 1 | 0 | 639 | 0 | 0 | 0 | 0 | 0 | 0 | 0 | 0 | 0 | 0 | 0 | 0 | 0 | 0 | 0 | 0 | 0 | 0 | 0 | 0 | 0 | 0 | 0
183 | 25291964 | 25291957 | 8803111 | 1 | 1 | 1 | 3 | 101-1755 | ФССЦ, сб.101,поз.1755 | Сталь полосовая, марка стали СтЗсп шириной 50-200 мм толщиной 4-5 мм | 1348 | 1009 | т | т | 1000 | 0.003 | 5000 | 0 | 0 | 0 | 0 | 1 | 0 | 0 | 0 | 0.003 | 0 | 2 | 25291983 | 1 | 0 | 640 | 0 | 0 | 0 | 0 | 0 | 0 | 0 | 0 | 0 | 0 | 0 | 0 | 0 | 0 | 0 | 0 | 0 | 0 | 0 | 0 | 0 | 0 | 0
183 | 25291965 | 25291957 | 8803368 | 1 | 1 | 1 | 3 | 101-1924 | ФССЦ, сб.101,поз.1924 | Электроды диаметром 4 мм Э42А | 1346 | 1009 | кг | кг | 1 | 1.05 | 14.3 | 0 | 0 | 0 | 0 | 1 | 0 | 0 | 0 | 1.05 | 0 | 2 | 25291984 | 1 | 0 | 641 | 0 | 0 | 0 | 0 | 0 | 0 | 0 | 0 | 0 | 0 | 0 | 0 | 0 | 0 | 0 | 0 | 0 | 0 | 0 | 0 | 0 | 0 | 0
183 | 25291966 | 25291957 | 8804060 | 1 | 1 | 1 | 3 | 101-9100 | ФССЦ, сб.101,поз.9100 | Патроны для пристрелки | 1358 | 1010 | 10 шт. | 10 шт. | 10 | 12.2 | 23.4 | 0 | 0 | 0 | 0 | 1 | 0 | 0 | 0 | 12.2 | 0 | 2 | 25291985 | 1 | 0 | 642 | 0 | 0 | 0 | 0 | 0 | 0 | 0 | 0 | 0 | 0 | 0 | 0 | 0 | 0 | 0 | 0 | 0 | 0 | 0 | 0 | 0 | 0 | 0
183 | 25291967 | 25291957 | 8804096 | 1 | 1 | 1 | 3 | 101-9109 | ФССЦ, сб.101,поз.9109 | Дюбели для пристрелки | 1358 | 1010 | 10 шт. | 10 шт. | 10 | 12.2 | 26.4 | 0 | 0 | 0 | 0 | 1 | 0 | 0 | 0 | 12.2 | 0 | 2 | 25291986 | 1 | 0 | 643 | 0 | 0 | 0 | 0 | 0 | 0 | 0 | 0 | 0 | 0 | 0 | 0 | 0 | 0 | 0 | 0 | 0 | 0 | 0 | 0 | 0 | 0 | 0
183 | 25291968 | 25291957 | 10927058 | 1 | 1 | 1 | 3 | 103-0014 | 103-0014 | Трубы стальные сварные водогазопроводные с резьбой черные обыкновенные (неоцинкованные) диаметр условного прохода 20 мм, толщина стенки 2.8 мм | 1301 | 1003 | м | м | 1 | 55.814 | 14.1 | 0 | 0 | 0 | 0 | 0 | 0 | 0 | 0 | 55.814 | 0 | 1 | -1 | 0 | 0 |  | 0 | 0 | 0 | 0 | 0 | 0 | 0 | 0 | 0 | 0 | 0 | 0 | 0 | 0 | 0 | 0 | 0 | 0 | 0 | 0 | 0 | 0 | 0
183 | 25291969 | 25291957 | 10927060 | 1 | 1 | 1 | 3 | 103-0015 | 103-0015 | Трубы стальные сварные водогазопроводные с резьбой черные обыкновенные (неоцинкованные) диаметр условного прохода 25 мм, толщина стенки 3.2 мм | 1301 | 1003 | м | м | 1 | 44.186 | 19.4 | 0 | 0 | 0 | 0 | 0 | 0 | 0 | 0 | 44.186 | 0 | 1 | -1 | 0 | 0 |  | 0 | 0 | 0 | 0 | 0 | 0 | 0 | 0 | 0 | 0 | 0 | 0 | 0 | 0 | 0 | 0 | 0 | 0 | 0 | 0 | 0 | 0 | 0
183 | 25291970 | 25291957 | 10927277 | 1 | 1 | 1 | 3 | 103-0130 | 103-0130 | Трубы стальные электросварные прямошовные со снятой фаской диаметром от 20 до 377 мм из стали марок БСт2кп-БСт4кп и БСт2пс-БСт4пс наружный диаметр 32 мм толщина стенки 2,2 мм | 1301 | 1003 | м | м | 1 | 0 | 0 | 0 | 0 | 0 | 0 | 0 | 0 | 0 | 0 | 0 | 0 | 1 | -1 | 0 | 0 |  | 0 | 0 | 0 | 0 | 0 | 0 | 0 | 0 | 0 | 0 | 0 | 0 | 0 | 0 | 0 | 0 | 0 | 0 | 0 | 0 | 0 | 0 | 0
183 | 25291971 | 25291957 | 8810739 | 1 | 1 | 1 | 3 | 110-9105 | ФССЦ, сб.110,поз.9105 | Гайки установочные заземляющие | 1355 | 1010 | 100 шт. | 100 шт. | 100 | 0.25 | 88.5 | 0 | 0 | 0 | 0 | 1 | 0 | 0 | 0 | 0.25 | 0 | 2 | 25291987 | 1 | 0 | 644 | 0 | 0 | 0 | 0 | 0 | 0 | 0 | 0 | 0 | 0 | 0 | 0 | 0 | 0 | 0 | 0 | 0 | 0 | 0 | 0 | 0 | 0 | 0
183 | 25291972 | 25291957 | 8833273 | 1 | 1 | 1 | 3 | 402-9050 | ФССЦ, сб.402,поз.9050 | Раствор цементный | 1339 | 1007 | м3 | м3 | 1 | 0.002 | 445.22 | 0 | 0 | 0 | 0 | 1 | 0 | 0 | 0 | 0.002 | 0 | 2 | 25291988 | 1 | 0 | 645 | 0 | 0 | 0 | 0 | 0 | 0 | 0 | 0 | 0 | 0 | 0 | 0 | 0 | 0 | 0 | 0 | 0 | 0 | 0 | 0 | 0 | 0 | 0
183 | 25291973 | 25291957 | 8841070 | 1 | 1 | 1 | 3 | 500-9030 | ФССЦ, сб.500,поз.9030 | Заглушки | 1358 | 1010 | 10 шт. | 10 шт. | 10 | 1.02 | 19.9 | 0 | 0 | 0 | 0 | 1 | 0 | 0 | 0 | 1.02 | 0 | 2 | 25291989 | 1 | 0 | 646 | 0 | 0 | 0 | 0 | 0 | 0 | 0 | 0 | 0 | 0 | 0 | 0 | 0 | 0 | 0 | 0 | 0 | 0 | 0 | 0 | 0 | 0 | 0
183 | 25291974 | 25291957 | 8841188 | 1 | 1 | 1 | 3 | 500-9081 | ФССЦ, сб.500,поз.9081 | Перемычки гибкие, тип ПГС-50 | 1354 | 1010 | шт. | шт. | 1 | 6 | 0 | 0 | 0 | 0 | 0 | 1 | 0 | 0 | 0 | 6 | 0 | 2 | 25291990 | 1 | 0 | 647 | 0 | 0 | 0 | 0 | 0 | 0 | 0 | 0 | 0 | 0 | 0 | 0 | 0 | 0 | 0 | 0 | 0 | 0 | 0 | 0 | 0 | 0 | 0
183 | 25291975 | 25291957 | 8841275 | 1 | 1 | 1 | 3 | 500-9140 | ФССЦ, сб.500,поз.9140 | Гильзы соединительные | 1355 | 1010 | 100 шт. | 100 шт. | 100 | 0.08 | 7086 | 0 | 0 | 0 | 0 | 1 | 0 | 0 | 0 | 0.08 | 0 | 2 | 25291991 | 1 | 0 | 648 | 0 | 0 | 0 | 0 | 0 | 0 | 0 | 0 | 0 | 0 | 0 | 0 | 0 | 0 | 0 | 0 | 0 | 0 | 0 | 0 | 0 | 0 | 0
183 | 25291976 | 25291957 | 8841471 | 1 | 1 | 1 | 3 | 500-9627 | ФССЦ, сб.500,поз.9627 | Лента ФУМ | 1346 | 1009 | кг | кг | 1 | 0.03 | 0 | 0 | 0 | 0 | 0 | 1 | 0 | 0 | 0 | 0.03 | 0 | 2 | 25291992 | 1 | 0 | 649 | 0 | 0 | 0 | 0 | 0 | 0 | 0 | 0 | 0 | 0 | 0 | 0 | 0 | 0 | 0 | 0 | 0 | 0 | 0 | 0 | 0 | 0 | 0
186 | 25291996 | 25291995 | 121639 | 1 | 1 | 1 | 1 | 1-3.8 |  | Затраты труда рабочих, разряд работ 3.8 | 1369 | 1013 | чел.-ч | чел.-ч | 1 | 23.7 | 0 | 0 | 0 | 8.82 | 0 | 1 | 0 | 0 | 0 | 23.7 | 1 | 2 | 25292013 | 1 | 0 | 650 | 0 | 0 | 0 | 0 | 0 | 0 | 0 | 0 | 0 | 0 | 0 | 0 | 0 | 0 | 0 | 0 | 0 | 0 | 0 | 0 | 0 | 0 | 0
186 | 25291997 | 25291995 | 121548 | 1 | 1 | 1 | 1 | 2 |  | Затраты труда машинистов | 608254 | 1013 | чел.час | чел.час | 1 | 1.6 | 0 | 0 | 0 | 0 | 0 | 1 | 0 | 0 | 0 | 1.6 | 2 | 2 | 25292014 | 1 | 0 | 651 | 0 | 0 | 0 | 0 | 0 | 0 | 0 | 0 | 0 | 0 | 0 | 0 | 0 | 0 | 0 | 0 | 0 | 0 | 0 | 0 | 0 | 0 | 0
186 | 25291998 | 25291995 | 8863260 | 1 | 1 | 1 | 2 | 021102 | ЦЭМ сб.02, разд.11, поз.02 | Краны на автомобильном ходу при работе на монтаже технологического оборудования 10 т | 1480 | 1013 | маш.ч | МАШ.Ч | 1 | 0.8 | 0 | 134.65 | 13.5 | 0 | 0 | 1 | 0 | 0 | 0 | 0.8 | 0 | 2 | 25292015 | 1 | 0 | 652 | 0 | 0 | 0 | 0 | 0 | 0 | 0 | 0 | 0 | 0 | 0 | 0 | 0 | 0 | 0 | 0 | 0 | 0 | 0 | 0 | 0 | 0 | 0
186 | 25291999 | 25291995 | 8863809 | 1 | 1 | 1 | 2 | 040502 | ЦЭМ сб.04, разд.05, поз.02 | Установки для сварки ручной дуговой (постоянного тока) | 1480 | 1013 | маш.ч | МАШ.Ч | 1 | 4.25 | 0 | 8.1 | 0 | 0 | 0 | 1 | 0 | 0 | 0 | 4.25 | 0 | 2 | 25292016 | 1 | 0 | 653 | 0 | 0 | 0 | 0 | 0 | 0 | 0 | 0 | 0 | 0 | 0 | 0 | 0 | 0 | 0 | 0 | 0 | 0 | 0 | 0 | 0 | 0 | 0
186 | 25292000 | 25291995 | 8867718 | 1 | 1 | 1 | 2 | 400002 | ЦЭМ сб.40, разд.00, поз.02 | Автомобили бортовые, грузоподъемность до 8 т | 1480 | 1013 | маш.ч | МАШ.Ч | 1 | 0.8 | 0 | 107.3 | 0 | 0 | 0 | 1 | 0 | 0 | 0 | 0.8 | 0 | 2 | 25292017 | 1 | 0 | 654 | 0 | 0 | 0 | 0 | 0 | 0 | 0 | 0 | 0 | 0 | 0 | 0 | 0 | 0 | 0 | 0 | 0 | 0 | 0 | 0 | 0 | 0 | 0
186 | 25292001 | 25291995 | 8801110 | 1 | 1 | 1 | 3 | 101-0813 | ФССЦ, сб.101,поз.0813 | Проволока стальная низкоуглеродистая разного назначения оцинкованная диаметром 3.0 мм | 1348 | 1009 | т | т | 1000 | 0.0021 | 12242 | 0 | 0 | 0 | 0 | 1 | 0 | 0 | 0 | 0.0021 | 0 | 2 | 25292018 | 1 | 0 | 655 | 0 | 0 | 0 | 0 | 0 | 0 | 0 | 0 | 0 | 0 | 0 | 0 | 0 | 0 | 0 | 0 | 0 | 0 | 0 | 0 | 0 | 0 | 0
186 | 25292002 | 25291995 | 8803111 | 1 | 1 | 1 | 3 | 101-1755 | ФССЦ, сб.101,поз.1755 | Сталь полосовая, марка стали СтЗсп шириной 50-200 мм толщиной 4-5 мм | 1348 | 1009 | т | т | 1000 | 0.0034 | 5000 | 0 | 0 | 0 | 0 | 1 | 0 | 0 | 0 | 0.0034 | 0 | 2 | 25292019 | 1 | 0 | 656 | 0 | 0 | 0 | 0 | 0 | 0 | 0 | 0 | 0 | 0 | 0 | 0 | 0 | 0 | 0 | 0 | 0 | 0 | 0 | 0 | 0 | 0 | 0
186 | 25292003 | 25291995 | 8803368 | 1 | 1 | 1 | 3 | 101-1924 | ФССЦ, сб.101,поз.1924 | Электроды диаметром 4 мм Э42А | 1346 | 1009 | кг | кг | 1 | 1.05 | 14.3 | 0 | 0 | 0 | 0 | 1 | 0 | 0 | 0 | 1.05 | 0 | 2 | 25292020 | 1 | 0 | 657 | 0 | 0 | 0 | 0 | 0 | 0 | 0 | 0 | 0 | 0 | 0 | 0 | 0 | 0 | 0 | 0 | 0 | 0 | 0 | 0 | 0 | 0 | 0
186 | 25292004 | 25291995 | 8804060 | 1 | 1 | 1 | 3 | 101-9100 | ФССЦ, сб.101,поз.9100 | Патроны для пристрелки | 1358 | 1010 | 10 шт. | 10 шт. | 10 | 12.2 | 23.4 | 0 | 0 | 0 | 0 | 1 | 0 | 0 | 0 | 12.2 | 0 | 2 | 25292021 | 1 | 0 | 658 | 0 | 0 | 0 | 0 | 0 | 0 | 0 | 0 | 0 | 0 | 0 | 0 | 0 | 0 | 0 | 0 | 0 | 0 | 0 | 0 | 0 | 0 | 0
186 | 25292005 | 25291995 | 8804096 | 1 | 1 | 1 | 3 | 101-9109 | ФССЦ, сб.101,поз.9109 | Дюбели для пристрелки | 1358 | 1010 | 10 шт. | 10 шт. | 10 | 12.2 | 26.4 | 0 | 0 | 0 | 0 | 1 | 0 | 0 | 0 | 12.2 | 0 | 2 | 25292022 | 1 | 0 | 659 | 0 | 0 | 0 | 0 | 0 | 0 | 0 | 0 | 0 | 0 | 0 | 0 | 0 | 0 | 0 | 0 | 0 | 0 | 0 | 0 | 0 | 0 | 0
186 | 25292006 | 25291995 | 10927062 | 1 | 1 | 1 | 3 | 103-0016 | 103-0016 | Трубы стальные сварные водогазопроводные с резьбой черные обыкновенные (неоцинкованные) диаметр условного прохода 32 мм, толщина стенки 3.2 мм | 1301 | 1003 | м | м | 1 | 100 | 26.5 | 0 | 0 | 0 | 0 | 0 | 0 | 0 | 0 | 100 | 0 | 1 | -1 | 0 | 0 |  | 0 | 0 | 0 | 0 | 0 | 0 | 0 | 0 | 0 | 0 | 0 | 0 | 0 | 0 | 0 | 0 | 0 | 0 | 0 | 0 | 0 | 0 | 0
186 | 25292007 | 25291995 | 8810739 | 1 | 1 | 1 | 3 | 110-9105 | ФССЦ, сб.110,поз.9105 | Гайки установочные заземляющие | 1355 | 1010 | 100 шт. | 100 шт. | 100 | 0.25 | 88.5 | 0 | 0 | 0 | 0 | 1 | 0 | 0 | 0 | 0.25 | 0 | 2 | 25292023 | 1 | 0 | 660 | 0 | 0 | 0 | 0 | 0 | 0 | 0 | 0 | 0 | 0 | 0 | 0 | 0 | 0 | 0 | 0 | 0 | 0 | 0 | 0 | 0 | 0 | 0
186 | 25292008 | 25291995 | 8833273 | 1 | 1 | 1 | 3 | 402-9050 | ФССЦ, сб.402,поз.9050 | Раствор цементный | 1339 | 1007 | м3 | м3 | 1 | 0.003 | 445.22 | 0 | 0 | 0 | 0 | 1 | 0 | 0 | 0 | 0.003 | 0 | 2 | 25292024 | 1 | 0 | 661 | 0 | 0 | 0 | 0 | 0 | 0 | 0 | 0 | 0 | 0 | 0 | 0 | 0 | 0 | 0 | 0 | 0 | 0 | 0 | 0 | 0 | 0 | 0
186 | 25292009 | 25291995 | 8841070 | 1 | 1 | 1 | 3 | 500-9030 | ФССЦ, сб.500,поз.9030 | Заглушки | 1358 | 1010 | 10 шт. | 10 шт. | 10 | 1.02 | 19.9 | 0 | 0 | 0 | 0 | 1 | 0 | 0 | 0 | 1.02 | 0 | 2 | 25292025 | 1 | 0 | 662 | 0 | 0 | 0 | 0 | 0 | 0 | 0 | 0 | 0 | 0 | 0 | 0 | 0 | 0 | 0 | 0 | 0 | 0 | 0 | 0 | 0 | 0 | 0
186 | 25292010 | 25291995 | 8841188 | 1 | 1 | 1 | 3 | 500-9081 | ФССЦ, сб.500,поз.9081 | Перемычки гибкие, тип ПГС-50 | 1354 | 1010 | шт. | шт. | 1 | 6 | 0 | 0 | 0 | 0 | 0 | 1 | 0 | 0 | 0 | 6 | 0 | 2 | 25292026 | 1 | 0 | 663 | 0 | 0 | 0 | 0 | 0 | 0 | 0 | 0 | 0 | 0 | 0 | 0 | 0 | 0 | 0 | 0 | 0 | 0 | 0 | 0 | 0 | 0 | 0
186 | 25292011 | 25291995 | 8841275 | 1 | 1 | 1 | 3 | 500-9140 | ФССЦ, сб.500,поз.9140 | Гильзы соединительные | 1355 | 1010 | 100 шт. | 100 шт. | 100 | 0.08 | 7086 | 0 | 0 | 0 | 0 | 1 | 0 | 0 | 0 | 0.08 | 0 | 2 | 25292027 | 1 | 0 | 664 | 0 | 0 | 0 | 0 | 0 | 0 | 0 | 0 | 0 | 0 | 0 | 0 | 0 | 0 | 0 | 0 | 0 | 0 | 0 | 0 | 0 | 0 | 0
186 | 25292012 | 25291995 | 8841471 | 1 | 1 | 1 | 3 | 500-9627 | ФССЦ, сб.500,поз.9627 | Лента ФУМ | 1346 | 1009 | кг | кг | 1 | 0.032 | 0 | 0 | 0 | 0 | 0 | 1 | 0 | 0 | 0 | 0.032 | 0 | 2 | 25292028 | 1 | 0 | 665 | 0 | 0 | 0 | 0 | 0 | 0 | 0 | 0 | 0 | 0 | 0 | 0 | 0 | 0 | 0 | 0 | 0 | 0 | 0 | 0 | 0 | 0 | 0
189 | 25292032 | 25292031 | 121639 | 1 | 1 | 1 | 1 | 1-3.8 |  | ЗАТРАТЫ ТРУДА РАБОЧИХ-СТРОИТЕЛЕЙ | 1369 | 1013 | чел.-ч | чел.-ч | 1 | 37 | 0 | 0 | 0 | 9.4 | 0 | 1 | 0 | 0 | 0 | 37 | 1 | 2 | 25292048 | 1 | 0 | 666 | 0 | 0 | 0 | 0 | 0 | 0 | 0 | 0 | 0 | 0 | 0 | 0 | 0 | 0 | 0 | 0 | 0 | 0 | 0 | 0 | 0 | 0 | 0
189 | 25292033 | 25292031 | 121548 | 1 | 1 | 1 | 1 | 2 |  | ЗАТРАТЫ ТРУДА МАШИНИСТОВ | 1369 | 1013 | чел.-ч | чел.-ч | 1 | 5.27 | 0 | 0 | 0 | 0 | 0 | 1 | 0 | 0 | 0 | 5.27 | 2 | 2 | 25292049 | 1 | 0 | 667 | 0 | 0 | 0 | 0 | 0 | 0 | 0 | 0 | 0 | 0 | 0 | 0 | 0 | 0 | 0 | 0 | 0 | 0 | 0 | 0 | 0 | 0 | 0
189 | 25292034 | 25292031 | 8863260 | 1 | 1 | 1 | 2 | 021102 | ЦЭМ сб.02, разд.11, поз.02 | Краны на автомобильном ходу при работе на монтаже технологического оборудования 10 т | 1480 | 1013 | маш.ч | МАШ.Ч | 1 | 0.03 | 0 | 134.65 | 13.5 | 0 | 0 | 1 | 0 | 0 | 0 | 0.03 | 0 | 2 | 25292050 | 1 | 0 | 668 | 0 | 0 | 0 | 0 | 0 | 0 | 0 | 0 | 0 | 0 | 0 | 0 | 0 | 0 | 0 | 0 | 0 | 0 | 0 | 0 | 0 | 0 | 0
189 | 25292035 | 25292031 | 8863593 | 1 | 1 | 1 | 2 | 030902 | ЦЭМ сб.03, разд.09, поз.02 | Подъемники гидравлические высотой подъема 10 м | 1368 | 1011 | маш.-ч | маш.-ч | 1 | 5.21 | 0 | 31.14 | 11.6 | 0 | 0 | 1 | 0 | 0 | 0 | 5.21 | 0 | 2 | 25292051 | 1 | 0 | 669 | 0 | 0 | 0 | 0 | 0 | 0 | 0 | 0 | 0 | 0 | 0 | 0 | 0 | 0 | 0 | 0 | 0 | 0 | 0 | 0 | 0 | 0 | 0
189 | 25292036 | 25292031 | 8799786 | 1 | 1 | 1 | 3 | 101-0219 | ФССЦ, сб.101,поз.0219 | Гипсовые вяжущие Г-3 | 1348 | 1009 | т | т | 1000 | 0.01 | 729.98 | 0 | 0 | 0 | 0 | 1 | 0 | 0 | 0 | 0.01 | 0 | 2 | 25292052 | 1 | 0 | 670 | 0 | 0 | 0 | 0 | 0 | 0 | 0 | 0 | 0 | 0 | 0 | 0 | 0 | 0 | 0 | 0 | 0 | 0 | 0 | 0 | 0 | 0 | 0
189 | 25292037 | 25292031 | 8801110 | 1 | 1 | 1 | 3 | 101-0813 | ФССЦ, сб.101,поз.0813 | Проволока стальная низкоуглеродистая разного назначения оцинкованная диаметром 3.0 мм | 1348 | 1009 | т | т | 1000 | 0.0025 | 12242 | 0 | 0 | 0 | 0 | 1 | 0 | 0 | 0 | 0.0025 | 0 | 2 | 25292053 | 1 | 0 | 671 | 0 | 0 | 0 | 0 | 0 | 0 | 0 | 0 | 0 | 0 | 0 | 0 | 0 | 0 | 0 | 0 | 0 | 0 | 0 | 0 | 0 | 0 | 0
189 | 25292038 | 25292031 | 8804081 | 1 | 1 | 1 | 3 | 101-9105 | ФССЦ, сб.101,поз.9105 | Дюбели | 1346 | 1009 | кг | кг | 1 | 1.8 | 57.48 | 0 | 0 | 0 | 0 | 1 | 0 | 0 | 0 | 1.8 | 0 | 2 | 25292054 | 1 | 0 | 672 | 0 | 0 | 0 | 0 | 0 | 0 | 0 | 0 | 0 | 0 | 0 | 0 | 0 | 0 | 0 | 0 | 0 | 0 | 0 | 0 | 0 | 0 | 0
189 | 25292039 | 25292031 | 8804098 | 1 | 1 | 1 | 3 | 101-9110 | ФССЦ, сб.101,поз.9110 | Гвоздь усиленный | 1346 | 1009 | кг | кг | 1 | 1.3 | 18.55 | 0 | 0 | 0 | 0 | 1 | 0 | 0 | 0 | 1.3 | 0 | 2 | 25292055 | 1 | 0 | 673 | 0 | 0 | 0 | 0 | 0 | 0 | 0 | 0 | 0 | 0 | 0 | 0 | 0 | 0 | 0 | 0 | 0 | 0 | 0 | 0 | 0 | 0 | 0
189 | 25292040 | 25292031 | 8804839 | 1 | 1 | 1 | 3 | 101-9852 | ФССЦ, сб.101,поз.9852 | Краска | 1346 | 1009 | кг | кг | 1 | 0.3 | 28.6 | 0 | 0 | 0 | 0 | 1 | 0 | 0 | 0 | 0.3 | 0 | 2 | 25292056 | 1 | 0 | 674 | 0 | 0 | 0 | 0 | 0 | 0 | 0 | 0 | 0 | 0 | 0 | 0 | 0 | 0 | 0 | 0 | 0 | 0 | 0 | 0 | 0 | 0 | 0
189 | 25292041 | 25292031 | 8841079 | 1 | 1 | 1 | 3 | 500-9031 | ФССЦ, сб.500,поз.9031 | Скобы | 1358 | 1010 | 10 шт. | 10 шт. | 10 | 28 | 64.8 | 0 | 0 | 0 | 0 | 1 | 0 | 0 | 0 | 28 | 0 | 2 | 25292057 | 1 | 0 | 675 | 0 | 0 | 0 | 0 | 0 | 0 | 0 | 0 | 0 | 0 | 0 | 0 | 0 | 0 | 0 | 0 | 0 | 0 | 0 | 0 | 0 | 0 | 0
189 | 25292042 | 25292031 | 8841140 | 1 | 1 | 1 | 3 | 500-9056 | ФССЦ, сб.500,поз.9056 | Колпачки изолирующие | 1358 | 1010 | 10 шт. | 10 шт. | 10 | 4.9 | 18.7 | 0 | 0 | 0 | 0 | 1 | 0 | 0 | 0 | 4.9 | 0 | 2 | 25292058 | 1 | 0 | 676 | 0 | 0 | 0 | 0 | 0 | 0 | 0 | 0 | 0 | 0 | 0 | 0 | 0 | 0 | 0 | 0 | 0 | 0 | 0 | 0 | 0 | 0 | 0
189 | 25292043 | 25292031 | 8841275 | 1 | 1 | 1 | 3 | 500-9140 | ФССЦ, сб.500,поз.9140 | Гильзы соединительные | 1355 | 1010 | 100 шт. | 100 шт. | 100 | 0.12 | 7086 | 0 | 0 | 0 | 0 | 1 | 0 | 0 | 0 | 0.12 | 0 | 2 | 25292059 | 1 | 0 | 677 | 0 | 0 | 0 | 0 | 0 | 0 | 0 | 0 | 0 | 0 | 0 | 0 | 0 | 0 | 0 | 0 | 0 | 0 | 0 | 0 | 0 | 0 | 0
189 | 25292044 | 25292031 | 8841404 | 1 | 1 | 1 | 3 | 500-9500 | ФССЦ, сб.500,поз.9500 | Бирки маркировочные | 1355 | 1010 | 100 шт. | 100 шт. | 100 | 0.31 | 142.5 | 0 | 0 | 0 | 0 | 1 | 0 | 0 | 0 | 0.31 | 0 | 2 | 25292060 | 1 | 0 | 678 | 0 | 0 | 0 | 0 | 0 | 0 | 0 | 0 | 0 | 0 | 0 | 0 | 0 | 0 | 0 | 0 | 0 | 0 | 0 | 0 | 0 | 0 | 0
189 | 25292045 | 25292031 | 8841606 | 1 | 1 | 1 | 3 | 500-9817 | ФССЦ, сб.500,поз.9817 | Полоска для крепления проводов | 1355 | 1010 | 100 шт. | 100 шт. | 100 | 3 | 0 | 0 | 0 | 0 | 0 | 1 | 0 | 0 | 0 | 3 | 0 | 2 | 25292061 | 1 | 0 | 679 | 0 | 0 | 0 | 0 | 0 | 0 | 0 | 0 | 0 | 0 | 0 | 0 | 0 | 0 | 0 | 0 | 0 | 0 | 0 | 0 | 0 | 0 | 0
189 | 25292046 | 25292031 | 8841624 | 1 | 1 | 1 | 3 | 500-9826 | ФССЦ, сб.500,поз.9826 | Сжим соединительный | 1355 | 1010 | 100 шт. | 100 шт. | 100 | 0.12 | 100 | 0 | 0 | 0 | 0 | 1 | 0 | 0 | 0 | 0.12 | 0 | 2 | 25292062 | 1 | 0 | 680 | 0 | 0 | 0 | 0 | 0 | 0 | 0 | 0 | 0 | 0 | 0 | 0 | 0 | 0 | 0 | 0 | 0 | 0 | 0 | 0 | 0 | 0 | 0
189 | 25292047 | 25292031 | 8849767 | 1 | 1 | 1 | 3 | 530-9015 | ФССЦ, сб.530,поз.9015 | Трубка поливинилхлоридная ХВТ | 1346 | 1009 | кг | кг | 1 | 0.83 | 41.7 | 0 | 0 | 0 | 0 | 1 | 0 | 0 | 0 | 0.83 | 0 | 2 | 25292063 | 1 | 0 | 681 | 0 | 0 | 0 | 0 | 0 | 0 | 0 | 0 | 0 | 0 | 0 | 0 | 0 | 0 | 0 | 0 | 0 | 0 | 0 | 0 | 0 | 0 | 0
193 | 25292068 | 25292067 | 121651 | 1 | 1 | 1 | 1 | 1-4.2 |  | Затраты труда рабочих, разряд работ 4.2 | 1369 | 1013 | чел.-ч | чел.-ч | 1 | 32.2 | 0 | 0 | 0 | 9.29 | 0 | 1 | 0 | 0 | 0 | 32.2 | 1 | 2 | 25292075 | 1 | 0 | 682 | 0 | 0 | 0 | 0 | 0 | 0 | 0 | 0 | 0 | 0 | 0 | 0 | 0 | 0 | 0 | 0 | 0 | 0 | 0 | 0 | 0 | 0 | 0
193 | 25292069 | 25292067 | 121548 | 1 | 1 | 1 | 1 | 2 |  | Затраты труда машинистов | 608254 | 1013 | чел.час | чел.час | 1 | 0.08 | 0 | 0 | 0 | 0 | 0 | 1 | 0 | 0 | 0 | 0.08 | 2 | 2 | 25292076 | 1 | 0 | 683 | 0 | 0 | 0 | 0 | 0 | 0 | 0 | 0 | 0 | 0 | 0 | 0 | 0 | 0 | 0 | 0 | 0 | 0 | 0 | 0 | 0 | 0 | 0
193 | 25292070 | 25292067 | 8863260 | 1 | 1 | 1 | 2 | 021102 | ЦЭМ сб.02, разд.11, поз.02 | Краны на автомобильном ходу при работе на монтаже технологического оборудования 10 т | 1480 | 1013 | маш.ч | МАШ.Ч | 1 | 0.04 | 0 | 134.65 | 13.5 | 0 | 0 | 1 | 0 | 0 | 0 | 0.04 | 0 | 2 | 25292077 | 1 | 0 | 684 | 0 | 0 | 0 | 0 | 0 | 0 | 0 | 0 | 0 | 0 | 0 | 0 | 0 | 0 | 0 | 0 | 0 | 0 | 0 | 0 | 0 | 0 | 0
193 | 25292071 | 25292067 | 8867718 | 1 | 1 | 1 | 2 | 400002 | ЦЭМ сб.40, разд.00, поз.02 | Автомобили бортовые, грузоподъемность до 8 т | 1480 | 1013 | маш.ч | МАШ.Ч | 1 | 0.04 | 0 | 107.3 | 0 | 0 | 0 | 1 | 0 | 0 | 0 | 0.04 | 0 | 2 | 25292078 | 1 | 0 | 685 | 0 | 0 | 0 | 0 | 0 | 0 | 0 | 0 | 0 | 0 | 0 | 0 | 0 | 0 | 0 | 0 | 0 | 0 | 0 | 0 | 0 | 0 | 0
193 | 25292072 | 25292067 | 8799786 | 1 | 1 | 1 | 3 | 101-0219 | ФССЦ, сб.101,поз.0219 | Гипсовые вяжущие Г-3 | 1348 | 1009 | т | т | 1000 | 0.00315 | 729.98 | 0 | 0 | 0 | 0 | 1 | 0 | 0 | 0 | 0.00315 | 0 | 2 | 25292079 | 1 | 0 | 686 | 0 | 0 | 0 | 0 | 0 | 0 | 0 | 0 | 0 | 0 | 0 | 0 | 0 | 0 | 0 | 0 | 0 | 0 | 0 | 0 | 0 | 0 | 0
193 | 25292073 | 25292067 | 8841163 | 1 | 1 | 1 | 3 | 500-9061 | ФССЦ, сб.500,поз.9061 | Втулки изолирующие | 1354 | 1010 | шт. | шт. | 1 | 102 | 0 | 0 | 0 | 0 | 0 | 1 | 0 | 0 | 0 | 102 | 0 | 2 | 25292080 | 1 | 0 | 687 | 0 | 0 | 0 | 0 | 0 | 0 | 0 | 0 | 0 | 0 | 0 | 0 | 0 | 0 | 0 | 0 | 0 | 0 | 0 | 0 | 0 | 0 | 0
193 | 25292074 | 25292067 | 14802084 | 1 | 1 | 1 | 3 | 545-1201-6 | ССЦ Московской обл.,сб.545,поз.1201-6 | Выключатель одноклавишный для скрытой проводки серии "Москвичка", марка С16-044, белый | 1354 | 1010 | шт. | шт. | 1 | 100 | 8.25 | 0 | 0 | 0 | 0 | 0 | 0 | 0 | 0 | 100 | 0 | 1 | -1 | 0 | 0 |  | 0 | 0 | 0 | 0 | 0 | 0 | 0 | 0 | 0 | 0 | 0 | 0 | 0 | 0 | 0 | 0 | 0 | 0 | 0 | 0 | 0 | 0 | 0
195 | 25292083 | 25292082 | 121651 | 1 | 1 | 1 | 1 | 1-4.2 |  | Затраты труда рабочих, разряд работ 4.2 | 1369 | 1013 | чел.-ч | чел.-ч | 1 | 32.8 | 0 | 0 | 0 | 9.29 | 0 | 1 | 0 | 0 | 0 | 32.8 | 1 | 2 | 25292090 | 1 | 0 | 688 | 0 | 0 | 0 | 0 | 0 | 0 | 0 | 0 | 0 | 0 | 0 | 0 | 0 | 0 | 0 | 0 | 0 | 0 | 0 | 0 | 0 | 0 | 0
195 | 25292084 | 25292082 | 121548 | 1 | 1 | 1 | 1 | 2 |  | Затраты труда машинистов | 608254 | 1013 | чел.час | чел.час | 1 | 0.08 | 0 | 0 | 0 | 0 | 0 | 1 | 0 | 0 | 0 | 0.08 | 2 | 2 | 25292091 | 1 | 0 | 689 | 0 | 0 | 0 | 0 | 0 | 0 | 0 | 0 | 0 | 0 | 0 | 0 | 0 | 0 | 0 | 0 | 0 | 0 | 0 | 0 | 0 | 0 | 0
195 | 25292085 | 25292082 | 8863260 | 1 | 1 | 1 | 2 | 021102 | ЦЭМ сб.02, разд.11, поз.02 | Краны на автомобильном ходу при работе на монтаже технологического оборудования 10 т | 1480 | 1013 | маш.ч | МАШ.Ч | 1 | 0.04 | 0 | 134.65 | 13.5 | 0 | 0 | 1 | 0 | 0 | 0 | 0.04 | 0 | 2 | 25292092 | 1 | 0 | 690 | 0 | 0 | 0 | 0 | 0 | 0 | 0 | 0 | 0 | 0 | 0 | 0 | 0 | 0 | 0 | 0 | 0 | 0 | 0 | 0 | 0 | 0 | 0
195 | 25292086 | 25292082 | 8867718 | 1 | 1 | 1 | 2 | 400002 | ЦЭМ сб.40, разд.00, поз.02 | Автомобили бортовые, грузоподъемность до 8 т | 1480 | 1013 | маш.ч | МАШ.Ч | 1 | 0.04 | 0 | 107.3 | 0 | 0 | 0 | 1 | 0 | 0 | 0 | 0.04 | 0 | 2 | 25292093 | 1 | 0 | 691 | 0 | 0 | 0 | 0 | 0 | 0 | 0 | 0 | 0 | 0 | 0 | 0 | 0 | 0 | 0 | 0 | 0 | 0 | 0 | 0 | 0 | 0 | 0
195 | 25292087 | 25292082 | 8799786 | 1 | 1 | 1 | 3 | 101-0219 | ФССЦ, сб.101,поз.0219 | Гипсовые вяжущие Г-3 | 1348 | 1009 | т | т | 1000 | 0.00315 | 729.98 | 0 | 0 | 0 | 0 | 1 | 0 | 0 | 0 | 0.00315 | 0 | 2 | 25292094 | 1 | 0 | 692 | 0 | 0 | 0 | 0 | 0 | 0 | 0 | 0 | 0 | 0 | 0 | 0 | 0 | 0 | 0 | 0 | 0 | 0 | 0 | 0 | 0 | 0 | 0
195 | 25292088 | 25292082 | 8841163 | 1 | 1 | 1 | 3 | 500-9061 | ФССЦ, сб.500,поз.9061 | Втулки изолирующие | 1354 | 1010 | шт. | шт. | 1 | 102 | 0 | 0 | 0 | 0 | 0 | 1 | 0 | 0 | 0 | 102 | 0 | 2 | 25292095 | 1 | 0 | 693 | 0 | 0 | 0 | 0 | 0 | 0 | 0 | 0 | 0 | 0 | 0 | 0 | 0 | 0 | 0 | 0 | 0 | 0 | 0 | 0 | 0 | 0 | 0
195 | 25292089 | 25292082 | 14802104 | 1 | 1 | 1 | 3 | 545-1201-16 | ССЦ Московской обл.,сб.545,поз.1201-16 | Выключатель двухклавишный для скрытой проводки серии "Москвичка", марка С56-036, белый | 1354 | 1010 | шт. | шт. | 1 | 100 | 9.52 | 0 | 0 | 0 | 0 | 0 | 0 | 0 | 0 | 100 | 0 | 1 | -1 | 0 | 0 |  | 0 | 0 | 0 | 0 | 0 | 0 | 0 | 0 | 0 | 0 | 0 | 0 | 0 | 0 | 0 | 0 | 0 | 0 | 0 | 0 | 0 | 0 | 0
197 | 25292098 | 25292097 | 121651 | 1 | 1 | 1 | 1 | 1-4.2 |  | Затраты труда рабочих, разряд работ 4.2 | 1369 | 1013 | чел.-ч | чел.-ч | 1 | 73.4 | 0 | 0 | 0 | 9.29 | 0 | 1 | 0 | 0 | 0 | 73.4 | 1 | 2 | 25292106 | 1 | 0 | 694 | 0 | 0 | 0 | 0 | 0 | 0 | 0 | 0 | 0 | 0 | 0 | 0 | 0 | 0 | 0 | 0 | 0 | 0 | 0 | 0 | 0 | 0 | 0
197 | 25292099 | 25292097 | 121548 | 1 | 1 | 1 | 1 | 2 |  | Затраты труда машинистов | 608254 | 1013 | чел.час | чел.час | 1 | 0.24 | 0 | 0 | 0 | 0 | 0 | 1 | 0 | 0 | 0 | 0.24 | 2 | 2 | 25292107 | 1 | 0 | 695 | 0 | 0 | 0 | 0 | 0 | 0 | 0 | 0 | 0 | 0 | 0 | 0 | 0 | 0 | 0 | 0 | 0 | 0 | 0 | 0 | 0 | 0 | 0
197 | 25292100 | 25292097 | 8863260 | 1 | 1 | 1 | 2 | 021102 | ЦЭМ сб.02, разд.11, поз.02 | Краны на автомобильном ходу при работе на монтаже технологического оборудования 10 т | 1480 | 1013 | маш.ч | МАШ.Ч | 1 | 0.12 | 0 | 134.65 | 13.5 | 0 | 0 | 1 | 0 | 0 | 0 | 0.12 | 0 | 2 | 25292108 | 1 | 0 | 696 | 0 | 0 | 0 | 0 | 0 | 0 | 0 | 0 | 0 | 0 | 0 | 0 | 0 | 0 | 0 | 0 | 0 | 0 | 0 | 0 | 0 | 0 | 0
197 | 25292101 | 25292097 | 8867718 | 1 | 1 | 1 | 2 | 400002 | ЦЭМ сб.40, разд.00, поз.02 | Автомобили бортовые, грузоподъемность до 8 т | 1480 | 1013 | маш.ч | МАШ.Ч | 1 | 0.12 | 0 | 107.3 | 0 | 0 | 0 | 1 | 0 | 0 | 0 | 0.12 | 0 | 2 | 25292109 | 1 | 0 | 697 | 0 | 0 | 0 | 0 | 0 | 0 | 0 | 0 | 0 | 0 | 0 | 0 | 0 | 0 | 0 | 0 | 0 | 0 | 0 | 0 | 0 | 0 | 0
197 | 25292102 | 25292097 | 8803111 | 1 | 1 | 1 | 3 | 101-1755 | ФССЦ, сб.101,поз.1755 | Сталь полосовая, марка стали СтЗсп шириной 50-200 мм толщиной 4-5 мм | 1348 | 1009 | т | т | 1000 | 0.0096 | 5000 | 0 | 0 | 0 | 0 | 1 | 0 | 0 | 0 | 0.0096 | 0 | 2 | 25292110 | 1 | 0 | 698 | 0 | 0 | 0 | 0 | 0 | 0 | 0 | 0 | 0 | 0 | 0 | 0 | 0 | 0 | 0 | 0 | 0 | 0 | 0 | 0 | 0 | 0 | 0
197 | 25292103 | 25292097 | 8804060 | 1 | 1 | 1 | 3 | 101-9100 | ФССЦ, сб.101,поз.9100 | Патроны для пристрелки | 1358 | 1010 | 10 шт. | 10 шт. | 10 | 20.4 | 23.4 | 0 | 0 | 0 | 0 | 1 | 0 | 0 | 0 | 20.4 | 0 | 2 | 25292111 | 1 | 0 | 699 | 0 | 0 | 0 | 0 | 0 | 0 | 0 | 0 | 0 | 0 | 0 | 0 | 0 | 0 | 0 | 0 | 0 | 0 | 0 | 0 | 0 | 0 | 0
197 | 25292104 | 25292097 | 8804096 | 1 | 1 | 1 | 3 | 101-9109 | ФССЦ, сб.101,поз.9109 | Дюбели для пристрелки | 1358 | 1010 | 10 шт. | 10 шт. | 10 | 20.4 | 26.4 | 0 | 0 | 0 | 0 | 1 | 0 | 0 | 0 | 20.4 | 0 | 2 | 25292112 | 1 | 0 | 700 | 0 | 0 | 0 | 0 | 0 | 0 | 0 | 0 | 0 | 0 | 0 | 0 | 0 | 0 | 0 | 0 | 0 | 0 | 0 | 0 | 0 | 0 | 0
197 | 25292105 | 25292097 | 14803419 | 1 | 1 | 1 | 3 | 549-4053-14 | ССЦ Московской обл.,сб.549,поз.4053-14 | Розетка штепсельная одноместная для скрытой проводки с заземляющими контактами серии "Валентина", марка РС16-635, белая | 1354 | 1010 | шт. | шт. | 1 | 100 | 7.58 | 0 | 0 | 0 | 0 | 0 | 0 | 0 | 0 | 100 | 0 | 1 | -1 | 0 | 0 |  | 0 | 0 | 0 | 0 | 0 | 0 | 0 | 0 | 0 | 0 | 0 | 0 | 0 | 0 | 0 | 0 | 0 | 0 | 0 | 0 | 0 | 0 | 0
199 | 25292115 | 25292114 | 121648 | 1 | 1 | 1 | 1 | 1-4.1 |  | ЗАТРАТЫ ТРУДА РАБОЧИХ-СТРОИТЕЛЕЙ | 1369 | 1013 | чел.-ч | чел.-ч | 1 | 0.5 | 0 | 0 | 0 | 9.77 | 0 | 1 | 0 | 0 | 0 | 0.5 | 1 | 2 | 25292120 | 1 | 0 | 701 | 0 | 0 | 0 | 0 | 0 | 0 | 0 | 0 | 0 | 0 | 0 | 0 | 0 | 0 | 0 | 0 | 0 | 0 | 0 | 0 | 0 | 0 | 0
199 | 25292116 | 25292114 | 8799786 | 1 | 1 | 1 | 3 | 101-0219 | ФССЦ, сб.101,поз.0219 | Гипсовые вяжущие Г-3 | 1348 | 1009 | т | т | 1000 | 5e-05 | 729.98 | 0 | 0 | 0 | 0 | 1 | 0 | 0 | 0 | 5e-05 | 0 | 2 | 25292121 | 1 | 0 | 702 | 0 | 0 | 0 | 0 | 0 | 0 | 0 | 0 | 0 | 0 | 0 | 0 | 0 | 0 | 0 | 0 | 0 | 0 | 0 | 0 | 0 | 0 | 0
199 | 25292117 | 25292114 | 8801108 | 1 | 1 | 1 | 3 | 101-0812 | ФССЦ, сб.101,поз.0812 | Проволока стальная низкоуглеродистая разного назначения оцинкованная диаметром 1.6 мм | 1348 | 1009 | т | т | 1000 | 1e-05 | 14690 | 0 | 0 | 0 | 0 | 1 | 0 | 0 | 0 | 1e-05 | 0 | 2 | 25292122 | 1 | 0 | 703 | 0 | 0 | 0 | 0 | 0 | 0 | 0 | 0 | 0 | 0 | 0 | 0 | 0 | 0 | 0 | 0 | 0 | 0 | 0 | 0 | 0 | 0 | 0
199 | 25292118 | 25292114 | 8802569 | 1 | 1 | 1 | 3 | 101-1481 | ФССЦ, сб.101,поз.1481 | Шурупы с полукруглой головкой 4х40 мм | 1348 | 1009 | т | т | 1000 | 1e-05 | 12430 | 0 | 0 | 0 | 0 | 1 | 0 | 0 | 0 | 1e-05 | 0 | 2 | 25292123 | 1 | 0 | 704 | 0 | 0 | 0 | 0 | 0 | 0 | 0 | 0 | 0 | 0 | 0 | 0 | 0 | 0 | 0 | 0 | 0 | 0 | 0 | 0 | 0 | 0 | 0
199 | 25292119 | 25292114 | 14803525 | 1 | 1 | 1 | 3 | 549-4102 | ССЦ Московской обл.,сб.549,поз.4102 | Коробка ответвительная | 1354 | 1010 | шт. | шт. | 1 | 1 | 13.83 | 0 | 0 | 0 | 0 | 0 | 0 | 0 | 0 | 1 | 0 | 1 | -1 | 0 | 0 |  | 0 | 0 | 0 | 0 | 0 | 0 | 0 | 0 | 0 | 0 | 0 | 0 | 0 | 0 | 0 | 0 | 0 | 0 | 0 | 0 | 0 | 0 | 0
222 | 25292126 | 25292125 | 2285385 | 1 | 1 | 1 | 1 | 1-2.0-50 |  | Затраты труда рабочих, разряд работ 2.0 | 1369 | 1013 | чел.-ч | чел.-ч | 1 | 154 | 0 | 0 | 0 | 7.8 | 0 | 1 | 0 | 0 | 0 | 154 | 1 | 2 | 25292127 | 1 | 0 | 705 | 0 | 0 | 0 | 0 | 0 | 0 | 0 | 0 | 0 | 0 | 0 | 0 | 0 | 0 | 0 | 0 | 0 | 0 | 0 | 0 | 0 | 0 | 0
223 | 25292129 | 25292128 | 2285369 | 1 | 1 | 1 | 1 | 1-1.5-50 |  | Затраты труда рабочих, разряд работ 1.5 | 1369 | 1013 | чел.-ч | чел.-ч | 1 | 97.2 | 0 | 0 | 0 | 7.5 | 0 | 1 | 0 | 0 | 0 | 97.2 | 1 | 2 | 25292130 | 1 | 0 | 706 | 0 | 0 | 0 | 0 | 0 | 0 | 0 | 0 | 0 | 0 | 0 | 0 | 0 | 0 | 0 | 0 | 0 | 0 | 0 | 0 | 0 | 0 | 0
224 | 25292401 | 25292400 | 121639 | 1 | 1 | 1 | 1 | 1-3.8 |  | ЗАТРАТЫ ТРУДА РАБОЧИХ-СТРОИТЕЛЕЙ | 1369 | 1013 | чел.-ч | чел.-ч | 1 | 10.7 | 0 | 0 | 0 | 9.4 | 0 | 1 | 0 | 0 | 0 | 10.7 | 1 | 2 | 25292401 | 1 | 0 | 707 | 0 | 0 | 0 | 0 | 0 | 0 | 0 | 0 | 0 | 0 | 0 | 0 | 0 | 0 | 0 | 0 | 0 | 0 | 0 | 0 | 0 | 0 | 0
224 | 25292402 | 25292400 | 121548 | 1 | 1 | 1 | 1 | 2 |  | Затраты труда машинистов | 608254 | 1013 | чел.час | чел.час | 1 | 0.38 | 0 | 0 | 0 | 0 | 0 | 1 | 0 | 0 | 0 | 0.38 | 2 | 2 | 25292402 | 1 | 0 | 708 | 0 | 0 | 0 | 0 | 0 | 0 | 0 | 0 | 0 | 0 | 0 | 0 | 0 | 0 | 0 | 0 | 0 | 0 | 0 | 0 | 0 | 0 | 0
224 | 25292403 | 25292400 | 8863260 | 1 | 1 | 1 | 2 | 021102 | ЦЭМ сб.02, разд.11, поз.02 | Краны на автомобильном ходу при работе на монтаже технологического оборудования 10 т | 1480 | 1013 | маш.ч | МАШ.Ч | 1 | 0.19 | 0 | 134.65 | 13.5 | 0 | 0 | 1 | 0 | 0 | 0 | 0.19 | 0 | 2 | 25292403 | 1 | 0 | 709 | 0 | 0 | 0 | 0 | 0 | 0 | 0 | 0 | 0 | 0 | 0 | 0 | 0 | 0 | 0 | 0 | 0 | 0 | 0 | 0 | 0 | 0 | 0
224 | 25292404 | 25292400 | 8863809 | 1 | 1 | 1 | 2 | 040502 | ЦЭМ сб.04, разд.05, поз.02 | Установки для сварки ручной дуговой (постоянного тока) | 1368 | 1011 | маш.-ч | маш.-ч | 1 | 1.75 | 0 | 8.1 | 0 | 0 | 0 | 1 | 0 | 0 | 0 | 1.75 | 0 | 2 | 25292404 | 1 | 0 | 710 | 0 | 0 | 0 | 0 | 0 | 0 | 0 | 0 | 0 | 0 | 0 | 0 | 0 | 0 | 0 | 0 | 0 | 0 | 0 | 0 | 0 | 0 | 0
224 | 25292405 | 25292400 | 8867718 | 1 | 1 | 1 | 2 | 400002 | ЦЭМ сб.40, разд.00, поз.02 | Автомобили бортовые грузоподъемностью до 8 т | 1480 | 1013 | маш.ч | МАШ.Ч | 1 | 0.19 | 0 | 95.53 | 0 | 0 | 0 | 1 | 0 | 0 | 0 | 0.19 | 0 | 2 | 25292405 | 1 | 0 | 711 | 0 | 0 | 0 | 0 | 0 | 0 | 0 | 0 | 0 | 0 | 0 | 0 | 0 | 0 | 0 | 0 | 0 | 0 | 0 | 0 | 0 | 0 | 0
224 | 25292406 | 25292400 | 8802918 | 1 | 1 | 1 | 3 | 101-1641 | ФССЦ, сб.101,поз.1641 | Сталь угловая, равнополочная, марка стали ВСт3кп2 размером 50х50х5 мм | 1348 | 1009 | т | т | 1000 | 0.116 | 5763 | 0 | 0 | 0 | 0 | 1 | 0 | 0 | 0 | 0.116 | 0 | 2 | 25292406 | 1 | 0 | 712 | 0 | 0 | 0 | 0 | 0 | 0 | 0 | 0 | 0 | 0 | 0 | 0 | 0 | 0 | 0 | 0 | 0 | 0 | 0 | 0 | 0 | 0 | 0
224 | 25292407 | 25292400 | 8803145 | 1 | 1 | 1 | 3 | 101-1786 | ФССЦ, сб.101,поз.1786 | Лак битумный БТ-123 | 1348 | 1009 | т | т | 1000 | 0.002 | 21309 | 0 | 0 | 0 | 0 | 1 | 0 | 0 | 0 | 0.002 | 0 | 2 | 25292407 | 1 | 0 | 713 | 0 | 0 | 0 | 0 | 0 | 0 | 0 | 0 | 0 | 0 | 0 | 0 | 0 | 0 | 0 | 0 | 0 | 0 | 0 | 0 | 0 | 0 | 0
224 | 25292428 | 25292400 | 14755447 | 1 | 1 | 1 | 3 | 1011787-1 | ССЦ Московской обл.,сб.101,поз.787-1 | Угловая равнополочная сталь спокойная 18сп, шириной полок 35-56 мм | 1348 | 1009 | т | т | 1000 | 0.014493 | 5896.2 | 0 | 0 | 0 | 0 | 0 | 0 | 0 | 0 | 0.014493 | 0 | 1 | -1 | 0 | 0 |  | 0 | 0 | 0 | 0 | 0 | 0 | 0 | 0 | 0 | 0 | 0 | 0 | 0 | 0 | 0 | 0 | 0 | 0 | 0 | 0 | 0 | 0 | 0
224 | 25292430 | 25292400 | 10925400 | 1 | 1 | 1 | 3 | 101-1897 | ССЦ Московской обл.,сб.101,поз.1897 | Сталь угловая равнополочная спокойная Ст3пс шириной полок 50-56 мм | 1348 | 1009 | т | т | 1000 | 0.014493 | 5763 | 0 | 0 | 0 | 0 | 0 | 0 | 0 | 0 | 0.014493 | 0 | 1 | -1 | 0 | 0 |  | 0 | 0 | 0 | 0 | 0 | 0 | 0 | 0 | 0 | 0 | 0 | 0 | 0 | 0 | 0 | 0 | 0 | 0 | 0 | 0 | 0 | 0 | 0
224 | 25292408 | 25292400 | 8803368 | 1 | 1 | 1 | 3 | 101-1924 | ФССЦ, сб.101,поз.1924 | Электроды диаметром 4 мм Э42А | 1346 | 1009 | кг | кг | 1 | 0.65 | 14.3 | 0 | 0 | 0 | 0 | 1 | 0 | 0 | 0 | 0.65 | 0 | 2 | 25292408 | 1 | 0 | 714 | 0 | 0 | 0 | 0 | 0 | 0 | 0 | 0 | 0 | 0 | 0 | 0 | 0 | 0 | 0 | 0 | 0 | 0 | 0 | 0 | 0 | 0 | 0
226 | 25292410 | 25292409 | 121639 | 1 | 1 | 1 | 1 | 1-3.8 |  | ЗАТРАТЫ ТРУДА РАБОЧИХ-СТРОИТЕЛЕЙ | 1369 | 1013 | чел.-ч | чел.-ч | 1 | 16.6 | 0 | 0 | 0 | 9.4 | 0 | 1 | 0 | 0 | 0 | 16.6 | 1 | 2 | 25292410 | 1 | 0 | 715 | 0 | 0 | 0 | 0 | 0 | 0 | 0 | 0 | 0 | 0 | 0 | 0 | 0 | 0 | 0 | 0 | 0 | 0 | 0 | 0 | 0 | 0 | 0
226 | 25292411 | 25292409 | 121548 | 1 | 1 | 1 | 1 | 2 |  | Затраты труда машинистов | 608254 | 1013 | чел.час | чел.час | 1 | 0.44 | 0 | 0 | 0 | 0 | 0 | 1 | 0 | 0 | 0 | 0.44 | 2 | 2 | 25292411 | 1 | 0 | 716 | 0 | 0 | 0 | 0 | 0 | 0 | 0 | 0 | 0 | 0 | 0 | 0 | 0 | 0 | 0 | 0 | 0 | 0 | 0 | 0 | 0 | 0 | 0
226 | 25292412 | 25292409 | 8863260 | 1 | 1 | 1 | 2 | 021102 | ЦЭМ сб.02, разд.11, поз.02 | Краны на автомобильном ходу при работе на монтаже технологического оборудования 10 т | 1480 | 1013 | маш.ч | МАШ.Ч | 1 | 0.22 | 0 | 134.65 | 13.5 | 0 | 0 | 1 | 0 | 0 | 0 | 0.22 | 0 | 2 | 25292412 | 1 | 0 | 717 | 0 | 0 | 0 | 0 | 0 | 0 | 0 | 0 | 0 | 0 | 0 | 0 | 0 | 0 | 0 | 0 | 0 | 0 | 0 | 0 | 0 | 0 | 0
226 | 25292413 | 25292409 | 8863809 | 1 | 1 | 1 | 2 | 040502 | ЦЭМ сб.04, разд.05, поз.02 | Установки для сварки ручной дуговой (постоянного тока) | 1368 | 1011 | маш.-ч | маш.-ч | 1 | 3.13 | 0 | 8.1 | 0 | 0 | 0 | 1 | 0 | 0 | 0 | 3.13 | 0 | 2 | 25292413 | 1 | 0 | 718 | 0 | 0 | 0 | 0 | 0 | 0 | 0 | 0 | 0 | 0 | 0 | 0 | 0 | 0 | 0 | 0 | 0 | 0 | 0 | 0 | 0 | 0 | 0
226 | 25292414 | 25292409 | 8867718 | 1 | 1 | 1 | 2 | 400002 | ЦЭМ сб.40, разд.00, поз.02 | Автомобили бортовые грузоподъемностью до 8 т | 1480 | 1013 | маш.ч | МАШ.Ч | 1 | 0.22 | 0 | 95.53 | 0 | 0 | 0 | 1 | 0 | 0 | 0 | 0.22 | 0 | 2 | 25292414 | 1 | 0 | 719 | 0 | 0 | 0 | 0 | 0 | 0 | 0 | 0 | 0 | 0 | 0 | 0 | 0 | 0 | 0 | 0 | 0 | 0 | 0 | 0 | 0 | 0 | 0
226 | 25292415 | 25292409 | 8803145 | 1 | 1 | 1 | 3 | 101-1786 | ФССЦ, сб.101,поз.1786 | Лак битумный БТ-123 | 1348 | 1009 | т | т | 1000 | 0.0037 | 21309 | 0 | 0 | 0 | 0 | 1 | 0 | 0 | 0 | 0.0037 | 0 | 2 | 25292415 | 1 | 0 | 720 | 0 | 0 | 0 | 0 | 0 | 0 | 0 | 0 | 0 | 0 | 0 | 0 | 0 | 0 | 0 | 0 | 0 | 0 | 0 | 0 | 0 | 0 | 0
226 | 25292416 | 25292409 | 8803368 | 1 | 1 | 1 | 3 | 101-1924 | ФССЦ, сб.101,поз.1924 | Электроды диаметром 4 мм Э42А | 1346 | 1009 | кг | кг | 1 | 0.9 | 14.3 | 0 | 0 | 0 | 0 | 1 | 0 | 0 | 0 | 0.9 | 0 | 2 | 25292416 | 1 | 0 | 721 | 0 | 0 | 0 | 0 | 0 | 0 | 0 | 0 | 0 | 0 | 0 | 0 | 0 | 0 | 0 | 0 | 0 | 0 | 0 | 0 | 0 | 0 | 0
226 | 25292432 | 25292409 | 23786790 | 1 | 1 | 1 | 3 | 101-2548 | Доп.мат. Кат. МО., сб.101,поз.2548 | Сталь полосовая шириной 40 мм, толщ. 4 мм | 1348 | 1009 | т | т | 1000 | 0.12607 | 5800 | 0 | 0 | 0 | 0 | 0 | 0 | 0 | 0 | 0.12607 | 0 | 1 | -1 | 0 | 0 |  | 0 | 0 | 0 | 0 | 0 | 0 | 0 | 0 | 0 | 0 | 0 | 0 | 0 | 0 | 0 | 0 | 0 | 0 | 0 | 0 | 0 | 0 | 0
226 | 25292417 | 25292409 | 8804394 | 1 | 1 | 1 | 3 | 101-9373 | ФССЦ, сб.101,поз.9373 | Сталь полосовая кипящая 40х4 мм | 1348 | 1009 | т | т | 1000 | 0.13 | 6200 | 0 | 0 | 0 | 0 | 1 | 0 | 0 | 0 | 0.13 | 0 | 2 | 25292417 | 1 | 0 | 722 | 0 | 0 | 0 | 0 | 0 | 0 | 0 | 0 | 0 | 0 | 0 | 0 | 0 | 0 | 0 | 0 | 0 | 0 | 0 | 0 | 0 | 0 | 0
228 | 25292419 | 25292418 | 121639 | 1 | 1 | 1 | 1 | 1-3.8 |  | ЗАТРАТЫ ТРУДА РАБОЧИХ-СТРОИТЕЛЕЙ | 1369 | 1013 | чел.-ч | чел.-ч | 1 | 8.29 | 0 | 0 | 0 | 9.4 | 0 | 1 | 0 | 0 | 0 | 8.29 | 1 | 2 | 25292419 | 1 | 0 | 723 | 0 | 0 | 0 | 0 | 0 | 0 | 0 | 0 | 0 | 0 | 0 | 0 | 0 | 0 | 0 | 0 | 0 | 0 | 0 | 0 | 0 | 0 | 0
228 | 25292420 | 25292418 | 121548 | 1 | 1 | 1 | 1 | 2 |  | Затраты труда машинистов | 608254 | 1013 | чел.час | чел.час | 1 | 0.16 | 0 | 0 | 0 | 0 | 0 | 1 | 0 | 0 | 0 | 0.16 | 2 | 2 | 25292420 | 1 | 0 | 724 | 0 | 0 | 0 | 0 | 0 | 0 | 0 | 0 | 0 | 0 | 0 | 0 | 0 | 0 | 0 | 0 | 0 | 0 | 0 | 0 | 0 | 0 | 0
228 | 25292421 | 25292418 | 8863260 | 1 | 1 | 1 | 2 | 021102 | ЦЭМ сб.02, разд.11, поз.02 | Краны на автомобильном ходу при работе на монтаже технологического оборудования 10 т | 1480 | 1013 | маш.ч | МАШ.Ч | 1 | 0.08 | 0 | 134.65 | 13.5 | 0 | 0 | 1 | 0 | 0 | 0 | 0.08 | 0 | 2 | 25292421 | 1 | 0 | 725 | 0 | 0 | 0 | 0 | 0 | 0 | 0 | 0 | 0 | 0 | 0 | 0 | 0 | 0 | 0 | 0 | 0 | 0 | 0 | 0 | 0 | 0 | 0
228 | 25292422 | 25292418 | 8863809 | 1 | 1 | 1 | 2 | 040502 | ЦЭМ сб.04, разд.05, поз.02 | Установки для сварки ручной дуговой (постоянного тока) | 1368 | 1011 | маш.-ч | маш.-ч | 1 | 2.54 | 0 | 8.1 | 0 | 0 | 0 | 1 | 0 | 0 | 0 | 2.54 | 0 | 2 | 25292422 | 1 | 0 | 726 | 0 | 0 | 0 | 0 | 0 | 0 | 0 | 0 | 0 | 0 | 0 | 0 | 0 | 0 | 0 | 0 | 0 | 0 | 0 | 0 | 0 | 0 | 0
228 | 25292423 | 25292418 | 8867718 | 1 | 1 | 1 | 2 | 400002 | ЦЭМ сб.40, разд.00, поз.02 | Автомобили бортовые грузоподъемностью до 8 т | 1480 | 1013 | маш.ч | МАШ.Ч | 1 | 0.08 | 0 | 95.53 | 0 | 0 | 0 | 1 | 0 | 0 | 0 | 0.08 | 0 | 2 | 25292423 | 1 | 0 | 727 | 0 | 0 | 0 | 0 | 0 | 0 | 0 | 0 | 0 | 0 | 0 | 0 | 0 | 0 | 0 | 0 | 0 | 0 | 0 | 0 | 0 | 0 | 0
228 | 25292424 | 25292418 | 8802856 | 1 | 1 | 1 | 3 | 101-1613 | ФССЦ, сб.101,поз.1613 | Сталь углеродистая обыкновенного качества, марка стали ВСт3пс5-1, круглая диаметром 8 мм | 1348 | 1009 | т | т | 1000 | 0.047 | 5010 | 0 | 0 | 0 | 0 | 1 | 0 | 0 | 0 | 0.047 | 0 | 2 | 25292424 | 1 | 0 | 728 | 0 | 0 | 0 | 0 | 0 | 0 | 0 | 0 | 0 | 0 | 0 | 0 | 0 | 0 | 0 | 0 | 0 | 0 | 0 | 0 | 0 | 0 | 0
228 | 25292425 | 25292418 | 8803145 | 1 | 1 | 1 | 3 | 101-1786 | ФССЦ, сб.101,поз.1786 | Лак битумный БТ-123 | 1348 | 1009 | т | т | 1000 | 0.0019 | 21309 | 0 | 0 | 0 | 0 | 1 | 0 | 0 | 0 | 0.0019 | 0 | 2 | 25292425 | 1 | 0 | 729 | 0 | 0 | 0 | 0 | 0 | 0 | 0 | 0 | 0 | 0 | 0 | 0 | 0 | 0 | 0 | 0 | 0 | 0 | 0 | 0 | 0 | 0 | 0
228 | 25292426 | 25292418 | 8803368 | 1 | 1 | 1 | 3 | 101-1924 | ФССЦ, сб.101,поз.1924 | Электроды диаметром 4 мм Э42А | 1346 | 1009 | кг | кг | 1 | 0.71 | 14.3 | 0 | 0 | 0 | 0 | 1 | 0 | 0 | 0 | 0.71 | 0 | 2 | 25292426 | 1 | 0 | 730 | 0 | 0 | 0 | 0 | 0 | 0 | 0 | 0 | 0 | 0 | 0 | 0 | 0 | 0 | 0 | 0 | 0 | 0 | 0 | 0 | 0 | 0 | 0
228 | 25292457 | 25292418 | 10941189 | 1 | 1 | 1 | 3 | 204-0002 | ССЦ Московской обл.,сб.204,поз.0002 | Арматурная сталь А-I, d=8 мм | 1348 | 1009 | т | т | 1000 | 0.004118 | 6130 | 0 | 0 | 0 | 0 | 0 | 0 | 0 | 0 | 0.004118 | 0 | 1 | -1 | 0 | 0 |  | 0 | 0 | 0 | 0 | 0 | 0 | 0 | 0 | 0 | 0 | 0 | 0 | 0 | 0 | 0 | 0 | 0 | 0 | 0 | 0 | 0 | 0 | 0
230 | 25292132 | 25292131 | 121639 | 1 | 1 | 1 | 1 | 1-3.8 |  | Затраты труда рабочих, разряд работ 3.8 | 1369 | 1013 | чел.-ч | чел.-ч | 1 | 234 | 0 | 0 | 0 | 8.82 | 0 | 1 | 0 | 0 | 0 | 234 | 1 | 2 | 25292139 | 1 | 0 | 731 | 0 | 0 | 0 | 0 | 0 | 0 | 0 | 0 | 0 | 0 | 0 | 0 | 0 | 0 | 0 | 0 | 0 | 0 | 0 | 0 | 0 | 0 | 0
230 | 25292133 | 25292131 | 121548 | 1 | 1 | 1 | 1 | 2 |  | Затраты труда машинистов | 608254 | 1013 | чел.час | чел.час | 1 | 10.9 | 0 | 0 | 0 | 0 | 0 | 1 | 0 | 0 | 0 | 10.9 | 2 | 2 | 25292140 | 1 | 0 | 732 | 0 | 0 | 0 | 0 | 0 | 0 | 0 | 0 | 0 | 0 | 0 | 0 | 0 | 0 | 0 | 0 | 0 | 0 | 0 | 0 | 0 | 0 | 0
230 | 25292134 | 25292131 | 8863260 | 1 | 1 | 1 | 2 | 021102 | ЦЭМ сб.02, разд.11, поз.02 | Краны на автомобильном ходу при работе на монтаже технологического оборудования 10 т | 1480 | 1013 | маш.ч | МАШ.Ч | 1 | 5.45 | 0 | 134.65 | 13.5 | 0 | 0 | 1 | 0 | 0 | 0 | 5.45 | 0 | 2 | 25292141 | 1 | 0 | 733 | 0 | 0 | 0 | 0 | 0 | 0 | 0 | 0 | 0 | 0 | 0 | 0 | 0 | 0 | 0 | 0 | 0 | 0 | 0 | 0 | 0 | 0 | 0
230 | 25292135 | 25292131 | 8867718 | 1 | 1 | 1 | 2 | 400002 | ЦЭМ сб.40, разд.00, поз.02 | Автомобили бортовые, грузоподъемность до 8 т | 1480 | 1013 | маш.ч | МАШ.Ч | 1 | 5.45 | 0 | 107.3 | 0 | 0 | 0 | 1 | 0 | 0 | 0 | 5.45 | 0 | 2 | 25292142 | 1 | 0 | 734 | 0 | 0 | 0 | 0 | 0 | 0 | 0 | 0 | 0 | 0 | 0 | 0 | 0 | 0 | 0 | 0 | 0 | 0 | 0 | 0 | 0 | 0 | 0
230 | 25292136 | 25292131 | 8841165 | 1 | 1 | 1 | 3 | 500-9062 | ФССЦ, сб.500,поз.9062 | Hаконечники кабельные | 1354 | 1010 | шт. | шт. | 1 | 306 | 0 | 0 | 0 | 0 | 0 | 1 | 0 | 0 | 0 | 306 | 0 | 2 | 25292143 | 1 | 0 | 735 | 0 | 0 | 0 | 0 | 0 | 0 | 0 | 0 | 0 | 0 | 0 | 0 | 0 | 0 | 0 | 0 | 0 | 0 | 0 | 0 | 0 | 0 | 0
230 | 25292137 | 25292131 | 14791698 | 1 | 1 | 1 | 3 | 512-0036-2 | ССЦ Московской обл.,сб.512,поз.0036-2 | Сжим ответвительный СО-5 | 1355 | 1010 | 100 шт. | 100 шт. | 100 | 12.5 | 223.8 | 0 | 0 | 0 | 0 | 0 | 0 | 0 | 0 | 12.5 | 0 | 1 | -1 | 0 | 0 |  | 0 | 0 | 0 | 0 | 0 | 0 | 0 | 0 | 0 | 0 | 0 | 0 | 0 | 0 | 0 | 0 | 0 | 0 | 0 | 0 | 0 | 0 | 0
230 | 25292138 | 25292131 | 14791752 | 1 | 1 | 1 | 3 | 512-1081 | ССЦ Московской обл.,сб.512,поз.1081 | Коробка протяжная У994У3 размером 100х100 мм | 1354 | 1010 | шт. | шт. | 1 | 100 | 33.5 | 0 | 0 | 0 | 0 | 0 | 0 | 0 | 0 | 100 | 0 | 1 | -1 | 0 | 0 |  | 0 | 0 | 0 | 0 | 0 | 0 | 0 | 0 | 0 | 0 | 0 | 0 | 0 | 0 | 0 | 0 | 0 | 0 | 0 | 0 | 0 | 0 | 0
233 | 25292147 | 25292146 | 121639 | 1 | 1 | 1 | 1 | 1-3.8 |  | Затраты труда рабочих, разряд работ 3.8 | 1369 | 1013 | чел.-ч | чел.-ч | 1 | 30.8 | 0 | 0 | 0 | 8.82 | 0 | 1 | 0 | 0 | 0 | 30.8 | 1 | 2 | 25292169 | 1 | 0 | 736 | 0 | 0 | 0 | 0 | 0 | 0 | 0 | 0 | 0 | 0 | 0 | 0 | 0 | 0 | 0 | 0 | 0 | 0 | 0 | 0 | 0 | 0 | 0
233 | 25292148 | 25292146 | 121548 | 1 | 1 | 1 | 1 | 2 |  | Затраты труда машинистов | 608254 | 1013 | чел.час | чел.час | 1 | 20.9 | 0 | 0 | 0 | 0 | 0 | 1 | 0 | 0 | 0 | 20.9 | 2 | 2 | 25292170 | 1 | 0 | 737 | 0 | 0 | 0 | 0 | 0 | 0 | 0 | 0 | 0 | 0 | 0 | 0 | 0 | 0 | 0 | 0 | 0 | 0 | 0 | 0 | 0 | 0 | 0
233 | 25292149 | 25292146 | 8863260 | 1 | 1 | 1 | 2 | 021102 | ЦЭМ сб.02, разд.11, поз.02 | Краны на автомобильном ходу при работе на монтаже технологического оборудования 10 т | 1480 | 1013 | маш.ч | МАШ.Ч | 1 | 0.47 | 0 | 134.65 | 13.5 | 0 | 0 | 1 | 0 | 0 | 0 | 0.47 | 0 | 2 | 25292171 | 1 | 0 | 738 | 0 | 0 | 0 | 0 | 0 | 0 | 0 | 0 | 0 | 0 | 0 | 0 | 0 | 0 | 0 | 0 | 0 | 0 | 0 | 0 | 0 | 0 | 0
233 | 25292150 | 25292146 | 8863593 | 1 | 1 | 1 | 2 | 030902 | ЦЭМ сб.03, разд.09, поз.02 | Подъемники гидравлические высотой подъема 10 м | 1368 | 1011 | маш.-ч | маш.-ч | 1 | 20 | 0 | 31.14 | 11.6 | 0 | 0 | 1 | 0 | 0 | 0 | 20 | 0 | 2 | 25292172 | 1 | 0 | 739 | 0 | 0 | 0 | 0 | 0 | 0 | 0 | 0 | 0 | 0 | 0 | 0 | 0 | 0 | 0 | 0 | 0 | 0 | 0 | 0 | 0 | 0 | 0
233 | 25292151 | 25292146 | 8863809 | 1 | 1 | 1 | 2 | 040502 | ЦЭМ сб.04, разд.05, поз.02 | Установки для сварки ручной дуговой (постоянного тока) | 1480 | 1013 | маш.ч | МАШ.Ч | 1 | 6.42 | 0 | 8.1 | 0 | 0 | 0 | 1 | 0 | 0 | 0 | 6.42 | 0 | 2 | 25292173 | 1 | 0 | 740 | 0 | 0 | 0 | 0 | 0 | 0 | 0 | 0 | 0 | 0 | 0 | 0 | 0 | 0 | 0 | 0 | 0 | 0 | 0 | 0 | 0 | 0 | 0
233 | 25292152 | 25292146 | 8867039 | 1 | 1 | 1 | 2 | 331451 | ЦЭМ сб.33, разд.14, поз.51 | Перфораторы электрические | 1480 | 1013 | маш.ч | МАШ.Ч | 1 | 6.18 | 0 | 2.08 | 0 | 0 | 0 | 1 | 0 | 0 | 0 | 6.18 | 0 | 2 | 25292174 | 1 | 0 | 741 | 0 | 0 | 0 | 0 | 0 | 0 | 0 | 0 | 0 | 0 | 0 | 0 | 0 | 0 | 0 | 0 | 0 | 0 | 0 | 0 | 0 | 0 | 0
233 | 25292153 | 25292146 | 8867718 | 1 | 1 | 1 | 2 | 400002 | ЦЭМ сб.40, разд.00, поз.02 | Автомобили бортовые, грузоподъемность до 8 т | 1480 | 1013 | маш.ч | МАШ.Ч | 1 | 0.47 | 0 | 107.3 | 0 | 0 | 0 | 1 | 0 | 0 | 0 | 0.47 | 0 | 2 | 25292175 | 1 | 0 | 742 | 0 | 0 | 0 | 0 | 0 | 0 | 0 | 0 | 0 | 0 | 0 | 0 | 0 | 0 | 0 | 0 | 0 | 0 | 0 | 0 | 0 | 0 | 0
233 | 25292154 | 25292146 | 8801110 | 1 | 1 | 1 | 3 | 101-0813 | ФССЦ, сб.101,поз.0813 | Проволока стальная низкоуглеродистая разного назначения оцинкованная диаметром 3.0 мм | 1348 | 1009 | т | т | 1000 | 0.0021 | 12242 | 0 | 0 | 0 | 0 | 1 | 0 | 0 | 0 | 0.0021 | 0 | 2 | 25292176 | 1 | 0 | 743 | 0 | 0 | 0 | 0 | 0 | 0 | 0 | 0 | 0 | 0 | 0 | 0 | 0 | 0 | 0 | 0 | 0 | 0 | 0 | 0 | 0 | 0 | 0
233 | 25292155 | 25292146 | 8803368 | 1 | 1 | 1 | 3 | 101-1924 | ФССЦ, сб.101,поз.1924 | Электроды диаметром 4 мм Э42А | 1346 | 1009 | кг | кг | 1 | 1.05 | 14.3 | 0 | 0 | 0 | 0 | 1 | 0 | 0 | 0 | 1.05 | 0 | 2 | 25292177 | 1 | 0 | 744 | 0 | 0 | 0 | 0 | 0 | 0 | 0 | 0 | 0 | 0 | 0 | 0 | 0 | 0 | 0 | 0 | 0 | 0 | 0 | 0 | 0 | 0 | 0
233 | 25292156 | 25292146 | 8804077 | 1 | 1 | 1 | 3 | 101-9103 | ФССЦ, сб.101,поз.9103 | Дюбели распорные | 1355 | 1010 | 100 шт. | 100 шт. | 100 | 0.82 | 86 | 0 | 0 | 0 | 0 | 1 | 0 | 0 | 0 | 0.82 | 0 | 2 | 25292178 | 1 | 0 | 745 | 0 | 0 | 0 | 0 | 0 | 0 | 0 | 0 | 0 | 0 | 0 | 0 | 0 | 0 | 0 | 0 | 0 | 0 | 0 | 0 | 0 | 0 | 0
233 | 25292157 | 25292146 | 8804839 | 1 | 1 | 1 | 3 | 101-9852 | ФССЦ, сб.101,поз.9852 | Краска | 1346 | 1009 | кг | кг | 1 | 0.68 | 28.6 | 0 | 0 | 0 | 0 | 1 | 0 | 0 | 0 | 0.68 | 0 | 2 | 25292179 | 1 | 0 | 746 | 0 | 0 | 0 | 0 | 0 | 0 | 0 | 0 | 0 | 0 | 0 | 0 | 0 | 0 | 0 | 0 | 0 | 0 | 0 | 0 | 0 | 0 | 0
233 | 25292158 | 25292146 | 10927058 | 1 | 1 | 1 | 3 | 103-0014 | ССЦ Московской обл.,сб.103,поз.0014 | Трубы стальные сварные водогазопроводные с резьбой черные обыкновенные (неоцинкованные) диаметр условного прохода 20 мм, толщина стенки 2.8 мм | 1301 | 1003 | м | м | 1 | 100 | 14.1 | 0 | 0 | 0 | 0 | 0 | 0 | 0 | 0 | 100 | 0 | 1 | -1 | 0 | 0 |  | 0 | 0 | 0 | 0 | 0 | 0 | 0 | 0 | 0 | 0 | 0 | 0 | 0 | 0 | 0 | 0 | 0 | 0 | 0 | 0 | 0 | 0 | 0
233 | 25292159 | 25292146 | 10928399 | 1 | 1 | 1 | 3 | 103-0678 | ССЦ Московской обл.,сб.103,поз.0678 | Трубы асбестоцементные класса ВТ-9 условный проход 100 мм, внутренний диаметр 100 мм | 1301 | 1003 | м | м | 1 | 3 | 19.97 | 0 | 0 | 0 | 0 | 0 | 0 | 0 | 0 | 3 | 0 | 1 | -1 | 0 | 0 |  | 0 | 0 | 0 | 0 | 0 | 0 | 0 | 0 | 0 | 0 | 0 | 0 | 0 | 0 | 0 | 0 | 0 | 0 | 0 | 0 | 0 | 0 | 0
233 | 25292160 | 25292146 | 8810739 | 1 | 1 | 1 | 3 | 110-9105 | ФССЦ, сб.110,поз.9105 | Гайки установочные заземляющие | 1355 | 1010 | 100 шт. | 100 шт. | 100 | 0.65 | 88.5 | 0 | 0 | 0 | 0 | 1 | 0 | 0 | 0 | 0.65 | 0 | 2 | 25292180 | 1 | 0 | 747 | 0 | 0 | 0 | 0 | 0 | 0 | 0 | 0 | 0 | 0 | 0 | 0 | 0 | 0 | 0 | 0 | 0 | 0 | 0 | 0 | 0 | 0 | 0
233 | 25292161 | 25292146 | 8841070 | 1 | 1 | 1 | 3 | 500-9030 | ФССЦ, сб.500,поз.9030 | Заглушки | 1358 | 1010 | 10 шт. | 10 шт. | 10 | 1.02 | 19.9 | 0 | 0 | 0 | 0 | 1 | 0 | 0 | 0 | 1.02 | 0 | 2 | 25292181 | 1 | 0 | 748 | 0 | 0 | 0 | 0 | 0 | 0 | 0 | 0 | 0 | 0 | 0 | 0 | 0 | 0 | 0 | 0 | 0 | 0 | 0 | 0 | 0 | 0 | 0
233 | 25292162 | 25292146 | 8841079 | 1 | 1 | 1 | 3 | 500-9031 | ФССЦ, сб.500,поз.9031 | Скобы | 1358 | 1010 | 10 шт. | 10 шт. | 10 | 4.1 | 64.8 | 0 | 0 | 0 | 0 | 1 | 0 | 0 | 0 | 4.1 | 0 | 2 | 25292182 | 1 | 0 | 749 | 0 | 0 | 0 | 0 | 0 | 0 | 0 | 0 | 0 | 0 | 0 | 0 | 0 | 0 | 0 | 0 | 0 | 0 | 0 | 0 | 0 | 0 | 0
233 | 25292163 | 25292146 | 8841188 | 1 | 1 | 1 | 3 | 500-9081 | ФССЦ, сб.500,поз.9081 | Перемычки гибкие, тип ПГС-50 | 1354 | 1010 | шт. | шт. | 1 | 8 | 0 | 0 | 0 | 0 | 0 | 1 | 0 | 0 | 0 | 8 | 0 | 2 | 25292183 | 1 | 0 | 750 | 0 | 0 | 0 | 0 | 0 | 0 | 0 | 0 | 0 | 0 | 0 | 0 | 0 | 0 | 0 | 0 | 0 | 0 | 0 | 0 | 0 | 0 | 0
233 | 25292164 | 25292146 | 8841275 | 1 | 1 | 1 | 3 | 500-9140 | ФССЦ, сб.500,поз.9140 | Гильзы соединительные | 1355 | 1010 | 100 шт. | 100 шт. | 100 | 0.08 | 7086 | 0 | 0 | 0 | 0 | 1 | 0 | 0 | 0 | 0.08 | 0 | 2 | 25292184 | 1 | 0 | 751 | 0 | 0 | 0 | 0 | 0 | 0 | 0 | 0 | 0 | 0 | 0 | 0 | 0 | 0 | 0 | 0 | 0 | 0 | 0 | 0 | 0 | 0 | 0
233 | 25292165 | 25292146 | 8841471 | 1 | 1 | 1 | 3 | 500-9627 | ФССЦ, сб.500,поз.9627 | Лента ФУМ | 1346 | 1009 | кг | кг | 1 | 0.03 | 0 | 0 | 0 | 0 | 0 | 1 | 0 | 0 | 0 | 0.03 | 0 | 2 | 25292185 | 1 | 0 | 752 | 0 | 0 | 0 | 0 | 0 | 0 | 0 | 0 | 0 | 0 | 0 | 0 | 0 | 0 | 0 | 0 | 0 | 0 | 0 | 0 | 0 | 0 | 0
233 | 25292166 | 25292146 | 14789635 | 1 | 1 | 1 | 3 | 507-0251-1 | ССЦ Московской обл.,сб.507,поз.0251-1 | Провода силовые для электрических установок на напряжение до 660 В с медной жилой, марки ПВ1, сечением 6 мм2 | 1477 | 1013 | 1000 м | 1000 М | 1 | 0.09 | 3816 | 0 | 0 | 0 | 0 | 0 | 0 | 0 | 0 | 0.09 | 0 | 1 | -1 | 0 | 0 |  | 0 | 0 | 0 | 0 | 0 | 0 | 0 | 0 | 0 | 0 | 0 | 0 | 0 | 0 | 0 | 0 | 0 | 0 | 0 | 0 | 0 | 0 | 0
233 | 25292167 | 25292146 | 14789713 | 1 | 1 | 1 | 3 | 507-0268-1 | ССЦ Московской обл.,сб.507,поз.0268-1 | Провода силовые для электрических установок на напряжение до 660 В с медной жилой повышенной гибкости, марки ПВ3, сечением 4 мм2 | 1477 | 1013 | 1000 м | 1000 М | 1 | 0.013333 | 2954.7 | 0 | 0 | 0 | 0 | 0 | 0 | 0 | 0 | 0.013333 | 0 | 1 | -1 | 0 | 0 |  | 0 | 0 | 0 | 0 | 0 | 0 | 0 | 0 | 0 | 0 | 0 | 0 | 0 | 0 | 0 | 0 | 0 | 0 | 0 | 0 | 0 | 0 | 0
233 | 25292168 | 25292146 | 10960394 | 1 | 1 | 1 | 3 | 509-0019 | ССЦ Московской обл.,сб.509,поз.0019 | Шины медные прямоугольные марки ШМТ сечением до 200 мм2 | 1348 | 1009 | т | т | 1000 | 0.005 | 65940 | 0 | 0 | 0 | 0 | 0 | 0 | 0 | 0 | 0.005 | 0 | 1 | -1 | 0 | 0 |  | 0 | 0 | 0 | 0 | 0 | 0 | 0 | 0 | 0 | 0 | 0 | 0 | 0 | 0 | 0 | 0 | 0 | 0 | 0 | 0 | 0 | 0 | 0
239 | 25292192 | 25292191 | 121639 | 1 | 1 | 1 | 1 | 1-3.8 |  | Затраты труда рабочих, разряд работ 3.8 | 1369 | 1013 | чел.-ч | чел.-ч | 1 | 16.6 | 0 | 0 | 0 | 8.82 | 0 | 1 | 0 | 0 | 0 | 16.6 | 1 | 2 | 25292200 | 1 | 0 | 753 | 0 | 0 | 0 | 0 | 0 | 0 | 0 | 0 | 0 | 0 | 0 | 0 | 0 | 0 | 0 | 0 | 0 | 0 | 0 | 0 | 0 | 0 | 0
239 | 25292193 | 25292191 | 121548 | 1 | 1 | 1 | 1 | 2 |  | Затраты труда машинистов | 608254 | 1013 | чел.час | чел.час | 1 | 0.44 | 0 | 0 | 0 | 0 | 0 | 1 | 0 | 0 | 0 | 0.44 | 2 | 2 | 25292201 | 1 | 0 | 754 | 0 | 0 | 0 | 0 | 0 | 0 | 0 | 0 | 0 | 0 | 0 | 0 | 0 | 0 | 0 | 0 | 0 | 0 | 0 | 0 | 0 | 0 | 0
239 | 25292194 | 25292191 | 8863260 | 1 | 1 | 1 | 2 | 021102 | ЦЭМ сб.02, разд.11, поз.02 | Краны на автомобильном ходу при работе на монтаже технологического оборудования 10 т | 1480 | 1013 | маш.ч | МАШ.Ч | 1 | 0.22 | 0 | 134.65 | 13.5 | 0 | 0 | 1 | 0 | 0 | 0 | 0.22 | 0 | 2 | 25292202 | 1 | 0 | 755 | 0 | 0 | 0 | 0 | 0 | 0 | 0 | 0 | 0 | 0 | 0 | 0 | 0 | 0 | 0 | 0 | 0 | 0 | 0 | 0 | 0 | 0 | 0
239 | 25292195 | 25292191 | 8863809 | 1 | 1 | 1 | 2 | 040502 | ЦЭМ сб.04, разд.05, поз.02 | Установки для сварки ручной дуговой (постоянного тока) | 1480 | 1013 | маш.ч | МАШ.Ч | 1 | 3.13 | 0 | 8.1 | 0 | 0 | 0 | 1 | 0 | 0 | 0 | 3.13 | 0 | 2 | 25292203 | 1 | 0 | 756 | 0 | 0 | 0 | 0 | 0 | 0 | 0 | 0 | 0 | 0 | 0 | 0 | 0 | 0 | 0 | 0 | 0 | 0 | 0 | 0 | 0 | 0 | 0
239 | 25292196 | 25292191 | 8867718 | 1 | 1 | 1 | 2 | 400002 | ЦЭМ сб.40, разд.00, поз.02 | Автомобили бортовые, грузоподъемность до 8 т | 1480 | 1013 | маш.ч | МАШ.Ч | 1 | 0.22 | 0 | 107.3 | 0 | 0 | 0 | 1 | 0 | 0 | 0 | 0.22 | 0 | 2 | 25292204 | 1 | 0 | 757 | 0 | 0 | 0 | 0 | 0 | 0 | 0 | 0 | 0 | 0 | 0 | 0 | 0 | 0 | 0 | 0 | 0 | 0 | 0 | 0 | 0 | 0 | 0
239 | 25292197 | 25292191 | 8803145 | 1 | 1 | 1 | 3 | 101-1786 | ФССЦ, сб.101,поз.1786 | Лак битумный БТ-123 | 1348 | 1009 | т | т | 1000 | 0.0037 | 7826.9 | 0 | 0 | 0 | 0 | 1 | 0 | 0 | 0 | 0.0037 | 0 | 2 | 25292205 | 1 | 0 | 758 | 0 | 0 | 0 | 0 | 0 | 0 | 0 | 0 | 0 | 0 | 0 | 0 | 0 | 0 | 0 | 0 | 0 | 0 | 0 | 0 | 0 | 0 | 0
239 | 25292198 | 25292191 | 8803368 | 1 | 1 | 1 | 3 | 101-1924 | ФССЦ, сб.101,поз.1924 | Электроды диаметром 4 мм Э42А | 1346 | 1009 | кг | кг | 1 | 0.9 | 14.3 | 0 | 0 | 0 | 0 | 1 | 0 | 0 | 0 | 0.9 | 0 | 2 | 25292206 | 1 | 0 | 759 | 0 | 0 | 0 | 0 | 0 | 0 | 0 | 0 | 0 | 0 | 0 | 0 | 0 | 0 | 0 | 0 | 0 | 0 | 0 | 0 | 0 | 0 | 0
239 | 25292199 | 25292191 | 8804394 | 1 | 1 | 1 | 3 | 101-9373 | ФССЦ, сб.101,поз.9373 | Сталь полосовая кипящая 40х4 мм | 1348 | 1009 | т | т | 1000 | 0.13 | 6200 | 0 | 0 | 0 | 0 | 1 | 0 | 0 | 0 | 0.13 | 0 | 2 | 25292207 | 1 | 0 | 760 | 0 | 0 | 0 | 0 | 0 | 0 | 0 | 0 | 0 | 0 | 0 | 0 | 0 | 0 | 0 | 0 | 0 | 0 | 0 | 0 | 0 | 0 | 0
240 | 25292209 | 25292208 | 121639 | 1 | 1 | 1 | 1 | 1-3.8 |  | Затраты труда рабочих, разряд работ 3.8 | 1369 | 1013 | чел.-ч | чел.-ч | 1 | 21.3 | 0 | 0 | 0 | 8.82 | 0 | 1 | 0 | 0 | 0 | 21.3 | 1 | 2 | 25292222 | 1 | 0 | 761 | 0 | 0 | 0 | 0 | 0 | 0 | 0 | 0 | 0 | 0 | 0 | 0 | 0 | 0 | 0 | 0 | 0 | 0 | 0 | 0 | 0 | 0 | 0
240 | 25292210 | 25292208 | 121548 | 1 | 1 | 1 | 1 | 2 |  | Затраты труда машинистов | 608254 | 1013 | чел.час | чел.час | 1 | 0.38 | 0 | 0 | 0 | 0 | 0 | 1 | 0 | 0 | 0 | 0.38 | 2 | 2 | 25292223 | 1 | 0 | 762 | 0 | 0 | 0 | 0 | 0 | 0 | 0 | 0 | 0 | 0 | 0 | 0 | 0 | 0 | 0 | 0 | 0 | 0 | 0 | 0 | 0 | 0 | 0
240 | 25292211 | 25292208 | 8863260 | 1 | 1 | 1 | 2 | 021102 | ЦЭМ сб.02, разд.11, поз.02 | Краны на автомобильном ходу при работе на монтаже технологического оборудования 10 т | 1480 | 1013 | маш.ч | МАШ.Ч | 1 | 0.19 | 0 | 134.65 | 13.5 | 0 | 0 | 1 | 0 | 0 | 0 | 0.19 | 0 | 2 | 25292224 | 1 | 0 | 763 | 0 | 0 | 0 | 0 | 0 | 0 | 0 | 0 | 0 | 0 | 0 | 0 | 0 | 0 | 0 | 0 | 0 | 0 | 0 | 0 | 0 | 0 | 0
240 | 25292212 | 25292208 | 8863809 | 1 | 1 | 1 | 2 | 040502 | ЦЭМ сб.04, разд.05, поз.02 | Установки для сварки ручной дуговой (постоянного тока) | 1480 | 1013 | маш.ч | МАШ.Ч | 1 | 3.36 | 0 | 8.1 | 0 | 0 | 0 | 1 | 0 | 0 | 0 | 3.36 | 0 | 2 | 25292225 | 1 | 0 | 764 | 0 | 0 | 0 | 0 | 0 | 0 | 0 | 0 | 0 | 0 | 0 | 0 | 0 | 0 | 0 | 0 | 0 | 0 | 0 | 0 | 0 | 0 | 0
240 | 25292213 | 25292208 | 8867718 | 1 | 1 | 1 | 2 | 400002 | ЦЭМ сб.40, разд.00, поз.02 | Автомобили бортовые, грузоподъемность до 8 т | 1480 | 1013 | маш.ч | МАШ.Ч | 1 | 0.19 | 0 | 107.3 | 0 | 0 | 0 | 1 | 0 | 0 | 0 | 0.19 | 0 | 2 | 25292226 | 1 | 0 | 765 | 0 | 0 | 0 | 0 | 0 | 0 | 0 | 0 | 0 | 0 | 0 | 0 | 0 | 0 | 0 | 0 | 0 | 0 | 0 | 0 | 0 | 0 | 0
240 | 25292214 | 25292208 | 8802858 | 1 | 1 | 1 | 3 | 101-1614 | ФССЦ, сб.101,поз.1614 | Сталь углеродистая обыкновенного качества, марка стали ВСт3пс5-1, круглая диаметром 16 мм | 1348 | 1009 | т | т | 1000 | 0.092 | 4935 | 0 | 0 | 0 | 0 | 1 | 0 | 0 | 0 | 0.092 | 0 | 2 | 25292227 | 1 | 0 | 766 | 0 | 0 | 0 | 0 | 0 | 0 | 0 | 0 | 0 | 0 | 0 | 0 | 0 | 0 | 0 | 0 | 0 | 0 | 0 | 0 | 0 | 0 | 0
240 | 25292215 | 25292208 | 8802887 | 1 | 1 | 1 | 3 | 101-1627 | ФССЦ, сб.101,поз.1627 | Сталь листовая углеродистая обыкновенного качества марки ВСтЗпс5 толщиной 4-6 мм | 1348 | 1009 | т | т | 1000 | 0.004 | 5763 | 0 | 0 | 0 | 0 | 1 | 0 | 0 | 0 | 0.004 | 0 | 2 | 25292228 | 1 | 0 | 767 | 0 | 0 | 0 | 0 | 0 | 0 | 0 | 0 | 0 | 0 | 0 | 0 | 0 | 0 | 0 | 0 | 0 | 0 | 0 | 0 | 0 | 0 | 0
240 | 25292216 | 25292208 | 8803368 | 1 | 1 | 1 | 3 | 101-1924 | ФССЦ, сб.101,поз.1924 | Электроды диаметром 4 мм Э42А | 1346 | 1009 | кг | кг | 1 | 0.9 | 14.3 | 0 | 0 | 0 | 0 | 1 | 0 | 0 | 0 | 0.9 | 0 | 2 | 25292229 | 1 | 0 | 768 | 0 | 0 | 0 | 0 | 0 | 0 | 0 | 0 | 0 | 0 | 0 | 0 | 0 | 0 | 0 | 0 | 0 | 0 | 0 | 0 | 0 | 0 | 0
240 | 25292217 | 25292208 | 8804060 | 1 | 1 | 1 | 3 | 101-9100 | ФССЦ, сб.101,поз.9100 | Патроны для пристрелки | 1358 | 1010 | 10 шт. | 10 шт. | 10 | 8.2 | 23.4 | 0 | 0 | 0 | 0 | 1 | 0 | 0 | 0 | 8.2 | 0 | 2 | 25292230 | 1 | 0 | 769 | 0 | 0 | 0 | 0 | 0 | 0 | 0 | 0 | 0 | 0 | 0 | 0 | 0 | 0 | 0 | 0 | 0 | 0 | 0 | 0 | 0 | 0 | 0
240 | 25292218 | 25292208 | 8804096 | 1 | 1 | 1 | 3 | 101-9109 | ФССЦ, сб.101,поз.9109 | Дюбели для пристрелки | 1358 | 1010 | 10 шт. | 10 шт. | 10 | 8.2 | 26.4 | 0 | 0 | 0 | 0 | 1 | 0 | 0 | 0 | 8.2 | 0 | 2 | 25292231 | 1 | 0 | 770 | 0 | 0 | 0 | 0 | 0 | 0 | 0 | 0 | 0 | 0 | 0 | 0 | 0 | 0 | 0 | 0 | 0 | 0 | 0 | 0 | 0 | 0 | 0
240 | 25292219 | 25292208 | 8804839 | 1 | 1 | 1 | 3 | 101-9852 | ФССЦ, сб.101,поз.9852 | Краска | 1346 | 1009 | кг | кг | 1 | 2.4 | 28.6 | 0 | 0 | 0 | 0 | 1 | 0 | 0 | 0 | 2.4 | 0 | 2 | 25292232 | 1 | 0 | 771 | 0 | 0 | 0 | 0 | 0 | 0 | 0 | 0 | 0 | 0 | 0 | 0 | 0 | 0 | 0 | 0 | 0 | 0 | 0 | 0 | 0 | 0 | 0
240 | 25292220 | 25292208 | 8841079 | 1 | 1 | 1 | 3 | 500-9031 | ФССЦ, сб.500,поз.9031 | Скобы | 1358 | 1010 | 10 шт. | 10 шт. | 10 | 1.5 | 64.8 | 0 | 0 | 0 | 0 | 1 | 0 | 0 | 0 | 1.5 | 0 | 2 | 25292233 | 1 | 0 | 772 | 0 | 0 | 0 | 0 | 0 | 0 | 0 | 0 | 0 | 0 | 0 | 0 | 0 | 0 | 0 | 0 | 0 | 0 | 0 | 0 | 0 | 0 | 0
240 | 25292221 | 25292208 | 8841217 | 1 | 1 | 1 | 3 | 500-9105 | ФССЦ, сб.500,поз.9105 | Держатель светильника | 1358 | 1010 | 10 шт. | 10 шт. | 10 | 13.4 | 0 | 0 | 0 | 0 | 0 | 1 | 0 | 0 | 0 | 13.4 | 0 | 2 | 25292234 | 1 | 0 | 773 | 0 | 0 | 0 | 0 | 0 | 0 | 0 | 0 | 0 | 0 | 0 | 0 | 0 | 0 | 0 | 0 | 0 | 0 | 0 | 0 | 0 | 0 | 0
241 | 25292236 | 25292235 | 121639 | 1 | 1 | 1 | 1 | 1-3.8 |  | Затраты труда рабочих, разряд работ 3.8 | 1369 | 1013 | чел.-ч | чел.-ч | 1 | 10.7 | 0 | 0 | 0 | 8.82 | 0 | 1 | 0 | 0 | 0 | 10.7 | 1 | 2 | 25292244 | 1 | 0 | 774 | 0 | 0 | 0 | 0 | 0 | 0 | 0 | 0 | 0 | 0 | 0 | 0 | 0 | 0 | 0 | 0 | 0 | 0 | 0 | 0 | 0 | 0 | 0
241 | 25292237 | 25292235 | 121548 | 1 | 1 | 1 | 1 | 2 |  | Затраты труда машинистов | 608254 | 1013 | чел.час | чел.час | 1 | 0.38 | 0 | 0 | 0 | 0 | 0 | 1 | 0 | 0 | 0 | 0.38 | 2 | 2 | 25292245 | 1 | 0 | 775 | 0 | 0 | 0 | 0 | 0 | 0 | 0 | 0 | 0 | 0 | 0 | 0 | 0 | 0 | 0 | 0 | 0 | 0 | 0 | 0 | 0 | 0 | 0
241 | 25292238 | 25292235 | 8863260 | 1 | 1 | 1 | 2 | 021102 | ЦЭМ сб.02, разд.11, поз.02 | Краны на автомобильном ходу при работе на монтаже технологического оборудования 10 т | 1480 | 1013 | маш.ч | МАШ.Ч | 1 | 0.19 | 0 | 134.65 | 13.5 | 0 | 0 | 1 | 0 | 0 | 0 | 0.19 | 0 | 2 | 25292246 | 1 | 0 | 776 | 0 | 0 | 0 | 0 | 0 | 0 | 0 | 0 | 0 | 0 | 0 | 0 | 0 | 0 | 0 | 0 | 0 | 0 | 0 | 0 | 0 | 0 | 0
241 | 25292239 | 25292235 | 8863809 | 1 | 1 | 1 | 2 | 040502 | ЦЭМ сб.04, разд.05, поз.02 | Установки для сварки ручной дуговой (постоянного тока) | 1480 | 1013 | маш.ч | МАШ.Ч | 1 | 1.75 | 0 | 8.1 | 0 | 0 | 0 | 1 | 0 | 0 | 0 | 1.75 | 0 | 2 | 25292247 | 1 | 0 | 777 | 0 | 0 | 0 | 0 | 0 | 0 | 0 | 0 | 0 | 0 | 0 | 0 | 0 | 0 | 0 | 0 | 0 | 0 | 0 | 0 | 0 | 0 | 0
241 | 25292240 | 25292235 | 8867718 | 1 | 1 | 1 | 2 | 400002 | ЦЭМ сб.40, разд.00, поз.02 | Автомобили бортовые, грузоподъемность до 8 т | 1480 | 1013 | маш.ч | МАШ.Ч | 1 | 0.19 | 0 | 107.3 | 0 | 0 | 0 | 1 | 0 | 0 | 0 | 0.19 | 0 | 2 | 25292248 | 1 | 0 | 778 | 0 | 0 | 0 | 0 | 0 | 0 | 0 | 0 | 0 | 0 | 0 | 0 | 0 | 0 | 0 | 0 | 0 | 0 | 0 | 0 | 0 | 0 | 0
241 | 25292241 | 25292235 | 8802918 | 1 | 1 | 1 | 3 | 101-1641 | ФССЦ, сб.101,поз.1641 | Сталь угловая, равнополочная, марка стали ВСт3кп2 размером 50х50х5 мм | 1348 | 1009 | т | т | 1000 | 0.116 | 5763 | 0 | 0 | 0 | 0 | 1 | 0 | 0 | 0 | 0.116 | 0 | 2 | 25292249 | 1 | 0 | 779 | 0 | 0 | 0 | 0 | 0 | 0 | 0 | 0 | 0 | 0 | 0 | 0 | 0 | 0 | 0 | 0 | 0 | 0 | 0 | 0 | 0 | 0 | 0
241 | 25292242 | 25292235 | 8803145 | 1 | 1 | 1 | 3 | 101-1786 | ФССЦ, сб.101,поз.1786 | Лак битумный БТ-123 | 1348 | 1009 | т | т | 1000 | 0.002 | 7826.9 | 0 | 0 | 0 | 0 | 1 | 0 | 0 | 0 | 0.002 | 0 | 2 | 25292250 | 1 | 0 | 780 | 0 | 0 | 0 | 0 | 0 | 0 | 0 | 0 | 0 | 0 | 0 | 0 | 0 | 0 | 0 | 0 | 0 | 0 | 0 | 0 | 0 | 0 | 0
241 | 25292243 | 25292235 | 8803368 | 1 | 1 | 1 | 3 | 101-1924 | ФССЦ, сб.101,поз.1924 | Электроды диаметром 4 мм Э42А | 1346 | 1009 | кг | кг | 1 | 0.65 | 14.3 | 0 | 0 | 0 | 0 | 1 | 0 | 0 | 0 | 0.65 | 0 | 2 | 25292251 | 1 | 0 | 781 | 0 | 0 | 0 | 0 | 0 | 0 | 0 | 0 | 0 | 0 | 0 | 0 | 0 | 0 | 0 | 0 | 0 | 0 | 0 | 0 | 0 | 0 | 0
242 | 25292253 | 25292252 | 121639 | 1 | 1 | 1 | 1 | 1-3.8 |  | Затраты труда рабочих, разряд работ 3.8 | 1369 | 1013 | чел.-ч | чел.-ч | 1 | 20.1 | 0 | 0 | 0 | 8.82 | 0 | 1 | 0 | 0 | 0 | 20.1 | 1 | 2 | 25292266 | 1 | 0 | 782 | 0 | 0 | 0 | 0 | 0 | 0 | 0 | 0 | 0 | 0 | 0 | 0 | 0 | 0 | 0 | 0 | 0 | 0 | 0 | 0 | 0 | 0 | 0
242 | 25292254 | 25292252 | 121548 | 1 | 1 | 1 | 1 | 2 |  | Затраты труда машинистов | 608254 | 1013 | чел.час | чел.час | 1 | 0.22 | 0 | 0 | 0 | 0 | 0 | 1 | 0 | 0 | 0 | 0.22 | 2 | 2 | 25292267 | 1 | 0 | 783 | 0 | 0 | 0 | 0 | 0 | 0 | 0 | 0 | 0 | 0 | 0 | 0 | 0 | 0 | 0 | 0 | 0 | 0 | 0 | 0 | 0 | 0 | 0
242 | 25292255 | 25292252 | 8863260 | 1 | 1 | 1 | 2 | 021102 | ЦЭМ сб.02, разд.11, поз.02 | Краны на автомобильном ходу при работе на монтаже технологического оборудования 10 т | 1480 | 1013 | маш.ч | МАШ.Ч | 1 | 0.11 | 0 | 134.65 | 13.5 | 0 | 0 | 1 | 0 | 0 | 0 | 0.11 | 0 | 2 | 25292268 | 1 | 0 | 784 | 0 | 0 | 0 | 0 | 0 | 0 | 0 | 0 | 0 | 0 | 0 | 0 | 0 | 0 | 0 | 0 | 0 | 0 | 0 | 0 | 0 | 0 | 0
242 | 25292256 | 25292252 | 8863809 | 1 | 1 | 1 | 2 | 040502 | ЦЭМ сб.04, разд.05, поз.02 | Установки для сварки ручной дуговой (постоянного тока) | 1480 | 1013 | маш.ч | МАШ.Ч | 1 | 3.36 | 0 | 8.1 | 0 | 0 | 0 | 1 | 0 | 0 | 0 | 3.36 | 0 | 2 | 25292269 | 1 | 0 | 785 | 0 | 0 | 0 | 0 | 0 | 0 | 0 | 0 | 0 | 0 | 0 | 0 | 0 | 0 | 0 | 0 | 0 | 0 | 0 | 0 | 0 | 0 | 0
242 | 25292257 | 25292252 | 8867718 | 1 | 1 | 1 | 2 | 400002 | ЦЭМ сб.40, разд.00, поз.02 | Автомобили бортовые, грузоподъемность до 8 т | 1480 | 1013 | маш.ч | МАШ.Ч | 1 | 0.11 | 0 | 107.3 | 0 | 0 | 0 | 1 | 0 | 0 | 0 | 0.11 | 0 | 2 | 25292270 | 1 | 0 | 786 | 0 | 0 | 0 | 0 | 0 | 0 | 0 | 0 | 0 | 0 | 0 | 0 | 0 | 0 | 0 | 0 | 0 | 0 | 0 | 0 | 0 | 0 | 0
242 | 25292258 | 25292252 | 8802856 | 1 | 1 | 1 | 3 | 101-1613 | ФССЦ, сб.101,поз.1613 | Сталь углеродистая обыкновенного качества, марка стали ВСт3пс5-1, круглая диаметром 8 мм | 1348 | 1009 | т | т | 1000 | 0.004 | 5010 | 0 | 0 | 0 | 0 | 1 | 0 | 0 | 0 | 0.004 | 0 | 2 | 25292271 | 1 | 0 | 787 | 0 | 0 | 0 | 0 | 0 | 0 | 0 | 0 | 0 | 0 | 0 | 0 | 0 | 0 | 0 | 0 | 0 | 0 | 0 | 0 | 0 | 0 | 0
242 | 25292259 | 25292252 | 8802887 | 1 | 1 | 1 | 3 | 101-1627 | ФССЦ, сб.101,поз.1627 | Сталь листовая углеродистая обыкновенного качества марки ВСтЗпс5 толщиной 4-6 мм | 1348 | 1009 | т | т | 1000 | 0.004 | 5763 | 0 | 0 | 0 | 0 | 1 | 0 | 0 | 0 | 0.004 | 0 | 2 | 25292272 | 1 | 0 | 788 | 0 | 0 | 0 | 0 | 0 | 0 | 0 | 0 | 0 | 0 | 0 | 0 | 0 | 0 | 0 | 0 | 0 | 0 | 0 | 0 | 0 | 0 | 0
242 | 25292260 | 25292252 | 8803368 | 1 | 1 | 1 | 3 | 101-1924 | ФССЦ, сб.101,поз.1924 | Электроды диаметром 4 мм Э42А | 1346 | 1009 | кг | кг | 1 | 0.9 | 14.3 | 0 | 0 | 0 | 0 | 1 | 0 | 0 | 0 | 0.9 | 0 | 2 | 25292273 | 1 | 0 | 789 | 0 | 0 | 0 | 0 | 0 | 0 | 0 | 0 | 0 | 0 | 0 | 0 | 0 | 0 | 0 | 0 | 0 | 0 | 0 | 0 | 0 | 0 | 0
242 | 25292261 | 25292252 | 8804060 | 1 | 1 | 1 | 3 | 101-9100 | ФССЦ, сб.101,поз.9100 | Патроны для пристрелки | 1358 | 1010 | 10 шт. | 10 шт. | 10 | 8.2 | 23.4 | 0 | 0 | 0 | 0 | 1 | 0 | 0 | 0 | 8.2 | 0 | 2 | 25292274 | 1 | 0 | 790 | 0 | 0 | 0 | 0 | 0 | 0 | 0 | 0 | 0 | 0 | 0 | 0 | 0 | 0 | 0 | 0 | 0 | 0 | 0 | 0 | 0 | 0 | 0
242 | 25292262 | 25292252 | 8804096 | 1 | 1 | 1 | 3 | 101-9109 | ФССЦ, сб.101,поз.9109 | Дюбели для пристрелки | 1358 | 1010 | 10 шт. | 10 шт. | 10 | 8.2 | 26.4 | 0 | 0 | 0 | 0 | 1 | 0 | 0 | 0 | 8.2 | 0 | 2 | 25292275 | 1 | 0 | 791 | 0 | 0 | 0 | 0 | 0 | 0 | 0 | 0 | 0 | 0 | 0 | 0 | 0 | 0 | 0 | 0 | 0 | 0 | 0 | 0 | 0 | 0 | 0
242 | 25292263 | 25292252 | 8804839 | 1 | 1 | 1 | 3 | 101-9852 | ФССЦ, сб.101,поз.9852 | Краска | 1346 | 1009 | кг | кг | 1 | 2 | 28.6 | 0 | 0 | 0 | 0 | 1 | 0 | 0 | 0 | 2 | 0 | 2 | 25292276 | 1 | 0 | 792 | 0 | 0 | 0 | 0 | 0 | 0 | 0 | 0 | 0 | 0 | 0 | 0 | 0 | 0 | 0 | 0 | 0 | 0 | 0 | 0 | 0 | 0 | 0
242 | 25292264 | 25292252 | 8841079 | 1 | 1 | 1 | 3 | 500-9031 | ФССЦ, сб.500,поз.9031 | Скобы | 1358 | 1010 | 10 шт. | 10 шт. | 10 | 1.5 | 64.8 | 0 | 0 | 0 | 0 | 1 | 0 | 0 | 0 | 1.5 | 0 | 2 | 25292277 | 1 | 0 | 793 | 0 | 0 | 0 | 0 | 0 | 0 | 0 | 0 | 0 | 0 | 0 | 0 | 0 | 0 | 0 | 0 | 0 | 0 | 0 | 0 | 0 | 0 | 0
242 | 25292265 | 25292252 | 8841217 | 1 | 1 | 1 | 3 | 500-9105 | ФССЦ, сб.500,поз.9105 | Держатель светильника | 1358 | 1010 | 10 шт. | 10 шт. | 10 | 13.4 | 0 | 0 | 0 | 0 | 0 | 1 | 0 | 0 | 0 | 13.4 | 0 | 2 | 25292278 | 1 | 0 | 794 | 0 | 0 | 0 | 0 | 0 | 0 | 0 | 0 | 0 | 0 | 0 | 0 | 0 | 0 | 0 | 0 | 0 | 0 | 0 | 0 | 0 | 0 | 0

## EtalonRes
28 | 25290468 | 25290455 | 121651 | 1 | 1 | 1 | 1 | 1-4.2 |  | ЗАТРАТЫ ТРУДА РАБОЧИХ-СТРОИТЕЛЕЙ | 1369 | 1013 | чел.-ч | чел.-ч | 1 | 4.66 | 0 | 0 | 0 | 9.91 | 0 | 1 | 1 | 4.66 | 2 | 25290456 | 1 | 0 | 0 | 0 | 0 | 0 | 0 | 0 | 0
28 | 25290469 | 25290455 | 121548 | 1 | 1 | 1 | 1 | 2 |  | ЗАТРАТЫ ТРУДА МАШИНИСТОВ | 1369 | 1013 | чел.-ч | чел.-ч | 1 | 0.82 | 0 | 0 | 0 | 0 | 0 | 1 | 2 | 0.82 | 2 | 25290457 | 2 | 0 | 0 | 0 | 0 | 0 | 0 | 0 | 0
28 | 25290470 | 25290455 | 8863260 | 1 | 1 | 1 | 2 | 021102 | ЦЭМ сб.02, разд.11, поз.02 | Краны на автомобильном ходу при работе на монтаже технологического оборудования 10 т | 1480 | 1013 | маш.ч | МАШ.Ч | 1 | 0.41 | 0 | 134.65 | 13.5 | 0 | 0 | 1 | 0 | 0.41 | 2 | 25290458 | 3 | 0 | 0 | 0 | 0 | 0 | 0 | 0 | 0
28 | 25290471 | 25290455 | 8863809 | 1 | 1 | 1 | 2 | 040502 | ЦЭМ сб.04, разд.05, поз.02 | Установки для сварки ручной дуговой (постоянного тока) | 1368 | 1011 | маш.-ч | маш.-ч | 1 | 1.04 | 0 | 8.1 | 0 | 0 | 0 | 1 | 0 | 1.04 | 2 | 25290459 | 4 | 0 | 0 | 0 | 0 | 0 | 0 | 0 | 0
28 | 25290472 | 25290455 | 8867718 | 1 | 1 | 1 | 2 | 400002 | ЦЭМ сб.40, разд.00, поз.02 | Автомобили бортовые грузоподъемностью до 8 т | 1480 | 1013 | маш.ч | МАШ.Ч | 1 | 0.41 | 0 | 95.53 | 0 | 0 | 0 | 1 | 0 | 0.41 | 2 | 25290460 | 5 | 0 | 0 | 0 | 0 | 0 | 0 | 0 | 0
28 | 25290473 | 25290455 | 8803368 | 1 | 1 | 1 | 3 | 101-1924 | ФССЦ, сб.101,поз.1924 | Электроды диаметром 4 мм Э42А | 1346 | 1009 | кг | кг | 1 | 0.3 | 14.3 | 0 | 0 | 0 | 0 | 1 | 0 | 0.3 | 2 | 25290461 | 6 | 0 | 0 | 0 | 0 | 0 | 0 | 0 | 0
28 | 25290474 | 25290455 | 8803471 | 1 | 1 | 1 | 3 | 101-1977 | ФССЦ, сб.101,поз.1977 | Болты строительные с гайками и шайбами | 1346 | 1009 | кг | кг | 1 | 0.06 | 9.04 | 0 | 0 | 0 | 0 | 1 | 0 | 0.06 | 2 | 25290462 | 7 | 0 | 0 | 0 | 0 | 0 | 0 | 0 | 0
28 | 25290475 | 25290455 | 8804839 | 1 | 1 | 1 | 3 | 101-9852 | ФССЦ, сб.101,поз.9852 | Краска | 1346 | 1009 | кг | кг | 1 | 0.05 | 28.6 | 0 | 0 | 0 | 0 | 1 | 0 | 0.05 | 2 | 25290463 | 8 | 0 | 0 | 0 | 0 | 0 | 0 | 0 | 0
28 | 25290476 | 25290455 | 8821294 | 1 | 1 | 1 | 3 | 201-9408 | ФССЦ, сб.201,поз.9408 | Конструкции стальные индивидуальные решетчатые сварные массой до 0,1 т | 1348 | 1009 | т | т | 1000 | 0.03 | 11500 | 0 | 0 | 0 | 0 | 1 | 0 | 0.03 | 2 | 25290464 | 9 | 0 | 0 | 0 | 0 | 0 | 0 | 0 | 0
30 | 25290500 | 25290478 | 121654 | 1 | 1 | 1 | 1 | 1-4.3 |  | ЗАТРАТЫ ТРУДА РАБОЧИХ-СТРОИТЕЛЕЙ | 1369 | 1013 | чел.-ч | чел.-ч | 1 | 4.47 | 0 | 0 | 0 | 10.06 | 0 | 1 | 1 | 4.47 | 2 | 25290479 | 13 | 0 | 0 | 0 | 0 | 0 | 0 | 0 | 0
30 | 25290501 | 25290478 | 121548 | 1 | 1 | 1 | 1 | 2 |  | ЗАТРАТЫ ТРУДА МАШИНИСТОВ | 1369 | 1013 | чел.-ч | чел.-ч | 1 | 0.03 | 0 | 0 | 0 | 0 | 0 | 1 | 2 | 0.03 | 2 | 25290480 | 14 | 0 | 0 | 0 | 0 | 0 | 0 | 0 | 0
30 | 25290502 | 25290478 | 8863260 | 1 | 1 | 1 | 2 | 021102 | ЦЭМ сб.02, разд.11, поз.02 | Краны на автомобильном ходу при работе на монтаже технологического оборудования 10 т | 1480 | 1013 | маш.ч | МАШ.Ч | 1 | 0.015 | 0 | 134.65 | 13.5 | 0 | 0 | 1 | 0 | 0.015 | 2 | 25290481 | 15 | 0 | 0 | 0 | 0 | 0 | 0 | 0 | 0
30 | 25290503 | 25290478 | 8863809 | 1 | 1 | 1 | 2 | 040502 | ЦЭМ сб.04, разд.05, поз.02 | Установки для сварки ручной дуговой (постоянного тока) | 1368 | 1011 | маш.-ч | маш.-ч | 1 | 0.014 | 0 | 8.1 | 0 | 0 | 0 | 1 | 0 | 0.014 | 2 | 25290482 | 16 | 0 | 0 | 0 | 0 | 0 | 0 | 0 | 0
30 | 25290504 | 25290478 | 8866914 | 1 | 1 | 1 | 2 | 330206 | ЦЭМ сб.33, разд.02, поз.06 | Дрели электрические | 1480 | 1013 | маш.ч | МАШ.Ч | 1 | 0.23 | 0 | 1.95 | 0 | 0 | 0 | 1 | 0 | 0.23 | 2 | 25290483 | 17 | 0 | 0 | 0 | 0 | 0 | 0 | 0 | 0
30 | 25290505 | 25290478 | 8867237 | 1 | 1 | 1 | 2 | 350451 | ЦЭМ сб.35, разд.04, поз.51 | Прессы гидравлические с электроприводом | 1480 | 1013 | маш.ч | МАШ.Ч | 1 | 0.38 | 0 | 1.11 | 0 | 0 | 0 | 1 | 0 | 0.38 | 2 | 25290484 | 18 | 0 | 0 | 0 | 0 | 0 | 0 | 0 | 0
30 | 25290506 | 25290478 | 8867718 | 1 | 1 | 1 | 2 | 400002 | ЦЭМ сб.40, разд.00, поз.02 | Автомобили бортовые грузоподъемностью до 8 т | 1480 | 1013 | маш.ч | МАШ.Ч | 1 | 0.015 | 0 | 95.53 | 0 | 0 | 0 | 1 | 0 | 0.015 | 2 | 25290485 | 19 | 0 | 0 | 0 | 0 | 0 | 0 | 0 | 0
30 | 25290507 | 25290478 | 8803368 | 1 | 1 | 1 | 3 | 101-1924 | ФССЦ, сб.101,поз.1924 | Электроды диаметром 4 мм Э42А | 1346 | 1009 | кг | кг | 1 | 0.07 | 14.3 | 0 | 0 | 0 | 0 | 1 | 0 | 0.07 | 2 | 25290486 | 20 | 0 | 0 | 0 | 0 | 0 | 0 | 0 | 0
30 | 25290508 | 25290478 | 8803443 | 1 | 1 | 1 | 3 | 101-1964 | ФССЦ, сб.101,поз.1964 | Шпагат бумажный | 1346 | 1009 | кг | кг | 1 | 0.008 | 18.9 | 0 | 0 | 0 | 0 | 1 | 0 | 0.008 | 2 | 25290487 | 21 | 0 | 0 | 0 | 0 | 0 | 0 | 0 | 0
30 | 25290509 | 25290478 | 8803471 | 1 | 1 | 1 | 3 | 101-1977 | ФССЦ, сб.101,поз.1977 | Болты строительные с гайками и шайбами | 1346 | 1009 | кг | кг | 1 | 0.575 | 9.04 | 0 | 0 | 0 | 0 | 1 | 0 | 0.575 | 2 | 25290488 | 22 | 0 | 0 | 0 | 0 | 0 | 0 | 0 | 0
30 | 25290510 | 25290478 | 8804077 | 1 | 1 | 1 | 3 | 101-9103 | ФССЦ, сб.101,поз.9103 | Дюбели распорные | 1355 | 1010 | 100 шт. | 100 шт. | 100 | 0.02 | 86 | 0 | 0 | 0 | 0 | 1 | 0 | 0.02 | 2 | 25290489 | 23 | 0 | 0 | 0 | 0 | 0 | 0 | 0 | 0
30 | 25290511 | 25290478 | 8804778 | 1 | 1 | 1 | 3 | 101-9760 | ФССЦ, сб.101,поз.9760 | Лак электроизоляционный 318 | 1346 | 1009 | кг | кг | 1 | 0.029 | 37.4 | 0 | 0 | 0 | 0 | 1 | 0 | 0.029 | 2 | 25290490 | 24 | 0 | 0 | 0 | 0 | 0 | 0 | 0 | 0
30 | 25290512 | 25290478 | 8804839 | 1 | 1 | 1 | 3 | 101-9852 | ФССЦ, сб.101,поз.9852 | Краска | 1346 | 1009 | кг | кг | 1 | 0.07 | 28.6 | 0 | 0 | 0 | 0 | 1 | 0 | 0.07 | 2 | 25290491 | 25 | 0 | 0 | 0 | 0 | 0 | 0 | 0 | 0
30 | 25290513 | 25290478 | 8821294 | 1 | 1 | 1 | 3 | 201-9408 | ФССЦ, сб.201,поз.9408 | Конструкции стальные индивидуальные решетчатые сварные массой до 0,1 т | 1348 | 1009 | т | т | 1000 | 0.01 | 11500 | 0 | 0 | 0 | 0 | 1 | 0 | 0.01 | 2 | 25290492 | 26 | 0 | 0 | 0 | 0 | 0 | 0 | 0 | 0
30 | 25290514 | 25290478 | 8841165 | 1 | 1 | 1 | 3 | 500-9062 | ФССЦ, сб.500,поз.9062 | Hаконечники кабельные | 1354 | 1010 | шт. | шт. | 1 | 6.1 | 0 | 0 | 0 | 0 | 0 | 1 | 0 | 6.1 | 2 | 25290493 | 27 | 0 | 0 | 0 | 0 | 0 | 0 | 0 | 0
30 | 25290515 | 25290478 | 8841188 | 1 | 1 | 1 | 3 | 500-9081 | ФССЦ, сб.500,поз.9081 | Перемычки гибкие, тип ПГС-50 | 1354 | 1010 | шт. | шт. | 1 | 1 | 0 | 0 | 0 | 0 | 0 | 1 | 0 | 1 | 2 | 25290494 | 28 | 0 | 0 | 0 | 0 | 0 | 0 | 0 | 0
30 | 25290516 | 25290478 | 8841404 | 1 | 1 | 1 | 3 | 500-9500 | ФССЦ, сб.500,поз.9500 | Бирки маркировочные | 1355 | 1010 | 100 шт. | 100 шт. | 100 | 0.02 | 142.5 | 0 | 0 | 0 | 0 | 1 | 0 | 0.02 | 2 | 25290495 | 29 | 0 | 0 | 0 | 0 | 0 | 0 | 0 | 0
30 | 25290517 | 25290478 | 8841455 | 1 | 1 | 1 | 3 | 500-9619 | ФССЦ, сб.500,поз.9619 | Hитки швейные | 1346 | 1009 | кг | кг | 1 | 0.005 | 0 | 0 | 0 | 0 | 0 | 1 | 0 | 0.005 | 2 | 25290496 | 30 | 0 | 0 | 0 | 0 | 0 | 0 | 0 | 0
30 | 25290518 | 25290478 | 8855299 | 1 | 1 | 1 | 3 | 542-9033 | ФССЦ, сб.542,поз.9033 | Вазелин технический | 1346 | 1009 | кг | кг | 1 | 0.048 | 30.6 | 0 | 0 | 0 | 0 | 1 | 0 | 0.048 | 2 | 25290497 | 31 | 0 | 0 | 0 | 0 | 0 | 0 | 0 | 0
30 | 25290519 | 25290478 | 8855561 | 1 | 1 | 1 | 3 | 544-0089 | ФССЦ, сб.544,поз.0089 | Лента липкая изоляционная на поликасиновом компаунде марки ЛСЭПЛ, шириной 20-30 мм, толщиной от 0,14 до 0,19 мм включительно | 1346 | 1009 | кг | кг | 1 | 0.072 | 91.29 | 0 | 0 | 0 | 0 | 1 | 0 | 0.072 | 2 | 25290498 | 32 | 0 | 0 | 0 | 0 | 0 | 0 | 0 | 0
32 | 25290556 | 25290521 | 121651 | 1 | 1 | 1 | 1 | 1-4.2 |  | Затраты труда рабочих, разряд работ 4.2 | 1369 | 1013 | чел.-ч | чел.-ч | 1 | 3.49 | 0 | 0 | 0 | 9.29 | 0 | 1 | 1 | 3.49 | 2 | 25290522 | 34 | 0 | 0 | 0 | 0 | 0 | 0 | 0 | 0
32 | 25290557 | 25290521 | 121548 | 1 | 1 | 1 | 1 | 2 |  | Затраты труда машинистов | 608254 | 1013 | чел.час | чел.час | 1 | 0.66 | 0 | 0 | 0 | 0 | 0 | 1 | 2 | 0.66 | 2 | 25290523 | 35 | 0 | 0 | 0 | 0 | 0 | 0 | 0 | 0
32 | 25290558 | 25290521 | 8863260 | 1 | 1 | 1 | 2 | 021102 | ЦЭМ сб.02, разд.11, поз.02 | Краны на автомобильном ходу при работе на монтаже технологического оборудования 10 т | 1480 | 1013 | маш.ч | МАШ.Ч | 1 | 0.33 | 0 | 134.65 | 13.5 | 0 | 0 | 1 | 0 | 0.33 | 2 | 25290524 | 36 | 0 | 0 | 0 | 0 | 0 | 0 | 0 | 0
32 | 25290559 | 25290521 | 8863809 | 1 | 1 | 1 | 2 | 040502 | ЦЭМ сб.04, разд.05, поз.02 | Установки для сварки ручной дуговой (постоянного тока) | 1480 | 1013 | маш.ч | МАШ.Ч | 1 | 1.29 | 0 | 8.1 | 0 | 0 | 0 | 1 | 0 | 1.29 | 2 | 25290525 | 37 | 0 | 0 | 0 | 0 | 0 | 0 | 0 | 0
32 | 25290560 | 25290521 | 8867718 | 1 | 1 | 1 | 2 | 400002 | ЦЭМ сб.40, разд.00, поз.02 | Автомобили бортовые, грузоподъемность до 8 т | 1480 | 1013 | маш.ч | МАШ.Ч | 1 | 0.33 | 0 | 107.3 | 0 | 0 | 0 | 1 | 0 | 0.33 | 2 | 25290526 | 38 | 0 | 0 | 0 | 0 | 0 | 0 | 0 | 0
32 | 25290561 | 25290521 | 8803368 | 1 | 1 | 1 | 3 | 101-1924 | ФССЦ, сб.101,поз.1924 | Электроды диаметром 4 мм Э42А | 1346 | 1009 | кг | кг | 1 | 0.25 | 14.3 | 0 | 0 | 0 | 0 | 1 | 0 | 0.25 | 2 | 25290527 | 39 | 0 | 0 | 0 | 0 | 0 | 0 | 0 | 0
32 | 25290562 | 25290521 | 8803471 | 1 | 1 | 1 | 3 | 101-1977 | ФССЦ, сб.101,поз.1977 | Болты строительные с гайками и шайбами | 1346 | 1009 | кг | кг | 1 | 0.26 | 9.04 | 0 | 0 | 0 | 0 | 1 | 0 | 0.26 | 2 | 25290528 | 40 | 0 | 0 | 0 | 0 | 0 | 0 | 0 | 0
32 | 25290563 | 25290521 | 8804839 | 1 | 1 | 1 | 3 | 101-9852 | ФССЦ, сб.101,поз.9852 | Краска | 1346 | 1009 | кг | кг | 1 | 0.05 | 28.6 | 0 | 0 | 0 | 0 | 1 | 0 | 0.05 | 2 | 25290529 | 41 | 0 | 0 | 0 | 0 | 0 | 0 | 0 | 0
32 | 25290564 | 25290521 | 8821294 | 1 | 1 | 1 | 3 | 201-9408 | ФССЦ, сб.201,поз.9408 | Конструкции стальные индивидуальные решетчатые сварные массой до 0,1 т | 1348 | 1009 | т | т | 1000 | 0.03 | 11500 | 0 | 0 | 0 | 0 | 1 | 0 | 0.03 | 2 | 25290530 | 42 | 0 | 0 | 0 | 0 | 0 | 0 | 0 | 0
35 | 25290604 | 25290567 | 121651 | 1 | 1 | 1 | 1 | 1-4.2 |  | Затраты труда рабочих, разряд работ 4.2 | 1369 | 1013 | чел.-ч | чел.-ч | 1 | 3.49 | 0 | 0 | 0 | 9.29 | 0 | 1 | 1 | 3.49 | 2 | 25290568 | 68 | 0 | 0 | 0 | 0 | 0 | 0 | 0 | 0
35 | 25290605 | 25290567 | 121548 | 1 | 1 | 1 | 1 | 2 |  | Затраты труда машинистов | 608254 | 1013 | чел.час | чел.час | 1 | 0.66 | 0 | 0 | 0 | 0 | 0 | 1 | 2 | 0.66 | 2 | 25290569 | 69 | 0 | 0 | 0 | 0 | 0 | 0 | 0 | 0
35 | 25290606 | 25290567 | 8863260 | 1 | 1 | 1 | 2 | 021102 | ЦЭМ сб.02, разд.11, поз.02 | Краны на автомобильном ходу при работе на монтаже технологического оборудования 10 т | 1480 | 1013 | маш.ч | МАШ.Ч | 1 | 0.33 | 0 | 134.65 | 13.5 | 0 | 0 | 1 | 0 | 0.33 | 2 | 25290570 | 70 | 0 | 0 | 0 | 0 | 0 | 0 | 0 | 0
35 | 25290607 | 25290567 | 8863809 | 1 | 1 | 1 | 2 | 040502 | ЦЭМ сб.04, разд.05, поз.02 | Установки для сварки ручной дуговой (постоянного тока) | 1480 | 1013 | маш.ч | МАШ.Ч | 1 | 1.29 | 0 | 8.1 | 0 | 0 | 0 | 1 | 0 | 1.29 | 2 | 25290571 | 71 | 0 | 0 | 0 | 0 | 0 | 0 | 0 | 0
35 | 25290608 | 25290567 | 8867718 | 1 | 1 | 1 | 2 | 400002 | ЦЭМ сб.40, разд.00, поз.02 | Автомобили бортовые, грузоподъемность до 8 т | 1480 | 1013 | маш.ч | МАШ.Ч | 1 | 0.33 | 0 | 107.3 | 0 | 0 | 0 | 1 | 0 | 0.33 | 2 | 25290572 | 72 | 0 | 0 | 0 | 0 | 0 | 0 | 0 | 0
35 | 25290609 | 25290567 | 8803368 | 1 | 1 | 1 | 3 | 101-1924 | ФССЦ, сб.101,поз.1924 | Электроды диаметром 4 мм Э42А | 1346 | 1009 | кг | кг | 1 | 0.25 | 14.3 | 0 | 0 | 0 | 0 | 1 | 0 | 0.25 | 2 | 25290573 | 73 | 0 | 0 | 0 | 0 | 0 | 0 | 0 | 0
35 | 25290610 | 25290567 | 8803471 | 1 | 1 | 1 | 3 | 101-1977 | ФССЦ, сб.101,поз.1977 | Болты строительные с гайками и шайбами | 1346 | 1009 | кг | кг | 1 | 0.26 | 9.04 | 0 | 0 | 0 | 0 | 1 | 0 | 0.26 | 2 | 25290574 | 74 | 0 | 0 | 0 | 0 | 0 | 0 | 0 | 0
35 | 25290611 | 25290567 | 8804839 | 1 | 1 | 1 | 3 | 101-9852 | ФССЦ, сб.101,поз.9852 | Краска | 1346 | 1009 | кг | кг | 1 | 0.05 | 28.6 | 0 | 0 | 0 | 0 | 1 | 0 | 0.05 | 2 | 25290575 | 75 | 0 | 0 | 0 | 0 | 0 | 0 | 0 | 0
35 | 25290612 | 25290567 | 8821294 | 1 | 1 | 1 | 3 | 201-9408 | ФССЦ, сб.201,поз.9408 | Конструкции стальные индивидуальные решетчатые сварные массой до 0,1 т | 1348 | 1009 | т | т | 1000 | 0.03 | 11500 | 0 | 0 | 0 | 0 | 1 | 0 | 0.03 | 2 | 25290576 | 76 | 0 | 0 | 0 | 0 | 0 | 0 | 0 | 0
37 | 25290638 | 25290614 | 121654 | 1 | 1 | 1 | 1 | 1-4.3 |  | Затраты труда рабочих, разряд работ 4.3 | 1369 | 1013 | чел.-ч | чел.-ч | 1 | 3.57 | 0 | 0 | 0 | 9.43 | 0 | 1 | 1 | 3.57 | 2 | 25290615 | 104 | 0 | 0 | 0 | 0 | 0 | 0 | 0 | 0
37 | 25290639 | 25290614 | 121548 | 1 | 1 | 1 | 1 | 2 |  | Затраты труда машинистов | 608254 | 1013 | чел.час | чел.час | 1 | 0.04 | 0 | 0 | 0 | 0 | 0 | 1 | 2 | 0.04 | 2 | 25290616 | 105 | 0 | 0 | 0 | 0 | 0 | 0 | 0 | 0
37 | 25290640 | 25290614 | 8863260 | 1 | 1 | 1 | 2 | 021102 | ЦЭМ сб.02, разд.11, поз.02 | Краны на автомобильном ходу при работе на монтаже технологического оборудования 10 т | 1480 | 1013 | маш.ч | МАШ.Ч | 1 | 0.02 | 0 | 134.65 | 13.5 | 0 | 0 | 1 | 0 | 0.02 | 2 | 25290617 | 106 | 0 | 0 | 0 | 0 | 0 | 0 | 0 | 0
37 | 25290641 | 25290614 | 8863809 | 1 | 1 | 1 | 2 | 040502 | ЦЭМ сб.04, разд.05, поз.02 | Установки для сварки ручной дуговой (постоянного тока) | 1480 | 1013 | маш.ч | МАШ.Ч | 1 | 0.13 | 0 | 8.1 | 0 | 0 | 0 | 1 | 0 | 0.13 | 2 | 25290618 | 107 | 0 | 0 | 0 | 0 | 0 | 0 | 0 | 0
37 | 25290642 | 25290614 | 8866914 | 1 | 1 | 1 | 2 | 330206 | ЦЭМ сб.33, разд.02, поз.06 | Дрели электрические | 1480 | 1013 | маш.ч | МАШ.Ч | 1 | 0.04 | 0 | 1.95 | 0 | 0 | 0 | 1 | 0 | 0.04 | 2 | 25290619 | 108 | 0 | 0 | 0 | 0 | 0 | 0 | 0 | 0
37 | 25290643 | 25290614 | 8867237 | 1 | 1 | 1 | 2 | 350451 | ЦЭМ сб.35, разд.04, поз.51 | Прессы гидравлические с электроприводом | 1368 | 1011 | маш.-ч | маш.-ч | 1 | 0.2 | 0 | 1.11 | 0 | 0 | 0 | 1 | 0 | 0.2 | 2 | 25290620 | 109 | 0 | 0 | 0 | 0 | 0 | 0 | 0 | 0
37 | 25290644 | 25290614 | 8867718 | 1 | 1 | 1 | 2 | 400002 | ЦЭМ сб.40, разд.00, поз.02 | Автомобили бортовые, грузоподъемность до 8 т | 1480 | 1013 | маш.ч | МАШ.Ч | 1 | 0.02 | 0 | 107.3 | 0 | 0 | 0 | 1 | 0 | 0.02 | 2 | 25290621 | 110 | 0 | 0 | 0 | 0 | 0 | 0 | 0 | 0
37 | 25290645 | 25290614 | 8803368 | 1 | 1 | 1 | 3 | 101-1924 | ФССЦ, сб.101,поз.1924 | Электроды диаметром 4 мм Э42А | 1346 | 1009 | кг | кг | 1 | 0.07 | 14.3 | 0 | 0 | 0 | 0 | 1 | 0 | 0.07 | 2 | 25290622 | 111 | 0 | 0 | 0 | 0 | 0 | 0 | 0 | 0
37 | 25290646 | 25290614 | 8803443 | 1 | 1 | 1 | 3 | 101-1964 | ФССЦ, сб.101,поз.1964 | Шпагат бумажный | 1346 | 1009 | кг | кг | 1 | 0.011 | 18.9 | 0 | 0 | 0 | 0 | 1 | 0 | 0.011 | 2 | 25290623 | 112 | 0 | 0 | 0 | 0 | 0 | 0 | 0 | 0
37 | 25290647 | 25290614 | 8803471 | 1 | 1 | 1 | 3 | 101-1977 | ФССЦ, сб.101,поз.1977 | Болты строительные с гайками и шайбами | 1346 | 1009 | кг | кг | 1 | 0.508 | 9.04 | 0 | 0 | 0 | 0 | 1 | 0 | 0.508 | 2 | 25290624 | 113 | 0 | 0 | 0 | 0 | 0 | 0 | 0 | 0
37 | 25290648 | 25290614 | 8804060 | 1 | 1 | 1 | 3 | 101-9100 | ФССЦ, сб.101,поз.9100 | Патроны для пристрелки | 1358 | 1010 | 10 шт. | 10 шт. | 10 | 1.22 | 23.4 | 0 | 0 | 0 | 0 | 1 | 0 | 1.22 | 2 | 25290625 | 114 | 0 | 0 | 0 | 0 | 0 | 0 | 0 | 0
37 | 25290649 | 25290614 | 8804077 | 1 | 1 | 1 | 3 | 101-9103 | ФССЦ, сб.101,поз.9103 | Дюбели распорные | 1355 | 1010 | 100 шт. | 100 шт. | 100 | 0.014 | 86 | 0 | 0 | 0 | 0 | 1 | 0 | 0.014 | 2 | 25290626 | 115 | 0 | 0 | 0 | 0 | 0 | 0 | 0 | 0
37 | 25290650 | 25290614 | 8804096 | 1 | 1 | 1 | 3 | 101-9109 | ФССЦ, сб.101,поз.9109 | Дюбели для пристрелки | 1358 | 1010 | 10 шт. | 10 шт. | 10 | 1.22 | 26.4 | 0 | 0 | 0 | 0 | 1 | 0 | 1.22 | 2 | 25290627 | 116 | 0 | 0 | 0 | 0 | 0 | 0 | 0 | 0
37 | 25290651 | 25290614 | 8804778 | 1 | 1 | 1 | 3 | 101-9760 | ФССЦ, сб.101,поз.9760 | Лак электроизоляционный 318 | 1346 | 1009 | кг | кг | 1 | 0.011 | 37.4 | 0 | 0 | 0 | 0 | 1 | 0 | 0.011 | 2 | 25290628 | 117 | 0 | 0 | 0 | 0 | 0 | 0 | 0 | 0
37 | 25290652 | 25290614 | 8804839 | 1 | 1 | 1 | 3 | 101-9852 | ФССЦ, сб.101,поз.9852 | Краска | 1346 | 1009 | кг | кг | 1 | 0.042 | 28.6 | 0 | 0 | 0 | 0 | 1 | 0 | 0.042 | 2 | 25290629 | 118 | 0 | 0 | 0 | 0 | 0 | 0 | 0 | 0
37 | 25290653 | 25290614 | 8821294 | 1 | 1 | 1 | 3 | 201-9408 | ФССЦ, сб.201,поз.9408 | Конструкции стальные индивидуальные решетчатые сварные массой до 0,1 т | 1348 | 1009 | т | т | 1000 | 0.003 | 11500 | 0 | 0 | 0 | 0 | 1 | 0 | 0.003 | 2 | 25290630 | 119 | 0 | 0 | 0 | 0 | 0 | 0 | 0 | 0
37 | 25290654 | 25290614 | 8841165 | 1 | 1 | 1 | 3 | 500-9062 | ФССЦ, сб.500,поз.9062 | Hаконечники кабельные | 1354 | 1010 | шт. | шт. | 1 | 6.1 | 0 | 0 | 0 | 0 | 0 | 1 | 0 | 6.1 | 2 | 25290631 | 120 | 0 | 0 | 0 | 0 | 0 | 0 | 0 | 0
37 | 25290655 | 25290614 | 8841188 | 1 | 1 | 1 | 3 | 500-9081 | ФССЦ, сб.500,поз.9081 | Перемычки гибкие, тип ПГС-50 | 1354 | 1010 | шт. | шт. | 1 | 1 | 0 | 0 | 0 | 0 | 0 | 1 | 0 | 1 | 2 | 25290632 | 121 | 0 | 0 | 0 | 0 | 0 | 0 | 0 | 0
37 | 25290656 | 25290614 | 8841404 | 1 | 1 | 1 | 3 | 500-9500 | ФССЦ, сб.500,поз.9500 | Бирки маркировочные | 1355 | 1010 | 100 шт. | 100 шт. | 100 | 0.02 | 142.5 | 0 | 0 | 0 | 0 | 1 | 0 | 0.02 | 2 | 25290633 | 122 | 0 | 0 | 0 | 0 | 0 | 0 | 0 | 0
37 | 25290657 | 25290614 | 8841455 | 1 | 1 | 1 | 3 | 500-9619 | ФССЦ, сб.500,поз.9619 | Hитки швейные | 1346 | 1009 | кг | кг | 1 | 0.002 | 0 | 0 | 0 | 0 | 0 | 1 | 0 | 0.002 | 2 | 25290634 | 123 | 0 | 0 | 0 | 0 | 0 | 0 | 0 | 0
37 | 25290658 | 25290614 | 8855299 | 1 | 1 | 1 | 3 | 542-9033 | ФССЦ, сб.542,поз.9033 | Вазелин технический | 1346 | 1009 | кг | кг | 1 | 0.009 | 30.6 | 0 | 0 | 0 | 0 | 1 | 0 | 0.009 | 2 | 25290635 | 124 | 0 | 0 | 0 | 0 | 0 | 0 | 0 | 0
37 | 25290659 | 25290614 | 8855561 | 1 | 1 | 1 | 3 | 544-0089 | ФССЦ, сб.544,поз.0089 | Лента липкая изоляционная на поликасиновом компаунде марки ЛСЭПЛ, шириной 20-30 мм, толщиной от 0,14 до 0,19 мм включительно | 1346 | 1009 | кг | кг | 1 | 0.03 | 91.29 | 0 | 0 | 0 | 0 | 1 | 0 | 0.03 | 2 | 25290636 | 125 | 0 | 0 | 0 | 0 | 0 | 0 | 0 | 0
39 | 25290671 | 25290661 | 121645 | 1 | 1 | 1 | 1 | 1-4.0 |  | ЗАТРАТЫ ТРУДА РАБОЧИХ-СТРОИТЕЛЕЙ | 1369 | 1013 | чел.-ч | чел.-ч | 1 | 0.79 | 0 | 0 | 0 | 9.62 | 0 | 1 | 1 | 0.79 | 2 | 25290662 | 127 | 0 | 0 | 0 | 0 | 0 | 0 | 0 | 0
39 | 25290672 | 25290661 | 121548 | 1 | 1 | 1 | 1 | 2 |  | ЗАТРАТЫ ТРУДА МАШИНИСТОВ | 1369 | 1013 | чел.-ч | чел.-ч | 1 | 0.11 | 0 | 0 | 0 | 0 | 0 | 1 | 2 | 0.11 | 2 | 25290663 | 128 | 0 | 0 | 0 | 0 | 0 | 0 | 0 | 0
39 | 25290673 | 25290661 | 8863260 | 1 | 1 | 1 | 2 | 021102 | ЦЭМ сб.02, разд.11, поз.02 | Краны на автомобильном ходу при работе на монтаже технологического оборудования 10 т | 1480 | 1013 | маш.ч | МАШ.Ч | 1 | 0.055 | 0 | 134.65 | 13.5 | 0 | 0 | 1 | 0 | 0.055 | 2 | 25290664 | 129 | 0 | 0 | 0 | 0 | 0 | 0 | 0 | 0
39 | 25290674 | 25290661 | 8867718 | 1 | 1 | 1 | 2 | 400002 | ЦЭМ сб.40, разд.00, поз.02 | Автомобили бортовые грузоподъемностью до 8 т | 1480 | 1013 | маш.ч | МАШ.Ч | 1 | 0.055 | 0 | 95.53 | 0 | 0 | 0 | 1 | 0 | 0.055 | 2 | 25290665 | 130 | 0 | 0 | 0 | 0 | 0 | 0 | 0 | 0
39 | 25290675 | 25290661 | 8841188 | 1 | 1 | 1 | 3 | 500-9081 | ФССЦ, сб.500,поз.9081 | Перемычки гибкие, тип ПГС-50 | 1354 | 1010 | шт. | шт. | 1 | 1 | 0 | 0 | 0 | 0 | 0 | 1 | 0 | 1 | 2 | 25290666 | 131 | 0 | 0 | 0 | 0 | 0 | 0 | 0 | 0
39 | 25290676 | 25290661 | 8841587 | 1 | 1 | 1 | 3 | 500-9807 | ФССЦ, сб.500,поз.9807 | Оконцеватели маркировочные | 1355 | 1010 | 100 шт. | 100 шт. | 100 | 0.02 | 97.5 | 0 | 0 | 0 | 0 | 1 | 0 | 0.02 | 2 | 25290667 | 132 | 0 | 0 | 0 | 0 | 0 | 0 | 0 | 0
43 | 25290684 | 25290680 | 121651 | 1 | 1 | 1 | 1 | 1-4.2 |  | ЗАТРАТЫ ТРУДА РАБОЧИХ-СТРОИТЕЛЕЙ | 1369 | 1013 | чел.-ч | чел.-ч | 1 | 1.03 | 0 | 0 | 0 | 9.91 | 0 | 1 | 1 | 1.03 | 2 | 25290681 | 136 | 0 | 0 | 0 | 0 | 0 | 0 | 0 | 0
43 | 25290685 | 25290680 | 8803578 | 1 | 1 | 1 | 3 | 101-2036 | ФССЦ, сб.101,поз.2036 | Болты с гайками и шайбами оцинкованные, диаметр 6 мм | 1346 | 1009 | кг | кг | 1 | 0.079 | 28.22 | 0 | 0 | 0 | 0 | 1 | 0 | 0.079 | 2 | 25290682 | 137 | 0 | 0 | 0 | 0 | 0 | 0 | 0 | 0
45 | 25290700 | 25290687 | 121651 | 1 | 1 | 1 | 1 | 1-4.2 |  | ЗАТРАТЫ ТРУДА РАБОЧИХ-СТРОИТЕЛЕЙ | 1369 | 1013 | чел.-ч | чел.-ч | 1 | 2.37 | 0 | 0 | 0 | 9.91 | 0 | 1 | 1 | 2.37 | 2 | 25290688 | 139 | 0 | 0 | 0 | 0 | 0 | 0 | 0 | 0
45 | 25290701 | 25290687 | 121548 | 1 | 1 | 1 | 1 | 2 |  | ЗАТРАТЫ ТРУДА МАШИНИСТОВ | 1369 | 1013 | чел.-ч | чел.-ч | 1 | 0.36 | 0 | 0 | 0 | 0 | 0 | 1 | 2 | 0.36 | 2 | 25290689 | 140 | 0 | 0 | 0 | 0 | 0 | 0 | 0 | 0
45 | 25290702 | 25290687 | 8863260 | 1 | 1 | 1 | 2 | 021102 | ЦЭМ сб.02, разд.11, поз.02 | Краны на автомобильном ходу при работе на монтаже технологического оборудования 10 т | 1480 | 1013 | маш.ч | МАШ.Ч | 1 | 0.07 | 0 | 134.65 | 13.5 | 0 | 0 | 1 | 0 | 0.07 | 2 | 25290690 | 141 | 0 | 0 | 0 | 0 | 0 | 0 | 0 | 0
45 | 25290703 | 25290687 | 8863809 | 1 | 1 | 1 | 2 | 040502 | ЦЭМ сб.04, разд.05, поз.02 | Установки для сварки ручной дуговой (постоянного тока) | 1368 | 1011 | маш.-ч | маш.-ч | 1 | 0.71 | 0 | 8.1 | 0 | 0 | 0 | 1 | 0 | 0.71 | 2 | 25290691 | 142 | 0 | 0 | 0 | 0 | 0 | 0 | 0 | 0
45 | 25290704 | 25290687 | 8863906 | 1 | 1 | 1 | 2 | 050102 | ЦЭМ сб.05, разд.01, поз.02 | Компрессоры передвижные с двигателем внутреннего сгорания давлением до 686 кПа (7 ат) 5 м3/мин | 1480 | 1013 | маш.ч | МАШ.Ч | 1 | 0.22 | 0 | 90 | 10.06 | 0 | 0 | 1 | 0 | 0.22 | 2 | 25290692 | 143 | 0 | 0 | 0 | 0 | 0 | 0 | 0 | 0
45 | 25290705 | 25290687 | 8864601 | 1 | 1 | 1 | 2 | 100602 | ЦЭМ сб.10, разд.06, поз.02 | Молотки бурильные легкие при работе от передвижных компрессорных станций | 1480 | 1013 | маш.ч | МАШ.Ч | 1 | 0.22 | 0 | 49.39 | 0 | 0 | 0 | 1 | 0 | 0.22 | 2 | 25290693 | 144 | 0 | 0 | 0 | 0 | 0 | 0 | 0 | 0
45 | 25290706 | 25290687 | 8867718 | 1 | 1 | 1 | 2 | 400002 | ЦЭМ сб.40, разд.00, поз.02 | Автомобили бортовые грузоподъемностью до 8 т | 1480 | 1013 | маш.ч | МАШ.Ч | 1 | 0.07 | 0 | 95.53 | 0 | 0 | 0 | 1 | 0 | 0.07 | 2 | 25290694 | 145 | 0 | 0 | 0 | 0 | 0 | 0 | 0 | 0
45 | 25290707 | 25290687 | 8803368 | 1 | 1 | 1 | 3 | 101-1924 | ФССЦ, сб.101,поз.1924 | Электроды диаметром 4 мм Э42А | 1346 | 1009 | кг | кг | 1 | 0.1 | 14.3 | 0 | 0 | 0 | 0 | 1 | 0 | 0.1 | 2 | 25290695 | 146 | 0 | 0 | 0 | 0 | 0 | 0 | 0 | 0
45 | 25290708 | 25290687 | 8803471 | 1 | 1 | 1 | 3 | 101-1977 | ФССЦ, сб.101,поз.1977 | Болты строительные с гайками и шайбами | 1346 | 1009 | кг | кг | 1 | 0.1 | 9.04 | 0 | 0 | 0 | 0 | 1 | 0 | 0.1 | 2 | 25290696 | 147 | 0 | 0 | 0 | 0 | 0 | 0 | 0 | 0
45 | 25290709 | 25290687 | 8804839 | 1 | 1 | 1 | 3 | 101-9852 | ФССЦ, сб.101,поз.9852 | Краска | 1346 | 1009 | кг | кг | 1 | 0.02 | 28.6 | 0 | 0 | 0 | 0 | 1 | 0 | 0.02 | 2 | 25290697 | 148 | 0 | 0 | 0 | 0 | 0 | 0 | 0 | 0
47 | 25290737 | 25290711 | 121642 | 1 | 1 | 1 | 1 | 1-3.9 |  | Затраты труда рабочих, разряд работ 3.9 | 1369 | 1013 | чел.-ч | чел.-ч | 1 | 2.32 | 0 | 0 | 0 | 8.92 | 0 | 1 | 1 | 2.32 | 2 | 25290712 | 151 | 0 | 0 | 0 | 0 | 0 | 0 | 0 | 0
47 | 25290738 | 25290711 | 121548 | 1 | 1 | 1 | 1 | 2 |  | Затраты труда машинистов | 608254 | 1013 | чел.час | чел.час | 1 | 0.01 | 0 | 0 | 0 | 0 | 0 | 1 | 2 | 0.01 | 2 | 25290713 | 152 | 0 | 0 | 0 | 0 | 0 | 0 | 0 | 0
47 | 25290739 | 25290711 | 8863260 | 1 | 1 | 1 | 2 | 021102 | ЦЭМ сб.02, разд.11, поз.02 | Краны на автомобильном ходу при работе на монтаже технологического оборудования 10 т | 1480 | 1013 | маш.ч | МАШ.Ч | 1 | 0.005 | 0 | 134.65 | 13.5 | 0 | 0 | 1 | 0 | 0.005 | 2 | 25290714 | 153 | 0 | 0 | 0 | 0 | 0 | 0 | 0 | 0
47 | 25290740 | 25290711 | 8863809 | 1 | 1 | 1 | 2 | 040502 | ЦЭМ сб.04, разд.05, поз.02 | Установки для сварки ручной дуговой (постоянного тока) | 1480 | 1013 | маш.ч | МАШ.Ч | 1 | 0.13 | 0 | 8.1 | 0 | 0 | 0 | 1 | 0 | 0.13 | 2 | 25290715 | 154 | 0 | 0 | 0 | 0 | 0 | 0 | 0 | 0
47 | 25290741 | 25290711 | 8866914 | 1 | 1 | 1 | 2 | 330206 | ЦЭМ сб.33, разд.02, поз.06 | Дрели электрические | 1480 | 1013 | маш.ч | МАШ.Ч | 1 | 0.04 | 0 | 1.95 | 0 | 0 | 0 | 1 | 0 | 0.04 | 2 | 25290716 | 155 | 0 | 0 | 0 | 0 | 0 | 0 | 0 | 0
47 | 25290742 | 25290711 | 8867237 | 1 | 1 | 1 | 2 | 350451 | ЦЭМ сб.35, разд.04, поз.51 | Прессы гидравлические с электроприводом | 1368 | 1011 | маш.-ч | маш.-ч | 1 | 0.2 | 0 | 1.11 | 0 | 0 | 0 | 1 | 0 | 0.2 | 2 | 25290717 | 156 | 0 | 0 | 0 | 0 | 0 | 0 | 0 | 0
47 | 25290743 | 25290711 | 8867718 | 1 | 1 | 1 | 2 | 400002 | ЦЭМ сб.40, разд.00, поз.02 | Автомобили бортовые, грузоподъемность до 8 т | 1480 | 1013 | маш.ч | МАШ.Ч | 1 | 0.005 | 0 | 107.3 | 0 | 0 | 0 | 1 | 0 | 0.005 | 2 | 25290718 | 157 | 0 | 0 | 0 | 0 | 0 | 0 | 0 | 0
47 | 25290744 | 25290711 | 8803368 | 1 | 1 | 1 | 3 | 101-1924 | ФССЦ, сб.101,поз.1924 | Электроды диаметром 4 мм Э42А | 1346 | 1009 | кг | кг | 1 | 0.07 | 14.3 | 0 | 0 | 0 | 0 | 1 | 0 | 0.07 | 2 | 25290719 | 158 | 0 | 0 | 0 | 0 | 0 | 0 | 0 | 0
47 | 25290745 | 25290711 | 8803443 | 1 | 1 | 1 | 3 | 101-1964 | ФССЦ, сб.101,поз.1964 | Шпагат бумажный | 1346 | 1009 | кг | кг | 1 | 0.004 | 18.9 | 0 | 0 | 0 | 0 | 1 | 0 | 0.004 | 2 | 25290720 | 159 | 0 | 0 | 0 | 0 | 0 | 0 | 0 | 0
47 | 25290746 | 25290711 | 8803471 | 1 | 1 | 1 | 3 | 101-1977 | ФССЦ, сб.101,поз.1977 | Болты строительные с гайками и шайбами | 1346 | 1009 | кг | кг | 1 | 0.38 | 9.04 | 0 | 0 | 0 | 0 | 1 | 0 | 0.38 | 2 | 25290721 | 160 | 0 | 0 | 0 | 0 | 0 | 0 | 0 | 0
47 | 25290747 | 25290711 | 8804060 | 1 | 1 | 1 | 3 | 101-9100 | ФССЦ, сб.101,поз.9100 | Патроны для пристрелки | 1358 | 1010 | 10 шт. | 10 шт. | 10 | 1.22 | 23.4 | 0 | 0 | 0 | 0 | 1 | 0 | 1.22 | 2 | 25290722 | 161 | 0 | 0 | 0 | 0 | 0 | 0 | 0 | 0
47 | 25290748 | 25290711 | 8804077 | 1 | 1 | 1 | 3 | 101-9103 | ФССЦ, сб.101,поз.9103 | Дюбели распорные | 1355 | 1010 | 100 шт. | 100 шт. | 100 | 0.014 | 86 | 0 | 0 | 0 | 0 | 1 | 0 | 0.014 | 2 | 25290723 | 162 | 0 | 0 | 0 | 0 | 0 | 0 | 0 | 0
47 | 25290749 | 25290711 | 8804096 | 1 | 1 | 1 | 3 | 101-9109 | ФССЦ, сб.101,поз.9109 | Дюбели для пристрелки | 1358 | 1010 | 10 шт. | 10 шт. | 10 | 1.22 | 26.4 | 0 | 0 | 0 | 0 | 1 | 0 | 1.22 | 2 | 25290724 | 163 | 0 | 0 | 0 | 0 | 0 | 0 | 0 | 0
47 | 25290750 | 25290711 | 8804778 | 1 | 1 | 1 | 3 | 101-9760 | ФССЦ, сб.101,поз.9760 | Лак электроизоляционный 318 | 1346 | 1009 | кг | кг | 1 | 0.014 | 37.4 | 0 | 0 | 0 | 0 | 1 | 0 | 0.014 | 2 | 25290725 | 164 | 0 | 0 | 0 | 0 | 0 | 0 | 0 | 0
47 | 25290751 | 25290711 | 8804839 | 1 | 1 | 1 | 3 | 101-9852 | ФССЦ, сб.101,поз.9852 | Краска | 1346 | 1009 | кг | кг | 1 | 0.047 | 28.6 | 0 | 0 | 0 | 0 | 1 | 0 | 0.047 | 2 | 25290726 | 165 | 0 | 0 | 0 | 0 | 0 | 0 | 0 | 0
47 | 25290752 | 25290711 | 8821294 | 1 | 1 | 1 | 3 | 201-9408 | ФССЦ, сб.201,поз.9408 | Конструкции стальные индивидуальные решетчатые сварные массой до 0,1 т | 1348 | 1009 | т | т | 1000 | 0.002 | 11500 | 0 | 0 | 0 | 0 | 1 | 0 | 0.002 | 2 | 25290727 | 166 | 0 | 0 | 0 | 0 | 0 | 0 | 0 | 0
47 | 25290753 | 25290711 | 8841165 | 1 | 1 | 1 | 3 | 500-9062 | ФССЦ, сб.500,поз.9062 | Hаконечники кабельные | 1354 | 1010 | шт. | шт. | 1 | 6.1 | 0 | 0 | 0 | 0 | 0 | 1 | 0 | 6.1 | 2 | 25290728 | 167 | 0 | 0 | 0 | 0 | 0 | 0 | 0 | 0
47 | 25290754 | 25290711 | 8841188 | 1 | 1 | 1 | 3 | 500-9081 | ФССЦ, сб.500,поз.9081 | Перемычки гибкие, тип ПГС-50 | 1354 | 1010 | шт. | шт. | 1 | 1 | 0 | 0 | 0 | 0 | 0 | 1 | 0 | 1 | 2 | 25290729 | 168 | 0 | 0 | 0 | 0 | 0 | 0 | 0 | 0
47 | 25290755 | 25290711 | 8841404 | 1 | 1 | 1 | 3 | 500-9500 | ФССЦ, сб.500,поз.9500 | Бирки маркировочные | 1355 | 1010 | 100 шт. | 100 шт. | 100 | 0.02 | 142.5 | 0 | 0 | 0 | 0 | 1 | 0 | 0.02 | 2 | 25290730 | 169 | 0 | 0 | 0 | 0 | 0 | 0 | 0 | 0
47 | 25290756 | 25290711 | 8841455 | 1 | 1 | 1 | 3 | 500-9619 | ФССЦ, сб.500,поз.9619 | Hитки швейные | 1346 | 1009 | кг | кг | 1 | 0.002 | 0 | 0 | 0 | 0 | 0 | 1 | 0 | 0.002 | 2 | 25290731 | 170 | 0 | 0 | 0 | 0 | 0 | 0 | 0 | 0
47 | 25290757 | 25290711 | 8855299 | 1 | 1 | 1 | 3 | 542-9033 | ФССЦ, сб.542,поз.9033 | Вазелин технический | 1346 | 1009 | кг | кг | 1 | 0.009 | 30.6 | 0 | 0 | 0 | 0 | 1 | 0 | 0.009 | 2 | 25290732 | 171 | 0 | 0 | 0 | 0 | 0 | 0 | 0 | 0
47 | 25290758 | 25290711 | 8855561 | 1 | 1 | 1 | 3 | 544-0089 | ФССЦ, сб.544,поз.0089 | Лента липкая изоляционная на поликасиновом компаунде марки ЛСЭПЛ, шириной 20-30 мм, толщиной от 0,14 до 0,19 мм включительно | 1346 | 1009 | кг | кг | 1 | 0.036 | 91.29 | 0 | 0 | 0 | 0 | 1 | 0 | 0.036 | 2 | 25290733 | 172 | 0 | 0 | 0 | 0 | 0 | 0 | 0 | 0
51 | 25290786 | 25290762 | 121636 | 1 | 1 | 1 | 1 | 1-3.7 |  | Затраты труда рабочих, разряд работ 3.7 | 1369 | 1013 | чел.-ч | чел.-ч | 1 | 3.17 | 0 | 0 | 0 | 8.73 | 0 | 1 | 1 | 3.17 | 2 | 25290763 | 176 | 0 | 0 | 0 | 0 | 0 | 0 | 0 | 0
51 | 25290787 | 25290762 | 121548 | 1 | 1 | 1 | 1 | 2 |  | Затраты труда машинистов | 608254 | 1013 | чел.час | чел.час | 1 | 0.012 | 0 | 0 | 0 | 0 | 0 | 1 | 2 | 0.012 | 2 | 25290764 | 177 | 0 | 0 | 0 | 0 | 0 | 0 | 0 | 0
51 | 25290788 | 25290762 | 8863260 | 1 | 1 | 1 | 2 | 021102 | ЦЭМ сб.02, разд.11, поз.02 | Краны на автомобильном ходу при работе на монтаже технологического оборудования 10 т | 1480 | 1013 | маш.ч | МАШ.Ч | 1 | 0.006 | 0 | 134.65 | 13.5 | 0 | 0 | 1 | 0 | 0.006 | 2 | 25290765 | 178 | 0 | 0 | 0 | 0 | 0 | 0 | 0 | 0
51 | 25290789 | 25290762 | 8863809 | 1 | 1 | 1 | 2 | 040502 | ЦЭМ сб.04, разд.05, поз.02 | Установки для сварки ручной дуговой (постоянного тока) | 1480 | 1013 | маш.ч | МАШ.Ч | 1 | 0.13 | 0 | 8.1 | 0 | 0 | 0 | 1 | 0 | 0.13 | 2 | 25290766 | 179 | 0 | 0 | 0 | 0 | 0 | 0 | 0 | 0
51 | 25290790 | 25290762 | 8866914 | 1 | 1 | 1 | 2 | 330206 | ЦЭМ сб.33, разд.02, поз.06 | Дрели электрические | 1480 | 1013 | маш.ч | МАШ.Ч | 1 | 0.04 | 0 | 1.95 | 0 | 0 | 0 | 1 | 0 | 0.04 | 2 | 25290767 | 180 | 0 | 0 | 0 | 0 | 0 | 0 | 0 | 0
51 | 25290791 | 25290762 | 8867718 | 1 | 1 | 1 | 2 | 400002 | ЦЭМ сб.40, разд.00, поз.02 | Автомобили бортовые, грузоподъемность до 8 т | 1480 | 1013 | маш.ч | МАШ.Ч | 1 | 0.006 | 0 | 107.3 | 0 | 0 | 0 | 1 | 0 | 0.006 | 2 | 25290768 | 181 | 0 | 0 | 0 | 0 | 0 | 0 | 0 | 0
51 | 25290792 | 25290762 | 8803368 | 1 | 1 | 1 | 3 | 101-1924 | ФССЦ, сб.101,поз.1924 | Электроды диаметром 4 мм Э42А | 1346 | 1009 | кг | кг | 1 | 0.08 | 14.3 | 0 | 0 | 0 | 0 | 1 | 0 | 0.08 | 2 | 25290769 | 182 | 0 | 0 | 0 | 0 | 0 | 0 | 0 | 0
51 | 25290793 | 25290762 | 8803443 | 1 | 1 | 1 | 3 | 101-1964 | ФССЦ, сб.101,поз.1964 | Шпагат бумажный | 1346 | 1009 | кг | кг | 1 | 0.002 | 18.9 | 0 | 0 | 0 | 0 | 1 | 0 | 0.002 | 2 | 25290770 | 183 | 0 | 0 | 0 | 0 | 0 | 0 | 0 | 0
51 | 25290794 | 25290762 | 8803471 | 1 | 1 | 1 | 3 | 101-1977 | ФССЦ, сб.101,поз.1977 | Болты строительные с гайками и шайбами | 1346 | 1009 | кг | кг | 1 | 0.373 | 9.04 | 0 | 0 | 0 | 0 | 1 | 0 | 0.373 | 2 | 25290771 | 184 | 0 | 0 | 0 | 0 | 0 | 0 | 0 | 0
51 | 25290795 | 25290762 | 8804060 | 1 | 1 | 1 | 3 | 101-9100 | ФССЦ, сб.101,поз.9100 | Патроны для пристрелки | 1358 | 1010 | 10 шт. | 10 шт. | 10 | 1.22 | 23.4 | 0 | 0 | 0 | 0 | 1 | 0 | 1.22 | 2 | 25290772 | 185 | 0 | 0 | 0 | 0 | 0 | 0 | 0 | 0
51 | 25290796 | 25290762 | 8804077 | 1 | 1 | 1 | 3 | 101-9103 | ФССЦ, сб.101,поз.9103 | Дюбели распорные | 1355 | 1010 | 100 шт. | 100 шт. | 100 | 0.014 | 86 | 0 | 0 | 0 | 0 | 1 | 0 | 0.014 | 2 | 25290773 | 186 | 0 | 0 | 0 | 0 | 0 | 0 | 0 | 0
51 | 25290797 | 25290762 | 8804096 | 1 | 1 | 1 | 3 | 101-9109 | ФССЦ, сб.101,поз.9109 | Дюбели для пристрелки | 1358 | 1010 | 10 шт. | 10 шт. | 10 | 1.22 | 26.4 | 0 | 0 | 0 | 0 | 1 | 0 | 1.22 | 2 | 25290774 | 187 | 0 | 0 | 0 | 0 | 0 | 0 | 0 | 0
51 | 25290798 | 25290762 | 8804778 | 1 | 1 | 1 | 3 | 101-9760 | ФССЦ, сб.101,поз.9760 | Лак электроизоляционный 318 | 1346 | 1009 | кг | кг | 1 | 0.012 | 37.4 | 0 | 0 | 0 | 0 | 1 | 0 | 0.012 | 2 | 25290775 | 188 | 0 | 0 | 0 | 0 | 0 | 0 | 0 | 0
51 | 25290799 | 25290762 | 8804839 | 1 | 1 | 1 | 3 | 101-9852 | ФССЦ, сб.101,поз.9852 | Краска | 1346 | 1009 | кг | кг | 1 | 0.039 | 28.6 | 0 | 0 | 0 | 0 | 1 | 0 | 0.039 | 2 | 25290776 | 189 | 0 | 0 | 0 | 0 | 0 | 0 | 0 | 0
51 | 25290800 | 25290762 | 8821294 | 1 | 1 | 1 | 3 | 201-9408 | ФССЦ, сб.201,поз.9408 | Конструкции стальные индивидуальные решетчатые сварные массой до 0,1 т | 1348 | 1009 | т | т | 1000 | 0.003 | 11500 | 0 | 0 | 0 | 0 | 1 | 0 | 0.003 | 2 | 25290777 | 190 | 0 | 0 | 0 | 0 | 0 | 0 | 0 | 0
51 | 25290801 | 25290762 | 8841188 | 1 | 1 | 1 | 3 | 500-9081 | ФССЦ, сб.500,поз.9081 | Перемычки гибкие, тип ПГС-50 | 1354 | 1010 | шт. | шт. | 1 | 1 | 0 | 0 | 0 | 0 | 0 | 1 | 0 | 1 | 2 | 25290778 | 191 | 0 | 0 | 0 | 0 | 0 | 0 | 0 | 0
51 | 25290802 | 25290762 | 8841404 | 1 | 1 | 1 | 3 | 500-9500 | ФССЦ, сб.500,поз.9500 | Бирки маркировочные | 1355 | 1010 | 100 шт. | 100 шт. | 100 | 0.031 | 142.5 | 0 | 0 | 0 | 0 | 1 | 0 | 0.031 | 2 | 25290779 | 192 | 0 | 0 | 0 | 0 | 0 | 0 | 0 | 0
51 | 25290803 | 25290762 | 8841408 | 1 | 1 | 1 | 3 | 500-9502 | ФССЦ, сб.500,поз.9502 | Бирки-оконцеватели | 1355 | 1010 | 100 шт. | 100 шт. | 100 | 6.1 | 0 | 0 | 0 | 0 | 0 | 1 | 0 | 6.1 | 2 | 25290780 | 193 | 0 | 0 | 0 | 0 | 0 | 0 | 0 | 0
51 | 25290804 | 25290762 | 8841455 | 1 | 1 | 1 | 3 | 500-9619 | ФССЦ, сб.500,поз.9619 | Hитки швейные | 1346 | 1009 | кг | кг | 1 | 0.001 | 0 | 0 | 0 | 0 | 0 | 1 | 0 | 0.001 | 2 | 25290781 | 194 | 0 | 0 | 0 | 0 | 0 | 0 | 0 | 0
51 | 25290805 | 25290762 | 8855299 | 1 | 1 | 1 | 3 | 542-9033 | ФССЦ, сб.542,поз.9033 | Вазелин технический | 1346 | 1009 | кг | кг | 1 | 0.012 | 30.6 | 0 | 0 | 0 | 0 | 1 | 0 | 0.012 | 2 | 25290783 | 196 | 0 | 0 | 0 | 0 | 0 | 0 | 0 | 0
51 | 25290806 | 25290762 | 8855561 | 1 | 1 | 1 | 3 | 544-0089 | ФССЦ, сб.544,поз.0089 | Лента липкая изоляционная на поликасиновом компаунде марки ЛСЭПЛ, шириной 20-30 мм, толщиной от 0,14 до 0,19 мм включительно | 1346 | 1009 | кг | кг | 1 | 0.024 | 91.29 | 0 | 0 | 0 | 0 | 1 | 0 | 0.024 | 2 | 25290784 | 197 | 0 | 0 | 0 | 0 | 0 | 0 | 0 | 0
53 | 25290837 | 25290808 | 121651 | 1 | 1 | 1 | 1 | 1-4.2 |  | ЗАТРАТЫ ТРУДА РАБОЧИХ-СТРОИТЕЛЕЙ | 1369 | 1013 | чел.-ч | чел.-ч | 1 | 2.8 | 0 | 0 | 0 | 9.91 | 0 | 1 | 1 | 2.8 | 2 | 25290809 | 199 | 0 | 0 | 0 | 0 | 0 | 0 | 0 | 0
53 | 25290838 | 25290808 | 121548 | 1 | 1 | 1 | 1 | 2 |  | ЗАТРАТЫ ТРУДА МАШИНИСТОВ | 1369 | 1013 | чел.-ч | чел.-ч | 1 | 0.022 | 0 | 0 | 0 | 0 | 0 | 1 | 2 | 0.022 | 2 | 25290810 | 200 | 0 | 0 | 0 | 0 | 0 | 0 | 0 | 0
53 | 25290839 | 25290808 | 8863260 | 1 | 1 | 1 | 2 | 021102 | ЦЭМ сб.02, разд.11, поз.02 | Краны на автомобильном ходу при работе на монтаже технологического оборудования 10 т | 1480 | 1013 | маш.ч | МАШ.Ч | 1 | 0.011 | 0 | 134.65 | 13.5 | 0 | 0 | 1 | 0 | 0.011 | 2 | 25290811 | 201 | 0 | 0 | 0 | 0 | 0 | 0 | 0 | 0
53 | 25290840 | 25290808 | 8863809 | 1 | 1 | 1 | 2 | 040502 | ЦЭМ сб.04, разд.05, поз.02 | Установки для сварки ручной дуговой (постоянного тока) | 1368 | 1011 | маш.-ч | маш.-ч | 1 | 0.14 | 0 | 8.1 | 0 | 0 | 0 | 1 | 0 | 0.14 | 2 | 25290812 | 202 | 0 | 0 | 0 | 0 | 0 | 0 | 0 | 0
53 | 25290841 | 25290808 | 8866914 | 1 | 1 | 1 | 2 | 330206 | ЦЭМ сб.33, разд.02, поз.06 | Дрели электрические | 1480 | 1013 | маш.ч | МАШ.Ч | 1 | 0.23 | 0 | 1.95 | 0 | 0 | 0 | 1 | 0 | 0.23 | 2 | 25290813 | 203 | 0 | 0 | 0 | 0 | 0 | 0 | 0 | 0
53 | 25290842 | 25290808 | 8867237 | 1 | 1 | 1 | 2 | 350451 | ЦЭМ сб.35, разд.04, поз.51 | Прессы гидравлические с электроприводом | 1480 | 1013 | маш.ч | МАШ.Ч | 1 | 0.14 | 0 | 1.11 | 0 | 0 | 0 | 1 | 0 | 0.14 | 2 | 25290814 | 204 | 0 | 0 | 0 | 0 | 0 | 0 | 0 | 0
53 | 25290843 | 25290808 | 8867718 | 1 | 1 | 1 | 2 | 400002 | ЦЭМ сб.40, разд.00, поз.02 | Автомобили бортовые грузоподъемностью до 8 т | 1480 | 1013 | маш.ч | МАШ.Ч | 1 | 0.011 | 0 | 95.53 | 0 | 0 | 0 | 1 | 0 | 0.011 | 2 | 25290815 | 205 | 0 | 0 | 0 | 0 | 0 | 0 | 0 | 0
53 | 25290844 | 25290808 | 8803368 | 1 | 1 | 1 | 3 | 101-1924 | ФССЦ, сб.101,поз.1924 | Электроды диаметром 4 мм Э42А | 1346 | 1009 | кг | кг | 1 | 0.07 | 14.3 | 0 | 0 | 0 | 0 | 1 | 0 | 0.07 | 2 | 25290816 | 206 | 0 | 0 | 0 | 0 | 0 | 0 | 0 | 0
53 | 25290845 | 25290808 | 8803443 | 1 | 1 | 1 | 3 | 101-1964 | ФССЦ, сб.101,поз.1964 | Шпагат бумажный | 1346 | 1009 | кг | кг | 1 | 0.002 | 18.9 | 0 | 0 | 0 | 0 | 1 | 0 | 0.002 | 2 | 25290817 | 207 | 0 | 0 | 0 | 0 | 0 | 0 | 0 | 0
53 | 25290846 | 25290808 | 8803471 | 1 | 1 | 1 | 3 | 101-1977 | ФССЦ, сб.101,поз.1977 | Болты строительные с гайками и шайбами | 1346 | 1009 | кг | кг | 1 | 0.271 | 9.04 | 0 | 0 | 0 | 0 | 1 | 0 | 0.271 | 2 | 25290818 | 208 | 0 | 0 | 0 | 0 | 0 | 0 | 0 | 0
53 | 25290847 | 25290808 | 8804077 | 1 | 1 | 1 | 3 | 101-9103 | ФССЦ, сб.101,поз.9103 | Дюбели распорные | 1355 | 1010 | 100 шт. | 100 шт. | 100 | 0.02 | 86 | 0 | 0 | 0 | 0 | 1 | 0 | 0.02 | 2 | 25290819 | 209 | 0 | 0 | 0 | 0 | 0 | 0 | 0 | 0
53 | 25290848 | 25290808 | 8804778 | 1 | 1 | 1 | 3 | 101-9760 | ФССЦ, сб.101,поз.9760 | Лак электроизоляционный 318 | 1346 | 1009 | кг | кг | 1 | 0.009 | 37.4 | 0 | 0 | 0 | 0 | 1 | 0 | 0.009 | 2 | 25290820 | 210 | 0 | 0 | 0 | 0 | 0 | 0 | 0 | 0
53 | 25290849 | 25290808 | 8804839 | 1 | 1 | 1 | 3 | 101-9852 | ФССЦ, сб.101,поз.9852 | Краска | 1346 | 1009 | кг | кг | 1 | 0.068 | 28.6 | 0 | 0 | 0 | 0 | 1 | 0 | 0.068 | 2 | 25290821 | 211 | 0 | 0 | 0 | 0 | 0 | 0 | 0 | 0
53 | 25290850 | 25290808 | 8821294 | 1 | 1 | 1 | 3 | 201-9408 | ФССЦ, сб.201,поз.9408 | Конструкции стальные индивидуальные решетчатые сварные массой до 0,1 т | 1348 | 1009 | т | т | 1000 | 0.01 | 11500 | 0 | 0 | 0 | 0 | 1 | 0 | 0.01 | 2 | 25290822 | 212 | 0 | 0 | 0 | 0 | 0 | 0 | 0 | 0
53 | 25290851 | 25290808 | 8841165 | 1 | 1 | 1 | 3 | 500-9062 | ФССЦ, сб.500,поз.9062 | Hаконечники кабельные | 1354 | 1010 | шт. | шт. | 1 | 4.1 | 0 | 0 | 0 | 0 | 0 | 1 | 0 | 4.1 | 2 | 25290824 | 214 | 0 | 0 | 0 | 0 | 0 | 0 | 0 | 0
53 | 25290852 | 25290808 | 8841188 | 1 | 1 | 1 | 3 | 500-9081 | ФССЦ, сб.500,поз.9081 | Перемычки гибкие, тип ПГС-50 | 1354 | 1010 | шт. | шт. | 1 | 1 | 0 | 0 | 0 | 0 | 0 | 1 | 0 | 1 | 2 | 25290825 | 215 | 0 | 0 | 0 | 0 | 0 | 0 | 0 | 0
53 | 25290853 | 25290808 | 8841404 | 1 | 1 | 1 | 3 | 500-9500 | ФССЦ, сб.500,поз.9500 | Бирки маркировочные | 1355 | 1010 | 100 шт. | 100 шт. | 100 | 0.02 | 142.5 | 0 | 0 | 0 | 0 | 1 | 0 | 0.02 | 2 | 25290826 | 216 | 0 | 0 | 0 | 0 | 0 | 0 | 0 | 0
53 | 25290854 | 25290808 | 8841455 | 1 | 1 | 1 | 3 | 500-9619 | ФССЦ, сб.500,поз.9619 | Hитки швейные | 1346 | 1009 | кг | кг | 1 | 0.001 | 0 | 0 | 0 | 0 | 0 | 1 | 0 | 0.001 | 2 | 25290827 | 217 | 0 | 0 | 0 | 0 | 0 | 0 | 0 | 0
53 | 25290855 | 25290808 | 8855299 | 1 | 1 | 1 | 3 | 542-9033 | ФССЦ, сб.542,поз.9033 | Вазелин технический | 1346 | 1009 | кг | кг | 1 | 0.007 | 30.6 | 0 | 0 | 0 | 0 | 1 | 0 | 0.007 | 2 | 25290832 | 222 | 0 | 0 | 0 | 0 | 0 | 0 | 0 | 0
53 | 25290856 | 25290808 | 8855561 | 1 | 1 | 1 | 3 | 544-0089 | ФССЦ, сб.544,поз.0089 | Лента липкая изоляционная на поликасиновом компаунде марки ЛСЭПЛ, шириной 20-30 мм, толщиной от 0,14 до 0,19 мм включительно | 1346 | 1009 | кг | кг | 1 | 0.024 | 91.29 | 0 | 0 | 0 | 0 | 1 | 0 | 0.024 | 2 | 25290833 | 223 | 0 | 0 | 0 | 0 | 0 | 0 | 0 | 0
58 | 25290884 | 25290861 | 121642 | 1 | 1 | 1 | 1 | 1-3.9 |  | ЗАТРАТЫ ТРУДА РАБОЧИХ-СТРОИТЕЛЕЙ | 1369 | 1013 | чел.-ч | чел.-ч | 1 | 1.8 | 0 | 0 | 0 | 9.51 | 0 | 1 | 1 | 1.8 | 2 | 25290862 | 227 | 0 | 0 | 0 | 0 | 0 | 0 | 0 | 0
58 | 25290885 | 25290861 | 121548 | 1 | 1 | 1 | 1 | 2 |  | ЗАТРАТЫ ТРУДА МАШИНИСТОВ | 1369 | 1013 | чел.-ч | чел.-ч | 1 | 0.002 | 0 | 0 | 0 | 0 | 0 | 1 | 2 | 0.002 | 2 | 25290863 | 228 | 0 | 0 | 0 | 0 | 0 | 0 | 0 | 0
58 | 25290886 | 25290861 | 8863260 | 1 | 1 | 1 | 2 | 021102 | ЦЭМ сб.02, разд.11, поз.02 | Краны на автомобильном ходу при работе на монтаже технологического оборудования 10 т | 1480 | 1013 | маш.ч | МАШ.Ч | 1 | 0.001 | 0 | 134.65 | 13.5 | 0 | 0 | 1 | 0 | 0.001 | 2 | 25290864 | 229 | 0 | 0 | 0 | 0 | 0 | 0 | 0 | 0
58 | 25290887 | 25290861 | 8863809 | 1 | 1 | 1 | 2 | 040502 | ЦЭМ сб.04, разд.05, поз.02 | Установки для сварки ручной дуговой (постоянного тока) | 1368 | 1011 | маш.-ч | маш.-ч | 1 | 0.13 | 0 | 8.1 | 0 | 0 | 0 | 1 | 0 | 0.13 | 2 | 25290865 | 230 | 0 | 0 | 0 | 0 | 0 | 0 | 0 | 0
58 | 25290888 | 25290861 | 8866914 | 1 | 1 | 1 | 2 | 330206 | ЦЭМ сб.33, разд.02, поз.06 | Дрели электрические | 1480 | 1013 | маш.ч | МАШ.Ч | 1 | 0.04 | 0 | 1.95 | 0 | 0 | 0 | 1 | 0 | 0.04 | 2 | 25290866 | 231 | 0 | 0 | 0 | 0 | 0 | 0 | 0 | 0
58 | 25290889 | 25290861 | 8867718 | 1 | 1 | 1 | 2 | 400002 | ЦЭМ сб.40, разд.00, поз.02 | Автомобили бортовые грузоподъемностью до 8 т | 1480 | 1013 | маш.ч | МАШ.Ч | 1 | 0.001 | 0 | 95.53 | 0 | 0 | 0 | 1 | 0 | 0.001 | 2 | 25290867 | 232 | 0 | 0 | 0 | 0 | 0 | 0 | 0 | 0
58 | 25290890 | 25290861 | 8803368 | 1 | 1 | 1 | 3 | 101-1924 | ФССЦ, сб.101,поз.1924 | Электроды диаметром 4 мм Э42А | 1346 | 1009 | кг | кг | 1 | 0.06 | 14.3 | 0 | 0 | 0 | 0 | 1 | 0 | 0.06 | 2 | 25290868 | 233 | 0 | 0 | 0 | 0 | 0 | 0 | 0 | 0
58 | 25290891 | 25290861 | 8803443 | 1 | 1 | 1 | 3 | 101-1964 | ФССЦ, сб.101,поз.1964 | Шпагат бумажный | 1346 | 1009 | кг | кг | 1 | 0.001 | 18.9 | 0 | 0 | 0 | 0 | 1 | 0 | 0.001 | 2 | 25290869 | 234 | 0 | 0 | 0 | 0 | 0 | 0 | 0 | 0
58 | 25290892 | 25290861 | 8803471 | 1 | 1 | 1 | 3 | 101-1977 | ФССЦ, сб.101,поз.1977 | Болты строительные с гайками и шайбами | 1346 | 1009 | кг | кг | 1 | 0.05 | 9.04 | 0 | 0 | 0 | 0 | 1 | 0 | 0.05 | 2 | 25290870 | 235 | 0 | 0 | 0 | 0 | 0 | 0 | 0 | 0
58 | 25290893 | 25290861 | 8804060 | 1 | 1 | 1 | 3 | 101-9100 | ФССЦ, сб.101,поз.9100 | Патроны для пристрелки | 1358 | 1010 | 10 шт. | 10 шт. | 10 | 1.22 | 23.4 | 0 | 0 | 0 | 0 | 1 | 0 | 1.22 | 2 | 25290871 | 236 | 0 | 0 | 0 | 0 | 0 | 0 | 0 | 0
58 | 25290894 | 25290861 | 8804077 | 1 | 1 | 1 | 3 | 101-9103 | ФССЦ, сб.101,поз.9103 | Дюбели распорные | 1355 | 1010 | 100 шт. | 100 шт. | 100 | 0.014 | 86 | 0 | 0 | 0 | 0 | 1 | 0 | 0.014 | 2 | 25290872 | 237 | 0 | 0 | 0 | 0 | 0 | 0 | 0 | 0
58 | 25290895 | 25290861 | 8804096 | 1 | 1 | 1 | 3 | 101-9109 | ФССЦ, сб.101,поз.9109 | Дюбели для пристрелки | 1358 | 1010 | 10 шт. | 10 шт. | 10 | 1.22 | 26.4 | 0 | 0 | 0 | 0 | 1 | 0 | 1.22 | 2 | 25290873 | 238 | 0 | 0 | 0 | 0 | 0 | 0 | 0 | 0
58 | 25290896 | 25290861 | 8804778 | 1 | 1 | 1 | 3 | 101-9760 | ФССЦ, сб.101,поз.9760 | Лак электроизоляционный 318 | 1346 | 1009 | кг | кг | 1 | 0.006 | 37.4 | 0 | 0 | 0 | 0 | 1 | 0 | 0.006 | 2 | 25290874 | 239 | 0 | 0 | 0 | 0 | 0 | 0 | 0 | 0
58 | 25290897 | 25290861 | 8804839 | 1 | 1 | 1 | 3 | 101-9852 | ФССЦ, сб.101,поз.9852 | Краска | 1346 | 1009 | кг | кг | 1 | 0.035 | 28.6 | 0 | 0 | 0 | 0 | 1 | 0 | 0.035 | 2 | 25290875 | 240 | 0 | 0 | 0 | 0 | 0 | 0 | 0 | 0
58 | 25290898 | 25290861 | 8821294 | 1 | 1 | 1 | 3 | 201-9408 | ФССЦ, сб.201,поз.9408 | Конструкции стальные индивидуальные решетчатые сварные массой до 0,1 т | 1348 | 1009 | т | т | 1000 | 0.002 | 11500 | 0 | 0 | 0 | 0 | 1 | 0 | 0.002 | 2 | 25290876 | 241 | 0 | 0 | 0 | 0 | 0 | 0 | 0 | 0
58 | 25290899 | 25290861 | 8841188 | 1 | 1 | 1 | 3 | 500-9081 | ФССЦ, сб.500,поз.9081 | Перемычки гибкие, тип ПГС-50 | 1354 | 1010 | шт. | шт. | 1 | 1 | 0 | 0 | 0 | 0 | 0 | 1 | 0 | 1 | 2 | 25290877 | 242 | 0 | 0 | 0 | 0 | 0 | 0 | 0 | 0
58 | 25290900 | 25290861 | 8841404 | 1 | 1 | 1 | 3 | 500-9500 | ФССЦ, сб.500,поз.9500 | Бирки маркировочные | 1355 | 1010 | 100 шт. | 100 шт. | 100 | 0.01 | 142.5 | 0 | 0 | 0 | 0 | 1 | 0 | 0.01 | 2 | 25290878 | 243 | 0 | 0 | 0 | 0 | 0 | 0 | 0 | 0
58 | 25290901 | 25290861 | 8841408 | 1 | 1 | 1 | 3 | 500-9502 | ФССЦ, сб.500,поз.9502 | Бирки-оконцеватели | 1355 | 1010 | 100 шт. | 100 шт. | 100 | 0.061 | 0 | 0 | 0 | 0 | 0 | 1 | 0 | 0.061 | 2 | 25290879 | 244 | 0 | 0 | 0 | 0 | 0 | 0 | 0 | 0
58 | 25290902 | 25290861 | 8841455 | 1 | 1 | 1 | 3 | 500-9619 | ФССЦ, сб.500,поз.9619 | Hитки швейные | 1346 | 1009 | кг | кг | 1 | 0.001 | 0 | 0 | 0 | 0 | 0 | 1 | 0 | 0.001 | 2 | 25290880 | 245 | 0 | 0 | 0 | 0 | 0 | 0 | 0 | 0
58 | 25290903 | 25290861 | 8855299 | 1 | 1 | 1 | 3 | 542-9033 | ФССЦ, сб.542,поз.9033 | Вазелин технический | 1346 | 1009 | кг | кг | 1 | 0.006 | 30.6 | 0 | 0 | 0 | 0 | 1 | 0 | 0.006 | 2 | 25290881 | 246 | 0 | 0 | 0 | 0 | 0 | 0 | 0 | 0
58 | 25290904 | 25290861 | 8855561 | 1 | 1 | 1 | 3 | 544-0089 | ФССЦ, сб.544,поз.0089 | Лента липкая изоляционная на поликасиновом компаунде марки ЛСЭПЛ, шириной 20-30 мм, толщиной от 0,14 до 0,19 мм включительно | 1346 | 1009 | кг | кг | 1 | 0.012 | 91.29 | 0 | 0 | 0 | 0 | 1 | 0 | 0.012 | 2 | 25290882 | 247 | 0 | 0 | 0 | 0 | 0 | 0 | 0 | 0
60 | 25290929 | 25290906 | 121645 | 1 | 1 | 1 | 1 | 1-4.0 |  | ЗАТРАТЫ ТРУДА РАБОЧИХ-СТРОИТЕЛЕЙ | 1369 | 1013 | чел.-ч | чел.-ч | 1 | 2.09 | 0 | 0 | 0 | 9.62 | 0 | 1 | 1 | 2.09 | 2 | 25290907 | 249 | 0 | 0 | 0 | 0 | 0 | 0 | 0 | 0
60 | 25290930 | 25290906 | 121548 | 1 | 1 | 1 | 1 | 2 |  | ЗАТРАТЫ ТРУДА МАШИНИСТОВ | 1369 | 1013 | чел.-ч | чел.-ч | 1 | 0.008 | 0 | 0 | 0 | 0 | 0 | 1 | 2 | 0.008 | 2 | 25290908 | 250 | 0 | 0 | 0 | 0 | 0 | 0 | 0 | 0
60 | 25290931 | 25290906 | 8863260 | 1 | 1 | 1 | 2 | 021102 | ЦЭМ сб.02, разд.11, поз.02 | Краны на автомобильном ходу при работе на монтаже технологического оборудования 10 т | 1480 | 1013 | маш.ч | МАШ.Ч | 1 | 0.004 | 0 | 134.65 | 13.5 | 0 | 0 | 1 | 0 | 0.004 | 2 | 25290909 | 251 | 0 | 0 | 0 | 0 | 0 | 0 | 0 | 0
60 | 25290932 | 25290906 | 8863809 | 1 | 1 | 1 | 2 | 040502 | ЦЭМ сб.04, разд.05, поз.02 | Установки для сварки ручной дуговой (постоянного тока) | 1368 | 1011 | маш.-ч | маш.-ч | 1 | 0.13 | 0 | 8.1 | 0 | 0 | 0 | 1 | 0 | 0.13 | 2 | 25290910 | 252 | 0 | 0 | 0 | 0 | 0 | 0 | 0 | 0
60 | 25290933 | 25290906 | 8866914 | 1 | 1 | 1 | 2 | 330206 | ЦЭМ сб.33, разд.02, поз.06 | Дрели электрические | 1480 | 1013 | маш.ч | МАШ.Ч | 1 | 0.04 | 0 | 1.95 | 0 | 0 | 0 | 1 | 0 | 0.04 | 2 | 25290911 | 253 | 0 | 0 | 0 | 0 | 0 | 0 | 0 | 0
60 | 25290934 | 25290906 | 8867718 | 1 | 1 | 1 | 2 | 400002 | ЦЭМ сб.40, разд.00, поз.02 | Автомобили бортовые грузоподъемностью до 8 т | 1480 | 1013 | маш.ч | МАШ.Ч | 1 | 0.004 | 0 | 95.53 | 0 | 0 | 0 | 1 | 0 | 0.004 | 2 | 25290912 | 254 | 0 | 0 | 0 | 0 | 0 | 0 | 0 | 0
60 | 25290935 | 25290906 | 8803368 | 1 | 1 | 1 | 3 | 101-1924 | ФССЦ, сб.101,поз.1924 | Электроды диаметром 4 мм Э42А | 1346 | 1009 | кг | кг | 1 | 0.07 | 14.3 | 0 | 0 | 0 | 0 | 1 | 0 | 0.07 | 2 | 25290913 | 255 | 0 | 0 | 0 | 0 | 0 | 0 | 0 | 0
60 | 25290936 | 25290906 | 8803443 | 1 | 1 | 1 | 3 | 101-1964 | ФССЦ, сб.101,поз.1964 | Шпагат бумажный | 1346 | 1009 | кг | кг | 1 | 0.001 | 18.9 | 0 | 0 | 0 | 0 | 1 | 0 | 0.001 | 2 | 25290914 | 256 | 0 | 0 | 0 | 0 | 0 | 0 | 0 | 0
60 | 25290937 | 25290906 | 8803471 | 1 | 1 | 1 | 3 | 101-1977 | ФССЦ, сб.101,поз.1977 | Болты строительные с гайками и шайбами | 1346 | 1009 | кг | кг | 1 | 0.065 | 9.04 | 0 | 0 | 0 | 0 | 1 | 0 | 0.065 | 2 | 25290915 | 257 | 0 | 0 | 0 | 0 | 0 | 0 | 0 | 0
60 | 25290938 | 25290906 | 8804060 | 1 | 1 | 1 | 3 | 101-9100 | ФССЦ, сб.101,поз.9100 | Патроны для пристрелки | 1358 | 1010 | 10 шт. | 10 шт. | 10 | 0.61 | 23.4 | 0 | 0 | 0 | 0 | 1 | 0 | 0.61 | 2 | 25290916 | 258 | 0 | 0 | 0 | 0 | 0 | 0 | 0 | 0
60 | 25290939 | 25290906 | 8804077 | 1 | 1 | 1 | 3 | 101-9103 | ФССЦ, сб.101,поз.9103 | Дюбели распорные | 1355 | 1010 | 100 шт. | 100 шт. | 100 | 0.007 | 86 | 0 | 0 | 0 | 0 | 1 | 0 | 0.007 | 2 | 25290917 | 259 | 0 | 0 | 0 | 0 | 0 | 0 | 0 | 0
60 | 25290940 | 25290906 | 8804096 | 1 | 1 | 1 | 3 | 101-9109 | ФССЦ, сб.101,поз.9109 | Дюбели для пристрелки | 1358 | 1010 | 10 шт. | 10 шт. | 10 | 0.61 | 26.4 | 0 | 0 | 0 | 0 | 1 | 0 | 0.61 | 2 | 25290918 | 260 | 0 | 0 | 0 | 0 | 0 | 0 | 0 | 0
60 | 25290941 | 25290906 | 8804778 | 1 | 1 | 1 | 3 | 101-9760 | ФССЦ, сб.101,поз.9760 | Лак электроизоляционный 318 | 1346 | 1009 | кг | кг | 1 | 0.006 | 37.4 | 0 | 0 | 0 | 0 | 1 | 0 | 0.006 | 2 | 25290919 | 261 | 0 | 0 | 0 | 0 | 0 | 0 | 0 | 0
60 | 25290942 | 25290906 | 8804839 | 1 | 1 | 1 | 3 | 101-9852 | ФССЦ, сб.101,поз.9852 | Краска | 1346 | 1009 | кг | кг | 1 | 0.04 | 28.6 | 0 | 0 | 0 | 0 | 1 | 0 | 0.04 | 2 | 25290920 | 262 | 0 | 0 | 0 | 0 | 0 | 0 | 0 | 0
60 | 25290943 | 25290906 | 8821294 | 1 | 1 | 1 | 3 | 201-9408 | ФССЦ, сб.201,поз.9408 | Конструкции стальные индивидуальные решетчатые сварные массой до 0,1 т | 1348 | 1009 | т | т | 1000 | 0.002 | 11500 | 0 | 0 | 0 | 0 | 1 | 0 | 0.002 | 2 | 25290921 | 263 | 0 | 0 | 0 | 0 | 0 | 0 | 0 | 0
60 | 25290944 | 25290906 | 8841165 | 1 | 1 | 1 | 3 | 500-9062 | ФССЦ, сб.500,поз.9062 | Hаконечники кабельные | 1354 | 1010 | шт. | шт. | 1 | 3.1 | 0 | 0 | 0 | 0 | 0 | 1 | 0 | 3.1 | 2 | 25290922 | 264 | 0 | 0 | 0 | 0 | 0 | 0 | 0 | 0
60 | 25290945 | 25290906 | 8841188 | 1 | 1 | 1 | 3 | 500-9081 | ФССЦ, сб.500,поз.9081 | Перемычки гибкие, тип ПГС-50 | 1354 | 1010 | шт. | шт. | 1 | 1 | 0 | 0 | 0 | 0 | 0 | 1 | 0 | 1 | 2 | 25290923 | 265 | 0 | 0 | 0 | 0 | 0 | 0 | 0 | 0
60 | 25290946 | 25290906 | 8841404 | 1 | 1 | 1 | 3 | 500-9500 | ФССЦ, сб.500,поз.9500 | Бирки маркировочные | 1355 | 1010 | 100 шт. | 100 шт. | 100 | 0.02 | 142.5 | 0 | 0 | 0 | 0 | 1 | 0 | 0.02 | 2 | 25290924 | 266 | 0 | 0 | 0 | 0 | 0 | 0 | 0 | 0
60 | 25290947 | 25290906 | 8841455 | 1 | 1 | 1 | 3 | 500-9619 | ФССЦ, сб.500,поз.9619 | Hитки швейные | 1346 | 1009 | кг | кг | 1 | 0.001 | 0 | 0 | 0 | 0 | 0 | 1 | 0 | 0.001 | 2 | 25290925 | 267 | 0 | 0 | 0 | 0 | 0 | 0 | 0 | 0
60 | 25290948 | 25290906 | 8855299 | 1 | 1 | 1 | 3 | 542-9033 | ФССЦ, сб.542,поз.9033 | Вазелин технический | 1346 | 1009 | кг | кг | 1 | 0.006 | 30.6 | 0 | 0 | 0 | 0 | 1 | 0 | 0.006 | 2 | 25290926 | 268 | 0 | 0 | 0 | 0 | 0 | 0 | 0 | 0
60 | 25290949 | 25290906 | 8855561 | 1 | 1 | 1 | 3 | 544-0089 | ФССЦ, сб.544,поз.0089 | Лента липкая изоляционная на поликасиновом компаунде марки ЛСЭПЛ, шириной 20-30 мм, толщиной от 0,14 до 0,19 мм включительно | 1346 | 1009 | кг | кг | 1 | 0.012 | 91.29 | 0 | 0 | 0 | 0 | 1 | 0 | 0.012 | 2 | 25290927 | 269 | 0 | 0 | 0 | 0 | 0 | 0 | 0 | 0
62 | 25290975 | 25290951 | 121654 | 1 | 1 | 1 | 1 | 1-4.3 |  | Затраты труда рабочих, разряд работ 4.3 | 1369 | 1013 | чел.-ч | чел.-ч | 1 | 6.39 | 0 | 0 | 0 | 9.43 | 0 | 1 | 1 | 6.39 | 2 | 25290952 | 271 | 0 | 0 | 0 | 0 | 0 | 0 | 0 | 0
62 | 25290976 | 25290951 | 121548 | 1 | 1 | 1 | 1 | 2 |  | Затраты труда машинистов | 608254 | 1013 | чел.час | чел.час | 1 | 0.038 | 0 | 0 | 0 | 0 | 0 | 1 | 2 | 0.038 | 2 | 25290953 | 272 | 0 | 0 | 0 | 0 | 0 | 0 | 0 | 0
62 | 25290977 | 25290951 | 8863260 | 1 | 1 | 1 | 2 | 021102 | ЦЭМ сб.02, разд.11, поз.02 | Краны на автомобильном ходу при работе на монтаже технологического оборудования 10 т | 1480 | 1013 | маш.ч | МАШ.Ч | 1 | 0.019 | 0 | 134.65 | 13.5 | 0 | 0 | 1 | 0 | 0.019 | 2 | 25290954 | 273 | 0 | 0 | 0 | 0 | 0 | 0 | 0 | 0
62 | 25290978 | 25290951 | 8863809 | 1 | 1 | 1 | 2 | 040502 | ЦЭМ сб.04, разд.05, поз.02 | Установки для сварки ручной дуговой (постоянного тока) | 1480 | 1013 | маш.ч | МАШ.Ч | 1 | 0.015 | 0 | 8.1 | 0 | 0 | 0 | 1 | 0 | 0.015 | 2 | 25290955 | 274 | 0 | 0 | 0 | 0 | 0 | 0 | 0 | 0
62 | 25290979 | 25290951 | 8866914 | 1 | 1 | 1 | 2 | 330206 | ЦЭМ сб.33, разд.02, поз.06 | Дрели электрические | 1480 | 1013 | маш.ч | МАШ.Ч | 1 | 0.25 | 0 | 1.95 | 0 | 0 | 0 | 1 | 0 | 0.25 | 2 | 25290956 | 275 | 0 | 0 | 0 | 0 | 0 | 0 | 0 | 0
62 | 25290980 | 25290951 | 8867237 | 1 | 1 | 1 | 2 | 350451 | ЦЭМ сб.35, разд.04, поз.51 | Прессы гидравлические с электроприводом | 1368 | 1011 | маш.-ч | маш.-ч | 1 | 0.65 | 0 | 1.11 | 0 | 0 | 0 | 1 | 0 | 0.65 | 2 | 25290957 | 276 | 0 | 0 | 0 | 0 | 0 | 0 | 0 | 0
62 | 25290981 | 25290951 | 8867718 | 1 | 1 | 1 | 2 | 400002 | ЦЭМ сб.40, разд.00, поз.02 | Автомобили бортовые, грузоподъемность до 8 т | 1480 | 1013 | маш.ч | МАШ.Ч | 1 | 0.019 | 0 | 107.3 | 0 | 0 | 0 | 1 | 0 | 0.019 | 2 | 25290958 | 277 | 0 | 0 | 0 | 0 | 0 | 0 | 0 | 0
62 | 25290982 | 25290951 | 8803368 | 1 | 1 | 1 | 3 | 101-1924 | ФССЦ, сб.101,поз.1924 | Электроды диаметром 4 мм Э42А | 1346 | 1009 | кг | кг | 1 | 0.07 | 14.3 | 0 | 0 | 0 | 0 | 1 | 0 | 0.07 | 2 | 25290959 | 278 | 0 | 0 | 0 | 0 | 0 | 0 | 0 | 0
62 | 25290983 | 25290951 | 8803443 | 1 | 1 | 1 | 3 | 101-1964 | ФССЦ, сб.101,поз.1964 | Шпагат бумажный | 1346 | 1009 | кг | кг | 1 | 0.014 | 18.9 | 0 | 0 | 0 | 0 | 1 | 0 | 0.014 | 2 | 25290960 | 279 | 0 | 0 | 0 | 0 | 0 | 0 | 0 | 0
62 | 25290984 | 25290951 | 8803471 | 1 | 1 | 1 | 3 | 101-1977 | ФССЦ, сб.101,поз.1977 | Болты строительные с гайками и шайбами | 1346 | 1009 | кг | кг | 1 | 0.653 | 9.04 | 0 | 0 | 0 | 0 | 1 | 0 | 0.653 | 2 | 25290961 | 280 | 0 | 0 | 0 | 0 | 0 | 0 | 0 | 0
62 | 25290985 | 25290951 | 8804077 | 1 | 1 | 1 | 3 | 101-9103 | ФССЦ, сб.101,поз.9103 | Дюбели распорные | 1355 | 1010 | 100 шт. | 100 шт. | 100 | 0.04 | 86 | 0 | 0 | 0 | 0 | 1 | 0 | 0.04 | 2 | 25290962 | 281 | 0 | 0 | 0 | 0 | 0 | 0 | 0 | 0
62 | 25290986 | 25290951 | 8804778 | 1 | 1 | 1 | 3 | 101-9760 | ФССЦ, сб.101,поз.9760 | Лак электроизоляционный 318 | 1346 | 1009 | кг | кг | 1 | 0.053 | 37.4 | 0 | 0 | 0 | 0 | 1 | 0 | 0.053 | 2 | 25290963 | 282 | 0 | 0 | 0 | 0 | 0 | 0 | 0 | 0
62 | 25290987 | 25290951 | 8804839 | 1 | 1 | 1 | 3 | 101-9852 | ФССЦ, сб.101,поз.9852 | Краска | 1346 | 1009 | кг | кг | 1 | 0.078 | 28.6 | 0 | 0 | 0 | 0 | 1 | 0 | 0.078 | 2 | 25290964 | 283 | 0 | 0 | 0 | 0 | 0 | 0 | 0 | 0
62 | 25290988 | 25290951 | 8821294 | 1 | 1 | 1 | 3 | 201-9408 | ФССЦ, сб.201,поз.9408 | Конструкции стальные индивидуальные решетчатые сварные массой до 0,1 т | 1348 | 1009 | т | т | 1000 | 0.012 | 11500 | 0 | 0 | 0 | 0 | 1 | 0 | 0.012 | 2 | 25290965 | 284 | 0 | 0 | 0 | 0 | 0 | 0 | 0 | 0
62 | 25290989 | 25290951 | 8841165 | 1 | 1 | 1 | 3 | 500-9062 | ФССЦ, сб.500,поз.9062 | Hаконечники кабельные | 1354 | 1010 | шт. | шт. | 1 | 12.2 | 0 | 0 | 0 | 0 | 0 | 1 | 0 | 12.2 | 2 | 25290966 | 285 | 0 | 0 | 0 | 0 | 0 | 0 | 0 | 0
62 | 25290990 | 25290951 | 8841188 | 1 | 1 | 1 | 3 | 500-9081 | ФССЦ, сб.500,поз.9081 | Перемычки гибкие, тип ПГС-50 | 1354 | 1010 | шт. | шт. | 1 | 1 | 0 | 0 | 0 | 0 | 0 | 1 | 0 | 1 | 2 | 25290967 | 286 | 0 | 0 | 0 | 0 | 0 | 0 | 0 | 0
62 | 25290991 | 25290951 | 8841404 | 1 | 1 | 1 | 3 | 500-9500 | ФССЦ, сб.500,поз.9500 | Бирки маркировочные | 1355 | 1010 | 100 шт. | 100 шт. | 100 | 0.02 | 142.5 | 0 | 0 | 0 | 0 | 1 | 0 | 0.02 | 2 | 25290968 | 287 | 0 | 0 | 0 | 0 | 0 | 0 | 0 | 0
62 | 25290992 | 25290951 | 8841455 | 1 | 1 | 1 | 3 | 500-9619 | ФССЦ, сб.500,поз.9619 | Hитки швейные | 1346 | 1009 | кг | кг | 1 | 0.084 | 0 | 0 | 0 | 0 | 0 | 1 | 0 | 0.084 | 2 | 25290969 | 288 | 0 | 0 | 0 | 0 | 0 | 0 | 0 | 0
62 | 25290993 | 25290951 | 8855299 | 1 | 1 | 1 | 3 | 542-9033 | ФССЦ, сб.542,поз.9033 | Вазелин технический | 1346 | 1009 | кг | кг | 1 | 0.056 | 30.6 | 0 | 0 | 0 | 0 | 1 | 0 | 0.056 | 2 | 25290971 | 290 | 0 | 0 | 0 | 0 | 0 | 0 | 0 | 0
62 | 25290994 | 25290951 | 8855561 | 1 | 1 | 1 | 3 | 544-0089 | ФССЦ, сб.544,поз.0089 | Лента липкая изоляционная на поликасиновом компаунде марки ЛСЭПЛ, шириной 20-30 мм, толщиной от 0,14 до 0,19 мм включительно | 1346 | 1009 | кг | кг | 1 | 0.132 | 91.29 | 0 | 0 | 0 | 0 | 1 | 0 | 0.132 | 2 | 25290972 | 291 | 0 | 0 | 0 | 0 | 0 | 0 | 0 | 0
64 | 25291015 | 25290996 | 121639 | 1 | 1 | 1 | 1 | 1-3.8 |  | ЗАТРАТЫ ТРУДА РАБОЧИХ-СТРОИТЕЛЕЙ | 1369 | 1013 | чел.-ч | чел.-ч | 1 | 23.8 | 0 | 0 | 0 | 9.4 | 0 | 1 | 1 | 23.8 | 2 | 25290997 | 294 | 0 | 0 | 0 | 0 | 0 | 0 | 0 | 0
64 | 25291016 | 25290996 | 121548 | 1 | 1 | 1 | 1 | 2 |  | Затраты труда машинистов | 608254 | 1013 | чел.час | чел.час | 1 | 16 | 0 | 0 | 0 | 0 | 0 | 1 | 2 | 16 | 2 | 25290998 | 295 | 0 | 0 | 0 | 0 | 0 | 0 | 0 | 0
64 | 25291017 | 25290996 | 8863260 | 1 | 1 | 1 | 2 | 021102 | ЦЭМ сб.02, разд.11, поз.02 | Краны на автомобильном ходу при работе на монтаже технологического оборудования 10 т | 1480 | 1013 | маш.ч | МАШ.Ч | 1 | 0.11 | 0 | 134.65 | 13.5 | 0 | 0 | 1 | 0 | 0.11 | 2 | 25290999 | 296 | 0 | 0 | 0 | 0 | 0 | 0 | 0 | 0
64 | 25291018 | 25290996 | 8863593 | 1 | 1 | 1 | 2 | 030902 | ЦЭМ сб.03, разд.09, поз.02 | Подъемники гидравлические высотой подъема 10 м | 1368 | 1011 | маш.-ч | маш.-ч | 1 | 15.8 | 0 | 31.14 | 11.6 | 0 | 0 | 1 | 0 | 15.8 | 2 | 25291000 | 297 | 0 | 0 | 0 | 0 | 0 | 0 | 0 | 0
64 | 25291019 | 25290996 | 8863809 | 1 | 1 | 1 | 2 | 040502 | ЦЭМ сб.04, разд.05, поз.02 | Установки для сварки ручной дуговой (постоянного тока) | 1368 | 1011 | маш.-ч | маш.-ч | 1 | 2.7 | 0 | 8.1 | 0 | 0 | 0 | 1 | 0 | 2.7 | 2 | 25291001 | 298 | 0 | 0 | 0 | 0 | 0 | 0 | 0 | 0
64 | 25291020 | 25290996 | 8867039 | 1 | 1 | 1 | 2 | 331451 | ЦЭМ сб.33, разд.14, поз.51 | Перфораторы электрические | 1368 | 1011 | маш.-ч | маш.-ч | 1 | 4.84 | 0 | 2.08 | 0 | 0 | 0 | 1 | 0 | 4.84 | 2 | 25291002 | 299 | 0 | 0 | 0 | 0 | 0 | 0 | 0 | 0
64 | 25291021 | 25290996 | 8867718 | 1 | 1 | 1 | 2 | 400002 | ЦЭМ сб.40, разд.00, поз.02 | Автомобили бортовые грузоподъемностью до 8 т | 1480 | 1013 | маш.ч | МАШ.Ч | 1 | 0.11 | 0 | 95.53 | 0 | 0 | 0 | 1 | 0 | 0.11 | 2 | 25291003 | 300 | 0 | 0 | 0 | 0 | 0 | 0 | 0 | 0
64 | 25291022 | 25290996 | 8801110 | 1 | 1 | 1 | 3 | 101-0813 | ФССЦ, сб.101,поз.0813 | Проволока стальная низкоуглеродистая разного назначения оцинкованная диаметром 3.0 мм | 1348 | 1009 | т | т | 1000 | 0.0021 | 12242 | 0 | 0 | 0 | 0 | 1 | 0 | 0.0021 | 2 | 25291004 | 301 | 0 | 0 | 0 | 0 | 0 | 0 | 0 | 0
64 | 25291023 | 25290996 | 8803368 | 1 | 1 | 1 | 3 | 101-1924 | ФССЦ, сб.101,поз.1924 | Электроды диаметром 4 мм Э42А | 1346 | 1009 | кг | кг | 1 | 0.96 | 14.3 | 0 | 0 | 0 | 0 | 1 | 0 | 0.96 | 2 | 25291005 | 302 | 0 | 0 | 0 | 0 | 0 | 0 | 0 | 0
64 | 25291024 | 25290996 | 8804060 | 1 | 1 | 1 | 3 | 101-9100 | ФССЦ, сб.101,поз.9100 | Патроны для пристрелки | 1358 | 1010 | 10 шт. | 10 шт. | 10 | 13.4 | 23.4 | 0 | 0 | 0 | 0 | 1 | 0 | 13.4 | 2 | 25291006 | 303 | 0 | 0 | 0 | 0 | 0 | 0 | 0 | 0
64 | 25291025 | 25290996 | 8804096 | 1 | 1 | 1 | 3 | 101-9109 | ФССЦ, сб.101,поз.9109 | Дюбели для пристрелки | 1358 | 1010 | 10 шт. | 10 шт. | 10 | 13.4 | 26.4 | 0 | 0 | 0 | 0 | 1 | 0 | 13.4 | 2 | 25291007 | 304 | 0 | 0 | 0 | 0 | 0 | 0 | 0 | 0
64 | 25291026 | 25290996 | 8812216 | 1 | 1 | 1 | 3 | 113-9042 | ФССЦ, сб.113,поз.9042 | Клей БМК-5к | 1346 | 1009 | кг | кг | 1 | 0.2 | 25.8 | 0 | 0 | 0 | 0 | 1 | 0 | 0.2 | 2 | 25291008 | 305 | 0 | 0 | 0 | 0 | 0 | 0 | 0 | 0
64 | 25291027 | 25290996 | 8841070 | 1 | 1 | 1 | 3 | 500-9030 | ФССЦ, сб.500,поз.9030 | Заглушки | 1358 | 1010 | 10 шт. | 10 шт. | 10 | 1 | 19.9 | 0 | 0 | 0 | 0 | 1 | 0 | 1 | 2 | 25291009 | 306 | 0 | 0 | 0 | 0 | 0 | 0 | 0 | 0
64 | 25291028 | 25290996 | 8841079 | 1 | 1 | 1 | 3 | 500-9031 | ФССЦ, сб.500,поз.9031 | Скобы | 1358 | 1010 | 10 шт. | 10 шт. | 10 | 6.7 | 64.8 | 0 | 0 | 0 | 0 | 1 | 0 | 6.7 | 2 | 25291010 | 307 | 0 | 0 | 0 | 0 | 0 | 0 | 0 | 0
64 | 25291029 | 25290996 | 8841163 | 1 | 1 | 1 | 3 | 500-9061 | ФССЦ, сб.500,поз.9061 | Втулки изолирующие | 1354 | 1010 | шт. | шт. | 1 | 18 | 0 | 0 | 0 | 0 | 0 | 1 | 0 | 18 | 2 | 25291011 | 308 | 0 | 0 | 0 | 0 | 0 | 0 | 0 | 0
64 | 25291030 | 25290996 | 8841184 | 1 | 1 | 1 | 3 | 500-9070 | ФССЦ, сб.500,поз.9070 | Патрубки | 1358 | 1010 | 10 шт. | 10 шт. | 10 | 1.8 | 277.5 | 0 | 0 | 0 | 0 | 1 | 0 | 1.8 | 2 | 25291012 | 309 | 0 | 0 | 0 | 0 | 0 | 0 | 0 | 0
70 | 25291050 | 25291032 | 121639 | 1 | 1 | 1 | 1 | 1-3.8 |  | ЗАТРАТЫ ТРУДА РАБОЧИХ-СТРОИТЕЛЕЙ | 1369 | 1013 | чел.-ч | чел.-ч | 1 | 34.4 | 0 | 0 | 0 | 9.4 | 0 | 1 | 1 | 34.4 | 2 | 25291033 | 316 | 0 | 0 | 0 | 0 | 0 | 0 | 0 | 0
70 | 25291051 | 25291032 | 121548 | 1 | 1 | 1 | 1 | 2 |  | Затраты труда машинистов | 608254 | 1013 | чел.час | чел.час | 1 | 24.3 | 0 | 0 | 0 | 0 | 0 | 1 | 2 | 24.3 | 2 | 25291034 | 317 | 0 | 0 | 0 | 0 | 0 | 0 | 0 | 0
70 | 25291052 | 25291032 | 8863260 | 1 | 1 | 1 | 2 | 021102 | ЦЭМ сб.02, разд.11, поз.02 | Краны на автомобильном ходу при работе на монтаже технологического оборудования 10 т | 1480 | 1013 | маш.ч | МАШ.Ч | 1 | 0.33 | 0 | 134.65 | 13.5 | 0 | 0 | 1 | 0 | 0.33 | 2 | 25291035 | 318 | 0 | 0 | 0 | 0 | 0 | 0 | 0 | 0
70 | 25291053 | 25291032 | 8863593 | 1 | 1 | 1 | 2 | 030902 | ЦЭМ сб.03, разд.09, поз.02 | Подъемники гидравлические высотой подъема 10 м | 1368 | 1011 | маш.-ч | маш.-ч | 1 | 23.5 | 0 | 31.14 | 11.6 | 0 | 0 | 1 | 0 | 23.5 | 2 | 25291036 | 319 | 0 | 0 | 0 | 0 | 0 | 0 | 0 | 0
70 | 25291054 | 25291032 | 8863809 | 1 | 1 | 1 | 2 | 040502 | ЦЭМ сб.04, разд.05, поз.02 | Установки для сварки ручной дуговой (постоянного тока) | 1368 | 1011 | маш.-ч | маш.-ч | 1 | 2.7 | 0 | 8.1 | 0 | 0 | 0 | 1 | 0 | 2.7 | 2 | 25291037 | 320 | 0 | 0 | 0 | 0 | 0 | 0 | 0 | 0
70 | 25291055 | 25291032 | 8867039 | 1 | 1 | 1 | 2 | 331451 | ЦЭМ сб.33, разд.14, поз.51 | Перфораторы электрические | 1368 | 1011 | маш.-ч | маш.-ч | 1 | 6.96 | 0 | 2.08 | 0 | 0 | 0 | 1 | 0 | 6.96 | 2 | 25291038 | 321 | 0 | 0 | 0 | 0 | 0 | 0 | 0 | 0
70 | 25291056 | 25291032 | 8867718 | 1 | 1 | 1 | 2 | 400002 | ЦЭМ сб.40, разд.00, поз.02 | Автомобили бортовые грузоподъемностью до 8 т | 1480 | 1013 | маш.ч | МАШ.Ч | 1 | 0.33 | 0 | 95.53 | 0 | 0 | 0 | 1 | 0 | 0.33 | 2 | 25291039 | 322 | 0 | 0 | 0 | 0 | 0 | 0 | 0 | 0
70 | 25291057 | 25291032 | 8801110 | 1 | 1 | 1 | 3 | 101-0813 | ФССЦ, сб.101,поз.0813 | Проволока стальная низкоуглеродистая разного назначения оцинкованная диаметром 3.0 мм | 1348 | 1009 | т | т | 1000 | 0.0021 | 12242 | 0 | 0 | 0 | 0 | 1 | 0 | 0.0021 | 2 | 25291040 | 323 | 0 | 0 | 0 | 0 | 0 | 0 | 0 | 0
70 | 25291058 | 25291032 | 8803368 | 1 | 1 | 1 | 3 | 101-1924 | ФССЦ, сб.101,поз.1924 | Электроды диаметром 4 мм Э42А | 1346 | 1009 | кг | кг | 1 | 0.96 | 14.3 | 0 | 0 | 0 | 0 | 1 | 0 | 0.96 | 2 | 25291041 | 324 | 0 | 0 | 0 | 0 | 0 | 0 | 0 | 0
70 | 25291059 | 25291032 | 8804060 | 1 | 1 | 1 | 3 | 101-9100 | ФССЦ, сб.101,поз.9100 | Патроны для пристрелки | 1358 | 1010 | 10 шт. | 10 шт. | 10 | 13.4 | 23.4 | 0 | 0 | 0 | 0 | 1 | 0 | 13.4 | 2 | 25291042 | 325 | 0 | 0 | 0 | 0 | 0 | 0 | 0 | 0
70 | 25291060 | 25291032 | 8804096 | 1 | 1 | 1 | 3 | 101-9109 | ФССЦ, сб.101,поз.9109 | Дюбели для пристрелки | 1358 | 1010 | 10 шт. | 10 шт. | 10 | 13.4 | 26.4 | 0 | 0 | 0 | 0 | 1 | 0 | 13.4 | 2 | 25291043 | 326 | 0 | 0 | 0 | 0 | 0 | 0 | 0 | 0
70 | 25291061 | 25291032 | 8812216 | 1 | 1 | 1 | 3 | 113-9042 | ФССЦ, сб.113,поз.9042 | Клей БМК-5к | 1346 | 1009 | кг | кг | 1 | 0.4 | 25.8 | 0 | 0 | 0 | 0 | 1 | 0 | 0.4 | 2 | 25291044 | 327 | 0 | 0 | 0 | 0 | 0 | 0 | 0 | 0
70 | 25291062 | 25291032 | 8841070 | 1 | 1 | 1 | 3 | 500-9030 | ФССЦ, сб.500,поз.9030 | Заглушки | 1358 | 1010 | 10 шт. | 10 шт. | 10 | 1 | 19.9 | 0 | 0 | 0 | 0 | 1 | 0 | 1 | 2 | 25291045 | 328 | 0 | 0 | 0 | 0 | 0 | 0 | 0 | 0
70 | 25291063 | 25291032 | 8841079 | 1 | 1 | 1 | 3 | 500-9031 | ФССЦ, сб.500,поз.9031 | Скобы | 1358 | 1010 | 10 шт. | 10 шт. | 10 | 6.7 | 64.8 | 0 | 0 | 0 | 0 | 1 | 0 | 6.7 | 2 | 25291046 | 329 | 0 | 0 | 0 | 0 | 0 | 0 | 0 | 0
70 | 25291064 | 25291032 | 8841163 | 1 | 1 | 1 | 3 | 500-9061 | ФССЦ, сб.500,поз.9061 | Втулки изолирующие | 1354 | 1010 | шт. | шт. | 1 | 18 | 0 | 0 | 0 | 0 | 0 | 1 | 0 | 18 | 2 | 25291047 | 330 | 0 | 0 | 0 | 0 | 0 | 0 | 0 | 0
70 | 25291065 | 25291032 | 8841184 | 1 | 1 | 1 | 3 | 500-9070 | ФССЦ, сб.500,поз.9070 | Патрубки | 1358 | 1010 | 10 шт. | 10 шт. | 10 | 1.8 | 277.5 | 0 | 0 | 0 | 0 | 1 | 0 | 1.8 | 2 | 25291048 | 331 | 0 | 0 | 0 | 0 | 0 | 0 | 0 | 0
74 | 25291088 | 25291067 | 121639 | 1 | 1 | 1 | 1 | 1-3.8 |  | Затраты труда рабочих, разряд работ 3.8 | 1369 | 1013 | чел.-ч | чел.-ч | 1 | 34.7 | 0 | 0 | 0 | 8.82 | 0 | 1 | 1 | 34.7 | 2 | 25291068 | 336 | 0 | 0 | 0 | 0 | 0 | 0 | 0 | 0
74 | 25291089 | 25291067 | 121548 | 1 | 1 | 1 | 1 | 2 |  | Затраты труда машинистов | 608254 | 1013 | чел.час | чел.час | 1 | 0.44 | 0 | 0 | 0 | 0 | 0 | 1 | 2 | 0.44 | 2 | 25291069 | 337 | 0 | 0 | 0 | 0 | 0 | 0 | 0 | 0
74 | 25291090 | 25291067 | 8863260 | 1 | 1 | 1 | 2 | 021102 | ЦЭМ сб.02, разд.11, поз.02 | Краны на автомобильном ходу при работе на монтаже технологического оборудования 10 т | 1480 | 1013 | маш.ч | МАШ.Ч | 1 | 0.22 | 0 | 134.65 | 13.5 | 0 | 0 | 1 | 0 | 0.22 | 2 | 25291070 | 338 | 0 | 0 | 0 | 0 | 0 | 0 | 0 | 0
74 | 25291091 | 25291067 | 8863809 | 1 | 1 | 1 | 2 | 040502 | ЦЭМ сб.04, разд.05, поз.02 | Установки для сварки ручной дуговой (постоянного тока) | 1480 | 1013 | маш.ч | МАШ.Ч | 1 | 17.9 | 0 | 8.1 | 0 | 0 | 0 | 1 | 0 | 17.9 | 2 | 25291071 | 339 | 0 | 0 | 0 | 0 | 0 | 0 | 0 | 0
74 | 25291092 | 25291067 | 8867039 | 1 | 1 | 1 | 2 | 331451 | ЦЭМ сб.33, разд.14, поз.51 | Перфораторы электрические | 1480 | 1013 | маш.ч | МАШ.Ч | 1 | 4.44 | 0 | 2.08 | 0 | 0 | 0 | 1 | 0 | 4.44 | 2 | 25291072 | 340 | 0 | 0 | 0 | 0 | 0 | 0 | 0 | 0
74 | 25291093 | 25291067 | 8867718 | 1 | 1 | 1 | 2 | 400002 | ЦЭМ сб.40, разд.00, поз.02 | Автомобили бортовые, грузоподъемность до 8 т | 1480 | 1013 | маш.ч | МАШ.Ч | 1 | 0.22 | 0 | 107.3 | 0 | 0 | 0 | 1 | 0 | 0.22 | 2 | 25291073 | 341 | 0 | 0 | 0 | 0 | 0 | 0 | 0 | 0
74 | 25291094 | 25291067 | 8799558 | 1 | 1 | 1 | 3 | 101-0115 | ФССЦ, сб.101,поз.0115 | Винты с полукруглой головкой длиной 50 мм | 1348 | 1009 | т | т | 1000 | 0.00218 | 12430 | 0 | 0 | 0 | 0 | 1 | 0 | 0.00218 | 2 | 25291074 | 342 | 0 | 0 | 0 | 0 | 0 | 0 | 0 | 0
74 | 25291095 | 25291067 | 8801110 | 1 | 1 | 1 | 3 | 101-0813 | ФССЦ, сб.101,поз.0813 | Проволока стальная низкоуглеродистая разного назначения оцинкованная диаметром 3.0 мм | 1348 | 1009 | т | т | 1000 | 0.003 | 12242 | 0 | 0 | 0 | 0 | 1 | 0 | 0.003 | 2 | 25291075 | 343 | 0 | 0 | 0 | 0 | 0 | 0 | 0 | 0
74 | 25291096 | 25291067 | 8803111 | 1 | 1 | 1 | 3 | 101-1755 | ФССЦ, сб.101,поз.1755 | Сталь полосовая, марка стали СтЗсп шириной 50-200 мм толщиной 4-5 мм | 1348 | 1009 | т | т | 1000 | 0.0515 | 5000 | 0 | 0 | 0 | 0 | 1 | 0 | 0.0515 | 2 | 25291076 | 344 | 0 | 0 | 0 | 0 | 0 | 0 | 0 | 0
74 | 25291097 | 25291067 | 8803368 | 1 | 1 | 1 | 3 | 101-1924 | ФССЦ, сб.101,поз.1924 | Электроды диаметром 4 мм Э42А | 1346 | 1009 | кг | кг | 1 | 1.05 | 14.3 | 0 | 0 | 0 | 0 | 1 | 0 | 1.05 | 2 | 25291077 | 345 | 0 | 0 | 0 | 0 | 0 | 0 | 0 | 0
74 | 25291098 | 25291067 | 8804060 | 1 | 1 | 1 | 3 | 101-9100 | ФССЦ, сб.101,поз.9100 | Патроны для пристрелки | 1358 | 1010 | 10 шт. | 10 шт. | 10 | 21.8 | 23.4 | 0 | 0 | 0 | 0 | 1 | 0 | 21.8 | 2 | 25291081 | 349 | 0 | 0 | 0 | 0 | 0 | 0 | 0 | 0
74 | 25291099 | 25291067 | 8804096 | 1 | 1 | 1 | 3 | 101-9109 | ФССЦ, сб.101,поз.9109 | Дюбели для пристрелки | 1358 | 1010 | 10 шт. | 10 шт. | 10 | 21.8 | 26.4 | 0 | 0 | 0 | 0 | 1 | 0 | 21.8 | 2 | 25291082 | 350 | 0 | 0 | 0 | 0 | 0 | 0 | 0 | 0
74 | 25291100 | 25291067 | 8808168 | 1 | 1 | 1 | 3 | 103-9160 | ФССЦ, сб.103,поз.9160 | Муфты соединительные | 1354 | 1010 | шт. | шт. | 1 | 10 | 0.71 | 0 | 0 | 0 | 0 | 1 | 0 | 10 | 2 | 25291083 | 351 | 0 | 0 | 0 | 0 | 0 | 0 | 0 | 0
74 | 25291101 | 25291067 | 8841079 | 1 | 1 | 1 | 3 | 500-9031 | ФССЦ, сб.500,поз.9031 | Скобы | 1358 | 1010 | 10 шт. | 10 шт. | 10 | 25 | 64.8 | 0 | 0 | 0 | 0 | 1 | 0 | 25 | 2 | 25291084 | 352 | 0 | 0 | 0 | 0 | 0 | 0 | 0 | 0
74 | 25291102 | 25291067 | 8841163 | 1 | 1 | 1 | 3 | 500-9061 | ФССЦ, сб.500,поз.9061 | Втулки изолирующие | 1354 | 1010 | шт. | шт. | 1 | 10 | 0 | 0 | 0 | 0 | 0 | 1 | 0 | 10 | 2 | 25291085 | 353 | 0 | 0 | 0 | 0 | 0 | 0 | 0 | 0
74 | 25291103 | 25291067 | 8841184 | 1 | 1 | 1 | 3 | 500-9070 | ФССЦ, сб.500,поз.9070 | Патрубки | 1358 | 1010 | 10 шт. | 10 шт. | 10 | 1 | 277.5 | 0 | 0 | 0 | 0 | 1 | 0 | 1 | 2 | 25291086 | 354 | 0 | 0 | 0 | 0 | 0 | 0 | 0 | 0
74 | 25291104 | 25291067 | 8841188 | 1 | 1 | 1 | 3 | 500-9081 | ФССЦ, сб.500,поз.9081 | Перемычки гибкие, тип ПГС-50 | 1354 | 1010 | шт. | шт. | 1 | 5 | 0 | 0 | 0 | 0 | 0 | 1 | 0 | 5 | 2 | 25291087 | 355 | 0 | 0 | 0 | 0 | 0 | 0 | 0 | 0
76 | 25291112 | 25291106 | 121639 | 1 | 1 | 1 | 1 | 1-3.8 |  | ЗАТРАТЫ ТРУДА РАБОЧИХ-СТРОИТЕЛЕЙ | 1369 | 1013 | чел.-ч | чел.-ч | 1 | 1.03 | 0 | 0 | 0 | 9.4 | 0 | 1 | 1 | 1.03 | 2 | 25291107 | 356 | 0 | 0 | 0 | 0 | 0 | 0 | 0 | 0
76 | 25291113 | 25291106 | 8799558 | 1 | 1 | 1 | 3 | 101-0115 | ФССЦ, сб.101,поз.0115 | Винты с полукруглой головкой длиной 50 мм | 1348 | 1009 | т | т | 1000 | 2e-05 | 12430 | 0 | 0 | 0 | 0 | 1 | 0 | 2e-05 | 2 | 25291108 | 357 | 0 | 0 | 0 | 0 | 0 | 0 | 0 | 0
76 | 25291114 | 25291106 | 8841079 | 1 | 1 | 1 | 3 | 500-9031 | ФССЦ, сб.500,поз.9031 | Скобы | 1358 | 1010 | 10 шт. | 10 шт. | 10 | 0.204 | 64.8 | 0 | 0 | 0 | 0 | 1 | 0 | 0.204 | 2 | 25291109 | 358 | 0 | 0 | 0 | 0 | 0 | 0 | 0 | 0
76 | 25291115 | 25291106 | 8841188 | 1 | 1 | 1 | 3 | 500-9081 | ФССЦ, сб.500,поз.9081 | Перемычки гибкие, тип ПГС-50 | 1354 | 1010 | шт. | шт. | 1 | 1 | 0 | 0 | 0 | 0 | 0 | 1 | 0 | 1 | 2 | 25291110 | 359 | 0 | 0 | 0 | 0 | 0 | 0 | 0 | 0
78 | 25291144 | 25291117 | 121639 | 1 | 1 | 1 | 1 | 1-3.8 |  | ЗАТРАТЫ ТРУДА РАБОЧИХ-СТРОИТЕЛЕЙ | 1369 | 1013 | чел.-ч | чел.-ч | 1 | 10.7 | 0 | 0 | 0 | 9.4 | 0 | 1 | 1 | 10.7 | 2 | 25291118 | 361 | 0 | 0 | 0 | 0 | 0 | 0 | 0 | 0
78 | 25291145 | 25291117 | 121548 | 1 | 1 | 1 | 1 | 2 |  | ЗАТРАТЫ ТРУДА МАШИНИСТОВ | 1369 | 1013 | чел.-ч | чел.-ч | 1 | 3.94 | 0 | 0 | 0 | 0 | 0 | 1 | 2 | 3.94 | 2 | 25291119 | 362 | 0 | 0 | 0 | 0 | 0 | 0 | 0 | 0
78 | 25291146 | 25291117 | 8863260 | 1 | 1 | 1 | 2 | 021102 | ЦЭМ сб.02, разд.11, поз.02 | Краны на автомобильном ходу при работе на монтаже технологического оборудования 10 т | 1480 | 1013 | маш.ч | МАШ.Ч | 1 | 0.33 | 0 | 134.65 | 13.5 | 0 | 0 | 1 | 0 | 0.33 | 2 | 25291120 | 363 | 0 | 0 | 0 | 0 | 0 | 0 | 0 | 0
78 | 25291147 | 25291117 | 8863593 | 1 | 1 | 1 | 2 | 030902 | ЦЭМ сб.03, разд.09, поз.02 | Подъемники гидравлические высотой подъема 10 м | 1368 | 1011 | маш.-ч | маш.-ч | 1 | 3.28 | 0 | 31.14 | 11.6 | 0 | 0 | 1 | 0 | 3.28 | 2 | 25291121 | 364 | 0 | 0 | 0 | 0 | 0 | 0 | 0 | 0
78 | 25291148 | 25291117 | 8863809 | 1 | 1 | 1 | 2 | 040502 | ЦЭМ сб.04, разд.05, поз.02 | Установки для сварки ручной дуговой (постоянного тока) | 1368 | 1011 | маш.-ч | маш.-ч | 1 | 3.01 | 0 | 8.1 | 0 | 0 | 0 | 1 | 0 | 3.01 | 2 | 25291122 | 365 | 0 | 0 | 0 | 0 | 0 | 0 | 0 | 0
78 | 25291149 | 25291117 | 8867039 | 1 | 1 | 1 | 2 | 331451 | ЦЭМ сб.33, разд.14, поз.51 | Перфораторы электрические | 1368 | 1011 | маш.-ч | маш.-ч | 1 | 2.21 | 0 | 2.08 | 0 | 0 | 0 | 1 | 0 | 2.21 | 2 | 25291123 | 366 | 0 | 0 | 0 | 0 | 0 | 0 | 0 | 0
78 | 25291150 | 25291117 | 8867718 | 1 | 1 | 1 | 2 | 400002 | ЦЭМ сб.40, разд.00, поз.02 | Автомобили бортовые грузоподъемностью до 8 т | 1480 | 1013 | маш.ч | МАШ.Ч | 1 | 0.33 | 0 | 95.53 | 0 | 0 | 0 | 1 | 0 | 0.33 | 2 | 25291124 | 367 | 0 | 0 | 0 | 0 | 0 | 0 | 0 | 0
78 | 25291151 | 25291117 | 8803368 | 1 | 1 | 1 | 3 | 101-1924 | ФССЦ, сб.101,поз.1924 | Электроды диаметром 4 мм Э42А | 1346 | 1009 | кг | кг | 1 | 2.14 | 14.3 | 0 | 0 | 0 | 0 | 1 | 0 | 2.14 | 2 | 25291125 | 368 | 0 | 0 | 0 | 0 | 0 | 0 | 0 | 0
78 | 25291152 | 25291117 | 8803471 | 1 | 1 | 1 | 3 | 101-1977 | ФССЦ, сб.101,поз.1977 | Болты строительные с гайками и шайбами | 1346 | 1009 | кг | кг | 1 | 1.25 | 9.04 | 0 | 0 | 0 | 0 | 1 | 0 | 1.25 | 2 | 25291126 | 369 | 0 | 0 | 0 | 0 | 0 | 0 | 0 | 0
78 | 25291153 | 25291117 | 8804060 | 1 | 1 | 1 | 3 | 101-9100 | ФССЦ, сб.101,поз.9100 | Патроны для пристрелки | 1358 | 1010 | 10 шт. | 10 шт. | 10 | 4.34 | 23.4 | 0 | 0 | 0 | 0 | 1 | 0 | 4.34 | 2 | 25291127 | 370 | 0 | 0 | 0 | 0 | 0 | 0 | 0 | 0
78 | 25291154 | 25291117 | 8804077 | 1 | 1 | 1 | 3 | 101-9103 | ФССЦ, сб.101,поз.9103 | Дюбели распорные | 1355 | 1010 | 100 шт. | 100 шт. | 100 | 0.3 | 86 | 0 | 0 | 0 | 0 | 1 | 0 | 0.3 | 2 | 25291128 | 371 | 0 | 0 | 0 | 0 | 0 | 0 | 0 | 0
78 | 25291155 | 25291117 | 8804096 | 1 | 1 | 1 | 3 | 101-9109 | ФССЦ, сб.101,поз.9109 | Дюбели для пристрелки | 1358 | 1010 | 10 шт. | 10 шт. | 10 | 4.34 | 26.4 | 0 | 0 | 0 | 0 | 1 | 0 | 4.34 | 2 | 25291129 | 372 | 0 | 0 | 0 | 0 | 0 | 0 | 0 | 0
78 | 25291156 | 25291117 | 8841622 | 1 | 1 | 1 | 3 | 500-9825 | ФССЦ, сб.500,поз.9825 | Серьга | 1354 | 1010 | шт. | шт. | 1 | 30 | 0 | 0 | 0 | 0 | 0 | 1 | 0 | 30 | 2 | 25291130 | 373 | 0 | 0 | 0 | 0 | 0 | 0 | 0 | 0
78 | 25291157 | 25291117 | 8852541 | 1 | 1 | 1 | 3 | 534-9100 | ФССЦ, сб.534,поз.9100 | Муфта | 1354 | 1010 | шт. | шт. | 1 | 6 | 5 | 0 | 0 | 0 | 0 | 1 | 0 | 6 | 2 | 25291143 | 386 | 0 | 0 | 0 | 0 | 0 | 0 | 0 | 0
85 | 25291177 | 25291164 | 121645 | 1 | 1 | 1 | 1 | 1-4.0 |  | Затраты труда рабочих, разряд работ 4 | 1369 | 1013 | чел.-ч | чел.-ч | 1 | 28.4 | 0 | 0 | 0 | 9.02 | 0 | 1 | 1 | 28.4 | 2 | 25291165 | 387 | 0 | 0 | 0 | 0 | 0 | 0 | 0 | 0
85 | 25291178 | 25291164 | 121548 | 1 | 1 | 1 | 1 | 2 |  | Затраты труда машинистов | 608254 | 1013 | чел.час | чел.час | 1 | 1.1 | 0 | 0 | 0 | 0 | 0 | 1 | 2 | 1.1 | 2 | 25291166 | 388 | 0 | 0 | 0 | 0 | 0 | 0 | 0 | 0
85 | 25291179 | 25291164 | 8863260 | 1 | 1 | 1 | 2 | 021102 | ЦЭМ сб.02, разд.11, поз.02 | Краны на автомобильном ходу при работе на монтаже технологического оборудования 10 т | 1480 | 1013 | маш.ч | МАШ.Ч | 1 | 0.55 | 0 | 134.65 | 13.5 | 0 | 0 | 1 | 0 | 0.55 | 2 | 25291167 | 389 | 0 | 0 | 0 | 0 | 0 | 0 | 0 | 0
85 | 25291180 | 25291164 | 8863809 | 1 | 1 | 1 | 2 | 040502 | ЦЭМ сб.04, разд.05, поз.02 | Установки для сварки ручной дуговой (постоянного тока) | 1480 | 1013 | маш.ч | МАШ.Ч | 1 | 22 | 0 | 8.1 | 0 | 0 | 0 | 1 | 0 | 22 | 2 | 25291168 | 390 | 0 | 0 | 0 | 0 | 0 | 0 | 0 | 0
85 | 25291181 | 25291164 | 8867718 | 1 | 1 | 1 | 2 | 400002 | ЦЭМ сб.40, разд.00, поз.02 | Автомобили бортовые, грузоподъемность до 8 т | 1480 | 1013 | маш.ч | МАШ.Ч | 1 | 0.55 | 0 | 107.3 | 0 | 0 | 0 | 1 | 0 | 0.55 | 2 | 25291169 | 391 | 0 | 0 | 0 | 0 | 0 | 0 | 0 | 0
85 | 25291182 | 25291164 | 8803145 | 1 | 1 | 1 | 3 | 101-1786 | ФССЦ, сб.101,поз.1786 | Лак битумный БТ-123 | 1348 | 1009 | т | т | 1000 | 0.00094 | 7826.9 | 0 | 0 | 0 | 0 | 1 | 0 | 0.00094 | 2 | 25291170 | 392 | 0 | 0 | 0 | 0 | 0 | 0 | 0 | 0
85 | 25291183 | 25291164 | 8803368 | 1 | 1 | 1 | 3 | 101-1924 | ФССЦ, сб.101,поз.1924 | Электроды диаметром 4 мм Э42А | 1346 | 1009 | кг | кг | 1 | 3.68 | 14.3 | 0 | 0 | 0 | 0 | 1 | 0 | 3.68 | 2 | 25291171 | 393 | 0 | 0 | 0 | 0 | 0 | 0 | 0 | 0
85 | 25291184 | 25291164 | 8804060 | 1 | 1 | 1 | 3 | 101-9100 | ФССЦ, сб.101,поз.9100 | Патроны для пристрелки | 1358 | 1010 | 10 шт. | 10 шт. | 10 | 18.4 | 23.4 | 0 | 0 | 0 | 0 | 1 | 0 | 18.4 | 2 | 25291172 | 394 | 0 | 0 | 0 | 0 | 0 | 0 | 0 | 0
85 | 25291185 | 25291164 | 8804096 | 1 | 1 | 1 | 3 | 101-9109 | ФССЦ, сб.101,поз.9109 | Дюбели для пристрелки | 1358 | 1010 | 10 шт. | 10 шт. | 10 | 18.4 | 26.4 | 0 | 0 | 0 | 0 | 1 | 0 | 18.4 | 2 | 25291173 | 395 | 0 | 0 | 0 | 0 | 0 | 0 | 0 | 0
85 | 25291186 | 25291164 | 8841079 | 1 | 1 | 1 | 3 | 500-9031 | ФССЦ, сб.500,поз.9031 | Скобы | 1358 | 1010 | 10 шт. | 10 шт. | 10 | 6.3 | 64.8 | 0 | 0 | 0 | 0 | 1 | 0 | 6.3 | 2 | 25291174 | 396 | 0 | 0 | 0 | 0 | 0 | 0 | 0 | 0
87 | 25291195 | 25291188 | 121645 | 1 | 1 | 1 | 1 | 1-4.0 |  | ЗАТРАТЫ ТРУДА РАБОЧИХ-СТРОИТЕЛЕЙ | 1369 | 1013 | чел.-ч | чел.-ч | 1 | 2.06 | 0 | 0 | 0 | 9.62 | 0 | 1 | 1 | 2.06 | 2 | 25291189 | 399 | 0 | 0 | 0 | 0 | 0 | 0 | 0 | 0
87 | 25291196 | 25291188 | 121548 | 1 | 1 | 1 | 1 | 2 |  | ЗАТРАТЫ ТРУДА МАШИНИСТОВ | 1369 | 1013 | чел.-ч | чел.-ч | 1 | 0.22 | 0 | 0 | 0 | 0 | 0 | 1 | 2 | 0.22 | 2 | 25291190 | 400 | 0 | 0 | 0 | 0 | 0 | 0 | 0 | 0
87 | 25291197 | 25291188 | 8863260 | 1 | 1 | 1 | 2 | 021102 | ЦЭМ сб.02, разд.11, поз.02 | Краны на автомобильном ходу при работе на монтаже технологического оборудования 10 т | 1480 | 1013 | маш.ч | МАШ.Ч | 1 | 0.11 | 0 | 134.65 | 13.5 | 0 | 0 | 1 | 0 | 0.11 | 2 | 25291191 | 401 | 0 | 0 | 0 | 0 | 0 | 0 | 0 | 0
87 | 25291198 | 25291188 | 8867718 | 1 | 1 | 1 | 2 | 400002 | ЦЭМ сб.40, разд.00, поз.02 | Автомобили бортовые грузоподъемностью до 8 т | 1480 | 1013 | маш.ч | МАШ.Ч | 1 | 0.11 | 0 | 95.53 | 0 | 0 | 0 | 1 | 0 | 0.11 | 2 | 25291192 | 402 | 0 | 0 | 0 | 0 | 0 | 0 | 0 | 0
87 | 25291199 | 25291188 | 8803145 | 1 | 1 | 1 | 3 | 101-1786 | ФССЦ, сб.101,поз.1786 | Лак битумный БТ-123 | 1348 | 1009 | т | т | 1000 | 0.00016 | 21309 | 0 | 0 | 0 | 0 | 1 | 0 | 0.00016 | 2 | 25291193 | 403 | 0 | 0 | 0 | 0 | 0 | 0 | 0 | 0
89 | 25291209 | 25291201 | 121645 | 1 | 1 | 1 | 1 | 1-4.0 |  | ЗАТРАТЫ ТРУДА РАБОЧИХ-СТРОИТЕЛЕЙ | 1369 | 1013 | чел.-ч | чел.-ч | 1 | 44.9 | 0 | 0 | 0 | 9.62 | 0 | 1 | 1 | 44.9 | 2 | 25291202 | 405 | 0 | 0 | 0 | 0 | 0 | 0 | 0 | 0
89 | 25291210 | 25291201 | 121548 | 1 | 1 | 1 | 1 | 2 |  | ЗАТРАТЫ ТРУДА МАШИНИСТОВ | 1369 | 1013 | чел.-ч | чел.-ч | 1 | 1.6 | 0 | 0 | 0 | 0 | 0 | 1 | 2 | 1.6 | 2 | 25291203 | 406 | 0 | 0 | 0 | 0 | 0 | 0 | 0 | 0
89 | 25291211 | 25291201 | 8863260 | 1 | 1 | 1 | 2 | 021102 | ЦЭМ сб.02, разд.11, поз.02 | Краны на автомобильном ходу при работе на монтаже технологического оборудования 10 т | 1480 | 1013 | маш.ч | МАШ.Ч | 1 | 0.8 | 0 | 134.65 | 13.5 | 0 | 0 | 1 | 0 | 0.8 | 2 | 25291204 | 407 | 0 | 0 | 0 | 0 | 0 | 0 | 0 | 0
89 | 25291212 | 25291201 | 8863809 | 1 | 1 | 1 | 2 | 040502 | ЦЭМ сб.04, разд.05, поз.02 | Установки для сварки ручной дуговой (постоянного тока) | 1368 | 1011 | маш.-ч | маш.-ч | 1 | 37.8 | 0 | 8.1 | 0 | 0 | 0 | 1 | 0 | 37.8 | 2 | 25291205 | 408 | 0 | 0 | 0 | 0 | 0 | 0 | 0 | 0
89 | 25291213 | 25291201 | 8867718 | 1 | 1 | 1 | 2 | 400002 | ЦЭМ сб.40, разд.00, поз.02 | Автомобили бортовые грузоподъемностью до 8 т | 1480 | 1013 | маш.ч | МАШ.Ч | 1 | 0.8 | 0 | 95.53 | 0 | 0 | 0 | 1 | 0 | 0.8 | 2 | 25291206 | 409 | 0 | 0 | 0 | 0 | 0 | 0 | 0 | 0
89 | 25291214 | 25291201 | 8803145 | 1 | 1 | 1 | 3 | 101-1786 | ФССЦ, сб.101,поз.1786 | Лак битумный БТ-123 | 1348 | 1009 | т | т | 1000 | 0.00289 | 21309 | 0 | 0 | 0 | 0 | 1 | 0 | 0.00289 | 2 | 25291207 | 410 | 0 | 0 | 0 | 0 | 0 | 0 | 0 | 0
89 | 25291215 | 25291201 | 8803368 | 1 | 1 | 1 | 3 | 101-1924 | ФССЦ, сб.101,поз.1924 | Электроды диаметром 4 мм Э42А | 1346 | 1009 | кг | кг | 1 | 5.25 | 14.3 | 0 | 0 | 0 | 0 | 1 | 0 | 5.25 | 2 | 25291208 | 411 | 0 | 0 | 0 | 0 | 0 | 0 | 0 | 0
90 | 25291234 | 25291216 | 121639 | 1 | 1 | 1 | 1 | 1-3.8 |  | ЗАТРАТЫ ТРУДА РАБОЧИХ-СТРОИТЕЛЕЙ | 1369 | 1013 | чел.-ч | чел.-ч | 1 | 10.7 | 0 | 0 | 0 | 9.4 | 0 | 1 | 1 | 10.7 | 2 | 25291217 | 412 | 0 | 0 | 0 | 0 | 0 | 0 | 0 | 0
90 | 25291235 | 25291216 | 121548 | 1 | 1 | 1 | 1 | 2 |  | ЗАТРАТЫ ТРУДА МАШИНИСТОВ | 1369 | 1013 | чел.-ч | чел.-ч | 1 | 3.94 | 0 | 0 | 0 | 0 | 0 | 1 | 2 | 3.94 | 2 | 25291218 | 413 | 0 | 0 | 0 | 0 | 0 | 0 | 0 | 0
90 | 25291236 | 25291216 | 8863260 | 1 | 1 | 1 | 2 | 021102 | ЦЭМ сб.02, разд.11, поз.02 | Краны на автомобильном ходу при работе на монтаже технологического оборудования 10 т | 1480 | 1013 | маш.ч | МАШ.Ч | 1 | 0.33 | 0 | 134.65 | 13.5 | 0 | 0 | 1 | 0 | 0.33 | 2 | 25291219 | 414 | 0 | 0 | 0 | 0 | 0 | 0 | 0 | 0
90 | 25291237 | 25291216 | 8863593 | 1 | 1 | 1 | 2 | 030902 | ЦЭМ сб.03, разд.09, поз.02 | Подъемники гидравлические высотой подъема 10 м | 1368 | 1011 | маш.-ч | маш.-ч | 1 | 3.28 | 0 | 31.14 | 11.6 | 0 | 0 | 1 | 0 | 3.28 | 2 | 25291220 | 415 | 0 | 0 | 0 | 0 | 0 | 0 | 0 | 0
90 | 25291238 | 25291216 | 8863809 | 1 | 1 | 1 | 2 | 040502 | ЦЭМ сб.04, разд.05, поз.02 | Установки для сварки ручной дуговой (постоянного тока) | 1368 | 1011 | маш.-ч | маш.-ч | 1 | 3.01 | 0 | 8.1 | 0 | 0 | 0 | 1 | 0 | 3.01 | 2 | 25291221 | 416 | 0 | 0 | 0 | 0 | 0 | 0 | 0 | 0
90 | 25291239 | 25291216 | 8867039 | 1 | 1 | 1 | 2 | 331451 | ЦЭМ сб.33, разд.14, поз.51 | Перфораторы электрические | 1368 | 1011 | маш.-ч | маш.-ч | 1 | 2.21 | 0 | 2.08 | 0 | 0 | 0 | 1 | 0 | 2.21 | 2 | 25291222 | 417 | 0 | 0 | 0 | 0 | 0 | 0 | 0 | 0
90 | 25291240 | 25291216 | 8867718 | 1 | 1 | 1 | 2 | 400002 | ЦЭМ сб.40, разд.00, поз.02 | Автомобили бортовые грузоподъемностью до 8 т | 1480 | 1013 | маш.ч | МАШ.Ч | 1 | 0.33 | 0 | 95.53 | 0 | 0 | 0 | 1 | 0 | 0.33 | 2 | 25291223 | 418 | 0 | 0 | 0 | 0 | 0 | 0 | 0 | 0
90 | 25291241 | 25291216 | 8803368 | 1 | 1 | 1 | 3 | 101-1924 | ФССЦ, сб.101,поз.1924 | Электроды диаметром 4 мм Э42А | 1346 | 1009 | кг | кг | 1 | 2.14 | 14.3 | 0 | 0 | 0 | 0 | 1 | 0 | 2.14 | 2 | 25291224 | 419 | 0 | 0 | 0 | 0 | 0 | 0 | 0 | 0
90 | 25291242 | 25291216 | 8803471 | 1 | 1 | 1 | 3 | 101-1977 | ФССЦ, сб.101,поз.1977 | Болты строительные с гайками и шайбами | 1346 | 1009 | кг | кг | 1 | 1.25 | 9.04 | 0 | 0 | 0 | 0 | 1 | 0 | 1.25 | 2 | 25291225 | 420 | 0 | 0 | 0 | 0 | 0 | 0 | 0 | 0
90 | 25291243 | 25291216 | 8804060 | 1 | 1 | 1 | 3 | 101-9100 | ФССЦ, сб.101,поз.9100 | Патроны для пристрелки | 1358 | 1010 | 10 шт. | 10 шт. | 10 | 4.34 | 23.4 | 0 | 0 | 0 | 0 | 1 | 0 | 4.34 | 2 | 25291226 | 421 | 0 | 0 | 0 | 0 | 0 | 0 | 0 | 0
90 | 25291244 | 25291216 | 8804077 | 1 | 1 | 1 | 3 | 101-9103 | ФССЦ, сб.101,поз.9103 | Дюбели распорные | 1355 | 1010 | 100 шт. | 100 шт. | 100 | 0.3 | 86 | 0 | 0 | 0 | 0 | 1 | 0 | 0.3 | 2 | 25291227 | 422 | 0 | 0 | 0 | 0 | 0 | 0 | 0 | 0
90 | 25291245 | 25291216 | 8804096 | 1 | 1 | 1 | 3 | 101-9109 | ФССЦ, сб.101,поз.9109 | Дюбели для пристрелки | 1358 | 1010 | 10 шт. | 10 шт. | 10 | 4.34 | 26.4 | 0 | 0 | 0 | 0 | 1 | 0 | 4.34 | 2 | 25291228 | 423 | 0 | 0 | 0 | 0 | 0 | 0 | 0 | 0
90 | 25291246 | 25291216 | 8841622 | 1 | 1 | 1 | 3 | 500-9825 | ФССЦ, сб.500,поз.9825 | Серьга | 1354 | 1010 | шт. | шт. | 1 | 30 | 0 | 0 | 0 | 0 | 0 | 1 | 0 | 30 | 2 | 25291230 | 425 | 0 | 0 | 0 | 0 | 0 | 0 | 0 | 0
90 | 25291247 | 25291216 | 8852541 | 1 | 1 | 1 | 3 | 534-9100 | ФССЦ, сб.534,поз.9100 | Муфта | 1354 | 1010 | шт. | шт. | 1 | 6 | 5 | 0 | 0 | 0 | 0 | 1 | 0 | 6 | 2 | 25291233 | 428 | 0 | 0 | 0 | 0 | 0 | 0 | 0 | 0
93 | 25291268 | 25291250 | 121639 | 1 | 1 | 1 | 1 | 1-3.8 |  | Затраты труда рабочих, разряд работ 3.8 | 1369 | 1013 | чел.-ч | чел.-ч | 1 | 6.74 | 0 | 0 | 0 | 8.82 | 0 | 1 | 1 | 6.74 | 2 | 25291251 | 429 | 0 | 0 | 0 | 0 | 0 | 0 | 0 | 0
93 | 25291269 | 25291250 | 121548 | 1 | 1 | 1 | 1 | 2 |  | Затраты труда машинистов | 608254 | 1013 | чел.час | чел.час | 1 | 0.04 | 0 | 0 | 0 | 0 | 0 | 1 | 2 | 0.04 | 2 | 25291252 | 430 | 0 | 0 | 0 | 0 | 0 | 0 | 0 | 0
93 | 25291270 | 25291250 | 8863260 | 1 | 1 | 1 | 2 | 021102 | ЦЭМ сб.02, разд.11, поз.02 | Краны на автомобильном ходу при работе на монтаже технологического оборудования 10 т | 1480 | 1013 | маш.ч | МАШ.Ч | 1 | 0.02 | 0 | 134.65 | 13.5 | 0 | 0 | 1 | 0 | 0.02 | 2 | 25291253 | 431 | 0 | 0 | 0 | 0 | 0 | 0 | 0 | 0
93 | 25291271 | 25291250 | 8867718 | 1 | 1 | 1 | 2 | 400002 | ЦЭМ сб.40, разд.00, поз.02 | Автомобили бортовые, грузоподъемность до 8 т | 1480 | 1013 | маш.ч | МАШ.Ч | 1 | 0.02 | 0 | 107.3 | 0 | 0 | 0 | 1 | 0 | 0.02 | 2 | 25291254 | 432 | 0 | 0 | 0 | 0 | 0 | 0 | 0 | 0
93 | 25291272 | 25291250 | 8803123 | 1 | 1 | 1 | 3 | 101-1764 | ФССЦ, сб.101,поз.1764 | Тальк молотый сорт 1 | 1348 | 1009 | т | т | 1000 | 0.0006 | 1820 | 0 | 0 | 0 | 0 | 1 | 0 | 0.0006 | 2 | 25291255 | 433 | 0 | 0 | 0 | 0 | 0 | 0 | 0 | 0
93 | 25291273 | 25291250 | 8804839 | 1 | 1 | 1 | 3 | 101-9852 | ФССЦ, сб.101,поз.9852 | Краска | 1346 | 1009 | кг | кг | 1 | 0.02 | 28.6 | 0 | 0 | 0 | 0 | 1 | 0 | 0.02 | 2 | 25291256 | 434 | 0 | 0 | 0 | 0 | 0 | 0 | 0 | 0
93 | 25291274 | 25291250 | 8841107 | 1 | 1 | 1 | 3 | 500-9041 | ФССЦ, сб.500,поз.9041 | Сжимы ответвительные | 1355 | 1010 | 100 шт. | 100 шт. | 100 | 0.31 | 528 | 0 | 0 | 0 | 0 | 1 | 0 | 0.31 | 2 | 25291257 | 435 | 0 | 0 | 0 | 0 | 0 | 0 | 0 | 0
93 | 25291275 | 25291250 | 8841140 | 1 | 1 | 1 | 3 | 500-9056 | ФССЦ, сб.500,поз.9056 | Колпачки изолирующие | 1358 | 1010 | 10 шт. | 10 шт. | 10 | 0.8 | 18.7 | 0 | 0 | 0 | 0 | 1 | 0 | 0.8 | 2 | 25291258 | 436 | 0 | 0 | 0 | 0 | 0 | 0 | 0 | 0
93 | 25291276 | 25291250 | 8841163 | 1 | 1 | 1 | 3 | 500-9061 | ФССЦ, сб.500,поз.9061 | Втулки изолирующие | 1354 | 1010 | шт. | шт. | 1 | 12.2 | 0 | 0 | 0 | 0 | 0 | 1 | 0 | 12.2 | 2 | 25291259 | 437 | 0 | 0 | 0 | 0 | 0 | 0 | 0 | 0
93 | 25291277 | 25291250 | 8841275 | 1 | 1 | 1 | 3 | 500-9140 | ФССЦ, сб.500,поз.9140 | Гильзы соединительные | 1355 | 1010 | 100 шт. | 100 шт. | 100 | 0.05 | 7086 | 0 | 0 | 0 | 0 | 1 | 0 | 0.05 | 2 | 25291260 | 438 | 0 | 0 | 0 | 0 | 0 | 0 | 0 | 0
93 | 25291278 | 25291250 | 8841404 | 1 | 1 | 1 | 3 | 500-9500 | ФССЦ, сб.500,поз.9500 | Бирки маркировочные | 1355 | 1010 | 100 шт. | 100 шт. | 100 | 0.002 | 142.5 | 0 | 0 | 0 | 0 | 1 | 0 | 0.002 | 2 | 25291261 | 439 | 0 | 0 | 0 | 0 | 0 | 0 | 0 | 0
93 | 25291279 | 25291250 | 8855561 | 1 | 1 | 1 | 3 | 544-0089 | ФССЦ, сб.544,поз.0089 | Лента липкая изоляционная на поликасиновом компаунде марки ЛСЭПЛ, шириной 20-30 мм, толщиной от 0,14 до 0,19 мм включительно | 1346 | 1009 | кг | кг | 1 | 0.16 | 91.29 | 0 | 0 | 0 | 0 | 1 | 0 | 0.16 | 2 | 25291267 | 445 | 0 | 0 | 0 | 0 | 0 | 0 | 0 | 0
95 | 25291311 | 25291280 | 121639 | 1 | 1 | 1 | 1 | 1-3.8 |  | ЗАТРАТЫ ТРУДА РАБОЧИХ-СТРОИТЕЛЕЙ | 1369 | 1013 | чел.-ч | чел.-ч | 1 | 7.86 | 0 | 0 | 0 | 9.4 | 0 | 1 | 1 | 7.86 | 2 | 25291281 | 446 | 0 | 0 | 0 | 0 | 0 | 0 | 0 | 0
95 | 25291312 | 25291280 | 121548 | 1 | 1 | 1 | 1 | 2 |  | ЗАТРАТЫ ТРУДА МАШИНИСТОВ | 1369 | 1013 | чел.-ч | чел.-ч | 1 | 0.08 | 0 | 0 | 0 | 0 | 0 | 1 | 2 | 0.08 | 2 | 25291282 | 447 | 0 | 0 | 0 | 0 | 0 | 0 | 0 | 0
95 | 25291313 | 25291280 | 8863260 | 1 | 1 | 1 | 2 | 021102 | ЦЭМ сб.02, разд.11, поз.02 | Краны на автомобильном ходу при работе на монтаже технологического оборудования 10 т | 1480 | 1013 | маш.ч | МАШ.Ч | 1 | 0.04 | 0 | 134.65 | 13.5 | 0 | 0 | 1 | 0 | 0.04 | 2 | 25291283 | 448 | 0 | 0 | 0 | 0 | 0 | 0 | 0 | 0
95 | 25291314 | 25291280 | 8867718 | 1 | 1 | 1 | 2 | 400002 | ЦЭМ сб.40, разд.00, поз.02 | Автомобили бортовые грузоподъемностью до 8 т | 1480 | 1013 | маш.ч | МАШ.Ч | 1 | 0.04 | 0 | 95.53 | 0 | 0 | 0 | 1 | 0 | 0.04 | 2 | 25291284 | 449 | 0 | 0 | 0 | 0 | 0 | 0 | 0 | 0
95 | 25291315 | 25291280 | 8803123 | 1 | 1 | 1 | 3 | 101-1764 | ФССЦ, сб.101,поз.1764 | Тальк молотый сорт 1 | 1348 | 1009 | т | т | 1000 | 0.00105 | 1820 | 0 | 0 | 0 | 0 | 1 | 0 | 0.00105 | 2 | 25291285 | 450 | 0 | 0 | 0 | 0 | 0 | 0 | 0 | 0
95 | 25291316 | 25291280 | 8804839 | 1 | 1 | 1 | 3 | 101-9852 | ФССЦ, сб.101,поз.9852 | Краска | 1346 | 1009 | кг | кг | 1 | 0.02 | 28.6 | 0 | 0 | 0 | 0 | 1 | 0 | 0.02 | 2 | 25291286 | 451 | 0 | 0 | 0 | 0 | 0 | 0 | 0 | 0
95 | 25291317 | 25291280 | 8841107 | 1 | 1 | 1 | 3 | 500-9041 | ФССЦ, сб.500,поз.9041 | Сжимы ответвительные | 1355 | 1010 | 100 шт. | 100 шт. | 100 | 0.31 | 528 | 0 | 0 | 0 | 0 | 1 | 0 | 0.31 | 2 | 25291287 | 452 | 0 | 0 | 0 | 0 | 0 | 0 | 0 | 0
95 | 25291318 | 25291280 | 8841140 | 1 | 1 | 1 | 3 | 500-9056 | ФССЦ, сб.500,поз.9056 | Колпачки изолирующие | 1358 | 1010 | 10 шт. | 10 шт. | 10 | 0.8 | 18.7 | 0 | 0 | 0 | 0 | 1 | 0 | 0.8 | 2 | 25291288 | 453 | 0 | 0 | 0 | 0 | 0 | 0 | 0 | 0
95 | 25291319 | 25291280 | 8841163 | 1 | 1 | 1 | 3 | 500-9061 | ФССЦ, сб.500,поз.9061 | Втулки изолирующие | 1354 | 1010 | шт. | шт. | 1 | 12.2 | 0 | 0 | 0 | 0 | 0 | 1 | 0 | 12.2 | 2 | 25291289 | 454 | 0 | 0 | 0 | 0 | 0 | 0 | 0 | 0
95 | 25291320 | 25291280 | 8841275 | 1 | 1 | 1 | 3 | 500-9140 | ФССЦ, сб.500,поз.9140 | Гильзы соединительные | 1355 | 1010 | 100 шт. | 100 шт. | 100 | 0.05 | 7086 | 0 | 0 | 0 | 0 | 1 | 0 | 0.05 | 2 | 25291290 | 455 | 0 | 0 | 0 | 0 | 0 | 0 | 0 | 0
95 | 25291321 | 25291280 | 8841404 | 1 | 1 | 1 | 3 | 500-9500 | ФССЦ, сб.500,поз.9500 | Бирки маркировочные | 1355 | 1010 | 100 шт. | 100 шт. | 100 | 0.002 | 142.5 | 0 | 0 | 0 | 0 | 1 | 0 | 0.002 | 2 | 25291291 | 456 | 0 | 0 | 0 | 0 | 0 | 0 | 0 | 0
95 | 25291322 | 25291280 | 8855561 | 1 | 1 | 1 | 3 | 544-0089 | ФССЦ, сб.544,поз.0089 | Лента липкая изоляционная на поликасиновом компаунде марки ЛСЭПЛ, шириной 20-30 мм, толщиной от 0,14 до 0,19 мм включительно | 1346 | 1009 | кг | кг | 1 | 0.32 | 91.29 | 0 | 0 | 0 | 0 | 1 | 0 | 0.32 | 2 | 25291310 | 475 | 0 | 0 | 0 | 0 | 0 | 0 | 0 | 0
98 | 25291340 | 25291323 | 121639 | 1 | 1 | 1 | 1 | 1-3.8 |  | ЗАТРАТЫ ТРУДА РАБОЧИХ-СТРОИТЕЛЕЙ | 1369 | 1013 | чел.-ч | чел.-ч | 1 | 11.2 | 0 | 0 | 0 | 9.4 | 0 | 1 | 1 | 11.2 | 2 | 25291324 | 477 | 0 | 0 | 0 | 0 | 0 | 0 | 0 | 0
98 | 25291341 | 25291323 | 121548 | 1 | 1 | 1 | 1 | 2 |  | ЗАТРАТЫ ТРУДА МАШИНИСТОВ | 1369 | 1013 | чел.-ч | чел.-ч | 1 | 0.16 | 0 | 0 | 0 | 0 | 0 | 1 | 2 | 0.16 | 2 | 25291325 | 478 | 0 | 0 | 0 | 0 | 0 | 0 | 0 | 0
98 | 25291342 | 25291323 | 8863260 | 1 | 1 | 1 | 2 | 021102 | ЦЭМ сб.02, разд.11, поз.02 | Краны на автомобильном ходу при работе на монтаже технологического оборудования 10 т | 1480 | 1013 | маш.ч | МАШ.Ч | 1 | 0.08 | 0 | 134.65 | 13.5 | 0 | 0 | 1 | 0 | 0.08 | 2 | 25291326 | 479 | 0 | 0 | 0 | 0 | 0 | 0 | 0 | 0
98 | 25291343 | 25291323 | 8867718 | 1 | 1 | 1 | 2 | 400002 | ЦЭМ сб.40, разд.00, поз.02 | Автомобили бортовые грузоподъемностью до 8 т | 1480 | 1013 | маш.ч | МАШ.Ч | 1 | 0.08 | 0 | 95.53 | 0 | 0 | 0 | 1 | 0 | 0.08 | 2 | 25291327 | 480 | 0 | 0 | 0 | 0 | 0 | 0 | 0 | 0
98 | 25291344 | 25291323 | 8803123 | 1 | 1 | 1 | 3 | 101-1764 | ФССЦ, сб.101,поз.1764 | Тальк молотый сорт 1 | 1348 | 1009 | т | т | 1000 | 0.00116 | 1820 | 0 | 0 | 0 | 0 | 1 | 0 | 0.00116 | 2 | 25291328 | 481 | 0 | 0 | 0 | 0 | 0 | 0 | 0 | 0
98 | 25291345 | 25291323 | 8804839 | 1 | 1 | 1 | 3 | 101-9852 | ФССЦ, сб.101,поз.9852 | Краска | 1346 | 1009 | кг | кг | 1 | 0.02 | 28.6 | 0 | 0 | 0 | 0 | 1 | 0 | 0.02 | 2 | 25291329 | 482 | 0 | 0 | 0 | 0 | 0 | 0 | 0 | 0
98 | 25291346 | 25291323 | 8841107 | 1 | 1 | 1 | 3 | 500-9041 | ФССЦ, сб.500,поз.9041 | Сжимы ответвительные | 1355 | 1010 | 100 шт. | 100 шт. | 100 | 0.31 | 528 | 0 | 0 | 0 | 0 | 1 | 0 | 0.31 | 2 | 25291330 | 483 | 0 | 0 | 0 | 0 | 0 | 0 | 0 | 0
98 | 25291347 | 25291323 | 8841140 | 1 | 1 | 1 | 3 | 500-9056 | ФССЦ, сб.500,поз.9056 | Колпачки изолирующие | 1358 | 1010 | 10 шт. | 10 шт. | 10 | 0.8 | 18.7 | 0 | 0 | 0 | 0 | 1 | 0 | 0.8 | 2 | 25291331 | 484 | 0 | 0 | 0 | 0 | 0 | 0 | 0 | 0
98 | 25291348 | 25291323 | 8841163 | 1 | 1 | 1 | 3 | 500-9061 | ФССЦ, сб.500,поз.9061 | Втулки изолирующие | 1354 | 1010 | шт. | шт. | 1 | 12.2 | 0 | 0 | 0 | 0 | 0 | 1 | 0 | 12.2 | 2 | 25291332 | 485 | 0 | 0 | 0 | 0 | 0 | 0 | 0 | 0
98 | 25291349 | 25291323 | 8841275 | 1 | 1 | 1 | 3 | 500-9140 | ФССЦ, сб.500,поз.9140 | Гильзы соединительные | 1355 | 1010 | 100 шт. | 100 шт. | 100 | 0.05 | 7086 | 0 | 0 | 0 | 0 | 1 | 0 | 0.05 | 2 | 25291333 | 486 | 0 | 0 | 0 | 0 | 0 | 0 | 0 | 0
98 | 25291350 | 25291323 | 8841404 | 1 | 1 | 1 | 3 | 500-9500 | ФССЦ, сб.500,поз.9500 | Бирки маркировочные | 1355 | 1010 | 100 шт. | 100 шт. | 100 | 0.002 | 142.5 | 0 | 0 | 0 | 0 | 1 | 0 | 0.002 | 2 | 25291334 | 487 | 0 | 0 | 0 | 0 | 0 | 0 | 0 | 0
98 | 25291351 | 25291323 | 8855561 | 1 | 1 | 1 | 3 | 544-0089 | ФССЦ, сб.544,поз.0089 | Лента липкая изоляционная на поликасиновом компаунде марки ЛСЭПЛ, шириной 20-30 мм, толщиной от 0,14 до 0,19 мм включительно | 1346 | 1009 | кг | кг | 1 | 0.32 | 91.29 | 0 | 0 | 0 | 0 | 1 | 0 | 0.32 | 2 | 25291339 | 492 | 0 | 0 | 0 | 0 | 0 | 0 | 0 | 0
101 | 25292306 | 25292305 | 121639 | 1 | 1 | 1 | 1 | 1-3.8 |  | ЗАТРАТЫ ТРУДА РАБОЧИХ-СТРОИТЕЛЕЙ | 1369 | 1013 | чел.-ч | чел.-ч | 1 | 14.6 | 0 | 0 | 0 | 9.4 | 0 | 1 | 1 | 14.6 | 2 | 25292306 | 493 | 0 | 0 | 0 | 0 | 0 | 0 | 0 | 0
101 | 25292307 | 25292305 | 121548 | 1 | 1 | 1 | 1 | 2 |  | Затраты труда машинистов | 608254 | 1013 | чел.час | чел.час | 1 | 0.28 | 0 | 0 | 0 | 0 | 0 | 1 | 2 | 0.28 | 2 | 25292307 | 494 | 0 | 0 | 0 | 0 | 0 | 0 | 0 | 0
101 | 25292308 | 25292305 | 8863260 | 1 | 1 | 1 | 2 | 021102 | ЦЭМ сб.02, разд.11, поз.02 | Краны на автомобильном ходу при работе на монтаже технологического оборудования 10 т | 1480 | 1013 | маш.ч | МАШ.Ч | 1 | 0.14 | 0 | 134.65 | 13.5 | 0 | 0 | 1 | 0 | 0.14 | 2 | 25292308 | 495 | 0 | 0 | 0 | 0 | 0 | 0 | 0 | 0
101 | 25292309 | 25292305 | 8867718 | 1 | 1 | 1 | 2 | 400002 | ЦЭМ сб.40, разд.00, поз.02 | Автомобили бортовые грузоподъемностью до 8 т | 1480 | 1013 | маш.ч | МАШ.Ч | 1 | 0.14 | 0 | 95.53 | 0 | 0 | 0 | 1 | 0 | 0.14 | 2 | 25292309 | 496 | 0 | 0 | 0 | 0 | 0 | 0 | 0 | 0
101 | 25292310 | 25292305 | 8803123 | 1 | 1 | 1 | 3 | 101-1764 | ФССЦ, сб.101,поз.1764 | Тальк молотый сорт 1 | 1348 | 1009 | т | т | 1000 | 0.00126 | 1820 | 0 | 0 | 0 | 0 | 1 | 0 | 0.00126 | 2 | 25292310 | 497 | 0 | 0 | 0 | 0 | 0 | 0 | 0 | 0
101 | 25292311 | 25292305 | 8804839 | 1 | 1 | 1 | 3 | 101-9852 | ФССЦ, сб.101,поз.9852 | Краска | 1346 | 1009 | кг | кг | 1 | 0.02 | 28.6 | 0 | 0 | 0 | 0 | 1 | 0 | 0.02 | 2 | 25292311 | 498 | 0 | 0 | 0 | 0 | 0 | 0 | 0 | 0
101 | 25292312 | 25292305 | 8841107 | 1 | 1 | 1 | 3 | 500-9041 | ФССЦ, сб.500,поз.9041 | Сжимы ответвительные | 1355 | 1010 | 100 шт. | 100 шт. | 100 | 0.31 | 528 | 0 | 0 | 0 | 0 | 1 | 0 | 0.31 | 2 | 25292312 | 499 | 0 | 0 | 0 | 0 | 0 | 0 | 0 | 0
101 | 25292313 | 25292305 | 8841140 | 1 | 1 | 1 | 3 | 500-9056 | ФССЦ, сб.500,поз.9056 | Колпачки изолирующие | 1358 | 1010 | 10 шт. | 10 шт. | 10 | 0.8 | 18.7 | 0 | 0 | 0 | 0 | 1 | 0 | 0.8 | 2 | 25292313 | 500 | 0 | 0 | 0 | 0 | 0 | 0 | 0 | 0
101 | 25292314 | 25292305 | 8841163 | 1 | 1 | 1 | 3 | 500-9061 | ФССЦ, сб.500,поз.9061 | Втулки изолирующие | 1354 | 1010 | шт. | шт. | 1 | 12.2 | 0 | 0 | 0 | 0 | 0 | 1 | 0 | 12.2 | 2 | 25292314 | 501 | 0 | 0 | 0 | 0 | 0 | 0 | 0 | 0
101 | 25292315 | 25292305 | 8841275 | 1 | 1 | 1 | 3 | 500-9140 | ФССЦ, сб.500,поз.9140 | Гильзы соединительные | 1355 | 1010 | 100 шт. | 100 шт. | 100 | 0.05 | 7086 | 0 | 0 | 0 | 0 | 1 | 0 | 0.05 | 2 | 25292315 | 502 | 0 | 0 | 0 | 0 | 0 | 0 | 0 | 0
101 | 25292316 | 25292305 | 8841404 | 1 | 1 | 1 | 3 | 500-9500 | ФССЦ, сб.500,поз.9500 | Бирки маркировочные | 1355 | 1010 | 100 шт. | 100 шт. | 100 | 0.002 | 142.5 | 0 | 0 | 0 | 0 | 1 | 0 | 0.002 | 2 | 25292316 | 503 | 0 | 0 | 0 | 0 | 0 | 0 | 0 | 0
101 | 25292317 | 25292305 | 8855561 | 1 | 1 | 1 | 3 | 544-0089 | ФССЦ, сб.544,поз.0089 | Лента липкая изоляционная на поликасиновом компаунде марки ЛСЭПЛ, шириной 20-30 мм, толщиной от 0,14 до 0,19 мм включительно | 1346 | 1009 | кг | кг | 1 | 0.4 | 91.29 | 0 | 0 | 0 | 0 | 1 | 0 | 0.4 | 2 | 25292317 | 504 | 0 | 0 | 0 | 0 | 0 | 0 | 0 | 0
103 | 25292319 | 25292318 | 121639 | 1 | 1 | 1 | 1 | 1-3.8 |  | ЗАТРАТЫ ТРУДА РАБОЧИХ-СТРОИТЕЛЕЙ | 1369 | 1013 | чел.-ч | чел.-ч | 1 | 18 | 0 | 0 | 0 | 9.4 | 0 | 1 | 1 | 18 | 2 | 25292319 | 505 | 0 | 0 | 0 | 0 | 0 | 0 | 0 | 0
103 | 25292320 | 25292318 | 121548 | 1 | 1 | 1 | 1 | 2 |  | Затраты труда машинистов | 608254 | 1013 | чел.час | чел.час | 1 | 0.5 | 0 | 0 | 0 | 0 | 0 | 1 | 2 | 0.5 | 2 | 25292320 | 506 | 0 | 0 | 0 | 0 | 0 | 0 | 0 | 0
103 | 25292321 | 25292318 | 8863260 | 1 | 1 | 1 | 2 | 021102 | ЦЭМ сб.02, разд.11, поз.02 | Краны на автомобильном ходу при работе на монтаже технологического оборудования 10 т | 1480 | 1013 | маш.ч | МАШ.Ч | 1 | 0.25 | 0 | 134.65 | 13.5 | 0 | 0 | 1 | 0 | 0.25 | 2 | 25292321 | 507 | 0 | 0 | 0 | 0 | 0 | 0 | 0 | 0
103 | 25292322 | 25292318 | 8867718 | 1 | 1 | 1 | 2 | 400002 | ЦЭМ сб.40, разд.00, поз.02 | Автомобили бортовые грузоподъемностью до 8 т | 1480 | 1013 | маш.ч | МАШ.Ч | 1 | 0.25 | 0 | 95.53 | 0 | 0 | 0 | 1 | 0 | 0.25 | 2 | 25292322 | 508 | 0 | 0 | 0 | 0 | 0 | 0 | 0 | 0
103 | 25292323 | 25292318 | 8803123 | 1 | 1 | 1 | 3 | 101-1764 | ФССЦ, сб.101,поз.1764 | Тальк молотый сорт 1 | 1348 | 1009 | т | т | 1000 | 0.00137 | 1820 | 0 | 0 | 0 | 0 | 1 | 0 | 0.00137 | 2 | 25292323 | 509 | 0 | 0 | 0 | 0 | 0 | 0 | 0 | 0
103 | 25292324 | 25292318 | 8804839 | 1 | 1 | 1 | 3 | 101-9852 | ФССЦ, сб.101,поз.9852 | Краска | 1346 | 1009 | кг | кг | 1 | 0.02 | 28.6 | 0 | 0 | 0 | 0 | 1 | 0 | 0.02 | 2 | 25292324 | 510 | 0 | 0 | 0 | 0 | 0 | 0 | 0 | 0
103 | 25292325 | 25292318 | 8841107 | 1 | 1 | 1 | 3 | 500-9041 | ФССЦ, сб.500,поз.9041 | Сжимы ответвительные | 1355 | 1010 | 100 шт. | 100 шт. | 100 | 0.31 | 528 | 0 | 0 | 0 | 0 | 1 | 0 | 0.31 | 2 | 25292325 | 511 | 0 | 0 | 0 | 0 | 0 | 0 | 0 | 0
103 | 25292326 | 25292318 | 8841140 | 1 | 1 | 1 | 3 | 500-9056 | ФССЦ, сб.500,поз.9056 | Колпачки изолирующие | 1358 | 1010 | 10 шт. | 10 шт. | 10 | 0.8 | 18.7 | 0 | 0 | 0 | 0 | 1 | 0 | 0.8 | 2 | 25292326 | 512 | 0 | 0 | 0 | 0 | 0 | 0 | 0 | 0
103 | 25292327 | 25292318 | 8841163 | 1 | 1 | 1 | 3 | 500-9061 | ФССЦ, сб.500,поз.9061 | Втулки изолирующие | 1354 | 1010 | шт. | шт. | 1 | 12.2 | 0 | 0 | 0 | 0 | 0 | 1 | 0 | 12.2 | 2 | 25292327 | 513 | 0 | 0 | 0 | 0 | 0 | 0 | 0 | 0
103 | 25292328 | 25292318 | 8841275 | 1 | 1 | 1 | 3 | 500-9140 | ФССЦ, сб.500,поз.9140 | Гильзы соединительные | 1355 | 1010 | 100 шт. | 100 шт. | 100 | 0.05 | 7086 | 0 | 0 | 0 | 0 | 1 | 0 | 0.05 | 2 | 25292328 | 514 | 0 | 0 | 0 | 0 | 0 | 0 | 0 | 0
103 | 25292329 | 25292318 | 8841404 | 1 | 1 | 1 | 3 | 500-9500 | ФССЦ, сб.500,поз.9500 | Бирки маркировочные | 1355 | 1010 | 100 шт. | 100 шт. | 100 | 0.002 | 142.5 | 0 | 0 | 0 | 0 | 1 | 0 | 0.002 | 2 | 25292329 | 515 | 0 | 0 | 0 | 0 | 0 | 0 | 0 | 0
103 | 25292330 | 25292318 | 8855561 | 1 | 1 | 1 | 3 | 544-0089 | ФССЦ, сб.544,поз.0089 | Лента липкая изоляционная на поликасиновом компаунде марки ЛСЭПЛ, шириной 20-30 мм, толщиной от 0,14 до 0,19 мм включительно | 1346 | 1009 | кг | кг | 1 | 0.4 | 91.29 | 0 | 0 | 0 | 0 | 1 | 0 | 0.4 | 2 | 25292330 | 516 | 0 | 0 | 0 | 0 | 0 | 0 | 0 | 0
105 | 25292332 | 25292331 | 121639 | 1 | 1 | 1 | 1 | 1-3.8 |  | ЗАТРАТЫ ТРУДА РАБОЧИХ-СТРОИТЕЛЕЙ | 1369 | 1013 | чел.-ч | чел.-ч | 1 | 26.9 | 0 | 0 | 0 | 9.4 | 0 | 1 | 1 | 26.9 | 2 | 25292332 | 517 | 0 | 0 | 0 | 0 | 0 | 0 | 0 | 0
105 | 25292333 | 25292331 | 121548 | 1 | 1 | 1 | 1 | 2 |  | Затраты труда машинистов | 608254 | 1013 | чел.час | чел.час | 1 | 0.6 | 0 | 0 | 0 | 0 | 0 | 1 | 2 | 0.6 | 2 | 25292333 | 518 | 0 | 0 | 0 | 0 | 0 | 0 | 0 | 0
105 | 25292334 | 25292331 | 8863260 | 1 | 1 | 1 | 2 | 021102 | ЦЭМ сб.02, разд.11, поз.02 | Краны на автомобильном ходу при работе на монтаже технологического оборудования 10 т | 1480 | 1013 | маш.ч | МАШ.Ч | 1 | 0.3 | 0 | 134.65 | 13.5 | 0 | 0 | 1 | 0 | 0.3 | 2 | 25292334 | 519 | 0 | 0 | 0 | 0 | 0 | 0 | 0 | 0
105 | 25292335 | 25292331 | 8867718 | 1 | 1 | 1 | 2 | 400002 | ЦЭМ сб.40, разд.00, поз.02 | Автомобили бортовые грузоподъемностью до 8 т | 1480 | 1013 | маш.ч | МАШ.Ч | 1 | 0.3 | 0 | 95.53 | 0 | 0 | 0 | 1 | 0 | 0.3 | 2 | 25292335 | 520 | 0 | 0 | 0 | 0 | 0 | 0 | 0 | 0
105 | 25292336 | 25292331 | 8803123 | 1 | 1 | 1 | 3 | 101-1764 | ФССЦ, сб.101,поз.1764 | Тальк молотый сорт 1 | 1348 | 1009 | т | т | 1000 | 0.00148 | 1820 | 0 | 0 | 0 | 0 | 1 | 0 | 0.00148 | 2 | 25292336 | 521 | 0 | 0 | 0 | 0 | 0 | 0 | 0 | 0
105 | 25292337 | 25292331 | 8804839 | 1 | 1 | 1 | 3 | 101-9852 | ФССЦ, сб.101,поз.9852 | Краска | 1346 | 1009 | кг | кг | 1 | 0.02 | 28.6 | 0 | 0 | 0 | 0 | 1 | 0 | 0.02 | 2 | 25292337 | 522 | 0 | 0 | 0 | 0 | 0 | 0 | 0 | 0
105 | 25292338 | 25292331 | 8841107 | 1 | 1 | 1 | 3 | 500-9041 | ФССЦ, сб.500,поз.9041 | Сжимы ответвительные | 1355 | 1010 | 100 шт. | 100 шт. | 100 | 0.31 | 528 | 0 | 0 | 0 | 0 | 1 | 0 | 0.31 | 2 | 25292338 | 523 | 0 | 0 | 0 | 0 | 0 | 0 | 0 | 0
105 | 25292339 | 25292331 | 8841140 | 1 | 1 | 1 | 3 | 500-9056 | ФССЦ, сб.500,поз.9056 | Колпачки изолирующие | 1358 | 1010 | 10 шт. | 10 шт. | 10 | 0.8 | 18.7 | 0 | 0 | 0 | 0 | 1 | 0 | 0.8 | 2 | 25292339 | 524 | 0 | 0 | 0 | 0 | 0 | 0 | 0 | 0
105 | 25292340 | 25292331 | 8841163 | 1 | 1 | 1 | 3 | 500-9061 | ФССЦ, сб.500,поз.9061 | Втулки изолирующие | 1354 | 1010 | шт. | шт. | 1 | 12.2 | 0 | 0 | 0 | 0 | 0 | 1 | 0 | 12.2 | 2 | 25292340 | 525 | 0 | 0 | 0 | 0 | 0 | 0 | 0 | 0
105 | 25292341 | 25292331 | 8841275 | 1 | 1 | 1 | 3 | 500-9140 | ФССЦ, сб.500,поз.9140 | Гильзы соединительные | 1355 | 1010 | 100 шт. | 100 шт. | 100 | 0.05 | 7086 | 0 | 0 | 0 | 0 | 1 | 0 | 0.05 | 2 | 25292341 | 526 | 0 | 0 | 0 | 0 | 0 | 0 | 0 | 0
105 | 25292342 | 25292331 | 8841404 | 1 | 1 | 1 | 3 | 500-9500 | ФССЦ, сб.500,поз.9500 | Бирки маркировочные | 1355 | 1010 | 100 шт. | 100 шт. | 100 | 0.002 | 142.5 | 0 | 0 | 0 | 0 | 1 | 0 | 0.002 | 2 | 25292342 | 527 | 0 | 0 | 0 | 0 | 0 | 0 | 0 | 0
105 | 25292343 | 25292331 | 8855561 | 1 | 1 | 1 | 3 | 544-0089 | ФССЦ, сб.544,поз.0089 | Лента липкая изоляционная на поликасиновом компаунде марки ЛСЭПЛ, шириной 20-30 мм, толщиной от 0,14 до 0,19 мм включительно | 1346 | 1009 | кг | кг | 1 | 0.4 | 91.29 | 0 | 0 | 0 | 0 | 1 | 0 | 0.4 | 2 | 25292343 | 530 | 0 | 0 | 0 | 0 | 0 | 0 | 0 | 0
107 | 25291368 | 25291352 | 121639 | 1 | 1 | 1 | 1 | 1-3.8 |  | ЗАТРАТЫ ТРУДА РАБОЧИХ-СТРОИТЕЛЕЙ | 1369 | 1013 | чел.-ч | чел.-ч | 1 | 15.3 | 0 | 0 | 0 | 9.4 | 0 | 1 | 1 | 15.3 | 2 | 25291353 | 531 | 0 | 0 | 0 | 0 | 0 | 0 | 0 | 0
107 | 25291369 | 25291352 | 121548 | 1 | 1 | 1 | 1 | 2 |  | Затраты труда машинистов | 608254 | 1013 | чел.час | чел.час | 1 | 7.17 | 0 | 0 | 0 | 0 | 0 | 1 | 2 | 7.17 | 2 | 25291354 | 532 | 0 | 0 | 0 | 0 | 0 | 0 | 0 | 0
107 | 25291370 | 25291352 | 8863260 | 1 | 1 | 1 | 2 | 021102 | ЦЭМ сб.02, разд.11, поз.02 | Краны на автомобильном ходу при работе на монтаже технологического оборудования 10 т | 1480 | 1013 | маш.ч | МАШ.Ч | 1 | 1.89 | 0 | 134.65 | 13.5 | 0 | 0 | 1 | 0 | 1.89 | 2 | 25291355 | 533 | 0 | 0 | 0 | 0 | 0 | 0 | 0 | 0
107 | 25291371 | 25291352 | 8863593 | 1 | 1 | 1 | 2 | 030902 | ЦЭМ сб.03, разд.09, поз.02 | Подъемники гидравлические высотой подъема 10 м | 1368 | 1011 | маш.-ч | маш.-ч | 1 | 3.39 | 0 | 31.14 | 11.6 | 0 | 0 | 1 | 0 | 3.39 | 2 | 25291356 | 534 | 0 | 0 | 0 | 0 | 0 | 0 | 0 | 0
107 | 25291372 | 25291352 | 8863809 | 1 | 1 | 1 | 2 | 040502 | ЦЭМ сб.04, разд.05, поз.02 | Установки для сварки ручной дуговой (постоянного тока) | 1368 | 1011 | маш.-ч | маш.-ч | 1 | 2.7 | 0 | 8.1 | 0 | 0 | 0 | 1 | 0 | 2.7 | 2 | 25291357 | 535 | 0 | 0 | 0 | 0 | 0 | 0 | 0 | 0
107 | 25291373 | 25291352 | 8867039 | 1 | 1 | 1 | 2 | 331451 | ЦЭМ сб.33, разд.14, поз.51 | Перфораторы электрические | 1368 | 1011 | маш.-ч | маш.-ч | 1 | 3.45 | 0 | 2.08 | 0 | 0 | 0 | 1 | 0 | 3.45 | 2 | 25291358 | 536 | 0 | 0 | 0 | 0 | 0 | 0 | 0 | 0
107 | 25291374 | 25291352 | 8867718 | 1 | 1 | 1 | 2 | 400002 | ЦЭМ сб.40, разд.00, поз.02 | Автомобили бортовые грузоподъемностью до 8 т | 1480 | 1013 | маш.ч | МАШ.Ч | 1 | 1.89 | 0 | 95.53 | 0 | 0 | 0 | 1 | 0 | 1.89 | 2 | 25291359 | 537 | 0 | 0 | 0 | 0 | 0 | 0 | 0 | 0
107 | 25291375 | 25291352 | 8803368 | 1 | 1 | 1 | 3 | 101-1924 | ФССЦ, сб.101,поз.1924 | Электроды диаметром 4 мм Э42А | 1346 | 1009 | кг | кг | 1 | 1.9 | 14.3 | 0 | 0 | 0 | 0 | 1 | 0 | 1.9 | 2 | 25291360 | 538 | 0 | 0 | 0 | 0 | 0 | 0 | 0 | 0
107 | 25291376 | 25291352 | 8804839 | 1 | 1 | 1 | 3 | 101-9852 | ФССЦ, сб.101,поз.9852 | Краска | 1346 | 1009 | кг | кг | 1 | 0.4 | 28.6 | 0 | 0 | 0 | 0 | 1 | 0 | 0.4 | 2 | 25291361 | 539 | 0 | 0 | 0 | 0 | 0 | 0 | 0 | 0
107 | 25291377 | 25291352 | 8841107 | 1 | 1 | 1 | 3 | 500-9041 | ФССЦ, сб.500,поз.9041 | Сжимы ответвительные | 1355 | 1010 | 100 шт. | 100 шт. | 100 | 0.16 | 528 | 0 | 0 | 0 | 0 | 1 | 0 | 0.16 | 2 | 25291362 | 540 | 0 | 0 | 0 | 0 | 0 | 0 | 0 | 0
107 | 25291378 | 25291352 | 8841215 | 1 | 1 | 1 | 3 | 500-9101 | ФССЦ, сб.500,поз.9101 | Кнопки монтажные | 1356 | 1010 | 1000 шт. | 1000 шт. | 1000 | 0.02 | 0 | 0 | 0 | 0 | 0 | 1 | 0 | 0.02 | 2 | 25291363 | 541 | 0 | 0 | 0 | 0 | 0 | 0 | 0 | 0
107 | 25291379 | 25291352 | 8841404 | 1 | 1 | 1 | 3 | 500-9500 | ФССЦ, сб.500,поз.9500 | Бирки маркировочные | 1355 | 1010 | 100 шт. | 100 шт. | 100 | 0.41 | 142.5 | 0 | 0 | 0 | 0 | 1 | 0 | 0.41 | 2 | 25291364 | 542 | 0 | 0 | 0 | 0 | 0 | 0 | 0 | 0
107 | 25291380 | 25291352 | 8841463 | 1 | 1 | 1 | 3 | 500-9623 | ФССЦ, сб.500,поз.9623 | Лента К226 | 1308 | 1003 | 100 м | 100 м | 100 | 0.055 | 0 | 0 | 0 | 0 | 0 | 1 | 0 | 0.055 | 2 | 25291365 | 543 | 0 | 0 | 0 | 0 | 0 | 0 | 0 | 0
107 | 25291381 | 25291352 | 8841517 | 1 | 1 | 1 | 3 | 500-9719 | ФССЦ, сб.500,поз.9719 | Полоски и пряжки для крепления проводов | 1355 | 1010 | 100 шт. | 100 шт. | 100 | 0.3 | 0 | 0 | 0 | 0 | 0 | 1 | 0 | 0.3 | 2 | 25291366 | 544 | 0 | 0 | 0 | 0 | 0 | 0 | 0 | 0
107 | 25291382 | 25291352 | 8855561 | 1 | 1 | 1 | 3 | 544-0089 | ФССЦ, сб.544,поз.0089 | Лента липкая изоляционная на поликасиновом компаунде марки ЛСЭПЛ, шириной 20-30 мм, толщиной от 0,14 до 0,19 мм включительно | 1346 | 1009 | кг | кг | 1 | 0.16 | 91.29 | 0 | 0 | 0 | 0 | 1 | 0 | 0.16 | 2 | 25291367 | 545 | 0 | 0 | 0 | 0 | 0 | 0 | 0 | 0
108 | 25291397 | 25291383 | 121639 | 1 | 1 | 1 | 1 | 1-3.8 |  | ЗАТРАТЫ ТРУДА РАБОЧИХ-СТРОИТЕЛЕЙ | 1369 | 1013 | чел.-ч | чел.-ч | 1 | 38.3 | 0 | 0 | 0 | 9.4 | 0 | 1 | 1 | 38.3 | 2 | 25291384 | 546 | 0 | 0 | 0 | 0 | 0 | 0 | 0 | 0
108 | 25291398 | 25291383 | 121548 | 1 | 1 | 1 | 1 | 2 |  | Затраты труда машинистов | 608254 | 1013 | чел.час | чел.час | 1 | 0.5 | 0 | 0 | 0 | 0 | 0 | 1 | 2 | 0.5 | 2 | 25291385 | 547 | 0 | 0 | 0 | 0 | 0 | 0 | 0 | 0
108 | 25291399 | 25291383 | 8863260 | 1 | 1 | 1 | 2 | 021102 | ЦЭМ сб.02, разд.11, поз.02 | Краны на автомобильном ходу при работе на монтаже технологического оборудования 10 т | 1480 | 1013 | маш.ч | МАШ.Ч | 1 | 0.25 | 0 | 134.65 | 13.5 | 0 | 0 | 1 | 0 | 0.25 | 2 | 25291386 | 548 | 0 | 0 | 0 | 0 | 0 | 0 | 0 | 0
108 | 25291400 | 25291383 | 8863809 | 1 | 1 | 1 | 2 | 040502 | ЦЭМ сб.04, разд.05, поз.02 | Установки для сварки ручной дуговой (постоянного тока) | 1368 | 1011 | маш.-ч | маш.-ч | 1 | 6.18 | 0 | 8.1 | 0 | 0 | 0 | 1 | 0 | 6.18 | 2 | 25291387 | 549 | 0 | 0 | 0 | 0 | 0 | 0 | 0 | 0
108 | 25291401 | 25291383 | 8866914 | 1 | 1 | 1 | 2 | 330206 | ЦЭМ сб.33, разд.02, поз.06 | Дрели электрические | 1480 | 1013 | маш.ч | МАШ.Ч | 1 | 6.11 | 0 | 1.95 | 0 | 0 | 0 | 1 | 0 | 6.11 | 2 | 25291388 | 550 | 0 | 0 | 0 | 0 | 0 | 0 | 0 | 0
108 | 25291402 | 25291383 | 8867718 | 1 | 1 | 1 | 2 | 400002 | ЦЭМ сб.40, разд.00, поз.02 | Автомобили бортовые грузоподъемностью до 8 т | 1480 | 1013 | маш.ч | МАШ.Ч | 1 | 0.25 | 0 | 95.53 | 0 | 0 | 0 | 1 | 0 | 0.25 | 2 | 25291389 | 551 | 0 | 0 | 0 | 0 | 0 | 0 | 0 | 0
108 | 25291403 | 25291383 | 8799558 | 1 | 1 | 1 | 3 | 101-0115 | ФССЦ, сб.101,поз.0115 | Винты с полукруглой головкой длиной 50 мм | 1348 | 1009 | т | т | 1000 | 0.00058 | 12430 | 0 | 0 | 0 | 0 | 1 | 0 | 0.00058 | 2 | 25291390 | 552 | 0 | 0 | 0 | 0 | 0 | 0 | 0 | 0
108 | 25291404 | 25291383 | 8803368 | 1 | 1 | 1 | 3 | 101-1924 | ФССЦ, сб.101,поз.1924 | Электроды диаметром 4 мм Э42А | 1346 | 1009 | кг | кг | 1 | 3 | 14.3 | 0 | 0 | 0 | 0 | 1 | 0 | 3 | 2 | 25291391 | 553 | 0 | 0 | 0 | 0 | 0 | 0 | 0 | 0
108 | 25291405 | 25291383 | 8804839 | 1 | 1 | 1 | 3 | 101-9852 | ФССЦ, сб.101,поз.9852 | Краска | 1346 | 1009 | кг | кг | 1 | 0.1 | 28.6 | 0 | 0 | 0 | 0 | 1 | 0 | 0.1 | 2 | 25291392 | 554 | 0 | 0 | 0 | 0 | 0 | 0 | 0 | 0
108 | 25291406 | 25291383 | 8841306 | 1 | 1 | 1 | 3 | 500-9204 | ФССЦ, сб.500,поз.9204 | Прессшпан листовой, марки А | 1346 | 1009 | кг | кг | 1 | 0.55 | 0 | 0 | 0 | 0 | 0 | 1 | 0 | 0.55 | 2 | 25291393 | 555 | 0 | 0 | 0 | 0 | 0 | 0 | 0 | 0
108 | 25291407 | 25291383 | 8841394 | 1 | 1 | 1 | 3 | 500-9452 | ФССЦ, сб.500,поз.9452 | Скоба К-142 | 1354 | 1010 | шт. | шт. | 1 | 220 | 0 | 0 | 0 | 0 | 0 | 1 | 0 | 220 | 2 | 25291394 | 556 | 0 | 0 | 0 | 0 | 0 | 0 | 0 | 0
108 | 25291408 | 25291383 | 8841404 | 1 | 1 | 1 | 3 | 500-9500 | ФССЦ, сб.500,поз.9500 | Бирки маркировочные | 1355 | 1010 | 100 шт. | 100 шт. | 100 | 0.1 | 142.5 | 0 | 0 | 0 | 0 | 1 | 0 | 0.1 | 2 | 25291395 | 557 | 0 | 0 | 0 | 0 | 0 | 0 | 0 | 0
108 | 25291409 | 25291383 | 8841517 | 1 | 1 | 1 | 3 | 500-9719 | ФССЦ, сб.500,поз.9719 | Полоски и пряжки для крепления проводов | 1355 | 1010 | 100 шт. | 100 шт. | 100 | 2.2 | 0 | 0 | 0 | 0 | 0 | 1 | 0 | 2.2 | 2 | 25291396 | 558 | 0 | 0 | 0 | 0 | 0 | 0 | 0 | 0
110 | 25291424 | 25291410 | 121639 | 1 | 1 | 1 | 1 | 1-3.8 |  | ЗАТРАТЫ ТРУДА РАБОЧИХ-СТРОИТЕЛЕЙ | 1369 | 1013 | чел.-ч | чел.-ч | 1 | 41.8 | 0 | 0 | 0 | 9.4 | 0 | 1 | 1 | 41.8 | 2 | 25291411 | 560 | 0 | 0 | 0 | 0 | 0 | 0 | 0 | 0
110 | 25291425 | 25291410 | 121548 | 1 | 1 | 1 | 1 | 2 |  | Затраты труда машинистов | 608254 | 1013 | чел.час | чел.час | 1 | 0.72 | 0 | 0 | 0 | 0 | 0 | 1 | 2 | 0.72 | 2 | 25291412 | 561 | 0 | 0 | 0 | 0 | 0 | 0 | 0 | 0
110 | 25291426 | 25291410 | 8863260 | 1 | 1 | 1 | 2 | 021102 | ЦЭМ сб.02, разд.11, поз.02 | Краны на автомобильном ходу при работе на монтаже технологического оборудования 10 т | 1480 | 1013 | маш.ч | МАШ.Ч | 1 | 0.36 | 0 | 134.65 | 13.5 | 0 | 0 | 1 | 0 | 0.36 | 2 | 25291413 | 562 | 0 | 0 | 0 | 0 | 0 | 0 | 0 | 0
110 | 25291427 | 25291410 | 8863809 | 1 | 1 | 1 | 2 | 040502 | ЦЭМ сб.04, разд.05, поз.02 | Установки для сварки ручной дуговой (постоянного тока) | 1368 | 1011 | маш.-ч | маш.-ч | 1 | 6.18 | 0 | 8.1 | 0 | 0 | 0 | 1 | 0 | 6.18 | 2 | 25291414 | 563 | 0 | 0 | 0 | 0 | 0 | 0 | 0 | 0
110 | 25291428 | 25291410 | 8866914 | 1 | 1 | 1 | 2 | 330206 | ЦЭМ сб.33, разд.02, поз.06 | Дрели электрические | 1480 | 1013 | маш.ч | МАШ.Ч | 1 | 6.11 | 0 | 1.95 | 0 | 0 | 0 | 1 | 0 | 6.11 | 2 | 25291415 | 564 | 0 | 0 | 0 | 0 | 0 | 0 | 0 | 0
110 | 25291429 | 25291410 | 8867718 | 1 | 1 | 1 | 2 | 400002 | ЦЭМ сб.40, разд.00, поз.02 | Автомобили бортовые грузоподъемностью до 8 т | 1480 | 1013 | маш.ч | МАШ.Ч | 1 | 0.36 | 0 | 95.53 | 0 | 0 | 0 | 1 | 0 | 0.36 | 2 | 25291416 | 565 | 0 | 0 | 0 | 0 | 0 | 0 | 0 | 0
110 | 25291430 | 25291410 | 8799558 | 1 | 1 | 1 | 3 | 101-0115 | ФССЦ, сб.101,поз.0115 | Винты с полукруглой головкой длиной 50 мм | 1348 | 1009 | т | т | 1000 | 0.00139 | 12430 | 0 | 0 | 0 | 0 | 1 | 0 | 0.00139 | 2 | 25291417 | 566 | 0 | 0 | 0 | 0 | 0 | 0 | 0 | 0
110 | 25291431 | 25291410 | 8803368 | 1 | 1 | 1 | 3 | 101-1924 | ФССЦ, сб.101,поз.1924 | Электроды диаметром 4 мм Э42А | 1346 | 1009 | кг | кг | 1 | 3 | 14.3 | 0 | 0 | 0 | 0 | 1 | 0 | 3 | 2 | 25291418 | 567 | 0 | 0 | 0 | 0 | 0 | 0 | 0 | 0
110 | 25291432 | 25291410 | 8804839 | 1 | 1 | 1 | 3 | 101-9852 | ФССЦ, сб.101,поз.9852 | Краска | 1346 | 1009 | кг | кг | 1 | 0.1 | 28.6 | 0 | 0 | 0 | 0 | 1 | 0 | 0.1 | 2 | 25291419 | 568 | 0 | 0 | 0 | 0 | 0 | 0 | 0 | 0
110 | 25291433 | 25291410 | 8841306 | 1 | 1 | 1 | 3 | 500-9204 | ФССЦ, сб.500,поз.9204 | Прессшпан листовой, марки А | 1346 | 1009 | кг | кг | 1 | 0.6 | 0 | 0 | 0 | 0 | 0 | 1 | 0 | 0.6 | 2 | 25291420 | 569 | 0 | 0 | 0 | 0 | 0 | 0 | 0 | 0
110 | 25291434 | 25291410 | 8841394 | 1 | 1 | 1 | 3 | 500-9452 | ФССЦ, сб.500,поз.9452 | Скоба К-142 | 1354 | 1010 | шт. | шт. | 1 | 220 | 0 | 0 | 0 | 0 | 0 | 1 | 0 | 220 | 2 | 25291421 | 570 | 0 | 0 | 0 | 0 | 0 | 0 | 0 | 0
110 | 25291435 | 25291410 | 8841404 | 1 | 1 | 1 | 3 | 500-9500 | ФССЦ, сб.500,поз.9500 | Бирки маркировочные | 1355 | 1010 | 100 шт. | 100 шт. | 100 | 0.1 | 142.5 | 0 | 0 | 0 | 0 | 1 | 0 | 0.1 | 2 | 25291422 | 571 | 0 | 0 | 0 | 0 | 0 | 0 | 0 | 0
110 | 25291436 | 25291410 | 8841517 | 1 | 1 | 1 | 3 | 500-9719 | ФССЦ, сб.500,поз.9719 | Полоски и пряжки для крепления проводов | 1355 | 1010 | 100 шт. | 100 шт. | 100 | 2.2 | 0 | 0 | 0 | 0 | 0 | 1 | 0 | 2.2 | 2 | 25291423 | 572 | 0 | 0 | 0 | 0 | 0 | 0 | 0 | 0
113 | 25291451 | 25291437 | 121639 | 1 | 1 | 1 | 1 | 1-3.8 |  | ЗАТРАТЫ ТРУДА РАБОЧИХ-СТРОИТЕЛЕЙ | 1369 | 1013 | чел.-ч | чел.-ч | 1 | 46.6 | 0 | 0 | 0 | 9.4 | 0 | 1 | 1 | 46.6 | 2 | 25291438 | 573 | 0 | 0 | 0 | 0 | 0 | 0 | 0 | 0
113 | 25291452 | 25291437 | 121548 | 1 | 1 | 1 | 1 | 2 |  | Затраты труда машинистов | 608254 | 1013 | чел.час | чел.час | 1 | 1.52 | 0 | 0 | 0 | 0 | 0 | 1 | 2 | 1.52 | 2 | 25291439 | 574 | 0 | 0 | 0 | 0 | 0 | 0 | 0 | 0
113 | 25291453 | 25291437 | 8863260 | 1 | 1 | 1 | 2 | 021102 | ЦЭМ сб.02, разд.11, поз.02 | Краны на автомобильном ходу при работе на монтаже технологического оборудования 10 т | 1480 | 1013 | маш.ч | МАШ.Ч | 1 | 0.76 | 0 | 134.65 | 13.5 | 0 | 0 | 1 | 0 | 0.76 | 2 | 25291440 | 575 | 0 | 0 | 0 | 0 | 0 | 0 | 0 | 0
113 | 25291454 | 25291437 | 8863809 | 1 | 1 | 1 | 2 | 040502 | ЦЭМ сб.04, разд.05, поз.02 | Установки для сварки ручной дуговой (постоянного тока) | 1368 | 1011 | маш.-ч | маш.-ч | 1 | 6.18 | 0 | 8.1 | 0 | 0 | 0 | 1 | 0 | 6.18 | 2 | 25291441 | 576 | 0 | 0 | 0 | 0 | 0 | 0 | 0 | 0
113 | 25291455 | 25291437 | 8866914 | 1 | 1 | 1 | 2 | 330206 | ЦЭМ сб.33, разд.02, поз.06 | Дрели электрические | 1480 | 1013 | маш.ч | МАШ.Ч | 1 | 6.11 | 0 | 1.95 | 0 | 0 | 0 | 1 | 0 | 6.11 | 2 | 25291442 | 577 | 0 | 0 | 0 | 0 | 0 | 0 | 0 | 0
113 | 25291456 | 25291437 | 8867718 | 1 | 1 | 1 | 2 | 400002 | ЦЭМ сб.40, разд.00, поз.02 | Автомобили бортовые грузоподъемностью до 8 т | 1480 | 1013 | маш.ч | МАШ.Ч | 1 | 0.76 | 0 | 95.53 | 0 | 0 | 0 | 1 | 0 | 0.76 | 2 | 25291443 | 578 | 0 | 0 | 0 | 0 | 0 | 0 | 0 | 0
113 | 25291457 | 25291437 | 8799558 | 1 | 1 | 1 | 3 | 101-0115 | ФССЦ, сб.101,поз.0115 | Винты с полукруглой головкой длиной 50 мм | 1348 | 1009 | т | т | 1000 | 0.0014 | 12430 | 0 | 0 | 0 | 0 | 1 | 0 | 0.0014 | 2 | 25291444 | 579 | 0 | 0 | 0 | 0 | 0 | 0 | 0 | 0
113 | 25291458 | 25291437 | 8803368 | 1 | 1 | 1 | 3 | 101-1924 | ФССЦ, сб.101,поз.1924 | Электроды диаметром 4 мм Э42А | 1346 | 1009 | кг | кг | 1 | 3 | 14.3 | 0 | 0 | 0 | 0 | 1 | 0 | 3 | 2 | 25291445 | 580 | 0 | 0 | 0 | 0 | 0 | 0 | 0 | 0
113 | 25291459 | 25291437 | 8804839 | 1 | 1 | 1 | 3 | 101-9852 | ФССЦ, сб.101,поз.9852 | Краска | 1346 | 1009 | кг | кг | 1 | 0.1 | 28.6 | 0 | 0 | 0 | 0 | 1 | 0 | 0.1 | 2 | 25291446 | 581 | 0 | 0 | 0 | 0 | 0 | 0 | 0 | 0
113 | 25291460 | 25291437 | 8841306 | 1 | 1 | 1 | 3 | 500-9204 | ФССЦ, сб.500,поз.9204 | Прессшпан листовой, марки А | 1346 | 1009 | кг | кг | 1 | 0.66 | 0 | 0 | 0 | 0 | 0 | 1 | 0 | 0.66 | 2 | 25291447 | 582 | 0 | 0 | 0 | 0 | 0 | 0 | 0 | 0
113 | 25291461 | 25291437 | 8841394 | 1 | 1 | 1 | 3 | 500-9452 | ФССЦ, сб.500,поз.9452 | Скоба К-142 | 1354 | 1010 | шт. | шт. | 1 | 220 | 0 | 0 | 0 | 0 | 0 | 1 | 0 | 220 | 2 | 25291448 | 583 | 0 | 0 | 0 | 0 | 0 | 0 | 0 | 0
113 | 25291462 | 25291437 | 8841404 | 1 | 1 | 1 | 3 | 500-9500 | ФССЦ, сб.500,поз.9500 | Бирки маркировочные | 1355 | 1010 | 100 шт. | 100 шт. | 100 | 0.1 | 142.5 | 0 | 0 | 0 | 0 | 1 | 0 | 0.1 | 2 | 25291449 | 584 | 0 | 0 | 0 | 0 | 0 | 0 | 0 | 0
113 | 25291463 | 25291437 | 8841517 | 1 | 1 | 1 | 3 | 500-9719 | ФССЦ, сб.500,поз.9719 | Полоски и пряжки для крепления проводов | 1355 | 1010 | 100 шт. | 100 шт. | 100 | 2.2 | 0 | 0 | 0 | 0 | 0 | 1 | 0 | 2.2 | 2 | 25291450 | 585 | 0 | 0 | 0 | 0 | 0 | 0 | 0 | 0
115 | 25291478 | 25291464 | 121639 | 1 | 1 | 1 | 1 | 1-3.8 |  | ЗАТРАТЫ ТРУДА РАБОЧИХ-СТРОИТЕЛЕЙ | 1369 | 1013 | чел.-ч | чел.-ч | 1 | 51.4 | 0 | 0 | 0 | 9.4 | 0 | 1 | 1 | 51.4 | 2 | 25291465 | 586 | 0 | 0 | 0 | 0 | 0 | 0 | 0 | 0
115 | 25291479 | 25291464 | 121548 | 1 | 1 | 1 | 1 | 2 |  | Затраты труда машинистов | 608254 | 1013 | чел.час | чел.час | 1 | 2.4 | 0 | 0 | 0 | 0 | 0 | 1 | 2 | 2.4 | 2 | 25291466 | 587 | 0 | 0 | 0 | 0 | 0 | 0 | 0 | 0
115 | 25291480 | 25291464 | 8863260 | 1 | 1 | 1 | 2 | 021102 | ЦЭМ сб.02, разд.11, поз.02 | Краны на автомобильном ходу при работе на монтаже технологического оборудования 10 т | 1480 | 1013 | маш.ч | МАШ.Ч | 1 | 1.2 | 0 | 134.65 | 13.5 | 0 | 0 | 1 | 0 | 1.2 | 2 | 25291467 | 588 | 0 | 0 | 0 | 0 | 0 | 0 | 0 | 0
115 | 25291481 | 25291464 | 8863809 | 1 | 1 | 1 | 2 | 040502 | ЦЭМ сб.04, разд.05, поз.02 | Установки для сварки ручной дуговой (постоянного тока) | 1368 | 1011 | маш.-ч | маш.-ч | 1 | 6.18 | 0 | 8.1 | 0 | 0 | 0 | 1 | 0 | 6.18 | 2 | 25291468 | 589 | 0 | 0 | 0 | 0 | 0 | 0 | 0 | 0
115 | 25291482 | 25291464 | 8866914 | 1 | 1 | 1 | 2 | 330206 | ЦЭМ сб.33, разд.02, поз.06 | Дрели электрические | 1480 | 1013 | маш.ч | МАШ.Ч | 1 | 6.11 | 0 | 1.95 | 0 | 0 | 0 | 1 | 0 | 6.11 | 2 | 25291469 | 590 | 0 | 0 | 0 | 0 | 0 | 0 | 0 | 0
115 | 25291483 | 25291464 | 8867718 | 1 | 1 | 1 | 2 | 400002 | ЦЭМ сб.40, разд.00, поз.02 | Автомобили бортовые грузоподъемностью до 8 т | 1480 | 1013 | маш.ч | МАШ.Ч | 1 | 1.2 | 0 | 95.53 | 0 | 0 | 0 | 1 | 0 | 1.2 | 2 | 25291470 | 591 | 0 | 0 | 0 | 0 | 0 | 0 | 0 | 0
115 | 25291484 | 25291464 | 8799558 | 1 | 1 | 1 | 3 | 101-0115 | ФССЦ, сб.101,поз.0115 | Винты с полукруглой головкой длиной 50 мм | 1348 | 1009 | т | т | 1000 | 0.00155 | 12430 | 0 | 0 | 0 | 0 | 1 | 0 | 0.00155 | 2 | 25291471 | 592 | 0 | 0 | 0 | 0 | 0 | 0 | 0 | 0
115 | 25291485 | 25291464 | 8803368 | 1 | 1 | 1 | 3 | 101-1924 | ФССЦ, сб.101,поз.1924 | Электроды диаметром 4 мм Э42А | 1346 | 1009 | кг | кг | 1 | 3 | 14.3 | 0 | 0 | 0 | 0 | 1 | 0 | 3 | 2 | 25291472 | 593 | 0 | 0 | 0 | 0 | 0 | 0 | 0 | 0
115 | 25291486 | 25291464 | 8804839 | 1 | 1 | 1 | 3 | 101-9852 | ФССЦ, сб.101,поз.9852 | Краска | 1346 | 1009 | кг | кг | 1 | 0.1 | 28.6 | 0 | 0 | 0 | 0 | 1 | 0 | 0.1 | 2 | 25291473 | 594 | 0 | 0 | 0 | 0 | 0 | 0 | 0 | 0
115 | 25291487 | 25291464 | 8841306 | 1 | 1 | 1 | 3 | 500-9204 | ФССЦ, сб.500,поз.9204 | Прессшпан листовой, марки А | 1346 | 1009 | кг | кг | 1 | 0.99 | 0 | 0 | 0 | 0 | 0 | 1 | 0 | 0.99 | 2 | 25291474 | 595 | 0 | 0 | 0 | 0 | 0 | 0 | 0 | 0
115 | 25291488 | 25291464 | 8841394 | 1 | 1 | 1 | 3 | 500-9452 | ФССЦ, сб.500,поз.9452 | Скоба К-142 | 1354 | 1010 | шт. | шт. | 1 | 220 | 0 | 0 | 0 | 0 | 0 | 1 | 0 | 220 | 2 | 25291475 | 596 | 0 | 0 | 0 | 0 | 0 | 0 | 0 | 0
115 | 25291489 | 25291464 | 8841404 | 1 | 1 | 1 | 3 | 500-9500 | ФССЦ, сб.500,поз.9500 | Бирки маркировочные | 1355 | 1010 | 100 шт. | 100 шт. | 100 | 0.1 | 142.5 | 0 | 0 | 0 | 0 | 1 | 0 | 0.1 | 2 | 25291476 | 597 | 0 | 0 | 0 | 0 | 0 | 0 | 0 | 0
115 | 25291490 | 25291464 | 8841517 | 1 | 1 | 1 | 3 | 500-9719 | ФССЦ, сб.500,поз.9719 | Полоски и пряжки для крепления проводов | 1355 | 1010 | 100 шт. | 100 шт. | 100 | 2.2 | 0 | 0 | 0 | 0 | 0 | 1 | 0 | 2.2 | 2 | 25291477 | 598 | 0 | 0 | 0 | 0 | 0 | 0 | 0 | 0
117 | 25291505 | 25291491 | 121639 | 1 | 1 | 1 | 1 | 1-3.8 |  | ЗАТРАТЫ ТРУДА РАБОЧИХ-СТРОИТЕЛЕЙ | 1369 | 1013 | чел.-ч | чел.-ч | 1 | 55 | 0 | 0 | 0 | 9.4 | 0 | 1 | 1 | 55 | 2 | 25291492 | 599 | 0 | 0 | 0 | 0 | 0 | 0 | 0 | 0
117 | 25291506 | 25291491 | 121548 | 1 | 1 | 1 | 1 | 2 |  | Затраты труда машинистов | 608254 | 1013 | чел.час | чел.час | 1 | 4.2 | 0 | 0 | 0 | 0 | 0 | 1 | 2 | 4.2 | 2 | 25291493 | 600 | 0 | 0 | 0 | 0 | 0 | 0 | 0 | 0
117 | 25291507 | 25291491 | 8863260 | 1 | 1 | 1 | 2 | 021102 | ЦЭМ сб.02, разд.11, поз.02 | Краны на автомобильном ходу при работе на монтаже технологического оборудования 10 т | 1480 | 1013 | маш.ч | МАШ.Ч | 1 | 2.1 | 0 | 134.65 | 13.5 | 0 | 0 | 1 | 0 | 2.1 | 2 | 25291494 | 601 | 0 | 0 | 0 | 0 | 0 | 0 | 0 | 0
117 | 25291508 | 25291491 | 8863809 | 1 | 1 | 1 | 2 | 040502 | ЦЭМ сб.04, разд.05, поз.02 | Установки для сварки ручной дуговой (постоянного тока) | 1368 | 1011 | маш.-ч | маш.-ч | 1 | 6.18 | 0 | 8.1 | 0 | 0 | 0 | 1 | 0 | 6.18 | 2 | 25291495 | 602 | 0 | 0 | 0 | 0 | 0 | 0 | 0 | 0
117 | 25291509 | 25291491 | 8866914 | 1 | 1 | 1 | 2 | 330206 | ЦЭМ сб.33, разд.02, поз.06 | Дрели электрические | 1480 | 1013 | маш.ч | МАШ.Ч | 1 | 6.11 | 0 | 1.95 | 0 | 0 | 0 | 1 | 0 | 6.11 | 2 | 25291496 | 603 | 0 | 0 | 0 | 0 | 0 | 0 | 0 | 0
117 | 25291510 | 25291491 | 8867718 | 1 | 1 | 1 | 2 | 400002 | ЦЭМ сб.40, разд.00, поз.02 | Автомобили бортовые грузоподъемностью до 8 т | 1480 | 1013 | маш.ч | МАШ.Ч | 1 | 2.1 | 0 | 95.53 | 0 | 0 | 0 | 1 | 0 | 2.1 | 2 | 25291497 | 604 | 0 | 0 | 0 | 0 | 0 | 0 | 0 | 0
117 | 25291511 | 25291491 | 8799558 | 1 | 1 | 1 | 3 | 101-0115 | ФССЦ, сб.101,поз.0115 | Винты с полукруглой головкой длиной 50 мм | 1348 | 1009 | т | т | 1000 | 0.0016 | 12430 | 0 | 0 | 0 | 0 | 1 | 0 | 0.0016 | 2 | 25291498 | 605 | 0 | 0 | 0 | 0 | 0 | 0 | 0 | 0
117 | 25291512 | 25291491 | 8803368 | 1 | 1 | 1 | 3 | 101-1924 | ФССЦ, сб.101,поз.1924 | Электроды диаметром 4 мм Э42А | 1346 | 1009 | кг | кг | 1 | 3 | 14.3 | 0 | 0 | 0 | 0 | 1 | 0 | 3 | 2 | 25291499 | 606 | 0 | 0 | 0 | 0 | 0 | 0 | 0 | 0
117 | 25291513 | 25291491 | 8804839 | 1 | 1 | 1 | 3 | 101-9852 | ФССЦ, сб.101,поз.9852 | Краска | 1346 | 1009 | кг | кг | 1 | 0.1 | 28.6 | 0 | 0 | 0 | 0 | 1 | 0 | 0.1 | 2 | 25291500 | 607 | 0 | 0 | 0 | 0 | 0 | 0 | 0 | 0
117 | 25291514 | 25291491 | 8841306 | 1 | 1 | 1 | 3 | 500-9204 | ФССЦ, сб.500,поз.9204 | Прессшпан листовой, марки А | 1346 | 1009 | кг | кг | 1 | 0.99 | 0 | 0 | 0 | 0 | 0 | 1 | 0 | 0.99 | 2 | 25291501 | 608 | 0 | 0 | 0 | 0 | 0 | 0 | 0 | 0
117 | 25291515 | 25291491 | 8841394 | 1 | 1 | 1 | 3 | 500-9452 | ФССЦ, сб.500,поз.9452 | Скоба К-142 | 1354 | 1010 | шт. | шт. | 1 | 220 | 0 | 0 | 0 | 0 | 0 | 1 | 0 | 220 | 2 | 25291502 | 609 | 0 | 0 | 0 | 0 | 0 | 0 | 0 | 0
117 | 25291516 | 25291491 | 8841404 | 1 | 1 | 1 | 3 | 500-9500 | ФССЦ, сб.500,поз.9500 | Бирки маркировочные | 1355 | 1010 | 100 шт. | 100 шт. | 100 | 0.1 | 142.5 | 0 | 0 | 0 | 0 | 1 | 0 | 0.1 | 2 | 25291503 | 610 | 0 | 0 | 0 | 0 | 0 | 0 | 0 | 0
117 | 25291517 | 25291491 | 8841517 | 1 | 1 | 1 | 3 | 500-9719 | ФССЦ, сб.500,поз.9719 | Полоски и пряжки для крепления проводов | 1355 | 1010 | 100 шт. | 100 шт. | 100 | 2.2 | 0 | 0 | 0 | 0 | 0 | 1 | 0 | 2.2 | 2 | 25291504 | 611 | 0 | 0 | 0 | 0 | 0 | 0 | 0 | 0
118 | 25291547 | 25291518 | 121639 | 1 | 1 | 1 | 1 | 1-3.8 |  | Затраты труда рабочих, разряд работ 3.8 | 1369 | 1013 | чел.-ч | чел.-ч | 1 | 37 | 0 | 0 | 0 | 8.82 | 0 | 1 | 1 | 37 | 2 | 25291519 | 612 | 0 | 0 | 0 | 0 | 0 | 0 | 0 | 0
118 | 25291548 | 25291518 | 121548 | 1 | 1 | 1 | 1 | 2 |  | Затраты труда машинистов | 608254 | 1013 | чел.час | чел.час | 1 | 5.27 | 0 | 0 | 0 | 0 | 0 | 1 | 2 | 5.27 | 2 | 25291520 | 613 | 0 | 0 | 0 | 0 | 0 | 0 | 0 | 0
118 | 25291549 | 25291518 | 8863260 | 1 | 1 | 1 | 2 | 021102 | ЦЭМ сб.02, разд.11, поз.02 | Краны на автомобильном ходу при работе на монтаже технологического оборудования 10 т | 1480 | 1013 | маш.ч | МАШ.Ч | 1 | 0.03 | 0 | 134.65 | 13.5 | 0 | 0 | 1 | 0 | 0.03 | 2 | 25291521 | 614 | 0 | 0 | 0 | 0 | 0 | 0 | 0 | 0
118 | 25291550 | 25291518 | 8863593 | 1 | 1 | 1 | 2 | 030902 | ЦЭМ сб.03, разд.09, поз.02 | Подъемники гидравлические высотой подъема 10 м | 1368 | 1011 | маш.-ч | маш.-ч | 1 | 5.21 | 0 | 31.14 | 11.6 | 0 | 0 | 1 | 0 | 5.21 | 2 | 25291522 | 615 | 0 | 0 | 0 | 0 | 0 | 0 | 0 | 0
118 | 25291551 | 25291518 | 8799786 | 1 | 1 | 1 | 3 | 101-0219 | ФССЦ, сб.101,поз.0219 | Гипсовые вяжущие Г-3 | 1348 | 1009 | т | т | 1000 | 0.01 | 729.98 | 0 | 0 | 0 | 0 | 1 | 0 | 0.01 | 2 | 25291523 | 616 | 0 | 0 | 0 | 0 | 0 | 0 | 0 | 0
118 | 25291552 | 25291518 | 8801110 | 1 | 1 | 1 | 3 | 101-0813 | ФССЦ, сб.101,поз.0813 | Проволока стальная низкоуглеродистая разного назначения оцинкованная диаметром 3.0 мм | 1348 | 1009 | т | т | 1000 | 0.0025 | 12242 | 0 | 0 | 0 | 0 | 1 | 0 | 0.0025 | 2 | 25291524 | 617 | 0 | 0 | 0 | 0 | 0 | 0 | 0 | 0
118 | 25291553 | 25291518 | 8804081 | 1 | 1 | 1 | 3 | 101-9105 | ФССЦ, сб.101,поз.9105 | Дюбели | 1346 | 1009 | кг | кг | 1 | 1.8 | 57.48 | 0 | 0 | 0 | 0 | 1 | 0 | 1.8 | 2 | 25291525 | 618 | 0 | 0 | 0 | 0 | 0 | 0 | 0 | 0
118 | 25291554 | 25291518 | 8804098 | 1 | 1 | 1 | 3 | 101-9110 | ФССЦ, сб.101,поз.9110 | Гвоздь усиленный | 1346 | 1009 | кг | кг | 1 | 1.3 | 18.55 | 0 | 0 | 0 | 0 | 1 | 0 | 1.3 | 2 | 25291526 | 619 | 0 | 0 | 0 | 0 | 0 | 0 | 0 | 0
118 | 25291555 | 25291518 | 8804839 | 1 | 1 | 1 | 3 | 101-9852 | ФССЦ, сб.101,поз.9852 | Краска | 1346 | 1009 | кг | кг | 1 | 0.3 | 28.6 | 0 | 0 | 0 | 0 | 1 | 0 | 0.3 | 2 | 25291527 | 620 | 0 | 0 | 0 | 0 | 0 | 0 | 0 | 0
118 | 25291556 | 25291518 | 8841079 | 1 | 1 | 1 | 3 | 500-9031 | ФССЦ, сб.500,поз.9031 | Скобы | 1358 | 1010 | 10 шт. | 10 шт. | 10 | 28 | 64.8 | 0 | 0 | 0 | 0 | 1 | 0 | 28 | 2 | 25291528 | 621 | 0 | 0 | 0 | 0 | 0 | 0 | 0 | 0
118 | 25291557 | 25291518 | 8841140 | 1 | 1 | 1 | 3 | 500-9056 | ФССЦ, сб.500,поз.9056 | Колпачки изолирующие | 1358 | 1010 | 10 шт. | 10 шт. | 10 | 4.9 | 18.7 | 0 | 0 | 0 | 0 | 1 | 0 | 4.9 | 2 | 25291529 | 622 | 0 | 0 | 0 | 0 | 0 | 0 | 0 | 0
118 | 25291558 | 25291518 | 8841275 | 1 | 1 | 1 | 3 | 500-9140 | ФССЦ, сб.500,поз.9140 | Гильзы соединительные | 1355 | 1010 | 100 шт. | 100 шт. | 100 | 0.12 | 7086 | 0 | 0 | 0 | 0 | 1 | 0 | 0.12 | 2 | 25291530 | 623 | 0 | 0 | 0 | 0 | 0 | 0 | 0 | 0
118 | 25291559 | 25291518 | 8841404 | 1 | 1 | 1 | 3 | 500-9500 | ФССЦ, сб.500,поз.9500 | Бирки маркировочные | 1355 | 1010 | 100 шт. | 100 шт. | 100 | 0.31 | 142.5 | 0 | 0 | 0 | 0 | 1 | 0 | 0.31 | 2 | 25291531 | 624 | 0 | 0 | 0 | 0 | 0 | 0 | 0 | 0
118 | 25291560 | 25291518 | 8841606 | 1 | 1 | 1 | 3 | 500-9817 | ФССЦ, сб.500,поз.9817 | Полоска для крепления проводов | 1355 | 1010 | 100 шт. | 100 шт. | 100 | 3 | 0 | 0 | 0 | 0 | 0 | 1 | 0 | 3 | 2 | 25291532 | 625 | 0 | 0 | 0 | 0 | 0 | 0 | 0 | 0
118 | 25291561 | 25291518 | 8841624 | 1 | 1 | 1 | 3 | 500-9826 | ФССЦ, сб.500,поз.9826 | Сжим соединительный | 1355 | 1010 | 100 шт. | 100 шт. | 100 | 0.12 | 100 | 0 | 0 | 0 | 0 | 1 | 0 | 0.12 | 2 | 25291533 | 626 | 0 | 0 | 0 | 0 | 0 | 0 | 0 | 0
118 | 25291562 | 25291518 | 8849767 | 1 | 1 | 1 | 3 | 530-9015 | ФССЦ, сб.530,поз.9015 | Трубка поливинилхлоридная ХВТ | 1346 | 1009 | кг | кг | 1 | 0.83 | 41.7 | 0 | 0 | 0 | 0 | 1 | 0 | 0.83 | 2 | 25291546 | 639 | 0 | 0 | 0 | 0 | 0 | 0 | 0 | 0
128 | 25291576 | 25291563 | 121639 | 1 | 1 | 1 | 1 | 1-3.8 |  | ЗАТРАТЫ ТРУДА РАБОЧИХ-СТРОИТЕЛЕЙ | 1369 | 1013 | чел.-ч | чел.-ч | 1 | 17 | 0 | 0 | 0 | 9.4 | 0 | 1 | 1 | 17 | 2 | 25291564 | 644 | 0 | 0 | 0 | 0 | 0 | 0 | 0 | 0
128 | 25291577 | 25291563 | 121548 | 1 | 1 | 1 | 1 | 2 |  | ЗАТРАТЫ ТРУДА МАШИНИСТОВ | 1369 | 1013 | чел.-ч | чел.-ч | 1 | 2.6 | 0 | 0 | 0 | 0 | 0 | 1 | 2 | 2.6 | 2 | 25291565 | 645 | 0 | 0 | 0 | 0 | 0 | 0 | 0 | 0
128 | 25291578 | 25291563 | 8863260 | 1 | 1 | 1 | 2 | 021102 | ЦЭМ сб.02, разд.11, поз.02 | Краны на автомобильном ходу при работе на монтаже технологического оборудования 10 т | 1480 | 1013 | маш.ч | МАШ.Ч | 1 | 0.03 | 0 | 134.65 | 13.5 | 0 | 0 | 1 | 0 | 0.03 | 2 | 25291566 | 646 | 0 | 0 | 0 | 0 | 0 | 0 | 0 | 0
128 | 25291579 | 25291563 | 8863593 | 1 | 1 | 1 | 2 | 030902 | ЦЭМ сб.03, разд.09, поз.02 | Подъемники гидравлические высотой подъема 10 м | 1368 | 1011 | маш.-ч | маш.-ч | 1 | 2.54 | 0 | 31.14 | 11.6 | 0 | 0 | 1 | 0 | 2.54 | 2 | 25291567 | 647 | 0 | 0 | 0 | 0 | 0 | 0 | 0 | 0
128 | 25291580 | 25291563 | 8801110 | 1 | 1 | 1 | 3 | 101-0813 | ФССЦ, сб.101,поз.0813 | Проволока стальная низкоуглеродистая разного назначения оцинкованная диаметром 3.0 мм | 1348 | 1009 | т | т | 1000 | 0.0025 | 12242 | 0 | 0 | 0 | 0 | 1 | 0 | 0.0025 | 2 | 25291568 | 648 | 0 | 0 | 0 | 0 | 0 | 0 | 0 | 0
128 | 25291581 | 25291563 | 8804839 | 1 | 1 | 1 | 3 | 101-9852 | ФССЦ, сб.101,поз.9852 | Краска | 1346 | 1009 | кг | кг | 1 | 0.3 | 28.6 | 0 | 0 | 0 | 0 | 1 | 0 | 0.3 | 2 | 25291569 | 649 | 0 | 0 | 0 | 0 | 0 | 0 | 0 | 0
128 | 25291582 | 25291563 | 8841140 | 1 | 1 | 1 | 3 | 500-9056 | ФССЦ, сб.500,поз.9056 | Колпачки изолирующие | 1358 | 1010 | 10 шт. | 10 шт. | 10 | 4.9 | 18.7 | 0 | 0 | 0 | 0 | 1 | 0 | 4.9 | 2 | 25291570 | 650 | 0 | 0 | 0 | 0 | 0 | 0 | 0 | 0
128 | 25291583 | 25291563 | 8841275 | 1 | 1 | 1 | 3 | 500-9140 | ФССЦ, сб.500,поз.9140 | Гильзы соединительные | 1355 | 1010 | 100 шт. | 100 шт. | 100 | 0.12 | 7086 | 0 | 0 | 0 | 0 | 1 | 0 | 0.12 | 2 | 25291571 | 651 | 0 | 0 | 0 | 0 | 0 | 0 | 0 | 0
128 | 25291584 | 25291563 | 8841404 | 1 | 1 | 1 | 3 | 500-9500 | ФССЦ, сб.500,поз.9500 | Бирки маркировочные | 1355 | 1010 | 100 шт. | 100 шт. | 100 | 0.31 | 142.5 | 0 | 0 | 0 | 0 | 1 | 0 | 0.31 | 2 | 25291572 | 652 | 0 | 0 | 0 | 0 | 0 | 0 | 0 | 0
128 | 25291585 | 25291563 | 8841624 | 1 | 1 | 1 | 3 | 500-9826 | ФССЦ, сб.500,поз.9826 | Сжим соединительный | 1355 | 1010 | 100 шт. | 100 шт. | 100 | 0.12 | 100 | 0 | 0 | 0 | 0 | 1 | 0 | 0.12 | 2 | 25291573 | 653 | 0 | 0 | 0 | 0 | 0 | 0 | 0 | 0
128 | 25291586 | 25291563 | 8849767 | 1 | 1 | 1 | 3 | 530-9015 | ФССЦ, сб.530,поз.9015 | Трубка поливинилхлоридная ХВТ | 1346 | 1009 | кг | кг | 1 | 0.83 | 41.7 | 0 | 0 | 0 | 0 | 1 | 0 | 0.83 | 2 | 25291575 | 656 | 0 | 0 | 0 | 0 | 0 | 0 | 0 | 0
142 | 25291609 | 25291596 | 121615 | 1 | 1 | 1 | 1 | 1-3.0 |  | Затраты труда рабочих, разряд работ 3 | 1369 | 1013 | чел.-ч | чел.-ч | 1 | 4 | 0 | 0 | 0 | 8.09 | 0 | 1 | 1 | 4 | 2 | 25291597 | 657 | 0 | 0 | 0 | 0 | 0 | 0 | 0 | 0
142 | 25291610 | 25291596 | 8802960 | 1 | 1 | 1 | 3 | 101-1665 | ФССЦ, сб.101,поз.1665 | Лак электроизоляционный 318 | 1346 | 1009 | кг | кг | 1 | 0.01 | 35.63 | 0 | 0 | 0 | 0 | 1 | 0 | 0.01 | 2 | 25291598 | 658 | 0 | 0 | 0 | 0 | 0 | 0 | 0 | 0
142 | 25291611 | 25291596 | 8803628 | 1 | 1 | 1 | 3 | 101-2073 | ФССЦ, сб.101,поз.2073 | Hитки суровые | 1346 | 1009 | кг | кг | 1 | 0.01 | 155 | 0 | 0 | 0 | 0 | 1 | 0 | 0.01 | 2 | 25291599 | 659 | 0 | 0 | 0 | 0 | 0 | 0 | 0 | 0
142 | 25291612 | 25291596 | 8811105 | 1 | 1 | 1 | 3 | 111-0109 | ФССЦ, сб.111,поз.0109 | Бирки маркировочные пластмассовые | 1355 | 1010 | 100 шт. | 100 шт. | 100 | 0.06 | 30.74 | 0 | 0 | 0 | 0 | 1 | 0 | 0.06 | 2 | 25291600 | 660 | 0 | 0 | 0 | 0 | 0 | 0 | 0 | 0
142 | 25291613 | 25291596 | 8836125 | 1 | 1 | 1 | 3 | 411-0041 | ФССЦ, сб.411,поз.0041 | Электроэнергия | 1383 | 1013 | КВТ-Ч | КВТ-Ч | 1 | 0.06 | 0.43 | 0 | 0 | 0 | 0 | 1 | 0 | 0.06 | 2 | 25291601 | 661 | 0 | 0 | 0 | 0 | 0 | 0 | 0 | 0
142 | 25291614 | 25291596 | 8849018 | 1 | 1 | 1 | 3 | 522-0076 | ФССЦ, сб.522,поз.0076 | Припои оловянно-свинцовые бессурьмянистые марки ПОС40 | 1346 | 1009 | кг | кг | 1 | 0.01 | 65.75 | 0 | 0 | 0 | 0 | 1 | 0 | 0.01 | 2 | 25291605 | 668 | 0 | 0 | 0 | 0 | 0 | 0 | 0 | 0
142 | 25291615 | 25291596 | 8855561 | 1 | 1 | 1 | 3 | 544-0089 | ФССЦ, сб.544,поз.0089 | Лента липкая изоляционная на поликасиновом компаунде марки ЛСЭПЛ, шириной 20-30 мм, толщиной от 0,14 до 0,19 мм включительно | 1346 | 1009 | кг | кг | 1 | 0.005 | 91.29 | 0 | 0 | 0 | 0 | 1 | 0 | 0.005 | 2 | 25291606 | 669 | 0 | 0 | 0 | 0 | 0 | 0 | 0 | 0
142 | 25291616 | 25291596 | 8855601 | 1 | 1 | 1 | 3 | 544-0150 | ФССЦ, сб.544,поз.0150 | Прессшпан листовой, марки А | 1346 | 1009 | кг | кг | 1 | 0.05 | 47.57 | 0 | 0 | 0 | 0 | 1 | 0 | 0.05 | 2 | 25291607 | 670 | 0 | 0 | 0 | 0 | 0 | 0 | 0 | 0
142 | 25291617 | 25291596 | 8862950 | 1 | 1 | 1 | 3 | 999-0005 | ФССЦ, сб.999,поз.0005 | Масса оборудования | 1348 | 1009 | т | т | 1000 | 0.001 | 0 | 0 | 0 | 0 | 1 | 0 | 0 | 0.001 | 2 | 25291608 | 671 | 0 | 0 | 0 | 0 | 0 | 0 | 0 | 0
147 | 25291634 | 25291621 | 121651 | 1 | 1 | 1 | 1 | 1-4.2 |  | Затраты труда рабочих, разряд работ 4.2 | 1369 | 1013 | чел.-ч | чел.-ч | 1 | 73.4 | 0 | 0 | 0 | 9.29 | 0 | 1 | 1 | 73.4 | 2 | 25291622 | 672 | 0 | 0 | 0 | 0 | 0 | 0 | 0 | 0
147 | 25291635 | 25291621 | 121548 | 1 | 1 | 1 | 1 | 2 |  | Затраты труда машинистов | 608254 | 1013 | чел.час | чел.час | 1 | 0.24 | 0 | 0 | 0 | 0 | 0 | 1 | 2 | 0.24 | 2 | 25291623 | 673 | 0 | 0 | 0 | 0 | 0 | 0 | 0 | 0
147 | 25291636 | 25291621 | 8863260 | 1 | 1 | 1 | 2 | 021102 | ЦЭМ сб.02, разд.11, поз.02 | Краны на автомобильном ходу при работе на монтаже технологического оборудования 10 т | 1480 | 1013 | маш.ч | МАШ.Ч | 1 | 0.12 | 0 | 134.65 | 13.5 | 0 | 0 | 1 | 0 | 0.12 | 2 | 25291624 | 674 | 0 | 0 | 0 | 0 | 0 | 0 | 0 | 0
147 | 25291637 | 25291621 | 8867718 | 1 | 1 | 1 | 2 | 400002 | ЦЭМ сб.40, разд.00, поз.02 | Автомобили бортовые, грузоподъемность до 8 т | 1480 | 1013 | маш.ч | МАШ.Ч | 1 | 0.12 | 0 | 107.3 | 0 | 0 | 0 | 1 | 0 | 0.12 | 2 | 25291625 | 675 | 0 | 0 | 0 | 0 | 0 | 0 | 0 | 0
147 | 25291638 | 25291621 | 8803111 | 1 | 1 | 1 | 3 | 101-1755 | ФССЦ, сб.101,поз.1755 | Сталь полосовая, марка стали СтЗсп шириной 50-200 мм толщиной 4-5 мм | 1348 | 1009 | т | т | 1000 | 0.0096 | 5000 | 0 | 0 | 0 | 0 | 1 | 0 | 0.0096 | 2 | 25291626 | 676 | 0 | 0 | 0 | 0 | 0 | 0 | 0 | 0
147 | 25291639 | 25291621 | 8804060 | 1 | 1 | 1 | 3 | 101-9100 | ФССЦ, сб.101,поз.9100 | Патроны для пристрелки | 1358 | 1010 | 10 шт. | 10 шт. | 10 | 20.4 | 23.4 | 0 | 0 | 0 | 0 | 1 | 0 | 20.4 | 2 | 25291627 | 677 | 0 | 0 | 0 | 0 | 0 | 0 | 0 | 0
147 | 25291640 | 25291621 | 8804096 | 1 | 1 | 1 | 3 | 101-9109 | ФССЦ, сб.101,поз.9109 | Дюбели для пристрелки | 1358 | 1010 | 10 шт. | 10 шт. | 10 | 20.4 | 26.4 | 0 | 0 | 0 | 0 | 1 | 0 | 20.4 | 2 | 25291628 | 678 | 0 | 0 | 0 | 0 | 0 | 0 | 0 | 0
149 | 25291661 | 25291642 | 121651 | 1 | 1 | 1 | 1 | 1-4.2 |  | Затраты труда рабочих, разряд работ 4.2 | 1369 | 1013 | чел.-ч | чел.-ч | 1 | 4.46 | 0 | 0 | 0 | 9.29 | 0 | 1 | 1 | 4.46 | 2 | 25291643 | 684 | 0 | 0 | 0 | 0 | 0 | 0 | 0 | 0
149 | 25291662 | 25291642 | 121548 | 1 | 1 | 1 | 1 | 2 |  | Затраты труда машинистов | 608254 | 1013 | чел.час | чел.час | 1 | 0.06 | 0 | 0 | 0 | 0 | 0 | 1 | 2 | 0.06 | 2 | 25291644 | 685 | 0 | 0 | 0 | 0 | 0 | 0 | 0 | 0
149 | 25291663 | 25291642 | 8863260 | 1 | 1 | 1 | 2 | 021102 | ЦЭМ сб.02, разд.11, поз.02 | Краны на автомобильном ходу при работе на монтаже технологического оборудования 10 т | 1480 | 1013 | маш.ч | МАШ.Ч | 1 | 0.03 | 0 | 134.65 | 13.5 | 0 | 0 | 1 | 0 | 0.03 | 2 | 25291645 | 686 | 0 | 0 | 0 | 0 | 0 | 0 | 0 | 0
149 | 25291664 | 25291642 | 8863809 | 1 | 1 | 1 | 2 | 040502 | ЦЭМ сб.04, разд.05, поз.02 | Установки для сварки ручной дуговой (постоянного тока) | 1480 | 1013 | маш.ч | МАШ.Ч | 1 | 0.06 | 0 | 8.1 | 0 | 0 | 0 | 1 | 0 | 0.06 | 2 | 25291646 | 687 | 0 | 0 | 0 | 0 | 0 | 0 | 0 | 0
149 | 25291665 | 25291642 | 8867718 | 1 | 1 | 1 | 2 | 400002 | ЦЭМ сб.40, разд.00, поз.02 | Автомобили бортовые, грузоподъемность до 8 т | 1480 | 1013 | маш.ч | МАШ.Ч | 1 | 0.03 | 0 | 107.3 | 0 | 0 | 0 | 1 | 0 | 0.03 | 2 | 25291647 | 688 | 0 | 0 | 0 | 0 | 0 | 0 | 0 | 0
149 | 25291666 | 25291642 | 8803145 | 1 | 1 | 1 | 3 | 101-1786 | ФССЦ, сб.101,поз.1786 | Лак битумный БТ-123 | 1348 | 1009 | т | т | 1000 | 0.00058 | 7826.9 | 0 | 0 | 0 | 0 | 1 | 0 | 0.00058 | 2 | 25291648 | 689 | 0 | 0 | 0 | 0 | 0 | 0 | 0 | 0
149 | 25291667 | 25291642 | 8803368 | 1 | 1 | 1 | 3 | 101-1924 | ФССЦ, сб.101,поз.1924 | Электроды диаметром 4 мм Э42А | 1346 | 1009 | кг | кг | 1 | 0.05 | 14.3 | 0 | 0 | 0 | 0 | 1 | 0 | 0.05 | 2 | 25291649 | 690 | 0 | 0 | 0 | 0 | 0 | 0 | 0 | 0
149 | 25291668 | 25291642 | 8803471 | 1 | 1 | 1 | 3 | 101-1977 | ФССЦ, сб.101,поз.1977 | Болты строительные с гайками и шайбами | 1346 | 1009 | кг | кг | 1 | 0.25 | 9.04 | 0 | 0 | 0 | 0 | 1 | 0 | 0.25 | 2 | 25291650 | 691 | 0 | 0 | 0 | 0 | 0 | 0 | 0 | 0
149 | 25291669 | 25291642 | 8804060 | 1 | 1 | 1 | 3 | 101-9100 | ФССЦ, сб.101,поз.9100 | Патроны для пристрелки | 1358 | 1010 | 10 шт. | 10 шт. | 10 | 0.41 | 23.4 | 0 | 0 | 0 | 0 | 1 | 0 | 0.41 | 2 | 25291651 | 692 | 0 | 0 | 0 | 0 | 0 | 0 | 0 | 0
149 | 25291670 | 25291642 | 8804077 | 1 | 1 | 1 | 3 | 101-9103 | ФССЦ, сб.101,поз.9103 | Дюбели распорные | 1355 | 1010 | 100 шт. | 100 шт. | 100 | 0.041 | 86 | 0 | 0 | 0 | 0 | 1 | 0 | 0.041 | 2 | 25291652 | 693 | 0 | 0 | 0 | 0 | 0 | 0 | 0 | 0
149 | 25291671 | 25291642 | 8804096 | 1 | 1 | 1 | 3 | 101-9109 | ФССЦ, сб.101,поз.9109 | Дюбели для пристрелки | 1358 | 1010 | 10 шт. | 10 шт. | 10 | 0.41 | 26.4 | 0 | 0 | 0 | 0 | 1 | 0 | 0.41 | 2 | 25291653 | 694 | 0 | 0 | 0 | 0 | 0 | 0 | 0 | 0
149 | 25291672 | 25291642 | 8804839 | 1 | 1 | 1 | 3 | 101-9852 | ФССЦ, сб.101,поз.9852 | Краска | 1346 | 1009 | кг | кг | 1 | 0.2 | 28.6 | 0 | 0 | 0 | 0 | 1 | 0 | 0.2 | 2 | 25291654 | 695 | 0 | 0 | 0 | 0 | 0 | 0 | 0 | 0
149 | 25291673 | 25291642 | 8841107 | 1 | 1 | 1 | 3 | 500-9041 | ФССЦ, сб.500,поз.9041 | Сжимы ответвительные | 1355 | 1010 | 100 шт. | 100 шт. | 100 | 0.04 | 528 | 0 | 0 | 0 | 0 | 1 | 0 | 0.04 | 2 | 25291655 | 696 | 0 | 0 | 0 | 0 | 0 | 0 | 0 | 0
149 | 25291674 | 25291642 | 8841188 | 1 | 1 | 1 | 3 | 500-9081 | ФССЦ, сб.500,поз.9081 | Перемычки гибкие, тип ПГС-50 | 1354 | 1010 | шт. | шт. | 1 | 1 | 0 | 0 | 0 | 0 | 0 | 1 | 0 | 1 | 2 | 25291656 | 697 | 0 | 0 | 0 | 0 | 0 | 0 | 0 | 0
149 | 25291675 | 25291642 | 8841326 | 1 | 1 | 1 | 3 | 500-9264 | ФССЦ, сб.500,поз.9264 | Трубка полихлорвиниловая | 1346 | 1009 | кг | кг | 1 | 0.144 | 35.7 | 0 | 0 | 0 | 0 | 1 | 0 | 0.144 | 2 | 25291657 | 698 | 0 | 0 | 0 | 0 | 0 | 0 | 0 | 0
149 | 25291676 | 25291642 | 8841404 | 1 | 1 | 1 | 3 | 500-9500 | ФССЦ, сб.500,поз.9500 | Бирки маркировочные | 1355 | 1010 | 100 шт. | 100 шт. | 100 | 0.02 | 142.5 | 0 | 0 | 0 | 0 | 1 | 0 | 0.02 | 2 | 25291658 | 699 | 0 | 0 | 0 | 0 | 0 | 0 | 0 | 0
149 | 25291677 | 25291642 | 8855561 | 1 | 1 | 1 | 3 | 544-0089 | ФССЦ, сб.544,поз.0089 | Лента липкая изоляционная на поликасиновом компаунде марки ЛСЭПЛ, шириной 20-30 мм, толщиной от 0,14 до 0,19 мм включительно | 1346 | 1009 | кг | кг | 1 | 0.023 | 91.29 | 0 | 0 | 0 | 0 | 1 | 0 | 0.023 | 2 | 25291659 | 700 | 0 | 0 | 0 | 0 | 0 | 0 | 0 | 0
151 | 25291688 | 25291679 | 121651 | 1 | 1 | 1 | 1 | 1-4.2 |  | Затраты труда рабочих, разряд работ 4.2 | 1369 | 1013 | чел.-ч | чел.-ч | 1 | 1.43 | 0 | 0 | 0 | 9.29 | 0 | 1 | 1 | 1.43 | 2 | 25291680 | 702 | 0 | 0 | 0 | 0 | 0 | 0 | 0 | 0
151 | 25291689 | 25291679 | 121548 | 1 | 1 | 1 | 1 | 2 |  | Затраты труда машинистов | 608254 | 1013 | чел.час | чел.час | 1 | 0.04 | 0 | 0 | 0 | 0 | 0 | 1 | 2 | 0.04 | 2 | 25291681 | 703 | 0 | 0 | 0 | 0 | 0 | 0 | 0 | 0
151 | 25291690 | 25291679 | 8863260 | 1 | 1 | 1 | 2 | 021102 | ЦЭМ сб.02, разд.11, поз.02 | Краны на автомобильном ходу при работе на монтаже технологического оборудования 10 т | 1480 | 1013 | маш.ч | МАШ.Ч | 1 | 0.02 | 0 | 134.65 | 13.5 | 0 | 0 | 1 | 0 | 0.02 | 2 | 25291682 | 704 | 0 | 0 | 0 | 0 | 0 | 0 | 0 | 0
151 | 25291691 | 25291679 | 8866914 | 1 | 1 | 1 | 2 | 330206 | ЦЭМ сб.33, разд.02, поз.06 | Дрели электрические | 1480 | 1013 | маш.ч | МАШ.Ч | 1 | 0.26 | 0 | 1.95 | 0 | 0 | 0 | 1 | 0 | 0.26 | 2 | 25291683 | 705 | 0 | 0 | 0 | 0 | 0 | 0 | 0 | 0
151 | 25291692 | 25291679 | 8867718 | 1 | 1 | 1 | 2 | 400002 | ЦЭМ сб.40, разд.00, поз.02 | Автомобили бортовые, грузоподъемность до 8 т | 1480 | 1013 | маш.ч | МАШ.Ч | 1 | 0.02 | 0 | 107.3 | 0 | 0 | 0 | 1 | 0 | 0.02 | 2 | 25291684 | 706 | 0 | 0 | 0 | 0 | 0 | 0 | 0 | 0
151 | 25291693 | 25291679 | 8804077 | 1 | 1 | 1 | 3 | 101-9103 | ФССЦ, сб.101,поз.9103 | Дюбели распорные | 1355 | 1010 | 100 шт. | 100 шт. | 100 | 0.04 | 86 | 0 | 0 | 0 | 0 | 1 | 0 | 0.04 | 2 | 25291685 | 707 | 0 | 0 | 0 | 0 | 0 | 0 | 0 | 0
153 | 25291718 | 25291695 | 121642 | 1 | 1 | 1 | 1 | 1-3.9 |  | Затраты труда рабочих, разряд работ 3.9 | 1369 | 1013 | чел.-ч | чел.-ч | 1 | 1.56 | 0 | 0 | 0 | 8.92 | 0 | 1 | 1 | 1.56 | 2 | 25291696 | 710 | 0 | 0 | 0 | 0 | 0 | 0 | 0 | 0
153 | 25291719 | 25291695 | 121548 | 1 | 1 | 1 | 1 | 2 |  | Затраты труда машинистов | 608254 | 1013 | чел.час | чел.час | 1 | 0.004 | 0 | 0 | 0 | 0 | 0 | 1 | 2 | 0.004 | 2 | 25291697 | 711 | 0 | 0 | 0 | 0 | 0 | 0 | 0 | 0
153 | 25291720 | 25291695 | 8863260 | 1 | 1 | 1 | 2 | 021102 | ЦЭМ сб.02, разд.11, поз.02 | Краны на автомобильном ходу при работе на монтаже технологического оборудования 10 т | 1480 | 1013 | маш.ч | МАШ.Ч | 1 | 0.002 | 0 | 134.65 | 13.5 | 0 | 0 | 1 | 0 | 0.002 | 2 | 25291698 | 712 | 0 | 0 | 0 | 0 | 0 | 0 | 0 | 0
153 | 25291721 | 25291695 | 8863809 | 1 | 1 | 1 | 2 | 040502 | ЦЭМ сб.04, разд.05, поз.02 | Установки для сварки ручной дуговой (постоянного тока) | 1480 | 1013 | маш.ч | МАШ.Ч | 1 | 0.13 | 0 | 8.1 | 0 | 0 | 0 | 1 | 0 | 0.13 | 2 | 25291699 | 713 | 0 | 0 | 0 | 0 | 0 | 0 | 0 | 0
153 | 25291722 | 25291695 | 8866914 | 1 | 1 | 1 | 2 | 330206 | ЦЭМ сб.33, разд.02, поз.06 | Дрели электрические | 1480 | 1013 | маш.ч | МАШ.Ч | 1 | 0.04 | 0 | 1.95 | 0 | 0 | 0 | 1 | 0 | 0.04 | 2 | 25291700 | 714 | 0 | 0 | 0 | 0 | 0 | 0 | 0 | 0
153 | 25291723 | 25291695 | 8867718 | 1 | 1 | 1 | 2 | 400002 | ЦЭМ сб.40, разд.00, поз.02 | Автомобили бортовые, грузоподъемность до 8 т | 1480 | 1013 | маш.ч | МАШ.Ч | 1 | 0.002 | 0 | 107.3 | 0 | 0 | 0 | 1 | 0 | 0.002 | 2 | 25291701 | 715 | 0 | 0 | 0 | 0 | 0 | 0 | 0 | 0
153 | 25291724 | 25291695 | 8803368 | 1 | 1 | 1 | 3 | 101-1924 | ФССЦ, сб.101,поз.1924 | Электроды диаметром 4 мм Э42А | 1346 | 1009 | кг | кг | 1 | 0.07 | 14.3 | 0 | 0 | 0 | 0 | 1 | 0 | 0.07 | 2 | 25291702 | 716 | 0 | 0 | 0 | 0 | 0 | 0 | 0 | 0
153 | 25291725 | 25291695 | 8803443 | 1 | 1 | 1 | 3 | 101-1964 | ФССЦ, сб.101,поз.1964 | Шпагат бумажный | 1346 | 1009 | кг | кг | 1 | 0.001 | 18.9 | 0 | 0 | 0 | 0 | 1 | 0 | 0.001 | 2 | 25291703 | 717 | 0 | 0 | 0 | 0 | 0 | 0 | 0 | 0
153 | 25291726 | 25291695 | 8803471 | 1 | 1 | 1 | 3 | 101-1977 | ФССЦ, сб.101,поз.1977 | Болты строительные с гайками и шайбами | 1346 | 1009 | кг | кг | 1 | 0.049 | 9.04 | 0 | 0 | 0 | 0 | 1 | 0 | 0.049 | 2 | 25291704 | 718 | 0 | 0 | 0 | 0 | 0 | 0 | 0 | 0
153 | 25291727 | 25291695 | 8804060 | 1 | 1 | 1 | 3 | 101-9100 | ФССЦ, сб.101,поз.9100 | Патроны для пристрелки | 1358 | 1010 | 10 шт. | 10 шт. | 10 | 1.22 | 23.4 | 0 | 0 | 0 | 0 | 1 | 0 | 1.22 | 2 | 25291705 | 719 | 0 | 0 | 0 | 0 | 0 | 0 | 0 | 0
153 | 25291728 | 25291695 | 8804077 | 1 | 1 | 1 | 3 | 101-9103 | ФССЦ, сб.101,поз.9103 | Дюбели распорные | 1355 | 1010 | 100 шт. | 100 шт. | 100 | 0.014 | 86 | 0 | 0 | 0 | 0 | 1 | 0 | 0.014 | 2 | 25291706 | 720 | 0 | 0 | 0 | 0 | 0 | 0 | 0 | 0
153 | 25291729 | 25291695 | 8804096 | 1 | 1 | 1 | 3 | 101-9109 | ФССЦ, сб.101,поз.9109 | Дюбели для пристрелки | 1358 | 1010 | 10 шт. | 10 шт. | 10 | 1.22 | 26.4 | 0 | 0 | 0 | 0 | 1 | 0 | 1.22 | 2 | 25291707 | 721 | 0 | 0 | 0 | 0 | 0 | 0 | 0 | 0
153 | 25291730 | 25291695 | 8804778 | 1 | 1 | 1 | 3 | 101-9760 | ФССЦ, сб.101,поз.9760 | Лак электроизоляционный 318 | 1346 | 1009 | кг | кг | 1 | 0.006 | 37.4 | 0 | 0 | 0 | 0 | 1 | 0 | 0.006 | 2 | 25291708 | 722 | 0 | 0 | 0 | 0 | 0 | 0 | 0 | 0
153 | 25291731 | 25291695 | 8804839 | 1 | 1 | 1 | 3 | 101-9852 | ФССЦ, сб.101,поз.9852 | Краска | 1346 | 1009 | кг | кг | 1 | 0.036 | 28.6 | 0 | 0 | 0 | 0 | 1 | 0 | 0.036 | 2 | 25291709 | 723 | 0 | 0 | 0 | 0 | 0 | 0 | 0 | 0
153 | 25291732 | 25291695 | 8821294 | 1 | 1 | 1 | 3 | 201-9408 | ФССЦ, сб.201,поз.9408 | Конструкции стальные индивидуальные решетчатые сварные массой до 0,1 т | 1348 | 1009 | т | т | 1000 | 0.001 | 11500 | 0 | 0 | 0 | 0 | 1 | 0 | 0.001 | 2 | 25291710 | 724 | 0 | 0 | 0 | 0 | 0 | 0 | 0 | 0
153 | 25291733 | 25291695 | 8841165 | 1 | 1 | 1 | 3 | 500-9062 | ФССЦ, сб.500,поз.9062 | Hаконечники кабельные | 1354 | 1010 | шт. | шт. | 1 | 6.1 | 0 | 0 | 0 | 0 | 0 | 1 | 0 | 6.1 | 2 | 25291711 | 725 | 0 | 0 | 0 | 0 | 0 | 0 | 0 | 0
153 | 25291734 | 25291695 | 8841188 | 1 | 1 | 1 | 3 | 500-9081 | ФССЦ, сб.500,поз.9081 | Перемычки гибкие, тип ПГС-50 | 1354 | 1010 | шт. | шт. | 1 | 1 | 0 | 0 | 0 | 0 | 0 | 1 | 0 | 1 | 2 | 25291712 | 726 | 0 | 0 | 0 | 0 | 0 | 0 | 0 | 0
153 | 25291735 | 25291695 | 8841404 | 1 | 1 | 1 | 3 | 500-9500 | ФССЦ, сб.500,поз.9500 | Бирки маркировочные | 1355 | 1010 | 100 шт. | 100 шт. | 100 | 0.02 | 142.5 | 0 | 0 | 0 | 0 | 1 | 0 | 0.02 | 2 | 25291713 | 727 | 0 | 0 | 0 | 0 | 0 | 0 | 0 | 0
153 | 25291736 | 25291695 | 8841455 | 1 | 1 | 1 | 3 | 500-9619 | ФССЦ, сб.500,поз.9619 | Hитки швейные | 1346 | 1009 | кг | кг | 1 | 0.001 | 0 | 0 | 0 | 0 | 0 | 1 | 0 | 0.001 | 2 | 25291714 | 728 | 0 | 0 | 0 | 0 | 0 | 0 | 0 | 0
153 | 25291737 | 25291695 | 8855299 | 1 | 1 | 1 | 3 | 542-9033 | ФССЦ, сб.542,поз.9033 | Вазелин технический | 1346 | 1009 | кг | кг | 1 | 0.006 | 30.6 | 0 | 0 | 0 | 0 | 1 | 0 | 0.006 | 2 | 25291715 | 729 | 0 | 0 | 0 | 0 | 0 | 0 | 0 | 0
153 | 25291738 | 25291695 | 8855561 | 1 | 1 | 1 | 3 | 544-0089 | ФССЦ, сб.544,поз.0089 | Лента липкая изоляционная на поликасиновом компаунде марки ЛСЭПЛ, шириной 20-30 мм, толщиной от 0,14 до 0,19 мм включительно | 1346 | 1009 | кг | кг | 1 | 0.012 | 91.29 | 0 | 0 | 0 | 0 | 1 | 0 | 0.012 | 2 | 25291716 | 730 | 0 | 0 | 0 | 0 | 0 | 0 | 0 | 0
155 | 25291770 | 25291740 | 121651 | 1 | 1 | 1 | 1 | 1-4.2 |  | Затраты труда рабочих, разряд работ 4.2 | 1369 | 1013 | чел.-ч | чел.-ч | 1 | 116 | 0 | 0 | 0 | 9.29 | 0 | 1 | 1 | 116 | 2 | 25291741 | 732 | 0 | 0 | 0 | 0 | 0 | 0 | 0 | 0
155 | 25291771 | 25291740 | 121548 | 1 | 1 | 1 | 1 | 2 |  | Затраты труда машинистов | 608254 | 1013 | чел.час | чел.час | 1 | 47.6 | 0 | 0 | 0 | 0 | 0 | 1 | 2 | 47.6 | 2 | 25291742 | 733 | 0 | 0 | 0 | 0 | 0 | 0 | 0 | 0
155 | 25291772 | 25291740 | 8863258 | 1 | 1 | 1 | 2 | 021101 | ЦЭМ сб.02, разд.11, поз.01 | Краны на автомобильном ходу при работе на монтаже технологического оборудования 6,3 т | 1368 | 1011 | маш.-ч | маш.-ч | 1 | 2.68 | 0 | 111.4 | 11.6 | 0 | 0 | 1 | 0 | 2.68 | 2 | 25291743 | 734 | 0 | 0 | 0 | 0 | 0 | 0 | 0 | 0
155 | 25291773 | 25291740 | 8863593 | 1 | 1 | 1 | 2 | 030902 | ЦЭМ сб.03, разд.09, поз.02 | Подъемники гидравлические высотой подъема 10 м | 1368 | 1011 | маш.-ч | маш.-ч | 1 | 42.4 | 0 | 31.14 | 11.6 | 0 | 0 | 1 | 0 | 42.4 | 2 | 25291744 | 735 | 0 | 0 | 0 | 0 | 0 | 0 | 0 | 0
155 | 25291774 | 25291740 | 8867718 | 1 | 1 | 1 | 2 | 400002 | ЦЭМ сб.40, разд.00, поз.02 | Автомобили бортовые, грузоподъемность до 8 т | 1480 | 1013 | маш.ч | МАШ.Ч | 1 | 2.68 | 0 | 107.3 | 0 | 0 | 0 | 1 | 0 | 2.68 | 2 | 25291745 | 736 | 0 | 0 | 0 | 0 | 0 | 0 | 0 | 0
155 | 25291775 | 25291740 | 8799786 | 1 | 1 | 1 | 3 | 101-0219 | ФССЦ, сб.101,поз.0219 | Гипсовые вяжущие Г-3 | 1348 | 1009 | т | т | 1000 | 0.00315 | 729.98 | 0 | 0 | 0 | 0 | 1 | 0 | 0.00315 | 2 | 25291746 | 737 | 0 | 0 | 0 | 0 | 0 | 0 | 0 | 0
155 | 25291776 | 25291740 | 8841229 | 1 | 1 | 1 | 3 | 500-9113 | ФССЦ, сб.500,поз.9113 | Шпильки | 1354 | 1010 | шт. | шт. | 1 | 204 | 0 | 0 | 0 | 0 | 0 | 1 | 0 | 204 | 2 | 25291747 | 738 | 0 | 0 | 0 | 0 | 0 | 0 | 0 | 0
155 | 25291777 | 25291740 | 8841262 | 1 | 1 | 1 | 3 | 500-9129 | ФССЦ, сб.500,поз.9129 | Розетки потолочные | 1355 | 1010 | 100 шт. | 100 шт. | 100 | 2.04 | 0 | 0 | 0 | 0 | 0 | 1 | 0 | 2.04 | 2 | 25291748 | 739 | 0 | 0 | 0 | 0 | 0 | 0 | 0 | 0
155 | 25291778 | 25291740 | 8841326 | 1 | 1 | 1 | 3 | 500-9264 | ФССЦ, сб.500,поз.9264 | Трубка полихлорвиниловая | 1346 | 1009 | кг | кг | 1 | 2.8 | 35.7 | 0 | 0 | 0 | 0 | 1 | 0 | 2.8 | 2 | 25291749 | 740 | 0 | 0 | 0 | 0 | 0 | 0 | 0 | 0
158 | 25291792 | 25291781 | 121651 | 1 | 1 | 1 | 1 | 1-4.2 |  | ЗАТРАТЫ ТРУДА РАБОЧИХ-СТРОИТЕЛЕЙ | 1369 | 1013 | чел.-ч | чел.-ч | 1 | 169 | 0 | 0 | 0 | 9.91 | 0 | 1 | 1 | 169 | 2 | 25291782 | 761 | 0 | 0 | 0 | 0 | 0 | 0 | 0 | 0
158 | 25291793 | 25291781 | 121548 | 1 | 1 | 1 | 1 | 2 |  | ЗАТРАТЫ ТРУДА МАШИНИСТОВ | 1369 | 1013 | чел.-ч | чел.-ч | 1 | 65.1 | 0 | 0 | 0 | 0 | 0 | 1 | 2 | 65.1 | 2 | 25291783 | 762 | 0 | 0 | 0 | 0 | 0 | 0 | 0 | 0
158 | 25291794 | 25291781 | 8863258 | 1 | 1 | 1 | 2 | 021101 | ЦЭМ сб.02, разд.11, поз.01 | Краны на автомобильном ходу при работе на монтаже технологического оборудования 6,3 т | 1480 | 1013 | маш.ч | МАШ.Ч | 1 | 4.04 | 0 | 111.4 | 11.6 | 0 | 0 | 1 | 0 | 4.04 | 2 | 25291784 | 763 | 0 | 0 | 0 | 0 | 0 | 0 | 0 | 0
158 | 25291795 | 25291781 | 8863593 | 1 | 1 | 1 | 2 | 030902 | ЦЭМ сб.03, разд.09, поз.02 | Подъемники гидравлические высотой подъема 10 м | 1368 | 1011 | маш.-ч | маш.-ч | 1 | 57 | 0 | 31.14 | 11.6 | 0 | 0 | 1 | 0 | 57 | 2 | 25291785 | 764 | 0 | 0 | 0 | 0 | 0 | 0 | 0 | 0
158 | 25291796 | 25291781 | 8867718 | 1 | 1 | 1 | 2 | 400002 | ЦЭМ сб.40, разд.00, поз.02 | Автомобили бортовые грузоподъемностью до 8 т | 1480 | 1013 | маш.ч | МАШ.Ч | 1 | 4.04 | 0 | 95.53 | 0 | 0 | 0 | 1 | 0 | 4.04 | 2 | 25291786 | 765 | 0 | 0 | 0 | 0 | 0 | 0 | 0 | 0
158 | 25291797 | 25291781 | 8799786 | 1 | 1 | 1 | 3 | 101-0219 | ФССЦ, сб.101,поз.0219 | Гипсовые вяжущие Г-3 | 1348 | 1009 | т | т | 1000 | 0.00315 | 729.98 | 0 | 0 | 0 | 0 | 1 | 0 | 0.00315 | 2 | 25291787 | 766 | 0 | 0 | 0 | 0 | 0 | 0 | 0 | 0
158 | 25291798 | 25291781 | 8841229 | 1 | 1 | 1 | 3 | 500-9113 | ФССЦ, сб.500,поз.9113 | Шпильки | 1354 | 1010 | шт. | шт. | 1 | 204 | 0 | 0 | 0 | 0 | 0 | 1 | 0 | 204 | 2 | 25291788 | 767 | 0 | 0 | 0 | 0 | 0 | 0 | 0 | 0
158 | 25291799 | 25291781 | 8841262 | 1 | 1 | 1 | 3 | 500-9129 | ФССЦ, сб.500,поз.9129 | Розетки потолочные | 1355 | 1010 | 100 шт. | 100 шт. | 100 | 2.04 | 0 | 0 | 0 | 0 | 0 | 1 | 0 | 2.04 | 2 | 25291789 | 768 | 0 | 0 | 0 | 0 | 0 | 0 | 0 | 0
158 | 25291800 | 25291781 | 8841326 | 1 | 1 | 1 | 3 | 500-9264 | ФССЦ, сб.500,поз.9264 | Трубка полихлорвиниловая | 1346 | 1009 | кг | кг | 1 | 2.8 | 35.7 | 0 | 0 | 0 | 0 | 1 | 0 | 2.8 | 2 | 25291790 | 769 | 0 | 0 | 0 | 0 | 0 | 0 | 0 | 0
160 | 25291820 | 25291802 | 121651 | 1 | 1 | 1 | 1 | 1-4.2 |  | ЗАТРАТЫ ТРУДА РАБОЧИХ-СТРОИТЕЛЕЙ | 1369 | 1013 | чел.-ч | чел.-ч | 1 | 221 | 0 | 0 | 0 | 9.91 | 0 | 1 | 1 | 221 | 2 | 25291803 | 771 | 0 | 0 | 0 | 0 | 0 | 0 | 0 | 0
160 | 25291821 | 25291802 | 121548 | 1 | 1 | 1 | 1 | 2 |  | ЗАТРАТЫ ТРУДА МАШИНИСТОВ | 1369 | 1013 | чел.-ч | чел.-ч | 1 | 77.1 | 0 | 0 | 0 | 0 | 0 | 1 | 2 | 77.1 | 2 | 25291804 | 772 | 0 | 0 | 0 | 0 | 0 | 0 | 0 | 0
160 | 25291822 | 25291802 | 8863260 | 1 | 1 | 1 | 2 | 021102 | ЦЭМ сб.02, разд.11, поз.02 | Краны на автомобильном ходу при работе на монтаже технологического оборудования 10 т | 1480 | 1013 | маш.ч | МАШ.Ч | 1 | 1.21 | 0 | 134.65 | 13.5 | 0 | 0 | 1 | 0 | 1.21 | 2 | 25291805 | 773 | 0 | 0 | 0 | 0 | 0 | 0 | 0 | 0
160 | 25291823 | 25291802 | 8863593 | 1 | 1 | 1 | 2 | 030902 | ЦЭМ сб.03, разд.09, поз.02 | Подъемники гидравлические высотой подъема 10 м | 1368 | 1011 | маш.-ч | маш.-ч | 1 | 74.7 | 0 | 31.14 | 11.6 | 0 | 0 | 1 | 0 | 74.7 | 2 | 25291806 | 774 | 0 | 0 | 0 | 0 | 0 | 0 | 0 | 0
160 | 25291824 | 25291802 | 8863809 | 1 | 1 | 1 | 2 | 040502 | ЦЭМ сб.04, разд.05, поз.02 | Установки для сварки ручной дуговой (постоянного тока) | 1368 | 1011 | маш.-ч | маш.-ч | 1 | 1.78 | 0 | 8.1 | 0 | 0 | 0 | 1 | 0 | 1.78 | 2 | 25291807 | 775 | 0 | 0 | 0 | 0 | 0 | 0 | 0 | 0
160 | 25291825 | 25291802 | 8867718 | 1 | 1 | 1 | 2 | 400002 | ЦЭМ сб.40, разд.00, поз.02 | Автомобили бортовые грузоподъемностью до 8 т | 1480 | 1013 | маш.ч | МАШ.Ч | 1 | 1.21 | 0 | 95.53 | 0 | 0 | 0 | 1 | 0 | 1.21 | 2 | 25291808 | 776 | 0 | 0 | 0 | 0 | 0 | 0 | 0 | 0
160 | 25291826 | 25291802 | 8803111 | 1 | 1 | 1 | 3 | 101-1755 | ФССЦ, сб.101,поз.1755 | Сталь полосовая спокойная марки Ст3сп, шириной 50-200 мм толщиной 4-5 мм | 1348 | 1009 | т | т | 1000 | 0.15 | 5000 | 0 | 0 | 0 | 0 | 1 | 0 | 0.15 | 2 | 25291809 | 777 | 0 | 0 | 0 | 0 | 0 | 0 | 0 | 0
160 | 25291827 | 25291802 | 8803368 | 1 | 1 | 1 | 3 | 101-1924 | ФССЦ, сб.101,поз.1924 | Электроды диаметром 4 мм Э42А | 1346 | 1009 | кг | кг | 1 | 2.1 | 14.3 | 0 | 0 | 0 | 0 | 1 | 0 | 2.1 | 2 | 25291810 | 778 | 0 | 0 | 0 | 0 | 0 | 0 | 0 | 0
160 | 25291828 | 25291802 | 8803471 | 1 | 1 | 1 | 3 | 101-1977 | ФССЦ, сб.101,поз.1977 | Болты строительные с гайками и шайбами | 1346 | 1009 | кг | кг | 1 | 10.4 | 9.04 | 0 | 0 | 0 | 0 | 1 | 0 | 10.4 | 2 | 25291811 | 779 | 0 | 0 | 0 | 0 | 0 | 0 | 0 | 0
160 | 25291829 | 25291802 | 8804839 | 1 | 1 | 1 | 3 | 101-9852 | ФССЦ, сб.101,поз.9852 | Краска | 1346 | 1009 | кг | кг | 1 | 3 | 28.6 | 0 | 0 | 0 | 0 | 1 | 0 | 3 | 2 | 25291812 | 780 | 0 | 0 | 0 | 0 | 0 | 0 | 0 | 0
160 | 25291830 | 25291802 | 8841196 | 1 | 1 | 1 | 3 | 500-9089 | ФССЦ, сб.500,поз.9089 | Профиль монтажный перфорированный | 1354 | 1010 | шт. | шт. | 1 | 120 | 0 | 0 | 0 | 0 | 0 | 1 | 0 | 120 | 2 | 25291813 | 781 | 0 | 0 | 0 | 0 | 0 | 0 | 0 | 0
160 | 25291831 | 25291802 | 8841215 | 1 | 1 | 1 | 3 | 500-9101 | ФССЦ, сб.500,поз.9101 | Кнопки монтажные | 1356 | 1010 | 1000 шт. | 1000 шт. | 1000 | 0.053 | 0 | 0 | 0 | 0 | 0 | 1 | 0 | 0.053 | 2 | 25291814 | 782 | 0 | 0 | 0 | 0 | 0 | 0 | 0 | 0
160 | 25291832 | 25291802 | 8841463 | 1 | 1 | 1 | 3 | 500-9623 | ФССЦ, сб.500,поз.9623 | Лента К226 | 1308 | 1003 | 100 м | 100 м | 100 | 0.1 | 0 | 0 | 0 | 0 | 0 | 1 | 0 | 0.1 | 2 | 25291815 | 783 | 0 | 0 | 0 | 0 | 0 | 0 | 0 | 0
160 | 25291833 | 25291802 | 8844929 | 1 | 1 | 1 | 3 | 507-0001 | ФССЦ, сб.507,поз.0001 | Провода неизолированные для воздушных линий электропередачи медные марки М, сечением 4 мм2 | 1348 | 1009 | т | т | 1000 | 0.003 | 96440 | 0 | 0 | 0 | 0 | 1 | 0 | 0.003 | 2 | 25291816 | 784 | 0 | 0 | 0 | 0 | 0 | 0 | 0 | 0
160 | 25291834 | 25291802 | 8855561 | 1 | 1 | 1 | 3 | 544-0089 | ФССЦ, сб.544,поз.0089 | Лента липкая изоляционная на поликасиновом компаунде марки ЛСЭПЛ, шириной 20-30 мм, толщиной от 0,14 до 0,19 мм включительно | 1346 | 1009 | кг | кг | 1 | 0.42 | 91.29 | 0 | 0 | 0 | 0 | 1 | 0 | 0.42 | 2 | 25291817 | 785 | 0 | 0 | 0 | 0 | 0 | 0 | 0 | 0
163 | 25291854 | 25291837 | 121651 | 1 | 1 | 1 | 1 | 1-4.2 |  | ЗАТРАТЫ ТРУДА РАБОЧИХ-СТРОИТЕЛЕЙ | 1369 | 1013 | чел.-ч | чел.-ч | 1 | 267 | 0 | 0 | 0 | 9.91 | 0 | 1 | 1 | 267 | 2 | 25291838 | 788 | 0 | 0 | 0 | 0 | 0 | 0 | 0 | 0
163 | 25291855 | 25291837 | 121548 | 1 | 1 | 1 | 1 | 2 |  | ЗАТРАТЫ ТРУДА МАШИНИСТОВ | 1369 | 1013 | чел.-ч | чел.-ч | 1 | 92.6 | 0 | 0 | 0 | 0 | 0 | 1 | 2 | 92.6 | 2 | 25291839 | 789 | 0 | 0 | 0 | 0 | 0 | 0 | 0 | 0
163 | 25291856 | 25291837 | 8863260 | 1 | 1 | 1 | 2 | 021102 | ЦЭМ сб.02, разд.11, поз.02 | Краны на автомобильном ходу при работе на монтаже технологического оборудования 10 т | 1480 | 1013 | маш.ч | МАШ.Ч | 1 | 1.55 | 0 | 134.65 | 13.5 | 0 | 0 | 1 | 0 | 1.55 | 2 | 25291840 | 790 | 0 | 0 | 0 | 0 | 0 | 0 | 0 | 0
163 | 25291857 | 25291837 | 8863593 | 1 | 1 | 1 | 2 | 030902 | ЦЭМ сб.03, разд.09, поз.02 | Подъемники гидравлические высотой подъема 10 м | 1368 | 1011 | маш.-ч | маш.-ч | 1 | 89.5 | 0 | 31.14 | 11.6 | 0 | 0 | 1 | 0 | 89.5 | 2 | 25291841 | 791 | 0 | 0 | 0 | 0 | 0 | 0 | 0 | 0
163 | 25291858 | 25291837 | 8863809 | 1 | 1 | 1 | 2 | 040502 | ЦЭМ сб.04, разд.05, поз.02 | Установки для сварки ручной дуговой (постоянного тока) | 1368 | 1011 | маш.-ч | маш.-ч | 1 | 1.78 | 0 | 8.1 | 0 | 0 | 0 | 1 | 0 | 1.78 | 2 | 25291842 | 792 | 0 | 0 | 0 | 0 | 0 | 0 | 0 | 0
163 | 25291859 | 25291837 | 8867718 | 1 | 1 | 1 | 2 | 400002 | ЦЭМ сб.40, разд.00, поз.02 | Автомобили бортовые грузоподъемностью до 8 т | 1480 | 1013 | маш.ч | МАШ.Ч | 1 | 1.55 | 0 | 95.53 | 0 | 0 | 0 | 1 | 0 | 1.55 | 2 | 25291843 | 793 | 0 | 0 | 0 | 0 | 0 | 0 | 0 | 0
163 | 25291860 | 25291837 | 8803111 | 1 | 1 | 1 | 3 | 101-1755 | ФССЦ, сб.101,поз.1755 | Сталь полосовая спокойная марки Ст3сп, шириной 50-200 мм толщиной 4-5 мм | 1348 | 1009 | т | т | 1000 | 0.15 | 5000 | 0 | 0 | 0 | 0 | 1 | 0 | 0.15 | 2 | 25291844 | 794 | 0 | 0 | 0 | 0 | 0 | 0 | 0 | 0
163 | 25291861 | 25291837 | 8803368 | 1 | 1 | 1 | 3 | 101-1924 | ФССЦ, сб.101,поз.1924 | Электроды диаметром 4 мм Э42А | 1346 | 1009 | кг | кг | 1 | 2.1 | 14.3 | 0 | 0 | 0 | 0 | 1 | 0 | 2.1 | 2 | 25291845 | 795 | 0 | 0 | 0 | 0 | 0 | 0 | 0 | 0
163 | 25291862 | 25291837 | 8803471 | 1 | 1 | 1 | 3 | 101-1977 | ФССЦ, сб.101,поз.1977 | Болты строительные с гайками и шайбами | 1346 | 1009 | кг | кг | 1 | 10.4 | 9.04 | 0 | 0 | 0 | 0 | 1 | 0 | 10.4 | 2 | 25291846 | 796 | 0 | 0 | 0 | 0 | 0 | 0 | 0 | 0
163 | 25291863 | 25291837 | 8804839 | 1 | 1 | 1 | 3 | 101-9852 | ФССЦ, сб.101,поз.9852 | Краска | 1346 | 1009 | кг | кг | 1 | 3 | 28.6 | 0 | 0 | 0 | 0 | 1 | 0 | 3 | 2 | 25291847 | 797 | 0 | 0 | 0 | 0 | 0 | 0 | 0 | 0
163 | 25291864 | 25291837 | 8841196 | 1 | 1 | 1 | 3 | 500-9089 | ФССЦ, сб.500,поз.9089 | Профиль монтажный перфорированный | 1354 | 1010 | шт. | шт. | 1 | 120 | 0 | 0 | 0 | 0 | 0 | 1 | 0 | 120 | 2 | 25291848 | 798 | 0 | 0 | 0 | 0 | 0 | 0 | 0 | 0
163 | 25291865 | 25291837 | 8841215 | 1 | 1 | 1 | 3 | 500-9101 | ФССЦ, сб.500,поз.9101 | Кнопки монтажные | 1356 | 1010 | 1000 шт. | 1000 шт. | 1000 | 0.053 | 0 | 0 | 0 | 0 | 0 | 1 | 0 | 0.053 | 2 | 25291849 | 799 | 0 | 0 | 0 | 0 | 0 | 0 | 0 | 0
163 | 25291866 | 25291837 | 8841463 | 1 | 1 | 1 | 3 | 500-9623 | ФССЦ, сб.500,поз.9623 | Лента К226 | 1308 | 1003 | 100 м | 100 м | 100 | 0.1 | 0 | 0 | 0 | 0 | 0 | 1 | 0 | 0.1 | 2 | 25291850 | 800 | 0 | 0 | 0 | 0 | 0 | 0 | 0 | 0
163 | 25291867 | 25291837 | 8844929 | 1 | 1 | 1 | 3 | 507-0001 | ФССЦ, сб.507,поз.0001 | Провода неизолированные для воздушных линий электропередачи медные марки М, сечением 4 мм2 | 1348 | 1009 | т | т | 1000 | 0.003 | 96440 | 0 | 0 | 0 | 0 | 1 | 0 | 0.003 | 2 | 25291851 | 801 | 0 | 0 | 0 | 0 | 0 | 0 | 0 | 0
163 | 25291868 | 25291837 | 8855561 | 1 | 1 | 1 | 3 | 544-0089 | ФССЦ, сб.544,поз.0089 | Лента липкая изоляционная на поликасиновом компаунде марки ЛСЭПЛ, шириной 20-30 мм, толщиной от 0,14 до 0,19 мм включительно | 1346 | 1009 | кг | кг | 1 | 0.42 | 91.29 | 0 | 0 | 0 | 0 | 1 | 0 | 0.42 | 2 | 25291852 | 802 | 0 | 0 | 0 | 0 | 0 | 0 | 0 | 0
165 | 25291886 | 25291870 | 121651 | 1 | 1 | 1 | 1 | 1-4.2 |  | ЗАТРАТЫ ТРУДА РАБОЧИХ-СТРОИТЕЛЕЙ | 1369 | 1013 | чел.-ч | чел.-ч | 1 | 88.3 | 0 | 0 | 0 | 9.91 | 0 | 1 | 1 | 88.3 | 2 | 25291871 | 804 | 0 | 0 | 0 | 0 | 0 | 0 | 0 | 0
165 | 25291887 | 25291870 | 121548 | 1 | 1 | 1 | 1 | 2 |  | ЗАТРАТЫ ТРУДА МАШИНИСТОВ | 1369 | 1013 | чел.-ч | чел.-ч | 1 | 45.1 | 0 | 0 | 0 | 0 | 0 | 1 | 2 | 45.1 | 2 | 25291872 | 805 | 0 | 0 | 0 | 0 | 0 | 0 | 0 | 0
165 | 25291888 | 25291870 | 8863260 | 1 | 1 | 1 | 2 | 021102 | ЦЭМ сб.02, разд.11, поз.02 | Краны на автомобильном ходу при работе на монтаже технологического оборудования 10 т | 1480 | 1013 | маш.ч | МАШ.Ч | 1 | 1.36 | 0 | 134.65 | 13.5 | 0 | 0 | 1 | 0 | 1.36 | 2 | 25291873 | 806 | 0 | 0 | 0 | 0 | 0 | 0 | 0 | 0
165 | 25291889 | 25291870 | 8863593 | 1 | 1 | 1 | 2 | 030902 | ЦЭМ сб.03, разд.09, поз.02 | Подъемники гидравлические высотой подъема 10 м | 1368 | 1011 | маш.-ч | маш.-ч | 1 | 42.4 | 0 | 31.14 | 11.6 | 0 | 0 | 1 | 0 | 42.4 | 2 | 25291874 | 807 | 0 | 0 | 0 | 0 | 0 | 0 | 0 | 0
165 | 25291890 | 25291870 | 8866914 | 1 | 1 | 1 | 2 | 330206 | ЦЭМ сб.33, разд.02, поз.06 | Дрели электрические | 1480 | 1013 | маш.ч | МАШ.Ч | 1 | 25.6 | 0 | 1.95 | 0 | 0 | 0 | 1 | 0 | 25.6 | 2 | 25291875 | 808 | 0 | 0 | 0 | 0 | 0 | 0 | 0 | 0
165 | 25291891 | 25291870 | 8867718 | 1 | 1 | 1 | 2 | 400002 | ЦЭМ сб.40, разд.00, поз.02 | Автомобили бортовые грузоподъемностью до 8 т | 1480 | 1013 | маш.ч | МАШ.Ч | 1 | 1.36 | 0 | 95.53 | 0 | 0 | 0 | 1 | 0 | 1.36 | 2 | 25291876 | 809 | 0 | 0 | 0 | 0 | 0 | 0 | 0 | 0
165 | 25291892 | 25291870 | 8799558 | 1 | 1 | 1 | 3 | 101-0115 | ФССЦ, сб.101,поз.0115 | Винты с полукруглой головкой длиной 50 мм | 1348 | 1009 | т | т | 1000 | 0.00306 | 12430 | 0 | 0 | 0 | 0 | 1 | 0 | 0.00306 | 2 | 25291877 | 810 | 0 | 0 | 0 | 0 | 0 | 0 | 0 | 0
165 | 25291893 | 25291870 | 8804077 | 1 | 1 | 1 | 3 | 101-9103 | ФССЦ, сб.101,поз.9103 | Дюбели распорные | 1355 | 1010 | 100 шт. | 100 шт. | 100 | 4.08 | 86 | 0 | 0 | 0 | 0 | 1 | 0 | 4.08 | 2 | 25291878 | 811 | 0 | 0 | 0 | 0 | 0 | 0 | 0 | 0
165 | 25291894 | 25291870 | 8841107 | 1 | 1 | 1 | 3 | 500-9041 | ФССЦ, сб.500,поз.9041 | Сжимы ответвительные | 1355 | 1010 | 100 шт. | 100 шт. | 100 | 2.04 | 528 | 0 | 0 | 0 | 0 | 1 | 0 | 2.04 | 2 | 25291879 | 812 | 0 | 0 | 0 | 0 | 0 | 0 | 0 | 0
165 | 25291895 | 25291870 | 8841262 | 1 | 1 | 1 | 3 | 500-9129 | ФССЦ, сб.500,поз.9129 | Розетки потолочные | 1355 | 1010 | 100 шт. | 100 шт. | 100 | 1.02 | 0 | 0 | 0 | 0 | 0 | 1 | 0 | 1.02 | 2 | 25291880 | 813 | 0 | 0 | 0 | 0 | 0 | 0 | 0 | 0
165 | 25291896 | 25291870 | 8855561 | 1 | 1 | 1 | 3 | 544-0089 | ФССЦ, сб.544,поз.0089 | Лента липкая изоляционная на поликасиновом компаунде марки ЛСЭПЛ, шириной 20-30 мм, толщиной от 0,14 до 0,19 мм включительно | 1346 | 1009 | кг | кг | 1 | 0.31 | 91.29 | 0 | 0 | 0 | 0 | 1 | 0 | 0.31 | 2 | 25291881 | 814 | 0 | 0 | 0 | 0 | 0 | 0 | 0 | 0
170 | 25291916 | 25291901 | 121651 | 1 | 1 | 1 | 1 | 1-4.2 |  | ЗАТРАТЫ ТРУДА РАБОЧИХ-СТРОИТЕЛЕЙ | 1369 | 1013 | чел.-ч | чел.-ч | 1 | 62.6 | 0 | 0 | 0 | 9.91 | 0 | 1 | 1 | 62.6 | 2 | 25291902 | 819 | 0 | 0 | 0 | 0 | 0 | 0 | 0 | 0
170 | 25291917 | 25291901 | 121548 | 1 | 1 | 1 | 1 | 2 |  | ЗАТРАТЫ ТРУДА МАШИНИСТОВ | 1369 | 1013 | чел.-ч | чел.-ч | 1 | 56.5 | 0 | 0 | 0 | 0 | 0 | 1 | 2 | 56.5 | 2 | 25291903 | 820 | 0 | 0 | 0 | 0 | 0 | 0 | 0 | 0
170 | 25291918 | 25291901 | 8863260 | 1 | 1 | 1 | 2 | 021102 | ЦЭМ сб.02, разд.11, поз.02 | Краны на автомобильном ходу при работе на монтаже технологического оборудования 10 т | 1480 | 1013 | маш.ч | МАШ.Ч | 1 | 0.1 | 0 | 134.65 | 13.5 | 0 | 0 | 1 | 0 | 0.1 | 2 | 25291904 | 821 | 0 | 0 | 0 | 0 | 0 | 0 | 0 | 0
170 | 25291919 | 25291901 | 8863593 | 1 | 1 | 1 | 2 | 030902 | ЦЭМ сб.03, разд.09, поз.02 | Подъемники гидравлические высотой подъема 10 м | 1368 | 1011 | маш.-ч | маш.-ч | 1 | 56.3 | 0 | 31.14 | 11.6 | 0 | 0 | 1 | 0 | 56.3 | 2 | 25291905 | 822 | 0 | 0 | 0 | 0 | 0 | 0 | 0 | 0
170 | 25291920 | 25291901 | 8867718 | 1 | 1 | 1 | 2 | 400002 | ЦЭМ сб.40, разд.00, поз.02 | Автомобили бортовые грузоподъемностью до 8 т | 1480 | 1013 | маш.ч | МАШ.Ч | 1 | 0.1 | 0 | 95.53 | 0 | 0 | 0 | 1 | 0 | 0.1 | 2 | 25291906 | 823 | 0 | 0 | 0 | 0 | 0 | 0 | 0 | 0
170 | 25291921 | 25291901 | 8799786 | 1 | 1 | 1 | 3 | 101-0219 | ФССЦ, сб.101,поз.0219 | Гипсовые вяжущие Г-3 | 1348 | 1009 | т | т | 1000 | 0.00315 | 729.98 | 0 | 0 | 0 | 0 | 1 | 0 | 0.00315 | 2 | 25291907 | 824 | 0 | 0 | 0 | 0 | 0 | 0 | 0 | 0
170 | 25291922 | 25291901 | 8841220 | 1 | 1 | 1 | 3 | 500-9109 | ФССЦ, сб.500,поз.9109 | Крюк | 1354 | 1010 | шт. | шт. | 1 | 102 | 10.24 | 0 | 0 | 0 | 0 | 1 | 0 | 102 | 2 | 25291908 | 825 | 0 | 0 | 0 | 0 | 0 | 0 | 0 | 0
170 | 25291923 | 25291901 | 8841262 | 1 | 1 | 1 | 3 | 500-9129 | ФССЦ, сб.500,поз.9129 | Розетки потолочные | 1355 | 1010 | 100 шт. | 100 шт. | 100 | 1.02 | 0 | 0 | 0 | 0 | 0 | 1 | 0 | 1.02 | 2 | 25291909 | 826 | 0 | 0 | 0 | 0 | 0 | 0 | 0 | 0
170 | 25291924 | 25291901 | 8841326 | 1 | 1 | 1 | 3 | 500-9264 | ФССЦ, сб.500,поз.9264 | Трубка полихлорвиниловая | 1346 | 1009 | кг | кг | 1 | 1.02 | 35.7 | 0 | 0 | 0 | 0 | 1 | 0 | 1.02 | 2 | 25291910 | 827 | 0 | 0 | 0 | 0 | 0 | 0 | 0 | 0
170 | 25291925 | 25291901 | 8841345 | 1 | 1 | 1 | 3 | 500-9361 | ФССЦ, сб.500,поз.9361 | Зажим люстровый | 1354 | 1010 | шт. | шт. | 1 | 102 | 0 | 0 | 0 | 0 | 0 | 1 | 0 | 102 | 2 | 25291911 | 828 | 0 | 0 | 0 | 0 | 0 | 0 | 0 | 0
170 | 25291926 | 25291901 | 8841624 | 1 | 1 | 1 | 3 | 500-9826 | ФССЦ, сб.500,поз.9826 | Сжим соединительный | 1355 | 1010 | 100 шт. | 100 шт. | 100 | 1.02 | 100 | 0 | 0 | 0 | 0 | 1 | 0 | 1.02 | 2 | 25291912 | 829 | 0 | 0 | 0 | 0 | 0 | 0 | 0 | 0
170 | 25291927 | 25291901 | 8855561 | 1 | 1 | 1 | 3 | 544-0089 | ФССЦ, сб.544,поз.0089 | Лента липкая изоляционная на поликасиновом компаунде марки ЛСЭПЛ, шириной 20-30 мм, толщиной от 0,14 до 0,19 мм включительно | 1346 | 1009 | кг | кг | 1 | 0.31 | 91.29 | 0 | 0 | 0 | 0 | 1 | 0 | 0.31 | 2 | 25291914 | 831 | 0 | 0 | 0 | 0 | 0 | 0 | 0 | 0
172 | 25291939 | 25291929 | 121651 | 1 | 1 | 1 | 1 | 1-4.2 |  | ЗАТРАТЫ ТРУДА РАБОЧИХ-СТРОИТЕЛЕЙ | 1369 | 1013 | чел.-ч | чел.-ч | 1 | 98.2 | 0 | 0 | 0 | 9.91 | 0 | 1 | 1 | 98.2 | 2 | 25291930 | 833 | 0 | 0 | 0 | 0 | 0 | 0 | 0 | 0
172 | 25291940 | 25291929 | 121548 | 1 | 1 | 1 | 1 | 2 |  | ЗАТРАТЫ ТРУДА МАШИНИСТОВ | 1369 | 1013 | чел.-ч | чел.-ч | 1 | 2.24 | 0 | 0 | 0 | 0 | 0 | 1 | 2 | 2.24 | 2 | 25291931 | 834 | 0 | 0 | 0 | 0 | 0 | 0 | 0 | 0
172 | 25291941 | 25291929 | 8863260 | 1 | 1 | 1 | 2 | 021102 | ЦЭМ сб.02, разд.11, поз.02 | Краны на автомобильном ходу при работе на монтаже технологического оборудования 10 т | 1480 | 1013 | маш.ч | МАШ.Ч | 1 | 1.12 | 0 | 134.65 | 13.5 | 0 | 0 | 1 | 0 | 1.12 | 2 | 25291932 | 835 | 0 | 0 | 0 | 0 | 0 | 0 | 0 | 0
172 | 25291942 | 25291929 | 8863809 | 1 | 1 | 1 | 2 | 040502 | ЦЭМ сб.04, разд.05, поз.02 | Установки для сварки ручной дуговой (постоянного тока) | 1368 | 1011 | маш.-ч | маш.-ч | 1 | 25.6 | 0 | 8.1 | 0 | 0 | 0 | 1 | 0 | 25.6 | 2 | 25291933 | 836 | 0 | 0 | 0 | 0 | 0 | 0 | 0 | 0
172 | 25291943 | 25291929 | 8867718 | 1 | 1 | 1 | 2 | 400002 | ЦЭМ сб.40, разд.00, поз.02 | Автомобили бортовые грузоподъемностью до 8 т | 1480 | 1013 | маш.ч | МАШ.Ч | 1 | 1.12 | 0 | 95.53 | 0 | 0 | 0 | 1 | 0 | 1.12 | 2 | 25291934 | 837 | 0 | 0 | 0 | 0 | 0 | 0 | 0 | 0
172 | 25291944 | 25291929 | 8804077 | 1 | 1 | 1 | 3 | 101-9103 | ФССЦ, сб.101,поз.9103 | Дюбели распорные | 1355 | 1010 | 100 шт. | 100 шт. | 100 | 4.08 | 86 | 0 | 0 | 0 | 0 | 1 | 0 | 4.08 | 2 | 25291935 | 838 | 0 | 0 | 0 | 0 | 0 | 0 | 0 | 0
172 | 25291945 | 25291929 | 8844929 | 1 | 1 | 1 | 3 | 507-0001 | ФССЦ, сб.507,поз.0001 | Провода неизолированные для воздушных линий электропередачи медные марки М, сечением 4 мм2 | 1348 | 1009 | т | т | 1000 | 0.00153 | 96440 | 0 | 0 | 0 | 0 | 1 | 0 | 0.00153 | 2 | 25291936 | 839 | 0 | 0 | 0 | 0 | 0 | 0 | 0 | 0
172 | 25291946 | 25291929 | 8855561 | 1 | 1 | 1 | 3 | 544-0089 | ФССЦ, сб.544,поз.0089 | Лента липкая изоляционная на поликасиновом компаунде марки ЛСЭПЛ, шириной 20-30 мм, толщиной от 0,14 до 0,19 мм включительно | 1346 | 1009 | кг | кг | 1 | 0.21 | 91.29 | 0 | 0 | 0 | 0 | 1 | 0 | 0.21 | 2 | 25291937 | 840 | 0 | 0 | 0 | 0 | 0 | 0 | 0 | 0
183 | 25291977 | 25291957 | 121639 | 1 | 1 | 1 | 1 | 1-3.8 |  | Затраты труда рабочих, разряд работ 3.8 | 1369 | 1013 | чел.-ч | чел.-ч | 1 | 19 | 0 | 0 | 0 | 8.82 | 0 | 1 | 1 | 19 | 2 | 25291958 | 842 | 0 | 0 | 0 | 0 | 0 | 0 | 0 | 0
183 | 25291978 | 25291957 | 121548 | 1 | 1 | 1 | 1 | 2 |  | Затраты труда машинистов | 608254 | 1013 | чел.час | чел.час | 1 | 0.94 | 0 | 0 | 0 | 0 | 0 | 1 | 2 | 0.94 | 2 | 25291959 | 843 | 0 | 0 | 0 | 0 | 0 | 0 | 0 | 0
183 | 25291979 | 25291957 | 8863260 | 1 | 1 | 1 | 2 | 021102 | ЦЭМ сб.02, разд.11, поз.02 | Краны на автомобильном ходу при работе на монтаже технологического оборудования 10 т | 1480 | 1013 | маш.ч | МАШ.Ч | 1 | 0.47 | 0 | 134.65 | 13.5 | 0 | 0 | 1 | 0 | 0.47 | 2 | 25291960 | 844 | 0 | 0 | 0 | 0 | 0 | 0 | 0 | 0
183 | 25291980 | 25291957 | 8863809 | 1 | 1 | 1 | 2 | 040502 | ЦЭМ сб.04, разд.05, поз.02 | Установки для сварки ручной дуговой (постоянного тока) | 1480 | 1013 | маш.ч | МАШ.Ч | 1 | 4.25 | 0 | 8.1 | 0 | 0 | 0 | 1 | 0 | 4.25 | 2 | 25291961 | 845 | 0 | 0 | 0 | 0 | 0 | 0 | 0 | 0
183 | 25291981 | 25291957 | 8867718 | 1 | 1 | 1 | 2 | 400002 | ЦЭМ сб.40, разд.00, поз.02 | Автомобили бортовые, грузоподъемность до 8 т | 1480 | 1013 | маш.ч | МАШ.Ч | 1 | 0.47 | 0 | 107.3 | 0 | 0 | 0 | 1 | 0 | 0.47 | 2 | 25291962 | 846 | 0 | 0 | 0 | 0 | 0 | 0 | 0 | 0
183 | 25291982 | 25291957 | 8801110 | 1 | 1 | 1 | 3 | 101-0813 | ФССЦ, сб.101,поз.0813 | Проволока стальная низкоуглеродистая разного назначения оцинкованная диаметром 3.0 мм | 1348 | 1009 | т | т | 1000 | 0.0021 | 12242 | 0 | 0 | 0 | 0 | 1 | 0 | 0.0021 | 2 | 25291963 | 847 | 0 | 0 | 0 | 0 | 0 | 0 | 0 | 0
183 | 25291983 | 25291957 | 8803111 | 1 | 1 | 1 | 3 | 101-1755 | ФССЦ, сб.101,поз.1755 | Сталь полосовая, марка стали СтЗсп шириной 50-200 мм толщиной 4-5 мм | 1348 | 1009 | т | т | 1000 | 0.003 | 5000 | 0 | 0 | 0 | 0 | 1 | 0 | 0.003 | 2 | 25291964 | 848 | 0 | 0 | 0 | 0 | 0 | 0 | 0 | 0
183 | 25291984 | 25291957 | 8803368 | 1 | 1 | 1 | 3 | 101-1924 | ФССЦ, сб.101,поз.1924 | Электроды диаметром 4 мм Э42А | 1346 | 1009 | кг | кг | 1 | 1.05 | 14.3 | 0 | 0 | 0 | 0 | 1 | 0 | 1.05 | 2 | 25291965 | 849 | 0 | 0 | 0 | 0 | 0 | 0 | 0 | 0
183 | 25291985 | 25291957 | 8804060 | 1 | 1 | 1 | 3 | 101-9100 | ФССЦ, сб.101,поз.9100 | Патроны для пристрелки | 1358 | 1010 | 10 шт. | 10 шт. | 10 | 12.2 | 23.4 | 0 | 0 | 0 | 0 | 1 | 0 | 12.2 | 2 | 25291966 | 850 | 0 | 0 | 0 | 0 | 0 | 0 | 0 | 0
183 | 25291986 | 25291957 | 8804096 | 1 | 1 | 1 | 3 | 101-9109 | ФССЦ, сб.101,поз.9109 | Дюбели для пристрелки | 1358 | 1010 | 10 шт. | 10 шт. | 10 | 12.2 | 26.4 | 0 | 0 | 0 | 0 | 1 | 0 | 12.2 | 2 | 25291967 | 851 | 0 | 0 | 0 | 0 | 0 | 0 | 0 | 0
183 | 25291987 | 25291957 | 8810739 | 1 | 1 | 1 | 3 | 110-9105 | ФССЦ, сб.110,поз.9105 | Гайки установочные заземляющие | 1355 | 1010 | 100 шт. | 100 шт. | 100 | 0.25 | 88.5 | 0 | 0 | 0 | 0 | 1 | 0 | 0.25 | 2 | 25291971 | 855 | 0 | 0 | 0 | 0 | 0 | 0 | 0 | 0
183 | 25291988 | 25291957 | 8833273 | 1 | 1 | 1 | 3 | 402-9050 | ФССЦ, сб.402,поз.9050 | Раствор цементный | 1339 | 1007 | м3 | м3 | 1 | 0.002 | 445.22 | 0 | 0 | 0 | 0 | 1 | 0 | 0.002 | 2 | 25291972 | 856 | 0 | 0 | 0 | 0 | 0 | 0 | 0 | 0
183 | 25291989 | 25291957 | 8841070 | 1 | 1 | 1 | 3 | 500-9030 | ФССЦ, сб.500,поз.9030 | Заглушки | 1358 | 1010 | 10 шт. | 10 шт. | 10 | 1.02 | 19.9 | 0 | 0 | 0 | 0 | 1 | 0 | 1.02 | 2 | 25291973 | 857 | 0 | 0 | 0 | 0 | 0 | 0 | 0 | 0
183 | 25291990 | 25291957 | 8841188 | 1 | 1 | 1 | 3 | 500-9081 | ФССЦ, сб.500,поз.9081 | Перемычки гибкие, тип ПГС-50 | 1354 | 1010 | шт. | шт. | 1 | 6 | 0 | 0 | 0 | 0 | 0 | 1 | 0 | 6 | 2 | 25291974 | 858 | 0 | 0 | 0 | 0 | 0 | 0 | 0 | 0
183 | 25291991 | 25291957 | 8841275 | 1 | 1 | 1 | 3 | 500-9140 | ФССЦ, сб.500,поз.9140 | Гильзы соединительные | 1355 | 1010 | 100 шт. | 100 шт. | 100 | 0.08 | 7086 | 0 | 0 | 0 | 0 | 1 | 0 | 0.08 | 2 | 25291975 | 859 | 0 | 0 | 0 | 0 | 0 | 0 | 0 | 0
183 | 25291992 | 25291957 | 8841471 | 1 | 1 | 1 | 3 | 500-9627 | ФССЦ, сб.500,поз.9627 | Лента ФУМ | 1346 | 1009 | кг | кг | 1 | 0.03 | 0 | 0 | 0 | 0 | 0 | 1 | 0 | 0.03 | 2 | 25291976 | 860 | 0 | 0 | 0 | 0 | 0 | 0 | 0 | 0
186 | 25292013 | 25291995 | 121639 | 1 | 1 | 1 | 1 | 1-3.8 |  | Затраты труда рабочих, разряд работ 3.8 | 1369 | 1013 | чел.-ч | чел.-ч | 1 | 23.7 | 0 | 0 | 0 | 8.82 | 0 | 1 | 1 | 23.7 | 2 | 25291996 | 861 | 0 | 0 | 0 | 0 | 0 | 0 | 0 | 0
186 | 25292014 | 25291995 | 121548 | 1 | 1 | 1 | 1 | 2 |  | Затраты труда машинистов | 608254 | 1013 | чел.час | чел.час | 1 | 1.6 | 0 | 0 | 0 | 0 | 0 | 1 | 2 | 1.6 | 2 | 25291997 | 862 | 0 | 0 | 0 | 0 | 0 | 0 | 0 | 0
186 | 25292015 | 25291995 | 8863260 | 1 | 1 | 1 | 2 | 021102 | ЦЭМ сб.02, разд.11, поз.02 | Краны на автомобильном ходу при работе на монтаже технологического оборудования 10 т | 1480 | 1013 | маш.ч | МАШ.Ч | 1 | 0.8 | 0 | 134.65 | 13.5 | 0 | 0 | 1 | 0 | 0.8 | 2 | 25291998 | 863 | 0 | 0 | 0 | 0 | 0 | 0 | 0 | 0
186 | 25292016 | 25291995 | 8863809 | 1 | 1 | 1 | 2 | 040502 | ЦЭМ сб.04, разд.05, поз.02 | Установки для сварки ручной дуговой (постоянного тока) | 1480 | 1013 | маш.ч | МАШ.Ч | 1 | 4.25 | 0 | 8.1 | 0 | 0 | 0 | 1 | 0 | 4.25 | 2 | 25291999 | 864 | 0 | 0 | 0 | 0 | 0 | 0 | 0 | 0
186 | 25292017 | 25291995 | 8867718 | 1 | 1 | 1 | 2 | 400002 | ЦЭМ сб.40, разд.00, поз.02 | Автомобили бортовые, грузоподъемность до 8 т | 1480 | 1013 | маш.ч | МАШ.Ч | 1 | 0.8 | 0 | 107.3 | 0 | 0 | 0 | 1 | 0 | 0.8 | 2 | 25292000 | 865 | 0 | 0 | 0 | 0 | 0 | 0 | 0 | 0
186 | 25292018 | 25291995 | 8801110 | 1 | 1 | 1 | 3 | 101-0813 | ФССЦ, сб.101,поз.0813 | Проволока стальная низкоуглеродистая разного назначения оцинкованная диаметром 3.0 мм | 1348 | 1009 | т | т | 1000 | 0.0021 | 12242 | 0 | 0 | 0 | 0 | 1 | 0 | 0.0021 | 2 | 25292001 | 866 | 0 | 0 | 0 | 0 | 0 | 0 | 0 | 0
186 | 25292019 | 25291995 | 8803111 | 1 | 1 | 1 | 3 | 101-1755 | ФССЦ, сб.101,поз.1755 | Сталь полосовая, марка стали СтЗсп шириной 50-200 мм толщиной 4-5 мм | 1348 | 1009 | т | т | 1000 | 0.0034 | 5000 | 0 | 0 | 0 | 0 | 1 | 0 | 0.0034 | 2 | 25292002 | 867 | 0 | 0 | 0 | 0 | 0 | 0 | 0 | 0
186 | 25292020 | 25291995 | 8803368 | 1 | 1 | 1 | 3 | 101-1924 | ФССЦ, сб.101,поз.1924 | Электроды диаметром 4 мм Э42А | 1346 | 1009 | кг | кг | 1 | 1.05 | 14.3 | 0 | 0 | 0 | 0 | 1 | 0 | 1.05 | 2 | 25292003 | 868 | 0 | 0 | 0 | 0 | 0 | 0 | 0 | 0
186 | 25292021 | 25291995 | 8804060 | 1 | 1 | 1 | 3 | 101-9100 | ФССЦ, сб.101,поз.9100 | Патроны для пристрелки | 1358 | 1010 | 10 шт. | 10 шт. | 10 | 12.2 | 23.4 | 0 | 0 | 0 | 0 | 1 | 0 | 12.2 | 2 | 25292004 | 869 | 0 | 0 | 0 | 0 | 0 | 0 | 0 | 0
186 | 25292022 | 25291995 | 8804096 | 1 | 1 | 1 | 3 | 101-9109 | ФССЦ, сб.101,поз.9109 | Дюбели для пристрелки | 1358 | 1010 | 10 шт. | 10 шт. | 10 | 12.2 | 26.4 | 0 | 0 | 0 | 0 | 1 | 0 | 12.2 | 2 | 25292005 | 870 | 0 | 0 | 0 | 0 | 0 | 0 | 0 | 0
186 | 25292023 | 25291995 | 8810739 | 1 | 1 | 1 | 3 | 110-9105 | ФССЦ, сб.110,поз.9105 | Гайки установочные заземляющие | 1355 | 1010 | 100 шт. | 100 шт. | 100 | 0.25 | 88.5 | 0 | 0 | 0 | 0 | 1 | 0 | 0.25 | 2 | 25292007 | 872 | 0 | 0 | 0 | 0 | 0 | 0 | 0 | 0
186 | 25292024 | 25291995 | 8833273 | 1 | 1 | 1 | 3 | 402-9050 | ФССЦ, сб.402,поз.9050 | Раствор цементный | 1339 | 1007 | м3 | м3 | 1 | 0.003 | 445.22 | 0 | 0 | 0 | 0 | 1 | 0 | 0.003 | 2 | 25292008 | 873 | 0 | 0 | 0 | 0 | 0 | 0 | 0 | 0
186 | 25292025 | 25291995 | 8841070 | 1 | 1 | 1 | 3 | 500-9030 | ФССЦ, сб.500,поз.9030 | Заглушки | 1358 | 1010 | 10 шт. | 10 шт. | 10 | 1.02 | 19.9 | 0 | 0 | 0 | 0 | 1 | 0 | 1.02 | 2 | 25292009 | 874 | 0 | 0 | 0 | 0 | 0 | 0 | 0 | 0
186 | 25292026 | 25291995 | 8841188 | 1 | 1 | 1 | 3 | 500-9081 | ФССЦ, сб.500,поз.9081 | Перемычки гибкие, тип ПГС-50 | 1354 | 1010 | шт. | шт. | 1 | 6 | 0 | 0 | 0 | 0 | 0 | 1 | 0 | 6 | 2 | 25292010 | 875 | 0 | 0 | 0 | 0 | 0 | 0 | 0 | 0
186 | 25292027 | 25291995 | 8841275 | 1 | 1 | 1 | 3 | 500-9140 | ФССЦ, сб.500,поз.9140 | Гильзы соединительные | 1355 | 1010 | 100 шт. | 100 шт. | 100 | 0.08 | 7086 | 0 | 0 | 0 | 0 | 1 | 0 | 0.08 | 2 | 25292011 | 876 | 0 | 0 | 0 | 0 | 0 | 0 | 0 | 0
186 | 25292028 | 25291995 | 8841471 | 1 | 1 | 1 | 3 | 500-9627 | ФССЦ, сб.500,поз.9627 | Лента ФУМ | 1346 | 1009 | кг | кг | 1 | 0.032 | 0 | 0 | 0 | 0 | 0 | 1 | 0 | 0.032 | 2 | 25292012 | 877 | 0 | 0 | 0 | 0 | 0 | 0 | 0 | 0
189 | 25292048 | 25292031 | 121639 | 1 | 1 | 1 | 1 | 1-3.8 |  | ЗАТРАТЫ ТРУДА РАБОЧИХ-СТРОИТЕЛЕЙ | 1369 | 1013 | чел.-ч | чел.-ч | 1 | 37 | 0 | 0 | 0 | 9.4 | 0 | 1 | 1 | 37 | 2 | 25292032 | 878 | 0 | 0 | 0 | 0 | 0 | 0 | 0 | 0
189 | 25292049 | 25292031 | 121548 | 1 | 1 | 1 | 1 | 2 |  | ЗАТРАТЫ ТРУДА МАШИНИСТОВ | 1369 | 1013 | чел.-ч | чел.-ч | 1 | 5.27 | 0 | 0 | 0 | 0 | 0 | 1 | 2 | 5.27 | 2 | 25292033 | 879 | 0 | 0 | 0 | 0 | 0 | 0 | 0 | 0
189 | 25292050 | 25292031 | 8863260 | 1 | 1 | 1 | 2 | 021102 | ЦЭМ сб.02, разд.11, поз.02 | Краны на автомобильном ходу при работе на монтаже технологического оборудования 10 т | 1480 | 1013 | маш.ч | МАШ.Ч | 1 | 0.03 | 0 | 134.65 | 13.5 | 0 | 0 | 1 | 0 | 0.03 | 2 | 25292034 | 880 | 0 | 0 | 0 | 0 | 0 | 0 | 0 | 0
189 | 25292051 | 25292031 | 8863593 | 1 | 1 | 1 | 2 | 030902 | ЦЭМ сб.03, разд.09, поз.02 | Подъемники гидравлические высотой подъема 10 м | 1368 | 1011 | маш.-ч | маш.-ч | 1 | 5.21 | 0 | 31.14 | 11.6 | 0 | 0 | 1 | 0 | 5.21 | 2 | 25292035 | 881 | 0 | 0 | 0 | 0 | 0 | 0 | 0 | 0
189 | 25292052 | 25292031 | 8799786 | 1 | 1 | 1 | 3 | 101-0219 | ФССЦ, сб.101,поз.0219 | Гипсовые вяжущие Г-3 | 1348 | 1009 | т | т | 1000 | 0.01 | 729.98 | 0 | 0 | 0 | 0 | 1 | 0 | 0.01 | 2 | 25292036 | 882 | 0 | 0 | 0 | 0 | 0 | 0 | 0 | 0
189 | 25292053 | 25292031 | 8801110 | 1 | 1 | 1 | 3 | 101-0813 | ФССЦ, сб.101,поз.0813 | Проволока стальная низкоуглеродистая разного назначения оцинкованная диаметром 3.0 мм | 1348 | 1009 | т | т | 1000 | 0.0025 | 12242 | 0 | 0 | 0 | 0 | 1 | 0 | 0.0025 | 2 | 25292037 | 883 | 0 | 0 | 0 | 0 | 0 | 0 | 0 | 0
189 | 25292054 | 25292031 | 8804081 | 1 | 1 | 1 | 3 | 101-9105 | ФССЦ, сб.101,поз.9105 | Дюбели | 1346 | 1009 | кг | кг | 1 | 1.8 | 57.48 | 0 | 0 | 0 | 0 | 1 | 0 | 1.8 | 2 | 25292038 | 884 | 0 | 0 | 0 | 0 | 0 | 0 | 0 | 0
189 | 25292055 | 25292031 | 8804098 | 1 | 1 | 1 | 3 | 101-9110 | ФССЦ, сб.101,поз.9110 | Гвоздь усиленный | 1346 | 1009 | кг | кг | 1 | 1.3 | 18.55 | 0 | 0 | 0 | 0 | 1 | 0 | 1.3 | 2 | 25292039 | 885 | 0 | 0 | 0 | 0 | 0 | 0 | 0 | 0
189 | 25292056 | 25292031 | 8804839 | 1 | 1 | 1 | 3 | 101-9852 | ФССЦ, сб.101,поз.9852 | Краска | 1346 | 1009 | кг | кг | 1 | 0.3 | 28.6 | 0 | 0 | 0 | 0 | 1 | 0 | 0.3 | 2 | 25292040 | 886 | 0 | 0 | 0 | 0 | 0 | 0 | 0 | 0
189 | 25292057 | 25292031 | 8841079 | 1 | 1 | 1 | 3 | 500-9031 | ФССЦ, сб.500,поз.9031 | Скобы | 1358 | 1010 | 10 шт. | 10 шт. | 10 | 28 | 64.8 | 0 | 0 | 0 | 0 | 1 | 0 | 28 | 2 | 25292041 | 887 | 0 | 0 | 0 | 0 | 0 | 0 | 0 | 0
189 | 25292058 | 25292031 | 8841140 | 1 | 1 | 1 | 3 | 500-9056 | ФССЦ, сб.500,поз.9056 | Колпачки изолирующие | 1358 | 1010 | 10 шт. | 10 шт. | 10 | 4.9 | 18.7 | 0 | 0 | 0 | 0 | 1 | 0 | 4.9 | 2 | 25292042 | 888 | 0 | 0 | 0 | 0 | 0 | 0 | 0 | 0
189 | 25292059 | 25292031 | 8841275 | 1 | 1 | 1 | 3 | 500-9140 | ФССЦ, сб.500,поз.9140 | Гильзы соединительные | 1355 | 1010 | 100 шт. | 100 шт. | 100 | 0.12 | 7086 | 0 | 0 | 0 | 0 | 1 | 0 | 0.12 | 2 | 25292043 | 889 | 0 | 0 | 0 | 0 | 0 | 0 | 0 | 0
189 | 25292060 | 25292031 | 8841404 | 1 | 1 | 1 | 3 | 500-9500 | ФССЦ, сб.500,поз.9500 | Бирки маркировочные | 1355 | 1010 | 100 шт. | 100 шт. | 100 | 0.31 | 142.5 | 0 | 0 | 0 | 0 | 1 | 0 | 0.31 | 2 | 25292044 | 890 | 0 | 0 | 0 | 0 | 0 | 0 | 0 | 0
189 | 25292061 | 25292031 | 8841606 | 1 | 1 | 1 | 3 | 500-9817 | ФССЦ, сб.500,поз.9817 | Полоска для крепления проводов | 1355 | 1010 | 100 шт. | 100 шт. | 100 | 3 | 0 | 0 | 0 | 0 | 0 | 1 | 0 | 3 | 2 | 25292045 | 891 | 0 | 0 | 0 | 0 | 0 | 0 | 0 | 0
189 | 25292062 | 25292031 | 8841624 | 1 | 1 | 1 | 3 | 500-9826 | ФССЦ, сб.500,поз.9826 | Сжим соединительный | 1355 | 1010 | 100 шт. | 100 шт. | 100 | 0.12 | 100 | 0 | 0 | 0 | 0 | 1 | 0 | 0.12 | 2 | 25292046 | 892 | 0 | 0 | 0 | 0 | 0 | 0 | 0 | 0
189 | 25292063 | 25292031 | 8849767 | 1 | 1 | 1 | 3 | 530-9015 | ФССЦ, сб.530,поз.9015 | Трубка поливинилхлоридная ХВТ | 1346 | 1009 | кг | кг | 1 | 0.83 | 41.7 | 0 | 0 | 0 | 0 | 1 | 0 | 0.83 | 2 | 25292047 | 893 | 0 | 0 | 0 | 0 | 0 | 0 | 0 | 0
193 | 25292075 | 25292067 | 121651 | 1 | 1 | 1 | 1 | 1-4.2 |  | Затраты труда рабочих, разряд работ 4.2 | 1369 | 1013 | чел.-ч | чел.-ч | 1 | 32.2 | 0 | 0 | 0 | 9.29 | 0 | 1 | 1 | 32.2 | 2 | 25292068 | 894 | 0 | 0 | 0 | 0 | 0 | 0 | 0 | 0
193 | 25292076 | 25292067 | 121548 | 1 | 1 | 1 | 1 | 2 |  | Затраты труда машинистов | 608254 | 1013 | чел.час | чел.час | 1 | 0.08 | 0 | 0 | 0 | 0 | 0 | 1 | 2 | 0.08 | 2 | 25292069 | 895 | 0 | 0 | 0 | 0 | 0 | 0 | 0 | 0
193 | 25292077 | 25292067 | 8863260 | 1 | 1 | 1 | 2 | 021102 | ЦЭМ сб.02, разд.11, поз.02 | Краны на автомобильном ходу при работе на монтаже технологического оборудования 10 т | 1480 | 1013 | маш.ч | МАШ.Ч | 1 | 0.04 | 0 | 134.65 | 13.5 | 0 | 0 | 1 | 0 | 0.04 | 2 | 25292070 | 896 | 0 | 0 | 0 | 0 | 0 | 0 | 0 | 0
193 | 25292078 | 25292067 | 8867718 | 1 | 1 | 1 | 2 | 400002 | ЦЭМ сб.40, разд.00, поз.02 | Автомобили бортовые, грузоподъемность до 8 т | 1480 | 1013 | маш.ч | МАШ.Ч | 1 | 0.04 | 0 | 107.3 | 0 | 0 | 0 | 1 | 0 | 0.04 | 2 | 25292071 | 897 | 0 | 0 | 0 | 0 | 0 | 0 | 0 | 0
193 | 25292079 | 25292067 | 8799786 | 1 | 1 | 1 | 3 | 101-0219 | ФССЦ, сб.101,поз.0219 | Гипсовые вяжущие Г-3 | 1348 | 1009 | т | т | 1000 | 0.00315 | 729.98 | 0 | 0 | 0 | 0 | 1 | 0 | 0.00315 | 2 | 25292072 | 898 | 0 | 0 | 0 | 0 | 0 | 0 | 0 | 0
193 | 25292080 | 25292067 | 8841163 | 1 | 1 | 1 | 3 | 500-9061 | ФССЦ, сб.500,поз.9061 | Втулки изолирующие | 1354 | 1010 | шт. | шт. | 1 | 102 | 0 | 0 | 0 | 0 | 0 | 1 | 0 | 102 | 2 | 25292073 | 899 | 0 | 0 | 0 | 0 | 0 | 0 | 0 | 0
195 | 25292090 | 25292082 | 121651 | 1 | 1 | 1 | 1 | 1-4.2 |  | Затраты труда рабочих, разряд работ 4.2 | 1369 | 1013 | чел.-ч | чел.-ч | 1 | 32.8 | 0 | 0 | 0 | 9.29 | 0 | 1 | 1 | 32.8 | 2 | 25292083 | 901 | 0 | 0 | 0 | 0 | 0 | 0 | 0 | 0
195 | 25292091 | 25292082 | 121548 | 1 | 1 | 1 | 1 | 2 |  | Затраты труда машинистов | 608254 | 1013 | чел.час | чел.час | 1 | 0.08 | 0 | 0 | 0 | 0 | 0 | 1 | 2 | 0.08 | 2 | 25292084 | 902 | 0 | 0 | 0 | 0 | 0 | 0 | 0 | 0
195 | 25292092 | 25292082 | 8863260 | 1 | 1 | 1 | 2 | 021102 | ЦЭМ сб.02, разд.11, поз.02 | Краны на автомобильном ходу при работе на монтаже технологического оборудования 10 т | 1480 | 1013 | маш.ч | МАШ.Ч | 1 | 0.04 | 0 | 134.65 | 13.5 | 0 | 0 | 1 | 0 | 0.04 | 2 | 25292085 | 903 | 0 | 0 | 0 | 0 | 0 | 0 | 0 | 0
195 | 25292093 | 25292082 | 8867718 | 1 | 1 | 1 | 2 | 400002 | ЦЭМ сб.40, разд.00, поз.02 | Автомобили бортовые, грузоподъемность до 8 т | 1480 | 1013 | маш.ч | МАШ.Ч | 1 | 0.04 | 0 | 107.3 | 0 | 0 | 0 | 1 | 0 | 0.04 | 2 | 25292086 | 904 | 0 | 0 | 0 | 0 | 0 | 0 | 0 | 0
195 | 25292094 | 25292082 | 8799786 | 1 | 1 | 1 | 3 | 101-0219 | ФССЦ, сб.101,поз.0219 | Гипсовые вяжущие Г-3 | 1348 | 1009 | т | т | 1000 | 0.00315 | 729.98 | 0 | 0 | 0 | 0 | 1 | 0 | 0.00315 | 2 | 25292087 | 905 | 0 | 0 | 0 | 0 | 0 | 0 | 0 | 0
195 | 25292095 | 25292082 | 8841163 | 1 | 1 | 1 | 3 | 500-9061 | ФССЦ, сб.500,поз.9061 | Втулки изолирующие | 1354 | 1010 | шт. | шт. | 1 | 102 | 0 | 0 | 0 | 0 | 0 | 1 | 0 | 102 | 2 | 25292088 | 906 | 0 | 0 | 0 | 0 | 0 | 0 | 0 | 0
197 | 25292106 | 25292097 | 121651 | 1 | 1 | 1 | 1 | 1-4.2 |  | Затраты труда рабочих, разряд работ 4.2 | 1369 | 1013 | чел.-ч | чел.-ч | 1 | 73.4 | 0 | 0 | 0 | 9.29 | 0 | 1 | 1 | 73.4 | 2 | 25292098 | 908 | 0 | 0 | 0 | 0 | 0 | 0 | 0 | 0
197 | 25292107 | 25292097 | 121548 | 1 | 1 | 1 | 1 | 2 |  | Затраты труда машинистов | 608254 | 1013 | чел.час | чел.час | 1 | 0.24 | 0 | 0 | 0 | 0 | 0 | 1 | 2 | 0.24 | 2 | 25292099 | 909 | 0 | 0 | 0 | 0 | 0 | 0 | 0 | 0
197 | 25292108 | 25292097 | 8863260 | 1 | 1 | 1 | 2 | 021102 | ЦЭМ сб.02, разд.11, поз.02 | Краны на автомобильном ходу при работе на монтаже технологического оборудования 10 т | 1480 | 1013 | маш.ч | МАШ.Ч | 1 | 0.12 | 0 | 134.65 | 13.5 | 0 | 0 | 1 | 0 | 0.12 | 2 | 25292100 | 910 | 0 | 0 | 0 | 0 | 0 | 0 | 0 | 0
197 | 25292109 | 25292097 | 8867718 | 1 | 1 | 1 | 2 | 400002 | ЦЭМ сб.40, разд.00, поз.02 | Автомобили бортовые, грузоподъемность до 8 т | 1480 | 1013 | маш.ч | МАШ.Ч | 1 | 0.12 | 0 | 107.3 | 0 | 0 | 0 | 1 | 0 | 0.12 | 2 | 25292101 | 911 | 0 | 0 | 0 | 0 | 0 | 0 | 0 | 0
197 | 25292110 | 25292097 | 8803111 | 1 | 1 | 1 | 3 | 101-1755 | ФССЦ, сб.101,поз.1755 | Сталь полосовая, марка стали СтЗсп шириной 50-200 мм толщиной 4-5 мм | 1348 | 1009 | т | т | 1000 | 0.0096 | 5000 | 0 | 0 | 0 | 0 | 1 | 0 | 0.0096 | 2 | 25292102 | 912 | 0 | 0 | 0 | 0 | 0 | 0 | 0 | 0
197 | 25292111 | 25292097 | 8804060 | 1 | 1 | 1 | 3 | 101-9100 | ФССЦ, сб.101,поз.9100 | Патроны для пристрелки | 1358 | 1010 | 10 шт. | 10 шт. | 10 | 20.4 | 23.4 | 0 | 0 | 0 | 0 | 1 | 0 | 20.4 | 2 | 25292103 | 913 | 0 | 0 | 0 | 0 | 0 | 0 | 0 | 0
197 | 25292112 | 25292097 | 8804096 | 1 | 1 | 1 | 3 | 101-9109 | ФССЦ, сб.101,поз.9109 | Дюбели для пристрелки | 1358 | 1010 | 10 шт. | 10 шт. | 10 | 20.4 | 26.4 | 0 | 0 | 0 | 0 | 1 | 0 | 20.4 | 2 | 25292104 | 914 | 0 | 0 | 0 | 0 | 0 | 0 | 0 | 0
199 | 25292120 | 25292114 | 121648 | 1 | 1 | 1 | 1 | 1-4.1 |  | ЗАТРАТЫ ТРУДА РАБОЧИХ-СТРОИТЕЛЕЙ | 1369 | 1013 | чел.-ч | чел.-ч | 1 | 0.5 | 0 | 0 | 0 | 9.77 | 0 | 1 | 1 | 0.5 | 2 | 25292115 | 916 | 0 | 0 | 0 | 0 | 0 | 0 | 0 | 0
199 | 25292121 | 25292114 | 8799786 | 1 | 1 | 1 | 3 | 101-0219 | ФССЦ, сб.101,поз.0219 | Гипсовые вяжущие Г-3 | 1348 | 1009 | т | т | 1000 | 5e-05 | 729.98 | 0 | 0 | 0 | 0 | 1 | 0 | 5e-05 | 2 | 25292116 | 917 | 0 | 0 | 0 | 0 | 0 | 0 | 0 | 0
199 | 25292122 | 25292114 | 8801108 | 1 | 1 | 1 | 3 | 101-0812 | ФССЦ, сб.101,поз.0812 | Проволока стальная низкоуглеродистая разного назначения оцинкованная диаметром 1.6 мм | 1348 | 1009 | т | т | 1000 | 1e-05 | 14690 | 0 | 0 | 0 | 0 | 1 | 0 | 1e-05 | 2 | 25292117 | 918 | 0 | 0 | 0 | 0 | 0 | 0 | 0 | 0
199 | 25292123 | 25292114 | 8802569 | 1 | 1 | 1 | 3 | 101-1481 | ФССЦ, сб.101,поз.1481 | Шурупы с полукруглой головкой 4х40 мм | 1348 | 1009 | т | т | 1000 | 1e-05 | 12430 | 0 | 0 | 0 | 0 | 1 | 0 | 1e-05 | 2 | 25292118 | 919 | 0 | 0 | 0 | 0 | 0 | 0 | 0 | 0
222 | 25292127 | 25292125 | 2285385 | 1 | 1 | 1 | 1 | 1-2.0-50 |  | Затраты труда рабочих, разряд работ 2.0 | 1369 | 1013 | чел.-ч | чел.-ч | 1 | 154 | 0 | 0 | 0 | 7.8 | 0 | 1 | 1 | 154 | 2 | 25292126 | 921 | 0 | 0 | 0 | 0 | 0 | 0 | 0 | 0
223 | 25292130 | 25292128 | 2285369 | 1 | 1 | 1 | 1 | 1-1.5-50 |  | Затраты труда рабочих, разряд работ 1.5 | 1369 | 1013 | чел.-ч | чел.-ч | 1 | 97.2 | 0 | 0 | 0 | 7.5 | 0 | 1 | 1 | 97.2 | 2 | 25292129 | 922 | 0 | 0 | 0 | 0 | 0 | 0 | 0 | 0
224 | 25292401 | 25292400 | 121639 | 1 | 1 | 1 | 1 | 1-3.8 |  | ЗАТРАТЫ ТРУДА РАБОЧИХ-СТРОИТЕЛЕЙ | 1369 | 1013 | чел.-ч | чел.-ч | 1 | 10.7 | 0 | 0 | 0 | 9.4 | 0 | 1 | 1 | 10.7 | 2 | 25292401 | 923 | 0 | 0 | 0 | 0 | 0 | 0 | 0 | 0
224 | 25292402 | 25292400 | 121548 | 1 | 1 | 1 | 1 | 2 |  | Затраты труда машинистов | 608254 | 1013 | чел.час | чел.час | 1 | 0.38 | 0 | 0 | 0 | 0 | 0 | 1 | 2 | 0.38 | 2 | 25292402 | 924 | 0 | 0 | 0 | 0 | 0 | 0 | 0 | 0
224 | 25292403 | 25292400 | 8863260 | 1 | 1 | 1 | 2 | 021102 | ЦЭМ сб.02, разд.11, поз.02 | Краны на автомобильном ходу при работе на монтаже технологического оборудования 10 т | 1480 | 1013 | маш.ч | МАШ.Ч | 1 | 0.19 | 0 | 134.65 | 13.5 | 0 | 0 | 1 | 0 | 0.19 | 2 | 25292403 | 925 | 0 | 0 | 0 | 0 | 0 | 0 | 0 | 0
224 | 25292404 | 25292400 | 8863809 | 1 | 1 | 1 | 2 | 040502 | ЦЭМ сб.04, разд.05, поз.02 | Установки для сварки ручной дуговой (постоянного тока) | 1368 | 1011 | маш.-ч | маш.-ч | 1 | 1.75 | 0 | 8.1 | 0 | 0 | 0 | 1 | 0 | 1.75 | 2 | 25292404 | 926 | 0 | 0 | 0 | 0 | 0 | 0 | 0 | 0
224 | 25292405 | 25292400 | 8867718 | 1 | 1 | 1 | 2 | 400002 | ЦЭМ сб.40, разд.00, поз.02 | Автомобили бортовые грузоподъемностью до 8 т | 1480 | 1013 | маш.ч | МАШ.Ч | 1 | 0.19 | 0 | 95.53 | 0 | 0 | 0 | 1 | 0 | 0.19 | 2 | 25292405 | 927 | 0 | 0 | 0 | 0 | 0 | 0 | 0 | 0
224 | 25292406 | 25292400 | 8802918 | 1 | 1 | 1 | 3 | 101-1641 | ФССЦ, сб.101,поз.1641 | Сталь угловая, равнополочная, марка стали ВСт3кп2 размером 50х50х5 мм | 1348 | 1009 | т | т | 1000 | 0.116 | 5763 | 0 | 0 | 0 | 0 | 1 | 0 | 0.116 | 2 | 25292406 | 928 | 0 | 0 | 0 | 0 | 0 | 0 | 0 | 0
224 | 25292407 | 25292400 | 8803145 | 1 | 1 | 1 | 3 | 101-1786 | ФССЦ, сб.101,поз.1786 | Лак битумный БТ-123 | 1348 | 1009 | т | т | 1000 | 0.002 | 21309 | 0 | 0 | 0 | 0 | 1 | 0 | 0.002 | 2 | 25292407 | 929 | 0 | 0 | 0 | 0 | 0 | 0 | 0 | 0
224 | 25292408 | 25292400 | 8803368 | 1 | 1 | 1 | 3 | 101-1924 | ФССЦ, сб.101,поз.1924 | Электроды диаметром 4 мм Э42А | 1346 | 1009 | кг | кг | 1 | 0.65 | 14.3 | 0 | 0 | 0 | 0 | 1 | 0 | 0.65 | 2 | 25292408 | 932 | 0 | 0 | 0 | 0 | 0 | 0 | 0 | 0
226 | 25292410 | 25292409 | 121639 | 1 | 1 | 1 | 1 | 1-3.8 |  | ЗАТРАТЫ ТРУДА РАБОЧИХ-СТРОИТЕЛЕЙ | 1369 | 1013 | чел.-ч | чел.-ч | 1 | 16.6 | 0 | 0 | 0 | 9.4 | 0 | 1 | 1 | 16.6 | 2 | 25292410 | 933 | 0 | 0 | 0 | 0 | 0 | 0 | 0 | 0
226 | 25292411 | 25292409 | 121548 | 1 | 1 | 1 | 1 | 2 |  | Затраты труда машинистов | 608254 | 1013 | чел.час | чел.час | 1 | 0.44 | 0 | 0 | 0 | 0 | 0 | 1 | 2 | 0.44 | 2 | 25292411 | 934 | 0 | 0 | 0 | 0 | 0 | 0 | 0 | 0
226 | 25292412 | 25292409 | 8863260 | 1 | 1 | 1 | 2 | 021102 | ЦЭМ сб.02, разд.11, поз.02 | Краны на автомобильном ходу при работе на монтаже технологического оборудования 10 т | 1480 | 1013 | маш.ч | МАШ.Ч | 1 | 0.22 | 0 | 134.65 | 13.5 | 0 | 0 | 1 | 0 | 0.22 | 2 | 25292412 | 935 | 0 | 0 | 0 | 0 | 0 | 0 | 0 | 0
226 | 25292413 | 25292409 | 8863809 | 1 | 1 | 1 | 2 | 040502 | ЦЭМ сб.04, разд.05, поз.02 | Установки для сварки ручной дуговой (постоянного тока) | 1368 | 1011 | маш.-ч | маш.-ч | 1 | 3.13 | 0 | 8.1 | 0 | 0 | 0 | 1 | 0 | 3.13 | 2 | 25292413 | 936 | 0 | 0 | 0 | 0 | 0 | 0 | 0 | 0
226 | 25292414 | 25292409 | 8867718 | 1 | 1 | 1 | 2 | 400002 | ЦЭМ сб.40, разд.00, поз.02 | Автомобили бортовые грузоподъемностью до 8 т | 1480 | 1013 | маш.ч | МАШ.Ч | 1 | 0.22 | 0 | 95.53 | 0 | 0 | 0 | 1 | 0 | 0.22 | 2 | 25292414 | 937 | 0 | 0 | 0 | 0 | 0 | 0 | 0 | 0
226 | 25292415 | 25292409 | 8803145 | 1 | 1 | 1 | 3 | 101-1786 | ФССЦ, сб.101,поз.1786 | Лак битумный БТ-123 | 1348 | 1009 | т | т | 1000 | 0.0037 | 21309 | 0 | 0 | 0 | 0 | 1 | 0 | 0.0037 | 2 | 25292415 | 938 | 0 | 0 | 0 | 0 | 0 | 0 | 0 | 0
226 | 25292416 | 25292409 | 8803368 | 1 | 1 | 1 | 3 | 101-1924 | ФССЦ, сб.101,поз.1924 | Электроды диаметром 4 мм Э42А | 1346 | 1009 | кг | кг | 1 | 0.9 | 14.3 | 0 | 0 | 0 | 0 | 1 | 0 | 0.9 | 2 | 25292416 | 939 | 0 | 0 | 0 | 0 | 0 | 0 | 0 | 0
226 | 25292417 | 25292409 | 8804394 | 1 | 1 | 1 | 3 | 101-9373 | ФССЦ, сб.101,поз.9373 | Сталь полосовая кипящая 40х4 мм | 1348 | 1009 | т | т | 1000 | 0.13 | 6200 | 0 | 0 | 0 | 0 | 1 | 0 | 0.13 | 2 | 25292417 | 941 | 0 | 0 | 0 | 0 | 0 | 0 | 0 | 0
228 | 25292419 | 25292418 | 121639 | 1 | 1 | 1 | 1 | 1-3.8 |  | ЗАТРАТЫ ТРУДА РАБОЧИХ-СТРОИТЕЛЕЙ | 1369 | 1013 | чел.-ч | чел.-ч | 1 | 8.29 | 0 | 0 | 0 | 9.4 | 0 | 1 | 1 | 8.29 | 2 | 25292419 | 942 | 0 | 0 | 0 | 0 | 0 | 0 | 0 | 0
228 | 25292420 | 25292418 | 121548 | 1 | 1 | 1 | 1 | 2 |  | Затраты труда машинистов | 608254 | 1013 | чел.час | чел.час | 1 | 0.16 | 0 | 0 | 0 | 0 | 0 | 1 | 2 | 0.16 | 2 | 25292420 | 943 | 0 | 0 | 0 | 0 | 0 | 0 | 0 | 0
228 | 25292421 | 25292418 | 8863260 | 1 | 1 | 1 | 2 | 021102 | ЦЭМ сб.02, разд.11, поз.02 | Краны на автомобильном ходу при работе на монтаже технологического оборудования 10 т | 1480 | 1013 | маш.ч | МАШ.Ч | 1 | 0.08 | 0 | 134.65 | 13.5 | 0 | 0 | 1 | 0 | 0.08 | 2 | 25292421 | 944 | 0 | 0 | 0 | 0 | 0 | 0 | 0 | 0
228 | 25292422 | 25292418 | 8863809 | 1 | 1 | 1 | 2 | 040502 | ЦЭМ сб.04, разд.05, поз.02 | Установки для сварки ручной дуговой (постоянного тока) | 1368 | 1011 | маш.-ч | маш.-ч | 1 | 2.54 | 0 | 8.1 | 0 | 0 | 0 | 1 | 0 | 2.54 | 2 | 25292422 | 945 | 0 | 0 | 0 | 0 | 0 | 0 | 0 | 0
228 | 25292423 | 25292418 | 8867718 | 1 | 1 | 1 | 2 | 400002 | ЦЭМ сб.40, разд.00, поз.02 | Автомобили бортовые грузоподъемностью до 8 т | 1480 | 1013 | маш.ч | МАШ.Ч | 1 | 0.08 | 0 | 95.53 | 0 | 0 | 0 | 1 | 0 | 0.08 | 2 | 25292423 | 946 | 0 | 0 | 0 | 0 | 0 | 0 | 0 | 0
228 | 25292424 | 25292418 | 8802856 | 1 | 1 | 1 | 3 | 101-1613 | ФССЦ, сб.101,поз.1613 | Сталь углеродистая обыкновенного качества, марка стали ВСт3пс5-1, круглая диаметром 8 мм | 1348 | 1009 | т | т | 1000 | 0.047 | 5010 | 0 | 0 | 0 | 0 | 1 | 0 | 0.047 | 2 | 25292424 | 947 | 0 | 0 | 0 | 0 | 0 | 0 | 0 | 0
228 | 25292425 | 25292418 | 8803145 | 1 | 1 | 1 | 3 | 101-1786 | ФССЦ, сб.101,поз.1786 | Лак битумный БТ-123 | 1348 | 1009 | т | т | 1000 | 0.0019 | 21309 | 0 | 0 | 0 | 0 | 1 | 0 | 0.0019 | 2 | 25292425 | 948 | 0 | 0 | 0 | 0 | 0 | 0 | 0 | 0
228 | 25292426 | 25292418 | 8803368 | 1 | 1 | 1 | 3 | 101-1924 | ФССЦ, сб.101,поз.1924 | Электроды диаметром 4 мм Э42А | 1346 | 1009 | кг | кг | 1 | 0.71 | 14.3 | 0 | 0 | 0 | 0 | 1 | 0 | 0.71 | 2 | 25292426 | 949 | 0 | 0 | 0 | 0 | 0 | 0 | 0 | 0
230 | 25292139 | 25292131 | 121639 | 1 | 1 | 1 | 1 | 1-3.8 |  | Затраты труда рабочих, разряд работ 3.8 | 1369 | 1013 | чел.-ч | чел.-ч | 1 | 234 | 0 | 0 | 0 | 8.82 | 0 | 1 | 1 | 234 | 2 | 25292132 | 951 | 0 | 0 | 0 | 0 | 0 | 0 | 0 | 0
230 | 25292140 | 25292131 | 121548 | 1 | 1 | 1 | 1 | 2 |  | Затраты труда машинистов | 608254 | 1013 | чел.час | чел.час | 1 | 10.9 | 0 | 0 | 0 | 0 | 0 | 1 | 2 | 10.9 | 2 | 25292133 | 952 | 0 | 0 | 0 | 0 | 0 | 0 | 0 | 0
230 | 25292141 | 25292131 | 8863260 | 1 | 1 | 1 | 2 | 021102 | ЦЭМ сб.02, разд.11, поз.02 | Краны на автомобильном ходу при работе на монтаже технологического оборудования 10 т | 1480 | 1013 | маш.ч | МАШ.Ч | 1 | 5.45 | 0 | 134.65 | 13.5 | 0 | 0 | 1 | 0 | 5.45 | 2 | 25292134 | 953 | 0 | 0 | 0 | 0 | 0 | 0 | 0 | 0
230 | 25292142 | 25292131 | 8867718 | 1 | 1 | 1 | 2 | 400002 | ЦЭМ сб.40, разд.00, поз.02 | Автомобили бортовые, грузоподъемность до 8 т | 1480 | 1013 | маш.ч | МАШ.Ч | 1 | 5.45 | 0 | 107.3 | 0 | 0 | 0 | 1 | 0 | 5.45 | 2 | 25292135 | 954 | 0 | 0 | 0 | 0 | 0 | 0 | 0 | 0
230 | 25292143 | 25292131 | 8841165 | 1 | 1 | 1 | 3 | 500-9062 | ФССЦ, сб.500,поз.9062 | Hаконечники кабельные | 1354 | 1010 | шт. | шт. | 1 | 306 | 0 | 0 | 0 | 0 | 0 | 1 | 0 | 306 | 2 | 25292136 | 955 | 0 | 0 | 0 | 0 | 0 | 0 | 0 | 0
233 | 25292169 | 25292146 | 121639 | 1 | 1 | 1 | 1 | 1-3.8 |  | Затраты труда рабочих, разряд работ 3.8 | 1369 | 1013 | чел.-ч | чел.-ч | 1 | 30.8 | 0 | 0 | 0 | 8.82 | 0 | 1 | 1 | 30.8 | 2 | 25292147 | 958 | 0 | 0 | 0 | 0 | 0 | 0 | 0 | 0
233 | 25292170 | 25292146 | 121548 | 1 | 1 | 1 | 1 | 2 |  | Затраты труда машинистов | 608254 | 1013 | чел.час | чел.час | 1 | 20.9 | 0 | 0 | 0 | 0 | 0 | 1 | 2 | 20.9 | 2 | 25292148 | 959 | 0 | 0 | 0 | 0 | 0 | 0 | 0 | 0
233 | 25292171 | 25292146 | 8863260 | 1 | 1 | 1 | 2 | 021102 | ЦЭМ сб.02, разд.11, поз.02 | Краны на автомобильном ходу при работе на монтаже технологического оборудования 10 т | 1480 | 1013 | маш.ч | МАШ.Ч | 1 | 0.47 | 0 | 134.65 | 13.5 | 0 | 0 | 1 | 0 | 0.47 | 2 | 25292149 | 960 | 0 | 0 | 0 | 0 | 0 | 0 | 0 | 0
233 | 25292172 | 25292146 | 8863593 | 1 | 1 | 1 | 2 | 030902 | ЦЭМ сб.03, разд.09, поз.02 | Подъемники гидравлические высотой подъема 10 м | 1368 | 1011 | маш.-ч | маш.-ч | 1 | 20 | 0 | 31.14 | 11.6 | 0 | 0 | 1 | 0 | 20 | 2 | 25292150 | 961 | 0 | 0 | 0 | 0 | 0 | 0 | 0 | 0
233 | 25292173 | 25292146 | 8863809 | 1 | 1 | 1 | 2 | 040502 | ЦЭМ сб.04, разд.05, поз.02 | Установки для сварки ручной дуговой (постоянного тока) | 1480 | 1013 | маш.ч | МАШ.Ч | 1 | 6.42 | 0 | 8.1 | 0 | 0 | 0 | 1 | 0 | 6.42 | 2 | 25292151 | 962 | 0 | 0 | 0 | 0 | 0 | 0 | 0 | 0
233 | 25292174 | 25292146 | 8867039 | 1 | 1 | 1 | 2 | 331451 | ЦЭМ сб.33, разд.14, поз.51 | Перфораторы электрические | 1480 | 1013 | маш.ч | МАШ.Ч | 1 | 6.18 | 0 | 2.08 | 0 | 0 | 0 | 1 | 0 | 6.18 | 2 | 25292152 | 963 | 0 | 0 | 0 | 0 | 0 | 0 | 0 | 0
233 | 25292175 | 25292146 | 8867718 | 1 | 1 | 1 | 2 | 400002 | ЦЭМ сб.40, разд.00, поз.02 | Автомобили бортовые, грузоподъемность до 8 т | 1480 | 1013 | маш.ч | МАШ.Ч | 1 | 0.47 | 0 | 107.3 | 0 | 0 | 0 | 1 | 0 | 0.47 | 2 | 25292153 | 964 | 0 | 0 | 0 | 0 | 0 | 0 | 0 | 0
233 | 25292176 | 25292146 | 8801110 | 1 | 1 | 1 | 3 | 101-0813 | ФССЦ, сб.101,поз.0813 | Проволока стальная низкоуглеродистая разного назначения оцинкованная диаметром 3.0 мм | 1348 | 1009 | т | т | 1000 | 0.0021 | 12242 | 0 | 0 | 0 | 0 | 1 | 0 | 0.0021 | 2 | 25292154 | 965 | 0 | 0 | 0 | 0 | 0 | 0 | 0 | 0
233 | 25292177 | 25292146 | 8803368 | 1 | 1 | 1 | 3 | 101-1924 | ФССЦ, сб.101,поз.1924 | Электроды диаметром 4 мм Э42А | 1346 | 1009 | кг | кг | 1 | 1.05 | 14.3 | 0 | 0 | 0 | 0 | 1 | 0 | 1.05 | 2 | 25292155 | 966 | 0 | 0 | 0 | 0 | 0 | 0 | 0 | 0
233 | 25292178 | 25292146 | 8804077 | 1 | 1 | 1 | 3 | 101-9103 | ФССЦ, сб.101,поз.9103 | Дюбели распорные | 1355 | 1010 | 100 шт. | 100 шт. | 100 | 0.82 | 86 | 0 | 0 | 0 | 0 | 1 | 0 | 0.82 | 2 | 25292156 | 967 | 0 | 0 | 0 | 0 | 0 | 0 | 0 | 0
233 | 25292179 | 25292146 | 8804839 | 1 | 1 | 1 | 3 | 101-9852 | ФССЦ, сб.101,поз.9852 | Краска | 1346 | 1009 | кг | кг | 1 | 0.68 | 28.6 | 0 | 0 | 0 | 0 | 1 | 0 | 0.68 | 2 | 25292157 | 968 | 0 | 0 | 0 | 0 | 0 | 0 | 0 | 0
233 | 25292180 | 25292146 | 8810739 | 1 | 1 | 1 | 3 | 110-9105 | ФССЦ, сб.110,поз.9105 | Гайки установочные заземляющие | 1355 | 1010 | 100 шт. | 100 шт. | 100 | 0.65 | 88.5 | 0 | 0 | 0 | 0 | 1 | 0 | 0.65 | 2 | 25292160 | 971 | 0 | 0 | 0 | 0 | 0 | 0 | 0 | 0
233 | 25292181 | 25292146 | 8841070 | 1 | 1 | 1 | 3 | 500-9030 | ФССЦ, сб.500,поз.9030 | Заглушки | 1358 | 1010 | 10 шт. | 10 шт. | 10 | 1.02 | 19.9 | 0 | 0 | 0 | 0 | 1 | 0 | 1.02 | 2 | 25292161 | 972 | 0 | 0 | 0 | 0 | 0 | 0 | 0 | 0
233 | 25292182 | 25292146 | 8841079 | 1 | 1 | 1 | 3 | 500-9031 | ФССЦ, сб.500,поз.9031 | Скобы | 1358 | 1010 | 10 шт. | 10 шт. | 10 | 4.1 | 64.8 | 0 | 0 | 0 | 0 | 1 | 0 | 4.1 | 2 | 25292162 | 973 | 0 | 0 | 0 | 0 | 0 | 0 | 0 | 0
233 | 25292183 | 25292146 | 8841188 | 1 | 1 | 1 | 3 | 500-9081 | ФССЦ, сб.500,поз.9081 | Перемычки гибкие, тип ПГС-50 | 1354 | 1010 | шт. | шт. | 1 | 8 | 0 | 0 | 0 | 0 | 0 | 1 | 0 | 8 | 2 | 25292163 | 974 | 0 | 0 | 0 | 0 | 0 | 0 | 0 | 0
233 | 25292184 | 25292146 | 8841275 | 1 | 1 | 1 | 3 | 500-9140 | ФССЦ, сб.500,поз.9140 | Гильзы соединительные | 1355 | 1010 | 100 шт. | 100 шт. | 100 | 0.08 | 7086 | 0 | 0 | 0 | 0 | 1 | 0 | 0.08 | 2 | 25292164 | 975 | 0 | 0 | 0 | 0 | 0 | 0 | 0 | 0
233 | 25292185 | 25292146 | 8841471 | 1 | 1 | 1 | 3 | 500-9627 | ФССЦ, сб.500,поз.9627 | Лента ФУМ | 1346 | 1009 | кг | кг | 1 | 0.03 | 0 | 0 | 0 | 0 | 0 | 1 | 0 | 0.03 | 2 | 25292165 | 976 | 0 | 0 | 0 | 0 | 0 | 0 | 0 | 0
239 | 25292200 | 25292191 | 121639 | 1 | 1 | 1 | 1 | 1-3.8 |  | Затраты труда рабочих, разряд работ 3.8 | 1369 | 1013 | чел.-ч | чел.-ч | 1 | 16.6 | 0 | 0 | 0 | 8.82 | 0 | 1 | 1 | 16.6 | 2 | 25292192 | 980 | 0 | 0 | 0 | 0 | 0 | 0 | 0 | 0
239 | 25292201 | 25292191 | 121548 | 1 | 1 | 1 | 1 | 2 |  | Затраты труда машинистов | 608254 | 1013 | чел.час | чел.час | 1 | 0.44 | 0 | 0 | 0 | 0 | 0 | 1 | 2 | 0.44 | 2 | 25292193 | 981 | 0 | 0 | 0 | 0 | 0 | 0 | 0 | 0
239 | 25292202 | 25292191 | 8863260 | 1 | 1 | 1 | 2 | 021102 | ЦЭМ сб.02, разд.11, поз.02 | Краны на автомобильном ходу при работе на монтаже технологического оборудования 10 т | 1480 | 1013 | маш.ч | МАШ.Ч | 1 | 0.22 | 0 | 134.65 | 13.5 | 0 | 0 | 1 | 0 | 0.22 | 2 | 25292194 | 982 | 0 | 0 | 0 | 0 | 0 | 0 | 0 | 0
239 | 25292203 | 25292191 | 8863809 | 1 | 1 | 1 | 2 | 040502 | ЦЭМ сб.04, разд.05, поз.02 | Установки для сварки ручной дуговой (постоянного тока) | 1480 | 1013 | маш.ч | МАШ.Ч | 1 | 3.13 | 0 | 8.1 | 0 | 0 | 0 | 1 | 0 | 3.13 | 2 | 25292195 | 983 | 0 | 0 | 0 | 0 | 0 | 0 | 0 | 0
239 | 25292204 | 25292191 | 8867718 | 1 | 1 | 1 | 2 | 400002 | ЦЭМ сб.40, разд.00, поз.02 | Автомобили бортовые, грузоподъемность до 8 т | 1480 | 1013 | маш.ч | МАШ.Ч | 1 | 0.22 | 0 | 107.3 | 0 | 0 | 0 | 1 | 0 | 0.22 | 2 | 25292196 | 984 | 0 | 0 | 0 | 0 | 0 | 0 | 0 | 0
239 | 25292205 | 25292191 | 8803145 | 1 | 1 | 1 | 3 | 101-1786 | ФССЦ, сб.101,поз.1786 | Лак битумный БТ-123 | 1348 | 1009 | т | т | 1000 | 0.0037 | 7826.9 | 0 | 0 | 0 | 0 | 1 | 0 | 0.0037 | 2 | 25292197 | 985 | 0 | 0 | 0 | 0 | 0 | 0 | 0 | 0
239 | 25292206 | 25292191 | 8803368 | 1 | 1 | 1 | 3 | 101-1924 | ФССЦ, сб.101,поз.1924 | Электроды диаметром 4 мм Э42А | 1346 | 1009 | кг | кг | 1 | 0.9 | 14.3 | 0 | 0 | 0 | 0 | 1 | 0 | 0.9 | 2 | 25292198 | 986 | 0 | 0 | 0 | 0 | 0 | 0 | 0 | 0
239 | 25292207 | 25292191 | 8804394 | 1 | 1 | 1 | 3 | 101-9373 | ФССЦ, сб.101,поз.9373 | Сталь полосовая кипящая 40х4 мм | 1348 | 1009 | т | т | 1000 | 0.13 | 6200 | 0 | 0 | 0 | 0 | 1 | 0 | 0.13 | 2 | 25292199 | 987 | 0 | 0 | 0 | 0 | 0 | 0 | 0 | 0
240 | 25292222 | 25292208 | 121639 | 1 | 1 | 1 | 1 | 1-3.8 |  | Затраты труда рабочих, разряд работ 3.8 | 1369 | 1013 | чел.-ч | чел.-ч | 1 | 21.3 | 0 | 0 | 0 | 8.82 | 0 | 1 | 1 | 21.3 | 2 | 25292209 | 988 | 0 | 0 | 0 | 0 | 0 | 0 | 0 | 0
240 | 25292223 | 25292208 | 121548 | 1 | 1 | 1 | 1 | 2 |  | Затраты труда машинистов | 608254 | 1013 | чел.час | чел.час | 1 | 0.38 | 0 | 0 | 0 | 0 | 0 | 1 | 2 | 0.38 | 2 | 25292210 | 989 | 0 | 0 | 0 | 0 | 0 | 0 | 0 | 0
240 | 25292224 | 25292208 | 8863260 | 1 | 1 | 1 | 2 | 021102 | ЦЭМ сб.02, разд.11, поз.02 | Краны на автомобильном ходу при работе на монтаже технологического оборудования 10 т | 1480 | 1013 | маш.ч | МАШ.Ч | 1 | 0.19 | 0 | 134.65 | 13.5 | 0 | 0 | 1 | 0 | 0.19 | 2 | 25292211 | 990 | 0 | 0 | 0 | 0 | 0 | 0 | 0 | 0
240 | 25292225 | 25292208 | 8863809 | 1 | 1 | 1 | 2 | 040502 | ЦЭМ сб.04, разд.05, поз.02 | Установки для сварки ручной дуговой (постоянного тока) | 1480 | 1013 | маш.ч | МАШ.Ч | 1 | 3.36 | 0 | 8.1 | 0 | 0 | 0 | 1 | 0 | 3.36 | 2 | 25292212 | 991 | 0 | 0 | 0 | 0 | 0 | 0 | 0 | 0
240 | 25292226 | 25292208 | 8867718 | 1 | 1 | 1 | 2 | 400002 | ЦЭМ сб.40, разд.00, поз.02 | Автомобили бортовые, грузоподъемность до 8 т | 1480 | 1013 | маш.ч | МАШ.Ч | 1 | 0.19 | 0 | 107.3 | 0 | 0 | 0 | 1 | 0 | 0.19 | 2 | 25292213 | 992 | 0 | 0 | 0 | 0 | 0 | 0 | 0 | 0
240 | 25292227 | 25292208 | 8802858 | 1 | 1 | 1 | 3 | 101-1614 | ФССЦ, сб.101,поз.1614 | Сталь углеродистая обыкновенного качества, марка стали ВСт3пс5-1, круглая диаметром 16 мм | 1348 | 1009 | т | т | 1000 | 0.092 | 4935 | 0 | 0 | 0 | 0 | 1 | 0 | 0.092 | 2 | 25292214 | 993 | 0 | 0 | 0 | 0 | 0 | 0 | 0 | 0
240 | 25292228 | 25292208 | 8802887 | 1 | 1 | 1 | 3 | 101-1627 | ФССЦ, сб.101,поз.1627 | Сталь листовая углеродистая обыкновенного качества марки ВСтЗпс5 толщиной 4-6 мм | 1348 | 1009 | т | т | 1000 | 0.004 | 5763 | 0 | 0 | 0 | 0 | 1 | 0 | 0.004 | 2 | 25292215 | 994 | 0 | 0 | 0 | 0 | 0 | 0 | 0 | 0
240 | 25292229 | 25292208 | 8803368 | 1 | 1 | 1 | 3 | 101-1924 | ФССЦ, сб.101,поз.1924 | Электроды диаметром 4 мм Э42А | 1346 | 1009 | кг | кг | 1 | 0.9 | 14.3 | 0 | 0 | 0 | 0 | 1 | 0 | 0.9 | 2 | 25292216 | 995 | 0 | 0 | 0 | 0 | 0 | 0 | 0 | 0
240 | 25292230 | 25292208 | 8804060 | 1 | 1 | 1 | 3 | 101-9100 | ФССЦ, сб.101,поз.9100 | Патроны для пристрелки | 1358 | 1010 | 10 шт. | 10 шт. | 10 | 8.2 | 23.4 | 0 | 0 | 0 | 0 | 1 | 0 | 8.2 | 2 | 25292217 | 996 | 0 | 0 | 0 | 0 | 0 | 0 | 0 | 0
240 | 25292231 | 25292208 | 8804096 | 1 | 1 | 1 | 3 | 101-9109 | ФССЦ, сб.101,поз.9109 | Дюбели для пристрелки | 1358 | 1010 | 10 шт. | 10 шт. | 10 | 8.2 | 26.4 | 0 | 0 | 0 | 0 | 1 | 0 | 8.2 | 2 | 25292218 | 997 | 0 | 0 | 0 | 0 | 0 | 0 | 0 | 0
240 | 25292232 | 25292208 | 8804839 | 1 | 1 | 1 | 3 | 101-9852 | ФССЦ, сб.101,поз.9852 | Краска | 1346 | 1009 | кг | кг | 1 | 2.4 | 28.6 | 0 | 0 | 0 | 0 | 1 | 0 | 2.4 | 2 | 25292219 | 998 | 0 | 0 | 0 | 0 | 0 | 0 | 0 | 0
240 | 25292233 | 25292208 | 8841079 | 1 | 1 | 1 | 3 | 500-9031 | ФССЦ, сб.500,поз.9031 | Скобы | 1358 | 1010 | 10 шт. | 10 шт. | 10 | 1.5 | 64.8 | 0 | 0 | 0 | 0 | 1 | 0 | 1.5 | 2 | 25292220 | 999 | 0 | 0 | 0 | 0 | 0 | 0 | 0 | 0
240 | 25292234 | 25292208 | 8841217 | 1 | 1 | 1 | 3 | 500-9105 | ФССЦ, сб.500,поз.9105 | Держатель светильника | 1358 | 1010 | 10 шт. | 10 шт. | 10 | 13.4 | 0 | 0 | 0 | 0 | 0 | 1 | 0 | 13.4 | 2 | 25292221 | 1000 | 0 | 0 | 0 | 0 | 0 | 0 | 0 | 0
241 | 25292244 | 25292235 | 121639 | 1 | 1 | 1 | 1 | 1-3.8 |  | Затраты труда рабочих, разряд работ 3.8 | 1369 | 1013 | чел.-ч | чел.-ч | 1 | 10.7 | 0 | 0 | 0 | 8.82 | 0 | 1 | 1 | 10.7 | 2 | 25292236 | 1001 | 0 | 0 | 0 | 0 | 0 | 0 | 0 | 0
241 | 25292245 | 25292235 | 121548 | 1 | 1 | 1 | 1 | 2 |  | Затраты труда машинистов | 608254 | 1013 | чел.час | чел.час | 1 | 0.38 | 0 | 0 | 0 | 0 | 0 | 1 | 2 | 0.38 | 2 | 25292237 | 1002 | 0 | 0 | 0 | 0 | 0 | 0 | 0 | 0
241 | 25292246 | 25292235 | 8863260 | 1 | 1 | 1 | 2 | 021102 | ЦЭМ сб.02, разд.11, поз.02 | Краны на автомобильном ходу при работе на монтаже технологического оборудования 10 т | 1480 | 1013 | маш.ч | МАШ.Ч | 1 | 0.19 | 0 | 134.65 | 13.5 | 0 | 0 | 1 | 0 | 0.19 | 2 | 25292238 | 1003 | 0 | 0 | 0 | 0 | 0 | 0 | 0 | 0
241 | 25292247 | 25292235 | 8863809 | 1 | 1 | 1 | 2 | 040502 | ЦЭМ сб.04, разд.05, поз.02 | Установки для сварки ручной дуговой (постоянного тока) | 1480 | 1013 | маш.ч | МАШ.Ч | 1 | 1.75 | 0 | 8.1 | 0 | 0 | 0 | 1 | 0 | 1.75 | 2 | 25292239 | 1004 | 0 | 0 | 0 | 0 | 0 | 0 | 0 | 0
241 | 25292248 | 25292235 | 8867718 | 1 | 1 | 1 | 2 | 400002 | ЦЭМ сб.40, разд.00, поз.02 | Автомобили бортовые, грузоподъемность до 8 т | 1480 | 1013 | маш.ч | МАШ.Ч | 1 | 0.19 | 0 | 107.3 | 0 | 0 | 0 | 1 | 0 | 0.19 | 2 | 25292240 | 1005 | 0 | 0 | 0 | 0 | 0 | 0 | 0 | 0
241 | 25292249 | 25292235 | 8802918 | 1 | 1 | 1 | 3 | 101-1641 | ФССЦ, сб.101,поз.1641 | Сталь угловая, равнополочная, марка стали ВСт3кп2 размером 50х50х5 мм | 1348 | 1009 | т | т | 1000 | 0.116 | 5763 | 0 | 0 | 0 | 0 | 1 | 0 | 0.116 | 2 | 25292241 | 1006 | 0 | 0 | 0 | 0 | 0 | 0 | 0 | 0
241 | 25292250 | 25292235 | 8803145 | 1 | 1 | 1 | 3 | 101-1786 | ФССЦ, сб.101,поз.1786 | Лак битумный БТ-123 | 1348 | 1009 | т | т | 1000 | 0.002 | 7826.9 | 0 | 0 | 0 | 0 | 1 | 0 | 0.002 | 2 | 25292242 | 1007 | 0 | 0 | 0 | 0 | 0 | 0 | 0 | 0
241 | 25292251 | 25292235 | 8803368 | 1 | 1 | 1 | 3 | 101-1924 | ФССЦ, сб.101,поз.1924 | Электроды диаметром 4 мм Э42А | 1346 | 1009 | кг | кг | 1 | 0.65 | 14.3 | 0 | 0 | 0 | 0 | 1 | 0 | 0.65 | 2 | 25292243 | 1008 | 0 | 0 | 0 | 0 | 0 | 0 | 0 | 0
242 | 25292266 | 25292252 | 121639 | 1 | 1 | 1 | 1 | 1-3.8 |  | Затраты труда рабочих, разряд работ 3.8 | 1369 | 1013 | чел.-ч | чел.-ч | 1 | 20.1 | 0 | 0 | 0 | 8.82 | 0 | 1 | 1 | 20.1 | 2 | 25292253 | 1009 | 0 | 0 | 0 | 0 | 0 | 0 | 0 | 0
242 | 25292267 | 25292252 | 121548 | 1 | 1 | 1 | 1 | 2 |  | Затраты труда машинистов | 608254 | 1013 | чел.час | чел.час | 1 | 0.22 | 0 | 0 | 0 | 0 | 0 | 1 | 2 | 0.22 | 2 | 25292254 | 1010 | 0 | 0 | 0 | 0 | 0 | 0 | 0 | 0
242 | 25292268 | 25292252 | 8863260 | 1 | 1 | 1 | 2 | 021102 | ЦЭМ сб.02, разд.11, поз.02 | Краны на автомобильном ходу при работе на монтаже технологического оборудования 10 т | 1480 | 1013 | маш.ч | МАШ.Ч | 1 | 0.11 | 0 | 134.65 | 13.5 | 0 | 0 | 1 | 0 | 0.11 | 2 | 25292255 | 1011 | 0 | 0 | 0 | 0 | 0 | 0 | 0 | 0
242 | 25292269 | 25292252 | 8863809 | 1 | 1 | 1 | 2 | 040502 | ЦЭМ сб.04, разд.05, поз.02 | Установки для сварки ручной дуговой (постоянного тока) | 1480 | 1013 | маш.ч | МАШ.Ч | 1 | 3.36 | 0 | 8.1 | 0 | 0 | 0 | 1 | 0 | 3.36 | 2 | 25292256 | 1012 | 0 | 0 | 0 | 0 | 0 | 0 | 0 | 0
242 | 25292270 | 25292252 | 8867718 | 1 | 1 | 1 | 2 | 400002 | ЦЭМ сб.40, разд.00, поз.02 | Автомобили бортовые, грузоподъемность до 8 т | 1480 | 1013 | маш.ч | МАШ.Ч | 1 | 0.11 | 0 | 107.3 | 0 | 0 | 0 | 1 | 0 | 0.11 | 2 | 25292257 | 1013 | 0 | 0 | 0 | 0 | 0 | 0 | 0 | 0
242 | 25292271 | 25292252 | 8802856 | 1 | 1 | 1 | 3 | 101-1613 | ФССЦ, сб.101,поз.1613 | Сталь углеродистая обыкновенного качества, марка стали ВСт3пс5-1, круглая диаметром 8 мм | 1348 | 1009 | т | т | 1000 | 0.004 | 5010 | 0 | 0 | 0 | 0 | 1 | 0 | 0.004 | 2 | 25292258 | 1014 | 0 | 0 | 0 | 0 | 0 | 0 | 0 | 0
242 | 25292272 | 25292252 | 8802887 | 1 | 1 | 1 | 3 | 101-1627 | ФССЦ, сб.101,поз.1627 | Сталь листовая углеродистая обыкновенного качества марки ВСтЗпс5 толщиной 4-6 мм | 1348 | 1009 | т | т | 1000 | 0.004 | 5763 | 0 | 0 | 0 | 0 | 1 | 0 | 0.004 | 2 | 25292259 | 1015 | 0 | 0 | 0 | 0 | 0 | 0 | 0 | 0
242 | 25292273 | 25292252 | 8803368 | 1 | 1 | 1 | 3 | 101-1924 | ФССЦ, сб.101,поз.1924 | Электроды диаметром 4 мм Э42А | 1346 | 1009 | кг | кг | 1 | 0.9 | 14.3 | 0 | 0 | 0 | 0 | 1 | 0 | 0.9 | 2 | 25292260 | 1016 | 0 | 0 | 0 | 0 | 0 | 0 | 0 | 0
242 | 25292274 | 25292252 | 8804060 | 1 | 1 | 1 | 3 | 101-9100 | ФССЦ, сб.101,поз.9100 | Патроны для пристрелки | 1358 | 1010 | 10 шт. | 10 шт. | 10 | 8.2 | 23.4 | 0 | 0 | 0 | 0 | 1 | 0 | 8.2 | 2 | 25292261 | 1017 | 0 | 0 | 0 | 0 | 0 | 0 | 0 | 0
242 | 25292275 | 25292252 | 8804096 | 1 | 1 | 1 | 3 | 101-9109 | ФССЦ, сб.101,поз.9109 | Дюбели для пристрелки | 1358 | 1010 | 10 шт. | 10 шт. | 10 | 8.2 | 26.4 | 0 | 0 | 0 | 0 | 1 | 0 | 8.2 | 2 | 25292262 | 1018 | 0 | 0 | 0 | 0 | 0 | 0 | 0 | 0
242 | 25292276 | 25292252 | 8804839 | 1 | 1 | 1 | 3 | 101-9852 | ФССЦ, сб.101,поз.9852 | Краска | 1346 | 1009 | кг | кг | 1 | 2 | 28.6 | 0 | 0 | 0 | 0 | 1 | 0 | 2 | 2 | 25292263 | 1019 | 0 | 0 | 0 | 0 | 0 | 0 | 0 | 0
242 | 25292277 | 25292252 | 8841079 | 1 | 1 | 1 | 3 | 500-9031 | ФССЦ, сб.500,поз.9031 | Скобы | 1358 | 1010 | 10 шт. | 10 шт. | 10 | 1.5 | 64.8 | 0 | 0 | 0 | 0 | 1 | 0 | 1.5 | 2 | 25292264 | 1020 | 0 | 0 | 0 | 0 | 0 | 0 | 0 | 0
242 | 25292278 | 25292252 | 8841217 | 1 | 1 | 1 | 3 | 500-9105 | ФССЦ, сб.500,поз.9105 | Держатель светильника | 1358 | 1010 | 10 шт. | 10 шт. | 10 | 13.4 | 0 | 0 | 0 | 0 | 0 | 1 | 0 | 13.4 | 2 | 25292265 | 1021 | 0 | 0 | 0 | 0 | 0 | 0 | 0 | 0