## Дефектная ведомость
Приложение к Техническому заданию
Ведомость работ
Крытый переход между главным и административным корпусами МУЗ"Центральная городская больница им.М.В.Гольца". Общестроительные работы.
МО, г. Фрязино, ул. Московская д.7
№ | Наименование работ и затрат | Единица | Коли-
п/п |  | измерен. | чество
1 | 2 | 3 | 4
Раздел Земляные работы
1 | Разработка грунта в отвал экскаваторами "драглайн" или "обратная лопата" с ковшом вместимостью 0,25 м3, группа грунтов 2 | 1000 м3 | 0.0637
2 | Разработка грунта вручную и доработка грунта вручную после механизированной разработки, группа грунтов 2 | 100 м3 | 0.063
3 | Засыпка траншей и котлованов с перемещением грунта до 5 м бульдозерами мощностью 59 (80) кВт (л.с.), 1 группа грунтов | 1000 м3 | 0.062
4 | Уплотнение грунта пневматическими трамбовками, группа грунтов 1, 2 | 100 м3 | 0.062
Раздел Фундаменты
5 | Устройство основания под фундаменты песчаного | 1 м3 | 1.38
6 | Устройство железобетонных фундаментов общего назначения под колонны объемом до 3 м3 | 100 м3 | 0.078
7 | Установка анкерных болтов при бетонировании со связями из арматуры | т | 0.01564
8 | Устройство подливки толщиной 20 мм под анкерные болты | 100 м2 | 0.006
9 | Hа каждые 10 мм изменения толщины добавлять до толщины 50мм | 100 м2 | 0.006
10 | Гидроизоляция боковая обмазочная битумная в 2 слоя по бетону | 100 м2 | 0.29
Раздел Металлоконструкции
11 | Монтаж колонн одноэтажных и многоэтажных зданий высотой до 25 м цельного сечения массой до 1,0 т | т | 0.757
12 | Монтаж балок, ригелей перекрытия, покрытия | т | 3.806
Раздел Стены
13 | Кладка стен кирпичных наружных средней сложности при высоте этажа до 4 м | м3 | 20.85
14 | Изоляция изделиями из волокнистых и зернистых материалов стен | 1 м3 | 7.54
15 | Армирование кладки стен сеткой | 1 т | 0.021
16 | Облицовка наружных стен кирпичом облицовочным толщиной в 1/2 кирпича при высоте этажа до 4 м | 100 м2 | 0.55
17 | Расшивка швов кладки из облицовочного кирпича | 100 м2 | 0.55
18 | Укладка перемычек до массой 0,3 т | 100 шт. | 0.29
19 | Установка металлических перемычек | 1 т | 0.575
20 | Огрунтовка металлических поверхностей за один раз грунтовкой ГФ-021 | 100 м2 | 0.11646
Раздел Перекрытия
21 | Устройство перекрытий по стальным балкам толщиной до 200 мм | 100 м3 | 0.048
22 | Установка панелей перекрытий с опиранием на 2 стороны площадью до 5 м2 | 100 шт. | 0.06
Раздел Кровля
23 | Устройство пароизоляции прокладочной в один слой | 100 м2 | 0.2652
24 | Изоляция покрытий изделиями из волокнистых и зернистых материалов насухо толщ.200мм | 1 м3 | 5.3
25 | Устройство каркаса на плоских поверхностях по изоляции из сетки | 100 м2 | 0.2652
26 | Устройство выравнивающих стяжек цементно-песчаных: толщиной 15 мм | 100 м2 | 0.2652
27 | Устройство выравнивающих стяжек цементно-песчаных: добавлять на каждый 1 мм изменения толщины к 12-01-017-01 до 100мм | 100 м2 | 0.2652
28 | Огрунтовка оснований из бетона или раствора под водоизоляционный кровельный ковер готовой эмульсией битумной | 100 м2 | 0.395
29 | Устройство кровель плоских из наплавляемых материалов: в два слоя | 100 м2 | 0.2652
30 | Устройство примыканий рулонных и мастичных кровель к стенам и парапетам высотой до 600 мм без фартуков | 100 м | 0.1298
Раздел Полы
31 | Устройство пароизоляции прокладочной в один слой | 100 м2 | 0.24
32 | Изоляция покрытий изделиями из волокнистых и зернистых материалов насухо толщ.200мм | 1 м3 | 4.8
33 | Устройство каркаса на плоских поверхностях по изоляции из сетки | 100 м2 | 0.24
34 | Устройство стяжек цементных: толщиной 20 мм | 100 м2 | 0.24
35 | Устройство стяжек цементных: на каждые 5 мм изменения толщины стяжки добавлять к норме 11-01-011-01 до 100мм | 100 м2 | 0.24
36 | Устройство покрытий на цементном растворе из плиток керамогранитных | 100 м2 | 0.24
37 | Устройство плинтусов из плиток керамогранитных | 100 м | 0.211
Раздел Окна и двери
38 | Заполнение проемов оконными блоками ПВХ со стеклопакетами тройного остекления | 1 м2 | 17.4
39 | Устройство обделок на фасадах (наружные подоконники, пояски, балконы и др.) без водосточных труб | 100 м2 | 0.025
40 | Установка подоконных досок в каменных стенах высотой проема до 2 м | 100 м2 | 0.076
41 | Установка противопожарных блоков в дверных проемах в каменных стенах площадью проема до 3 м2 | 100 м2 | 0.0621
Раздел Внутренняя и наружная отделка
42 | Устройство промазки и расшивка швов панелей перекрытий раствором снизу | 100м | 0.1005
43 | Сплошное выравниевание внутри здания потолков сухой растворной смесью толщ.слоя до 10мм | 100 м2 | 0.225
44 | Оштукатуривание поверхностей цементным раствором улучшенное стен | 100 м2 | 0.4
45 | Сплошное выравниевание внутри здания стен сухой растворной смесью толщ.слоя до 10мм | 100 м | 0.3742
46 | Сплошное выравнивание поверхностей из сухих растворных смесей до 10мм оконных и дверных откосов | 100 м2 | 0.127
47 | Окраска поливинилацетатными водоэмульсионными составами (евро) улучшенная по штукатурке стен | 100 м2 | 0.3742
48 | Окраска поливинилацетатными водоэмульсионными составами (евро) улучшенная по сборным конструкциям, подготовленным под окраску потолковштукатурке стен | 100 м2 | 0.225
49 | Окраска поливинилацетатными водоэмульсионными составами (евро) улучшенная по штукатурке откосов | 100 м2 | 0.127
50 | Окраска металллических огрунтованных поверхностей балок ПФ-115 за 2 раза | 100м2 | 0.54
51 | Улучшенная штукатурка цементно-известковым по камню стен(нижняя поверхность перекрытия) | 100м2 | 0.426
52 | Окраска фасада с лесов по подготовленной поверхности кремнийорганическая | 100м2 | 0.426
53 | Облицовка металлических колонн кирпичом полнотелым толщиной в 1/2 кирпича при высоте этажа до 4 м | 100 м2 | 0.01
54 | Облицовка металлических колонн кирпичом облицовочным толщиной в 1/2 кирпича при высоте этажа до 4 м | 100м2 | 0.14
55 | Расшивка швов кладки | 100 м2 | 0.15
Раздел Пандус (существующая часть перехода)
56 | Устройство оснований из керамзита | м3 | 3
57 | Устройство каркаса на плоских поверхностях по керамзиту из сетки | 100 м2 | 0.1245
58 | Устройство стяжек цементных: толщиной 20 мм | 100 м2 | 0.1245
59 | Устройство стяжек цементных: на каждые 5 мм изменения толщины стяжки добавлять к норме 11-01-011-01 до 100мм | 100 м2 | 0.1245
60 | Устройство покрытий на растворе из сухой смеси с приготовлением его в построечных условиях из плиток керамогранитных | 100 м2 | 0.127
61 | Устройство плинтусов из плиток керамогранитных | 100м | 0.121
62 | Устройство порожков | 100м | 0.03
63 | Обшивка откосов и ограждающих конструкций гипсокартонными листами в один слой по металлическому каркасу | 100м2 | 0.39612
64 | Сплошное выравнивание поверхностей ГКЛ из сухих растворных смесей до 10мм | 100м2 | 0.39612
65 | Окраска поливинилацетатными водоэмульсионными составами (евро) улучшенная по сборным конструкциям, подготовленным под окраску откосов и конструкций | 100м2 | 0.39612
66 | Устройство металлических ограждений из полированной нержавеющей стали | 100м | 0.0894
Раздел Внутренние санитарно-технические работы: Отопление
67 | Прокладка трубопроводов отопления из стальных водогазопроводных неоцинкованных труб диаметром 15 мм | 100 м | 0.05
68 | Прокладка трубопроводов отопления из стальных водогазопроводных неоцинкованных труб диаметром 20 мм | 100 м | 0.14
69 | Гидравлическое испытание трубопроводов систем отопления диаметром до 50 мм | 100 м | 0.19
70 | Установка радиаторов чугунных секционных (23 секц.*150вт) | 100 кВт | 0.0345
71 | Установка терморегуляторов радиаторных, диам. до 20 мм | шт. | 3
72 | Установка кранов воздушных | 1 комплект | 2
73 | Огрунтовка металлических поверхностей труб за один раз грунтовкой ГФ-021 | 100 м2 | 0.114
74 | Окраска металлических огрунтованных поверхностей труб эмалью ПФ-115 | 100 м2 | 0.114
Раздел Электромонтажные работы
75 | Провода групповых осветительных сетей: Провод в защитной оболочке или кабель двух-трехжильные под штукатурку по стенам или в бороздах | 100 м | 0.25
76 | Светильники с люминесцентными лампами: Светильник на кронштейнах с двумя лампами | 100 шт. | 0.04
77 | Выключатели, переключатели и штепсельные розетки: Выключатель одноклавишный утопленного типа при скрытой проводке | 100 шт. | 0.02

## Source
0 | Smeta.ru (495) 974-1589 |  | _PS_ |  | 0 | 0 | 0 | Smeta.ru |  | 0 | 23404
1 | 1 | 0 | 419 | 0 | Новый объект | Крытый переход, факт |  | 0 | [5 empty] | Мособлгосэкспертиза | 2010 | 4 |  |  |  |  | -3 |  | 0 | 2 | 1 | 3 |  | 1 | 2 | 0 | 0 | 1 | 40 | 0 | 0 | 0 |  |  | 0 | [12 empty] | 0 | 0 | 0 | 24346097 | Сметные нормы списания | Коды ценников | 22081976 | 0 | 1 |  | 1 | 0 | 0 | 0 | 0 | -1 |  | 2 |  | 0 | 1 | 1 | 0 | 0 | 0 | 0 | 12216053 | 12216046 | 12216049 | 12216051 | 22597843 | 22597840 |  | 0 | 13035082 | ТЕР - строительство | Версия 5.1 СТРОИТЕЛЬСТВО Типовой расчёт (0,94) для норм 2001 года МДС 81.33-2004 и МДС 81.25-99 | ТЕР МО | ТЕР МО | ТЕР МО | ТЕР МО | Поправки для НБ 2001 нов МДС | 10547183 | 0 | 0 | 6761583 | 23239810 | 24182500 | 0
15 | 1
52 | 1 | 1 | 12 | 0 | Новый объект | Крытый переход, факт | 0 | 0 | 0 | 0 | 0 | 0 | 0 | 1032822.21 | 823972.31 | 51343.32 | 10727.38 | 157506.58 | 0 | 1258.09 | 75.53 | 0 | 172661.7 | 120225.63 | 0 | 0 | 0 | 0 | 0 | 0 | 0 | 0 | 0 | 0 | 0 | 0 | 0 | 0 | 0 | 0 | 0 | 0
0
3 | 1 |  | 403 |  | Новая локальная смета | Общестроительные работы | [16 empty] | 2 | [11 empty] | 0 | 0 | 1 | [10 empty] | )*1,15 | )*1,15 | )*1,15 |  | )*1,15 | )*1,15 |  |  | {3EB107D9-6FCF-4BFD-9E98-00863EE049E5} | 0 | 0 |  |  | )*1,15 | Поправка: 00_МДС_35_прил.1_т.1_п.8 Наименование: Строительство инженерных сетей и сооружений, а также объектов жилищно-гражданского назначения в стесненных условиях застроенной части города: | Поправка: 00_МДС_35_прил.1_т.1_п.8 | 0
52 | 1 | 3 | 20 | 0 | Новая локальная смета | Общестроительные работы | 0 | 0 | 0 | 0 | 0 | 0 | 0 | 1032822.21 | 823972.31 | 51343.32 | 10727.38 | 157506.58 | 0 | 1258.09 | 75.53 | 0 | 172661.7 | 120225.63 | 0 | 0 | 0 | 0 | 0 | 0 | 0 | 0 | 0 | 0 | 0 | 0 | 0 | 0 | 0 | 0 | 0 | 0
0
4 | 1 |  | 33 |  | Новый раздел | Земляные работы | [16 empty] | 0 | [13 empty] | 0 | [18 empty] | {943BCAC6-9351-4929-B982-D836F71C7859} | 0 | 0 | [5 empty] | 0 |  | 0
52 | 1 | 4 | 24 | 0 | Новый раздел | Земляные работы | 0 | 0 | 0 | 0 | 0 | 0 | 0 | 6402.77 | 0 | 3172.43 | 893.33 | 3230.34 | 0 | 27.87 | 5.73 | 0 | 3349.41 | 1943.75 | 0 | 0 | 6402.77 | 0 | 3172.43 | 893.33 | 3230.34 | 0 | 27.87 | 5.73 | 0 | 3349.41 | 1943.75 | 0 | 0 | 0 | 0 | 0
17 | 1 | 3 | 3 | 1 | 01-01-004-5 | Разработка грунта в отвал экскаваторами "драглайн" или "обратная лопата" с ковшом вместимостью 0,25 м3, группа грунтов 2 | 1000 м3 | 0.055 | 0 |  |  |  |  | 2082.99 | 0 | 1995.43 | 594.95 | 87.56 | 0 | 0.81339 | 3.7166 | 0 | 609.48 | 341.26 |  | 0 | 4845.5365 | 0 | 4730.18 | 783.863 | 115.3565 | 0 | 14.789 | 67.574 | 0 | 4213.51 | 0 | 4113.2 | 681.62 | 100.31 | 0 | 12.86 | 58.76 | 0 | 89.3 | 50 | 1 | 1 | 1 | 1 | 8.97 | 13.8 | 7.67 | 1 |  |  |  |  | 0 | 1 | ТЕР Московской обл.,сб.01,гл.01,табл.004,поз.5 |  |  | 1 | 0 | 01-01-004-5 | 1 | 2 | 0 | 13.8 | 1 | 1 | 1 | 1 | 1 |  | 95 | 50 |  |  |  |  | 0 | 0 |  |  |  | 0 | Поправка: 00_МДС_35_прил.1_т.1_п.8 Наименование: Строительство инженерных сетей и сооружений, а также объектов жилищно-гражданского назначения в стесненных условиях застроенной части города: | 0 | 2082.99 | 0 | 36280.4806 | 10817.3094 | 1591.9197 | 0 | 14.789 | 67.574 | 0 | 609.4814 | 341.255 |  | )*1,15 | )*1,15 | )*1,15 | )*1,15 | )*1,15 | 0 | 0 | 1 | 1 | 1 | 1 | 1 | 1007 | 1000 м3 | 1000 м3 грунта | 1000 | 24298244 | 2 | Общестроительные работы | 0 | 1 | 1 | Земляные работы, выполняемые механизированным способом | 1-1 | Поправка: 00_МДС_35_прил.1_т.1_п.8 | 0 | 4213.51 | 0 | 4113.2 | 681.62 | 100.31 | 12.86 | 58.76 | 0 | 0 | 0 | 0 | 0
17 | 1 | 4 | 4 | 2 | 01-02-056-8 | Разработка грунта вручную и доработка грунта вручную после механизированной разработки, группа грунтов 2 | 100 м3 | 0.05 | 0 |  |  |  |  | 2361.91 | 0 | 0 | 0 | 2361.91 | 0 | 20.424 | 0 | 0 | 1776.16 | 1062.86 |  | 0 | 3423.0624 | 0 | 0 | 0 | 3423.0624 | 0 | 408.48 | 0 | 0 | 2480.48 | 0 | 0 | 0 | 2480.48 | 0 | 296 | 0 | 0 | 75.2 | 45 | 1 | 1 | 1 | 1 | 13.51 | 13.8 | 1 | 1 |  |  |  |  | 0 | 1 | ТЕР Московской обл.,сб.01,гл.02,табл.056,поз.8 |  |  | 2 | 0 | 01-02-056-8 | 1 | 2 | 0 | 13.8 | 1 | 1 | 1 | 1 | 1 |  | 80 | 45 |  |  |  |  | 0 | 0 |  |  |  | 0 | Поправка: 00_МДС_35_прил.1_т.1_п.8 Наименование: Строительство инженерных сетей и сооружений, а также объектов жилищно-гражданского назначения в стесненных условиях застроенной части города: Поправка: 01_3.187. Наименование: Доработка вручную, зачистка дна и стенок с выкидкой грунта в котлованах и траншеях, разработанных механизированным способом | 0 | 2361.91 | 0 | 0 | 0 | 47238.2611 | 0 | 408.48 | 0 | 0 | 1776.1563 | 1062.8595 |  | )*1,15 | )*1,15 | )*1,15)*1,2 | )*1,15)*1,2 | )*1,15 | 0 | 0 | 1 | 1 | 1 | 1 | 1 | 1007 | 100 м3 | 100 м3 грунта | 100 | 24298245 | 2 | Общестроительные работы | 0 | 1 | 2 | Земляные работы, выполняемые ручным способом | 1-2 | Поправка: 00_МДС_35_прил.1_т.1_п.8 Поправка: 01_3.187. | 0 | 2480.48 | 0 | 0 | 0 | 2480.48 | 296 | 0 | 0 | 0 | 0 | 0 | 0
17 | 1 | 6 | 6 | 3 | 01-01-033-1 | Засыпка траншей и котлованов с перемещением грунта до 5 м бульдозерами мощностью 59 (80) кВт (л.с.), 1 группа грунтов | 1000 м3 | 0.046037 | 0 |  |  |  |  | 239.74 | 0 | 239.74 | 74.96 | 0 | 0 | 0 | 0.40236 | 0 | 66.94 | 37.48 |  | 0 | 535.762 | 0 | 535.762 | 117.99 | 0 | 0 | 0 | 8.74 | 0 | 465.88 | 0 | 465.88 | 102.6 | 0 | 0 | 0 | 7.6 | 0 | 89.3 | 50 | 1 | 1 | 1 | 1 | 10.58 | 13.8 | 9.72 | 1 |  |  |  |  | 0 | 1 | ТЕР Московской обл.,сб.01,гл.01,табл.033,поз.1 |  |  | 1 | 0 | 01-01-033-1 | 1 | 2 | 0 | 13.8 | 1 | 1 | 1 | 1 | 1 |  | 95 | 50 |  |  |  |  | 0 | 0 |  |  |  | 0 | Поправка: 00_МДС_35_прил.1_т.1_п.8 Наименование: Строительство инженерных сетей и сооружений, а также объектов жилищно-гражданского назначения в стесненных условиях застроенной части города: | 0 | 239.74 | 0 | 5207.6066 | 1628.262 | 0 | 0 | 0 | 8.74 | 0 | 66.9393 | 37.48 |  | )*1,15 | )*1,15 | )*1,15 | )*1,15 | )*1,15 | 0 | 0 | 1 | 1 | 1 | 1 | 1 | 1007 | 1000 м3 | 1000 м3 грунта | 1000 | 24298244 | 2 | Общестроительные работы | 0 | 1 | 1 | Земляные работы, выполняемые механизированным способом | 1-1 | Поправка: 00_МДС_35_прил.1_т.1_п.8 | 0 | 465.88 | 0 | 465.88 | 102.6 | 0 | 0 | 7.6 | 0 | 0 | 0 | 0 | 0
17 | 1 | 10 | 10 | 4 | 01-02-005-1 | Уплотнение грунта пневматическими трамбовками, группа грунтов 1, 2 | 100 м3 | 0.46037 | 0 |  |  |  |  | 1718.13 | 0 | 937.26 | 223.42 | 780.87 | 0 | 6.6336 | 1.6094 | 0 | 896.83 | 502.15 |  | 0 | 506.322 | 0 | 383.41 | 35.167 | 122.912 | 0 | 14.4095 | 3.496 | 0 | 440.28 | 0 | 333.4 | 30.58 | 106.88 | 0 | 12.53 | 3.04 | 0 | 89.3 | 50 | 1 | 1 | 1 | 1 | 9.21 | 13.8 | 5.31 | 1 |  |  |  |  | 0 | 1 | ТЕР Московской обл.,сб.01,гл.02,табл.005,поз.1 |  |  | 1 | 0 | 01-02-005-1 | 1 | 2 | 0 | 13.8 | 1 | 1 | 1 | 1 | 1 |  | 95 | 50 |  |  |  |  | 0 | 0 |  |  |  | 0 | Поправка: 00_МДС_35_прил.1_т.1_п.8 Наименование: Строительство инженерных сетей и сооружений, а также объектов жилищно-гражданского назначения в стесненных условиях застроенной части города: | 0 | 1718.13 | 0 | 2035.9071 | 485.3046 | 1696.1856 | 0 | 14.4095 | 3.496 | 0 | 896.831 | 502.145 |  | )*1,15 | )*1,15 | )*1,15 | )*1,15 | )*1,15 | 0 | 0 | 1 | 1 | 1 | 1 | 1 | 1007 | 100 м3 | 100 м3 уплотненного грунта | 100 | 24298244 | 2 | Общестроительные работы | 0 | 1 | 1 | Земляные работы, выполняемые механизированным способом | 1-1 | Поправка: 00_МДС_35_прил.1_т.1_п.8 | 0 | 440.28 | 0 | 333.4 | 30.58 | 106.88 | 12.53 | 3.04 | 0 | 0 | 0 | 0 | 0
51 | 1 | 4 | 24 |  | Новый раздел | Земляные работы | [7 empty] | 6402.77 | 0 | 3172.43 | 893.33 | 3230.34 | 0 | 27.87 | 5.73 | 0 | 3349.41 | 1943.75 |  |  | 6402.77 | 0 | 3172.43 | 893.33 | 3230.34 | 0 | 27.87 | 5.73 | 0 | 3349.41 | 1943.75 |  | 0 | 0 | 0 | 0
50 | 0 | 0 | 1 | 201 | 6402.77 | ПЗ | Прямые затраты |  |  | 201 | 1 | 3
50 | 0 | 0 | 1 | 202 | 0 | СтМат | Стоимость материальных ресурсов |  |  | 202 | 2 | 3
50 | 0 | 0 | 1 | 222 | 0 | СтМатЗак | Стоимость материалов заказчика |  |  | 222 | 3 | 3
50 | 0 | 0 | 1 | 216 | 0 | Оборуд | Стоимость оборудования |  |  | 216 | 4 | 3
50 | 0 | 0 | 1 | 203 | 3172.43 | ЭММ | Эксплуатация машин |  |  | 203 | 5 | 3
50 | 0 | 0 | 1 | 204 | 893.33 | ЗПМ | ЗП машинистов |  |  | 204 | 6 | 3
50 | 0 | 0 | 1 | 205 | 3230.34 | ОЗП | Основная ЗП рабочих |  |  | 205 | 7 | 3
50 | 0 | 0 | 1 | 206 | 0 | ВозврМат | Возврат материалов |  |  | 206 | 8 | 3
50 | 0 | 0 | 1 | 207 | 27.87 | ТрудСтр | Трудозатраты строителей |  |  | 207 | 9 | 3
50 | 0 | 0 | 1 | 208 | 5.73 | ТрудМаш | Трудозатраты машинистов |  |  | 208 | 10 | 3
50 | 0 | 0 | 1 | 209 | 0 | ТранспМат | Транспорт материалов |  |  | 209 | 11 | 3
50 | 0 | 0 | 1 | 210 | 3349.41 | НР | Накладные расходы |  |  | 210 | 12 | 3
50 | 0 | 0 | 1 | 211 | 1943.75 | СмПриб | Сметная прибыль |  |  | 211 | 13 | 3
0
4 | 1 |  | 60 |  | Новый раздел | Фундаменты | [16 empty] | 0 | [13 empty] | 0 | [18 empty] | {1A869C76-240B-4875-A4D9-DE5AFC7CA044} | 0 | 0 | [5 empty] | 0 |  | 0
52 | 1 | 4 | 49 | 0 | Новый раздел | Фундаменты | 0 | 0 | 0 | 0 | 0 | 0 | 0 | 48296 | 36105.3 | 2447.56 | 569.12 | 9743.14 | 0 | 81.89 | 3.31 | 0 | 10358.57 | 6872.29 | 0 | 0 | 48296 | 36105.3 | 2447.56 | 569.12 | 9743.14 | 0 | 81.89 | 3.31 | 0 | 10358.57 | 6872.29 | 0 | 0 | 0 | 0 | 0
17 | 1 | 16 | 16 | 5 | 08-01-002-1 | Устройство основания под фундаменты песчаного | 1 м3 | 1.38 | 0 |  |  |  |  | 1192.58 | 858.42 | 180.42 | 46.21 | 153.74 | 0 | 1.4283 | 0.33327 | 0 | 229.3 | 159.96 |  | 0 | 101.192 | 66.6 | 26.519 | 2.4265 | 8.073 | 0 | 1.035 | 0.2415 | 0 | 96.68 | 66.6 | 23.06 | 2.11 | 7.02 | 0 | 0.9 | 0.21 | 0 | 114.68 | 80 | 1 | 1 | 1 | 1 | 9.36 | 13.8 | 4.93 | 9.34 |  |  |  |  | 0 | 1 | ТЕР Московской обл.,сб.08,гл.01,табл.002,поз.1 |  |  | 14 | 0 | 08-01-002-1 | 1 | 2 | 0 | 13.8 | 1 | 1 | 1 | 1 | 1 |  | 122 | 80 |  |  |  |  | 0 | 0 |  |  |  | 0 | Поправка: 00_МДС_35_прил.1_т.1_п.8 Наименование: Строительство инженерных сетей и сооружений, а также объектов жилищно-гражданского назначения в стесненных условиях застроенной части города: | 0 | 1192.58 | 622.044 | 130.7387 | 33.4857 | 111.4074 | 0 | 1.035 | 0.2415 | 0 | 229.3027 | 159.96 |  | )*1,15 | )*1,15 | )*1,15 | )*1,15 | )*1,15 | 0 | 0 | 1 | 1 | 1 | 1 | 1 | 1007 | 1 м3 | 1 м3 основания | 1 | 24298256 | 2 | Общестроительные работы | 0 | 1 | 14 | Конструкции из кирпича и блоков в жилищно-гражданских зданиях | 8 | Поправка: 00_МДС_35_прил.1_т.1_п.8 | 0 | 96.68 | 66.6 | 23.06 | 2.11 | 7.02 | 0.9 | 0.21 | 0 | 0 | 0 | 0 | 0
17 | 1 | 34 | 34 | 6 | 06-01-001-5 | Устройство железобетонных фундаментов общего назначения под колонны объемом до 3 м3 | 100 м3 | 0.078 | 0 |  |  |  |  | 43394.94 | 32971.62 | 2125.25 | 521.92 | 8298.07 | 0 | 70.4934 | 2.8964 | 0 | 8705.33 | 5732.99 |  | 0 | 109089.023 | 98077.29 | 3302.639 | 484.8745 | 7709.094 | 0 | 903.762 | 37.1335 | 0 | 107652.71 | 98077.29 | 2871.86 | 421.63 | 6703.56 | 0 | 785.88 | 32.29 | 0 | 98.7 | 65 | 1 | 1 | 1 | 1 | 5.85 | 13.8 | 8.25 | 4.31 |  |  |  |  | 0 | 1 | ТЕР Московской обл.,сб.06,гл.01,табл.001,поз.5 |  |  | 10 | 0 | 06-01-001-5 | 1 | 2 | 0 | 13.8 | 1 | 1 | 1 | 1 | 1 |  | 105 | 65 |  |  |  |  | 0 | 0 |  |  |  | 0 | Поправка: 00_МДС_35_прил.1_т.1_п.8 Наименование: Строительство инженерных сетей и сооружений, а также объектов жилищно-гражданского назначения в стесненных условиях застроенной части города: | 0 | 43394.94 | 422713.1199 | 27246.7717 | 6691.2681 | 106385.4972 | 0 | 903.762 | 37.1335 | 0 | 8705.3301 | 5732.9935 |  | )*1,15 | )*1,15 | )*1,15 | )*1,15 | )*1,15 | 0 | 0 | 1 | 1 | 1 | 1 | 1 | 1007 | 100 м3 | 100 м3 бетона, бутобетона и железобетона в деле | 100 | 24298253 | 2 | Общестроительные работы | 0 | 1 | 10 | Бетонные и железобетонные монолитные конструкции в промышленном строительстве | 6-1 | Поправка: 00_МДС_35_прил.1_т.1_п.8 | 0 | 107652.71 | 98077.29 | 2871.86 | 421.63 | 6703.56 | 785.88 | 32.29 | 0 | 0 | 0 | 0 | 0
17 | 1 | 43 | 43 | 7 | 06-01-015-3 | Установка анкерных болтов при бетонировании со связями из арматуры | т | 0.01564 | 0 |  |  |  |  | 829.5 | 532.08 | 7.55 | 0.74 | 289.87 | 0 | 2.3134 | 0.0095326 | 0 | 286.83 | 188.9 |  | 0 | 12044.81 | 10631.46 | 70.2995 | 3.4155 | 1343.0505 | 0 | 147.913 | 0.6095 | 0 | 11860.46 | 10631.46 | 61.13 | 2.97 | 1167.87 | 0 | 128.62 | 0.53 | 0 | 98.7 | 65 | 1 | 1 | 1 | 1 | 5.56 | 13.8 | 6.87 | 3.2 |  |  |  |  | 0 | 1 | ТЕР Московской обл.,сб.06,гл.01,табл.015,поз.3 |  |  | 10 | 0 | 06-01-015-3 | 1 | 2 | 0 | 13.8 | 1 | 1 | 1 | 1 | 1 |  | 105 | 65 |  |  |  |  | 0 | 0 |  |  |  | 0 | Поправка: 00_МДС_35_прил.1_т.1_п.8 Наименование: Строительство инженерных сетей и сооружений, а также объектов жилищно-гражданского назначения в стесненных условиях застроенной части города: | 0 | 829.5 | 34020.672 | 482.9576 | 47.1339 | 18534.0969 | 0 | 147.913 | 0.6095 | 0 | 286.8321 | 188.8965 |  | )*1,15 | )*1,15 | )*1,15 | )*1,15 | )*1,15 | 0 | 0 | 1 | 1 | 1 | 1 | 1 | 1009 | т | т | 1000 | 24298253 | 2 | Общестроительные работы | 0 | 1 | 10 | Бетонные и железобетонные монолитные конструкции в промышленном строительстве | 6-1 | Поправка: 00_МДС_35_прил.1_т.1_п.8 | 0 | 11860.46 | 10631.46 | 61.13 | 2.97 | 1167.87 | 128.62 | 0.53 | 0 | 0 | 0 | 0 | 0
17 | 1 | 52 | 52 | 8 | 06-01-013-1 | Устройство подливки толщиной 20 мм под анкерные болты | 100 м2 | 0.006 | 0 |  |  |  |  | 81.71 | 41.94 | 0.67 | 0.1 | 39.1 | 0 | 0.31588 | 0.000897 | 0 | 38.69 | 25.48 |  | 0 | 2021.09 | 1532.8 | 16.0425 | 1.242 | 472.2475 | 0 | 52.647 | 0.1495 | 0 | 1957.4 | 1532.8 | 13.95 | 1.08 | 410.65 | 0 | 45.78 | 0.13 | 0 | 98.7 | 65 | 1 | 1 | 1 | 1 | 8.3 | 13.8 | 6.99 | 4.56 |  |  |  |  | 0 | 1 | ТЕР Московской обл.,сб.06,гл.01,табл.013,поз.1 |  |  | 10 | 0 | 06-01-013-1 | 1 | 2 | 0 | 13.8 | 1 | 1 | 1 | 1 | 1 |  | 105 | 65 |  |  |  |  | 0 | 0 |  |  |  | 0 | Поправка: 00_МДС_35_прил.1_т.1_п.8 Наименование: Строительство инженерных сетей и сооружений, а также объектов жилищно-гражданского назначения в стесненных условиях застроенной части города: | 0 | 81.71 | 6989.568 | 112.1371 | 17.1396 | 6517.0155 | 0 | 52.647 | 0.1495 | 0 | 38.6904 | 25.48 |  | )*1,15 | )*1,15 | )*1,15 | )*1,15 | )*1,15 | 0 | 0 | 1 | 1 | 1 | 1 | 1 | 1005 | 100 м2 | 100 м2 подливки под оборудование | 100 | 24298253 | 2 | Общестроительные работы | 0 | 1 | 10 | Бетонные и железобетонные монолитные конструкции в промышленном строительстве | 6-1 | Поправка: 00_МДС_35_прил.1_т.1_п.8 | 0 | 1957.4 | 1532.8 | 13.95 | 1.08 | 410.65 | 45.78 | 0.13 | 0 | 0 | 0 | 0 | 0
17 | 1 | 61 | 61 | 9 | 06-01-013-2 | Hа каждые 10 мм изменения толщины добавлять до толщины 50мм | 100 м2 | 0.006 | 0 |  |  |  |  | 94.15 | 59.72 | 0.91 | 0.15 | 33.52 | 0 | 0.27076 | 0.001242 | 0 | 33.23 | 21.89 |  | 0 | 2595.1815 | 2168.52 | 21.873 | 1.863 | 404.7885 | 0 | 45.126 | 0.207 | 0 | 846.51 | 722.84 | 6.34 | 0.54 | 117.33 | 0 | 13.08 | 0.06 | 0 | 98.7 | 65 | 1 | 1 | 1 | 1 | 7.3 | 13.8 | 6.94 | 4.59 |  |  |  |  | 0 | 1 | ТЕР Московской обл.,сб.06,гл.01,табл.013,поз.2 |  |  | 10 | 0 | 06-01-013-2 | 1 | 2 | 0 | 13.8 | 1 | 1 | 1 | 1 | 1 |  | 105 | 65 |  |  |  |  | 0 | 0 |  |  |  | 0 | Поправка: 00_МДС_35_прил.1_т.1_п.8 Наименование: Строительство инженерных сетей и сооружений, а также объектов жилищно-гражданского назначения в стесненных условиях застроенной части города: | 0 | 94.15 | 9953.5068 | 151.7986 | 25.7094 | 5586.0813 | 0 | 45.126 | 0.207 | 0 | 33.2323 | 21.8855 | )*3 | )*1,15)*3 | )*1,15)*3 | )*1,15)*3 | )*1,15)*3 | )*1,15)*3 | 0 | 0 | 1 | 1 | 1 | 1 | 1 | 1005 | 100 м2 | 100 м2 подливки под оборудование | 100 | 24298253 | 2 | Общестроительные работы | 0 | 1 | 10 | Бетонные и железобетонные монолитные конструкции в промышленном строительстве | 6-1 | Поправка: 00_МДС_35_прил.1_т.1_п.8 | 0 | 846.51 | 722.84 | 6.34 | 0.54 | 117.33 | 13.08 | 0.06 | 0 | 0 | 0 | 0 | 0
17 | 1 | 69 | 69 | 10 | 08-01-003-7 | Гидроизоляция боковая обмазочная битумная в 2 слоя по бетону | 100 м2 | 0.29 | 0 |  |  |  |  | 2703.12 | 1641.52 | 132.76 | 0 | 928.84 | 0 | 7.0702 | 0.0667 | 0 | 1065.19 | 743.07 |  | 0 | 1215.19 | 898.48 | 84.617 | 0 | 232.093 | 0 | 24.38 | 0.23 | 0 | 1173.88 | 898.48 | 73.58 | 0 | 201.82 | 0 | 21.2 | 0.2 | 0 | 114.68 | 80 | 1 | 1 | 1 | 1 | 9.02 | 13.8 | 5.41 | 6.3 |  |  |  |  | 0 | 1 | ТЕР Московской обл.,сб.08,гл.01,табл.003,поз.7 |  |  | 14 | 0 | 08-01-003-7 | 1 | 2 | 0 | 13.8 | 1 | 1 | 1 | 1 | 1 |  | 122 | 80 |  |  |  |  | 0 | 0 |  |  |  | 0 | Поправка: 00_МДС_35_прил.1_т.1_п.8 Наименование: Строительство инженерных сетей и сооружений, а также объектов жилищно-гражданского назначения в стесненных условиях застроенной части города: | 0 | 2703.12 | 5660.424 | 457.778 | 0 | 3202.8834 | 0 | 24.38 | 0.23 | 0 | 1065.1937 | 743.072 |  | )*1,15 | )*1,15 | )*1,15 | )*1,15 | )*1,15 | 0 | 0 | 1 | 1 | 1 | 1 | 1 | 1005 | 100 м2 | 100 м2 изолируемой поверхности | 100 | 24298256 | 2 | Общестроительные работы | 0 | 1 | 14 | Конструкции из кирпича и блоков в жилищно-гражданских зданиях | 8 | Поправка: 00_МДС_35_прил.1_т.1_п.8 | 0 | 1173.88 | 898.48 | 73.58 | 0 | 201.82 | 21.2 | 0.2 | 0 | 0 | 0 | 0 | 0
51 | 1 | 4 | 49 |  | Новый раздел | Фундаменты | [7 empty] | 48296 | 36105.3 | 2447.56 | 569.12 | 9743.14 | 0 | 81.89 | 3.31 | 0 | 10358.57 | 6872.29 |  |  | 48296 | 36105.3 | 2447.56 | 569.12 | 9743.14 | 0 | 81.89 | 3.31 | 0 | 10358.57 | 6872.29 |  | 0 | 0 | 0 | 0
50 | 0 | 0 | 1 | 201 | 48296 | ПЗ | Прямые затраты |  |  | 201 | 1 | 3
50 | 0 | 0 | 1 | 202 | 36105.3 | СтМат | Стоимость материальных ресурсов |  |  | 202 | 2 | 3
50 | 0 | 0 | 1 | 222 | 0 | СтМатЗак | Стоимость материалов заказчика |  |  | 222 | 3 | 3
50 | 0 | 0 | 1 | 216 | 0 | Оборуд | Стоимость оборудования |  |  | 216 | 4 | 3
50 | 0 | 0 | 1 | 203 | 2447.56 | ЭММ | Эксплуатация машин |  |  | 203 | 5 | 3
50 | 0 | 0 | 1 | 204 | 569.12 | ЗПМ | ЗП машинистов |  |  | 204 | 6 | 3
50 | 0 | 0 | 1 | 205 | 9743.14 | ОЗП | Основная ЗП рабочих |  |  | 205 | 7 | 3
50 | 0 | 0 | 1 | 206 | 0 | ВозврМат | Возврат материалов |  |  | 206 | 8 | 3
50 | 0 | 0 | 1 | 207 | 81.89 | ТрудСтр | Трудозатраты строителей |  |  | 207 | 9 | 3
50 | 0 | 0 | 1 | 208 | 3.31 | ТрудМаш | Трудозатраты машинистов |  |  | 208 | 10 | 3
50 | 0 | 0 | 1 | 209 | 0 | ТранспМат | Транспорт материалов |  |  | 209 | 11 | 3
50 | 0 | 0 | 1 | 210 | 10358.57 | НР | Накладные расходы |  |  | 210 | 12 | 3
50 | 0 | 0 | 1 | 211 | 6872.29 | СмПриб | Сметная прибыль |  |  | 211 | 13 | 3
0
4 | 1 |  | 83 |  | Новый раздел | Металлоконструкции | [16 empty] | 0 | [13 empty] | 0 | [18 empty] | {97A04648-B0CF-42CA-A967-0B8E87E17625} | 0 | 0 | [5 empty] | 0 |  | 0
52 | 1 | 4 | 76 | 0 | Новый раздел | Металлоконструкции | 0 | 0 | 0 | 0 | 0 | 0 | 0 | 160170.26 | 133326.67 | 14433.08 | 2682.25 | 12410.51 | 0 | 88.99 | 14.54 | 0 | 12768.48 | 12828.85 | 0 | 0 | 160170.26 | 133326.67 | 14433.08 | 2682.25 | 12410.51 | 0 | 88.99 | 14.54 | 0 | 12768.48 | 12828.85 | 0 | 0 | 0 | 0 | 0
17 | 1 | 93 | 93 | 11 | 09-03-002-1 | Монтаж колонн одноэтажных и многоэтажных зданий высотой до 25 м цельного сечения массой до 1,0 т | т | 0.757 | 0 |  |  |  |  | 24821.68 | 22103.36 | 1562.37 | 312.11 | 1155.95 | 0 | 9.1147 | 1.9326 | 0 | 1241.98 | 1247.85 |  | 0 | 8777.3545 | 8201.86 | 464.8415 | 29.877 | 110.653 | 0 | 12.0405 | 2.553 | 0 | 8702.29 | 8201.86 | 404.21 | 25.98 | 96.22 | 0 | 10.47 | 2.22 | 0 | 84.6 | 85 | 1 | 1 | 1 | 1 | 3.94 | 13.8 | 4.44 | 3.56 |  |  |  |  | 0 | 1 | ТЕР Московской обл.,сб.09,гл.03,табл.002,поз.1 |  |  | 15 | 0 | 09-03-002-1 | 1 | 2 | 0 | 13.8 | 1 | 1 | 1 | 1 | 1 |  | 90 | 85 |  |  |  |  | 0 | 0 |  |  |  | 0 | Поправка: 00_МДС_35_прил.1_т.1_п.8 Наименование: Строительство инженерных сетей и сооружений, а также объектов жилищно-гражданского назначения в стесненных условиях застроенной части города: | 0 | 24821.68 | 29198.6216 | 2063.8963 | 412.3026 | 1527.0114 | 0 | 12.0405 | 2.553 | 0 | 1241.9788 | 1247.851 |  | )*1,15 | )*1,15 | )*1,15 | )*1,15 | )*1,15 | 0 | 0 | 1 | 1 | 1 | 1 | 1 | 1009 | т | 1 т конструкций | 1000 | 24298257 | 2 | Общестроительные работы | 0 | 1 | 15 | Металлические конструкции | 9 | Поправка: 00_МДС_35_прил.1_т.1_п.8 | 0 | 8702.29 | 8201.86 | 404.21 | 25.98 | 96.22 | 10.47 | 2.22 | 0 | 0 | 0 | 0 | 0
17 | 1 | 117 | 117 | 12 | 09-03-002-12 | Монтаж балок, ригелей перекрытия, покрытия | т | 3.806 | 0 |  |  |  |  | 135348.58 | 111223.31 | 12870.71 | 2370.14 | 11254.56 | 0 | 79.8784 | 12.6055 | 0 | 11526.5 | 11581 |  | 0 | 8633.077 | 7876.86 | 541.9375 | 45.126 | 214.2795 | 0 | 20.9875 | 3.312 | 0 | 8534.44 | 7876.86 | 471.25 | 39.24 | 186.33 | 0 | 18.25 | 2.88 | 0 | 84.6 | 85 | 1 | 1 | 1 | 1 | 4.48 | 13.8 | 6.24 | 3.71 |  |  |  |  | 0 | 1 | ТЕР Московской обл.,сб.09,гл.03,табл.002,поз.12 |  |  | 15 | 0 | 09-03-002-12 | 1 | 2 | 0 | 13.8 | 1 | 1 | 1 | 1 | 1 |  | 90 | 85 |  |  |  |  | 0 | 0 |  |  |  | 0 | Поправка: 00_МДС_35_прил.1_т.1_п.8 Наименование: Строительство инженерных сетей и сооружений, а также объектов жилищно-гражданского назначения в стесненных условиях застроенной части города: | 0 | 135348.58 | 29223.1506 | 3381.69 | 622.7388 | 2957.0571 | 0 | 20.9875 | 3.312 | 0 | 11526.4962 | 11580.995 |  | )*1,15 | )*1,15 | )*1,15 | )*1,15 | )*1,15 | 0 | 0 | 1 | 1 | 1 | 1 | 1 | 1009 | т | 1 т конструкций | 1000 | 24298257 | 2 | Общестроительные работы | 0 | 1 | 15 | Металлические конструкции | 9 | Поправка: 00_МДС_35_прил.1_т.1_п.8 | 0 | 8534.44 | 7876.86 | 471.25 | 39.24 | 186.33 | 18.25 | 2.88 | 0 | 0 | 0 | 0 | 0
51 | 1 | 4 | 76 |  | Новый раздел | Металлоконструкции | [7 empty] | 160170.26 | 133326.67 | 14433.08 | 2682.25 | 12410.51 | 0 | 88.99 | 14.54 | 0 | 12768.48 | 12828.85 |  |  | 160170.26 | 133326.67 | 14433.08 | 2682.25 | 12410.51 | 0 | 88.99 | 14.54 | 0 | 12768.48 | 12828.85 |  | 0 | 0 | 0 | 0
50 | 0 | 0 | 1 | 201 | 160170.26 | ПЗ | Прямые затраты |  |  | 201 | 1 | 3
50 | 0 | 0 | 1 | 202 | 133326.67 | СтМат | Стоимость материальных ресурсов |  |  | 202 | 2 | 3
50 | 0 | 0 | 1 | 222 | 0 | СтМатЗак | Стоимость материалов заказчика |  |  | 222 | 3 | 3
50 | 0 | 0 | 1 | 216 | 0 | Оборуд | Стоимость оборудования |  |  | 216 | 4 | 3
50 | 0 | 0 | 1 | 203 | 14433.08 | ЭММ | Эксплуатация машин |  |  | 203 | 5 | 3
50 | 0 | 0 | 1 | 204 | 2682.25 | ЗПМ | ЗП машинистов |  |  | 204 | 6 | 3
50 | 0 | 0 | 1 | 205 | 12410.51 | ОЗП | Основная ЗП рабочих |  |  | 205 | 7 | 3
50 | 0 | 0 | 1 | 206 | 0 | ВозврМат | Возврат материалов |  |  | 206 | 8 | 3
50 | 0 | 0 | 1 | 207 | 88.99 | ТрудСтр | Трудозатраты строителей |  |  | 207 | 9 | 3
50 | 0 | 0 | 1 | 208 | 14.54 | ТрудМаш | Трудозатраты машинистов |  |  | 208 | 10 | 3
50 | 0 | 0 | 1 | 209 | 0 | ТранспМат | Транспорт материалов |  |  | 209 | 11 | 3
50 | 0 | 0 | 1 | 210 | 12768.48 | НР | Накладные расходы |  |  | 210 | 12 | 3
50 | 0 | 0 | 1 | 211 | 12828.85 | СмПриб | Сметная прибыль |  |  | 211 | 13 | 3
0
4 | 1 |  | 123 |  | Новый раздел | Стены | [16 empty] | 0 | [13 empty] | 0 | [18 empty] | {270F4518-751A-4475-B92A-3027F1614780} | 0 | 0 | [5 empty] | 0 |  | 0
52 | 1 | 4 | 99 | 0 | Новый раздел | Стены | 0 | 0 | 0 | 0 | 0 | 0 | 0 | 239043.7 | 165529.35 | 15864.95 | 2864.89 | 57649.4 | 0 | 464.67 | 21.57 | 0 | 64985.63 | 46346.31 | 0 | 0 | 239043.7 | 165529.35 | 15864.95 | 2864.89 | 57649.4 | 0 | 464.67 | 21.57 | 0 | 64985.63 | 46346.31 | 0 | 0 | 0 | 0 | 0
17 | 1 | 126 | 124 | 13 | 08-02-001-3 | Кладка стен кирпичных наружных средней сложности при высоте этажа до 4 м | м3 | 20.85 | 0 |  |  |  |  | 84974.79 | 61625.07 | 6960.76 | 1786.8 | 16388.96 | 0 | 135.7126 | 9.591 | 0 | 20843.96 | 14540.61 |  | 0 | 924.6135 | 827.91 | 39.744 | 6.21 | 56.9595 | 0 | 6.509 | 0.46 | 0 | 912 | 827.91 | 34.56 | 5.4 | 49.53 | 0 | 5.66 | 0.4 | 0 | 114.68 | 80 | 1 | 1 | 1 | 1 | 5.28 | 13.8 | 8.4 | 3.57 |  |  |  |  | 0 | 1 | ТЕР Московской обл.,сб.08,гл.02,табл.001,поз.3 |  |  | 14 | 0 | 08-02-001-3 | 1 | 2 | 0 | 13.8 | 1 | 1 | 1 | 1 | 1 |  | 122 | 80 |  |  |  |  | 0 | 0 |  |  |  | 0 | Поправка: 00_МДС_35_прил.1_т.1_п.8 Наименование: Строительство инженерных сетей и сооружений, а также объектов жилищно-гражданского назначения в стесненных условиях застроенной части города: | 0 | 84974.79 | 2955.6387 | 333.8496 | 85.698 | 786.0411 | 0 | 6.509 | 0.46 | 0 | 20843.9616 | 14540.608 |  | )*1,15 | )*1,15 | )*1,15 | )*1,15 | )*1,15 | 0 | 0 | 1 | 1 | 1 | 1 | 1 | 1007 | м3 | 1 м3 кладки | 1 | 24298256 | 2 | Общестроительные работы | 0 | 1 | 14 | Конструкции из кирпича и блоков в жилищно-гражданских зданиях | 8 | Поправка: 00_МДС_35_прил.1_т.1_п.8 | 0 | 912 | 827.91 | 34.56 | 5.4 | 49.53 | 5.66 | 0.4 | 0 | 0 | 0 | 0 | 0
18 | 1 | 124 |  | 13,1 | 404-0005 | Кирпич керамический одинарный, размером 250х120х65 мм, марка 100 | 1000 шт. | -8.34 | -0.4 |  |  |  |  | -48965.89 | -48965.89 | 0 | 0 | 0 | 0 | 0 | 0 | 0 | 0 | 0 |  | 0 | 1752.6 | 1752.6 | 0 | 0 | 0 | 0 | 0 | 0 | 0 | 1752.6 | 1752.6 | 0 | 0 | 0 | 0 | 0 | 0 | 0 | 114.68 | 80 | 1 | 1 | 1 | 1 | 1 | 1 | 1 | 3.35 |  |  |  |  | 3 | 1 | 404-0005 |  |  | 14 | 0 | 404-0005 | 1 | 2 | 0 | 1 | 1 | 1 | 1 | 1 | 1 |  | 122 | 80 |  |  |  |  | 0 | 0 |  |  |  | 0 | Поправка: 00_МДС_35_прил.1_т.1_п.8 Наименование: Строительство инженерных сетей и сооружений, а также объектов жилищно-гражданского назначения в стесненных условиях застроенной части города: | 0 | -48965.89 | 5871.21 | 0 | 0 | 0 | 0 | 0 | 0 | 0 | 0 | 0 |  | )*1,15 | )*1,15 | )*1,15 | )*1,15 | )*1,15 | 0 | 0 | 1 | 1 | 1 | 1 | 1 | 1010 | 1000 шт. | 1000 шт. | 1000 | 24298256 | 2 | Общестроительные работы | 0 | 1 | 14 | Конструкции из кирпича и блоков в жилищно-гражданских зданиях | 8 | Поправка: 00_МДС_35_прил.1_т.1_п.8 | 0 | 1752.6 | 1752.6 | 0 | 0 | 0 | 0 | 0 |  | 0 | 0 | 0 | 0
18 | 1 | 125 |  | 13,2 | 404-0007 | Кирпич керамический одинарный, размером 250х120х65 мм, марка 150 | 1000 шт. | 8.34 | 0.4 |  |  |  |  | 53758.47 | 53758.47 | 0 | 0 | 0 | 0 | 0 | 0 | 0 | 0 | 0 |  | 0 | 2027 | 2027 | 0 | 0 | 0 | 0 | 0 | 0 | 0 | 2027 | 2027 | 0 | 0 | 0 | 0 | 0 | 0 | 0 | 114.68 | 80 | 1 | 1 | 1 | 1 | 1 | 1 | 1 | 3.18 |  |  |  |  | 3 | 1 | 404-0007 |  |  | 14 | 0 | 404-0007 | 1 | 2 | 0 | 1 | 1 | 1 | 1 | 1 | 1 |  | 122 | 80 |  |  |  |  | 0 | 0 |  |  |  | 0 |  | 0 | 53758.47 | 6445.86 | 0 | 0 | 0 | 0 | 0 | 0 | 0 | 0 | 0 |  | )*1,15 | )*1,15 | )*1,15 | )*1,15 | )*1,15 | 0 | 0 | 1 | 1 | 1 | 1 | 1 | 1010 | 1000 шт. | 1000 шт. | 1000 | 24298256 | 2 | Общестроительные работы | 0 | 1 | 14 | Конструкции из кирпича и блоков в жилищно-гражданских зданиях | 8 |  | 0 | 0 | 2027 | 0 | 0 | 0 | 0 | 0 |  | 0 | 0 | 0 | 0
18 | 1 | 123 |  | 13,3 | 402-0013 | Раствор готовый кладочный цементно-известковый, марка 50 | м3 | -5.0248 | -0.241 |  |  |  |  | -12406.61 | -12406.61 | 0 | 0 | 0 | 0 | 0 | 0 | 0 | 0 | 0 |  | 0 | 519.8 | 519.8 | 0 | 0 | 0 | 0 | 0 | 0 | 0 | 519.8 | 519.8 | 0 | 0 | 0 | 0 | 0 | 0 | 0 | 114.68 | 80 | 1 | 1 | 1 | 1 | 1 | 1 | 1 | 4.75 |  |  |  |  | 3 | 1 | 402-0013 |  |  | 14 | 0 | 402-0013 | 1 | 2 | 0 | 1 | 1 | 1 | 1 | 1 | 1 |  | 122 | 80 |  |  |  |  | 0 | 0 |  |  |  | 0 | Поправка: 00_МДС_35_прил.1_т.1_п.8 Наименование: Строительство инженерных сетей и сооружений, а также объектов жилищно-гражданского назначения в стесненных условиях застроенной части города: | 0 | -12406.61 | 2469.05 | 0 | 0 | 0 | 0 | 0 | 0 | 0 | 0 | 0 |  | )*1,15 | )*1,15 | )*1,15 | )*1,15 | )*1,15 | 0 | 0 | 1 | 1 | 1 | 1 | 1 | 1007 | м3 | м3 | 1 | 24298256 | 2 | Общестроительные работы | 0 | 1 | 14 | Конструкции из кирпича и блоков в жилищно-гражданских зданиях | 8 | Поправка: 00_МДС_35_прил.1_т.1_п.8 | 0 | 519.8 | 519.8 | 0 | 0 | 0 | 0 | 0 |  | 0 | 0 | 0 | 0
18 | 1 | 122 |  | 13,4 | 402-0005 | Раствор готовый кладочный цементный, марка 150 | м3 | 5.0248 | 0.241 |  |  |  |  | 13445.01 | 13445.01 | 0 | 0 | 0 | 0 | 0 | 0 | 0 | 0 | 0 |  | 0 | 548.3 | 548.3 | 0 | 0 | 0 | 0 | 0 | 0 | 0 | 548.3 | 548.3 | 0 | 0 | 0 | 0 | 0 | 0 | 0 | 114.68 | 80 | 1 | 1 | 1 | 1 | 1 | 1 | 1 | 4.88 |  |  |  |  | 3 | 1 | 402-0005 |  |  | 14 | 0 | 402-0005 | 1 | 2 | 0 | 1 | 1 | 1 | 1 | 1 | 1 |  | 122 | 80 |  |  |  |  | 0 | 0 |  |  |  | 0 |  | 0 | 13445.01 | 2675.704 | 0 | 0 | 0 | 0 | 0 | 0 | 0 | 0 | 0 |  | )*1,15 | )*1,15 | )*1,15 | )*1,15 | )*1,15 | 0 | 0 | 1 | 1 | 1 | 1 | 1 | 1007 | м3 | м3 | 1 | 24298256 | 2 | Общестроительные работы | 0 | 1 | 14 | Конструкции из кирпича и блоков в жилищно-гражданских зданиях | 8 |  | 0 | 0 | 548.3 | 0 | 0 | 0 | 0 | 0 |  | 0 | 0 | 0 | 0
17 | 1 | 136 | 134 | 14 | 26-01-037-1 | Изоляция изделиями из волокнистых и зернистых материалов стен | 1 м3 | 7.54 | 0 |  |  |  |  | 70733.59 | 43064.87 | 4575.58 | 0 | 23093.14 | 0 | 173.7668 | 5.983 | 0 | 21707.55 | 16165.2 |  | 0 | 2177.953 | 1866.51 | 89.5045 | 0 | 221.9385 | 0 | 23.046 | 0.7935 | 0 | 2137.33 | 1866.51 | 77.83 | 0 | 192.99 | 0 | 20.04 | 0.69 | 0 | 94 | 70 | 1 | 1 | 1 | 1 | 5.38 | 13.8 | 6.78 | 3.06 |  |  |  |  | 0 | 1 | ТЕР Московской обл.,сб.26,гл.01,табл.037,поз.1 |  |  | 29 | 0 | 26-01-037-1 | 1 | 2 | 0 | 13.8 | 1 | 1 | 1 | 1 | 1 |  | 100 | 70 |  |  |  |  | 0 | 0 |  |  |  | 0 | Поправка: 00_МДС_35_прил.1_т.1_п.8 Наименование: Строительство инженерных сетей и сооружений, а также объектов жилищно-гражданского назначения в стесненных условиях застроенной части города: | 0 | 70733.59 | 5711.5206 | 606.8405 | 0 | 3062.7513 | 0 | 23.046 | 0.7935 | 0 | 21707.5516 | 16165.198 |  | )*1,15 | )*1,15 | )*1,15 | )*1,15 | )*1,15 | 0 | 0 | 1 | 1 | 1 | 1 | 1 | 1007 | 1 м3 | 1 м3 изоляции | 1 | 24298271 | 2 | Общестроительные работы | 0 | 1 | 29 | Теплоизоляционные работы | 20 | Поправка: 00_МДС_35_прил.1_т.1_п.8 | 0 | 2137.33 | 1866.51 | 77.83 | 0 | 192.99 | 20.04 | 0.69 | 0 | 0 | 0 | 0 | 0
17 | 1 | 141 | 139 | 15 | 08-02-007-1 | Армирование кладки стен сеткой | 1 т | 0.021 | 0 |  |  |  |  | 658.97 | 481.72 | 8.4 | 1.04 | 168.85 | 0 | 1.5391 | 0.013041 | 0 | 194.83 | 135.91 |  | 0 | 6282.3735 | 5650 | 49.726 | 3.5765 | 582.6475 | 0 | 73.2895 | 0.621 | 0 | 6199.89 | 5650 | 43.24 | 3.11 | 506.65 | 0 | 63.73 | 0.54 | 0 | 114.68 | 80 | 1 | 1 | 1 | 1 | 6.08 | 13.8 | 8.04 | 4.06 |  |  |  |  | 0 | 1 | ТЕР Московской обл.,сб.08,гл.02,табл.007,поз.1 |  |  | 14 | 0 | 08-02-007-1 | 1 | 2 | 0 | 13.8 | 1 | 1 | 1 | 1 | 1 |  | 122 | 80 |  |  |  |  | 0 | 0 |  |  |  | 0 | Поправка: 00_МДС_35_прил.1_т.1_п.8 Наименование: Строительство инженерных сетей и сооружений, а также объектов жилищно-гражданского назначения в стесненных условиях застроенной части города: | 0 | 658.97 | 22939 | 399.797 | 49.3557 | 8040.5355 | 0 | 73.2895 | 0.621 | 0 | 194.8299 | 135.912 |  | )*1,15 | )*1,15 | )*1,15 | )*1,15 | )*1,15 | 0 | 0 | 1 | 1 | 1 | 1 | 1 | 1009 | 1 т | 1 т металлических изделий | 1000 | 24298256 | 2 | Общестроительные работы | 0 | 1 | 14 | Конструкции из кирпича и блоков в жилищно-гражданских зданиях | 8 | Поправка: 00_МДС_35_прил.1_т.1_п.8 | 0 | 6199.89 | 5650 | 43.24 | 3.11 | 506.65 | 63.73 | 0.54 | 0 | 0 | 0 | 0 | 0
17 | 1 | 152 | 147 | 16 | 08-02-002-5 прим. | Облицовка наружных стен кирпичом облицовочным толщиной в 1/2 кирпича при высоте этажа до 4 м | 100 м2 | 0.55 | 0 |  |  |  |  | 32083.5 | 19476.24 | 1886.65 | 484.34 | 10720.61 | 0 | 91.0737 | 2.5996 | 0 | 12849.84 | 8963.96 |  | 0 | 11880.8695 | 10060.04 | 408.365 | 63.8135 | 1412.4645 | 0 | 165.5885 | 4.7265 | 0 | 11643.37 | 10060.04 | 355.1 | 55.49 | 1228.23 | 0 | 143.99 | 4.11 | 0 | 114.68 | 80 | 1 | 1 | 1 | 1 | 6.31 | 13.8 | 8.4 | 3.52 |  |  |  |  | 0 | 1 | ТЕР Московской обл.,сб.08,гл.02,табл.002,поз.5 |  |  | 14 | 0 | 08-02-002-5 | 1 | 2 | 0 | 13.8 | 1 | 1 | 1 | 1 | 1 |  | 122 | 80 |  |  |  |  | 0 | 0 |  |  |  | 0 | Поправка: 00_МДС_35_прил.1_т.1_п.8 Наименование: Строительство инженерных сетей и сооружений, а также объектов жилищно-гражданского назначения в стесненных условиях застроенной части города: | 0 | 32083.5 | 35411.3408 | 3430.266 | 880.6263 | 19492.0101 | 0 | 165.5885 | 4.7265 | 0 | 12849.8367 | 8963.96 |  | )*1,15 | )*1,15 | )*1,15 | )*1,15 | )*1,15 | 0 | 0 | 1 | 1 | 1 | 1 | 1 | 1005 | 100 м2 | 100 м2 перегородок (за вычетом проемов) | 100 | 24298256 | 2 | Общестроительные работы | 0 | 1 | 14 | Конструкции из кирпича и блоков в жилищно-гражданских зданиях | 8 | Поправка: 00_МДС_35_прил.1_т.1_п.8 | 0 | 11643.37 | 10060.04 | 355.1 | 55.49 | 1228.23 | 143.99 | 4.11 | 0 | 0 | 0 | 0 | 0
18 | 1 | 150 |  | 16,1 | 404-0005 | Кирпич керамический одинарный, размером 250х120х65 мм, марка 100 | 1000 шт. | -2.772 | -5.04 |  |  |  |  | -16274.99 | -16274.99 | 0 | 0 | 0 | 0 | 0 | 0 | 0 | 0 | 0 |  | 0 | 1752.6 | 1752.6 | 0 | 0 | 0 | 0 | 0 | 0 | 0 | 1752.6 | 1752.6 | 0 | 0 | 0 | 0 | 0 | 0 | 0 | 114.68 | 80 | 1 | 1 | 1 | 1 | 1 | 1 | 1 | 3.35 |  |  |  |  | 3 | 1 | 404-0005 |  |  | 14 | 0 | 404-0005 | 1 | 2 | 0 | 1 | 1 | 1 | 1 | 1 | 1 |  | 122 | 80 |  |  |  |  | 0 | 0 |  |  |  | 0 | Поправка: 00_МДС_35_прил.1_т.1_п.8 Наименование: Строительство инженерных сетей и сооружений, а также объектов жилищно-гражданского назначения в стесненных условиях застроенной части города: | 0 | -16274.99 | 5871.21 | 0 | 0 | 0 | 0 | 0 | 0 | 0 | 0 | 0 |  | )*1,15 | )*1,15 | )*1,15 | )*1,15 | )*1,15 | 0 | 0 | 1 | 1 | 1 | 1 | 1 | 1010 | 1000 шт. | 1000 шт. | 1000 | 24298256 | 2 | Общестроительные работы | 0 | 1 | 14 | Конструкции из кирпича и блоков в жилищно-гражданских зданиях | 8 | Поправка: 00_МДС_35_прил.1_т.1_п.8 | 0 | 1752.6 | 1752.6 | 0 | 0 | 0 | 0 | 0 |  | 0 | 0 | 0 | 0
18 | 1 | 151 |  | 16,2 | 404-0127 | Кирпич керамический лицевой, размером 250х120х65 мм, марка: 150 | 1000 шт. | 2.772 | 5.04 |  |  |  |  | 16800.34 | 16800.34 | 0 | 0 | 0 | 0 | 0 | 0 | 0 | 0 | 0 |  | 0 | 2027 | 2027 | 0 | 0 | 0 | 0 | 0 | 0 | 0 | 2027 | 2027 | 0 | 0 | 0 | 0 | 0 | 0 | 0 | 114.68 | 80 | 1 | 1 | 1 | 1 | 1 | 1 | 1 | 2.99 |  |  |  |  | 3 | 1 | 404-0127 |  |  | 14 | 0 | 404-0127 | 1 | 2 | 0 | 1 | 1 | 1 | 1 | 1 | 1 |  | 122 | 80 |  |  |  |  | 0 | 0 |  |  |  | 0 |  | 0 | 16800.34 | 6060.73 | 0 | 0 | 0 | 0 | 0 | 0 | 0 | 0 | 0 | [6 empty] | 0 | 0 | 1 | 1 | 1 | 1 | 1 | 1010 | 1000 шт. | 1000 шт. | 1000 | 24298256 | 2 | Общестроительные работы | 0 | 1 | 14 | Конструкции из кирпича и блоков в жилищно-гражданских зданиях | 8 |  | 0 | 0 | 2027 | 0 | 0 | 0 | 0 | 0 |  | 0 | 0 | 0 | 0
18 | 1 | 149 |  | 16,3 | 402-0013 | Раствор готовый кладочный цементно-известковый, марка 50 | м3 | -1.265 | -2.3 |  |  |  |  | -3123.35 | -3123.35 | 0 | 0 | 0 | 0 | 0 | 0 | 0 | 0 | 0 |  | 0 | 519.8 | 519.8 | 0 | 0 | 0 | 0 | 0 | 0 | 0 | 519.8 | 519.8 | 0 | 0 | 0 | 0 | 0 | 0 | 0 | 114.68 | 80 | 1 | 1 | 1 | 1 | 1 | 1 | 1 | 4.75 |  |  |  |  | 3 | 1 | 402-0013 |  |  | 14 | 0 | 402-0013 | 1 | 2 | 0 | 1 | 1 | 1 | 1 | 1 | 1 |  | 122 | 80 |  |  |  |  | 0 | 0 |  |  |  | 0 | Поправка: 00_МДС_35_прил.1_т.1_п.8 Наименование: Строительство инженерных сетей и сооружений, а также объектов жилищно-гражданского назначения в стесненных условиях застроенной части города: | 0 | -3123.35 | 2469.05 | 0 | 0 | 0 | 0 | 0 | 0 | 0 | 0 | 0 |  | )*1,15 | )*1,15 | )*1,15 | )*1,15 | )*1,15 | 0 | 0 | 1 | 1 | 1 | 1 | 1 | 1007 | м3 | м3 | 1 | 24298256 | 2 | Общестроительные работы | 0 | 1 | 14 | Конструкции из кирпича и блоков в жилищно-гражданских зданиях | 8 | Поправка: 00_МДС_35_прил.1_т.1_п.8 | 0 | 519.8 | 519.8 | 0 | 0 | 0 | 0 | 0 |  | 0 | 0 | 0 | 0
18 | 1 | 148 |  | 16,4 | 402-0005 | Раствор готовый кладочный цементный, марка 150 | м3 | 1.265 | 2.3 |  |  |  |  | 3384.77 | 3384.77 | 0 | 0 | 0 | 0 | 0 | 0 | 0 | 0 | 0 |  | 0 | 548.3 | 548.3 | 0 | 0 | 0 | 0 | 0 | 0 | 0 | 548.3 | 548.3 | 0 | 0 | 0 | 0 | 0 | 0 | 0 | 114.68 | 80 | 1 | 1 | 1 | 1 | 1 | 1 | 1 | 4.88 |  |  |  |  | 3 | 1 | 402-0005 |  |  | 14 | 0 | 402-0005 | 1 | 2 | 0 | 1 | 1 | 1 | 1 | 1 | 1 |  | 122 | 80 |  |  |  |  | 0 | 0 |  |  |  | 0 |  | 0 | 3384.77 | 2675.704 | 0 | 0 | 0 | 0 | 0 | 0 | 0 | 0 | 0 |  | )*1,15 | )*1,15 | )*1,15 | )*1,15 | )*1,15 | 0 | 0 | 1 | 1 | 1 | 1 | 1 | 1007 | м3 | м3 | 1 | 24298256 | 2 | Общестроительные работы | 0 | 1 | 14 | Конструкции из кирпича и блоков в жилищно-гражданских зданиях | 8 |  | 0 | 0 | 548.3 | 0 | 0 | 0 | 0 | 0 |  | 0 | 0 | 0 | 0
17 | 1 | 153 | 148 | 17 | 08-02-006-1 | Расшивка швов кладки из облицовочного кирпича | 100 м2 | 0.55 | 0 |  |  |  |  | 1840.84 | 0 | 0 | 0 | 1840.84 | 0 | 13.8517 | 0 | 0 | 2111.08 | 1472.67 |  | 0 | 242.535 | 0 | 0 | 0 | 242.535 | 0 | 25.185 | 0 | 0 | 210.9 | 0 | 0 | 0 | 210.9 | 0 | 21.9 | 0 | 0 | 114.68 | 80 | 1 | 1 | 1 | 1 | 13.47 | 13.8 | 1 | 1 |  |  |  |  | 0 | 1 | ТЕР Московской обл.,сб.08,гл.02,табл.006,поз.1 |  |  | 14 | 0 | 08-02-006-1 | 1 | 2 | 0 | 13.8 | 1 | 1 | 1 | 1 | 1 |  | 122 | 80 |  |  |  |  | 0 | 0 |  |  |  | 0 | Поправка: 00_МДС_35_прил.1_т.1_п.8 Наименование: Строительство инженерных сетей и сооружений, а также объектов жилищно-гражданского назначения в стесненных условиях застроенной части города: | 0 | 1840.84 | 0 | 0 | 0 | 3346.983 | 0 | 25.185 | 0 | 0 | 2111.0753 | 1472.672 |  | )*1,15 | )*1,15 | )*1,15 | )*1,15 | )*1,15 | 0 | 0 | 1 | 1 | 1 | 1 | 1 | 1005 | 100 м2 | 100 м2 стен без вычета проемов | 100 | 24298256 | 2 | Общестроительные работы | 0 | 1 | 14 | Конструкции из кирпича и блоков в жилищно-гражданских зданиях | 8 | Поправка: 00_МДС_35_прил.1_т.1_п.8 | 0 | 210.9 | 0 | 0 | 0 | 210.9 | 21.9 | 0 | 0 | 0 | 0 | 0 | 0
17 | 1 | 159 | 153 | 18 | 07-05-007-10 | Укладка перемычек до массой 0,3 т | 100 шт. | 0.29 | 0 |  |  |  |  | 3077.99 | 171.09 | 2197.73 | 564.15 | 709.17 | 0 | 5.8729 | 3.0282 | 0 | 1855.23 | 1273.32 |  | 0 | 1209.34 | 129.95 | 902.1865 | 140.967 | 177.2035 | 0 | 20.2515 | 10.442 | 0 | 1068.55 | 129.95 | 784.51 | 122.58 | 154.09 | 0 | 17.61 | 9.08 | 0 | 145.7 | 100 | 1 | 1 | 1 | 1 | 10.53 | 13.8 | 8.4 | 4.54 |  |  |  |  | 0 | 1 | ТЕР Московской обл.,сб.07,гл.05,табл.007,поз.10 |  |  | 12 | 0 | 07-05-007-10 | 1 | 2 | 0 | 13.8 | 1 | 1 | 1 | 1 | 1 |  | 155 | 100 |  |  |  |  | 0 | 0 |  |  |  | 0 | Поправка: 00_МДС_35_прил.1_т.1_п.8 Наименование: Строительство инженерных сетей и сооружений, а также объектов жилищно-гражданского назначения в стесненных условиях застроенной части города: | 0 | 3077.99 | 589.973 | 7578.3666 | 1945.3446 | 2445.4083 | 0 | 20.2515 | 10.442 | 0 | 1855.2272 | 1273.32 |  | )*1,15 | )*1,15 | )*1,15 | )*1,15 | )*1,15 | 0 | 0 | 1 | 1 | 1 | 1 | 1 | 1010 | 100 шт. | 100 шт. сборных конструкций | 100 | 24298255 | 2 | Общестроительные работы | 0 | 1 | 12 | Бетонные и железобетонные сборные конструкции в жилищно-гражданском строительстве | 7-2 | Поправка: 00_МДС_35_прил.1_т.1_п.8 | 0 | 1068.55 | 129.95 | 784.51 | 122.58 | 154.09 | 17.61 | 9.08 | 0 | 0 | 0 | 0 | 0
18 | 1 | 159 |  | 18,1 | 442-5001 | Перемычки железобетонные брусковые: 3ПБ 18-37п = 18шт* 0,048м3; 3ПБ 16-37п = 9шт * 0,041м3; 2ПБ 19-3п = 2шт * 0,037м3 | м3 | 1.307 | 4.5069 |  |  |  |  | 20830.7 | 20830.7 | 0 | 0 | 0 | 0 | 0 | 0 | 0 | 0 | 0 |  | 0 | 1315 | 1315 | 0 | 0 | 0 | 0 | 0 | 0 | 0 | 1315 | 1315 | 0 | 0 | 0 | 0 | 0 | 0 | 0 | 145.7 | 100 | 1 | 1 | 1 | 1 | 1 | 1 | 1 | 12.12 |  |  |  |  | 3 | 1 | 442-5001 |  |  | 12 | 0 | 442-5001 | 1 | 2 | 0 | 1 | 1 | 1 | 1 | 1 | 1 |  | 155 | 100 |  |  |  |  | 0 | 0 |  |  |  | 0 |  | 0 | 20830.7 | 15937.8 | 0 | 0 | 0 | 0 | 0 | 0 | 0 | 0 | 0 | [6 empty] | 0 | 0 | 1 | 1 | 1 | 1 | 1 | 1007 | м3 | м3 | 1 | 24298255 | 2 | Общестроительные работы | 0 | 1 | 12 | Бетонные и железобетонные сборные конструкции в жилищно-гражданском строительстве | 7-2 |  | 0 | 1315 | 1315 | 0 | 0 | 0 | 0 | 0 |  | 0 | 0 | 0 | 0
17 | 1 | 170 | 158 | 19 | 08-02-007-1 прим. | Установка металлических перемычек | 1 т | 0.575 | 0 |  |  |  |  | 4853.19 | 0 | 229.88 | 28.38 | 4623.31 | 0 | 42.1415 | 0.35707 | 0 | 5334.56 | 3721.35 |  | 0 | 632.3735 | 0 | 49.726 | 3.5765 | 582.6475 | 0 | 73.2895 | 0.621 | 0 | 549.89 | 0 | 43.24 | 3.11 | 506.65 | 0 | 63.73 | 0.54 | 0 | 114.68 | 80 | 1 | 1 | 1 | 1 | 6.08 | 13.8 | 8.04 | 4.06 |  |  |  |  | 0 | 1 | ТЕР Московской обл.,сб.08,гл.02,табл.007,поз.1 |  |  | 14 | 0 | 08-02-007-1 | 1 | 2 | 0 | 13.8 | 1 | 1 | 1 | 1 | 1 |  | 122 | 80 |  |  |  |  | 0 | 0 |  |  |  | 0 | Поправка: 00_МДС_35_прил.1_т.1_п.8 Наименование: Строительство инженерных сетей и сооружений, а также объектов жилищно-гражданского назначения в стесненных условиях застроенной части города: | 0 | 4853.19 | 0 | 399.797 | 49.3557 | 8040.5355 | 0 | 73.2895 | 0.621 | 0 | 5334.5581 | 3721.352 |  | )*1,15 | )*1,15 | )*1,15 | )*1,15 | )*1,15 | 0 | 0 | 1 | 1 | 1 | 1 | 1 | 1009 | 1 т | 1 т металлических изделий | 1000 | 24298256 | 2 | Общестроительные работы | 0 | 1 | 14 | Конструкции из кирпича и блоков в жилищно-гражданских зданиях | 8 | Поправка: 00_МДС_35_прил.1_т.1_п.8 | 64 | 6199.89 | 0 | 43.24 | 3.11 | 506.65 | 63.73 | 0.54 | 0 | 0 | 0 | 0 | 0
18 | 1 | 166 |  | 19,1 | 101-1844-1 | Сталь угловая равнополочная кипящая, марка 18КП, ширина полок 110-250 мм | т | 0.411 | 0.71478 |  |  |  |  | 9802.79 | 9802.79 | 0 | 0 | 0 | 0 | 0 | 0 | 0 | 0 | 0 |  | 0 | 5021.28 | 5021.28 | 0 | 0 | 0 | 0 | 0 | 0 | 0 | 5021.28 | 5021.28 | 0 | 0 | 0 | 0 | 0 | 0 | 0 | 0 | 0 | 1 | 1 | 1 | 1 | 1 | 1 | 1 | 4.75 |  |  |  |  | 3 | 1 | ССЦ Московской обл.,сб.101,поз.1844-1 |  |  | 1100 | 0 | 101-1844-1 | 1 | 8 | 0 | 1 | 1 | 1 | 1 | 1 | 1 |  | 0 | 0 |  |  |  |  | 0 | 0 |  |  |  | 0 |  | 0 | 9802.79 | 23851.08 | 0 | 0 | 0 | 0 | 0 | 0 | 0 | 0 | 0 | [6 empty] | 0 | 0 | 1 | 1 | 1 | 1 | 1 | 1009 | т | т | 1000 | 24298339 | 8 | Материалы | 0 | 1 | 1100 | Материалы, изделия и конструкции | материалы |  | 0 | 5021.28 | 5021.28 | 0 | 0 | 0 | 0 | 0 |  | 0 | 0 | 0 | 0
18 | 1 | 165 |  | 19,2 | 101-1627 | Сталь листовая, марка ВСТ3ПС5, толщ. 4-6 мм | т | 0.164 | 0.28522 |  |  |  |  | 3393.02 | 3393.02 | 0 | 0 | 0 | 0 | 0 | 0 | 0 | 0 | 0 |  | 0 | 5763 | 5763 | 0 | 0 | 0 | 0 | 0 | 0 | 0 | 5763 | 5763 | 0 | 0 | 0 | 0 | 0 | 0 | 0 | 0 | 0 | 1 | 1 | 1 | 1 | 1 | 1 | 1 | 3.59 |  |  |  |  | 3 | 1 | ССЦ Московской обл.,сб.101,поз.1627 |  |  | 1100 | 0 | 101-1627 | 1 | 8 | 0 | 1 | 1 | 1 | 1 | 1 | 1 |  | 0 | 0 |  |  |  |  | 0 | 0 |  |  |  | 0 |  | 0 | 3393.02 | 20689.17 | 0 | 0 | 0 | 0 | 0 | 0 | 0 | 0 | 0 | [6 empty] | 0 | 0 | 1 | 1 | 1 | 1 | 1 | 1009 | т | т | 1000 | 24298339 | 8 | Материалы | 0 | 1 | 1100 | Материалы, изделия и конструкции | материалы |  | 0 | 0 | 5763 | 0 | 0 | 0 | 0 | 0 |  | 0 | 0 | 0 | 0
17 | 1 | 178 | 166 | 20 | 13-03-002-4 | Огрунтовка металлических поверхностей за один раз грунтовкой ГФ-021 | 100 м2 | 0.11646 | 0 |  |  |  |  | 176.57 | 66.1 | 5.95 | 0.18 | 104.52 | 0 | 0.71116 | 0.0026786 | 0 | 88.58 | 73.29 |  | 0 | 278.459 | 202.72 | 10.7065 | 0.115 | 65.0325 | 0 | 6.1065 | 0.023 | 0 | 268.58 | 202.72 | 9.31 | 0.1 | 56.55 | 0 | 5.31 | 0.02 | 0 | 84.6 | 70 | 1 | 1 | 1 | 1 | 7.24 | 13.8 | 4.77 | 2.8 |  |  |  |  | 0 | 1 | ТЕР Московской обл.,сб.13,гл.03,табл.002,поз.4 |  |  | 19 | 0 | 13-03-002-4 | 1 | 2 | 0 | 13.8 | 1 | 1 | 1 | 1 | 1 |  | 90 | 70 |  |  |  |  | 0 | 0 |  |  |  | 0 | Поправка: 00_МДС_35_прил.1_т.1_п.8 Наименование: Строительство инженерных сетей и сооружений, а также объектов жилищно-гражданского назначения в стесненных условиях застроенной части города: | 0 | 176.57 | 567.616 | 51.07 | 1.587 | 897.4485 | 0 | 6.1065 | 0.023 | 0 | 88.5762 | 73.29 |  | )*1,15 | )*1,15 | )*1,15 | )*1,15 | )*1,15 | 0 | 0 | 1 | 1 | 1 | 1 | 1 | 1005 | 100 м2 | 100 м2 внутренней поверхности шахты | 100 | 24298261 | 2 | Общестроительные работы | 0 | 1 | 19 | Защита строительных конструкций и оборудования от коррозии | 13 | Поправка: 00_МДС_35_прил.1_т.1_п.8 | 0 | 268.58 | 202.72 | 9.31 | 0.1 | 56.55 | 5.31 | 0.02 | 0 | 0 | 0 | 0 | 0
51 | 1 | 4 | 99 |  | Новый раздел | Стены | [7 empty] | 239043.7 | 165529.35 | 15864.95 | 2864.89 | 57649.4 | 0 | 464.67 | 21.57 | 0 | 64985.63 | 46346.31 |  |  | 239043.7 | 165529.35 | 15864.95 | 2864.89 | 57649.4 | 0 | 464.67 | 21.57 | 0 | 64985.63 | 46346.31 |  | 0 | 0 | 0 | 0
50 | 0 | 0 | 1 | 201 | 239043.7 | ПЗ | Прямые затраты |  |  | 201 | 1 | 3
50 | 0 | 0 | 1 | 202 | 165529.35 | СтМат | Стоимость материальных ресурсов |  |  | 202 | 2 | 3
50 | 0 | 0 | 1 | 222 | 0 | СтМатЗак | Стоимость материалов заказчика |  |  | 222 | 3 | 3
50 | 0 | 0 | 1 | 216 | 0 | Оборуд | Стоимость оборудования |  |  | 216 | 4 | 3
50 | 0 | 0 | 1 | 203 | 15864.95 | ЭММ | Эксплуатация машин |  |  | 203 | 5 | 3
50 | 0 | 0 | 1 | 204 | 2864.89 | ЗПМ | ЗП машинистов |  |  | 204 | 6 | 3
50 | 0 | 0 | 1 | 205 | 57649.4 | ОЗП | Основная ЗП рабочих |  |  | 205 | 7 | 3
50 | 0 | 0 | 1 | 206 | 0 | ВозврМат | Возврат материалов |  |  | 206 | 8 | 3
50 | 0 | 0 | 1 | 207 | 464.67 | ТрудСтр | Трудозатраты строителей |  |  | 207 | 9 | 3
50 | 0 | 0 | 1 | 208 | 21.57 | ТрудМаш | Трудозатраты машинистов |  |  | 208 | 10 | 3
50 | 0 | 0 | 1 | 209 | 0 | ТранспМат | Транспорт материалов |  |  | 209 | 11 | 3
50 | 0 | 0 | 1 | 210 | 64985.63 | НР | Накладные расходы |  |  | 210 | 12 | 3
50 | 0 | 0 | 1 | 211 | 46346.31 | СмПриб | Сметная прибыль |  |  | 211 | 13 | 3
0
4 | 1 |  | 148 |  | Новый раздел | Перекрытия | [16 empty] | 0 | [13 empty] | 0 | [18 empty] | {42D75A92-364A-4C55-B8FB-B0D7297CC8C0} | 0 | 0 | [5 empty] | 0 |  | 0
52 | 1 | 4 | 139 | 0 | Новый раздел | Перекрытия | 0 | 0 | 0 | 0 | 0 | 0 | 0 | 92329.12 | 80802.49 | 3316.89 | 750.81 | 8209.74 | 0 | 67.76 | 4.16 | 0 | 9863.61 | 6583.6 | 0 | 0 | 92329.12 | 80802.49 | 3316.89 | 750.81 | 8209.74 | 0 | 67.76 | 4.16 | 0 | 9863.61 | 6583.6 | 0 | 0 | 0 | 0 | 0
17 | 1 | 197 | 185 | 21 | 06-01-041-9 | Устройство перекрытий по стальным балкам толщиной до 200 мм | 100 м3 | 0.048 | 0 |  |  |  |  | 30670.94 | 22366.38 | 1928.43 | 415.17 | 6376.13 | 0 | 53.4767 | 2.3035 | 0 | 6703.01 | 4414.35 |  | 0 | 123882.3885 | 109125.6 | 5130.9895 | 626.773 | 9625.799 | 0 | 1114.097 | 47.9895 | 0 | 121957.59 | 109125.6 | 4461.73 | 545.02 | 8370.26 | 0 | 968.78 | 41.73 | 0 | 98.7 | 65 | 1 | 1 | 1 | 1 | 5.96 | 13.8 | 7.83 | 4.27 |  |  |  |  | 0 | 1 | ТЕР Московской обл.,сб.06,гл.01,табл.041,поз.9 |  |  | 10 | 0 | 06-01-041-9 | 1 | 2 | 0 | 13.8 | 1 | 1 | 1 | 1 | 1 |  | 105 | 65 |  |  |  |  | 0 | 0 |  |  |  | 0 | Поправка: 00_МДС_35_прил.1_т.1_п.8 Наименование: Строительство инженерных сетей и сооружений, а также объектов жилищно-гражданского назначения в стесненных условиях застроенной части города: | 0 | 30670.94 | 465966.312 | 40175.6478 | 8649.4674 | 132836.0262 | 0 | 1114.097 | 47.9895 | 0 | 6703.0131 | 4414.345 |  | )*1,15 | )*1,15 | )*1,15 | )*1,15 | )*1,15 | 0 | 0 | 1 | 1 | 1 | 1 | 1 | 1007 | 100 м3 | 100 м3 железобетона в деле | 100 | 24298253 | 2 | Общестроительные работы | 0 | 1 | 10 | Бетонные и железобетонные монолитные конструкции в промышленном строительстве | 6-1 | Поправка: 00_МДС_35_прил.1_т.1_п.8 | 0 | 121957.59 | 109125.6 | 4461.73 | 545.02 | 8370.26 | 968.78 | 41.73 | 0 | 0 | 0 | 0 | 0
17 | 1 | 209 | 195 | 22 | 07-05-011-5 | Установка панелей перекрытий с опиранием на 2 стороны площадью до 5 м2 | 100 шт. | 0.06 | 0 |  |  |  |  | 4108.45 | 886.38 | 1388.46 | 335.64 | 1833.61 | 0 | 14.2871 | 1.8568 | 0 | 3160.6 | 2169.25 |  | 0 | 8266.304 | 3246.83 | 2804.965 | 405.3635 | 2214.509 | 0 | 238.119 | 30.9465 | 0 | 7611.59 | 3246.83 | 2439.1 | 352.49 | 1925.66 | 0 | 207.06 | 26.91 | 0 | 145.7 | 100 | 1 | 1 | 1 | 1 | 10.34 | 13.8 | 8.25 | 4.55 |  |  |  |  | 0 | 1 | ТЕР Московской обл.,сб.07,гл.05,табл.011,поз.5 |  |  | 12 | 0 | 07-05-011-5 | 1 | 2 | 0 | 13.8 | 1 | 1 | 1 | 1 | 1 |  | 155 | 100 |  |  |  |  | 0 | 0 |  |  |  | 0 | Поправка: 00_МДС_35_прил.1_т.1_п.8 Наименование: Строительство инженерных сетей и сооружений, а также объектов жилищно-гражданского назначения в стесненных условиях застроенной части города: | 0 | 4108.45 | 14773.0765 | 23140.9613 | 5594.0163 | 30560.2242 | 0 | 238.119 | 30.9465 | 0 | 3160.5972 | 2169.25 |  | )*1,15 | )*1,15 | )*1,15 | )*1,15 | )*1,15 | 0 | 0 | 1 | 1 | 1 | 1 | 1 | 1010 | 100 шт. | 100 шт. сборных конструкций | 100 | 24298255 | 2 | Общестроительные работы | 0 | 1 | 12 | Бетонные и железобетонные сборные конструкции в жилищно-гражданском строительстве | 7-2 | Поправка: 00_МДС_35_прил.1_т.1_п.8 | 0 | 7611.59 | 3246.83 | 2439.1 | 352.49 | 1925.66 | 207.06 | 26.91 | 0 | 0 | 0 | 0 | 0
18 | 1 | 208 |  | 22,1 | 444-2101 | Панели железобетонные многопустотные ПК 27-15-16= 1шт*0,88м3 | м3 | 0.88 | 14.6667 |  |  |  |  | 8761.9 | 8761.9 | 0 | 0 | 0 | 0 | 0 | 0 | 0 | 0 | 0 |  | 0 | 1170 | 1170 | 0 | 0 | 0 | 0 | 0 | 0 | 0 | 1170 | 1170 | 0 | 0 | 0 | 0 | 0 | 0 | 0 | 0 | 0 | 1 | 1 | 1 | 1 | 1 | 1 | 1 | 8.51 |  |  |  |  | 3 | 1 | ССЦ Московской обл.,сб.444,поз.2101 |  |  | 1100 | 0 | 444-2101 | 1 | 8 | 0 | 1 | 1 | 1 | 1 | 1 | 1 |  | 0 | 0 |  |  |  |  | 0 | 0 |  |  |  | 0 |  | 0 | 8761.9 | 9956.7 | 0 | 0 | 0 | 0 | 0 | 0 | 0 | 0 | 0 | [6 empty] | 0 | 0 | 1 | 1 | 1 | 1 | 1 | 1007 | м3 | м3 | 1 | 24298339 | 8 | Материалы | 0 | 1 | 1100 | Материалы, изделия и конструкции | материалы |  | 0 | 1170 | 1170 | 0 | 0 | 0 | 0 | 0 |  | 0 | 0 | 0 | 0
18 | 1 | 209 |  | 22,2 | 444-2101 | Панели железобетонные многопустотные ПК 30-15-8= 5шт*0,98м3 | м3 | 4.9 | 81.6667 |  |  |  |  | 48787.83 | 48787.83 | 0 | 0 | 0 | 0 | 0 | 0 | 0 | 0 | 0 |  | 0 | 1170 | 1170 | 0 | 0 | 0 | 0 | 0 | 0 | 0 | 1170 | 1170 | 0 | 0 | 0 | 0 | 0 | 0 | 0 | 0 | 0 | 1 | 1 | 1 | 1 | 1 | 1 | 1 | 8.51 |  |  |  |  | 3 | 1 | ССЦ Московской обл.,сб.444,поз.2101 |  |  | 1100 | 0 | 444-2101 | 1 | 8 | 0 | 1 | 1 | 1 | 1 | 1 | 1 |  | 0 | 0 |  |  |  |  | 0 | 0 |  |  |  | 0 |  | 0 | 48787.83 | 9956.7 | 0 | 0 | 0 | 0 | 0 | 0 | 0 | 0 | 0 | [6 empty] | 0 | 0 | 1 | 1 | 1 | 1 | 1 | 1007 | м3 | м3 | 1 | 24298339 | 8 | Материалы | 0 | 1 | 1100 | Материалы, изделия и конструкции | материалы |  | 0 | 1170 | 1170 | 0 | 0 | 0 | 0 | 0 |  | 0 | 0 | 0 | 0
51 | 1 | 4 | 139 |  | Новый раздел | Перекрытия | [7 empty] | 92329.12 | 80802.49 | 3316.89 | 750.81 | 8209.74 | 0 | 67.76 | 4.16 | 0 | 9863.61 | 6583.6 |  |  | 92329.12 | 80802.49 | 3316.89 | 750.81 | 8209.74 | 0 | 67.76 | 4.16 | 0 | 9863.61 | 6583.6 |  | 0 | 0 | 0 | 0
50 | 0 | 0 | 1 | 201 | 92329.12 | ПЗ | Прямые затраты |  |  | 201 | 1 | 3
50 | 0 | 0 | 1 | 202 | 80802.49 | СтМат | Стоимость материальных ресурсов |  |  | 202 | 2 | 3
50 | 0 | 0 | 1 | 222 | 0 | СтМатЗак | Стоимость материалов заказчика |  |  | 222 | 3 | 3
50 | 0 | 0 | 1 | 216 | 0 | Оборуд | Стоимость оборудования |  |  | 216 | 4 | 3
50 | 0 | 0 | 1 | 203 | 3316.89 | ЭММ | Эксплуатация машин |  |  | 203 | 5 | 3
50 | 0 | 0 | 1 | 204 | 750.81 | ЗПМ | ЗП машинистов |  |  | 204 | 6 | 3
50 | 0 | 0 | 1 | 205 | 8209.74 | ОЗП | Основная ЗП рабочих |  |  | 205 | 7 | 3
50 | 0 | 0 | 1 | 206 | 0 | ВозврМат | Возврат материалов |  |  | 206 | 8 | 3
50 | 0 | 0 | 1 | 207 | 67.76 | ТрудСтр | Трудозатраты строителей |  |  | 207 | 9 | 3
50 | 0 | 0 | 1 | 208 | 4.16 | ТрудМаш | Трудозатраты машинистов |  |  | 208 | 10 | 3
50 | 0 | 0 | 1 | 209 | 0 | ТранспМат | Транспорт материалов |  |  | 209 | 11 | 3
50 | 0 | 0 | 1 | 210 | 9863.61 | НР | Накладные расходы |  |  | 210 | 12 | 3
50 | 0 | 0 | 1 | 211 | 6583.6 | СмПриб | Сметная прибыль |  |  | 211 | 13 | 3
0
4 | 1 |  | 184 |  | Новый раздел | Кровля | [16 empty] | 0 | [13 empty] | 0 | [18 empty] | {C5E00C14-21C7-4E84-8634-FC210DCA9789} | 0 | 0 | [5 empty] | 0 |  | 0
52 | 1 | 4 | 164 | 0 | Новый раздел | Кровля | 0 | 0 | 0 | 0 | 0 | 0 | 0 | 71538.34 | 52904.84 | 4021.49 | 272.22 | 14612.01 | 0 | 117.62 | 6.01 | 0 | 15004.14 | 10149.55 | 0 | 0 | 71538.34 | 52904.84 | 4021.49 | 272.22 | 14612.01 | 0 | 117.62 | 6.01 | 0 | 15004.14 | 10149.55 | 0 | 0 | 0 | 0 | 0
17 | 1 | 217 | 203 | 23 | 12-01-015-3 | Устройство пароизоляции прокладочной в один слой | 100 м2 | 0.29 | 0 |  |  |  |  | 382.78 | 0 | 67.06 | 8.1 | 315.72 | 0 | 2.6146 | 0.070035 | 0 | 365.27 | 210.48 |  | 0 | 114.356 | 0 | 35.466 | 2.024 | 78.89 | 0 | 9.016 | 0.2415 | 0 | 99.44 | 0 | 30.84 | 1.76 | 68.6 | 0 | 7.84 | 0.21 | 0 | 112.8 | 65 | 1 | 1 | 1 | 1 | 5.23 | 13.8 | 6.52 | 3.27 |  |  |  |  | 0 | 1 | ТЕР Московской обл.,сб.12,гл.01,табл.015,поз.3 |  |  | 18 | 0 | 12-01-015-3 | 1 | 2 | 0 | 13.8 | 1 | 1 | 1 | 1 | 1 |  | 120 | 65 |  |  |  |  | 0 | 0 |  |  |  | 0 | Поправка: 00_МДС_35_прил.1_т.1_п.8 Наименование: Строительство инженерных сетей и сооружений, а также объектов жилищно-гражданского назначения в стесненных условиях застроенной части города: | 0 | 382.78 | 0 | 231.2383 | 27.9312 | 1088.682 | 0 | 9.016 | 0.2415 | 0 | 365.269 | 210.483 |  | )*1,15 | )*1,15 | )*1,15 | )*1,15 | )*1,15 | 0 | 0 | 1 | 1 | 1 | 1 | 1 | 1005 | 100 м2 | 100 м2 изолируемой поверхности | 100 | 24298260 | 2 | Общестроительные работы | 0 | 1 | 18 | Кровли | 12 | Поправка: 00_МДС_35_прил.1_т.1_п.8 | 64 | 950.94 | 0 | 30.84 | 1.76 | 68.6 | 7.84 | 0.21 | 0 | 0 | 0 | 0 | 0
17 | 1 | 223 | 208 | 24 | 26-01-039-1 | Изоляция покрытий изделиями из волокнистых и зернистых материалов насухо толщ.200мм | 1 м3 | 5.8 | 0 |  |  |  |  | 95087.42 | 83531.16 | 2499.85 | 0 | 9056.41 | 0 | 70.5686 | 4.002 | 0 | 8513.03 | 6339.49 |  | 0 | 1738.0545 | 1567.13 | 57.776 | 0 | 113.1485 | 0 | 12.167 | 0.69 | 0 | 1715.76 | 1567.13 | 50.24 | 0 | 98.39 | 0 | 10.58 | 0.6 | 0 | 94 | 70 | 1 | 1 | 1 | 1 | 9.75 | 13.8 | 7.46 | 9.19 |  |  |  |  | 0 | 1 | ТЕР Московской обл.,сб.26,гл.01,табл.039,поз.1 |  |  | 29 | 0 | 26-01-039-1 | 1 | 2 | 0 | 13.8 | 1 | 1 | 1 | 1 | 1 |  | 100 | 70 |  |  |  |  | 0 | 0 |  |  |  | 0 | Поправка: 00_МДС_35_прил.1_т.1_п.8 Наименование: Строительство инженерных сетей и сооружений, а также объектов жилищно-гражданского назначения в стесненных условиях застроенной части города: | 0 | 95087.42 | 14401.9247 | 431.009 | 0 | 1561.4493 | 0 | 12.167 | 0.69 | 0 | 8513.0254 | 6339.487 |  | )*1,15 | )*1,15 | )*1,15 | )*1,15 | )*1,15 | 0 | 0 | 1 | 1 | 1 | 1 | 1 | 1007 | 1 м3 | 1 м3 изоляции | 1 | 24298271 | 2 | Общестроительные работы | 0 | 1 | 29 | Теплоизоляционные работы | 20 | Поправка: 00_МДС_35_прил.1_т.1_п.8 | 0 | 1715.76 | 1567.13 | 50.24 | 0 | 98.39 | 10.58 | 0.6 | 0 | 0 | 0 | 0 | 0
18 | 1 | 223 |  | 24,1 | 104-0143 | Плиты теплоизоляционные перлитоцементные | м3 | -5.916 | -1.02 |  |  |  |  | -83531.06 | -83531.06 | 0 | 0 | 0 | 0 | 0 | 0 | 0 | 0 | 0 |  | 0 | 1536.4 | 1536.4 | 0 | 0 | 0 | 0 | 0 | 0 | 0 | 1536.4 | 1536.4 | 0 | 0 | 0 | 0 | 0 | 0 | 0 | 0 | 0 | 1 | 1 | 1 | 1 | 1 | 1 | 1 | 9.19 |  |  |  |  | 3 | 1 | 104-0143 |  |  | 1100 | 0 | 104-0143 | 1 | 8 | 0 | 1 | 1 | 1 | 1 | 1 | 1 |  | 0 | 0 |  |  |  |  | 0 | 0 |  |  |  | 0 |  | 0 | -83531.06 | 14119.516 | 0 | 0 | 0 | 0 | 0 | 0 | 0 | 0 | 0 | [6 empty] | 0 | 0 | 1 | 1 | 1 | 1 | 1 | 1007 | м3 | м3 | 1 | 24298339 | 8 | Материалы | 0 | 1 | 1100 | Материалы, изделия и конструкции | материалы |  | 0 | 1536.4 | 1536.4 | 0 | 0 | 0 | 0 | 0 |  | 0 | 0 | 0 | 0
18 | 1 | 222 |  | 24,2 | 104-0007 | Плиты минераловатные повышенной жесткости на синтетическом связующем М-200 | м3 | 5.916 | 1.02 |  |  |  |  | 26689.09 | 26689.09 | 0 | 0 | 0 | 0 | 0 | 0 | 0 | 0 | 0 |  | 0 | 1588.5 | 1588.5 | 0 | 0 | 0 | 0 | 0 | 0 | 0 | 1588.5 | 1588.5 | 0 | 0 | 0 | 0 | 0 | 0 | 0 | 0 | 0 | 1 | 1 | 1 | 1 | 1 | 1 | 1 | 2.84 |  |  |  |  | 3 | 1 | 104-0007 |  |  | 1100 | 0 | 104-0007 | 1 | 8 | 0 | 1 | 1 | 1 | 1 | 1 | 1 |  | 0 | 0 |  |  |  |  | 0 | 0 |  |  |  | 0 |  | 0 | 26689.09 | 4511.34 | 0 | 0 | 0 | 0 | 0 | 0 | 0 | 0 | 0 | [6 empty] | 0 | 0 | 1 | 1 | 1 | 1 | 1 | 1007 | м3 | м3 | 1 | 24298339 | 8 | Материалы | 0 | 1 | 1100 | Материалы, изделия и конструкции | материалы |  | 0 | 1588.5 | 1588.5 | 0 | 0 | 0 | 0 | 0 |  | 0 | 0 | 0 | 0
17 | 1 | 229 | 213 | 25 | 26-01-048-4 | Устройство каркаса на плоских поверхностях по изоляции из сетки | 100 м2 | 0.29 | 0 |  |  |  |  | 4054.47 | 3505.79 | 108.98 | 0 | 439.7 | 0 | 3.7352 | 0.18676 | 0 | 413.32 | 307.79 |  | 0 | 2931.114 | 2772.69 | 48.553 | 0 | 109.871 | 0 | 12.88 | 0.644 | 0 | 2910.45 | 2772.69 | 42.22 | 0 | 95.54 | 0 | 11.2 | 0.56 | 0 | 94 | 70 | 1 | 1 | 1 | 1 | 5.17 | 13.8 | 7.74 | 4.36 |  |  |  |  | 0 | 1 | ТЕР Московской обл.,сб.26,гл.01,табл.048,поз.4 |  |  | 29 | 0 | 26-01-048-4 | 1 | 2 | 0 | 13.8 | 1 | 1 | 1 | 1 | 1 |  | 100 | 70 |  |  |  |  | 0 | 0 |  |  |  | 0 | Поправка: 00_МДС_35_прил.1_т.1_п.8 Наименование: Строительство инженерных сетей и сооружений, а также объектов жилищно-гражданского назначения в стесненных условиях застроенной части города: | 0 | 4054.47 | 12088.9284 | 375.8002 | 0 | 1516.2198 | 0 | 12.88 | 0.644 | 0 | 413.318 | 307.79 |  | )*1,15 | )*1,15 | )*1,15 | )*1,15 | )*1,15 | 0 | 0 | 1 | 1 | 1 | 1 | 1 | 1005 | 100 м2 | 100 м2 изолируемой поверхности | 100 | 24298271 | 2 | Общестроительные работы | 0 | 1 | 29 | Теплоизоляционные работы | 20 | Поправка: 00_МДС_35_прил.1_т.1_п.8 | 0 | 2910.45 | 2772.69 | 42.22 | 0 | 95.54 | 11.2 | 0.56 | 0 | 0 | 0 | 0 | 0
18 | 1 | 227 |  | 25,1 | 101-1991 | Сетка плетеная одинарная, d= 1,4 мм, ячейки 12х12 мм | м2 | 0 | 0 |  |  |  |  | 0 | 0 | 0 | 0 | 0 | 0 | 0 | 0 | 0 | 0 | 0 |  | 0 | 26.1 | 26.1 | 0 | 0 | 0 | 0 | 0 | 0 | 0 | 26.1 | 26.1 | 0 | 0 | 0 | 0 | 0 | 0 | 0 | 0 | 0 | 1 | 1 | 1 | 1 | 1 | 1 | 1 | 4.37 |  |  |  |  | 3 | 1 | ССЦ Московской обл.,сб.101,поз.1991 |  |  | 1100 | 0 | 101-1991 | 1 | 8 | 0 | 1 | 1 | 1 | 1 | 1 | 1 |  | 0 | 0 |  |  |  |  | 0 | 0 |  |  |  | 0 | Поправка: 00_МДС_35_прил.1_т.1_п.8 Наименование: Строительство инженерных сетей и сооружений, а также объектов жилищно-гражданского назначения в стесненных условиях застроенной части города: | 0 | 0 | 114.057 | 0 | 0 | 0 | 0 | 0 | 0 | 0 | 0 | 0 |  | )*1,15 | )*1,15 | )*1,15 | )*1,15 | )*1,15 | 0 | 0 | 1 | 1 | 1 | 1 | 1 | 1005 | м2 | м2 | 1 | 24298339 | 8 | Материалы | 0 | 1 | 1100 | Материалы, изделия и конструкции | материалы | Поправка: 00_МДС_35_прил.1_т.1_п.8 | 0 | 26.1 | 26.1 | 0 | 0 | 0 | 0 | 0 |  | 0 | 0 | 0 | 0
18 | 1 | 228 |  | 25,2 | 101-3890 | Сетка сварная без покрытия, d= 4,0 мм, ячейки 50х50 мм | м2 | 0 | 0 |  |  |  |  | 0 | 0 | 0 | 0 | 0 | 0 | 0 | 0 | 0 | 0 | 0 |  | 0 | 15.86 | 15.86 | 0 | 0 | 0 | 0 | 0 | 0 | 0 | 15.86 | 15.86 | 0 | 0 | 0 | 0 | 0 | 0 | 0 | 0 | 0 | 1 | 1 | 1 | 1 | 1 | 1 | 1 | 1 |  |  |  |  | 3 | 1 | Доп.мат. Кат. МО., сб.101,поз.3890 |  |  | 1100 | 0 | 101-3890 | 1 | 8 | 0 | 1 | 1 | 1 | 1 | 1 | 1 |  | 0 | 0 |  |  |  |  | 0 | 0 |  |  |  | 0 |  | 0 | 0 | 15.86 | 0 | 0 | 0 | 0 | 0 | 0 | 0 | 0 | 0 | [6 empty] | 0 | 0 | 1 | 1 | 1 | 1 | 1 | 1005 | м2 | м2 | 1 | 24298339 | 8 | Материалы | 0 | 1 | 1100 | Материалы, изделия и конструкции | материалы |  | 0 | 0 | 15.86 | 0 | 0 | 0 | 0 | 0 |  | 0 | 0 | 0 | 0
17 | 1 | 238 | 222 | 26 | 12-01-017-1 | Устройство выравнивающих стяжек цементно-песчаных: толщиной 15 мм | 100 м2 | 0.29 | 0 |  |  |  |  | 2949.96 | 1503.79 | 469.01 | 100.61 | 977.16 | 0 | 9.0779 | 0.64699 | 0 | 1215.72 | 700.55 |  | 0 | 1503.9895 | 1001.06 | 258.7615 | 25.139 | 244.168 | 0 | 31.303 | 2.231 | 0 | 1438.39 | 1001.06 | 225.01 | 21.86 | 212.32 | 0 | 27.22 | 1.94 | 0 | 112.8 | 65 | 1 | 1 | 1 | 1 | 8.16 | 13.8 | 6.25 | 5.18 |  |  |  |  | 0 | 1 | ТЕР Московской обл.,сб.12,гл.01,табл.017,поз.1 |  |  | 18 | 0 | 12-01-017-1 | 1 | 2 | 0 | 13.8 | 1 | 1 | 1 | 1 | 1 |  | 120 | 65 |  |  |  |  | 0 | 0 |  |  |  | 0 | Поправка: 00_МДС_35_прил.1_т.1_п.8 Наименование: Строительство инженерных сетей и сооружений, а также объектов жилищно-гражданского назначения в стесненных условиях застроенной части города: | 0 | 2949.96 | 5185.4908 | 1617.2594 | 346.9182 | 3369.5184 | 0 | 31.303 | 2.231 | 0 | 1215.7246 | 700.5505 |  | )*1,15 | )*1,15 | )*1,15 | )*1,15 | )*1,15 | 0 | 0 | 1 | 1 | 1 | 1 | 1 | 1005 | 100 м2 | 100 м2 стяжек | 100 | 24298260 | 2 | Общестроительные работы | 0 | 1 | 18 | Кровли | 12 | Поправка: 00_МДС_35_прил.1_т.1_п.8 | 0 | 1438.39 | 1001.06 | 225.01 | 21.86 | 212.32 | 27.22 | 1.94 | 0 | 0 | 0 | 0 | 0
17 | 1 | 243 | 227 | 27 | 12-01-017-2 | Устройство выравнивающих стяжек цементно-песчаных: добавлять на каждый 1 мм изменения толщины к 12-01-017-01 до 100мм | 100 м2 | 0.29 | 0 |  |  |  |  | 6713.7 | 5933.52 | 475.05 | 133.01 | 305.13 | 0 | 2.8348 | 0.85042 | 0 | 494.22 | 284.79 |  | 0 | 4842.96 | 4506.7 | 260.015 | 33.235 | 76.245 | 0 | 9.775 | 2.9325 | 0 | 56.46 | 53.02 | 2.66 | 0.34 | 0.78 | 0 | 0.1 | 0.03 | 0 | 112.8 | 65 | 1 | 1 | 1 | 1 | 5.05 | 13.8 | 6.3 | 4.54 |  |  |  |  | 0 | 1 | ТЕР Московской обл.,сб.12,гл.01,табл.017,поз.2 |  |  | 18 | 0 | 12-01-017-2 | 1 | 2 | 0 | 13.8 | 1 | 1 | 1 | 1 | 1 |  | 120 | 65 |  |  |  |  | 0 | 0 |  |  |  | 0 | Поправка: 00_МДС_35_прил.1_т.1_п.8 Наименование: Строительство инженерных сетей и сооружений, а также объектов жилищно-гражданского назначения в стесненных условиях застроенной части города: | 0 | 6713.7 | 20460.418 | 1638.0945 | 458.643 | 1052.181 | 0 | 9.775 | 2.9325 | 0 | 494.2219 | 284.791 | )*85 | )*1,15)*85 | )*1,15)*85 | )*1,15)*85 | )*1,15)*85 | )*1,15)*85 | 0 | 0 | 1 | 1 | 1 | 1 | 1 | 1005 | 100 м2 | 100 м2 стяжек | 100 | 24298260 | 2 | Общестроительные работы | 0 | 1 | 18 | Кровли | 12 | Поправка: 00_МДС_35_прил.1_т.1_п.8 | 0 | 56.46 | 53.02 | 2.66 | 0.34 | 0.78 | 0.1 | 0.03 | 0 | 0 | 0 | 0 | 0
17 | 1 | 247 | 231 | 28 | 12-01-016-2 | Огрунтовка оснований из бетона или раствора под водоизоляционный кровельный ковер готовой эмульсией битумной | 100 м2 | 0.29 | 0 |  |  |  |  | 203.82 | 83.26 | 7.8 | 0 | 112.76 | 0 | 0.9338 | 0.01334 | 0 | 127.19 | 73.29 |  | 0 | 121.648 | 90 | 3.473 | 0 | 28.175 | 0 | 3.22 | 0.046 | 0 | 117.52 | 90 | 3.02 | 0 | 24.5 | 0 | 2.8 | 0.04 | 0 | 112.8 | 65 | 1 | 1 | 1 | 1 | 7.67 | 13.8 | 7.74 | 3.19 |  |  |  |  | 0 | 1 | ТЕР Московской обл.,сб.12,гл.01,табл.016,поз.2 |  |  | 18 | 0 | 12-01-016-2 | 1 | 2 | 0 | 13.8 | 1 | 1 | 1 | 1 | 1 |  | 120 | 65 |  |  |  |  | 0 | 0 |  |  |  | 0 | Поправка: 00_МДС_35_прил.1_т.1_п.8 Наименование: Строительство инженерных сетей и сооружений, а также объектов жилищно-гражданского назначения в стесненных условиях застроенной части города: | 0 | 203.82 | 287.1 | 26.881 | 0 | 388.815 | 0 | 3.22 | 0.046 | 0 | 127.1933 | 73.294 |  | )*1,15 | )*1,15 | )*1,15 | )*1,15 | )*1,15 | 0 | 0 | 1 | 1 | 1 | 1 | 1 | 1005 | 100 м2 | 100 м2 кровли | 100 | 24298260 | 2 | Общестроительные работы | 0 | 1 | 18 | Кровли | 12 | Поправка: 00_МДС_35_прил.1_т.1_п.8 | 0 | 117.52 | 90 | 3.02 | 0 | 24.5 | 2.8 | 0.04 | 0 | 0 | 0 | 0 | 0
17 | 1 | 256 | 240 | 29 | 12-01-002-9 | Устройство кровель плоских из наплавляемых материалов: в два слоя | 100 м2 | 0.29 | 0 |  |  |  |  | 9293.66 | 8579.41 | 92.34 | 12.47 | 621.91 | 0 | 4.7891 | 0.096715 | 0 | 715.58 | 412.35 |  | 0 | 9871.097 | 9668.03 | 47.6675 | 3.1165 | 155.3995 | 0 | 16.514 | 0.3335 | 0 | 9844.61 | 9668.03 | 41.45 | 2.71 | 135.13 | 0 | 14.36 | 0.29 | 0 | 112.8 | 65 | 1 | 1 | 1 | 1 | 3.48 | 13.8 | 6.68 | 3.06 |  |  |  |  | 0 | 1 | ТЕР Московской обл.,сб.12,гл.01,табл.002,поз.9 |  |  | 18 | 0 | 12-01-002-9 | 1 | 2 | 0 | 13.8 | 1 | 1 | 1 | 1 | 1 |  | 120 | 65 |  |  |  |  | 0 | 0 |  |  |  | 0 | Поправка: 00_МДС_35_прил.1_т.1_п.8 Наименование: Строительство инженерных сетей и сооружений, а также объектов жилищно-гражданского назначения в стесненных условиях застроенной части города: | 0 | 9293.66 | 29584.1718 | 318.4189 | 43.0077 | 2144.5131 | 0 | 16.514 | 0.3335 | 0 | 715.5806 | 412.347 |  | )*1,15 | )*1,15 | )*1,15 | )*1,15 | )*1,15 | 0 | 0 | 1 | 1 | 1 | 1 | 1 | 1005 | 100 м2 | 100 м2 кровли | 100 | 24298260 | 2 | Общестроительные работы | 0 | 1 | 18 | Кровли | 12 | Поправка: 00_МДС_35_прил.1_т.1_п.8 | 0 | 9844.61 | 9668.03 | 41.45 | 2.71 | 135.13 | 14.36 | 0.29 | 0 | 0 | 0 | 0 | 0
17 | 1 | 265 | 249 | 30 | 12-01-004-1 | Устройство примыканий рулонных и мастичных кровель к стенам и парапетам высотой до 600 мм без фартуков | 100 м | 0.25 | 0 |  |  |  |  | 5600.92 | 4373.53 | 275.75 | 12.89 | 951.64 | 0 | 7.5038 | 0.1035 | 0 | 1087.99 | 626.94 |  | 0 | 4432.1825 | 3949.01 | 207.3335 | 3.7375 | 275.839 | 0 | 30.015 | 0.414 | 0 | 4369.16 | 3949.01 | 180.29 | 3.25 | 239.86 | 0 | 26.1 | 0.36 | 0 | 112.8 | 65 | 1 | 1 | 1 | 1 | 5.76 | 13.8 | 5.32 | 4.43 |  |  |  |  | 0 | 1 | ТЕР Московской обл.,сб.12,гл.01,табл.004,поз.1 |  |  | 18 | 0 | 12-01-004-1 | 1 | 2 | 0 | 13.8 | 1 | 1 | 1 | 1 | 1 |  | 120 | 65 |  |  |  |  | 0 | 0 |  |  |  | 0 | Поправка: 00_МДС_35_прил.1_т.1_п.8 Наименование: Строительство инженерных сетей и сооружений, а также объектов жилищно-гражданского назначения в стесненных условиях застроенной части города: | 0 | 5600.92 | 17494.1143 | 1103.0142 | 51.5775 | 3806.5782 | 0 | 30.015 | 0.414 | 0 | 1087.9898 | 626.9445 |  | )*1,15 | )*1,15 | )*1,15 | )*1,15 | )*1,15 | 0 | 0 | 1 | 1 | 1 | 1 | 1 | 1003 | 100 м | 100 м примыканий | 100 | 24298260 | 2 | Общестроительные работы | 0 | 1 | 18 | Кровли | 12 | Поправка: 00_МДС_35_прил.1_т.1_п.8 | 0 | 4369.16 | 3949.01 | 180.29 | 3.25 | 239.86 | 26.1 | 0.36 | 0 | 0 | 0 | 0 | 0
17 | 1 | 274 | 256 | 31 | 12-01-010-1 | Устройство мелких покрытий (брандмауэры, парапеты, свесы и т.п.) из листовой оцинкованной стали окрашенной | 100 м2 | 0.12 | 0 |  |  |  |  | 4093.58 | 2236.35 | 25.65 | 5.14 | 1831.58 | 0 | 15.5595 | 0.03726 | 0 | 2071.82 | 1193.87 |  | 0 | 7648.148 | 6516.18 | 25.944 | 3.105 | 1106.024 | 0 | 129.6625 | 0.3105 | 0 | 7500.5 | 6516.18 | 22.56 | 2.7 | 961.76 | 0 | 112.75 | 0.27 | 0 | 112.8 | 65 | 1 | 1 | 1 | 1 | 6 | 13.8 | 8.24 | 2.86 |  |  |  |  | 0 | 1 | ТЕР Московской обл.,сб.12,гл.01,табл.010,поз.1 |  |  | 18 | 0 | 12-01-010-1 | 1 | 2 | 0 | 13.8 | 1 | 1 | 1 | 1 | 1 |  | 120 | 65 |  |  |  |  | 0 | 0 |  |  |  | 0 | Поправка: 00_МДС_35_прил.1_т.1_п.8 Наименование: Строительство инженерных сетей и сооружений, а также объектов жилищно-гражданского назначения в стесненных условиях застроенной части города: | 0 | 4093.58 | 18636.2748 | 213.7786 | 42.849 | 15263.1312 | 0 | 129.6625 | 0.3105 | 0 | 2071.8202 | 1193.868 |  | )*1,15 | )*1,15 | )*1,15 | )*1,15 | )*1,15 | 0 | 0 | 1 | 1 | 1 | 1 | 1 | 1005 | 100 м2 | 100 м2 покрытия | 100 | 24298260 | 2 | Общестроительные работы | 0 | 1 | 18 | Кровли | 12 | Поправка: 00_МДС_35_прил.1_т.1_п.8 | 0 | 7500.5 | 6516.18 | 22.56 | 2.7 | 961.76 | 112.75 | 0.27 | 0 | 0 | 0 | 0 | 0
18 | 1 | 272 |  | 31,1 | 101-1875 | Сталь оцинкованная листовая толщина листа 0.7 мм | т | 0 | 0 |  |  |  |  | 0 | 0 | 0 | 0 | 0 | 0 | 0 | 0 | 0 | 0 | 0 |  | 0 | 11200 | 11200 | 0 | 0 | 0 | 0 | 0 | 0 | 0 | 11200 | 11200 | 0 | 0 | 0 | 0 | 0 | 0 | 0 | 0 | 0 | 1 | 1 | 1 | 1 | 1 | 1 | 1 | 2.82 |  |  |  |  | 3 | 1 | 101-1875 |  |  | 1100 | 0 | 101-1875 | 1 | 8 | 0 | 1 | 1 | 1 | 1 | 1 | 1 |  | 0 | 0 |  |  |  |  | 0 | 0 |  |  |  | 0 |  | 0 | 0 | 31584 | 0 | 0 | 0 | 0 | 0 | 0 | 0 | 0 | 0 |  | )*1,15 | )*1,15 | )*1,15 | )*1,15 | )*1,15 | 0 | 0 | 1 | 1 | 1 | 1 | 1 | 1009 | т | т | 1000 | 24298339 | 8 | Материалы | 0 | 1 | 1100 | Материалы, изделия и конструкции | материалы |  | 0 | 11200 | 11200 | 0 | 0 | 0 | 0 | 0 |  | 0 | 0 | 0 | 0
18 | 1 | 273 |  | 31,2 | 101-9350-062 | Сталь оцинкованная , с полиэстерным покрытием толщиной 30 мкм с двух сторон, толщиной листа 0,7 мм | м2 | 0 | 0 |  |  |  |  | 0 | 0 | 0 | 0 | 0 | 0 | 0 | 0 | 0 | 0 | 0 |  | 0 | 84.14 | 84.14 | 0 | 0 | 0 | 0 | 0 | 0 | 0 | 84.14 | 84.14 | 0 | 0 | 0 | 0 | 0 | 0 | 0 | 0 | 0 | 1 | 1 | 1 | 1 | 1 | 1 | 1 | 1 |  |  |  |  | 3 | 1 | Доп.мат. Кат. МО., сб.101,поз.9350-062 |  |  | 1100 | 0 | 101-9350-062 | 1 | 8 | 0 | 1 | 1 | 1 | 1 | 1 | 1 |  | 0 | 0 |  |  |  |  | 0 | 0 |  |  |  | 0 |  | 0 | 0 | 84.14 | 0 | 0 | 0 | 0 | 0 | 0 | 0 | 0 | 0 | [6 empty] | 0 | 0 | 1 | 1 | 1 | 1 | 1 | 1005 | м2 | м2 | 1 | 24298339 | 8 | Материалы | 0 | 1 | 1100 | Материалы, изделия и конструкции | материалы |  | 0 | 0 | 84.14 | 0 | 0 | 0 | 0 | 0 |  | 0 | 0 | 0 | 0
51 | 1 | 4 | 164 |  | Новый раздел | Кровля | [7 empty] | 71538.34 | 52904.84 | 4021.49 | 272.22 | 14612.01 | 0 | 117.62 | 6.01 | 0 | 15004.14 | 10149.55 |  |  | 71538.34 | 52904.84 | 4021.49 | 272.22 | 14612.01 | 0 | 117.62 | 6.01 | 0 | 15004.14 | 10149.55 |  | 0 | 0 | 0 | 0
50 | 0 | 0 | 1 | 201 | 71538.34 | ПЗ | Прямые затраты |  |  | 201 | 1 | 3
50 | 0 | 0 | 1 | 202 | 52904.84 | СтМат | Стоимость материальных ресурсов |  |  | 202 | 2 | 3
50 | 0 | 0 | 1 | 222 | 0 | СтМатЗак | Стоимость материалов заказчика |  |  | 222 | 3 | 3
50 | 0 | 0 | 1 | 216 | 0 | Оборуд | Стоимость оборудования |  |  | 216 | 4 | 3
50 | 0 | 0 | 1 | 203 | 4021.49 | ЭММ | Эксплуатация машин |  |  | 203 | 5 | 3
50 | 0 | 0 | 1 | 204 | 272.22 | ЗПМ | ЗП машинистов |  |  | 204 | 6 | 3
50 | 0 | 0 | 1 | 205 | 14612.01 | ОЗП | Основная ЗП рабочих |  |  | 205 | 7 | 3
50 | 0 | 0 | 1 | 206 | 0 | ВозврМат | Возврат материалов |  |  | 206 | 8 | 3
50 | 0 | 0 | 1 | 207 | 117.62 | ТрудСтр | Трудозатраты строителей |  |  | 207 | 9 | 3
50 | 0 | 0 | 1 | 208 | 6.01 | ТрудМаш | Трудозатраты машинистов |  |  | 208 | 10 | 3
50 | 0 | 0 | 1 | 209 | 0 | ТранспМат | Транспорт материалов |  |  | 209 | 11 | 3
50 | 0 | 0 | 1 | 210 | 15004.14 | НР | Накладные расходы |  |  | 210 | 12 | 3
50 | 0 | 0 | 1 | 211 | 10149.55 | СмПриб | Сметная прибыль |  |  | 211 | 13 | 3
0
4 | 1 |  | 218 |  | Новый раздел | Полы | [16 empty] | 0 | [13 empty] | 0 | [18 empty] | {709FADBC-54C0-4978-8482-3E8FA8365D2D} | 0 | 0 | [5 empty] | 0 |  | 0
52 | 1 | 4 | 200 | 0 | Новый раздел | Полы | 0 | 0 | 0 | 0 | 0 | 0 | 0 | 55330.7 | 40377.49 | 2351.9 | 327.96 | 12601.31 | 0 | 101.75 | 4.95 | 0 | 13435.42 | 9325.18 | 0 | 0 | 55330.7 | 40377.49 | 2351.9 | 327.96 | 12601.31 | 0 | 101.75 | 4.95 | 0 | 13435.42 | 9325.18 | 0 | 0 | 0 | 0 | 0
17 | 1 | 282 | 264 | 32 | 12-01-015-3 | Устройство пароизоляции прокладочной в один слой | 100 м2 | 0.24 | 0 |  |  |  |  | 275.46 | 0 | 48.26 | 5.83 | 227.2 | 0 | 1.8816 | 0.0504 | 0 | 262.86 | 151.47 |  | 0 | 99.44 | 0 | 30.84 | 1.76 | 68.6 | 0 | 7.84 | 0.21 | 0 | 99.44 | 0 | 30.84 | 1.76 | 68.6 | 0 | 7.84 | 0.21 | 0 | 112.8 | 65 | 1 | 1 | 1 | 1 | 5.23 | 13.8 | 6.52 | 3.27 |  |  |  |  | 0 | 1 | ТЕР Московской обл.,сб.12,гл.01,табл.015,поз.3 |  |  | 18 | 0 | 12-01-015-3 | 1 | 2 | 0 | 13.8 | 1 | 1 | 1 | 1 | 1 |  | 120 | 65 |  |  |  |  | 0 | 0 |  |  |  | 0 |  | 0 | 275.46 | 0 | 201.0768 | 24.288 | 946.68 | 0 | 7.84 | 0.21 | 0 | 262.8578 | 151.4695 | [6 empty] | 0 | 0 | 1 | 1 | 1 | 1 | 1 | 1005 | 100 м2 | 100 м2 изолируемой поверхности | 100 | 24298260 | 2 | Общестроительные работы | 0 | 1 | 18 | Кровли | 12 |  | 64 | 950.94 | 0 | 30.84 | 1.76 | 68.6 | 7.84 | 0.21 | 0 | 0 | 0 | 0 | 0
17 | 1 | 289 | 269 | 33 | 26-01-039-1 | Изоляция покрытий изделиями из волокнистых и зернистых материалов насухо толщ.200мм | 1 м3 | 4.9 | 0 |  |  |  |  | 79059.03 | 70569.43 | 1836.47 | 0 | 6653.13 | 0 | 51.842 | 2.94 | 0 | 6253.94 | 4657.19 |  | 0 | 1715.76 | 1567.13 | 50.24 | 0 | 98.39 | 0 | 10.58 | 0.6 | 0 | 1715.76 | 1567.13 | 50.24 | 0 | 98.39 | 0 | 10.58 | 0.6 | 0 | 94 | 70 | 1 | 1 | 1 | 1 | 9.75 | 13.8 | 7.46 | 9.19 |  |  |  |  | 0 | 1 | ТЕР Московской обл.,сб.26,гл.01,табл.039,поз.1 |  |  | 29 | 0 | 26-01-039-1 | 1 | 2 | 0 | 13.8 | 1 | 1 | 1 | 1 | 1 |  | 100 | 70 |  |  |  |  | 0 | 0 |  |  |  | 0 |  | 0 | 79059.03 | 14401.9247 | 374.7904 | 0 | 1357.782 | 0 | 10.58 | 0.6 | 0 | 6253.9422 | 4657.191 | [6 empty] | 0 | 0 | 1 | 1 | 1 | 1 | 1 | 1007 | 1 м3 | 1 м3 изоляции | 1 | 24298271 | 2 | Общестроительные работы | 0 | 1 | 29 | Теплоизоляционные работы | 20 |  | 0 | 1715.76 | 1567.13 | 50.24 | 0 | 98.39 | 10.58 | 0.6 | 0 | 0 | 0 | 0 | 0
18 | 1 | 289 |  | 33,1 | 104-0143 | Плиты теплоизоляционные перлитоцементные | м3 | -4.998 | -1.02 |  |  |  |  | -70569.34 | -70569.34 | 0 | 0 | 0 | 0 | 0 | 0 | 0 | 0 | 0 |  | 0 | 1536.4 | 1536.4 | 0 | 0 | 0 | 0 | 0 | 0 | 0 | 1536.4 | 1536.4 | 0 | 0 | 0 | 0 | 0 | 0 | 0 | 0 | 0 | 1 | 1 | 1 | 1 | 1 | 1 | 1 | 9.19 |  |  |  |  | 3 | 1 | 104-0143 |  |  | 1100 | 0 | 104-0143 | 1 | 8 | 0 | 1 | 1 | 1 | 1 | 1 | 1 |  | 0 | 0 |  |  |  |  | 0 | 0 |  |  |  | 0 |  | 0 | -70569.34 | 14119.516 | 0 | 0 | 0 | 0 | 0 | 0 | 0 | 0 | 0 | [6 empty] | 0 | 0 | 1 | 1 | 1 | 1 | 1 | 1007 | м3 | м3 | 1 | 24298339 | 8 | Материалы | 0 | 1 | 1100 | Материалы, изделия и конструкции | материалы |  | 0 | 1536.4 | 1536.4 | 0 | 0 | 0 | 0 | 0 |  | 0 | 0 | 0 | 0
18 | 1 | 288 |  | 33,2 | 104-0007 | Плиты минераловатные повышенной жесткости на синтетическом связующем М-200 | м3 | 4.998 | 1.02 |  |  |  |  | 22547.68 | 22547.68 | 0 | 0 | 0 | 0 | 0 | 0 | 0 | 0 | 0 |  | 0 | 1588.5 | 1588.5 | 0 | 0 | 0 | 0 | 0 | 0 | 0 | 1588.5 | 1588.5 | 0 | 0 | 0 | 0 | 0 | 0 | 0 | 0 | 0 | 1 | 1 | 1 | 1 | 1 | 1 | 1 | 2.84 |  |  |  |  | 3 | 1 | ССЦ Московской обл.,сб.104,поз.0007 |  |  | 1100 | 0 | 104-0007 | 1 | 8 | 0 | 1 | 1 | 1 | 1 | 1 | 1 |  | 0 | 0 |  |  |  |  | 0 | 0 |  |  |  | 0 |  | 0 | 22547.68 | 4511.34 | 0 | 0 | 0 | 0 | 0 | 0 | 0 | 0 | 0 | [6 empty] | 0 | 0 | 1 | 1 | 1 | 1 | 1 | 1007 | м3 | м3 | 1 | 24298339 | 8 | Материалы | 0 | 1 | 1100 | Материалы, изделия и конструкции | материалы |  | 0 | 1588.5 | 1588.5 | 0 | 0 | 0 | 0 | 0 |  | 0 | 0 | 0 | 0
17 | 1 | 295 | 274 | 34 | 26-01-048-4 | Устройство каркаса на плоских поверхностях по изоляции из сетки | 100 м2 | 0.24 | 0 |  |  |  |  | 3296.2 | 2901.34 | 78.43 | 0 | 316.43 | 0 | 2.688 | 0.1344 | 0 | 297.44 | 221.5 |  | 0 | 2910.45 | 2772.69 | 42.22 | 0 | 95.54 | 0 | 11.2 | 0.56 | 0 | 2910.45 | 2772.69 | 42.22 | 0 | 95.54 | 0 | 11.2 | 0.56 | 0 | 94 | 70 | 1 | 1 | 1 | 1 | 5.17 | 13.8 | 7.74 | 4.36 |  |  |  |  | 0 | 1 | ТЕР Московской обл.,сб.26,гл.01,табл.048,поз.4 |  |  | 29 | 0 | 26-01-048-4 | 1 | 2 | 0 | 13.8 | 1 | 1 | 1 | 1 | 1 |  | 100 | 70 |  |  |  |  | 0 | 0 |  |  |  | 0 |  | 0 | 3296.2 | 12088.9284 | 326.7828 | 0 | 1318.452 | 0 | 11.2 | 0.56 | 0 | 297.4442 | 221.501 | [6 empty] | 0 | 0 | 1 | 1 | 1 | 1 | 1 | 1005 | 100 м2 | 100 м2 изолируемой поверхности | 100 | 24298271 | 2 | Общестроительные работы | 0 | 1 | 29 | Теплоизоляционные работы | 20 |  | 0 | 2910.45 | 2772.69 | 42.22 | 0 | 95.54 | 11.2 | 0.56 | 0 | 0 | 0 | 0 | 0
18 | 1 | 293 |  | 34,1 | 101-1991 | Сетка плетеная одинарная, d= 1,4 мм, ячейки 12х12 мм | м2 | 0 | 0 |  |  |  |  | 0 | 0 | 0 | 0 | 0 | 0 | 0 | 0 | 0 | 0 | 0 |  | 0 | 26.1 | 26.1 | 0 | 0 | 0 | 0 | 0 | 0 | 0 | 26.1 | 26.1 | 0 | 0 | 0 | 0 | 0 | 0 | 0 | 0 | 0 | 1 | 1 | 1 | 1 | 1 | 1 | 1 | 4.37 |  |  |  |  | 3 | 1 | ССЦ Московской обл.,сб.101,поз.1991 |  |  | 1100 | 0 | 101-1991 | 1 | 8 | 0 | 1 | 1 | 1 | 1 | 1 | 1 |  | 0 | 0 |  |  |  |  | 0 | 0 |  |  |  | 0 | Поправка: 00_МДС_35_прил.1_т.1_п.8 Наименование: Строительство инженерных сетей и сооружений, а также объектов жилищно-гражданского назначения в стесненных условиях застроенной части города: | 0 | 0 | 114.057 | 0 | 0 | 0 | 0 | 0 | 0 | 0 | 0 | 0 | [6 empty] | 0 | 0 | 1 | 1 | 1 | 1 | 1 | 1005 | м2 | м2 | 1 | 24298339 | 8 | Материалы | 0 | 1 | 1100 | Материалы, изделия и конструкции | материалы | Поправка: 00_МДС_35_прил.1_т.1_п.8 | 0 | 26.1 | 26.1 | 0 | 0 | 0 | 0 | 0 |  | 0 | 0 | 0 | 0
18 | 1 | 294 |  | 34,2 | 101-3890 | Сетка сварная без покрытия, d= 4,0 мм, ячейки 50х50 мм | м2 | 0 | 0 |  |  |  |  | 0 | 0 | 0 | 0 | 0 | 0 | 0 | 0 | 0 | 0 | 0 |  | 0 | 15.86 | 15.86 | 0 | 0 | 0 | 0 | 0 | 0 | 0 | 15.86 | 15.86 | 0 | 0 | 0 | 0 | 0 | 0 | 0 | 0 | 0 | 1 | 1 | 1 | 1 | 1 | 1 | 1 | 1 |  |  |  |  | 3 | 1 | Доп.мат. Кат. МО., сб.101,поз.3890 |  |  | 1100 | 0 | 101-3890 | 1 | 8 | 0 | 1 | 1 | 1 | 1 | 1 | 1 |  | 0 | 0 |  |  |  |  | 0 | 0 |  |  |  | 0 |  | 0 | 0 | 15.86 | 0 | 0 | 0 | 0 | 0 | 0 | 0 | 0 | 0 | [6 empty] | 0 | 0 | 1 | 1 | 1 | 1 | 1 | 1005 | м2 | м2 | 1 | 24298339 | 8 | Материалы | 0 | 1 | 1100 | Материалы, изделия и конструкции | материалы |  | 0 | 0 | 15.86 | 0 | 0 | 0 | 0 | 0 |  | 0 | 0 | 0 | 0
17 | 1 | 301 | 280 | 35 | 11-01-011-1 | Устройство стяжек цементных: толщиной 20 мм | 100 м2 | 0.24 | 0 |  |  |  |  | 2415.94 | 1320.02 | 55.62 | 56.8 | 1040.3 | 0 | 9.4824 | 0.3048 | 0 | 1268.47 | 822.83 |  | 0 | 1471.11 | 1127.07 | 29.94 | 17.15 | 314.1 | 0 | 39.51 | 1.27 | 0 | 1471.11 | 1127.07 | 29.94 | 17.15 | 314.1 | 0 | 39.51 | 1.27 | 0 | 115.62 | 75 | 1 | 1 | 1 | 1 | 8.83 | 13.8 | 7.74 | 4.88 |  |  |  |  | 0 | 1 | ТЕР Московской обл.,сб.11,гл.01,табл.011,поз.1 |  |  | 17 | 0 | 11-01-011-1 | 1 | 2 | 0 | 13.8 | 1 | 1 | 1 | 1 | 1 |  | 123 | 75 |  |  |  |  | 0 | 0 |  |  |  | 0 |  | 0 | 2415.94 | 5500.1016 | 231.7356 | 236.67 | 4334.58 | 0 | 39.51 | 1.27 | 0 | 1268.467 | 822.825 | [6 empty] | 0 | 0 | 1 | 1 | 1 | 1 | 1 | 1005 | 100 м2 | 100 м2 стяжки | 100 | 24298259 | 2 | Общестроительные работы | 0 | 1 | 17 | Полы | 11 |  | 0 | 1471.11 | 1127.07 | 29.94 | 17.15 | 314.1 | 39.51 | 1.27 | 0 | 0 | 0 | 0 | 0
17 | 1 | 306 | 285 | 36 | 11-01-011-2 | Устройство стяжек цементных: на каждые 5 мм изменения толщины стяжки добавлять к норме 11-01-011-01 до 100мм | 100 м2 | 0.24 | 0 |  |  |  |  | 5609.43 | 5240.04 | 158.48 | 150.5 | 210.91 | 0 | 1.92 | 0.8064 | 0 | 417.86 | 271.06 |  | 0 | 4623.52 | 4474.08 | 85.76 | 45.44 | 63.68 | 0 | 8 | 3.36 | 0 | 288.97 | 279.63 | 5.36 | 2.84 | 3.98 | 0 | 0.5 | 0.21 | 0 | 115.62 | 75 | 1 | 1 | 1 | 1 | 5.42 | 13.8 | 7.7 | 4.88 |  |  |  |  | 0 | 1 | ТЕР Московской обл.,сб.11,гл.01,табл.011,поз.2 |  |  | 17 | 0 | 11-01-011-2 | 1 | 2 | 0 | 13.8 | 1 | 1 | 1 | 1 | 1 |  | 123 | 75 |  |  |  |  | 0 | 0 |  |  |  | 0 |  | 0 | 5609.43 | 21833.5104 | 660.352 | 627.072 | 878.784 | 0 | 8 | 3.36 | 0 | 417.8622 | 271.0575 | )*16 | )*16 | )*16 | )*16 | )*16 | )*16 | 0 | 0 | 1 | 1 | 1 | 1 | 1 | 1005 | 100 м2 | 100 м2 стяжки | 100 | 24298259 | 2 | Общестроительные работы | 0 | 1 | 17 | Полы | 11 |  | 0 | 288.97 | 279.63 | 5.36 | 2.84 | 3.98 | 0.5 | 0.21 | 0 | 0 | 0 | 0 | 0
17 | 1 | 316 | 294 | 37 | 11-01-027-3 | Устройство покрытий на цементном растворе из плиток керамогранитных | 100 м2 | 0.24 | 0 |  |  |  |  | 10552.59 | 6914.41 | 166.94 | 114.83 | 3471.24 | 0 | 28.7472 | 0.7056 | 0 | 4146.21 | 2689.55 |  | 0 | 8892.23 | 7744.64 | 99.51 | 34.67 | 1048.08 | 0 | 119.78 | 2.94 | 0 | 8892.23 | 7744.64 | 99.51 | 34.67 | 1048.08 | 0 | 119.78 | 2.94 | 0 | 115.62 | 75 | 1 | 1 | 1 | 1 | 6.56 | 13.8 | 6.99 | 3.72 |  |  |  |  | 0 | 1 | ТЕР Московской обл.,сб.11,гл.01,табл.027,поз.3 |  |  | 17 | 0 | 11-01-027-3 | 1 | 2 | 0 | 13.8 | 1 | 1 | 1 | 1 | 1 |  | 123 | 75 |  |  |  |  | 0 | 0 |  |  |  | 0 |  | 0 | 10552.59 | 28810.0608 | 695.5749 | 478.446 | 14463.504 | 0 | 119.78 | 2.94 | 0 | 4146.2141 | 2689.5525 | [6 empty] | 0 | 0 | 1 | 1 | 1 | 1 | 1 | 1005 | 100 м2 | 100 м2 покрытия | 100 | 24298259 | 2 | Общестроительные работы | 0 | 1 | 17 | Полы | 11 |  | 0 | 8892.23 | 7744.64 | 99.51 | 34.67 | 1048.08 | 119.78 | 2.94 | 0 | 0 | 0 | 0 | 0
18 | 1 | 312 |  | 37,1 | 101-0287 | Плитки керамические для полов гладкие неглазурованные одноцветные с красителем квадратные и прямоугольные | м2 | 0 | 0 |  |  |  |  | 0 | 0 | 0 | 0 | 0 | 0 | 0 | 0 | 0 | 0 | 0 |  | 0 | 67.8 | 67.8 | 0 | 0 | 0 | 0 | 0 | 0 | 0 | 67.8 | 67.8 | 0 | 0 | 0 | 0 | 0 | 0 | 0 | 0 | 0 | 1 | 1 | 1 | 1 | 1 | 1 | 1 | 3.6 |  |  |  |  | 3 | 1 | 101-0287 |  |  | 1100 | 0 | 101-0287 | 1 | 8 | 0 | 1 | 1 | 1 | 1 | 1 | 1 |  | 0 | 0 |  |  |  |  | 0 | 0 |  |  |  | 0 | Поправка: 00_МДС_35_прил.1_т.1_п.8 Наименование: Строительство инженерных сетей и сооружений, а также объектов жилищно-гражданского назначения в стесненных условиях застроенной части города: | 0 | 0 | 244.08 | 0 | 0 | 0 | 0 | 0 | 0 | 0 | 0 | 0 | [6 empty] | 0 | 0 | 1 | 1 | 1 | 1 | 1 | 1005 | м2 | м2 | 1 | 24298339 | 8 | Материалы | 0 | 1 | 1100 | Материалы, изделия и конструкции | материалы | Поправка: 00_МДС_35_прил.1_т.1_п.8 | 0 | 67.8 | 67.8 | 0 | 0 | 0 | 0 | 0 |  | 0 | 0 | 0 | 0
18 | 1 | 314 |  | 37,2 | 101-9050-2 | Плитки из керамического гранита для полов неполированные квадратные марки ESTIMA типа ST-02 светло-бежевые, размером 300х300 мм, производство Россия | м2 | 0 | 0 |  |  |  |  | 0 | 0 | 0 | 0 | 0 | 0 | 0 | 0 | 0 | 0 | 0 |  | 0 | 124.3 | 124.3 | 0 | 0 | 0 | 0 | 0 | 0 | 0 | 124.3 | 124.3 | 0 | 0 | 0 | 0 | 0 | 0 | 0 | 0 | 0 | 1 | 1 | 1 | 1 | 1 | 1 | 1 | 1.58 |  |  |  |  | 3 | 1 | ССЦ Московской обл.,сб.101,поз.9050-2 |  |  | 1100 | 0 | 101-9050-2 | 1 | 8 | 0 | 1 | 1 | 1 | 1 | 1 | 1 |  | 0 | 0 |  |  |  |  | 0 | 0 |  |  |  | 0 |  | 0 | 0 | 196.394 | 0 | 0 | 0 | 0 | 0 | 0 | 0 | 0 | 0 | [6 empty] | 0 | 0 | 1 | 1 | 1 | 1 | 1 | 1005 | м2 | м2 | 1 | 24298339 | 8 | Материалы | 0 | 1 | 1100 | Материалы, изделия и конструкции | материалы |  | 0 | 124.3 | 124.3 | 0 | 0 | 0 | 0 | 0 |  | 0 | 0 | 0 | 0
17 | 1 | 321 | 299 | 38 | 11-01-039-4 | Устройство плинтусов из плиток керамических | 100 м | 0.22 | 0 |  |  |  |  | 2143.71 | 1453.91 | 7.7 | 0 | 682.1 | 0 | 5.192 | 0.0132 | 0 | 788.64 | 511.58 |  | 0 | 2713.65 | 2484.46 | 4.52 | 0 | 224.67 | 0 | 23.6 | 0.06 | 0 | 2713.65 | 2484.46 | 4.52 | 0 | 224.67 | 0 | 23.6 | 0.06 | 0 | 115.62 | 75 | 1 | 1 | 1 | 1 | 4.96 | 13.8 | 7.74 | 2.66 |  |  |  |  | 0 | 1 | ТЕР Московской обл.,сб.11,гл.01,табл.039,поз.4 |  |  | 17 | 0 | 11-01-039-4 | 1 | 2 | 0 | 13.8 | 1 | 1 | 1 | 1 | 1 |  | 123 | 75 |  |  |  |  | 0 | 0 |  |  |  | 0 |  | 0 | 2143.71 | 6608.6636 | 34.9848 | 0 | 3100.446 | 0 | 23.6 | 0.06 | 0 | 788.644 | 511.575 | [6 empty] | 0 | 0 | 1 | 1 | 1 | 1 | 1 | 1003 | 100 м | 100 м плинтусов | 100 | 24298259 | 2 | Общестроительные работы | 0 | 1 | 17 | Полы | 11 |  | 0 | 2713.65 | 2484.46 | 4.52 | 0 | 224.67 | 23.6 | 0.06 | 0 | 0 | 0 | 0 | 0
51 | 1 | 4 | 200 |  | Новый раздел | Полы | [7 empty] | 55330.7 | 40377.49 | 2351.9 | 327.96 | 12601.31 | 0 | 101.75 | 4.95 | 0 | 13435.42 | 9325.18 |  |  | 55330.7 | 40377.49 | 2351.9 | 327.96 | 12601.31 | 0 | 101.75 | 4.95 | 0 | 13435.42 | 9325.18 |  | 0 | 0 | 0 | 0
50 | 0 | 0 | 1 | 201 | 55330.7 | ПЗ | Прямые затраты |  |  | 201 | 1 | 3
50 | 0 | 0 | 1 | 202 | 40377.49 | СтМат | Стоимость материальных ресурсов |  |  | 202 | 2 | 3
50 | 0 | 0 | 1 | 222 | 0 | СтМатЗак | Стоимость материалов заказчика |  |  | 222 | 3 | 3
50 | 0 | 0 | 1 | 216 | 0 | Оборуд | Стоимость оборудования |  |  | 216 | 4 | 3
50 | 0 | 0 | 1 | 203 | 2351.9 | ЭММ | Эксплуатация машин |  |  | 203 | 5 | 3
50 | 0 | 0 | 1 | 204 | 327.96 | ЗПМ | ЗП машинистов |  |  | 204 | 6 | 3
50 | 0 | 0 | 1 | 205 | 12601.31 | ОЗП | Основная ЗП рабочих |  |  | 205 | 7 | 3
50 | 0 | 0 | 1 | 206 | 0 | ВозврМат | Возврат материалов |  |  | 206 | 8 | 3
50 | 0 | 0 | 1 | 207 | 101.75 | ТрудСтр | Трудозатраты строителей |  |  | 207 | 9 | 3
50 | 0 | 0 | 1 | 208 | 4.95 | ТрудМаш | Трудозатраты машинистов |  |  | 208 | 10 | 3
50 | 0 | 0 | 1 | 209 | 0 | ТранспМат | Транспорт материалов |  |  | 209 | 11 | 3
50 | 0 | 0 | 1 | 210 | 13435.42 | НР | Накладные расходы |  |  | 210 | 12 | 3
50 | 0 | 0 | 1 | 211 | 9325.18 | СмПриб | Сметная прибыль |  |  | 211 | 13 | 3
0
4 | 1 |  | 247 |  | Новый раздел | Пандус (существующая часть перехода) | [16 empty] | 0 | [13 empty] | 0 | [18 empty] | {3DFF3BD6-E1B7-4C94-BBA2-C497885E0E2D} | 0 | 0 | [5 empty] | 0 |  | 0
52 | 1 | 4 | 234 | 0 | Новый раздел | Пандус (существующая часть перехода) | 0 | 0 | 0 | 0 | 0 | 0 | 0 | 25899.1 | 19875.56 | 1463.72 | 498.63 | 4559.82 | 0 | 39.06 | 3 | 0 | 5544.43 | 3745.09 | 0 | 0 | 25899.1 | 19875.56 | 1463.72 | 498.63 | 4559.82 | 0 | 39.06 | 3 | 0 | 5544.43 | 3745.09 | 0 | 0 | 0 | 0 | 0
17 | 1 | 326 | 304 | 39 | 12-01-014-2 | Устройство оснований из керамзита | м3 | 3 | 0 |  |  |  |  | 4683.89 | 3126.66 | 575.64 | 158.56 | 981.59 | 0 | 9.12 | 1.02 | 0 | 1286.09 | 741.1 |  | 0 | 225.58 | 171.7 | 30.17 | 3.83 | 23.71 | 0 | 3.04 | 0.34 | 0 | 225.58 | 171.7 | 30.17 | 3.83 | 23.71 | 0 | 3.04 | 0.34 | 0 | 112.8 | 65 | 1 | 1 | 1 | 1 | 8.09 | 13.8 | 6.36 | 6.07 |  |  |  |  | 0 | 1 | ТЕР Московской обл.,сб.12,гл.01,табл.014,поз.2 |  |  | 18 | 0 | 12-01-014-2 | 1 | 2 | 0 | 13.8 | 1 | 1 | 1 | 1 | 1 |  | 120 | 65 |  |  |  |  | 0 | 0 |  |  |  | 0 |  | 0 | 4683.89 | 1042.219 | 191.8812 | 52.854 | 327.198 | 0 | 3.04 | 0.34 | 0 | 1286.0892 | 741.0975 | [6 empty] | 0 | 0 | 1 | 1 | 1 | 1 | 1 | 1007 | м3 | 1 м3 утеплителя | 1 | 24298260 | 2 | Общестроительные работы | 0 | 1 | 18 | Кровли | 12 |  | 0 | 225.58 | 171.7 | 30.17 | 3.83 | 23.71 | 3.04 | 0.34 | 0 | 0 | 0 | 0 | 0
17 | 1 | 333 | 309 | 40 | 26-01-048-4 | Устройство каркаса на плоских поверхностях по керамзиту из сетки | 100 м2 | 0.142 | 0 |  |  |  |  | 1950.25 | 1716.63 | 46.4 | 0 | 187.22 | 0 | 1.5904 | 0.07952 | 0 | 175.99 | 131.05 |  | 0 | 2910.45 | 2772.69 | 42.22 | 0 | 95.54 | 0 | 11.2 | 0.56 | 0 | 2910.45 | 2772.69 | 42.22 | 0 | 95.54 | 0 | 11.2 | 0.56 | 0 | 94 | 70 | 1 | 1 | 1 | 1 | 5.17 | 13.8 | 7.74 | 4.36 |  |  |  |  | 0 | 1 | ТЕР Московской обл.,сб.26,гл.01,табл.048,поз.4 |  |  | 29 | 0 | 26-01-048-4 | 1 | 2 | 0 | 13.8 | 1 | 1 | 1 | 1 | 1 |  | 100 | 70 |  |  |  |  | 0 | 0 |  |  |  | 0 |  | 0 | 1950.25 | 12088.9284 | 326.7828 | 0 | 1318.452 | 0 | 11.2 | 0.56 | 0 | 175.9868 | 131.054 | [6 empty] | 0 | 0 | 1 | 1 | 1 | 1 | 1 | 1005 | 100 м2 | 100 м2 изолируемой поверхности | 100 | 24298271 | 2 | Общестроительные работы | 0 | 1 | 29 | Теплоизоляционные работы | 20 |  | 0 | 2910.45 | 2772.69 | 42.22 | 0 | 95.54 | 11.2 | 0.56 | 0 | 0 | 0 | 0 | 0
18 | 1 | 330 |  | 40,1 | 101-1991 | Сетка плетеная одинарная, d= 1,4 мм, ячейки 12х12 мм | м2 | 0 | 0 |  |  |  |  | 0 | 0 | 0 | 0 | 0 | 0 | 0 | 0 | 0 | 0 | 0 |  | 0 | 26.1 | 26.1 | 0 | 0 | 0 | 0 | 0 | 0 | 0 | 26.1 | 26.1 | 0 | 0 | 0 | 0 | 0 | 0 | 0 | 0 | 0 | 1 | 1 | 1 | 1 | 1 | 1 | 1 | 4.37 |  |  |  |  | 3 | 1 | ССЦ Московской обл.,сб.101,поз.1991 |  |  | 1100 | 0 | 101-1991 | 1 | 8 | 0 | 1 | 1 | 1 | 1 | 1 | 1 |  | 0 | 0 |  |  |  |  | 0 | 0 |  |  |  | 0 | Поправка: 00_МДС_35_прил.1_т.1_п.8 Наименование: Строительство инженерных сетей и сооружений, а также объектов жилищно-гражданского назначения в стесненных условиях застроенной части города: | 0 | 0 | 114.057 | 0 | 0 | 0 | 0 | 0 | 0 | 0 | 0 | 0 | [6 empty] | 0 | 0 | 1 | 1 | 1 | 1 | 1 | 1005 | м2 | м2 | 1 | 24298339 | 8 | Материалы | 0 | 1 | 1100 | Материалы, изделия и конструкции | материалы | Поправка: 00_МДС_35_прил.1_т.1_п.8 | 0 | 26.1 | 26.1 | 0 | 0 | 0 | 0 | 0 |  | 0 | 0 | 0 | 0
18 | 1 | 332 |  | 40,2 | 101-3891 | Сетка сварная без покрытия, d= 5,0 мм, ячейки 100х100 мм | м2 | 0 | 0 |  |  |  |  | 0 | 0 | 0 | 0 | 0 | 0 | 0 | 0 | 0 | 0 | 0 |  | 0 | 11.77 | 11.77 | 0 | 0 | 0 | 0 | 0 | 0 | 0 | 11.77 | 11.77 | 0 | 0 | 0 | 0 | 0 | 0 | 0 | 0 | 0 | 1 | 1 | 1 | 1 | 1 | 1 | 1 | 1 |  |  |  |  | 3 | 1 | Доп.мат. Кат. МО., сб.101,поз.3891 |  |  | 1100 | 0 | 101-3891 | 1 | 8 | 0 | 1 | 1 | 1 | 1 | 1 | 1 |  | 0 | 0 |  |  |  |  | 0 | 0 |  |  |  | 0 |  | 0 | 0 | 11.77 | 0 | 0 | 0 | 0 | 0 | 0 | 0 | 0 | 0 | [6 empty] | 0 | 0 | 1 | 1 | 1 | 1 | 1 | 1005 | м2 | м2 | 1 | 24298339 | 8 | Материалы | 0 | 1 | 1100 | Материалы, изделия и конструкции | материалы |  | 0 | 0 | 11.77 | 0 | 0 | 0 | 0 | 0 |  | 0 | 0 | 0 | 0
17 | 1 | 339 | 315 | 41 | 11-01-011-1 | Устройство стяжек цементных: толщиной 20 мм | 100 м2 | 0.142 | 0 |  |  |  |  | 1429.43 | 781.01 | 32.91 | 33.61 | 615.51 | 0 | 5.6104 | 0.18034 | 0 | 750.51 | 486.84 |  | 0 | 1471.11 | 1127.07 | 29.94 | 17.15 | 314.1 | 0 | 39.51 | 1.27 | 0 | 1471.11 | 1127.07 | 29.94 | 17.15 | 314.1 | 0 | 39.51 | 1.27 | 0 | 115.62 | 75 | 1 | 1 | 1 | 1 | 8.83 | 13.8 | 7.74 | 4.88 |  |  |  |  | 0 | 1 | ТЕР Московской обл.,сб.11,гл.01,табл.011,поз.1 |  |  | 17 | 0 | 11-01-011-1 | 1 | 2 | 0 | 13.8 | 1 | 1 | 1 | 1 | 1 |  | 123 | 75 |  |  |  |  | 0 | 0 |  |  |  | 0 |  | 0 | 1429.43 | 5500.1016 | 231.7356 | 236.67 | 4334.58 | 0 | 39.51 | 1.27 | 0 | 750.5125 | 486.84 | [6 empty] | 0 | 0 | 1 | 1 | 1 | 1 | 1 | 1005 | 100 м2 | 100 м2 стяжки | 100 | 24298259 | 2 | Общестроительные работы | 0 | 1 | 17 | Полы | 11 |  | 0 | 1471.11 | 1127.07 | 29.94 | 17.15 | 314.1 | 39.51 | 1.27 | 0 | 0 | 0 | 0 | 0
17 | 1 | 344 | 320 | 42 | 11-01-011-2 | Устройство стяжек цементных: на каждые 5 мм изменения толщины стяжки добавлять к норме 11-01-011-01 до 100мм | 100 м2 | 0.142 | 0 |  |  |  |  | 3318.92 | 3100.36 | 93.77 | 89.04 | 124.79 | 0 | 1.136 | 0.47712 | 0 | 247.23 | 160.37 |  | 0 | 4623.52 | 4474.08 | 85.76 | 45.44 | 63.68 | 0 | 8 | 3.36 | 0 | 288.97 | 279.63 | 5.36 | 2.84 | 3.98 | 0 | 0.5 | 0.21 | 0 | 115.62 | 75 | 1 | 1 | 1 | 1 | 5.42 | 13.8 | 7.7 | 4.88 |  |  |  |  | 0 | 1 | ТЕР Московской обл.,сб.11,гл.01,табл.011,поз.2 |  |  | 17 | 0 | 11-01-011-2 | 1 | 2 | 0 | 13.8 | 1 | 1 | 1 | 1 | 1 |  | 123 | 75 |  |  |  |  | 0 | 0 |  |  |  | 0 |  | 0 | 3318.92 | 21833.5104 | 660.352 | 627.072 | 878.784 | 0 | 8 | 3.36 | 0 | 247.2302 | 160.3725 | )*16 | )*16 | )*16 | )*16 | )*16 | )*16 | 0 | 0 | 1 | 1 | 1 | 1 | 1 | 1005 | 100 м2 | 100 м2 стяжки | 100 | 24298259 | 2 | Общестроительные работы | 0 | 1 | 17 | Полы | 11 |  | 0 | 288.97 | 279.63 | 5.36 | 2.84 | 3.98 | 0.5 | 0.21 | 0 | 0 | 0 | 0 | 0
17 | 1 | 353 | 329 | 43 | 11-01-027-3 | Устройство покрытий на растворе из сухой смеси с приготовлением его в построечных условиях из плиток керамогранитных | 100 м2 | 0.142 | 0 |  |  |  |  | 6243.62 | 4091.03 | 98.77 | 67.94 | 2053.82 | 0 | 17.0088 | 0.41748 | 0 | 2453.18 | 1591.32 |  | 0 | 8892.23 | 7744.64 | 99.51 | 34.67 | 1048.08 | 0 | 119.78 | 2.94 | 0 | 8892.23 | 7744.64 | 99.51 | 34.67 | 1048.08 | 0 | 119.78 | 2.94 | 0 | 115.62 | 75 | 1 | 1 | 1 | 1 | 6.56 | 13.8 | 6.99 | 3.72 |  |  |  |  | 0 | 1 | ТЕР Московской обл.,сб.11,гл.01,табл.027,поз.3 |  |  | 17 | 0 | 11-01-027-3 | 1 | 2 | 0 | 13.8 | 1 | 1 | 1 | 1 | 1 |  | 123 | 75 |  |  |  |  | 0 | 0 |  |  |  | 0 |  | 0 | 6243.62 | 28810.0608 | 695.5749 | 478.446 | 14463.504 | 0 | 119.78 | 2.94 | 0 | 2453.1789 | 1591.32 | [6 empty] | 0 | 0 | 1 | 1 | 1 | 1 | 1 | 1005 | 100 м2 | 100 м2 покрытия | 100 | 24298259 | 2 | Общестроительные работы | 0 | 1 | 17 | Полы | 11 |  | 0 | 8892.23 | 7744.64 | 99.51 | 34.67 | 1048.08 | 119.78 | 2.94 | 0 | 0 | 0 | 0 | 0
17 | 1 | 379 | 355 | 44 | 09-03-029-1 | Монтаж ограждения пандуса | т | 0.142 | 0 |  |  |  |  | 8272.99 | 7059.87 | 616.23 | 149.48 | 596.89 | 0 | 4.5965 | 0.82786 | 0 | 631.43 | 634.41 |  | 0 | 8804.78 | 7780.5 | 719.68 | 76.28 | 304.6 | 0 | 32.37 | 5.83 | 0 | 8804.78 | 7780.5 | 719.68 | 76.28 | 304.6 | 0 | 32.37 | 5.83 | 0 | 84.6 | 85 | 1 | 1 | 1 | 1 | 7.09 | 13.8 | 6.03 | 6.39 |  |  |  |  | 0 | 1 | ТЕР Московской обл.,сб.09,гл.03,табл.029,поз.1 |  |  | 15 | 0 | 09-03-029-1 | 1 | 2 | 0 | 13.8 | 1 | 1 | 1 | 1 | 1 |  | 90 | 85 |  |  |  |  | 0 | 0 |  |  |  | 0 |  | 0 | 8272.99 | 49717.395 | 4339.6704 | 1052.664 | 4203.48 | 0 | 32.37 | 5.83 | 0 | 631.429 | 634.4145 | [6 empty] | 0 | 0 | 1 | 1 | 1 | 1 | 1 | 1009 | т | 1 т конструкций | 1000 | 24298257 | 2 | Общестроительные работы | 0 | 1 | 15 | Металлические конструкции | 9 |  | 0 | 8804.78 | 7780.5 | 719.68 | 76.28 | 304.6 | 32.37 | 5.83 | 0 | 0 | 0 | 0 | 0
51 | 1 | 4 | 234 |  | Новый раздел | Пандус (существующая часть перехода) | [7 empty] | 25899.1 | 19875.56 | 1463.72 | 498.63 | 4559.82 | 0 | 39.06 | 3 | 0 | 5544.43 | 3745.09 |  |  | 25899.1 | 19875.56 | 1463.72 | 498.63 | 4559.82 | 0 | 39.06 | 3 | 0 | 5544.43 | 3745.09 |  | 0 | 0 | 0 | 0
50 | 0 | 0 | 1 | 201 | 25899.1 | ПЗ | Прямые затраты |  |  | 201 | 1 | 3
50 | 0 | 0 | 1 | 202 | 19875.56 | СтМат | Стоимость материальных ресурсов |  |  | 202 | 2 | 3
50 | 0 | 0 | 1 | 222 | 0 | СтМатЗак | Стоимость материалов заказчика |  |  | 222 | 3 | 3
50 | 0 | 0 | 1 | 216 | 0 | Оборуд | Стоимость оборудования |  |  | 216 | 4 | 3
50 | 0 | 0 | 1 | 203 | 1463.72 | ЭММ | Эксплуатация машин |  |  | 203 | 5 | 3
50 | 0 | 0 | 1 | 204 | 498.63 | ЗПМ | ЗП машинистов |  |  | 204 | 6 | 3
50 | 0 | 0 | 1 | 205 | 4559.82 | ОЗП | Основная ЗП рабочих |  |  | 205 | 7 | 3
50 | 0 | 0 | 1 | 206 | 0 | ВозврМат | Возврат материалов |  |  | 206 | 8 | 3
50 | 0 | 0 | 1 | 207 | 39.06 | ТрудСтр | Трудозатраты строителей |  |  | 207 | 9 | 3
50 | 0 | 0 | 1 | 208 | 3 | ТрудМаш | Трудозатраты машинистов |  |  | 208 | 10 | 3
50 | 0 | 0 | 1 | 209 | 0 | ТранспМат | Транспорт материалов |  |  | 209 | 11 | 3
50 | 0 | 0 | 1 | 210 | 5544.43 | НР | Накладные расходы |  |  | 210 | 12 | 3
50 | 0 | 0 | 1 | 211 | 3745.09 | СмПриб | Сметная прибыль |  |  | 211 | 13 | 3
0
4 | 1 |  | 278 |  | Новый раздел | Окна и двери | [16 empty] | 0 | [13 empty] | 0 | [18 empty] | {84367182-BD80-4070-B594-30950279B334} | 0 | 0 | [5 empty] | 0 |  | 0
52 | 1 | 4 | 263 | 0 | Новый раздел | Окна и двери | 0 | 0 | 0 | 0 | 0 | 0 | 0 | 258317.7 | 249284.29 | 1824.29 | 335.76 | 7209.12 | 0 | 57.67 | 2.27 | 0 | 8369.09 | 4753.61 | 0 | 0 | 258317.7 | 249284.29 | 1824.29 | 335.76 | 7209.12 | 0 | 57.67 | 2.27 | 0 | 8369.09 | 4753.61 | 0 | 0 | 0 | 0 | 0
17 | 1 | 390 | 366 | 45 | 10-01-027-13 | Заполнение проемов оконными блоками ПВХ со стеклопакетами тройного остекления | 1 м2 | 17.4 | 0 |  |  |  |  | 64649.8 | 58646.07 | 1132.66 | 196.06 | 4871.07 | 0 | 38.4192 | 1.3407 | 0 | 5620.46 | 3192.29 |  | 0 | 1199.602 | 1170.3 | 9.016 | 0.8165 | 20.286 | 0 | 2.208 | 0.07705 | 0 | 1195.78 | 1170.3 | 7.84 | 0.71 | 17.64 | 0 | 1.92 | 0.067 | 0 | 110.92 | 63 | 1 | 1 | 1 | 1 | 3.34 | 13.8 | 7.22 | 2.88 |  |  |  |  | 0 | 1 | Доп. ТЕР Московской обл.,сб.10,гл.01,табл.027,поз.13 |  |  | 16 | 0 | 10-01-027-13 | 1 | 2 | 0 | 13.8 | 1 | 1 | 1 | 1 | 1 |  | 118 | 63 |  |  |  |  | 0 | 0 |  |  |  | 0 | Поправка: 00_МДС_35_прил.1_т.1_п.8 Наименование: Строительство инженерных сетей и сооружений, а также объектов жилищно-гражданского назначения в стесненных условиях застроенной части города: | 0 | 64649.8 | 3370.464 | 65.0955 | 11.2677 | 279.9468 | 0 | 2.208 | 0.07705 | 0 | 5620.4606 | 3192.2919 |  | )*1,15 | )*1,15 | )*1,15 | )*1,15 | )*1,15 | 0 | 0 | 1 | 1 | 1 | 1 | 1 | 1013 | 1 м2 | 1 м2 | 1 | 24298258 | 2 | Общестроительные работы | 0 | 1 | 16 | Деревянные конструкции | 10 | Поправка: 00_МДС_35_прил.1_т.1_п.8 | 0 | 1195.78 | 1170.3 | 7.84 | 0.71 | 17.64 | 1.92 | 0.067 | 0 | 0 | 0 | 0 | 0
17 | 1 | 396 | 371 | 46 | 12-01-008-2 | Устройство обделок на фасадах (наружные подоконники, пояски, балконы и др.) без водосточных труб | 100 м2 | 0.025 | 0 |  |  |  |  | 35.95 | 19.2 | 0.17 | 0 | 16.58 | 0 | 0.14088 | 0.0002875 | 0 | 18.7 | 10.78 |  | 0 | 318.4025 | 269.47 | 0.8625 | 0 | 48.07 | 0 | 5.635 | 0.0115 | 0 | 312.02 | 269.47 | 0.75 | 0 | 41.8 | 0 | 4.9 | 0.01 | 0 | 112.8 | 65 | 1 | 1 | 1 | 1 | 6.1 | 13.8 | 7.74 | 2.85 |  |  |  |  | 0 | 1 | ТЕР Московской обл.,сб.12,гл.01,табл.008,поз.2 |  |  | 18 | 0 | 12-01-008-2 | 1 | 2 | 0 | 13.8 | 1 | 1 | 1 | 1 | 1 |  | 120 | 65 |  |  |  |  | 0 | 0 |  |  |  | 0 | Поправка: 00_МДС_35_прил.1_т.1_п.8 Наименование: Строительство инженерных сетей и сооружений, а также объектов жилищно-гражданского назначения в стесненных условиях застроенной части города: | 0 | 35.95 | 767.9895 | 6.6757 | 0 | 663.366 | 0 | 5.635 | 0.0115 | 0 | 18.7022 | 10.777 |  | )*1,15 | )*1,15 | )*1,15 | )*1,15 | )*1,15 | 0 | 0 | 1 | 1 | 1 | 1 | 1 | 1005 | 100 м2 | 100 м2 фасадов без вычета проемов | 100 | 24298260 | 2 | Общестроительные работы | 0 | 1 | 18 | Кровли | 12 | Поправка: 00_МДС_35_прил.1_т.1_п.8 | 0 | 312.02 | 269.47 | 0.75 | 0 | 41.8 | 4.9 | 0.01 | 0 | 0 | 0 | 0 | 0
18 | 1 | 395 |  | 46,1 | 101-1875 | Сталь листовая оцинкованная, толщ. 0,70 мм | т | -0.000575 | -0.023 |  |  |  |  | -18.16 | -18.16 | 0 | 0 | 0 | 0 | 0 | 0 | 0 | 0 | 0 |  | 0 | 11200 | 11200 | 0 | 0 | 0 | 0 | 0 | 0 | 0 | 11200 | 11200 | 0 | 0 | 0 | 0 | 0 | 0 | 0 | 0 | 0 | 1 | 1 | 1 | 1 | 1 | 1 | 1 | 2.82 |  |  |  |  | 3 | 1 | ССЦ Московской обл.,сб.101,поз.1875 |  |  | 1100 | 0 | 101-1875 | 1 | 8 | 0 | 1 | 1 | 1 | 1 | 1 | 1 |  | 0 | 0 |  |  |  |  | 0 | 0 |  |  |  | 0 | Поправка: 00_МДС_35_прил.1_т.1_п.8 Наименование: Строительство инженерных сетей и сооружений, а также объектов жилищно-гражданского назначения в стесненных условиях застроенной части города: | 0 | -18.16 | 31584 | 0 | 0 | 0 | 0 | 0 | 0 | 0 | 0 | 0 |  | )*1,15 | )*1,15 | )*1,15 | )*1,15 | )*1,15 | 0 | 0 | 1 | 1 | 1 | 1 | 1 | 1009 | т | т | 1000 | 24298339 | 8 | Материалы | 0 | 1 | 1100 | Материалы, изделия и конструкции | материалы | Поправка: 00_МДС_35_прил.1_т.1_п.8 | 0 | 11200 | 11200 | 0 | 0 | 0 | 0 | 0 |  | 0 | 0 | 0 | 0
18 | 1 | 396 |  | 46,2 | 101-9350-062 | Сталь оцинкованная , с полиэстерным покрытием толщиной 30 мкм с двух сторон, толщиной листа 0,7 мм | м2 | 2.5 | 100 |  |  |  |  | 210.35 | 210.35 | 0 | 0 | 0 | 0 | 0 | 0 | 0 | 0 | 0 |  | 0 | 84.14 | 84.14 | 0 | 0 | 0 | 0 | 0 | 0 | 0 | 84.14 | 84.14 | 0 | 0 | 0 | 0 | 0 | 0 | 0 | 0 | 0 | 1 | 1 | 1 | 1 | 1 | 1 | 1 | 1 |  |  |  |  | 3 | 1 | Доп.мат. Кат. МО., сб.101,поз.9350-062 |  |  | 1100 | 0 | 101-9350-062 | 1 | 8 | 0 | 1 | 1 | 1 | 1 | 1 | 1 |  | 0 | 0 |  |  |  |  | 0 | 0 |  |  |  | 0 |  | 0 | 210.35 | 84.14 | 0 | 0 | 0 | 0 | 0 | 0 | 0 | 0 | 0 | [6 empty] | 0 | 0 | 1 | 1 | 1 | 1 | 1 | 1005 | м2 | м2 | 1 | 24298339 | 8 | Материалы | 0 | 1 | 1100 | Материалы, изделия и конструкции | материалы |  | 0 | 0 | 84.14 | 0 | 0 | 0 | 0 | 0 |  | 0 | 0 | 0 | 0
17 | 1 | 410 | 385 | 47 | 10-01-033-2 | Установка подоконных досок в каменных стенах высотой проема до 2 м | 100 м2 | 0.174 | 0 |  |  |  |  | 6214.1 | 4762.48 | 77.8 | 6.48 | 1373.82 | 0 | 11.5223 | 0.08178 | 0 | 1531.03 | 869.59 |  | 0 | 4212.96 | 3573.18 | 67.64 | 2.7 | 572.14 | 0 | 66.22 | 0.47 | 0 | 4212.96 | 3573.18 | 67.64 | 2.7 | 572.14 | 0 | 66.22 | 0.47 | 0 | 110.92 | 63 | 1 | 1 | 1 | 1 | 9.42 | 13.8 | 6.61 | 7.66 |  |  |  |  | 0 | 1 | ТЕР Московской обл.,сб.10,гл.01,табл.033,поз.2 |  |  | 16 | 0 | 10-01-033-2 | 1 | 2 | 0 | 13.8 | 1 | 1 | 1 | 1 | 1 |  | 118 | 63 |  |  |  |  | 0 | 0 |  |  |  | 0 |  | 0 | 6214.1 | 27370.5588 | 447.1004 | 37.26 | 7895.532 | 0 | 66.22 | 0.47 | 0 | 1531.0288 | 869.589 | [6 empty] | 0 | 0 | 1 | 1 | 1 | 1 | 1 | 1005 | 100 м2 | 100 м2 проемов | 100 | 24298258 | 2 | Общестроительные работы | 0 | 1 | 16 | Деревянные конструкции | 10 |  | 0 | 4212.96 | 3573.18 | 67.64 | 2.7 | 572.14 | 66.22 | 0.47 | 0 | 0 | 0 | 0 | 0
17 | 1 | 430 | 402 | 48 | 10-01-039-1 | Установка противопожарных блоков в дверных проемах в каменных стенах площадью проема до 3 м2 | 100 м2 | 0.063 | 0 |  |  |  |  | 8549.55 | 7105.76 | 610.62 | 133.22 | 833.17 | 0 | 6.5696 | 0.84042 | 0 | 1071.92 | 608.83 |  | 0 | 29628.01 | 27442.79 | 1226.89 | 153.23 | 958.33 | 0 | 104.28 | 13.34 | 0 | 29628.01 | 27442.79 | 1226.89 | 153.23 | 958.33 | 0 | 104.28 | 13.34 | 0 | 110.92 | 63 | 1 | 1 | 1 | 1 | 5.13 | 13.8 | 7.9 | 4.11 |  |  |  |  | 0 | 1 | ТЕР Московской обл.,сб.10,гл.01,табл.039,поз.1 |  |  | 16 | 0 | 10-01-039-1 | 1 | 2 | 0 | 13.8 | 1 | 1 | 1 | 1 | 1 |  | 118 | 63 |  |  |  |  | 0 | 0 |  |  |  | 0 |  | 0 | 8549.55 | 112789.8669 | 9692.431 | 2114.574 | 13224.954 | 0 | 104.28 | 13.34 | 0 | 1071.9198 | 608.8257 | [6 empty] | 0 | 0 | 1 | 1 | 1 | 1 | 1 | 1005 | 100 м2 | 100 м2 проемов | 100 | 24298258 | 2 | Общестроительные работы | 0 | 1 | 16 | Деревянные конструкции | 10 |  | 0 | 29628.01 | 27442.79 | 1226.89 | 153.23 | 958.33 | 104.28 | 13.34 | 0 | 0 | 0 | 0 | 0
18 | 1 | 427 |  | 48,1 | 203-0223 | Блоки дверные с рамочными полотнами однопольные ДН 21-10, пл.2.05 м2; ДН 24-10, пл.2.35 м2 | м2 | -6.3 | -100 |  |  |  |  | -5803.25 | -5803.25 | 0 | 0 | 0 | 0 | 0 | 0 | 0 | 0 | 0 |  | 0 | 207 | 207 | 0 | 0 | 0 | 0 | 0 | 0 | 0 | 207 | 207 | 0 | 0 | 0 | 0 | 0 | 0 | 0 | 0 | 0 | 1 | 1 | 1 | 1 | 1 | 1 | 1 | 4.45 |  |  |  |  | 3 | 1 | 203-0223 |  |  | 1100 | 0 | 203-0223 | 1 | 8 | 0 | 1 | 1 | 1 | 1 | 1 | 1 |  | 0 | 0 |  |  |  |  | 0 | 0 |  |  |  | 0 | Поправка: 00_МДС_35_прил.1_т.1_п.8 Наименование: Строительство инженерных сетей и сооружений, а также объектов жилищно-гражданского назначения в стесненных условиях застроенной части города: | 0 | -5803.25 | 921.15 | 0 | 0 | 0 | 0 | 0 | 0 | 0 | 0 | 0 | [6 empty] | 0 | 0 | 1 | 1 | 1 | 1 | 1 | 1005 | м2 | м2 | 1 | 24298339 | 8 | Материалы | 0 | 1 | 1100 | Материалы, изделия и конструкции | материалы | Поправка: 00_МДС_35_прил.1_т.1_п.8 | 0 | 207 | 207 | 0 | 0 | 0 | 0 | 0 |  | 0 | 0 | 0 | 0
18 | 1 | 430 |  | 48,2 | цена поставщика НПО Пульс | Двери противопожарные остекленные ДПО-Пульс-02/60(ЕI60), цена=33000/1,18/4,45 | м2 | 6.3 | 100 |  |  |  |  | 184995.76 | 184995.76 | 0 | 0 | 0 | 0 | 0 | 0 | 0 | 0 | 0 |  | 0 | 6598.7431 | 6598.7431 | 0 | 0 | 0 | 0 | 0 | 0 | 0 | 6284.5172 | 6284.5172 | 0 | 0 | 0 | 0 | 0 | 0 | 0 | 0 | 0 | 1 | 1 | 1 | 1 | 1 | 1 | 1 | 4.45 |  |  |  |  | 3 | 1 | ФССЦ, сб.203,поз.0209 |  |  | 1100 | 0 |  | 0 | 8 | 0 | 1 | 1 | 1 | 1 | 1 | 1 |  | 0 | 0 |  |  |  |  | 0 | 0 |  |  |  | 0 |  | 0 | 184995.76 | 29364.4068 | 0 | 0 | 0 | 0 | 0 | 0 | 0 | 0 | 0 | )*1,05 | [5 empty] | 0 | 0 | 1 | 1 | 1 | 1 | 1 | 1005 | м2 | м2 | 1 | 24298339 | 8 | Материалы | 0 | 1 | 1100 | Материалы, изделия и конструкции | материалы |  | 0 | 0 | 6284.5172 | 0 | 0 | 0 | 0 | 0 |  | 0 | 0 | 0 | 0
18 | 1 | 419 |  | 48,3 | 101-0887 | Скобяные изделия для блоков входных дверей в здание однопольных | КОМПЛЕКТ | -3.0731 | -48.78 |  |  |  |  | -803.06 | -803.06 | 0 | 0 | 0 | 0 | 0 | 0 | 0 | 0 | 0 |  | 0 | 94.68 | 94.68 | 0 | 0 | 0 | 0 | 0 | 0 | 0 | 94.68 | 94.68 | 0 | 0 | 0 | 0 | 0 | 0 | 0 | 0 | 0 | 1 | 1 | 1 | 1 | 1 | 1 | 1 | 2.76 |  |  |  |  | 3 | 1 | 101-0887 |  |  | 1100 | 0 | 101-0887 | 1 | 8 | 0 | 1 | 1 | 1 | 1 | 1 | 1 |  | 0 | 0 |  |  |  |  | 0 | 0 |  |  |  | 0 |  | 0 | -803.06 | 261.3168 | 0 | 0 | 0 | 0 | 0 | 0 | 0 | 0 | 0 | [6 empty] | 0 | 0 | 1 | 1 | 1 | 1 | 1 | 1013 | КОМПЛЕКТ | КОМПЛЕКТ | 1 | 24298339 | 8 | Материалы | 0 | 1 | 1100 | Материалы, изделия и конструкции | материалы |  | 0 | 94.68 | 94.68 | 0 | 0 | 0 | 0 | 0 |  | 0 | 0 | 0 | 0
17 | 1 | 435 | 407 | 49 | 10-01-060-1 | Установка и крепление наличников | 100 м | 0.13 | 0 |  |  |  |  | 286.66 | 169.14 | 3.04 | 0 | 114.48 | 0 | 1.0166 | 0.0052 | 0 | 126.98 | 72.12 |  | 0 | 515.49 | 448.66 | 3.02 | 0 | 63.81 | 0 | 7.82 | 0.04 | 0 | 515.49 | 448.66 | 3.02 | 0 | 63.81 | 0 | 7.82 | 0.04 | 0 | 110.92 | 63 | 1 | 1 | 1 | 1 | 5.92 | 13.8 | 7.74 | 2.9 |  |  |  |  | 0 | 1 | ТЕР Московской обл.,сб.10,гл.01,табл.060,поз.1 |  |  | 16 | 0 | 10-01-060-1 | 1 | 2 | 0 | 13.8 | 1 | 1 | 1 | 1 | 1 |  | 118 | 63 |  |  |  |  | 0 | 0 |  |  |  | 0 |  | 0 | 286.66 | 1301.114 | 23.3748 | 0 | 880.578 | 0 | 7.82 | 0.04 | 0 | 126.9812 | 72.1224 | [6 empty] | 0 | 0 | 1 | 1 | 1 | 1 | 1 | 1003 | 100 м | 100 м коробок блоков | 100 | 24298258 | 2 | Общестроительные работы | 0 | 1 | 16 | Деревянные конструкции | 10 |  | 0 | 515.49 | 448.66 | 3.02 | 0 | 63.81 | 7.82 | 0.04 | 0 | 0 | 0 | 0 | 0
51 | 1 | 4 | 263 |  | Новый раздел | Окна и двери | [7 empty] | 258317.7 | 249284.29 | 1824.29 | 335.76 | 7209.12 | 0 | 57.67 | 2.27 | 0 | 8369.09 | 4753.61 |  |  | 258317.7 | 249284.29 | 1824.29 | 335.76 | 7209.12 | 0 | 57.67 | 2.27 | 0 | 8369.09 | 4753.61 |  | 0 | 0 | 0 | 0
50 | 0 | 0 | 1 | 201 | 258317.7 | ПЗ | Прямые затраты |  |  | 201 | 1 | 3
50 | 0 | 0 | 1 | 202 | 249284.29 | СтМат | Стоимость материальных ресурсов |  |  | 202 | 2 | 3
50 | 0 | 0 | 1 | 222 | 0 | СтМатЗак | Стоимость материалов заказчика |  |  | 222 | 3 | 3
50 | 0 | 0 | 1 | 216 | 0 | Оборуд | Стоимость оборудования |  |  | 216 | 4 | 3
50 | 0 | 0 | 1 | 203 | 1824.29 | ЭММ | Эксплуатация машин |  |  | 203 | 5 | 3
50 | 0 | 0 | 1 | 204 | 335.76 | ЗПМ | ЗП машинистов |  |  | 204 | 6 | 3
50 | 0 | 0 | 1 | 205 | 7209.12 | ОЗП | Основная ЗП рабочих |  |  | 205 | 7 | 3
50 | 0 | 0 | 1 | 206 | 0 | ВозврМат | Возврат материалов |  |  | 206 | 8 | 3
50 | 0 | 0 | 1 | 207 | 57.67 | ТрудСтр | Трудозатраты строителей |  |  | 207 | 9 | 3
50 | 0 | 0 | 1 | 208 | 2.27 | ТрудМаш | Трудозатраты машинистов |  |  | 208 | 10 | 3
50 | 0 | 0 | 1 | 209 | 0 | ТранспМат | Транспорт материалов |  |  | 209 | 11 | 3
50 | 0 | 0 | 1 | 210 | 8369.09 | НР | Накладные расходы |  |  | 210 | 12 | 3
50 | 0 | 0 | 1 | 211 | 4753.61 | СмПриб | Сметная прибыль |  |  | 211 | 13 | 3
0
4 | 1 |  | 323 |  | Новый раздел | Внутренняя и наружная отделка | [16 empty] | 0 | [13 empty] | 0 | [18 empty] | {53F3DBAE-ECF8-43E7-BC3C-CC4ECD58F2E0} | 0 | 0 | [5 empty] | 0 |  | 0
52 | 1 | 4 | 294 | 0 | Новый раздел | Внутренняя и наружная отделка | 0 | 0 | 0 | 0 | 0 | 0 | 0 | 48534 | 24761.4 | 1320.45 | 813.18 | 22452.15 | 0 | 174.59 | 5.27 | 0 | 23507.59 | 13742.23 | 0 | 0 | 48534 | 24761.4 | 1320.45 | 813.18 | 22452.15 | 0 | 174.59 | 5.27 | 0 | 23507.59 | 13742.23 | 0 | 0 | 0 | 0 | 0
19 | 1 |  |  |  |  | Внутренняя отделка | [19 empty] | 1 | [91 empty] | 0
17 | 1 | 443 | 415 | 50 | 15-02-016-3 | Оштукатуривание поверхностей цементно-известковым или цементным раствором по камню и бетону улучшенное стен | 100 м2 | 0.47 | 0 |  |  |  |  | 8250.53 | 2582.01 | 429.45 | 429.18 | 5239.07 | 0 | 40.3448 | 2.9563 | 0 | 5594.56 | 3117.54 |  | 0 | 2038.32 | 1130.38 | 100.19 | 66.17 | 807.75 | 0 | 85.84 | 6.29 | 0 | 2038.32 | 1130.38 | 100.19 | 66.17 | 807.75 | 0 | 85.84 | 6.29 | 0 | 98.7 | 55 | 1 | 1 | 1 | 1 | 10.5 | 13.8 | 9.12 | 4.86 |  |  |  |  | 0 | 1 | ТЕР Московской обл.,сб.15,гл.02,табл.016,поз.3 |  |  | 24 | 0 | 15-02-016-3 | 1 | 2 | 0 | 13.8 | 1 | 1 | 1 | 1 | 1 |  | 105 | 55 |  |  |  |  | 0 | 0 |  |  |  | 0 |  | 0 | 8250.53 | 5493.6468 | 913.7328 | 913.146 | 11146.95 | 0 | 85.84 | 6.29 | 0 | 5594.5628 | 3117.5375 | [6 empty] | 0 | 0 | 1 | 1 | 1 | 1 | 1 | 1005 | 100 м2 | 100 м2 оштукатуриваемой поверхности | 100 | 24298266 | 2 | Общестроительные работы | 0 | 1 | 24 | Отделочные работы | 15 |  | 0 | 2038.32 | 1130.38 | 100.19 | 66.17 | 807.75 | 85.84 | 6.29 | 0 | 0 | 0 | 0 | 0
17 | 1 | 452 | 423 | 51 | 15-04-005-3 | Окраска поливинилацетатными водоэмульсионными составами улучшенная по штукатурке стен | 100 м2 | 0.47 | 0 |  |  |  |  | 3650.46 | 1111.98 | 42.6 | 1.75 | 2495.88 | 0 | 20.163 | 0.0799 | 0 | 2465.16 | 1373.7 |  | 0 | 1591.43 | 1194.91 | 11.71 | 0.27 | 384.81 | 0 | 42.9 | 0.17 | 0 | 1591.43 | 1194.91 | 11.71 | 0.27 | 384.81 | 0 | 42.9 | 0.17 | 0 | 98.7 | 55 | 1 | 1 | 1 | 1 | 7.22 | 13.8 | 7.74 | 1.98 |  |  |  |  | 0 | 1 | ТЕР Московской обл.,сб.15,гл.04,табл.005,поз.3 |  |  | 24 | 0 | 15-04-005-3 | 1 | 2 | 0 | 13.8 | 1 | 1 | 1 | 1 | 1 |  | 105 | 55 |  |  |  |  | 0 | 0 |  |  |  | 0 |  | 0 | 3650.46 | 2365.9218 | 90.6354 | 3.726 | 5310.378 | 0 | 42.9 | 0.17 | 0 | 2465.1608 | 1373.6965 | [6 empty] | 0 | 0 | 1 | 1 | 1 | 1 | 1 | 1005 | 100 м2 | 100 м2 окрашиваемой поверхности | 100 | 24298266 | 2 | Общестроительные работы | 0 | 1 | 24 | Отделочные работы | 15 |  | 0 | 1591.43 | 1194.91 | 11.71 | 0.27 | 384.81 | 42.9 | 0.17 | 0 | 0 | 0 | 0 | 0
18 | 1 | 452 |  | 51,1 | 101-1959 | Краски водоэмульсионные ВЭАК-1180 | т | -0.02961 | -0.063 |  |  |  |  | -852.61 | -852.61 | 0 | 0 | 0 | 0 | 0 | 0 | 0 | 0 | 0 |  | 0 | 15481 | 15481 | 0 | 0 | 0 | 0 | 0 | 0 | 0 | 15481 | 15481 | 0 | 0 | 0 | 0 | 0 | 0 | 0 | 0 | 0 | 1 | 1 | 1 | 1 | 1 | 1 | 1 | 1.86 |  |  |  |  | 3 | 1 | 101-1959 |  |  | 1100 | 0 | 101-1959 | 1 | 8 | 0 | 1 | 1 | 1 | 1 | 1 | 1 |  | 0 | 0 |  |  |  |  | 0 | 0 |  |  |  | 0 | Поправка: 00_МДС_35_прил.1_т.1_п.8 Наименование: Строительство инженерных сетей и сооружений, а также объектов жилищно-гражданского назначения в стесненных условиях застроенной части города: | 0 | -852.61 | 28794.66 | 0 | 0 | 0 | 0 | 0 | 0 | 0 | 0 | 0 | [6 empty] | 0 | 0 | 1 | 1 | 1 | 1 | 1 | 1009 | т | т | 1000 | 24298339 | 8 | Материалы | 0 | 1 | 1100 | Материалы, изделия и конструкции | материалы | Поправка: 00_МДС_35_прил.1_т.1_п.8 | 0 | 15481 | 15481 | 0 | 0 | 0 | 0 | 0 |  | 0 | 0 | 0 | 0
18 | 1 | 448 |  | 51,2 | 101-0334 | Краски водно-дисперсионные акрилатные ВД-АК-111 белая | т | 0.02961 | 0.063 |  |  |  |  | 957.17 | 957.17 | 0 | 0 | 0 | 0 | 0 | 0 | 0 | 0 | 0 |  | 0 | 27164.52 | 27164.52 | 0 | 0 | 0 | 0 | 0 | 0 | 0 | 27164.52 | 27164.52 | 0 | 0 | 0 | 0 | 0 | 0 | 0 | 0 | 0 | 1 | 1 | 1 | 1 | 1 | 1 | 1 | 1.19 |  |  |  |  | 3 | 1 | 101-0334 |  |  | 1100 | 0 | 101-0334 | 1 | 8 | 0 | 1 | 1 | 1 | 1 | 1 | 1 |  | 0 | 0 |  |  |  |  | 0 | 0 |  |  |  | 0 |  | 0 | 957.17 | 32325.7788 | 0 | 0 | 0 | 0 | 0 | 0 | 0 | 0 | 0 | [6 empty] | 0 | 0 | 1 | 1 | 1 | 1 | 1 | 1009 | т | т | 1000 | 24298339 | 8 | Материалы | 0 | 1 | 1100 | Материалы, изделия и конструкции | материалы |  | 0 | 0 | 27164.52 | 0 | 0 | 0 | 0 | 0 |  | 0 | 0 | 0 | 0
17 | 1 | 460 | 431 | 52 | 15-01-047-15 | Устройство подвесных потолков из декоративных акустических плит "Армстронг" типа "Baikal" | 100 м2 | 0.24 | 0 |  |  |  |  | 10324.26 | 4682.67 | 28.15 | 13.41 | 5613.44 | 0 | 42.24 | 0.09192 | 0 | 5553.7 | 3094.77 |  | 0 | 5995.32 | 4278.76 | 21.68 | 4.05 | 1694.88 | 0 | 176 | 0.383 | 0 | 5995.32 | 4278.76 | 21.68 | 4.05 | 1694.88 | 0 | 176 | 0.383 | 0 | 98.7 | 55 | 1 | 1 | 1 | 1 | 9.07 | 13.8 | 5.41 | 4.56 |  |  |  |  | 0 | 1 | Доп. ТЕР Московской обл.,сб.15,гл.01,табл.047,поз.15 |  |  | 24 | 0 | 15-01-047-15 | 1 | 2 | 0 | 13.8 | 1 | 1 | 1 | 1 | 1 |  | 105 | 55 |  |  |  |  | 0 | 0 |  |  |  | 0 |  | 0 | 10324.26 | 19511.1456 | 117.2888 | 55.89 | 23389.344 | 0 | 176 | 0.383 | 0 | 5553.701 | 3094.7675 | [6 empty] | 0 | 0 | 1 | 1 | 1 | 1 | 1 | 1005 | 100 м2 | 100 м2 | 100 | 24298266 | 2 | Общестроительные работы | 0 | 1 | 24 | Отделочные работы | 15 |  | 0 | 5995.32 | 4278.76 | 21.68 | 4.05 | 1694.88 | 176 | 0.383 | 0 | 0 | 0 | 0 | 0
17 | 1 | 466 | 436 | 53 | 10-01-060-1 | Установка и крепление деревянной отбойной доски-поручня | 100 м | 0.17 | 0 |  |  |  |  | 374.86 | 221.19 | 3.97 | 0 | 149.7 | 0 | 1.3294 | 0.0068 | 0 | 166.05 | 94.31 |  | 0 | 515.49 | 448.66 | 3.02 | 0 | 63.81 | 0 | 7.82 | 0.04 | 0 | 515.49 | 448.66 | 3.02 | 0 | 63.81 | 0 | 7.82 | 0.04 | 0 | 110.92 | 63 | 1 | 1 | 1 | 1 | 5.92 | 13.8 | 7.74 | 2.9 |  |  |  |  | 0 | 1 | ТЕР Московской обл.,сб.10,гл.01,табл.060,поз.1 |  |  | 16 | 0 | 10-01-060-1 | 1 | 2 | 0 | 13.8 | 1 | 1 | 1 | 1 | 1 |  | 118 | 63 |  |  |  |  | 0 | 0 |  |  |  | 0 |  | 0 | 374.86 | 1301.114 | 23.3748 | 0 | 880.578 | 0 | 7.82 | 0.04 | 0 | 166.0472 | 94.311 | [6 empty] | 0 | 0 | 1 | 1 | 1 | 1 | 1 | 1003 | 100 м | 100 м коробок блоков | 100 | 24298258 | 2 | Общестроительные работы | 0 | 1 | 16 | Деревянные конструкции | 10 |  | 0 | 515.49 | 448.66 | 3.02 | 0 | 63.81 | 7.82 | 0.04 | 0 | 0 | 0 | 0 | 0
18 | 1 | 465 |  | 53,1 | 203-0359 | Наличники из древесины тип Н-1, Н-2 размером 13х54 мм | м | -19.04 | -112 |  |  |  |  | -217 | -217 | 0 | 0 | 0 | 0 | 0 | 0 | 0 | 0 | 0 |  | 0 | 3.93 | 3.93 | 0 | 0 | 0 | 0 | 0 | 0 | 0 | 3.93 | 3.93 | 0 | 0 | 0 | 0 | 0 | 0 | 0 | 0 | 0 | 1 | 1 | 1 | 1 | 1 | 1 | 1 | 2.9 |  |  |  |  | 3 | 1 | ССЦ Московской обл.,сб.203,поз.0359 |  |  | 1100 | 0 | 203-0359 | 1 | 8 | 0 | 1 | 1 | 1 | 1 | 1 | 1 |  | 0 | 0 |  |  |  |  | 0 | 0 |  |  |  | 0 |  | 0 | -217 | 11.397 | 0 | 0 | 0 | 0 | 0 | 0 | 0 | 0 | 0 | [6 empty] | 0 | 0 | 1 | 1 | 1 | 1 | 1 | 1003 | м | м | 1 | 24298339 | 8 | Материалы | 0 | 1 | 1100 | Материалы, изделия и конструкции | материалы |  | 0 | 3.93 | 3.93 | 0 | 0 | 0 | 0 | 0 |  | 0 | 0 | 0 | 0
18 | 1 | 466 |  | 53,2 | 203-0364 | Поручни хв. пород, 44х75 мм неокрашенные | м | 19.04 | 112 |  |  |  |  | 1372.47 | 1372.47 | 0 | 0 | 0 | 0 | 0 | 0 | 0 | 0 | 0 |  | 0 | 32.47 | 32.47 | 0 | 0 | 0 | 0 | 0 | 0 | 0 | 32.47 | 32.47 | 0 | 0 | 0 | 0 | 0 | 0 | 0 | 0 | 0 | 1 | 1 | 1 | 1 | 1 | 1 | 1 | 2.22 |  |  |  |  | 3 | 1 | ССЦ Московской обл.,сб.203,поз.0364 |  |  | 1100 | 0 | 203-0364 | 1 | 8 | 0 | 1 | 1 | 1 | 1 | 1 | 1 |  | 0 | 0 |  |  |  |  | 0 | 0 |  |  |  | 0 |  | 0 | 1372.47 | 72.0834 | 0 | 0 | 0 | 0 | 0 | 0 | 0 | 0 | 0 | [6 empty] | 0 | 0 | 1 | 1 | 1 | 1 | 1 | 1003 | м | м | 1 | 24298339 | 8 | Материалы | 0 | 1 | 1100 | Материалы, изделия и конструкции | материалы |  | 0 | 0 | 32.47 | 0 | 0 | 0 | 0 | 0 |  | 0 | 0 | 0 | 0
19 | 1 |  |  |  |  | Наружная отделка | [19 empty] | 1 | [91 empty] | 0
17 | 1 | 474 | 444 | 54 | 13-03-004-26 | Окраска металлических огрунтованных поверхностей балок ПФ-115 за 2 раза | 100 м2 | 0.54 | 0 |  |  |  |  | 860.88 | 544.07 | 18.75 | 0.86 | 298.06 | 0 | 2.3784 | 0.01242 | 0 | 252.89 | 209.24 |  | 0 | 787.842 | 740.83 | 7.015 | 0.115 | 39.997 | 0 | 4.4045 | 0.023 | 0 | 781.71 | 740.83 | 6.1 | 0.1 | 34.78 | 0 | 3.83 | 0.02 | 0 | 84.6 | 70 | 1 | 1 | 1 | 1 | 2.7 | 13.8 | 4.95 | 1.36 |  |  |  |  | 0 | 1 | ТЕР Московской обл.,сб.13,гл.03,табл.004,поз.26 |  |  | 19 | 0 | 13-03-004-26 | 1 | 2 | 0 | 13.8 | 1 | 1 | 1 | 1 | 1 |  | 90 | 70 |  |  |  |  | 0 | 0 |  |  |  | 0 | Поправка: 00_МДС_35_прил.1_т.1_п.8 Наименование: Строительство инженерных сетей и сооружений, а также объектов жилищно-гражданского назначения в стесненных условиях застроенной части города: | 0 | 860.88 | 1007.5288 | 34.7242 | 1.587 | 551.9586 | 0 | 4.4045 | 0.023 | 0 | 252.8863 | 209.244 |  | )*1,15 | )*1,15 | )*1,15 | )*1,15 | )*1,15 | 0 | 0 | 1 | 1 | 1 | 1 | 1 | 1005 | 100 м2 | 100 м2 внутренней поверхности шахты | 100 | 24298261 | 2 | Общестроительные работы | 0 | 1 | 19 | Защита строительных конструкций и оборудования от коррозии | 13 | Поправка: 00_МДС_35_прил.1_т.1_п.8 | 0 | 781.71 | 740.83 | 6.1 | 0.1 | 34.78 | 3.83 | 0.02 | 0 | 0 | 0 | 0 | 0
17 | 1 | 480 | 450 | 55 | 15-02-001-1 | Улучшенная штукатурка цементно-известковым раствором по камню стен (нижняя поверхность перекрытия) | 100 м2 | 0.426 | 0 |  |  |  |  | 6726.96 | 1861.35 | 251.01 | 235.88 | 4614.6 | 0 | 34.7241 | 1.3619 | 0 | 4787.42 | 2667.76 |  | 0 | 1836.1425 | 979.68 | 71.507 | 40.1235 | 784.9555 | 0 | 81.512 | 3.197 | 0 | 1724.43 | 979.68 | 62.18 | 34.89 | 682.57 | 0 | 70.88 | 2.78 | 0 | 98.7 | 55 | 1 | 1 | 1 | 1 | 10.28 | 13.8 | 8.24 | 4.46 |  |  |  |  | 0 | 1 | ТЕР Московской обл.,сб.15,гл.02,табл.001,поз.1 |  |  | 24 | 0 | 15-02-001-1 | 1 | 2 | 0 | 13.8 | 1 | 1 | 1 | 1 | 1 |  | 105 | 55 |  |  |  |  | 0 | 0 |  |  |  | 0 | Поправка: 00_МДС_35_прил.1_т.1_п.8 Наименование: Строительство инженерных сетей и сооружений, а также объектов жилищно-гражданского назначения в стесненных условиях застроенной части города: | 0 | 6726.96 | 4369.3728 | 589.2177 | 553.7043 | 10832.3859 | 0 | 81.512 | 3.197 | 0 | 4787.4238 | 2667.764 |  | )*1,15 | )*1,15 | )*1,15 | )*1,15 | )*1,15 | 0 | 0 | 1 | 1 | 1 | 1 | 1 | 1005 | 100 м2 | 100 м2 оштукатуриваемой поверхности | 100 | 24298266 | 2 | Общестроительные работы | 0 | 1 | 24 | Отделочные работы | 15 | Поправка: 00_МДС_35_прил.1_т.1_п.8 | 0 | 1724.43 | 979.68 | 62.18 | 34.89 | 682.57 | 70.88 | 2.78 | 0 | 0 | 0 | 0 | 0
17 | 1 | 486 | 456 | 56 | 15-04-014-2 | Окраска фасадов с лесов по подготовленной поверхности кремнийорганическая | 100 м2 | 0.426 | 0 |  |  |  |  | 7599.95 | 6952.42 | 31.98 | 0 | 615.55 | 0 | 4.7961 | 0.053889 | 0 | 607.55 | 338.55 |  | 0 | 2069.014 | 1954.52 | 9.7865 | 0 | 104.7075 | 0 | 11.2585 | 0.1265 | 0 | 2054.08 | 1954.52 | 8.51 | 0 | 91.05 | 0 | 9.79 | 0.11 | 0 | 98.7 | 55 | 1 | 1 | 1 | 1 | 8.9 | 13.8 | 7.67 | 8.35 |  |  |  |  | 0 | 1 | ТЕР Московской обл.,сб.15,гл.04,табл.014,поз.2 |  |  | 24 | 0 | 15-04-014-2 | 1 | 2 | 0 | 13.8 | 1 | 1 | 1 | 1 | 1 |  | 105 | 55 |  |  |  |  | 0 | 0 |  |  |  | 0 | Поправка: 00_МДС_35_прил.1_т.1_п.8 Наименование: Строительство инженерных сетей и сооружений, а также объектов жилищно-гражданского назначения в стесненных условиях застроенной части города: | 0 | 7599.95 | 16320.242 | 75.0625 | 0 | 1444.9635 | 0 | 11.2585 | 0.1265 | 0 | 607.5479 | 338.5525 |  | )*1,15 | )*1,15 | )*1,15 | )*1,15 | )*1,15 | 0 | 0 | 1 | 1 | 1 | 1 | 1 | 1005 | 100 м2 | 100 м2 окрашиваемой поверхности | 100 | 24298266 | 2 | Общестроительные работы | 0 | 1 | 24 | Отделочные работы | 15 | Поправка: 00_МДС_35_прил.1_т.1_п.8 | 0 | 2054.08 | 1954.52 | 8.51 | 0 | 91.05 | 9.79 | 0.11 | 0 | 0 | 0 | 0 | 0
17 | 1 | 497 | 464 | 57 | 08-02-002-5 прим. | Облицовка металлических колонн кирпичом полнотелым толщиной в 1/2 кирпича при высоте этажа до 4 м | 100 м2 | 0.01 | 0 |  |  |  |  | 583.33 | 354.11 | 34.3 | 8.81 | 194.92 | 0 | 1.6559 | 0.047265 | 0 | 233.64 | 162.98 |  | 0 | 11880.8695 | 10060.04 | 408.365 | 63.8135 | 1412.4645 | 0 | 165.5885 | 4.7265 | 0 | 11643.37 | 10060.04 | 355.1 | 55.49 | 1228.23 | 0 | 143.99 | 4.11 | 0 | 114.68 | 80 | 1 | 1 | 1 | 1 | 6.31 | 13.8 | 8.4 | 3.52 |  |  |  |  | 0 | 1 | ТЕР Московской обл.,сб.08,гл.02,табл.002,поз.5 |  |  | 14 | 0 | 08-02-002-5 | 1 | 2 | 0 | 13.8 | 1 | 1 | 1 | 1 | 1 |  | 122 | 80 |  |  |  |  | 0 | 0 |  |  |  | 0 | Поправка: 00_МДС_35_прил.1_т.1_п.8 Наименование: Строительство инженерных сетей и сооружений, а также объектов жилищно-гражданского назначения в стесненных условиях застроенной части города: | 0 | 583.33 | 35411.3408 | 3430.266 | 880.6263 | 19492.0101 | 0 | 165.5885 | 4.7265 | 0 | 233.6376 | 162.984 |  | )*1,15 | )*1,15 | )*1,15 | )*1,15 | )*1,15 | 0 | 0 | 1 | 1 | 1 | 1 | 1 | 1005 | 100 м2 | 100 м2 перегородок (за вычетом проемов) | 100 | 24298256 | 2 | Общестроительные работы | 0 | 1 | 14 | Конструкции из кирпича и блоков в жилищно-гражданских зданиях | 8 | Поправка: 00_МДС_35_прил.1_т.1_п.8 | 0 | 11643.37 | 10060.04 | 355.1 | 55.49 | 1228.23 | 143.99 | 4.11 | 0 | 0 | 0 | 0 | 0
18 | 1 | 495 |  | 57,1 | 404-0005 | Кирпич керамический одинарный, размером 250х120х65 мм, марка 100 | 1000 шт. | -0.0504 | -5.04 |  |  |  |  | -295.91 | -295.91 | 0 | 0 | 0 | 0 | 0 | 0 | 0 | 0 | 0 |  | 0 | 1752.6 | 1752.6 | 0 | 0 | 0 | 0 | 0 | 0 | 0 | 1752.6 | 1752.6 | 0 | 0 | 0 | 0 | 0 | 0 | 0 | 114.68 | 80 | 1 | 1 | 1 | 1 | 1 | 1 | 1 | 3.35 |  |  |  |  | 3 | 1 | 404-0005 |  |  | 14 | 0 | 404-0005 | 1 | 2 | 0 | 1 | 1 | 1 | 1 | 1 | 1 |  | 122 | 80 |  |  |  |  | 0 | 0 |  |  |  | 0 | Поправка: 00_МДС_35_прил.1_т.1_п.8 Наименование: Строительство инженерных сетей и сооружений, а также объектов жилищно-гражданского назначения в стесненных условиях застроенной части города: | 0 | -295.91 | 5871.21 | 0 | 0 | 0 | 0 | 0 | 0 | 0 | 0 | 0 |  | )*1,15 | )*1,15 | )*1,15 | )*1,15 | )*1,15 | 0 | 0 | 1 | 1 | 1 | 1 | 1 | 1010 | 1000 шт. | 1000 шт. | 1000 | 24298256 | 2 | Общестроительные работы | 0 | 1 | 14 | Конструкции из кирпича и блоков в жилищно-гражданских зданиях | 8 | Поправка: 00_МДС_35_прил.1_т.1_п.8 | 0 | 1752.6 | 1752.6 | 0 | 0 | 0 | 0 | 0 |  | 0 | 0 | 0 | 0
18 | 1 | 496 |  | 57,2 | 404-0007 | Кирпич керамический рядовой, М-150 | 1000 ШТ | 0.0504 | 5.04 |  |  |  |  | 324.87 | 324.87 | 0 | 0 | 0 | 0 | 0 | 0 | 0 | 0 | 0 |  | 0 | 2027 | 2027 | 0 | 0 | 0 | 0 | 0 | 0 | 0 | 2027 | 2027 | 0 | 0 | 0 | 0 | 0 | 0 | 0 | 0 | 0 | 1 | 1 | 1 | 1 | 1 | 1 | 1 | 3.18 |  |  |  |  | 3 | 1 | ССЦ Московской обл.,сб.404,поз.0007 |  |  | 1100 | 0 | 404-0007 | 1 | 8 | 0 | 1 | 1 | 1 | 1 | 1 | 1 |  | 0 | 0 |  |  |  |  | 0 | 0 |  |  |  | 0 |  | 0 | 324.87 | 6445.86 | 0 | 0 | 0 | 0 | 0 | 0 | 0 | 0 | 0 | [6 empty] | 0 | 0 | 1 | 1 | 1 | 1 | 1 | 1013 | 1000 ШТ | 1000 ШТ | 1 | 24298339 | 8 | Материалы | 0 | 1 | 1100 | Материалы, изделия и конструкции | материалы |  | 0 | 2027 | 2027 | 0 | 0 | 0 | 0 | 0 |  | 0 | 0 | 0 | 0
18 | 1 | 494 |  | 57,3 | 402-0013 | Раствор готовый кладочный цементно-известковый, марка 50 | м3 | -0.023 | -2.3 |  |  |  |  | -56.79 | -56.79 | 0 | 0 | 0 | 0 | 0 | 0 | 0 | 0 | 0 |  | 0 | 519.8 | 519.8 | 0 | 0 | 0 | 0 | 0 | 0 | 0 | 519.8 | 519.8 | 0 | 0 | 0 | 0 | 0 | 0 | 0 | 114.68 | 80 | 1 | 1 | 1 | 1 | 1 | 1 | 1 | 4.75 |  |  |  |  | 3 | 1 | 402-0013 |  |  | 14 | 0 | 402-0013 | 1 | 2 | 0 | 1 | 1 | 1 | 1 | 1 | 1 |  | 122 | 80 |  |  |  |  | 0 | 0 |  |  |  | 0 | Поправка: 00_МДС_35_прил.1_т.1_п.8 Наименование: Строительство инженерных сетей и сооружений, а также объектов жилищно-гражданского назначения в стесненных условиях застроенной части города: | 0 | -56.79 | 2469.05 | 0 | 0 | 0 | 0 | 0 | 0 | 0 | 0 | 0 |  | )*1,15 | )*1,15 | )*1,15 | )*1,15 | )*1,15 | 0 | 0 | 1 | 1 | 1 | 1 | 1 | 1007 | м3 | м3 | 1 | 24298256 | 2 | Общестроительные работы | 0 | 1 | 14 | Конструкции из кирпича и блоков в жилищно-гражданских зданиях | 8 | Поправка: 00_МДС_35_прил.1_т.1_п.8 | 0 | 519.8 | 519.8 | 0 | 0 | 0 | 0 | 0 |  | 0 | 0 | 0 | 0
18 | 1 | 493 |  | 57,4 | 402-0005 | Раствор готовый кладочный цементный, марка 150 | м3 | 0.023 | 2.3 |  |  |  |  | 61.54 | 61.54 | 0 | 0 | 0 | 0 | 0 | 0 | 0 | 0 | 0 |  | 0 | 548.3 | 548.3 | 0 | 0 | 0 | 0 | 0 | 0 | 0 | 548.3 | 548.3 | 0 | 0 | 0 | 0 | 0 | 0 | 0 | 114.68 | 80 | 1 | 1 | 1 | 1 | 1 | 1 | 1 | 4.88 |  |  |  |  | 3 | 1 | 402-0005 |  |  | 14 | 0 | 402-0005 | 1 | 2 | 0 | 1 | 1 | 1 | 1 | 1 | 1 |  | 122 | 80 |  |  |  |  | 0 | 0 |  |  |  | 0 |  | 0 | 61.54 | 2675.704 | 0 | 0 | 0 | 0 | 0 | 0 | 0 | 0 | 0 |  | )*1,15 | )*1,15 | )*1,15 | )*1,15 | )*1,15 | 0 | 0 | 1 | 1 | 1 | 1 | 1 | 1007 | м3 | м3 | 1 | 24298256 | 2 | Общестроительные работы | 0 | 1 | 14 | Конструкции из кирпича и блоков в жилищно-гражданских зданиях | 8 |  | 0 | 0 | 548.3 | 0 | 0 | 0 | 0 | 0 |  | 0 | 0 | 0 | 0
17 | 1 | 508 | 472 | 58 | 08-02-002-5 прим. | Облицовка металлических колонн кирпичом полнотелым толщиной в 1/2 кирпича при высоте этажа до 4 м | 100 м2 | 0.14 | 0 |  |  |  |  | 8166.71 | 4957.59 | 480.24 | 123.29 | 2728.88 | 0 | 23.1824 | 0.66171 | 0 | 3270.87 | 2281.74 |  | 0 | 11880.8695 | 10060.04 | 408.365 | 63.8135 | 1412.4645 | 0 | 165.5885 | 4.7265 | 0 | 11643.37 | 10060.04 | 355.1 | 55.49 | 1228.23 | 0 | 143.99 | 4.11 | 0 | 114.68 | 80 | 1 | 1 | 1 | 1 | 6.31 | 13.8 | 8.4 | 3.52 |  |  |  |  | 0 | 1 | ТЕР Московской обл.,сб.08,гл.02,табл.002,поз.5 |  |  | 14 | 0 | 08-02-002-5 | 1 | 2 | 0 | 13.8 | 1 | 1 | 1 | 1 | 1 |  | 122 | 80 |  |  |  |  | 0 | 0 |  |  |  | 0 | Поправка: 00_МДС_35_прил.1_т.1_п.8 Наименование: Строительство инженерных сетей и сооружений, а также объектов жилищно-гражданского назначения в стесненных условиях застроенной части города: | 0 | 8166.71 | 35411.3408 | 3430.266 | 880.6263 | 19492.0101 | 0 | 165.5885 | 4.7265 | 0 | 3270.8686 | 2281.736 |  | )*1,15 | )*1,15 | )*1,15 | )*1,15 | )*1,15 | 0 | 0 | 1 | 1 | 1 | 1 | 1 | 1005 | 100 м2 | 100 м2 перегородок (за вычетом проемов) | 100 | 24298256 | 2 | Общестроительные работы | 0 | 1 | 14 | Конструкции из кирпича и блоков в жилищно-гражданских зданиях | 8 | Поправка: 00_МДС_35_прил.1_т.1_п.8 | 0 | 11643.37 | 10060.04 | 355.1 | 55.49 | 1228.23 | 143.99 | 4.11 | 0 | 0 | 0 | 0 | 0
18 | 1 | 506 |  | 58,1 | 404-0005 | Кирпич керамический одинарный, размером 250х120х65 мм, марка 100 | 1000 шт. | -0.7056 | -5.04 |  |  |  |  | -4142.73 | -4142.73 | 0 | 0 | 0 | 0 | 0 | 0 | 0 | 0 | 0 |  | 0 | 1752.6 | 1752.6 | 0 | 0 | 0 | 0 | 0 | 0 | 0 | 1752.6 | 1752.6 | 0 | 0 | 0 | 0 | 0 | 0 | 0 | 114.68 | 80 | 1 | 1 | 1 | 1 | 1 | 1 | 1 | 3.35 |  |  |  |  | 3 | 1 | 404-0005 |  |  | 14 | 0 | 404-0005 | 1 | 2 | 0 | 1 | 1 | 1 | 1 | 1 | 1 |  | 122 | 80 |  |  |  |  | 0 | 0 |  |  |  | 0 | Поправка: 00_МДС_35_прил.1_т.1_п.8 Наименование: Строительство инженерных сетей и сооружений, а также объектов жилищно-гражданского назначения в стесненных условиях застроенной части города: | 0 | -4142.73 | 5871.21 | 0 | 0 | 0 | 0 | 0 | 0 | 0 | 0 | 0 |  | )*1,15 | )*1,15 | )*1,15 | )*1,15 | )*1,15 | 0 | 0 | 1 | 1 | 1 | 1 | 1 | 1010 | 1000 шт. | 1000 шт. | 1000 | 24298256 | 2 | Общестроительные работы | 0 | 1 | 14 | Конструкции из кирпича и блоков в жилищно-гражданских зданиях | 8 | Поправка: 00_МДС_35_прил.1_т.1_п.8 | 0 | 1752.6 | 1752.6 | 0 | 0 | 0 | 0 | 0 |  | 0 | 0 | 0 | 0
18 | 1 | 507 |  | 58,2 | 404-0127 | Кирпич керамический лицевой, размером 250х120х65 мм, марка: 150 | 1000 шт. | 0.7056 | 5.04 |  |  |  |  | 4276.45 | 4276.45 | 0 | 0 | 0 | 0 | 0 | 0 | 0 | 0 | 0 |  | 0 | 2027 | 2027 | 0 | 0 | 0 | 0 | 0 | 0 | 0 | 2027 | 2027 | 0 | 0 | 0 | 0 | 0 | 0 | 0 | 114.68 | 80 | 1 | 1 | 1 | 1 | 1 | 1 | 1 | 2.99 |  |  |  |  | 3 | 1 | 404-0127 |  |  | 14 | 0 | 404-0127 | 1 | 2 | 0 | 1 | 1 | 1 | 1 | 1 | 1 |  | 122 | 80 |  |  |  |  | 0 | 0 |  |  |  | 0 |  | 0 | 4276.45 | 6060.73 | 0 | 0 | 0 | 0 | 0 | 0 | 0 | 0 | 0 | [6 empty] | 0 | 0 | 1 | 1 | 1 | 1 | 1 | 1010 | 1000 шт. | 1000 шт. | 1000 | 24298256 | 2 | Общестроительные работы | 0 | 1 | 14 | Конструкции из кирпича и блоков в жилищно-гражданских зданиях | 8 |  | 0 | 0 | 2027 | 0 | 0 | 0 | 0 | 0 |  | 0 | 0 | 0 | 0
18 | 1 | 505 |  | 58,3 | 402-0013 | Раствор готовый кладочный цементно-известковый, марка 50 | м3 | -0.322 | -2.3 |  |  |  |  | -795.03 | -795.03 | 0 | 0 | 0 | 0 | 0 | 0 | 0 | 0 | 0 |  | 0 | 519.8 | 519.8 | 0 | 0 | 0 | 0 | 0 | 0 | 0 | 519.8 | 519.8 | 0 | 0 | 0 | 0 | 0 | 0 | 0 | 114.68 | 80 | 1 | 1 | 1 | 1 | 1 | 1 | 1 | 4.75 |  |  |  |  | 3 | 1 | 402-0013 |  |  | 14 | 0 | 402-0013 | 1 | 2 | 0 | 1 | 1 | 1 | 1 | 1 | 1 |  | 122 | 80 |  |  |  |  | 0 | 0 |  |  |  | 0 | Поправка: 00_МДС_35_прил.1_т.1_п.8 Наименование: Строительство инженерных сетей и сооружений, а также объектов жилищно-гражданского назначения в стесненных условиях застроенной части города: | 0 | -795.03 | 2469.05 | 0 | 0 | 0 | 0 | 0 | 0 | 0 | 0 | 0 |  | )*1,15 | )*1,15 | )*1,15 | )*1,15 | )*1,15 | 0 | 0 | 1 | 1 | 1 | 1 | 1 | 1007 | м3 | м3 | 1 | 24298256 | 2 | Общестроительные работы | 0 | 1 | 14 | Конструкции из кирпича и блоков в жилищно-гражданских зданиях | 8 | Поправка: 00_МДС_35_прил.1_т.1_п.8 | 0 | 519.8 | 519.8 | 0 | 0 | 0 | 0 | 0 |  | 0 | 0 | 0 | 0
18 | 1 | 504 |  | 58,4 | 402-0005 | Раствор готовый кладочный цементный, марка 150 | м3 | 0.322 | 2.3 |  |  |  |  | 861.58 | 861.58 | 0 | 0 | 0 | 0 | 0 | 0 | 0 | 0 | 0 |  | 0 | 548.3 | 548.3 | 0 | 0 | 0 | 0 | 0 | 0 | 0 | 548.3 | 548.3 | 0 | 0 | 0 | 0 | 0 | 0 | 0 | 114.68 | 80 | 1 | 1 | 1 | 1 | 1 | 1 | 1 | 4.88 |  |  |  |  | 3 | 1 | 402-0005 |  |  | 14 | 0 | 402-0005 | 1 | 2 | 0 | 1 | 1 | 1 | 1 | 1 | 1 |  | 122 | 80 |  |  |  |  | 0 | 0 |  |  |  | 0 |  | 0 | 861.58 | 2675.704 | 0 | 0 | 0 | 0 | 0 | 0 | 0 | 0 | 0 |  | )*1,15 | )*1,15 | )*1,15 | )*1,15 | )*1,15 | 0 | 0 | 1 | 1 | 1 | 1 | 1 | 1007 | м3 | м3 | 1 | 24298256 | 2 | Общестроительные работы | 0 | 1 | 14 | Конструкции из кирпича и блоков в жилищно-гражданских зданиях | 8 |  | 0 | 0 | 548.3 | 0 | 0 | 0 | 0 | 0 |  | 0 | 0 | 0 | 0
17 | 1 | 509 | 473 | 59 | 08-02-006-1 | Расшивка швов кладки | 100 м2 | 0.15 | 0 |  |  |  |  | 502.05 | 0 | 0 | 0 | 502.05 | 0 | 3.7778 | 0 | 0 | 575.75 | 401.64 |  | 0 | 242.535 | 0 | 0 | 0 | 242.535 | 0 | 25.185 | 0 | 0 | 210.9 | 0 | 0 | 0 | 210.9 | 0 | 21.9 | 0 | 0 | 114.68 | 80 | 1 | 1 | 1 | 1 | 13.47 | 13.8 | 1 | 1 |  |  |  |  | 0 | 1 | ТЕР Московской обл.,сб.08,гл.02,табл.006,поз.1 |  |  | 14 | 0 | 08-02-006-1 | 1 | 2 | 0 | 13.8 | 1 | 1 | 1 | 1 | 1 |  | 122 | 80 |  |  |  |  | 0 | 0 |  |  |  | 0 | Поправка: 00_МДС_35_прил.1_т.1_п.8 Наименование: Строительство инженерных сетей и сооружений, а также объектов жилищно-гражданского назначения в стесненных условиях застроенной части города: | 0 | 502.05 | 0 | 0 | 0 | 3346.983 | 0 | 25.185 | 0 | 0 | 575.7509 | 401.64 |  | )*1,15 | )*1,15 | )*1,15 | )*1,15 | )*1,15 | 0 | 0 | 1 | 1 | 1 | 1 | 1 | 1005 | 100 м2 | 100 м2 стен без вычета проемов | 100 | 24298256 | 2 | Общестроительные работы | 0 | 1 | 14 | Конструкции из кирпича и блоков в жилищно-гражданских зданиях | 8 | Поправка: 00_МДС_35_прил.1_т.1_п.8 | 0 | 210.9 | 0 | 0 | 0 | 210.9 | 21.9 | 0 | 0 | 0 | 0 | 0 | 0
51 | 1 | 4 | 294 |  | Новый раздел | Внутренняя и наружная отделка | [7 empty] | 48534 | 24761.4 | 1320.45 | 813.18 | 22452.15 | 0 | 174.59 | 5.27 | 0 | 23507.59 | 13742.23 |  |  | 48534 | 24761.4 | 1320.45 | 813.18 | 22452.15 | 0 | 174.59 | 5.27 | 0 | 23507.59 | 13742.23 |  | 0 | 0 | 0 | 0
50 | 0 | 0 | 1 | 201 | 48534 | ПЗ | Прямые затраты |  |  | 201 | 1 | 3
50 | 0 | 0 | 1 | 202 | 24761.4 | СтМат | Стоимость материальных ресурсов |  |  | 202 | 2 | 3
50 | 0 | 0 | 1 | 222 | 0 | СтМатЗак | Стоимость материалов заказчика |  |  | 222 | 3 | 3
50 | 0 | 0 | 1 | 216 | 0 | Оборуд | Стоимость оборудования |  |  | 216 | 4 | 3
50 | 0 | 0 | 1 | 203 | 1320.45 | ЭММ | Эксплуатация машин |  |  | 203 | 5 | 3
50 | 0 | 0 | 1 | 204 | 813.18 | ЗПМ | ЗП машинистов |  |  | 204 | 6 | 3
50 | 0 | 0 | 1 | 205 | 22452.15 | ОЗП | Основная ЗП рабочих |  |  | 205 | 7 | 3
50 | 0 | 0 | 1 | 206 | 0 | ВозврМат | Возврат материалов |  |  | 206 | 8 | 3
50 | 0 | 0 | 1 | 207 | 174.59 | ТрудСтр | Трудозатраты строителей |  |  | 207 | 9 | 3
50 | 0 | 0 | 1 | 208 | 5.27 | ТрудМаш | Трудозатраты машинистов |  |  | 208 | 10 | 3
50 | 0 | 0 | 1 | 209 | 0 | ТранспМат | Транспорт материалов |  |  | 209 | 11 | 3
50 | 0 | 0 | 1 | 210 | 23507.59 | НР | Накладные расходы |  |  | 210 | 12 | 3
50 | 0 | 0 | 1 | 211 | 13742.23 | СмПриб | Сметная прибыль |  |  | 211 | 13 | 3
0
4 | 1 |  | 359 |  | Новый раздел | Внутренние санитарно-технические работы: Отопление | [16 empty] | 0 | [13 empty] | 0 | [18 empty] | {EED84563-7F5B-424E-ACF0-A36668B1AF4C} | 0 | 0 | [5 empty] | 0 |  | 0
52 | 1 | 4 | 339 | 0 | Новый раздел | Внутренние санитарно-технические работы: Отопление | 0 | 0 | 0 | 0 | 0 | 0 | 0 | 14503.1 | 12503.73 | 197.16 | 23.12 | 1802.21 | 0 | 13.63 | 0.31 | 0 | 2150.74 | 1515.25 | 0 | 0 | 14503.1 | 12503.73 | 197.16 | 23.12 | 1802.21 | 0 | 13.63 | 0.31 | 0 | 2150.74 | 1515.25 | 0 | 0 | 0 | 0 | 0
17 | 1 | 526 | 490 | 60 | 16-02-001-1 | Прокладка трубопроводов отопления из стальных водогазопроводных неоцинкованных труб диаметром 15 мм | 100 м | 0.05 | 0 |  |  |  |  | 1044.49 | 809.23 | 16.18 | 1.4 | 219.08 | 0 | 1.6485 | 0.025 | 0 | 265.28 | 183 |  | 0 | 3145.68 | 2785.66 | 42.52 | 2.03 | 317.5 | 0 | 32.97 | 0.5 | 0 | 3145.68 | 2785.66 | 42.52 | 2.03 | 317.5 | 0 | 32.97 | 0.5 | 0 | 120.32 | 83 | 1 | 1 | 1 | 1 | 7.82 | 13.8 | 7.61 | 5.81 |  |  |  |  | 0 | 1 | ТЕР Московской обл.,сб.16,гл.02,табл.001,поз.1 |  |  | 25 | 0 | 16-02-001-1 | 1 | 2 | 0 | 13.8 | 1 | 1 | 1 | 1 | 1 |  | 128 | 83 |  |  |  |  | 0 | 0 |  |  |  | 0 |  | 0 | 1044.49 | 16184.6846 | 323.5772 | 28.014 | 4381.5 | 0 | 32.97 | 0.5 | 0 | 265.2815 | 182.9984 | [6 empty] | 0 | 0 | 1 | 1 | 1 | 1 | 1 | 1003 | 100 м | 100 м трубопровода | 100 | 24298267 | 2 | Общестроительные работы | 0 | 1 | 25 | Сантехнические работы - внутренние (трубопроводы, водопровод, канализация, отопление, газоснабжение, вентиляция и кондиционирование воздуха) | 16 |  | 0 | 3145.68 | 2785.66 | 42.52 | 2.03 | 317.5 | 32.97 | 0.5 | 0 | 0 | 0 | 0 | 0
17 | 1 | 543 | 507 | 61 | 16-02-001-2 | Прокладка трубопроводов отопления из стальных водогазопроводных неоцинкованных труб диаметром 20 мм | 100 м | 0.14 | 0 |  |  |  |  | 3227.48 | 2568.77 | 45.3 | 3.92 | 613.41 | 0 | 4.6158 | 0.07 | 0 | 742.77 | 512.38 |  | 0 | 3534.48 | 3174.46 | 42.52 | 2.03 | 317.5 | 0 | 32.97 | 0.5 | 0 | 3534.48 | 3174.46 | 42.52 | 2.03 | 317.5 | 0 | 32.97 | 0.5 | 0 | 120.32 | 83 | 1 | 1 | 1 | 1 | 7.61 | 13.8 | 7.61 | 5.78 |  |  |  |  | 0 | 1 | ТЕР Московской обл.,сб.16,гл.02,табл.001,поз.2 |  |  | 25 | 0 | 16-02-001-2 | 1 | 2 | 0 | 13.8 | 1 | 1 | 1 | 1 | 1 |  | 128 | 83 |  |  |  |  | 0 | 0 |  |  |  | 0 |  | 0 | 3227.48 | 18348.3788 | 323.5772 | 28.014 | 4381.5 | 0 | 32.97 | 0.5 | 0 | 742.7715 | 512.3839 | [6 empty] | 0 | 0 | 1 | 1 | 1 | 1 | 1 | 1003 | 100 м | 100 м трубопровода | 100 | 24298267 | 2 | Общестроительные работы | 0 | 1 | 25 | Сантехнические работы - внутренние (трубопроводы, водопровод, канализация, отопление, газоснабжение, вентиляция и кондиционирование воздуха) | 16 |  | 0 | 3534.48 | 3174.46 | 42.52 | 2.03 | 317.5 | 32.97 | 0.5 | 0 | 0 | 0 | 0 | 0
17 | 1 | 560 | 524 | 62 | 16-02-001-4 | Прокладка трубопроводов отопления из стальных водогазопроводных неоцинкованных труб диаметром 32 мм | 100 м | 0 | 0 |  |  |  |  | 0 | 0 | 0 | 0 | 0 | 0 | 0 | 0 | 0 | 0 | 0 |  | 0 | 4311.4 | 3951.38 | 42.52 | 2.03 | 317.5 | 0 | 32.97 | 0.5 | 0 | 4311.4 | 3951.38 | 42.52 | 2.03 | 317.5 | 0 | 32.97 | 0.5 | 0 | 120.32 | 83 | 1 | 1 | 1 | 1 | 8.09 | 13.8 | 7.61 | 6.74 |  |  |  |  | 0 | 1 | ТЕР Московской обл.,сб.16,гл.02,табл.001,поз.4 |  |  | 25 | 0 | 16-02-001-4 | 1 | 2 | 0 | 13.8 | 1 | 1 | 1 | 1 | 1 |  | 128 | 83 |  |  |  |  | 0 | 0 |  |  |  | 0 |  | 0 | 0 | 26632.3012 | 323.5772 | 28.014 | 4381.5 | 0 | 32.97 | 0.5 | 0 | 0 | 0 | [6 empty] | 0 | 0 | 1 | 1 | 1 | 1 | 1 | 1003 | 100 м | 100 м трубопровода | 100 | 24298267 | 2 | Общестроительные работы | 0 | 1 | 25 | Сантехнические работы - внутренние (трубопроводы, водопровод, канализация, отопление, газоснабжение, вентиляция и кондиционирование воздуха) | 16 |  | 0 | 4311.4 | 3951.38 | 42.52 | 2.03 | 317.5 | 32.97 | 0.5 | 0 | 0 | 0 | 0 | 0
17 | 1 | 566 | 530 | 63 | 16-07-005-1 | Гидравлическое испытание трубопроводов систем отопления диаметром до 50 мм | 100 м | 0.19 | 0 |  |  |  |  | 197.72 | 3.02 | 41.78 | 0 | 152.92 | 0 | 0.9519 | 0 | 0 | 183.99 | 126.92 |  | 0 | 107.12 | 4.29 | 44.51 | 0 | 58.32 | 0 | 5.01 | 0 | 0 | 107.12 | 4.29 | 44.51 | 0 | 58.32 | 0 | 5.01 | 0 | 0 | 120.32 | 83 | 1 | 1 | 1 | 1 | 11.63 | 13.8 | 4.94 | 3.71 |  |  |  |  | 0 | 1 | ТЕР Московской обл.,сб.16,гл.07,табл.005,поз.1 |  |  | 25 | 0 | 16-07-005-1 | 1 | 2 | 0 | 13.8 | 1 | 1 | 1 | 1 | 1 |  | 128 | 83 |  |  |  |  | 0 | 0 |  |  |  | 0 |  | 0 | 197.72 | 15.9159 | 219.8794 | 0 | 804.816 | 0 | 5.01 | 0 | 0 | 183.9933 | 126.9236 | [6 empty] | 0 | 0 | 1 | 1 | 1 | 1 | 1 | 1003 | 100 м | 100 м трубопровода | 100 | 24298267 | 2 | Общестроительные работы | 0 | 1 | 25 | Сантехнические работы - внутренние (трубопроводы, водопровод, канализация, отопление, газоснабжение, вентиляция и кондиционирование воздуха) | 16 |  | 0 | 107.12 | 4.29 | 44.51 | 0 | 58.32 | 5.01 | 0 | 0 | 0 | 0 | 0 | 0
17 | 1 | 580 | 540 | 64 | 18-03-001-1 | Установка радиаторов чугунных секционных (23 секц.*150вт) | 100 кВт | 0.0345 | 0 |  |  |  |  | 7422.74 | 7014.05 | 85.4 | 17.48 | 323.29 | 0 | 2.6117 | 0.20907 | 0 | 410.01 | 282.84 |  | 0 | 33688.01 | 32685.83 | 323.15 | 36.72 | 679.03 | 0 | 75.7 | 6.06 | 0 | 33688.01 | 32685.83 | 323.15 | 36.72 | 679.03 | 0 | 75.7 | 6.06 | 0 | 120.32 | 83 | 1 | 1 | 1 | 1 | 6.69 | 13.8 | 7.66 | 6.22 |  |  |  |  | 0 | 1 | ТЕР Московской обл.,сб.18,гл.03,табл.001,поз.1 |  |  | 25 | 0 | 18-03-001-1 | 1 | 2 | 0 | 13.8 | 1 | 1 | 1 | 1 | 1 |  | 128 | 83 |  |  |  |  | 0 | 0 |  |  |  | 0 |  | 0 | 7422.74 | 203305.8626 | 2475.329 | 506.736 | 9370.614 | 0 | 75.7 | 6.06 | 0 | 410.0145 | 282.8391 | [6 empty] | 0 | 0 | 1 | 1 | 1 | 1 | 1 | 1013 | 100 кВт | 100 кВт радиаторов и конвекторов | 1 | 24298267 | 2 | Общестроительные работы | 0 | 1 | 25 | Сантехнические работы - внутренние (трубопроводы, водопровод, канализация, отопление, газоснабжение, вентиляция и кондиционирование воздуха) | 16 |  | 192 | 33688.01 | 32685.83 | 323.15 | 36.72 | 679.03 | 75.7 | 6.06 | 0 | 0 | 0 | 0 | 0
18 | 1 | 575 |  | 64,1 | 300-1195 | Кронштейны радиаторные на кирпичных и бетонных стенах, при длине кронштейна 131 мм | 100 шт. | -0.02691 | -0.78 |  |  |  |  | -54.75 | -54.75 | 0 | 0 | 0 | 0 | 0 | 0 | 0 | 0 | 0 |  | 0 | 180.69 | 180.69 | 0 | 0 | 0 | 0 | 0 | 0 | 0 | 180.69 | 180.69 | 0 | 0 | 0 | 0 | 0 | 0 | 0 | 120.32 | 83 | 1 | 1 | 1 | 1 | 1 | 1 | 1 | 11.26 |  |  |  |  | 3 | 1 | ССЦ Московской обл.,сб.300,поз.1195 |  |  | 25 | 0 | 300-1195 | 1 | 2 | 0 | 1 | 1 | 1 | 1 | 1 | 1 |  | 128 | 83 |  |  |  |  | 0 | 0 |  |  |  | 0 |  | 0 | -54.75 | 2034.5694 | 0 | 0 | 0 | 0 | 0 | 0 | 0 | 0 | 0 | [6 empty] | 0 | 0 | 1 | 1 | 1 | 1 | 1 | 1010 | 100 шт. | 100 шт. | 100 | 24298267 | 2 | Общестроительные работы | 0 | 1 | 25 | Сантехнические работы - внутренние (трубопроводы, водопровод, канализация, отопление, газоснабжение, вентиляция и кондиционирование воздуха) | 16 |  | 0 | 180.69 | 180.69 | 0 | 0 | 0 | 0 | 0 |  | 0 | 0 | 0 | 0
18 | 1 | 577 |  | 64,2 | 300-1196 | Кронштейны радиаторные на кирпичных и бетонных стенах, при длине кронштейна 325 мм | 100 шт. | -0.026565 | -0.77 |  |  |  |  | -42.03 | -42.03 | 0 | 0 | 0 | 0 | 0 | 0 | 0 | 0 | 0 |  | 0 | 187.47 | 187.47 | 0 | 0 | 0 | 0 | 0 | 0 | 0 | 187.47 | 187.47 | 0 | 0 | 0 | 0 | 0 | 0 | 0 | 120.32 | 83 | 1 | 1 | 1 | 1 | 1 | 1 | 1 | 8.44 |  |  |  |  | 3 | 1 | ССЦ Московской обл.,сб.300,поз.1196 |  |  | 25 | 0 | 300-1196 | 1 | 2 | 0 | 1 | 1 | 1 | 1 | 1 | 1 |  | 128 | 83 |  |  |  |  | 0 | 0 |  |  |  | 0 |  | 0 | -42.03 | 1582.2468 | 0 | 0 | 0 | 0 | 0 | 0 | 0 | 0 | 0 | [6 empty] | 0 | 0 | 1 | 1 | 1 | 1 | 1 | 1010 | 100 шт. | 100 шт. | 100 | 24298267 | 2 | Общестроительные работы | 0 | 1 | 25 | Сантехнические работы - внутренние (трубопроводы, водопровод, канализация, отопление, газоснабжение, вентиляция и кондиционирование воздуха) | 16 |  | 0 | 187.47 | 187.47 | 0 | 0 | 0 | 0 | 0 |  | 0 | 0 | 0 | 0
18 | 1 | 579 |  | 64,3 | цена поставщика | Крепеж(штырь) для радиатора, цена=33,90/8,44 | ШТ | 9 | 260.8696 |  |  |  |  | 305.1 | 305.1 | 0 | 0 | 0 | 0 | 0 | 0 | 0 | 0 | 0 |  | 0 | 4.0166 | 4.0166 | 0 | 0 | 0 | 0 | 0 | 0 | 0 | 4.0166 | 4.0166 | 0 | 0 | 0 | 0 | 0 | 0 | 0 | 120.32 | 83 | 1 | 1 | 1 | 1 | 1 | 1 | 1 | 8.44 |  |  |  |  | 3 | 1 |  |  |  | 25 | 0 | 300-1196 | 1 | 2 | 0 | 1 | 1 | 1 | 1 | 1 | 1 |  | 128 | 83 |  |  |  |  | 0 | 0 |  |  |  | 0 |  | 0 | 305.1 | 33.9 | 0 | 0 | 0 | 0 | 0 | 0 | 0 | 0 | 0 | [6 empty] | 0 | 0 | 1 | 1 | 1 | 1 | 1 | 1013 | ШТ | ШТ | 1 | 24298267 | 2 | Общестроительные работы | 0 | 1 | 25 | Сантехнические работы - внутренние (трубопроводы, водопровод, канализация, отопление, газоснабжение, вентиляция и кондиционирование воздуха) | 16 |  | 0 | 0 | 4.0166 | 0 | 0 | 0 | 0 | 0 |  | 0 | 0 | 0 | 0
17 | 1 | 588 | 545 | 65 | 24-01-033-1 | Установка терморегуляторов радиаторных, диам. до 20 мм | шт. | 3 | 0 |  |  |  |  | 529.45 | 213.57 | 0 | 0 | 315.88 | 0 | 2.52 | 0 | 0 | 386.01 | 281.13 |  | 0 | 30.23 | 22.6 | 0 | 0 | 7.63 | 0 | 0.84 | 0 | 0 | 30.23 | 22.6 | 0 | 0 | 7.63 | 0 | 0.84 | 0 | 0 | 122.2 | 89 | 1 | 1 | 1 | 1 | 8.49 | 13.8 | 1 | 3.15 |  |  |  |  | 0 | 1 | ТЕР Московской обл.,сб.24,гл.01,табл.033,поз.1 |  |  | 27 | 0 | 24-01-033-1 | 1 | 2 | 0 | 13.8 | 1 | 1 | 1 | 1 | 1 |  | 130 | 89 |  |  |  |  | 0 | 0 |  |  |  | 0 |  | 0 | 529.45 | 71.19 | 0 | 0 | 105.294 | 0 | 0.84 | 0 | 0 | 386.0054 | 281.1332 | [6 empty] | 0 | 0 | 1 | 1 | 1 | 1 | 1 | 1010 | шт. | шт. | 1 | 24298269 | 2 | Общестроительные работы | 0 | 1 | 27 | Наружные сети водопровода, канализации, теплоснабжения, газопровода | 18 |  | 0 | 30.23 | 22.6 | 0 | 0 | 7.63 | 0.84 | 0 | 0 | 0 | 0 | 0 | 0
18 | 1 | 585 |  | 65,1 | 300-1342 | Вентили проходные муфтовые 15кч18п для воды, давлением 1.6 МПа (16 кгс/см2), диаметром 20 мм | шт. | -3 | -1 |  |  |  |  | -206.76 | -206.76 | 0 | 0 | 0 | 0 | 0 | 0 | 0 | 0 | 0 |  | 0 | 21.81 | 21.81 | 0 | 0 | 0 | 0 | 0 | 0 | 0 | 21.81 | 21.81 | 0 | 0 | 0 | 0 | 0 | 0 | 0 | 122.2 | 89 | 1 | 1 | 1 | 1 | 1 | 1 | 1 | 3.16 |  |  |  |  | 3 | 1 | 300-1342 |  |  | 27 | 0 | 300-1342 | 1 | 2 | 0 | 1 | 1 | 1 | 1 | 1 | 1 |  | 130 | 89 |  |  |  |  | 0 | 0 |  |  |  | 0 |  | 0 | -206.76 | 68.9196 | 0 | 0 | 0 | 0 | 0 | 0 | 0 | 0 | 0 | [6 empty] | 0 | 0 | 1 | 1 | 1 | 1 | 1 | 1010 | шт. | шт. | 1 | 24298269 | 2 | Общестроительные работы | 0 | 1 | 27 | Наружные сети водопровода, канализации, теплоснабжения, газопровода | 18 |  | 0 | 21.81 | 21.81 | 0 | 0 | 0 | 0 | 0 |  | 0 | 0 | 0 | 0
18 | 1 | 586 |  | 65,2 | цена поставщика | Радиаторный терморегулятор: Термоголовка IVR, вентиль прямой с ручным регулированием 3/4 под термоголовку, цена=(268,64+244,07)/3,16 | ШТ | 3 | 1 |  |  |  |  | 1538.13 | 1538.13 | 0 | 0 | 0 | 0 | 0 | 0 | 0 | 0 | 0 |  | 0 | 162.25 | 162.25 | 0 | 0 | 0 | 0 | 0 | 0 | 0 | 162.25 | 162.25 | 0 | 0 | 0 | 0 | 0 | 0 | 0 | 122.2 | 89 | 1 | 1 | 1 | 1 | 1 | 1 | 1 | 3.16 |  |  |  |  | 3 | 1 |  |  |  | 27 | 0 | 300-1342 | 1 | 2 | 0 | 1 | 1 | 1 | 1 | 1 | 1 |  | 130 | 89 |  |  |  |  | 0 | 0 |  |  |  | 0 |  | 0 | 1538.13 | 512.71 | 0 | 0 | 0 | 0 | 0 | 0 | 0 | 0 | 0 | [6 empty] | 0 | 0 | 1 | 1 | 1 | 1 | 1 | 1013 | ШТ | ШТ | 1 | 24298269 | 2 | Общестроительные работы | 0 | 1 | 27 | Наружные сети водопровода, канализации, теплоснабжения, газопровода | 18 |  | 0 | 0 | 162.25 | 0 | 0 | 0 | 0 | 0 |  | 0 | 0 | 0 | 0
18 | 1 | 587 |  | 65,3 | цена поставщика | Заглушка в/трубу 3/4 никель, цена=16,95/3,16 | ШТ | 3 | 1 |  |  |  |  | 50.85 | 50.85 | 0 | 0 | 0 | 0 | 0 | 0 | 0 | 0 | 0 |  | 0 | 5.3639 | 5.3639 | 0 | 0 | 0 | 0 | 0 | 0 | 0 | 5.3639 | 5.3639 | 0 | 0 | 0 | 0 | 0 | 0 | 0 | 122.2 | 89 | 1 | 1 | 1 | 1 | 1 | 1 | 1 | 3.16 |  |  |  |  | 3 | 1 |  |  |  | 27 | 0 | 300-1342 | 1 | 2 | 0 | 1 | 1 | 1 | 1 | 1 | 1 |  | 130 | 89 |  |  |  |  | 0 | 0 |  |  |  | 0 |  | 0 | 50.85 | 16.95 | 0 | 0 | 0 | 0 | 0 | 0 | 0 | 0 | 0 | [6 empty] | 0 | 0 | 1 | 1 | 1 | 1 | 1 | 1013 | ШТ | ШТ | 1 | 24298269 | 2 | Общестроительные работы | 0 | 1 | 27 | Наружные сети водопровода, канализации, теплоснабжения, газопровода | 18 |  | 0 | 0 | 5.3639 | 0 | 0 | 0 | 0 | 0 |  | 0 | 0 | 0 | 0
17 | 1 | 593 | 550 | 66 | 18-07-001-5 | Установка кранов воздушных | 1 комплект | 2 | 0 |  |  |  |  | 158.93 | 124.98 | 0 | 0 | 33.95 | 0 | 0.24 | 0 | 0 | 40.85 | 28.18 |  | 0 | 27.16 | 25.93 | 0 | 0 | 1.23 | 0 | 0.12 | 0 | 0 | 27.16 | 25.93 | 0 | 0 | 1.23 | 0 | 0.12 | 0 | 0 | 120.32 | 83 | 1 | 1 | 1 | 1 | 3.83 | 13.8 | 1 | 2.41 |  |  |  |  | 0 | 1 | ТЕР Московской обл.,сб.18,гл.07,табл.001,поз.5 |  |  | 25 | 0 | 18-07-001-5 | 1 | 2 | 0 | 13.8 | 1 | 1 | 1 | 1 | 1 |  | 128 | 83 |  |  |  |  | 0 | 0 |  |  |  | 0 |  | 0 | 158.93 | 62.4913 | 0 | 0 | 16.974 | 0 | 0.12 | 0 | 0 | 40.8486 | 28.1785 | [6 empty] | 0 | 0 | 1 | 1 | 1 | 1 | 1 | 1013 | 1 комплект | 1 комплект | 1 | 24298267 | 2 | Общестроительные работы | 0 | 1 | 25 | Сантехнические работы - внутренние (трубопроводы, водопровод, канализация, отопление, газоснабжение, вентиляция и кондиционирование воздуха) | 16 |  | 0 | 27.16 | 25.93 | 0 | 0 | 1.23 | 0.12 | 0 | 0 | 0 | 0 | 0 | 0
17 | 1 | 601 | 558 | 67 | 13-03-002-4 | Огрунтовка металлических поверхностей труб за один раз грунтовкой ГФ-021 | 100 м2 | 0.114 | 0 |  |  |  |  | 158.73 | 64.71 | 5.06 | 0.16 | 88.96 | 0 | 0.60534 | 0.00228 | 0 | 75.4 | 62.38 |  | 0 | 268.58 | 202.72 | 9.31 | 0.1 | 56.55 | 0 | 5.31 | 0.02 | 0 | 268.58 | 202.72 | 9.31 | 0.1 | 56.55 | 0 | 5.31 | 0.02 | 0 | 84.6 | 70 | 1 | 1 | 1 | 1 | 7.24 | 13.8 | 4.77 | 2.8 |  |  |  |  | 0 | 1 | ТЕР Московской обл.,сб.13,гл.03,табл.002,поз.4 |  |  | 19 | 0 | 13-03-002-4 | 1 | 2 | 0 | 13.8 | 1 | 1 | 1 | 1 | 1 |  | 90 | 70 |  |  |  |  | 0 | 0 |  |  |  | 0 |  | 0 | 158.73 | 567.616 | 44.4087 | 1.38 | 780.39 | 0 | 5.31 | 0.02 | 0 | 75.3955 | 62.384 | [6 empty] | 0 | 0 | 1 | 1 | 1 | 1 | 1 | 1005 | 100 м2 | 100 м2 внутренней поверхности шахты | 100 | 24298261 | 2 | Общестроительные работы | 0 | 1 | 19 | Защита строительных конструкций и оборудования от коррозии | 13 |  | 0 | 268.58 | 202.72 | 9.31 | 0.1 | 56.55 | 5.31 | 0.02 | 0 | 0 | 0 | 0 | 0
17 | 1 | 609 | 566 | 68 | 13-03-004-26 | Окраска металлических огрунтованных поверхностей труб эмалью ПФ-115 | 100 м2 | 0.114 | 0 |  |  |  |  | 173.02 | 114.86 | 3.44 | 0.16 | 54.72 | 0 | 0.43662 | 0.00228 | 0 | 46.43 | 38.42 |  | 0 | 781.71 | 740.83 | 6.1 | 0.1 | 34.78 | 0 | 3.83 | 0.02 | 0 | 781.71 | 740.83 | 6.1 | 0.1 | 34.78 | 0 | 3.83 | 0.02 | 0 | 84.6 | 70 | 1 | 1 | 1 | 1 | 2.7 | 13.8 | 4.95 | 1.36 |  |  |  |  | 0 | 1 | ТЕР Московской обл.,сб.13,гл.03,табл.004,поз.26 |  |  | 19 | 0 | 13-03-004-26 | 1 | 2 | 0 | 13.8 | 1 | 1 | 1 | 1 | 1 |  | 90 | 70 |  |  |  |  | 0 | 0 |  |  |  | 0 |  | 0 | 173.02 | 1007.5288 | 30.195 | 1.38 | 479.964 | 0 | 3.83 | 0.02 | 0 | 46.4285 | 38.416 | [6 empty] | 0 | 0 | 1 | 1 | 1 | 1 | 1 | 1005 | 100 м2 | 100 м2 внутренней поверхности шахты | 100 | 24298261 | 2 | Общестроительные работы | 0 | 1 | 19 | Защита строительных конструкций и оборудования от коррозии | 13 |  | 0 | 781.71 | 740.83 | 6.1 | 0.1 | 34.78 | 3.83 | 0.02 | 0 | 0 | 0 | 0 | 0
51 | 1 | 4 | 339 |  | Новый раздел | Внутренние санитарно-технические работы: Отопление | [7 empty] | 14503.1 | 12503.73 | 197.16 | 23.12 | 1802.21 | 0 | 13.63 | 0.31 | 0 | 2150.74 | 1515.25 |  |  | 14503.1 | 12503.73 | 197.16 | 23.12 | 1802.21 | 0 | 13.63 | 0.31 | 0 | 2150.74 | 1515.25 |  | 0 | 0 | 0 | 0
50 | 0 | 0 | 1 | 201 | 14503.1 | ПЗ | Прямые затраты |  |  | 201 | 1 | 3
50 | 0 | 0 | 1 | 202 | 12503.73 | СтМат | Стоимость материальных ресурсов |  |  | 202 | 2 | 3
50 | 0 | 0 | 1 | 222 | 0 | СтМатЗак | Стоимость материалов заказчика |  |  | 222 | 3 | 3
50 | 0 | 0 | 1 | 216 | 0 | Оборуд | Стоимость оборудования |  |  | 216 | 4 | 3
50 | 0 | 0 | 1 | 203 | 197.16 | ЭММ | Эксплуатация машин |  |  | 203 | 5 | 3
50 | 0 | 0 | 1 | 204 | 23.12 | ЗПМ | ЗП машинистов |  |  | 204 | 6 | 3
50 | 0 | 0 | 1 | 205 | 1802.21 | ОЗП | Основная ЗП рабочих |  |  | 205 | 7 | 3
50 | 0 | 0 | 1 | 206 | 0 | ВозврМат | Возврат материалов |  |  | 206 | 8 | 3
50 | 0 | 0 | 1 | 207 | 13.63 | ТрудСтр | Трудозатраты строителей |  |  | 207 | 9 | 3
50 | 0 | 0 | 1 | 208 | 0.31 | ТрудМаш | Трудозатраты машинистов |  |  | 208 | 10 | 3
50 | 0 | 0 | 1 | 209 | 0 | ТранспМат | Транспорт материалов |  |  | 209 | 11 | 3
50 | 0 | 0 | 1 | 210 | 2150.74 | НР | Накладные расходы |  |  | 210 | 12 | 3
50 | 0 | 0 | 1 | 211 | 1515.25 | СмПриб | Сметная прибыль |  |  | 211 | 13 | 3
0
4 | 1 |  | 387 |  | Новый раздел | Электромонтажные работы | [16 empty] | 0 | [13 empty] | 0 | [18 empty] | {B18E0BDC-661A-429A-8603-70C6BD5198E3} | 0 | 0 | [5 empty] | 0 |  | 0
52 | 1 | 4 | 375 | 0 | Новый раздел | Электромонтажные работы | 0 | 0 | 0 | 0 | 0 | 0 | 0 | 12457.42 | 8501.19 | 929.4 | 696.11 | 3026.83 | 0 | 22.59 | 4.41 | 0 | 3324.59 | 2419.92 | 0 | 0 | 12457.42 | 8501.19 | 929.4 | 696.11 | 3026.83 | 0 | 22.59 | 4.41 | 0 | 3324.59 | 2419.92 | 0 | 0 | 0 | 0 | 0
17 | 1 | 626 | 582 | 69 | м08-02-403-3 | Провода групповых осветительных сетей: Провод в защитной оболочке или кабель двух-трехжильные под штукатурку по стенам или в бороздах | 100 м | 0.25 | 0 |  |  |  |  | 3729.44 | 2269.27 | 258.98 | 209.93 | 1201.19 | 0 | 9.25 | 1.3175 | 0 | 1260.13 | 917.23 |  | 0 | 3876.33 | 3361.88 | 166.28 | 60.85 | 348.17 | 0 | 37 | 5.27 | 0 | 3876.33 | 3361.88 | 166.28 | 60.85 | 348.17 | 0 | 37 | 5.27 | 0 | 89.3 | 65 | 1 | 1 | 1 | 1 | 5.31 | 13.8 | 6.23 | 2.7 |  |  |  |  | 0 | 2 | ФЕРм,сб.08,гл.02,табл.403,поз.3 |  |  | 57 | 0 | м08-02-403-3 | 1 | 3 | 0 | 13.8 | 1 | 1 | 1 | 1 | 1 |  | 95 | 65 |  |  |  |  | 0 | 0 |  |  |  | 0 |  | 0 | 3729.44 | 9077.076 | 1035.9244 | 839.73 | 4804.746 | 0 | 37 | 5.27 | 0 | 1260.1302 | 917.228 | [6 empty] | 0 | 0 | 1 | 1 | 1 | 1 | 1 | 1003 | 100 м | 100 м | 100 | 24298299 | 3 | Монтажные работы | 0 | 2 | 57 | Электромонтажные работы на других объектах сборник м08 | 45-1 |  | 64 | 3876.33 | 3361.88 | 166.28 | 60.85 | 348.17 | 37 | 5.27 | 0 | 0 | 0 | 0 | 0
18 | 1 | 625 |  | 69,1 | 502-0101 | Кабели силовые переносные с резиновой изоляцией с гибкими медными жилами, марки КГH, с числом жил и сечением, мм2: 3х1.5 | 1000 м | 0.025 | 0.1 |  |  |  |  | 885.15 | 885.15 | 0 | 0 | 0 | 0 | 0 | 0 | 0 | 0 | 0 |  | 0 | 7868 | 7868 | 0 | 0 | 0 | 0 | 0 | 0 | 0 | 7868 | 7868 | 0 | 0 | 0 | 0 | 0 | 0 | 0 | 89.3 | 65 | 1 | 1 | 1 | 1 | 1 | 1 | 1 | 4.5 |  |  |  |  | 3 | 2 | 502-0101 |  |  | 57 | 0 | 502-0101 | 1 | 3 | 0 | 1 | 1 | 1 | 1 | 1 | 1 |  | 95 | 65 |  |  |  |  | 0 | 0 |  |  |  | 0 |  | 0 | 885.15 | 35406 | 0 | 0 | 0 | 0 | 0 | 0 | 0 | 0 | 0 | [6 empty] | 0 | 0 | 1 | 1 | 1 | 1 | 1 | 1013 | 1000 м | 1000 М | 1 | 24298299 | 3 | Монтажные работы | 0 | 2 | 57 | Электромонтажные работы на других объектах сборник м08 | 45-1 |  | 0 | 0 | 7868 | 0 | 0 | 0 | 0 | 0 |  | 0 | 0 | 0 | 0
17 | 1 | 647 | 601 | 70 | м08-03-594-11 | Светильники с люминесцентными лампами: Светильник на кронштейнах с двумя лампами | 100 шт. | 0.04 | 0 |  |  |  |  | 4209.14 | 1804.06 | 669.24 | 486.03 | 1735.84 | 0 | 12.68 | 3.088 | 0 | 1984.13 | 1444.22 |  | 0 | 20327.97 | 14502.09 | 2681.24 | 880.49 | 3144.64 | 0 | 317 | 77.2 | 0 | 20327.97 | 14502.09 | 2681.24 | 880.49 | 3144.64 | 0 | 317 | 77.2 | 0 | 89.3 | 65 | 1 | 1 | 1 | 1 | 7.29 | 13.8 | 6.24 | 3.11 |  |  |  |  | 0 | 2 | ФЕРм,сб.08,гл.03,табл.594,поз.11 |  |  | 57 | 0 | м08-03-594-11 | 1 | 3 | 0 | 13.8 | 1 | 1 | 1 | 1 | 1 |  | 95 | 65 |  |  |  |  | 0 | 0 |  |  |  | 0 |  | 0 | 4209.14 | 45101.4999 | 16730.9376 | 12150.762 | 43396.032 | 0 | 317 | 77.2 | 0 | 1984.1299 | 1444.2155 | [6 empty] | 0 | 0 | 1 | 1 | 1 | 1 | 1 | 1010 | 100 шт. | 100 шт. | 100 | 24298299 | 3 | Монтажные работы | 0 | 2 | 57 | Электромонтажные работы на других объектах сборник м08 | 45-1 |  | 64 | 20327.97 | 14502.09 | 2681.24 | 880.49 | 3144.64 | 317 | 77.2 | 0 | 0 | 0 | 0 | 0
18 | 1 | 647 |  | 70,1 | 546-0601-119 | Светильник потолочный срассеивателем из полистерола, тип ЛПО 46-2х18-003 | шт. | 4 | 100 |  |  |  |  | 3204.96 | 3204.96 | 0 | 0 | 0 | 0 | 0 | 0 | 0 | 0 | 0 |  | 0 | 242.8 | 242.8 | 0 | 0 | 0 | 0 | 0 | 0 | 0 | 242.8 | 242.8 | 0 | 0 | 0 | 0 | 0 | 0 | 0 | 89.3 | 65 | 1 | 1 | 1 | 1 | 1 | 1 | 1 | 3.3 |  |  |  |  | 3 | 2 | ССЦ Московской обл.,сб.546,поз.0601-119 |  |  | 57 | 0 | 546-0601-119 | 1 | 3 | 0 | 1 | 1 | 1 | 1 | 1 | 1 |  | 95 | 65 |  |  |  |  | 0 | 0 |  |  |  | 0 |  | 0 | 3204.96 | 801.24 | 0 | 0 | 0 | 0 | 0 | 0 | 0 | 0 | 0 | [6 empty] | 0 | 0 | 1 | 1 | 1 | 1 | 1 | 1010 | шт. | шт. | 1 | 24298299 | 3 | Монтажные работы | 0 | 2 | 57 | Электромонтажные работы на других объектах сборник м08 | 45-1 |  | 0 | 242.8 | 242.8 | 0 | 0 | 0 | 0 | 0 |  | 0 | 0 | 0 | 0
18 | 1 | 646 |  | 70,2 | 546-0110-2 | Лампы люминесцентные ртутные низкого давления, типа ЛБ, ЛД, ЛДЦ, ЛТБ, ЛБХ 18 | 10 шт. | 1.6 | 40 |  |  |  |  | 263.13 | 263.13 | 0 | 0 | 0 | 0 | 0 | 0 | 0 | 0 | 0 |  | 0 | 74.08 | 74.08 | 0 | 0 | 0 | 0 | 0 | 0 | 0 | 74.08 | 74.08 | 0 | 0 | 0 | 0 | 0 | 0 | 0 | 89.3 | 65 | 1 | 1 | 1 | 1 | 1 | 1 | 1 | 2.22 |  |  |  |  | 3 | 2 | ССЦ Московской обл.,сб.546,поз.0110-2 |  |  | 57 | 0 | 546-0110-2 | 1 | 3 | 0 | 1 | 1 | 1 | 1 | 1 | 1 |  | 95 | 65 |  |  |  |  | 0 | 0 |  |  |  | 0 |  | 0 | 263.13 | 164.4576 | 0 | 0 | 0 | 0 | 0 | 0 | 0 | 0 | 0 | [6 empty] | 0 | 0 | 1 | 1 | 1 | 1 | 1 | 1010 | 10 шт. | 10 шт. | 10 | 24298299 | 3 | Монтажные работы | 0 | 2 | 57 | Электромонтажные работы на других объектах сборник м08 | 45-1 |  | 0 | 74.08 | 74.08 | 0 | 0 | 0 | 0 | 0 |  | 0 | 0 | 0 | 0
17 | 1 | 654 | 607 | 71 | м08-03-591-5 | Выключатели, переключатели и штепсельные розетки: Выключатель одноклавишный утопленного типа при скрытой проводке | 100 шт. | 0.02 | 0 |  |  |  |  | 92.87 | 1.89 | 1.18 | 0.15 | 89.8 | 0 | 0.656 | 0.0016 | 0 | 80.33 | 58.47 |  | 0 | 365.92 | 31.33 | 9.21 | 0.54 | 325.38 | 0 | 32.8 | 0.08 | 0 | 365.92 | 31.33 | 9.21 | 0.54 | 325.38 | 0 | 32.8 | 0.08 | 0 | 89.3 | 65 | 1 | 1 | 1 | 1 | 13.07 | 13.8 | 6.38 | 3.01 |  |  |  |  | 0 | 2 | ФЕРм,сб.08,гл.03,табл.591,поз.5 |  |  | 57 | 0 | м08-03-591-5 | 1 | 3 | 0 | 13.8 | 1 | 1 | 1 | 1 | 1 |  | 95 | 65 |  |  |  |  | 0 | 0 |  |  |  | 0 |  | 0 | 92.87 | 94.3033 | 58.7598 | 7.452 | 4490.244 | 0 | 32.8 | 0.08 | 0 | 80.3254 | 58.4675 | [6 empty] | 0 | 0 | 1 | 1 | 1 | 1 | 1 | 1010 | 100 шт. | 100 шт. | 100 | 24298299 | 3 | Монтажные работы | 0 | 2 | 57 | Электромонтажные работы на других объектах сборник м08 | 45-1 |  | 64 | 365.92 | 31.33 | 9.21 | 0.54 | 325.38 | 32.8 | 0.08 | 0 | 0 | 0 | 0 | 0
18 | 1 | 654 |  | 71,1 | 545-1201-13 | Выключатель двухклавишный для скрытой проводки серии "Прима", марка С56-039, белый с подсветкой | шт. | 2 | 100 |  |  |  |  | 72.73 | 72.73 | 0 | 0 | 0 | 0 | 0 | 0 | 0 | 0 | 0 |  | 0 | 15.54 | 15.54 | 0 | 0 | 0 | 0 | 0 | 0 | 0 | 15.54 | 15.54 | 0 | 0 | 0 | 0 | 0 | 0 | 0 | 89.3 | 65 | 1 | 1 | 1 | 1 | 1 | 1 | 1 | 2.34 |  |  |  |  | 3 | 2 | ССЦ Московской обл.,сб.545,поз.1201-13 |  |  | 57 | 0 | 545-1201-13 | 1 | 3 | 0 | 1 | 1 | 1 | 1 | 1 | 1 |  | 95 | 65 |  |  |  |  | 0 | 0 |  |  |  | 0 |  | 0 | 72.73 | 36.3636 | 0 | 0 | 0 | 0 | 0 | 0 | 0 | 0 | 0 | [6 empty] | 0 | 0 | 1 | 1 | 1 | 1 | 1 | 1010 | шт. | шт. | 1 | 24298299 | 3 | Монтажные работы | 0 | 2 | 57 | Электромонтажные работы на других объектах сборник м08 | 45-1 |  | 0 | 15.54 | 15.54 | 0 | 0 | 0 | 0 | 0 |  | 0 | 0 | 0 | 0
51 | 1 | 4 | 375 |  | Новый раздел | Электромонтажные работы | [7 empty] | 12457.42 | 8501.19 | 929.4 | 696.11 | 3026.83 | 0 | 22.59 | 4.41 | 0 | 3324.59 | 2419.92 |  |  | 12457.42 | 8501.19 | 929.4 | 696.11 | 3026.83 | 0 | 22.59 | 4.41 | 0 | 3324.59 | 2419.92 |  | 0 | 0 | 0 | 0
50 | 0 | 0 | 1 | 201 | 12457.42 | ПЗ | Прямые затраты |  |  | 201 | 1 | 3
50 | 0 | 0 | 1 | 202 | 8501.19 | СтМат | Стоимость материальных ресурсов |  |  | 202 | 2 | 3
50 | 0 | 0 | 1 | 222 | 0 | СтМатЗак | Стоимость материалов заказчика |  |  | 222 | 3 | 3
50 | 0 | 0 | 1 | 216 | 0 | Оборуд | Стоимость оборудования |  |  | 216 | 4 | 3
50 | 0 | 0 | 1 | 203 | 929.4 | ЭММ | Эксплуатация машин |  |  | 203 | 5 | 3
50 | 0 | 0 | 1 | 204 | 696.11 | ЗПМ | ЗП машинистов |  |  | 204 | 6 | 3
50 | 0 | 0 | 1 | 205 | 3026.83 | ОЗП | Основная ЗП рабочих |  |  | 205 | 7 | 3
50 | 0 | 0 | 1 | 206 | 0 | ВозврМат | Возврат материалов |  |  | 206 | 8 | 3
50 | 0 | 0 | 1 | 207 | 22.59 | ТрудСтр | Трудозатраты строителей |  |  | 207 | 9 | 3
50 | 0 | 0 | 1 | 208 | 4.41 | ТрудМаш | Трудозатраты машинистов |  |  | 208 | 10 | 3
50 | 0 | 0 | 1 | 209 | 0 | ТранспМат | Транспорт материалов |  |  | 209 | 11 | 3
50 | 0 | 0 | 1 | 210 | 3324.59 | НР | Накладные расходы |  |  | 210 | 12 | 3
50 | 0 | 0 | 1 | 211 | 2419.92 | СмПриб | Сметная прибыль |  |  | 211 | 13 | 3
51 | 1 | 3 | 20 |  | Новая локальная смета | Общестроительные работы | [7 empty] | 1032822.21 | 823972.31 | 51343.32 | 10727.38 | 157506.58 | 0 | 1258.09 | 75.53 | 0 | 172661.7 | 120225.63 |  |  | 0 | 0 | 0 | 0 | 0 | 0 | 0 | 0 | 0 | 0 | 0 |  | 0 | 0 | 0 | 0
50 | 0 | 0 | 1 | 201 | 1032822.21 | ПЗ | Прямые затраты |  |  | 201 | 1 | 3
50 | 0 | 0 | 1 | 202 | 823972.31 | СтМат | Стоимость материальных ресурсов |  |  | 202 | 2 | 3
50 | 0 | 0 | 1 | 222 | 0 | СтМатЗак | Стоимость материалов заказчика |  |  | 222 | 3 | 3
50 | 0 | 0 | 1 | 216 | 0 | Оборуд | Стоимость оборудования |  |  | 216 | 4 | 3
50 | 0 | 0 | 1 | 203 | 51343.32 | ЭММ | Эксплуатация машин |  |  | 203 | 5 | 3
50 | 0 | 0 | 1 | 204 | 10727.38 | ЗПМ | ЗП машинистов |  |  | 204 | 6 | 3
50 | 0 | 0 | 1 | 205 | 157506.58 | ОЗП | Основная ЗП рабочих |  |  | 205 | 7 | 3
50 | 0 | 0 | 1 | 206 | 0 | ВозврМат | Возврат материалов |  |  | 206 | 8 | 3
50 | 0 | 0 | 1 | 207 | 1258.09 | ТрудСтр | Трудозатраты строителей |  |  | 207 | 9 | 3
50 | 0 | 0 | 1 | 208 | 75.53 | ТрудМаш | Трудозатраты машинистов |  |  | 208 | 10 | 3
50 | 0 | 0 | 1 | 209 | 0 | ТранспМат | Транспорт материалов |  |  | 209 | 11 | 3
50 | 0 | 0 | 1 | 210 | 172661.7 | НР | Накладные расходы |  |  | 210 | 12 | 3
50 | 0 | 0 | 1 | 211 | 120225.63 | СмПриб | Сметная прибыль |  |  | 211 | 13 | 3
51 | 1 | 1 | 12 |  | Новый объект | Крытый переход, факт | [7 empty] | 1032822.21 | 823972.31 | 51343.32 | 10727.38 | 157506.58 | 0 | 1258.09 | 75.53 | 0 | 172661.7 | 120225.63 |  |  | 0 | 0 | 0 | 0 | 0 | 0 | 0 | 0 | 0 | 0 | 0 |  | 0 | 0 | 0 | 0
50 | 0 | 0 | 1 | 201 | 1032822.21 | ПЗ | Прямые затраты |  |  | 201 | 1 | 3
50 | 0 | 0 | 1 | 202 | 823972.31 | СтМат | Стоимость материальных ресурсов |  |  | 202 | 2 | 3
50 | 0 | 0 | 1 | 222 | 0 | СтМатЗак | Стоимость материалов заказчика |  |  | 222 | 3 | 3
50 | 0 | 0 | 1 | 216 | 0 | Оборуд | Стоимость оборудования |  |  | 216 | 4 | 3
50 | 0 | 0 | 1 | 203 | 51343.32 | ЭММ | Эксплуатация машин |  |  | 203 | 5 | 3
50 | 0 | 0 | 1 | 204 | 10727.38 | ЗПМ | ЗП машинистов |  |  | 204 | 6 | 3
50 | 0 | 0 | 1 | 205 | 157506.58 | ОЗП | Основная ЗП рабочих |  |  | 205 | 7 | 3
50 | 0 | 0 | 1 | 206 | 0 | ВозврМат | Возврат материалов |  |  | 206 | 8 | 3
50 | 0 | 0 | 1 | 207 | 1258.09 | ТрудСтр | Трудозатраты строителей |  |  | 207 | 9 | 3
50 | 0 | 0 | 1 | 208 | 75.53 | ТрудМаш | Трудозатраты машинистов |  |  | 208 | 10 | 3
50 | 0 | 0 | 1 | 209 | 0 | ТранспМат | Транспорт материалов |  |  | 209 | 11 | 3
50 | 0 | 0 | 1 | 210 | 172661.7 | НР | Накладные расходы |  |  | 210 | 12 | 3
50 | 0 | 0 | 1 | 211 | 120225.63 | СмПриб | Сметная прибыль |  |  | 211 | 13 | 3
50 | 1 | 0 | 2 | 0 | 1325709.54 | 1 | итого: |  |  | 212 | 14 | 0
50 | 1 | 0 | 2 | 0 | 1325709.54 | 2 | Итого: |  |  | 212 | 15 | 0
50 | 1 | 0 | 2 | 0 | 0 | 3 | Временные здания и сооружения 1,8% |  |  | 212 | 16 | 0
50 | 1 | 0 | 2 | 0 | 1325709.54 | 4 | Итого: |  |  | 212 | 17 | 0
50 | 1 | 0 | 2 | 0 | 19885.64 | 5 | Среднегодовое зимнее удорожание 1,5% |  |  | 212 | 18 | 0
50 | 1 | 0 | 2 | 0 | 1345595.18 | 6 | Итого: |  |  | 212 | 19 | 0
50 | 1 | 0 | 2 | 0 | 26911.9 | 7 | Непредвиденные затраты 2% |  |  | 212 | 20 | 0
50 | 1 | 0 | 2 | 0 | 1372507.08 | 8 | Итого: |  |  | 212 | 21 | 0
50 | 1 | 0 | 2 | 0 | 247051.27 | 9 | НДС 18% |  |  | 212 | 22 | 0
50 | 1 | 0 | 2 | 0 | 1619558.35 | 10 | Всего: |  |  | 212 | 23 | 0
70 | 1 |  | 0 | ТиМ | Тонели и метрополитены обслуживающие процессы | 1 | 0 | к=1, если закрытый способ; к=0, если открытый способ | 0 | 0 |  |  | 0
65 |  | 1 | 0 | 200

## SmtRes
28 | 24348304 | 24347123 | 2285385 | 1 | 1 | 1 | 1 | 1-2.0-50 |  | Затраты труда рабочих, разряд работ 2.0 | 1369 | 1013 | чел.-ч | чел.-ч | 1 | 14.789 | 0 | 0 | 0 | 7.8 | 0 | 1 | 1 | 0 | 0 | 12.86 | )*1,15 | 1 | 2 | 24348304 | 1 | 0 | 1 | 0 | 0 | 0 | 0 | 0 | 0 | 0 | 0 | 0 | 0 | 0 | 0 | 0 | 0 | 0 | 0 | 0 | 0 | 0 | 0 | 0 | 0 | 0
28 | 24348305 | 24347123 | 121548 | 1 | 1 | 1 | 1 | 2 |  | Затраты труда машинистов | 608254 | 1013 | чел.час | чел.час | 1 | 67.574 | 0 | 0 | 0 | 0 | 0 | 1 | 1 | 0 | 0 | 58.76 | )*1,15 | 2 | 2 | 24348305 | 1 | 0 | 2 | 0 | 0 | 0 | 0 | 0 | 0 | 0 | 0 | 0 | 0 | 0 | 0 | 0 | 0 | 0 | 0 | 0 | 0 | 0 | 0 | 0 | 0 | 0
28 | 24348306 | 24347123 | 10976527 | 1 | 1 | 1 | 2 | 060337 | ЦЭМ Московская обл.,сб.06,поз.0337 | Экскаваторы одноковшовые дизельные на пневмоколесном ходу при работе на других видах строительства (кроме водохозяйственного) 0,25 м3 | 1368 | 1011 | маш.-ч | маш.-ч | 1 | 67.574 | 0 | 70 | 11.6 | 0 | 0 | 1 | 1 | 0 | 0 | 58.76 | )*1,15 | 0 | 2 | 24348306 | 1 | 0 | 3 | 0 | 0 | 0 | 0 | 0 | 0 | 0 | 0 | 0 | 0 | 0 | 0 | 0 | 0 | 0 | 0 | 0 | 0 | 0 | 0 | 0 | 0 | 0
29 | 24352501 | 24348307 | 2285404 | 1 | 1 | 1 | 1 | 1-2.8-50 |  | Затраты труда рабочих, разряд работ 2.8 | 1369 | 1013 | чел.-ч | чел.-ч | 1 | 408.48 | 0 | 0 | 0 | 8.38 | 0 | 1 | 1 | 0 | 0 | 296 | )*1,15)*1,2 | 1 | 2 | 24352501 | 1 | 0 | 4 | 0 | 0 | 0 | 0 | 0 | 0 | 0 | 0 | 0 | 0 | 0 | 0 | 0 | 0 | 0 | 0 | 0 | 0 | 0 | 0 | 0 | 0 | 0
30 | 24348321 | 24348162 | 121548 | 1 | 1 | 1 | 1 | 2 |  | Затраты труда машинистов | 608254 | 1013 | чел.час | чел.час | 1 | 8.74 | 0 | 0 | 0 | 0 | 0 | 1 | 1 | 0 | 0 | 7.6 | )*1,15 | 2 | 2 | 24348321 | 1 | 0 | 5 | 0 | 0 | 0 | 0 | 0 | 0 | 0 | 0 | 0 | 0 | 0 | 0 | 0 | 0 | 0 | 0 | 0 | 0 | 0 | 0 | 0 | 0 | 0
30 | 24348322 | 24348162 | 10976624 | 1 | 1 | 1 | 2 | 070148 | ЦЭМ Московская обл.,сб.07,поз.0148 | Бульдозеры при работе на других видах строительства (кроме водохозяйственного) 59 (80) кВт (л.с.) | 1368 | 1011 | маш.-ч | маш.-ч | 1 | 8.74 | 0 | 61.3 | 13.5 | 0 | 0 | 1 | 1 | 0 | 0 | 7.6 | )*1,15 | 0 | 2 | 24348322 | 1 | 0 | 6 | 0 | 0 | 0 | 0 | 0 | 0 | 0 | 0 | 0 | 0 | 0 | 0 | 0 | 0 | 0 | 0 | 0 | 0 | 0 | 0 | 0 | 0 | 0
31 | 24348167 | 24348166 | 2285409 | 1 | 1 | 1 | 1 | 1-3.0-50 |  | Затраты труда рабочих, разряд работ 3.0 | 1369 | 1013 | чел.-ч | чел.-ч | 1 | 14.4095 | 0 | 0 | 0 | 8.53 | 0 | 1 | 1 | 0 | 0 | 12.53 | )*1,15 | 1 | 2 | 24348171 | 1 | 0 | 7 | 0 | 0 | 0 | 0 | 0 | 0 | 0 | 0 | 0 | 0 | 0 | 0 | 0 | 0 | 0 | 0 | 0 | 0 | 0 | 0 | 0 | 0 | 0
31 | 24348168 | 24348166 | 121548 | 1 | 1 | 1 | 1 | 2 |  | ЗАТРАТЫ ТРУДА МАШИНИСТОВ | 1369 | 1013 | чел.-ч | чел.-ч | 1 | 3.496 | 0 | 0 | 0 | 0 | 0 | 1 | 1 | 0 | 0 | 3.04 | )*1,15 | 2 | 2 | 24348172 | 1 | 0 | 8 | 0 | 0 | 0 | 0 | 0 | 0 | 0 | 0 | 0 | 0 | 0 | 0 | 0 | 0 | 0 | 0 | 0 | 0 | 0 | 0 | 0 | 0 | 0
31 | 24348169 | 24348166 | 10976418 | 1 | 1 | 1 | 2 | 050102 | 050102 | Компрессоры передвижные с двигателем внутреннего сгорания давлением до 686 кПа (7 атм) 5 м3/мин | 1368 | 1011 | маш.-ч | маш.-ч | 1 | 3.496 | 0 | 90 | 10.06 | 0 | 0 | 1 | 1 | 0 | 0 | 3.04 | )*1,15 | 0 | 2 | 24348173 | 1 | 0 | 9 | 0 | 0 | 0 | 0 | 0 | 0 | 0 | 0 | 0 | 0 | 0 | 0 | 0 | 0 | 0 | 0 | 0 | 0 | 0 | 0 | 0 | 0 | 0
31 | 24348170 | 24348166 | 10978562 | 1 | 1 | 1 | 2 | 331101 | 331101 | Трамбовки пневматические | 1368 | 1011 | маш.-ч | маш.-ч | 1 | 14.007 | 0 | 4.91 | 0 | 0 | 0 | 1 | 1 | 0 | 0 | 12.18 | )*1,15 | 0 | 2 | 24348174 | 1 | 0 | 10 | 0 | 0 | 0 | 0 | 0 | 0 | 0 | 0 | 0 | 0 | 0 | 0 | 0 | 0 | 0 | 0 | 0 | 0 | 0 | 0 | 0 | 0 | 0
53 | 24352384 | 24352383 | 2285385 | 1 | 1 | 1 | 1 | 1-2.0-50 |  | Затраты труда рабочих, разряд работ 2.0 | 1369 | 1013 | чел.-ч | чел.-ч | 1 | 1.035 | 0 | 0 | 0 | 7.8 | 0 | 1 | 1 | 0 | 0 | 0.9 | )*1,15 | 1 | 2 | 24352384 | 1 | 0 | 11 | 0 | 0 | 0 | 0 | 0 | 0 | 0 | 0 | 0 | 0 | 0 | 0 | 0 | 0 | 0 | 0 | 0 | 0 | 0 | 0 | 0 | 0 | 0
53 | 24352385 | 24352383 | 121548 | 1 | 1 | 1 | 1 | 2 |  | Затраты труда машинистов | 608254 | 1013 | чел.час | чел.час | 1 | 0.2415 | 0 | 0 | 0 | 0 | 0 | 1 | 1 | 0 | 0 | 0.21 | )*1,15 | 2 | 2 | 24352385 | 1 | 0 | 12 | 0 | 0 | 0 | 0 | 0 | 0 | 0 | 0 | 0 | 0 | 0 | 0 | 0 | 0 | 0 | 0 | 0 | 0 | 0 | 0 | 0 | 0 | 0
53 | 24352386 | 24352383 | 10976416 | 1 | 1 | 1 | 2 | 050101 | ЦЭМ Московская обл.,сб.05,поз.0101 | Компрессоры передвижные с двигателем внутреннего сгорания давлением до 686 кПа (7 атм) 2,2 м3/мин | 1368 | 1011 | маш.-ч | маш.-ч | 1 | 0.2415 | 0 | 100 | 10.06 | 0 | 0 | 1 | 1 | 0 | 0 | 0.21 | )*1,15 | 0 | 2 | 24352386 | 1 | 0 | 13 | 0 | 0 | 0 | 0 | 0 | 0 | 0 | 0 | 0 | 0 | 0 | 0 | 0 | 0 | 0 | 0 | 0 | 0 | 0 | 0 | 0 | 0 | 0
53 | 24352387 | 24352383 | 10978562 | 1 | 1 | 1 | 2 | 331101 | ЦЭМ Московская обл.,сб.33,поз.1101 | Трамбовки пневматические | 1368 | 1011 | маш.-ч | маш.-ч | 1 | 0.483 | 0 | 4.91 | 0 | 0 | 0 | 1 | 1 | 0 | 0 | 0.42 | )*1,15 | 0 | 2 | 24352387 | 1 | 0 | 14 | 0 | 0 | 0 | 0 | 0 | 0 | 0 | 0 | 0 | 0 | 0 | 0 | 0 | 0 | 0 | 0 | 0 | 0 | 0 | 0 | 0 | 0 | 0
53 | 24352388 | 24352383 | 10951672 | 1 | 1 | 1 | 3 | 408-0141 | ССЦ Московской обл.,сб.408,поз.0141 | Песок для строительных работ природный, для штукатурных растворов, средний | 1339 | 1007 | м3 | м3 | 1 | 1.1 | 59.99 | 0 | 0 | 0 | 0 | 1 | 0 | 0 | 0 | 1.1 |  | 0 | 2 | 24352388 | 1 | 0 | 15 | 0 | 0 | 0 | 0 | 0 | 0 | 0 | 0 | 0 | 0 | 0 | 0 | 0 | 0 | 0 | 0 | 0 | 0 | 0 | 0 | 0 | 0 | 0
53 | 24352389 | 24352383 | 10952479 | 1 | 1 | 1 | 3 | 411-0001 | ССЦ Московской обл.,сб.411,поз.0001 | Вода | 1339 | 1007 | м3 | м3 | 1 | 0.25 | 2.44 | 0 | 0 | 0 | 0 | 1 | 0 | 0 | 0 | 0.25 |  | 0 | 2 | 24352389 | 1 | 0 | 16 | 0 | 0 | 0 | 0 | 0 | 0 | 0 | 0 | 0 | 0 | 0 | 0 | 0 | 0 | 0 | 0 | 0 | 0 | 0 | 0 | 0 | 0 | 0
54 | 24347143 | 24347142 | 2285409 | 1 | 1 | 1 | 1 | 1-3.0-50 |  | Затраты труда рабочих, разряд работ 3.0 | 1369 | 1013 | чел.-ч | чел.-ч | 1 | 903.762 | 0 | 0 | 0 | 8.53 | 0 | 1 | 1 | 0 | 0 | 785.88 | )*1,15 | 1 | 2 | 24347161 | 1 | 0 | 17 | 0 | 0 | 0 | 0 | 0 | 0 | 0 | 0 | 0 | 0 | 0 | 0 | 0 | 0 | 0 | 0 | 0 | 0 | 0 | 0 | 0 | 0 | 0
54 | 24347144 | 24347142 | 121548 | 1 | 1 | 1 | 1 | 2 |  | ЗАТРАТЫ ТРУДА МАШИНИСТОВ | 1369 | 1013 | чел.-ч | чел.-ч | 1 | 37.1335 | 0 | 0 | 0 | 0 | 0 | 1 | 1 | 0 | 0 | 32.29 | )*1,15 | 2 | 2 | 24347162 | 1 | 0 | 18 | 0 | 0 | 0 | 0 | 0 | 0 | 0 | 0 | 0 | 0 | 0 | 0 | 0 | 0 | 0 | 0 | 0 | 0 | 0 | 0 | 0 | 0 | 0
54 | 24347145 | 24347142 | 10975780 | 1 | 1 | 1 | 2 | 020129 | 020129 | Краны башенные при работе на других видах строительства (кроме монтажа технологического оборудования) 8 т | 1368 | 1011 | маш.-ч | маш.-ч | 1 | 34.9025 | 0 | 86.4 | 13.5 | 0 | 0 | 1 | 1 | 0 | 0 | 30.35 | )*1,15 | 0 | 2 | 24347163 | 1 | 0 | 19 | 0 | 0 | 0 | 0 | 0 | 0 | 0 | 0 | 0 | 0 | 0 | 0 | 0 | 0 | 0 | 0 | 0 | 0 | 0 | 0 | 0 | 0 | 0
54 | 24347146 | 24347142 | 10975957 | 1 | 1 | 1 | 2 | 021141 | 021141 | Краны на автомобильном ходу при работе на других видах строительства (кроме магистральных трубопроводов) 10 т | 1368 | 1011 | маш.-ч | маш.-ч | 1 | 0.782 | 0 | 112 | 13.5 | 0 | 0 | 1 | 1 | 0 | 0 | 0.68 | )*1,15 | 0 | 2 | 24347164 | 1 | 0 | 20 | 0 | 0 | 0 | 0 | 0 | 0 | 0 | 0 | 0 | 0 | 0 | 0 | 0 | 0 | 0 | 0 | 0 | 0 | 0 | 0 | 0 | 0 | 0
54 | 24347147 | 24347142 | 10976120 | 1 | 1 | 1 | 2 | 030101 | 030101 | Автопогрузчики 5 т | 1368 | 1011 | маш.-ч | маш.-ч | 1 | 0.3105 | 0 | 90 | 10.06 | 0 | 0 | 1 | 1 | 0 | 0 | 0.27 | )*1,15 | 0 | 2 | 24347165 | 1 | 0 | 21 | 0 | 0 | 0 | 0 | 0 | 0 | 0 | 0 | 0 | 0 | 0 | 0 | 0 | 0 | 0 | 0 | 0 | 0 | 0 | 0 | 0 | 0 | 0
54 | 24347148 | 24347142 | 10977086 | 1 | 1 | 1 | 2 | 111100 | 111100 | Вибраторы глубинные | 1368 | 1011 | маш.-ч | маш.-ч | 1 | 43.378 | 0 | 1.9 | 0 | 0 | 0 | 1 | 1 | 0 | 0 | 37.72 | )*1,15 | 0 | 2 | 24347166 | 1 | 0 | 22 | 0 | 0 | 0 | 0 | 0 | 0 | 0 | 0 | 0 | 0 | 0 | 0 | 0 | 0 | 0 | 0 | 0 | 0 | 0 | 0 | 0 | 0 | 0
54 | 24347149 | 24347142 | 10978591 | 1 | 1 | 1 | 2 | 331532 | 331532 | Пилы электрические цепные | 1368 | 1011 | маш.-ч | маш.-ч | 1 | 1.0005 | 0 | 3.27 | 0 | 0 | 0 | 1 | 1 | 0 | 0 | 0.87 | )*1,15 | 0 | 2 | 24347167 | 1 | 0 | 23 | 0 | 0 | 0 | 0 | 0 | 0 | 0 | 0 | 0 | 0 | 0 | 0 | 0 | 0 | 0 | 0 | 0 | 0 | 0 | 0 | 0 | 0 | 0
54 | 24347150 | 24347142 | 10978959 | 1 | 1 | 1 | 2 | 400001 | 400001 | Автомобили бортовые грузоподъемностью до 5 т | 1368 | 1011 | маш.-ч | маш.-ч | 1 | 1.1385 | 0 | 75.4 | 0 | 0 | 0 | 1 | 1 | 0 | 0 | 0.99 | )*1,15 | 0 | 2 | 24347168 | 1 | 0 | 24 | 0 | 0 | 0 | 0 | 0 | 0 | 0 | 0 | 0 | 0 | 0 | 0 | 0 | 0 | 0 | 0 | 0 | 0 | 0 | 0 | 0 | 0 | 0
54 | 24347151 | 24347142 | 10922926 | 1 | 1 | 1 | 3 | 101-0253 | 101-0253 | Известь строительная негашеная комовая, сорт 1 | 1348 | 1009 | т | т | 1000 | 0.027 | 734.5 | 0 | 0 | 0 | 0 | 1 | 0 | 0 | 0 | 0.027 |  | 0 | 2 | 24347169 | 1 | 0 | 25 | 0 | 0 | 0 | 0 | 0 | 0 | 0 | 0 | 0 | 0 | 0 | 0 | 0 | 0 | 0 | 0 | 0 | 0 | 0 | 0 | 0 | 0 | 0
54 | 24347152 | 24347142 | 10923793 | 1 | 1 | 1 | 3 | 101-0797 | 101-0797 | Катанка горячекатаная в мотках диаметром 6.3-6.5 мм | 1348 | 1009 | т | т | 1000 | 0.0375 | 4455.2 | 0 | 0 | 0 | 0 | 1 | 0 | 0 | 0 | 0.0375 |  | 0 | 2 | 24347170 | 1 | 0 | 26 | 0 | 0 | 0 | 0 | 0 | 0 | 0 | 0 | 0 | 0 | 0 | 0 | 0 | 0 | 0 | 0 | 0 | 0 | 0 | 0 | 0 | 0 | 0
54 | 24347153 | 24347142 | 10923830 | 1 | 1 | 1 | 3 | 101-0816 | 101-0816 | Проволока светлая диаметром 1.1 мм | 1348 | 1009 | т | т | 1000 | 0.0061 | 10200 | 0 | 0 | 0 | 0 | 1 | 0 | 0 | 0 | 0.0061 |  | 0 | 2 | 24347171 | 1 | 0 | 27 | 0 | 0 | 0 | 0 | 0 | 0 | 0 | 0 | 0 | 0 | 0 | 0 | 0 | 0 | 0 | 0 | 0 | 0 | 0 | 0 | 0 | 0 | 0
54 | 24347154 | 24347142 | 10925147 | 1 | 1 | 1 | 3 | 101-1668 | 101-1668 | Рогожа | 1327 | 1005 | м2 | м2 | 1 | 153 | 10.2 | 0 | 0 | 0 | 0 | 1 | 0 | 0 | 0 | 153 |  | 0 | 2 | 24347172 | 1 | 0 | 28 | 0 | 0 | 0 | 0 | 0 | 0 | 0 | 0 | 0 | 0 | 0 | 0 | 0 | 0 | 0 | 0 | 0 | 0 | 0 | 0 | 0 | 0 | 0
54 | 24347155 | 24347142 | 10925289 | 1 | 1 | 1 | 3 | 101-1805 | 101-1805 | Гвозди строительные | 1348 | 1009 | т | т | 1000 | 0.0238 | 11978 | 0 | 0 | 0 | 0 | 1 | 0 | 0 | 0 | 0.0238 |  | 0 | 2 | 24347173 | 1 | 0 | 29 | 0 | 0 | 0 | 0 | 0 | 0 | 0 | 0 | 0 | 0 | 0 | 0 | 0 | 0 | 0 | 0 | 0 | 0 | 0 | 0 | 0 | 0 | 0
54 | 24347156 | 24347142 | 10926491 | 1 | 1 | 1 | 3 | 102-0061 | 102-0061 | Пиломатериалы хвойных пород. Доски обрезные длиной 4-6.5 м, шириной 75-150 мм, толщиной 44 мм и более III сорта | 1339 | 1007 | м3 | м3 | 1 | 0.74 | 1056 | 0 | 0 | 0 | 0 | 1 | 0 | 0 | 0 | 0.74 |  | 0 | 2 | 24347174 | 1 | 0 | 30 | 0 | 0 | 0 | 0 | 0 | 0 | 0 | 0 | 0 | 0 | 0 | 0 | 0 | 0 | 0 | 0 | 0 | 0 | 0 | 0 | 0 | 0 | 0
54 | 24347157 | 24347142 | 10941022 | 1 | 1 | 1 | 3 | 203-0511 | 203-0511 | Щиты из досок толщиной 25 мм | 1327 | 1005 | м2 | м2 | 1 | 64.1 | 35.53 | 0 | 0 | 0 | 0 | 1 | 0 | 0 | 0 | 64.1 |  | 0 | 2 | 24347175 | 1 | 0 | 31 | 0 | 0 | 0 | 0 | 0 | 0 | 0 | 0 | 0 | 0 | 0 | 0 | 0 | 0 | 0 | 0 | 0 | 0 | 0 | 0 | 0 | 0 | 0
54 | 24347158 | 24347142 | 10941326 | 1 | 1 | 1 | 3 | 204-0100 | 204-0100 | Горячекатаная арматурная сталь класса А-I, А-II, А-III | 1348 | 1009 | т | т | 1000 | 4.5 | 5650 | 0 | 0 | 0 | 0 | 1 | 0 | 0 | 0 | 4.5 |  | 0 | 2 | 24347176 | 1 | 0 | 32 | 0 | 0 | 0 | 0 | 0 | 0 | 0 | 0 | 0 | 0 | 0 | 0 | 0 | 0 | 0 | 0 | 0 | 0 | 0 | 0 | 0 | 0 | 0
54 | 24347159 | 24347142 | 10949055 | 1 | 1 | 1 | 3 | 401-0066 | 401-0066 | Бетон тяжелый, крупность заполнителя 20 мм, класс В 15 (М200) | 1339 | 1007 | м3 | м3 | 1 | 101.5 | 665 | 0 | 0 | 0 | 0 | 1 | 0 | 0 | 0 | 101.5 |  | 0 | 2 | 24347177 | 1 | 0 | 33 | 0 | 0 | 0 | 0 | 0 | 0 | 0 | 0 | 0 | 0 | 0 | 0 | 0 | 0 | 0 | 0 | 0 | 0 | 0 | 0 | 0 | 0 | 0
54 | 24347160 | 24347142 | 10952479 | 1 | 1 | 1 | 3 | 411-0001 | 411-0001 | Вода | 1339 | 1007 | м3 | м3 | 1 | 0.441 | 2.44 | 0 | 0 | 0 | 0 | 1 | 0 | 0 | 0 | 0.441 |  | 0 | 2 | 24347178 | 1 | 0 | 34 | 0 | 0 | 0 | 0 | 0 | 0 | 0 | 0 | 0 | 0 | 0 | 0 | 0 | 0 | 0 | 0 | 0 | 0 | 0 | 0 | 0 | 0 | 0
55 | 24347180 | 24347179 | 2285420 | 1 | 1 | 1 | 1 | 1-3.5-50 |  | Затраты труда рабочих, разряд работ 3.5 | 1369 | 1013 | чел.-ч | чел.-ч | 1 | 147.913 | 0 | 0 | 0 | 9.08 | 0 | 1 | 1 | 0 | 0 | 128.62 | )*1,15 | 1 | 2 | 24347189 | 1 | 0 | 35 | 0 | 0 | 0 | 0 | 0 | 0 | 0 | 0 | 0 | 0 | 0 | 0 | 0 | 0 | 0 | 0 | 0 | 0 | 0 | 0 | 0 | 0 | 0
55 | 24347181 | 24347179 | 121548 | 1 | 1 | 1 | 1 | 2 |  | ЗАТРАТЫ ТРУДА МАШИНИСТОВ | 1369 | 1013 | чел.-ч | чел.-ч | 1 | 0.6095 | 0 | 0 | 0 | 0 | 0 | 1 | 1 | 0 | 0 | 0.53 | )*1,15 | 2 | 2 | 24347190 | 1 | 0 | 36 | 0 | 0 | 0 | 0 | 0 | 0 | 0 | 0 | 0 | 0 | 0 | 0 | 0 | 0 | 0 | 0 | 0 | 0 | 0 | 0 | 0 | 0 | 0
55 | 24347182 | 24347179 | 10975957 | 1 | 1 | 1 | 2 | 021141 | 021141 | Краны на автомобильном ходу при работе на других видах строительства (кроме магистральных трубопроводов) 10 т | 1368 | 1011 | маш.-ч | маш.-ч | 1 | 0.253 | 0 | 112 | 13.5 | 0 | 0 | 1 | 1 | 0 | 0 | 0.22 | )*1,15 | 0 | 2 | 24347191 | 1 | 0 | 37 | 0 | 0 | 0 | 0 | 0 | 0 | 0 | 0 | 0 | 0 | 0 | 0 | 0 | 0 | 0 | 0 | 0 | 0 | 0 | 0 | 0 | 0 | 0
55 | 24347183 | 24347179 | 10976355 | 1 | 1 | 1 | 2 | 040502 | 040502 | Установки для сварки ручной дуговой (постоянного тока) | 1368 | 1011 | маш.-ч | маш.-ч | 1 | 1.863 | 0 | 8.1 | 0 | 0 | 0 | 1 | 1 | 0 | 0 | 1.62 | )*1,15 | 0 | 2 | 24347192 | 1 | 0 | 38 | 0 | 0 | 0 | 0 | 0 | 0 | 0 | 0 | 0 | 0 | 0 | 0 | 0 | 0 | 0 | 0 | 0 | 0 | 0 | 0 | 0 | 0 | 0
55 | 24347184 | 24347179 | 10978959 | 1 | 1 | 1 | 2 | 400001 | 400001 | Автомобили бортовые грузоподъемностью до 5 т | 1368 | 1011 | маш.-ч | маш.-ч | 1 | 0.3565 | 0 | 75.4 | 0 | 0 | 0 | 1 | 1 | 0 | 0 | 0.31 | )*1,15 | 0 | 2 | 24347193 | 1 | 0 | 39 | 0 | 0 | 0 | 0 | 0 | 0 | 0 | 0 | 0 | 0 | 0 | 0 | 0 | 0 | 0 | 0 | 0 | 0 | 0 | 0 | 0 | 0 | 0
55 | 24347185 | 24347179 | 10924953 | 1 | 1 | 1 | 3 | 101-1513 | 101-1513 | Электроды диаметром 4 мм Э42 | 1348 | 1009 | т | т | 1000 | 0.002 | 9750 | 0 | 0 | 0 | 0 | 1 | 0 | 0 | 0 | 0.002 |  | 0 | 2 | 24347194 | 1 | 0 | 40 | 0 | 0 | 0 | 0 | 0 | 0 | 0 | 0 | 0 | 0 | 0 | 0 | 0 | 0 | 0 | 0 | 0 | 0 | 0 | 0 | 0 | 0 | 0
55 | 24347186 | 24347179 | 10939714 | 1 | 1 | 1 | 3 | 201-9370 | 201-9370 | Кондуктор инвентарный металлический | 1354 | 1010 | шт. | шт. | 1 | 0.01 | 346 | 0 | 0 | 0 | 2 | 1 | 0 | 0 | 0 | 0.01 |  | 0 | 2 | 24347195 | 1 | 0 | 41 | 0 | 0 | 0 | 0 | 0 | 0 | 0 | 0 | 0 | 0 | 0 | 0 | 0 | 0 | 0 | 0 | 0 | 0 | 0 | 0 | 0 | 0 | 0
55 | 24347187 | 24347179 | 10941195 | 1 | 1 | 1 | 3 | 204-0005 | 204-0005 | Горячекатаная арматурная сталь гладкая класса А-I диаметром 14 мм | 1348 | 1009 | т | т | 1000 | 0.09 | 5650 | 0 | 0 | 0 | 0 | 1 | 0 | 0 | 0 | 0.09 |  | 0 | 2 | 24347196 | 1 | 0 | 42 | 0 | 0 | 0 | 0 | 0 | 0 | 0 | 0 | 0 | 0 | 0 | 0 | 0 | 0 | 0 | 0 | 0 | 0 | 0 | 0 | 0 | 0 | 0
55 | 24347188 | 24347179 | 10941311 | 1 | 1 | 1 | 3 | 204-0059 | 204-0059 | Анкерные детали из прямых или гнутых круглых стержней с резьбой (в комплекте с шайбами и гайками или без них), поставляемые отдельно | 1348 | 1009 | т | т | 1000 | 1 | 10100 | 0 | 0 | 0 | 0 | 1 | 0 | 0 | 0 | 1 |  | 0 | 2 | 24347197 | 1 | 0 | 43 | 0 | 0 | 0 | 0 | 0 | 0 | 0 | 0 | 0 | 0 | 0 | 0 | 0 | 0 | 0 | 0 | 0 | 0 | 0 | 0 | 0 | 0 | 0
56 | 24347199 | 24347198 | 2285418 | 1 | 1 | 1 | 1 | 1-3.4-50 |  | Затраты труда рабочих, разряд работ 3.4 | 1369 | 1013 | чел.-ч | чел.-ч | 1 | 52.647 | 0 | 0 | 0 | 8.97 | 0 | 1 | 1 | 0 | 0 | 45.78 | )*1,15 | 1 | 2 | 24347208 | 1 | 0 | 44 | 0 | 0 | 0 | 0 | 0 | 0 | 0 | 0 | 0 | 0 | 0 | 0 | 0 | 0 | 0 | 0 | 0 | 0 | 0 | 0 | 0 | 0 | 0
56 | 24347200 | 24347198 | 121548 | 1 | 1 | 1 | 1 | 2 |  | ЗАТРАТЫ ТРУДА МАШИНИСТОВ | 1369 | 1013 | чел.-ч | чел.-ч | 1 | 0.1495 | 0 | 0 | 0 | 0 | 0 | 1 | 1 | 0 | 0 | 0.13 | )*1,15 | 2 | 2 | 24347209 | 1 | 0 | 45 | 0 | 0 | 0 | 0 | 0 | 0 | 0 | 0 | 0 | 0 | 0 | 0 | 0 | 0 | 0 | 0 | 0 | 0 | 0 | 0 | 0 | 0 | 0
56 | 24347201 | 24347198 | 10975957 | 1 | 1 | 1 | 2 | 021141 | 021141 | Краны на автомобильном ходу при работе на других видах строительства (кроме магистральных трубопроводов) 10 т | 1368 | 1011 | маш.-ч | маш.-ч | 1 | 0.092 | 0 | 112 | 13.5 | 0 | 0 | 1 | 1 | 0 | 0 | 0.08 | )*1,15 | 0 | 2 | 24347210 | 1 | 0 | 46 | 0 | 0 | 0 | 0 | 0 | 0 | 0 | 0 | 0 | 0 | 0 | 0 | 0 | 0 | 0 | 0 | 0 | 0 | 0 | 0 | 0 | 0 | 0
56 | 24347202 | 24347198 | 10977090 | 1 | 1 | 1 | 2 | 111301 | 111301 | Вибраторы поверхностные | 1368 | 1011 | маш.-ч | маш.-ч | 1 | 2.806 | 0 | 0.5 | 0 | 0 | 0 | 1 | 1 | 0 | 0 | 2.44 | )*1,15 | 0 | 2 | 24347211 | 1 | 0 | 47 | 0 | 0 | 0 | 0 | 0 | 0 | 0 | 0 | 0 | 0 | 0 | 0 | 0 | 0 | 0 | 0 | 0 | 0 | 0 | 0 | 0 | 0 | 0
56 | 24347203 | 24347198 | 10978959 | 1 | 1 | 1 | 2 | 400001 | 400001 | Автомобили бортовые грузоподъемностью до 5 т | 1368 | 1011 | маш.-ч | маш.-ч | 1 | 0.0575 | 0 | 75.4 | 0 | 0 | 0 | 1 | 1 | 0 | 0 | 0.05 | )*1,15 | 0 | 2 | 24347212 | 1 | 0 | 48 | 0 | 0 | 0 | 0 | 0 | 0 | 0 | 0 | 0 | 0 | 0 | 0 | 0 | 0 | 0 | 0 | 0 | 0 | 0 | 0 | 0 | 0 | 0
56 | 24347204 | 24347198 | 10925289 | 1 | 1 | 1 | 3 | 101-1805 | 101-1805 | Гвозди строительные | 1348 | 1009 | т | т | 1000 | 0.002 | 11978 | 0 | 0 | 0 | 0 | 1 | 0 | 0 | 0 | 0.002 |  | 0 | 2 | 24347213 | 1 | 0 | 49 | 0 | 0 | 0 | 0 | 0 | 0 | 0 | 0 | 0 | 0 | 0 | 0 | 0 | 0 | 0 | 0 | 0 | 0 | 0 | 0 | 0 | 0 | 0
56 | 24347205 | 24347198 | 10926475 | 1 | 1 | 1 | 3 | 102-0053 | 102-0053 | Пиломатериалы хвойных пород. Доски обрезные длиной 4-6.5 м, шириной 75-150 мм, толщиной 25 мм III сорта | 1339 | 1007 | м3 | м3 | 1 | 0.1 | 1100 | 0 | 0 | 0 | 0 | 1 | 0 | 0 | 0 | 0.1 |  | 0 | 2 | 24347214 | 1 | 0 | 50 | 0 | 0 | 0 | 0 | 0 | 0 | 0 | 0 | 0 | 0 | 0 | 0 | 0 | 0 | 0 | 0 | 0 | 0 | 0 | 0 | 0 | 0 | 0
56 | 24347206 | 24347198 | 10926491 | 1 | 1 | 1 | 3 | 102-0061 | 102-0061 | Пиломатериалы хвойных пород. Доски обрезные длиной 4-6.5 м, шириной 75-150 мм, толщиной 44 мм и более III сорта | 1339 | 1007 | м3 | м3 | 1 | 0.04 | 1056 | 0 | 0 | 0 | 0 | 1 | 0 | 0 | 0 | 0.04 |  | 0 | 2 | 24347215 | 1 | 0 | 51 | 0 | 0 | 0 | 0 | 0 | 0 | 0 | 0 | 0 | 0 | 0 | 0 | 0 | 0 | 0 | 0 | 0 | 0 | 0 | 0 | 0 | 0 | 0
56 | 24347207 | 24347198 | 10949088 | 1 | 1 | 1 | 3 | 401-0086 | 401-0086 | Бетон тяжелый, крупность заполнителя 10 мм, класс В 15 (М200) | 1339 | 1007 | м3 | м3 | 1 | 2.04 | 665 | 0 | 0 | 0 | 0 | 1 | 0 | 0 | 0 | 2.04 |  | 0 | 2 | 24347216 | 1 | 0 | 52 | 0 | 0 | 0 | 0 | 0 | 0 | 0 | 0 | 0 | 0 | 0 | 0 | 0 | 0 | 0 | 0 | 0 | 0 | 0 | 0 | 0 | 0 | 0
57 | 24347218 | 24347217 | 2285418 | 1 | 1 | 1 | 1 | 1-3.4-50 |  | Затраты труда рабочих, разряд работ 3.4 | 1369 | 1013 | чел.-ч | чел.-ч | 1 | 45.126 | 0 | 0 | 0 | 8.97 | 0 | 1 | 1 | 0 | 0 | 13.08 | )*1,15)*3 | 1 | 2 | 24347227 | 1 | 0 | 53 | 0 | 0 | 0 | 0 | 0 | 0 | 0 | 0 | 0 | 0 | 0 | 0 | 0 | 0 | 0 | 0 | 0 | 0 | 0 | 0 | 0 | 0 | 0
57 | 24347219 | 24347217 | 121548 | 1 | 1 | 1 | 1 | 2 |  | ЗАТРАТЫ ТРУДА МАШИНИСТОВ | 1369 | 1013 | чел.-ч | чел.-ч | 1 | 0.207 | 0 | 0 | 0 | 0 | 0 | 1 | 1 | 0 | 0 | 0.06 | )*1,15)*3 | 2 | 2 | 24347228 | 1 | 0 | 54 | 0 | 0 | 0 | 0 | 0 | 0 | 0 | 0 | 0 | 0 | 0 | 0 | 0 | 0 | 0 | 0 | 0 | 0 | 0 | 0 | 0 | 0 | 0
57 | 24347220 | 24347217 | 10975957 | 1 | 1 | 1 | 2 | 021141 | 021141 | Краны на автомобильном ходу при работе на других видах строительства (кроме магистральных трубопроводов) 10 т | 1368 | 1011 | маш.-ч | маш.-ч | 1 | 0.138 | 0 | 112 | 13.5 | 0 | 0 | 1 | 1 | 0 | 0 | 0.04 | )*1,15)*3 | 0 | 2 | 24347229 | 1 | 0 | 55 | 0 | 0 | 0 | 0 | 0 | 0 | 0 | 0 | 0 | 0 | 0 | 0 | 0 | 0 | 0 | 0 | 0 | 0 | 0 | 0 | 0 | 0 | 0
57 | 24347221 | 24347217 | 10977090 | 1 | 1 | 1 | 2 | 111301 | 111301 | Вибраторы поверхностные | 1368 | 1011 | маш.-ч | маш.-ч | 1 | 2.415 | 0 | 0.5 | 0 | 0 | 0 | 1 | 1 | 0 | 0 | 0.7 | )*1,15)*3 | 0 | 2 | 24347230 | 1 | 0 | 56 | 0 | 0 | 0 | 0 | 0 | 0 | 0 | 0 | 0 | 0 | 0 | 0 | 0 | 0 | 0 | 0 | 0 | 0 | 0 | 0 | 0 | 0 | 0
57 | 24347222 | 24347217 | 10978959 | 1 | 1 | 1 | 2 | 400001 | 400001 | Автомобили бортовые грузоподъемностью до 5 т | 1368 | 1011 | маш.-ч | маш.-ч | 1 | 0.069 | 0 | 75.4 | 0 | 0 | 0 | 1 | 1 | 0 | 0 | 0.02 | )*1,15)*3 | 0 | 2 | 24347231 | 1 | 0 | 57 | 0 | 0 | 0 | 0 | 0 | 0 | 0 | 0 | 0 | 0 | 0 | 0 | 0 | 0 | 0 | 0 | 0 | 0 | 0 | 0 | 0 | 0 | 0
57 | 24347223 | 24347217 | 10925289 | 1 | 1 | 1 | 3 | 101-1805 | 101-1805 | Гвозди строительные | 1348 | 1009 | т | т | 1000 | 0.003 | 11978 | 0 | 0 | 0 | 0 | 1 | 1 | 0 | 0 | 0.001 | )*3 | 0 | 2 | 24347232 | 1 | 0 | 58 | 0 | 0 | 0 | 0 | 0 | 0 | 0 | 0 | 0 | 0 | 0 | 0 | 0 | 0 | 0 | 0 | 0 | 0 | 0 | 0 | 0 | 0 | 0
57 | 24347224 | 24347217 | 10926475 | 1 | 1 | 1 | 3 | 102-0053 | 102-0053 | Пиломатериалы хвойных пород. Доски обрезные длиной 4-6.5 м, шириной 75-150 мм, толщиной 25 мм III сорта | 1339 | 1007 | м3 | м3 | 1 | 0.06 | 1100 | 0 | 0 | 0 | 0 | 1 | 1 | 0 | 0 | 0.02 | )*3 | 0 | 2 | 24347233 | 1 | 0 | 59 | 0 | 0 | 0 | 0 | 0 | 0 | 0 | 0 | 0 | 0 | 0 | 0 | 0 | 0 | 0 | 0 | 0 | 0 | 0 | 0 | 0 | 0 | 0
57 | 24347225 | 24347217 | 10926491 | 1 | 1 | 1 | 3 | 102-0061 | 102-0061 | Пиломатериалы хвойных пород. Доски обрезные длиной 4-6.5 м, шириной 75-150 мм, толщиной 44 мм и более III сорта | 1339 | 1007 | м3 | м3 | 1 | 0.03 | 1056 | 0 | 0 | 0 | 0 | 1 | 1 | 0 | 0 | 0.01 | )*3 | 0 | 2 | 24347234 | 1 | 0 | 60 | 0 | 0 | 0 | 0 | 0 | 0 | 0 | 0 | 0 | 0 | 0 | 0 | 0 | 0 | 0 | 0 | 0 | 0 | 0 | 0 | 0 | 0 | 0
57 | 24347226 | 24347217 | 10949088 | 1 | 1 | 1 | 3 | 401-0086 | 401-0086 | Бетон тяжелый, крупность заполнителя 10 мм, класс В 15 (М200) | 1339 | 1007 | м3 | м3 | 1 | 3.06 | 665 | 0 | 0 | 0 | 0 | 1 | 1 | 0 | 0 | 1.02 | )*3 | 0 | 2 | 24347235 | 1 | 0 | 61 | 0 | 0 | 0 | 0 | 0 | 0 | 0 | 0 | 0 | 0 | 0 | 0 | 0 | 0 | 0 | 0 | 0 | 0 | 0 | 0 | 0 | 0 | 0
58 | 24347237 | 24347236 | 2285430 | 1 | 1 | 1 | 1 | 1-3.9-50 |  | Затраты труда рабочих, разряд работ 3.9 | 1369 | 1013 | чел.-ч | чел.-ч | 1 | 24.38 | 0 | 0 | 0 | 9.52 | 0 | 1 | 1 | 0 | 0 | 21.2 | )*1,15 | 1 | 2 | 24347245 | 1 | 0 | 62 | 0 | 0 | 0 | 0 | 0 | 0 | 0 | 0 | 0 | 0 | 0 | 0 | 0 | 0 | 0 | 0 | 0 | 0 | 0 | 0 | 0 | 0 | 0
58 | 24347238 | 24347236 | 121548 | 1 | 1 | 1 | 1 | 2 |  | ЗАТРАТЫ ТРУДА МАШИНИСТОВ | 1369 | 1013 | чел.-ч | чел.-ч | 1 | 0.23 | 0 | 0 | 0 | 0 | 0 | 1 | 1 | 0 | 0 | 0.2 | )*1,15 | 2 | 2 | 24347246 | 1 | 0 | 63 | 0 | 0 | 0 | 0 | 0 | 0 | 0 | 0 | 0 | 0 | 0 | 0 | 0 | 0 | 0 | 0 | 0 | 0 | 0 | 0 | 0 | 0 | 0
58 | 24347239 | 24347236 | 10977197 | 1 | 1 | 1 | 2 | 121011 | 121011 | Котлы битумные передвижные 400 л | 1368 | 1011 | маш.-ч | маш.-ч | 1 | 2.2425 | 0 | 30 | 0 | 0 | 0 | 1 | 1 | 0 | 0 | 1.95 | )*1,15 | 0 | 2 | 24347247 | 1 | 0 | 64 | 0 | 0 | 0 | 0 | 0 | 0 | 0 | 0 | 0 | 0 | 0 | 0 | 0 | 0 | 0 | 0 | 0 | 0 | 0 | 0 | 0 | 0 | 0
58 | 24347240 | 24347236 | 10978959 | 1 | 1 | 1 | 2 | 400001 | 400001 | Автомобили бортовые грузоподъемностью до 5 т | 1368 | 1011 | маш.-ч | маш.-ч | 1 | 0.23 | 0 | 75.4 | 0 | 0 | 0 | 1 | 1 | 0 | 0 | 0.2 | )*1,15 | 0 | 2 | 24347248 | 1 | 0 | 65 | 0 | 0 | 0 | 0 | 0 | 0 | 0 | 0 | 0 | 0 | 0 | 0 | 0 | 0 | 0 | 0 | 0 | 0 | 0 | 0 | 0 | 0 | 0
58 | 24347241 | 24347236 | 10922642 | 1 | 1 | 1 | 3 | 101-0073 | 101-0073 | Битумы нефтяные строительные марки БН-90/10 | 1348 | 1009 | т | т | 1000 | 0.016 | 1383.1 | 0 | 0 | 0 | 0 | 1 | 0 | 0 | 0 | 0.016 |  | 0 | 2 | 24347249 | 1 | 0 | 66 | 0 | 0 | 0 | 0 | 0 | 0 | 0 | 0 | 0 | 0 | 0 | 0 | 0 | 0 | 0 | 0 | 0 | 0 | 0 | 0 | 0 | 0 | 0
58 | 24347242 | 24347236 | 10923011 | 1 | 1 | 1 | 3 | 101-0322 | 101-0322 | Керосин для технических целей марок КТ-1, КТ-2 | 1348 | 1009 | т | т | 1000 | 0.024 | 2606.9 | 0 | 0 | 0 | 0 | 1 | 0 | 0 | 0 | 0.024 |  | 0 | 2 | 24347250 | 1 | 0 | 67 | 0 | 0 | 0 | 0 | 0 | 0 | 0 | 0 | 0 | 0 | 0 | 0 | 0 | 0 | 0 | 0 | 0 | 0 | 0 | 0 | 0 | 0 | 0
58 | 24347243 | 24347236 | 10923465 | 1 | 1 | 1 | 3 | 101-0594 | 101-0594 | Мастика битумная кровельная горячая | 1348 | 1009 | т | т | 1000 | 0.24 | 3390 | 0 | 0 | 0 | 0 | 1 | 0 | 0 | 0 | 0.24 |  | 0 | 2 | 24347251 | 1 | 0 | 68 | 0 | 0 | 0 | 0 | 0 | 0 | 0 | 0 | 0 | 0 | 0 | 0 | 0 | 0 | 0 | 0 | 0 | 0 | 0 | 0 | 0 | 0 | 0
58 | 24347244 | 24347236 | 10925249 | 1 | 1 | 1 | 3 | 101-1757 | 101-1757 | Ветошь | 1346 | 1009 | кг | кг | 1 | 0.1 | 1.82 | 0 | 0 | 0 | 0 | 1 | 0 | 0 | 0 | 0.1 |  | 0 | 2 | 24347252 | 1 | 0 | 69 | 0 | 0 | 0 | 0 | 0 | 0 | 0 | 0 | 0 | 0 | 0 | 0 | 0 | 0 | 0 | 0 | 0 | 0 | 0 | 0 | 0 | 0 | 0
80 | 24347254 | 24347253 | 2285422 | 1 | 1 | 1 | 1 | 1-3.6-50 |  | Затраты труда рабочих, разряд работ 3.6 | 1369 | 1013 | чел.-ч | чел.-ч | 1 | 12.0405 | 0 | 0 | 0 | 9.19 | 0 | 1 | 1 | 0 | 0 | 10.47 | )*1,15 | 1 | 2 | 24347278 | 1 | 0 | 70 | 0 | 0 | 0 | 0 | 0 | 0 | 0 | 0 | 0 | 0 | 0 | 0 | 0 | 0 | 0 | 0 | 0 | 0 | 0 | 0 | 0 | 0 | 0
80 | 24347255 | 24347253 | 121548 | 1 | 1 | 1 | 1 | 2 |  | ЗАТРАТЫ ТРУДА МАШИНИСТОВ | 1369 | 1013 | чел.-ч | чел.-ч | 1 | 2.553 | 0 | 0 | 0 | 0 | 0 | 1 | 1 | 0 | 0 | 2.22 | )*1,15 | 2 | 2 | 24347279 | 1 | 0 | 71 | 0 | 0 | 0 | 0 | 0 | 0 | 0 | 0 | 0 | 0 | 0 | 0 | 0 | 0 | 0 | 0 | 0 | 0 | 0 | 0 | 0 | 0 | 0
80 | 24347256 | 24347253 | 10975808 | 1 | 1 | 1 | 2 | 020403 | 020403 | Краны козловые при работе на монтаже технологического оборудования 32 т | 1368 | 1011 | маш.-ч | маш.-ч | 1 | 0.115 | 0 | 120.52 | 15.42 | 0 | 0 | 1 | 1 | 0 | 0 | 0.1 | )*1,15 | 0 | 2 | 24347280 | 1 | 0 | 72 | 0 | 0 | 0 | 0 | 0 | 0 | 0 | 0 | 0 | 0 | 0 | 0 | 0 | 0 | 0 | 0 | 0 | 0 | 0 | 0 | 0 | 0 | 0
80 | 24347257 | 24347253 | 10975957 | 1 | 1 | 1 | 2 | 021141 | 021141 | Краны на автомобильном ходу при работе на других видах строительства (кроме магистральных трубопроводов) 10 т | 1368 | 1011 | маш.-ч | маш.-ч | 1 | 0.23 | 0 | 112 | 13.5 | 0 | 0 | 1 | 1 | 0 | 0 | 0.2 | )*1,15 | 0 | 2 | 24347281 | 1 | 0 | 73 | 0 | 0 | 0 | 0 | 0 | 0 | 0 | 0 | 0 | 0 | 0 | 0 | 0 | 0 | 0 | 0 | 0 | 0 | 0 | 0 | 0 | 0 | 0
80 | 24347258 | 24347253 | 10976001 | 1 | 1 | 1 | 2 | 021244 | 021244 | Краны на гусеничном ходу при работе на других видах строительства (кроме магистральных трубопроводов) 25 т | 1368 | 1011 | маш.-ч | маш.-ч | 1 | 1.8515 | 0 | 205.7 | 13.5 | 0 | 0 | 1 | 1 | 0 | 0 | 1.61 | )*1,15 | 0 | 2 | 24347282 | 1 | 0 | 74 | 0 | 0 | 0 | 0 | 0 | 0 | 0 | 0 | 0 | 0 | 0 | 0 | 0 | 0 | 0 | 0 | 0 | 0 | 0 | 0 | 0 | 0 | 0
80 | 24347259 | 24347253 | 10976357 | 1 | 1 | 1 | 2 | 040504 | 040504 | Аппараты для газовой сварки и резки | 1368 | 1011 | маш.-ч | маш.-ч | 1 | 1.1615 | 0 | 1.2 | 0 | 0 | 0 | 1 | 1 | 0 | 0 | 1.01 | )*1,15 | 0 | 2 | 24347283 | 1 | 0 | 75 | 0 | 0 | 0 | 0 | 0 | 0 | 0 | 0 | 0 | 0 | 0 | 0 | 0 | 0 | 0 | 0 | 0 | 0 | 0 | 0 | 0 | 0 | 0
80 | 24347260 | 24347253 | 10976365 | 1 | 1 | 1 | 2 | 041000 | 041000 | Преобразователи сварочные с номинальным сварочным током 315-500 А | 1368 | 1011 | маш.-ч | маш.-ч | 1 | 1.265 | 0 | 12.31 | 0 | 0 | 0 | 1 | 1 | 0 | 0 | 1.1 | )*1,15 | 0 | 2 | 24347284 | 1 | 0 | 76 | 0 | 0 | 0 | 0 | 0 | 0 | 0 | 0 | 0 | 0 | 0 | 0 | 0 | 0 | 0 | 0 | 0 | 0 | 0 | 0 | 0 | 0 | 0
80 | 24347261 | 24347253 | 10978515 | 1 | 1 | 1 | 2 | 330301 | 330301 | Машины шлифовальные электрические | 1368 | 1011 | маш.-ч | маш.-ч | 1 | 0.1035 | 0 | 5.1 | 0 | 0 | 0 | 1 | 1 | 0 | 0 | 0.09 | )*1,15 | 0 | 2 | 24347285 | 1 | 0 | 77 | 0 | 0 | 0 | 0 | 0 | 0 | 0 | 0 | 0 | 0 | 0 | 0 | 0 | 0 | 0 | 0 | 0 | 0 | 0 | 0 | 0 | 0 | 0
80 | 24347262 | 24347253 | 10978959 | 1 | 1 | 1 | 2 | 400001 | 400001 | Автомобили бортовые грузоподъемностью до 5 т | 1368 | 1011 | маш.-ч | маш.-ч | 1 | 0.3565 | 0 | 75.4 | 0 | 0 | 0 | 1 | 1 | 0 | 0 | 0.31 | )*1,15 | 0 | 2 | 24347286 | 1 | 0 | 78 | 0 | 0 | 0 | 0 | 0 | 0 | 0 | 0 | 0 | 0 | 0 | 0 | 0 | 0 | 0 | 0 | 0 | 0 | 0 | 0 | 0 | 0 | 0
80 | 24347263 | 24347253 | 10922997 | 1 | 1 | 1 | 3 | 101-0309 | 101-0309 | Канаты пеньковые пропитанные | 1348 | 1009 | т | т | 1000 | 0.0001 | 37900 | 0 | 0 | 0 | 0 | 1 | 0 | 0 | 0 | 0.0001 |  | 0 | 2 | 24347287 | 1 | 0 | 79 | 0 | 0 | 0 | 0 | 0 | 0 | 0 | 0 | 0 | 0 | 0 | 0 | 0 | 0 | 0 | 0 | 0 | 0 | 0 | 0 | 0 | 0 | 0
80 | 24347264 | 24347253 | 10923014 | 1 | 1 | 1 | 3 | 101-0324 | 101-0324 | Кислород технический газообразный | 1339 | 1007 | м3 | м3 | 1 | 0.7 | 6.22 | 0 | 0 | 0 | 0 | 1 | 0 | 0 | 0 | 0.7 |  | 0 | 2 | 24347288 | 1 | 0 | 80 | 0 | 0 | 0 | 0 | 0 | 0 | 0 | 0 | 0 | 0 | 0 | 0 | 0 | 0 | 0 | 0 | 0 | 0 | 0 | 0 | 0 | 0 | 0
80 | 24347265 | 24347253 | 10923793 | 1 | 1 | 1 | 3 | 101-0797 | 101-0797 | Катанка горячекатаная в мотках диаметром 6.3-6.5 мм | 1348 | 1009 | т | т | 1000 | 3e-05 | 4455.2 | 0 | 0 | 0 | 0 | 1 | 0 | 0 | 0 | 3e-05 |  | 0 | 2 | 24347289 | 1 | 0 | 81 | 0 | 0 | 0 | 0 | 0 | 0 | 0 | 0 | 0 | 0 | 0 | 0 | 0 | 0 | 0 | 0 | 0 | 0 | 0 | 0 | 0 | 0 | 0
80 | 24347266 | 24347253 | 10924181 | 1 | 1 | 1 | 3 | 101-1019 | 101-1019 | Швеллеры N 40, сталь марки Ст0 | 1348 | 1009 | т | т | 1000 | 0.00194 | 4920 | 0 | 0 | 0 | 0 | 1 | 0 | 0 | 0 | 0.00194 |  | 0 | 2 | 24347290 | 1 | 0 | 82 | 0 | 0 | 0 | 0 | 0 | 0 | 0 | 0 | 0 | 0 | 0 | 0 | 0 | 0 | 0 | 0 | 0 | 0 | 0 | 0 | 0 | 0 | 0
80 | 24347267 | 24347253 | 10924953 | 1 | 1 | 1 | 3 | 101-1513 | 101-1513 | Электроды диаметром 4 мм Э42 | 1348 | 1009 | т | т | 1000 | 0.0004 | 9750 | 0 | 0 | 0 | 0 | 1 | 0 | 0 | 0 | 0.0004 |  | 0 | 2 | 24347291 | 1 | 0 | 83 | 0 | 0 | 0 | 0 | 0 | 0 | 0 | 0 | 0 | 0 | 0 | 0 | 0 | 0 | 0 | 0 | 0 | 0 | 0 | 0 | 0 | 0 | 0
80 | 24347268 | 24347253 | 10925188 | 1 | 1 | 1 | 3 | 101-1714 | 101-1714 | Болты строительные с гайками и шайбами | 1348 | 1009 | т | т | 1000 | 0.00015 | 9040 | 0 | 0 | 0 | 0 | 1 | 0 | 0 | 0 | 0.00015 |  | 0 | 2 | 24347292 | 1 | 0 | 84 | 0 | 0 | 0 | 0 | 0 | 0 | 0 | 0 | 0 | 0 | 0 | 0 | 0 | 0 | 0 | 0 | 0 | 0 | 0 | 0 | 0 | 0 | 0
80 | 24347269 | 24347253 | 10925289 | 1 | 1 | 1 | 3 | 101-1805 | 101-1805 | Гвозди строительные | 1348 | 1009 | т | т | 1000 | 1e-05 | 11978 | 0 | 0 | 0 | 0 | 1 | 0 | 0 | 0 | 1e-05 |  | 0 | 2 | 24347293 | 1 | 0 | 85 | 0 | 0 | 0 | 0 | 0 | 0 | 0 | 0 | 0 | 0 | 0 | 0 | 0 | 0 | 0 | 0 | 0 | 0 | 0 | 0 | 0 | 0 | 0
80 | 24347270 | 24347253 | 10925983 | 1 | 1 | 1 | 3 | 101-9412-1 |  | Шлифкруги, тип 1 (на керамической связке) диаметром до 250 мм, толщиной до 25 мм, диаметром отверстия 32 мм | 686209 | 1010 | шт | 1 конструкция | 1 | 0.02 | 11.6 | 0 | 0 | 0 | 2 | 1 | 0 | 0 | 0 | 0.02 |  | 0 | 2 | 24347294 | 1 | 0 | 86 | 0 | 0 | 0 | 0 | 0 | 0 | 0 | 0 | 0 | 0 | 0 | 0 | 0 | 0 | 0 | 0 | 0 | 0 | 0 | 0 | 0 | 0 | 0
80 | 24347271 | 24347253 | 10926411 | 1 | 1 | 1 | 3 | 102-0023 | 102-0023 | Пиломатериалы хвойных пород. Бруски обрезные длиной 4-6.5 м, шириной 75-150 мм, толщиной 40-75 мм I сорта | 1339 | 1007 | м3 | м3 | 1 | 0.00103 | 1700 | 0 | 0 | 0 | 0 | 1 | 0 | 0 | 0 | 0.00103 |  | 0 | 2 | 24347295 | 1 | 0 | 87 | 0 | 0 | 0 | 0 | 0 | 0 | 0 | 0 | 0 | 0 | 0 | 0 | 0 | 0 | 0 | 0 | 0 | 0 | 0 | 0 | 0 | 0 | 0
80 | 24347272 | 24347253 | 10931893 | 1 | 1 | 1 | 3 | 113-0021 | 113-0021 | Грунтовка ГФ-021 красно-коричневая | 1348 | 1009 | т | т | 1000 | 0.00031 | 15620 | 0 | 0 | 0 | 0 | 1 | 0 | 0 | 0 | 0.00031 |  | 0 | 2 | 24347296 | 1 | 0 | 88 | 0 | 0 | 0 | 0 | 0 | 0 | 0 | 0 | 0 | 0 | 0 | 0 | 0 | 0 | 0 | 0 | 0 | 0 | 0 | 0 | 0 | 0 | 0
80 | 24347273 | 24347253 | 10931472 | 1 | 1 | 1 | 3 | 113-0156 | 113-0156 | Растворитель марки Р-4 | 1348 | 1009 | т | т | 1000 | 0.0006 | 9420 | 0 | 0 | 0 | 0 | 1 | 0 | 0 | 0 | 0.0006 |  | 0 | 2 | 24347297 | 1 | 0 | 89 | 0 | 0 | 0 | 0 | 0 | 0 | 0 | 0 | 0 | 0 | 0 | 0 | 0 | 0 | 0 | 0 | 0 | 0 | 0 | 0 | 0 | 0 | 0
80 | 24347274 | 24347253 | 10939398 | 1 | 1 | 1 | 3 | 201-0756 | 201-0756 | Отдельные конструктивные элементы зданий и сооружений с преобладанием горячекатаных профилей, средняя масса сборочной единицы свыше 0.1 до 0.5 т | 1348 | 1009 | т | т | 1000 | 0.0004 | 7712 | 0 | 0 | 0 | 0 | 1 | 0 | 0 | 0 | 0.0004 |  | 0 | 2 | 24347298 | 1 | 0 | 90 | 0 | 0 | 0 | 0 | 0 | 0 | 0 | 0 | 0 | 0 | 0 | 0 | 0 | 0 | 0 | 0 | 0 | 0 | 0 | 0 | 0 | 0 | 0
80 | 24347275 | 24347253 | 10939491 | 1 | 1 | 1 | 3 | 201-0931 |  | Колонны одноэтажных и многоэтажных производственных зданий и крановых эстакад высотой до 25 м из двутавров с параллельны ми гранями полок, масса до 1.0 т | 1348 | 1009 | т | т | 1000 | 1 | 8160 | 0 | 0 | 0 | 0 | 1 | 0 | 0 | 0 | 1 |  | 0 | 2 | 24347299 | 1 | 0 | 91 | 0 | 0 | 0 | 0 | 0 | 0 | 0 | 0 | 0 | 0 | 0 | 0 | 0 | 0 | 0 | 0 | 0 | 0 | 0 | 0 | 0 | 0 | 0
80 | 24347276 | 24347253 | 10968109 | 1 | 1 | 1 | 3 | 537-0097 | 537-0097 | Канат двойной свивки типа ТК оцинкованный из проволок марки В, маркировочная группа 1770 н/мм2, диаметром 5.5 мм | 1302 | 1003 | 10 м | 10 м | 10 | 0.0187 | 71.5 | 0 | 0 | 0 | 0 | 1 | 0 | 0 | 0 | 0.0187 |  | 0 | 2 | 24347300 | 1 | 0 | 92 | 0 | 0 | 0 | 0 | 0 | 0 | 0 | 0 | 0 | 0 | 0 | 0 | 0 | 0 | 0 | 0 | 0 | 0 | 0 | 0 | 0 | 0 | 0
80 | 24347277 | 24347253 | 10969511 | 1 | 1 | 1 | 3 | 542-0042 | 542-0042 | Пропан-бутан, смесь техническая | 1346 | 1009 | кг | кг | 1 | 0.21 | 8.48 | 0 | 0 | 0 | 0 | 1 | 0 | 0 | 0 | 0.21 |  | 0 | 2 | 24347301 | 1 | 0 | 93 | 0 | 0 | 0 | 0 | 0 | 0 | 0 | 0 | 0 | 0 | 0 | 0 | 0 | 0 | 0 | 0 | 0 | 0 | 0 | 0 | 0 | 0 | 0
81 | 24347303 | 24347302 | 2285445 | 1 | 1 | 1 | 1 | 1-4.4-50 |  | Затраты труда рабочих, разряд работ 4.4 | 1369 | 1013 | чел.-ч | чел.-ч | 1 | 20.9875 | 0 | 0 | 0 | 10.21 | 0 | 1 | 1 | 0 | 0 | 18.25 | )*1,15 | 1 | 2 | 24347327 | 1 | 0 | 94 | 0 | 0 | 0 | 0 | 0 | 0 | 0 | 0 | 0 | 0 | 0 | 0 | 0 | 0 | 0 | 0 | 0 | 0 | 0 | 0 | 0 | 0 | 0
81 | 24347304 | 24347302 | 121548 | 1 | 1 | 1 | 1 | 2 |  | ЗАТРАТЫ ТРУДА МАШИНИСТОВ | 1369 | 1013 | чел.-ч | чел.-ч | 1 | 3.312 | 0 | 0 | 0 | 0 | 0 | 1 | 1 | 0 | 0 | 2.88 | )*1,15 | 2 | 2 | 24347328 | 1 | 0 | 95 | 0 | 0 | 0 | 0 | 0 | 0 | 0 | 0 | 0 | 0 | 0 | 0 | 0 | 0 | 0 | 0 | 0 | 0 | 0 | 0 | 0 | 0 | 0
81 | 24347305 | 24347302 | 10975776 | 1 | 1 | 1 | 2 | 020121 | 020121 | Краны башенные при работе на монтаже технологического оборудования 25-75 т | 1368 | 1011 | маш.-ч | маш.-ч | 1 | 0.782 | 0 | 312.21 | 15.42 | 0 | 0 | 1 | 1 | 0 | 0 | 0.68 | )*1,15 | 0 | 2 | 24347329 | 1 | 0 | 96 | 0 | 0 | 0 | 0 | 0 | 0 | 0 | 0 | 0 | 0 | 0 | 0 | 0 | 0 | 0 | 0 | 0 | 0 | 0 | 0 | 0 | 0 | 0
81 | 24347306 | 24347302 | 10975808 | 1 | 1 | 1 | 2 | 020403 | 020403 | Краны козловые при работе на монтаже технологического оборудования 32 т | 1368 | 1011 | маш.-ч | маш.-ч | 1 | 1.932 | 0 | 120.52 | 15.42 | 0 | 0 | 1 | 1 | 0 | 0 | 1.68 | )*1,15 | 0 | 2 | 24347330 | 1 | 0 | 97 | 0 | 0 | 0 | 0 | 0 | 0 | 0 | 0 | 0 | 0 | 0 | 0 | 0 | 0 | 0 | 0 | 0 | 0 | 0 | 0 | 0 | 0 | 0
81 | 24347307 | 24347302 | 10975957 | 1 | 1 | 1 | 2 | 021141 | 021141 | Краны на автомобильном ходу при работе на других видах строительства (кроме магистральных трубопроводов) 10 т | 1368 | 1011 | маш.-ч | маш.-ч | 1 | 0.2415 | 0 | 112 | 13.5 | 0 | 0 | 1 | 1 | 0 | 0 | 0.21 | )*1,15 | 0 | 2 | 24347331 | 1 | 0 | 98 | 0 | 0 | 0 | 0 | 0 | 0 | 0 | 0 | 0 | 0 | 0 | 0 | 0 | 0 | 0 | 0 | 0 | 0 | 0 | 0 | 0 | 0 | 0
81 | 24347308 | 24347302 | 10976357 | 1 | 1 | 1 | 2 | 040504 | 040504 | Аппараты для газовой сварки и резки | 1368 | 1011 | маш.-ч | маш.-ч | 1 | 2.737 | 0 | 1.2 | 0 | 0 | 0 | 1 | 1 | 0 | 0 | 2.38 | )*1,15 | 0 | 2 | 24347332 | 1 | 0 | 99 | 0 | 0 | 0 | 0 | 0 | 0 | 0 | 0 | 0 | 0 | 0 | 0 | 0 | 0 | 0 | 0 | 0 | 0 | 0 | 0 | 0 | 0 | 0
81 | 24347309 | 24347302 | 10976365 | 1 | 1 | 1 | 2 | 041000 | 041000 | Преобразователи сварочные с номинальным сварочным током 315-500 А | 1368 | 1011 | маш.-ч | маш.-ч | 1 | 0.552 | 0 | 12.31 | 0 | 0 | 0 | 1 | 1 | 0 | 0 | 0.48 | )*1,15 | 0 | 2 | 24347333 | 1 | 0 | 100 | 0 | 0 | 0 | 0 | 0 | 0 | 0 | 0 | 0 | 0 | 0 | 0 | 0 | 0 | 0 | 0 | 0 | 0 | 0 | 0 | 0 | 0 | 0
81 | 24347310 | 24347302 | 10978515 | 1 | 1 | 1 | 2 | 330301 | 330301 | Машины шлифовальные электрические | 1368 | 1011 | маш.-ч | маш.-ч | 1 | 0.184 | 0 | 5.1 | 0 | 0 | 0 | 1 | 1 | 0 | 0 | 0.16 | )*1,15 | 0 | 2 | 24347334 | 1 | 0 | 101 | 0 | 0 | 0 | 0 | 0 | 0 | 0 | 0 | 0 | 0 | 0 | 0 | 0 | 0 | 0 | 0 | 0 | 0 | 0 | 0 | 0 | 0 | 0
81 | 24347311 | 24347302 | 10978959 | 1 | 1 | 1 | 2 | 400001 | 400001 | Автомобили бортовые грузоподъемностью до 5 т | 1368 | 1011 | маш.-ч | маш.-ч | 1 | 0.3565 | 0 | 75.4 | 0 | 0 | 0 | 1 | 1 | 0 | 0 | 0.31 | )*1,15 | 0 | 2 | 24347335 | 1 | 0 | 102 | 0 | 0 | 0 | 0 | 0 | 0 | 0 | 0 | 0 | 0 | 0 | 0 | 0 | 0 | 0 | 0 | 0 | 0 | 0 | 0 | 0 | 0 | 0
81 | 24347312 | 24347302 | 10922997 | 1 | 1 | 1 | 3 | 101-0309 | 101-0309 | Канаты пеньковые пропитанные | 1348 | 1009 | т | т | 1000 | 0.0001 | 37900 | 0 | 0 | 0 | 0 | 1 | 0 | 0 | 0 | 0.0001 |  | 0 | 2 | 24347336 | 1 | 0 | 103 | 0 | 0 | 0 | 0 | 0 | 0 | 0 | 0 | 0 | 0 | 0 | 0 | 0 | 0 | 0 | 0 | 0 | 0 | 0 | 0 | 0 | 0 | 0
81 | 24347313 | 24347302 | 10923014 | 1 | 1 | 1 | 3 | 101-0324 | 101-0324 | Кислород технический газообразный | 1339 | 1007 | м3 | м3 | 1 | 1.95 | 6.22 | 0 | 0 | 0 | 0 | 1 | 0 | 0 | 0 | 1.95 |  | 0 | 2 | 24347337 | 1 | 0 | 104 | 0 | 0 | 0 | 0 | 0 | 0 | 0 | 0 | 0 | 0 | 0 | 0 | 0 | 0 | 0 | 0 | 0 | 0 | 0 | 0 | 0 | 0 | 0
81 | 24347314 | 24347302 | 10923793 | 1 | 1 | 1 | 3 | 101-0797 | 101-0797 | Катанка горячекатаная в мотках диаметром 6.3-6.5 мм | 1348 | 1009 | т | т | 1000 | 3e-05 | 4455.2 | 0 | 0 | 0 | 0 | 1 | 0 | 0 | 0 | 3e-05 |  | 0 | 2 | 24347338 | 1 | 0 | 105 | 0 | 0 | 0 | 0 | 0 | 0 | 0 | 0 | 0 | 0 | 0 | 0 | 0 | 0 | 0 | 0 | 0 | 0 | 0 | 0 | 0 | 0 | 0
81 | 24347315 | 24347302 | 10924181 | 1 | 1 | 1 | 3 | 101-1019 | 101-1019 | Швеллеры N 40, сталь марки Ст0 | 1348 | 1009 | т | т | 1000 | 0.00194 | 4920 | 0 | 0 | 0 | 0 | 1 | 0 | 0 | 0 | 0.00194 |  | 0 | 2 | 24347339 | 1 | 0 | 106 | 0 | 0 | 0 | 0 | 0 | 0 | 0 | 0 | 0 | 0 | 0 | 0 | 0 | 0 | 0 | 0 | 0 | 0 | 0 | 0 | 0 | 0 | 0
81 | 24347316 | 24347302 | 10924953 | 1 | 1 | 1 | 3 | 101-1513 | 101-1513 | Электроды диаметром 4 мм Э42 | 1348 | 1009 | т | т | 1000 | 0.0031 | 9750 | 0 | 0 | 0 | 0 | 1 | 0 | 0 | 0 | 0.0031 |  | 0 | 2 | 24347340 | 1 | 0 | 107 | 0 | 0 | 0 | 0 | 0 | 0 | 0 | 0 | 0 | 0 | 0 | 0 | 0 | 0 | 0 | 0 | 0 | 0 | 0 | 0 | 0 | 0 | 0
81 | 24347317 | 24347302 | 10925188 | 1 | 1 | 1 | 3 | 101-1714 | 101-1714 | Болты строительные с гайками и шайбами | 1348 | 1009 | т | т | 1000 | 0.0031 | 9040 | 0 | 0 | 0 | 0 | 1 | 0 | 0 | 0 | 0.0031 |  | 0 | 2 | 24347341 | 1 | 0 | 108 | 0 | 0 | 0 | 0 | 0 | 0 | 0 | 0 | 0 | 0 | 0 | 0 | 0 | 0 | 0 | 0 | 0 | 0 | 0 | 0 | 0 | 0 | 0
81 | 24347318 | 24347302 | 10925289 | 1 | 1 | 1 | 3 | 101-1805 | 101-1805 | Гвозди строительные | 1348 | 1009 | т | т | 1000 | 1e-05 | 11978 | 0 | 0 | 0 | 0 | 1 | 0 | 0 | 0 | 1e-05 |  | 0 | 2 | 24347342 | 1 | 0 | 109 | 0 | 0 | 0 | 0 | 0 | 0 | 0 | 0 | 0 | 0 | 0 | 0 | 0 | 0 | 0 | 0 | 0 | 0 | 0 | 0 | 0 | 0 | 0
81 | 24347319 | 24347302 | 10925983 | 1 | 1 | 1 | 3 | 101-9412-1 |  | Шлифкруги, тип 1 (на керамической связке) диаметром до 250 мм, толщиной до 25 мм, диаметром отверстия 32 мм | 686209 | 1010 | шт | 1 конструкция | 1 | 0.04 | 11.6 | 0 | 0 | 0 | 2 | 1 | 0 | 0 | 0 | 0.04 |  | 0 | 2 | 24347343 | 1 | 0 | 110 | 0 | 0 | 0 | 0 | 0 | 0 | 0 | 0 | 0 | 0 | 0 | 0 | 0 | 0 | 0 | 0 | 0 | 0 | 0 | 0 | 0 | 0 | 0
81 | 24347320 | 24347302 | 10926411 | 1 | 1 | 1 | 3 | 102-0023 | 102-0023 | Пиломатериалы хвойных пород. Бруски обрезные длиной 4-6.5 м, шириной 75-150 мм, толщиной 40-75 мм I сорта | 1339 | 1007 | м3 | м3 | 1 | 0.00103 | 1700 | 0 | 0 | 0 | 0 | 1 | 0 | 0 | 0 | 0.00103 |  | 0 | 2 | 24347344 | 1 | 0 | 111 | 0 | 0 | 0 | 0 | 0 | 0 | 0 | 0 | 0 | 0 | 0 | 0 | 0 | 0 | 0 | 0 | 0 | 0 | 0 | 0 | 0 | 0 | 0
81 | 24347321 | 24347302 | 10931893 | 1 | 1 | 1 | 3 | 113-0021 | 113-0021 | Грунтовка ГФ-021 красно-коричневая | 1348 | 1009 | т | т | 1000 | 0.00031 | 15620 | 0 | 0 | 0 | 0 | 1 | 0 | 0 | 0 | 0.00031 |  | 0 | 2 | 24347345 | 1 | 0 | 112 | 0 | 0 | 0 | 0 | 0 | 0 | 0 | 0 | 0 | 0 | 0 | 0 | 0 | 0 | 0 | 0 | 0 | 0 | 0 | 0 | 0 | 0 | 0
81 | 24347322 | 24347302 | 10931472 | 1 | 1 | 1 | 3 | 113-0156 | 113-0156 | Растворитель марки Р-4 | 1348 | 1009 | т | т | 1000 | 0.0006 | 9420 | 0 | 0 | 0 | 0 | 1 | 0 | 0 | 0 | 0.0006 |  | 0 | 2 | 24347346 | 1 | 0 | 113 | 0 | 0 | 0 | 0 | 0 | 0 | 0 | 0 | 0 | 0 | 0 | 0 | 0 | 0 | 0 | 0 | 0 | 0 | 0 | 0 | 0 | 0 | 0
81 | 24347323 | 24347302 | 10939398 | 1 | 1 | 1 | 3 | 201-0756 | 201-0756 | Отдельные конструктивные элементы зданий и сооружений с преобладанием горячекатаных профилей, средняя масса сборочной единицы свыше 0.1 до 0.5 т | 1348 | 1009 | т | т | 1000 | 0.0005 | 7712 | 0 | 0 | 0 | 0 | 1 | 0 | 0 | 0 | 0.0005 |  | 0 | 2 | 24347347 | 1 | 0 | 114 | 0 | 0 | 0 | 0 | 0 | 0 | 0 | 0 | 0 | 0 | 0 | 0 | 0 | 0 | 0 | 0 | 0 | 0 | 0 | 0 | 0 | 0 | 0
81 | 24347324 | 24347302 | 10939515 | 1 | 1 | 1 | 3 | 201-0951 |  | Балки покрытий и перекрытий, балки под установку оборудования составного сечения из прокатных профилей и листовой стали | 1348 | 1009 | т | т | 1000 | 1 | 7770 | 0 | 0 | 0 | 0 | 1 | 0 | 0 | 0 | 1 |  | 0 | 2 | 24347348 | 1 | 0 | 115 | 0 | 0 | 0 | 0 | 0 | 0 | 0 | 0 | 0 | 0 | 0 | 0 | 0 | 0 | 0 | 0 | 0 | 0 | 0 | 0 | 0 | 0 | 0
81 | 24347325 | 24347302 | 10968109 | 1 | 1 | 1 | 3 | 537-0097 | 537-0097 | Канат двойной свивки типа ТК оцинкованный из проволок марки В, маркировочная группа 1770 н/мм2, диаметром 5.5 мм | 1302 | 1003 | 10 м | 10 м | 10 | 0.0187 | 71.5 | 0 | 0 | 0 | 0 | 1 | 0 | 0 | 0 | 0.0187 |  | 0 | 2 | 24347349 | 1 | 0 | 116 | 0 | 0 | 0 | 0 | 0 | 0 | 0 | 0 | 0 | 0 | 0 | 0 | 0 | 0 | 0 | 0 | 0 | 0 | 0 | 0 | 0 | 0 | 0
81 | 24347326 | 24347302 | 10969511 | 1 | 1 | 1 | 3 | 542-0042 | 542-0042 | Пропан-бутан, смесь техническая | 1346 | 1009 | кг | кг | 1 | 0.59 | 8.48 | 0 | 0 | 0 | 0 | 1 | 0 | 0 | 0 | 0.59 |  | 0 | 2 | 24347350 | 1 | 0 | 117 | 0 | 0 | 0 | 0 | 0 | 0 | 0 | 0 | 0 | 0 | 0 | 0 | 0 | 0 | 0 | 0 | 0 | 0 | 0 | 0 | 0 | 0 | 0
103 | 24346456 | 24346455 | 2285413 | 1 | 1 | 1 | 1 | 1-3.2-50 |  | Затраты труда рабочих, разряд работ 3.2 | 1369 | 1013 | чел.-ч | чел.-ч | 1 | 6.509 | 0 | 0 | 0 | 8.75 | 0 | 1 | 1 | 0 | 0 | 5.66 | )*1,15 | 1 | 2 | 24346465 | 1 | 0 | 118 | 0 | 0 | 0 | 0 | 0 | 0 | 0 | 0 | 0 | 0 | 0 | 0 | 0 | 0 | 0 | 0 | 0 | 0 | 0 | 0 | 0 | 0 | 0
103 | 24346457 | 24346455 | 121548 | 1 | 1 | 1 | 1 | 2 |  | ЗАТРАТЫ ТРУДА МАШИНИСТОВ | 1369 | 1013 | чел.-ч | чел.-ч | 1 | 0.46 | 0 | 0 | 0 | 0 | 0 | 1 | 1 | 0 | 0 | 0.4 | )*1,15 | 2 | 2 | 24346466 | 1 | 0 | 119 | 0 | 0 | 0 | 0 | 0 | 0 | 0 | 0 | 0 | 0 | 0 | 0 | 0 | 0 | 0 | 0 | 0 | 0 | 0 | 0 | 0 | 0 | 0
103 | 24346458 | 24346455 | 10975780 | 1 | 1 | 1 | 2 | 020129 | 020129 | Краны башенные при работе на других видах строительства (кроме монтажа технологического оборудования) 8 т | 1368 | 1011 | маш.-ч | маш.-ч | 1 | 0.46 | 0 | 86.4 | 13.5 | 0 | 0 | 1 | 1 | 0 | 0 | 0.4 | )*1,15 | 0 | 2 | 24346467 | 1 | 0 | 120 | 0 | 0 | 0 | 0 | 0 | 0 | 0 | 0 | 0 | 0 | 0 | 0 | 0 | 0 | 0 | 0 | 0 | 0 | 0 | 0 | 0 | 0 | 0
103 | 24346459 | 24346455 | 10926417 | 1 | 1 | 1 | 3 | 102-0026 | 102-0026 | Пиломатериалы хвойных пород. Бруски обрезные длиной 4-6.5 м, шириной 75-150 мм, толщиной 40-75 мм IV сорта | 1339 | 1007 | м3 | м3 | 1 | 0.0005 | 1056 | 0 | 0 | 0 | 0 | 1 | 1 | 0 | 0 | 0.0005 |  | 0 | 2 | 24346468 | 1 | 0 | 121 | 0 | 0 | 0 | 0 | 0 | 0 | 0 | 0 | 0 | 0 | 0 | 0 | 0 | 0 | 0 | 0 | 0 | 0 | 0 | 0 | 0 | 0 | 0
103 | 24346464 | 24346455 | 10949908 | 1 | 1 | 1 | 3 | 402-0005 | 402-0005 | Раствор готовый кладочный цементный, марка 150 | 1339 | 1007 | м3 | м3 | 1 | 0.241 | 548.3 | 0 | 0 | 0 | 0 | 0 | 0 | 0 | 0 | 0.241 |  | 0 | 1 | -1 | 0 | 0 |  | 0 | 0 | 0 | 0 | 0 | 0 | 0 | 0 | 0 | 0 | 0 | 0 | 0 | 0 | 0 | 0 | 0 | 0 | 0 | 0 | 0 | 0 | 0
103 | 24346460 | 24346455 | 10949924 | 1 | 1 | 1 | 3 | 402-0013 | 402-0013 | Раствор готовый кладочный цементно-известковый, марка 50 | 1339 | 1007 | м3 | м3 | 1 | -0.241 | 519.8 | 0 | 0 | 0 | 0 | 1 | 1 | 0 | 0 | -0.241 |  | 0 | 2 | 24346469 | 2 | 12288 | 122 | 0 | 0 | 0 | 0 | 0 | 0 | 0 | 0 | 0 | 0 | 0 | 0 | 0 | 0 | 0 | 0 | 0 | 0 | 0 | 0 | 0 | 0 | 0
103 | 24346461 | 24346455 | 10950659 | 1 | 1 | 1 | 3 | 404-0005 | 404-0005 | Кирпич керамический одинарный, размером 250х120х65 мм, марка 100 | 1356 | 1010 | 1000 шт. | 1000 шт. | 1000 | -0.4 | 1752.6 | 0 | 0 | 0 | 0 | 1 | 1 | 0 | 0 | -0.4 |  | 0 | 2 | 24346470 | 2 | 12288 | 123 | 0 | 0 | 0 | 0 | 0 | 0 | 0 | 0 | 0 | 0 | 0 | 0 | 0 | 0 | 0 | 0 | 0 | 0 | 0 | 0 | 0 | 0 | 0
103 | 24346463 | 24346455 | 10950663 | 1 | 1 | 1 | 3 | 404-0007 | 404-0007 | Кирпич керамический одинарный, размером 250х120х65 мм, марка 150 | 1356 | 1010 | 1000 шт. | 1000 шт. | 1000 | 0.4 | 2027 | 0 | 0 | 0 | 0 | 0 | 0 | 0 | 0 | 0.4 |  | 0 | 1 | -1 | 0 | 0 |  | 0 | 0 | 0 | 0 | 0 | 0 | 0 | 0 | 0 | 0 | 0 | 0 | 0 | 0 | 0 | 0 | 0 | 0 | 0 | 0 | 0 | 0 | 0
103 | 24346462 | 24346455 | 10952479 | 1 | 1 | 1 | 3 | 411-0001 | 411-0001 | Вода | 1339 | 1007 | м3 | м3 | 1 | 0.44 | 2.44 | 0 | 0 | 0 | 0 | 1 | 1 | 0 | 0 | 0.44 |  | 0 | 2 | 24346471 | 1 | 0 | 124 | 0 | 0 | 0 | 0 | 0 | 0 | 0 | 0 | 0 | 0 | 0 | 0 | 0 | 0 | 0 | 0 | 0 | 0 | 0 | 0 | 0 | 0 | 0
108 | 24346477 | 24346476 | 2285432 | 1 | 1 | 1 | 1 | 1-4.0-50 |  | Затраты труда рабочих, разряд работ 4.0 | 1369 | 1013 | чел.-ч | чел.-ч | 1 | 23.046 | 0 | 0 | 0 | 9.63 | 0 | 1 | 1 | 0 | 0 | 20.04 | )*1,15 | 1 | 2 | 24346487 | 1 | 0 | 125 | 0 | 0 | 0 | 0 | 0 | 0 | 0 | 0 | 0 | 0 | 0 | 0 | 0 | 0 | 0 | 0 | 0 | 0 | 0 | 0 | 0 | 0 | 0
108 | 24346478 | 24346476 | 121548 | 1 | 1 | 1 | 1 | 2 |  | ЗАТРАТЫ ТРУДА МАШИНИСТОВ | 1369 | 1013 | чел.-ч | чел.-ч | 1 | 0.7935 | 0 | 0 | 0 | 0 | 0 | 1 | 1 | 0 | 0 | 0.69 | )*1,15 | 2 | 2 | 24346488 | 1 | 0 | 126 | 0 | 0 | 0 | 0 | 0 | 0 | 0 | 0 | 0 | 0 | 0 | 0 | 0 | 0 | 0 | 0 | 0 | 0 | 0 | 0 | 0 | 0 | 0
108 | 24346479 | 24346476 | 10976168 | 1 | 1 | 1 | 2 | 030403 | 030403 | Лебедки электрические, тяговым усилием 19,62 (2) кН (т) | 1368 | 1011 | маш.-ч | маш.-ч | 1 | 0.828 | 0 | 6.66 | 0 | 0 | 0 | 1 | 1 | 0 | 0 | 0.72 | )*1,15 | 0 | 2 | 24346489 | 1 | 0 | 127 | 0 | 0 | 0 | 0 | 0 | 0 | 0 | 0 | 0 | 0 | 0 | 0 | 0 | 0 | 0 | 0 | 0 | 0 | 0 | 0 | 0 | 0 | 0
108 | 24346480 | 24346476 | 10977197 | 1 | 1 | 1 | 2 | 121011 | 121011 | Котлы битумные передвижные 400 л | 1368 | 1011 | маш.-ч | маш.-ч | 1 | 0.805 | 0 | 30 | 0 | 0 | 0 | 1 | 1 | 0 | 0 | 0.7 | )*1,15 | 0 | 2 | 24346490 | 1 | 0 | 128 | 0 | 0 | 0 | 0 | 0 | 0 | 0 | 0 | 0 | 0 | 0 | 0 | 0 | 0 | 0 | 0 | 0 | 0 | 0 | 0 | 0 | 0 | 0
108 | 24346481 | 24346476 | 10978959 | 1 | 1 | 1 | 2 | 400001 | 400001 | Автомобили бортовые грузоподъемностью до 5 т | 1368 | 1011 | маш.-ч | маш.-ч | 1 | 0.7935 | 0 | 75.4 | 0 | 0 | 0 | 1 | 1 | 0 | 0 | 0.69 | )*1,15 | 0 | 2 | 24346491 | 1 | 0 | 129 | 0 | 0 | 0 | 0 | 0 | 0 | 0 | 0 | 0 | 0 | 0 | 0 | 0 | 0 | 0 | 0 | 0 | 0 | 0 | 0 | 0 | 0 | 0
108 | 24346482 | 24346476 | 10922654 | 1 | 1 | 1 | 3 | 101-0079 | 101-0079 | Битумы нефтяные строительные для кровельных мастик марки БНМ-55/60 | 1348 | 1009 | т | т | 1000 | 0.12 | 1596 | 0 | 0 | 0 | 0 | 1 | 0 | 0 | 0 | 0.12 |  | 0 | 2 | 24346492 | 1 | 0 | 130 | 0 | 0 | 0 | 0 | 0 | 0 | 0 | 0 | 0 | 0 | 0 | 0 | 0 | 0 | 0 | 0 | 0 | 0 | 0 | 0 | 0 | 0 | 0
108 | 24346483 | 24346476 | 10925289 | 1 | 1 | 1 | 3 | 101-1805 | 101-1805 | Гвозди строительные | 1348 | 1009 | т | т | 1000 | 0.0039 | 11978 | 0 | 0 | 0 | 0 | 1 | 0 | 0 | 0 | 0.0039 |  | 0 | 2 | 24346493 | 1 | 0 | 131 | 0 | 0 | 0 | 0 | 0 | 0 | 0 | 0 | 0 | 0 | 0 | 0 | 0 | 0 | 0 | 0 | 0 | 0 | 0 | 0 | 0 | 0 | 0
108 | 24346484 | 24346476 | 10926126 | 1 | 1 | 1 | 3 | 101-9663 | 101-9663 | Болты анкерные оцинкованные | 1346 | 1009 | кг | кг | 1 | 2 | 11.54 | 0 | 0 | 0 | 2 | 1 | 0 | 0 | 0 | 2 |  | 0 | 2 | 24346494 | 1 | 0 | 132 | 0 | 0 | 0 | 0 | 0 | 0 | 0 | 0 | 0 | 0 | 0 | 0 | 0 | 0 | 0 | 0 | 0 | 0 | 0 | 0 | 0 | 0 | 0
108 | 24346485 | 24346476 | 10926415 | 1 | 1 | 1 | 3 | 102-0025 | 102-0025 | Пиломатериалы хвойных пород. Бруски обрезные длиной 4-6.5 м, шириной 75-150 мм, толщиной 40-75 мм III сорта | 1339 | 1007 | м3 | м3 | 1 | 0.05 | 1287 | 0 | 0 | 0 | 0 | 1 | 0 | 0 | 0 | 0.05 |  | 0 | 2 | 24346495 | 1 | 0 | 133 | 0 | 0 | 0 | 0 | 0 | 0 | 0 | 0 | 0 | 0 | 0 | 0 | 0 | 0 | 0 | 0 | 0 | 0 | 0 | 0 | 0 | 0 | 0
108 | 24346486 | 24346476 | 10929557 | 1 | 1 | 1 | 3 | 104-0007 | 104-0007 | Плиты минераловатные повышенной жесткости на синтетическом связующем М-200 | 1339 | 1007 | м3 | м3 | 1 | 0.97 | 1588.5 | 0 | 0 | 0 | 0 | 1 | 0 | 0 | 0 | 0.97 |  | 0 | 2 | 24346496 | 1 | 0 | 134 | 0 | 0 | 0 | 0 | 0 | 0 | 0 | 0 | 0 | 0 | 0 | 0 | 0 | 0 | 0 | 0 | 0 | 0 | 0 | 0 | 0 | 0 | 0
109 | 24352555 | 24352554 | 2285389 | 1 | 1 | 1 | 1 | 1-2.2-50 |  | Затраты труда рабочих, разряд работ 2.2 | 1369 | 1013 | чел.-ч | чел.-ч | 1 | 73.2895 | 0 | 0 | 0 | 7.95 | 0 | 1 | 1 | 0 | 0 | 63.73 | )*1,15 | 1 | 2 | 24352560 | 1 | 0 | 135 | 0 | 0 | 0 | 0 | 0 | 0 | 0 | 0 | 0 | 0 | 0 | 0 | 0 | 0 | 0 | 0 | 0 | 0 | 0 | 0 | 0 | 0 | 0
109 | 24352556 | 24352554 | 121548 | 1 | 1 | 1 | 1 | 2 |  | ЗАТРАТЫ ТРУДА МАШИНИСТОВ | 1369 | 1013 | чел.-ч | чел.-ч | 1 | 0.621 | 0 | 0 | 0 | 0 | 0 | 1 | 1 | 0 | 0 | 0.54 | )*1,15 | 2 | 2 | 24352561 | 1 | 0 | 136 | 0 | 0 | 0 | 0 | 0 | 0 | 0 | 0 | 0 | 0 | 0 | 0 | 0 | 0 | 0 | 0 | 0 | 0 | 0 | 0 | 0 | 0 | 0
109 | 24352557 | 24352554 | 10975780 | 1 | 1 | 1 | 2 | 020129 | 020129 | Краны башенные при работе на других видах строительства (кроме монтажа технологического оборудования) 8 т | 1368 | 1011 | маш.-ч | маш.-ч | 1 | 0.2645 | 0 | 86.4 | 13.5 | 0 | 0 | 1 | 1 | 0 | 0 | 0.23 | )*1,15 | 0 | 2 | 24352562 | 1 | 0 | 137 | 0 | 0 | 0 | 0 | 0 | 0 | 0 | 0 | 0 | 0 | 0 | 0 | 0 | 0 | 0 | 0 | 0 | 0 | 0 | 0 | 0 | 0 | 0
109 | 24352558 | 24352554 | 10978959 | 1 | 1 | 1 | 2 | 400001 | 400001 | Автомобили бортовые грузоподъемностью до 5 т | 1368 | 1011 | маш.-ч | маш.-ч | 1 | 0.3565 | 0 | 75.4 | 0 | 0 | 0 | 1 | 1 | 0 | 0 | 0.31 | )*1,15 | 0 | 2 | 24352563 | 1 | 0 | 138 | 0 | 0 | 0 | 0 | 0 | 0 | 0 | 0 | 0 | 0 | 0 | 0 | 0 | 0 | 0 | 0 | 0 | 0 | 0 | 0 | 0 | 0 | 0
109 | 24352559 | 24352554 | 10941325 | 1 | 1 | 1 | 3 | 204-0066 |  | Арматура-сетка из стали класса А-I диаметром 12-14 мм | 1348 | 1009 | т | т | 1000 | 1 | 5650 | 0 | 0 | 0 | 0 | 1 | 1 | 0 | 0 | 1 |  | 0 | 2 | 24352564 | 1 | 0 | 139 | 0 | 0 | 0 | 0 | 0 | 0 | 0 | 0 | 0 | 0 | 0 | 0 | 0 | 0 | 0 | 0 | 0 | 0 | 0 | 0 | 0 | 0 | 0
110 | 24346498 | 24346497 | 2285409 | 1 | 1 | 1 | 1 | 1-3.0-50 |  | Затраты труда рабочих, разряд работ 3.0 | 1369 | 1013 | чел.-ч | чел.-ч | 1 | 165.5885 | 0 | 0 | 0 | 8.53 | 0 | 1 | 1 | 0 | 0 | 143.99 | )*1,15 | 1 | 2 | 24346509 | 1 | 0 | 140 | 0 | 0 | 0 | 0 | 0 | 0 | 0 | 0 | 0 | 0 | 0 | 0 | 0 | 0 | 0 | 0 | 0 | 0 | 0 | 0 | 0 | 0 | 0
110 | 24346499 | 24346497 | 121548 | 1 | 1 | 1 | 1 | 2 |  | ЗАТРАТЫ ТРУДА МАШИНИСТОВ | 1369 | 1013 | чел.-ч | чел.-ч | 1 | 4.7265 | 0 | 0 | 0 | 0 | 0 | 1 | 1 | 0 | 0 | 4.11 | )*1,15 | 2 | 2 | 24346510 | 1 | 0 | 141 | 0 | 0 | 0 | 0 | 0 | 0 | 0 | 0 | 0 | 0 | 0 | 0 | 0 | 0 | 0 | 0 | 0 | 0 | 0 | 0 | 0 | 0 | 0
110 | 24346500 | 24346497 | 10975780 | 1 | 1 | 1 | 2 | 020129 | 020129 | Краны башенные при работе на других видах строительства (кроме монтажа технологического оборудования) 8 т | 1368 | 1011 | маш.-ч | маш.-ч | 1 | 4.7265 | 0 | 86.4 | 13.5 | 0 | 0 | 1 | 1 | 0 | 0 | 4.11 | )*1,15 | 0 | 2 | 24346511 | 1 | 0 | 142 | 0 | 0 | 0 | 0 | 0 | 0 | 0 | 0 | 0 | 0 | 0 | 0 | 0 | 0 | 0 | 0 | 0 | 0 | 0 | 0 | 0 | 0 | 0
110 | 24346501 | 24346497 | 10923767 | 1 | 1 | 1 | 3 | 101-0782 | 101-0782 | Поковки из квадратных заготовок массой 1.8 кг | 1348 | 1009 | т | т | 1000 | 0.0023 | 5989 | 0 | 0 | 0 | 0 | 1 | 1 | 0 | 0 | 0.0023 |  | 0 | 2 | 24346512 | 1 | 0 | 143 | 0 | 0 | 0 | 0 | 0 | 0 | 0 | 0 | 0 | 0 | 0 | 0 | 0 | 0 | 0 | 0 | 0 | 0 | 0 | 0 | 0 | 0 | 0
110 | 24346508 | 24346497 | 0 | 0 | 1 | 1 | 3 | 101-9390-016 | 101-1869 | Угловая равнополочная сталь 125*125 | 1348 | 1009 | т | т | 1000 | 0.46731 | 5579.02 | 0 | 0 | 0 | 0 | 0 | 1 | 0 | 0 | 0.46731 |  | 0 | 1 | -1 | 0 | 0 |  | 0 | 0 | 0 | 0 | 0 | 0 | 0 | 0 | 0 | 0 | 0 | 0 | 0 | 0 | 0 | 0 | 0 | 0 | 0 | 0 | 0 | 0 | 0
110 | 24346502 | 24346497 | 10926417 | 1 | 1 | 1 | 3 | 102-0026 | 102-0026 | Пиломатериалы хвойных пород. Бруски обрезные длиной 4-6.5 м, шириной 75-150 мм, толщиной 40-75 мм IV сорта | 1339 | 1007 | м3 | м3 | 1 | 0.016 | 1056 | 0 | 0 | 0 | 0 | 1 | 1 | 0 | 0 | 0.016 |  | 0 | 2 | 24346513 | 1 | 0 | 144 | 0 | 0 | 0 | 0 | 0 | 0 | 0 | 0 | 0 | 0 | 0 | 0 | 0 | 0 | 0 | 0 | 0 | 0 | 0 | 0 | 0 | 0 | 0
110 | 24346507 | 24346497 | 10949908 | 1 | 1 | 1 | 3 | 402-0005 | 402-0005 | Раствор готовый кладочный цементный, марка 150 | 1339 | 1007 | м3 | м3 | 1 | 2.3 | 548.3 | 0 | 0 | 0 | 0 | 0 | 0 | 0 | 0 | 2.3 |  | 0 | 1 | -1 | 0 | 0 |  | 0 | 0 | 0 | 0 | 0 | 0 | 0 | 0 | 0 | 0 | 0 | 0 | 0 | 0 | 0 | 0 | 0 | 0 | 0 | 0 | 0 | 0 | 0
110 | 24346503 | 24346497 | 10949924 | 1 | 1 | 1 | 3 | 402-0013 | 402-0013 | Раствор готовый кладочный цементно-известковый, марка 50 | 1339 | 1007 | м3 | м3 | 1 | -2.3 | 519.8 | 0 | 0 | 0 | 0 | 1 | 1 | 0 | 0 | -2.3 |  | 0 | 2 | 24346514 | 2 | 12288 | 145 | 0 | 0 | 0 | 0 | 0 | 0 | 0 | 0 | 0 | 0 | 0 | 0 | 0 | 0 | 0 | 0 | 0 | 0 | 0 | 0 | 0 | 0 | 0
110 | 24346504 | 24346497 | 10950659 | 1 | 1 | 1 | 3 | 404-0005 | 404-0005 | Кирпич керамический одинарный, размером 250х120х65 мм, марка 100 | 1356 | 1010 | 1000 шт. | 1000 шт. | 1000 | -5.04 | 1752.6 | 0 | 0 | 0 | 0 | 1 | 1 | 0 | 0 | -5.04 |  | 0 | 2 | 24346515 | 2 | 12288 | 146 | 0 | 0 | 0 | 0 | 0 | 0 | 0 | 0 | 0 | 0 | 0 | 0 | 0 | 0 | 0 | 0 | 0 | 0 | 0 | 0 | 0 | 0 | 0
110 | 24346506 | 24346497 | 10950801 | 1 | 1 | 1 | 3 | 404-0127 | 404-0127 | Кирпич керамический лицевой, размером 250х120х65 мм, марка: 150 | 1356 | 1010 | 1000 шт. | 1000 шт. | 1000 | 5.04 | 2027 | 0 | 0 | 0 | 0 | 0 | 0 | 0 | 0 | 5.04 |  | 0 | 1 | -1 | 0 | 0 |  | 0 | 0 | 0 | 0 | 0 | 0 | 0 | 0 | 0 | 0 | 0 | 0 | 0 | 0 | 0 | 0 | 0 | 0 | 0 | 0 | 0 | 0 | 0
110 | 24346505 | 24346497 | 10952479 | 1 | 1 | 1 | 3 | 411-0001 | 411-0001 | Вода | 1339 | 1007 | м3 | м3 | 1 | 0.3 | 2.44 | 0 | 0 | 0 | 0 | 1 | 1 | 0 | 0 | 0.3 |  | 0 | 2 | 24346516 | 1 | 0 | 147 | 0 | 0 | 0 | 0 | 0 | 0 | 0 | 0 | 0 | 0 | 0 | 0 | 0 | 0 | 0 | 0 | 0 | 0 | 0 | 0 | 0 | 0 | 0
115 | 24346533 | 24346532 | 2285432 | 1 | 1 | 1 | 1 | 1-4.0-50 |  | Затраты труда рабочих, разряд работ 4.0 | 1369 | 1013 | чел.-ч | чел.-ч | 1 | 25.185 | 0 | 0 | 0 | 9.63 | 0 | 1 | 1 | 0 | 0 | 21.9 | )*1,15 | 1 | 2 | 24346534 | 1 | 0 | 148 | 0 | 0 | 0 | 0 | 0 | 0 | 0 | 0 | 0 | 0 | 0 | 0 | 0 | 0 | 0 | 0 | 0 | 0 | 0 | 0 | 0 | 0 | 0
116 | 24346536 | 24346535 | 2285413 | 1 | 1 | 1 | 1 | 1-3.2-50 |  | Затраты труда рабочих, разряд работ 3.2 | 1369 | 1013 | чел.-ч | чел.-ч | 1 | 20.2515 | 0 | 0 | 0 | 8.75 | 0 | 1 | 1 | 0 | 0 | 17.61 | )*1,15 | 1 | 2 | 24346542 | 1 | 0 | 149 | 0 | 0 | 0 | 0 | 0 | 0 | 0 | 0 | 0 | 0 | 0 | 0 | 0 | 0 | 0 | 0 | 0 | 0 | 0 | 0 | 0 | 0 | 0
116 | 24346537 | 24346535 | 121548 | 1 | 1 | 1 | 1 | 2 |  | ЗАТРАТЫ ТРУДА МАШИНИСТОВ | 1369 | 1013 | чел.-ч | чел.-ч | 1 | 10.442 | 0 | 0 | 0 | 0 | 0 | 1 | 1 | 0 | 0 | 9.08 | )*1,15 | 2 | 2 | 24346543 | 1 | 0 | 150 | 0 | 0 | 0 | 0 | 0 | 0 | 0 | 0 | 0 | 0 | 0 | 0 | 0 | 0 | 0 | 0 | 0 | 0 | 0 | 0 | 0 | 0 | 0
116 | 24346538 | 24346535 | 10975780 | 1 | 1 | 1 | 2 | 020129 | 020129 | Краны башенные при работе на других видах строительства (кроме монтажа технологического оборудования) 8 т | 1368 | 1011 | маш.-ч | маш.-ч | 1 | 10.442 | 0 | 86.4 | 13.5 | 0 | 0 | 1 | 1 | 0 | 0 | 9.08 | )*1,15 | 0 | 2 | 24346544 | 1 | 0 | 151 | 0 | 0 | 0 | 0 | 0 | 0 | 0 | 0 | 0 | 0 | 0 | 0 | 0 | 0 | 0 | 0 | 0 | 0 | 0 | 0 | 0 | 0 | 0
116 | 24346539 | 24346535 | 10949906 | 1 | 1 | 1 | 3 | 402-0004 | 402-0004 | Раствор готовый кладочный цементный, марка 100 | 1339 | 1007 | м3 | м3 | 1 | 0.25 | 519.8 | 0 | 0 | 0 | 0 | 1 | 1 | 0 | 0 | 0.25 |  | 0 | 2 | 24346545 | 1 | 0 | 152 | 0 | 0 | 0 | 0 | 0 | 0 | 0 | 0 | 0 | 0 | 0 | 0 | 0 | 0 | 0 | 0 | 0 | 0 | 0 | 0 | 0 | 0 | 0
116 | 24346540 | 24346535 | 10955279 | 1 | 1 | 1 | 3 | 440-9001 | 440-9001 | Конструкции сборные железобетонные | 1354 | 1010 | шт. | шт. | 1 | 100 | 0 | 0 | 0 | 0 | 1 | 1 | 1 | 0 | 0 | 100 |  | 0 | 2 | 24346546 | 1 | 0 | 153 | 0 | 0 | 0 | 0 | 0 | 0 | 0 | 0 | 0 | 0 | 0 | 0 | 0 | 0 | 0 | 0 | 0 | 0 | 0 | 0 | 0 | 0 | 0
116 | 24346541 | 24346535 | 10955538 | 1 | 1 | 1 | 3 | 442-5001 | 442-5001 | Перемычки железобетонные брусковые: 3ПБ 18-37п = 18шт* 0,048м3; 3ПБ 16-37п = 9шт * 0,041м3; | 1339 | 1007 | м3 | м3 | 1 | 4.5069 | 1315 | 0 | 0 | 0 | 0 | 0 | 0 | 0 | 0 | 4.5069 |  | 0 | 1 | -1 | 0 | 0 |  | 0 | 0 | 0 | 0 | 0 | 0 | 0 | 0 | 0 | 0 | 0 | 0 | 0 | 0 | 0 | 0 | 0 | 0 | 0 | 0 | 0 | 0 | 0
118 | 24346549 | 24346548 | 2285389 | 1 | 1 | 1 | 1 | 1-2.2-50 |  | Затраты труда рабочих, разряд работ 2.2 | 1369 | 1013 | чел.-ч | чел.-ч | 1 | 73.2895 | 0 | 0 | 0 | 7.95 | 0 | 1 | 1 | 0 | 0 | 63.73 | )*1,15 | 1 | 2 | 24346556 | 1 | 0 | 154 | 0 | 0 | 0 | 0 | 0 | 0 | 0 | 0 | 0 | 0 | 0 | 0 | 0 | 0 | 0 | 0 | 0 | 0 | 0 | 0 | 0 | 0 | 0
118 | 24346550 | 24346548 | 121548 | 1 | 1 | 1 | 1 | 2 |  | ЗАТРАТЫ ТРУДА МАШИНИСТОВ | 1369 | 1013 | чел.-ч | чел.-ч | 1 | 0.621 | 0 | 0 | 0 | 0 | 0 | 1 | 1 | 0 | 0 | 0.54 | )*1,15 | 2 | 2 | 24346557 | 1 | 0 | 155 | 0 | 0 | 0 | 0 | 0 | 0 | 0 | 0 | 0 | 0 | 0 | 0 | 0 | 0 | 0 | 0 | 0 | 0 | 0 | 0 | 0 | 0 | 0
118 | 24346551 | 24346548 | 10975780 | 1 | 1 | 1 | 2 | 020129 | 020129 | Краны башенные при работе на других видах строительства (кроме монтажа технологического оборудования) 8 т | 1368 | 1011 | маш.-ч | маш.-ч | 1 | 0.2645 | 0 | 86.4 | 13.5 | 0 | 0 | 1 | 1 | 0 | 0 | 0.23 | )*1,15 | 0 | 2 | 24346558 | 1 | 0 | 156 | 0 | 0 | 0 | 0 | 0 | 0 | 0 | 0 | 0 | 0 | 0 | 0 | 0 | 0 | 0 | 0 | 0 | 0 | 0 | 0 | 0 | 0 | 0
118 | 24346552 | 24346548 | 10978959 | 1 | 1 | 1 | 2 | 400001 | 400001 | Автомобили бортовые грузоподъемностью до 5 т | 1368 | 1011 | маш.-ч | маш.-ч | 1 | 0.3565 | 0 | 75.4 | 0 | 0 | 0 | 1 | 1 | 0 | 0 | 0.31 | )*1,15 | 0 | 2 | 24346559 | 1 | 0 | 157 | 0 | 0 | 0 | 0 | 0 | 0 | 0 | 0 | 0 | 0 | 0 | 0 | 0 | 0 | 0 | 0 | 0 | 0 | 0 | 0 | 0 | 0 | 0
118 | 24352870 | 24346548 | 10924406 | 1 | 1 | 1 | 3 | 101-1133 | ССЦ Московской обл.,сб.101,поз.1133 | Тонколистовой прокат из стали углеродистой обыкновенного качества и качественной с обрезными кромками толщиной 3.9 мм, горячекатаный | 1348 | 1009 | т | т | 1000 | 0.39903 | 7450 | 0 | 0 | 0 | 0 | 0 | 0 | 0 | 0 | 0.39903 |  | 0 | 1 | -1 | 0 | 0 |  | 0 | 0 | 0 | 0 | 0 | 0 | 0 | 0 | 0 | 0 | 0 | 0 | 0 | 0 | 0 | 0 | 0 | 0 | 0 | 0 | 0 | 0 | 0
118 | 24352872 | 24346548 | 10925099 | 1 | 1 | 1 | 3 | 101-1627 | ССЦ Московской обл.,сб.101,поз.1627 | Сталь листовая, марка ВСТ3ПС5, толщ. 4-6 мм | 1348 | 1009 | т | т | 1000 | 0.28522 | 5763 | 0 | 0 | 0 | 0 | 0 | 0 | 0 | 0 | 0.28522 |  | 0 | 1 | -1 | 0 | 0 |  | 0 | 0 | 0 | 0 | 0 | 0 | 0 | 0 | 0 | 0 | 0 | 0 | 0 | 0 | 0 | 0 | 0 | 0 | 0 | 0 | 0 | 0 | 0
118 | 24346555 | 24346548 | 14753878 | 1 | 1 | 1 | 3 | 101-1844-1 | ССЦ Московской обл.,сб.101,поз.1844-1 | Сталь угловая равнополочная кипящая, марка 18КП, ширина полок 110-250 мм | 1348 | 1009 | т | т | 1000 | 0.71478 | 5021.28 | 0 | 0 | 0 | 0 | 0 | 0 | 0 | 0 | 0.71478 |  | 0 | 1 | -1 | 0 | 0 |  | 0 | 0 | 0 | 0 | 0 | 0 | 0 | 0 | 0 | 0 | 0 | 0 | 0 | 0 | 0 | 0 | 0 | 0 | 0 | 0 | 0 | 0 | 0
118 | 24346554 | 24346548 | 10925375 | 1 | 1 | 1 | 3 | 101-1869 | 101-1869 | Угловая неравнополочная сталь кипящая 18кп, шириной большей полки 63-160 мм | 1348 | 1009 | т | т | 1000 | 0 | 0 | 0 | 0 | 0 | 0 | 0 | 0 | 0 | 0 | 0 |  | 0 | 1 | -1 | 0 | 0 |  | 0 | 0 | 0 | 0 | 0 | 0 | 0 | 0 | 0 | 0 | 0 | 0 | 0 | 0 | 0 | 0 | 0 | 0 | 0 | 0 | 0 | 0 | 0
118 | 24347792 | 24346548 | 23786766 | 1 | 1 | 1 | 3 | 101-3701 | Доп.мат. Кат. МО., сб.101,поз.3701 | Сталь угловая неравнополочная, марка СТ3ПС, ширина полок 140х90 мм | 1348 | 1009 | т | т | 1000 | 0.59854 | 5680.82 | 0 | 0 | 0 | 0 | 0 | 0 | 0 | 0 | 0.59854 |  | 0 | 1 | -1 | 0 | 0 |  | 0 | 0 | 0 | 0 | 0 | 0 | 0 | 0 | 0 | 0 | 0 | 0 | 0 | 0 | 0 | 0 | 0 | 0 | 0 | 0 | 0 | 0 | 0
118 | 24347794 | 24346548 | 0 | 0 | 1 | 1 | 3 | 101-3701 |  |  | 0 |  |  |  |  | 0 | 0 | 0 | 0 | 0 | 0 | 0 | 0 | 0 | 0 | 0 |  | 0 | 1 | -1 | 0 | 0 |  | 0 | 0 | 0 | 0 | 0 | 0 | 0 | 0 | 0 | 0 | 0 | 0 | 0 | 0 | 0 | 0 | 0 | 0 | 0 | 0 | 0 | 0 | 0
118 | 24346553 | 24346548 | 10941325 | 1 | 1 | 1 | 3 | 204-0066 |  | Арматура-сетка из стали класса А-I диаметром 12-14 мм | 1348 | 1009 | т | т | 1000 | 1 | 5650 | 0 | 0 | 0 | 0 | 1 | 0 | 0 | 0 | 1 |  | 0 | 2 | 24346560 | 1 | 0 | 158 | 0 | 0 | 0 | 0 | 0 | 0 | 0 | 0 | 0 | 0 | 0 | 0 | 0 | 0 | 0 | 0 | 0 | 0 | 0 | 0 | 0 | 0 | 0
121 | 24346563 | 24346562 | 2285459 | 1 | 1 | 1 | 1 | 1-4.7-50 |  | Затраты труда рабочих, разряд работ 4.7 | 1369 | 1013 | чел.-ч | чел.-ч | 1 | 6.1065 | 0 | 0 | 0 | 10.65 | 0 | 1 | 1 | 0 | 0 | 5.31 | )*1,15 | 1 | 2 | 24346571 | 1 | 0 | 159 | 0 | 0 | 0 | 0 | 0 | 0 | 0 | 0 | 0 | 0 | 0 | 0 | 0 | 0 | 0 | 0 | 0 | 0 | 0 | 0 | 0 | 0 | 0
121 | 24346564 | 24346562 | 121548 | 1 | 1 | 1 | 1 | 2 |  | ЗАТРАТЫ ТРУДА МАШИНИСТОВ | 1369 | 1013 | чел.-ч | чел.-ч | 1 | 0.023 | 0 | 0 | 0 | 0 | 0 | 1 | 1 | 0 | 0 | 0.02 | )*1,15 | 2 | 2 | 24346572 | 1 | 0 | 160 | 0 | 0 | 0 | 0 | 0 | 0 | 0 | 0 | 0 | 0 | 0 | 0 | 0 | 0 | 0 | 0 | 0 | 0 | 0 | 0 | 0 | 0 | 0
121 | 24346565 | 24346562 | 10976120 | 1 | 1 | 1 | 2 | 030101 | 030101 | Автопогрузчики 5 т | 1368 | 1011 | маш.-ч | маш.-ч | 1 | 0.0115 | 0 | 90 | 10.06 | 0 | 0 | 1 | 1 | 0 | 0 | 0.01 | )*1,15 | 0 | 2 | 24346573 | 1 | 0 | 161 | 0 | 0 | 0 | 0 | 0 | 0 | 0 | 0 | 0 | 0 | 0 | 0 | 0 | 0 | 0 | 0 | 0 | 0 | 0 | 0 | 0 | 0 | 0
121 | 24346566 | 24346562 | 10976164 | 1 | 1 | 1 | 2 | 030401 | 030401 | Лебедки электрические, тяговым усилием до 5,79 (0,59) кН (т) | 1368 | 1011 | маш.-ч | маш.-ч | 1 | 0.0115 | 0 | 1.7 | 0 | 0 | 0 | 1 | 1 | 0 | 0 | 0.01 | )*1,15 | 0 | 2 | 24346574 | 1 | 0 | 162 | 0 | 0 | 0 | 0 | 0 | 0 | 0 | 0 | 0 | 0 | 0 | 0 | 0 | 0 | 0 | 0 | 0 | 0 | 0 | 0 | 0 | 0 | 0
121 | 24346567 | 24346562 | 10978673 | 1 | 1 | 1 | 2 | 340101 | 340101 | Агрегаты окрасочные высокого давления для окраски поверхностей конструкций мощностью 1 кВт | 1368 | 1011 | маш.-ч | маш.-ч | 1 | 1.288 | 0 | 6.82 | 0 | 0 | 0 | 1 | 1 | 0 | 0 | 1.12 | )*1,15 | 0 | 2 | 24346575 | 1 | 0 | 163 | 0 | 0 | 0 | 0 | 0 | 0 | 0 | 0 | 0 | 0 | 0 | 0 | 0 | 0 | 0 | 0 | 0 | 0 | 0 | 0 | 0 | 0 | 0
121 | 24346568 | 24346562 | 10978959 | 1 | 1 | 1 | 2 | 400001 | 400001 | Автомобили бортовые грузоподъемностью до 5 т | 1368 | 1011 | маш.-ч | маш.-ч | 1 | 0.0115 | 0 | 75.4 | 0 | 0 | 0 | 1 | 1 | 0 | 0 | 0.01 | )*1,15 | 0 | 2 | 24346576 | 1 | 0 | 164 | 0 | 0 | 0 | 0 | 0 | 0 | 0 | 0 | 0 | 0 | 0 | 0 | 0 | 0 | 0 | 0 | 0 | 0 | 0 | 0 | 0 | 0 | 0
121 | 24346569 | 24346562 | 10931893 | 1 | 1 | 1 | 3 | 113-0021 | 113-0021 | Грунтовка ГФ-021 красно-коричневая | 1348 | 1009 | т | т | 1000 | 0.012 | 15620 | 0 | 0 | 0 | 0 | 1 | 0 | 0 | 0 | 0.012 |  | 0 | 2 | 24346577 | 1 | 0 | 165 | 0 | 0 | 0 | 0 | 0 | 0 | 0 | 0 | 0 | 0 | 0 | 0 | 0 | 0 | 0 | 0 | 0 | 0 | 0 | 0 | 0 | 0 | 0
121 | 24346570 | 24346562 | 10931344 | 1 | 1 | 1 | 3 | 113-0077 | 113-0077 | Ксилол нефтяной марки А | 1348 | 1009 | т | т | 1000 | 0.002 | 7640 | 0 | 0 | 0 | 0 | 1 | 0 | 0 | 0 | 0.002 |  | 0 | 2 | 24346578 | 1 | 0 | 166 | 0 | 0 | 0 | 0 | 0 | 0 | 0 | 0 | 0 | 0 | 0 | 0 | 0 | 0 | 0 | 0 | 0 | 0 | 0 | 0 | 0 | 0 | 0
143 | 24347997 | 24347953 | 2285411 | 1 | 1 | 1 | 1 | 1-3.1-50 |  | Затраты труда рабочих, разряд работ 3.1 | 1369 | 1013 | чел.-ч | чел.-ч | 1 | 1114.097 | 0 | 0 | 0 | 8.64 | 0 | 1 | 1 | 0 | 0 | 968.78 | )*1,15 | 1 | 2 | 24347997 | 1 | 0 | 167 | 0 | 0 | 0 | 0 | 0 | 0 | 0 | 0 | 0 | 0 | 0 | 0 | 0 | 0 | 0 | 0 | 0 | 0 | 0 | 0 | 0 | 0 | 0
143 | 24347998 | 24347953 | 121548 | 1 | 1 | 1 | 1 | 2 |  | Затраты труда машинистов | 608254 | 1013 | чел.час | чел.час | 1 | 47.9895 | 0 | 0 | 0 | 0 | 0 | 1 | 1 | 0 | 0 | 41.73 | )*1,15 | 2 | 2 | 24347998 | 1 | 0 | 168 | 0 | 0 | 0 | 0 | 0 | 0 | 0 | 0 | 0 | 0 | 0 | 0 | 0 | 0 | 0 | 0 | 0 | 0 | 0 | 0 | 0 | 0 | 0
143 | 24347999 | 24347953 | 10975780 | 1 | 1 | 1 | 2 | 020129 | ЦЭМ Московская обл.,сб.02,поз.0129 | Краны башенные при работе на других видах строительства (кроме монтажа технологического оборудования) 8 т | 1368 | 1011 | маш.-ч | маш.-ч | 1 | 44.8845 | 0 | 86.4 | 13.5 | 0 | 0 | 1 | 1 | 0 | 0 | 39.03 | )*1,15 | 0 | 2 | 24347999 | 1 | 0 | 169 | 0 | 0 | 0 | 0 | 0 | 0 | 0 | 0 | 0 | 0 | 0 | 0 | 0 | 0 | 0 | 0 | 0 | 0 | 0 | 0 | 0 | 0 | 0
143 | 24348000 | 24347953 | 10975957 | 1 | 1 | 1 | 2 | 021141 | ЦЭМ Московская обл.,сб.02,поз.1141 | Краны на автомобильном ходу при работе на других видах строительства (кроме магистральных трубопроводов) 10 т | 1368 | 1011 | маш.-ч | маш.-ч | 1 | 1.311 | 0 | 112 | 10.58 | 0 | 0 | 1 | 1 | 0 | 0 | 1.14 | )*1,15 | 0 | 2 | 24348000 | 1 | 0 | 170 | 0 | 0 | 0 | 0 | 0 | 0 | 0 | 0 | 0 | 0 | 0 | 0 | 0 | 0 | 0 | 0 | 0 | 0 | 0 | 0 | 0 | 0 | 0
143 | 24348001 | 24347953 | 10976120 | 1 | 1 | 1 | 2 | 030101 | ЦЭМ Московская обл.,сб.03,поз.0101 | Автопогрузчики 5 т | 1368 | 1011 | маш.-ч | маш.-ч | 1 | 0.3105 | 0 | 90 | 10.06 | 0 | 0 | 1 | 1 | 0 | 0 | 0.27 | )*1,15 | 0 | 2 | 24348001 | 1 | 0 | 171 | 0 | 0 | 0 | 0 | 0 | 0 | 0 | 0 | 0 | 0 | 0 | 0 | 0 | 0 | 0 | 0 | 0 | 0 | 0 | 0 | 0 | 0 | 0
143 | 24348002 | 24347953 | 10976355 | 1 | 1 | 1 | 2 | 040502 | ЦЭМ Московская обл.,сб.04,поз.0502 | Установки для сварки ручной дуговой (постоянного тока) | 1368 | 1011 | маш.-ч | маш.-ч | 1 | 114.954 | 0 | 8.1 | 0 | 0 | 0 | 1 | 1 | 0 | 0 | 99.96 | )*1,15 | 0 | 2 | 24348002 | 1 | 0 | 172 | 0 | 0 | 0 | 0 | 0 | 0 | 0 | 0 | 0 | 0 | 0 | 0 | 0 | 0 | 0 | 0 | 0 | 0 | 0 | 0 | 0 | 0 | 0
143 | 24348003 | 24347953 | 10977090 | 1 | 1 | 1 | 2 | 111301 | ЦЭМ Московская обл.,сб.11,поз.1301 | Вибраторы поверхностные | 1368 | 1011 | маш.-ч | маш.-ч | 1 | 56.1085 | 0 | 0.5 | 0 | 0 | 0 | 1 | 1 | 0 | 0 | 48.79 | )*1,15 | 0 | 2 | 24348003 | 1 | 0 | 173 | 0 | 0 | 0 | 0 | 0 | 0 | 0 | 0 | 0 | 0 | 0 | 0 | 0 | 0 | 0 | 0 | 0 | 0 | 0 | 0 | 0 | 0 | 0
143 | 24348004 | 24347953 | 10978591 | 1 | 1 | 1 | 2 | 331532 | ЦЭМ Московская обл.,сб.33,поз.1532 | Пилы электрические цепные | 1368 | 1011 | маш.-ч | маш.-ч | 1 | 2.185 | 0 | 3.27 | 0 | 0 | 0 | 1 | 1 | 0 | 0 | 1.9 | )*1,15 | 0 | 2 | 24348004 | 1 | 0 | 174 | 0 | 0 | 0 | 0 | 0 | 0 | 0 | 0 | 0 | 0 | 0 | 0 | 0 | 0 | 0 | 0 | 0 | 0 | 0 | 0 | 0 | 0 | 0
143 | 24348005 | 24347953 | 10978959 | 1 | 1 | 1 | 2 | 400001 | ЦЭМ Московская обл.,сб.40,поз.0001 | Автомобили бортовые грузоподъемностью до 5 т | 1368 | 1011 | маш.-ч | маш.-ч | 1 | 1.4835 | 0 | 75.4 | 0 | 0 | 0 | 1 | 1 | 0 | 0 | 1.29 | )*1,15 | 0 | 2 | 24348005 | 1 | 0 | 175 | 0 | 0 | 0 | 0 | 0 | 0 | 0 | 0 | 0 | 0 | 0 | 0 | 0 | 0 | 0 | 0 | 0 | 0 | 0 | 0 | 0 | 0 | 0
143 | 24348006 | 24347953 | 10922926 | 1 | 1 | 1 | 3 | 101-0253 | ССЦ Московской обл.,сб.101,поз.0253 | Известь строительная негашеная комовая, сорт 1 | 1348 | 1009 | т | т | 1000 | 0.038 | 734.5 | 0 | 0 | 0 | 0 | 1 | 0 | 0 | 0 | 0.038 |  | 0 | 2 | 24348006 | 1 | 0 | 176 | 0 | 0 | 0 | 0 | 0 | 0 | 0 | 0 | 0 | 0 | 0 | 0 | 0 | 0 | 0 | 0 | 0 | 0 | 0 | 0 | 0 | 0 | 0
143 | 24348007 | 24347953 | 10923793 | 1 | 1 | 1 | 3 | 101-0797 | ССЦ Московской обл.,сб.101,поз.0797 | Катанка горячекатаная в мотках, d= 6,3-6,5 мм | 1348 | 1009 | т | т | 1000 | 0.1 | 4455.2 | 0 | 0 | 0 | 0 | 1 | 0 | 0 | 0 | 0.1 |  | 0 | 2 | 24348007 | 1 | 0 | 177 | 0 | 0 | 0 | 0 | 0 | 0 | 0 | 0 | 0 | 0 | 0 | 0 | 0 | 0 | 0 | 0 | 0 | 0 | 0 | 0 | 0 | 0 | 0
143 | 24348008 | 24347953 | 10924953 | 1 | 1 | 1 | 3 | 101-1513 | ССЦ Московской обл.,сб.101,поз.1513 | Электроды, тип Э-42, d=4 мм | 1348 | 1009 | т | т | 1000 | 0.12 | 9750 | 0 | 0 | 0 | 0 | 1 | 0 | 0 | 0 | 0.12 |  | 0 | 2 | 24348008 | 1 | 0 | 178 | 0 | 0 | 0 | 0 | 0 | 0 | 0 | 0 | 0 | 0 | 0 | 0 | 0 | 0 | 0 | 0 | 0 | 0 | 0 | 0 | 0 | 0 | 0
143 | 24348009 | 24347953 | 10925289 | 1 | 1 | 1 | 3 | 101-1805 | ССЦ Московской обл.,сб.101,поз.1805 | Гвозди строительные | 1348 | 1009 | т | т | 1000 | 0.024 | 11978 | 0 | 0 | 0 | 0 | 1 | 0 | 0 | 0 | 0.024 |  | 0 | 2 | 24348009 | 1 | 0 | 179 | 0 | 0 | 0 | 0 | 0 | 0 | 0 | 0 | 0 | 0 | 0 | 0 | 0 | 0 | 0 | 0 | 0 | 0 | 0 | 0 | 0 | 0 | 0
143 | 24348010 | 24347953 | 10926475 | 1 | 1 | 1 | 3 | 102-0053 | ССЦ Московской обл.,сб.102,поз.0053 | Пиломатериалы хвойных пород. Доски обрезные длиной 4-6.5 м, шириной 75-150 мм, толщиной 25 мм III сорта | 1339 | 1007 | м3 | м3 | 1 | 0.96 | 1100 | 0 | 0 | 0 | 0 | 1 | 0 | 0 | 0 | 0.96 |  | 0 | 2 | 24348010 | 1 | 0 | 180 | 0 | 0 | 0 | 0 | 0 | 0 | 0 | 0 | 0 | 0 | 0 | 0 | 0 | 0 | 0 | 0 | 0 | 0 | 0 | 0 | 0 | 0 | 0
143 | 24348011 | 24347953 | 10926491 | 1 | 1 | 1 | 3 | 102-0061 | ССЦ Московской обл.,сб.102,поз.0061 | Пиломатериалы хвойных пород. Доски обрезные длиной 4-6.5 м, шириной 75-150 мм, толщиной 44 мм и более III сорта | 1339 | 1007 | м3 | м3 | 1 | 2.24 | 1056 | 0 | 0 | 0 | 0 | 1 | 0 | 0 | 0 | 2.24 |  | 0 | 2 | 24348011 | 1 | 0 | 181 | 0 | 0 | 0 | 0 | 0 | 0 | 0 | 0 | 0 | 0 | 0 | 0 | 0 | 0 | 0 | 0 | 0 | 0 | 0 | 0 | 0 | 0 | 0
143 | 24348012 | 24347953 | 10941022 | 1 | 1 | 1 | 3 | 203-0511 | ССЦ Московской обл.,сб.203,поз.0511 | Щиты из досок толщиной 25 мм | 1327 | 1005 | м2 | м2 | 1 | 76.4 | 35.53 | 0 | 0 | 0 | 0 | 1 | 0 | 0 | 0 | 76.4 |  | 0 | 2 | 24348012 | 1 | 0 | 182 | 0 | 0 | 0 | 0 | 0 | 0 | 0 | 0 | 0 | 0 | 0 | 0 | 0 | 0 | 0 | 0 | 0 | 0 | 0 | 0 | 0 | 0 | 0
143 | 24348013 | 24347953 | 10941326 | 1 | 1 | 1 | 3 | 204-0100 | ССЦ Московской обл.,сб.204,поз.0100 | Арматурная сталь, класс А-I, А-II, А-III | 1348 | 1009 | т | т | 1000 | 5.94 | 5650 | 0 | 0 | 0 | 0 | 1 | 0 | 0 | 0 | 5.94 |  | 0 | 2 | 24348013 | 1 | 0 | 183 | 0 | 0 | 0 | 0 | 0 | 0 | 0 | 0 | 0 | 0 | 0 | 0 | 0 | 0 | 0 | 0 | 0 | 0 | 0 | 0 | 0 | 0 | 0
143 | 24348014 | 24347953 | 10949055 | 1 | 1 | 1 | 3 | 401-0066 | ССЦ Московской обл.,сб.401,поз.0066 | Бетоны тяжелые, марка 200 (В15), фр. 20 мм | 1339 | 1007 | м3 | м3 | 1 | 101.5 | 665 | 0 | 0 | 0 | 0 | 1 | 0 | 0 | 0 | 101.5 |  | 0 | 2 | 24348014 | 1 | 0 | 184 | 0 | 0 | 0 | 0 | 0 | 0 | 0 | 0 | 0 | 0 | 0 | 0 | 0 | 0 | 0 | 0 | 0 | 0 | 0 | 0 | 0 | 0 | 0
143 | 24348015 | 24347953 | 10952479 | 1 | 1 | 1 | 3 | 411-0001 | ССЦ Московской обл.,сб.411,поз.0001 | Вода | 1339 | 1007 | м3 | м3 | 1 | 0.11 | 2.44 | 0 | 0 | 0 | 0 | 1 | 0 | 0 | 0 | 0.11 |  | 0 | 2 | 24348015 | 1 | 0 | 185 | 0 | 0 | 0 | 0 | 0 | 0 | 0 | 0 | 0 | 0 | 0 | 0 | 0 | 0 | 0 | 0 | 0 | 0 | 0 | 0 | 0 | 0 | 0
144 | 24346619 | 24346618 | 2285424 | 1 | 1 | 1 | 1 | 1-3.7-50 |  | Затраты труда рабочих, разряд работ 3.7 | 1369 | 1013 | чел.-ч | чел.-ч | 1 | 238.119 | 0 | 0 | 0 | 9.3 | 0 | 1 | 1 | 0 | 0 | 207.06 | )*1,15 | 1 | 2 | 24346629 | 1 | 0 | 186 | 0 | 0 | 0 | 0 | 0 | 0 | 0 | 0 | 0 | 0 | 0 | 0 | 0 | 0 | 0 | 0 | 0 | 0 | 0 | 0 | 0 | 0 | 0
144 | 24346620 | 24346618 | 121548 | 1 | 1 | 1 | 1 | 2 |  | ЗАТРАТЫ ТРУДА МАШИНИСТОВ | 1369 | 1013 | чел.-ч | чел.-ч | 1 | 30.9465 | 0 | 0 | 0 | 0 | 0 | 1 | 1 | 0 | 0 | 26.91 | )*1,15 | 2 | 2 | 24346630 | 1 | 0 | 187 | 0 | 0 | 0 | 0 | 0 | 0 | 0 | 0 | 0 | 0 | 0 | 0 | 0 | 0 | 0 | 0 | 0 | 0 | 0 | 0 | 0 | 0 | 0
144 | 24346621 | 24346618 | 10975780 | 1 | 1 | 1 | 2 | 020129 | 020129 | Краны башенные при работе на других видах строительства (кроме монтажа технологического оборудования) 8 т | 1368 | 1011 | маш.-ч | маш.-ч | 1 | 30.0265 | 0 | 86.4 | 13.5 | 0 | 0 | 1 | 1 | 0 | 0 | 26.11 | )*1,15 | 0 | 2 | 24346631 | 1 | 0 | 188 | 0 | 0 | 0 | 0 | 0 | 0 | 0 | 0 | 0 | 0 | 0 | 0 | 0 | 0 | 0 | 0 | 0 | 0 | 0 | 0 | 0 | 0 | 0
144 | 24346622 | 24346618 | 10976355 | 1 | 1 | 1 | 2 | 040502 | 040502 | Установки для сварки ручной дуговой (постоянного тока) | 1368 | 1011 | маш.-ч | маш.-ч | 1 | 17.4455 | 0 | 8.1 | 0 | 0 | 0 | 1 | 1 | 0 | 0 | 15.17 | )*1,15 | 0 | 2 | 24346632 | 1 | 0 | 189 | 0 | 0 | 0 | 0 | 0 | 0 | 0 | 0 | 0 | 0 | 0 | 0 | 0 | 0 | 0 | 0 | 0 | 0 | 0 | 0 | 0 | 0 | 0
144 | 24346623 | 24346618 | 10978959 | 1 | 1 | 1 | 2 | 400001 | 400001 | Автомобили бортовые грузоподъемностью до 5 т | 1368 | 1011 | маш.-ч | маш.-ч | 1 | 0.92 | 0 | 75.4 | 0 | 0 | 0 | 1 | 1 | 0 | 0 | 0.8 | )*1,15 | 0 | 2 | 24346633 | 1 | 0 | 190 | 0 | 0 | 0 | 0 | 0 | 0 | 0 | 0 | 0 | 0 | 0 | 0 | 0 | 0 | 0 | 0 | 0 | 0 | 0 | 0 | 0 | 0 | 0
144 | 24346624 | 24346618 | 10924976 | 1 | 1 | 1 | 3 | 101-1529 | 101-1529 | Электроды диаметром 6 мм Э42 | 1348 | 1009 | т | т | 1000 | 0.03 | 9424 | 0 | 0 | 0 | 0 | 1 | 1 | 0 | 0 | 0.03 |  | 0 | 2 | 24346634 | 1 | 0 | 191 | 0 | 0 | 0 | 0 | 0 | 0 | 0 | 0 | 0 | 0 | 0 | 0 | 0 | 0 | 0 | 0 | 0 | 0 | 0 | 0 | 0 | 0 | 0
144 | 24346625 | 24346618 | 10931348 | 1 | 1 | 1 | 3 | 113-0079 | 113-0079 | Лак БТ-577 | 1348 | 1009 | т | т | 1000 | 0.008 | 9550 | 0 | 0 | 0 | 0 | 1 | 1 | 0 | 0 | 0.008 |  | 0 | 2 | 24346635 | 1 | 0 | 192 | 0 | 0 | 0 | 0 | 0 | 0 | 0 | 0 | 0 | 0 | 0 | 0 | 0 | 0 | 0 | 0 | 0 | 0 | 0 | 0 | 0 | 0 | 0
144 | 24346626 | 24346618 | 10939442 | 1 | 1 | 1 | 3 | 201-0777 | 201-0777 | Конструктивные элементы вспомогательного назначения, с преобладанием профильного проката собираемые из двух и более деталей, с отверстиями и без отверстий, соединяемые на сварке | 1348 | 1009 | т | т | 1000 | 0.066 | 10045 | 0 | 0 | 0 | 0 | 1 | 1 | 0 | 0 | 0.066 |  | 0 | 2 | 24346636 | 1 | 0 | 193 | 0 | 0 | 0 | 0 | 0 | 0 | 0 | 0 | 0 | 0 | 0 | 0 | 0 | 0 | 0 | 0 | 0 | 0 | 0 | 0 | 0 | 0 | 0
144 | 24346627 | 24346618 | 10949906 | 1 | 1 | 1 | 3 | 402-0004 | 402-0004 | Раствор готовый кладочный цементный, марка 100 | 1339 | 1007 | м3 | м3 | 1 | 4.28 | 519.8 | 0 | 0 | 0 | 0 | 1 | 1 | 0 | 0 | 4.28 |  | 0 | 2 | 24346637 | 1 | 0 | 194 | 0 | 0 | 0 | 0 | 0 | 0 | 0 | 0 | 0 | 0 | 0 | 0 | 0 | 0 | 0 | 0 | 0 | 0 | 0 | 0 | 0 | 0 | 0
144 | 24346628 | 24346618 | 10955279 | 1 | 1 | 1 | 3 | 440-9001 | 440-9001 | Конструкции сборные железобетонные | 1354 | 1010 | шт. | шт. | 1 | 100 | 0 | 0 | 0 | 0 | 1 | 1 | 1 | 0 | 0 | 100 |  | 0 | 2 | 24346638 | 1 | 0 | 195 | 0 | 0 | 0 | 0 | 0 | 0 | 0 | 0 | 0 | 0 | 0 | 0 | 0 | 0 | 0 | 0 | 0 | 0 | 0 | 0 | 0 | 0 | 0
144 | 24348018 | 24346618 | 10955651 | 1 | 1 | 1 | 3 | 444-2101 | ССЦ Московской обл.,сб.444,поз.2101 | Панели железобетонные многопустотные ПК 27-15-16= 1шт*0,88м3 | 1339 | 1007 | м3 | м3 | 1 | 14.6667 | 1170 | 0 | 0 | 0 | 0 | 0 | 0 | 0 | 0 | 14.6667 |  | 0 | 1 | -1 | 0 | 0 |  | 0 | 0 | 0 | 0 | 0 | 0 | 0 | 0 | 0 | 0 | 0 | 0 | 0 | 0 | 0 | 0 | 0 | 0 | 0 | 0 | 0 | 0 | 0
144 | 24352319 | 24346618 | 10955651 | 1 | 1 | 1 | 3 | 444-2101 | ССЦ Московской обл.,сб.444,поз.2101 | Панели железобетонные многопустотные ПК 30-15-8= 5шт*0,98м3 | 1339 | 1007 | м3 | м3 | 1 | 81.6667 | 1170 | 0 | 0 | 0 | 0 | 0 | 0 | 0 | 0 | 81.6667 |  | 0 | 1 | -1 | 0 | 0 |  | 0 | 0 | 0 | 0 | 0 | 0 | 0 | 0 | 0 | 0 | 0 | 0 | 0 | 0 | 0 | 0 | 0 | 0 | 0 | 0 | 0 | 0 | 0
168 | 24352325 | 24352324 | 2285413 | 1 | 1 | 1 | 1 | 1-3.2-50 |  | Затраты труда рабочих, разряд работ 3.2 | 1369 | 1013 | чел.-ч | чел.-ч | 1 | 9.016 | 0 | 0 | 0 | 8.75 | 0 | 1 | 1 | 0 | 0 | 7.84 | )*1,15 | 1 | 2 | 24352325 | 1 | 0 | 196 | 0 | 0 | 0 | 0 | 0 | 0 | 0 | 0 | 0 | 0 | 0 | 0 | 0 | 0 | 0 | 0 | 0 | 0 | 0 | 0 | 0 | 0 | 0
168 | 24352326 | 24352324 | 121548 | 1 | 1 | 1 | 1 | 2 |  | Затраты труда машинистов | 608254 | 1013 | чел.час | чел.час | 1 | 0.2415 | 0 | 0 | 0 | 0 | 0 | 1 | 1 | 0 | 0 | 0.21 | )*1,15 | 2 | 2 | 24352326 | 1 | 0 | 197 | 0 | 0 | 0 | 0 | 0 | 0 | 0 | 0 | 0 | 0 | 0 | 0 | 0 | 0 | 0 | 0 | 0 | 0 | 0 | 0 | 0 | 0 | 0
168 | 24352327 | 24352324 | 10975780 | 1 | 1 | 1 | 2 | 020129 | ЦЭМ Московская обл.,сб.02,поз.0129 | Краны башенные при работе на других видах строительства (кроме монтажа технологического оборудования) 8 т | 1368 | 1011 | маш.-ч | маш.-ч | 1 | 0.092 | 0 | 86.4 | 13.5 | 0 | 0 | 1 | 1 | 0 | 0 | 0.08 | )*1,15 | 0 | 2 | 24352327 | 1 | 0 | 198 | 0 | 0 | 0 | 0 | 0 | 0 | 0 | 0 | 0 | 0 | 0 | 0 | 0 | 0 | 0 | 0 | 0 | 0 | 0 | 0 | 0 | 0 | 0
168 | 24352328 | 24352324 | 10975957 | 1 | 1 | 1 | 2 | 021141 | ЦЭМ Московская обл.,сб.02,поз.1141 | Краны на автомобильном ходу при работе на других видах строительства (кроме магистральных трубопроводов) 10 т | 1368 | 1011 | маш.-ч | маш.-ч | 1 | 0.0575 | 0 | 112 | 10.58 | 0 | 0 | 1 | 1 | 0 | 0 | 0.05 | )*1,15 | 0 | 2 | 24352328 | 1 | 0 | 199 | 0 | 0 | 0 | 0 | 0 | 0 | 0 | 0 | 0 | 0 | 0 | 0 | 0 | 0 | 0 | 0 | 0 | 0 | 0 | 0 | 0 | 0 | 0
168 | 24352329 | 24352324 | 10977197 | 1 | 1 | 1 | 2 | 121011 | ЦЭМ Московская обл.,сб.12,поз.1011 | Котлы битумные передвижные 400 л | 1368 | 1011 | маш.-ч | маш.-ч | 1 | 0.4715 | 0 | 30 | 0 | 0 | 0 | 1 | 1 | 0 | 0 | 0.41 | )*1,15 | 0 | 2 | 24352329 | 1 | 0 | 200 | 0 | 0 | 0 | 0 | 0 | 0 | 0 | 0 | 0 | 0 | 0 | 0 | 0 | 0 | 0 | 0 | 0 | 0 | 0 | 0 | 0 | 0 | 0
168 | 24352330 | 24352324 | 10978959 | 1 | 1 | 1 | 2 | 400001 | ЦЭМ Московская обл.,сб.40,поз.0001 | Автомобили бортовые грузоподъемностью до 5 т | 1368 | 1011 | маш.-ч | маш.-ч | 1 | 0.092 | 0 | 75.4 | 0 | 0 | 0 | 1 | 1 | 0 | 0 | 0.08 | )*1,15 | 0 | 2 | 24352330 | 1 | 0 | 201 | 0 | 0 | 0 | 0 | 0 | 0 | 0 | 0 | 0 | 0 | 0 | 0 | 0 | 0 | 0 | 0 | 0 | 0 | 0 | 0 | 0 | 0 | 0
168 | 24352331 | 24352324 | 10923465 | 1 | 1 | 1 | 3 | 101-0594 | ССЦ Московской обл.,сб.101,поз.0594 | Мастика битумная кровельная горячая | 1348 | 1009 | т | т | 1000 | 0.05 | 3390 | 0 | 0 | 0 | 0 | 1 | 0 | 0 | 0 | 0.05 |  | 0 | 2 | 24352331 | 1 | 0 | 202 | 0 | 0 | 0 | 0 | 0 | 0 | 0 | 0 | 0 | 0 | 0 | 0 | 0 | 0 | 0 | 0 | 0 | 0 | 0 | 0 | 0 | 0 | 0
168 | 24352332 | 24352324 | 10923888 | 1 | 1 | 1 | 3 | 101-0856 | ССЦ Московской обл.,сб.101,поз.0856 | Рубероид, марка РКП-350Б, с крупнозернистой посыпкой | 1327 | 1005 | м2 | м2 | 1 | 110 | 6.2 | 0 | 0 | 0 | 0 | 1 | 0 | 0 | 0 | 110 |  | 0 | 2 | 24352332 | 1 | 0 | 203 | 0 | 0 | 0 | 0 | 0 | 0 | 0 | 0 | 0 | 0 | 0 | 0 | 0 | 0 | 0 | 0 | 0 | 0 | 0 | 0 | 0 | 0 | 0
169 | 24348070 | 24348069 | 2285424 | 1 | 1 | 1 | 1 | 1-3.7-50 |  | Затраты труда рабочих, разряд работ 3.7 | 1369 | 1013 | чел.-ч | чел.-ч | 1 | 12.167 | 0 | 0 | 0 | 9.3 | 0 | 1 | 1 | 0 | 0 | 10.58 | )*1,15 | 1 | 2 | 24348076 | 1 | 0 | 204 | 0 | 0 | 0 | 0 | 0 | 0 | 0 | 0 | 0 | 0 | 0 | 0 | 0 | 0 | 0 | 0 | 0 | 0 | 0 | 0 | 0 | 0 | 0
169 | 24348071 | 24348069 | 121548 | 1 | 1 | 1 | 1 | 2 |  | ЗАТРАТЫ ТРУДА МАШИНИСТОВ | 1369 | 1013 | чел.-ч | чел.-ч | 1 | 0.69 | 0 | 0 | 0 | 0 | 0 | 1 | 1 | 0 | 0 | 0.6 | )*1,15 | 2 | 2 | 24348077 | 1 | 0 | 205 | 0 | 0 | 0 | 0 | 0 | 0 | 0 | 0 | 0 | 0 | 0 | 0 | 0 | 0 | 0 | 0 | 0 | 0 | 0 | 0 | 0 | 0 | 0
169 | 24348072 | 24348069 | 10976168 | 1 | 1 | 1 | 2 | 030403 | 030403 | Лебедки электрические, тяговым усилием 19,62 (2) кН (т) | 1368 | 1011 | маш.-ч | маш.-ч | 1 | 0.8625 | 0 | 6.66 | 0 | 0 | 0 | 1 | 1 | 0 | 0 | 0.75 | )*1,15 | 0 | 2 | 24348078 | 1 | 0 | 206 | 0 | 0 | 0 | 0 | 0 | 0 | 0 | 0 | 0 | 0 | 0 | 0 | 0 | 0 | 0 | 0 | 0 | 0 | 0 | 0 | 0 | 0 | 0
169 | 24348073 | 24348069 | 10978959 | 1 | 1 | 1 | 2 | 400001 | 400001 | Автомобили бортовые грузоподъемностью до 5 т | 1368 | 1011 | маш.-ч | маш.-ч | 1 | 0.69 | 0 | 75.4 | 0 | 0 | 0 | 1 | 1 | 0 | 0 | 0.6 | )*1,15 | 0 | 2 | 24348079 | 1 | 0 | 207 | 0 | 0 | 0 | 0 | 0 | 0 | 0 | 0 | 0 | 0 | 0 | 0 | 0 | 0 | 0 | 0 | 0 | 0 | 0 | 0 | 0 | 0 | 0
169 | 24348075 | 24348069 | 10929557 | 1 | 1 | 1 | 3 | 104-0007 | 104-0007 | Плиты минераловатные повышенной жесткости на синтетическом связующем М-200 | 1339 | 1007 | м3 | м3 | 1 | 1.02 | 1588.5 | 0 | 0 | 0 | 0 | 0 | 0 | 0 | 0 | 1.02 |  | 0 | 1 | -1 | 0 | 0 |  | 0 | 0 | 0 | 0 | 0 | 0 | 0 | 0 | 0 | 0 | 0 | 0 | 0 | 0 | 0 | 0 | 0 | 0 | 0 | 0 | 0 | 0 | 0
169 | 24348074 | 24348069 | 10929155 | 1 | 1 | 1 | 3 | 104-0143 | 104-0143 | Плиты теплоизоляционные перлитоцементные | 1339 | 1007 | м3 | м3 | 1 | -1.02 | 1536.4 | 0 | 0 | 0 | 0 | 1 | 0 | 0 | 0 | -1.02 |  | 0 | 2 | 24348080 | 2 | 12288 | 208 | 0 | 0 | 0 | 0 | 0 | 0 | 0 | 0 | 0 | 0 | 0 | 0 | 0 | 0 | 0 | 0 | 0 | 0 | 0 | 0 | 0 | 0 | 0
172 | 24348082 | 24348081 | 2285409 | 1 | 1 | 1 | 1 | 1-3.0-50 |  | Затраты труда рабочих, разряд работ 3.0 | 1369 | 1013 | чел.-ч | чел.-ч | 1 | 12.88 | 0 | 0 | 0 | 8.53 | 0 | 1 | 1 | 0 | 0 | 11.2 | )*1,15 | 1 | 2 | 24348086 | 1 | 0 | 209 | 0 | 0 | 0 | 0 | 0 | 0 | 0 | 0 | 0 | 0 | 0 | 0 | 0 | 0 | 0 | 0 | 0 | 0 | 0 | 0 | 0 | 0 | 0
172 | 24348083 | 24348081 | 121548 | 1 | 1 | 1 | 1 | 2 |  | Затраты труда машинистов | 608254 | 1013 | чел.час | чел.час | 1 | 0.644 | 0 | 0 | 0 | 0 | 0 | 1 | 1 | 0 | 0 | 0.56 | )*1,15 | 2 | 2 | 24348087 | 1 | 0 | 210 | 0 | 0 | 0 | 0 | 0 | 0 | 0 | 0 | 0 | 0 | 0 | 0 | 0 | 0 | 0 | 0 | 0 | 0 | 0 | 0 | 0 | 0 | 0
172 | 24348084 | 24348081 | 10978959 | 1 | 1 | 1 | 2 | 400001 | ЦЭМ Московская обл.,сб.40,поз.0001 | Автомобили бортовые грузоподъемностью до 5 т | 1368 | 1011 | маш.-ч | маш.-ч | 1 | 0.644 | 0 | 75.4 | 0 | 0 | 0 | 1 | 1 | 0 | 0 | 0.56 | )*1,15 | 0 | 2 | 24348088 | 1 | 0 | 211 | 0 | 0 | 0 | 0 | 0 | 0 | 0 | 0 | 0 | 0 | 0 | 0 | 0 | 0 | 0 | 0 | 0 | 0 | 0 | 0 | 0 | 0 | 0
172 | 24348092 | 24348081 | 10925510 | 1 | 1 | 1 | 3 | 101-1991 | ССЦ Московской обл.,сб.101,поз.1991 | Сетка плетеная одинарная, d= 1,4 мм, ячейки 12х12 мм | 1327 | 1005 | м2 | м2 | 1 | 0 | 26.1 | 0 | 0 | 0 | 0 | 1 | 0 | 0 | 0 | 0 |  | 0 | 2 | 24348089 | 2 | 12288 | 212 | 0 | 0 | 0 | 0 | 0 | 0 | 0 | 0 | 0 | 0 | 0 | 0 | 0 | 0 | 0 | 0 | 0 | 0 | 0 | 0 | 0 | 0 | 0
172 | 24348094 | 24348081 | 23787003 | 1 | 1 | 1 | 3 | 101-3890 | Доп.мат. Кат. МО., сб.101,поз.3890 | Сетка сварная без покрытия, d= 4,0 мм, ячейки 50х50 мм | 1327 | 1005 | м2 | м2 | 1 | 0 | 15.86 | 0 | 0 | 0 | 0 | 0 | 0 | 0 | 0 | 0 |  | 0 | 1 | -1 | 0 | 0 |  | 0 | 0 | 0 | 0 | 0 | 0 | 0 | 0 | 0 | 0 | 0 | 0 | 0 | 0 | 0 | 0 | 0 | 0 | 0 | 0 | 0 | 0 | 0
172 | 24348085 | 24348081 | 10929136 | 1 | 1 | 1 | 3 | 104-0116 | ССЦ Московской обл.,сб.104,поз.0116 | Проволока из низкоуглеродистой стали отожженная диаметром 0.8 мм | 1348 | 1009 | т | т | 1000 | 0.003 | 10730 | 0 | 0 | 0 | 0 | 1 | 0 | 0 | 0 | 0.003 |  | 0 | 2 | 24348090 | 1 | 0 | 213 | 0 | 0 | 0 | 0 | 0 | 0 | 0 | 0 | 0 | 0 | 0 | 0 | 0 | 0 | 0 | 0 | 0 | 0 | 0 | 0 | 0 | 0 | 0
175 | 24346699 | 24346698 | 2285385 | 1 | 1 | 1 | 1 | 1-2.0-50 |  | Затраты труда рабочих, разряд работ 2.0 | 1369 | 1013 | чел.-ч | чел.-ч | 1 | 31.303 | 0 | 0 | 0 | 7.8 | 0 | 1 | 1 | 0 | 0 | 27.22 | )*1,15 | 1 | 2 | 24346708 | 1 | 0 | 214 | 0 | 0 | 0 | 0 | 0 | 0 | 0 | 0 | 0 | 0 | 0 | 0 | 0 | 0 | 0 | 0 | 0 | 0 | 0 | 0 | 0 | 0 | 0
175 | 24346700 | 24346698 | 121548 | 1 | 1 | 1 | 1 | 2 |  | ЗАТРАТЫ ТРУДА МАШИНИСТОВ | 1369 | 1013 | чел.-ч | чел.-ч | 1 | 2.231 | 0 | 0 | 0 | 0 | 0 | 1 | 1 | 0 | 0 | 1.94 | )*1,15 | 2 | 2 | 24346709 | 1 | 0 | 215 | 0 | 0 | 0 | 0 | 0 | 0 | 0 | 0 | 0 | 0 | 0 | 0 | 0 | 0 | 0 | 0 | 0 | 0 | 0 | 0 | 0 | 0 | 0
175 | 24346701 | 24346698 | 10975780 | 1 | 1 | 1 | 2 | 020129 | 020129 | Краны башенные при работе на других видах строительства (кроме монтажа технологического оборудования) 8 т | 1368 | 1011 | маш.-ч | маш.-ч | 1 | 0.782 | 0 | 86.4 | 13.5 | 0 | 0 | 1 | 1 | 0 | 0 | 0.68 | )*1,15 | 0 | 2 | 24346710 | 1 | 0 | 216 | 0 | 0 | 0 | 0 | 0 | 0 | 0 | 0 | 0 | 0 | 0 | 0 | 0 | 0 | 0 | 0 | 0 | 0 | 0 | 0 | 0 | 0 | 0
175 | 24346702 | 24346698 | 10976120 | 1 | 1 | 1 | 2 | 030101 | 030101 | Автопогрузчики 5 т | 1368 | 1011 | маш.-ч | маш.-ч | 1 | 1.449 | 0 | 90 | 10.06 | 0 | 0 | 1 | 1 | 0 | 0 | 1.26 | )*1,15 | 0 | 2 | 24346711 | 1 | 0 | 217 | 0 | 0 | 0 | 0 | 0 | 0 | 0 | 0 | 0 | 0 | 0 | 0 | 0 | 0 | 0 | 0 | 0 | 0 | 0 | 0 | 0 | 0 | 0
175 | 24346703 | 24346698 | 10976988 | 1 | 1 | 1 | 2 | 101207 | 101207 | Агрегаты электронасосные с регулированием подачи вручную для строительных растворов, подача до 2 м3/ч, напор 150 м | 1368 | 1011 | маш.-ч | маш.-ч | 1 | 2.714 | 0 | 22.4 | 0 | 0 | 0 | 1 | 1 | 0 | 0 | 2.36 | )*1,15 | 0 | 2 | 24346712 | 1 | 0 | 218 | 0 | 0 | 0 | 0 | 0 | 0 | 0 | 0 | 0 | 0 | 0 | 0 | 0 | 0 | 0 | 0 | 0 | 0 | 0 | 0 | 0 | 0 | 0
175 | 24346704 | 24346698 | 10923888 | 1 | 1 | 1 | 3 | 101-0856 | 101-0856 | Рубероид кровельный с крупнозернистой посыпкой с пылевидной посыпкой РКП-350б | 1327 | 1005 | м2 | м2 | 1 | 4.4 | 6.2 | 0 | 0 | 0 | 0 | 1 | 0 | 0 | 0 | 4.4 |  | 0 | 2 | 24346713 | 1 | 0 | 219 | 0 | 0 | 0 | 0 | 0 | 0 | 0 | 0 | 0 | 0 | 0 | 0 | 0 | 0 | 0 | 0 | 0 | 0 | 0 | 0 | 0 | 0 | 0
175 | 24346705 | 24346698 | 10949906 | 1 | 1 | 1 | 3 | 402-0004 | 402-0004 | Раствор готовый кладочный цементный, марка 100 | 1339 | 1007 | м3 | м3 | 1 | 1.53 | 519.8 | 0 | 0 | 0 | 0 | 1 | 0 | 0 | 0 | 1.53 |  | 0 | 2 | 24346714 | 1 | 0 | 220 | 0 | 0 | 0 | 0 | 0 | 0 | 0 | 0 | 0 | 0 | 0 | 0 | 0 | 0 | 0 | 0 | 0 | 0 | 0 | 0 | 0 | 0 | 0
175 | 24346706 | 24346698 | 10951652 | 1 | 1 | 1 | 3 | 408-0122 | 408-0122 | Песок природный для строительных работ средний | 1339 | 1007 | м3 | м3 | 1 | 3.06 | 55.26 | 0 | 0 | 0 | 0 | 1 | 0 | 0 | 0 | 3.06 |  | 0 | 2 | 24346715 | 1 | 0 | 221 | 0 | 0 | 0 | 0 | 0 | 0 | 0 | 0 | 0 | 0 | 0 | 0 | 0 | 0 | 0 | 0 | 0 | 0 | 0 | 0 | 0 | 0 | 0
175 | 24346707 | 24346698 | 10952479 | 1 | 1 | 1 | 3 | 411-0001 | 411-0001 | Вода | 1339 | 1007 | м3 | м3 | 1 | 3.85 | 2.44 | 0 | 0 | 0 | 0 | 1 | 0 | 0 | 0 | 3.85 |  | 0 | 2 | 24346716 | 1 | 0 | 222 | 0 | 0 | 0 | 0 | 0 | 0 | 0 | 0 | 0 | 0 | 0 | 0 | 0 | 0 | 0 | 0 | 0 | 0 | 0 | 0 | 0 | 0 | 0
176 | 24346718 | 24346717 | 2285385 | 1 | 1 | 1 | 1 | 1-2.0-50 |  | Затраты труда рабочих, разряд работ 2.0 | 1369 | 1013 | чел.-ч | чел.-ч | 1 | 9.775 | 0 | 0 | 0 | 7.8 | 0 | 1 | 1 | 0 | 0 | 0.1 | )*1,15)*85 | 1 | 2 | 24346723 | 1 | 0 | 223 | 0 | 0 | 0 | 0 | 0 | 0 | 0 | 0 | 0 | 0 | 0 | 0 | 0 | 0 | 0 | 0 | 0 | 0 | 0 | 0 | 0 | 0 | 0
176 | 24346719 | 24346717 | 121548 | 1 | 1 | 1 | 1 | 2 |  | ЗАТРАТЫ ТРУДА МАШИНИСТОВ | 1369 | 1013 | чел.-ч | чел.-ч | 1 | 2.9325 | 0 | 0 | 0 | 0 | 0 | 1 | 1 | 0 | 0 | 0.03 | )*1,15)*85 | 2 | 2 | 24346724 | 1 | 0 | 224 | 0 | 0 | 0 | 0 | 0 | 0 | 0 | 0 | 0 | 0 | 0 | 0 | 0 | 0 | 0 | 0 | 0 | 0 | 0 | 0 | 0 | 0 | 0
176 | 24346720 | 24346717 | 10975780 | 1 | 1 | 1 | 2 | 020129 | 020129 | Краны башенные при работе на других видах строительства (кроме монтажа технологического оборудования) 8 т | 1368 | 1011 | маш.-ч | маш.-ч | 1 | 0.9775 | 0 | 86.4 | 13.5 | 0 | 0 | 1 | 1 | 0 | 0 | 0.01 | )*1,15)*85 | 0 | 2 | 24346725 | 1 | 0 | 225 | 0 | 0 | 0 | 0 | 0 | 0 | 0 | 0 | 0 | 0 | 0 | 0 | 0 | 0 | 0 | 0 | 0 | 0 | 0 | 0 | 0 | 0 | 0
176 | 24346721 | 24346717 | 10976120 | 1 | 1 | 1 | 2 | 030101 | 030101 | Автопогрузчики 5 т | 1368 | 1011 | маш.-ч | маш.-ч | 1 | 1.955 | 0 | 90 | 10.06 | 0 | 0 | 1 | 1 | 0 | 0 | 0.02 | )*1,15)*85 | 0 | 2 | 24346726 | 1 | 0 | 226 | 0 | 0 | 0 | 0 | 0 | 0 | 0 | 0 | 0 | 0 | 0 | 0 | 0 | 0 | 0 | 0 | 0 | 0 | 0 | 0 | 0 | 0 | 0
176 | 24346722 | 24346717 | 10949906 | 1 | 1 | 1 | 3 | 402-0004 | 402-0004 | Раствор готовый кладочный цементный, марка 100 | 1339 | 1007 | м3 | м3 | 1 | 8.67 | 519.8 | 0 | 0 | 0 | 0 | 1 | 1 | 0 | 0 | 0.102 | )*85 | 0 | 2 | 24346727 | 1 | 0 | 227 | 0 | 0 | 0 | 0 | 0 | 0 | 0 | 0 | 0 | 0 | 0 | 0 | 0 | 0 | 0 | 0 | 0 | 0 | 0 | 0 | 0 | 0 | 0
177 | 24346729 | 24346728 | 2285413 | 1 | 1 | 1 | 1 | 1-3.2-50 |  | Затраты труда рабочих, разряд работ 3.2 | 1369 | 1013 | чел.-ч | чел.-ч | 1 | 3.22 | 0 | 0 | 0 | 8.75 | 0 | 1 | 1 | 0 | 0 | 2.8 | )*1,15 | 1 | 2 | 24346733 | 1 | 0 | 228 | 0 | 0 | 0 | 0 | 0 | 0 | 0 | 0 | 0 | 0 | 0 | 0 | 0 | 0 | 0 | 0 | 0 | 0 | 0 | 0 | 0 | 0 | 0
177 | 24346730 | 24346728 | 121548 | 1 | 1 | 1 | 1 | 2 |  | ЗАТРАТЫ ТРУДА МАШИНИСТОВ | 1369 | 1013 | чел.-ч | чел.-ч | 1 | 0.046 | 0 | 0 | 0 | 0 | 0 | 1 | 1 | 0 | 0 | 0.04 | )*1,15 | 2 | 2 | 24346734 | 1 | 0 | 229 | 0 | 0 | 0 | 0 | 0 | 0 | 0 | 0 | 0 | 0 | 0 | 0 | 0 | 0 | 0 | 0 | 0 | 0 | 0 | 0 | 0 | 0 | 0
177 | 24346731 | 24346728 | 10978959 | 1 | 1 | 1 | 2 | 400001 | 400001 | Автомобили бортовые грузоподъемностью до 5 т | 1368 | 1011 | маш.-ч | маш.-ч | 1 | 0.046 | 0 | 75.4 | 0 | 0 | 0 | 1 | 1 | 0 | 0 | 0.04 | )*1,15 | 0 | 2 | 24346735 | 1 | 0 | 230 | 0 | 0 | 0 | 0 | 0 | 0 | 0 | 0 | 0 | 0 | 0 | 0 | 0 | 0 | 0 | 0 | 0 | 0 | 0 | 0 | 0 | 0 | 0
177 | 24346732 | 24346728 | 10925269 | 1 | 1 | 1 | 3 | 101-1780 | 101-1780 | Эмульсия битумная для гидроизоляционных работ | 1348 | 1009 | т | т | 1000 | 0.045 | 2000 | 0 | 0 | 0 | 0 | 1 | 0 | 0 | 0 | 0.045 |  | 0 | 2 | 24346736 | 1 | 0 | 231 | 0 | 0 | 0 | 0 | 0 | 0 | 0 | 0 | 0 | 0 | 0 | 0 | 0 | 0 | 0 | 0 | 0 | 0 | 0 | 0 | 0 | 0 | 0
178 | 24346738 | 24346737 | 2285427 | 1 | 1 | 1 | 1 | 1-3.8-50 |  | Затраты труда рабочих, разряд работ 3.8 | 1369 | 1013 | чел.-ч | чел.-ч | 1 | 16.514 | 0 | 0 | 0 | 9.41 | 0 | 1 | 1 | 0 | 0 | 14.36 | )*1,15 | 1 | 2 | 24346747 | 1 | 0 | 232 | 0 | 0 | 0 | 0 | 0 | 0 | 0 | 0 | 0 | 0 | 0 | 0 | 0 | 0 | 0 | 0 | 0 | 0 | 0 | 0 | 0 | 0 | 0
178 | 24346739 | 24346737 | 121548 | 1 | 1 | 1 | 1 | 2 |  | ЗАТРАТЫ ТРУДА МАШИНИСТОВ | 1369 | 1013 | чел.-ч | чел.-ч | 1 | 0.3335 | 0 | 0 | 0 | 0 | 0 | 1 | 1 | 0 | 0 | 0.29 | )*1,15 | 2 | 2 | 24346748 | 1 | 0 | 233 | 0 | 0 | 0 | 0 | 0 | 0 | 0 | 0 | 0 | 0 | 0 | 0 | 0 | 0 | 0 | 0 | 0 | 0 | 0 | 0 | 0 | 0 | 0
178 | 24346740 | 24346737 | 10975780 | 1 | 1 | 1 | 2 | 020129 | 020129 | Краны башенные при работе на других видах строительства (кроме монтажа технологического оборудования) 8 т | 1368 | 1011 | маш.-ч | маш.-ч | 1 | 0.1725 | 0 | 86.4 | 13.5 | 0 | 0 | 1 | 1 | 0 | 0 | 0.15 | )*1,15 | 0 | 2 | 24346749 | 1 | 0 | 234 | 0 | 0 | 0 | 0 | 0 | 0 | 0 | 0 | 0 | 0 | 0 | 0 | 0 | 0 | 0 | 0 | 0 | 0 | 0 | 0 | 0 | 0 | 0
178 | 24346741 | 24346737 | 10975957 | 1 | 1 | 1 | 2 | 021141 | 021141 | Краны на автомобильном ходу при работе на других видах строительства (кроме магистральных трубопроводов) 10 т | 1368 | 1011 | маш.-ч | маш.-ч | 1 | 0.0575 | 0 | 112 | 13.5 | 0 | 0 | 1 | 1 | 0 | 0 | 0.05 | )*1,15 | 0 | 2 | 24346750 | 1 | 0 | 235 | 0 | 0 | 0 | 0 | 0 | 0 | 0 | 0 | 0 | 0 | 0 | 0 | 0 | 0 | 0 | 0 | 0 | 0 | 0 | 0 | 0 | 0 | 0
178 | 24346742 | 24346737 | 10977503 | 1 | 1 | 1 | 2 | 150401 | 150401 | Горелки газопламенные | 1368 | 1011 | маш.-ч | маш.-ч | 1 | 5.29 | 0 | 3.5 | 0 | 0 | 0 | 1 | 1 | 0 | 0 | 4.6 | )*1,15 | 0 | 2 | 24346751 | 1 | 0 | 236 | 0 | 0 | 0 | 0 | 0 | 0 | 0 | 0 | 0 | 0 | 0 | 0 | 0 | 0 | 0 | 0 | 0 | 0 | 0 | 0 | 0 | 0 | 0
178 | 24346743 | 24346737 | 10978959 | 1 | 1 | 1 | 2 | 400001 | 400001 | Автомобили бортовые грузоподъемностью до 5 т | 1368 | 1011 | маш.-ч | маш.-ч | 1 | 0.1035 | 0 | 75.4 | 0 | 0 | 0 | 1 | 1 | 0 | 0 | 0.09 | )*1,15 | 0 | 2 | 24346752 | 1 | 0 | 237 | 0 | 0 | 0 | 0 | 0 | 0 | 0 | 0 | 0 | 0 | 0 | 0 | 0 | 0 | 0 | 0 | 0 | 0 | 0 | 0 | 0 | 0 | 0
178 | 24346744 | 24346737 | 10925476 | 1 | 1 | 1 | 3 | 101-1961 | 101-1961 | Материалы рулонные кровельные для верхнего слоя, изопласт ЭКП-4.5 | 1327 | 1005 | м2 | м2 | 1 | 114 | 45.2 | 0 | 0 | 0 | 0 | 1 | 0 | 0 | 0 | 114 |  | 0 | 2 | 24346753 | 1 | 0 | 238 | 0 | 0 | 0 | 0 | 0 | 0 | 0 | 0 | 0 | 0 | 0 | 0 | 0 | 0 | 0 | 0 | 0 | 0 | 0 | 0 | 0 | 0 | 0
178 | 24346745 | 24346737 | 10925478 | 1 | 1 | 1 | 3 | 101-1962 | 101-1962 | Материалы рулонные кровельные для нижних слоев, изопласт ЭПП-4 | 1327 | 1005 | м2 | м2 | 1 | 116 | 38.42 | 0 | 0 | 0 | 0 | 1 | 0 | 0 | 0 | 116 |  | 0 | 2 | 24346754 | 1 | 0 | 239 | 0 | 0 | 0 | 0 | 0 | 0 | 0 | 0 | 0 | 0 | 0 | 0 | 0 | 0 | 0 | 0 | 0 | 0 | 0 | 0 | 0 | 0 | 0
178 | 24346746 | 24346737 | 10969511 | 1 | 1 | 1 | 3 | 542-0042 | 542-0042 | Пропан-бутан, смесь техническая | 1346 | 1009 | кг | кг | 1 | 6.9 | 8.48 | 0 | 0 | 0 | 0 | 1 | 0 | 0 | 0 | 6.9 |  | 0 | 2 | 24346755 | 1 | 0 | 240 | 0 | 0 | 0 | 0 | 0 | 0 | 0 | 0 | 0 | 0 | 0 | 0 | 0 | 0 | 0 | 0 | 0 | 0 | 0 | 0 | 0 | 0 | 0
179 | 24346757 | 24346756 | 2285422 | 1 | 1 | 1 | 1 | 1-3.6-50 |  | Затраты труда рабочих, разряд работ 3.6 | 1369 | 1013 | чел.-ч | чел.-ч | 1 | 30.015 | 0 | 0 | 0 | 9.19 | 0 | 1 | 1 | 0 | 0 | 26.1 | )*1,15 | 1 | 2 | 24346766 | 1 | 0 | 241 | 0 | 0 | 0 | 0 | 0 | 0 | 0 | 0 | 0 | 0 | 0 | 0 | 0 | 0 | 0 | 0 | 0 | 0 | 0 | 0 | 0 | 0 | 0
179 | 24346758 | 24346756 | 121548 | 1 | 1 | 1 | 1 | 2 |  | ЗАТРАТЫ ТРУДА МАШИНИСТОВ | 1369 | 1013 | чел.-ч | чел.-ч | 1 | 0.414 | 0 | 0 | 0 | 0 | 0 | 1 | 1 | 0 | 0 | 0.36 | )*1,15 | 2 | 2 | 24346767 | 1 | 0 | 242 | 0 | 0 | 0 | 0 | 0 | 0 | 0 | 0 | 0 | 0 | 0 | 0 | 0 | 0 | 0 | 0 | 0 | 0 | 0 | 0 | 0 | 0 | 0
179 | 24346759 | 24346756 | 10975780 | 1 | 1 | 1 | 2 | 020129 | 020129 | Краны башенные при работе на других видах строительства (кроме монтажа технологического оборудования) 8 т | 1368 | 1011 | маш.-ч | маш.-ч | 1 | 0.1725 | 0 | 86.4 | 13.5 | 0 | 0 | 1 | 1 | 0 | 0 | 0.15 | )*1,15 | 0 | 2 | 24346768 | 1 | 0 | 243 | 0 | 0 | 0 | 0 | 0 | 0 | 0 | 0 | 0 | 0 | 0 | 0 | 0 | 0 | 0 | 0 | 0 | 0 | 0 | 0 | 0 | 0 | 0
179 | 24346760 | 24346756 | 10975957 | 1 | 1 | 1 | 2 | 021141 | 021141 | Краны на автомобильном ходу при работе на других видах строительства (кроме магистральных трубопроводов) 10 т | 1368 | 1011 | маш.-ч | маш.-ч | 1 | 0.1035 | 0 | 112 | 13.5 | 0 | 0 | 1 | 1 | 0 | 0 | 0.09 | )*1,15 | 0 | 2 | 24346769 | 1 | 0 | 244 | 0 | 0 | 0 | 0 | 0 | 0 | 0 | 0 | 0 | 0 | 0 | 0 | 0 | 0 | 0 | 0 | 0 | 0 | 0 | 0 | 0 | 0 | 0
179 | 24346761 | 24346756 | 10977197 | 1 | 1 | 1 | 2 | 121011 | 121011 | Котлы битумные передвижные 400 л | 1368 | 1011 | маш.-ч | маш.-ч | 1 | 5.681 | 0 | 30 | 0 | 0 | 0 | 1 | 1 | 0 | 0 | 4.94 | )*1,15 | 0 | 2 | 24346770 | 1 | 0 | 245 | 0 | 0 | 0 | 0 | 0 | 0 | 0 | 0 | 0 | 0 | 0 | 0 | 0 | 0 | 0 | 0 | 0 | 0 | 0 | 0 | 0 | 0 | 0
179 | 24346762 | 24346756 | 10978959 | 1 | 1 | 1 | 2 | 400001 | 400001 | Автомобили бортовые грузоподъемностью до 5 т | 1368 | 1011 | маш.-ч | маш.-ч | 1 | 0.138 | 0 | 75.4 | 0 | 0 | 0 | 1 | 1 | 0 | 0 | 0.12 | )*1,15 | 0 | 2 | 24346771 | 1 | 0 | 246 | 0 | 0 | 0 | 0 | 0 | 0 | 0 | 0 | 0 | 0 | 0 | 0 | 0 | 0 | 0 | 0 | 0 | 0 | 0 | 0 | 0 | 0 | 0
179 | 24346763 | 24346756 | 10923465 | 1 | 1 | 1 | 3 | 101-0594 | 101-0594 | Мастика битумная кровельная горячая | 1348 | 1009 | т | т | 1000 | 0.605 | 3390 | 0 | 0 | 0 | 0 | 1 | 0 | 0 | 0 | 0.605 |  | 0 | 2 | 24346772 | 1 | 0 | 247 | 0 | 0 | 0 | 0 | 0 | 0 | 0 | 0 | 0 | 0 | 0 | 0 | 0 | 0 | 0 | 0 | 0 | 0 | 0 | 0 | 0 | 0 | 0
179 | 24346764 | 24346756 | 10925234 | 1 | 1 | 1 | 3 | 101-1746 | 101-1746 | Рубероид кровельный с мелкой посыпкой РМ-350 | 1327 | 1005 | м2 | м2 | 1 | 252 | 6.48 | 0 | 0 | 0 | 0 | 1 | 0 | 0 | 0 | 252 |  | 0 | 2 | 24346773 | 1 | 0 | 248 | 0 | 0 | 0 | 0 | 0 | 0 | 0 | 0 | 0 | 0 | 0 | 0 | 0 | 0 | 0 | 0 | 0 | 0 | 0 | 0 | 0 | 0 | 0
179 | 24346765 | 24346756 | 10949906 | 1 | 1 | 1 | 3 | 402-0004 | 402-0004 | Раствор готовый кладочный цементный, марка 100 | 1339 | 1007 | м3 | м3 | 1 | 0.51 | 519.8 | 0 | 0 | 0 | 0 | 1 | 0 | 0 | 0 | 0.51 |  | 0 | 2 | 24346774 | 1 | 0 | 249 | 0 | 0 | 0 | 0 | 0 | 0 | 0 | 0 | 0 | 0 | 0 | 0 | 0 | 0 | 0 | 0 | 0 | 0 | 0 | 0 | 0 | 0 | 0
180 | 24346777 | 24346775 | 2285409 | 1 | 1 | 1 | 1 | 1-3.0-50 |  | Затраты труда рабочих, разряд работ 3.0 | 1369 | 1013 | чел.-ч | чел.-ч | 1 | 129.6625 | 0 | 0 | 0 | 8.53 | 0 | 1 | 1 | 0 | 0 | 112.75 | )*1,15 | 1 | 2 | 24346784 | 1 | 0 | 250 | 0 | 0 | 0 | 0 | 0 | 0 | 0 | 0 | 0 | 0 | 0 | 0 | 0 | 0 | 0 | 0 | 0 | 0 | 0 | 0 | 0 | 0 | 0
180 | 24346778 | 24346775 | 121548 | 1 | 1 | 1 | 1 | 2 |  | ЗАТРАТЫ ТРУДА МАШИНИСТОВ | 1369 | 1013 | чел.-ч | чел.-ч | 1 | 0.3105 | 0 | 0 | 0 | 0 | 0 | 1 | 1 | 0 | 0 | 0.27 | )*1,15 | 2 | 2 | 24346785 | 1 | 0 | 251 | 0 | 0 | 0 | 0 | 0 | 0 | 0 | 0 | 0 | 0 | 0 | 0 | 0 | 0 | 0 | 0 | 0 | 0 | 0 | 0 | 0 | 0 | 0
180 | 24346779 | 24346775 | 10975780 | 1 | 1 | 1 | 2 | 020129 | 020129 | Краны башенные при работе на других видах строительства (кроме монтажа технологического оборудования) 8 т | 1368 | 1011 | маш.-ч | маш.-ч | 1 | 0.23 | 0 | 86.4 | 13.5 | 0 | 0 | 1 | 1 | 0 | 0 | 0.2 | )*1,15 | 0 | 2 | 24346786 | 1 | 0 | 252 | 0 | 0 | 0 | 0 | 0 | 0 | 0 | 0 | 0 | 0 | 0 | 0 | 0 | 0 | 0 | 0 | 0 | 0 | 0 | 0 | 0 | 0 | 0
180 | 24346780 | 24346775 | 10978959 | 1 | 1 | 1 | 2 | 400001 | 400001 | Автомобили бортовые грузоподъемностью до 5 т | 1368 | 1011 | маш.-ч | маш.-ч | 1 | 0.0805 | 0 | 75.4 | 0 | 0 | 0 | 1 | 1 | 0 | 0 | 0.07 | )*1,15 | 0 | 2 | 24346787 | 1 | 0 | 253 | 0 | 0 | 0 | 0 | 0 | 0 | 0 | 0 | 0 | 0 | 0 | 0 | 0 | 0 | 0 | 0 | 0 | 0 | 0 | 0 | 0 | 0 | 0
180 | 24346781 | 24346775 | 10922859 | 1 | 1 | 1 | 3 | 101-0195 | 101-0195 | Гвозди толевые круглые 3.0х40 мм | 1348 | 1009 | т | т | 1000 | 0.004 | 8475 | 0 | 0 | 0 | 0 | 1 | 0 | 0 | 0 | 0.004 |  | 0 | 2 | 24346788 | 1 | 0 | 254 | 0 | 0 | 0 | 0 | 0 | 0 | 0 | 0 | 0 | 0 | 0 | 0 | 0 | 0 | 0 | 0 | 0 | 0 | 0 | 0 | 0 | 0 | 0
180 | 24346782 | 24346775 | 10923790 | 1 | 1 | 1 | 3 | 101-0795 | 101-0795 | Проволока канатная оцинкованная диаметром 3 мм | 1348 | 1009 | т | т | 1000 | 0.012 | 8190 | 0 | 0 | 0 | 0 | 1 | 0 | 0 | 0 | 0.012 |  | 0 | 2 | 24346789 | 1 | 0 | 255 | 0 | 0 | 0 | 0 | 0 | 0 | 0 | 0 | 0 | 0 | 0 | 0 | 0 | 0 | 0 | 0 | 0 | 0 | 0 | 0 | 0 | 0 | 0
180 | 24346783 | 24346775 | 10925383 | 1 | 1 | 1 | 3 | 101-1875 | 101-1875 | Сталь оцинкованная листовая толщина листа 0.7 мм | 1348 | 1009 | т | т | 1000 | 0 | 11200 | 0 | 0 | 0 | 0 | 1 | 0 | 0 | 0 | 0 |  | 0 | 2 | 24346790 | 2 | 12288 | 256 | 0 | 0 | 0 | 0 | 0 | 0 | 0 | 0 | 0 | 0 | 0 | 0 | 0 | 0 | 0 | 0 | 0 | 0 | 0 | 0 | 0 | 0 | 0
180 | 24348494 | 24346775 | 23786811 | 1 | 1 | 1 | 3 | 101-9350-062 | Доп.мат. Кат. МО., сб.101,поз.9350-062 | Сталь оцинкованная , с полиэстерным покрытием толщиной 30 мкм с двух сторон, толщиной листа 0,7 мм | 1327 | 1005 | м2 | м2 | 1 | 0 | 84.14 | 0 | 0 | 0 | 0 | 0 | 0 | 0 | 0 | 0 |  | 0 | 1 | -1 | 0 | 0 |  | 0 | 0 | 0 | 0 | 0 | 0 | 0 | 0 | 0 | 0 | 0 | 0 | 0 | 0 | 0 | 0 | 0 | 0 | 0 | 0 | 0 | 0 | 0
180 | 24346776 | 24346775 | 0 | 0 | 1 | 1 | 3 | 101-9895-005 |  |  | 0 |  |  |  |  | 0 | 0 | 0 | 0 | 0 | 0 | 0 | 0 | 0 | 0 | 0 |  | 0 | 1 | -1 | 0 | 0 |  | 0 | 0 | 0 | 0 | 0 | 0 | 0 | 0 | 0 | 0 | 0 | 0 | 0 | 0 | 0 | 0 | 0 | 0 | 0 | 0 | 0 | 0 | 0
204 | 24352334 | 24352333 | 2285413 | 1 | 1 | 1 | 1 | 1-3.2-50 |  | Затраты труда рабочих, разряд работ 3.2 | 1369 | 1013 | чел.-ч | чел.-ч | 1 | 7.84 | 0 | 0 | 0 | 8.75 | 0 | 1 | 1 | 0 | 0 | 7.84 |  | 1 | 2 | 24352342 | 1 | 0 | 257 | 0 | 0 | 0 | 0 | 0 | 0 | 0 | 0 | 0 | 0 | 0 | 0 | 0 | 0 | 0 | 0 | 0 | 0 | 0 | 0 | 0 | 0 | 0
204 | 24352335 | 24352333 | 121548 | 1 | 1 | 1 | 1 | 2 |  | Затраты труда машинистов | 608254 | 1013 | чел.час | чел.час | 1 | 0.21 | 0 | 0 | 0 | 0 | 0 | 1 | 1 | 0 | 0 | 0.21 |  | 2 | 2 | 24352343 | 1 | 0 | 258 | 0 | 0 | 0 | 0 | 0 | 0 | 0 | 0 | 0 | 0 | 0 | 0 | 0 | 0 | 0 | 0 | 0 | 0 | 0 | 0 | 0 | 0 | 0
204 | 24352336 | 24352333 | 10975780 | 1 | 1 | 1 | 2 | 020129 | ЦЭМ Московская обл.,сб.02,поз.0129 | Краны башенные при работе на других видах строительства (кроме монтажа технологического оборудования) 8 т | 1368 | 1011 | маш.-ч | маш.-ч | 1 | 0.08 | 0 | 86.4 | 13.5 | 0 | 0 | 1 | 1 | 0 | 0 | 0.08 |  | 0 | 2 | 24352344 | 1 | 0 | 259 | 0 | 0 | 0 | 0 | 0 | 0 | 0 | 0 | 0 | 0 | 0 | 0 | 0 | 0 | 0 | 0 | 0 | 0 | 0 | 0 | 0 | 0 | 0
204 | 24352337 | 24352333 | 10975957 | 1 | 1 | 1 | 2 | 021141 | ЦЭМ Московская обл.,сб.02,поз.1141 | Краны на автомобильном ходу при работе на других видах строительства (кроме магистральных трубопроводов) 10 т | 1368 | 1011 | маш.-ч | маш.-ч | 1 | 0.05 | 0 | 112 | 10.58 | 0 | 0 | 1 | 1 | 0 | 0 | 0.05 |  | 0 | 2 | 24352345 | 1 | 0 | 260 | 0 | 0 | 0 | 0 | 0 | 0 | 0 | 0 | 0 | 0 | 0 | 0 | 0 | 0 | 0 | 0 | 0 | 0 | 0 | 0 | 0 | 0 | 0
204 | 24352338 | 24352333 | 10977197 | 1 | 1 | 1 | 2 | 121011 | ЦЭМ Московская обл.,сб.12,поз.1011 | Котлы битумные передвижные 400 л | 1368 | 1011 | маш.-ч | маш.-ч | 1 | 0.41 | 0 | 30 | 0 | 0 | 0 | 1 | 1 | 0 | 0 | 0.41 |  | 0 | 2 | 24352346 | 1 | 0 | 261 | 0 | 0 | 0 | 0 | 0 | 0 | 0 | 0 | 0 | 0 | 0 | 0 | 0 | 0 | 0 | 0 | 0 | 0 | 0 | 0 | 0 | 0 | 0
204 | 24352339 | 24352333 | 10978959 | 1 | 1 | 1 | 2 | 400001 | ЦЭМ Московская обл.,сб.40,поз.0001 | Автомобили бортовые грузоподъемностью до 5 т | 1368 | 1011 | маш.-ч | маш.-ч | 1 | 0.08 | 0 | 75.4 | 0 | 0 | 0 | 1 | 1 | 0 | 0 | 0.08 |  | 0 | 2 | 24352347 | 1 | 0 | 262 | 0 | 0 | 0 | 0 | 0 | 0 | 0 | 0 | 0 | 0 | 0 | 0 | 0 | 0 | 0 | 0 | 0 | 0 | 0 | 0 | 0 | 0 | 0
204 | 24352340 | 24352333 | 10923465 | 1 | 1 | 1 | 3 | 101-0594 | ССЦ Московской обл.,сб.101,поз.0594 | Мастика битумная кровельная горячая | 1348 | 1009 | т | т | 1000 | 0.05 | 3390 | 0 | 0 | 0 | 0 | 1 | 0 | 0 | 0 | 0.05 |  | 0 | 2 | 24352348 | 1 | 0 | 263 | 0 | 0 | 0 | 0 | 0 | 0 | 0 | 0 | 0 | 0 | 0 | 0 | 0 | 0 | 0 | 0 | 0 | 0 | 0 | 0 | 0 | 0 | 0
204 | 24352341 | 24352333 | 10923888 | 1 | 1 | 1 | 3 | 101-0856 | ССЦ Московской обл.,сб.101,поз.0856 | Рубероид, марка РКП-350Б, с крупнозернистой посыпкой | 1327 | 1005 | м2 | м2 | 1 | 110 | 6.2 | 0 | 0 | 0 | 0 | 1 | 0 | 0 | 0 | 110 |  | 0 | 2 | 24352349 | 1 | 0 | 264 | 0 | 0 | 0 | 0 | 0 | 0 | 0 | 0 | 0 | 0 | 0 | 0 | 0 | 0 | 0 | 0 | 0 | 0 | 0 | 0 | 0 | 0 | 0
205 | 24346807 | 24346806 | 2285424 | 1 | 1 | 1 | 1 | 1-3.7-50 |  | Затраты труда рабочих, разряд работ 3.7 | 1369 | 1013 | чел.-ч | чел.-ч | 1 | 10.58 | 0 | 0 | 0 | 9.3 | 0 | 1 | 1 | 0 | 0 | 10.58 |  | 1 | 2 | 24346813 | 1 | 0 | 265 | 0 | 0 | 0 | 0 | 0 | 0 | 0 | 0 | 0 | 0 | 0 | 0 | 0 | 0 | 0 | 0 | 0 | 0 | 0 | 0 | 0 | 0 | 0
205 | 24346808 | 24346806 | 121548 | 1 | 1 | 1 | 1 | 2 |  | ЗАТРАТЫ ТРУДА МАШИНИСТОВ | 1369 | 1013 | чел.-ч | чел.-ч | 1 | 0.6 | 0 | 0 | 0 | 0 | 0 | 1 | 1 | 0 | 0 | 0.6 |  | 2 | 2 | 24346814 | 1 | 0 | 266 | 0 | 0 | 0 | 0 | 0 | 0 | 0 | 0 | 0 | 0 | 0 | 0 | 0 | 0 | 0 | 0 | 0 | 0 | 0 | 0 | 0 | 0 | 0
205 | 24346809 | 24346806 | 10976168 | 1 | 1 | 1 | 2 | 030403 | 030403 | Лебедки электрические, тяговым усилием 19,62 (2) кН (т) | 1368 | 1011 | маш.-ч | маш.-ч | 1 | 0.75 | 0 | 6.66 | 0 | 0 | 0 | 1 | 1 | 0 | 0 | 0.75 |  | 0 | 2 | 24346815 | 1 | 0 | 267 | 0 | 0 | 0 | 0 | 0 | 0 | 0 | 0 | 0 | 0 | 0 | 0 | 0 | 0 | 0 | 0 | 0 | 0 | 0 | 0 | 0 | 0 | 0
205 | 24346810 | 24346806 | 10978959 | 1 | 1 | 1 | 2 | 400001 | 400001 | Автомобили бортовые грузоподъемностью до 5 т | 1368 | 1011 | маш.-ч | маш.-ч | 1 | 0.6 | 0 | 75.4 | 0 | 0 | 0 | 1 | 1 | 0 | 0 | 0.6 |  | 0 | 2 | 24346816 | 1 | 0 | 268 | 0 | 0 | 0 | 0 | 0 | 0 | 0 | 0 | 0 | 0 | 0 | 0 | 0 | 0 | 0 | 0 | 0 | 0 | 0 | 0 | 0 | 0 | 0
205 | 24346812 | 24346806 | 10929557 | 1 | 1 | 1 | 3 | 104-0007 | 104-0007 | Плиты минераловатные повышенной жесткости на синтетическом связующем М-200 | 1339 | 1007 | м3 | м3 | 1 | 1.02 | 1588.5 | 0 | 0 | 0 | 0 | 0 | 0 | 0 | 0 | 1.02 |  | 0 | 1 | -1 | 0 | 0 |  | 0 | 0 | 0 | 0 | 0 | 0 | 0 | 0 | 0 | 0 | 0 | 0 | 0 | 0 | 0 | 0 | 0 | 0 | 0 | 0 | 0 | 0 | 0
205 | 24348422 | 24346806 | 10929557 | 1 | 1 | 1 | 3 | 104-0007 | ССЦ Московской обл.,сб.104,поз.0007 | Плиты минераловатные повышенной жесткости на синтетическом связующем М-200 | 1339 | 1007 | м3 | м3 | 1 | 1.02 | 1588.5 | 0 | 0 | 0 | 0 | 0 | 0 | 0 | 0 | 1.02 |  | 0 | 1 | -1 | 0 | 0 |  | 0 | 0 | 0 | 0 | 0 | 0 | 0 | 0 | 0 | 0 | 0 | 0 | 0 | 0 | 0 | 0 | 0 | 0 | 0 | 0 | 0 | 0 | 0
205 | 24346811 | 24346806 | 10929155 | 1 | 1 | 1 | 3 | 104-0143 | 104-0143 | Плиты теплоизоляционные перлитоцементные | 1339 | 1007 | м3 | м3 | 1 | -1.02 | 1536.4 | 0 | 0 | 0 | 0 | 1 | 0 | 0 | 0 | -1.02 |  | 0 | 2 | 24346817 | 2 | 12288 | 269 | 0 | 0 | 0 | 0 | 0 | 0 | 0 | 0 | 0 | 0 | 0 | 0 | 0 | 0 | 0 | 0 | 0 | 0 | 0 | 0 | 0 | 0 | 0
208 | 24348040 | 24348039 | 2285409 | 1 | 1 | 1 | 1 | 1-3.0-50 |  | Затраты труда рабочих, разряд работ 3.0 | 1369 | 1013 | чел.-ч | чел.-ч | 1 | 11.2 | 0 | 0 | 0 | 8.53 | 0 | 1 | 1 | 0 | 0 | 11.2 |  | 1 | 2 | 24348040 | 1 | 0 | 270 | 0 | 0 | 0 | 0 | 0 | 0 | 0 | 0 | 0 | 0 | 0 | 0 | 0 | 0 | 0 | 0 | 0 | 0 | 0 | 0 | 0 | 0 | 0
208 | 24348041 | 24348039 | 121548 | 1 | 1 | 1 | 1 | 2 |  | Затраты труда машинистов | 608254 | 1013 | чел.час | чел.час | 1 | 0.56 | 0 | 0 | 0 | 0 | 0 | 1 | 1 | 0 | 0 | 0.56 |  | 2 | 2 | 24348041 | 1 | 0 | 271 | 0 | 0 | 0 | 0 | 0 | 0 | 0 | 0 | 0 | 0 | 0 | 0 | 0 | 0 | 0 | 0 | 0 | 0 | 0 | 0 | 0 | 0 | 0
208 | 24348042 | 24348039 | 10978959 | 1 | 1 | 1 | 2 | 400001 | ЦЭМ Московская обл.,сб.40,поз.0001 | Автомобили бортовые грузоподъемностью до 5 т | 1368 | 1011 | маш.-ч | маш.-ч | 1 | 0.56 | 0 | 75.4 | 0 | 0 | 0 | 1 | 1 | 0 | 0 | 0.56 |  | 0 | 2 | 24348042 | 1 | 0 | 272 | 0 | 0 | 0 | 0 | 0 | 0 | 0 | 0 | 0 | 0 | 0 | 0 | 0 | 0 | 0 | 0 | 0 | 0 | 0 | 0 | 0 | 0 | 0
208 | 24348043 | 24348039 | 10925510 | 1 | 1 | 1 | 3 | 101-1991 | ССЦ Московской обл.,сб.101,поз.1991 | Сетка плетеная одинарная, d= 1,4 мм, ячейки 12х12 мм | 1327 | 1005 | м2 | м2 | 1 | 0 | 26.1 | 0 | 0 | 0 | 0 | 1 | 0 | 0 | 0 | 0 |  | 0 | 2 | 24348043 | 2 | 12288 | 273 | 0 | 0 | 0 | 0 | 0 | 0 | 0 | 0 | 0 | 0 | 0 | 0 | 0 | 0 | 0 | 0 | 0 | 0 | 0 | 0 | 0 | 0 | 0
208 | 24348050 | 24348039 | 23787003 | 1 | 1 | 1 | 3 | 101-3890 | Доп.мат. Кат. МО., сб.101,поз.3890 | Сетка сварная без покрытия, d= 4,0 мм, ячейки 50х50 мм | 1327 | 1005 | м2 | м2 | 1 | 0 | 15.86 | 0 | 0 | 0 | 0 | 0 | 0 | 0 | 0 | 0 |  | 0 | 1 | -1 | 0 | 0 |  | 0 | 0 | 0 | 0 | 0 | 0 | 0 | 0 | 0 | 0 | 0 | 0 | 0 | 0 | 0 | 0 | 0 | 0 | 0 | 0 | 0 | 0 | 0
208 | 24348044 | 24348039 | 10929136 | 1 | 1 | 1 | 3 | 104-0116 | ССЦ Московской обл.,сб.104,поз.0116 | Проволока из низкоуглеродистой стали отожженная диаметром 0.8 мм | 1348 | 1009 | т | т | 1000 | 0.003 | 10730 | 0 | 0 | 0 | 0 | 1 | 0 | 0 | 0 | 0.003 |  | 0 | 2 | 24348044 | 1 | 0 | 274 | 0 | 0 | 0 | 0 | 0 | 0 | 0 | 0 | 0 | 0 | 0 | 0 | 0 | 0 | 0 | 0 | 0 | 0 | 0 | 0 | 0 | 0 | 0
211 | 24346821 | 24346820 | 2285389 | 1 | 1 | 1 | 1 | 1-2.2-50 |  | Затраты труда рабочих, разряд работ 2.2 | 1369 | 1013 | чел.-ч | чел.-ч | 1 | 39.51 | 0 | 0 | 0 | 7.95 | 0 | 1 | 1 | 0 | 0 | 39.51 |  | 1 | 2 | 24346827 | 1 | 0 | 275 | 0 | 0 | 0 | 0 | 0 | 0 | 0 | 0 | 0 | 0 | 0 | 0 | 0 | 0 | 0 | 0 | 0 | 0 | 0 | 0 | 0 | 0 | 0
211 | 24346822 | 24346820 | 121548 | 1 | 1 | 1 | 1 | 2 |  | ЗАТРАТЫ ТРУДА МАШИНИСТОВ | 1369 | 1013 | чел.-ч | чел.-ч | 1 | 1.27 | 0 | 0 | 0 | 0 | 0 | 1 | 1 | 0 | 0 | 1.27 |  | 2 | 2 | 24346828 | 1 | 0 | 276 | 0 | 0 | 0 | 0 | 0 | 0 | 0 | 0 | 0 | 0 | 0 | 0 | 0 | 0 | 0 | 0 | 0 | 0 | 0 | 0 | 0 | 0 | 0
211 | 24346823 | 24346820 | 10976245 | 1 | 1 | 1 | 2 | 031121 | 031121 | Подъемники мачтовые строительные 0.5 т | 1368 | 1011 | маш.-ч | маш.-ч | 1 | 1.27 | 0 | 20 | 13.5 | 0 | 0 | 1 | 1 | 0 | 0 | 1.27 |  | 0 | 2 | 24346829 | 1 | 0 | 277 | 0 | 0 | 0 | 0 | 0 | 0 | 0 | 0 | 0 | 0 | 0 | 0 | 0 | 0 | 0 | 0 | 0 | 0 | 0 | 0 | 0 | 0 | 0
211 | 24346824 | 24346820 | 10977090 | 1 | 1 | 1 | 2 | 111301 | 111301 | Вибраторы поверхностные | 1368 | 1011 | маш.-ч | маш.-ч | 1 | 9.07 | 0 | 0.5 | 0 | 0 | 0 | 1 | 1 | 0 | 0 | 9.07 |  | 0 | 2 | 24346830 | 1 | 0 | 278 | 0 | 0 | 0 | 0 | 0 | 0 | 0 | 0 | 0 | 0 | 0 | 0 | 0 | 0 | 0 | 0 | 0 | 0 | 0 | 0 | 0 | 0 | 0
211 | 24346825 | 24346820 | 10949908 | 1 | 1 | 1 | 3 | 402-0005 | 402-0005 | Раствор готовый кладочный цементный, марка 150 | 1339 | 1007 | м3 | м3 | 1 | 2.04 | 548.3 | 0 | 0 | 0 | 0 | 1 | 0 | 0 | 0 | 2.04 |  | 0 | 2 | 24346831 | 1 | 0 | 279 | 0 | 0 | 0 | 0 | 0 | 0 | 0 | 0 | 0 | 0 | 0 | 0 | 0 | 0 | 0 | 0 | 0 | 0 | 0 | 0 | 0 | 0 | 0
211 | 24346826 | 24346820 | 10952479 | 1 | 1 | 1 | 3 | 411-0001 | 411-0001 | Вода | 1339 | 1007 | м3 | м3 | 1 | 3.5 | 2.44 | 0 | 0 | 0 | 0 | 1 | 0 | 0 | 0 | 3.5 |  | 0 | 2 | 24346832 | 1 | 0 | 280 | 0 | 0 | 0 | 0 | 0 | 0 | 0 | 0 | 0 | 0 | 0 | 0 | 0 | 0 | 0 | 0 | 0 | 0 | 0 | 0 | 0 | 0 | 0
212 | 24346834 | 24346833 | 2285389 | 1 | 1 | 1 | 1 | 1-2.2-50 |  | Затраты труда рабочих, разряд работ 2.2 | 1369 | 1013 | чел.-ч | чел.-ч | 1 | 8 | 0 | 0 | 0 | 7.95 | 0 | 1 | 1 | 0 | 0 | 0.5 | )*16 | 1 | 2 | 24346839 | 1 | 0 | 281 | 0 | 0 | 0 | 0 | 0 | 0 | 0 | 0 | 0 | 0 | 0 | 0 | 0 | 0 | 0 | 0 | 0 | 0 | 0 | 0 | 0 | 0 | 0
212 | 24346835 | 24346833 | 121548 | 1 | 1 | 1 | 1 | 2 |  | ЗАТРАТЫ ТРУДА МАШИНИСТОВ | 1369 | 1013 | чел.-ч | чел.-ч | 1 | 3.36 | 0 | 0 | 0 | 0 | 0 | 1 | 1 | 0 | 0 | 0.21 | )*16 | 2 | 2 | 24346840 | 1 | 0 | 282 | 0 | 0 | 0 | 0 | 0 | 0 | 0 | 0 | 0 | 0 | 0 | 0 | 0 | 0 | 0 | 0 | 0 | 0 | 0 | 0 | 0 | 0 | 0
212 | 24346836 | 24346833 | 10976245 | 1 | 1 | 1 | 2 | 031121 | 031121 | Подъемники мачтовые строительные 0.5 т | 1368 | 1011 | маш.-ч | маш.-ч | 1 | 3.36 | 0 | 20 | 13.5 | 0 | 0 | 1 | 1 | 0 | 0 | 0.21 | )*16 | 0 | 2 | 24346841 | 1 | 0 | 283 | 0 | 0 | 0 | 0 | 0 | 0 | 0 | 0 | 0 | 0 | 0 | 0 | 0 | 0 | 0 | 0 | 0 | 0 | 0 | 0 | 0 | 0 | 0
212 | 24346837 | 24346833 | 10977090 | 1 | 1 | 1 | 2 | 111301 | 111301 | Вибраторы поверхностные | 1368 | 1011 | маш.-ч | маш.-ч | 1 | 37.12 | 0 | 0.5 | 0 | 0 | 0 | 1 | 1 | 0 | 0 | 2.32 | )*16 | 0 | 2 | 24346842 | 1 | 0 | 284 | 0 | 0 | 0 | 0 | 0 | 0 | 0 | 0 | 0 | 0 | 0 | 0 | 0 | 0 | 0 | 0 | 0 | 0 | 0 | 0 | 0 | 0 | 0
212 | 24346838 | 24346833 | 10949908 | 1 | 1 | 1 | 3 | 402-0005 | 402-0005 | Раствор готовый кладочный цементный, марка 150 | 1339 | 1007 | м3 | м3 | 1 | 8.16 | 548.3 | 0 | 0 | 0 | 0 | 1 | 1 | 0 | 0 | 0.51 | )*16 | 0 | 2 | 24346843 | 1 | 0 | 285 | 0 | 0 | 0 | 0 | 0 | 0 | 0 | 0 | 0 | 0 | 0 | 0 | 0 | 0 | 0 | 0 | 0 | 0 | 0 | 0 | 0 | 0 | 0
213 | 24346845 | 24346844 | 2285413 | 1 | 1 | 1 | 1 | 1-3.2-50 |  | Затраты труда рабочих, разряд работ 3.2 | 1369 | 1013 | чел.-ч | чел.-ч | 1 | 119.78 | 0 | 0 | 0 | 8.75 | 0 | 1 | 1 | 0 | 0 | 119.78 |  | 1 | 2 | 24346855 | 1 | 0 | 286 | 0 | 0 | 0 | 0 | 0 | 0 | 0 | 0 | 0 | 0 | 0 | 0 | 0 | 0 | 0 | 0 | 0 | 0 | 0 | 0 | 0 | 0 | 0
213 | 24346846 | 24346844 | 121548 | 1 | 1 | 1 | 1 | 2 |  | ЗАТРАТЫ ТРУДА МАШИНИСТОВ | 1369 | 1013 | чел.-ч | чел.-ч | 1 | 2.94 | 0 | 0 | 0 | 0 | 0 | 1 | 1 | 0 | 0 | 2.94 |  | 2 | 2 | 24346856 | 1 | 0 | 287 | 0 | 0 | 0 | 0 | 0 | 0 | 0 | 0 | 0 | 0 | 0 | 0 | 0 | 0 | 0 | 0 | 0 | 0 | 0 | 0 | 0 | 0 | 0
213 | 24346847 | 24346844 | 10976120 | 1 | 1 | 1 | 2 | 030101 | 030101 | Автопогрузчики 5 т | 1368 | 1011 | маш.-ч | маш.-ч | 1 | 0.36 | 0 | 90 | 10.06 | 0 | 0 | 1 | 1 | 0 | 0 | 0.36 |  | 0 | 2 | 24346857 | 1 | 0 | 288 | 0 | 0 | 0 | 0 | 0 | 0 | 0 | 0 | 0 | 0 | 0 | 0 | 0 | 0 | 0 | 0 | 0 | 0 | 0 | 0 | 0 | 0 | 0
213 | 24346848 | 24346844 | 10976245 | 1 | 1 | 1 | 2 | 031121 | 031121 | Подъемники мачтовые строительные 0.5 т | 1368 | 1011 | маш.-ч | маш.-ч | 1 | 2.3 | 0 | 20 | 13.5 | 0 | 0 | 1 | 1 | 0 | 0 | 2.3 |  | 0 | 2 | 24346858 | 1 | 0 | 289 | 0 | 0 | 0 | 0 | 0 | 0 | 0 | 0 | 0 | 0 | 0 | 0 | 0 | 0 | 0 | 0 | 0 | 0 | 0 | 0 | 0 | 0 | 0
213 | 24346849 | 24346844 | 10978959 | 1 | 1 | 1 | 2 | 400001 | 400001 | Автомобили бортовые грузоподъемностью до 5 т | 1368 | 1011 | маш.-ч | маш.-ч | 1 | 0.28 | 0 | 75.4 | 0 | 0 | 0 | 1 | 1 | 0 | 0 | 0.28 |  | 0 | 2 | 24346859 | 1 | 0 | 290 | 0 | 0 | 0 | 0 | 0 | 0 | 0 | 0 | 0 | 0 | 0 | 0 | 0 | 0 | 0 | 0 | 0 | 0 | 0 | 0 | 0 | 0 | 0
213 | 24346850 | 24346844 | 10922965 | 1 | 1 | 1 | 3 | 101-0287 | 101-0287 | Плитки керамические для полов гладкие неглазурованные одноцветные с красителем квадратные и прямоугольные | 1327 | 1005 | м2 | м2 | 1 | 0 | 67.8 | 0 | 0 | 0 | 0 | 1 | 0 | 0 | 0 | 0 |  | 0 | 2 | 24346860 | 2 | 12288 | 291 | 0 | 0 | 0 | 0 | 0 | 0 | 0 | 0 | 0 | 0 | 0 | 0 | 0 | 0 | 0 | 0 | 0 | 0 | 0 | 0 | 0 | 0 | 0
213 | 24346851 | 24346844 | 10923519 | 1 | 1 | 1 | 3 | 101-0631 | 101-0631 | Опилки древесные | 1339 | 1007 | м3 | м3 | 1 | 3.06 | 34.92 | 0 | 0 | 0 | 0 | 1 | 0 | 0 | 0 | 3.06 |  | 0 | 2 | 24346861 | 1 | 0 | 292 | 0 | 0 | 0 | 0 | 0 | 0 | 0 | 0 | 0 | 0 | 0 | 0 | 0 | 0 | 0 | 0 | 0 | 0 | 0 | 0 | 0 | 0 | 0
213 | 24346854 | 24346844 | 14754257 | 1 | 1 | 1 | 3 | 101-9050-2 | ССЦ Московской обл.,сб.101,поз.9050-2 | Плитки из керамического гранита для полов неполированные квадратные марки ESTIMA типа ST-02 светло-бежевые, размером 300х300 мм, производство Россия | 1327 | 1005 | м2 | м2 | 1 | 0 | 124.3 | 0 | 0 | 0 | 0 | 0 | 0 | 0 | 0 | 0 |  | 0 | 1 | -1 | 0 | 0 |  | 0 | 0 | 0 | 0 | 0 | 0 | 0 | 0 | 0 | 0 | 0 | 0 | 0 | 0 | 0 | 0 | 0 | 0 | 0 | 0 | 0 | 0 | 0
213 | 24346852 | 24346844 | 10949908 | 1 | 1 | 1 | 3 | 402-0005 | 402-0005 | Раствор готовый кладочный цементный, марка 150 | 1339 | 1007 | м3 | м3 | 1 | 1.3 | 548.3 | 0 | 0 | 0 | 0 | 1 | 0 | 0 | 0 | 1.3 |  | 0 | 2 | 24346862 | 1 | 0 | 293 | 0 | 0 | 0 | 0 | 0 | 0 | 0 | 0 | 0 | 0 | 0 | 0 | 0 | 0 | 0 | 0 | 0 | 0 | 0 | 0 | 0 | 0 | 0
213 | 24346853 | 24346844 | 10952479 | 1 | 1 | 1 | 3 | 411-0001 | 411-0001 | Вода | 1339 | 1007 | м3 | м3 | 1 | 3.85 | 2.44 | 0 | 0 | 0 | 0 | 1 | 0 | 0 | 0 | 3.85 |  | 0 | 2 | 24346863 | 1 | 0 | 294 | 0 | 0 | 0 | 0 | 0 | 0 | 0 | 0 | 0 | 0 | 0 | 0 | 0 | 0 | 0 | 0 | 0 | 0 | 0 | 0 | 0 | 0 | 0
216 | 24346867 | 24346866 | 2285430 | 1 | 1 | 1 | 1 | 1-3.9-50 |  | Затраты труда рабочих, разряд работ 3.9 | 1369 | 1013 | чел.-ч | чел.-ч | 1 | 23.6 | 0 | 0 | 0 | 9.52 | 0 | 1 | 1 | 0 | 0 | 23.6 |  | 1 | 2 | 24346872 | 1 | 0 | 295 | 0 | 0 | 0 | 0 | 0 | 0 | 0 | 0 | 0 | 0 | 0 | 0 | 0 | 0 | 0 | 0 | 0 | 0 | 0 | 0 | 0 | 0 | 0
216 | 24346868 | 24346866 | 121548 | 1 | 1 | 1 | 1 | 2 |  | ЗАТРАТЫ ТРУДА МАШИНИСТОВ | 1369 | 1013 | чел.-ч | чел.-ч | 1 | 0.06 | 0 | 0 | 0 | 0 | 0 | 1 | 1 | 0 | 0 | 0.06 |  | 2 | 2 | 24346873 | 1 | 0 | 296 | 0 | 0 | 0 | 0 | 0 | 0 | 0 | 0 | 0 | 0 | 0 | 0 | 0 | 0 | 0 | 0 | 0 | 0 | 0 | 0 | 0 | 0 | 0
216 | 24346869 | 24346866 | 10978959 | 1 | 1 | 1 | 2 | 400001 | 400001 | Автомобили бортовые грузоподъемностью до 5 т | 1368 | 1011 | маш.-ч | маш.-ч | 1 | 0.06 | 0 | 75.4 | 0 | 0 | 0 | 1 | 1 | 0 | 0 | 0.06 |  | 0 | 2 | 24346874 | 1 | 0 | 297 | 0 | 0 | 0 | 0 | 0 | 0 | 0 | 0 | 0 | 0 | 0 | 0 | 0 | 0 | 0 | 0 | 0 | 0 | 0 | 0 | 0 | 0 | 0
216 | 24346870 | 24346866 | 10925457 | 1 | 1 | 1 | 3 | 101-1947 | 101-1947 | Плитки керамические плинтусные прямые | 1301 | 1003 | м | м | 1 | 101 | 23.73 | 0 | 0 | 0 | 0 | 1 | 0 | 0 | 0 | 101 |  | 0 | 2 | 24346875 | 1 | 0 | 298 | 0 | 0 | 0 | 0 | 0 | 0 | 0 | 0 | 0 | 0 | 0 | 0 | 0 | 0 | 0 | 0 | 0 | 0 | 0 | 0 | 0 | 0 | 0
216 | 24346871 | 24346866 | 10949908 | 1 | 1 | 1 | 3 | 402-0005 | 402-0005 | Раствор готовый кладочный цементный, марка 150 | 1339 | 1007 | м3 | м3 | 1 | 0.16 | 548.3 | 0 | 0 | 0 | 0 | 1 | 0 | 0 | 0 | 0.16 |  | 0 | 2 | 24346876 | 1 | 0 | 299 | 0 | 0 | 0 | 0 | 0 | 0 | 0 | 0 | 0 | 0 | 0 | 0 | 0 | 0 | 0 | 0 | 0 | 0 | 0 | 0 | 0 | 0 | 0
238 | 24348107 | 24348106 | 2285385 | 1 | 1 | 1 | 1 | 1-2.0-50 |  | Затраты труда рабочих, разряд работ 2.0 | 1369 | 1013 | чел.-ч | чел.-ч | 1 | 3.04 | 0 | 0 | 0 | 7.8 | 0 | 1 | 1 | 0 | 0 | 3.04 |  | 1 | 2 | 24348107 | 1 | 0 | 300 | 0 | 0 | 0 | 0 | 0 | 0 | 0 | 0 | 0 | 0 | 0 | 0 | 0 | 0 | 0 | 0 | 0 | 0 | 0 | 0 | 0 | 0 | 0
238 | 24348108 | 24348106 | 121548 | 1 | 1 | 1 | 1 | 2 |  | Затраты труда машинистов | 608254 | 1013 | чел.час | чел.час | 1 | 0.34 | 0 | 0 | 0 | 0 | 0 | 1 | 1 | 0 | 0 | 0.34 |  | 2 | 2 | 24348108 | 1 | 0 | 301 | 0 | 0 | 0 | 0 | 0 | 0 | 0 | 0 | 0 | 0 | 0 | 0 | 0 | 0 | 0 | 0 | 0 | 0 | 0 | 0 | 0 | 0 | 0
238 | 24348109 | 24348106 | 10975780 | 1 | 1 | 1 | 2 | 020129 | ЦЭМ Московская обл.,сб.02,поз.0129 | Краны башенные при работе на других видах строительства (кроме монтажа технологического оборудования) 8 т | 1368 | 1011 | маш.-ч | маш.-ч | 1 | 0.12 | 0 | 86.4 | 13.5 | 0 | 0 | 1 | 1 | 0 | 0 | 0.12 |  | 0 | 2 | 24348109 | 1 | 0 | 302 | 0 | 0 | 0 | 0 | 0 | 0 | 0 | 0 | 0 | 0 | 0 | 0 | 0 | 0 | 0 | 0 | 0 | 0 | 0 | 0 | 0 | 0 | 0
238 | 24348110 | 24348106 | 10976120 | 1 | 1 | 1 | 2 | 030101 | ЦЭМ Московская обл.,сб.03,поз.0101 | Автопогрузчики 5 т | 1368 | 1011 | маш.-ч | маш.-ч | 1 | 0.22 | 0 | 90 | 10.06 | 0 | 0 | 1 | 1 | 0 | 0 | 0.22 |  | 0 | 2 | 24348110 | 1 | 0 | 303 | 0 | 0 | 0 | 0 | 0 | 0 | 0 | 0 | 0 | 0 | 0 | 0 | 0 | 0 | 0 | 0 | 0 | 0 | 0 | 0 | 0 | 0 | 0
238 | 24348111 | 24348106 | 10951194 | 1 | 1 | 1 | 3 | 406-0014 | ССЦ Московской обл.,сб.406,поз.0014 | Гравий керамзитовый, марка 400, фракция 10-20 мм | 1339 | 1007 | м3 | м3 | 1 | 1.03 | 166.7 | 0 | 0 | 0 | 0 | 1 | 0 | 0 | 0 | 1.03 |  | 0 | 2 | 24348111 | 1 | 0 | 304 | 0 | 0 | 0 | 0 | 0 | 0 | 0 | 0 | 0 | 0 | 0 | 0 | 0 | 0 | 0 | 0 | 0 | 0 | 0 | 0 | 0 | 0 | 0
239 | 24348114 | 24348113 | 2285409 | 1 | 1 | 1 | 1 | 1-3.0-50 |  | Затраты труда рабочих, разряд работ 3.0 | 1369 | 1013 | чел.-ч | чел.-ч | 1 | 11.2 | 0 | 0 | 0 | 8.53 | 0 | 1 | 1 | 0 | 0 | 11.2 |  | 1 | 2 | 24348118 | 1 | 0 | 305 | 0 | 0 | 0 | 0 | 0 | 0 | 0 | 0 | 0 | 0 | 0 | 0 | 0 | 0 | 0 | 0 | 0 | 0 | 0 | 0 | 0 | 0 | 0
239 | 24348115 | 24348113 | 121548 | 1 | 1 | 1 | 1 | 2 |  | Затраты труда машинистов | 608254 | 1013 | чел.час | чел.час | 1 | 0.56 | 0 | 0 | 0 | 0 | 0 | 1 | 1 | 0 | 0 | 0.56 |  | 2 | 2 | 24348119 | 1 | 0 | 306 | 0 | 0 | 0 | 0 | 0 | 0 | 0 | 0 | 0 | 0 | 0 | 0 | 0 | 0 | 0 | 0 | 0 | 0 | 0 | 0 | 0 | 0 | 0
239 | 24348116 | 24348113 | 10978959 | 1 | 1 | 1 | 2 | 400001 | ЦЭМ Московская обл.,сб.40,поз.0001 | Автомобили бортовые грузоподъемностью до 5 т | 1368 | 1011 | маш.-ч | маш.-ч | 1 | 0.56 | 0 | 75.4 | 0 | 0 | 0 | 1 | 1 | 0 | 0 | 0.56 |  | 0 | 2 | 24348120 | 1 | 0 | 307 | 0 | 0 | 0 | 0 | 0 | 0 | 0 | 0 | 0 | 0 | 0 | 0 | 0 | 0 | 0 | 0 | 0 | 0 | 0 | 0 | 0 | 0 | 0
239 | 24348124 | 24348113 | 10925510 | 1 | 1 | 1 | 3 | 101-1991 | ССЦ Московской обл.,сб.101,поз.1991 | Сетка плетеная одинарная, d= 1,4 мм, ячейки 12х12 мм | 1327 | 1005 | м2 | м2 | 1 | 0 | 26.1 | 0 | 0 | 0 | 0 | 1 | 0 | 0 | 0 | 0 |  | 0 | 2 | 24348121 | 2 | 12288 | 308 | 0 | 0 | 0 | 0 | 0 | 0 | 0 | 0 | 0 | 0 | 0 | 0 | 0 | 0 | 0 | 0 | 0 | 0 | 0 | 0 | 0 | 0 | 0
239 | 24348126 | 24348113 | 23787003 | 1 | 1 | 1 | 3 | 101-3890 | Доп.мат. Кат. МО., сб.101,поз.3890 | Сетка сварная без покрытия, d= 4,0 мм, ячейки 50х50 мм | 1327 | 1005 | м2 | м2 | 1 | 105 | 15.86 | 0 | 0 | 0 | 0 | 0 | 0 | 0 | 0 | 105 |  | 0 | 1 | -1 | 0 | 0 |  | 0 | 0 | 0 | 0 | 0 | 0 | 0 | 0 | 0 | 0 | 0 | 0 | 0 | 0 | 0 | 0 | 0 | 0 | 0 | 0 | 0 | 0 | 0
239 | 24348129 | 24348113 | 23787005 | 1 | 1 | 1 | 3 | 101-3891 | Доп.мат. Кат. МО., сб.101,поз.3891 | Сетка сварная без покрытия, d= 5,0 мм, ячейки 100х100 мм | 1327 | 1005 | м2 | м2 | 1 | 0 | 11.77 | 0 | 0 | 0 | 0 | 0 | 0 | 0 | 0 | 0 |  | 0 | 1 | -1 | 0 | 0 |  | 0 | 0 | 0 | 0 | 0 | 0 | 0 | 0 | 0 | 0 | 0 | 0 | 0 | 0 | 0 | 0 | 0 | 0 | 0 | 0 | 0 | 0 | 0
239 | 24348117 | 24348113 | 10929136 | 1 | 1 | 1 | 3 | 104-0116 | ССЦ Московской обл.,сб.104,поз.0116 | Проволока из низкоуглеродистой стали отожженная диаметром 0.8 мм | 1348 | 1009 | т | т | 1000 | 0.003 | 10730 | 0 | 0 | 0 | 0 | 1 | 0 | 0 | 0 | 0.003 |  | 0 | 2 | 24348122 | 1 | 0 | 309 | 0 | 0 | 0 | 0 | 0 | 0 | 0 | 0 | 0 | 0 | 0 | 0 | 0 | 0 | 0 | 0 | 0 | 0 | 0 | 0 | 0 | 0 | 0
242 | 24348132 | 24348131 | 2285389 | 1 | 1 | 1 | 1 | 1-2.2-50 |  | Затраты труда рабочих, разряд работ 2.2 | 1369 | 1013 | чел.-ч | чел.-ч | 1 | 39.51 | 0 | 0 | 0 | 7.95 | 0 | 1 | 1 | 0 | 0 | 39.51 |  | 1 | 2 | 24348138 | 1 | 0 | 310 | 0 | 0 | 0 | 0 | 0 | 0 | 0 | 0 | 0 | 0 | 0 | 0 | 0 | 0 | 0 | 0 | 0 | 0 | 0 | 0 | 0 | 0 | 0
242 | 24348133 | 24348131 | 121548 | 1 | 1 | 1 | 1 | 2 |  | ЗАТРАТЫ ТРУДА МАШИНИСТОВ | 1369 | 1013 | чел.-ч | чел.-ч | 1 | 1.27 | 0 | 0 | 0 | 0 | 0 | 1 | 1 | 0 | 0 | 1.27 |  | 2 | 2 | 24348139 | 1 | 0 | 311 | 0 | 0 | 0 | 0 | 0 | 0 | 0 | 0 | 0 | 0 | 0 | 0 | 0 | 0 | 0 | 0 | 0 | 0 | 0 | 0 | 0 | 0 | 0
242 | 24348134 | 24348131 | 10976245 | 1 | 1 | 1 | 2 | 031121 | 031121 | Подъемники мачтовые строительные 0.5 т | 1368 | 1011 | маш.-ч | маш.-ч | 1 | 1.27 | 0 | 20 | 13.5 | 0 | 0 | 1 | 1 | 0 | 0 | 1.27 |  | 0 | 2 | 24348140 | 1 | 0 | 312 | 0 | 0 | 0 | 0 | 0 | 0 | 0 | 0 | 0 | 0 | 0 | 0 | 0 | 0 | 0 | 0 | 0 | 0 | 0 | 0 | 0 | 0 | 0
242 | 24348135 | 24348131 | 10977090 | 1 | 1 | 1 | 2 | 111301 | 111301 | Вибраторы поверхностные | 1368 | 1011 | маш.-ч | маш.-ч | 1 | 9.07 | 0 | 0.5 | 0 | 0 | 0 | 1 | 1 | 0 | 0 | 9.07 |  | 0 | 2 | 24348141 | 1 | 0 | 313 | 0 | 0 | 0 | 0 | 0 | 0 | 0 | 0 | 0 | 0 | 0 | 0 | 0 | 0 | 0 | 0 | 0 | 0 | 0 | 0 | 0 | 0 | 0
242 | 24348136 | 24348131 | 10949908 | 1 | 1 | 1 | 3 | 402-0005 | 402-0005 | Раствор готовый кладочный цементный, марка 150 | 1339 | 1007 | м3 | м3 | 1 | 2.04 | 548.3 | 0 | 0 | 0 | 0 | 1 | 0 | 0 | 0 | 2.04 |  | 0 | 2 | 24348142 | 1 | 0 | 314 | 0 | 0 | 0 | 0 | 0 | 0 | 0 | 0 | 0 | 0 | 0 | 0 | 0 | 0 | 0 | 0 | 0 | 0 | 0 | 0 | 0 | 0 | 0
242 | 24348137 | 24348131 | 10952479 | 1 | 1 | 1 | 3 | 411-0001 | 411-0001 | Вода | 1339 | 1007 | м3 | м3 | 1 | 3.5 | 2.44 | 0 | 0 | 0 | 0 | 1 | 0 | 0 | 0 | 3.5 |  | 0 | 2 | 24348143 | 1 | 0 | 315 | 0 | 0 | 0 | 0 | 0 | 0 | 0 | 0 | 0 | 0 | 0 | 0 | 0 | 0 | 0 | 0 | 0 | 0 | 0 | 0 | 0 | 0 | 0
243 | 24348145 | 24348144 | 2285389 | 1 | 1 | 1 | 1 | 1-2.2-50 |  | Затраты труда рабочих, разряд работ 2.2 | 1369 | 1013 | чел.-ч | чел.-ч | 1 | 8 | 0 | 0 | 0 | 7.95 | 0 | 1 | 1 | 0 | 0 | 0.5 | )*16 | 1 | 2 | 24348150 | 1 | 0 | 316 | 0 | 0 | 0 | 0 | 0 | 0 | 0 | 0 | 0 | 0 | 0 | 0 | 0 | 0 | 0 | 0 | 0 | 0 | 0 | 0 | 0 | 0 | 0
243 | 24348146 | 24348144 | 121548 | 1 | 1 | 1 | 1 | 2 |  | ЗАТРАТЫ ТРУДА МАШИНИСТОВ | 1369 | 1013 | чел.-ч | чел.-ч | 1 | 3.36 | 0 | 0 | 0 | 0 | 0 | 1 | 1 | 0 | 0 | 0.21 | )*16 | 2 | 2 | 24348151 | 1 | 0 | 317 | 0 | 0 | 0 | 0 | 0 | 0 | 0 | 0 | 0 | 0 | 0 | 0 | 0 | 0 | 0 | 0 | 0 | 0 | 0 | 0 | 0 | 0 | 0
243 | 24348147 | 24348144 | 10976245 | 1 | 1 | 1 | 2 | 031121 | 031121 | Подъемники мачтовые строительные 0.5 т | 1368 | 1011 | маш.-ч | маш.-ч | 1 | 3.36 | 0 | 20 | 13.5 | 0 | 0 | 1 | 1 | 0 | 0 | 0.21 | )*16 | 0 | 2 | 24348152 | 1 | 0 | 318 | 0 | 0 | 0 | 0 | 0 | 0 | 0 | 0 | 0 | 0 | 0 | 0 | 0 | 0 | 0 | 0 | 0 | 0 | 0 | 0 | 0 | 0 | 0
243 | 24348148 | 24348144 | 10977090 | 1 | 1 | 1 | 2 | 111301 | 111301 | Вибраторы поверхностные | 1368 | 1011 | маш.-ч | маш.-ч | 1 | 37.12 | 0 | 0.5 | 0 | 0 | 0 | 1 | 1 | 0 | 0 | 2.32 | )*16 | 0 | 2 | 24348153 | 1 | 0 | 319 | 0 | 0 | 0 | 0 | 0 | 0 | 0 | 0 | 0 | 0 | 0 | 0 | 0 | 0 | 0 | 0 | 0 | 0 | 0 | 0 | 0 | 0 | 0
243 | 24348149 | 24348144 | 10949908 | 1 | 1 | 1 | 3 | 402-0005 | 402-0005 | Раствор готовый кладочный цементный, марка 150 | 1339 | 1007 | м3 | м3 | 1 | 8.16 | 548.3 | 0 | 0 | 0 | 0 | 1 | 1 | 0 | 0 | 0.51 | )*16 | 0 | 2 | 24348154 | 1 | 0 | 320 | 0 | 0 | 0 | 0 | 0 | 0 | 0 | 0 | 0 | 0 | 0 | 0 | 0 | 0 | 0 | 0 | 0 | 0 | 0 | 0 | 0 | 0 | 0
244 | 24352834 | 24352832 | 2285413 | 1 | 1 | 1 | 1 | 1-3.2-50 |  | Затраты труда рабочих, разряд работ 3.2 | 1369 | 1013 | чел.-ч | чел.-ч | 1 | 119.78 | 0 | 0 | 0 | 8.75 | 0 | 1 | 1 | 0 | 0 | 119.78 |  | 1 | 2 | 24352834 | 1 | 0 | 321 | 0 | 0 | 0 | 0 | 0 | 0 | 0 | 0 | 0 | 0 | 0 | 0 | 0 | 0 | 0 | 0 | 0 | 0 | 0 | 0 | 0 | 0 | 0
244 | 24352835 | 24352832 | 121548 | 1 | 1 | 1 | 1 | 2 |  | Затраты труда машинистов | 608254 | 1013 | чел.час | чел.час | 1 | 2.94 | 0 | 0 | 0 | 0 | 0 | 1 | 1 | 0 | 0 | 2.94 |  | 2 | 2 | 24352835 | 1 | 0 | 322 | 0 | 0 | 0 | 0 | 0 | 0 | 0 | 0 | 0 | 0 | 0 | 0 | 0 | 0 | 0 | 0 | 0 | 0 | 0 | 0 | 0 | 0 | 0
244 | 24352836 | 24352832 | 10976120 | 1 | 1 | 1 | 2 | 030101 | ЦЭМ Московская обл.,сб.03,поз.0101 | Автопогрузчики 5 т | 1368 | 1011 | маш.-ч | маш.-ч | 1 | 0.36 | 0 | 90 | 10.06 | 0 | 0 | 1 | 1 | 0 | 0 | 0.36 |  | 0 | 2 | 24352836 | 1 | 0 | 323 | 0 | 0 | 0 | 0 | 0 | 0 | 0 | 0 | 0 | 0 | 0 | 0 | 0 | 0 | 0 | 0 | 0 | 0 | 0 | 0 | 0 | 0 | 0
244 | 24352837 | 24352832 | 10976245 | 1 | 1 | 1 | 2 | 031121 | ЦЭМ Московская обл.,сб.03,поз.1121 | Подъемники мачтовые строительные 0.5 т | 1368 | 1011 | маш.-ч | маш.-ч | 1 | 2.3 | 0 | 20 | 10.58 | 0 | 0 | 1 | 1 | 0 | 0 | 2.3 |  | 0 | 2 | 24352837 | 1 | 0 | 324 | 0 | 0 | 0 | 0 | 0 | 0 | 0 | 0 | 0 | 0 | 0 | 0 | 0 | 0 | 0 | 0 | 0 | 0 | 0 | 0 | 0 | 0 | 0
244 | 24352838 | 24352832 | 10978959 | 1 | 1 | 1 | 2 | 400001 | ЦЭМ Московская обл.,сб.40,поз.0001 | Автомобили бортовые грузоподъемностью до 5 т | 1368 | 1011 | маш.-ч | маш.-ч | 1 | 0.28 | 0 | 75.4 | 0 | 0 | 0 | 1 | 1 | 0 | 0 | 0.28 |  | 0 | 2 | 24352838 | 1 | 0 | 325 | 0 | 0 | 0 | 0 | 0 | 0 | 0 | 0 | 0 | 0 | 0 | 0 | 0 | 0 | 0 | 0 | 0 | 0 | 0 | 0 | 0 | 0 | 0
244 | 24352839 | 24352832 | 10922965 | 1 | 1 | 1 | 3 | 101-0287 | ССЦ Московской обл.,сб.101,поз.0287 | Плитки неглазуров. квадр. и прямоуг., одноцвет. с красителем | 1327 | 1005 | м2 | м2 | 1 | 102 | 67.8 | 0 | 0 | 0 | 0 | 1 | 0 | 0 | 0 | 102 |  | 0 | 2 | 24352839 | 1 | 0 | 326 | 0 | 0 | 0 | 0 | 0 | 0 | 0 | 0 | 0 | 0 | 0 | 0 | 0 | 0 | 0 | 0 | 0 | 0 | 0 | 0 | 0 | 0 | 0
244 | 24352840 | 24352832 | 10923519 | 1 | 1 | 1 | 3 | 101-0631 | ССЦ Московской обл.,сб.101,поз.0631 | Опилки древесные | 1339 | 1007 | м3 | м3 | 1 | 3.06 | 34.92 | 0 | 0 | 0 | 0 | 1 | 0 | 0 | 0 | 3.06 |  | 0 | 2 | 24352840 | 1 | 0 | 327 | 0 | 0 | 0 | 0 | 0 | 0 | 0 | 0 | 0 | 0 | 0 | 0 | 0 | 0 | 0 | 0 | 0 | 0 | 0 | 0 | 0 | 0 | 0
244 | 24352841 | 24352832 | 10949908 | 1 | 1 | 1 | 3 | 402-0005 | ССЦ Московской обл.,сб.402,поз.0005 | Раствор готовый кладочный цементный, марка 150 | 1339 | 1007 | м3 | м3 | 1 | 1.3 | 548.3 | 0 | 0 | 0 | 0 | 1 | 0 | 0 | 0 | 1.3 |  | 0 | 2 | 24352841 | 1 | 0 | 328 | 0 | 0 | 0 | 0 | 0 | 0 | 0 | 0 | 0 | 0 | 0 | 0 | 0 | 0 | 0 | 0 | 0 | 0 | 0 | 0 | 0 | 0 | 0
244 | 24352842 | 24352832 | 10952479 | 1 | 1 | 1 | 3 | 411-0001 | ССЦ Московской обл.,сб.411,поз.0001 | Вода | 1339 | 1007 | м3 | м3 | 1 | 3.85 | 2.44 | 0 | 0 | 0 | 0 | 1 | 0 | 0 | 0 | 3.85 |  | 0 | 2 | 24352842 | 1 | 0 | 329 | 0 | 0 | 0 | 0 | 0 | 0 | 0 | 0 | 0 | 0 | 0 | 0 | 0 | 0 | 0 | 0 | 0 | 0 | 0 | 0 | 0 | 0 | 0
245 | 24347406 | 24347405 | 2285427 | 1 | 1 | 1 | 1 | 1-3.8-50 |  | Затраты труда рабочих, разряд работ 3.8 | 1369 | 1013 | чел.-ч | чел.-ч | 1 | 32.37 | 0 | 0 | 0 | 9.41 | 0 | 1 | 1 | 0 | 0 | 32.37 |  | 1 | 2 | 24347432 | 1 | 0 | 330 | 0 | 0 | 0 | 0 | 0 | 0 | 0 | 0 | 0 | 0 | 0 | 0 | 0 | 0 | 0 | 0 | 0 | 0 | 0 | 0 | 0 | 0 | 0
245 | 24347407 | 24347405 | 121548 | 1 | 1 | 1 | 1 | 2 |  | ЗАТРАТЫ ТРУДА МАШИНИСТОВ | 1369 | 1013 | чел.-ч | чел.-ч | 1 | 5.83 | 0 | 0 | 0 | 0 | 0 | 1 | 1 | 0 | 0 | 5.83 |  | 2 | 2 | 24347433 | 1 | 0 | 331 | 0 | 0 | 0 | 0 | 0 | 0 | 0 | 0 | 0 | 0 | 0 | 0 | 0 | 0 | 0 | 0 | 0 | 0 | 0 | 0 | 0 | 0 | 0
245 | 24347408 | 24347405 | 10975808 | 1 | 1 | 1 | 2 | 020403 | 020403 | Краны козловые при работе на монтаже технологического оборудования 32 т | 1368 | 1011 | маш.-ч | маш.-ч | 1 | 0.07 | 0 | 120.52 | 15.42 | 0 | 0 | 1 | 1 | 0 | 0 | 0.07 |  | 0 | 2 | 24347434 | 1 | 0 | 332 | 0 | 0 | 0 | 0 | 0 | 0 | 0 | 0 | 0 | 0 | 0 | 0 | 0 | 0 | 0 | 0 | 0 | 0 | 0 | 0 | 0 | 0 | 0
245 | 24347409 | 24347405 | 10975957 | 1 | 1 | 1 | 2 | 021141 | 021141 | Краны на автомобильном ходу при работе на других видах строительства (кроме магистральных трубопроводов) 10 т | 1368 | 1011 | маш.-ч | маш.-ч | 1 | 0.12 | 0 | 112 | 13.5 | 0 | 0 | 1 | 1 | 0 | 0 | 0.12 |  | 0 | 2 | 24347435 | 1 | 0 | 333 | 0 | 0 | 0 | 0 | 0 | 0 | 0 | 0 | 0 | 0 | 0 | 0 | 0 | 0 | 0 | 0 | 0 | 0 | 0 | 0 | 0 | 0 | 0
245 | 24347410 | 24347405 | 10975999 | 1 | 1 | 1 | 2 | 021243 | 021243 | Краны на гусеничном ходу при работе на других видах строительства (кроме магистральных трубопроводов) до 16 т | 1368 | 1011 | маш.-ч | маш.-ч | 1 | 5.45 | 0 | 102.4 | 13.5 | 0 | 0 | 1 | 1 | 0 | 0 | 5.45 |  | 0 | 2 | 24347436 | 1 | 0 | 334 | 0 | 0 | 0 | 0 | 0 | 0 | 0 | 0 | 0 | 0 | 0 | 0 | 0 | 0 | 0 | 0 | 0 | 0 | 0 | 0 | 0 | 0 | 0
245 | 24347411 | 24347405 | 10976142 | 1 | 1 | 1 | 2 | 030204 | 030204 | Домкраты гидравлические грузоподъемностью до 100 т | 1368 | 1011 | маш.-ч | маш.-ч | 1 | 0.96 | 0 | 0.9 | 0 | 0 | 0 | 1 | 1 | 0 | 0 | 0.96 |  | 0 | 2 | 24347437 | 1 | 0 | 335 | 0 | 0 | 0 | 0 | 0 | 0 | 0 | 0 | 0 | 0 | 0 | 0 | 0 | 0 | 0 | 0 | 0 | 0 | 0 | 0 | 0 | 0 | 0
245 | 24347412 | 24347405 | 10976357 | 1 | 1 | 1 | 2 | 040504 | 040504 | Аппараты для газовой сварки и резки | 1368 | 1011 | маш.-ч | маш.-ч | 1 | 1.68 | 0 | 1.2 | 0 | 0 | 0 | 1 | 1 | 0 | 0 | 1.68 |  | 0 | 2 | 24347438 | 1 | 0 | 336 | 0 | 0 | 0 | 0 | 0 | 0 | 0 | 0 | 0 | 0 | 0 | 0 | 0 | 0 | 0 | 0 | 0 | 0 | 0 | 0 | 0 | 0 | 0
245 | 24347413 | 24347405 | 10976365 | 1 | 1 | 1 | 2 | 041000 | 041000 | Преобразователи сварочные с номинальным сварочным током 315-500 А | 1368 | 1011 | маш.-ч | маш.-ч | 1 | 9.62 | 0 | 12.31 | 0 | 0 | 0 | 1 | 1 | 0 | 0 | 9.62 |  | 0 | 2 | 24347439 | 1 | 0 | 337 | 0 | 0 | 0 | 0 | 0 | 0 | 0 | 0 | 0 | 0 | 0 | 0 | 0 | 0 | 0 | 0 | 0 | 0 | 0 | 0 | 0 | 0 | 0
245 | 24347414 | 24347405 | 10976373 | 1 | 1 | 1 | 2 | 041400 | 041400 | Печи электрические для сушки сварочных материалов с регулированием температуры в пределах 80-500 гр. С | 1368 | 1011 | маш.-ч | маш.-ч | 1 | 0.39 | 0 | 6.7 | 0 | 0 | 0 | 1 | 1 | 0 | 0 | 0.39 |  | 0 | 2 | 24347440 | 1 | 0 | 338 | 0 | 0 | 0 | 0 | 0 | 0 | 0 | 0 | 0 | 0 | 0 | 0 | 0 | 0 | 0 | 0 | 0 | 0 | 0 | 0 | 0 | 0 | 0
245 | 24347415 | 24347405 | 10978515 | 1 | 1 | 1 | 2 | 330301 | 330301 | Машины шлифовальные электрические | 1368 | 1011 | маш.-ч | маш.-ч | 1 | 0.29 | 0 | 5.1 | 0 | 0 | 0 | 1 | 1 | 0 | 0 | 0.29 |  | 0 | 2 | 24347441 | 1 | 0 | 339 | 0 | 0 | 0 | 0 | 0 | 0 | 0 | 0 | 0 | 0 | 0 | 0 | 0 | 0 | 0 | 0 | 0 | 0 | 0 | 0 | 0 | 0 | 0
245 | 24347416 | 24347405 | 10978959 | 1 | 1 | 1 | 2 | 400001 | 400001 | Автомобили бортовые грузоподъемностью до 5 т | 1368 | 1011 | маш.-ч | маш.-ч | 1 | 0.19 | 0 | 75.4 | 0 | 0 | 0 | 1 | 1 | 0 | 0 | 0.19 |  | 0 | 2 | 24347442 | 1 | 0 | 340 | 0 | 0 | 0 | 0 | 0 | 0 | 0 | 0 | 0 | 0 | 0 | 0 | 0 | 0 | 0 | 0 | 0 | 0 | 0 | 0 | 0 | 0 | 0
245 | 24347417 | 24347405 | 10922997 | 1 | 1 | 1 | 3 | 101-0309 | 101-0309 | Канаты пеньковые пропитанные | 1348 | 1009 | т | т | 1000 | 0.0001 | 37900 | 0 | 0 | 0 | 0 | 1 | 0 | 0 | 0 | 0.0001 |  | 0 | 2 | 24347443 | 1 | 0 | 341 | 0 | 0 | 0 | 0 | 0 | 0 | 0 | 0 | 0 | 0 | 0 | 0 | 0 | 0 | 0 | 0 | 0 | 0 | 0 | 0 | 0 | 0 | 0
245 | 24347418 | 24347405 | 10923014 | 1 | 1 | 1 | 3 | 101-0324 | 101-0324 | Кислород технический газообразный | 1339 | 1007 | м3 | м3 | 1 | 1.37 | 6.22 | 0 | 0 | 0 | 0 | 1 | 0 | 0 | 0 | 1.37 |  | 0 | 2 | 24347444 | 1 | 0 | 342 | 0 | 0 | 0 | 0 | 0 | 0 | 0 | 0 | 0 | 0 | 0 | 0 | 0 | 0 | 0 | 0 | 0 | 0 | 0 | 0 | 0 | 0 | 0
245 | 24347419 | 24347405 | 10923793 | 1 | 1 | 1 | 3 | 101-0797 | 101-0797 | Катанка горячекатаная в мотках диаметром 6.3-6.5 мм | 1348 | 1009 | т | т | 1000 | 3e-05 | 4455.2 | 0 | 0 | 0 | 0 | 1 | 0 | 0 | 0 | 3e-05 |  | 0 | 2 | 24347445 | 1 | 0 | 343 | 0 | 0 | 0 | 0 | 0 | 0 | 0 | 0 | 0 | 0 | 0 | 0 | 0 | 0 | 0 | 0 | 0 | 0 | 0 | 0 | 0 | 0 | 0
245 | 24347420 | 24347405 | 10924181 | 1 | 1 | 1 | 3 | 101-1019 | 101-1019 | Швеллеры N 40, сталь марки Ст0 | 1348 | 1009 | т | т | 1000 | 0.00194 | 4920 | 0 | 0 | 0 | 0 | 1 | 0 | 0 | 0 | 0.00194 |  | 0 | 2 | 24347446 | 1 | 0 | 344 | 0 | 0 | 0 | 0 | 0 | 0 | 0 | 0 | 0 | 0 | 0 | 0 | 0 | 0 | 0 | 0 | 0 | 0 | 0 | 0 | 0 | 0 | 0
245 | 24347421 | 24347405 | 10924957 | 1 | 1 | 1 | 3 | 101-1515 | 101-1515 | Электроды диаметром 4 мм Э46 | 1348 | 1009 | т | т | 1000 | 0.004 | 10170 | 0 | 0 | 0 | 0 | 1 | 0 | 0 | 0 | 0.004 |  | 0 | 2 | 24347447 | 1 | 0 | 345 | 0 | 0 | 0 | 0 | 0 | 0 | 0 | 0 | 0 | 0 | 0 | 0 | 0 | 0 | 0 | 0 | 0 | 0 | 0 | 0 | 0 | 0 | 0
245 | 24347422 | 24347405 | 10925188 | 1 | 1 | 1 | 3 | 101-1714 | 101-1714 | Болты строительные с гайками и шайбами | 1348 | 1009 | т | т | 1000 | 0.0134 | 9040 | 0 | 0 | 0 | 0 | 1 | 0 | 0 | 0 | 0.0134 |  | 0 | 2 | 24347448 | 1 | 0 | 346 | 0 | 0 | 0 | 0 | 0 | 0 | 0 | 0 | 0 | 0 | 0 | 0 | 0 | 0 | 0 | 0 | 0 | 0 | 0 | 0 | 0 | 0 | 0
245 | 24347423 | 24347405 | 10925289 | 1 | 1 | 1 | 3 | 101-1805 | 101-1805 | Гвозди строительные | 1348 | 1009 | т | т | 1000 | 1e-05 | 11978 | 0 | 0 | 0 | 0 | 1 | 0 | 0 | 0 | 1e-05 |  | 0 | 2 | 24347449 | 1 | 0 | 347 | 0 | 0 | 0 | 0 | 0 | 0 | 0 | 0 | 0 | 0 | 0 | 0 | 0 | 0 | 0 | 0 | 0 | 0 | 0 | 0 | 0 | 0 | 0
245 | 24347424 | 24347405 | 10925983 | 1 | 1 | 1 | 3 | 101-9412-1 |  | Шлифкруги, тип 1 (на керамической связке) диаметром до 250 мм, толщиной до 25 мм, диаметром отверстия 32 мм | 686209 | 1010 | шт | 1 конструкция | 1 | 0.07 | 11.6 | 0 | 0 | 0 | 2 | 1 | 0 | 0 | 0 | 0.07 |  | 0 | 2 | 24347450 | 1 | 0 | 348 | 0 | 0 | 0 | 0 | 0 | 0 | 0 | 0 | 0 | 0 | 0 | 0 | 0 | 0 | 0 | 0 | 0 | 0 | 0 | 0 | 0 | 0 | 0
245 | 24347425 | 24347405 | 10926411 | 1 | 1 | 1 | 3 | 102-0023 | 102-0023 | Пиломатериалы хвойных пород. Бруски обрезные длиной 4-6.5 м, шириной 75-150 мм, толщиной 40-75 мм I сорта | 1339 | 1007 | м3 | м3 | 1 | 0.00103 | 1700 | 0 | 0 | 0 | 0 | 1 | 0 | 0 | 0 | 0.00103 |  | 0 | 2 | 24347451 | 1 | 0 | 349 | 0 | 0 | 0 | 0 | 0 | 0 | 0 | 0 | 0 | 0 | 0 | 0 | 0 | 0 | 0 | 0 | 0 | 0 | 0 | 0 | 0 | 0 | 0
245 | 24347426 | 24347405 | 10931893 | 1 | 1 | 1 | 3 | 113-0021 | 113-0021 | Грунтовка ГФ-021 красно-коричневая | 1348 | 1009 | т | т | 1000 | 0.00031 | 15620 | 0 | 0 | 0 | 0 | 1 | 0 | 0 | 0 | 0.00031 |  | 0 | 2 | 24347452 | 1 | 0 | 350 | 0 | 0 | 0 | 0 | 0 | 0 | 0 | 0 | 0 | 0 | 0 | 0 | 0 | 0 | 0 | 0 | 0 | 0 | 0 | 0 | 0 | 0 | 0
245 | 24347427 | 24347405 | 10931472 | 1 | 1 | 1 | 3 | 113-0156 | 113-0156 | Растворитель марки Р-4 | 1348 | 1009 | т | т | 1000 | 0.0006 | 9420 | 0 | 0 | 0 | 0 | 1 | 0 | 0 | 0 | 0.0006 |  | 0 | 2 | 24347453 | 1 | 0 | 351 | 0 | 0 | 0 | 0 | 0 | 0 | 0 | 0 | 0 | 0 | 0 | 0 | 0 | 0 | 0 | 0 | 0 | 0 | 0 | 0 | 0 | 0 | 0
245 | 24347428 | 24347405 | 10939172 | 1 | 1 | 1 | 3 | 201-0650 | 201-0650 | Ограждение лестничных проемов, лестничные марши, пожарные лестницы | 1348 | 1009 | т | т | 1000 | 1 | 7571 | 0 | 0 | 0 | 0 | 1 | 0 | 0 | 0 | 1 |  | 0 | 2 | 24347454 | 1 | 0 | 352 | 0 | 0 | 0 | 0 | 0 | 0 | 0 | 0 | 0 | 0 | 0 | 0 | 0 | 0 | 0 | 0 | 0 | 0 | 0 | 0 | 0 | 0 | 0
245 | 24347429 | 24347405 | 10939398 | 1 | 1 | 1 | 3 | 201-0756 | 201-0756 | Отдельные конструктивные элементы зданий и сооружений с преобладанием горячекатаных профилей, средняя масса сборочной единицы свыше 0.1 до 0.5 т | 1348 | 1009 | т | т | 1000 | 0.001 | 7712 | 0 | 0 | 0 | 0 | 1 | 0 | 0 | 0 | 0.001 |  | 0 | 2 | 24347455 | 1 | 0 | 353 | 0 | 0 | 0 | 0 | 0 | 0 | 0 | 0 | 0 | 0 | 0 | 0 | 0 | 0 | 0 | 0 | 0 | 0 | 0 | 0 | 0 | 0 | 0
245 | 24347430 | 24347405 | 10968109 | 1 | 1 | 1 | 3 | 537-0097 | 537-0097 | Канат двойной свивки типа ТК оцинкованный из проволок марки В, маркировочная группа 1770 н/мм2, диаметром 5.5 мм | 1302 | 1003 | 10 м | 10 м | 10 | 0.0187 | 71.5 | 0 | 0 | 0 | 0 | 1 | 0 | 0 | 0 | 0.0187 |  | 0 | 2 | 24347456 | 1 | 0 | 354 | 0 | 0 | 0 | 0 | 0 | 0 | 0 | 0 | 0 | 0 | 0 | 0 | 0 | 0 | 0 | 0 | 0 | 0 | 0 | 0 | 0 | 0 | 0
245 | 24347431 | 24347405 | 10969511 | 1 | 1 | 1 | 3 | 542-0042 | 542-0042 | Пропан-бутан, смесь техническая | 1346 | 1009 | кг | кг | 1 | 0.41 | 8.48 | 0 | 0 | 0 | 0 | 1 | 0 | 0 | 0 | 0.41 |  | 0 | 2 | 24347457 | 1 | 0 | 355 | 0 | 0 | 0 | 0 | 0 | 0 | 0 | 0 | 0 | 0 | 0 | 0 | 0 | 0 | 0 | 0 | 0 | 0 | 0 | 0 | 0 | 0 | 0
267 | 24346878 | 24346877 | 2285422 | 1 | 1 | 1 | 1 | 1-3.6-50 |  | Затраты труда рабочих, разряд работ 3.6 | 1369 | 1013 | чел.-ч | чел.-ч | 1 | 2.208 | 0 | 0 | 0 | 9.19 | 0 | 1 | 1 | 0 | 0 | 1.92 | )*1,15 | 1 | 2 | 24346889 | 1 | 0 | 356 | 0 | 0 | 0 | 0 | 0 | 0 | 0 | 0 | 0 | 0 | 0 | 0 | 0 | 0 | 0 | 0 | 0 | 0 | 0 | 0 | 0 | 0 | 0
267 | 24346879 | 24346877 | 121548 | 1 | 1 | 1 | 1 | 2 |  | ЗАТРАТЫ ТРУДА МАШИНИСТОВ | 1369 | 1013 | чел.-ч | чел.-ч | 1 | 0.07705 | 0 | 0 | 0 | 0 | 0 | 1 | 1 | 0 | 0 | 0.067 | )*1,15 | 2 | 2 | 24346890 | 1 | 0 | 357 | 0 | 0 | 0 | 0 | 0 | 0 | 0 | 0 | 0 | 0 | 0 | 0 | 0 | 0 | 0 | 0 | 0 | 0 | 0 | 0 | 0 | 0 | 0
267 | 24346880 | 24346877 | 10975780 | 1 | 1 | 1 | 2 | 020129 | 020129 | Краны башенные при работе на других видах строительства (кроме монтажа технологического оборудования) 8 т | 1368 | 1011 | маш.-ч | маш.-ч | 1 | 0.04347 | 0 | 86.4 | 13.5 | 0 | 0 | 1 | 1 | 0 | 0 | 0.0378 | )*1,15 | 0 | 2 | 24346891 | 1 | 0 | 358 | 0 | 0 | 0 | 0 | 0 | 0 | 0 | 0 | 0 | 0 | 0 | 0 | 0 | 0 | 0 | 0 | 0 | 0 | 0 | 0 | 0 | 0 | 0
267 | 24346881 | 24346877 | 10975957 | 1 | 1 | 1 | 2 | 021141 | 021141 | Краны на автомобильном ходу при работе на других видах строительства (кроме магистральных трубопроводов) 10 т | 1368 | 1011 | маш.-ч | маш.-ч | 1 | 0.016675 | 0 | 112 | 13.5 | 0 | 0 | 1 | 1 | 0 | 0 | 0.0145 | )*1,15 | 0 | 2 | 24346892 | 1 | 0 | 359 | 0 | 0 | 0 | 0 | 0 | 0 | 0 | 0 | 0 | 0 | 0 | 0 | 0 | 0 | 0 | 0 | 0 | 0 | 0 | 0 | 0 | 0 | 0
267 | 24346882 | 24346877 | 10978584 | 1 | 1 | 1 | 2 | 331451 | 331451 | Перфораторы электрические | 1368 | 1011 | маш.-ч | маш.-ч | 1 | 0.1725 | 0 | 8.77 | 0 | 0 | 0 | 1 | 1 | 0 | 0 | 0.15 | )*1,15 | 0 | 2 | 24346893 | 1 | 0 | 360 | 0 | 0 | 0 | 0 | 0 | 0 | 0 | 0 | 0 | 0 | 0 | 0 | 0 | 0 | 0 | 0 | 0 | 0 | 0 | 0 | 0 | 0 | 0
267 | 24346883 | 24346877 | 10978959 | 1 | 1 | 1 | 2 | 400001 | 400001 | Автомобили бортовые грузоподъемностью до 5 т | 1368 | 1011 | маш.-ч | маш.-ч | 1 | 0.024955 | 0 | 75.4 | 0 | 0 | 0 | 1 | 1 | 0 | 0 | 0.0217 | )*1,15 | 0 | 2 | 24346894 | 1 | 0 | 361 | 0 | 0 | 0 | 0 | 0 | 0 | 0 | 0 | 0 | 0 | 0 | 0 | 0 | 0 | 0 | 0 | 0 | 0 | 0 | 0 | 0 | 0 | 0
267 | 24346884 | 24346877 | 10924915 | 1 | 1 | 1 | 3 | 101-1482 | 101-1482 | Шурупы с полукруглой головкой 5х70 мм | 1348 | 1009 | т | т | 1000 | 7.4e-05 | 12430 | 0 | 0 | 0 | 0 | 1 | 1 | 0 | 0 | 7.4e-05 |  | 0 | 2 | 24346895 | 1 | 0 | 362 | 0 | 0 | 0 | 0 | 0 | 0 | 0 | 0 | 0 | 0 | 0 | 0 | 0 | 0 | 0 | 0 | 0 | 0 | 0 | 0 | 0 | 0 | 0
267 | 24346885 | 24346877 | 10925430 | 1 | 1 | 1 | 3 | 101-1913 | 101-1913 | Сверла кольцевые алмазные диаметром 20 мм | 1354 | 1010 | шт. | шт. | 1 | 0.12 | 452.4 | 0 | 0 | 0 | 0 | 1 | 1 | 0 | 0 | 0.12 |  | 0 | 2 | 24346896 | 1 | 0 | 363 | 0 | 0 | 0 | 0 | 0 | 0 | 0 | 0 | 0 | 0 | 0 | 0 | 0 | 0 | 0 | 0 | 0 | 0 | 0 | 0 | 0 | 0 | 0
267 | 24346886 | 24346877 | 10925437 | 1 | 1 | 1 | 3 | 101-1921 | 101-1921 | Пена монтажная для герметизации стыков в баллончике емкостью 0,85 л | 1354 | 1010 | шт. | шт. | 1 | 0.17 | 72.8 | 0 | 0 | 0 | 0 | 1 | 1 | 0 | 0 | 0.17 |  | 0 | 2 | 24346897 | 1 | 0 | 364 | 0 | 0 | 0 | 0 | 0 | 0 | 0 | 0 | 0 | 0 | 0 | 0 | 0 | 0 | 0 | 0 | 0 | 0 | 0 | 0 | 0 | 0 | 0
267 | 24346887 | 24346877 | 10941128 | 1 | 1 | 1 | 3 | 203-9095-1 |  | Блоки ПВХ со стеклопакетами тройного остекления | 1327 | 1005 | м2 | м2 | 1 | 1 | 1056.92 | 0 | 0 | 0 | 0 | 1 | 1 | 0 | 0 | 1 |  | 0 | 2 | 24346898 | 1 | 0 | 365 | 0 | 0 | 0 | 0 | 0 | 0 | 0 | 0 | 0 | 0 | 0 | 0 | 0 | 0 | 0 | 0 | 0 | 0 | 0 | 0 | 0 | 0 | 0
267 | 24346888 | 24346877 | 10949974 | 1 | 1 | 1 | 3 | 402-0087 | 402-0087 | Раствор готовый отделочный тяжелый, известковый 1:2,0 | 1339 | 1007 | м3 | м3 | 1 | 0.1 | 458 | 0 | 0 | 0 | 0 | 1 | 1 | 0 | 0 | 0.1 |  | 0 | 2 | 24346899 | 1 | 0 | 366 | 0 | 0 | 0 | 0 | 0 | 0 | 0 | 0 | 0 | 0 | 0 | 0 | 0 | 0 | 0 | 0 | 0 | 0 | 0 | 0 | 0 | 0 | 0
268 | 24348484 | 24348482 | 2285409 | 1 | 1 | 1 | 1 | 1-3.0-50 |  | Затраты труда рабочих, разряд работ 3.0 | 1369 | 1013 | чел.-ч | чел.-ч | 1 | 5.635 | 0 | 0 | 0 | 8.53 | 0 | 1 | 1 | 0 | 0 | 4.9 | )*1,15 | 1 | 2 | 24348484 | 1 | 0 | 367 | 0 | 0 | 0 | 0 | 0 | 0 | 0 | 0 | 0 | 0 | 0 | 0 | 0 | 0 | 0 | 0 | 0 | 0 | 0 | 0 | 0 | 0 | 0
268 | 24348485 | 24348482 | 121548 | 1 | 1 | 1 | 1 | 2 |  | Затраты труда машинистов | 608254 | 1013 | чел.час | чел.час | 1 | 0.0115 | 0 | 0 | 0 | 0 | 0 | 1 | 1 | 0 | 0 | 0.01 | )*1,15 | 2 | 2 | 24348485 | 1 | 0 | 368 | 0 | 0 | 0 | 0 | 0 | 0 | 0 | 0 | 0 | 0 | 0 | 0 | 0 | 0 | 0 | 0 | 0 | 0 | 0 | 0 | 0 | 0 | 0
268 | 24348486 | 24348482 | 10978959 | 1 | 1 | 1 | 2 | 400001 | ЦЭМ Московская обл.,сб.40,поз.0001 | Автомобили бортовые грузоподъемностью до 5 т | 1368 | 1011 | маш.-ч | маш.-ч | 1 | 0.0115 | 0 | 75.4 | 0 | 0 | 0 | 1 | 1 | 0 | 0 | 0.01 | )*1,15 | 0 | 2 | 24348486 | 1 | 0 | 369 | 0 | 0 | 0 | 0 | 0 | 0 | 0 | 0 | 0 | 0 | 0 | 0 | 0 | 0 | 0 | 0 | 0 | 0 | 0 | 0 | 0 | 0 | 0
268 | 24348487 | 24348482 | 10922859 | 1 | 1 | 1 | 3 | 101-0195 | ССЦ Московской обл.,сб.101,поз.0195 | Гвозди толевые, 3.0х40 мм, круглая головка | 1348 | 1009 | т | т | 1000 | 0.0014 | 8475 | 0 | 0 | 0 | 0 | 1 | 0 | 0 | 0 | 0.0014 |  | 0 | 2 | 24348487 | 1 | 0 | 370 | 0 | 0 | 0 | 0 | 0 | 0 | 0 | 0 | 0 | 0 | 0 | 0 | 0 | 0 | 0 | 0 | 0 | 0 | 0 | 0 | 0 | 0 | 0
268 | 24348488 | 24348482 | 10925383 | 1 | 1 | 1 | 3 | 101-1875 | ССЦ Московской обл.,сб.101,поз.1875 | Сталь листовая оцинкованная, толщ. 0,70 мм | 1348 | 1009 | т | т | 1000 | -0.023 | 11200 | 0 | 0 | 0 | 0 | 1 | 0 | 0 | 0 | -0.023 |  | 0 | 2 | 24348488 | 2 | 12288 | 371 | 0 | 0 | 0 | 0 | 0 | 0 | 0 | 0 | 0 | 0 | 0 | 0 | 0 | 0 | 0 | 0 | 0 | 0 | 0 | 0 | 0 | 0 | 0
268 | 24348491 | 24348482 | 23786811 | 1 | 1 | 1 | 3 | 101-9350-062 | Доп.мат. Кат. МО., сб.101,поз.9350-062 | Сталь оцинкованная , с полиэстерным покрытием толщиной 30 мкм с двух сторон, толщиной листа 0,7 мм | 1327 | 1005 | м2 | м2 | 1 | 100 | 84.14 | 0 | 0 | 0 | 0 | 0 | 0 | 0 | 0 | 100 |  | 0 | 1 | -1 | 0 | 0 |  | 0 | 0 | 0 | 0 | 0 | 0 | 0 | 0 | 0 | 0 | 0 | 0 | 0 | 0 | 0 | 0 | 0 | 0 | 0 | 0 | 0 | 0 | 0
271 | 24348267 | 24348265 | 2285411 | 1 | 1 | 1 | 1 | 1-3.1-50 |  | Затраты труда рабочих, разряд работ 3.1 | 1369 | 1013 | чел.-ч | чел.-ч | 1 | 66.22 | 0 | 0 | 0 | 8.64 | 0 | 1 | 1 | 0 | 0 | 66.22 |  | 1 | 2 | 24348267 | 1 | 0 | 372 | 0 | 0 | 0 | 0 | 0 | 0 | 0 | 0 | 0 | 0 | 0 | 0 | 0 | 0 | 0 | 0 | 0 | 0 | 0 | 0 | 0 | 0 | 0
271 | 24348268 | 24348265 | 121548 | 1 | 1 | 1 | 1 | 2 |  | Затраты труда машинистов | 608254 | 1013 | чел.час | чел.час | 1 | 0.47 | 0 | 0 | 0 | 0 | 0 | 1 | 1 | 0 | 0 | 0.47 |  | 2 | 2 | 24348268 | 1 | 0 | 373 | 0 | 0 | 0 | 0 | 0 | 0 | 0 | 0 | 0 | 0 | 0 | 0 | 0 | 0 | 0 | 0 | 0 | 0 | 0 | 0 | 0 | 0 | 0
271 | 24348269 | 24348265 | 10975780 | 1 | 1 | 1 | 2 | 020129 | ЦЭМ Московская обл.,сб.02,поз.0129 | Краны башенные при работе на других видах строительства (кроме монтажа технологического оборудования) 8 т | 1368 | 1011 | маш.-ч | маш.-ч | 1 | 0.2 | 0 | 86.4 | 13.5 | 0 | 0 | 1 | 1 | 0 | 0 | 0.2 |  | 0 | 2 | 24348269 | 1 | 0 | 374 | 0 | 0 | 0 | 0 | 0 | 0 | 0 | 0 | 0 | 0 | 0 | 0 | 0 | 0 | 0 | 0 | 0 | 0 | 0 | 0 | 0 | 0 | 0
271 | 24348270 | 24348265 | 10977197 | 1 | 1 | 1 | 2 | 121011 | ЦЭМ Московская обл.,сб.12,поз.1011 | Котлы битумные передвижные 400 л | 1368 | 1011 | маш.-ч | маш.-ч | 1 | 1 | 0 | 30 | 0 | 0 | 0 | 1 | 1 | 0 | 0 | 1 |  | 0 | 2 | 24348270 | 1 | 0 | 375 | 0 | 0 | 0 | 0 | 0 | 0 | 0 | 0 | 0 | 0 | 0 | 0 | 0 | 0 | 0 | 0 | 0 | 0 | 0 | 0 | 0 | 0 | 0
271 | 24348271 | 24348265 | 10978959 | 1 | 1 | 1 | 2 | 400001 | ЦЭМ Московская обл.,сб.40,поз.0001 | Автомобили бортовые грузоподъемностью до 5 т | 1368 | 1011 | маш.-ч | маш.-ч | 1 | 0.27 | 0 | 75.4 | 0 | 0 | 0 | 1 | 1 | 0 | 0 | 0.27 |  | 0 | 2 | 24348271 | 1 | 0 | 376 | 0 | 0 | 0 | 0 | 0 | 0 | 0 | 0 | 0 | 0 | 0 | 0 | 0 | 0 | 0 | 0 | 0 | 0 | 0 | 0 | 0 | 0 | 0
271 | 24348272 | 24348265 | 10922884 | 1 | 1 | 1 | 3 | 101-0219 | ССЦ Московской обл.,сб.101,поз.0219 | Гипсовое вяжущее (гипс), марка Г- 3 | 1348 | 1009 | т | т | 1000 | 0.3 | 729.98 | 0 | 0 | 0 | 0 | 1 | 0 | 0 | 0 | 0.3 |  | 0 | 2 | 24348272 | 1 | 0 | 377 | 0 | 0 | 0 | 0 | 0 | 0 | 0 | 0 | 0 | 0 | 0 | 0 | 0 | 0 | 0 | 0 | 0 | 0 | 0 | 0 | 0 | 0 | 0
271 | 24348273 | 24348265 | 10925059 | 1 | 1 | 1 | 3 | 101-1591 | ССЦ Московской обл.,сб.101,поз.1591 | Смола каменноугольная для дорожного строительства | 1348 | 1009 | т | т | 1000 | 0.006 | 1695 | 0 | 0 | 0 | 0 | 1 | 0 | 0 | 0 | 0.006 |  | 0 | 2 | 24348273 | 1 | 0 | 378 | 0 | 0 | 0 | 0 | 0 | 0 | 0 | 0 | 0 | 0 | 0 | 0 | 0 | 0 | 0 | 0 | 0 | 0 | 0 | 0 | 0 | 0 | 0
271 | 24348274 | 24348265 | 10925172 | 1 | 1 | 1 | 3 | 101-1704 | ССЦ Московской обл.,сб.101,поз.1704 | Войлок строительный | 1348 | 1009 | т | т | 1000 | 0.052 | 9774.5 | 0 | 0 | 0 | 0 | 1 | 0 | 0 | 0 | 0.052 |  | 0 | 2 | 24348274 | 1 | 0 | 379 | 0 | 0 | 0 | 0 | 0 | 0 | 0 | 0 | 0 | 0 | 0 | 0 | 0 | 0 | 0 | 0 | 0 | 0 | 0 | 0 | 0 | 0 | 0
271 | 24348275 | 24348265 | 10925224 | 1 | 1 | 1 | 3 | 101-1742 | ССЦ Московской обл.,сб.101,поз.1742 | Толь с крупнозернистой посыпкой гидроизоляционный марки ТГ-350 | 1327 | 1005 | м2 | м2 | 1 | 5.58 | 5.71 | 0 | 0 | 0 | 0 | 1 | 0 | 0 | 0 | 5.58 |  | 0 | 2 | 24348275 | 1 | 0 | 380 | 0 | 0 | 0 | 0 | 0 | 0 | 0 | 0 | 0 | 0 | 0 | 0 | 0 | 0 | 0 | 0 | 0 | 0 | 0 | 0 | 0 | 0 | 0
271 | 24348276 | 24348265 | 10925289 | 1 | 1 | 1 | 3 | 101-1805 | ССЦ Московской обл.,сб.101,поз.1805 | Гвозди строительные | 1348 | 1009 | т | т | 1000 | 0.0056 | 11978 | 0 | 0 | 0 | 0 | 1 | 0 | 0 | 0 | 0.0056 |  | 0 | 2 | 24348276 | 1 | 0 | 381 | 0 | 0 | 0 | 0 | 0 | 0 | 0 | 0 | 0 | 0 | 0 | 0 | 0 | 0 | 0 | 0 | 0 | 0 | 0 | 0 | 0 | 0 | 0
271 | 24348277 | 24348265 | 10931390 | 1 | 1 | 1 | 3 | 113-0107 | ССЦ Московской обл.,сб.113,поз.0107 | Натрий фтористый технический, марка А, сорт I | 1348 | 1009 | т | т | 1000 | 0.0007 | 19100 | 0 | 0 | 0 | 0 | 1 | 0 | 0 | 0 | 0.0007 |  | 0 | 2 | 24348277 | 1 | 0 | 382 | 0 | 0 | 0 | 0 | 0 | 0 | 0 | 0 | 0 | 0 | 0 | 0 | 0 | 0 | 0 | 0 | 0 | 0 | 0 | 0 | 0 | 0 | 0
271 | 24348278 | 24348265 | 10940745 | 1 | 1 | 1 | 3 | 203-0384 | ССЦ Московской обл.,сб.203,поз.0384 | Доски подоконные клееные из древесины, облицованные сверхтвердой древесноволокнистой плитой или водостойкой фанерой марки ПД-1, ПД-3, толщиной 34 мм, шириной 250 мм | 1301 | 1003 | м | м | 1 | 74 | 34.5 | 0 | 0 | 0 | 0 | 1 | 0 | 0 | 0 | 74 |  | 0 | 2 | 24348278 | 1 | 0 | 383 | 0 | 0 | 0 | 0 | 0 | 0 | 0 | 0 | 0 | 0 | 0 | 0 | 0 | 0 | 0 | 0 | 0 | 0 | 0 | 0 | 0 | 0 | 0
271 | 24348279 | 24348265 | 10949970 | 1 | 1 | 1 | 3 | 402-0085 | ССЦ Московской обл.,сб.402,поз.0085 | Растворы известковые отделочные тяжелые, 1:3 | 1339 | 1007 | м3 | м3 | 1 | 0.34 | 497 | 0 | 0 | 0 | 0 | 1 | 0 | 0 | 0 | 0.34 |  | 0 | 2 | 24348279 | 1 | 0 | 384 | 0 | 0 | 0 | 0 | 0 | 0 | 0 | 0 | 0 | 0 | 0 | 0 | 0 | 0 | 0 | 0 | 0 | 0 | 0 | 0 | 0 | 0 | 0
271 | 24348280 | 24348265 | 10952479 | 1 | 1 | 1 | 3 | 411-0001 | ССЦ Московской обл.,сб.411,поз.0001 | Вода | 1339 | 1007 | м3 | м3 | 1 | 0.6 | 2.44 | 0 | 0 | 0 | 0 | 1 | 0 | 0 | 0 | 0.6 |  | 0 | 2 | 24348280 | 1 | 0 | 385 | 0 | 0 | 0 | 0 | 0 | 0 | 0 | 0 | 0 | 0 | 0 | 0 | 0 | 0 | 0 | 0 | 0 | 0 | 0 | 0 | 0 | 0 | 0
272 | 24346935 | 24346934 | 2285422 | 1 | 1 | 1 | 1 | 1-3.6-50 |  | Затраты труда рабочих, разряд работ 3.6 | 1369 | 1013 | чел.-ч | чел.-ч | 1 | 104.28 | 0 | 0 | 0 | 9.19 | 0 | 1 | 1 | 0 | 0 | 104.28 |  | 1 | 2 | 24346955 | 1 | 0 | 386 | 0 | 0 | 0 | 0 | 0 | 0 | 0 | 0 | 0 | 0 | 0 | 0 | 0 | 0 | 0 | 0 | 0 | 0 | 0 | 0 | 0 | 0 | 0
272 | 24346936 | 24346934 | 121548 | 1 | 1 | 1 | 1 | 2 |  | ЗАТРАТЫ ТРУДА МАШИНИСТОВ | 1369 | 1013 | чел.-ч | чел.-ч | 1 | 13.34 | 0 | 0 | 0 | 0 | 0 | 1 | 1 | 0 | 0 | 13.34 |  | 2 | 2 | 24346956 | 1 | 0 | 387 | 0 | 0 | 0 | 0 | 0 | 0 | 0 | 0 | 0 | 0 | 0 | 0 | 0 | 0 | 0 | 0 | 0 | 0 | 0 | 0 | 0 | 0 | 0
272 | 24346937 | 24346934 | 10975780 | 1 | 1 | 1 | 2 | 020129 | 020129 | Краны башенные при работе на других видах строительства (кроме монтажа технологического оборудования) 8 т | 1368 | 1011 | маш.-ч | маш.-ч | 1 | 9.69 | 0 | 86.4 | 13.5 | 0 | 0 | 1 | 1 | 0 | 0 | 9.69 |  | 0 | 2 | 24346957 | 1 | 0 | 388 | 0 | 0 | 0 | 0 | 0 | 0 | 0 | 0 | 0 | 0 | 0 | 0 | 0 | 0 | 0 | 0 | 0 | 0 | 0 | 0 | 0 | 0 | 0
272 | 24346938 | 24346934 | 10975957 | 1 | 1 | 1 | 2 | 021141 | 021141 | Краны на автомобильном ходу при работе на других видах строительства (кроме магистральных трубопроводов) 10 т | 1368 | 1011 | маш.-ч | маш.-ч | 1 | 1.66 | 0 | 112 | 13.5 | 0 | 0 | 1 | 1 | 0 | 0 | 1.66 |  | 0 | 2 | 24346958 | 1 | 0 | 389 | 0 | 0 | 0 | 0 | 0 | 0 | 0 | 0 | 0 | 0 | 0 | 0 | 0 | 0 | 0 | 0 | 0 | 0 | 0 | 0 | 0 | 0 | 0
272 | 24346939 | 24346934 | 10977197 | 1 | 1 | 1 | 2 | 121011 | 121011 | Котлы битумные передвижные 400 л | 1368 | 1011 | маш.-ч | маш.-ч | 1 | 1.79 | 0 | 30 | 0 | 0 | 0 | 1 | 1 | 0 | 0 | 1.79 |  | 0 | 2 | 24346959 | 1 | 0 | 390 | 0 | 0 | 0 | 0 | 0 | 0 | 0 | 0 | 0 | 0 | 0 | 0 | 0 | 0 | 0 | 0 | 0 | 0 | 0 | 0 | 0 | 0 | 0
272 | 24346940 | 24346934 | 10978959 | 1 | 1 | 1 | 2 | 400001 | 400001 | Автомобили бортовые грузоподъемностью до 5 т | 1368 | 1011 | маш.-ч | маш.-ч | 1 | 1.99 | 0 | 75.4 | 0 | 0 | 0 | 1 | 1 | 0 | 0 | 1.99 |  | 0 | 2 | 24346960 | 1 | 0 | 391 | 0 | 0 | 0 | 0 | 0 | 0 | 0 | 0 | 0 | 0 | 0 | 0 | 0 | 0 | 0 | 0 | 0 | 0 | 0 | 0 | 0 | 0 | 0
272 | 24346941 | 24346934 | 10922859 | 1 | 1 | 1 | 3 | 101-0195 | 101-0195 | Гвозди толевые круглые 3.0х40 мм | 1348 | 1009 | т | т | 1000 | 0.0021 | 8475 | 0 | 0 | 0 | 0 | 1 | 0 | 0 | 0 | 0.0021 |  | 0 | 2 | 24346961 | 1 | 0 | 392 | 0 | 0 | 0 | 0 | 0 | 0 | 0 | 0 | 0 | 0 | 0 | 0 | 0 | 0 | 0 | 0 | 0 | 0 | 0 | 0 | 0 | 0 | 0
272 | 24346942 | 24346934 | 10922884 | 1 | 1 | 1 | 3 | 101-0219 | 101-0219 | Гипсовые вяжущие Г-3 | 1348 | 1009 | т | т | 1000 | 0.016 | 729.98 | 0 | 0 | 0 | 0 | 1 | 0 | 0 | 0 | 0.016 |  | 0 | 2 | 24346962 | 1 | 0 | 393 | 0 | 0 | 0 | 0 | 0 | 0 | 0 | 0 | 0 | 0 | 0 | 0 | 0 | 0 | 0 | 0 | 0 | 0 | 0 | 0 | 0 | 0 | 0
272 | 24346943 | 24346934 | 10923933 | 1 | 1 | 1 | 3 | 101-0887 | 101-0887 | Скобяные изделия для блоков входных дверей в здание однопольных | 1391 | 1013 | КОМПЛЕКТ | КОМПЛЕКТ | 1 | -48.78 | 94.68 | 0 | 0 | 0 | 0 | 1 | 0 | 0 | 0 | -48.78 |  | 0 | 2 | 24346963 | 2 | 12288 | 394 | 0 | 0 | 0 | 0 | 0 | 0 | 0 | 0 | 0 | 0 | 0 | 0 | 0 | 0 | 0 | 0 | 0 | 0 | 0 | 0 | 0 | 0 | 0
272 | 24346944 | 24346934 | 10925059 | 1 | 1 | 1 | 3 | 101-1591 | 101-1591 | Смола каменноугольная для дорожного строительства | 1348 | 1009 | т | т | 1000 | 0.0236 | 1695 | 0 | 0 | 0 | 0 | 1 | 0 | 0 | 0 | 0.0236 |  | 0 | 2 | 24346964 | 1 | 0 | 395 | 0 | 0 | 0 | 0 | 0 | 0 | 0 | 0 | 0 | 0 | 0 | 0 | 0 | 0 | 0 | 0 | 0 | 0 | 0 | 0 | 0 | 0 | 0
272 | 24346945 | 24346934 | 10925173 | 1 | 1 | 1 | 3 | 101-1705 | 101-1705 | Пакля пропитанная | 1346 | 1009 | кг | кг | 1 | 108 | 9.04 | 0 | 0 | 0 | 0 | 1 | 0 | 0 | 0 | 108 |  | 0 | 2 | 24346965 | 1 | 0 | 396 | 0 | 0 | 0 | 0 | 0 | 0 | 0 | 0 | 0 | 0 | 0 | 0 | 0 | 0 | 0 | 0 | 0 | 0 | 0 | 0 | 0 | 0 | 0
272 | 24346946 | 24346934 | 10925224 | 1 | 1 | 1 | 3 | 101-1742 | 101-1742 | Толь с крупнозернистой посыпкой гидроизоляционный марки ТГ-350 | 1327 | 1005 | м2 | м2 | 1 | 89 | 5.71 | 0 | 0 | 0 | 0 | 1 | 0 | 0 | 0 | 89 |  | 0 | 2 | 24346966 | 1 | 0 | 397 | 0 | 0 | 0 | 0 | 0 | 0 | 0 | 0 | 0 | 0 | 0 | 0 | 0 | 0 | 0 | 0 | 0 | 0 | 0 | 0 | 0 | 0 | 0
272 | 24346947 | 24346934 | 10925289 | 1 | 1 | 1 | 3 | 101-1805 | 101-1805 | Гвозди строительные | 1348 | 1009 | т | т | 1000 | 0.00413 | 11978 | 0 | 0 | 0 | 0 | 1 | 0 | 0 | 0 | 0.00413 |  | 0 | 2 | 24346967 | 1 | 0 | 398 | 0 | 0 | 0 | 0 | 0 | 0 | 0 | 0 | 0 | 0 | 0 | 0 | 0 | 0 | 0 | 0 | 0 | 0 | 0 | 0 | 0 | 0 | 0
272 | 24346948 | 24346934 | 10925448 | 1 | 1 | 1 | 3 | 101-1934 |  | Ерши металлические строительные | 1346 | 1009 | кг | кг | 1 | 37.5 | 10.26 | 0 | 0 | 0 | 0 | 1 | 0 | 0 | 0 | 37.5 |  | 0 | 2 | 24346968 | 1 | 0 | 399 | 0 | 0 | 0 | 0 | 0 | 0 | 0 | 0 | 0 | 0 | 0 | 0 | 0 | 0 | 0 | 0 | 0 | 0 | 0 | 0 | 0 | 0 | 0
272 | 24346949 | 24346934 | 10926475 | 1 | 1 | 1 | 3 | 102-0053 | 102-0053 | Пиломатериалы хвойных пород. Доски обрезные длиной 4-6.5 м, шириной 75-150 мм, толщиной 25 мм III сорта | 1339 | 1007 | м3 | м3 | 1 | 0.08 | 1100 | 0 | 0 | 0 | 0 | 1 | 0 | 0 | 0 | 0.08 |  | 0 | 2 | 24346969 | 1 | 0 | 400 | 0 | 0 | 0 | 0 | 0 | 0 | 0 | 0 | 0 | 0 | 0 | 0 | 0 | 0 | 0 | 0 | 0 | 0 | 0 | 0 | 0 | 0 | 0
272 | 24346952 | 24346934 | 10940354 | 1 | 1 | 1 | 3 | 203-0209 | 203-0209 | Блоки дверные деревянные внутренние для жилых и общественных зданий глухие и под остекление с мелкопустотным (решетчатым) заполнением полотен, оклеенных твердыми древесноволокнистыми плитами двупольные с полотном под остекление: до 24-15 пл.3.49 м2 | 1327 | 1005 | м2 | м2 | 1 | 100 | 0 | 0 | 0 | 0 | 0 | 0 | 0 | 0 | 0 | 100 |  | 0 | 1 | -1 | 0 | 0 |  | 0 | 0 | 0 | 0 | 0 | 0 | 0 | 0 | 0 | 0 | 0 | 0 | 0 | 0 | 0 | 0 | 0 | 0 | 0 | 0 | 0 | 0 | 0
272 | 24346950 | 24346934 | 10940385 | 1 | 1 | 1 | 3 | 203-0223 | 203-0223 | Блоки дверные с рамочными полотнами однопольные ДН 21-10, пл.2.05 м2; ДН 24-10, пл.2.35 м2 | 1327 | 1005 | м2 | м2 | 1 | -100 | 207 | 0 | 0 | 0 | 0 | 1 | 0 | 0 | 0 | -100 |  | 0 | 2 | 24346970 | 2 | 12288 | 401 | 0 | 0 | 0 | 0 | 0 | 0 | 0 | 0 | 0 | 0 | 0 | 0 | 0 | 0 | 0 | 0 | 0 | 0 | 0 | 0 | 0 | 0 | 0
272 | 24346953 | 24346934 | 0 | 0 | 1 | 1 | 3 | 203-9057-392 |  |  | 0 |  |  |  |  | 0 | 0 | 0 | 0 | 0 | 0 | 0 | 0 | 0 | 0 | 0 |  | 0 | 1 | -1 | 0 | 0 |  | 0 | 0 | 0 | 0 | 0 | 0 | 0 | 0 | 0 | 0 | 0 | 0 | 0 | 0 | 0 | 0 | 0 | 0 | 0 | 0 | 0 | 0 | 0
272 | 24346951 | 24346934 | 10949974 | 1 | 1 | 1 | 3 | 402-0087 | 402-0087 | Раствор готовый отделочный тяжелый, известковый 1:2,0 | 1339 | 1007 | м3 | м3 | 1 | 0.105 | 458 | 0 | 0 | 0 | 0 | 1 | 0 | 0 | 0 | 0.105 |  | 0 | 2 | 24346971 | 1 | 0 | 402 | 0 | 0 | 0 | 0 | 0 | 0 | 0 | 0 | 0 | 0 | 0 | 0 | 0 | 0 | 0 | 0 | 0 | 0 | 0 | 0 | 0 | 0 | 0
272 | 24346954 | 24346934 | 0 | 0 | 1 | 1 | 3 | цена поставщика НПО Пульс | ФССЦ, сб.203,поз.0209 | Двери противопожарные остекленные ДПО-Пульс-02/60(ЕI60), цена=33000/1,18/4,45 | 1327 | 1005 | м2 | м2 | 1 | 100 | 6284.5172 | 0 | 0 | 0 | 0 | 0 | 0 | 0 | 0 | 100 |  | 0 | 1 | -1 | 0 | 0 |  | 0 | 0 | 0 | 0 | 0 | 0 | 0 | 0 | 0 | 0 | 0 | 0 | 0 | 0 | 0 | 0 | 0 | 0 | 0 | 0 | 0 | 0 | 0
276 | 24346976 | 24346975 | 2285396 | 1 | 1 | 1 | 1 | 1-2.5-50 |  | Затраты труда рабочих, разряд работ 2.5 | 1369 | 1013 | чел.-ч | чел.-ч | 1 | 7.82 | 0 | 0 | 0 | 8.16 | 0 | 1 | 1 | 0 | 0 | 7.82 |  | 1 | 2 | 24346981 | 1 | 0 | 403 | 0 | 0 | 0 | 0 | 0 | 0 | 0 | 0 | 0 | 0 | 0 | 0 | 0 | 0 | 0 | 0 | 0 | 0 | 0 | 0 | 0 | 0 | 0
276 | 24346977 | 24346975 | 121548 | 1 | 1 | 1 | 1 | 2 |  | ЗАТРАТЫ ТРУДА МАШИНИСТОВ | 1369 | 1013 | чел.-ч | чел.-ч | 1 | 0.04 | 0 | 0 | 0 | 0 | 0 | 1 | 1 | 0 | 0 | 0.04 |  | 2 | 2 | 24346982 | 1 | 0 | 404 | 0 | 0 | 0 | 0 | 0 | 0 | 0 | 0 | 0 | 0 | 0 | 0 | 0 | 0 | 0 | 0 | 0 | 0 | 0 | 0 | 0 | 0 | 0
276 | 24346978 | 24346975 | 10978959 | 1 | 1 | 1 | 2 | 400001 | 400001 | Автомобили бортовые грузоподъемностью до 5 т | 1368 | 1011 | маш.-ч | маш.-ч | 1 | 0.04 | 0 | 75.4 | 0 | 0 | 0 | 1 | 1 | 0 | 0 | 0.04 |  | 0 | 2 | 24346983 | 1 | 0 | 405 | 0 | 0 | 0 | 0 | 0 | 0 | 0 | 0 | 0 | 0 | 0 | 0 | 0 | 0 | 0 | 0 | 0 | 0 | 0 | 0 | 0 | 0 | 0
276 | 24346979 | 24346975 | 10925289 | 1 | 1 | 1 | 3 | 101-1805 | 101-1805 | Гвозди строительные | 1348 | 1009 | т | т | 1000 | 0.00071 | 11978 | 0 | 0 | 0 | 0 | 1 | 1 | 0 | 0 | 0.00071 |  | 0 | 2 | 24346984 | 1 | 0 | 406 | 0 | 0 | 0 | 0 | 0 | 0 | 0 | 0 | 0 | 0 | 0 | 0 | 0 | 0 | 0 | 0 | 0 | 0 | 0 | 0 | 0 | 0 | 0
276 | 24346980 | 24346975 | 10940688 | 1 | 1 | 1 | 3 | 203-0359 | 203-0359 | Наличники из древесины тип Н-1, Н-2 размером 13х54 мм | 1301 | 1003 | м | м | 1 | 112 | 3.93 | 0 | 0 | 0 | 0 | 1 | 1 | 0 | 0 | 112 |  | 0 | 2 | 24346985 | 1 | 0 | 407 | 0 | 0 | 0 | 0 | 0 | 0 | 0 | 0 | 0 | 0 | 0 | 0 | 0 | 0 | 0 | 0 | 0 | 0 | 0 | 0 | 0 | 0 | 0
299 | 24346988 | 24346987 | 2285427 | 1 | 1 | 1 | 1 | 1-3.8-50 |  | Затраты труда рабочих, разряд работ 3.8 | 1369 | 1013 | чел.-ч | чел.-ч | 1 | 85.84 | 0 | 0 | 0 | 9.41 | 0 | 1 | 1 | 0 | 0 | 85.84 |  | 1 | 2 | 24346996 | 1 | 0 | 408 | 0 | 0 | 0 | 0 | 0 | 0 | 0 | 0 | 0 | 0 | 0 | 0 | 0 | 0 | 0 | 0 | 0 | 0 | 0 | 0 | 0 | 0 | 0
299 | 24346989 | 24346987 | 121548 | 1 | 1 | 1 | 1 | 2 |  | ЗАТРАТЫ ТРУДА МАШИНИСТОВ | 1369 | 1013 | чел.-ч | чел.-ч | 1 | 6.29 | 0 | 0 | 0 | 0 | 0 | 1 | 1 | 0 | 0 | 6.29 |  | 2 | 2 | 24346997 | 1 | 0 | 409 | 0 | 0 | 0 | 0 | 0 | 0 | 0 | 0 | 0 | 0 | 0 | 0 | 0 | 0 | 0 | 0 | 0 | 0 | 0 | 0 | 0 | 0 | 0
299 | 24346990 | 24346987 | 10976245 | 1 | 1 | 1 | 2 | 031121 | 031121 | Подъемники мачтовые строительные 0.5 т | 1368 | 1011 | маш.-ч | маш.-ч | 1 | 0.84 | 0 | 20 | 13.5 | 0 | 0 | 1 | 1 | 0 | 0 | 0.84 |  | 0 | 2 | 24346998 | 1 | 0 | 410 | 0 | 0 | 0 | 0 | 0 | 0 | 0 | 0 | 0 | 0 | 0 | 0 | 0 | 0 | 0 | 0 | 0 | 0 | 0 | 0 | 0 | 0 | 0
299 | 24346991 | 24346987 | 10977091 | 1 | 1 | 1 | 2 | 111500 | 111500 | Растворонасосы 1 м3/ч | 1368 | 1011 | маш.-ч | маш.-ч | 1 | 5.45 | 0 | 15.3 | 10.06 | 0 | 0 | 1 | 1 | 0 | 0 | 5.45 |  | 0 | 2 | 24346999 | 1 | 0 | 411 | 0 | 0 | 0 | 0 | 0 | 0 | 0 | 0 | 0 | 0 | 0 | 0 | 0 | 0 | 0 | 0 | 0 | 0 | 0 | 0 | 0 | 0 | 0
299 | 24346992 | 24346987 | 10922827 | 1 | 1 | 1 | 3 | 101-0179 | 101-0179 | Гвозди строительные с плоской головкой 1.6х50 мм | 1348 | 1009 | т | т | 1000 | 0.00012 | 8475 | 0 | 0 | 0 | 0 | 1 | 0 | 0 | 0 | 0.00012 |  | 0 | 2 | 24347000 | 1 | 0 | 412 | 0 | 0 | 0 | 0 | 0 | 0 | 0 | 0 | 0 | 0 | 0 | 0 | 0 | 0 | 0 | 0 | 0 | 0 | 0 | 0 | 0 | 0 | 0
299 | 24346993 | 24346987 | 10922884 | 1 | 1 | 1 | 3 | 101-0219 | 101-0219 | Гипсовые вяжущие Г-3 | 1348 | 1009 | т | т | 1000 | 0.006 | 729.98 | 0 | 0 | 0 | 0 | 1 | 0 | 0 | 0 | 0.006 |  | 0 | 2 | 24347001 | 1 | 0 | 413 | 0 | 0 | 0 | 0 | 0 | 0 | 0 | 0 | 0 | 0 | 0 | 0 | 0 | 0 | 0 | 0 | 0 | 0 | 0 | 0 | 0 | 0 | 0
299 | 24346994 | 24346987 | 10923916 | 1 | 1 | 1 | 3 | 101-0874 | 101-0874 | Сетка тканая с квадратными ячейками N 05 без покрытия | 1327 | 1005 | м2 | м2 | 1 | 5.54 | 28.25 | 0 | 0 | 0 | 0 | 1 | 0 | 0 | 0 | 5.54 |  | 0 | 2 | 24347002 | 1 | 0 | 414 | 0 | 0 | 0 | 0 | 0 | 0 | 0 | 0 | 0 | 0 | 0 | 0 | 0 | 0 | 0 | 0 | 0 | 0 | 0 | 0 | 0 | 0 | 0
299 | 24346995 | 24346987 | 10949966 | 1 | 1 | 1 | 3 | 402-0083 | 402-0083 | Раствор готовый отделочный тяжелый, цементно-известковый 1:1:6 | 1339 | 1007 | м3 | м3 | 1 | 1.87 | 517.9 | 0 | 0 | 0 | 0 | 1 | 0 | 0 | 0 | 1.87 |  | 0 | 2 | 24347003 | 1 | 0 | 415 | 0 | 0 | 0 | 0 | 0 | 0 | 0 | 0 | 0 | 0 | 0 | 0 | 0 | 0 | 0 | 0 | 0 | 0 | 0 | 0 | 0 | 0 | 0
300 | 24347026 | 24347025 | 2285418 | 1 | 1 | 1 | 1 | 1-3.4-50 |  | Затраты труда рабочих, разряд работ 3.4 | 1369 | 1013 | чел.-ч | чел.-ч | 1 | 42.9 | 0 | 0 | 0 | 8.97 | 0 | 1 | 1 | 0 | 0 | 42.9 |  | 1 | 2 | 24347035 | 1 | 0 | 416 | 0 | 0 | 0 | 0 | 0 | 0 | 0 | 0 | 0 | 0 | 0 | 0 | 0 | 0 | 0 | 0 | 0 | 0 | 0 | 0 | 0 | 0 | 0
300 | 24347027 | 24347025 | 121548 | 1 | 1 | 1 | 1 | 2 |  | ЗАТРАТЫ ТРУДА МАШИНИСТОВ | 1369 | 1013 | чел.-ч | чел.-ч | 1 | 0.17 | 0 | 0 | 0 | 0 | 0 | 1 | 1 | 0 | 0 | 0.17 |  | 2 | 2 | 24347036 | 1 | 0 | 417 | 0 | 0 | 0 | 0 | 0 | 0 | 0 | 0 | 0 | 0 | 0 | 0 | 0 | 0 | 0 | 0 | 0 | 0 | 0 | 0 | 0 | 0 | 0
300 | 24347028 | 24347025 | 10976245 | 1 | 1 | 1 | 2 | 031121 | 031121 | Подъемники мачтовые строительные 0.5 т | 1368 | 1011 | маш.-ч | маш.-ч | 1 | 0.02 | 0 | 20 | 13.5 | 0 | 0 | 1 | 1 | 0 | 0 | 0.02 |  | 0 | 2 | 24347037 | 1 | 0 | 418 | 0 | 0 | 0 | 0 | 0 | 0 | 0 | 0 | 0 | 0 | 0 | 0 | 0 | 0 | 0 | 0 | 0 | 0 | 0 | 0 | 0 | 0 | 0
300 | 24347029 | 24347025 | 10978959 | 1 | 1 | 1 | 2 | 400001 | 400001 | Автомобили бортовые грузоподъемностью до 5 т | 1368 | 1011 | маш.-ч | маш.-ч | 1 | 0.15 | 0 | 75.4 | 0 | 0 | 0 | 1 | 1 | 0 | 0 | 0.15 |  | 0 | 2 | 24347038 | 1 | 0 | 419 | 0 | 0 | 0 | 0 | 0 | 0 | 0 | 0 | 0 | 0 | 0 | 0 | 0 | 0 | 0 | 0 | 0 | 0 | 0 | 0 | 0 | 0 | 0
300 | 24347034 | 24347025 | 10923027 | 1 | 1 | 1 | 3 | 101-0334 | 101-0334 | Краски водно-дисперсионные акрилатные ВД-АК-111 белая | 1348 | 1009 | т | т | 1000 | 0.063 | 27164.52 | 0 | 0 | 0 | 0 | 0 | 0 | 0 | 0 | 0.063 |  | 0 | 1 | -1 | 0 | 0 |  | 0 | 0 | 0 | 0 | 0 | 0 | 0 | 0 | 0 | 0 | 0 | 0 | 0 | 0 | 0 | 0 | 0 | 0 | 0 | 0 | 0 | 0 | 0
300 | 24347030 | 24347025 | 10925064 | 1 | 1 | 1 | 3 | 101-1596 | 101-1596 | Шкурка шлифовальная двухслойная с зернистостью 40/25 | 1327 | 1005 | м2 | м2 | 1 | 0.00084 | 72.32 | 0 | 0 | 0 | 0 | 1 | 0 | 0 | 0 | 0.00084 |  | 0 | 2 | 24347039 | 1 | 0 | 420 | 0 | 0 | 0 | 0 | 0 | 0 | 0 | 0 | 0 | 0 | 0 | 0 | 0 | 0 | 0 | 0 | 0 | 0 | 0 | 0 | 0 | 0 | 0
300 | 24347031 | 24347025 | 10925184 | 1 | 1 | 1 | 3 | 101-1712 | 101-1712 | Шпатлевка клеевая | 1348 | 1009 | т | т | 1000 | 0.051 | 4294 | 0 | 0 | 0 | 0 | 1 | 0 | 0 | 0 | 0.051 |  | 0 | 2 | 24347040 | 1 | 0 | 421 | 0 | 0 | 0 | 0 | 0 | 0 | 0 | 0 | 0 | 0 | 0 | 0 | 0 | 0 | 0 | 0 | 0 | 0 | 0 | 0 | 0 | 0 | 0
300 | 24347032 | 24347025 | 10925249 | 1 | 1 | 1 | 3 | 101-1757 | 101-1757 | Ветошь | 1346 | 1009 | кг | кг | 1 | 0.31 | 1.82 | 0 | 0 | 0 | 0 | 1 | 0 | 0 | 0 | 0.31 |  | 0 | 2 | 24347041 | 1 | 0 | 422 | 0 | 0 | 0 | 0 | 0 | 0 | 0 | 0 | 0 | 0 | 0 | 0 | 0 | 0 | 0 | 0 | 0 | 0 | 0 | 0 | 0 | 0 | 0
300 | 24347033 | 24347025 | 10925473 | 1 | 1 | 1 | 3 | 101-1959 | 101-1959 | Краски водоэмульсионные ВЭАК-1180 | 1348 | 1009 | т | т | 1000 | -0.063 | 15481 | 0 | 0 | 0 | 0 | 1 | 0 | 0 | 0 | -0.063 |  | 0 | 2 | 24347042 | 2 | 12288 | 423 | 0 | 0 | 0 | 0 | 0 | 0 | 0 | 0 | 0 | 0 | 0 | 0 | 0 | 0 | 0 | 0 | 0 | 0 | 0 | 0 | 0 | 0 | 0
303 | 24347046 | 24347045 | 2285432 | 1 | 1 | 1 | 1 | 1-4.0-50 |  | Затраты труда рабочих, разряд работ 4.0 | 1369 | 1013 | чел.-ч | чел.-ч | 1 | 176 | 0 | 0 | 0 | 9.63 | 0 | 1 | 1 | 0 | 0 | 176 |  | 1 | 2 | 24347054 | 1 | 0 | 424 | 0 | 0 | 0 | 0 | 0 | 0 | 0 | 0 | 0 | 0 | 0 | 0 | 0 | 0 | 0 | 0 | 0 | 0 | 0 | 0 | 0 | 0 | 0
303 | 24347047 | 24347045 | 121548 | 1 | 1 | 1 | 1 | 2 |  | ЗАТРАТЫ ТРУДА МАШИНИСТОВ | 1369 | 1013 | чел.-ч | чел.-ч | 1 | 0.38279 | 0 | 0 | 0 | 0 | 0 | 1 | 1 | 0 | 0 | 0.38279 |  | 2 | 2 | 24347055 | 1 | 0 | 425 | 0 | 0 | 0 | 0 | 0 | 0 | 0 | 0 | 0 | 0 | 0 | 0 | 0 | 0 | 0 | 0 | 0 | 0 | 0 | 0 | 0 | 0 | 0
303 | 24347048 | 24347045 | 10976245 | 1 | 1 | 1 | 2 | 031121 | 031121 | Подъемники мачтовые строительные 0.5 т | 1368 | 1011 | маш.-ч | маш.-ч | 1 | 0.3 | 0 | 20 | 13.5 | 0 | 0 | 1 | 1 | 0 | 0 | 0.3 |  | 0 | 2 | 24347056 | 1 | 0 | 426 | 0 | 0 | 0 | 0 | 0 | 0 | 0 | 0 | 0 | 0 | 0 | 0 | 0 | 0 | 0 | 0 | 0 | 0 | 0 | 0 | 0 | 0 | 0
303 | 24347049 | 24347045 | 10978506 | 1 | 1 | 1 | 2 | 330206 | 330206 | Дрели электрические | 1368 | 1011 | маш.-ч | маш.-ч | 1 | 0.78 | 0 | 19.2 | 0 | 0 | 0 | 1 | 1 | 0 | 0 | 0.78 |  | 0 | 2 | 24347057 | 1 | 0 | 427 | 0 | 0 | 0 | 0 | 0 | 0 | 0 | 0 | 0 | 0 | 0 | 0 | 0 | 0 | 0 | 0 | 0 | 0 | 0 | 0 | 0 | 0 | 0
303 | 24347050 | 24347045 | 10978510 | 1 | 1 | 1 | 2 | 330208 | 330208 | Шуруповерты строительно-монтажные | 1368 | 1011 | маш.-ч | маш.-ч | 1 | 0.5 | 0 | 1.4 | 0 | 0 | 0 | 1 | 1 | 0 | 0 | 0.5 |  | 0 | 2 | 24347058 | 1 | 0 | 428 | 0 | 0 | 0 | 0 | 0 | 0 | 0 | 0 | 0 | 0 | 0 | 0 | 0 | 0 | 0 | 0 | 0 | 0 | 0 | 0 | 0 | 0 | 0
303 | 24347051 | 24347045 | 10925188 | 1 | 1 | 1 | 3 | 101-1714 | 101-1714 | Болты строительные с гайками и шайбами | 1348 | 1009 | т | т | 1000 | 0.00285 | 9040 | 0 | 0 | 0 | 0 | 1 | 0 | 0 | 0 | 0.00285 |  | 0 | 2 | 24347059 | 1 | 0 | 429 | 0 | 0 | 0 | 0 | 0 | 0 | 0 | 0 | 0 | 0 | 0 | 0 | 0 | 0 | 0 | 0 | 0 | 0 | 0 | 0 | 0 | 0 | 0
303 | 24347052 | 24347045 | 10925586 | 1 | 1 | 1 | 3 | 101-2081-1 |  | Плиты акустические марки "Армстронг", тип "Baikal" | 1327 | 1005 | м2 | м2 | 1 | 105 | 29 | 0 | 0 | 0 | 0 | 1 | 0 | 0 | 0 | 105 |  | 0 | 2 | 24347060 | 1 | 0 | 430 | 0 | 0 | 0 | 0 | 0 | 0 | 0 | 0 | 0 | 0 | 0 | 0 | 0 | 0 | 0 | 0 | 0 | 0 | 0 | 0 | 0 | 0 | 0
303 | 24347053 | 24347045 | 10925588 | 1 | 1 | 1 | 3 | 101-2081-2 |  | Комплектующие к подвесным потолкам типа "Армстронг" | 1035 | 1013 | компл. | компл. | 1 | 100 | 12.08 | 0 | 0 | 0 | 0 | 1 | 0 | 0 | 0 | 100 |  | 0 | 2 | 24347061 | 1 | 0 | 431 | 0 | 0 | 0 | 0 | 0 | 0 | 0 | 0 | 0 | 0 | 0 | 0 | 0 | 0 | 0 | 0 | 0 | 0 | 0 | 0 | 0 | 0 | 0
304 | 24352544 | 24352543 | 2285396 | 1 | 1 | 1 | 1 | 1-2.5-50 |  | Затраты труда рабочих, разряд работ 2.5 | 1369 | 1013 | чел.-ч | чел.-ч | 1 | 7.82 | 0 | 0 | 0 | 8.16 | 0 | 1 | 1 | 0 | 0 | 7.82 |  | 1 | 2 | 24352544 | 1 | 0 | 432 | 0 | 0 | 0 | 0 | 0 | 0 | 0 | 0 | 0 | 0 | 0 | 0 | 0 | 0 | 0 | 0 | 0 | 0 | 0 | 0 | 0 | 0 | 0
304 | 24352545 | 24352543 | 121548 | 1 | 1 | 1 | 1 | 2 |  | Затраты труда машинистов | 608254 | 1013 | чел.час | чел.час | 1 | 0.04 | 0 | 0 | 0 | 0 | 0 | 1 | 1 | 0 | 0 | 0.04 |  | 2 | 2 | 24352545 | 1 | 0 | 433 | 0 | 0 | 0 | 0 | 0 | 0 | 0 | 0 | 0 | 0 | 0 | 0 | 0 | 0 | 0 | 0 | 0 | 0 | 0 | 0 | 0 | 0 | 0
304 | 24352546 | 24352543 | 10978959 | 1 | 1 | 1 | 2 | 400001 | ЦЭМ Московская обл.,сб.40,поз.0001 | Автомобили бортовые грузоподъемностью до 5 т | 1368 | 1011 | маш.-ч | маш.-ч | 1 | 0.04 | 0 | 75.4 | 0 | 0 | 0 | 1 | 1 | 0 | 0 | 0.04 |  | 0 | 2 | 24352546 | 1 | 0 | 434 | 0 | 0 | 0 | 0 | 0 | 0 | 0 | 0 | 0 | 0 | 0 | 0 | 0 | 0 | 0 | 0 | 0 | 0 | 0 | 0 | 0 | 0 | 0
304 | 24352547 | 24352543 | 10925289 | 1 | 1 | 1 | 3 | 101-1805 | ССЦ Московской обл.,сб.101,поз.1805 | Гвозди строительные | 1348 | 1009 | т | т | 1000 | 0.00071 | 11978 | 0 | 0 | 0 | 0 | 1 | 0 | 0 | 0 | 0.00071 |  | 0 | 2 | 24352547 | 1 | 0 | 435 | 0 | 0 | 0 | 0 | 0 | 0 | 0 | 0 | 0 | 0 | 0 | 0 | 0 | 0 | 0 | 0 | 0 | 0 | 0 | 0 | 0 | 0 | 0
304 | 24352548 | 24352543 | 10940688 | 1 | 1 | 1 | 3 | 203-0359 | ССЦ Московской обл.,сб.203,поз.0359 | Наличники из древесины тип Н-1, Н-2 размером 13х54 мм | 1301 | 1003 | м | м | 1 | -112 | 3.93 | 0 | 0 | 0 | 0 | 1 | 0 | 0 | 0 | -112 |  | 0 | 2 | 24352548 | 2 | 12288 | 436 | 0 | 0 | 0 | 0 | 0 | 0 | 0 | 0 | 0 | 0 | 0 | 0 | 0 | 0 | 0 | 0 | 0 | 0 | 0 | 0 | 0 | 0 | 0
304 | 24352553 | 24352543 | 10940700 | 1 | 1 | 1 | 3 | 203-0364 | ССЦ Московской обл.,сб.203,поз.0364 | Поручни хв. пород, 44х75 мм неокрашенные | 1301 | 1003 | м | м | 1 | 112 | 32.47 | 0 | 0 | 0 | 0 | 0 | 0 | 0 | 0 | 112 |  | 0 | 1 | -1 | 0 | 0 |  | 0 | 0 | 0 | 0 | 0 | 0 | 0 | 0 | 0 | 0 | 0 | 0 | 0 | 0 | 0 | 0 | 0 | 0 | 0 | 0 | 0 | 0 | 0
308 | 24352352 | 24352351 | 2285420 | 1 | 1 | 1 | 1 | 1-3.5-50 |  | Затраты труда рабочих, разряд работ 3.5 | 1369 | 1013 | чел.-ч | чел.-ч | 1 | 4.4045 | 0 | 0 | 0 | 9.08 | 0 | 1 | 1 | 0 | 0 | 3.83 | )*1,15 | 1 | 2 | 24352360 | 1 | 0 | 437 | 0 | 0 | 0 | 0 | 0 | 0 | 0 | 0 | 0 | 0 | 0 | 0 | 0 | 0 | 0 | 0 | 0 | 0 | 0 | 0 | 0 | 0 | 0
308 | 24352353 | 24352351 | 121548 | 1 | 1 | 1 | 1 | 2 |  | ЗАТРАТЫ ТРУДА МАШИНИСТОВ | 1369 | 1013 | чел.-ч | чел.-ч | 1 | 0.023 | 0 | 0 | 0 | 0 | 0 | 1 | 1 | 0 | 0 | 0.02 | )*1,15 | 2 | 2 | 24352361 | 1 | 0 | 438 | 0 | 0 | 0 | 0 | 0 | 0 | 0 | 0 | 0 | 0 | 0 | 0 | 0 | 0 | 0 | 0 | 0 | 0 | 0 | 0 | 0 | 0 | 0
308 | 24352354 | 24352351 | 10976120 | 1 | 1 | 1 | 2 | 030101 | 030101 | Автопогрузчики 5 т | 1368 | 1011 | маш.-ч | маш.-ч | 1 | 0.0115 | 0 | 90 | 10.06 | 0 | 0 | 1 | 1 | 0 | 0 | 0.01 | )*1,15 | 0 | 2 | 24352362 | 1 | 0 | 439 | 0 | 0 | 0 | 0 | 0 | 0 | 0 | 0 | 0 | 0 | 0 | 0 | 0 | 0 | 0 | 0 | 0 | 0 | 0 | 0 | 0 | 0 | 0
308 | 24352355 | 24352351 | 10976164 | 1 | 1 | 1 | 2 | 030401 | 030401 | Лебедки электрические, тяговым усилием до 5,79 (0,59) кН (т) | 1368 | 1011 | маш.-ч | маш.-ч | 1 | 0.0115 | 0 | 1.7 | 0 | 0 | 0 | 1 | 1 | 0 | 0 | 0.01 | )*1,15 | 0 | 2 | 24352363 | 1 | 0 | 440 | 0 | 0 | 0 | 0 | 0 | 0 | 0 | 0 | 0 | 0 | 0 | 0 | 0 | 0 | 0 | 0 | 0 | 0 | 0 | 0 | 0 | 0 | 0
308 | 24352356 | 24352351 | 10978673 | 1 | 1 | 1 | 2 | 340101 | 340101 | Агрегаты окрасочные высокого давления для окраски поверхностей конструкций мощностью 1 кВт | 1368 | 1011 | маш.-ч | маш.-ч | 1 | 0.7475 | 0 | 6.82 | 0 | 0 | 0 | 1 | 1 | 0 | 0 | 0.65 | )*1,15 | 0 | 2 | 24352364 | 1 | 0 | 441 | 0 | 0 | 0 | 0 | 0 | 0 | 0 | 0 | 0 | 0 | 0 | 0 | 0 | 0 | 0 | 0 | 0 | 0 | 0 | 0 | 0 | 0 | 0
308 | 24352357 | 24352351 | 10978959 | 1 | 1 | 1 | 2 | 400001 | 400001 | Автомобили бортовые грузоподъемностью до 5 т | 1368 | 1011 | маш.-ч | маш.-ч | 1 | 0.0115 | 0 | 75.4 | 0 | 0 | 0 | 1 | 1 | 0 | 0 | 0.01 | )*1,15 | 0 | 2 | 24352365 | 1 | 0 | 442 | 0 | 0 | 0 | 0 | 0 | 0 | 0 | 0 | 0 | 0 | 0 | 0 | 0 | 0 | 0 | 0 | 0 | 0 | 0 | 0 | 0 | 0 | 0
308 | 24352358 | 24352351 | 10924688 | 1 | 1 | 1 | 3 | 101-1292 | 101-1292 | Уайт-спирит | 1348 | 1009 | т | т | 1000 | 0.0014 | 6667 | 0 | 0 | 0 | 0 | 1 | 0 | 0 | 0 | 0.0014 |  | 0 | 2 | 24352366 | 1 | 0 | 443 | 0 | 0 | 0 | 0 | 0 | 0 | 0 | 0 | 0 | 0 | 0 | 0 | 0 | 0 | 0 | 0 | 0 | 0 | 0 | 0 | 0 | 0 | 0
308 | 24352359 | 24352351 | 10931596 | 1 | 1 | 1 | 3 | 113-0246 | 113-0246 | Эмаль ПФ-115 серая | 1348 | 1009 | т | т | 1000 | 0.019 | 38500 | 0 | 0 | 0 | 0 | 1 | 0 | 0 | 0 | 0.019 |  | 0 | 2 | 24352367 | 1 | 0 | 444 | 0 | 0 | 0 | 0 | 0 | 0 | 0 | 0 | 0 | 0 | 0 | 0 | 0 | 0 | 0 | 0 | 0 | 0 | 0 | 0 | 0 | 0 | 0
309 | 24348248 | 24348247 | 2285432 | 1 | 1 | 1 | 1 | 1-4.0-50 |  | Затраты труда рабочих, разряд работ 4.0 | 1369 | 1013 | чел.-ч | чел.-ч | 1 | 81.512 | 0 | 0 | 0 | 9.63 | 0 | 1 | 1 | 0 | 0 | 70.88 | )*1,15 | 1 | 2 | 24348248 | 1 | 0 | 445 | 0 | 0 | 0 | 0 | 0 | 0 | 0 | 0 | 0 | 0 | 0 | 0 | 0 | 0 | 0 | 0 | 0 | 0 | 0 | 0 | 0 | 0 | 0
309 | 24348249 | 24348247 | 121548 | 1 | 1 | 1 | 1 | 2 |  | Затраты труда машинистов | 608254 | 1013 | чел.час | чел.час | 1 | 3.197 | 0 | 0 | 0 | 0 | 0 | 1 | 1 | 0 | 0 | 2.78 | )*1,15 | 2 | 2 | 24348249 | 1 | 0 | 446 | 0 | 0 | 0 | 0 | 0 | 0 | 0 | 0 | 0 | 0 | 0 | 0 | 0 | 0 | 0 | 0 | 0 | 0 | 0 | 0 | 0 | 0 | 0
309 | 24348250 | 24348247 | 10976166 | 1 | 1 | 1 | 2 | 030402 | ЦЭМ Московская обл.,сб.03,поз.0402 | Лебедки электрические, тяговым усилием до 12,26 (1,25) кН (т) | 1368 | 1011 | маш.-ч | маш.-ч | 1 | 1.035 | 0 | 3.6 | 0 | 0 | 0 | 1 | 1 | 0 | 0 | 0.9 | )*1,15 | 0 | 2 | 24348250 | 1 | 0 | 447 | 0 | 0 | 0 | 0 | 0 | 0 | 0 | 0 | 0 | 0 | 0 | 0 | 0 | 0 | 0 | 0 | 0 | 0 | 0 | 0 | 0 | 0 | 0
309 | 24348251 | 24348247 | 10977092 | 1 | 1 | 1 | 2 | 111501 | ЦЭМ Московская обл.,сб.11,поз.1501 | Растворонасосы 3 м3/ч | 1368 | 1011 | маш.-ч | маш.-ч | 1 | 3.197 | 0 | 21.2 | 12.55 | 0 | 0 | 1 | 1 | 0 | 0 | 2.78 | )*1,15 | 0 | 2 | 24348251 | 1 | 0 | 448 | 0 | 0 | 0 | 0 | 0 | 0 | 0 | 0 | 0 | 0 | 0 | 0 | 0 | 0 | 0 | 0 | 0 | 0 | 0 | 0 | 0 | 0 | 0
309 | 24348252 | 24348247 | 10949966 | 1 | 1 | 1 | 3 | 402-0083 | ССЦ Московской обл.,сб.402,поз.0083 | Pастворы цементно-известковые отделочные тяжелые, 1:1:6 | 1339 | 1007 | м3 | м3 | 1 | 1.89 | 517.9 | 0 | 0 | 0 | 0 | 1 | 0 | 0 | 0 | 1.89 |  | 0 | 2 | 24348252 | 1 | 0 | 449 | 0 | 0 | 0 | 0 | 0 | 0 | 0 | 0 | 0 | 0 | 0 | 0 | 0 | 0 | 0 | 0 | 0 | 0 | 0 | 0 | 0 | 0 | 0
309 | 24348253 | 24348247 | 10952479 | 1 | 1 | 1 | 3 | 411-0001 | ССЦ Московской обл.,сб.411,поз.0001 | Вода | 1339 | 1007 | м3 | м3 | 1 | 0.35 | 2.44 | 0 | 0 | 0 | 0 | 1 | 0 | 0 | 0 | 0.35 |  | 0 | 2 | 24348253 | 1 | 0 | 450 | 0 | 0 | 0 | 0 | 0 | 0 | 0 | 0 | 0 | 0 | 0 | 0 | 0 | 0 | 0 | 0 | 0 | 0 | 0 | 0 | 0 | 0 | 0
310 | 24352537 | 24352536 | 2285424 | 1 | 1 | 1 | 1 | 1-3.7-50 |  | Затраты труда рабочих, разряд работ 3.7 | 1369 | 1013 | чел.-ч | чел.-ч | 1 | 11.2585 | 0 | 0 | 0 | 9.3 | 0 | 1 | 1 | 0 | 0 | 9.79 | )*1,15 | 1 | 2 | 24352537 | 1 | 0 | 451 | 0 | 0 | 0 | 0 | 0 | 0 | 0 | 0 | 0 | 0 | 0 | 0 | 0 | 0 | 0 | 0 | 0 | 0 | 0 | 0 | 0 | 0 | 0
310 | 24352538 | 24352536 | 121548 | 1 | 1 | 1 | 1 | 2 |  | Затраты труда машинистов | 608254 | 1013 | чел.час | чел.час | 1 | 0.1265 | 0 | 0 | 0 | 0 | 0 | 1 | 1 | 0 | 0 | 0.11 | )*1,15 | 2 | 2 | 24352538 | 1 | 0 | 452 | 0 | 0 | 0 | 0 | 0 | 0 | 0 | 0 | 0 | 0 | 0 | 0 | 0 | 0 | 0 | 0 | 0 | 0 | 0 | 0 | 0 | 0 | 0
310 | 24352539 | 24352536 | 10976164 | 1 | 1 | 1 | 2 | 030401 | ЦЭМ Московская обл.,сб.03,поз.0401 | Лебедки электрические, тяговым усилием до 5,79 (0,59) кН (т) | 1368 | 1011 | маш.-ч | маш.-ч | 1 | 0.1495 | 0 | 1.7 | 0 | 0 | 0 | 1 | 1 | 0 | 0 | 0.13 | )*1,15 | 0 | 2 | 24352539 | 1 | 0 | 453 | 0 | 0 | 0 | 0 | 0 | 0 | 0 | 0 | 0 | 0 | 0 | 0 | 0 | 0 | 0 | 0 | 0 | 0 | 0 | 0 | 0 | 0 | 0
310 | 24352540 | 24352536 | 10978959 | 1 | 1 | 1 | 2 | 400001 | ЦЭМ Московская обл.,сб.40,поз.0001 | Автомобили бортовые грузоподъемностью до 5 т | 1368 | 1011 | маш.-ч | маш.-ч | 1 | 0.1265 | 0 | 75.4 | 0 | 0 | 0 | 1 | 1 | 0 | 0 | 0.11 | )*1,15 | 0 | 2 | 24352540 | 1 | 0 | 454 | 0 | 0 | 0 | 0 | 0 | 0 | 0 | 0 | 0 | 0 | 0 | 0 | 0 | 0 | 0 | 0 | 0 | 0 | 0 | 0 | 0 | 0 | 0
310 | 24352541 | 24352536 | 10923288 | 1 | 1 | 1 | 3 | 101-0481 | ССЦ Московской обл.,сб.101,поз.0481 | Краска КО-42 | 1348 | 1009 | т | т | 1000 | 0.079 | 24150 | 0 | 0 | 0 | 0 | 1 | 0 | 0 | 0 | 0.079 |  | 0 | 2 | 24352541 | 1 | 0 | 455 | 0 | 0 | 0 | 0 | 0 | 0 | 0 | 0 | 0 | 0 | 0 | 0 | 0 | 0 | 0 | 0 | 0 | 0 | 0 | 0 | 0 | 0 | 0
310 | 24352542 | 24352536 | 10924688 | 1 | 1 | 1 | 3 | 101-1292 | ССЦ Московской обл.,сб.101,поз.1292 | Растворитель Уайт-Спирит | 1348 | 1009 | т | т | 1000 | 0.007 | 6667 | 0 | 0 | 0 | 0 | 1 | 0 | 0 | 0 | 0.007 |  | 0 | 2 | 24352542 | 1 | 0 | 456 | 0 | 0 | 0 | 0 | 0 | 0 | 0 | 0 | 0 | 0 | 0 | 0 | 0 | 0 | 0 | 0 | 0 | 0 | 0 | 0 | 0 | 0 | 0
311 | 24348219 | 24348218 | 2285409 | 1 | 1 | 1 | 1 | 1-3.0-50 |  | Затраты труда рабочих, разряд работ 3.0 | 1369 | 1013 | чел.-ч | чел.-ч | 1 | 165.5885 | 0 | 0 | 0 | 8.53 | 0 | 1 | 1 | 0 | 0 | 143.99 | )*1,15 | 1 | 2 | 24348226 | 1 | 0 | 457 | 0 | 0 | 0 | 0 | 0 | 0 | 0 | 0 | 0 | 0 | 0 | 0 | 0 | 0 | 0 | 0 | 0 | 0 | 0 | 0 | 0 | 0 | 0
311 | 24348220 | 24348218 | 121548 | 1 | 1 | 1 | 1 | 2 |  | ЗАТРАТЫ ТРУДА МАШИНИСТОВ | 1369 | 1013 | чел.-ч | чел.-ч | 1 | 4.7265 | 0 | 0 | 0 | 0 | 0 | 1 | 1 | 0 | 0 | 4.11 | )*1,15 | 2 | 2 | 24348227 | 1 | 0 | 458 | 0 | 0 | 0 | 0 | 0 | 0 | 0 | 0 | 0 | 0 | 0 | 0 | 0 | 0 | 0 | 0 | 0 | 0 | 0 | 0 | 0 | 0 | 0
311 | 24348221 | 24348218 | 10975780 | 1 | 1 | 1 | 2 | 020129 | 020129 | Краны башенные при работе на других видах строительства (кроме монтажа технологического оборудования) 8 т | 1368 | 1011 | маш.-ч | маш.-ч | 1 | 4.7265 | 0 | 86.4 | 13.5 | 0 | 0 | 1 | 1 | 0 | 0 | 4.11 | )*1,15 | 0 | 2 | 24348228 | 1 | 0 | 459 | 0 | 0 | 0 | 0 | 0 | 0 | 0 | 0 | 0 | 0 | 0 | 0 | 0 | 0 | 0 | 0 | 0 | 0 | 0 | 0 | 0 | 0 | 0
311 | 24348222 | 24348218 | 10923767 | 1 | 1 | 1 | 3 | 101-0782 | 101-0782 | Поковки из квадратных заготовок массой 1.8 кг | 1348 | 1009 | т | т | 1000 | 0.0023 | 5989 | 0 | 0 | 0 | 0 | 1 | 1 | 0 | 0 | 0.0023 |  | 0 | 2 | 24348229 | 1 | 0 | 460 | 0 | 0 | 0 | 0 | 0 | 0 | 0 | 0 | 0 | 0 | 0 | 0 | 0 | 0 | 0 | 0 | 0 | 0 | 0 | 0 | 0 | 0 | 0
311 | 24348225 | 24348218 | 0 | 0 | 1 | 1 | 3 | 101-9390-016 | 101-1869 | Угловая равнополочная сталь 125*125 | 1348 | 1009 | т | т | 1000 | 0.46731 | 5579.02 | 0 | 0 | 0 | 0 | 0 | 1 | 0 | 0 | 0.46731 |  | 0 | 1 | -1 | 0 | 0 |  | 0 | 0 | 0 | 0 | 0 | 0 | 0 | 0 | 0 | 0 | 0 | 0 | 0 | 0 | 0 | 0 | 0 | 0 | 0 | 0 | 0 | 0 | 0
311 | 24348223 | 24348218 | 10926417 | 1 | 1 | 1 | 3 | 102-0026 | 102-0026 | Пиломатериалы хвойных пород. Бруски обрезные длиной 4-6.5 м, шириной 75-150 мм, толщиной 40-75 мм IV сорта | 1339 | 1007 | м3 | м3 | 1 | 0.016 | 1056 | 0 | 0 | 0 | 0 | 1 | 1 | 0 | 0 | 0.016 |  | 0 | 2 | 24348230 | 1 | 0 | 461 | 0 | 0 | 0 | 0 | 0 | 0 | 0 | 0 | 0 | 0 | 0 | 0 | 0 | 0 | 0 | 0 | 0 | 0 | 0 | 0 | 0 | 0 | 0
311 | 24348241 | 24348218 | 10949908 | 1 | 1 | 1 | 3 | 402-0005 | 402-0005 | Раствор готовый кладочный цементный, марка 150 | 1339 | 1007 | м3 | м3 | 1 | 2.3 | 548.3 | 0 | 0 | 0 | 0 | 0 | 0 | 0 | 0 | 2.3 |  | 0 | 1 | -1 | 0 | 0 |  | 0 | 0 | 0 | 0 | 0 | 0 | 0 | 0 | 0 | 0 | 0 | 0 | 0 | 0 | 0 | 0 | 0 | 0 | 0 | 0 | 0 | 0 | 0
311 | 24348239 | 24348218 | 10949924 | 1 | 1 | 1 | 3 | 402-0013 | 402-0013 | Раствор готовый кладочный цементно-известковый, марка 50 | 1339 | 1007 | м3 | м3 | 1 | -2.3 | 519.8 | 0 | 0 | 0 | 0 | 1 | 1 | 0 | 0 | -2.3 |  | 0 | 2 | 24348231 | 2 | 12288 | 462 | 0 | 0 | 0 | 0 | 0 | 0 | 0 | 0 | 0 | 0 | 0 | 0 | 0 | 0 | 0 | 0 | 0 | 0 | 0 | 0 | 0 | 0 | 0
311 | 24348235 | 24348218 | 10950659 | 1 | 1 | 1 | 3 | 404-0005 | 404-0005 | Кирпич керамический одинарный, размером 250х120х65 мм, марка 100 | 1356 | 1010 | 1000 шт. | 1000 шт. | 1000 | -5.04 | 1752.6 | 0 | 0 | 0 | 0 | 1 | 1 | 0 | 0 | -5.04 |  | 0 | 2 | 24348232 | 2 | 12288 | 463 | 0 | 0 | 0 | 0 | 0 | 0 | 0 | 0 | 0 | 0 | 0 | 0 | 0 | 0 | 0 | 0 | 0 | 0 | 0 | 0 | 0 | 0 | 0
311 | 24348237 | 24348218 | 10950663 | 1 | 1 | 1 | 3 | 404-0007 | ССЦ Московской обл.,сб.404,поз.0007 | Кирпич керамический рядовой, М-150 | 1407 | 1013 | 1000 ШТ | 1000 ШТ | 1 | 5.04 | 2027 | 0 | 0 | 0 | 0 | 0 | 0 | 0 | 0 | 5.04 |  | 0 | 1 | -1 | 0 | 0 |  | 0 | 0 | 0 | 0 | 0 | 0 | 0 | 0 | 0 | 0 | 0 | 0 | 0 | 0 | 0 | 0 | 0 | 0 | 0 | 0 | 0 | 0 | 0
311 | 24348224 | 24348218 | 10952479 | 1 | 1 | 1 | 3 | 411-0001 | 411-0001 | Вода | 1339 | 1007 | м3 | м3 | 1 | 0.3 | 2.44 | 0 | 0 | 0 | 0 | 1 | 1 | 0 | 0 | 0.3 |  | 0 | 2 | 24348233 | 1 | 0 | 464 | 0 | 0 | 0 | 0 | 0 | 0 | 0 | 0 | 0 | 0 | 0 | 0 | 0 | 0 | 0 | 0 | 0 | 0 | 0 | 0 | 0 | 0 | 0
316 | 24348194 | 24348193 | 2285409 | 1 | 1 | 1 | 1 | 1-3.0-50 |  | Затраты труда рабочих, разряд работ 3.0 | 1369 | 1013 | чел.-ч | чел.-ч | 1 | 165.5885 | 0 | 0 | 0 | 8.53 | 0 | 1 | 1 | 0 | 0 | 143.99 | )*1,15 | 1 | 2 | 24348201 | 1 | 0 | 465 | 0 | 0 | 0 | 0 | 0 | 0 | 0 | 0 | 0 | 0 | 0 | 0 | 0 | 0 | 0 | 0 | 0 | 0 | 0 | 0 | 0 | 0 | 0
316 | 24348195 | 24348193 | 121548 | 1 | 1 | 1 | 1 | 2 |  | ЗАТРАТЫ ТРУДА МАШИНИСТОВ | 1369 | 1013 | чел.-ч | чел.-ч | 1 | 4.7265 | 0 | 0 | 0 | 0 | 0 | 1 | 1 | 0 | 0 | 4.11 | )*1,15 | 2 | 2 | 24348202 | 1 | 0 | 466 | 0 | 0 | 0 | 0 | 0 | 0 | 0 | 0 | 0 | 0 | 0 | 0 | 0 | 0 | 0 | 0 | 0 | 0 | 0 | 0 | 0 | 0 | 0
316 | 24348196 | 24348193 | 10975780 | 1 | 1 | 1 | 2 | 020129 | 020129 | Краны башенные при работе на других видах строительства (кроме монтажа технологического оборудования) 8 т | 1368 | 1011 | маш.-ч | маш.-ч | 1 | 4.7265 | 0 | 86.4 | 13.5 | 0 | 0 | 1 | 1 | 0 | 0 | 4.11 | )*1,15 | 0 | 2 | 24348203 | 1 | 0 | 467 | 0 | 0 | 0 | 0 | 0 | 0 | 0 | 0 | 0 | 0 | 0 | 0 | 0 | 0 | 0 | 0 | 0 | 0 | 0 | 0 | 0 | 0 | 0
316 | 24348197 | 24348193 | 10923767 | 1 | 1 | 1 | 3 | 101-0782 | 101-0782 | Поковки из квадратных заготовок массой 1.8 кг | 1348 | 1009 | т | т | 1000 | 0.0023 | 5989 | 0 | 0 | 0 | 0 | 1 | 1 | 0 | 0 | 0.0023 |  | 0 | 2 | 24348204 | 1 | 0 | 468 | 0 | 0 | 0 | 0 | 0 | 0 | 0 | 0 | 0 | 0 | 0 | 0 | 0 | 0 | 0 | 0 | 0 | 0 | 0 | 0 | 0 | 0 | 0
316 | 24348200 | 24348193 | 0 | 0 | 1 | 1 | 3 | 101-9390-016 | 101-1869 | Угловая равнополочная сталь 125*125 | 1348 | 1009 | т | т | 1000 | 0.46731 | 5579.02 | 0 | 0 | 0 | 0 | 0 | 1 | 0 | 0 | 0.46731 |  | 0 | 1 | -1 | 0 | 0 |  | 0 | 0 | 0 | 0 | 0 | 0 | 0 | 0 | 0 | 0 | 0 | 0 | 0 | 0 | 0 | 0 | 0 | 0 | 0 | 0 | 0 | 0 | 0
316 | 24348198 | 24348193 | 10926417 | 1 | 1 | 1 | 3 | 102-0026 | 102-0026 | Пиломатериалы хвойных пород. Бруски обрезные длиной 4-6.5 м, шириной 75-150 мм, толщиной 40-75 мм IV сорта | 1339 | 1007 | м3 | м3 | 1 | 0.016 | 1056 | 0 | 0 | 0 | 0 | 1 | 1 | 0 | 0 | 0.016 |  | 0 | 2 | 24348205 | 1 | 0 | 469 | 0 | 0 | 0 | 0 | 0 | 0 | 0 | 0 | 0 | 0 | 0 | 0 | 0 | 0 | 0 | 0 | 0 | 0 | 0 | 0 | 0 | 0 | 0
316 | 24348216 | 24348193 | 10949908 | 1 | 1 | 1 | 3 | 402-0005 | 402-0005 | Раствор готовый кладочный цементный, марка 150 | 1339 | 1007 | м3 | м3 | 1 | 2.3 | 548.3 | 0 | 0 | 0 | 0 | 0 | 0 | 0 | 0 | 2.3 |  | 0 | 1 | -1 | 0 | 0 |  | 0 | 0 | 0 | 0 | 0 | 0 | 0 | 0 | 0 | 0 | 0 | 0 | 0 | 0 | 0 | 0 | 0 | 0 | 0 | 0 | 0 | 0 | 0
316 | 24348214 | 24348193 | 10949924 | 1 | 1 | 1 | 3 | 402-0013 | 402-0013 | Раствор готовый кладочный цементно-известковый, марка 50 | 1339 | 1007 | м3 | м3 | 1 | -2.3 | 519.8 | 0 | 0 | 0 | 0 | 1 | 1 | 0 | 0 | -2.3 |  | 0 | 2 | 24348206 | 2 | 12288 | 470 | 0 | 0 | 0 | 0 | 0 | 0 | 0 | 0 | 0 | 0 | 0 | 0 | 0 | 0 | 0 | 0 | 0 | 0 | 0 | 0 | 0 | 0 | 0
316 | 24348210 | 24348193 | 10950659 | 1 | 1 | 1 | 3 | 404-0005 | 404-0005 | Кирпич керамический одинарный, размером 250х120х65 мм, марка 100 | 1356 | 1010 | 1000 шт. | 1000 шт. | 1000 | -5.04 | 1752.6 | 0 | 0 | 0 | 0 | 1 | 1 | 0 | 0 | -5.04 |  | 0 | 2 | 24348207 | 2 | 12288 | 471 | 0 | 0 | 0 | 0 | 0 | 0 | 0 | 0 | 0 | 0 | 0 | 0 | 0 | 0 | 0 | 0 | 0 | 0 | 0 | 0 | 0 | 0 | 0
316 | 24348212 | 24348193 | 10950801 | 1 | 1 | 1 | 3 | 404-0127 | 404-0127 | Кирпич керамический лицевой, размером 250х120х65 мм, марка: 150 | 1356 | 1010 | 1000 шт. | 1000 шт. | 1000 | 5.04 | 2027 | 0 | 0 | 0 | 0 | 0 | 0 | 0 | 0 | 5.04 |  | 0 | 1 | -1 | 0 | 0 |  | 0 | 0 | 0 | 0 | 0 | 0 | 0 | 0 | 0 | 0 | 0 | 0 | 0 | 0 | 0 | 0 | 0 | 0 | 0 | 0 | 0 | 0 | 0
316 | 24348199 | 24348193 | 10952479 | 1 | 1 | 1 | 3 | 411-0001 | 411-0001 | Вода | 1339 | 1007 | м3 | м3 | 1 | 0.3 | 2.44 | 0 | 0 | 0 | 0 | 1 | 1 | 0 | 0 | 0.3 |  | 0 | 2 | 24348208 | 1 | 0 | 472 | 0 | 0 | 0 | 0 | 0 | 0 | 0 | 0 | 0 | 0 | 0 | 0 | 0 | 0 | 0 | 0 | 0 | 0 | 0 | 0 | 0 | 0 | 0
321 | 24348244 | 24348243 | 2285432 | 1 | 1 | 1 | 1 | 1-4.0-50 |  | Затраты труда рабочих, разряд работ 4.0 | 1369 | 1013 | чел.-ч | чел.-ч | 1 | 25.185 | 0 | 0 | 0 | 9.63 | 0 | 1 | 1 | 0 | 0 | 21.9 | )*1,15 | 1 | 2 | 24348245 | 1 | 0 | 473 | 0 | 0 | 0 | 0 | 0 | 0 | 0 | 0 | 0 | 0 | 0 | 0 | 0 | 0 | 0 | 0 | 0 | 0 | 0 | 0 | 0 | 0 | 0
343 | 24351906 | 24351905 | 4928768 | 1 | 1 | 1 | 1 | 1-4.0-50 |  | Затраты труда рабочих, разряд работ 4.0 | 1369 | 1013 | чел.-ч | чел.-ч | 1 | 32.97 | 0 | 0 | 0 | 9.63 | 0 | 1 | 1 | 0 | 0 | 32.97 |  | 1 | 2 | 24351923 | 1 | 0 | 474 | 0 | 0 | 0 | 0 | 0 | 0 | 0 | 0 | 0 | 0 | 0 | 0 | 0 | 0 | 0 | 0 | 0 | 0 | 0 | 0 | 0 | 0 | 0
343 | 24351907 | 24351905 | 121548 | 1 | 1 | 1 | 1 | 2 |  | Затраты труда машинистов | 608254 | 1013 | чел.час | чел.час | 1 | 0.5 | 0 | 0 | 0 | 0 | 0 | 1 | 1 | 0 | 0 | 0.5 |  | 2 | 2 | 24351924 | 1 | 0 | 475 | 0 | 0 | 0 | 0 | 0 | 0 | 0 | 0 | 0 | 0 | 0 | 0 | 0 | 0 | 0 | 0 | 0 | 0 | 0 | 0 | 0 | 0 | 0
343 | 24351908 | 24351905 | 10975780 | 1 | 1 | 1 | 2 | 020129 | 020129 | Краны башенные при работе на других видах строительства (кроме монтажа технологического оборудования) 8 т | 1368 | 1011 | маш.-ч | маш.-ч | 1 | 0.08 | 0 | 86.4 | 13.5 | 0 | 0 | 1 | 1 | 0 | 0 | 0.08 |  | 0 | 2 | 24351925 | 1 | 0 | 476 | 0 | 0 | 0 | 0 | 0 | 0 | 0 | 0 | 0 | 0 | 0 | 0 | 0 | 0 | 0 | 0 | 0 | 0 | 0 | 0 | 0 | 0 | 0
343 | 24351909 | 24351905 | 10975957 | 1 | 1 | 1 | 2 | 021141 | 021141 | Краны на автомобильном ходу при работе на других видах строительства (кроме магистральных трубопроводов) 10 т | 1368 | 1011 | маш.-ч | маш.-ч | 1 | 0.07 | 0 | 112 | 13.5 | 0 | 0 | 1 | 1 | 0 | 0 | 0.07 |  | 0 | 2 | 24351926 | 1 | 0 | 477 | 0 | 0 | 0 | 0 | 0 | 0 | 0 | 0 | 0 | 0 | 0 | 0 | 0 | 0 | 0 | 0 | 0 | 0 | 0 | 0 | 0 | 0 | 0
343 | 24351910 | 24351905 | 10976357 | 1 | 1 | 1 | 2 | 040504 | 040504 | Аппараты для газовой сварки и резки | 1368 | 1011 | маш.-ч | маш.-ч | 1 | 1.15 | 0 | 1.2 | 0 | 0 | 0 | 1 | 1 | 0 | 0 | 1.15 |  | 0 | 2 | 24351927 | 1 | 0 | 478 | 0 | 0 | 0 | 0 | 0 | 0 | 0 | 0 | 0 | 0 | 0 | 0 | 0 | 0 | 0 | 0 | 0 | 0 | 0 | 0 | 0 | 0 | 0
343 | 24351911 | 24351905 | 10978959 | 1 | 1 | 1 | 2 | 400001 | 400001 | Автомобили бортовые грузоподъемностью до 5 т | 1368 | 1011 | маш.-ч | маш.-ч | 1 | 0.35 | 0 | 75.4 | 0 | 0 | 0 | 1 | 1 | 0 | 0 | 0.35 |  | 0 | 2 | 24351928 | 1 | 0 | 479 | 0 | 0 | 0 | 0 | 0 | 0 | 0 | 0 | 0 | 0 | 0 | 0 | 0 | 0 | 0 | 0 | 0 | 0 | 0 | 0 | 0 | 0 | 0
343 | 24351912 | 24351905 | 10922625 | 1 | 1 | 1 | 3 | 101-0063 | 101-0063 | Ацетилен растворенный технический марки А | 1348 | 1009 | т | т | 1000 | 0.00013 | 32830 | 0 | 0 | 0 | 0 | 1 | 1 | 0 | 0 | 0.00013 |  | 0 | 2 | 24351929 | 1 | 0 | 480 | 0 | 0 | 0 | 0 | 0 | 0 | 0 | 0 | 0 | 0 | 0 | 0 | 0 | 0 | 0 | 0 | 0 | 0 | 0 | 0 | 0 | 0 | 0
343 | 24351913 | 24351905 | 10923014 | 1 | 1 | 1 | 3 | 101-0324 | 101-0324 | Кислород технический газообразный | 1339 | 1007 | м3 | м3 | 1 | 0.281 | 6.22 | 0 | 0 | 0 | 0 | 1 | 1 | 0 | 0 | 0.281 |  | 0 | 2 | 24351930 | 1 | 0 | 481 | 0 | 0 | 0 | 0 | 0 | 0 | 0 | 0 | 0 | 0 | 0 | 0 | 0 | 0 | 0 | 0 | 0 | 0 | 0 | 0 | 0 | 0 | 0
343 | 24351914 | 24351905 | 10923092 | 1 | 1 | 1 | 3 | 101-0388 | 101-0388 | Краски масляные земляные МА-0115: мумия, сурик железный | 1348 | 1009 | т | т | 1000 | 0.00044 | 15119 | 0 | 0 | 0 | 0 | 1 | 1 | 0 | 0 | 0.00044 |  | 0 | 2 | 24351931 | 1 | 0 | 482 | 0 | 0 | 0 | 0 | 0 | 0 | 0 | 0 | 0 | 0 | 0 | 0 | 0 | 0 | 0 | 0 | 0 | 0 | 0 | 0 | 0 | 0 | 0
343 | 24351915 | 24351905 | 10923516 | 1 | 1 | 1 | 3 | 101-0628 | 101-0628 | Олифа комбинированная К-3 | 1348 | 1009 | т | т | 1000 | 0.00053 | 16950 | 0 | 0 | 0 | 0 | 1 | 1 | 0 | 0 | 0.00053 |  | 0 | 2 | 24351932 | 1 | 0 | 483 | 0 | 0 | 0 | 0 | 0 | 0 | 0 | 0 | 0 | 0 | 0 | 0 | 0 | 0 | 0 | 0 | 0 | 0 | 0 | 0 | 0 | 0 | 0
343 | 24351916 | 24351905 | 10923811 | 1 | 1 | 1 | 3 | 101-0807 | 101-0807 | Проволока сварочная легированная диаметром 4 мм | 1348 | 1009 | т | т | 1000 | 0.00017 | 13560 | 0 | 0 | 0 | 0 | 1 | 1 | 0 | 0 | 0.00017 |  | 0 | 2 | 24351933 | 1 | 0 | 484 | 0 | 0 | 0 | 0 | 0 | 0 | 0 | 0 | 0 | 0 | 0 | 0 | 0 | 0 | 0 | 0 | 0 | 0 | 0 | 0 | 0 | 0 | 0
343 | 24351917 | 24351905 | 10925070 | 1 | 1 | 1 | 3 | 101-1601 | 101-1601 | Известь строительная негашеная хлорная марки А | 1346 | 1009 | кг | кг | 1 | 0.0009 | 2.04 | 0 | 0 | 0 | 0 | 1 | 1 | 0 | 0 | 0.0009 |  | 0 | 2 | 24351934 | 1 | 0 | 485 | 0 | 0 | 0 | 0 | 0 | 0 | 0 | 0 | 0 | 0 | 0 | 0 | 0 | 0 | 0 | 0 | 0 | 0 | 0 | 0 | 0 | 0 | 0
343 | 24351918 | 24351905 | 10925148 | 1 | 1 | 1 | 3 | 101-1669 | 101-1669 | Очес льняной | 1346 | 1009 | кг | кг | 1 | 0.06 | 37.29 | 0 | 0 | 0 | 0 | 1 | 1 | 0 | 0 | 0.06 |  | 0 | 2 | 24351935 | 1 | 0 | 486 | 0 | 0 | 0 | 0 | 0 | 0 | 0 | 0 | 0 | 0 | 0 | 0 | 0 | 0 | 0 | 0 | 0 | 0 | 0 | 0 | 0 | 0 | 0
343 | 24351919 | 24351905 | 10946161 | 1 | 1 | 1 | 3 | 300-0881 | 300-0881 | Узлы укрупненные монтажные (трубопроводы) из стальных водо-газопроводных неоцинкованных труб с гильзами для систем отопления, диаметром 15 мм | 1301 | 1003 | м | м | 1 | 100 | 19.62 | 0 | 0 | 0 | 0 | 1 | 1 | 0 | 0 | 100 |  | 0 | 2 | 24351936 | 1 | 0 | 487 | 0 | 0 | 0 | 0 | 0 | 0 | 0 | 0 | 0 | 0 | 0 | 0 | 0 | 0 | 0 | 0 | 0 | 0 | 0 | 0 | 0 | 0 | 0
343 | 24351920 | 24351905 | 10946832 | 1 | 1 | 1 | 3 | 300-1224 | 300-1224 | Крепления для трубопроводов: кронштейны, планки, хомуты | 1346 | 1009 | кг | кг | 1 | 62 | 11.98 | 0 | 0 | 0 | 0 | 1 | 1 | 0 | 0 | 62 |  | 0 | 2 | 24351937 | 1 | 0 | 488 | 0 | 0 | 0 | 0 | 0 | 0 | 0 | 0 | 0 | 0 | 0 | 0 | 0 | 0 | 0 | 0 | 0 | 0 | 0 | 0 | 0 | 0 | 0
343 | 24351921 | 24351905 | 10947055 | 1 | 1 | 1 | 3 | 300-1341 | 300-1341 | Вентили проходные муфтовые 15кч18п для воды, давлением 1.6 МПа (16 кгс/см2), диаметром 15 мм | 1354 | 1010 | шт. | шт. | 1 | 3 | 18.03 | 0 | 0 | 0 | 0 | 1 | 1 | 0 | 0 | 3 |  | 0 | 2 | 24351938 | 1 | 0 | 489 | 0 | 0 | 0 | 0 | 0 | 0 | 0 | 0 | 0 | 0 | 0 | 0 | 0 | 0 | 0 | 0 | 0 | 0 | 0 | 0 | 0 | 0 | 0
343 | 24351922 | 24351905 | 10952479 | 1 | 1 | 1 | 3 | 411-0001 | 411-0001 | Вода | 1339 | 1007 | м3 | м3 | 1 | 0.25 | 2.44 | 0 | 0 | 0 | 0 | 1 | 1 | 0 | 0 | 0.25 |  | 0 | 2 | 24351939 | 1 | 0 | 490 | 0 | 0 | 0 | 0 | 0 | 0 | 0 | 0 | 0 | 0 | 0 | 0 | 0 | 0 | 0 | 0 | 0 | 0 | 0 | 0 | 0 | 0 | 0
344 | 24351941 | 24351940 | 4928768 | 1 | 1 | 1 | 1 | 1-4.0-50 |  | Затраты труда рабочих, разряд работ 4.0 | 1369 | 1013 | чел.-ч | чел.-ч | 1 | 32.97 | 0 | 0 | 0 | 9.63 | 0 | 1 | 1 | 0 | 0 | 32.97 |  | 1 | 2 | 24351958 | 1 | 0 | 491 | 0 | 0 | 0 | 0 | 0 | 0 | 0 | 0 | 0 | 0 | 0 | 0 | 0 | 0 | 0 | 0 | 0 | 0 | 0 | 0 | 0 | 0 | 0
344 | 24351942 | 24351940 | 121548 | 1 | 1 | 1 | 1 | 2 |  | Затраты труда машинистов | 608254 | 1013 | чел.час | чел.час | 1 | 0.5 | 0 | 0 | 0 | 0 | 0 | 1 | 1 | 0 | 0 | 0.5 |  | 2 | 2 | 24351959 | 1 | 0 | 492 | 0 | 0 | 0 | 0 | 0 | 0 | 0 | 0 | 0 | 0 | 0 | 0 | 0 | 0 | 0 | 0 | 0 | 0 | 0 | 0 | 0 | 0 | 0
344 | 24351943 | 24351940 | 10975780 | 1 | 1 | 1 | 2 | 020129 | 020129 | Краны башенные при работе на других видах строительства (кроме монтажа технологического оборудования) 8 т | 1368 | 1011 | маш.-ч | маш.-ч | 1 | 0.08 | 0 | 86.4 | 13.5 | 0 | 0 | 1 | 1 | 0 | 0 | 0.08 |  | 0 | 2 | 24351960 | 1 | 0 | 493 | 0 | 0 | 0 | 0 | 0 | 0 | 0 | 0 | 0 | 0 | 0 | 0 | 0 | 0 | 0 | 0 | 0 | 0 | 0 | 0 | 0 | 0 | 0
344 | 24351944 | 24351940 | 10975957 | 1 | 1 | 1 | 2 | 021141 | 021141 | Краны на автомобильном ходу при работе на других видах строительства (кроме магистральных трубопроводов) 10 т | 1368 | 1011 | маш.-ч | маш.-ч | 1 | 0.07 | 0 | 112 | 13.5 | 0 | 0 | 1 | 1 | 0 | 0 | 0.07 |  | 0 | 2 | 24351961 | 1 | 0 | 494 | 0 | 0 | 0 | 0 | 0 | 0 | 0 | 0 | 0 | 0 | 0 | 0 | 0 | 0 | 0 | 0 | 0 | 0 | 0 | 0 | 0 | 0 | 0
344 | 24351945 | 24351940 | 10976357 | 1 | 1 | 1 | 2 | 040504 | 040504 | Аппараты для газовой сварки и резки | 1368 | 1011 | маш.-ч | маш.-ч | 1 | 1.15 | 0 | 1.2 | 0 | 0 | 0 | 1 | 1 | 0 | 0 | 1.15 |  | 0 | 2 | 24351962 | 1 | 0 | 495 | 0 | 0 | 0 | 0 | 0 | 0 | 0 | 0 | 0 | 0 | 0 | 0 | 0 | 0 | 0 | 0 | 0 | 0 | 0 | 0 | 0 | 0 | 0
344 | 24351946 | 24351940 | 10978959 | 1 | 1 | 1 | 2 | 400001 | 400001 | Автомобили бортовые грузоподъемностью до 5 т | 1368 | 1011 | маш.-ч | маш.-ч | 1 | 0.35 | 0 | 75.4 | 0 | 0 | 0 | 1 | 1 | 0 | 0 | 0.35 |  | 0 | 2 | 24351963 | 1 | 0 | 496 | 0 | 0 | 0 | 0 | 0 | 0 | 0 | 0 | 0 | 0 | 0 | 0 | 0 | 0 | 0 | 0 | 0 | 0 | 0 | 0 | 0 | 0 | 0
344 | 24351947 | 24351940 | 10922625 | 1 | 1 | 1 | 3 | 101-0063 | 101-0063 | Ацетилен растворенный технический марки А | 1348 | 1009 | т | т | 1000 | 0.00013 | 32830 | 0 | 0 | 0 | 0 | 1 | 1 | 0 | 0 | 0.00013 |  | 0 | 2 | 24351964 | 1 | 0 | 497 | 0 | 0 | 0 | 0 | 0 | 0 | 0 | 0 | 0 | 0 | 0 | 0 | 0 | 0 | 0 | 0 | 0 | 0 | 0 | 0 | 0 | 0 | 0
344 | 24351948 | 24351940 | 10923014 | 1 | 1 | 1 | 3 | 101-0324 | 101-0324 | Кислород технический газообразный | 1339 | 1007 | м3 | м3 | 1 | 0.281 | 6.22 | 0 | 0 | 0 | 0 | 1 | 1 | 0 | 0 | 0.281 |  | 0 | 2 | 24351965 | 1 | 0 | 498 | 0 | 0 | 0 | 0 | 0 | 0 | 0 | 0 | 0 | 0 | 0 | 0 | 0 | 0 | 0 | 0 | 0 | 0 | 0 | 0 | 0 | 0 | 0
344 | 24351949 | 24351940 | 10923092 | 1 | 1 | 1 | 3 | 101-0388 | 101-0388 | Краски масляные земляные МА-0115: мумия, сурик железный | 1348 | 1009 | т | т | 1000 | 0.00044 | 15119 | 0 | 0 | 0 | 0 | 1 | 1 | 0 | 0 | 0.00044 |  | 0 | 2 | 24351966 | 1 | 0 | 499 | 0 | 0 | 0 | 0 | 0 | 0 | 0 | 0 | 0 | 0 | 0 | 0 | 0 | 0 | 0 | 0 | 0 | 0 | 0 | 0 | 0 | 0 | 0
344 | 24351950 | 24351940 | 10923516 | 1 | 1 | 1 | 3 | 101-0628 | 101-0628 | Олифа комбинированная К-3 | 1348 | 1009 | т | т | 1000 | 0.00053 | 16950 | 0 | 0 | 0 | 0 | 1 | 1 | 0 | 0 | 0.00053 |  | 0 | 2 | 24351967 | 1 | 0 | 500 | 0 | 0 | 0 | 0 | 0 | 0 | 0 | 0 | 0 | 0 | 0 | 0 | 0 | 0 | 0 | 0 | 0 | 0 | 0 | 0 | 0 | 0 | 0
344 | 24351951 | 24351940 | 10923811 | 1 | 1 | 1 | 3 | 101-0807 | 101-0807 | Проволока сварочная легированная диаметром 4 мм | 1348 | 1009 | т | т | 1000 | 0.00017 | 13560 | 0 | 0 | 0 | 0 | 1 | 1 | 0 | 0 | 0.00017 |  | 0 | 2 | 24351968 | 1 | 0 | 501 | 0 | 0 | 0 | 0 | 0 | 0 | 0 | 0 | 0 | 0 | 0 | 0 | 0 | 0 | 0 | 0 | 0 | 0 | 0 | 0 | 0 | 0 | 0
344 | 24351952 | 24351940 | 10925070 | 1 | 1 | 1 | 3 | 101-1601 | 101-1601 | Известь строительная негашеная хлорная марки А | 1346 | 1009 | кг | кг | 1 | 0.0016 | 2.04 | 0 | 0 | 0 | 0 | 1 | 1 | 0 | 0 | 0.0016 |  | 0 | 2 | 24351969 | 1 | 0 | 502 | 0 | 0 | 0 | 0 | 0 | 0 | 0 | 0 | 0 | 0 | 0 | 0 | 0 | 0 | 0 | 0 | 0 | 0 | 0 | 0 | 0 | 0 | 0
344 | 24351953 | 24351940 | 10925148 | 1 | 1 | 1 | 3 | 101-1669 | 101-1669 | Очес льняной | 1346 | 1009 | кг | кг | 1 | 0.06 | 37.29 | 0 | 0 | 0 | 0 | 1 | 1 | 0 | 0 | 0.06 |  | 0 | 2 | 24351970 | 1 | 0 | 503 | 0 | 0 | 0 | 0 | 0 | 0 | 0 | 0 | 0 | 0 | 0 | 0 | 0 | 0 | 0 | 0 | 0 | 0 | 0 | 0 | 0 | 0 | 0
344 | 24351954 | 24351940 | 10946163 | 1 | 1 | 1 | 3 | 300-0882 | 300-0882 | Узлы укрупненные монтажные (трубопроводы) из стальных водо-газопроводных неоцинкованных труб с гильзами для систем отопления, диаметром 20 мм | 1301 | 1003 | м | м | 1 | 100 | 23.39 | 0 | 0 | 0 | 0 | 1 | 1 | 0 | 0 | 100 |  | 0 | 2 | 24351971 | 1 | 0 | 504 | 0 | 0 | 0 | 0 | 0 | 0 | 0 | 0 | 0 | 0 | 0 | 0 | 0 | 0 | 0 | 0 | 0 | 0 | 0 | 0 | 0 | 0 | 0
344 | 24351955 | 24351940 | 10946832 | 1 | 1 | 1 | 3 | 300-1224 | 300-1224 | Крепления для трубопроводов: кронштейны, планки, хомуты | 1346 | 1009 | кг | кг | 1 | 62 | 11.98 | 0 | 0 | 0 | 0 | 1 | 1 | 0 | 0 | 62 |  | 0 | 2 | 24351972 | 1 | 0 | 505 | 0 | 0 | 0 | 0 | 0 | 0 | 0 | 0 | 0 | 0 | 0 | 0 | 0 | 0 | 0 | 0 | 0 | 0 | 0 | 0 | 0 | 0 | 0
344 | 24351956 | 24351940 | 10947057 | 1 | 1 | 1 | 3 | 300-1342 | 300-1342 | Вентили проходные муфтовые 15кч18п для воды, давлением 1.6 МПа (16 кгс/см2), диаметром 20 мм | 1354 | 1010 | шт. | шт. | 1 | 3 | 21.81 | 0 | 0 | 0 | 0 | 1 | 1 | 0 | 0 | 3 |  | 0 | 2 | 24351973 | 1 | 0 | 506 | 0 | 0 | 0 | 0 | 0 | 0 | 0 | 0 | 0 | 0 | 0 | 0 | 0 | 0 | 0 | 0 | 0 | 0 | 0 | 0 | 0 | 0 | 0
344 | 24351957 | 24351940 | 10952479 | 1 | 1 | 1 | 3 | 411-0001 | 411-0001 | Вода | 1339 | 1007 | м3 | м3 | 1 | 0.44 | 2.44 | 0 | 0 | 0 | 0 | 1 | 1 | 0 | 0 | 0.44 |  | 0 | 2 | 24351974 | 1 | 0 | 507 | 0 | 0 | 0 | 0 | 0 | 0 | 0 | 0 | 0 | 0 | 0 | 0 | 0 | 0 | 0 | 0 | 0 | 0 | 0 | 0 | 0 | 0 | 0
345 | 24352460 | 24352459 | 2285432 | 1 | 1 | 1 | 1 | 1-4.0-50 |  | Затраты труда рабочих, разряд работ 4.0 | 1369 | 1013 | чел.-ч | чел.-ч | 1 | 32.97 | 0 | 0 | 0 | 9.63 | 0 | 1 | 1 | 0 | 0 | 32.97 |  | 1 | 2 | 24352460 | 1 | 0 | 508 | 0 | 0 | 0 | 0 | 0 | 0 | 0 | 0 | 0 | 0 | 0 | 0 | 0 | 0 | 0 | 0 | 0 | 0 | 0 | 0 | 0 | 0 | 0
345 | 24352461 | 24352459 | 121548 | 1 | 1 | 1 | 1 | 2 |  | Затраты труда машинистов | 608254 | 1013 | чел.час | чел.час | 1 | 0.5 | 0 | 0 | 0 | 0 | 0 | 1 | 1 | 0 | 0 | 0.5 |  | 2 | 2 | 24352461 | 1 | 0 | 509 | 0 | 0 | 0 | 0 | 0 | 0 | 0 | 0 | 0 | 0 | 0 | 0 | 0 | 0 | 0 | 0 | 0 | 0 | 0 | 0 | 0 | 0 | 0
345 | 24352462 | 24352459 | 10975780 | 1 | 1 | 1 | 2 | 020129 | ЦЭМ Московская обл.,сб.02,поз.0129 | Краны башенные при работе на других видах строительства (кроме монтажа технологического оборудования) 8 т | 1368 | 1011 | маш.-ч | маш.-ч | 1 | 0.08 | 0 | 86.4 | 13.5 | 0 | 0 | 1 | 1 | 0 | 0 | 0.08 |  | 0 | 2 | 24352462 | 1 | 0 | 510 | 0 | 0 | 0 | 0 | 0 | 0 | 0 | 0 | 0 | 0 | 0 | 0 | 0 | 0 | 0 | 0 | 0 | 0 | 0 | 0 | 0 | 0 | 0
345 | 24352463 | 24352459 | 10975957 | 1 | 1 | 1 | 2 | 021141 | ЦЭМ Московская обл.,сб.02,поз.1141 | Краны на автомобильном ходу при работе на других видах строительства (кроме магистральных трубопроводов) 10 т | 1368 | 1011 | маш.-ч | маш.-ч | 1 | 0.07 | 0 | 112 | 10.58 | 0 | 0 | 1 | 1 | 0 | 0 | 0.07 |  | 0 | 2 | 24352463 | 1 | 0 | 511 | 0 | 0 | 0 | 0 | 0 | 0 | 0 | 0 | 0 | 0 | 0 | 0 | 0 | 0 | 0 | 0 | 0 | 0 | 0 | 0 | 0 | 0 | 0
345 | 24352464 | 24352459 | 10976357 | 1 | 1 | 1 | 2 | 040504 | ЦЭМ Московская обл.,сб.04,поз.0504 | Аппараты для газовой сварки и резки | 1368 | 1011 | маш.-ч | маш.-ч | 1 | 1.15 | 0 | 1.2 | 0 | 0 | 0 | 1 | 1 | 0 | 0 | 1.15 |  | 0 | 2 | 24352464 | 1 | 0 | 512 | 0 | 0 | 0 | 0 | 0 | 0 | 0 | 0 | 0 | 0 | 0 | 0 | 0 | 0 | 0 | 0 | 0 | 0 | 0 | 0 | 0 | 0 | 0
345 | 24352465 | 24352459 | 10978959 | 1 | 1 | 1 | 2 | 400001 | ЦЭМ Московская обл.,сб.40,поз.0001 | Автомобили бортовые грузоподъемностью до 5 т | 1368 | 1011 | маш.-ч | маш.-ч | 1 | 0.35 | 0 | 75.4 | 0 | 0 | 0 | 1 | 1 | 0 | 0 | 0.35 |  | 0 | 2 | 24352465 | 1 | 0 | 513 | 0 | 0 | 0 | 0 | 0 | 0 | 0 | 0 | 0 | 0 | 0 | 0 | 0 | 0 | 0 | 0 | 0 | 0 | 0 | 0 | 0 | 0 | 0
345 | 24352466 | 24352459 | 10922625 | 1 | 1 | 1 | 3 | 101-0063 | ССЦ Московской обл.,сб.101,поз.0063 | Ацетилен растворенный технический, марка А | 1348 | 1009 | т | т | 1000 | 0.00013 | 32830 | 0 | 0 | 0 | 0 | 1 | 0 | 0 | 0 | 0.00013 |  | 0 | 2 | 24352466 | 1 | 0 | 514 | 0 | 0 | 0 | 0 | 0 | 0 | 0 | 0 | 0 | 0 | 0 | 0 | 0 | 0 | 0 | 0 | 0 | 0 | 0 | 0 | 0 | 0 | 0
345 | 24352467 | 24352459 | 10923014 | 1 | 1 | 1 | 3 | 101-0324 | ССЦ Московской обл.,сб.101,поз.0324 | Кислород технический газообразный | 1339 | 1007 | м3 | м3 | 1 | 0.281 | 6.22 | 0 | 0 | 0 | 0 | 1 | 0 | 0 | 0 | 0.281 |  | 0 | 2 | 24352467 | 1 | 0 | 515 | 0 | 0 | 0 | 0 | 0 | 0 | 0 | 0 | 0 | 0 | 0 | 0 | 0 | 0 | 0 | 0 | 0 | 0 | 0 | 0 | 0 | 0 | 0
345 | 24352468 | 24352459 | 10923092 | 1 | 1 | 1 | 3 | 101-0388 | ССЦ Московской обл.,сб.101,поз.0388 | Краски масляные земляные МА-0115: мумия, сурик железный | 1348 | 1009 | т | т | 1000 | 0.00044 | 15119 | 0 | 0 | 0 | 0 | 1 | 0 | 0 | 0 | 0.00044 |  | 0 | 2 | 24352468 | 1 | 0 | 516 | 0 | 0 | 0 | 0 | 0 | 0 | 0 | 0 | 0 | 0 | 0 | 0 | 0 | 0 | 0 | 0 | 0 | 0 | 0 | 0 | 0 | 0 | 0
345 | 24352469 | 24352459 | 10923516 | 1 | 1 | 1 | 3 | 101-0628 | ССЦ Московской обл.,сб.101,поз.0628 | Олифа комбинированная, К-3 | 1348 | 1009 | т | т | 1000 | 0.00053 | 16950 | 0 | 0 | 0 | 0 | 1 | 0 | 0 | 0 | 0.00053 |  | 0 | 2 | 24352469 | 1 | 0 | 517 | 0 | 0 | 0 | 0 | 0 | 0 | 0 | 0 | 0 | 0 | 0 | 0 | 0 | 0 | 0 | 0 | 0 | 0 | 0 | 0 | 0 | 0 | 0
345 | 24352470 | 24352459 | 10923811 | 1 | 1 | 1 | 3 | 101-0807 | ССЦ Московской обл.,сб.101,поз.0807 | Проволока сварочная легированная, d=4 мм | 1348 | 1009 | т | т | 1000 | 0.00017 | 13560 | 0 | 0 | 0 | 0 | 1 | 0 | 0 | 0 | 0.00017 |  | 0 | 2 | 24352470 | 1 | 0 | 518 | 0 | 0 | 0 | 0 | 0 | 0 | 0 | 0 | 0 | 0 | 0 | 0 | 0 | 0 | 0 | 0 | 0 | 0 | 0 | 0 | 0 | 0 | 0
345 | 24352471 | 24352459 | 10925070 | 1 | 1 | 1 | 3 | 101-1601 | ССЦ Московской обл.,сб.101,поз.1601 | Известь строительная негашеная хлорная марки А | 1346 | 1009 | кг | кг | 1 | 0.004 | 2.04 | 0 | 0 | 0 | 0 | 1 | 0 | 0 | 0 | 0.004 |  | 0 | 2 | 24352471 | 1 | 0 | 519 | 0 | 0 | 0 | 0 | 0 | 0 | 0 | 0 | 0 | 0 | 0 | 0 | 0 | 0 | 0 | 0 | 0 | 0 | 0 | 0 | 0 | 0 | 0
345 | 24352472 | 24352459 | 10925148 | 1 | 1 | 1 | 3 | 101-1669 | ССЦ Московской обл.,сб.101,поз.1669 | Очес льняной | 1346 | 1009 | кг | кг | 1 | 0.06 | 37.29 | 0 | 0 | 0 | 0 | 1 | 0 | 0 | 0 | 0.06 |  | 0 | 2 | 24352472 | 1 | 0 | 520 | 0 | 0 | 0 | 0 | 0 | 0 | 0 | 0 | 0 | 0 | 0 | 0 | 0 | 0 | 0 | 0 | 0 | 0 | 0 | 0 | 0 | 0 | 0
345 | 24352473 | 24352459 | 10946167 | 1 | 1 | 1 | 3 | 300-0884 | ССЦ Московской обл.,сб.300,поз.0884 | Узлы укрупненные монтажные (трубопроводы) из стальных водо-газопроводных неоцинкованных труб с гильзами для систем отопления, диаметром 32 мм | 1301 | 1003 | м | м | 1 | 100 | 30.61 | 0 | 0 | 0 | 0 | 1 | 0 | 0 | 0 | 100 |  | 0 | 2 | 24352473 | 1 | 0 | 521 | 0 | 0 | 0 | 0 | 0 | 0 | 0 | 0 | 0 | 0 | 0 | 0 | 0 | 0 | 0 | 0 | 0 | 0 | 0 | 0 | 0 | 0 | 0
345 | 24352474 | 24352459 | 10946832 | 1 | 1 | 1 | 3 | 300-1224 | ССЦ Московской обл.,сб.300,поз.1224 | Детали крепления для трубопроводов: кронштейны, планки, хомуты | 1346 | 1009 | кг | кг | 1 | 62 | 11.98 | 0 | 0 | 0 | 0 | 1 | 0 | 0 | 0 | 62 |  | 0 | 2 | 24352474 | 1 | 0 | 522 | 0 | 0 | 0 | 0 | 0 | 0 | 0 | 0 | 0 | 0 | 0 | 0 | 0 | 0 | 0 | 0 | 0 | 0 | 0 | 0 | 0 | 0 | 0
345 | 24352475 | 24352459 | 10947061 | 1 | 1 | 1 | 3 | 300-1344 | ССЦ Московской обл.,сб.300,поз.1344 | Вентили проходные муфтовые 15кч18п для воды, давлением 1.6 МПа (16 кгс/см2), диаметром 32 мм | 1354 | 1010 | шт. | шт. | 1 | 3 | 39.55 | 0 | 0 | 0 | 0 | 1 | 0 | 0 | 0 | 3 |  | 0 | 2 | 24352475 | 1 | 0 | 523 | 0 | 0 | 0 | 0 | 0 | 0 | 0 | 0 | 0 | 0 | 0 | 0 | 0 | 0 | 0 | 0 | 0 | 0 | 0 | 0 | 0 | 0 | 0
345 | 24352476 | 24352459 | 10952479 | 1 | 1 | 1 | 3 | 411-0001 | ССЦ Московской обл.,сб.411,поз.0001 | Вода | 1339 | 1007 | м3 | м3 | 1 | 1.13 | 2.44 | 0 | 0 | 0 | 0 | 1 | 0 | 0 | 0 | 1.13 |  | 0 | 2 | 24352476 | 1 | 0 | 524 | 0 | 0 | 0 | 0 | 0 | 0 | 0 | 0 | 0 | 0 | 0 | 0 | 0 | 0 | 0 | 0 | 0 | 0 | 0 | 0 | 0 | 0 | 0
346 | 24352011 | 24352010 | 4941659 | 1 | 1 | 1 | 1 | 1-5.3-50 |  | Затраты труда рабочих, разряд работ 5.3 | 1369 | 1013 | чел.-ч | чел.-ч | 1 | 5.01 | 0 | 0 | 0 | 11.64 | 0 | 1 | 1 | 0 | 0 | 5.01 |  | 1 | 2 | 24352017 | 1 | 0 | 525 | 0 | 0 | 0 | 0 | 0 | 0 | 0 | 0 | 0 | 0 | 0 | 0 | 0 | 0 | 0 | 0 | 0 | 0 | 0 | 0 | 0 | 0 | 0
346 | 24352012 | 24352010 | 10976403 | 1 | 1 | 1 | 2 | 042900 | 042900 | Установки для гидравлических испытаний трубопроводов, давление нагнетания, низкое 0,1 (1) МПа (кгс/см2), высокое 10 (100) МПа (кгс/см2) | 1368 | 1011 | маш.-ч | маш.-ч | 1 | 1.5 | 0 | 29.67 | 0 | 0 | 0 | 1 | 1 | 0 | 0 | 1.5 |  | 0 | 2 | 24352018 | 1 | 0 | 526 | 0 | 0 | 0 | 0 | 0 | 0 | 0 | 0 | 0 | 0 | 0 | 0 | 0 | 0 | 0 | 0 | 0 | 0 | 0 | 0 | 0 | 0 | 0
346 | 24352013 | 24352010 | 10923092 | 1 | 1 | 1 | 3 | 101-0388 | 101-0388 | Краски масляные земляные МА-0115: мумия, сурик железный | 1348 | 1009 | т | т | 1000 | 5e-05 | 15119 | 0 | 0 | 0 | 0 | 1 | 1 | 0 | 0 | 5e-05 |  | 0 | 2 | 24352019 | 1 | 0 | 527 | 0 | 0 | 0 | 0 | 0 | 0 | 0 | 0 | 0 | 0 | 0 | 0 | 0 | 0 | 0 | 0 | 0 | 0 | 0 | 0 | 0 | 0 | 0
346 | 24352014 | 24352010 | 10923516 | 1 | 1 | 1 | 3 | 101-0628 | 101-0628 | Олифа комбинированная К-3 | 1348 | 1009 | т | т | 1000 | 2e-05 | 16950 | 0 | 0 | 0 | 0 | 1 | 1 | 0 | 0 | 2e-05 |  | 0 | 2 | 24352020 | 1 | 0 | 528 | 0 | 0 | 0 | 0 | 0 | 0 | 0 | 0 | 0 | 0 | 0 | 0 | 0 | 0 | 0 | 0 | 0 | 0 | 0 | 0 | 0 | 0 | 0
346 | 24352015 | 24352010 | 10925148 | 1 | 1 | 1 | 3 | 101-1669 | 101-1669 | Очес льняной | 1346 | 1009 | кг | кг | 1 | 0.02 | 37.29 | 0 | 0 | 0 | 0 | 1 | 1 | 0 | 0 | 0.02 |  | 0 | 2 | 24352021 | 1 | 0 | 529 | 0 | 0 | 0 | 0 | 0 | 0 | 0 | 0 | 0 | 0 | 0 | 0 | 0 | 0 | 0 | 0 | 0 | 0 | 0 | 0 | 0 | 0 | 0
346 | 24352016 | 24352010 | 10952479 | 1 | 1 | 1 | 3 | 411-0001 | 411-0001 | Вода | 1339 | 1007 | м3 | м3 | 1 | 1 | 2.44 | 0 | 0 | 0 | 0 | 1 | 1 | 0 | 0 | 1 |  | 0 | 2 | 24352022 | 1 | 0 | 530 | 0 | 0 | 0 | 0 | 0 | 0 | 0 | 0 | 0 | 0 | 0 | 0 | 0 | 0 | 0 | 0 | 0 | 0 | 0 | 0 | 0 | 0 | 0
347 | 24352024 | 24352023 | 2285418 | 1 | 1 | 1 | 1 | 1-3.4-50 |  | Затраты труда рабочих, разряд работ 3.4 | 1369 | 1013 | чел.-ч | чел.-ч | 1 | 75.7 | 0 | 0 | 0 | 8.97 | 0 | 1 | 0 | 0 | 0 | 75.7 |  | 1 | 2 | 24352033 | 1 | 0 | 531 | 0 | 0 | 0 | 0 | 0 | 0 | 0 | 0 | 0 | 0 | 0 | 0 | 0 | 0 | 0 | 0 | 0 | 0 | 0 | 0 | 0 | 0 | 0
347 | 24352025 | 24352023 | 121548 | 1 | 1 | 1 | 1 | 2 |  | ЗАТРАТЫ ТРУДА МАШИНИСТОВ | 1369 | 1013 | чел.-ч | чел.-ч | 1 | 6.06 | 0 | 0 | 0 | 0 | 0 | 1 | 0 | 0 | 0 | 6.06 |  | 2 | 2 | 24352034 | 1 | 0 | 532 | 0 | 0 | 0 | 0 | 0 | 0 | 0 | 0 | 0 | 0 | 0 | 0 | 0 | 0 | 0 | 0 | 0 | 0 | 0 | 0 | 0 | 0 | 0
347 | 24352026 | 24352023 | 10975957 | 1 | 1 | 1 | 2 | 021141 | 021141 | Краны на автомобильном ходу при работе на других видах строительства (кроме магистральных трубопроводов) 10 т | 1368 | 1011 | маш.-ч | маш.-ч | 1 | 0.14 | 0 | 112 | 13.5 | 0 | 0 | 1 | 0 | 0 | 0 | 0.14 |  | 0 | 2 | 24352035 | 1 | 0 | 533 | 0 | 0 | 0 | 0 | 0 | 0 | 0 | 0 | 0 | 0 | 0 | 0 | 0 | 0 | 0 | 0 | 0 | 0 | 0 | 0 | 0 | 0 | 0
347 | 24352027 | 24352023 | 10976245 | 1 | 1 | 1 | 2 | 031121 | 031121 | Подъемники мачтовые строительные 0.5 т | 1368 | 1011 | маш.-ч | маш.-ч | 1 | 2.58 | 0 | 20 | 13.5 | 0 | 0 | 1 | 0 | 0 | 0 | 2.58 |  | 0 | 2 | 24352036 | 1 | 0 | 534 | 0 | 0 | 0 | 0 | 0 | 0 | 0 | 0 | 0 | 0 | 0 | 0 | 0 | 0 | 0 | 0 | 0 | 0 | 0 | 0 | 0 | 0 | 0
347 | 24352028 | 24352023 | 10978506 | 1 | 1 | 1 | 2 | 330206 | 330206 | Дрели электрические | 1368 | 1011 | маш.-ч | маш.-ч | 1 | 0.21 | 0 | 19.2 | 0 | 0 | 0 | 1 | 0 | 0 | 0 | 0.21 |  | 0 | 2 | 24352037 | 1 | 0 | 535 | 0 | 0 | 0 | 0 | 0 | 0 | 0 | 0 | 0 | 0 | 0 | 0 | 0 | 0 | 0 | 0 | 0 | 0 | 0 | 0 | 0 | 0 | 0
347 | 24352029 | 24352023 | 10978959 | 1 | 1 | 1 | 2 | 400001 | 400001 | Автомобили бортовые грузоподъемностью до 5 т | 1368 | 1011 | маш.-ч | маш.-ч | 1 | 3.34 | 0 | 75.4 | 0 | 0 | 0 | 1 | 0 | 0 | 0 | 3.34 |  | 0 | 2 | 24352038 | 1 | 0 | 536 | 0 | 0 | 0 | 0 | 0 | 0 | 0 | 0 | 0 | 0 | 0 | 0 | 0 | 0 | 0 | 0 | 0 | 0 | 0 | 0 | 0 | 0 | 0
347 | 24352050 | 24352023 | 10945613 | 1 | 1 | 1 | 3 | 300-0555 | 300-0555 | Радиаторы отопительные чугунные марка МС-140, высота полная 588 мм, высота монтажная 500 мм | 1033 | 1013 | квт | квт | 1 | 0 | 323.73 | 0 | 0 | 0 | 0 | 1 | 0 | 0 | 0 | 0 |  | 0 | 2 | 24352039 | 2 | 12288 | 537 | 0 | 0 | 0 | 0 | 0 | 0 | 0 | 0 | 0 | 0 | 0 | 0 | 0 | 0 | 0 | 0 | 0 | 0 | 0 | 0 | 0 | 0 | 0
347 | 24352030 | 24352023 | 10946779 | 1 | 1 | 1 | 3 | 300-1195 | 300-1195 | Кронштейны радиаторные на кирпичных и бетонных стенах, при длине кронштейна 131 мм | 1355 | 1010 | 100 шт. | 100 шт. | 100 | 0.78 | 180.69 | 0 | 0 | 0 | 0 | 1 | 0 | 0 | 0 | 0.78 |  | 0 | 2 | 24352040 | 1 | 0 | 538 | 0 | 0 | 0 | 0 | 0 | 0 | 0 | 0 | 0 | 0 | 0 | 0 | 0 | 0 | 0 | 0 | 0 | 0 | 0 | 0 | 0 | 0 | 0
347 | 24352044 | 24352023 | 10946779 | 1 | 1 | 1 | 3 | 300-1195 | ССЦ Московской обл.,сб.300,поз.1195 | Кронштейны радиаторные на кирпичных и бетонных стенах, при длине кронштейна 131 мм | 1355 | 1010 | 100 шт. | 100 шт. | 100 | -0.78 | 180.69 | 0 | 0 | 0 | 0 | 0 | 0 | 0 | 0 | -0.78 |  | 0 | 1 | -1 | 0 | 0 |  | 0 | 0 | 0 | 0 | 0 | 0 | 0 | 0 | 0 | 0 | 0 | 0 | 0 | 0 | 0 | 0 | 0 | 0 | 0 | 0 | 0 | 0 | 0
347 | 24352031 | 24352023 | 10946781 | 1 | 1 | 1 | 3 | 300-1196 | 300-1196 | Кронштейны радиаторные на кирпичных и бетонных стенах, при длине кронштейна 325 мм | 1355 | 1010 | 100 шт. | 100 шт. | 100 | 0.77 | 187.47 | 0 | 0 | 0 | 0 | 1 | 0 | 0 | 0 | 0.77 |  | 0 | 2 | 24352041 | 1 | 0 | 539 | 0 | 0 | 0 | 0 | 0 | 0 | 0 | 0 | 0 | 0 | 0 | 0 | 0 | 0 | 0 | 0 | 0 | 0 | 0 | 0 | 0 | 0 | 0
347 | 24352046 | 24352023 | 10946781 | 1 | 1 | 1 | 3 | 300-1196 | ССЦ Московской обл.,сб.300,поз.1196 | Кронштейны радиаторные на кирпичных и бетонных стенах, при длине кронштейна 325 мм | 1355 | 1010 | 100 шт. | 100 шт. | 100 | -0.77 | 187.47 | 0 | 0 | 0 | 0 | 0 | 0 | 0 | 0 | -0.77 |  | 0 | 1 | -1 | 0 | 0 |  | 0 | 0 | 0 | 0 | 0 | 0 | 0 | 0 | 0 | 0 | 0 | 0 | 0 | 0 | 0 | 0 | 0 | 0 | 0 | 0 | 0 | 0 | 0
347 | 24352032 | 24352023 | 10949902 | 1 | 1 | 1 | 3 | 402-0002 | 402-0002 | Раствор готовый кладочный цементный, марка 50 | 1339 | 1007 | м3 | м3 | 1 | 0.0505 | 485.9 | 0 | 0 | 0 | 0 | 1 | 0 | 0 | 0 | 0.0505 |  | 0 | 2 | 24352042 | 1 | 0 | 540 | 0 | 0 | 0 | 0 | 0 | 0 | 0 | 0 | 0 | 0 | 0 | 0 | 0 | 0 | 0 | 0 | 0 | 0 | 0 | 0 | 0 | 0 | 0
347 | 24352048 | 24352023 | 0 | 0 | 1 | 1 | 3 | цена поставщика |  | Крепеж(штырь) для радиатора, цена=33,90/8,44 | 1371 | 1013 | ШТ | ШТ | 1 | 260.8696 | 4.0166 | 0 | 0 | 0 | 0 | 0 | 0 | 0 | 0 | 260.8696 |  | 0 | 1 | -1 | 0 | 0 |  | 0 | 0 | 0 | 0 | 0 | 0 | 0 | 0 | 0 | 0 | 0 | 0 | 0 | 0 | 0 | 0 | 0 | 0 | 0 | 0 | 0 | 0 | 0
347 | 24352052 | 24352023 | 0 | 0 | 1 | 1 | 3 | цена поставщика | 300-0555 | Радиаторы отопительные чугунные секционные "Модерн"-500, 1 секц.=150вт*23секц., цена=1836,16/6,19 | 1033 | 1013 | квт | квт | 1 | 0 | 296.6333 | 0 | 0 | 0 | 0 | 0 | 0 | 0 | 0 | 0 |  | 0 | 1 | -1 | 0 | 0 |  | 0 | 0 | 0 | 0 | 0 | 0 | 0 | 0 | 0 | 0 | 0 | 0 | 0 | 0 | 0 | 0 | 0 | 0 | 0 | 0 | 0 | 0 | 0
351 | 24352054 | 24352053 | 4923796 | 1 | 1 | 1 | 1 | 1-3.5-50 |  | Затраты труда рабочих, разряд работ 3.5 | 1369 | 1013 | чел.-ч | чел.-ч | 1 | 0.84 | 0 | 0 | 0 | 9.08 | 0 | 1 | 1 | 0 | 0 | 0.84 |  | 1 | 2 | 24352059 | 1 | 0 | 541 | 0 | 0 | 0 | 0 | 0 | 0 | 0 | 0 | 0 | 0 | 0 | 0 | 0 | 0 | 0 | 0 | 0 | 0 | 0 | 0 | 0 | 0 | 0
351 | 24352055 | 24352053 | 10923092 | 1 | 1 | 1 | 3 | 101-0388 | 101-0388 | Краски масляные земляные МА-0115: мумия, сурик железный | 1348 | 1009 | т | т | 1000 | 2e-05 | 15119 | 0 | 0 | 0 | 0 | 1 | 1 | 0 | 0 | 2e-05 |  | 0 | 2 | 24352060 | 1 | 0 | 542 | 0 | 0 | 0 | 0 | 0 | 0 | 0 | 0 | 0 | 0 | 0 | 0 | 0 | 0 | 0 | 0 | 0 | 0 | 0 | 0 | 0 | 0 | 0
351 | 24352056 | 24352053 | 10925148 | 1 | 1 | 1 | 3 | 101-1669 | 101-1669 | Очес льняной | 1346 | 1009 | кг | кг | 1 | 0.007 | 37.29 | 0 | 0 | 0 | 0 | 1 | 1 | 0 | 0 | 0.007 |  | 0 | 2 | 24352061 | 1 | 0 | 543 | 0 | 0 | 0 | 0 | 0 | 0 | 0 | 0 | 0 | 0 | 0 | 0 | 0 | 0 | 0 | 0 | 0 | 0 | 0 | 0 | 0 | 0 | 0
351 | 24352057 | 24352053 | 10925317 | 1 | 1 | 1 | 3 | 101-1825 | 101-1825 | Олифа натуральная | 1346 | 1009 | кг | кг | 1 | 0.007 | 32.6 | 0 | 0 | 0 | 0 | 1 | 1 | 0 | 0 | 0.007 |  | 0 | 2 | 24352062 | 1 | 0 | 544 | 0 | 0 | 0 | 0 | 0 | 0 | 0 | 0 | 0 | 0 | 0 | 0 | 0 | 0 | 0 | 0 | 0 | 0 | 0 | 0 | 0 | 0 | 0
351 | 24352065 | 24352053 | 10947057 | 1 | 1 | 1 | 3 | 300-1342 | 300-1342 | Вентили проходные муфтовые 15кч18п для воды, давлением 1.6 МПа (16 кгс/см2), диаметром 20 мм | 1354 | 1010 | шт. | шт. | 1 | -1 | 21.81 | 0 | 0 | 0 | 0 | 1 | 1 | 0 | 0 | -1 |  | 0 | 2 | 24352063 | 2 | 12288 | 545 | 0 | 0 | 0 | 0 | 0 | 0 | 0 | 0 | 0 | 0 | 0 | 0 | 0 | 0 | 0 | 0 | 0 | 0 | 0 | 0 | 0 | 0 | 0
351 | 24352067 | 24352053 | 0 | 0 | 1 | 1 | 3 | цена поставщика |  | Радиаторный терморегулятор: Термоголовка IVR, вентиль прямой с ручным регулированием 3/4 под термоголовку, цена=(268,64+244,07)/3,16 | 1371 | 1013 | ШТ | ШТ | 1 | 1 | 162.25 | 0 | 0 | 0 | 0 | 0 | 0 | 0 | 0 | 1 |  | 0 | 1 | -1 | 0 | 0 |  | 0 | 0 | 0 | 0 | 0 | 0 | 0 | 0 | 0 | 0 | 0 | 0 | 0 | 0 | 0 | 0 | 0 | 0 | 0 | 0 | 0 | 0 | 0
351 | 24352069 | 24352053 | 0 | 0 | 1 | 1 | 3 | цена поставщика |  | Заглушка в/трубу 3/4 никель, цена=16,95/3,16 | 1371 | 1013 | ШТ | ШТ | 1 | 1 | 5.3639 | 0 | 0 | 0 | 0 | 0 | 0 | 0 | 0 | 1 |  | 0 | 1 | -1 | 0 | 0 |  | 0 | 0 | 0 | 0 | 0 | 0 | 0 | 0 | 0 | 0 | 0 | 0 | 0 | 0 | 0 | 0 | 0 | 0 | 0 | 0 | 0 | 0 | 0
351 | 24352058 | 24352053 | 0 | 0 | 1 | 1 | 3 | Цена поставщика ООО "Данфосс" |  | Радиаторный терморегулятор для двухтрубной системы отопления RTD-N20 (18,88*43,0678/3,16) | 1371 | 1013 | ШТ | ШТ | 1 | 0.99184 | 257.32 | 0 | 0 | 0 | 0 | 0 | 0 | 0 | 0 | 0.99184 |  | 0 | 1 | -1 | 0 | 0 |  | 0 | 0 | 0 | 0 | 0 | 0 | 0 | 0 | 0 | 0 | 0 | 0 | 0 | 0 | 0 | 0 | 0 | 0 | 0 | 0 | 0 | 0 | 0
355 | 24352108 | 24352107 | 4930050 | 1 | 1 | 1 | 1 | 1-4.4-50 |  | Затраты труда рабочих, разряд работ 4.4 | 1369 | 1013 | чел.-ч | чел.-ч | 1 | 0.12 | 0 | 0 | 0 | 10.21 | 0 | 1 | 1 | 0 | 0 | 0.12 |  | 1 | 2 | 24352113 | 1 | 0 | 546 | 0 | 0 | 0 | 0 | 0 | 0 | 0 | 0 | 0 | 0 | 0 | 0 | 0 | 0 | 0 | 0 | 0 | 0 | 0 | 0 | 0 | 0 | 0
355 | 24352109 | 24352107 | 10923092 | 1 | 1 | 1 | 3 | 101-0388 | 101-0388 | Краски масляные земляные МА-0115: мумия, сурик железный | 1348 | 1009 | т | т | 1000 | 2e-05 | 15119 | 0 | 0 | 0 | 0 | 1 | 1 | 0 | 0 | 2e-05 |  | 0 | 2 | 24352114 | 1 | 0 | 547 | 0 | 0 | 0 | 0 | 0 | 0 | 0 | 0 | 0 | 0 | 0 | 0 | 0 | 0 | 0 | 0 | 0 | 0 | 0 | 0 | 0 | 0 | 0
355 | 24352110 | 24352107 | 10923516 | 1 | 1 | 1 | 3 | 101-0628 | 101-0628 | Олифа комбинированная К-3 | 1348 | 1009 | т | т | 1000 | 1e-05 | 16950 | 0 | 0 | 0 | 0 | 1 | 1 | 0 | 0 | 1e-05 |  | 0 | 2 | 24352115 | 1 | 0 | 548 | 0 | 0 | 0 | 0 | 0 | 0 | 0 | 0 | 0 | 0 | 0 | 0 | 0 | 0 | 0 | 0 | 0 | 0 | 0 | 0 | 0 | 0 | 0
355 | 24352111 | 24352107 | 10925148 | 1 | 1 | 1 | 3 | 101-1669 | 101-1669 | Очес льняной | 1346 | 1009 | кг | кг | 1 | 0.01 | 37.29 | 0 | 0 | 0 | 0 | 1 | 1 | 0 | 0 | 0.01 |  | 0 | 2 | 24352116 | 1 | 0 | 549 | 0 | 0 | 0 | 0 | 0 | 0 | 0 | 0 | 0 | 0 | 0 | 0 | 0 | 0 | 0 | 0 | 0 | 0 | 0 | 0 | 0 | 0 | 0
355 | 24352112 | 24352107 | 10945437 | 1 | 1 | 1 | 3 | 300-0474 | 300-0474 | Краны для спуска воздуха СТД 7073В, латунные | 1354 | 1010 | шт. | шт. | 1 | 1 | 25.09 | 0 | 0 | 0 | 0 | 1 | 1 | 0 | 0 | 1 |  | 0 | 2 | 24352117 | 1 | 0 | 550 | 0 | 0 | 0 | 0 | 0 | 0 | 0 | 0 | 0 | 0 | 0 | 0 | 0 | 0 | 0 | 0 | 0 | 0 | 0 | 0 | 0 | 0 | 0
356 | 24352136 | 24352132 | 4935267 | 1 | 1 | 1 | 1 | 1-4.7-50 |  | Затраты труда рабочих, разряд работ 4.7 | 1369 | 1013 | чел.-ч | чел.-ч | 1 | 5.31 | 0 | 0 | 0 | 10.65 | 0 | 1 | 0 | 0 | 0 | 5.31 |  | 1 | 2 | 24352141 | 1 | 0 | 551 | 0 | 0 | 0 | 0 | 0 | 0 | 0 | 0 | 0 | 0 | 0 | 0 | 0 | 0 | 0 | 0 | 0 | 0 | 0 | 0 | 0 | 0 | 0
356 | 24352137 | 24352132 | 121548 | 1 | 1 | 1 | 1 | 2 |  | Затраты труда машинистов | 608254 | 1013 | чел.час | чел.час | 1 | 0.02 | 0 | 0 | 0 | 0 | 0 | 1 | 0 | 0 | 0 | 0.02 |  | 2 | 2 | 24352142 | 1 | 0 | 552 | 0 | 0 | 0 | 0 | 0 | 0 | 0 | 0 | 0 | 0 | 0 | 0 | 0 | 0 | 0 | 0 | 0 | 0 | 0 | 0 | 0 | 0 | 0
356 | 24352138 | 24352132 | 10976120 | 1 | 1 | 1 | 2 | 030101 | 030101 | Автопогрузчики 5 т | 1368 | 1011 | маш.-ч | маш.-ч | 1 | 0.01 | 0 | 90 | 10.06 | 0 | 0 | 1 | 0 | 0 | 0 | 0.01 |  | 0 | 2 | 24352143 | 1 | 0 | 553 | 0 | 0 | 0 | 0 | 0 | 0 | 0 | 0 | 0 | 0 | 0 | 0 | 0 | 0 | 0 | 0 | 0 | 0 | 0 | 0 | 0 | 0 | 0
356 | 24352139 | 24352132 | 10976164 | 1 | 1 | 1 | 2 | 030401 | 030401 | Лебедки электрические, тяговым усилием до 5,79 (0,59) кН (т) | 1368 | 1011 | маш.-ч | маш.-ч | 1 | 0.01 | 0 | 1.7 | 0 | 0 | 0 | 1 | 0 | 0 | 0 | 0.01 |  | 0 | 2 | 24352144 | 1 | 0 | 554 | 0 | 0 | 0 | 0 | 0 | 0 | 0 | 0 | 0 | 0 | 0 | 0 | 0 | 0 | 0 | 0 | 0 | 0 | 0 | 0 | 0 | 0 | 0
356 | 24352140 | 24352132 | 10978673 | 1 | 1 | 1 | 2 | 340101 | 340101 | Агрегаты окрасочные высокого давления для окраски поверхностей конструкций мощностью 1 кВт | 1368 | 1011 | маш.-ч | маш.-ч | 1 | 1.12 | 0 | 6.82 | 0 | 0 | 0 | 1 | 0 | 0 | 0 | 1.12 |  | 0 | 2 | 24352145 | 1 | 0 | 555 | 0 | 0 | 0 | 0 | 0 | 0 | 0 | 0 | 0 | 0 | 0 | 0 | 0 | 0 | 0 | 0 | 0 | 0 | 0 | 0 | 0 | 0 | 0
356 | 24352133 | 24352132 | 10978959 | 1 | 1 | 1 | 2 | 400001 | 400001 | Автомобили бортовые грузоподъемностью до 5 т | 1368 | 1011 | маш.-ч | маш.-ч | 1 | 0.01 | 0 | 75.4 | 0 | 0 | 0 | 1 | 0 | 0 | 0 | 0.01 |  | 0 | 2 | 24352146 | 1 | 0 | 556 | 0 | 0 | 0 | 0 | 0 | 0 | 0 | 0 | 0 | 0 | 0 | 0 | 0 | 0 | 0 | 0 | 0 | 0 | 0 | 0 | 0 | 0 | 0
356 | 24352134 | 24352132 | 10931893 | 1 | 1 | 1 | 3 | 113-0021 | 113-0021 | Грунтовка ГФ-021 красно-коричневая | 1348 | 1009 | т | т | 1000 | 0.012 | 15620 | 0 | 0 | 0 | 0 | 1 | 0 | 0 | 0 | 0.012 |  | 0 | 2 | 24352147 | 1 | 0 | 557 | 0 | 0 | 0 | 0 | 0 | 0 | 0 | 0 | 0 | 0 | 0 | 0 | 0 | 0 | 0 | 0 | 0 | 0 | 0 | 0 | 0 | 0 | 0
356 | 24352135 | 24352132 | 10931344 | 1 | 1 | 1 | 3 | 113-0077 | 113-0077 | Ксилол нефтяной марки А | 1348 | 1009 | т | т | 1000 | 0.002 | 7640 | 0 | 0 | 0 | 0 | 1 | 0 | 0 | 0 | 0.002 |  | 0 | 2 | 24352148 | 1 | 0 | 558 | 0 | 0 | 0 | 0 | 0 | 0 | 0 | 0 | 0 | 0 | 0 | 0 | 0 | 0 | 0 | 0 | 0 | 0 | 0 | 0 | 0 | 0 | 0
357 | 24352150 | 24352149 | 4923796 | 1 | 1 | 1 | 1 | 1-3.5-50 |  | Затраты труда рабочих, разряд работ 3.5 | 1369 | 1013 | чел.-ч | чел.-ч | 1 | 3.83 | 0 | 0 | 0 | 9.08 | 0 | 1 | 1 | 0 | 0 | 3.83 |  | 1 | 2 | 24352158 | 1 | 0 | 559 | 0 | 0 | 0 | 0 | 0 | 0 | 0 | 0 | 0 | 0 | 0 | 0 | 0 | 0 | 0 | 0 | 0 | 0 | 0 | 0 | 0 | 0 | 0
357 | 24352151 | 24352149 | 121548 | 1 | 1 | 1 | 1 | 2 |  | Затраты труда машинистов | 608254 | 1013 | чел.час | чел.час | 1 | 0.02 | 0 | 0 | 0 | 0 | 0 | 1 | 1 | 0 | 0 | 0.02 |  | 2 | 2 | 24352159 | 1 | 0 | 560 | 0 | 0 | 0 | 0 | 0 | 0 | 0 | 0 | 0 | 0 | 0 | 0 | 0 | 0 | 0 | 0 | 0 | 0 | 0 | 0 | 0 | 0 | 0
357 | 24352152 | 24352149 | 10976120 | 1 | 1 | 1 | 2 | 030101 | 030101 | Автопогрузчики 5 т | 1368 | 1011 | маш.-ч | маш.-ч | 1 | 0.01 | 0 | 90 | 10.06 | 0 | 0 | 1 | 1 | 0 | 0 | 0.01 |  | 0 | 2 | 24352160 | 1 | 0 | 561 | 0 | 0 | 0 | 0 | 0 | 0 | 0 | 0 | 0 | 0 | 0 | 0 | 0 | 0 | 0 | 0 | 0 | 0 | 0 | 0 | 0 | 0 | 0
357 | 24352153 | 24352149 | 10976164 | 1 | 1 | 1 | 2 | 030401 | 030401 | Лебедки электрические, тяговым усилием до 5,79 (0,59) кН (т) | 1368 | 1011 | маш.-ч | маш.-ч | 1 | 0.01 | 0 | 1.7 | 0 | 0 | 0 | 1 | 1 | 0 | 0 | 0.01 |  | 0 | 2 | 24352161 | 1 | 0 | 562 | 0 | 0 | 0 | 0 | 0 | 0 | 0 | 0 | 0 | 0 | 0 | 0 | 0 | 0 | 0 | 0 | 0 | 0 | 0 | 0 | 0 | 0 | 0
357 | 24352154 | 24352149 | 10978673 | 1 | 1 | 1 | 2 | 340101 | 340101 | Агрегаты окрасочные высокого давления для окраски поверхностей конструкций мощностью 1 кВт | 1368 | 1011 | маш.-ч | маш.-ч | 1 | 0.65 | 0 | 6.82 | 0 | 0 | 0 | 1 | 1 | 0 | 0 | 0.65 |  | 0 | 2 | 24352162 | 1 | 0 | 563 | 0 | 0 | 0 | 0 | 0 | 0 | 0 | 0 | 0 | 0 | 0 | 0 | 0 | 0 | 0 | 0 | 0 | 0 | 0 | 0 | 0 | 0 | 0
357 | 24352155 | 24352149 | 10978959 | 1 | 1 | 1 | 2 | 400001 | 400001 | Автомобили бортовые грузоподъемностью до 5 т | 1368 | 1011 | маш.-ч | маш.-ч | 1 | 0.01 | 0 | 75.4 | 0 | 0 | 0 | 1 | 1 | 0 | 0 | 0.01 |  | 0 | 2 | 24352163 | 1 | 0 | 564 | 0 | 0 | 0 | 0 | 0 | 0 | 0 | 0 | 0 | 0 | 0 | 0 | 0 | 0 | 0 | 0 | 0 | 0 | 0 | 0 | 0 | 0 | 0
357 | 24352156 | 24352149 | 10924688 | 1 | 1 | 1 | 3 | 101-1292 | 101-1292 | Уайт-спирит | 1348 | 1009 | т | т | 1000 | 0.0014 | 6667 | 0 | 0 | 0 | 0 | 1 | 1 | 0 | 0 | 0.0014 |  | 0 | 2 | 24352164 | 1 | 0 | 565 | 0 | 0 | 0 | 0 | 0 | 0 | 0 | 0 | 0 | 0 | 0 | 0 | 0 | 0 | 0 | 0 | 0 | 0 | 0 | 0 | 0 | 0 | 0
357 | 24352157 | 24352149 | 10931596 | 1 | 1 | 1 | 3 | 113-0246 | 113-0246 | Эмаль ПФ-115 серая | 1348 | 1009 | т | т | 1000 | 0.019 | 38500 | 0 | 0 | 0 | 0 | 1 | 1 | 0 | 0 | 0.019 |  | 0 | 2 | 24352165 | 1 | 0 | 566 | 0 | 0 | 0 | 0 | 0 | 0 | 0 | 0 | 0 | 0 | 0 | 0 | 0 | 0 | 0 | 0 | 0 | 0 | 0 | 0 | 0 | 0 | 0
379 | 24352201 | 24352200 | 121639 | 1 | 1 | 1 | 1 | 1-3.8 |  | ЗАТРАТЫ ТРУДА РАБОЧИХ-СТРОИТЕЛЕЙ | 1369 | 1013 | чел.-ч | чел.-ч | 1 | 37 | 0 | 0 | 0 | 9.4 | 0 | 1 | 0 | 0 | 0 | 37 |  | 1 | 2 | 24352224 | 1 | 0 | 567 | 0 | 0 | 0 | 0 | 0 | 0 | 0 | 0 | 0 | 0 | 0 | 0 | 0 | 0 | 0 | 0 | 0 | 0 | 0 | 0 | 0 | 0 | 0
379 | 24352202 | 24352200 | 121548 | 1 | 1 | 1 | 1 | 2 |  | ЗАТРАТЫ ТРУДА МАШИНИСТОВ | 1369 | 1013 | чел.-ч | чел.-ч | 1 | 5.27 | 0 | 0 | 0 | 0 | 0 | 1 | 0 | 0 | 0 | 5.27 |  | 2 | 2 | 24352225 | 1 | 0 | 568 | 0 | 0 | 0 | 0 | 0 | 0 | 0 | 0 | 0 | 0 | 0 | 0 | 0 | 0 | 0 | 0 | 0 | 0 | 0 | 0 | 0 | 0 | 0
379 | 24352203 | 24352200 | 8863260 | 1 | 1 | 1 | 2 | 021102 | ЦЭМ сб.02, разд.11, поз.02 | Краны на автомобильном ходу при работе на монтаже технологического оборудования 10 т | 1480 | 1013 | маш.ч | МАШ.Ч | 1 | 0.03 | 0 | 134.65 | 13.5 | 0 | 0 | 1 | 0 | 0 | 0 | 0.03 |  | 0 | 2 | 24352226 | 1 | 0 | 569 | 0 | 0 | 0 | 0 | 0 | 0 | 0 | 0 | 0 | 0 | 0 | 0 | 0 | 0 | 0 | 0 | 0 | 0 | 0 | 0 | 0 | 0 | 0
379 | 24352204 | 24352200 | 8863593 | 1 | 1 | 1 | 2 | 030902 | ЦЭМ сб.03, разд.09, поз.02 | Подъемники гидравлические высотой подъема 10 м | 1368 | 1011 | маш.-ч | маш.-ч | 1 | 5.21 | 0 | 31.14 | 11.6 | 0 | 0 | 1 | 0 | 0 | 0 | 5.21 |  | 0 | 2 | 24352227 | 1 | 0 | 570 | 0 | 0 | 0 | 0 | 0 | 0 | 0 | 0 | 0 | 0 | 0 | 0 | 0 | 0 | 0 | 0 | 0 | 0 | 0 | 0 | 0 | 0 | 0
379 | 24352205 | 24352200 | 8799786 | 1 | 1 | 1 | 3 | 101-0219 | ФССЦ, сб.101,поз.0219 | Гипсовые вяжущие Г-3 | 1348 | 1009 | т | т | 1000 | 0.01 | 729.98 | 0 | 0 | 0 | 0 | 1 | 0 | 0 | 0 | 0.01 |  | 0 | 2 | 24352228 | 1 | 0 | 571 | 0 | 0 | 0 | 0 | 0 | 0 | 0 | 0 | 0 | 0 | 0 | 0 | 0 | 0 | 0 | 0 | 0 | 0 | 0 | 0 | 0 | 0 | 0
379 | 24352206 | 24352200 | 8801110 | 1 | 1 | 1 | 3 | 101-0813 | ФССЦ, сб.101,поз.0813 | Проволока стальная низкоуглеродистая разного назначения оцинкованная диаметром 3.0 мм | 1348 | 1009 | т | т | 1000 | 0.0025 | 12242 | 0 | 0 | 0 | 0 | 1 | 0 | 0 | 0 | 0.0025 |  | 0 | 2 | 24352229 | 1 | 0 | 572 | 0 | 0 | 0 | 0 | 0 | 0 | 0 | 0 | 0 | 0 | 0 | 0 | 0 | 0 | 0 | 0 | 0 | 0 | 0 | 0 | 0 | 0 | 0
379 | 24352207 | 24352200 | 8804081 | 1 | 1 | 1 | 3 | 101-9105 | ФССЦ, сб.101,поз.9105 | Дюбели | 1346 | 1009 | кг | кг | 1 | 1.8 | 57.48 | 0 | 0 | 0 | 0 | 1 | 0 | 0 | 0 | 1.8 |  | 0 | 2 | 24352230 | 1 | 0 | 573 | 0 | 0 | 0 | 0 | 0 | 0 | 0 | 0 | 0 | 0 | 0 | 0 | 0 | 0 | 0 | 0 | 0 | 0 | 0 | 0 | 0 | 0 | 0
379 | 24352208 | 24352200 | 8804098 | 1 | 1 | 1 | 3 | 101-9110 | ФССЦ, сб.101,поз.9110 | Гвоздь усиленный | 1346 | 1009 | кг | кг | 1 | 1.3 | 18.55 | 0 | 0 | 0 | 0 | 1 | 0 | 0 | 0 | 1.3 |  | 0 | 2 | 24352231 | 1 | 0 | 574 | 0 | 0 | 0 | 0 | 0 | 0 | 0 | 0 | 0 | 0 | 0 | 0 | 0 | 0 | 0 | 0 | 0 | 0 | 0 | 0 | 0 | 0 | 0
379 | 24352209 | 24352200 | 8804839 | 1 | 1 | 1 | 3 | 101-9852 | ФССЦ, сб.101,поз.9852 | Краска | 1346 | 1009 | кг | кг | 1 | 0.3 | 28.6 | 0 | 0 | 0 | 0 | 1 | 0 | 0 | 0 | 0.3 |  | 0 | 2 | 24352232 | 1 | 0 | 575 | 0 | 0 | 0 | 0 | 0 | 0 | 0 | 0 | 0 | 0 | 0 | 0 | 0 | 0 | 0 | 0 | 0 | 0 | 0 | 0 | 0 | 0 | 0
379 | 24352210 | 24352200 | 8841079 | 1 | 1 | 1 | 3 | 500-9031 | ФССЦ, сб.500,поз.9031 | Скобы | 1358 | 1010 | 10 шт. | 10 шт. | 10 | 28 | 64.8 | 0 | 0 | 0 | 0 | 1 | 0 | 0 | 0 | 28 |  | 0 | 2 | 24352217 | 1 | 0 | 576 | 0 | 0 | 0 | 0 | 0 | 0 | 0 | 0 | 0 | 0 | 0 | 0 | 0 | 0 | 0 | 0 | 0 | 0 | 0 | 0 | 0 | 0 | 0
379 | 24352211 | 24352200 | 8841140 | 1 | 1 | 1 | 3 | 500-9056 | ФССЦ, сб.500,поз.9056 | Колпачки изолирующие | 1358 | 1010 | 10 шт. | 10 шт. | 10 | 4.9 | 18.7 | 0 | 0 | 0 | 0 | 1 | 0 | 0 | 0 | 4.9 |  | 0 | 2 | 24352218 | 1 | 0 | 577 | 0 | 0 | 0 | 0 | 0 | 0 | 0 | 0 | 0 | 0 | 0 | 0 | 0 | 0 | 0 | 0 | 0 | 0 | 0 | 0 | 0 | 0 | 0
379 | 24352212 | 24352200 | 8841275 | 1 | 1 | 1 | 3 | 500-9140 | ФССЦ, сб.500,поз.9140 | Гильзы соединительные | 1355 | 1010 | 100 шт. | 100 шт. | 100 | 0.12 | 7086 | 0 | 0 | 0 | 0 | 1 | 0 | 0 | 0 | 0.12 |  | 0 | 2 | 24352219 | 1 | 0 | 578 | 0 | 0 | 0 | 0 | 0 | 0 | 0 | 0 | 0 | 0 | 0 | 0 | 0 | 0 | 0 | 0 | 0 | 0 | 0 | 0 | 0 | 0 | 0
379 | 24352213 | 24352200 | 8841404 | 1 | 1 | 1 | 3 | 500-9500 | ФССЦ, сб.500,поз.9500 | Бирки маркировочные | 1355 | 1010 | 100 шт. | 100 шт. | 100 | 0.31 | 142.5 | 0 | 0 | 0 | 0 | 1 | 0 | 0 | 0 | 0.31 |  | 0 | 2 | 24352220 | 1 | 0 | 579 | 0 | 0 | 0 | 0 | 0 | 0 | 0 | 0 | 0 | 0 | 0 | 0 | 0 | 0 | 0 | 0 | 0 | 0 | 0 | 0 | 0 | 0 | 0
379 | 24352214 | 24352200 | 8841606 | 1 | 1 | 1 | 3 | 500-9817 | ФССЦ, сб.500,поз.9817 | Полоска для крепления проводов | 1355 | 1010 | 100 шт. | 100 шт. | 100 | 3 | 0 | 0 | 0 | 0 | 0 | 1 | 0 | 0 | 0 | 3 |  | 0 | 2 | 24352221 | 1 | 0 | 580 | 0 | 0 | 0 | 0 | 0 | 0 | 0 | 0 | 0 | 0 | 0 | 0 | 0 | 0 | 0 | 0 | 0 | 0 | 0 | 0 | 0 | 0 | 0
379 | 24352215 | 24352200 | 8841624 | 1 | 1 | 1 | 3 | 500-9826 | ФССЦ, сб.500,поз.9826 | Сжим соединительный | 1355 | 1010 | 100 шт. | 100 шт. | 100 | 0.12 | 100 | 0 | 0 | 0 | 0 | 1 | 0 | 0 | 0 | 0.12 |  | 0 | 2 | 24352222 | 1 | 0 | 581 | 0 | 0 | 0 | 0 | 0 | 0 | 0 | 0 | 0 | 0 | 0 | 0 | 0 | 0 | 0 | 0 | 0 | 0 | 0 | 0 | 0 | 0 | 0
379 | 24352234 | 24352200 | 10957767 | 1 | 1 | 1 | 3 | 502-0101 | 502-0101 | Кабели силовые переносные с резиновой изоляцией с гибкими медными жилами, марки КГH, с числом жил и сечением, мм2: 3х1.5 | 1477 | 1013 | 1000 м | 1000 М | 1 | 0.1 | 7868 | 0 | 0 | 0 | 0 | 0 | 0 | 0 | 0 | 0.1 |  | 0 | 1 | -1 | 0 | 0 |  | 0 | 0 | 0 | 0 | 0 | 0 | 0 | 0 | 0 | 0 | 0 | 0 | 0 | 0 | 0 | 0 | 0 | 0 | 0 | 0 | 0 | 0 | 0
379 | 24352216 | 24352200 | 8849767 | 1 | 1 | 1 | 3 | 530-9015 | ФССЦ, сб.530,поз.9015 | Трубка поливинилхлоридная ХВТ | 1346 | 1009 | кг | кг | 1 | 0.83 | 41.7 | 0 | 0 | 0 | 0 | 1 | 0 | 0 | 0 | 0.83 |  | 0 | 2 | 24352223 | 1 | 0 | 582 | 0 | 0 | 0 | 0 | 0 | 0 | 0 | 0 | 0 | 0 | 0 | 0 | 0 | 0 | 0 | 0 | 0 | 0 | 0 | 0 | 0 | 0 | 0
381 | 24352236 | 24352235 | 121651 | 1 | 1 | 1 | 1 | 1-4.2 |  | ЗАТРАТЫ ТРУДА РАБОЧИХ-СТРОИТЕЛЕЙ | 1369 | 1013 | чел.-ч | чел.-ч | 1 | 317 | 0 | 0 | 0 | 9.91 | 0 | 1 | 0 | 0 | 0 | 317 |  | 1 | 2 | 24352255 | 1 | 0 | 583 | 0 | 0 | 0 | 0 | 0 | 0 | 0 | 0 | 0 | 0 | 0 | 0 | 0 | 0 | 0 | 0 | 0 | 0 | 0 | 0 | 0 | 0 | 0
381 | 24352237 | 24352235 | 121548 | 1 | 1 | 1 | 1 | 2 |  | ЗАТРАТЫ ТРУДА МАШИНИСТОВ | 1369 | 1013 | чел.-ч | чел.-ч | 1 | 77.2 | 0 | 0 | 0 | 0 | 0 | 1 | 0 | 0 | 0 | 77.2 |  | 2 | 2 | 24352256 | 1 | 0 | 584 | 0 | 0 | 0 | 0 | 0 | 0 | 0 | 0 | 0 | 0 | 0 | 0 | 0 | 0 | 0 | 0 | 0 | 0 | 0 | 0 | 0 | 0 | 0
381 | 24352238 | 24352235 | 8863260 | 1 | 1 | 1 | 2 | 021102 | ЦЭМ сб.02, разд.11, поз.02 | Краны на автомобильном ходу при работе на монтаже технологического оборудования 10 т | 1480 | 1013 | маш.ч | МАШ.Ч | 1 | 1.55 | 0 | 134.65 | 13.5 | 0 | 0 | 1 | 0 | 0 | 0 | 1.55 |  | 0 | 2 | 24352257 | 1 | 0 | 585 | 0 | 0 | 0 | 0 | 0 | 0 | 0 | 0 | 0 | 0 | 0 | 0 | 0 | 0 | 0 | 0 | 0 | 0 | 0 | 0 | 0 | 0 | 0
381 | 24352239 | 24352235 | 8863593 | 1 | 1 | 1 | 2 | 030902 | ЦЭМ сб.03, разд.09, поз.02 | Подъемники гидравлические высотой подъема 10 м | 1368 | 1011 | маш.-ч | маш.-ч | 1 | 74.1 | 0 | 31.14 | 11.6 | 0 | 0 | 1 | 0 | 0 | 0 | 74.1 |  | 0 | 2 | 24352258 | 1 | 0 | 586 | 0 | 0 | 0 | 0 | 0 | 0 | 0 | 0 | 0 | 0 | 0 | 0 | 0 | 0 | 0 | 0 | 0 | 0 | 0 | 0 | 0 | 0 | 0
381 | 24352240 | 24352235 | 8863809 | 1 | 1 | 1 | 2 | 040502 | ЦЭМ сб.04, разд.05, поз.02 | Установки для сварки ручной дуговой (постоянного тока) | 1368 | 1011 | маш.-ч | маш.-ч | 1 | 1.78 | 0 | 8.1 | 0 | 0 | 0 | 1 | 0 | 0 | 0 | 1.78 |  | 0 | 2 | 24352259 | 1 | 0 | 587 | 0 | 0 | 0 | 0 | 0 | 0 | 0 | 0 | 0 | 0 | 0 | 0 | 0 | 0 | 0 | 0 | 0 | 0 | 0 | 0 | 0 | 0 | 0
381 | 24352241 | 24352235 | 8866979 | 1 | 1 | 1 | 2 | 331002 | ЦЭМ сб.33, разд.10, поз.02 | Станки сверлильные | 1480 | 1013 | маш.ч | МАШ.Ч | 1 | 1.09 | 0 | 2.36 | 0 | 0 | 0 | 1 | 0 | 0 | 0 | 1.09 |  | 0 | 2 | 24352260 | 1 | 0 | 588 | 0 | 0 | 0 | 0 | 0 | 0 | 0 | 0 | 0 | 0 | 0 | 0 | 0 | 0 | 0 | 0 | 0 | 0 | 0 | 0 | 0 | 0 | 0
381 | 24352242 | 24352235 | 8867718 | 1 | 1 | 1 | 2 | 400002 | ЦЭМ сб.40, разд.00, поз.02 | Автомобили бортовые грузоподъемностью до 8 т | 1480 | 1013 | маш.ч | МАШ.Ч | 1 | 1.55 | 0 | 95.53 | 0 | 0 | 0 | 1 | 0 | 0 | 0 | 1.55 |  | 0 | 2 | 24352261 | 1 | 0 | 589 | 0 | 0 | 0 | 0 | 0 | 0 | 0 | 0 | 0 | 0 | 0 | 0 | 0 | 0 | 0 | 0 | 0 | 0 | 0 | 0 | 0 | 0 | 0
381 | 24352243 | 24352235 | 8802862 | 1 | 1 | 1 | 3 | 101-1616 | ФССЦ, сб.101,поз.1616 | Сталь углеродистая обыкновенного качества, марка стали ВСт3пс5-1, круглая диаметром 10 мм | 1348 | 1009 | т | т | 1000 | 0.56 | 4989 | 0 | 0 | 0 | 0 | 1 | 0 | 0 | 0 | 0.56 |  | 0 | 2 | 24352262 | 1 | 0 | 590 | 0 | 0 | 0 | 0 | 0 | 0 | 0 | 0 | 0 | 0 | 0 | 0 | 0 | 0 | 0 | 0 | 0 | 0 | 0 | 0 | 0 | 0 | 0
381 | 24352244 | 24352235 | 8803368 | 1 | 1 | 1 | 3 | 101-1924 | ФССЦ, сб.101,поз.1924 | Электроды диаметром 4 мм Э42А | 1346 | 1009 | кг | кг | 1 | 2.1 | 14.3 | 0 | 0 | 0 | 0 | 1 | 0 | 0 | 0 | 2.1 |  | 0 | 2 | 24352263 | 1 | 0 | 591 | 0 | 0 | 0 | 0 | 0 | 0 | 0 | 0 | 0 | 0 | 0 | 0 | 0 | 0 | 0 | 0 | 0 | 0 | 0 | 0 | 0 | 0 | 0
381 | 24352245 | 24352235 | 8803471 | 1 | 1 | 1 | 3 | 101-1977 | ФССЦ, сб.101,поз.1977 | Болты строительные с гайками и шайбами | 1346 | 1009 | кг | кг | 1 | 10.4 | 9.04 | 0 | 0 | 0 | 0 | 1 | 0 | 0 | 0 | 10.4 |  | 0 | 2 | 24352264 | 1 | 0 | 592 | 0 | 0 | 0 | 0 | 0 | 0 | 0 | 0 | 0 | 0 | 0 | 0 | 0 | 0 | 0 | 0 | 0 | 0 | 0 | 0 | 0 | 0 | 0
381 | 24352246 | 24352235 | 8804060 | 1 | 1 | 1 | 3 | 101-9100 | ФССЦ, сб.101,поз.9100 | Патроны для пристрелки | 1358 | 1010 | 10 шт. | 10 шт. | 10 | 15.3 | 23.4 | 0 | 0 | 0 | 0 | 1 | 0 | 0 | 0 | 15.3 |  | 0 | 2 | 24352265 | 1 | 0 | 593 | 0 | 0 | 0 | 0 | 0 | 0 | 0 | 0 | 0 | 0 | 0 | 0 | 0 | 0 | 0 | 0 | 0 | 0 | 0 | 0 | 0 | 0 | 0
381 | 24352247 | 24352235 | 8804096 | 1 | 1 | 1 | 3 | 101-9109 | ФССЦ, сб.101,поз.9109 | Дюбели для пристрелки | 1358 | 1010 | 10 шт. | 10 шт. | 10 | 15.3 | 26.4 | 0 | 0 | 0 | 0 | 1 | 0 | 0 | 0 | 15.3 |  | 0 | 2 | 24352266 | 1 | 0 | 594 | 0 | 0 | 0 | 0 | 0 | 0 | 0 | 0 | 0 | 0 | 0 | 0 | 0 | 0 | 0 | 0 | 0 | 0 | 0 | 0 | 0 | 0 | 0
381 | 24352248 | 24352235 | 8804839 | 1 | 1 | 1 | 3 | 101-9852 | ФССЦ, сб.101,поз.9852 | Краска | 1346 | 1009 | кг | кг | 1 | 3 | 28.6 | 0 | 0 | 0 | 0 | 1 | 0 | 0 | 0 | 3 |  | 0 | 2 | 24352267 | 1 | 0 | 595 | 0 | 0 | 0 | 0 | 0 | 0 | 0 | 0 | 0 | 0 | 0 | 0 | 0 | 0 | 0 | 0 | 0 | 0 | 0 | 0 | 0 | 0 | 0
381 | 24352249 | 24352235 | 8834479 | 1 | 1 | 1 | 3 | 405-0011 | ФССЦ, сб.405,поз.0011 | Смеси сухие известково-карбонатные штукатурные | 1348 | 1009 | т | т | 1000 | 0.005 | 1470 | 0 | 0 | 0 | 0 | 1 | 0 | 0 | 0 | 0.005 |  | 0 | 2 | 24352268 | 1 | 0 | 596 | 0 | 0 | 0 | 0 | 0 | 0 | 0 | 0 | 0 | 0 | 0 | 0 | 0 | 0 | 0 | 0 | 0 | 0 | 0 | 0 | 0 | 0 | 0
381 | 24352250 | 24352235 | 8841196 | 1 | 1 | 1 | 3 | 500-9089 | ФССЦ, сб.500,поз.9089 | Профиль монтажный перфорированный | 1354 | 1010 | шт. | шт. | 1 | 120 | 0 | 0 | 0 | 0 | 0 | 1 | 0 | 0 | 0 | 120 |  | 0 | 2 | 24352269 | 1 | 0 | 597 | 0 | 0 | 0 | 0 | 0 | 0 | 0 | 0 | 0 | 0 | 0 | 0 | 0 | 0 | 0 | 0 | 0 | 0 | 0 | 0 | 0 | 0 | 0
381 | 24352251 | 24352235 | 8841215 | 1 | 1 | 1 | 3 | 500-9101 | ФССЦ, сб.500,поз.9101 | Кнопки монтажные | 1356 | 1010 | 1000 шт. | 1000 шт. | 1000 | 0.053 | 0 | 0 | 0 | 0 | 0 | 1 | 0 | 0 | 0 | 0.053 |  | 0 | 2 | 24352270 | 1 | 0 | 598 | 0 | 0 | 0 | 0 | 0 | 0 | 0 | 0 | 0 | 0 | 0 | 0 | 0 | 0 | 0 | 0 | 0 | 0 | 0 | 0 | 0 | 0 | 0
381 | 24352252 | 24352235 | 8841463 | 1 | 1 | 1 | 3 | 500-9623 | ФССЦ, сб.500,поз.9623 | Лента К226 | 1308 | 1003 | 100 м | 100 м | 100 | 0.1 | 0 | 0 | 0 | 0 | 0 | 1 | 0 | 0 | 0 | 0.1 |  | 0 | 2 | 24352271 | 1 | 0 | 599 | 0 | 0 | 0 | 0 | 0 | 0 | 0 | 0 | 0 | 0 | 0 | 0 | 0 | 0 | 0 | 0 | 0 | 0 | 0 | 0 | 0 | 0 | 0
381 | 24352253 | 24352235 | 8844929 | 1 | 1 | 1 | 3 | 507-0001 | ФССЦ, сб.507,поз.0001 | Провода неизолированные для воздушных линий электропередачи медные марки М, сечением 4 мм2 | 1348 | 1009 | т | т | 1000 | 0.003 | 96440 | 0 | 0 | 0 | 0 | 1 | 0 | 0 | 0 | 0.003 |  | 0 | 2 | 24352272 | 1 | 0 | 600 | 0 | 0 | 0 | 0 | 0 | 0 | 0 | 0 | 0 | 0 | 0 | 0 | 0 | 0 | 0 | 0 | 0 | 0 | 0 | 0 | 0 | 0 | 0
381 | 24352254 | 24352235 | 8855561 | 1 | 1 | 1 | 3 | 544-0089 | ФССЦ, сб.544,поз.0089 | Лента липкая изоляционная на поликасиновом компаунде марки ЛСЭПЛ, шириной 20-30 мм, толщиной от 0,14 до 0,19 мм включительно | 1346 | 1009 | кг | кг | 1 | 0.42 | 91.29 | 0 | 0 | 0 | 0 | 1 | 0 | 0 | 0 | 0.42 |  | 0 | 2 | 24352273 | 1 | 0 | 601 | 0 | 0 | 0 | 0 | 0 | 0 | 0 | 0 | 0 | 0 | 0 | 0 | 0 | 0 | 0 | 0 | 0 | 0 | 0 | 0 | 0 | 0 | 0
381 | 24352277 | 24352235 | 14802339 | 1 | 1 | 1 | 3 | 546-0110-2 | ССЦ Московской обл.,сб.546,поз.0110-2 | Лампы люминесцентные ртутные низкого давления, типа ЛБ, ЛД, ЛДЦ, ЛТБ, ЛБХ 18 | 1358 | 1010 | 10 шт. | 10 шт. | 10 | 40 | 74.08 | 0 | 0 | 0 | 0 | 0 | 0 | 0 | 0 | 40 |  | 0 | 1 | -1 | 0 | 0 |  | 0 | 0 | 0 | 0 | 0 | 0 | 0 | 0 | 0 | 0 | 0 | 0 | 0 | 0 | 0 | 0 | 0 | 0 | 0 | 0 | 0 | 0 | 0
381 | 24352275 | 24352235 | 14803109 | 1 | 1 | 1 | 3 | 546-0601-119 | ССЦ Московской обл.,сб.546,поз.0601-119 | Светильник встраиваемый с опаловым рассеивателем из оргстекла, тип OPL/R 4х18 (595х595) | 1354 | 1010 | шт. | шт. | 1 | 100 | 242.8 | 0 | 0 | 0 | 0 | 0 | 0 | 0 | 0 | 100 |  | 0 | 1 | -1 | 0 | 0 |  | 0 | 0 | 0 | 0 | 0 | 0 | 0 | 0 | 0 | 0 | 0 | 0 | 0 | 0 | 0 | 0 | 0 | 0 | 0 | 0 | 0 | 0 | 0
384 | 24352297 | 24352296 | 121651 | 1 | 1 | 1 | 1 | 1-4.2 |  | ЗАТРАТЫ ТРУДА РАБОЧИХ-СТРОИТЕЛЕЙ | 1369 | 1013 | чел.-ч | чел.-ч | 1 | 32.8 | 0 | 0 | 0 | 9.91 | 0 | 1 | 0 | 0 | 0 | 32.8 |  | 1 | 2 | 24352303 | 1 | 0 | 602 | 0 | 0 | 0 | 0 | 0 | 0 | 0 | 0 | 0 | 0 | 0 | 0 | 0 | 0 | 0 | 0 | 0 | 0 | 0 | 0 | 0 | 0 | 0
384 | 24352298 | 24352296 | 121548 | 1 | 1 | 1 | 1 | 2 |  | ЗАТРАТЫ ТРУДА МАШИНИСТОВ | 1369 | 1013 | чел.-ч | чел.-ч | 1 | 0.08 | 0 | 0 | 0 | 0 | 0 | 1 | 0 | 0 | 0 | 0.08 |  | 2 | 2 | 24352304 | 1 | 0 | 603 | 0 | 0 | 0 | 0 | 0 | 0 | 0 | 0 | 0 | 0 | 0 | 0 | 0 | 0 | 0 | 0 | 0 | 0 | 0 | 0 | 0 | 0 | 0
384 | 24352299 | 24352296 | 8863260 | 1 | 1 | 1 | 2 | 021102 | ЦЭМ сб.02, разд.11, поз.02 | Краны на автомобильном ходу при работе на монтаже технологического оборудования 10 т | 1480 | 1013 | маш.ч | МАШ.Ч | 1 | 0.04 | 0 | 134.65 | 13.5 | 0 | 0 | 1 | 0 | 0 | 0 | 0.04 |  | 0 | 2 | 24352305 | 1 | 0 | 604 | 0 | 0 | 0 | 0 | 0 | 0 | 0 | 0 | 0 | 0 | 0 | 0 | 0 | 0 | 0 | 0 | 0 | 0 | 0 | 0 | 0 | 0 | 0
384 | 24352300 | 24352296 | 8867718 | 1 | 1 | 1 | 2 | 400002 | ЦЭМ сб.40, разд.00, поз.02 | Автомобили бортовые грузоподъемностью до 8 т | 1480 | 1013 | маш.ч | МАШ.Ч | 1 | 0.04 | 0 | 95.53 | 0 | 0 | 0 | 1 | 0 | 0 | 0 | 0.04 |  | 0 | 2 | 24352306 | 1 | 0 | 605 | 0 | 0 | 0 | 0 | 0 | 0 | 0 | 0 | 0 | 0 | 0 | 0 | 0 | 0 | 0 | 0 | 0 | 0 | 0 | 0 | 0 | 0 | 0
384 | 24352301 | 24352296 | 8799786 | 1 | 1 | 1 | 3 | 101-0219 | ФССЦ, сб.101,поз.0219 | Гипсовые вяжущие Г-3 | 1348 | 1009 | т | т | 1000 | 0.00315 | 729.98 | 0 | 0 | 0 | 0 | 1 | 0 | 0 | 0 | 0.00315 |  | 0 | 2 | 24352307 | 1 | 0 | 606 | 0 | 0 | 0 | 0 | 0 | 0 | 0 | 0 | 0 | 0 | 0 | 0 | 0 | 0 | 0 | 0 | 0 | 0 | 0 | 0 | 0 | 0 | 0
384 | 24352302 | 24352296 | 8841163 | 1 | 1 | 1 | 3 | 500-9061 | ФССЦ, сб.500,поз.9061 | Втулки изолирующие | 1354 | 1010 | шт. | шт. | 1 | 102 | 0 | 0 | 0 | 0 | 0 | 1 | 0 | 0 | 0 | 102 |  | 0 | 2 | 24352308 | 1 | 0 | 607 | 0 | 0 | 0 | 0 | 0 | 0 | 0 | 0 | 0 | 0 | 0 | 0 | 0 | 0 | 0 | 0 | 0 | 0 | 0 | 0 | 0 | 0 | 0
384 | 24352310 | 24352296 | 14802098 | 1 | 1 | 1 | 3 | 545-1201-13 | ССЦ Московской обл.,сб.545,поз.1201-13 | Выключатель двухклавишный для скрытой проводки серии "Прима", марка С56-039, белый с подсветкой | 1354 | 1010 | шт. | шт. | 1 | 100 | 15.54 | 0 | 0 | 0 | 0 | 0 | 0 | 0 | 0 | 100 |  | 0 | 1 | -1 | 0 | 0 |  | 0 | 0 | 0 | 0 | 0 | 0 | 0 | 0 | 0 | 0 | 0 | 0 | 0 | 0 | 0 | 0 | 0 | 0 | 0 | 0 | 0 | 0 | 0

## EtalonRes
28 | 24348304 | 24347123 | 2285385 | 1 | 1 | 1 | 1 | 1-2.0-50 |  | Затраты труда рабочих, разряд работ 2.0 | 1369 | 1013 | чел.-ч | чел.-ч | 1 | 12.86 | 0 | 0 | 0 | 7.8 | 0 | 1 | 1 | )*1,15 | 14.789 | 2 | 24348304 | 1 | 0 | 0 | 0 | 0 | 0 | 0 | 0 | 0
28 | 24348305 | 24347123 | 121548 | 1 | 1 | 1 | 1 | 2 |  | Затраты труда машинистов | 608254 | 1013 | чел.час | чел.час | 1 | 58.76 | 0 | 0 | 0 | 0 | 0 | 1 | 2 | )*1,15 | 67.574 | 2 | 24348305 | 2 | 0 | 0 | 0 | 0 | 0 | 0 | 0 | 0
28 | 24348306 | 24347123 | 10976527 | 1 | 1 | 1 | 2 | 060337 | ЦЭМ Московская обл.,сб.06,поз.0337 | Экскаваторы одноковшовые дизельные на пневмоколесном ходу при работе на других видах строительства (кроме водохозяйственного) 0,25 м3 | 1368 | 1011 | маш.-ч | маш.-ч | 1 | 58.76 | 0 | 70 | 11.6 | 0 | 0 | 1 | 0 | )*1,15 | 67.574 | 2 | 24348306 | 3 | 0 | 0 | 0 | 0 | 0 | 0 | 0 | 0
29 | 24352501 | 24348307 | 2285404 | 1 | 1 | 1 | 1 | 1-2.8-50 |  | Затраты труда рабочих, разряд работ 2.8 | 1369 | 1013 | чел.-ч | чел.-ч | 1 | 296 | 0 | 0 | 0 | 8.38 | 0 | 1 | 1 | )*1,15)*1,2 | 408.48 | 2 | 24352501 | 4 | 0 | 0 | 0 | 0 | 0 | 0 | 0 | 0
30 | 24348321 | 24348162 | 121548 | 1 | 1 | 1 | 1 | 2 |  | Затраты труда машинистов | 608254 | 1013 | чел.час | чел.час | 1 | 7.6 | 0 | 0 | 0 | 0 | 0 | 1 | 2 | )*1,15 | 8.74 | 2 | 24348321 | 5 | 0 | 0 | 0 | 0 | 0 | 0 | 0 | 0
30 | 24348322 | 24348162 | 10976624 | 1 | 1 | 1 | 2 | 070148 | ЦЭМ Московская обл.,сб.07,поз.0148 | Бульдозеры при работе на других видах строительства (кроме водохозяйственного) 59 (80) кВт (л.с.) | 1368 | 1011 | маш.-ч | маш.-ч | 1 | 7.6 | 0 | 61.3 | 13.5 | 0 | 0 | 1 | 0 | )*1,15 | 8.74 | 2 | 24348322 | 6 | 0 | 0 | 0 | 0 | 0 | 0 | 0 | 0
31 | 24348171 | 24348166 | 2285409 | 1 | 1 | 1 | 1 | 1-3.0-50 |  | Затраты труда рабочих, разряд работ 3.0 | 1369 | 1013 | чел.-ч | чел.-ч | 1 | 12.53 | 0 | 0 | 0 | 8.53 | 0 | 1 | 1 | )*1,15 | 14.4095 | 2 | 24348167 | 7 | 0 | 0 | 0 | 0 | 0 | 0 | 0 | 0
31 | 24348172 | 24348166 | 121548 | 1 | 1 | 1 | 1 | 2 |  | ЗАТРАТЫ ТРУДА МАШИНИСТОВ | 1369 | 1013 | чел.-ч | чел.-ч | 1 | 3.04 | 0 | 0 | 0 | 0 | 0 | 1 | 2 | )*1,15 | 3.496 | 2 | 24348168 | 8 | 0 | 0 | 0 | 0 | 0 | 0 | 0 | 0
31 | 24348173 | 24348166 | 10976418 | 1 | 1 | 1 | 2 | 050102 | 050102 | Компрессоры передвижные с двигателем внутреннего сгорания давлением до 686 кПа (7 атм) 5 м3/мин | 1368 | 1011 | маш.-ч | маш.-ч | 1 | 3.04 | 0 | 90 | 10.06 | 0 | 0 | 1 | 0 | )*1,15 | 3.496 | 2 | 24348169 | 9 | 0 | 0 | 0 | 0 | 0 | 0 | 0 | 0
31 | 24348174 | 24348166 | 10978562 | 1 | 1 | 1 | 2 | 331101 | 331101 | Трамбовки пневматические | 1368 | 1011 | маш.-ч | маш.-ч | 1 | 12.18 | 0 | 4.91 | 0 | 0 | 0 | 1 | 0 | )*1,15 | 14.007 | 2 | 24348170 | 10 | 0 | 0 | 0 | 0 | 0 | 0 | 0 | 0
53 | 24352384 | 24352383 | 2285385 | 1 | 1 | 1 | 1 | 1-2.0-50 |  | Затраты труда рабочих, разряд работ 2.0 | 1369 | 1013 | чел.-ч | чел.-ч | 1 | 0.9 | 0 | 0 | 0 | 7.8 | 0 | 1 | 1 | )*1,15 | 1.035 | 2 | 24352384 | 11 | 0 | 0 | 0 | 0 | 0 | 0 | 0 | 0
53 | 24352385 | 24352383 | 121548 | 1 | 1 | 1 | 1 | 2 |  | Затраты труда машинистов | 608254 | 1013 | чел.час | чел.час | 1 | 0.21 | 0 | 0 | 0 | 0 | 0 | 1 | 2 | )*1,15 | 0.2415 | 2 | 24352385 | 12 | 0 | 0 | 0 | 0 | 0 | 0 | 0 | 0
53 | 24352386 | 24352383 | 10976416 | 1 | 1 | 1 | 2 | 050101 | ЦЭМ Московская обл.,сб.05,поз.0101 | Компрессоры передвижные с двигателем внутреннего сгорания давлением до 686 кПа (7 атм) 2,2 м3/мин | 1368 | 1011 | маш.-ч | маш.-ч | 1 | 0.21 | 0 | 100 | 10.06 | 0 | 0 | 1 | 0 | )*1,15 | 0.2415 | 2 | 24352386 | 13 | 0 | 0 | 0 | 0 | 0 | 0 | 0 | 0
53 | 24352387 | 24352383 | 10978562 | 1 | 1 | 1 | 2 | 331101 | ЦЭМ Московская обл.,сб.33,поз.1101 | Трамбовки пневматические | 1368 | 1011 | маш.-ч | маш.-ч | 1 | 0.42 | 0 | 4.91 | 0 | 0 | 0 | 1 | 0 | )*1,15 | 0.483 | 2 | 24352387 | 14 | 0 | 0 | 0 | 0 | 0 | 0 | 0 | 0
53 | 24352388 | 24352383 | 10951672 | 1 | 1 | 1 | 3 | 408-0141 | ССЦ Московской обл.,сб.408,поз.0141 | Песок для строительных работ природный, для штукатурных растворов, средний | 1339 | 1007 | м3 | м3 | 1 | 1.1 | 59.99 | 0 | 0 | 0 | 0 | 1 | 0 |  | 1.1 | 2 | 24352388 | 15 | 0 | 0 | 0 | 0 | 0 | 0 | 0 | 0
53 | 24352389 | 24352383 | 10952479 | 1 | 1 | 1 | 3 | 411-0001 | ССЦ Московской обл.,сб.411,поз.0001 | Вода | 1339 | 1007 | м3 | м3 | 1 | 0.25 | 2.44 | 0 | 0 | 0 | 0 | 1 | 0 |  | 0.25 | 2 | 24352389 | 16 | 0 | 0 | 0 | 0 | 0 | 0 | 0 | 0
54 | 24347161 | 24347142 | 2285409 | 1 | 1 | 1 | 1 | 1-3.0-50 |  | Затраты труда рабочих, разряд работ 3.0 | 1369 | 1013 | чел.-ч | чел.-ч | 1 | 785.88 | 0 | 0 | 0 | 8.53 | 0 | 1 | 1 | )*1,15 | 903.762 | 2 | 24347143 | 17 | 0 | 0 | 0 | 0 | 0 | 0 | 0 | 0
54 | 24347162 | 24347142 | 121548 | 1 | 1 | 1 | 1 | 2 |  | ЗАТРАТЫ ТРУДА МАШИНИСТОВ | 1369 | 1013 | чел.-ч | чел.-ч | 1 | 32.29 | 0 | 0 | 0 | 0 | 0 | 1 | 2 | )*1,15 | 37.1335 | 2 | 24347144 | 18 | 0 | 0 | 0 | 0 | 0 | 0 | 0 | 0
54 | 24347163 | 24347142 | 10975780 | 1 | 1 | 1 | 2 | 020129 | 020129 | Краны башенные при работе на других видах строительства (кроме монтажа технологического оборудования) 8 т | 1368 | 1011 | маш.-ч | маш.-ч | 1 | 30.35 | 0 | 86.4 | 13.5 | 0 | 0 | 1 | 0 | )*1,15 | 34.9025 | 2 | 24347145 | 19 | 0 | 0 | 0 | 0 | 0 | 0 | 0 | 0
54 | 24347164 | 24347142 | 10975957 | 1 | 1 | 1 | 2 | 021141 | 021141 | Краны на автомобильном ходу при работе на других видах строительства (кроме магистральных трубопроводов) 10 т | 1368 | 1011 | маш.-ч | маш.-ч | 1 | 0.68 | 0 | 112 | 13.5 | 0 | 0 | 1 | 0 | )*1,15 | 0.782 | 2 | 24347146 | 20 | 0 | 0 | 0 | 0 | 0 | 0 | 0 | 0
54 | 24347165 | 24347142 | 10976120 | 1 | 1 | 1 | 2 | 030101 | 030101 | Автопогрузчики 5 т | 1368 | 1011 | маш.-ч | маш.-ч | 1 | 0.27 | 0 | 90 | 10.06 | 0 | 0 | 1 | 0 | )*1,15 | 0.3105 | 2 | 24347147 | 21 | 0 | 0 | 0 | 0 | 0 | 0 | 0 | 0
54 | 24347166 | 24347142 | 10977086 | 1 | 1 | 1 | 2 | 111100 | 111100 | Вибраторы глубинные | 1368 | 1011 | маш.-ч | маш.-ч | 1 | 37.72 | 0 | 1.9 | 0 | 0 | 0 | 1 | 0 | )*1,15 | 43.378 | 2 | 24347148 | 22 | 0 | 0 | 0 | 0 | 0 | 0 | 0 | 0
54 | 24347167 | 24347142 | 10978591 | 1 | 1 | 1 | 2 | 331532 | 331532 | Пилы электрические цепные | 1368 | 1011 | маш.-ч | маш.-ч | 1 | 0.87 | 0 | 3.27 | 0 | 0 | 0 | 1 | 0 | )*1,15 | 1.0005 | 2 | 24347149 | 23 | 0 | 0 | 0 | 0 | 0 | 0 | 0 | 0
54 | 24347168 | 24347142 | 10978959 | 1 | 1 | 1 | 2 | 400001 | 400001 | Автомобили бортовые грузоподъемностью до 5 т | 1368 | 1011 | маш.-ч | маш.-ч | 1 | 0.99 | 0 | 75.4 | 0 | 0 | 0 | 1 | 0 | )*1,15 | 1.1385 | 2 | 24347150 | 24 | 0 | 0 | 0 | 0 | 0 | 0 | 0 | 0
54 | 24347169 | 24347142 | 10922926 | 1 | 1 | 1 | 3 | 101-0253 | 101-0253 | Известь строительная негашеная комовая, сорт 1 | 1348 | 1009 | т | т | 1000 | 0.027 | 734.5 | 0 | 0 | 0 | 0 | 1 | 0 |  | 0.027 | 2 | 24347151 | 25 | 0 | 0 | 0 | 0 | 0 | 0 | 0 | 0
54 | 24347170 | 24347142 | 10923793 | 1 | 1 | 1 | 3 | 101-0797 | 101-0797 | Катанка горячекатаная в мотках диаметром 6.3-6.5 мм | 1348 | 1009 | т | т | 1000 | 0.0375 | 4455.2 | 0 | 0 | 0 | 0 | 1 | 0 |  | 0.0375 | 2 | 24347152 | 26 | 0 | 0 | 0 | 0 | 0 | 0 | 0 | 0
54 | 24347171 | 24347142 | 10923830 | 1 | 1 | 1 | 3 | 101-0816 | 101-0816 | Проволока светлая диаметром 1.1 мм | 1348 | 1009 | т | т | 1000 | 0.0061 | 10200 | 0 | 0 | 0 | 0 | 1 | 0 |  | 0.0061 | 2 | 24347153 | 27 | 0 | 0 | 0 | 0 | 0 | 0 | 0 | 0
54 | 24347172 | 24347142 | 10925147 | 1 | 1 | 1 | 3 | 101-1668 | 101-1668 | Рогожа | 1327 | 1005 | м2 | м2 | 1 | 153 | 10.2 | 0 | 0 | 0 | 0 | 1 | 0 |  | 153 | 2 | 24347154 | 28 | 0 | 0 | 0 | 0 | 0 | 0 | 0 | 0
54 | 24347173 | 24347142 | 10925289 | 1 | 1 | 1 | 3 | 101-1805 | 101-1805 | Гвозди строительные | 1348 | 1009 | т | т | 1000 | 0.0238 | 11978 | 0 | 0 | 0 | 0 | 1 | 0 |  | 0.0238 | 2 | 24347155 | 29 | 0 | 0 | 0 | 0 | 0 | 0 | 0 | 0
54 | 24347174 | 24347142 | 10926491 | 1 | 1 | 1 | 3 | 102-0061 | 102-0061 | Пиломатериалы хвойных пород. Доски обрезные длиной 4-6.5 м, шириной 75-150 мм, толщиной 44 мм и более III сорта | 1339 | 1007 | м3 | м3 | 1 | 0.74 | 1056 | 0 | 0 | 0 | 0 | 1 | 0 |  | 0.74 | 2 | 24347156 | 30 | 0 | 0 | 0 | 0 | 0 | 0 | 0 | 0
54 | 24347175 | 24347142 | 10941022 | 1 | 1 | 1 | 3 | 203-0511 | 203-0511 | Щиты из досок толщиной 25 мм | 1327 | 1005 | м2 | м2 | 1 | 64.1 | 35.53 | 0 | 0 | 0 | 0 | 1 | 0 |  | 64.1 | 2 | 24347157 | 31 | 0 | 0 | 0 | 0 | 0 | 0 | 0 | 0
54 | 24347176 | 24347142 | 10941326 | 1 | 1 | 1 | 3 | 204-0100 | 204-0100 | Горячекатаная арматурная сталь класса А-I, А-II, А-III | 1348 | 1009 | т | т | 1000 | 4.5 | 5650 | 0 | 0 | 0 | 0 | 1 | 0 |  | 4.5 | 2 | 24347158 | 32 | 0 | 0 | 0 | 0 | 0 | 0 | 0 | 0
54 | 24347177 | 24347142 | 10949055 | 1 | 1 | 1 | 3 | 401-0066 | 401-0066 | Бетон тяжелый, крупность заполнителя 20 мм, класс В 15 (М200) | 1339 | 1007 | м3 | м3 | 1 | 101.5 | 665 | 0 | 0 | 0 | 0 | 1 | 0 |  | 101.5 | 2 | 24347159 | 33 | 0 | 0 | 0 | 0 | 0 | 0 | 0 | 0
54 | 24347178 | 24347142 | 10952479 | 1 | 1 | 1 | 3 | 411-0001 | 411-0001 | Вода | 1339 | 1007 | м3 | м3 | 1 | 0.441 | 2.44 | 0 | 0 | 0 | 0 | 1 | 0 |  | 0.441 | 2 | 24347160 | 34 | 0 | 0 | 0 | 0 | 0 | 0 | 0 | 0
55 | 24347189 | 24347179 | 2285420 | 1 | 1 | 1 | 1 | 1-3.5-50 |  | Затраты труда рабочих, разряд работ 3.5 | 1369 | 1013 | чел.-ч | чел.-ч | 1 | 128.62 | 0 | 0 | 0 | 9.08 | 0 | 1 | 1 | )*1,15 | 147.913 | 2 | 24347180 | 35 | 0 | 0 | 0 | 0 | 0 | 0 | 0 | 0
55 | 24347190 | 24347179 | 121548 | 1 | 1 | 1 | 1 | 2 |  | ЗАТРАТЫ ТРУДА МАШИНИСТОВ | 1369 | 1013 | чел.-ч | чел.-ч | 1 | 0.53 | 0 | 0 | 0 | 0 | 0 | 1 | 2 | )*1,15 | 0.6095 | 2 | 24347181 | 36 | 0 | 0 | 0 | 0 | 0 | 0 | 0 | 0
55 | 24347191 | 24347179 | 10975957 | 1 | 1 | 1 | 2 | 021141 | 021141 | Краны на автомобильном ходу при работе на других видах строительства (кроме магистральных трубопроводов) 10 т | 1368 | 1011 | маш.-ч | маш.-ч | 1 | 0.22 | 0 | 112 | 13.5 | 0 | 0 | 1 | 0 | )*1,15 | 0.253 | 2 | 24347182 | 37 | 0 | 0 | 0 | 0 | 0 | 0 | 0 | 0
55 | 24347192 | 24347179 | 10976355 | 1 | 1 | 1 | 2 | 040502 | 040502 | Установки для сварки ручной дуговой (постоянного тока) | 1368 | 1011 | маш.-ч | маш.-ч | 1 | 1.62 | 0 | 8.1 | 0 | 0 | 0 | 1 | 0 | )*1,15 | 1.863 | 2 | 24347183 | 38 | 0 | 0 | 0 | 0 | 0 | 0 | 0 | 0
55 | 24347193 | 24347179 | 10978959 | 1 | 1 | 1 | 2 | 400001 | 400001 | Автомобили бортовые грузоподъемностью до 5 т | 1368 | 1011 | маш.-ч | маш.-ч | 1 | 0.31 | 0 | 75.4 | 0 | 0 | 0 | 1 | 0 | )*1,15 | 0.3565 | 2 | 24347184 | 39 | 0 | 0 | 0 | 0 | 0 | 0 | 0 | 0
55 | 24347194 | 24347179 | 10924953 | 1 | 1 | 1 | 3 | 101-1513 | 101-1513 | Электроды диаметром 4 мм Э42 | 1348 | 1009 | т | т | 1000 | 0.002 | 9750 | 0 | 0 | 0 | 0 | 1 | 0 |  | 0.002 | 2 | 24347185 | 40 | 0 | 0 | 0 | 0 | 0 | 0 | 0 | 0
55 | 24347195 | 24347179 | 10939714 | 1 | 1 | 1 | 3 | 201-9370 | 201-9370 | Кондуктор инвентарный металлический | 1354 | 1010 | шт. | шт. | 1 | 0.01 | 346 | 0 | 0 | 0 | 2 | 1 | 0 |  | 0.01 | 2 | 24347186 | 41 | 0 | 0 | 0 | 0 | 0 | 0 | 0 | 0
55 | 24347196 | 24347179 | 10941195 | 1 | 1 | 1 | 3 | 204-0005 | 204-0005 | Горячекатаная арматурная сталь гладкая класса А-I диаметром 14 мм | 1348 | 1009 | т | т | 1000 | 0.09 | 5650 | 0 | 0 | 0 | 0 | 1 | 0 |  | 0.09 | 2 | 24347187 | 42 | 0 | 0 | 0 | 0 | 0 | 0 | 0 | 0
55 | 24347197 | 24347179 | 10941311 | 1 | 1 | 1 | 3 | 204-0059 | 204-0059 | Анкерные детали из прямых или гнутых круглых стержней с резьбой (в комплекте с шайбами и гайками или без них), поставляемые отдельно | 1348 | 1009 | т | т | 1000 | 1 | 10100 | 0 | 0 | 0 | 0 | 1 | 0 |  | 1 | 2 | 24347188 | 43 | 0 | 0 | 0 | 0 | 0 | 0 | 0 | 0
56 | 24347208 | 24347198 | 2285418 | 1 | 1 | 1 | 1 | 1-3.4-50 |  | Затраты труда рабочих, разряд работ 3.4 | 1369 | 1013 | чел.-ч | чел.-ч | 1 | 45.78 | 0 | 0 | 0 | 8.97 | 0 | 1 | 1 | )*1,15 | 52.647 | 2 | 24347199 | 44 | 0 | 0 | 0 | 0 | 0 | 0 | 0 | 0
56 | 24347209 | 24347198 | 121548 | 1 | 1 | 1 | 1 | 2 |  | ЗАТРАТЫ ТРУДА МАШИНИСТОВ | 1369 | 1013 | чел.-ч | чел.-ч | 1 | 0.13 | 0 | 0 | 0 | 0 | 0 | 1 | 2 | )*1,15 | 0.1495 | 2 | 24347200 | 45 | 0 | 0 | 0 | 0 | 0 | 0 | 0 | 0
56 | 24347210 | 24347198 | 10975957 | 1 | 1 | 1 | 2 | 021141 | 021141 | Краны на автомобильном ходу при работе на других видах строительства (кроме магистральных трубопроводов) 10 т | 1368 | 1011 | маш.-ч | маш.-ч | 1 | 0.08 | 0 | 112 | 13.5 | 0 | 0 | 1 | 0 | )*1,15 | 0.092 | 2 | 24347201 | 46 | 0 | 0 | 0 | 0 | 0 | 0 | 0 | 0
56 | 24347211 | 24347198 | 10977090 | 1 | 1 | 1 | 2 | 111301 | 111301 | Вибраторы поверхностные | 1368 | 1011 | маш.-ч | маш.-ч | 1 | 2.44 | 0 | 0.5 | 0 | 0 | 0 | 1 | 0 | )*1,15 | 2.806 | 2 | 24347202 | 47 | 0 | 0 | 0 | 0 | 0 | 0 | 0 | 0
56 | 24347212 | 24347198 | 10978959 | 1 | 1 | 1 | 2 | 400001 | 400001 | Автомобили бортовые грузоподъемностью до 5 т | 1368 | 1011 | маш.-ч | маш.-ч | 1 | 0.05 | 0 | 75.4 | 0 | 0 | 0 | 1 | 0 | )*1,15 | 0.0575 | 2 | 24347203 | 48 | 0 | 0 | 0 | 0 | 0 | 0 | 0 | 0
56 | 24347213 | 24347198 | 10925289 | 1 | 1 | 1 | 3 | 101-1805 | 101-1805 | Гвозди строительные | 1348 | 1009 | т | т | 1000 | 0.002 | 11978 | 0 | 0 | 0 | 0 | 1 | 0 |  | 0.002 | 2 | 24347204 | 49 | 0 | 0 | 0 | 0 | 0 | 0 | 0 | 0
56 | 24347214 | 24347198 | 10926475 | 1 | 1 | 1 | 3 | 102-0053 | 102-0053 | Пиломатериалы хвойных пород. Доски обрезные длиной 4-6.5 м, шириной 75-150 мм, толщиной 25 мм III сорта | 1339 | 1007 | м3 | м3 | 1 | 0.1 | 1100 | 0 | 0 | 0 | 0 | 1 | 0 |  | 0.1 | 2 | 24347205 | 50 | 0 | 0 | 0 | 0 | 0 | 0 | 0 | 0
56 | 24347215 | 24347198 | 10926491 | 1 | 1 | 1 | 3 | 102-0061 | 102-0061 | Пиломатериалы хвойных пород. Доски обрезные длиной 4-6.5 м, шириной 75-150 мм, толщиной 44 мм и более III сорта | 1339 | 1007 | м3 | м3 | 1 | 0.04 | 1056 | 0 | 0 | 0 | 0 | 1 | 0 |  | 0.04 | 2 | 24347206 | 51 | 0 | 0 | 0 | 0 | 0 | 0 | 0 | 0
56 | 24347216 | 24347198 | 10949088 | 1 | 1 | 1 | 3 | 401-0086 | 401-0086 | Бетон тяжелый, крупность заполнителя 10 мм, класс В 15 (М200) | 1339 | 1007 | м3 | м3 | 1 | 2.04 | 665 | 0 | 0 | 0 | 0 | 1 | 0 |  | 2.04 | 2 | 24347207 | 52 | 0 | 0 | 0 | 0 | 0 | 0 | 0 | 0
57 | 24347227 | 24347217 | 2285418 | 1 | 1 | 1 | 1 | 1-3.4-50 |  | Затраты труда рабочих, разряд работ 3.4 | 1369 | 1013 | чел.-ч | чел.-ч | 1 | 13.08 | 0 | 0 | 0 | 8.97 | 0 | 1 | 1 | )*1,15)*3 | 45.126 | 2 | 24347218 | 53 | 0 | 0 | 0 | 0 | 0 | 0 | 0 | 0
57 | 24347228 | 24347217 | 121548 | 1 | 1 | 1 | 1 | 2 |  | ЗАТРАТЫ ТРУДА МАШИНИСТОВ | 1369 | 1013 | чел.-ч | чел.-ч | 1 | 0.06 | 0 | 0 | 0 | 0 | 0 | 1 | 2 | )*1,15)*3 | 0.207 | 2 | 24347219 | 54 | 0 | 0 | 0 | 0 | 0 | 0 | 0 | 0
57 | 24347229 | 24347217 | 10975957 | 1 | 1 | 1 | 2 | 021141 | 021141 | Краны на автомобильном ходу при работе на других видах строительства (кроме магистральных трубопроводов) 10 т | 1368 | 1011 | маш.-ч | маш.-ч | 1 | 0.04 | 0 | 112 | 13.5 | 0 | 0 | 1 | 0 | )*1,15)*3 | 0.138 | 2 | 24347220 | 55 | 0 | 0 | 0 | 0 | 0 | 0 | 0 | 0
57 | 24347230 | 24347217 | 10977090 | 1 | 1 | 1 | 2 | 111301 | 111301 | Вибраторы поверхностные | 1368 | 1011 | маш.-ч | маш.-ч | 1 | 0.7 | 0 | 0.5 | 0 | 0 | 0 | 1 | 0 | )*1,15)*3 | 2.415 | 2 | 24347221 | 56 | 0 | 0 | 0 | 0 | 0 | 0 | 0 | 0
57 | 24347231 | 24347217 | 10978959 | 1 | 1 | 1 | 2 | 400001 | 400001 | Автомобили бортовые грузоподъемностью до 5 т | 1368 | 1011 | маш.-ч | маш.-ч | 1 | 0.02 | 0 | 75.4 | 0 | 0 | 0 | 1 | 0 | )*1,15)*3 | 0.069 | 2 | 24347222 | 57 | 0 | 0 | 0 | 0 | 0 | 0 | 0 | 0
57 | 24347232 | 24347217 | 10925289 | 1 | 1 | 1 | 3 | 101-1805 | 101-1805 | Гвозди строительные | 1348 | 1009 | т | т | 1000 | 0.001 | 11978 | 0 | 0 | 0 | 0 | 1 | 0 | )*3 | 0.003 | 2 | 24347223 | 58 | 0 | 0 | 0 | 0 | 0 | 0 | 0 | 0
57 | 24347233 | 24347217 | 10926475 | 1 | 1 | 1 | 3 | 102-0053 | 102-0053 | Пиломатериалы хвойных пород. Доски обрезные длиной 4-6.5 м, шириной 75-150 мм, толщиной 25 мм III сорта | 1339 | 1007 | м3 | м3 | 1 | 0.02 | 1100 | 0 | 0 | 0 | 0 | 1 | 0 | )*3 | 0.06 | 2 | 24347224 | 59 | 0 | 0 | 0 | 0 | 0 | 0 | 0 | 0
57 | 24347234 | 24347217 | 10926491 | 1 | 1 | 1 | 3 | 102-0061 | 102-0061 | Пиломатериалы хвойных пород. Доски обрезные длиной 4-6.5 м, шириной 75-150 мм, толщиной 44 мм и более III сорта | 1339 | 1007 | м3 | м3 | 1 | 0.01 | 1056 | 0 | 0 | 0 | 0 | 1 | 0 | )*3 | 0.03 | 2 | 24347225 | 60 | 0 | 0 | 0 | 0 | 0 | 0 | 0 | 0
57 | 24347235 | 24347217 | 10949088 | 1 | 1 | 1 | 3 | 401-0086 | 401-0086 | Бетон тяжелый, крупность заполнителя 10 мм, класс В 15 (М200) | 1339 | 1007 | м3 | м3 | 1 | 1.02 | 665 | 0 | 0 | 0 | 0 | 1 | 0 | )*3 | 3.06 | 2 | 24347226 | 61 | 0 | 0 | 0 | 0 | 0 | 0 | 0 | 0
58 | 24347245 | 24347236 | 2285430 | 1 | 1 | 1 | 1 | 1-3.9-50 |  | Затраты труда рабочих, разряд работ 3.9 | 1369 | 1013 | чел.-ч | чел.-ч | 1 | 21.2 | 0 | 0 | 0 | 9.52 | 0 | 1 | 1 | )*1,15 | 24.38 | 2 | 24347237 | 62 | 0 | 0 | 0 | 0 | 0 | 0 | 0 | 0
58 | 24347246 | 24347236 | 121548 | 1 | 1 | 1 | 1 | 2 |  | ЗАТРАТЫ ТРУДА МАШИНИСТОВ | 1369 | 1013 | чел.-ч | чел.-ч | 1 | 0.2 | 0 | 0 | 0 | 0 | 0 | 1 | 2 | )*1,15 | 0.23 | 2 | 24347238 | 63 | 0 | 0 | 0 | 0 | 0 | 0 | 0 | 0
58 | 24347247 | 24347236 | 10977197 | 1 | 1 | 1 | 2 | 121011 | 121011 | Котлы битумные передвижные 400 л | 1368 | 1011 | маш.-ч | маш.-ч | 1 | 1.95 | 0 | 30 | 0 | 0 | 0 | 1 | 0 | )*1,15 | 2.2425 | 2 | 24347239 | 64 | 0 | 0 | 0 | 0 | 0 | 0 | 0 | 0
58 | 24347248 | 24347236 | 10978959 | 1 | 1 | 1 | 2 | 400001 | 400001 | Автомобили бортовые грузоподъемностью до 5 т | 1368 | 1011 | маш.-ч | маш.-ч | 1 | 0.2 | 0 | 75.4 | 0 | 0 | 0 | 1 | 0 | )*1,15 | 0.23 | 2 | 24347240 | 65 | 0 | 0 | 0 | 0 | 0 | 0 | 0 | 0
58 | 24347249 | 24347236 | 10922642 | 1 | 1 | 1 | 3 | 101-0073 | 101-0073 | Битумы нефтяные строительные марки БН-90/10 | 1348 | 1009 | т | т | 1000 | 0.016 | 1383.1 | 0 | 0 | 0 | 0 | 1 | 0 |  | 0.016 | 2 | 24347241 | 66 | 0 | 0 | 0 | 0 | 0 | 0 | 0 | 0
58 | 24347250 | 24347236 | 10923011 | 1 | 1 | 1 | 3 | 101-0322 | 101-0322 | Керосин для технических целей марок КТ-1, КТ-2 | 1348 | 1009 | т | т | 1000 | 0.024 | 2606.9 | 0 | 0 | 0 | 0 | 1 | 0 |  | 0.024 | 2 | 24347242 | 67 | 0 | 0 | 0 | 0 | 0 | 0 | 0 | 0
58 | 24347251 | 24347236 | 10923465 | 1 | 1 | 1 | 3 | 101-0594 | 101-0594 | Мастика битумная кровельная горячая | 1348 | 1009 | т | т | 1000 | 0.24 | 3390 | 0 | 0 | 0 | 0 | 1 | 0 |  | 0.24 | 2 | 24347243 | 68 | 0 | 0 | 0 | 0 | 0 | 0 | 0 | 0
58 | 24347252 | 24347236 | 10925249 | 1 | 1 | 1 | 3 | 101-1757 | 101-1757 | Ветошь | 1346 | 1009 | кг | кг | 1 | 0.1 | 1.82 | 0 | 0 | 0 | 0 | 1 | 0 |  | 0.1 | 2 | 24347244 | 69 | 0 | 0 | 0 | 0 | 0 | 0 | 0 | 0
80 | 24347278 | 24347253 | 2285422 | 1 | 1 | 1 | 1 | 1-3.6-50 |  | Затраты труда рабочих, разряд работ 3.6 | 1369 | 1013 | чел.-ч | чел.-ч | 1 | 10.47 | 0 | 0 | 0 | 9.19 | 0 | 1 | 1 | )*1,15 | 12.0405 | 2 | 24347254 | 70 | 0 | 0 | 0 | 0 | 0 | 0 | 0 | 0
80 | 24347279 | 24347253 | 121548 | 1 | 1 | 1 | 1 | 2 |  | ЗАТРАТЫ ТРУДА МАШИНИСТОВ | 1369 | 1013 | чел.-ч | чел.-ч | 1 | 2.22 | 0 | 0 | 0 | 0 | 0 | 1 | 2 | )*1,15 | 2.553 | 2 | 24347255 | 71 | 0 | 0 | 0 | 0 | 0 | 0 | 0 | 0
80 | 24347280 | 24347253 | 10975808 | 1 | 1 | 1 | 2 | 020403 | 020403 | Краны козловые при работе на монтаже технологического оборудования 32 т | 1368 | 1011 | маш.-ч | маш.-ч | 1 | 0.1 | 0 | 120.52 | 15.42 | 0 | 0 | 1 | 0 | )*1,15 | 0.115 | 2 | 24347256 | 72 | 0 | 0 | 0 | 0 | 0 | 0 | 0 | 0
80 | 24347281 | 24347253 | 10975957 | 1 | 1 | 1 | 2 | 021141 | 021141 | Краны на автомобильном ходу при работе на других видах строительства (кроме магистральных трубопроводов) 10 т | 1368 | 1011 | маш.-ч | маш.-ч | 1 | 0.2 | 0 | 112 | 13.5 | 0 | 0 | 1 | 0 | )*1,15 | 0.23 | 2 | 24347257 | 73 | 0 | 0 | 0 | 0 | 0 | 0 | 0 | 0
80 | 24347282 | 24347253 | 10976001 | 1 | 1 | 1 | 2 | 021244 | 021244 | Краны на гусеничном ходу при работе на других видах строительства (кроме магистральных трубопроводов) 25 т | 1368 | 1011 | маш.-ч | маш.-ч | 1 | 1.61 | 0 | 205.7 | 13.5 | 0 | 0 | 1 | 0 | )*1,15 | 1.8515 | 2 | 24347258 | 74 | 0 | 0 | 0 | 0 | 0 | 0 | 0 | 0
80 | 24347283 | 24347253 | 10976357 | 1 | 1 | 1 | 2 | 040504 | 040504 | Аппараты для газовой сварки и резки | 1368 | 1011 | маш.-ч | маш.-ч | 1 | 1.01 | 0 | 1.2 | 0 | 0 | 0 | 1 | 0 | )*1,15 | 1.1615 | 2 | 24347259 | 75 | 0 | 0 | 0 | 0 | 0 | 0 | 0 | 0
80 | 24347284 | 24347253 | 10976365 | 1 | 1 | 1 | 2 | 041000 | 041000 | Преобразователи сварочные с номинальным сварочным током 315-500 А | 1368 | 1011 | маш.-ч | маш.-ч | 1 | 1.1 | 0 | 12.31 | 0 | 0 | 0 | 1 | 0 | )*1,15 | 1.265 | 2 | 24347260 | 76 | 0 | 0 | 0 | 0 | 0 | 0 | 0 | 0
80 | 24347285 | 24347253 | 10978515 | 1 | 1 | 1 | 2 | 330301 | 330301 | Машины шлифовальные электрические | 1368 | 1011 | маш.-ч | маш.-ч | 1 | 0.09 | 0 | 5.1 | 0 | 0 | 0 | 1 | 0 | )*1,15 | 0.1035 | 2 | 24347261 | 77 | 0 | 0 | 0 | 0 | 0 | 0 | 0 | 0
80 | 24347286 | 24347253 | 10978959 | 1 | 1 | 1 | 2 | 400001 | 400001 | Автомобили бортовые грузоподъемностью до 5 т | 1368 | 1011 | маш.-ч | маш.-ч | 1 | 0.31 | 0 | 75.4 | 0 | 0 | 0 | 1 | 0 | )*1,15 | 0.3565 | 2 | 24347262 | 78 | 0 | 0 | 0 | 0 | 0 | 0 | 0 | 0
80 | 24347287 | 24347253 | 10922997 | 1 | 1 | 1 | 3 | 101-0309 | 101-0309 | Канаты пеньковые пропитанные | 1348 | 1009 | т | т | 1000 | 0.0001 | 37900 | 0 | 0 | 0 | 0 | 1 | 0 |  | 0.0001 | 2 | 24347263 | 79 | 0 | 0 | 0 | 0 | 0 | 0 | 0 | 0
80 | 24347288 | 24347253 | 10923014 | 1 | 1 | 1 | 3 | 101-0324 | 101-0324 | Кислород технический газообразный | 1339 | 1007 | м3 | м3 | 1 | 0.7 | 6.22 | 0 | 0 | 0 | 0 | 1 | 0 |  | 0.7 | 2 | 24347264 | 80 | 0 | 0 | 0 | 0 | 0 | 0 | 0 | 0
80 | 24347289 | 24347253 | 10923793 | 1 | 1 | 1 | 3 | 101-0797 | 101-0797 | Катанка горячекатаная в мотках диаметром 6.3-6.5 мм | 1348 | 1009 | т | т | 1000 | 3e-05 | 4455.2 | 0 | 0 | 0 | 0 | 1 | 0 |  | 3e-05 | 2 | 24347265 | 81 | 0 | 0 | 0 | 0 | 0 | 0 | 0 | 0
80 | 24347290 | 24347253 | 10924181 | 1 | 1 | 1 | 3 | 101-1019 | 101-1019 | Швеллеры N 40, сталь марки Ст0 | 1348 | 1009 | т | т | 1000 | 0.00194 | 4920 | 0 | 0 | 0 | 0 | 1 | 0 |  | 0.00194 | 2 | 24347266 | 82 | 0 | 0 | 0 | 0 | 0 | 0 | 0 | 0
80 | 24347291 | 24347253 | 10924953 | 1 | 1 | 1 | 3 | 101-1513 | 101-1513 | Электроды диаметром 4 мм Э42 | 1348 | 1009 | т | т | 1000 | 0.0004 | 9750 | 0 | 0 | 0 | 0 | 1 | 0 |  | 0.0004 | 2 | 24347267 | 83 | 0 | 0 | 0 | 0 | 0 | 0 | 0 | 0
80 | 24347292 | 24347253 | 10925188 | 1 | 1 | 1 | 3 | 101-1714 | 101-1714 | Болты строительные с гайками и шайбами | 1348 | 1009 | т | т | 1000 | 0.00015 | 9040 | 0 | 0 | 0 | 0 | 1 | 0 |  | 0.00015 | 2 | 24347268 | 84 | 0 | 0 | 0 | 0 | 0 | 0 | 0 | 0
80 | 24347293 | 24347253 | 10925289 | 1 | 1 | 1 | 3 | 101-1805 | 101-1805 | Гвозди строительные | 1348 | 1009 | т | т | 1000 | 1e-05 | 11978 | 0 | 0 | 0 | 0 | 1 | 0 |  | 1e-05 | 2 | 24347269 | 85 | 0 | 0 | 0 | 0 | 0 | 0 | 0 | 0
80 | 24347294 | 24347253 | 10925983 | 1 | 1 | 1 | 3 | 101-9412-1 |  | Шлифкруги, тип 1 (на керамической связке) диаметром до 250 мм, толщиной до 25 мм, диаметром отверстия 32 мм | 686209 | 1010 | шт | 1 конструкция | 1 | 0.02 | 11.6 | 0 | 0 | 0 | 2 | 1 | 0 |  | 0.02 | 2 | 24347270 | 86 | 0 | 0 | 0 | 0 | 0 | 0 | 0 | 0
80 | 24347295 | 24347253 | 10926411 | 1 | 1 | 1 | 3 | 102-0023 | 102-0023 | Пиломатериалы хвойных пород. Бруски обрезные длиной 4-6.5 м, шириной 75-150 мм, толщиной 40-75 мм I сорта | 1339 | 1007 | м3 | м3 | 1 | 0.00103 | 1700 | 0 | 0 | 0 | 0 | 1 | 0 |  | 0.00103 | 2 | 24347271 | 87 | 0 | 0 | 0 | 0 | 0 | 0 | 0 | 0
80 | 24347296 | 24347253 | 10931893 | 1 | 1 | 1 | 3 | 113-0021 | 113-0021 | Грунтовка ГФ-021 красно-коричневая | 1348 | 1009 | т | т | 1000 | 0.00031 | 15620 | 0 | 0 | 0 | 0 | 1 | 0 |  | 0.00031 | 2 | 24347272 | 88 | 0 | 0 | 0 | 0 | 0 | 0 | 0 | 0
80 | 24347297 | 24347253 | 10931472 | 1 | 1 | 1 | 3 | 113-0156 | 113-0156 | Растворитель марки Р-4 | 1348 | 1009 | т | т | 1000 | 0.0006 | 9420 | 0 | 0 | 0 | 0 | 1 | 0 |  | 0.0006 | 2 | 24347273 | 89 | 0 | 0 | 0 | 0 | 0 | 0 | 0 | 0
80 | 24347298 | 24347253 | 10939398 | 1 | 1 | 1 | 3 | 201-0756 | 201-0756 | Отдельные конструктивные элементы зданий и сооружений с преобладанием горячекатаных профилей, средняя масса сборочной единицы свыше 0.1 до 0.5 т | 1348 | 1009 | т | т | 1000 | 0.0004 | 7712 | 0 | 0 | 0 | 0 | 1 | 0 |  | 0.0004 | 2 | 24347274 | 90 | 0 | 0 | 0 | 0 | 0 | 0 | 0 | 0
80 | 24347299 | 24347253 | 10939491 | 1 | 1 | 1 | 3 | 201-0931 |  | Колонны одноэтажных и многоэтажных производственных зданий и крановых эстакад высотой до 25 м из двутавров с параллельны ми гранями полок, масса до 1.0 т | 1348 | 1009 | т | т | 1000 | 1 | 8160 | 0 | 0 | 0 | 0 | 1 | 0 |  | 1 | 2 | 24347275 | 91 | 0 | 0 | 0 | 0 | 0 | 0 | 0 | 0
80 | 24347300 | 24347253 | 10968109 | 1 | 1 | 1 | 3 | 537-0097 | 537-0097 | Канат двойной свивки типа ТК оцинкованный из проволок марки В, маркировочная группа 1770 н/мм2, диаметром 5.5 мм | 1302 | 1003 | 10 м | 10 м | 10 | 0.0187 | 71.5 | 0 | 0 | 0 | 0 | 1 | 0 |  | 0.0187 | 2 | 24347276 | 92 | 0 | 0 | 0 | 0 | 0 | 0 | 0 | 0
80 | 24347301 | 24347253 | 10969511 | 1 | 1 | 1 | 3 | 542-0042 | 542-0042 | Пропан-бутан, смесь техническая | 1346 | 1009 | кг | кг | 1 | 0.21 | 8.48 | 0 | 0 | 0 | 0 | 1 | 0 |  | 0.21 | 2 | 24347277 | 93 | 0 | 0 | 0 | 0 | 0 | 0 | 0 | 0
81 | 24347327 | 24347302 | 2285445 | 1 | 1 | 1 | 1 | 1-4.4-50 |  | Затраты труда рабочих, разряд работ 4.4 | 1369 | 1013 | чел.-ч | чел.-ч | 1 | 18.25 | 0 | 0 | 0 | 10.21 | 0 | 1 | 1 | )*1,15 | 20.9875 | 2 | 24347303 | 94 | 0 | 0 | 0 | 0 | 0 | 0 | 0 | 0
81 | 24347328 | 24347302 | 121548 | 1 | 1 | 1 | 1 | 2 |  | ЗАТРАТЫ ТРУДА МАШИНИСТОВ | 1369 | 1013 | чел.-ч | чел.-ч | 1 | 2.88 | 0 | 0 | 0 | 0 | 0 | 1 | 2 | )*1,15 | 3.312 | 2 | 24347304 | 95 | 0 | 0 | 0 | 0 | 0 | 0 | 0 | 0
81 | 24347329 | 24347302 | 10975776 | 1 | 1 | 1 | 2 | 020121 | 020121 | Краны башенные при работе на монтаже технологического оборудования 25-75 т | 1368 | 1011 | маш.-ч | маш.-ч | 1 | 0.68 | 0 | 312.21 | 15.42 | 0 | 0 | 1 | 0 | )*1,15 | 0.782 | 2 | 24347305 | 96 | 0 | 0 | 0 | 0 | 0 | 0 | 0 | 0
81 | 24347330 | 24347302 | 10975808 | 1 | 1 | 1 | 2 | 020403 | 020403 | Краны козловые при работе на монтаже технологического оборудования 32 т | 1368 | 1011 | маш.-ч | маш.-ч | 1 | 1.68 | 0 | 120.52 | 15.42 | 0 | 0 | 1 | 0 | )*1,15 | 1.932 | 2 | 24347306 | 97 | 0 | 0 | 0 | 0 | 0 | 0 | 0 | 0
81 | 24347331 | 24347302 | 10975957 | 1 | 1 | 1 | 2 | 021141 | 021141 | Краны на автомобильном ходу при работе на других видах строительства (кроме магистральных трубопроводов) 10 т | 1368 | 1011 | маш.-ч | маш.-ч | 1 | 0.21 | 0 | 112 | 13.5 | 0 | 0 | 1 | 0 | )*1,15 | 0.2415 | 2 | 24347307 | 98 | 0 | 0 | 0 | 0 | 0 | 0 | 0 | 0
81 | 24347332 | 24347302 | 10976357 | 1 | 1 | 1 | 2 | 040504 | 040504 | Аппараты для газовой сварки и резки | 1368 | 1011 | маш.-ч | маш.-ч | 1 | 2.38 | 0 | 1.2 | 0 | 0 | 0 | 1 | 0 | )*1,15 | 2.737 | 2 | 24347308 | 99 | 0 | 0 | 0 | 0 | 0 | 0 | 0 | 0
81 | 24347333 | 24347302 | 10976365 | 1 | 1 | 1 | 2 | 041000 | 041000 | Преобразователи сварочные с номинальным сварочным током 315-500 А | 1368 | 1011 | маш.-ч | маш.-ч | 1 | 0.48 | 0 | 12.31 | 0 | 0 | 0 | 1 | 0 | )*1,15 | 0.552 | 2 | 24347309 | 100 | 0 | 0 | 0 | 0 | 0 | 0 | 0 | 0
81 | 24347334 | 24347302 | 10978515 | 1 | 1 | 1 | 2 | 330301 | 330301 | Машины шлифовальные электрические | 1368 | 1011 | маш.-ч | маш.-ч | 1 | 0.16 | 0 | 5.1 | 0 | 0 | 0 | 1 | 0 | )*1,15 | 0.184 | 2 | 24347310 | 101 | 0 | 0 | 0 | 0 | 0 | 0 | 0 | 0
81 | 24347335 | 24347302 | 10978959 | 1 | 1 | 1 | 2 | 400001 | 400001 | Автомобили бортовые грузоподъемностью до 5 т | 1368 | 1011 | маш.-ч | маш.-ч | 1 | 0.31 | 0 | 75.4 | 0 | 0 | 0 | 1 | 0 | )*1,15 | 0.3565 | 2 | 24347311 | 102 | 0 | 0 | 0 | 0 | 0 | 0 | 0 | 0
81 | 24347336 | 24347302 | 10922997 | 1 | 1 | 1 | 3 | 101-0309 | 101-0309 | Канаты пеньковые пропитанные | 1348 | 1009 | т | т | 1000 | 0.0001 | 37900 | 0 | 0 | 0 | 0 | 1 | 0 |  | 0.0001 | 2 | 24347312 | 103 | 0 | 0 | 0 | 0 | 0 | 0 | 0 | 0
81 | 24347337 | 24347302 | 10923014 | 1 | 1 | 1 | 3 | 101-0324 | 101-0324 | Кислород технический газообразный | 1339 | 1007 | м3 | м3 | 1 | 1.95 | 6.22 | 0 | 0 | 0 | 0 | 1 | 0 |  | 1.95 | 2 | 24347313 | 104 | 0 | 0 | 0 | 0 | 0 | 0 | 0 | 0
81 | 24347338 | 24347302 | 10923793 | 1 | 1 | 1 | 3 | 101-0797 | 101-0797 | Катанка горячекатаная в мотках диаметром 6.3-6.5 мм | 1348 | 1009 | т | т | 1000 | 3e-05 | 4455.2 | 0 | 0 | 0 | 0 | 1 | 0 |  | 3e-05 | 2 | 24347314 | 105 | 0 | 0 | 0 | 0 | 0 | 0 | 0 | 0
81 | 24347339 | 24347302 | 10924181 | 1 | 1 | 1 | 3 | 101-1019 | 101-1019 | Швеллеры N 40, сталь марки Ст0 | 1348 | 1009 | т | т | 1000 | 0.00194 | 4920 | 0 | 0 | 0 | 0 | 1 | 0 |  | 0.00194 | 2 | 24347315 | 106 | 0 | 0 | 0 | 0 | 0 | 0 | 0 | 0
81 | 24347340 | 24347302 | 10924953 | 1 | 1 | 1 | 3 | 101-1513 | 101-1513 | Электроды диаметром 4 мм Э42 | 1348 | 1009 | т | т | 1000 | 0.0031 | 9750 | 0 | 0 | 0 | 0 | 1 | 0 |  | 0.0031 | 2 | 24347316 | 107 | 0 | 0 | 0 | 0 | 0 | 0 | 0 | 0
81 | 24347341 | 24347302 | 10925188 | 1 | 1 | 1 | 3 | 101-1714 | 101-1714 | Болты строительные с гайками и шайбами | 1348 | 1009 | т | т | 1000 | 0.0031 | 9040 | 0 | 0 | 0 | 0 | 1 | 0 |  | 0.0031 | 2 | 24347317 | 108 | 0 | 0 | 0 | 0 | 0 | 0 | 0 | 0
81 | 24347342 | 24347302 | 10925289 | 1 | 1 | 1 | 3 | 101-1805 | 101-1805 | Гвозди строительные | 1348 | 1009 | т | т | 1000 | 1e-05 | 11978 | 0 | 0 | 0 | 0 | 1 | 0 |  | 1e-05 | 2 | 24347318 | 109 | 0 | 0 | 0 | 0 | 0 | 0 | 0 | 0
81 | 24347343 | 24347302 | 10925983 | 1 | 1 | 1 | 3 | 101-9412-1 |  | Шлифкруги, тип 1 (на керамической связке) диаметром до 250 мм, толщиной до 25 мм, диаметром отверстия 32 мм | 686209 | 1010 | шт | 1 конструкция | 1 | 0.04 | 11.6 | 0 | 0 | 0 | 2 | 1 | 0 |  | 0.04 | 2 | 24347319 | 110 | 0 | 0 | 0 | 0 | 0 | 0 | 0 | 0
81 | 24347344 | 24347302 | 10926411 | 1 | 1 | 1 | 3 | 102-0023 | 102-0023 | Пиломатериалы хвойных пород. Бруски обрезные длиной 4-6.5 м, шириной 75-150 мм, толщиной 40-75 мм I сорта | 1339 | 1007 | м3 | м3 | 1 | 0.00103 | 1700 | 0 | 0 | 0 | 0 | 1 | 0 |  | 0.00103 | 2 | 24347320 | 111 | 0 | 0 | 0 | 0 | 0 | 0 | 0 | 0
81 | 24347345 | 24347302 | 10931893 | 1 | 1 | 1 | 3 | 113-0021 | 113-0021 | Грунтовка ГФ-021 красно-коричневая | 1348 | 1009 | т | т | 1000 | 0.00031 | 15620 | 0 | 0 | 0 | 0 | 1 | 0 |  | 0.00031 | 2 | 24347321 | 112 | 0 | 0 | 0 | 0 | 0 | 0 | 0 | 0
81 | 24347346 | 24347302 | 10931472 | 1 | 1 | 1 | 3 | 113-0156 | 113-0156 | Растворитель марки Р-4 | 1348 | 1009 | т | т | 1000 | 0.0006 | 9420 | 0 | 0 | 0 | 0 | 1 | 0 |  | 0.0006 | 2 | 24347322 | 113 | 0 | 0 | 0 | 0 | 0 | 0 | 0 | 0
81 | 24347347 | 24347302 | 10939398 | 1 | 1 | 1 | 3 | 201-0756 | 201-0756 | Отдельные конструктивные элементы зданий и сооружений с преобладанием горячекатаных профилей, средняя масса сборочной единицы свыше 0.1 до 0.5 т | 1348 | 1009 | т | т | 1000 | 0.0005 | 7712 | 0 | 0 | 0 | 0 | 1 | 0 |  | 0.0005 | 2 | 24347323 | 114 | 0 | 0 | 0 | 0 | 0 | 0 | 0 | 0
81 | 24347348 | 24347302 | 10939515 | 1 | 1 | 1 | 3 | 201-0951 |  | Балки покрытий и перекрытий, балки под установку оборудования составного сечения из прокатных профилей и листовой стали | 1348 | 1009 | т | т | 1000 | 1 | 7770 | 0 | 0 | 0 | 0 | 1 | 0 |  | 1 | 2 | 24347324 | 115 | 0 | 0 | 0 | 0 | 0 | 0 | 0 | 0
81 | 24347349 | 24347302 | 10968109 | 1 | 1 | 1 | 3 | 537-0097 | 537-0097 | Канат двойной свивки типа ТК оцинкованный из проволок марки В, маркировочная группа 1770 н/мм2, диаметром 5.5 мм | 1302 | 1003 | 10 м | 10 м | 10 | 0.0187 | 71.5 | 0 | 0 | 0 | 0 | 1 | 0 |  | 0.0187 | 2 | 24347325 | 116 | 0 | 0 | 0 | 0 | 0 | 0 | 0 | 0
81 | 24347350 | 24347302 | 10969511 | 1 | 1 | 1 | 3 | 542-0042 | 542-0042 | Пропан-бутан, смесь техническая | 1346 | 1009 | кг | кг | 1 | 0.59 | 8.48 | 0 | 0 | 0 | 0 | 1 | 0 |  | 0.59 | 2 | 24347326 | 117 | 0 | 0 | 0 | 0 | 0 | 0 | 0 | 0
103 | 24346465 | 24346455 | 2285413 | 1 | 1 | 1 | 1 | 1-3.2-50 |  | Затраты труда рабочих, разряд работ 3.2 | 1369 | 1013 | чел.-ч | чел.-ч | 1 | 5.66 | 0 | 0 | 0 | 8.75 | 0 | 1 | 1 | )*1,15 | 6.509 | 2 | 24346456 | 118 | 0 | 0 | 0 | 0 | 0 | 0 | 0 | 0
103 | 24346466 | 24346455 | 121548 | 1 | 1 | 1 | 1 | 2 |  | ЗАТРАТЫ ТРУДА МАШИНИСТОВ | 1369 | 1013 | чел.-ч | чел.-ч | 1 | 0.4 | 0 | 0 | 0 | 0 | 0 | 1 | 2 | )*1,15 | 0.46 | 2 | 24346457 | 119 | 0 | 0 | 0 | 0 | 0 | 0 | 0 | 0
103 | 24346467 | 24346455 | 10975780 | 1 | 1 | 1 | 2 | 020129 | 020129 | Краны башенные при работе на других видах строительства (кроме монтажа технологического оборудования) 8 т | 1368 | 1011 | маш.-ч | маш.-ч | 1 | 0.4 | 0 | 86.4 | 13.5 | 0 | 0 | 1 | 0 | )*1,15 | 0.46 | 2 | 24346458 | 120 | 0 | 0 | 0 | 0 | 0 | 0 | 0 | 0
103 | 24346468 | 24346455 | 10926417 | 1 | 1 | 1 | 3 | 102-0026 | 102-0026 | Пиломатериалы хвойных пород. Бруски обрезные длиной 4-6.5 м, шириной 75-150 мм, толщиной 40-75 мм IV сорта | 1339 | 1007 | м3 | м3 | 1 | 0.0005 | 1056 | 0 | 0 | 0 | 0 | 1 | 0 |  | 0.0005 | 2 | 24346459 | 121 | 0 | 0 | 0 | 0 | 0 | 0 | 0 | 0
103 | 24346469 | 24346455 | 10949924 | 1 | 1 | 1 | 3 | 402-0013 | 402-0013 | Раствор готовый кладочный цементно-известковый, марка 50 | 1339 | 1007 | м3 | м3 | 1 | 0.241 | 519.8 | 0 | 0 | 0 | 0 | 1 | 0 |  | 0.241 | 2 | 24346460 | 123 | 0 | 0 | 0 | 0 | 0 | 0 | 0 | 0
103 | 24346470 | 24346455 | 10950659 | 1 | 1 | 1 | 3 | 404-0005 | 404-0005 | Кирпич керамический одинарный, размером 250х120х65 мм, марка 100 | 1356 | 1010 | 1000 шт. | 1000 шт. | 1000 | 0.4 | 1752.6 | 0 | 0 | 0 | 0 | 1 | 0 |  | 0.4 | 2 | 24346461 | 124 | 0 | 0 | 0 | 0 | 0 | 0 | 0 | 0
103 | 24346471 | 24346455 | 10952479 | 1 | 1 | 1 | 3 | 411-0001 | 411-0001 | Вода | 1339 | 1007 | м3 | м3 | 1 | 0.44 | 2.44 | 0 | 0 | 0 | 0 | 1 | 0 |  | 0.44 | 2 | 24346462 | 126 | 0 | 0 | 0 | 0 | 0 | 0 | 0 | 0
108 | 24346487 | 24346476 | 2285432 | 1 | 1 | 1 | 1 | 1-4.0-50 |  | Затраты труда рабочих, разряд работ 4.0 | 1369 | 1013 | чел.-ч | чел.-ч | 1 | 20.04 | 0 | 0 | 0 | 9.63 | 0 | 1 | 1 | )*1,15 | 23.046 | 2 | 24346477 | 127 | 0 | 0 | 0 | 0 | 0 | 0 | 0 | 0
108 | 24346488 | 24346476 | 121548 | 1 | 1 | 1 | 1 | 2 |  | ЗАТРАТЫ ТРУДА МАШИНИСТОВ | 1369 | 1013 | чел.-ч | чел.-ч | 1 | 0.69 | 0 | 0 | 0 | 0 | 0 | 1 | 2 | )*1,15 | 0.7935 | 2 | 24346478 | 128 | 0 | 0 | 0 | 0 | 0 | 0 | 0 | 0
108 | 24346489 | 24346476 | 10976168 | 1 | 1 | 1 | 2 | 030403 | 030403 | Лебедки электрические, тяговым усилием 19,62 (2) кН (т) | 1368 | 1011 | маш.-ч | маш.-ч | 1 | 0.72 | 0 | 6.66 | 0 | 0 | 0 | 1 | 0 | )*1,15 | 0.828 | 2 | 24346479 | 129 | 0 | 0 | 0 | 0 | 0 | 0 | 0 | 0
108 | 24346490 | 24346476 | 10977197 | 1 | 1 | 1 | 2 | 121011 | 121011 | Котлы битумные передвижные 400 л | 1368 | 1011 | маш.-ч | маш.-ч | 1 | 0.7 | 0 | 30 | 0 | 0 | 0 | 1 | 0 | )*1,15 | 0.805 | 2 | 24346480 | 130 | 0 | 0 | 0 | 0 | 0 | 0 | 0 | 0
108 | 24346491 | 24346476 | 10978959 | 1 | 1 | 1 | 2 | 400001 | 400001 | Автомобили бортовые грузоподъемностью до 5 т | 1368 | 1011 | маш.-ч | маш.-ч | 1 | 0.69 | 0 | 75.4 | 0 | 0 | 0 | 1 | 0 | )*1,15 | 0.7935 | 2 | 24346481 | 131 | 0 | 0 | 0 | 0 | 0 | 0 | 0 | 0
108 | 24346492 | 24346476 | 10922654 | 1 | 1 | 1 | 3 | 101-0079 | 101-0079 | Битумы нефтяные строительные для кровельных мастик марки БНМ-55/60 | 1348 | 1009 | т | т | 1000 | 0.12 | 1596 | 0 | 0 | 0 | 0 | 1 | 0 |  | 0.12 | 2 | 24346482 | 132 | 0 | 0 | 0 | 0 | 0 | 0 | 0 | 0
108 | 24346493 | 24346476 | 10925289 | 1 | 1 | 1 | 3 | 101-1805 | 101-1805 | Гвозди строительные | 1348 | 1009 | т | т | 1000 | 0.0039 | 11978 | 0 | 0 | 0 | 0 | 1 | 0 |  | 0.0039 | 2 | 24346483 | 133 | 0 | 0 | 0 | 0 | 0 | 0 | 0 | 0
108 | 24346494 | 24346476 | 10926126 | 1 | 1 | 1 | 3 | 101-9663 | 101-9663 | Болты анкерные оцинкованные | 1346 | 1009 | кг | кг | 1 | 2 | 11.54 | 0 | 0 | 0 | 2 | 1 | 0 |  | 2 | 2 | 24346484 | 134 | 0 | 0 | 0 | 0 | 0 | 0 | 0 | 0
108 | 24346495 | 24346476 | 10926415 | 1 | 1 | 1 | 3 | 102-0025 | 102-0025 | Пиломатериалы хвойных пород. Бруски обрезные длиной 4-6.5 м, шириной 75-150 мм, толщиной 40-75 мм III сорта | 1339 | 1007 | м3 | м3 | 1 | 0.05 | 1287 | 0 | 0 | 0 | 0 | 1 | 0 |  | 0.05 | 2 | 24346485 | 135 | 0 | 0 | 0 | 0 | 0 | 0 | 0 | 0
108 | 24346496 | 24346476 | 10929557 | 1 | 1 | 1 | 3 | 104-0007 | 104-0007 | Плиты минераловатные повышенной жесткости на синтетическом связующем М-200 | 1339 | 1007 | м3 | м3 | 1 | 0.97 | 1588.5 | 0 | 0 | 0 | 0 | 1 | 0 |  | 0.97 | 2 | 24346486 | 136 | 0 | 0 | 0 | 0 | 0 | 0 | 0 | 0
109 | 24352560 | 24352554 | 2285389 | 1 | 1 | 1 | 1 | 1-2.2-50 |  | Затраты труда рабочих, разряд работ 2.2 | 1369 | 1013 | чел.-ч | чел.-ч | 1 | 63.73 | 0 | 0 | 0 | 7.95 | 0 | 1 | 1 | )*1,15 | 73.2895 | 2 | 24352555 | 137 | 0 | 0 | 0 | 0 | 0 | 0 | 0 | 0
109 | 24352561 | 24352554 | 121548 | 1 | 1 | 1 | 1 | 2 |  | ЗАТРАТЫ ТРУДА МАШИНИСТОВ | 1369 | 1013 | чел.-ч | чел.-ч | 1 | 0.54 | 0 | 0 | 0 | 0 | 0 | 1 | 2 | )*1,15 | 0.621 | 2 | 24352556 | 138 | 0 | 0 | 0 | 0 | 0 | 0 | 0 | 0
109 | 24352562 | 24352554 | 10975780 | 1 | 1 | 1 | 2 | 020129 | 020129 | Краны башенные при работе на других видах строительства (кроме монтажа технологического оборудования) 8 т | 1368 | 1011 | маш.-ч | маш.-ч | 1 | 0.23 | 0 | 86.4 | 13.5 | 0 | 0 | 1 | 0 | )*1,15 | 0.2645 | 2 | 24352557 | 139 | 0 | 0 | 0 | 0 | 0 | 0 | 0 | 0
109 | 24352563 | 24352554 | 10978959 | 1 | 1 | 1 | 2 | 400001 | 400001 | Автомобили бортовые грузоподъемностью до 5 т | 1368 | 1011 | маш.-ч | маш.-ч | 1 | 0.31 | 0 | 75.4 | 0 | 0 | 0 | 1 | 0 | )*1,15 | 0.3565 | 2 | 24352558 | 140 | 0 | 0 | 0 | 0 | 0 | 0 | 0 | 0
109 | 24352564 | 24352554 | 10941325 | 1 | 1 | 1 | 3 | 204-0066 |  | Арматура-сетка из стали класса А-I диаметром 12-14 мм | 1348 | 1009 | т | т | 1000 | 1 | 5650 | 0 | 0 | 0 | 0 | 1 | 0 |  | 1 | 2 | 24352559 | 141 | 0 | 0 | 0 | 0 | 0 | 0 | 0 | 0
110 | 24346509 | 24346497 | 2285409 | 1 | 1 | 1 | 1 | 1-3.0-50 |  | Затраты труда рабочих, разряд работ 3.0 | 1369 | 1013 | чел.-ч | чел.-ч | 1 | 143.99 | 0 | 0 | 0 | 8.53 | 0 | 1 | 1 | )*1,15 | 165.5885 | 2 | 24346498 | 142 | 0 | 0 | 0 | 0 | 0 | 0 | 0 | 0
110 | 24346510 | 24346497 | 121548 | 1 | 1 | 1 | 1 | 2 |  | ЗАТРАТЫ ТРУДА МАШИНИСТОВ | 1369 | 1013 | чел.-ч | чел.-ч | 1 | 4.11 | 0 | 0 | 0 | 0 | 0 | 1 | 2 | )*1,15 | 4.7265 | 2 | 24346499 | 143 | 0 | 0 | 0 | 0 | 0 | 0 | 0 | 0
110 | 24346511 | 24346497 | 10975780 | 1 | 1 | 1 | 2 | 020129 | 020129 | Краны башенные при работе на других видах строительства (кроме монтажа технологического оборудования) 8 т | 1368 | 1011 | маш.-ч | маш.-ч | 1 | 4.11 | 0 | 86.4 | 13.5 | 0 | 0 | 1 | 0 | )*1,15 | 4.7265 | 2 | 24346500 | 144 | 0 | 0 | 0 | 0 | 0 | 0 | 0 | 0
110 | 24346512 | 24346497 | 10923767 | 1 | 1 | 1 | 3 | 101-0782 | 101-0782 | Поковки из квадратных заготовок массой 1.8 кг | 1348 | 1009 | т | т | 1000 | 0.0023 | 5989 | 0 | 0 | 0 | 0 | 1 | 0 |  | 0.0023 | 2 | 24346501 | 145 | 0 | 0 | 0 | 0 | 0 | 0 | 0 | 0
110 | 24346513 | 24346497 | 10926417 | 1 | 1 | 1 | 3 | 102-0026 | 102-0026 | Пиломатериалы хвойных пород. Бруски обрезные длиной 4-6.5 м, шириной 75-150 мм, толщиной 40-75 мм IV сорта | 1339 | 1007 | м3 | м3 | 1 | 0.016 | 1056 | 0 | 0 | 0 | 0 | 1 | 0 |  | 0.016 | 2 | 24346502 | 147 | 0 | 0 | 0 | 0 | 0 | 0 | 0 | 0
110 | 24346514 | 24346497 | 10949924 | 1 | 1 | 1 | 3 | 402-0013 | 402-0013 | Раствор готовый кладочный цементно-известковый, марка 50 | 1339 | 1007 | м3 | м3 | 1 | 2.3 | 519.8 | 0 | 0 | 0 | 0 | 1 | 0 |  | 2.3 | 2 | 24346503 | 149 | 0 | 0 | 0 | 0 | 0 | 0 | 0 | 0
110 | 24346515 | 24346497 | 10950659 | 1 | 1 | 1 | 3 | 404-0005 | 404-0005 | Кирпич керамический одинарный, размером 250х120х65 мм, марка 100 | 1356 | 1010 | 1000 шт. | 1000 шт. | 1000 | 5.04 | 1752.6 | 0 | 0 | 0 | 0 | 1 | 0 |  | 5.04 | 2 | 24346504 | 150 | 0 | 0 | 0 | 0 | 0 | 0 | 0 | 0
110 | 24346516 | 24346497 | 10952479 | 1 | 1 | 1 | 3 | 411-0001 | 411-0001 | Вода | 1339 | 1007 | м3 | м3 | 1 | 0.3 | 2.44 | 0 | 0 | 0 | 0 | 1 | 0 |  | 0.3 | 2 | 24346505 | 152 | 0 | 0 | 0 | 0 | 0 | 0 | 0 | 0
115 | 24346534 | 24346532 | 2285432 | 1 | 1 | 1 | 1 | 1-4.0-50 |  | Затраты труда рабочих, разряд работ 4.0 | 1369 | 1013 | чел.-ч | чел.-ч | 1 | 21.9 | 0 | 0 | 0 | 9.63 | 0 | 1 | 1 | )*1,15 | 25.185 | 2 | 24346533 | 153 | 0 | 0 | 0 | 0 | 0 | 0 | 0 | 0
116 | 24346542 | 24346535 | 2285413 | 1 | 1 | 1 | 1 | 1-3.2-50 |  | Затраты труда рабочих, разряд работ 3.2 | 1369 | 1013 | чел.-ч | чел.-ч | 1 | 17.61 | 0 | 0 | 0 | 8.75 | 0 | 1 | 1 | )*1,15 | 20.2515 | 2 | 24346536 | 154 | 0 | 0 | 0 | 0 | 0 | 0 | 0 | 0
116 | 24346543 | 24346535 | 121548 | 1 | 1 | 1 | 1 | 2 |  | ЗАТРАТЫ ТРУДА МАШИНИСТОВ | 1369 | 1013 | чел.-ч | чел.-ч | 1 | 9.08 | 0 | 0 | 0 | 0 | 0 | 1 | 2 | )*1,15 | 10.442 | 2 | 24346537 | 155 | 0 | 0 | 0 | 0 | 0 | 0 | 0 | 0
116 | 24346544 | 24346535 | 10975780 | 1 | 1 | 1 | 2 | 020129 | 020129 | Краны башенные при работе на других видах строительства (кроме монтажа технологического оборудования) 8 т | 1368 | 1011 | маш.-ч | маш.-ч | 1 | 9.08 | 0 | 86.4 | 13.5 | 0 | 0 | 1 | 0 | )*1,15 | 10.442 | 2 | 24346538 | 156 | 0 | 0 | 0 | 0 | 0 | 0 | 0 | 0
116 | 24346545 | 24346535 | 10949906 | 1 | 1 | 1 | 3 | 402-0004 | 402-0004 | Раствор готовый кладочный цементный, марка 100 | 1339 | 1007 | м3 | м3 | 1 | 0.25 | 519.8 | 0 | 0 | 0 | 0 | 1 | 0 |  | 0.25 | 2 | 24346539 | 157 | 0 | 0 | 0 | 0 | 0 | 0 | 0 | 0
116 | 24346546 | 24346535 | 10955279 | 1 | 1 | 1 | 3 | 440-9001 | 440-9001 | Конструкции сборные железобетонные | 1354 | 1010 | шт. | шт. | 1 | 100 | 0 | 0 | 0 | 0 | 1 | 1 | 0 |  | 100 | 2 | 24346540 | 158 | 0 | 0 | 0 | 0 | 0 | 0 | 0 | 0
118 | 24346556 | 24346548 | 2285389 | 1 | 1 | 1 | 1 | 1-2.2-50 |  | Затраты труда рабочих, разряд работ 2.2 | 1369 | 1013 | чел.-ч | чел.-ч | 1 | 63.73 | 0 | 0 | 0 | 7.95 | 0 | 1 | 1 | )*1,15 | 73.2895 | 2 | 24346549 | 160 | 0 | 0 | 0 | 0 | 0 | 0 | 0 | 0
118 | 24346557 | 24346548 | 121548 | 1 | 1 | 1 | 1 | 2 |  | ЗАТРАТЫ ТРУДА МАШИНИСТОВ | 1369 | 1013 | чел.-ч | чел.-ч | 1 | 0.54 | 0 | 0 | 0 | 0 | 0 | 1 | 2 | )*1,15 | 0.621 | 2 | 24346550 | 161 | 0 | 0 | 0 | 0 | 0 | 0 | 0 | 0
118 | 24346558 | 24346548 | 10975780 | 1 | 1 | 1 | 2 | 020129 | 020129 | Краны башенные при работе на других видах строительства (кроме монтажа технологического оборудования) 8 т | 1368 | 1011 | маш.-ч | маш.-ч | 1 | 0.23 | 0 | 86.4 | 13.5 | 0 | 0 | 1 | 0 | )*1,15 | 0.2645 | 2 | 24346551 | 162 | 0 | 0 | 0 | 0 | 0 | 0 | 0 | 0
118 | 24346559 | 24346548 | 10978959 | 1 | 1 | 1 | 2 | 400001 | 400001 | Автомобили бортовые грузоподъемностью до 5 т | 1368 | 1011 | маш.-ч | маш.-ч | 1 | 0.31 | 0 | 75.4 | 0 | 0 | 0 | 1 | 0 | )*1,15 | 0.3565 | 2 | 24346552 | 163 | 0 | 0 | 0 | 0 | 0 | 0 | 0 | 0
118 | 24346560 | 24346548 | 10941325 | 1 | 1 | 1 | 3 | 204-0066 |  | Арматура-сетка из стали класса А-I диаметром 12-14 мм | 1348 | 1009 | т | т | 1000 | 1 | 5650 | 0 | 0 | 0 | 0 | 1 | 0 |  | 1 | 2 | 24346553 | 170 | 0 | 0 | 0 | 0 | 0 | 0 | 0 | 0
121 | 24346571 | 24346562 | 2285459 | 1 | 1 | 1 | 1 | 1-4.7-50 |  | Затраты труда рабочих, разряд работ 4.7 | 1369 | 1013 | чел.-ч | чел.-ч | 1 | 5.31 | 0 | 0 | 0 | 10.65 | 0 | 1 | 1 | )*1,15 | 6.1065 | 2 | 24346563 | 171 | 0 | 0 | 0 | 0 | 0 | 0 | 0 | 0
121 | 24346572 | 24346562 | 121548 | 1 | 1 | 1 | 1 | 2 |  | ЗАТРАТЫ ТРУДА МАШИНИСТОВ | 1369 | 1013 | чел.-ч | чел.-ч | 1 | 0.02 | 0 | 0 | 0 | 0 | 0 | 1 | 2 | )*1,15 | 0.023 | 2 | 24346564 | 172 | 0 | 0 | 0 | 0 | 0 | 0 | 0 | 0
121 | 24346573 | 24346562 | 10976120 | 1 | 1 | 1 | 2 | 030101 | 030101 | Автопогрузчики 5 т | 1368 | 1011 | маш.-ч | маш.-ч | 1 | 0.01 | 0 | 90 | 10.06 | 0 | 0 | 1 | 0 | )*1,15 | 0.0115 | 2 | 24346565 | 173 | 0 | 0 | 0 | 0 | 0 | 0 | 0 | 0
121 | 24346574 | 24346562 | 10976164 | 1 | 1 | 1 | 2 | 030401 | 030401 | Лебедки электрические, тяговым усилием до 5,79 (0,59) кН (т) | 1368 | 1011 | маш.-ч | маш.-ч | 1 | 0.01 | 0 | 1.7 | 0 | 0 | 0 | 1 | 0 | )*1,15 | 0.0115 | 2 | 24346566 | 174 | 0 | 0 | 0 | 0 | 0 | 0 | 0 | 0
121 | 24346575 | 24346562 | 10978673 | 1 | 1 | 1 | 2 | 340101 | 340101 | Агрегаты окрасочные высокого давления для окраски поверхностей конструкций мощностью 1 кВт | 1368 | 1011 | маш.-ч | маш.-ч | 1 | 1.12 | 0 | 6.82 | 0 | 0 | 0 | 1 | 0 | )*1,15 | 1.288 | 2 | 24346567 | 175 | 0 | 0 | 0 | 0 | 0 | 0 | 0 | 0
121 | 24346576 | 24346562 | 10978959 | 1 | 1 | 1 | 2 | 400001 | 400001 | Автомобили бортовые грузоподъемностью до 5 т | 1368 | 1011 | маш.-ч | маш.-ч | 1 | 0.01 | 0 | 75.4 | 0 | 0 | 0 | 1 | 0 | )*1,15 | 0.0115 | 2 | 24346568 | 176 | 0 | 0 | 0 | 0 | 0 | 0 | 0 | 0
121 | 24346577 | 24346562 | 10931893 | 1 | 1 | 1 | 3 | 113-0021 | 113-0021 | Грунтовка ГФ-021 красно-коричневая | 1348 | 1009 | т | т | 1000 | 0.012 | 15620 | 0 | 0 | 0 | 0 | 1 | 0 |  | 0.012 | 2 | 24346569 | 177 | 0 | 0 | 0 | 0 | 0 | 0 | 0 | 0
121 | 24346578 | 24346562 | 10931344 | 1 | 1 | 1 | 3 | 113-0077 | 113-0077 | Ксилол нефтяной марки А | 1348 | 1009 | т | т | 1000 | 0.002 | 7640 | 0 | 0 | 0 | 0 | 1 | 0 |  | 0.002 | 2 | 24346570 | 178 | 0 | 0 | 0 | 0 | 0 | 0 | 0 | 0
143 | 24347997 | 24347953 | 2285411 | 1 | 1 | 1 | 1 | 1-3.1-50 |  | Затраты труда рабочих, разряд работ 3.1 | 1369 | 1013 | чел.-ч | чел.-ч | 1 | 968.78 | 0 | 0 | 0 | 8.64 | 0 | 1 | 1 | )*1,15 | 1114.097 | 2 | 24347997 | 179 | 0 | 0 | 0 | 0 | 0 | 0 | 0 | 0
143 | 24347998 | 24347953 | 121548 | 1 | 1 | 1 | 1 | 2 |  | Затраты труда машинистов | 608254 | 1013 | чел.час | чел.час | 1 | 41.73 | 0 | 0 | 0 | 0 | 0 | 1 | 2 | )*1,15 | 47.9895 | 2 | 24347998 | 180 | 0 | 0 | 0 | 0 | 0 | 0 | 0 | 0
143 | 24347999 | 24347953 | 10975780 | 1 | 1 | 1 | 2 | 020129 | ЦЭМ Московская обл.,сб.02,поз.0129 | Краны башенные при работе на других видах строительства (кроме монтажа технологического оборудования) 8 т | 1368 | 1011 | маш.-ч | маш.-ч | 1 | 39.03 | 0 | 86.4 | 13.5 | 0 | 0 | 1 | 0 | )*1,15 | 44.8845 | 2 | 24347999 | 181 | 0 | 0 | 0 | 0 | 0 | 0 | 0 | 0
143 | 24348000 | 24347953 | 10975957 | 1 | 1 | 1 | 2 | 021141 | ЦЭМ Московская обл.,сб.02,поз.1141 | Краны на автомобильном ходу при работе на других видах строительства (кроме магистральных трубопроводов) 10 т | 1368 | 1011 | маш.-ч | маш.-ч | 1 | 1.14 | 0 | 112 | 10.58 | 0 | 0 | 1 | 0 | )*1,15 | 1.311 | 2 | 24348000 | 182 | 0 | 0 | 0 | 0 | 0 | 0 | 0 | 0
143 | 24348001 | 24347953 | 10976120 | 1 | 1 | 1 | 2 | 030101 | ЦЭМ Московская обл.,сб.03,поз.0101 | Автопогрузчики 5 т | 1368 | 1011 | маш.-ч | маш.-ч | 1 | 0.27 | 0 | 90 | 10.06 | 0 | 0 | 1 | 0 | )*1,15 | 0.3105 | 2 | 24348001 | 183 | 0 | 0 | 0 | 0 | 0 | 0 | 0 | 0
143 | 24348002 | 24347953 | 10976355 | 1 | 1 | 1 | 2 | 040502 | ЦЭМ Московская обл.,сб.04,поз.0502 | Установки для сварки ручной дуговой (постоянного тока) | 1368 | 1011 | маш.-ч | маш.-ч | 1 | 99.96 | 0 | 8.1 | 0 | 0 | 0 | 1 | 0 | )*1,15 | 114.954 | 2 | 24348002 | 184 | 0 | 0 | 0 | 0 | 0 | 0 | 0 | 0
143 | 24348003 | 24347953 | 10977090 | 1 | 1 | 1 | 2 | 111301 | ЦЭМ Московская обл.,сб.11,поз.1301 | Вибраторы поверхностные | 1368 | 1011 | маш.-ч | маш.-ч | 1 | 48.79 | 0 | 0.5 | 0 | 0 | 0 | 1 | 0 | )*1,15 | 56.1085 | 2 | 24348003 | 185 | 0 | 0 | 0 | 0 | 0 | 0 | 0 | 0
143 | 24348004 | 24347953 | 10978591 | 1 | 1 | 1 | 2 | 331532 | ЦЭМ Московская обл.,сб.33,поз.1532 | Пилы электрические цепные | 1368 | 1011 | маш.-ч | маш.-ч | 1 | 1.9 | 0 | 3.27 | 0 | 0 | 0 | 1 | 0 | )*1,15 | 2.185 | 2 | 24348004 | 186 | 0 | 0 | 0 | 0 | 0 | 0 | 0 | 0
143 | 24348005 | 24347953 | 10978959 | 1 | 1 | 1 | 2 | 400001 | ЦЭМ Московская обл.,сб.40,поз.0001 | Автомобили бортовые грузоподъемностью до 5 т | 1368 | 1011 | маш.-ч | маш.-ч | 1 | 1.29 | 0 | 75.4 | 0 | 0 | 0 | 1 | 0 | )*1,15 | 1.4835 | 2 | 24348005 | 187 | 0 | 0 | 0 | 0 | 0 | 0 | 0 | 0
143 | 24348006 | 24347953 | 10922926 | 1 | 1 | 1 | 3 | 101-0253 | ССЦ Московской обл.,сб.101,поз.0253 | Известь строительная негашеная комовая, сорт 1 | 1348 | 1009 | т | т | 1000 | 0.038 | 734.5 | 0 | 0 | 0 | 0 | 1 | 0 |  | 0.038 | 2 | 24348006 | 188 | 0 | 0 | 0 | 0 | 0 | 0 | 0 | 0
143 | 24348007 | 24347953 | 10923793 | 1 | 1 | 1 | 3 | 101-0797 | ССЦ Московской обл.,сб.101,поз.0797 | Катанка горячекатаная в мотках, d= 6,3-6,5 мм | 1348 | 1009 | т | т | 1000 | 0.1 | 4455.2 | 0 | 0 | 0 | 0 | 1 | 0 |  | 0.1 | 2 | 24348007 | 189 | 0 | 0 | 0 | 0 | 0 | 0 | 0 | 0
143 | 24348008 | 24347953 | 10924953 | 1 | 1 | 1 | 3 | 101-1513 | ССЦ Московской обл.,сб.101,поз.1513 | Электроды, тип Э-42, d=4 мм | 1348 | 1009 | т | т | 1000 | 0.12 | 9750 | 0 | 0 | 0 | 0 | 1 | 0 |  | 0.12 | 2 | 24348008 | 190 | 0 | 0 | 0 | 0 | 0 | 0 | 0 | 0
143 | 24348009 | 24347953 | 10925289 | 1 | 1 | 1 | 3 | 101-1805 | ССЦ Московской обл.,сб.101,поз.1805 | Гвозди строительные | 1348 | 1009 | т | т | 1000 | 0.024 | 11978 | 0 | 0 | 0 | 0 | 1 | 0 |  | 0.024 | 2 | 24348009 | 191 | 0 | 0 | 0 | 0 | 0 | 0 | 0 | 0
143 | 24348010 | 24347953 | 10926475 | 1 | 1 | 1 | 3 | 102-0053 | ССЦ Московской обл.,сб.102,поз.0053 | Пиломатериалы хвойных пород. Доски обрезные длиной 4-6.5 м, шириной 75-150 мм, толщиной 25 мм III сорта | 1339 | 1007 | м3 | м3 | 1 | 0.96 | 1100 | 0 | 0 | 0 | 0 | 1 | 0 |  | 0.96 | 2 | 24348010 | 192 | 0 | 0 | 0 | 0 | 0 | 0 | 0 | 0
143 | 24348011 | 24347953 | 10926491 | 1 | 1 | 1 | 3 | 102-0061 | ССЦ Московской обл.,сб.102,поз.0061 | Пиломатериалы хвойных пород. Доски обрезные длиной 4-6.5 м, шириной 75-150 мм, толщиной 44 мм и более III сорта | 1339 | 1007 | м3 | м3 | 1 | 2.24 | 1056 | 0 | 0 | 0 | 0 | 1 | 0 |  | 2.24 | 2 | 24348011 | 193 | 0 | 0 | 0 | 0 | 0 | 0 | 0 | 0
143 | 24348012 | 24347953 | 10941022 | 1 | 1 | 1 | 3 | 203-0511 | ССЦ Московской обл.,сб.203,поз.0511 | Щиты из досок толщиной 25 мм | 1327 | 1005 | м2 | м2 | 1 | 76.4 | 35.53 | 0 | 0 | 0 | 0 | 1 | 0 |  | 76.4 | 2 | 24348012 | 194 | 0 | 0 | 0 | 0 | 0 | 0 | 0 | 0
143 | 24348013 | 24347953 | 10941326 | 1 | 1 | 1 | 3 | 204-0100 | ССЦ Московской обл.,сб.204,поз.0100 | Арматурная сталь, класс А-I, А-II, А-III | 1348 | 1009 | т | т | 1000 | 5.94 | 5650 | 0 | 0 | 0 | 0 | 1 | 0 |  | 5.94 | 2 | 24348013 | 195 | 0 | 0 | 0 | 0 | 0 | 0 | 0 | 0
143 | 24348014 | 24347953 | 10949055 | 1 | 1 | 1 | 3 | 401-0066 | ССЦ Московской обл.,сб.401,поз.0066 | Бетоны тяжелые, марка 200 (В15), фр. 20 мм | 1339 | 1007 | м3 | м3 | 1 | 101.5 | 665 | 0 | 0 | 0 | 0 | 1 | 0 |  | 101.5 | 2 | 24348014 | 196 | 0 | 0 | 0 | 0 | 0 | 0 | 0 | 0
143 | 24348015 | 24347953 | 10952479 | 1 | 1 | 1 | 3 | 411-0001 | ССЦ Московской обл.,сб.411,поз.0001 | Вода | 1339 | 1007 | м3 | м3 | 1 | 0.11 | 2.44 | 0 | 0 | 0 | 0 | 1 | 0 |  | 0.11 | 2 | 24348015 | 197 | 0 | 0 | 0 | 0 | 0 | 0 | 0 | 0
144 | 24346629 | 24346618 | 2285424 | 1 | 1 | 1 | 1 | 1-3.7-50 |  | Затраты труда рабочих, разряд работ 3.7 | 1369 | 1013 | чел.-ч | чел.-ч | 1 | 207.06 | 0 | 0 | 0 | 9.3 | 0 | 1 | 1 | )*1,15 | 238.119 | 2 | 24346619 | 198 | 0 | 0 | 0 | 0 | 0 | 0 | 0 | 0
144 | 24346630 | 24346618 | 121548 | 1 | 1 | 1 | 1 | 2 |  | ЗАТРАТЫ ТРУДА МАШИНИСТОВ | 1369 | 1013 | чел.-ч | чел.-ч | 1 | 26.91 | 0 | 0 | 0 | 0 | 0 | 1 | 2 | )*1,15 | 30.9465 | 2 | 24346620 | 199 | 0 | 0 | 0 | 0 | 0 | 0 | 0 | 0
144 | 24346631 | 24346618 | 10975780 | 1 | 1 | 1 | 2 | 020129 | 020129 | Краны башенные при работе на других видах строительства (кроме монтажа технологического оборудования) 8 т | 1368 | 1011 | маш.-ч | маш.-ч | 1 | 26.11 | 0 | 86.4 | 13.5 | 0 | 0 | 1 | 0 | )*1,15 | 30.0265 | 2 | 24346621 | 200 | 0 | 0 | 0 | 0 | 0 | 0 | 0 | 0
144 | 24346632 | 24346618 | 10976355 | 1 | 1 | 1 | 2 | 040502 | 040502 | Установки для сварки ручной дуговой (постоянного тока) | 1368 | 1011 | маш.-ч | маш.-ч | 1 | 15.17 | 0 | 8.1 | 0 | 0 | 0 | 1 | 0 | )*1,15 | 17.4455 | 2 | 24346622 | 201 | 0 | 0 | 0 | 0 | 0 | 0 | 0 | 0
144 | 24346633 | 24346618 | 10978959 | 1 | 1 | 1 | 2 | 400001 | 400001 | Автомобили бортовые грузоподъемностью до 5 т | 1368 | 1011 | маш.-ч | маш.-ч | 1 | 0.8 | 0 | 75.4 | 0 | 0 | 0 | 1 | 0 | )*1,15 | 0.92 | 2 | 24346623 | 202 | 0 | 0 | 0 | 0 | 0 | 0 | 0 | 0
144 | 24346634 | 24346618 | 10924976 | 1 | 1 | 1 | 3 | 101-1529 | 101-1529 | Электроды диаметром 6 мм Э42 | 1348 | 1009 | т | т | 1000 | 0.03 | 9424 | 0 | 0 | 0 | 0 | 1 | 0 |  | 0.03 | 2 | 24346624 | 203 | 0 | 0 | 0 | 0 | 0 | 0 | 0 | 0
144 | 24346635 | 24346618 | 10931348 | 1 | 1 | 1 | 3 | 113-0079 | 113-0079 | Лак БТ-577 | 1348 | 1009 | т | т | 1000 | 0.008 | 9550 | 0 | 0 | 0 | 0 | 1 | 0 |  | 0.008 | 2 | 24346625 | 204 | 0 | 0 | 0 | 0 | 0 | 0 | 0 | 0
144 | 24346636 | 24346618 | 10939442 | 1 | 1 | 1 | 3 | 201-0777 | 201-0777 | Конструктивные элементы вспомогательного назначения, с преобладанием профильного проката собираемые из двух и более деталей, с отверстиями и без отверстий, соединяемые на сварке | 1348 | 1009 | т | т | 1000 | 0.066 | 10045 | 0 | 0 | 0 | 0 | 1 | 0 |  | 0.066 | 2 | 24346626 | 205 | 0 | 0 | 0 | 0 | 0 | 0 | 0 | 0
144 | 24346637 | 24346618 | 10949906 | 1 | 1 | 1 | 3 | 402-0004 | 402-0004 | Раствор готовый кладочный цементный, марка 100 | 1339 | 1007 | м3 | м3 | 1 | 4.28 | 519.8 | 0 | 0 | 0 | 0 | 1 | 0 |  | 4.28 | 2 | 24346627 | 206 | 0 | 0 | 0 | 0 | 0 | 0 | 0 | 0
144 | 24346638 | 24346618 | 10955279 | 1 | 1 | 1 | 3 | 440-9001 | 440-9001 | Конструкции сборные железобетонные | 1354 | 1010 | шт. | шт. | 1 | 100 | 0 | 0 | 0 | 0 | 1 | 1 | 0 |  | 100 | 2 | 24346628 | 207 | 0 | 0 | 0 | 0 | 0 | 0 | 0 | 0
168 | 24352325 | 24352324 | 2285413 | 1 | 1 | 1 | 1 | 1-3.2-50 |  | Затраты труда рабочих, разряд работ 3.2 | 1369 | 1013 | чел.-ч | чел.-ч | 1 | 7.84 | 0 | 0 | 0 | 8.75 | 0 | 1 | 1 | )*1,15 | 9.016 | 2 | 24352325 | 210 | 0 | 0 | 0 | 0 | 0 | 0 | 0 | 0
168 | 24352326 | 24352324 | 121548 | 1 | 1 | 1 | 1 | 2 |  | Затраты труда машинистов | 608254 | 1013 | чел.час | чел.час | 1 | 0.21 | 0 | 0 | 0 | 0 | 0 | 1 | 2 | )*1,15 | 0.2415 | 2 | 24352326 | 211 | 0 | 0 | 0 | 0 | 0 | 0 | 0 | 0
168 | 24352327 | 24352324 | 10975780 | 1 | 1 | 1 | 2 | 020129 | ЦЭМ Московская обл.,сб.02,поз.0129 | Краны башенные при работе на других видах строительства (кроме монтажа технологического оборудования) 8 т | 1368 | 1011 | маш.-ч | маш.-ч | 1 | 0.08 | 0 | 86.4 | 13.5 | 0 | 0 | 1 | 0 | )*1,15 | 0.092 | 2 | 24352327 | 212 | 0 | 0 | 0 | 0 | 0 | 0 | 0 | 0
168 | 24352328 | 24352324 | 10975957 | 1 | 1 | 1 | 2 | 021141 | ЦЭМ Московская обл.,сб.02,поз.1141 | Краны на автомобильном ходу при работе на других видах строительства (кроме магистральных трубопроводов) 10 т | 1368 | 1011 | маш.-ч | маш.-ч | 1 | 0.05 | 0 | 112 | 10.58 | 0 | 0 | 1 | 0 | )*1,15 | 0.0575 | 2 | 24352328 | 213 | 0 | 0 | 0 | 0 | 0 | 0 | 0 | 0
168 | 24352329 | 24352324 | 10977197 | 1 | 1 | 1 | 2 | 121011 | ЦЭМ Московская обл.,сб.12,поз.1011 | Котлы битумные передвижные 400 л | 1368 | 1011 | маш.-ч | маш.-ч | 1 | 0.41 | 0 | 30 | 0 | 0 | 0 | 1 | 0 | )*1,15 | 0.4715 | 2 | 24352329 | 214 | 0 | 0 | 0 | 0 | 0 | 0 | 0 | 0
168 | 24352330 | 24352324 | 10978959 | 1 | 1 | 1 | 2 | 400001 | ЦЭМ Московская обл.,сб.40,поз.0001 | Автомобили бортовые грузоподъемностью до 5 т | 1368 | 1011 | маш.-ч | маш.-ч | 1 | 0.08 | 0 | 75.4 | 0 | 0 | 0 | 1 | 0 | )*1,15 | 0.092 | 2 | 24352330 | 215 | 0 | 0 | 0 | 0 | 0 | 0 | 0 | 0
168 | 24352331 | 24352324 | 10923465 | 1 | 1 | 1 | 3 | 101-0594 | ССЦ Московской обл.,сб.101,поз.0594 | Мастика битумная кровельная горячая | 1348 | 1009 | т | т | 1000 | 0.05 | 3390 | 0 | 0 | 0 | 0 | 1 | 0 |  | 0.05 | 2 | 24352331 | 216 | 0 | 0 | 0 | 0 | 0 | 0 | 0 | 0
168 | 24352332 | 24352324 | 10923888 | 1 | 1 | 1 | 3 | 101-0856 | ССЦ Московской обл.,сб.101,поз.0856 | Рубероид, марка РКП-350Б, с крупнозернистой посыпкой | 1327 | 1005 | м2 | м2 | 1 | 110 | 6.2 | 0 | 0 | 0 | 0 | 1 | 0 |  | 110 | 2 | 24352332 | 217 | 0 | 0 | 0 | 0 | 0 | 0 | 0 | 0
169 | 24348076 | 24348069 | 2285424 | 1 | 1 | 1 | 1 | 1-3.7-50 |  | Затраты труда рабочих, разряд работ 3.7 | 1369 | 1013 | чел.-ч | чел.-ч | 1 | 10.58 | 0 | 0 | 0 | 9.3 | 0 | 1 | 1 | )*1,15 | 12.167 | 2 | 24348070 | 218 | 0 | 0 | 0 | 0 | 0 | 0 | 0 | 0
169 | 24348077 | 24348069 | 121548 | 1 | 1 | 1 | 1 | 2 |  | ЗАТРАТЫ ТРУДА МАШИНИСТОВ | 1369 | 1013 | чел.-ч | чел.-ч | 1 | 0.6 | 0 | 0 | 0 | 0 | 0 | 1 | 2 | )*1,15 | 0.69 | 2 | 24348071 | 219 | 0 | 0 | 0 | 0 | 0 | 0 | 0 | 0
169 | 24348078 | 24348069 | 10976168 | 1 | 1 | 1 | 2 | 030403 | 030403 | Лебедки электрические, тяговым усилием 19,62 (2) кН (т) | 1368 | 1011 | маш.-ч | маш.-ч | 1 | 0.75 | 0 | 6.66 | 0 | 0 | 0 | 1 | 0 | )*1,15 | 0.8625 | 2 | 24348072 | 220 | 0 | 0 | 0 | 0 | 0 | 0 | 0 | 0
169 | 24348079 | 24348069 | 10978959 | 1 | 1 | 1 | 2 | 400001 | 400001 | Автомобили бортовые грузоподъемностью до 5 т | 1368 | 1011 | маш.-ч | маш.-ч | 1 | 0.6 | 0 | 75.4 | 0 | 0 | 0 | 1 | 0 | )*1,15 | 0.69 | 2 | 24348073 | 221 | 0 | 0 | 0 | 0 | 0 | 0 | 0 | 0
169 | 24348080 | 24348069 | 10929155 | 1 | 1 | 1 | 3 | 104-0143 | 104-0143 | Плиты теплоизоляционные перлитоцементные | 1339 | 1007 | м3 | м3 | 1 | 1.02 | 1536.4 | 0 | 0 | 0 | 0 | 1 | 0 |  | 1.02 | 2 | 24348074 | 223 | 0 | 0 | 0 | 0 | 0 | 0 | 0 | 0
172 | 24348086 | 24348081 | 2285409 | 1 | 1 | 1 | 1 | 1-3.0-50 |  | Затраты труда рабочих, разряд работ 3.0 | 1369 | 1013 | чел.-ч | чел.-ч | 1 | 11.2 | 0 | 0 | 0 | 8.53 | 0 | 1 | 1 | )*1,15 | 12.88 | 2 | 24348082 | 224 | 0 | 0 | 0 | 0 | 0 | 0 | 0 | 0
172 | 24348087 | 24348081 | 121548 | 1 | 1 | 1 | 1 | 2 |  | Затраты труда машинистов | 608254 | 1013 | чел.час | чел.час | 1 | 0.56 | 0 | 0 | 0 | 0 | 0 | 1 | 2 | )*1,15 | 0.644 | 2 | 24348083 | 225 | 0 | 0 | 0 | 0 | 0 | 0 | 0 | 0
172 | 24348088 | 24348081 | 10978959 | 1 | 1 | 1 | 2 | 400001 | ЦЭМ Московская обл.,сб.40,поз.0001 | Автомобили бортовые грузоподъемностью до 5 т | 1368 | 1011 | маш.-ч | маш.-ч | 1 | 0.56 | 0 | 75.4 | 0 | 0 | 0 | 1 | 0 | )*1,15 | 0.644 | 2 | 24348084 | 226 | 0 | 0 | 0 | 0 | 0 | 0 | 0 | 0
172 | 24348089 | 24348081 | 10925510 | 1 | 1 | 1 | 3 | 101-1991 | ССЦ Московской обл.,сб.101,поз.1991 | Сетка плетеная одинарная, d= 1,4 мм, ячейки 12х12 мм | 1327 | 1005 | м2 | м2 | 1 | 105 | 26.1 | 0 | 0 | 0 | 0 | 1 | 0 |  | 105 | 2 | 24348092 | 227 | 0 | 0 | 0 | 0 | 0 | 0 | 0 | 0
172 | 24348090 | 24348081 | 10929136 | 1 | 1 | 1 | 3 | 104-0116 | ССЦ Московской обл.,сб.104,поз.0116 | Проволока из низкоуглеродистой стали отожженная диаметром 0.8 мм | 1348 | 1009 | т | т | 1000 | 0.003 | 10730 | 0 | 0 | 0 | 0 | 1 | 0 |  | 0.003 | 2 | 24348085 | 229 | 0 | 0 | 0 | 0 | 0 | 0 | 0 | 0
175 | 24346708 | 24346698 | 2285385 | 1 | 1 | 1 | 1 | 1-2.0-50 |  | Затраты труда рабочих, разряд работ 2.0 | 1369 | 1013 | чел.-ч | чел.-ч | 1 | 27.22 | 0 | 0 | 0 | 7.8 | 0 | 1 | 1 | )*1,15 | 31.303 | 2 | 24346699 | 230 | 0 | 0 | 0 | 0 | 0 | 0 | 0 | 0
175 | 24346709 | 24346698 | 121548 | 1 | 1 | 1 | 1 | 2 |  | ЗАТРАТЫ ТРУДА МАШИНИСТОВ | 1369 | 1013 | чел.-ч | чел.-ч | 1 | 1.94 | 0 | 0 | 0 | 0 | 0 | 1 | 2 | )*1,15 | 2.231 | 2 | 24346700 | 231 | 0 | 0 | 0 | 0 | 0 | 0 | 0 | 0
175 | 24346710 | 24346698 | 10975780 | 1 | 1 | 1 | 2 | 020129 | 020129 | Краны башенные при работе на других видах строительства (кроме монтажа технологического оборудования) 8 т | 1368 | 1011 | маш.-ч | маш.-ч | 1 | 0.68 | 0 | 86.4 | 13.5 | 0 | 0 | 1 | 0 | )*1,15 | 0.782 | 2 | 24346701 | 232 | 0 | 0 | 0 | 0 | 0 | 0 | 0 | 0
175 | 24346711 | 24346698 | 10976120 | 1 | 1 | 1 | 2 | 030101 | 030101 | Автопогрузчики 5 т | 1368 | 1011 | маш.-ч | маш.-ч | 1 | 1.26 | 0 | 90 | 10.06 | 0 | 0 | 1 | 0 | )*1,15 | 1.449 | 2 | 24346702 | 233 | 0 | 0 | 0 | 0 | 0 | 0 | 0 | 0
175 | 24346712 | 24346698 | 10976988 | 1 | 1 | 1 | 2 | 101207 | 101207 | Агрегаты электронасосные с регулированием подачи вручную для строительных растворов, подача до 2 м3/ч, напор 150 м | 1368 | 1011 | маш.-ч | маш.-ч | 1 | 2.36 | 0 | 22.4 | 0 | 0 | 0 | 1 | 0 | )*1,15 | 2.714 | 2 | 24346703 | 234 | 0 | 0 | 0 | 0 | 0 | 0 | 0 | 0
175 | 24346713 | 24346698 | 10923888 | 1 | 1 | 1 | 3 | 101-0856 | 101-0856 | Рубероид кровельный с крупнозернистой посыпкой с пылевидной посыпкой РКП-350б | 1327 | 1005 | м2 | м2 | 1 | 4.4 | 6.2 | 0 | 0 | 0 | 0 | 1 | 0 |  | 4.4 | 2 | 24346704 | 235 | 0 | 0 | 0 | 0 | 0 | 0 | 0 | 0
175 | 24346714 | 24346698 | 10949906 | 1 | 1 | 1 | 3 | 402-0004 | 402-0004 | Раствор готовый кладочный цементный, марка 100 | 1339 | 1007 | м3 | м3 | 1 | 1.53 | 519.8 | 0 | 0 | 0 | 0 | 1 | 0 |  | 1.53 | 2 | 24346705 | 236 | 0 | 0 | 0 | 0 | 0 | 0 | 0 | 0
175 | 24346715 | 24346698 | 10951652 | 1 | 1 | 1 | 3 | 408-0122 | 408-0122 | Песок природный для строительных работ средний | 1339 | 1007 | м3 | м3 | 1 | 3.06 | 55.26 | 0 | 0 | 0 | 0 | 1 | 0 |  | 3.06 | 2 | 24346706 | 237 | 0 | 0 | 0 | 0 | 0 | 0 | 0 | 0
175 | 24346716 | 24346698 | 10952479 | 1 | 1 | 1 | 3 | 411-0001 | 411-0001 | Вода | 1339 | 1007 | м3 | м3 | 1 | 3.85 | 2.44 | 0 | 0 | 0 | 0 | 1 | 0 |  | 3.85 | 2 | 24346707 | 238 | 0 | 0 | 0 | 0 | 0 | 0 | 0 | 0
176 | 24346723 | 24346717 | 2285385 | 1 | 1 | 1 | 1 | 1-2.0-50 |  | Затраты труда рабочих, разряд работ 2.0 | 1369 | 1013 | чел.-ч | чел.-ч | 1 | 0.1 | 0 | 0 | 0 | 7.8 | 0 | 1 | 1 | )*1,15)*85 | 9.775 | 2 | 24346718 | 239 | 0 | 0 | 0 | 0 | 0 | 0 | 0 | 0
176 | 24346724 | 24346717 | 121548 | 1 | 1 | 1 | 1 | 2 |  | ЗАТРАТЫ ТРУДА МАШИНИСТОВ | 1369 | 1013 | чел.-ч | чел.-ч | 1 | 0.03 | 0 | 0 | 0 | 0 | 0 | 1 | 2 | )*1,15)*85 | 2.9325 | 2 | 24346719 | 240 | 0 | 0 | 0 | 0 | 0 | 0 | 0 | 0
176 | 24346725 | 24346717 | 10975780 | 1 | 1 | 1 | 2 | 020129 | 020129 | Краны башенные при работе на других видах строительства (кроме монтажа технологического оборудования) 8 т | 1368 | 1011 | маш.-ч | маш.-ч | 1 | 0.01 | 0 | 86.4 | 13.5 | 0 | 0 | 1 | 0 | )*1,15)*85 | 0.9775 | 2 | 24346720 | 241 | 0 | 0 | 0 | 0 | 0 | 0 | 0 | 0
176 | 24346726 | 24346717 | 10976120 | 1 | 1 | 1 | 2 | 030101 | 030101 | Автопогрузчики 5 т | 1368 | 1011 | маш.-ч | маш.-ч | 1 | 0.02 | 0 | 90 | 10.06 | 0 | 0 | 1 | 0 | )*1,15)*85 | 1.955 | 2 | 24346721 | 242 | 0 | 0 | 0 | 0 | 0 | 0 | 0 | 0
176 | 24346727 | 24346717 | 10949906 | 1 | 1 | 1 | 3 | 402-0004 | 402-0004 | Раствор готовый кладочный цементный, марка 100 | 1339 | 1007 | м3 | м3 | 1 | 0.102 | 519.8 | 0 | 0 | 0 | 0 | 1 | 0 | )*85 | 8.67 | 2 | 24346722 | 243 | 0 | 0 | 0 | 0 | 0 | 0 | 0 | 0
177 | 24346733 | 24346728 | 2285413 | 1 | 1 | 1 | 1 | 1-3.2-50 |  | Затраты труда рабочих, разряд работ 3.2 | 1369 | 1013 | чел.-ч | чел.-ч | 1 | 2.8 | 0 | 0 | 0 | 8.75 | 0 | 1 | 1 | )*1,15 | 3.22 | 2 | 24346729 | 244 | 0 | 0 | 0 | 0 | 0 | 0 | 0 | 0
177 | 24346734 | 24346728 | 121548 | 1 | 1 | 1 | 1 | 2 |  | ЗАТРАТЫ ТРУДА МАШИНИСТОВ | 1369 | 1013 | чел.-ч | чел.-ч | 1 | 0.04 | 0 | 0 | 0 | 0 | 0 | 1 | 2 | )*1,15 | 0.046 | 2 | 24346730 | 245 | 0 | 0 | 0 | 0 | 0 | 0 | 0 | 0
177 | 24346735 | 24346728 | 10978959 | 1 | 1 | 1 | 2 | 400001 | 400001 | Автомобили бортовые грузоподъемностью до 5 т | 1368 | 1011 | маш.-ч | маш.-ч | 1 | 0.04 | 0 | 75.4 | 0 | 0 | 0 | 1 | 0 | )*1,15 | 0.046 | 2 | 24346731 | 246 | 0 | 0 | 0 | 0 | 0 | 0 | 0 | 0
177 | 24346736 | 24346728 | 10925269 | 1 | 1 | 1 | 3 | 101-1780 | 101-1780 | Эмульсия битумная для гидроизоляционных работ | 1348 | 1009 | т | т | 1000 | 0.045 | 2000 | 0 | 0 | 0 | 0 | 1 | 0 |  | 0.045 | 2 | 24346732 | 247 | 0 | 0 | 0 | 0 | 0 | 0 | 0 | 0
178 | 24346747 | 24346737 | 2285427 | 1 | 1 | 1 | 1 | 1-3.8-50 |  | Затраты труда рабочих, разряд работ 3.8 | 1369 | 1013 | чел.-ч | чел.-ч | 1 | 14.36 | 0 | 0 | 0 | 9.41 | 0 | 1 | 1 | )*1,15 | 16.514 | 2 | 24346738 | 248 | 0 | 0 | 0 | 0 | 0 | 0 | 0 | 0
178 | 24346748 | 24346737 | 121548 | 1 | 1 | 1 | 1 | 2 |  | ЗАТРАТЫ ТРУДА МАШИНИСТОВ | 1369 | 1013 | чел.-ч | чел.-ч | 1 | 0.29 | 0 | 0 | 0 | 0 | 0 | 1 | 2 | )*1,15 | 0.3335 | 2 | 24346739 | 249 | 0 | 0 | 0 | 0 | 0 | 0 | 0 | 0
178 | 24346749 | 24346737 | 10975780 | 1 | 1 | 1 | 2 | 020129 | 020129 | Краны башенные при работе на других видах строительства (кроме монтажа технологического оборудования) 8 т | 1368 | 1011 | маш.-ч | маш.-ч | 1 | 0.15 | 0 | 86.4 | 13.5 | 0 | 0 | 1 | 0 | )*1,15 | 0.1725 | 2 | 24346740 | 250 | 0 | 0 | 0 | 0 | 0 | 0 | 0 | 0
178 | 24346750 | 24346737 | 10975957 | 1 | 1 | 1 | 2 | 021141 | 021141 | Краны на автомобильном ходу при работе на других видах строительства (кроме магистральных трубопроводов) 10 т | 1368 | 1011 | маш.-ч | маш.-ч | 1 | 0.05 | 0 | 112 | 13.5 | 0 | 0 | 1 | 0 | )*1,15 | 0.0575 | 2 | 24346741 | 251 | 0 | 0 | 0 | 0 | 0 | 0 | 0 | 0
178 | 24346751 | 24346737 | 10977503 | 1 | 1 | 1 | 2 | 150401 | 150401 | Горелки газопламенные | 1368 | 1011 | маш.-ч | маш.-ч | 1 | 4.6 | 0 | 3.5 | 0 | 0 | 0 | 1 | 0 | )*1,15 | 5.29 | 2 | 24346742 | 252 | 0 | 0 | 0 | 0 | 0 | 0 | 0 | 0
178 | 24346752 | 24346737 | 10978959 | 1 | 1 | 1 | 2 | 400001 | 400001 | Автомобили бортовые грузоподъемностью до 5 т | 1368 | 1011 | маш.-ч | маш.-ч | 1 | 0.09 | 0 | 75.4 | 0 | 0 | 0 | 1 | 0 | )*1,15 | 0.1035 | 2 | 24346743 | 253 | 0 | 0 | 0 | 0 | 0 | 0 | 0 | 0
178 | 24346753 | 24346737 | 10925476 | 1 | 1 | 1 | 3 | 101-1961 | 101-1961 | Материалы рулонные кровельные для верхнего слоя, изопласт ЭКП-4.5 | 1327 | 1005 | м2 | м2 | 1 | 114 | 45.2 | 0 | 0 | 0 | 0 | 1 | 0 |  | 114 | 2 | 24346744 | 254 | 0 | 0 | 0 | 0 | 0 | 0 | 0 | 0
178 | 24346754 | 24346737 | 10925478 | 1 | 1 | 1 | 3 | 101-1962 | 101-1962 | Материалы рулонные кровельные для нижних слоев, изопласт ЭПП-4 | 1327 | 1005 | м2 | м2 | 1 | 116 | 38.42 | 0 | 0 | 0 | 0 | 1 | 0 |  | 116 | 2 | 24346745 | 255 | 0 | 0 | 0 | 0 | 0 | 0 | 0 | 0
178 | 24346755 | 24346737 | 10969511 | 1 | 1 | 1 | 3 | 542-0042 | 542-0042 | Пропан-бутан, смесь техническая | 1346 | 1009 | кг | кг | 1 | 6.9 | 8.48 | 0 | 0 | 0 | 0 | 1 | 0 |  | 6.9 | 2 | 24346746 | 256 | 0 | 0 | 0 | 0 | 0 | 0 | 0 | 0
179 | 24346766 | 24346756 | 2285422 | 1 | 1 | 1 | 1 | 1-3.6-50 |  | Затраты труда рабочих, разряд работ 3.6 | 1369 | 1013 | чел.-ч | чел.-ч | 1 | 26.1 | 0 | 0 | 0 | 9.19 | 0 | 1 | 1 | )*1,15 | 30.015 | 2 | 24346757 | 257 | 0 | 0 | 0 | 0 | 0 | 0 | 0 | 0
179 | 24346767 | 24346756 | 121548 | 1 | 1 | 1 | 1 | 2 |  | ЗАТРАТЫ ТРУДА МАШИНИСТОВ | 1369 | 1013 | чел.-ч | чел.-ч | 1 | 0.36 | 0 | 0 | 0 | 0 | 0 | 1 | 2 | )*1,15 | 0.414 | 2 | 24346758 | 258 | 0 | 0 | 0 | 0 | 0 | 0 | 0 | 0
179 | 24346768 | 24346756 | 10975780 | 1 | 1 | 1 | 2 | 020129 | 020129 | Краны башенные при работе на других видах строительства (кроме монтажа технологического оборудования) 8 т | 1368 | 1011 | маш.-ч | маш.-ч | 1 | 0.15 | 0 | 86.4 | 13.5 | 0 | 0 | 1 | 0 | )*1,15 | 0.1725 | 2 | 24346759 | 259 | 0 | 0 | 0 | 0 | 0 | 0 | 0 | 0
179 | 24346769 | 24346756 | 10975957 | 1 | 1 | 1 | 2 | 021141 | 021141 | Краны на автомобильном ходу при работе на других видах строительства (кроме магистральных трубопроводов) 10 т | 1368 | 1011 | маш.-ч | маш.-ч | 1 | 0.09 | 0 | 112 | 13.5 | 0 | 0 | 1 | 0 | )*1,15 | 0.1035 | 2 | 24346760 | 260 | 0 | 0 | 0 | 0 | 0 | 0 | 0 | 0
179 | 24346770 | 24346756 | 10977197 | 1 | 1 | 1 | 2 | 121011 | 121011 | Котлы битумные передвижные 400 л | 1368 | 1011 | маш.-ч | маш.-ч | 1 | 4.94 | 0 | 30 | 0 | 0 | 0 | 1 | 0 | )*1,15 | 5.681 | 2 | 24346761 | 261 | 0 | 0 | 0 | 0 | 0 | 0 | 0 | 0
179 | 24346771 | 24346756 | 10978959 | 1 | 1 | 1 | 2 | 400001 | 400001 | Автомобили бортовые грузоподъемностью до 5 т | 1368 | 1011 | маш.-ч | маш.-ч | 1 | 0.12 | 0 | 75.4 | 0 | 0 | 0 | 1 | 0 | )*1,15 | 0.138 | 2 | 24346762 | 262 | 0 | 0 | 0 | 0 | 0 | 0 | 0 | 0
179 | 24346772 | 24346756 | 10923465 | 1 | 1 | 1 | 3 | 101-0594 | 101-0594 | Мастика битумная кровельная горячая | 1348 | 1009 | т | т | 1000 | 0.605 | 3390 | 0 | 0 | 0 | 0 | 1 | 0 |  | 0.605 | 2 | 24346763 | 263 | 0 | 0 | 0 | 0 | 0 | 0 | 0 | 0
179 | 24346773 | 24346756 | 10925234 | 1 | 1 | 1 | 3 | 101-1746 | 101-1746 | Рубероид кровельный с мелкой посыпкой РМ-350 | 1327 | 1005 | м2 | м2 | 1 | 252 | 6.48 | 0 | 0 | 0 | 0 | 1 | 0 |  | 252 | 2 | 24346764 | 264 | 0 | 0 | 0 | 0 | 0 | 0 | 0 | 0
179 | 24346774 | 24346756 | 10949906 | 1 | 1 | 1 | 3 | 402-0004 | 402-0004 | Раствор готовый кладочный цементный, марка 100 | 1339 | 1007 | м3 | м3 | 1 | 0.51 | 519.8 | 0 | 0 | 0 | 0 | 1 | 0 |  | 0.51 | 2 | 24346765 | 265 | 0 | 0 | 0 | 0 | 0 | 0 | 0 | 0
180 | 24346784 | 24346775 | 2285409 | 1 | 1 | 1 | 1 | 1-3.0-50 |  | Затраты труда рабочих, разряд работ 3.0 | 1369 | 1013 | чел.-ч | чел.-ч | 1 | 112.75 | 0 | 0 | 0 | 8.53 | 0 | 1 | 1 | )*1,15 | 129.6625 | 2 | 24346777 | 266 | 0 | 0 | 0 | 0 | 0 | 0 | 0 | 0
180 | 24346785 | 24346775 | 121548 | 1 | 1 | 1 | 1 | 2 |  | ЗАТРАТЫ ТРУДА МАШИНИСТОВ | 1369 | 1013 | чел.-ч | чел.-ч | 1 | 0.27 | 0 | 0 | 0 | 0 | 0 | 1 | 2 | )*1,15 | 0.3105 | 2 | 24346778 | 267 | 0 | 0 | 0 | 0 | 0 | 0 | 0 | 0
180 | 24346786 | 24346775 | 10975780 | 1 | 1 | 1 | 2 | 020129 | 020129 | Краны башенные при работе на других видах строительства (кроме монтажа технологического оборудования) 8 т | 1368 | 1011 | маш.-ч | маш.-ч | 1 | 0.2 | 0 | 86.4 | 13.5 | 0 | 0 | 1 | 0 | )*1,15 | 0.23 | 2 | 24346779 | 268 | 0 | 0 | 0 | 0 | 0 | 0 | 0 | 0
180 | 24346787 | 24346775 | 10978959 | 1 | 1 | 1 | 2 | 400001 | 400001 | Автомобили бортовые грузоподъемностью до 5 т | 1368 | 1011 | маш.-ч | маш.-ч | 1 | 0.07 | 0 | 75.4 | 0 | 0 | 0 | 1 | 0 | )*1,15 | 0.0805 | 2 | 24346780 | 269 | 0 | 0 | 0 | 0 | 0 | 0 | 0 | 0
180 | 24346788 | 24346775 | 10922859 | 1 | 1 | 1 | 3 | 101-0195 | 101-0195 | Гвозди толевые круглые 3.0х40 мм | 1348 | 1009 | т | т | 1000 | 0.004 | 8475 | 0 | 0 | 0 | 0 | 1 | 0 |  | 0.004 | 2 | 24346781 | 270 | 0 | 0 | 0 | 0 | 0 | 0 | 0 | 0
180 | 24346789 | 24346775 | 10923790 | 1 | 1 | 1 | 3 | 101-0795 | 101-0795 | Проволока канатная оцинкованная диаметром 3 мм | 1348 | 1009 | т | т | 1000 | 0.012 | 8190 | 0 | 0 | 0 | 0 | 1 | 0 |  | 0.012 | 2 | 24346782 | 271 | 0 | 0 | 0 | 0 | 0 | 0 | 0 | 0
180 | 24346790 | 24346775 | 10925383 | 1 | 1 | 1 | 3 | 101-1875 | 101-1875 | Сталь оцинкованная листовая толщина листа 0.7 мм | 1348 | 1009 | т | т | 1000 | 0.57 | 11200 | 0 | 0 | 0 | 0 | 1 | 0 |  | 0.57 | 2 | 24346783 | 272 | 0 | 0 | 0 | 0 | 0 | 0 | 0 | 0
204 | 24352342 | 24352333 | 2285413 | 1 | 1 | 1 | 1 | 1-3.2-50 |  | Затраты труда рабочих, разряд работ 3.2 | 1369 | 1013 | чел.-ч | чел.-ч | 1 | 7.84 | 0 | 0 | 0 | 8.75 | 0 | 1 | 1 |  | 7.84 | 2 | 24352334 | 275 | 0 | 0 | 0 | 0 | 0 | 0 | 0 | 0
204 | 24352343 | 24352333 | 121548 | 1 | 1 | 1 | 1 | 2 |  | Затраты труда машинистов | 608254 | 1013 | чел.час | чел.час | 1 | 0.21 | 0 | 0 | 0 | 0 | 0 | 1 | 2 |  | 0.21 | 2 | 24352335 | 276 | 0 | 0 | 0 | 0 | 0 | 0 | 0 | 0
204 | 24352344 | 24352333 | 10975780 | 1 | 1 | 1 | 2 | 020129 | ЦЭМ Московская обл.,сб.02,поз.0129 | Краны башенные при работе на других видах строительства (кроме монтажа технологического оборудования) 8 т | 1368 | 1011 | маш.-ч | маш.-ч | 1 | 0.08 | 0 | 86.4 | 13.5 | 0 | 0 | 1 | 0 |  | 0.08 | 2 | 24352336 | 277 | 0 | 0 | 0 | 0 | 0 | 0 | 0 | 0
204 | 24352345 | 24352333 | 10975957 | 1 | 1 | 1 | 2 | 021141 | ЦЭМ Московская обл.,сб.02,поз.1141 | Краны на автомобильном ходу при работе на других видах строительства (кроме магистральных трубопроводов) 10 т | 1368 | 1011 | маш.-ч | маш.-ч | 1 | 0.05 | 0 | 112 | 10.58 | 0 | 0 | 1 | 0 |  | 0.05 | 2 | 24352337 | 278 | 0 | 0 | 0 | 0 | 0 | 0 | 0 | 0
204 | 24352346 | 24352333 | 10977197 | 1 | 1 | 1 | 2 | 121011 | ЦЭМ Московская обл.,сб.12,поз.1011 | Котлы битумные передвижные 400 л | 1368 | 1011 | маш.-ч | маш.-ч | 1 | 0.41 | 0 | 30 | 0 | 0 | 0 | 1 | 0 |  | 0.41 | 2 | 24352338 | 279 | 0 | 0 | 0 | 0 | 0 | 0 | 0 | 0
204 | 24352347 | 24352333 | 10978959 | 1 | 1 | 1 | 2 | 400001 | ЦЭМ Московская обл.,сб.40,поз.0001 | Автомобили бортовые грузоподъемностью до 5 т | 1368 | 1011 | маш.-ч | маш.-ч | 1 | 0.08 | 0 | 75.4 | 0 | 0 | 0 | 1 | 0 |  | 0.08 | 2 | 24352339 | 280 | 0 | 0 | 0 | 0 | 0 | 0 | 0 | 0
204 | 24352348 | 24352333 | 10923465 | 1 | 1 | 1 | 3 | 101-0594 | ССЦ Московской обл.,сб.101,поз.0594 | Мастика битумная кровельная горячая | 1348 | 1009 | т | т | 1000 | 0.05 | 3390 | 0 | 0 | 0 | 0 | 1 | 0 |  | 0.05 | 2 | 24352340 | 281 | 0 | 0 | 0 | 0 | 0 | 0 | 0 | 0
204 | 24352349 | 24352333 | 10923888 | 1 | 1 | 1 | 3 | 101-0856 | ССЦ Московской обл.,сб.101,поз.0856 | Рубероид, марка РКП-350Б, с крупнозернистой посыпкой | 1327 | 1005 | м2 | м2 | 1 | 110 | 6.2 | 0 | 0 | 0 | 0 | 1 | 0 |  | 110 | 2 | 24352341 | 282 | 0 | 0 | 0 | 0 | 0 | 0 | 0 | 0
205 | 24346813 | 24346806 | 2285424 | 1 | 1 | 1 | 1 | 1-3.7-50 |  | Затраты труда рабочих, разряд работ 3.7 | 1369 | 1013 | чел.-ч | чел.-ч | 1 | 10.58 | 0 | 0 | 0 | 9.3 | 0 | 1 | 1 |  | 10.58 | 2 | 24346807 | 283 | 0 | 0 | 0 | 0 | 0 | 0 | 0 | 0
205 | 24346814 | 24346806 | 121548 | 1 | 1 | 1 | 1 | 2 |  | ЗАТРАТЫ ТРУДА МАШИНИСТОВ | 1369 | 1013 | чел.-ч | чел.-ч | 1 | 0.6 | 0 | 0 | 0 | 0 | 0 | 1 | 2 |  | 0.6 | 2 | 24346808 | 284 | 0 | 0 | 0 | 0 | 0 | 0 | 0 | 0
205 | 24346815 | 24346806 | 10976168 | 1 | 1 | 1 | 2 | 030403 | 030403 | Лебедки электрические, тяговым усилием 19,62 (2) кН (т) | 1368 | 1011 | маш.-ч | маш.-ч | 1 | 0.75 | 0 | 6.66 | 0 | 0 | 0 | 1 | 0 |  | 0.75 | 2 | 24346809 | 285 | 0 | 0 | 0 | 0 | 0 | 0 | 0 | 0
205 | 24346816 | 24346806 | 10978959 | 1 | 1 | 1 | 2 | 400001 | 400001 | Автомобили бортовые грузоподъемностью до 5 т | 1368 | 1011 | маш.-ч | маш.-ч | 1 | 0.6 | 0 | 75.4 | 0 | 0 | 0 | 1 | 0 |  | 0.6 | 2 | 24346810 | 286 | 0 | 0 | 0 | 0 | 0 | 0 | 0 | 0
205 | 24346817 | 24346806 | 10929155 | 1 | 1 | 1 | 3 | 104-0143 | 104-0143 | Плиты теплоизоляционные перлитоцементные | 1339 | 1007 | м3 | м3 | 1 | 1.02 | 1536.4 | 0 | 0 | 0 | 0 | 1 | 0 |  | 1.02 | 2 | 24346811 | 289 | 0 | 0 | 0 | 0 | 0 | 0 | 0 | 0
208 | 24348040 | 24348039 | 2285409 | 1 | 1 | 1 | 1 | 1-3.0-50 |  | Затраты труда рабочих, разряд работ 3.0 | 1369 | 1013 | чел.-ч | чел.-ч | 1 | 11.2 | 0 | 0 | 0 | 8.53 | 0 | 1 | 1 |  | 11.2 | 2 | 24348040 | 290 | 0 | 0 | 0 | 0 | 0 | 0 | 0 | 0
208 | 24348041 | 24348039 | 121548 | 1 | 1 | 1 | 1 | 2 |  | Затраты труда машинистов | 608254 | 1013 | чел.час | чел.час | 1 | 0.56 | 0 | 0 | 0 | 0 | 0 | 1 | 2 |  | 0.56 | 2 | 24348041 | 291 | 0 | 0 | 0 | 0 | 0 | 0 | 0 | 0
208 | 24348042 | 24348039 | 10978959 | 1 | 1 | 1 | 2 | 400001 | ЦЭМ Московская обл.,сб.40,поз.0001 | Автомобили бортовые грузоподъемностью до 5 т | 1368 | 1011 | маш.-ч | маш.-ч | 1 | 0.56 | 0 | 75.4 | 0 | 0 | 0 | 1 | 0 |  | 0.56 | 2 | 24348042 | 292 | 0 | 0 | 0 | 0 | 0 | 0 | 0 | 0
208 | 24348043 | 24348039 | 10925510 | 1 | 1 | 1 | 3 | 101-1991 | ССЦ Московской обл.,сб.101,поз.1991 | Сетка плетеная одинарная, d= 1,4 мм, ячейки 12х12 мм | 1327 | 1005 | м2 | м2 | 1 | 105 | 26.1 | 0 | 0 | 0 | 0 | 1 | 0 |  | 105 | 2 | 24348043 | 293 | 0 | 0 | 0 | 0 | 0 | 0 | 0 | 0
208 | 24348044 | 24348039 | 10929136 | 1 | 1 | 1 | 3 | 104-0116 | ССЦ Московской обл.,сб.104,поз.0116 | Проволока из низкоуглеродистой стали отожженная диаметром 0.8 мм | 1348 | 1009 | т | т | 1000 | 0.003 | 10730 | 0 | 0 | 0 | 0 | 1 | 0 |  | 0.003 | 2 | 24348044 | 295 | 0 | 0 | 0 | 0 | 0 | 0 | 0 | 0
211 | 24346827 | 24346820 | 2285389 | 1 | 1 | 1 | 1 | 1-2.2-50 |  | Затраты труда рабочих, разряд работ 2.2 | 1369 | 1013 | чел.-ч | чел.-ч | 1 | 39.51 | 0 | 0 | 0 | 7.95 | 0 | 1 | 1 |  | 39.51 | 2 | 24346821 | 296 | 0 | 0 | 0 | 0 | 0 | 0 | 0 | 0
211 | 24346828 | 24346820 | 121548 | 1 | 1 | 1 | 1 | 2 |  | ЗАТРАТЫ ТРУДА МАШИНИСТОВ | 1369 | 1013 | чел.-ч | чел.-ч | 1 | 1.27 | 0 | 0 | 0 | 0 | 0 | 1 | 2 |  | 1.27 | 2 | 24346822 | 297 | 0 | 0 | 0 | 0 | 0 | 0 | 0 | 0
211 | 24346829 | 24346820 | 10976245 | 1 | 1 | 1 | 2 | 031121 | 031121 | Подъемники мачтовые строительные 0.5 т | 1368 | 1011 | маш.-ч | маш.-ч | 1 | 1.27 | 0 | 20 | 13.5 | 0 | 0 | 1 | 0 |  | 1.27 | 2 | 24346823 | 298 | 0 | 0 | 0 | 0 | 0 | 0 | 0 | 0
211 | 24346830 | 24346820 | 10977090 | 1 | 1 | 1 | 2 | 111301 | 111301 | Вибраторы поверхностные | 1368 | 1011 | маш.-ч | маш.-ч | 1 | 9.07 | 0 | 0.5 | 0 | 0 | 0 | 1 | 0 |  | 9.07 | 2 | 24346824 | 299 | 0 | 0 | 0 | 0 | 0 | 0 | 0 | 0
211 | 24346831 | 24346820 | 10949908 | 1 | 1 | 1 | 3 | 402-0005 | 402-0005 | Раствор готовый кладочный цементный, марка 150 | 1339 | 1007 | м3 | м3 | 1 | 2.04 | 548.3 | 0 | 0 | 0 | 0 | 1 | 0 |  | 2.04 | 2 | 24346825 | 300 | 0 | 0 | 0 | 0 | 0 | 0 | 0 | 0
211 | 24346832 | 24346820 | 10952479 | 1 | 1 | 1 | 3 | 411-0001 | 411-0001 | Вода | 1339 | 1007 | м3 | м3 | 1 | 3.5 | 2.44 | 0 | 0 | 0 | 0 | 1 | 0 |  | 3.5 | 2 | 24346826 | 301 | 0 | 0 | 0 | 0 | 0 | 0 | 0 | 0
212 | 24346839 | 24346833 | 2285389 | 1 | 1 | 1 | 1 | 1-2.2-50 |  | Затраты труда рабочих, разряд работ 2.2 | 1369 | 1013 | чел.-ч | чел.-ч | 1 | 0.5 | 0 | 0 | 0 | 7.95 | 0 | 1 | 1 | )*16 | 8 | 2 | 24346834 | 302 | 0 | 0 | 0 | 0 | 0 | 0 | 0 | 0
212 | 24346840 | 24346833 | 121548 | 1 | 1 | 1 | 1 | 2 |  | ЗАТРАТЫ ТРУДА МАШИНИСТОВ | 1369 | 1013 | чел.-ч | чел.-ч | 1 | 0.21 | 0 | 0 | 0 | 0 | 0 | 1 | 2 | )*16 | 3.36 | 2 | 24346835 | 303 | 0 | 0 | 0 | 0 | 0 | 0 | 0 | 0
212 | 24346841 | 24346833 | 10976245 | 1 | 1 | 1 | 2 | 031121 | 031121 | Подъемники мачтовые строительные 0.5 т | 1368 | 1011 | маш.-ч | маш.-ч | 1 | 0.21 | 0 | 20 | 13.5 | 0 | 0 | 1 | 0 | )*16 | 3.36 | 2 | 24346836 | 304 | 0 | 0 | 0 | 0 | 0 | 0 | 0 | 0
212 | 24346842 | 24346833 | 10977090 | 1 | 1 | 1 | 2 | 111301 | 111301 | Вибраторы поверхностные | 1368 | 1011 | маш.-ч | маш.-ч | 1 | 2.32 | 0 | 0.5 | 0 | 0 | 0 | 1 | 0 | )*16 | 37.12 | 2 | 24346837 | 305 | 0 | 0 | 0 | 0 | 0 | 0 | 0 | 0
212 | 24346843 | 24346833 | 10949908 | 1 | 1 | 1 | 3 | 402-0005 | 402-0005 | Раствор готовый кладочный цементный, марка 150 | 1339 | 1007 | м3 | м3 | 1 | 0.51 | 548.3 | 0 | 0 | 0 | 0 | 1 | 0 | )*16 | 8.16 | 2 | 24346838 | 306 | 0 | 0 | 0 | 0 | 0 | 0 | 0 | 0
213 | 24346855 | 24346844 | 2285413 | 1 | 1 | 1 | 1 | 1-3.2-50 |  | Затраты труда рабочих, разряд работ 3.2 | 1369 | 1013 | чел.-ч | чел.-ч | 1 | 119.78 | 0 | 0 | 0 | 8.75 | 0 | 1 | 1 |  | 119.78 | 2 | 24346845 | 307 | 0 | 0 | 0 | 0 | 0 | 0 | 0 | 0
213 | 24346856 | 24346844 | 121548 | 1 | 1 | 1 | 1 | 2 |  | ЗАТРАТЫ ТРУДА МАШИНИСТОВ | 1369 | 1013 | чел.-ч | чел.-ч | 1 | 2.94 | 0 | 0 | 0 | 0 | 0 | 1 | 2 |  | 2.94 | 2 | 24346846 | 308 | 0 | 0 | 0 | 0 | 0 | 0 | 0 | 0
213 | 24346857 | 24346844 | 10976120 | 1 | 1 | 1 | 2 | 030101 | 030101 | Автопогрузчики 5 т | 1368 | 1011 | маш.-ч | маш.-ч | 1 | 0.36 | 0 | 90 | 10.06 | 0 | 0 | 1 | 0 |  | 0.36 | 2 | 24346847 | 309 | 0 | 0 | 0 | 0 | 0 | 0 | 0 | 0
213 | 24346858 | 24346844 | 10976245 | 1 | 1 | 1 | 2 | 031121 | 031121 | Подъемники мачтовые строительные 0.5 т | 1368 | 1011 | маш.-ч | маш.-ч | 1 | 2.3 | 0 | 20 | 13.5 | 0 | 0 | 1 | 0 |  | 2.3 | 2 | 24346848 | 310 | 0 | 0 | 0 | 0 | 0 | 0 | 0 | 0
213 | 24346859 | 24346844 | 10978959 | 1 | 1 | 1 | 2 | 400001 | 400001 | Автомобили бортовые грузоподъемностью до 5 т | 1368 | 1011 | маш.-ч | маш.-ч | 1 | 0.28 | 0 | 75.4 | 0 | 0 | 0 | 1 | 0 |  | 0.28 | 2 | 24346849 | 311 | 0 | 0 | 0 | 0 | 0 | 0 | 0 | 0
213 | 24346860 | 24346844 | 10922965 | 1 | 1 | 1 | 3 | 101-0287 | 101-0287 | Плитки керамические для полов гладкие неглазурованные одноцветные с красителем квадратные и прямоугольные | 1327 | 1005 | м2 | м2 | 1 | 102 | 67.8 | 0 | 0 | 0 | 0 | 1 | 0 |  | 102 | 2 | 24346850 | 312 | 0 | 0 | 0 | 0 | 0 | 0 | 0 | 0
213 | 24346861 | 24346844 | 10923519 | 1 | 1 | 1 | 3 | 101-0631 | 101-0631 | Опилки древесные | 1339 | 1007 | м3 | м3 | 1 | 3.06 | 34.92 | 0 | 0 | 0 | 0 | 1 | 0 |  | 3.06 | 2 | 24346851 | 313 | 0 | 0 | 0 | 0 | 0 | 0 | 0 | 0
213 | 24346862 | 24346844 | 10949908 | 1 | 1 | 1 | 3 | 402-0005 | 402-0005 | Раствор готовый кладочный цементный, марка 150 | 1339 | 1007 | м3 | м3 | 1 | 1.3 | 548.3 | 0 | 0 | 0 | 0 | 1 | 0 |  | 1.3 | 2 | 24346852 | 315 | 0 | 0 | 0 | 0 | 0 | 0 | 0 | 0
213 | 24346863 | 24346844 | 10952479 | 1 | 1 | 1 | 3 | 411-0001 | 411-0001 | Вода | 1339 | 1007 | м3 | м3 | 1 | 3.85 | 2.44 | 0 | 0 | 0 | 0 | 1 | 0 |  | 3.85 | 2 | 24346853 | 316 | 0 | 0 | 0 | 0 | 0 | 0 | 0 | 0
216 | 24346872 | 24346866 | 2285430 | 1 | 1 | 1 | 1 | 1-3.9-50 |  | Затраты труда рабочих, разряд работ 3.9 | 1369 | 1013 | чел.-ч | чел.-ч | 1 | 23.6 | 0 | 0 | 0 | 9.52 | 0 | 1 | 1 |  | 23.6 | 2 | 24346867 | 317 | 0 | 0 | 0 | 0 | 0 | 0 | 0 | 0
216 | 24346873 | 24346866 | 121548 | 1 | 1 | 1 | 1 | 2 |  | ЗАТРАТЫ ТРУДА МАШИНИСТОВ | 1369 | 1013 | чел.-ч | чел.-ч | 1 | 0.06 | 0 | 0 | 0 | 0 | 0 | 1 | 2 |  | 0.06 | 2 | 24346868 | 318 | 0 | 0 | 0 | 0 | 0 | 0 | 0 | 0
216 | 24346874 | 24346866 | 10978959 | 1 | 1 | 1 | 2 | 400001 | 400001 | Автомобили бортовые грузоподъемностью до 5 т | 1368 | 1011 | маш.-ч | маш.-ч | 1 | 0.06 | 0 | 75.4 | 0 | 0 | 0 | 1 | 0 |  | 0.06 | 2 | 24346869 | 319 | 0 | 0 | 0 | 0 | 0 | 0 | 0 | 0
216 | 24346875 | 24346866 | 10925457 | 1 | 1 | 1 | 3 | 101-1947 | 101-1947 | Плитки керамические плинтусные прямые | 1301 | 1003 | м | м | 1 | 101 | 23.73 | 0 | 0 | 0 | 0 | 1 | 0 |  | 101 | 2 | 24346870 | 320 | 0 | 0 | 0 | 0 | 0 | 0 | 0 | 0
216 | 24346876 | 24346866 | 10949908 | 1 | 1 | 1 | 3 | 402-0005 | 402-0005 | Раствор готовый кладочный цементный, марка 150 | 1339 | 1007 | м3 | м3 | 1 | 0.16 | 548.3 | 0 | 0 | 0 | 0 | 1 | 0 |  | 0.16 | 2 | 24346871 | 321 | 0 | 0 | 0 | 0 | 0 | 0 | 0 | 0
238 | 24348107 | 24348106 | 2285385 | 1 | 1 | 1 | 1 | 1-2.0-50 |  | Затраты труда рабочих, разряд работ 2.0 | 1369 | 1013 | чел.-ч | чел.-ч | 1 | 3.04 | 0 | 0 | 0 | 7.8 | 0 | 1 | 1 |  | 3.04 | 2 | 24348107 | 322 | 0 | 0 | 0 | 0 | 0 | 0 | 0 | 0
238 | 24348108 | 24348106 | 121548 | 1 | 1 | 1 | 1 | 2 |  | Затраты труда машинистов | 608254 | 1013 | чел.час | чел.час | 1 | 0.34 | 0 | 0 | 0 | 0 | 0 | 1 | 2 |  | 0.34 | 2 | 24348108 | 323 | 0 | 0 | 0 | 0 | 0 | 0 | 0 | 0
238 | 24348109 | 24348106 | 10975780 | 1 | 1 | 1 | 2 | 020129 | ЦЭМ Московская обл.,сб.02,поз.0129 | Краны башенные при работе на других видах строительства (кроме монтажа технологического оборудования) 8 т | 1368 | 1011 | маш.-ч | маш.-ч | 1 | 0.12 | 0 | 86.4 | 13.5 | 0 | 0 | 1 | 0 |  | 0.12 | 2 | 24348109 | 324 | 0 | 0 | 0 | 0 | 0 | 0 | 0 | 0
238 | 24348110 | 24348106 | 10976120 | 1 | 1 | 1 | 2 | 030101 | ЦЭМ Московская обл.,сб.03,поз.0101 | Автопогрузчики 5 т | 1368 | 1011 | маш.-ч | маш.-ч | 1 | 0.22 | 0 | 90 | 10.06 | 0 | 0 | 1 | 0 |  | 0.22 | 2 | 24348110 | 325 | 0 | 0 | 0 | 0 | 0 | 0 | 0 | 0
238 | 24348111 | 24348106 | 10951194 | 1 | 1 | 1 | 3 | 406-0014 | ССЦ Московской обл.,сб.406,поз.0014 | Гравий керамзитовый, марка 400, фракция 10-20 мм | 1339 | 1007 | м3 | м3 | 1 | 1.03 | 166.7 | 0 | 0 | 0 | 0 | 1 | 0 |  | 1.03 | 2 | 24348111 | 326 | 0 | 0 | 0 | 0 | 0 | 0 | 0 | 0
239 | 24348118 | 24348113 | 2285409 | 1 | 1 | 1 | 1 | 1-3.0-50 |  | Затраты труда рабочих, разряд работ 3.0 | 1369 | 1013 | чел.-ч | чел.-ч | 1 | 11.2 | 0 | 0 | 0 | 8.53 | 0 | 1 | 1 |  | 11.2 | 2 | 24348114 | 327 | 0 | 0 | 0 | 0 | 0 | 0 | 0 | 0
239 | 24348119 | 24348113 | 121548 | 1 | 1 | 1 | 1 | 2 |  | Затраты труда машинистов | 608254 | 1013 | чел.час | чел.час | 1 | 0.56 | 0 | 0 | 0 | 0 | 0 | 1 | 2 |  | 0.56 | 2 | 24348115 | 328 | 0 | 0 | 0 | 0 | 0 | 0 | 0 | 0
239 | 24348120 | 24348113 | 10978959 | 1 | 1 | 1 | 2 | 400001 | ЦЭМ Московская обл.,сб.40,поз.0001 | Автомобили бортовые грузоподъемностью до 5 т | 1368 | 1011 | маш.-ч | маш.-ч | 1 | 0.56 | 0 | 75.4 | 0 | 0 | 0 | 1 | 0 |  | 0.56 | 2 | 24348116 | 329 | 0 | 0 | 0 | 0 | 0 | 0 | 0 | 0
239 | 24348121 | 24348113 | 10925510 | 1 | 1 | 1 | 3 | 101-1991 | ССЦ Московской обл.,сб.101,поз.1991 | Сетка плетеная одинарная, d= 1,4 мм, ячейки 12х12 мм | 1327 | 1005 | м2 | м2 | 1 | 105 | 26.1 | 0 | 0 | 0 | 0 | 1 | 0 |  | 105 | 2 | 24348124 | 330 | 0 | 0 | 0 | 0 | 0 | 0 | 0 | 0
239 | 24348122 | 24348113 | 10929136 | 1 | 1 | 1 | 3 | 104-0116 | ССЦ Московской обл.,сб.104,поз.0116 | Проволока из низкоуглеродистой стали отожженная диаметром 0.8 мм | 1348 | 1009 | т | т | 1000 | 0.003 | 10730 | 0 | 0 | 0 | 0 | 1 | 0 |  | 0.003 | 2 | 24348117 | 333 | 0 | 0 | 0 | 0 | 0 | 0 | 0 | 0
242 | 24348138 | 24348131 | 2285389 | 1 | 1 | 1 | 1 | 1-2.2-50 |  | Затраты труда рабочих, разряд работ 2.2 | 1369 | 1013 | чел.-ч | чел.-ч | 1 | 39.51 | 0 | 0 | 0 | 7.95 | 0 | 1 | 1 |  | 39.51 | 2 | 24348132 | 334 | 0 | 0 | 0 | 0 | 0 | 0 | 0 | 0
242 | 24348139 | 24348131 | 121548 | 1 | 1 | 1 | 1 | 2 |  | ЗАТРАТЫ ТРУДА МАШИНИСТОВ | 1369 | 1013 | чел.-ч | чел.-ч | 1 | 1.27 | 0 | 0 | 0 | 0 | 0 | 1 | 2 |  | 1.27 | 2 | 24348133 | 335 | 0 | 0 | 0 | 0 | 0 | 0 | 0 | 0
242 | 24348140 | 24348131 | 10976245 | 1 | 1 | 1 | 2 | 031121 | 031121 | Подъемники мачтовые строительные 0.5 т | 1368 | 1011 | маш.-ч | маш.-ч | 1 | 1.27 | 0 | 20 | 13.5 | 0 | 0 | 1 | 0 |  | 1.27 | 2 | 24348134 | 336 | 0 | 0 | 0 | 0 | 0 | 0 | 0 | 0
242 | 24348141 | 24348131 | 10977090 | 1 | 1 | 1 | 2 | 111301 | 111301 | Вибраторы поверхностные | 1368 | 1011 | маш.-ч | маш.-ч | 1 | 9.07 | 0 | 0.5 | 0 | 0 | 0 | 1 | 0 |  | 9.07 | 2 | 24348135 | 337 | 0 | 0 | 0 | 0 | 0 | 0 | 0 | 0
242 | 24348142 | 24348131 | 10949908 | 1 | 1 | 1 | 3 | 402-0005 | 402-0005 | Раствор готовый кладочный цементный, марка 150 | 1339 | 1007 | м3 | м3 | 1 | 2.04 | 548.3 | 0 | 0 | 0 | 0 | 1 | 0 |  | 2.04 | 2 | 24348136 | 338 | 0 | 0 | 0 | 0 | 0 | 0 | 0 | 0
242 | 24348143 | 24348131 | 10952479 | 1 | 1 | 1 | 3 | 411-0001 | 411-0001 | Вода | 1339 | 1007 | м3 | м3 | 1 | 3.5 | 2.44 | 0 | 0 | 0 | 0 | 1 | 0 |  | 3.5 | 2 | 24348137 | 339 | 0 | 0 | 0 | 0 | 0 | 0 | 0 | 0
243 | 24348150 | 24348144 | 2285389 | 1 | 1 | 1 | 1 | 1-2.2-50 |  | Затраты труда рабочих, разряд работ 2.2 | 1369 | 1013 | чел.-ч | чел.-ч | 1 | 0.5 | 0 | 0 | 0 | 7.95 | 0 | 1 | 1 | )*16 | 8 | 2 | 24348145 | 340 | 0 | 0 | 0 | 0 | 0 | 0 | 0 | 0
243 | 24348151 | 24348144 | 121548 | 1 | 1 | 1 | 1 | 2 |  | ЗАТРАТЫ ТРУДА МАШИНИСТОВ | 1369 | 1013 | чел.-ч | чел.-ч | 1 | 0.21 | 0 | 0 | 0 | 0 | 0 | 1 | 2 | )*16 | 3.36 | 2 | 24348146 | 341 | 0 | 0 | 0 | 0 | 0 | 0 | 0 | 0
243 | 24348152 | 24348144 | 10976245 | 1 | 1 | 1 | 2 | 031121 | 031121 | Подъемники мачтовые строительные 0.5 т | 1368 | 1011 | маш.-ч | маш.-ч | 1 | 0.21 | 0 | 20 | 13.5 | 0 | 0 | 1 | 0 | )*16 | 3.36 | 2 | 24348147 | 342 | 0 | 0 | 0 | 0 | 0 | 0 | 0 | 0
243 | 24348153 | 24348144 | 10977090 | 1 | 1 | 1 | 2 | 111301 | 111301 | Вибраторы поверхностные | 1368 | 1011 | маш.-ч | маш.-ч | 1 | 2.32 | 0 | 0.5 | 0 | 0 | 0 | 1 | 0 | )*16 | 37.12 | 2 | 24348148 | 343 | 0 | 0 | 0 | 0 | 0 | 0 | 0 | 0
243 | 24348154 | 24348144 | 10949908 | 1 | 1 | 1 | 3 | 402-0005 | 402-0005 | Раствор готовый кладочный цементный, марка 150 | 1339 | 1007 | м3 | м3 | 1 | 0.51 | 548.3 | 0 | 0 | 0 | 0 | 1 | 0 | )*16 | 8.16 | 2 | 24348149 | 344 | 0 | 0 | 0 | 0 | 0 | 0 | 0 | 0
244 | 24352834 | 24352832 | 2285413 | 1 | 1 | 1 | 1 | 1-3.2-50 |  | Затраты труда рабочих, разряд работ 3.2 | 1369 | 1013 | чел.-ч | чел.-ч | 1 | 119.78 | 0 | 0 | 0 | 8.75 | 0 | 1 | 1 |  | 119.78 | 2 | 24352834 | 345 | 0 | 0 | 0 | 0 | 0 | 0 | 0 | 0
244 | 24352835 | 24352832 | 121548 | 1 | 1 | 1 | 1 | 2 |  | Затраты труда машинистов | 608254 | 1013 | чел.час | чел.час | 1 | 2.94 | 0 | 0 | 0 | 0 | 0 | 1 | 2 |  | 2.94 | 2 | 24352835 | 346 | 0 | 0 | 0 | 0 | 0 | 0 | 0 | 0
244 | 24352836 | 24352832 | 10976120 | 1 | 1 | 1 | 2 | 030101 | ЦЭМ Московская обл.,сб.03,поз.0101 | Автопогрузчики 5 т | 1368 | 1011 | маш.-ч | маш.-ч | 1 | 0.36 | 0 | 90 | 10.06 | 0 | 0 | 1 | 0 |  | 0.36 | 2 | 24352836 | 347 | 0 | 0 | 0 | 0 | 0 | 0 | 0 | 0
244 | 24352837 | 24352832 | 10976245 | 1 | 1 | 1 | 2 | 031121 | ЦЭМ Московская обл.,сб.03,поз.1121 | Подъемники мачтовые строительные 0.5 т | 1368 | 1011 | маш.-ч | маш.-ч | 1 | 2.3 | 0 | 20 | 10.58 | 0 | 0 | 1 | 0 |  | 2.3 | 2 | 24352837 | 348 | 0 | 0 | 0 | 0 | 0 | 0 | 0 | 0
244 | 24352838 | 24352832 | 10978959 | 1 | 1 | 1 | 2 | 400001 | ЦЭМ Московская обл.,сб.40,поз.0001 | Автомобили бортовые грузоподъемностью до 5 т | 1368 | 1011 | маш.-ч | маш.-ч | 1 | 0.28 | 0 | 75.4 | 0 | 0 | 0 | 1 | 0 |  | 0.28 | 2 | 24352838 | 349 | 0 | 0 | 0 | 0 | 0 | 0 | 0 | 0
244 | 24352839 | 24352832 | 10922965 | 1 | 1 | 1 | 3 | 101-0287 | ССЦ Московской обл.,сб.101,поз.0287 | Плитки неглазуров. квадр. и прямоуг., одноцвет. с красителем | 1327 | 1005 | м2 | м2 | 1 | 102 | 67.8 | 0 | 0 | 0 | 0 | 1 | 0 |  | 102 | 2 | 24352839 | 350 | 0 | 0 | 0 | 0 | 0 | 0 | 0 | 0
244 | 24352840 | 24352832 | 10923519 | 1 | 1 | 1 | 3 | 101-0631 | ССЦ Московской обл.,сб.101,поз.0631 | Опилки древесные | 1339 | 1007 | м3 | м3 | 1 | 3.06 | 34.92 | 0 | 0 | 0 | 0 | 1 | 0 |  | 3.06 | 2 | 24352840 | 351 | 0 | 0 | 0 | 0 | 0 | 0 | 0 | 0
244 | 24352841 | 24352832 | 10949908 | 1 | 1 | 1 | 3 | 402-0005 | ССЦ Московской обл.,сб.402,поз.0005 | Раствор готовый кладочный цементный, марка 150 | 1339 | 1007 | м3 | м3 | 1 | 1.3 | 548.3 | 0 | 0 | 0 | 0 | 1 | 0 |  | 1.3 | 2 | 24352841 | 352 | 0 | 0 | 0 | 0 | 0 | 0 | 0 | 0
244 | 24352842 | 24352832 | 10952479 | 1 | 1 | 1 | 3 | 411-0001 | ССЦ Московской обл.,сб.411,поз.0001 | Вода | 1339 | 1007 | м3 | м3 | 1 | 3.85 | 2.44 | 0 | 0 | 0 | 0 | 1 | 0 |  | 3.85 | 2 | 24352842 | 353 | 0 | 0 | 0 | 0 | 0 | 0 | 0 | 0
245 | 24347432 | 24347405 | 2285427 | 1 | 1 | 1 | 1 | 1-3.8-50 |  | Затраты труда рабочих, разряд работ 3.8 | 1369 | 1013 | чел.-ч | чел.-ч | 1 | 32.37 | 0 | 0 | 0 | 9.41 | 0 | 1 | 1 |  | 32.37 | 2 | 24347406 | 354 | 0 | 0 | 0 | 0 | 0 | 0 | 0 | 0
245 | 24347433 | 24347405 | 121548 | 1 | 1 | 1 | 1 | 2 |  | ЗАТРАТЫ ТРУДА МАШИНИСТОВ | 1369 | 1013 | чел.-ч | чел.-ч | 1 | 5.83 | 0 | 0 | 0 | 0 | 0 | 1 | 2 |  | 5.83 | 2 | 24347407 | 355 | 0 | 0 | 0 | 0 | 0 | 0 | 0 | 0
245 | 24347434 | 24347405 | 10975808 | 1 | 1 | 1 | 2 | 020403 | 020403 | Краны козловые при работе на монтаже технологического оборудования 32 т | 1368 | 1011 | маш.-ч | маш.-ч | 1 | 0.07 | 0 | 120.52 | 15.42 | 0 | 0 | 1 | 0 |  | 0.07 | 2 | 24347408 | 356 | 0 | 0 | 0 | 0 | 0 | 0 | 0 | 0
245 | 24347435 | 24347405 | 10975957 | 1 | 1 | 1 | 2 | 021141 | 021141 | Краны на автомобильном ходу при работе на других видах строительства (кроме магистральных трубопроводов) 10 т | 1368 | 1011 | маш.-ч | маш.-ч | 1 | 0.12 | 0 | 112 | 13.5 | 0 | 0 | 1 | 0 |  | 0.12 | 2 | 24347409 | 357 | 0 | 0 | 0 | 0 | 0 | 0 | 0 | 0
245 | 24347436 | 24347405 | 10975999 | 1 | 1 | 1 | 2 | 021243 | 021243 | Краны на гусеничном ходу при работе на других видах строительства (кроме магистральных трубопроводов) до 16 т | 1368 | 1011 | маш.-ч | маш.-ч | 1 | 5.45 | 0 | 102.4 | 13.5 | 0 | 0 | 1 | 0 |  | 5.45 | 2 | 24347410 | 358 | 0 | 0 | 0 | 0 | 0 | 0 | 0 | 0
245 | 24347437 | 24347405 | 10976142 | 1 | 1 | 1 | 2 | 030204 | 030204 | Домкраты гидравлические грузоподъемностью до 100 т | 1368 | 1011 | маш.-ч | маш.-ч | 1 | 0.96 | 0 | 0.9 | 0 | 0 | 0 | 1 | 0 |  | 0.96 | 2 | 24347411 | 359 | 0 | 0 | 0 | 0 | 0 | 0 | 0 | 0
245 | 24347438 | 24347405 | 10976357 | 1 | 1 | 1 | 2 | 040504 | 040504 | Аппараты для газовой сварки и резки | 1368 | 1011 | маш.-ч | маш.-ч | 1 | 1.68 | 0 | 1.2 | 0 | 0 | 0 | 1 | 0 |  | 1.68 | 2 | 24347412 | 360 | 0 | 0 | 0 | 0 | 0 | 0 | 0 | 0
245 | 24347439 | 24347405 | 10976365 | 1 | 1 | 1 | 2 | 041000 | 041000 | Преобразователи сварочные с номинальным сварочным током 315-500 А | 1368 | 1011 | маш.-ч | маш.-ч | 1 | 9.62 | 0 | 12.31 | 0 | 0 | 0 | 1 | 0 |  | 9.62 | 2 | 24347413 | 361 | 0 | 0 | 0 | 0 | 0 | 0 | 0 | 0
245 | 24347440 | 24347405 | 10976373 | 1 | 1 | 1 | 2 | 041400 | 041400 | Печи электрические для сушки сварочных материалов с регулированием температуры в пределах 80-500 гр. С | 1368 | 1011 | маш.-ч | маш.-ч | 1 | 0.39 | 0 | 6.7 | 0 | 0 | 0 | 1 | 0 |  | 0.39 | 2 | 24347414 | 362 | 0 | 0 | 0 | 0 | 0 | 0 | 0 | 0
245 | 24347441 | 24347405 | 10978515 | 1 | 1 | 1 | 2 | 330301 | 330301 | Машины шлифовальные электрические | 1368 | 1011 | маш.-ч | маш.-ч | 1 | 0.29 | 0 | 5.1 | 0 | 0 | 0 | 1 | 0 |  | 0.29 | 2 | 24347415 | 363 | 0 | 0 | 0 | 0 | 0 | 0 | 0 | 0
245 | 24347442 | 24347405 | 10978959 | 1 | 1 | 1 | 2 | 400001 | 400001 | Автомобили бортовые грузоподъемностью до 5 т | 1368 | 1011 | маш.-ч | маш.-ч | 1 | 0.19 | 0 | 75.4 | 0 | 0 | 0 | 1 | 0 |  | 0.19 | 2 | 24347416 | 364 | 0 | 0 | 0 | 0 | 0 | 0 | 0 | 0
245 | 24347443 | 24347405 | 10922997 | 1 | 1 | 1 | 3 | 101-0309 | 101-0309 | Канаты пеньковые пропитанные | 1348 | 1009 | т | т | 1000 | 0.0001 | 37900 | 0 | 0 | 0 | 0 | 1 | 0 |  | 0.0001 | 2 | 24347417 | 365 | 0 | 0 | 0 | 0 | 0 | 0 | 0 | 0
245 | 24347444 | 24347405 | 10923014 | 1 | 1 | 1 | 3 | 101-0324 | 101-0324 | Кислород технический газообразный | 1339 | 1007 | м3 | м3 | 1 | 1.37 | 6.22 | 0 | 0 | 0 | 0 | 1 | 0 |  | 1.37 | 2 | 24347418 | 366 | 0 | 0 | 0 | 0 | 0 | 0 | 0 | 0
245 | 24347445 | 24347405 | 10923793 | 1 | 1 | 1 | 3 | 101-0797 | 101-0797 | Катанка горячекатаная в мотках диаметром 6.3-6.5 мм | 1348 | 1009 | т | т | 1000 | 3e-05 | 4455.2 | 0 | 0 | 0 | 0 | 1 | 0 |  | 3e-05 | 2 | 24347419 | 367 | 0 | 0 | 0 | 0 | 0 | 0 | 0 | 0
245 | 24347446 | 24347405 | 10924181 | 1 | 1 | 1 | 3 | 101-1019 | 101-1019 | Швеллеры N 40, сталь марки Ст0 | 1348 | 1009 | т | т | 1000 | 0.00194 | 4920 | 0 | 0 | 0 | 0 | 1 | 0 |  | 0.00194 | 2 | 24347420 | 368 | 0 | 0 | 0 | 0 | 0 | 0 | 0 | 0
245 | 24347447 | 24347405 | 10924957 | 1 | 1 | 1 | 3 | 101-1515 | 101-1515 | Электроды диаметром 4 мм Э46 | 1348 | 1009 | т | т | 1000 | 0.004 | 10170 | 0 | 0 | 0 | 0 | 1 | 0 |  | 0.004 | 2 | 24347421 | 369 | 0 | 0 | 0 | 0 | 0 | 0 | 0 | 0
245 | 24347448 | 24347405 | 10925188 | 1 | 1 | 1 | 3 | 101-1714 | 101-1714 | Болты строительные с гайками и шайбами | 1348 | 1009 | т | т | 1000 | 0.0134 | 9040 | 0 | 0 | 0 | 0 | 1 | 0 |  | 0.0134 | 2 | 24347422 | 370 | 0 | 0 | 0 | 0 | 0 | 0 | 0 | 0
245 | 24347449 | 24347405 | 10925289 | 1 | 1 | 1 | 3 | 101-1805 | 101-1805 | Гвозди строительные | 1348 | 1009 | т | т | 1000 | 1e-05 | 11978 | 0 | 0 | 0 | 0 | 1 | 0 |  | 1e-05 | 2 | 24347423 | 371 | 0 | 0 | 0 | 0 | 0 | 0 | 0 | 0
245 | 24347450 | 24347405 | 10925983 | 1 | 1 | 1 | 3 | 101-9412-1 |  | Шлифкруги, тип 1 (на керамической связке) диаметром до 250 мм, толщиной до 25 мм, диаметром отверстия 32 мм | 686209 | 1010 | шт | 1 конструкция | 1 | 0.07 | 11.6 | 0 | 0 | 0 | 2 | 1 | 0 |  | 0.07 | 2 | 24347424 | 372 | 0 | 0 | 0 | 0 | 0 | 0 | 0 | 0
245 | 24347451 | 24347405 | 10926411 | 1 | 1 | 1 | 3 | 102-0023 | 102-0023 | Пиломатериалы хвойных пород. Бруски обрезные длиной 4-6.5 м, шириной 75-150 мм, толщиной 40-75 мм I сорта | 1339 | 1007 | м3 | м3 | 1 | 0.00103 | 1700 | 0 | 0 | 0 | 0 | 1 | 0 |  | 0.00103 | 2 | 24347425 | 373 | 0 | 0 | 0 | 0 | 0 | 0 | 0 | 0
245 | 24347452 | 24347405 | 10931893 | 1 | 1 | 1 | 3 | 113-0021 | 113-0021 | Грунтовка ГФ-021 красно-коричневая | 1348 | 1009 | т | т | 1000 | 0.00031 | 15620 | 0 | 0 | 0 | 0 | 1 | 0 |  | 0.00031 | 2 | 24347426 | 374 | 0 | 0 | 0 | 0 | 0 | 0 | 0 | 0
245 | 24347453 | 24347405 | 10931472 | 1 | 1 | 1 | 3 | 113-0156 | 113-0156 | Растворитель марки Р-4 | 1348 | 1009 | т | т | 1000 | 0.0006 | 9420 | 0 | 0 | 0 | 0 | 1 | 0 |  | 0.0006 | 2 | 24347427 | 375 | 0 | 0 | 0 | 0 | 0 | 0 | 0 | 0
245 | 24347454 | 24347405 | 10939172 | 1 | 1 | 1 | 3 | 201-0650 | 201-0650 | Ограждение лестничных проемов, лестничные марши, пожарные лестницы | 1348 | 1009 | т | т | 1000 | 1 | 7571 | 0 | 0 | 0 | 0 | 1 | 0 |  | 1 | 2 | 24347428 | 376 | 0 | 0 | 0 | 0 | 0 | 0 | 0 | 0
245 | 24347455 | 24347405 | 10939398 | 1 | 1 | 1 | 3 | 201-0756 | 201-0756 | Отдельные конструктивные элементы зданий и сооружений с преобладанием горячекатаных профилей, средняя масса сборочной единицы свыше 0.1 до 0.5 т | 1348 | 1009 | т | т | 1000 | 0.001 | 7712 | 0 | 0 | 0 | 0 | 1 | 0 |  | 0.001 | 2 | 24347429 | 377 | 0 | 0 | 0 | 0 | 0 | 0 | 0 | 0
245 | 24347456 | 24347405 | 10968109 | 1 | 1 | 1 | 3 | 537-0097 | 537-0097 | Канат двойной свивки типа ТК оцинкованный из проволок марки В, маркировочная группа 1770 н/мм2, диаметром 5.5 мм | 1302 | 1003 | 10 м | 10 м | 10 | 0.0187 | 71.5 | 0 | 0 | 0 | 0 | 1 | 0 |  | 0.0187 | 2 | 24347430 | 378 | 0 | 0 | 0 | 0 | 0 | 0 | 0 | 0
245 | 24347457 | 24347405 | 10969511 | 1 | 1 | 1 | 3 | 542-0042 | 542-0042 | Пропан-бутан, смесь техническая | 1346 | 1009 | кг | кг | 1 | 0.41 | 8.48 | 0 | 0 | 0 | 0 | 1 | 0 |  | 0.41 | 2 | 24347431 | 379 | 0 | 0 | 0 | 0 | 0 | 0 | 0 | 0
267 | 24346889 | 24346877 | 2285422 | 1 | 1 | 1 | 1 | 1-3.6-50 |  | Затраты труда рабочих, разряд работ 3.6 | 1369 | 1013 | чел.-ч | чел.-ч | 1 | 1.92 | 0 | 0 | 0 | 9.19 | 0 | 1 | 1 | )*1,15 | 2.208 | 2 | 24346878 | 380 | 0 | 0 | 0 | 0 | 0 | 0 | 0 | 0
267 | 24346890 | 24346877 | 121548 | 1 | 1 | 1 | 1 | 2 |  | ЗАТРАТЫ ТРУДА МАШИНИСТОВ | 1369 | 1013 | чел.-ч | чел.-ч | 1 | 0.067 | 0 | 0 | 0 | 0 | 0 | 1 | 2 | )*1,15 | 0.07705 | 2 | 24346879 | 381 | 0 | 0 | 0 | 0 | 0 | 0 | 0 | 0
267 | 24346891 | 24346877 | 10975780 | 1 | 1 | 1 | 2 | 020129 | 020129 | Краны башенные при работе на других видах строительства (кроме монтажа технологического оборудования) 8 т | 1368 | 1011 | маш.-ч | маш.-ч | 1 | 0.0378 | 0 | 86.4 | 13.5 | 0 | 0 | 1 | 0 | )*1,15 | 0.04347 | 2 | 24346880 | 382 | 0 | 0 | 0 | 0 | 0 | 0 | 0 | 0
267 | 24346892 | 24346877 | 10975957 | 1 | 1 | 1 | 2 | 021141 | 021141 | Краны на автомобильном ходу при работе на других видах строительства (кроме магистральных трубопроводов) 10 т | 1368 | 1011 | маш.-ч | маш.-ч | 1 | 0.0145 | 0 | 112 | 13.5 | 0 | 0 | 1 | 0 | )*1,15 | 0.016675 | 2 | 24346881 | 383 | 0 | 0 | 0 | 0 | 0 | 0 | 0 | 0
267 | 24346893 | 24346877 | 10978584 | 1 | 1 | 1 | 2 | 331451 | 331451 | Перфораторы электрические | 1368 | 1011 | маш.-ч | маш.-ч | 1 | 0.15 | 0 | 8.77 | 0 | 0 | 0 | 1 | 0 | )*1,15 | 0.1725 | 2 | 24346882 | 384 | 0 | 0 | 0 | 0 | 0 | 0 | 0 | 0
267 | 24346894 | 24346877 | 10978959 | 1 | 1 | 1 | 2 | 400001 | 400001 | Автомобили бортовые грузоподъемностью до 5 т | 1368 | 1011 | маш.-ч | маш.-ч | 1 | 0.0217 | 0 | 75.4 | 0 | 0 | 0 | 1 | 0 | )*1,15 | 0.024955 | 2 | 24346883 | 385 | 0 | 0 | 0 | 0 | 0 | 0 | 0 | 0
267 | 24346895 | 24346877 | 10924915 | 1 | 1 | 1 | 3 | 101-1482 | 101-1482 | Шурупы с полукруглой головкой 5х70 мм | 1348 | 1009 | т | т | 1000 | 7.4e-05 | 12430 | 0 | 0 | 0 | 0 | 1 | 0 |  | 7.4e-05 | 2 | 24346884 | 386 | 0 | 0 | 0 | 0 | 0 | 0 | 0 | 0
267 | 24346896 | 24346877 | 10925430 | 1 | 1 | 1 | 3 | 101-1913 | 101-1913 | Сверла кольцевые алмазные диаметром 20 мм | 1354 | 1010 | шт. | шт. | 1 | 0.12 | 452.4 | 0 | 0 | 0 | 0 | 1 | 0 |  | 0.12 | 2 | 24346885 | 387 | 0 | 0 | 0 | 0 | 0 | 0 | 0 | 0
267 | 24346897 | 24346877 | 10925437 | 1 | 1 | 1 | 3 | 101-1921 | 101-1921 | Пена монтажная для герметизации стыков в баллончике емкостью 0,85 л | 1354 | 1010 | шт. | шт. | 1 | 0.17 | 72.8 | 0 | 0 | 0 | 0 | 1 | 0 |  | 0.17 | 2 | 24346886 | 388 | 0 | 0 | 0 | 0 | 0 | 0 | 0 | 0
267 | 24346898 | 24346877 | 10941128 | 1 | 1 | 1 | 3 | 203-9095-1 |  | Блоки ПВХ со стеклопакетами тройного остекления | 1327 | 1005 | м2 | м2 | 1 | 1 | 1056.92 | 0 | 0 | 0 | 0 | 1 | 0 |  | 1 | 2 | 24346887 | 389 | 0 | 0 | 0 | 0 | 0 | 0 | 0 | 0
267 | 24346899 | 24346877 | 10949974 | 1 | 1 | 1 | 3 | 402-0087 | 402-0087 | Раствор готовый отделочный тяжелый, известковый 1:2,0 | 1339 | 1007 | м3 | м3 | 1 | 0.1 | 458 | 0 | 0 | 0 | 0 | 1 | 0 |  | 0.1 | 2 | 24346888 | 390 | 0 | 0 | 0 | 0 | 0 | 0 | 0 | 0
268 | 24348484 | 24348482 | 2285409 | 1 | 1 | 1 | 1 | 1-3.0-50 |  | Затраты труда рабочих, разряд работ 3.0 | 1369 | 1013 | чел.-ч | чел.-ч | 1 | 4.9 | 0 | 0 | 0 | 8.53 | 0 | 1 | 1 | )*1,15 | 5.635 | 2 | 24348484 | 391 | 0 | 0 | 0 | 0 | 0 | 0 | 0 | 0
268 | 24348485 | 24348482 | 121548 | 1 | 1 | 1 | 1 | 2 |  | Затраты труда машинистов | 608254 | 1013 | чел.час | чел.час | 1 | 0.01 | 0 | 0 | 0 | 0 | 0 | 1 | 2 | )*1,15 | 0.0115 | 2 | 24348485 | 392 | 0 | 0 | 0 | 0 | 0 | 0 | 0 | 0
268 | 24348486 | 24348482 | 10978959 | 1 | 1 | 1 | 2 | 400001 | ЦЭМ Московская обл.,сб.40,поз.0001 | Автомобили бортовые грузоподъемностью до 5 т | 1368 | 1011 | маш.-ч | маш.-ч | 1 | 0.01 | 0 | 75.4 | 0 | 0 | 0 | 1 | 0 | )*1,15 | 0.0115 | 2 | 24348486 | 393 | 0 | 0 | 0 | 0 | 0 | 0 | 0 | 0
268 | 24348487 | 24348482 | 10922859 | 1 | 1 | 1 | 3 | 101-0195 | ССЦ Московской обл.,сб.101,поз.0195 | Гвозди толевые, 3.0х40 мм, круглая головка | 1348 | 1009 | т | т | 1000 | 0.0014 | 8475 | 0 | 0 | 0 | 0 | 1 | 0 |  | 0.0014 | 2 | 24348487 | 394 | 0 | 0 | 0 | 0 | 0 | 0 | 0 | 0
268 | 24348488 | 24348482 | 10925383 | 1 | 1 | 1 | 3 | 101-1875 | ССЦ Московской обл.,сб.101,поз.1875 | Сталь листовая оцинкованная, толщ. 0,70 мм | 1348 | 1009 | т | т | 1000 | 0.023 | 11200 | 0 | 0 | 0 | 0 | 1 | 0 |  | 0.023 | 2 | 24348488 | 395 | 0 | 0 | 0 | 0 | 0 | 0 | 0 | 0
271 | 24348267 | 24348265 | 2285411 | 1 | 1 | 1 | 1 | 1-3.1-50 |  | Затраты труда рабочих, разряд работ 3.1 | 1369 | 1013 | чел.-ч | чел.-ч | 1 | 66.22 | 0 | 0 | 0 | 8.64 | 0 | 1 | 1 |  | 66.22 | 2 | 24348267 | 397 | 0 | 0 | 0 | 0 | 0 | 0 | 0 | 0
271 | 24348268 | 24348265 | 121548 | 1 | 1 | 1 | 1 | 2 |  | Затраты труда машинистов | 608254 | 1013 | чел.час | чел.час | 1 | 0.47 | 0 | 0 | 0 | 0 | 0 | 1 | 2 |  | 0.47 | 2 | 24348268 | 398 | 0 | 0 | 0 | 0 | 0 | 0 | 0 | 0
271 | 24348269 | 24348265 | 10975780 | 1 | 1 | 1 | 2 | 020129 | ЦЭМ Московская обл.,сб.02,поз.0129 | Краны башенные при работе на других видах строительства (кроме монтажа технологического оборудования) 8 т | 1368 | 1011 | маш.-ч | маш.-ч | 1 | 0.2 | 0 | 86.4 | 13.5 | 0 | 0 | 1 | 0 |  | 0.2 | 2 | 24348269 | 399 | 0 | 0 | 0 | 0 | 0 | 0 | 0 | 0
271 | 24348270 | 24348265 | 10977197 | 1 | 1 | 1 | 2 | 121011 | ЦЭМ Московская обл.,сб.12,поз.1011 | Котлы битумные передвижные 400 л | 1368 | 1011 | маш.-ч | маш.-ч | 1 | 1 | 0 | 30 | 0 | 0 | 0 | 1 | 0 |  | 1 | 2 | 24348270 | 400 | 0 | 0 | 0 | 0 | 0 | 0 | 0 | 0
271 | 24348271 | 24348265 | 10978959 | 1 | 1 | 1 | 2 | 400001 | ЦЭМ Московская обл.,сб.40,поз.0001 | Автомобили бортовые грузоподъемностью до 5 т | 1368 | 1011 | маш.-ч | маш.-ч | 1 | 0.27 | 0 | 75.4 | 0 | 0 | 0 | 1 | 0 |  | 0.27 | 2 | 24348271 | 401 | 0 | 0 | 0 | 0 | 0 | 0 | 0 | 0
271 | 24348272 | 24348265 | 10922884 | 1 | 1 | 1 | 3 | 101-0219 | ССЦ Московской обл.,сб.101,поз.0219 | Гипсовое вяжущее (гипс), марка Г- 3 | 1348 | 1009 | т | т | 1000 | 0.3 | 729.98 | 0 | 0 | 0 | 0 | 1 | 0 |  | 0.3 | 2 | 24348272 | 402 | 0 | 0 | 0 | 0 | 0 | 0 | 0 | 0
271 | 24348273 | 24348265 | 10925059 | 1 | 1 | 1 | 3 | 101-1591 | ССЦ Московской обл.,сб.101,поз.1591 | Смола каменноугольная для дорожного строительства | 1348 | 1009 | т | т | 1000 | 0.006 | 1695 | 0 | 0 | 0 | 0 | 1 | 0 |  | 0.006 | 2 | 24348273 | 403 | 0 | 0 | 0 | 0 | 0 | 0 | 0 | 0
271 | 24348274 | 24348265 | 10925172 | 1 | 1 | 1 | 3 | 101-1704 | ССЦ Московской обл.,сб.101,поз.1704 | Войлок строительный | 1348 | 1009 | т | т | 1000 | 0.052 | 9774.5 | 0 | 0 | 0 | 0 | 1 | 0 |  | 0.052 | 2 | 24348274 | 404 | 0 | 0 | 0 | 0 | 0 | 0 | 0 | 0
271 | 24348275 | 24348265 | 10925224 | 1 | 1 | 1 | 3 | 101-1742 | ССЦ Московской обл.,сб.101,поз.1742 | Толь с крупнозернистой посыпкой гидроизоляционный марки ТГ-350 | 1327 | 1005 | м2 | м2 | 1 | 5.58 | 5.71 | 0 | 0 | 0 | 0 | 1 | 0 |  | 5.58 | 2 | 24348275 | 405 | 0 | 0 | 0 | 0 | 0 | 0 | 0 | 0
271 | 24348276 | 24348265 | 10925289 | 1 | 1 | 1 | 3 | 101-1805 | ССЦ Московской обл.,сб.101,поз.1805 | Гвозди строительные | 1348 | 1009 | т | т | 1000 | 0.0056 | 11978 | 0 | 0 | 0 | 0 | 1 | 0 |  | 0.0056 | 2 | 24348276 | 406 | 0 | 0 | 0 | 0 | 0 | 0 | 0 | 0
271 | 24348277 | 24348265 | 10931390 | 1 | 1 | 1 | 3 | 113-0107 | ССЦ Московской обл.,сб.113,поз.0107 | Натрий фтористый технический, марка А, сорт I | 1348 | 1009 | т | т | 1000 | 0.0007 | 19100 | 0 | 0 | 0 | 0 | 1 | 0 |  | 0.0007 | 2 | 24348277 | 407 | 0 | 0 | 0 | 0 | 0 | 0 | 0 | 0
271 | 24348278 | 24348265 | 10940745 | 1 | 1 | 1 | 3 | 203-0384 | ССЦ Московской обл.,сб.203,поз.0384 | Доски подоконные клееные из древесины, облицованные сверхтвердой древесноволокнистой плитой или водостойкой фанерой марки ПД-1, ПД-3, толщиной 34 мм, шириной 250 мм | 1301 | 1003 | м | м | 1 | 74 | 34.5 | 0 | 0 | 0 | 0 | 1 | 0 |  | 74 | 2 | 24348278 | 408 | 0 | 0 | 0 | 0 | 0 | 0 | 0 | 0
271 | 24348279 | 24348265 | 10949970 | 1 | 1 | 1 | 3 | 402-0085 | ССЦ Московской обл.,сб.402,поз.0085 | Растворы известковые отделочные тяжелые, 1:3 | 1339 | 1007 | м3 | м3 | 1 | 0.34 | 497 | 0 | 0 | 0 | 0 | 1 | 0 |  | 0.34 | 2 | 24348279 | 409 | 0 | 0 | 0 | 0 | 0 | 0 | 0 | 0
271 | 24348280 | 24348265 | 10952479 | 1 | 1 | 1 | 3 | 411-0001 | ССЦ Московской обл.,сб.411,поз.0001 | Вода | 1339 | 1007 | м3 | м3 | 1 | 0.6 | 2.44 | 0 | 0 | 0 | 0 | 1 | 0 |  | 0.6 | 2 | 24348280 | 410 | 0 | 0 | 0 | 0 | 0 | 0 | 0 | 0
272 | 24346955 | 24346934 | 2285422 | 1 | 1 | 1 | 1 | 1-3.6-50 |  | Затраты труда рабочих, разряд работ 3.6 | 1369 | 1013 | чел.-ч | чел.-ч | 1 | 104.28 | 0 | 0 | 0 | 9.19 | 0 | 1 | 1 |  | 104.28 | 2 | 24346935 | 411 | 0 | 0 | 0 | 0 | 0 | 0 | 0 | 0
272 | 24346956 | 24346934 | 121548 | 1 | 1 | 1 | 1 | 2 |  | ЗАТРАТЫ ТРУДА МАШИНИСТОВ | 1369 | 1013 | чел.-ч | чел.-ч | 1 | 13.34 | 0 | 0 | 0 | 0 | 0 | 1 | 2 |  | 13.34 | 2 | 24346936 | 412 | 0 | 0 | 0 | 0 | 0 | 0 | 0 | 0
272 | 24346957 | 24346934 | 10975780 | 1 | 1 | 1 | 2 | 020129 | 020129 | Краны башенные при работе на других видах строительства (кроме монтажа технологического оборудования) 8 т | 1368 | 1011 | маш.-ч | маш.-ч | 1 | 9.69 | 0 | 86.4 | 13.5 | 0 | 0 | 1 | 0 |  | 9.69 | 2 | 24346937 | 413 | 0 | 0 | 0 | 0 | 0 | 0 | 0 | 0
272 | 24346958 | 24346934 | 10975957 | 1 | 1 | 1 | 2 | 021141 | 021141 | Краны на автомобильном ходу при работе на других видах строительства (кроме магистральных трубопроводов) 10 т | 1368 | 1011 | маш.-ч | маш.-ч | 1 | 1.66 | 0 | 112 | 13.5 | 0 | 0 | 1 | 0 |  | 1.66 | 2 | 24346938 | 414 | 0 | 0 | 0 | 0 | 0 | 0 | 0 | 0
272 | 24346959 | 24346934 | 10977197 | 1 | 1 | 1 | 2 | 121011 | 121011 | Котлы битумные передвижные 400 л | 1368 | 1011 | маш.-ч | маш.-ч | 1 | 1.79 | 0 | 30 | 0 | 0 | 0 | 1 | 0 |  | 1.79 | 2 | 24346939 | 415 | 0 | 0 | 0 | 0 | 0 | 0 | 0 | 0
272 | 24346960 | 24346934 | 10978959 | 1 | 1 | 1 | 2 | 400001 | 400001 | Автомобили бортовые грузоподъемностью до 5 т | 1368 | 1011 | маш.-ч | маш.-ч | 1 | 1.99 | 0 | 75.4 | 0 | 0 | 0 | 1 | 0 |  | 1.99 | 2 | 24346940 | 416 | 0 | 0 | 0 | 0 | 0 | 0 | 0 | 0
272 | 24346961 | 24346934 | 10922859 | 1 | 1 | 1 | 3 | 101-0195 | 101-0195 | Гвозди толевые круглые 3.0х40 мм | 1348 | 1009 | т | т | 1000 | 0.0021 | 8475 | 0 | 0 | 0 | 0 | 1 | 0 |  | 0.0021 | 2 | 24346941 | 417 | 0 | 0 | 0 | 0 | 0 | 0 | 0 | 0
272 | 24346962 | 24346934 | 10922884 | 1 | 1 | 1 | 3 | 101-0219 | 101-0219 | Гипсовые вяжущие Г-3 | 1348 | 1009 | т | т | 1000 | 0.016 | 729.98 | 0 | 0 | 0 | 0 | 1 | 0 |  | 0.016 | 2 | 24346942 | 418 | 0 | 0 | 0 | 0 | 0 | 0 | 0 | 0
272 | 24346963 | 24346934 | 10923933 | 1 | 1 | 1 | 3 | 101-0887 | 101-0887 | Скобяные изделия для блоков входных дверей в здание однопольных | 1391 | 1013 | КОМПЛЕКТ | КОМПЛЕКТ | 1 | 48.78 | 94.68 | 0 | 0 | 0 | 0 | 1 | 0 |  | 48.78 | 2 | 24346943 | 419 | 0 | 0 | 0 | 0 | 0 | 0 | 0 | 0
272 | 24346964 | 24346934 | 10925059 | 1 | 1 | 1 | 3 | 101-1591 | 101-1591 | Смола каменноугольная для дорожного строительства | 1348 | 1009 | т | т | 1000 | 0.0236 | 1695 | 0 | 0 | 0 | 0 | 1 | 0 |  | 0.0236 | 2 | 24346944 | 420 | 0 | 0 | 0 | 0 | 0 | 0 | 0 | 0
272 | 24346965 | 24346934 | 10925173 | 1 | 1 | 1 | 3 | 101-1705 | 101-1705 | Пакля пропитанная | 1346 | 1009 | кг | кг | 1 | 108 | 9.04 | 0 | 0 | 0 | 0 | 1 | 0 |  | 108 | 2 | 24346945 | 421 | 0 | 0 | 0 | 0 | 0 | 0 | 0 | 0
272 | 24346966 | 24346934 | 10925224 | 1 | 1 | 1 | 3 | 101-1742 | 101-1742 | Толь с крупнозернистой посыпкой гидроизоляционный марки ТГ-350 | 1327 | 1005 | м2 | м2 | 1 | 89 | 5.71 | 0 | 0 | 0 | 0 | 1 | 0 |  | 89 | 2 | 24346946 | 422 | 0 | 0 | 0 | 0 | 0 | 0 | 0 | 0
272 | 24346967 | 24346934 | 10925289 | 1 | 1 | 1 | 3 | 101-1805 | 101-1805 | Гвозди строительные | 1348 | 1009 | т | т | 1000 | 0.00413 | 11978 | 0 | 0 | 0 | 0 | 1 | 0 |  | 0.00413 | 2 | 24346947 | 423 | 0 | 0 | 0 | 0 | 0 | 0 | 0 | 0
272 | 24346968 | 24346934 | 10925448 | 1 | 1 | 1 | 3 | 101-1934 |  | Ерши металлические строительные | 1346 | 1009 | кг | кг | 1 | 37.5 | 10.26 | 0 | 0 | 0 | 0 | 1 | 0 |  | 37.5 | 2 | 24346948 | 424 | 0 | 0 | 0 | 0 | 0 | 0 | 0 | 0
272 | 24346969 | 24346934 | 10926475 | 1 | 1 | 1 | 3 | 102-0053 | 102-0053 | Пиломатериалы хвойных пород. Доски обрезные длиной 4-6.5 м, шириной 75-150 мм, толщиной 25 мм III сорта | 1339 | 1007 | м3 | м3 | 1 | 0.08 | 1100 | 0 | 0 | 0 | 0 | 1 | 0 |  | 0.08 | 2 | 24346949 | 425 | 0 | 0 | 0 | 0 | 0 | 0 | 0 | 0
272 | 24346970 | 24346934 | 10940385 | 1 | 1 | 1 | 3 | 203-0223 | 203-0223 | Блоки дверные с рамочными полотнами однопольные ДН 21-10, пл.2.05 м2; ДН 24-10, пл.2.35 м2 | 1327 | 1005 | м2 | м2 | 1 | 100 | 207 | 0 | 0 | 0 | 0 | 1 | 0 |  | 100 | 2 | 24346950 | 427 | 0 | 0 | 0 | 0 | 0 | 0 | 0 | 0
272 | 24346971 | 24346934 | 10949974 | 1 | 1 | 1 | 3 | 402-0087 | 402-0087 | Раствор готовый отделочный тяжелый, известковый 1:2,0 | 1339 | 1007 | м3 | м3 | 1 | 0.105 | 458 | 0 | 0 | 0 | 0 | 1 | 0 |  | 0.105 | 2 | 24346951 | 429 | 0 | 0 | 0 | 0 | 0 | 0 | 0 | 0
276 | 24346981 | 24346975 | 2285396 | 1 | 1 | 1 | 1 | 1-2.5-50 |  | Затраты труда рабочих, разряд работ 2.5 | 1369 | 1013 | чел.-ч | чел.-ч | 1 | 7.82 | 0 | 0 | 0 | 8.16 | 0 | 1 | 1 |  | 7.82 | 2 | 24346976 | 431 | 0 | 0 | 0 | 0 | 0 | 0 | 0 | 0
276 | 24346982 | 24346975 | 121548 | 1 | 1 | 1 | 1 | 2 |  | ЗАТРАТЫ ТРУДА МАШИНИСТОВ | 1369 | 1013 | чел.-ч | чел.-ч | 1 | 0.04 | 0 | 0 | 0 | 0 | 0 | 1 | 2 |  | 0.04 | 2 | 24346977 | 432 | 0 | 0 | 0 | 0 | 0 | 0 | 0 | 0
276 | 24346983 | 24346975 | 10978959 | 1 | 1 | 1 | 2 | 400001 | 400001 | Автомобили бортовые грузоподъемностью до 5 т | 1368 | 1011 | маш.-ч | маш.-ч | 1 | 0.04 | 0 | 75.4 | 0 | 0 | 0 | 1 | 0 |  | 0.04 | 2 | 24346978 | 433 | 0 | 0 | 0 | 0 | 0 | 0 | 0 | 0
276 | 24346984 | 24346975 | 10925289 | 1 | 1 | 1 | 3 | 101-1805 | 101-1805 | Гвозди строительные | 1348 | 1009 | т | т | 1000 | 0.00071 | 11978 | 0 | 0 | 0 | 0 | 1 | 0 |  | 0.00071 | 2 | 24346979 | 434 | 0 | 0 | 0 | 0 | 0 | 0 | 0 | 0
276 | 24346985 | 24346975 | 10940688 | 1 | 1 | 1 | 3 | 203-0359 | 203-0359 | Наличники из древесины тип Н-1, Н-2 размером 13х54 мм | 1301 | 1003 | м | м | 1 | 112 | 3.93 | 0 | 0 | 0 | 0 | 1 | 0 |  | 112 | 2 | 24346980 | 435 | 0 | 0 | 0 | 0 | 0 | 0 | 0 | 0
299 | 24346996 | 24346987 | 2285427 | 1 | 1 | 1 | 1 | 1-3.8-50 |  | Затраты труда рабочих, разряд работ 3.8 | 1369 | 1013 | чел.-ч | чел.-ч | 1 | 85.84 | 0 | 0 | 0 | 9.41 | 0 | 1 | 1 |  | 85.84 | 2 | 24346988 | 436 | 0 | 0 | 0 | 0 | 0 | 0 | 0 | 0
299 | 24346997 | 24346987 | 121548 | 1 | 1 | 1 | 1 | 2 |  | ЗАТРАТЫ ТРУДА МАШИНИСТОВ | 1369 | 1013 | чел.-ч | чел.-ч | 1 | 6.29 | 0 | 0 | 0 | 0 | 0 | 1 | 2 |  | 6.29 | 2 | 24346989 | 437 | 0 | 0 | 0 | 0 | 0 | 0 | 0 | 0
299 | 24346998 | 24346987 | 10976245 | 1 | 1 | 1 | 2 | 031121 | 031121 | Подъемники мачтовые строительные 0.5 т | 1368 | 1011 | маш.-ч | маш.-ч | 1 | 0.84 | 0 | 20 | 13.5 | 0 | 0 | 1 | 0 |  | 0.84 | 2 | 24346990 | 438 | 0 | 0 | 0 | 0 | 0 | 0 | 0 | 0
299 | 24346999 | 24346987 | 10977091 | 1 | 1 | 1 | 2 | 111500 | 111500 | Растворонасосы 1 м3/ч | 1368 | 1011 | маш.-ч | маш.-ч | 1 | 5.45 | 0 | 15.3 | 10.06 | 0 | 0 | 1 | 0 |  | 5.45 | 2 | 24346991 | 439 | 0 | 0 | 0 | 0 | 0 | 0 | 0 | 0
299 | 24347000 | 24346987 | 10922827 | 1 | 1 | 1 | 3 | 101-0179 | 101-0179 | Гвозди строительные с плоской головкой 1.6х50 мм | 1348 | 1009 | т | т | 1000 | 0.00012 | 8475 | 0 | 0 | 0 | 0 | 1 | 0 |  | 0.00012 | 2 | 24346992 | 440 | 0 | 0 | 0 | 0 | 0 | 0 | 0 | 0
299 | 24347001 | 24346987 | 10922884 | 1 | 1 | 1 | 3 | 101-0219 | 101-0219 | Гипсовые вяжущие Г-3 | 1348 | 1009 | т | т | 1000 | 0.006 | 729.98 | 0 | 0 | 0 | 0 | 1 | 0 |  | 0.006 | 2 | 24346993 | 441 | 0 | 0 | 0 | 0 | 0 | 0 | 0 | 0
299 | 24347002 | 24346987 | 10923916 | 1 | 1 | 1 | 3 | 101-0874 | 101-0874 | Сетка тканая с квадратными ячейками N 05 без покрытия | 1327 | 1005 | м2 | м2 | 1 | 5.54 | 28.25 | 0 | 0 | 0 | 0 | 1 | 0 |  | 5.54 | 2 | 24346994 | 442 | 0 | 0 | 0 | 0 | 0 | 0 | 0 | 0
299 | 24347003 | 24346987 | 10949966 | 1 | 1 | 1 | 3 | 402-0083 | 402-0083 | Раствор готовый отделочный тяжелый, цементно-известковый 1:1:6 | 1339 | 1007 | м3 | м3 | 1 | 1.87 | 517.9 | 0 | 0 | 0 | 0 | 1 | 0 |  | 1.87 | 2 | 24346995 | 443 | 0 | 0 | 0 | 0 | 0 | 0 | 0 | 0
300 | 24347035 | 24347025 | 2285418 | 1 | 1 | 1 | 1 | 1-3.4-50 |  | Затраты труда рабочих, разряд работ 3.4 | 1369 | 1013 | чел.-ч | чел.-ч | 1 | 42.9 | 0 | 0 | 0 | 8.97 | 0 | 1 | 1 |  | 42.9 | 2 | 24347026 | 444 | 0 | 0 | 0 | 0 | 0 | 0 | 0 | 0
300 | 24347036 | 24347025 | 121548 | 1 | 1 | 1 | 1 | 2 |  | ЗАТРАТЫ ТРУДА МАШИНИСТОВ | 1369 | 1013 | чел.-ч | чел.-ч | 1 | 0.17 | 0 | 0 | 0 | 0 | 0 | 1 | 2 |  | 0.17 | 2 | 24347027 | 445 | 0 | 0 | 0 | 0 | 0 | 0 | 0 | 0
300 | 24347037 | 24347025 | 10976245 | 1 | 1 | 1 | 2 | 031121 | 031121 | Подъемники мачтовые строительные 0.5 т | 1368 | 1011 | маш.-ч | маш.-ч | 1 | 0.02 | 0 | 20 | 13.5 | 0 | 0 | 1 | 0 |  | 0.02 | 2 | 24347028 | 446 | 0 | 0 | 0 | 0 | 0 | 0 | 0 | 0
300 | 24347038 | 24347025 | 10978959 | 1 | 1 | 1 | 2 | 400001 | 400001 | Автомобили бортовые грузоподъемностью до 5 т | 1368 | 1011 | маш.-ч | маш.-ч | 1 | 0.15 | 0 | 75.4 | 0 | 0 | 0 | 1 | 0 |  | 0.15 | 2 | 24347029 | 447 | 0 | 0 | 0 | 0 | 0 | 0 | 0 | 0
300 | 24347039 | 24347025 | 10925064 | 1 | 1 | 1 | 3 | 101-1596 | 101-1596 | Шкурка шлифовальная двухслойная с зернистостью 40/25 | 1327 | 1005 | м2 | м2 | 1 | 0.00084 | 72.32 | 0 | 0 | 0 | 0 | 1 | 0 |  | 0.00084 | 2 | 24347030 | 449 | 0 | 0 | 0 | 0 | 0 | 0 | 0 | 0
300 | 24347040 | 24347025 | 10925184 | 1 | 1 | 1 | 3 | 101-1712 | 101-1712 | Шпатлевка клеевая | 1348 | 1009 | т | т | 1000 | 0.051 | 4294 | 0 | 0 | 0 | 0 | 1 | 0 |  | 0.051 | 2 | 24347031 | 450 | 0 | 0 | 0 | 0 | 0 | 0 | 0 | 0
300 | 24347041 | 24347025 | 10925249 | 1 | 1 | 1 | 3 | 101-1757 | 101-1757 | Ветошь | 1346 | 1009 | кг | кг | 1 | 0.31 | 1.82 | 0 | 0 | 0 | 0 | 1 | 0 |  | 0.31 | 2 | 24347032 | 451 | 0 | 0 | 0 | 0 | 0 | 0 | 0 | 0
300 | 24347042 | 24347025 | 10925473 | 1 | 1 | 1 | 3 | 101-1959 | 101-1959 | Краски водоэмульсионные ВЭАК-1180 | 1348 | 1009 | т | т | 1000 | 0.063 | 15481 | 0 | 0 | 0 | 0 | 1 | 0 |  | 0.063 | 2 | 24347033 | 452 | 0 | 0 | 0 | 0 | 0 | 0 | 0 | 0
303 | 24347054 | 24347045 | 2285432 | 1 | 1 | 1 | 1 | 1-4.0-50 |  | Затраты труда рабочих, разряд работ 4.0 | 1369 | 1013 | чел.-ч | чел.-ч | 1 | 176 | 0 | 0 | 0 | 9.63 | 0 | 1 | 1 |  | 176 | 2 | 24347046 | 453 | 0 | 0 | 0 | 0 | 0 | 0 | 0 | 0
303 | 24347055 | 24347045 | 121548 | 1 | 1 | 1 | 1 | 2 |  | ЗАТРАТЫ ТРУДА МАШИНИСТОВ | 1369 | 1013 | чел.-ч | чел.-ч | 1 | 0.38279 | 0 | 0 | 0 | 0 | 0 | 1 | 2 |  | 0.38279 | 2 | 24347047 | 454 | 0 | 0 | 0 | 0 | 0 | 0 | 0 | 0
303 | 24347056 | 24347045 | 10976245 | 1 | 1 | 1 | 2 | 031121 | 031121 | Подъемники мачтовые строительные 0.5 т | 1368 | 1011 | маш.-ч | маш.-ч | 1 | 0.3 | 0 | 20 | 13.5 | 0 | 0 | 1 | 0 |  | 0.3 | 2 | 24347048 | 455 | 0 | 0 | 0 | 0 | 0 | 0 | 0 | 0
303 | 24347057 | 24347045 | 10978506 | 1 | 1 | 1 | 2 | 330206 | 330206 | Дрели электрические | 1368 | 1011 | маш.-ч | маш.-ч | 1 | 0.78 | 0 | 19.2 | 0 | 0 | 0 | 1 | 0 |  | 0.78 | 2 | 24347049 | 456 | 0 | 0 | 0 | 0 | 0 | 0 | 0 | 0
303 | 24347058 | 24347045 | 10978510 | 1 | 1 | 1 | 2 | 330208 | 330208 | Шуруповерты строительно-монтажные | 1368 | 1011 | маш.-ч | маш.-ч | 1 | 0.5 | 0 | 1.4 | 0 | 0 | 0 | 1 | 0 |  | 0.5 | 2 | 24347050 | 457 | 0 | 0 | 0 | 0 | 0 | 0 | 0 | 0
303 | 24347059 | 24347045 | 10925188 | 1 | 1 | 1 | 3 | 101-1714 | 101-1714 | Болты строительные с гайками и шайбами | 1348 | 1009 | т | т | 1000 | 0.00285 | 9040 | 0 | 0 | 0 | 0 | 1 | 0 |  | 0.00285 | 2 | 24347051 | 458 | 0 | 0 | 0 | 0 | 0 | 0 | 0 | 0
303 | 24347060 | 24347045 | 10925586 | 1 | 1 | 1 | 3 | 101-2081-1 |  | Плиты акустические марки "Армстронг", тип "Baikal" | 1327 | 1005 | м2 | м2 | 1 | 105 | 29 | 0 | 0 | 0 | 0 | 1 | 0 |  | 105 | 2 | 24347052 | 459 | 0 | 0 | 0 | 0 | 0 | 0 | 0 | 0
303 | 24347061 | 24347045 | 10925588 | 1 | 1 | 1 | 3 | 101-2081-2 |  | Комплектующие к подвесным потолкам типа "Армстронг" | 1035 | 1013 | компл. | компл. | 1 | 100 | 12.08 | 0 | 0 | 0 | 0 | 1 | 0 |  | 100 | 2 | 24347053 | 460 | 0 | 0 | 0 | 0 | 0 | 0 | 0 | 0
304 | 24352544 | 24352543 | 2285396 | 1 | 1 | 1 | 1 | 1-2.5-50 |  | Затраты труда рабочих, разряд работ 2.5 | 1369 | 1013 | чел.-ч | чел.-ч | 1 | 7.82 | 0 | 0 | 0 | 8.16 | 0 | 1 | 1 |  | 7.82 | 2 | 24352544 | 461 | 0 | 0 | 0 | 0 | 0 | 0 | 0 | 0
304 | 24352545 | 24352543 | 121548 | 1 | 1 | 1 | 1 | 2 |  | Затраты труда машинистов | 608254 | 1013 | чел.час | чел.час | 1 | 0.04 | 0 | 0 | 0 | 0 | 0 | 1 | 2 |  | 0.04 | 2 | 24352545 | 462 | 0 | 0 | 0 | 0 | 0 | 0 | 0 | 0
304 | 24352546 | 24352543 | 10978959 | 1 | 1 | 1 | 2 | 400001 | ЦЭМ Московская обл.,сб.40,поз.0001 | Автомобили бортовые грузоподъемностью до 5 т | 1368 | 1011 | маш.-ч | маш.-ч | 1 | 0.04 | 0 | 75.4 | 0 | 0 | 0 | 1 | 0 |  | 0.04 | 2 | 24352546 | 463 | 0 | 0 | 0 | 0 | 0 | 0 | 0 | 0
304 | 24352547 | 24352543 | 10925289 | 1 | 1 | 1 | 3 | 101-1805 | ССЦ Московской обл.,сб.101,поз.1805 | Гвозди строительные | 1348 | 1009 | т | т | 1000 | 0.00071 | 11978 | 0 | 0 | 0 | 0 | 1 | 0 |  | 0.00071 | 2 | 24352547 | 464 | 0 | 0 | 0 | 0 | 0 | 0 | 0 | 0
304 | 24352548 | 24352543 | 10940688 | 1 | 1 | 1 | 3 | 203-0359 | ССЦ Московской обл.,сб.203,поз.0359 | Наличники из древесины тип Н-1, Н-2 размером 13х54 мм | 1301 | 1003 | м | м | 1 | 112 | 3.93 | 0 | 0 | 0 | 0 | 1 | 0 |  | 112 | 2 | 24352548 | 465 | 0 | 0 | 0 | 0 | 0 | 0 | 0 | 0
308 | 24352360 | 24352351 | 2285420 | 1 | 1 | 1 | 1 | 1-3.5-50 |  | Затраты труда рабочих, разряд работ 3.5 | 1369 | 1013 | чел.-ч | чел.-ч | 1 | 3.83 | 0 | 0 | 0 | 9.08 | 0 | 1 | 1 | )*1,15 | 4.4045 | 2 | 24352352 | 467 | 0 | 0 | 0 | 0 | 0 | 0 | 0 | 0
308 | 24352361 | 24352351 | 121548 | 1 | 1 | 1 | 1 | 2 |  | ЗАТРАТЫ ТРУДА МАШИНИСТОВ | 1369 | 1013 | чел.-ч | чел.-ч | 1 | 0.02 | 0 | 0 | 0 | 0 | 0 | 1 | 2 | )*1,15 | 0.023 | 2 | 24352353 | 468 | 0 | 0 | 0 | 0 | 0 | 0 | 0 | 0
308 | 24352362 | 24352351 | 10976120 | 1 | 1 | 1 | 2 | 030101 | 030101 | Автопогрузчики 5 т | 1368 | 1011 | маш.-ч | маш.-ч | 1 | 0.01 | 0 | 90 | 10.06 | 0 | 0 | 1 | 0 | )*1,15 | 0.0115 | 2 | 24352354 | 469 | 0 | 0 | 0 | 0 | 0 | 0 | 0 | 0
308 | 24352363 | 24352351 | 10976164 | 1 | 1 | 1 | 2 | 030401 | 030401 | Лебедки электрические, тяговым усилием до 5,79 (0,59) кН (т) | 1368 | 1011 | маш.-ч | маш.-ч | 1 | 0.01 | 0 | 1.7 | 0 | 0 | 0 | 1 | 0 | )*1,15 | 0.0115 | 2 | 24352355 | 470 | 0 | 0 | 0 | 0 | 0 | 0 | 0 | 0
308 | 24352364 | 24352351 | 10978673 | 1 | 1 | 1 | 2 | 340101 | 340101 | Агрегаты окрасочные высокого давления для окраски поверхностей конструкций мощностью 1 кВт | 1368 | 1011 | маш.-ч | маш.-ч | 1 | 0.65 | 0 | 6.82 | 0 | 0 | 0 | 1 | 0 | )*1,15 | 0.7475 | 2 | 24352356 | 471 | 0 | 0 | 0 | 0 | 0 | 0 | 0 | 0
308 | 24352365 | 24352351 | 10978959 | 1 | 1 | 1 | 2 | 400001 | 400001 | Автомобили бортовые грузоподъемностью до 5 т | 1368 | 1011 | маш.-ч | маш.-ч | 1 | 0.01 | 0 | 75.4 | 0 | 0 | 0 | 1 | 0 | )*1,15 | 0.0115 | 2 | 24352357 | 472 | 0 | 0 | 0 | 0 | 0 | 0 | 0 | 0
308 | 24352366 | 24352351 | 10924688 | 1 | 1 | 1 | 3 | 101-1292 | 101-1292 | Уайт-спирит | 1348 | 1009 | т | т | 1000 | 0.0014 | 6667 | 0 | 0 | 0 | 0 | 1 | 0 |  | 0.0014 | 2 | 24352358 | 473 | 0 | 0 | 0 | 0 | 0 | 0 | 0 | 0
308 | 24352367 | 24352351 | 10931596 | 1 | 1 | 1 | 3 | 113-0246 | 113-0246 | Эмаль ПФ-115 серая | 1348 | 1009 | т | т | 1000 | 0.019 | 38500 | 0 | 0 | 0 | 0 | 1 | 0 |  | 0.019 | 2 | 24352359 | 474 | 0 | 0 | 0 | 0 | 0 | 0 | 0 | 0
309 | 24348248 | 24348247 | 2285432 | 1 | 1 | 1 | 1 | 1-4.0-50 |  | Затраты труда рабочих, разряд работ 4.0 | 1369 | 1013 | чел.-ч | чел.-ч | 1 | 70.88 | 0 | 0 | 0 | 9.63 | 0 | 1 | 1 | )*1,15 | 81.512 | 2 | 24348248 | 475 | 0 | 0 | 0 | 0 | 0 | 0 | 0 | 0
309 | 24348249 | 24348247 | 121548 | 1 | 1 | 1 | 1 | 2 |  | Затраты труда машинистов | 608254 | 1013 | чел.час | чел.час | 1 | 2.78 | 0 | 0 | 0 | 0 | 0 | 1 | 2 | )*1,15 | 3.197 | 2 | 24348249 | 476 | 0 | 0 | 0 | 0 | 0 | 0 | 0 | 0
309 | 24348250 | 24348247 | 10976166 | 1 | 1 | 1 | 2 | 030402 | ЦЭМ Московская обл.,сб.03,поз.0402 | Лебедки электрические, тяговым усилием до 12,26 (1,25) кН (т) | 1368 | 1011 | маш.-ч | маш.-ч | 1 | 0.9 | 0 | 3.6 | 0 | 0 | 0 | 1 | 0 | )*1,15 | 1.035 | 2 | 24348250 | 477 | 0 | 0 | 0 | 0 | 0 | 0 | 0 | 0
309 | 24348251 | 24348247 | 10977092 | 1 | 1 | 1 | 2 | 111501 | ЦЭМ Московская обл.,сб.11,поз.1501 | Растворонасосы 3 м3/ч | 1368 | 1011 | маш.-ч | маш.-ч | 1 | 2.78 | 0 | 21.2 | 12.55 | 0 | 0 | 1 | 0 | )*1,15 | 3.197 | 2 | 24348251 | 478 | 0 | 0 | 0 | 0 | 0 | 0 | 0 | 0
309 | 24348252 | 24348247 | 10949966 | 1 | 1 | 1 | 3 | 402-0083 | ССЦ Московской обл.,сб.402,поз.0083 | Pастворы цементно-известковые отделочные тяжелые, 1:1:6 | 1339 | 1007 | м3 | м3 | 1 | 1.89 | 517.9 | 0 | 0 | 0 | 0 | 1 | 0 |  | 1.89 | 2 | 24348252 | 479 | 0 | 0 | 0 | 0 | 0 | 0 | 0 | 0
309 | 24348253 | 24348247 | 10952479 | 1 | 1 | 1 | 3 | 411-0001 | ССЦ Московской обл.,сб.411,поз.0001 | Вода | 1339 | 1007 | м3 | м3 | 1 | 0.35 | 2.44 | 0 | 0 | 0 | 0 | 1 | 0 |  | 0.35 | 2 | 24348253 | 480 | 0 | 0 | 0 | 0 | 0 | 0 | 0 | 0
310 | 24352537 | 24352536 | 2285424 | 1 | 1 | 1 | 1 | 1-3.7-50 |  | Затраты труда рабочих, разряд работ 3.7 | 1369 | 1013 | чел.-ч | чел.-ч | 1 | 9.79 | 0 | 0 | 0 | 9.3 | 0 | 1 | 1 | )*1,15 | 11.2585 | 2 | 24352537 | 481 | 0 | 0 | 0 | 0 | 0 | 0 | 0 | 0
310 | 24352538 | 24352536 | 121548 | 1 | 1 | 1 | 1 | 2 |  | Затраты труда машинистов | 608254 | 1013 | чел.час | чел.час | 1 | 0.11 | 0 | 0 | 0 | 0 | 0 | 1 | 2 | )*1,15 | 0.1265 | 2 | 24352538 | 482 | 0 | 0 | 0 | 0 | 0 | 0 | 0 | 0
310 | 24352539 | 24352536 | 10976164 | 1 | 1 | 1 | 2 | 030401 | ЦЭМ Московская обл.,сб.03,поз.0401 | Лебедки электрические, тяговым усилием до 5,79 (0,59) кН (т) | 1368 | 1011 | маш.-ч | маш.-ч | 1 | 0.13 | 0 | 1.7 | 0 | 0 | 0 | 1 | 0 | )*1,15 | 0.1495 | 2 | 24352539 | 483 | 0 | 0 | 0 | 0 | 0 | 0 | 0 | 0
310 | 24352540 | 24352536 | 10978959 | 1 | 1 | 1 | 2 | 400001 | ЦЭМ Московская обл.,сб.40,поз.0001 | Автомобили бортовые грузоподъемностью до 5 т | 1368 | 1011 | маш.-ч | маш.-ч | 1 | 0.11 | 0 | 75.4 | 0 | 0 | 0 | 1 | 0 | )*1,15 | 0.1265 | 2 | 24352540 | 484 | 0 | 0 | 0 | 0 | 0 | 0 | 0 | 0
310 | 24352541 | 24352536 | 10923288 | 1 | 1 | 1 | 3 | 101-0481 | ССЦ Московской обл.,сб.101,поз.0481 | Краска КО-42 | 1348 | 1009 | т | т | 1000 | 0.079 | 24150 | 0 | 0 | 0 | 0 | 1 | 0 |  | 0.079 | 2 | 24352541 | 485 | 0 | 0 | 0 | 0 | 0 | 0 | 0 | 0
310 | 24352542 | 24352536 | 10924688 | 1 | 1 | 1 | 3 | 101-1292 | ССЦ Московской обл.,сб.101,поз.1292 | Растворитель Уайт-Спирит | 1348 | 1009 | т | т | 1000 | 0.007 | 6667 | 0 | 0 | 0 | 0 | 1 | 0 |  | 0.007 | 2 | 24352542 | 486 | 0 | 0 | 0 | 0 | 0 | 0 | 0 | 0
311 | 24348226 | 24348218 | 2285409 | 1 | 1 | 1 | 1 | 1-3.0-50 |  | Затраты труда рабочих, разряд работ 3.0 | 1369 | 1013 | чел.-ч | чел.-ч | 1 | 143.99 | 0 | 0 | 0 | 8.53 | 0 | 1 | 1 | )*1,15 | 165.5885 | 2 | 24348219 | 487 | 0 | 0 | 0 | 0 | 0 | 0 | 0 | 0
311 | 24348227 | 24348218 | 121548 | 1 | 1 | 1 | 1 | 2 |  | ЗАТРАТЫ ТРУДА МАШИНИСТОВ | 1369 | 1013 | чел.-ч | чел.-ч | 1 | 4.11 | 0 | 0 | 0 | 0 | 0 | 1 | 2 | )*1,15 | 4.7265 | 2 | 24348220 | 488 | 0 | 0 | 0 | 0 | 0 | 0 | 0 | 0
311 | 24348228 | 24348218 | 10975780 | 1 | 1 | 1 | 2 | 020129 | 020129 | Краны башенные при работе на других видах строительства (кроме монтажа технологического оборудования) 8 т | 1368 | 1011 | маш.-ч | маш.-ч | 1 | 4.11 | 0 | 86.4 | 13.5 | 0 | 0 | 1 | 0 | )*1,15 | 4.7265 | 2 | 24348221 | 489 | 0 | 0 | 0 | 0 | 0 | 0 | 0 | 0
311 | 24348229 | 24348218 | 10923767 | 1 | 1 | 1 | 3 | 101-0782 | 101-0782 | Поковки из квадратных заготовок массой 1.8 кг | 1348 | 1009 | т | т | 1000 | 0.0023 | 5989 | 0 | 0 | 0 | 0 | 1 | 0 |  | 0.0023 | 2 | 24348222 | 490 | 0 | 0 | 0 | 0 | 0 | 0 | 0 | 0
311 | 24348230 | 24348218 | 10926417 | 1 | 1 | 1 | 3 | 102-0026 | 102-0026 | Пиломатериалы хвойных пород. Бруски обрезные длиной 4-6.5 м, шириной 75-150 мм, толщиной 40-75 мм IV сорта | 1339 | 1007 | м3 | м3 | 1 | 0.016 | 1056 | 0 | 0 | 0 | 0 | 1 | 0 |  | 0.016 | 2 | 24348223 | 492 | 0 | 0 | 0 | 0 | 0 | 0 | 0 | 0
311 | 24348231 | 24348218 | 10949924 | 1 | 1 | 1 | 3 | 402-0013 | 402-0013 | Раствор готовый кладочный цементно-известковый, марка 50 | 1339 | 1007 | м3 | м3 | 1 | 2.3 | 519.8 | 0 | 0 | 0 | 0 | 1 | 0 |  | 2.3 | 2 | 24348239 | 494 | 0 | 0 | 0 | 0 | 0 | 0 | 0 | 0
311 | 24348232 | 24348218 | 10950659 | 1 | 1 | 1 | 3 | 404-0005 | 404-0005 | Кирпич керамический одинарный, размером 250х120х65 мм, марка 100 | 1356 | 1010 | 1000 шт. | 1000 шт. | 1000 | 5.04 | 1752.6 | 0 | 0 | 0 | 0 | 1 | 0 |  | 5.04 | 2 | 24348235 | 495 | 0 | 0 | 0 | 0 | 0 | 0 | 0 | 0
311 | 24348233 | 24348218 | 10952479 | 1 | 1 | 1 | 3 | 411-0001 | 411-0001 | Вода | 1339 | 1007 | м3 | м3 | 1 | 0.3 | 2.44 | 0 | 0 | 0 | 0 | 1 | 0 |  | 0.3 | 2 | 24348224 | 497 | 0 | 0 | 0 | 0 | 0 | 0 | 0 | 0
316 | 24348201 | 24348193 | 2285409 | 1 | 1 | 1 | 1 | 1-3.0-50 |  | Затраты труда рабочих, разряд работ 3.0 | 1369 | 1013 | чел.-ч | чел.-ч | 1 | 143.99 | 0 | 0 | 0 | 8.53 | 0 | 1 | 1 | )*1,15 | 165.5885 | 2 | 24348194 | 498 | 0 | 0 | 0 | 0 | 0 | 0 | 0 | 0
316 | 24348202 | 24348193 | 121548 | 1 | 1 | 1 | 1 | 2 |  | ЗАТРАТЫ ТРУДА МАШИНИСТОВ | 1369 | 1013 | чел.-ч | чел.-ч | 1 | 4.11 | 0 | 0 | 0 | 0 | 0 | 1 | 2 | )*1,15 | 4.7265 | 2 | 24348195 | 499 | 0 | 0 | 0 | 0 | 0 | 0 | 0 | 0
316 | 24348203 | 24348193 | 10975780 | 1 | 1 | 1 | 2 | 020129 | 020129 | Краны башенные при работе на других видах строительства (кроме монтажа технологического оборудования) 8 т | 1368 | 1011 | маш.-ч | маш.-ч | 1 | 4.11 | 0 | 86.4 | 13.5 | 0 | 0 | 1 | 0 | )*1,15 | 4.7265 | 2 | 24348196 | 500 | 0 | 0 | 0 | 0 | 0 | 0 | 0 | 0
316 | 24348204 | 24348193 | 10923767 | 1 | 1 | 1 | 3 | 101-0782 | 101-0782 | Поковки из квадратных заготовок массой 1.8 кг | 1348 | 1009 | т | т | 1000 | 0.0023 | 5989 | 0 | 0 | 0 | 0 | 1 | 0 |  | 0.0023 | 2 | 24348197 | 501 | 0 | 0 | 0 | 0 | 0 | 0 | 0 | 0
316 | 24348205 | 24348193 | 10926417 | 1 | 1 | 1 | 3 | 102-0026 | 102-0026 | Пиломатериалы хвойных пород. Бруски обрезные длиной 4-6.5 м, шириной 75-150 мм, толщиной 40-75 мм IV сорта | 1339 | 1007 | м3 | м3 | 1 | 0.016 | 1056 | 0 | 0 | 0 | 0 | 1 | 0 |  | 0.016 | 2 | 24348198 | 503 | 0 | 0 | 0 | 0 | 0 | 0 | 0 | 0
316 | 24348206 | 24348193 | 10949924 | 1 | 1 | 1 | 3 | 402-0013 | 402-0013 | Раствор готовый кладочный цементно-известковый, марка 50 | 1339 | 1007 | м3 | м3 | 1 | 2.3 | 519.8 | 0 | 0 | 0 | 0 | 1 | 0 |  | 2.3 | 2 | 24348214 | 505 | 0 | 0 | 0 | 0 | 0 | 0 | 0 | 0
316 | 24348207 | 24348193 | 10950659 | 1 | 1 | 1 | 3 | 404-0005 | 404-0005 | Кирпич керамический одинарный, размером 250х120х65 мм, марка 100 | 1356 | 1010 | 1000 шт. | 1000 шт. | 1000 | 5.04 | 1752.6 | 0 | 0 | 0 | 0 | 1 | 0 |  | 5.04 | 2 | 24348210 | 506 | 0 | 0 | 0 | 0 | 0 | 0 | 0 | 0
316 | 24348208 | 24348193 | 10952479 | 1 | 1 | 1 | 3 | 411-0001 | 411-0001 | Вода | 1339 | 1007 | м3 | м3 | 1 | 0.3 | 2.44 | 0 | 0 | 0 | 0 | 1 | 0 |  | 0.3 | 2 | 24348199 | 508 | 0 | 0 | 0 | 0 | 0 | 0 | 0 | 0
321 | 24348245 | 24348243 | 2285432 | 1 | 1 | 1 | 1 | 1-4.0-50 |  | Затраты труда рабочих, разряд работ 4.0 | 1369 | 1013 | чел.-ч | чел.-ч | 1 | 21.9 | 0 | 0 | 0 | 9.63 | 0 | 1 | 1 | )*1,15 | 25.185 | 2 | 24348244 | 509 | 0 | 0 | 0 | 0 | 0 | 0 | 0 | 0
343 | 24351923 | 24351905 | 4928768 | 1 | 1 | 1 | 1 | 1-4.0-50 |  | Затраты труда рабочих, разряд работ 4.0 | 1369 | 1013 | чел.-ч | чел.-ч | 1 | 32.97 | 0 | 0 | 0 | 9.63 | 0 | 1 | 1 |  | 32.97 | 2 | 24351906 | 510 | 0 | 0 | 0 | 0 | 0 | 0 | 0 | 0
343 | 24351924 | 24351905 | 121548 | 1 | 1 | 1 | 1 | 2 |  | Затраты труда машинистов | 608254 | 1013 | чел.час | чел.час | 1 | 0.5 | 0 | 0 | 0 | 0 | 0 | 1 | 2 |  | 0.5 | 2 | 24351907 | 511 | 0 | 0 | 0 | 0 | 0 | 0 | 0 | 0
343 | 24351925 | 24351905 | 10975780 | 1 | 1 | 1 | 2 | 020129 | 020129 | Краны башенные при работе на других видах строительства (кроме монтажа технологического оборудования) 8 т | 1368 | 1011 | маш.-ч | маш.-ч | 1 | 0.08 | 0 | 86.4 | 13.5 | 0 | 0 | 1 | 0 |  | 0.08 | 2 | 24351908 | 512 | 0 | 0 | 0 | 0 | 0 | 0 | 0 | 0
343 | 24351926 | 24351905 | 10975957 | 1 | 1 | 1 | 2 | 021141 | 021141 | Краны на автомобильном ходу при работе на других видах строительства (кроме магистральных трубопроводов) 10 т | 1368 | 1011 | маш.-ч | маш.-ч | 1 | 0.07 | 0 | 112 | 13.5 | 0 | 0 | 1 | 0 |  | 0.07 | 2 | 24351909 | 513 | 0 | 0 | 0 | 0 | 0 | 0 | 0 | 0
343 | 24351927 | 24351905 | 10976357 | 1 | 1 | 1 | 2 | 040504 | 040504 | Аппараты для газовой сварки и резки | 1368 | 1011 | маш.-ч | маш.-ч | 1 | 1.15 | 0 | 1.2 | 0 | 0 | 0 | 1 | 0 |  | 1.15 | 2 | 24351910 | 514 | 0 | 0 | 0 | 0 | 0 | 0 | 0 | 0
343 | 24351928 | 24351905 | 10978959 | 1 | 1 | 1 | 2 | 400001 | 400001 | Автомобили бортовые грузоподъемностью до 5 т | 1368 | 1011 | маш.-ч | маш.-ч | 1 | 0.35 | 0 | 75.4 | 0 | 0 | 0 | 1 | 0 |  | 0.35 | 2 | 24351911 | 515 | 0 | 0 | 0 | 0 | 0 | 0 | 0 | 0
343 | 24351929 | 24351905 | 10922625 | 1 | 1 | 1 | 3 | 101-0063 | 101-0063 | Ацетилен растворенный технический марки А | 1348 | 1009 | т | т | 1000 | 0.00013 | 32830 | 0 | 0 | 0 | 0 | 1 | 0 |  | 0.00013 | 2 | 24351912 | 516 | 0 | 0 | 0 | 0 | 0 | 0 | 0 | 0
343 | 24351930 | 24351905 | 10923014 | 1 | 1 | 1 | 3 | 101-0324 | 101-0324 | Кислород технический газообразный | 1339 | 1007 | м3 | м3 | 1 | 0.281 | 6.22 | 0 | 0 | 0 | 0 | 1 | 0 |  | 0.281 | 2 | 24351913 | 517 | 0 | 0 | 0 | 0 | 0 | 0 | 0 | 0
343 | 24351931 | 24351905 | 10923092 | 1 | 1 | 1 | 3 | 101-0388 | 101-0388 | Краски масляные земляные МА-0115: мумия, сурик железный | 1348 | 1009 | т | т | 1000 | 0.00044 | 15119 | 0 | 0 | 0 | 0 | 1 | 0 |  | 0.00044 | 2 | 24351914 | 518 | 0 | 0 | 0 | 0 | 0 | 0 | 0 | 0
343 | 24351932 | 24351905 | 10923516 | 1 | 1 | 1 | 3 | 101-0628 | 101-0628 | Олифа комбинированная К-3 | 1348 | 1009 | т | т | 1000 | 0.00053 | 16950 | 0 | 0 | 0 | 0 | 1 | 0 |  | 0.00053 | 2 | 24351915 | 519 | 0 | 0 | 0 | 0 | 0 | 0 | 0 | 0
343 | 24351933 | 24351905 | 10923811 | 1 | 1 | 1 | 3 | 101-0807 | 101-0807 | Проволока сварочная легированная диаметром 4 мм | 1348 | 1009 | т | т | 1000 | 0.00017 | 13560 | 0 | 0 | 0 | 0 | 1 | 0 |  | 0.00017 | 2 | 24351916 | 520 | 0 | 0 | 0 | 0 | 0 | 0 | 0 | 0
343 | 24351934 | 24351905 | 10925070 | 1 | 1 | 1 | 3 | 101-1601 | 101-1601 | Известь строительная негашеная хлорная марки А | 1346 | 1009 | кг | кг | 1 | 0.0009 | 2.04 | 0 | 0 | 0 | 0 | 1 | 0 |  | 0.0009 | 2 | 24351917 | 521 | 0 | 0 | 0 | 0 | 0 | 0 | 0 | 0
343 | 24351935 | 24351905 | 10925148 | 1 | 1 | 1 | 3 | 101-1669 | 101-1669 | Очес льняной | 1346 | 1009 | кг | кг | 1 | 0.06 | 37.29 | 0 | 0 | 0 | 0 | 1 | 0 |  | 0.06 | 2 | 24351918 | 522 | 0 | 0 | 0 | 0 | 0 | 0 | 0 | 0
343 | 24351936 | 24351905 | 10946161 | 1 | 1 | 1 | 3 | 300-0881 | 300-0881 | Узлы укрупненные монтажные (трубопроводы) из стальных водо-газопроводных неоцинкованных труб с гильзами для систем отопления, диаметром 15 мм | 1301 | 1003 | м | м | 1 | 100 | 19.62 | 0 | 0 | 0 | 0 | 1 | 0 |  | 100 | 2 | 24351919 | 523 | 0 | 0 | 0 | 0 | 0 | 0 | 0 | 0
343 | 24351937 | 24351905 | 10946832 | 1 | 1 | 1 | 3 | 300-1224 | 300-1224 | Крепления для трубопроводов: кронштейны, планки, хомуты | 1346 | 1009 | кг | кг | 1 | 62 | 11.98 | 0 | 0 | 0 | 0 | 1 | 0 |  | 62 | 2 | 24351920 | 524 | 0 | 0 | 0 | 0 | 0 | 0 | 0 | 0
343 | 24351938 | 24351905 | 10947055 | 1 | 1 | 1 | 3 | 300-1341 | 300-1341 | Вентили проходные муфтовые 15кч18п для воды, давлением 1.6 МПа (16 кгс/см2), диаметром 15 мм | 1354 | 1010 | шт. | шт. | 1 | 3 | 18.03 | 0 | 0 | 0 | 0 | 1 | 0 |  | 3 | 2 | 24351921 | 525 | 0 | 0 | 0 | 0 | 0 | 0 | 0 | 0
343 | 24351939 | 24351905 | 10952479 | 1 | 1 | 1 | 3 | 411-0001 | 411-0001 | Вода | 1339 | 1007 | м3 | м3 | 1 | 0.25 | 2.44 | 0 | 0 | 0 | 0 | 1 | 0 |  | 0.25 | 2 | 24351922 | 526 | 0 | 0 | 0 | 0 | 0 | 0 | 0 | 0
344 | 24351958 | 24351940 | 4928768 | 1 | 1 | 1 | 1 | 1-4.0-50 |  | Затраты труда рабочих, разряд работ 4.0 | 1369 | 1013 | чел.-ч | чел.-ч | 1 | 32.97 | 0 | 0 | 0 | 9.63 | 0 | 1 | 1 |  | 32.97 | 2 | 24351941 | 527 | 0 | 0 | 0 | 0 | 0 | 0 | 0 | 0
344 | 24351959 | 24351940 | 121548 | 1 | 1 | 1 | 1 | 2 |  | Затраты труда машинистов | 608254 | 1013 | чел.час | чел.час | 1 | 0.5 | 0 | 0 | 0 | 0 | 0 | 1 | 2 |  | 0.5 | 2 | 24351942 | 528 | 0 | 0 | 0 | 0 | 0 | 0 | 0 | 0
344 | 24351960 | 24351940 | 10975780 | 1 | 1 | 1 | 2 | 020129 | 020129 | Краны башенные при работе на других видах строительства (кроме монтажа технологического оборудования) 8 т | 1368 | 1011 | маш.-ч | маш.-ч | 1 | 0.08 | 0 | 86.4 | 13.5 | 0 | 0 | 1 | 0 |  | 0.08 | 2 | 24351943 | 529 | 0 | 0 | 0 | 0 | 0 | 0 | 0 | 0
344 | 24351961 | 24351940 | 10975957 | 1 | 1 | 1 | 2 | 021141 | 021141 | Краны на автомобильном ходу при работе на других видах строительства (кроме магистральных трубопроводов) 10 т | 1368 | 1011 | маш.-ч | маш.-ч | 1 | 0.07 | 0 | 112 | 13.5 | 0 | 0 | 1 | 0 |  | 0.07 | 2 | 24351944 | 530 | 0 | 0 | 0 | 0 | 0 | 0 | 0 | 0
344 | 24351962 | 24351940 | 10976357 | 1 | 1 | 1 | 2 | 040504 | 040504 | Аппараты для газовой сварки и резки | 1368 | 1011 | маш.-ч | маш.-ч | 1 | 1.15 | 0 | 1.2 | 0 | 0 | 0 | 1 | 0 |  | 1.15 | 2 | 24351945 | 531 | 0 | 0 | 0 | 0 | 0 | 0 | 0 | 0
344 | 24351963 | 24351940 | 10978959 | 1 | 1 | 1 | 2 | 400001 | 400001 | Автомобили бортовые грузоподъемностью до 5 т | 1368 | 1011 | маш.-ч | маш.-ч | 1 | 0.35 | 0 | 75.4 | 0 | 0 | 0 | 1 | 0 |  | 0.35 | 2 | 24351946 | 532 | 0 | 0 | 0 | 0 | 0 | 0 | 0 | 0
344 | 24351964 | 24351940 | 10922625 | 1 | 1 | 1 | 3 | 101-0063 | 101-0063 | Ацетилен растворенный технический марки А | 1348 | 1009 | т | т | 1000 | 0.00013 | 32830 | 0 | 0 | 0 | 0 | 1 | 0 |  | 0.00013 | 2 | 24351947 | 533 | 0 | 0 | 0 | 0 | 0 | 0 | 0 | 0
344 | 24351965 | 24351940 | 10923014 | 1 | 1 | 1 | 3 | 101-0324 | 101-0324 | Кислород технический газообразный | 1339 | 1007 | м3 | м3 | 1 | 0.281 | 6.22 | 0 | 0 | 0 | 0 | 1 | 0 |  | 0.281 | 2 | 24351948 | 534 | 0 | 0 | 0 | 0 | 0 | 0 | 0 | 0
344 | 24351966 | 24351940 | 10923092 | 1 | 1 | 1 | 3 | 101-0388 | 101-0388 | Краски масляные земляные МА-0115: мумия, сурик железный | 1348 | 1009 | т | т | 1000 | 0.00044 | 15119 | 0 | 0 | 0 | 0 | 1 | 0 |  | 0.00044 | 2 | 24351949 | 535 | 0 | 0 | 0 | 0 | 0 | 0 | 0 | 0
344 | 24351967 | 24351940 | 10923516 | 1 | 1 | 1 | 3 | 101-0628 | 101-0628 | Олифа комбинированная К-3 | 1348 | 1009 | т | т | 1000 | 0.00053 | 16950 | 0 | 0 | 0 | 0 | 1 | 0 |  | 0.00053 | 2 | 24351950 | 536 | 0 | 0 | 0 | 0 | 0 | 0 | 0 | 0
344 | 24351968 | 24351940 | 10923811 | 1 | 1 | 1 | 3 | 101-0807 | 101-0807 | Проволока сварочная легированная диаметром 4 мм | 1348 | 1009 | т | т | 1000 | 0.00017 | 13560 | 0 | 0 | 0 | 0 | 1 | 0 |  | 0.00017 | 2 | 24351951 | 537 | 0 | 0 | 0 | 0 | 0 | 0 | 0 | 0
344 | 24351969 | 24351940 | 10925070 | 1 | 1 | 1 | 3 | 101-1601 | 101-1601 | Известь строительная негашеная хлорная марки А | 1346 | 1009 | кг | кг | 1 | 0.0016 | 2.04 | 0 | 0 | 0 | 0 | 1 | 0 |  | 0.0016 | 2 | 24351952 | 538 | 0 | 0 | 0 | 0 | 0 | 0 | 0 | 0
344 | 24351970 | 24351940 | 10925148 | 1 | 1 | 1 | 3 | 101-1669 | 101-1669 | Очес льняной | 1346 | 1009 | кг | кг | 1 | 0.06 | 37.29 | 0 | 0 | 0 | 0 | 1 | 0 |  | 0.06 | 2 | 24351953 | 539 | 0 | 0 | 0 | 0 | 0 | 0 | 0 | 0
344 | 24351971 | 24351940 | 10946163 | 1 | 1 | 1 | 3 | 300-0882 | 300-0882 | Узлы укрупненные монтажные (трубопроводы) из стальных водо-газопроводных неоцинкованных труб с гильзами для систем отопления, диаметром 20 мм | 1301 | 1003 | м | м | 1 | 100 | 23.39 | 0 | 0 | 0 | 0 | 1 | 0 |  | 100 | 2 | 24351954 | 540 | 0 | 0 | 0 | 0 | 0 | 0 | 0 | 0
344 | 24351972 | 24351940 | 10946832 | 1 | 1 | 1 | 3 | 300-1224 | 300-1224 | Крепления для трубопроводов: кронштейны, планки, хомуты | 1346 | 1009 | кг | кг | 1 | 62 | 11.98 | 0 | 0 | 0 | 0 | 1 | 0 |  | 62 | 2 | 24351955 | 541 | 0 | 0 | 0 | 0 | 0 | 0 | 0 | 0
344 | 24351973 | 24351940 | 10947057 | 1 | 1 | 1 | 3 | 300-1342 | 300-1342 | Вентили проходные муфтовые 15кч18п для воды, давлением 1.6 МПа (16 кгс/см2), диаметром 20 мм | 1354 | 1010 | шт. | шт. | 1 | 3 | 21.81 | 0 | 0 | 0 | 0 | 1 | 0 |  | 3 | 2 | 24351956 | 542 | 0 | 0 | 0 | 0 | 0 | 0 | 0 | 0
344 | 24351974 | 24351940 | 10952479 | 1 | 1 | 1 | 3 | 411-0001 | 411-0001 | Вода | 1339 | 1007 | м3 | м3 | 1 | 0.44 | 2.44 | 0 | 0 | 0 | 0 | 1 | 0 |  | 0.44 | 2 | 24351957 | 543 | 0 | 0 | 0 | 0 | 0 | 0 | 0 | 0
345 | 24352460 | 24352459 | 2285432 | 1 | 1 | 1 | 1 | 1-4.0-50 |  | Затраты труда рабочих, разряд работ 4.0 | 1369 | 1013 | чел.-ч | чел.-ч | 1 | 32.97 | 0 | 0 | 0 | 9.63 | 0 | 1 | 1 |  | 32.97 | 2 | 24352460 | 544 | 0 | 0 | 0 | 0 | 0 | 0 | 0 | 0
345 | 24352461 | 24352459 | 121548 | 1 | 1 | 1 | 1 | 2 |  | Затраты труда машинистов | 608254 | 1013 | чел.час | чел.час | 1 | 0.5 | 0 | 0 | 0 | 0 | 0 | 1 | 2 |  | 0.5 | 2 | 24352461 | 545 | 0 | 0 | 0 | 0 | 0 | 0 | 0 | 0
345 | 24352462 | 24352459 | 10975780 | 1 | 1 | 1 | 2 | 020129 | ЦЭМ Московская обл.,сб.02,поз.0129 | Краны башенные при работе на других видах строительства (кроме монтажа технологического оборудования) 8 т | 1368 | 1011 | маш.-ч | маш.-ч | 1 | 0.08 | 0 | 86.4 | 13.5 | 0 | 0 | 1 | 0 |  | 0.08 | 2 | 24352462 | 546 | 0 | 0 | 0 | 0 | 0 | 0 | 0 | 0
345 | 24352463 | 24352459 | 10975957 | 1 | 1 | 1 | 2 | 021141 | ЦЭМ Московская обл.,сб.02,поз.1141 | Краны на автомобильном ходу при работе на других видах строительства (кроме магистральных трубопроводов) 10 т | 1368 | 1011 | маш.-ч | маш.-ч | 1 | 0.07 | 0 | 112 | 10.58 | 0 | 0 | 1 | 0 |  | 0.07 | 2 | 24352463 | 547 | 0 | 0 | 0 | 0 | 0 | 0 | 0 | 0
345 | 24352464 | 24352459 | 10976357 | 1 | 1 | 1 | 2 | 040504 | ЦЭМ Московская обл.,сб.04,поз.0504 | Аппараты для газовой сварки и резки | 1368 | 1011 | маш.-ч | маш.-ч | 1 | 1.15 | 0 | 1.2 | 0 | 0 | 0 | 1 | 0 |  | 1.15 | 2 | 24352464 | 548 | 0 | 0 | 0 | 0 | 0 | 0 | 0 | 0
345 | 24352465 | 24352459 | 10978959 | 1 | 1 | 1 | 2 | 400001 | ЦЭМ Московская обл.,сб.40,поз.0001 | Автомобили бортовые грузоподъемностью до 5 т | 1368 | 1011 | маш.-ч | маш.-ч | 1 | 0.35 | 0 | 75.4 | 0 | 0 | 0 | 1 | 0 |  | 0.35 | 2 | 24352465 | 549 | 0 | 0 | 0 | 0 | 0 | 0 | 0 | 0
345 | 24352466 | 24352459 | 10922625 | 1 | 1 | 1 | 3 | 101-0063 | ССЦ Московской обл.,сб.101,поз.0063 | Ацетилен растворенный технический, марка А | 1348 | 1009 | т | т | 1000 | 0.00013 | 32830 | 0 | 0 | 0 | 0 | 1 | 0 |  | 0.00013 | 2 | 24352466 | 550 | 0 | 0 | 0 | 0 | 0 | 0 | 0 | 0
345 | 24352467 | 24352459 | 10923014 | 1 | 1 | 1 | 3 | 101-0324 | ССЦ Московской обл.,сб.101,поз.0324 | Кислород технический газообразный | 1339 | 1007 | м3 | м3 | 1 | 0.281 | 6.22 | 0 | 0 | 0 | 0 | 1 | 0 |  | 0.281 | 2 | 24352467 | 551 | 0 | 0 | 0 | 0 | 0 | 0 | 0 | 0
345 | 24352468 | 24352459 | 10923092 | 1 | 1 | 1 | 3 | 101-0388 | ССЦ Московской обл.,сб.101,поз.0388 | Краски масляные земляные МА-0115: мумия, сурик железный | 1348 | 1009 | т | т | 1000 | 0.00044 | 15119 | 0 | 0 | 0 | 0 | 1 | 0 |  | 0.00044 | 2 | 24352468 | 552 | 0 | 0 | 0 | 0 | 0 | 0 | 0 | 0
345 | 24352469 | 24352459 | 10923516 | 1 | 1 | 1 | 3 | 101-0628 | ССЦ Московской обл.,сб.101,поз.0628 | Олифа комбинированная, К-3 | 1348 | 1009 | т | т | 1000 | 0.00053 | 16950 | 0 | 0 | 0 | 0 | 1 | 0 |  | 0.00053 | 2 | 24352469 | 553 | 0 | 0 | 0 | 0 | 0 | 0 | 0 | 0
345 | 24352470 | 24352459 | 10923811 | 1 | 1 | 1 | 3 | 101-0807 | ССЦ Московской обл.,сб.101,поз.0807 | Проволока сварочная легированная, d=4 мм | 1348 | 1009 | т | т | 1000 | 0.00017 | 13560 | 0 | 0 | 0 | 0 | 1 | 0 |  | 0.00017 | 2 | 24352470 | 554 | 0 | 0 | 0 | 0 | 0 | 0 | 0 | 0
345 | 24352471 | 24352459 | 10925070 | 1 | 1 | 1 | 3 | 101-1601 | ССЦ Московской обл.,сб.101,поз.1601 | Известь строительная негашеная хлорная марки А | 1346 | 1009 | кг | кг | 1 | 0.004 | 2.04 | 0 | 0 | 0 | 0 | 1 | 0 |  | 0.004 | 2 | 24352471 | 555 | 0 | 0 | 0 | 0 | 0 | 0 | 0 | 0
345 | 24352472 | 24352459 | 10925148 | 1 | 1 | 1 | 3 | 101-1669 | ССЦ Московской обл.,сб.101,поз.1669 | Очес льняной | 1346 | 1009 | кг | кг | 1 | 0.06 | 37.29 | 0 | 0 | 0 | 0 | 1 | 0 |  | 0.06 | 2 | 24352472 | 556 | 0 | 0 | 0 | 0 | 0 | 0 | 0 | 0
345 | 24352473 | 24352459 | 10946167 | 1 | 1 | 1 | 3 | 300-0884 | ССЦ Московской обл.,сб.300,поз.0884 | Узлы укрупненные монтажные (трубопроводы) из стальных водо-газопроводных неоцинкованных труб с гильзами для систем отопления, диаметром 32 мм | 1301 | 1003 | м | м | 1 | 100 | 30.61 | 0 | 0 | 0 | 0 | 1 | 0 |  | 100 | 2 | 24352473 | 557 | 0 | 0 | 0 | 0 | 0 | 0 | 0 | 0
345 | 24352474 | 24352459 | 10946832 | 1 | 1 | 1 | 3 | 300-1224 | ССЦ Московской обл.,сб.300,поз.1224 | Детали крепления для трубопроводов: кронштейны, планки, хомуты | 1346 | 1009 | кг | кг | 1 | 62 | 11.98 | 0 | 0 | 0 | 0 | 1 | 0 |  | 62 | 2 | 24352474 | 558 | 0 | 0 | 0 | 0 | 0 | 0 | 0 | 0
345 | 24352475 | 24352459 | 10947061 | 1 | 1 | 1 | 3 | 300-1344 | ССЦ Московской обл.,сб.300,поз.1344 | Вентили проходные муфтовые 15кч18п для воды, давлением 1.6 МПа (16 кгс/см2), диаметром 32 мм | 1354 | 1010 | шт. | шт. | 1 | 3 | 39.55 | 0 | 0 | 0 | 0 | 1 | 0 |  | 3 | 2 | 24352475 | 559 | 0 | 0 | 0 | 0 | 0 | 0 | 0 | 0
345 | 24352476 | 24352459 | 10952479 | 1 | 1 | 1 | 3 | 411-0001 | ССЦ Московской обл.,сб.411,поз.0001 | Вода | 1339 | 1007 | м3 | м3 | 1 | 1.13 | 2.44 | 0 | 0 | 0 | 0 | 1 | 0 |  | 1.13 | 2 | 24352476 | 560 | 0 | 0 | 0 | 0 | 0 | 0 | 0 | 0
346 | 24352017 | 24352010 | 4941659 | 1 | 1 | 1 | 1 | 1-5.3-50 |  | Затраты труда рабочих, разряд работ 5.3 | 1369 | 1013 | чел.-ч | чел.-ч | 1 | 5.01 | 0 | 0 | 0 | 11.64 | 0 | 1 | 1 |  | 5.01 | 2 | 24352011 | 561 | 0 | 0 | 0 | 0 | 0 | 0 | 0 | 0
346 | 24352018 | 24352010 | 10976403 | 1 | 1 | 1 | 2 | 042900 | 042900 | Установки для гидравлических испытаний трубопроводов, давление нагнетания, низкое 0,1 (1) МПа (кгс/см2), высокое 10 (100) МПа (кгс/см2) | 1368 | 1011 | маш.-ч | маш.-ч | 1 | 1.5 | 0 | 29.67 | 0 | 0 | 0 | 1 | 0 |  | 1.5 | 2 | 24352012 | 562 | 0 | 0 | 0 | 0 | 0 | 0 | 0 | 0
346 | 24352019 | 24352010 | 10923092 | 1 | 1 | 1 | 3 | 101-0388 | 101-0388 | Краски масляные земляные МА-0115: мумия, сурик железный | 1348 | 1009 | т | т | 1000 | 5e-05 | 15119 | 0 | 0 | 0 | 0 | 1 | 0 |  | 5e-05 | 2 | 24352013 | 563 | 0 | 0 | 0 | 0 | 0 | 0 | 0 | 0
346 | 24352020 | 24352010 | 10923516 | 1 | 1 | 1 | 3 | 101-0628 | 101-0628 | Олифа комбинированная К-3 | 1348 | 1009 | т | т | 1000 | 2e-05 | 16950 | 0 | 0 | 0 | 0 | 1 | 0 |  | 2e-05 | 2 | 24352014 | 564 | 0 | 0 | 0 | 0 | 0 | 0 | 0 | 0
346 | 24352021 | 24352010 | 10925148 | 1 | 1 | 1 | 3 | 101-1669 | 101-1669 | Очес льняной | 1346 | 1009 | кг | кг | 1 | 0.02 | 37.29 | 0 | 0 | 0 | 0 | 1 | 0 |  | 0.02 | 2 | 24352015 | 565 | 0 | 0 | 0 | 0 | 0 | 0 | 0 | 0
346 | 24352022 | 24352010 | 10952479 | 1 | 1 | 1 | 3 | 411-0001 | 411-0001 | Вода | 1339 | 1007 | м3 | м3 | 1 | 1 | 2.44 | 0 | 0 | 0 | 0 | 1 | 0 |  | 1 | 2 | 24352016 | 566 | 0 | 0 | 0 | 0 | 0 | 0 | 0 | 0
347 | 24352033 | 24352023 | 2285418 | 1 | 1 | 1 | 1 | 1-3.4-50 |  | Затраты труда рабочих, разряд работ 3.4 | 1369 | 1013 | чел.-ч | чел.-ч | 1 | 75.7 | 0 | 0 | 0 | 8.97 | 0 | 1 | 1 |  | 75.7 | 2 | 24352024 | 567 | 0 | 0 | 0 | 0 | 0 | 0 | 0 | 0
347 | 24352034 | 24352023 | 121548 | 1 | 1 | 1 | 1 | 2 |  | ЗАТРАТЫ ТРУДА МАШИНИСТОВ | 1369 | 1013 | чел.-ч | чел.-ч | 1 | 6.06 | 0 | 0 | 0 | 0 | 0 | 1 | 2 |  | 6.06 | 2 | 24352025 | 568 | 0 | 0 | 0 | 0 | 0 | 0 | 0 | 0
347 | 24352035 | 24352023 | 10975957 | 1 | 1 | 1 | 2 | 021141 | 021141 | Краны на автомобильном ходу при работе на других видах строительства (кроме магистральных трубопроводов) 10 т | 1368 | 1011 | маш.-ч | маш.-ч | 1 | 0.14 | 0 | 112 | 13.5 | 0 | 0 | 1 | 0 |  | 0.14 | 2 | 24352026 | 569 | 0 | 0 | 0 | 0 | 0 | 0 | 0 | 0
347 | 24352036 | 24352023 | 10976245 | 1 | 1 | 1 | 2 | 031121 | 031121 | Подъемники мачтовые строительные 0.5 т | 1368 | 1011 | маш.-ч | маш.-ч | 1 | 2.58 | 0 | 20 | 13.5 | 0 | 0 | 1 | 0 |  | 2.58 | 2 | 24352027 | 570 | 0 | 0 | 0 | 0 | 0 | 0 | 0 | 0
347 | 24352037 | 24352023 | 10978506 | 1 | 1 | 1 | 2 | 330206 | 330206 | Дрели электрические | 1368 | 1011 | маш.-ч | маш.-ч | 1 | 0.21 | 0 | 19.2 | 0 | 0 | 0 | 1 | 0 |  | 0.21 | 2 | 24352028 | 571 | 0 | 0 | 0 | 0 | 0 | 0 | 0 | 0
347 | 24352038 | 24352023 | 10978959 | 1 | 1 | 1 | 2 | 400001 | 400001 | Автомобили бортовые грузоподъемностью до 5 т | 1368 | 1011 | маш.-ч | маш.-ч | 1 | 3.34 | 0 | 75.4 | 0 | 0 | 0 | 1 | 0 |  | 3.34 | 2 | 24352029 | 572 | 0 | 0 | 0 | 0 | 0 | 0 | 0 | 0
347 | 24352039 | 24352023 | 10945613 | 1 | 1 | 1 | 3 | 300-0555 | 300-0555 | Радиаторы отопительные чугунные марка МС-140, высота полная 588 мм, высота монтажная 500 мм | 1033 | 1013 | квт | квт | 1 | 100 | 323.73 | 0 | 0 | 0 | 0 | 1 | 0 |  | 100 | 2 | 24352050 | 573 | 0 | 0 | 0 | 0 | 0 | 0 | 0 | 0
347 | 24352040 | 24352023 | 10946779 | 1 | 1 | 1 | 3 | 300-1195 | 300-1195 | Кронштейны радиаторные на кирпичных и бетонных стенах, при длине кронштейна 131 мм | 1355 | 1010 | 100 шт. | 100 шт. | 100 | 0.78 | 180.69 | 0 | 0 | 0 | 0 | 1 | 0 |  | 0.78 | 2 | 24352030 | 574 | 0 | 0 | 0 | 0 | 0 | 0 | 0 | 0
347 | 24352041 | 24352023 | 10946781 | 1 | 1 | 1 | 3 | 300-1196 | 300-1196 | Кронштейны радиаторные на кирпичных и бетонных стенах, при длине кронштейна 325 мм | 1355 | 1010 | 100 шт. | 100 шт. | 100 | 0.77 | 187.47 | 0 | 0 | 0 | 0 | 1 | 0 |  | 0.77 | 2 | 24352031 | 576 | 0 | 0 | 0 | 0 | 0 | 0 | 0 | 0
347 | 24352042 | 24352023 | 10949902 | 1 | 1 | 1 | 3 | 402-0002 | 402-0002 | Раствор готовый кладочный цементный, марка 50 | 1339 | 1007 | м3 | м3 | 1 | 0.0505 | 485.9 | 0 | 0 | 0 | 0 | 1 | 0 |  | 0.0505 | 2 | 24352032 | 578 | 0 | 0 | 0 | 0 | 0 | 0 | 0 | 0
351 | 24352059 | 24352053 | 4923796 | 1 | 1 | 1 | 1 | 1-3.5-50 |  | Затраты труда рабочих, разряд работ 3.5 | 1369 | 1013 | чел.-ч | чел.-ч | 1 | 0.84 | 0 | 0 | 0 | 9.08 | 0 | 1 | 1 |  | 0.84 | 2 | 24352054 | 581 | 0 | 0 | 0 | 0 | 0 | 0 | 0 | 0
351 | 24352060 | 24352053 | 10923092 | 1 | 1 | 1 | 3 | 101-0388 | 101-0388 | Краски масляные земляные МА-0115: мумия, сурик железный | 1348 | 1009 | т | т | 1000 | 2e-05 | 15119 | 0 | 0 | 0 | 0 | 1 | 0 |  | 2e-05 | 2 | 24352055 | 582 | 0 | 0 | 0 | 0 | 0 | 0 | 0 | 0
351 | 24352061 | 24352053 | 10925148 | 1 | 1 | 1 | 3 | 101-1669 | 101-1669 | Очес льняной | 1346 | 1009 | кг | кг | 1 | 0.007 | 37.29 | 0 | 0 | 0 | 0 | 1 | 0 |  | 0.007 | 2 | 24352056 | 583 | 0 | 0 | 0 | 0 | 0 | 0 | 0 | 0
351 | 24352062 | 24352053 | 10925317 | 1 | 1 | 1 | 3 | 101-1825 | 101-1825 | Олифа натуральная | 1346 | 1009 | кг | кг | 1 | 0.007 | 32.6 | 0 | 0 | 0 | 0 | 1 | 0 |  | 0.007 | 2 | 24352057 | 584 | 0 | 0 | 0 | 0 | 0 | 0 | 0 | 0
351 | 24352063 | 24352053 | 10947057 | 1 | 1 | 1 | 3 | 300-1342 | 300-1342 | Вентили проходные муфтовые 15кч18п для воды, давлением 1.6 МПа (16 кгс/см2), диаметром 20 мм | 1354 | 1010 | шт. | шт. | 1 | 1 | 21.81 | 0 | 0 | 0 | 0 | 1 | 0 |  | 1 | 2 | 24352065 | 585 | 0 | 0 | 0 | 0 | 0 | 0 | 0 | 0
355 | 24352113 | 24352107 | 4930050 | 1 | 1 | 1 | 1 | 1-4.4-50 |  | Затраты труда рабочих, разряд работ 4.4 | 1369 | 1013 | чел.-ч | чел.-ч | 1 | 0.12 | 0 | 0 | 0 | 10.21 | 0 | 1 | 1 |  | 0.12 | 2 | 24352108 | 589 | 0 | 0 | 0 | 0 | 0 | 0 | 0 | 0
355 | 24352114 | 24352107 | 10923092 | 1 | 1 | 1 | 3 | 101-0388 | 101-0388 | Краски масляные земляные МА-0115: мумия, сурик железный | 1348 | 1009 | т | т | 1000 | 2e-05 | 15119 | 0 | 0 | 0 | 0 | 1 | 0 |  | 2e-05 | 2 | 24352109 | 590 | 0 | 0 | 0 | 0 | 0 | 0 | 0 | 0
355 | 24352115 | 24352107 | 10923516 | 1 | 1 | 1 | 3 | 101-0628 | 101-0628 | Олифа комбинированная К-3 | 1348 | 1009 | т | т | 1000 | 1e-05 | 16950 | 0 | 0 | 0 | 0 | 1 | 0 |  | 1e-05 | 2 | 24352110 | 591 | 0 | 0 | 0 | 0 | 0 | 0 | 0 | 0
355 | 24352116 | 24352107 | 10925148 | 1 | 1 | 1 | 3 | 101-1669 | 101-1669 | Очес льняной | 1346 | 1009 | кг | кг | 1 | 0.01 | 37.29 | 0 | 0 | 0 | 0 | 1 | 0 |  | 0.01 | 2 | 24352111 | 592 | 0 | 0 | 0 | 0 | 0 | 0 | 0 | 0
355 | 24352117 | 24352107 | 10945437 | 1 | 1 | 1 | 3 | 300-0474 | 300-0474 | Краны для спуска воздуха СТД 7073В, латунные | 1354 | 1010 | шт. | шт. | 1 | 1 | 25.09 | 0 | 0 | 0 | 0 | 1 | 0 |  | 1 | 2 | 24352112 | 593 | 0 | 0 | 0 | 0 | 0 | 0 | 0 | 0
356 | 24352141 | 24352132 | 4935267 | 1 | 1 | 1 | 1 | 1-4.7-50 |  | Затраты труда рабочих, разряд работ 4.7 | 1369 | 1013 | чел.-ч | чел.-ч | 1 | 5.31 | 0 | 0 | 0 | 10.65 | 0 | 1 | 1 |  | 5.31 | 2 | 24352136 | 594 | 0 | 0 | 0 | 0 | 0 | 0 | 0 | 0
356 | 24352142 | 24352132 | 121548 | 1 | 1 | 1 | 1 | 2 |  | Затраты труда машинистов | 608254 | 1013 | чел.час | чел.час | 1 | 0.02 | 0 | 0 | 0 | 0 | 0 | 1 | 2 |  | 0.02 | 2 | 24352137 | 595 | 0 | 0 | 0 | 0 | 0 | 0 | 0 | 0
356 | 24352143 | 24352132 | 10976120 | 1 | 1 | 1 | 2 | 030101 | 030101 | Автопогрузчики 5 т | 1368 | 1011 | маш.-ч | маш.-ч | 1 | 0.01 | 0 | 90 | 10.06 | 0 | 0 | 1 | 0 |  | 0.01 | 2 | 24352138 | 596 | 0 | 0 | 0 | 0 | 0 | 0 | 0 | 0
356 | 24352144 | 24352132 | 10976164 | 1 | 1 | 1 | 2 | 030401 | 030401 | Лебедки электрические, тяговым усилием до 5,79 (0,59) кН (т) | 1368 | 1011 | маш.-ч | маш.-ч | 1 | 0.01 | 0 | 1.7 | 0 | 0 | 0 | 1 | 0 |  | 0.01 | 2 | 24352139 | 597 | 0 | 0 | 0 | 0 | 0 | 0 | 0 | 0
356 | 24352145 | 24352132 | 10978673 | 1 | 1 | 1 | 2 | 340101 | 340101 | Агрегаты окрасочные высокого давления для окраски поверхностей конструкций мощностью 1 кВт | 1368 | 1011 | маш.-ч | маш.-ч | 1 | 1.12 | 0 | 6.82 | 0 | 0 | 0 | 1 | 0 |  | 1.12 | 2 | 24352140 | 598 | 0 | 0 | 0 | 0 | 0 | 0 | 0 | 0
356 | 24352146 | 24352132 | 10978959 | 1 | 1 | 1 | 2 | 400001 | 400001 | Автомобили бортовые грузоподъемностью до 5 т | 1368 | 1011 | маш.-ч | маш.-ч | 1 | 0.01 | 0 | 75.4 | 0 | 0 | 0 | 1 | 0 |  | 0.01 | 2 | 24352133 | 599 | 0 | 0 | 0 | 0 | 0 | 0 | 0 | 0
356 | 24352147 | 24352132 | 10931893 | 1 | 1 | 1 | 3 | 113-0021 | 113-0021 | Грунтовка ГФ-021 красно-коричневая | 1348 | 1009 | т | т | 1000 | 0.012 | 15620 | 0 | 0 | 0 | 0 | 1 | 0 |  | 0.012 | 2 | 24352134 | 600 | 0 | 0 | 0 | 0 | 0 | 0 | 0 | 0
356 | 24352148 | 24352132 | 10931344 | 1 | 1 | 1 | 3 | 113-0077 | 113-0077 | Ксилол нефтяной марки А | 1348 | 1009 | т | т | 1000 | 0.002 | 7640 | 0 | 0 | 0 | 0 | 1 | 0 |  | 0.002 | 2 | 24352135 | 601 | 0 | 0 | 0 | 0 | 0 | 0 | 0 | 0
357 | 24352158 | 24352149 | 4923796 | 1 | 1 | 1 | 1 | 1-3.5-50 |  | Затраты труда рабочих, разряд работ 3.5 | 1369 | 1013 | чел.-ч | чел.-ч | 1 | 3.83 | 0 | 0 | 0 | 9.08 | 0 | 1 | 1 |  | 3.83 | 2 | 24352150 | 602 | 0 | 0 | 0 | 0 | 0 | 0 | 0 | 0
357 | 24352159 | 24352149 | 121548 | 1 | 1 | 1 | 1 | 2 |  | Затраты труда машинистов | 608254 | 1013 | чел.час | чел.час | 1 | 0.02 | 0 | 0 | 0 | 0 | 0 | 1 | 2 |  | 0.02 | 2 | 24352151 | 603 | 0 | 0 | 0 | 0 | 0 | 0 | 0 | 0
357 | 24352160 | 24352149 | 10976120 | 1 | 1 | 1 | 2 | 030101 | 030101 | Автопогрузчики 5 т | 1368 | 1011 | маш.-ч | маш.-ч | 1 | 0.01 | 0 | 90 | 10.06 | 0 | 0 | 1 | 0 |  | 0.01 | 2 | 24352152 | 604 | 0 | 0 | 0 | 0 | 0 | 0 | 0 | 0
357 | 24352161 | 24352149 | 10976164 | 1 | 1 | 1 | 2 | 030401 | 030401 | Лебедки электрические, тяговым усилием до 5,79 (0,59) кН (т) | 1368 | 1011 | маш.-ч | маш.-ч | 1 | 0.01 | 0 | 1.7 | 0 | 0 | 0 | 1 | 0 |  | 0.01 | 2 | 24352153 | 605 | 0 | 0 | 0 | 0 | 0 | 0 | 0 | 0
357 | 24352162 | 24352149 | 10978673 | 1 | 1 | 1 | 2 | 340101 | 340101 | Агрегаты окрасочные высокого давления для окраски поверхностей конструкций мощностью 1 кВт | 1368 | 1011 | маш.-ч | маш.-ч | 1 | 0.65 | 0 | 6.82 | 0 | 0 | 0 | 1 | 0 |  | 0.65 | 2 | 24352154 | 606 | 0 | 0 | 0 | 0 | 0 | 0 | 0 | 0
357 | 24352163 | 24352149 | 10978959 | 1 | 1 | 1 | 2 | 400001 | 400001 | Автомобили бортовые грузоподъемностью до 5 т | 1368 | 1011 | маш.-ч | маш.-ч | 1 | 0.01 | 0 | 75.4 | 0 | 0 | 0 | 1 | 0 |  | 0.01 | 2 | 24352155 | 607 | 0 | 0 | 0 | 0 | 0 | 0 | 0 | 0
357 | 24352164 | 24352149 | 10924688 | 1 | 1 | 1 | 3 | 101-1292 | 101-1292 | Уайт-спирит | 1348 | 1009 | т | т | 1000 | 0.0014 | 6667 | 0 | 0 | 0 | 0 | 1 | 0 |  | 0.0014 | 2 | 24352156 | 608 | 0 | 0 | 0 | 0 | 0 | 0 | 0 | 0
357 | 24352165 | 24352149 | 10931596 | 1 | 1 | 1 | 3 | 113-0246 | 113-0246 | Эмаль ПФ-115 серая | 1348 | 1009 | т | т | 1000 | 0.019 | 38500 | 0 | 0 | 0 | 0 | 1 | 0 |  | 0.019 | 2 | 24352157 | 609 | 0 | 0 | 0 | 0 | 0 | 0 | 0 | 0
379 | 24352224 | 24352200 | 121639 | 1 | 1 | 1 | 1 | 1-3.8 |  | ЗАТРАТЫ ТРУДА РАБОЧИХ-СТРОИТЕЛЕЙ | 1369 | 1013 | чел.-ч | чел.-ч | 1 | 37 | 0 | 0 | 0 | 9.4 | 0 | 1 | 1 |  | 37 | 2 | 24352201 | 610 | 0 | 0 | 0 | 0 | 0 | 0 | 0 | 0
379 | 24352225 | 24352200 | 121548 | 1 | 1 | 1 | 1 | 2 |  | ЗАТРАТЫ ТРУДА МАШИНИСТОВ | 1369 | 1013 | чел.-ч | чел.-ч | 1 | 5.27 | 0 | 0 | 0 | 0 | 0 | 1 | 2 |  | 5.27 | 2 | 24352202 | 611 | 0 | 0 | 0 | 0 | 0 | 0 | 0 | 0
379 | 24352226 | 24352200 | 8863260 | 1 | 1 | 1 | 2 | 021102 | ЦЭМ сб.02, разд.11, поз.02 | Краны на автомобильном ходу при работе на монтаже технологического оборудования 10 т | 1480 | 1013 | маш.ч | МАШ.Ч | 1 | 0.03 | 0 | 134.65 | 13.5 | 0 | 0 | 1 | 0 |  | 0.03 | 2 | 24352203 | 612 | 0 | 0 | 0 | 0 | 0 | 0 | 0 | 0
379 | 24352227 | 24352200 | 8863593 | 1 | 1 | 1 | 2 | 030902 | ЦЭМ сб.03, разд.09, поз.02 | Подъемники гидравлические высотой подъема 10 м | 1368 | 1011 | маш.-ч | маш.-ч | 1 | 5.21 | 0 | 31.14 | 11.6 | 0 | 0 | 1 | 0 |  | 5.21 | 2 | 24352204 | 613 | 0 | 0 | 0 | 0 | 0 | 0 | 0 | 0
379 | 24352228 | 24352200 | 8799786 | 1 | 1 | 1 | 3 | 101-0219 | ФССЦ, сб.101,поз.0219 | Гипсовые вяжущие Г-3 | 1348 | 1009 | т | т | 1000 | 0.01 | 729.98 | 0 | 0 | 0 | 0 | 1 | 0 |  | 0.01 | 2 | 24352205 | 614 | 0 | 0 | 0 | 0 | 0 | 0 | 0 | 0
379 | 24352229 | 24352200 | 8801110 | 1 | 1 | 1 | 3 | 101-0813 | ФССЦ, сб.101,поз.0813 | Проволока стальная низкоуглеродистая разного назначения оцинкованная диаметром 3.0 мм | 1348 | 1009 | т | т | 1000 | 0.0025 | 12242 | 0 | 0 | 0 | 0 | 1 | 0 |  | 0.0025 | 2 | 24352206 | 615 | 0 | 0 | 0 | 0 | 0 | 0 | 0 | 0
379 | 24352230 | 24352200 | 8804081 | 1 | 1 | 1 | 3 | 101-9105 | ФССЦ, сб.101,поз.9105 | Дюбели | 1346 | 1009 | кг | кг | 1 | 1.8 | 57.48 | 0 | 0 | 0 | 0 | 1 | 0 |  | 1.8 | 2 | 24352207 | 616 | 0 | 0 | 0 | 0 | 0 | 0 | 0 | 0
379 | 24352231 | 24352200 | 8804098 | 1 | 1 | 1 | 3 | 101-9110 | ФССЦ, сб.101,поз.9110 | Гвоздь усиленный | 1346 | 1009 | кг | кг | 1 | 1.3 | 18.55 | 0 | 0 | 0 | 0 | 1 | 0 |  | 1.3 | 2 | 24352208 | 617 | 0 | 0 | 0 | 0 | 0 | 0 | 0 | 0
379 | 24352232 | 24352200 | 8804839 | 1 | 1 | 1 | 3 | 101-9852 | ФССЦ, сб.101,поз.9852 | Краска | 1346 | 1009 | кг | кг | 1 | 0.3 | 28.6 | 0 | 0 | 0 | 0 | 1 | 0 |  | 0.3 | 2 | 24352209 | 618 | 0 | 0 | 0 | 0 | 0 | 0 | 0 | 0
379 | 24352217 | 24352200 | 8841079 | 1 | 1 | 1 | 3 | 500-9031 | ФССЦ, сб.500,поз.9031 | Скобы | 1358 | 1010 | 10 шт. | 10 шт. | 10 | 28 | 64.8 | 0 | 0 | 0 | 0 | 1 | 0 |  | 28 | 2 | 24352210 | 619 | 0 | 0 | 0 | 0 | 0 | 0 | 0 | 0
379 | 24352218 | 24352200 | 8841140 | 1 | 1 | 1 | 3 | 500-9056 | ФССЦ, сб.500,поз.9056 | Колпачки изолирующие | 1358 | 1010 | 10 шт. | 10 шт. | 10 | 4.9 | 18.7 | 0 | 0 | 0 | 0 | 1 | 0 |  | 4.9 | 2 | 24352211 | 620 | 0 | 0 | 0 | 0 | 0 | 0 | 0 | 0
379 | 24352219 | 24352200 | 8841275 | 1 | 1 | 1 | 3 | 500-9140 | ФССЦ, сб.500,поз.9140 | Гильзы соединительные | 1355 | 1010 | 100 шт. | 100 шт. | 100 | 0.12 | 7086 | 0 | 0 | 0 | 0 | 1 | 0 |  | 0.12 | 2 | 24352212 | 621 | 0 | 0 | 0 | 0 | 0 | 0 | 0 | 0
379 | 24352220 | 24352200 | 8841404 | 1 | 1 | 1 | 3 | 500-9500 | ФССЦ, сб.500,поз.9500 | Бирки маркировочные | 1355 | 1010 | 100 шт. | 100 шт. | 100 | 0.31 | 142.5 | 0 | 0 | 0 | 0 | 1 | 0 |  | 0.31 | 2 | 24352213 | 622 | 0 | 0 | 0 | 0 | 0 | 0 | 0 | 0
379 | 24352221 | 24352200 | 8841606 | 1 | 1 | 1 | 3 | 500-9817 | ФССЦ, сб.500,поз.9817 | Полоска для крепления проводов | 1355 | 1010 | 100 шт. | 100 шт. | 100 | 3 | 0 | 0 | 0 | 0 | 0 | 1 | 0 |  | 3 | 2 | 24352214 | 623 | 0 | 0 | 0 | 0 | 0 | 0 | 0 | 0
379 | 24352222 | 24352200 | 8841624 | 1 | 1 | 1 | 3 | 500-9826 | ФССЦ, сб.500,поз.9826 | Сжим соединительный | 1355 | 1010 | 100 шт. | 100 шт. | 100 | 0.12 | 100 | 0 | 0 | 0 | 0 | 1 | 0 |  | 0.12 | 2 | 24352215 | 624 | 0 | 0 | 0 | 0 | 0 | 0 | 0 | 0
379 | 24352223 | 24352200 | 8849767 | 1 | 1 | 1 | 3 | 530-9015 | ФССЦ, сб.530,поз.9015 | Трубка поливинилхлоридная ХВТ | 1346 | 1009 | кг | кг | 1 | 0.83 | 41.7 | 0 | 0 | 0 | 0 | 1 | 0 |  | 0.83 | 2 | 24352216 | 626 | 0 | 0 | 0 | 0 | 0 | 0 | 0 | 0
381 | 24352255 | 24352235 | 121651 | 1 | 1 | 1 | 1 | 1-4.2 |  | ЗАТРАТЫ ТРУДА РАБОЧИХ-СТРОИТЕЛЕЙ | 1369 | 1013 | чел.-ч | чел.-ч | 1 | 317 | 0 | 0 | 0 | 9.91 | 0 | 1 | 1 |  | 317 | 2 | 24352236 | 627 | 0 | 0 | 0 | 0 | 0 | 0 | 0 | 0
381 | 24352256 | 24352235 | 121548 | 1 | 1 | 1 | 1 | 2 |  | ЗАТРАТЫ ТРУДА МАШИНИСТОВ | 1369 | 1013 | чел.-ч | чел.-ч | 1 | 77.2 | 0 | 0 | 0 | 0 | 0 | 1 | 2 |  | 77.2 | 2 | 24352237 | 628 | 0 | 0 | 0 | 0 | 0 | 0 | 0 | 0
381 | 24352257 | 24352235 | 8863260 | 1 | 1 | 1 | 2 | 021102 | ЦЭМ сб.02, разд.11, поз.02 | Краны на автомобильном ходу при работе на монтаже технологического оборудования 10 т | 1480 | 1013 | маш.ч | МАШ.Ч | 1 | 1.55 | 0 | 134.65 | 13.5 | 0 | 0 | 1 | 0 |  | 1.55 | 2 | 24352238 | 629 | 0 | 0 | 0 | 0 | 0 | 0 | 0 | 0
381 | 24352258 | 24352235 | 8863593 | 1 | 1 | 1 | 2 | 030902 | ЦЭМ сб.03, разд.09, поз.02 | Подъемники гидравлические высотой подъема 10 м | 1368 | 1011 | маш.-ч | маш.-ч | 1 | 74.1 | 0 | 31.14 | 11.6 | 0 | 0 | 1 | 0 |  | 74.1 | 2 | 24352239 | 630 | 0 | 0 | 0 | 0 | 0 | 0 | 0 | 0
381 | 24352259 | 24352235 | 8863809 | 1 | 1 | 1 | 2 | 040502 | ЦЭМ сб.04, разд.05, поз.02 | Установки для сварки ручной дуговой (постоянного тока) | 1368 | 1011 | маш.-ч | маш.-ч | 1 | 1.78 | 0 | 8.1 | 0 | 0 | 0 | 1 | 0 |  | 1.78 | 2 | 24352240 | 631 | 0 | 0 | 0 | 0 | 0 | 0 | 0 | 0
381 | 24352260 | 24352235 | 8866979 | 1 | 1 | 1 | 2 | 331002 | ЦЭМ сб.33, разд.10, поз.02 | Станки сверлильные | 1480 | 1013 | маш.ч | МАШ.Ч | 1 | 1.09 | 0 | 2.36 | 0 | 0 | 0 | 1 | 0 |  | 1.09 | 2 | 24352241 | 632 | 0 | 0 | 0 | 0 | 0 | 0 | 0 | 0
381 | 24352261 | 24352235 | 8867718 | 1 | 1 | 1 | 2 | 400002 | ЦЭМ сб.40, разд.00, поз.02 | Автомобили бортовые грузоподъемностью до 8 т | 1480 | 1013 | маш.ч | МАШ.Ч | 1 | 1.55 | 0 | 95.53 | 0 | 0 | 0 | 1 | 0 |  | 1.55 | 2 | 24352242 | 633 | 0 | 0 | 0 | 0 | 0 | 0 | 0 | 0
381 | 24352262 | 24352235 | 8802862 | 1 | 1 | 1 | 3 | 101-1616 | ФССЦ, сб.101,поз.1616 | Сталь углеродистая обыкновенного качества, марка стали ВСт3пс5-1, круглая диаметром 10 мм | 1348 | 1009 | т | т | 1000 | 0.56 | 4989 | 0 | 0 | 0 | 0 | 1 | 0 |  | 0.56 | 2 | 24352243 | 634 | 0 | 0 | 0 | 0 | 0 | 0 | 0 | 0
381 | 24352263 | 24352235 | 8803368 | 1 | 1 | 1 | 3 | 101-1924 | ФССЦ, сб.101,поз.1924 | Электроды диаметром 4 мм Э42А | 1346 | 1009 | кг | кг | 1 | 2.1 | 14.3 | 0 | 0 | 0 | 0 | 1 | 0 |  | 2.1 | 2 | 24352244 | 635 | 0 | 0 | 0 | 0 | 0 | 0 | 0 | 0
381 | 24352264 | 24352235 | 8803471 | 1 | 1 | 1 | 3 | 101-1977 | ФССЦ, сб.101,поз.1977 | Болты строительные с гайками и шайбами | 1346 | 1009 | кг | кг | 1 | 10.4 | 9.04 | 0 | 0 | 0 | 0 | 1 | 0 |  | 10.4 | 2 | 24352245 | 636 | 0 | 0 | 0 | 0 | 0 | 0 | 0 | 0
381 | 24352265 | 24352235 | 8804060 | 1 | 1 | 1 | 3 | 101-9100 | ФССЦ, сб.101,поз.9100 | Патроны для пристрелки | 1358 | 1010 | 10 шт. | 10 шт. | 10 | 15.3 | 23.4 | 0 | 0 | 0 | 0 | 1 | 0 |  | 15.3 | 2 | 24352246 | 637 | 0 | 0 | 0 | 0 | 0 | 0 | 0 | 0
381 | 24352266 | 24352235 | 8804096 | 1 | 1 | 1 | 3 | 101-9109 | ФССЦ, сб.101,поз.9109 | Дюбели для пристрелки | 1358 | 1010 | 10 шт. | 10 шт. | 10 | 15.3 | 26.4 | 0 | 0 | 0 | 0 | 1 | 0 |  | 15.3 | 2 | 24352247 | 638 | 0 | 0 | 0 | 0 | 0 | 0 | 0 | 0
381 | 24352267 | 24352235 | 8804839 | 1 | 1 | 1 | 3 | 101-9852 | ФССЦ, сб.101,поз.9852 | Краска | 1346 | 1009 | кг | кг | 1 | 3 | 28.6 | 0 | 0 | 0 | 0 | 1 | 0 |  | 3 | 2 | 24352248 | 639 | 0 | 0 | 0 | 0 | 0 | 0 | 0 | 0
381 | 24352268 | 24352235 | 8834479 | 1 | 1 | 1 | 3 | 405-0011 | ФССЦ, сб.405,поз.0011 | Смеси сухие известково-карбонатные штукатурные | 1348 | 1009 | т | т | 1000 | 0.005 | 1470 | 0 | 0 | 0 | 0 | 1 | 0 |  | 0.005 | 2 | 24352249 | 640 | 0 | 0 | 0 | 0 | 0 | 0 | 0 | 0
381 | 24352269 | 24352235 | 8841196 | 1 | 1 | 1 | 3 | 500-9089 | ФССЦ, сб.500,поз.9089 | Профиль монтажный перфорированный | 1354 | 1010 | шт. | шт. | 1 | 120 | 0 | 0 | 0 | 0 | 0 | 1 | 0 |  | 120 | 2 | 24352250 | 641 | 0 | 0 | 0 | 0 | 0 | 0 | 0 | 0
381 | 24352270 | 24352235 | 8841215 | 1 | 1 | 1 | 3 | 500-9101 | ФССЦ, сб.500,поз.9101 | Кнопки монтажные | 1356 | 1010 | 1000 шт. | 1000 шт. | 1000 | 0.053 | 0 | 0 | 0 | 0 | 0 | 1 | 0 |  | 0.053 | 2 | 24352251 | 642 | 0 | 0 | 0 | 0 | 0 | 0 | 0 | 0
381 | 24352271 | 24352235 | 8841463 | 1 | 1 | 1 | 3 | 500-9623 | ФССЦ, сб.500,поз.9623 | Лента К226 | 1308 | 1003 | 100 м | 100 м | 100 | 0.1 | 0 | 0 | 0 | 0 | 0 | 1 | 0 |  | 0.1 | 2 | 24352252 | 643 | 0 | 0 | 0 | 0 | 0 | 0 | 0 | 0
381 | 24352272 | 24352235 | 8844929 | 1 | 1 | 1 | 3 | 507-0001 | ФССЦ, сб.507,поз.0001 | Провода неизолированные для воздушных линий электропередачи медные марки М, сечением 4 мм2 | 1348 | 1009 | т | т | 1000 | 0.003 | 96440 | 0 | 0 | 0 | 0 | 1 | 0 |  | 0.003 | 2 | 24352253 | 644 | 0 | 0 | 0 | 0 | 0 | 0 | 0 | 0
381 | 24352273 | 24352235 | 8855561 | 1 | 1 | 1 | 3 | 544-0089 | ФССЦ, сб.544,поз.0089 | Лента липкая изоляционная на поликасиновом компаунде марки ЛСЭПЛ, шириной 20-30 мм, толщиной от 0,14 до 0,19 мм включительно | 1346 | 1009 | кг | кг | 1 | 0.42 | 91.29 | 0 | 0 | 0 | 0 | 1 | 0 |  | 0.42 | 2 | 24352254 | 645 | 0 | 0 | 0 | 0 | 0 | 0 | 0 | 0
384 | 24352303 | 24352296 | 121651 | 1 | 1 | 1 | 1 | 1-4.2 |  | ЗАТРАТЫ ТРУДА РАБОЧИХ-СТРОИТЕЛЕЙ | 1369 | 1013 | чел.-ч | чел.-ч | 1 | 32.8 | 0 | 0 | 0 | 9.91 | 0 | 1 | 1 |  | 32.8 | 2 | 24352297 | 648 | 0 | 0 | 0 | 0 | 0 | 0 | 0 | 0
384 | 24352304 | 24352296 | 121548 | 1 | 1 | 1 | 1 | 2 |  | ЗАТРАТЫ ТРУДА МАШИНИСТОВ | 1369 | 1013 | чел.-ч | чел.-ч | 1 | 0.08 | 0 | 0 | 0 | 0 | 0 | 1 | 2 |  | 0.08 | 2 | 24352298 | 649 | 0 | 0 | 0 | 0 | 0 | 0 | 0 | 0
384 | 24352305 | 24352296 | 8863260 | 1 | 1 | 1 | 2 | 021102 | ЦЭМ сб.02, разд.11, поз.02 | Краны на автомобильном ходу при работе на монтаже технологического оборудования 10 т | 1480 | 1013 | маш.ч | МАШ.Ч | 1 | 0.04 | 0 | 134.65 | 13.5 | 0 | 0 | 1 | 0 |  | 0.04 | 2 | 24352299 | 650 | 0 | 0 | 0 | 0 | 0 | 0 | 0 | 0
384 | 24352306 | 24352296 | 8867718 | 1 | 1 | 1 | 2 | 400002 | ЦЭМ сб.40, разд.00, поз.02 | Автомобили бортовые грузоподъемностью до 8 т | 1480 | 1013 | маш.ч | МАШ.Ч | 1 | 0.04 | 0 | 95.53 | 0 | 0 | 0 | 1 | 0 |  | 0.04 | 2 | 24352300 | 651 | 0 | 0 | 0 | 0 | 0 | 0 | 0 | 0
384 | 24352307 | 24352296 | 8799786 | 1 | 1 | 1 | 3 | 101-0219 | ФССЦ, сб.101,поз.0219 | Гипсовые вяжущие Г-3 | 1348 | 1009 | т | т | 1000 | 0.00315 | 729.98 | 0 | 0 | 0 | 0 | 1 | 0 |  | 0.00315 | 2 | 24352301 | 652 | 0 | 0 | 0 | 0 | 0 | 0 | 0 | 0
384 | 24352308 | 24352296 | 8841163 | 1 | 1 | 1 | 3 | 500-9061 | ФССЦ, сб.500,поз.9061 | Втулки изолирующие | 1354 | 1010 | шт. | шт. | 1 | 102 | 0 | 0 | 0 | 0 | 0 | 1 | 0 |  | 102 | 2 | 24352302 | 653 | 0 | 0 | 0 | 0 | 0 | 0 | 0 | 0